## Orçamento_Resumo
Objeto: |  |  |  | Bancos
REVITALIZAÇÃO E AMPLIAÇÃO DA UNIDADE DE PRONTO ATENDIMENTO - UPA, NO MUNICÍPIO DE PARAGOMINAS/PA |  |  |  | SINAPI - 09/2025 - Pará |  |  | BDI | Encargos Sociais:
|  |  |  | SBC - 09/2025 - Pará |  |  | 25% | DESONERADO | NÃO
SICRO3 - 07/2025 - Pará
ORSE - 08/2025 - Sergipe
|  |  |  | SEDOP - 10/2025 - Pará |  |  |  | Horista: | 118.2%
|  |  |  | Siurb infra - 01/2025 |  |  |  | Mensalista: | 71.76%
Planilha Orçamentária Resumida
Item | Código | Banco | Descrição | Und | Quant. | Valor Unit | Valor Unit com BDI | Total | Peso (%)
1 |  |  | SERVIÇOS TÉCNICOS |  | 1 |  | 198946.47 | 198946.47 | 5.828%
2 |  |  | SERVIÇOS INICIAIS |  | 1 |  | 31607.4 | 31607.4 | 0.926%
3 |  |  | REFORMA E REVITALIZAÇÃO |  | 1 |  | 2912873.95 | 2912873.95 | 85.34%
4 |  |  | CONSTRUÇÃO - ABRIGO EXTERNO PARA LIXO |  | 1 |  | 160188.45 | 160188.45 | 4.693%
5 |  |  | INSTALAÇÕES DO SISTEMA DE PREVENÇÃO E COMBATE A INCÊNDIO E PÂNICO |  | 1 |  | 59533.31 | 59533.31 | 1.744%
6 |  |  | LIMPEZA DE OBRA |  | 1 |  | 50290 | 50290 | 1.473%
[5 empty] | Total sem BDI |  | 2730858.66
[5 empty] | Total do BDI |  | 682580.92
[5 empty] | Total Geral |  | 3413439.58
_______________________________________________________________ Eng. Civil Luellen F. Pedroso CREA/PA: 1515149013 Setor de Engenharia

## Orçamento_Sintético
Objeto: |  |  |  | Bancos
REVITALIZAÇÃO E AMPLIAÇÃO DA UNIDADE DE PRONTO ATENDIMENTO - UPA, NO MUNICÍPIO DE PARAGOMINAS/PA |  |  |  | SINAPI - 09/2025 - Pará |  |  | BDI | Encargos Sociais:
|  |  |  | SBC - 09/2025 - Pará |  |  | 25% | DESONERADO | NÃO
SICRO3 - 07/2025 - Pará
ORSE - 08/2025 - Sergipe
|  |  |  | SEDOP - 10/2025 - Pará |  |  |  | Horista: | 118.2%
|  |  |  | SIRB INFRA - 01/2025 |  |  |  | Mensalista: | 71.76%
Orçamento Sintético
Item | Código | Banco | Descrição | Und | Quant. | Valor Unit | Valor Unit com BDI | Total | Peso (%)
1 |  |  | SERVIÇOS TÉCNICOS |  | 1 |  | 198946.47 | 198946.47 | 5.828%
1.1 | SEMINFRA 478 | Próprio | ADMINISTRAÇÃO DA OBRA | un | 1 | 124166.88 | 155208.6 | 155208.6 | 4.547%
1.2 | 010000 | SEDOP | Licenças e taxas da obra (acima de 500m2) | cj | 1 | 14713.3 | 18391.62 | 18391.62 | 0.5388%
1.3 | 103689 | SINAPI | FORNECIMENTO E INSTALAÇÃO DE PLACA DE OBRA COM CHAPA GALVANIZADA E ESTRUTURA DE MADEIRA. AF_03/2022_PS | m² | 6 | 471.78 | 589.72 | 3538.32 | 0.1037%
1.4 | SEMINFRA 231 | Próprio | LOCACAO DE CONTAINER 2,30 X 6,00 M, ALT. 2,50 M, COM 1 SANITARIO, PARA ESCRITORIO, COMPLETO, SEM DIVISORIAS INTERNAS (INCLUSO MOBILIZACAO/DESMOBILIZACAO) | MÊS | 12 | 975.21 | 1219.01 | 14628.12 | 0.4285%
1.5 | 101509 | SINAPI | ENTRADA DE ENERGIA ELÉTRICA, AÉREA, TRIFÁSICA, COM CAIXA DE EMBUTIR, CABO DE 10 MM2 E DISJUNTOR DIN 50A (NÃO INCLUSO O POSTE DE CONCRETO). AF_07/2020 | UN | 1 | 2075.23 | 2594.03 | 2594.03 | 0.07599%
1.6 | SEMINFRA 03 | Próprio | LIGAÇÃO PROVISORIA DE ÁGUA E ESGOTO | UN | 1 | 2433.63 | 3042.03 | 3042.03 | 0.08912%
1.7 | SEMINFRA 145 | Próprio | PROJETO ESTRUTURAL | M² | 95 | 13 | 16.25 | 1543.75 | 0.04523%
2 |  |  | SERVIÇOS INICIAIS |  | 1 |  | 31607.4 | 31607.4 | 0.926%
2.1 | 98458 | SINAPI | TAPUME COM COMPENSADO DE MADEIRA. AF_03/2024 | m² | 220 | 108.1 | 135.12 | 29726.4 | 0.8709%
2.2 | SEMINFRA 204 | Próprio | LONA PLÁSTICA PRETA | m² | 220 | 6.84 | 8.55 | 1881 | 0.05511%
3 |  |  | REFORMA E REVITALIZAÇÃO |  | 1 |  | 2912873.95 | 2912873.95 | 85.34%
3.1 |  |  | RECEPÇÃO |  | 1 |  | 121402.74 | 121402.74 | 3.557%
3.1.1 | 021532 | SEDOP | Retirada de divisória (painel cego) | m² | 13.4 | 12.64 | 15.8 | 211.72 | 0.006203%
3.1.2 | 35 | ORSE | Demolição de pisos vinílicos (paviflex), exclusive contra-piso | m² | 76.13 | 5.47 | 6.83 | 519.96 | 0.01523%
3.1.3 | 020235 | SEDOP | Retirada de piso ceramico, inclusive camada regularizadora | m² | 5.22 | 41.07 | 51.33 | 267.94 | 0.00785%
3.1.4 | 021534 | SEDOP | Retirada de forro em PVC, incl. barroteamento | m² | 81.35 | 5.87 | 7.33 | 596.29 | 0.01747%
3.1.5 | 020677 | SEDOP | Retirada de pintura (c/ escova de aço) | m² | 182.04 | 8.84 | 11.05 | 2011.54 | 0.05893%
3.1.6 | 97644 | SINAPI | REMOÇÃO DE PORTAS, DE FORMA MANUAL, SEM REAPROVEITAMENTO. AF_09/2023 | m² | 9.45 | 11.06 | 13.82 | 130.59 | 0.003826%
3.1.7 | 97645 | SINAPI | REMOÇÃO DE JANELAS, DE FORMA MANUAL, SEM REAPROVEITAMENTO. AF_09/2023 | m² | 6.23 | 28.54 | 35.67 | 222.22 | 0.00651%
3.1.8 | 98689 | SINAPI | SOLEIRA EM GRANITO, LARGURA 15 CM, ESPESSURA 2,0 CM. AF_09/2020 | M | 1.8 | 143.54 | 179.42 | 322.95 | 0.009461%
3.1.9 | 103356 | SINAPI | ALVENARIA DE VEDAÇÃO DE BLOCOS CERÂMICOS FURADOS NA HORIZONTAL DE 9X19X29 CM (ESPESSURA 9 CM) E ARGAMASSA DE ASSENTAMENTO COM PREPARO EM BETONEIRA. AF_12/2021 | m² | 14 | 69.14 | 86.42 | 1209.88 | 0.03544%
3.1.10 | 101965 | SINAPI | PEITORIL LINEAR EM GRANITO OU MÁRMORE, L = 15CM, COMPRIMENTO DE ATÉ 2M, ASSENTADO COM ARGAMASSA 1:6 COM ADITIVO. AF_11/2020 | M | 5 | 157.42 | 196.77 | 983.85 | 0.02882%
3.1.11 | 87878 | SINAPI | CHAPISCO APLICADO EM ALVENARIAS E ESTRUTURAS DE CONCRETO INTERNAS, COM COLHER DE PEDREIRO. ARGAMASSA TRAÇO 1:3 COM PREPARO MANUAL. AF_10/2022 | m² | 28 | 6 | 7.5 | 210 | 0.006152%
3.1.12 | 110763 | SEDOP | Reboco com argamassa 1:6:Adit. Plast. | m² | 28 | 50.88 | 63.6 | 1780.8 | 0.05217%
3.1.13 | 252012 | SEDOP | Piso em manta vinílica homogênea com espessura de 2,00 mm (incluindorodapé e regularização da base) | m² | 90 | 287.85 | 359.81 | 32382.9 | 0.9487%
3.1.14 | 11736 | ORSE | Bancada em granito branco fortaleza, e = 2cm | m² | 3.75 | 689.35 | 861.68 | 3231.3 | 0.09466%
3.1.15 | 96114 | SINAPI | FORRO EM DRYWALL, PARA AMBIENTES COMERCIAIS, INCLUSIVE ESTRUTURA BIRECIONAL DE FIXAÇÃO. AF_08/2023_PS | m² | 81.35 | 85.45 | 106.81 | 8688.99 | 0.2546%
3.1.16 | SEMINFRA 208 | Próprio | Cimalha de Gesso | m | 56.46 | 20.62 | 25.77 | 1454.97 | 0.04262%
3.1.17 | 88484 | SINAPI | FUNDO SELADOR ACRÍLICO, APLICAÇÃO MANUAL EM TETO, UMA DEMÃO. AF_04/2023 | m² | 81.35 | 5.71 | 7.13 | 580.02 | 0.01699%
3.1.18 | 88494 | SINAPI | EMASSAMENTO COM MASSA LÁTEX, APLICAÇÃO EM TETO, UMA DEMÃO, LIXAMENTO MANUAL. AF_04/2023 | m² | 81.35 | 22.65 | 28.31 | 2303.01 | 0.06747%
3.1.19 | 88488 | SINAPI | PINTURA LÁTEX ACRÍLICA PREMIUM, APLICAÇÃO MANUAL EM TETO, DUAS DEMÃOS. AF_04/2023 | m² | 81.35 | 17.1 | 21.37 | 1738.44 | 0.05093%
3.1.20 | 150126 | SEDOP | Epoxi com massa e selador | m² | 61.61 | 120.9 | 151.12 | 9310.5 | 0.2728%
3.1.21 | 151284 | SEDOP | Latex acrílica semi-brilho c/ massa e selador - interna e externa | m² | 184.83 | 56.74 | 70.92 | 13108.14 | 0.384%
3.1.22 | 252010 | SEDOP | Bate maca em PVC tipo corrimão (incluindo capa, estrutura de suporte e fixação e acabamento) | m | 30 | 357.12 | 446.4 | 13392 | 0.3923%
3.1.23 | 091379 | SEDOP | Porta em vidro temperado c/ ferragens -(sem mola) | m² | 10.5 | 789.71 | 987.13 | 10364.86 | 0.3036%
3.1.24 | 102188 | SINAPI | MOLA HIDRAULICA DE PISO PARA PORTA DE VIDRO TEMPERADO. AF_01/2021 | UN | 4 | 968.93 | 1211.16 | 4844.64 | 0.1419%
3.1.25 | 94569 | SINAPI | JANELA DE ALUMÍNIO TIPO MAXIM-AR, COM VIDROS, BATENTE E FERRAGENS, EXCLUSIVE ALIZAR, ACABAMENTO E CONTRAMARCO, FIXAÇÃO COM PARAFUSO. FORNECIMENTO E INSTALAÇÃO. AF_11/2024 | m² | 4.21 | 524.74 | 655.92 | 2761.42 | 0.0809%
3.1.26 | 090063 | SEDOP | Porta mad. trabalhada c/ caix. aduela e alizar, revestida FORMICA PLÁSTICA | m² | 1.68 | 848.92 | 1061.15 | 1782.73 | 0.05223%
3.1.27 | 1002270 | SEDOP | Ferragens p/ porta interna 1 fl. | cj | 1 | 330.16 | 412.7 | 412.7 | 0.01209%
3.1.28 | 231084 | SEDOP | Ponto de dreno p/ split (10m) | pt | 2 | 318.74 | 398.42 | 796.84 | 0.02334%
3.1.29 | 210083 | SEDOP | Ponto p/ telefone(c/eletroduto,cx.,fiaçao e tomada) | pt | 2 | 174.05 | 217.56 | 435.12 | 0.01275%
3.1.30 | 170683 | SEDOP | Ponto de logica - UTP (incl. eletr.,cabo e conector) | pt | 2 | 664.75 | 830.93 | 1661.86 | 0.04869%
3.1.31 | 023320 | SBC | INSTALACAO DE PONTO DE TOMADA 100W EM DUTO PVC 1/2"" | UN | 2 | 263.91 | 329.88 | 659.76 | 0.01933%
3.1.32 | 2025/0017 | Próprio | LUMINARIA LED 70W | UN | 8 | 183.56 | 229.45 | 1835.6 | 0.05378%
3.1.33 | 2025/0016 | Próprio | LUMINARIA LED 50W | UN | 6 | 158.56 | 198.2 | 1189.2 | 0.03484%
3.2 |  |  | CONSTRUÇÃO DO NOVO CONSULTÓRIO |  | 1 |  | 83415.84 | 83415.84 | 2.444%
3.2.1 | 97622 | SINAPI | DEMOLIÇÃO DE ALVENARIA DE BLOCO FURADO, DE FORMA MANUAL, SEM REAPROVEITAMENTO. AF_09/2023 | m³ | 0.35 | 66.01 | 82.51 | 28.87 | 0.0008458%
3.2.2 | 105009 | SINAPI | LOCAÇÃO CONVENCIONAL DE OBRA, UTILIZANDO GABARITO DE TÁBUAS CORRIDAS PONTALETADAS A CADA 1,50M - 2 UTILIZAÇÕES. AF_03/2024 | M | 21.3 | 85.4 | 106.75 | 2273.77 | 0.06661%
3.2.3 | 93358 | SINAPI | ESCAVAÇÃO MANUAL DE VALA. AF_09/2024 | m³ | 1.94 | 99.32 | 124.15 | 240.85 | 0.007056%
3.2.4 | 041473 | SEDOP | Estaca raiz - 25cm | m | 24 | 230.04 | 287.55 | 6901.2 | 0.2022%
3.2.5 | 041500 | SEDOP | Arrasamento manual de estaca de concreto armado | un | 4 | 78.39 | 97.98 | 391.92 | 0.01148%
3.2.6 | 96619 | SINAPI | LASTRO DE CONCRETO MAGRO, APLICADO EM BLOCOS DE COROAMENTO OU SAPATAS, ESPESSURA DE 5 CM. AF_01/2024 | m² | 0.472 | 54.16 | 67.7 | 31.95 | 0.000936%
3.2.7 | 89470 | SINAPI | ALVENARIA DE BLOCOS DE CONCRETO ESTRUTURAL 14X19X39 CM (ESPESSURA 14 CM), FBK = 4,5 MPA, UTILIZANDO COLHER DE PEDREIRO. AF_10/2022 | m² | 5.424 | 111.2 | 139 | 753.93 | 0.02209%
3.2.8 | 89996 | SINAPI | ARMAÇÃO VERTICAL DE ALVENARIA ESTRUTURAL; DIÂMETRO DE 10,0 MM. AF_09/2021 | KG | 14.808 | 10.53 | 13.16 | 194.87 | 0.005709%
3.2.9 | 89993 | SINAPI | GRAUTEAMENTO VERTICAL EM ALVENARIA ESTRUTURAL. AF_09/2021 | m³ | 0.2 | 1450.55 | 1813.18 | 362.63 | 0.01062%
3.2.10 | 94316 | SINAPI | ATERRO MECANIZADO DE VALA COM RETROESCAVADEIRA (CAPACIDADE DA CAÇAMBA DA RETRO: 0,26 M³ / POTÊNCIA: 88 HP), LARGURA ATÉ 1,5 M, PROFUNDIDADE ATÉ 1,5 M, COM SOLO ARGILO-ARENOSO. AF_08/2023 | m³ | 10.944 | 72.75 | 90.93 | 995.13 | 0.02915%
3.2.11 | 97083 | SINAPI | COMPACTAÇÃO MECÂNICA DE SOLO PARA EXECUÇÃO DE RADIER, PISO DE CONCRETO OU LAJE SOBRE SOLO, COM COMPACTADOR DE SOLOS A PERCUSSÃO. AF_09/2021 | m² | 18.24 | 3.8 | 4.75 | 86.64 | 0.002538%
3.2.12 | 96546 | SINAPI | ARMAÇÃO DE BLOCO UTILIZANDO AÇO CA-50 DE 10 MM - MONTAGEM. AF_01/2024 | KG | 88.85 | 14.03 | 17.53 | 1557.54 | 0.04563%
3.2.13 | 96536 | SINAPI | FABRICAÇÃO, MONTAGEM E DESMONTAGEM DE FÔRMA PARA VIGA BALDRAME, EM MADEIRA SERRADA, E=25 MM, 4 UTILIZAÇÕES. AF_01/2024 | m² | 10.85 | 78.97 | 98.71 | 1071 | 0.03138%
3.2.14 | 92443 | SINAPI | MONTAGEM E DESMONTAGEM DE FÔRMA DE PILARES RETANGULARES E ESTRUTURAS SIMILARES, PÉ-DIREITO SIMPLES, EM CHAPA DE MADEIRA COMPENSADA PLASTIFICADA, 18 UTILIZAÇÕES. AF_09/2020 | m² | 16 | 53.88 | 67.35 | 1077.6 | 0.03157%
3.2.15 | 92759 | SINAPI | ARMAÇÃO DE PILAR OU VIGA DE ESTRUTURA CONVENCIONAL DE CONCRETO ARMADO UTILIZANDO AÇO CA-60 DE 5,0 MM - MONTAGEM. AF_06/2022 | KG | 65.1 | 14.21 | 17.76 | 1156.17 | 0.03387%
3.2.16 | 92761 | SINAPI | ARMAÇÃO DE PILAR OU VIGA DE ESTRUTURA CONVENCIONAL DE CONCRETO ARMADO UTILIZANDO AÇO CA-50 DE 8,0 MM - MONTAGEM. AF_06/2022 | KG | 32 | 12.14 | 15.17 | 485.44 | 0.01422%
3.2.17 | 92762 | SINAPI | ARMAÇÃO DE PILAR OU VIGA DE ESTRUTURA CONVENCIONAL DE CONCRETO ARMADO UTILIZANDO AÇO CA-50 DE 10,0 MM - MONTAGEM. AF_06/2022 | KG | 162.89 | 10.73 | 13.41 | 2184.35 | 0.06399%
3.2.18 | 98557 | SINAPI | IMPERMEABILIZAÇÃO DE SUPERFÍCIE COM EMULSÃO ASFÁLTICA, 2 DEMÃOS. AF_09/2023 | m² | 22 | 51.1 | 63.87 | 1405.14 | 0.04116%
3.2.19 | 051450 | SEDOP | Concreto usinado bombeado de 25MPA (incl. lançamento e adensamento) | m³ | 2.52 | 921.55 | 1151.93 | 2902.86 | 0.08504%
3.2.20 | 050713 | SEDOP | Laje pré-moldada e=12cm (incl. capeamento) - unidirecional | m² | 26.03 | 124.78 | 155.97 | 4059.89 | 0.1189%
3.2.21 | 92271 | SINAPI | FABRICAÇÃO DE FÔRMA PARA LAJES, EM MADEIRA SERRADA, E=25 MM. AF_09/2020 | m² | 26.03 | 105.8 | 132.25 | 3442.46 | 0.1009%
3.2.22 | 7631 | ORSE | Escoramento metálico para lajes e vigas, c/ escoras tubulares tipo "b" (h=3,30 a 4,50 m), com montagem e desmontagem | m² | 26.03 | 44.93 | 56.16 | 1461.84 | 0.04283%
3.2.23 | 97113 | SINAPI | APLICAÇÃO DE LONA PLÁSTICA PARA EXECUÇÃO DE PAVIMENTOS DE CONCRETO. AF_04/2022 | m² | 16.6 | 2.42 | 3.02 | 50.13 | 0.001469%
3.2.24 | 101747 | SINAPI | PISO EM CONCRETO 20 MPA PREPARO MECÂNICO, ESPESSURA 7CM. AF_09/2020 | m² | 16.6 | 98.95 | 123.68 | 2053.08 | 0.06015%
3.2.25 | 103356 | SINAPI | ALVENARIA DE VEDAÇÃO DE BLOCOS CERÂMICOS FURADOS NA HORIZONTAL DE 9X19X29 CM (ESPESSURA 9 CM) E ARGAMASSA DE ASSENTAMENTO COM PREPARO EM BETONEIRA. AF_12/2021 | m² | 36.16 | 69.14 | 86.42 | 3124.94 | 0.09155%
3.2.26 | 87879 | SINAPI | CHAPISCO APLICADO EM ALVENARIAS E ESTRUTURAS DE CONCRETO INTERNAS, COM COLHER DE PEDREIRO. ARGAMASSA TRAÇO 1:3 COM PREPARO EM BETONEIRA 400L. AF_10/2022 | m² | 72.32 | 5.43 | 6.78 | 490.32 | 0.01436%
3.2.27 | 110763 | SEDOP | Reboco com argamassa 1:6:Adit. Plast. | m² | 72.32 | 50.88 | 63.6 | 4599.55 | 0.1347%
3.2.28 | 071492 | SEDOP | Estrutura metálica p/ cobertura em arco-vão 20m | m² | 26.03 | 242.66 | 303.32 | 7895.41 | 0.2313%
3.2.29 | 071510 | SEDOP | Cobertura -Telha termoacústica e=30mm chapa chapa com isolamento empoliisocianurato (PIR) | m² | 26.03 | 233.37 | 291.71 | 7593.21 | 0.2225%
3.2.30 | 252012 | SEDOP | Piso em manta vinílica homogênea com espessura de 2,00 mm (incluindorodapé e regularização da base) | m² | 16.6 | 287.85 | 359.81 | 5972.84 | 0.175%
3.2.31 | 96114 | SINAPI | FORRO EM DRYWALL, PARA AMBIENTES COMERCIAIS, INCLUSIVE ESTRUTURA BIRECIONAL DE FIXAÇÃO. AF_08/2023_PS | m² | 16.6 | 85.45 | 106.81 | 1773.04 | 0.05194%
3.2.32 | SEMINFRA 208 | Próprio | Cimalha de Gesso | m | 16.6 | 20.62 | 25.77 | 427.78 | 0.01253%
3.2.33 | 88484 | SINAPI | FUNDO SELADOR ACRÍLICO, APLICAÇÃO MANUAL EM TETO, UMA DEMÃO. AF_04/2023 | m² | 16.6 | 5.71 | 7.13 | 118.35 | 0.003467%
3.2.34 | 88494 | SINAPI | EMASSAMENTO COM MASSA LÁTEX, APLICAÇÃO EM TETO, UMA DEMÃO, LIXAMENTO MANUAL. AF_04/2023 | m² | 16.6 | 22.65 | 28.31 | 469.94 | 0.01377%
3.2.35 | 88488 | SINAPI | PINTURA LÁTEX ACRÍLICA PREMIUM, APLICAÇÃO MANUAL EM TETO, DUAS DEMÃOS. AF_04/2023 | m² | 16.6 | 17.1 | 21.37 | 354.74 | 0.01039%
3.2.36 | 150126 | SEDOP | Epoxi com massa e selador | m² | 16 | 120.9 | 151.12 | 2417.92 | 0.07084%
3.2.37 | 151284 | SEDOP | Latex acrílica semi-brilho c/ massa e selador - interna e externa | m² | 48 | 56.74 | 70.92 | 3404.16 | 0.09973%
3.2.38 | 101965 | SINAPI | PEITORIL LINEAR EM GRANITO OU MÁRMORE, L = 15CM, ASSENTADO COM ARGAMASSA 1:6 COM ADITIVO. AF_11/2020 | M | 1.55 | 157.42 | 196.77 | 304.99 | 0.008935%
3.2.39 | 94569 | SINAPI | JANELA DE ALUMÍNIO TIPO MAXIM-AR, BATENTE/ REQUADRO 3 A 14 CM, VIDRO INCLUSO, FIXAÇÃO COM PARAFUSO, SEM GUARNIÇÃO/ ALIZAR, DIMENSÕES 60X80 (A X L) CM, SEM ACABAMENTO, VEDAÇÃO COM SILICONE, EXCLUSIVE CONTRAMARCO - FORNECIMENTO E INSTALAÇÃO. AF_11/2024 | m² | 2.78 | 524.74 | 655.92 | 1823.45 | 0.05342%
3.2.40 | 090063 | SEDOP | Porta mad. trabalhada c/ caix. aduela e alizar | m² | 1.89 | 848.92 | 1061.15 | 2005.57 | 0.05876%
3.2.41 | 1002270 | SEDOP | Ferragens p/ porta interna 1 fl. | cj | 1 | 330.16 | 412.7 | 412.7 | 0.01209%
3.2.42 | 231084 | SEDOP | Ponto de dreno p/ split (10m) | pt | 1 | 318.74 | 398.42 | 398.42 | 0.01167%
3.2.43 | 230262 | SEDOP | Ponto p/ar condicionado(tubul.,cj.airstop e fiaçao) | pt | 1 | 655.86 | 819.82 | 819.82 | 0.02402%
3.2.44 | 170081 | SEDOP | Ponto de luz / força (c/tubul., cx. e fiaçao) ate 200W | pt | 3 | 337.48 | 421.85 | 1265.55 | 0.03708%
3.2.45 | 023320 | SBC | INSTALACAO DE PONTO DE TOMADA 100W EM DUTO PVC 1/2"" | UN | 6 | 263.91 | 329.88 | 1979.28 | 0.05798%
3.2.46 | 2025/0016 | Próprio | LUMINARIA LED 50W | UN | 3 | 158.56 | 198.2 | 594.6 | 0.01742%
3.3 |  |  | W.C. PÚBLICO FEMININO |  | 1 |  | 45015.81 | 45015.81 | 1.319%
3.3.1 | 021532 | SEDOP | Retirada de divisória (painel cego) | m² | 11.66 | 12.64 | 15.8 | 184.22 | 0.005397%
3.3.2 | 020235 | SEDOP | Retirada de piso ceramico, inclusive camada regularizadora | m² | 14.62 | 41.07 | 51.33 | 750.44 | 0.02198%
3.3.3 | 020021 | SEDOP | Retirada de revestimento cerâmico | m² | 64.64 | 7.33 | 9.16 | 592.1 | 0.01735%
3.3.4 | 97641 | SINAPI | REMOÇÃO DE FORRO DE GESSO, DE FORMA MANUAL, SEM REAPROVEITAMENTO. AF_09/2023 | m² | 14.53 | 3.4 | 4.25 | 61.75 | 0.001809%
3.3.5 | 021526 | SEDOP | Retirada de louça sanitária | un | 7 | 14.21 | 17.76 | 124.32 | 0.003642%
3.3.6 | 97644 | SINAPI | REMOÇÃO DE PORTAS, DE FORMA MANUAL, SEM REAPROVEITAMENTO. AF_09/2023 | m² | 6.1 | 11.06 | 13.82 | 84.3 | 0.00247%
3.3.7 | 97645 | SINAPI | REMOÇÃO DE JANELAS, DE FORMA MANUAL, SEM REAPROVEITAMENTO. AF_09/2023 | m² | 2.93 | 28.54 | 35.67 | 104.51 | 0.003062%
3.3.8 | 97622 | SINAPI | DEMOLIÇÃO DE ALVENARIA DE BLOCO FURADO, DE FORMA MANUAL, SEM REAPROVEITAMENTO. AF_09/2023 | m³ | 3 | 66.01 | 82.51 | 247.53 | 0.007252%
3.3.9 | 103356 | SINAPI | ALVENARIA DE VEDAÇÃO DE BLOCOS CERÂMICOS FURADOS NA HORIZONTAL DE 9X19X29 CM (ESPESSURA 9 CM) E ARGAMASSA DE ASSENTAMENTO COM PREPARO EM BETONEIRA. AF_12/2021 | m² | 3 | 69.14 | 86.42 | 259.26 | 0.007595%
3.3.10 | 87878 | SINAPI | CHAPISCO APLICADO EM ALVENARIAS E ESTRUTURAS DE CONCRETO INTERNAS, COM COLHER DE PEDREIRO. ARGAMASSA TRAÇO 1:3 COM PREPARO MANUAL. AF_10/2022 | m² | 6 | 6 | 7.5 | 45 | 0.001318%
3.3.11 | 110763 | SEDOP | Reboco com argamassa 1:6:Adit. Plast. | m² | 6 | 50.88 | 63.6 | 381.6 | 0.01118%
3.3.12 | 97113 | SINAPI | APLICAÇÃO DE LONA PLÁSTICA PARA EXECUÇÃO DE PAVIMENTOS DE CONCRETO. AF_04/2022 | m² | 14.62 | 2.42 | 3.02 | 44.15 | 0.001293%
3.3.13 | 101747 | SINAPI | PISO EM CONCRETO 20 MPA PREPARO MECÂNICO, ESPESSURA 7CM. AF_09/2020 | m² | 14.62 | 98.95 | 123.68 | 1808.2 | 0.05297%
3.3.14 | SEMINFRA 207 | Próprio | IMPERMEABILIZAÇÃO DE PISO COM EMULSÃO ASFÁLTICA, 2 DEMÃOS | m² | 14.5 | 51.1 | 63.87 | 926.11 | 0.02713%
3.3.15 | 98689 | SINAPI | SOLEIRA EM GRANITO, LARGURA 15 CM, ESPESSURA 2,0 CM. AF_09/2020 | M | 0.85 | 143.54 | 179.42 | 152.5 | 0.004468%
3.3.16 | 87257 | SINAPI | REVESTIMENTO CERÂMICO PARA PISO COM PLACAS TIPO ESMALTADA DE DIMENSÕES 60X60 CM APLICADA EM AMBIENTES DE ÁREA MAIOR QUE 10 M2. AF_02/2023_PE | m² | 14.62 | 72.92 | 91.15 | 1332.61 | 0.03904%
3.3.17 | 104611 | SINAPI | REVESTIMENTO CERÂMICO PARA PAREDES INTERNAS COM PLACAS TIPO ESMALTADA DE DIMENSÕES 60X60 CM APLICADAS NA ALTURA INTEIRA DAS PAREDES. AF_02/2023_PE | m² | 64.64 | 107.23 | 134.03 | 8663.69 | 0.2538%
3.3.18 | 102253 | SINAPI | DIVISORIA SANITÁRIA, TIPO CABINE, EM GRANITO CINZA POLIDO, ESP = 3CM, ASSENTADO COM ARGAMASSA COLANTE AC III-E, EXCLUSIVE FERRAGENS. AF_01/2021 | m² | 6.95 | 1101.06 | 1376.32 | 9565.42 | 0.2802%
3.3.19 | 91341 | SINAPI | PORTA EM ALUMÍNIO DE ABRIR LISA COM GUARNIÇÃO, FIXAÇÃO COM PARAFUSOS - FORNECIMENTO E INSTALAÇÃO. AF_12/2019 | m² | 3.36 | 537.42 | 671.77 | 2257.14 | 0.06613%
3.3.20 | 96114 | SINAPI | FORRO EM DRYWALL, PARA AMBIENTES COMERCIAIS, INCLUSIVE ESTRUTURA BIRECIONAL DE FIXAÇÃO. AF_08/2023_PS | m² | 14.53 | 85.45 | 106.81 | 1551.94 | 0.04547%
3.3.21 | SEMINFRA 208 | Próprio | Cimalha de Gesso | m | 16.16 | 20.62 | 25.77 | 416.44 | 0.0122%
3.3.22 | 88484 | SINAPI | FUNDO SELADOR ACRÍLICO, APLICAÇÃO MANUAL EM TETO, UMA DEMÃO. AF_04/2023 | m² | 14.53 | 5.71 | 7.13 | 103.59 | 0.003035%
3.3.23 | 88494 | SINAPI | EMASSAMENTO COM MASSA LÁTEX, APLICAÇÃO EM TETO, UMA DEMÃO, LIXAMENTO MANUAL. AF_04/2023 | m² | 14.53 | 22.65 | 28.31 | 411.34 | 0.01205%
3.3.24 | 88488 | SINAPI | PINTURA LÁTEX ACRÍLICA PREMIUM, APLICAÇÃO MANUAL EM TETO, DUAS DEMÃOS. AF_04/2023 | m² | 14.53 | 17.1 | 21.37 | 310.5 | 0.009096%
3.3.25 | SEMINFRA 156 | Próprio | BANCADA EM GRANITO COM 02 CUBA DE ENCAIXE, COM TORNEIRA, ENGATE, SIFÃO E VÁLVULA METÁLICOS – 1,70 X 0,60 M | Und | 1 | 2328.42 | 2910.52 | 2910.52 | 0.08527%
3.3.26 | 86888 | SINAPI | VASO SANITÁRIO SIFONADO COM CAIXA ACOPLADA LOUÇA BRANCA - FORNECIMENTO E INSTALAÇÃO. AF_01/2020 | UN | 3 | 599.76 | 749.7 | 2249.1 | 0.06589%
3.3.27 | 100849 | SINAPI | ASSENTO SANITÁRIO CONVENCIONAL - FORNECIMENTO E INSTALACAO. AF_01/2020 | UN | 3 | 44.03 | 55.03 | 165.09 | 0.004836%
3.3.28 | 190797 | SEDOP | Porta papel higiênico - Polipropileno | un | 3 | 84.27 | 105.33 | 315.99 | 0.009257%
3.3.29 | 190795 | SEDOP | Porta toalha de papel - Polipropileno | un | 2 | 108.82 | 136.02 | 272.04 | 0.00797%
3.3.30 | 190794 | SEDOP | Saboneteira c/ reservatório - Polipropileno | un | 1 | 82.99 | 103.73 | 103.73 | 0.003039%
3.3.31 | SEMINFRA 027 | Próprio | ESPELHO CRISTAL, ESPESSURA 4MM, COM PARAFUSOS DE FIXAÇÃO, SEM MOLDURA | M² | 1.5 | 655.81 | 819.76 | 1229.64 | 0.03602%
3.3.32 | 101965 | SINAPI | PEITORIL LINEAR EM GRANITO OU MÁRMORE, L = 15CM, COMPRIMENTO DE ATÉ 2M, ASSENTADO COM ARGAMASSA 1:6 COM ADITIVO. AF_11/2020 | M | 3.45 | 157.42 | 196.77 | 678.85 | 0.01989%
3.3.33 | 94569 | SINAPI | JANELA DE ALUMÍNIO TIPO MAXIM-AR, COM VIDROS, BATENTE E FERRAGENS, EXCLUSIVE ALIZAR, ACABAMENTO E CONTRAMARCO, FIXAÇÃO COM PARAFUSO. FORNECIMENTO E INSTALAÇÃO. AF_11/2024 | m² | 2.93 | 524.74 | 655.92 | 1921.84 | 0.0563%
3.3.34 | 180441 | SEDOP | Registro de gaveta c/ canopla - 3/4" | un | 1 | 157.04 | 196.3 | 196.3 | 0.005751%
3.3.35 | 090063 | SEDOP | Porta mad. trabalhada c/ caix. aduela e alizar, revestida FORMICA PLÁSTICA | m² | 1.68 | 848.92 | 1061.15 | 1782.73 | 0.05223%
3.3.36 | 1002270 | SEDOP | Ferragens p/ porta interna 1 fl. | cj | 1 | 330.16 | 412.7 | 412.7 | 0.01209%
3.3.37 | 180214 | SEDOP | Ponto de esgoto (incl. tubos, conexoes,cx. e ralos) | pt | 2 | 543.6 | 679.5 | 1359 | 0.03981%
3.3.38 | 023320 | SBC | INSTALACAO DE PONTO DE TOMADA 100W EM DUTO PVC 1/2"" | UN | 1 | 263.91 | 329.88 | 329.88 | 0.009664%
3.3.39 | 100816 | SEDOP | Fechadura para porta de banheiro | un | 3 | 99.04 | 123.8 | 371.4 | 0.01088%
3.3.40 | 2025/0001 | Próprio | LUMINARIA LED 24W | un | 3 | 90.23 | 112.78 | 338.34 | 0.009912%
3.4 |  |  | W.C. PCD |  | 1 |  | 20114.11 | 20114.11 | 0.5893%
3.4.1 | 020235 | SEDOP | Retirada de piso ceramico, inclusive camada regularizadora | m² | 5.1 | 41.07 | 51.33 | 261.78 | 0.007669%
3.4.2 | 020021 | SEDOP | Retirada de revestimento cerâmico | m² | 35.6 | 7.33 | 9.16 | 326.09 | 0.009553%
3.4.3 | 021526 | SEDOP | Retirada de louça sanitária | un | 2 | 14.21 | 17.76 | 35.52 | 0.001041%
3.4.4 | 97644 | SINAPI | REMOÇÃO DE PORTAS, DE FORMA MANUAL, SEM REAPROVEITAMENTO. AF_09/2023 | m² | 2.1 | 11.06 | 13.82 | 29.02 | 0.0008502%
3.4.5 | 97641 | SINAPI | REMOÇÃO DE FORRO DE GESSO, DE FORMA MANUAL, SEM REAPROVEITAMENTO. AF_09/2023 | m² | 4.95 | 3.4 | 4.25 | 21.03 | 0.0006161%
3.4.6 | 97645 | SINAPI | REMOÇÃO DE JANELAS, DE FORMA MANUAL, SEM REAPROVEITAMENTO. AF_09/2023 | m² | 0.51 | 28.54 | 35.67 | 18.19 | 0.0005329%
3.4.7 | 020859 | SEDOP | Retirada de válvula Hydra | un | 1 | 10.87 | 13.58 | 13.58 | 0.0003978%
3.4.8 | 97113 | SINAPI | APLICAÇÃO DE LONA PLÁSTICA PARA EXECUÇÃO DE PAVIMENTOS DE CONCRETO. AF_04/2022 | m² | 5.1 | 2.42 | 3.02 | 15.4 | 0.0004512%
3.4.9 | 98689 | SINAPI | SOLEIRA EM GRANITO, LARGURA 15 CM, ESPESSURA 2,0 CM. AF_09/2020 | M | 1.1 | 143.54 | 179.42 | 197.36 | 0.005782%
3.4.10 | 101747 | SINAPI | PISO EM CONCRETO 20 MPA PREPARO MECÂNICO, ESPESSURA 7CM. AF_09/2020 | m² | 5.1 | 98.95 | 123.68 | 630.76 | 0.01848%
3.4.11 | SEMINFRA 207 | Próprio | IMPERMEABILIZAÇÃO DE PISO COM EMULSÃO ASFÁLTICA, 2 DEMÃOS | m² | 4.95 | 51.1 | 63.87 | 316.15 | 0.009262%
3.4.12 | 96114 | SINAPI | FORRO EM DRYWALL, PARA AMBIENTES COMERCIAIS, INCLUSIVE ESTRUTURA BIRECIONAL DE FIXAÇÃO. AF_08/2023_PS | m² | 4.95 | 85.45 | 106.81 | 528.7 | 0.01549%
3.4.13 | SEMINFRA 208 | Próprio | Cimalha de Gesso | m | 8.9 | 20.62 | 25.77 | 229.35 | 0.006719%
3.4.14 | 88484 | SINAPI | FUNDO SELADOR ACRÍLICO, APLICAÇÃO MANUAL EM TETO, UMA DEMÃO. AF_04/2023 | m² | 4.95 | 5.71 | 7.13 | 35.29 | 0.001034%
3.4.15 | 88494 | SINAPI | EMASSAMENTO COM MASSA LÁTEX, APLICAÇÃO EM TETO, UMA DEMÃO, LIXAMENTO MANUAL. AF_04/2023 | m² | 4.95 | 22.65 | 28.31 | 140.13 | 0.004105%
3.4.16 | 88488 | SINAPI | PINTURA LÁTEX ACRÍLICA PREMIUM, APLICAÇÃO MANUAL EM TETO, DUAS DEMÃOS. AF_04/2023 | m² | 4.95 | 17.1 | 21.37 | 105.78 | 0.003099%
3.4.17 | 87257 | SINAPI | REVESTIMENTO CERÂMICO PARA PISO COM PLACAS TIPO ESMALTADA DE DIMENSÕES 60X60 CM APLICADA EM AMBIENTES DE ÁREA MAIOR QUE 10 M2. AF_02/2023_PE | m² | 5.1 | 72.92 | 91.15 | 464.86 | 0.01362%
3.4.18 | 104611 | SINAPI | REVESTIMENTO CERÂMICO PARA PAREDES INTERNAS COM PLACAS TIPO ESMALTADA DE DIMENSÕES 60X60 CM APLICADAS NA ALTURA INTEIRA DAS PAREDES. AF_02/2023_PE | m² | 35.6 | 107.23 | 134.03 | 4771.46 | 0.1398%
3.4.19 | 190303 | SEDOP | Bacia sifonada - PCD | un | 1 | 1541.74 | 1927.17 | 1927.17 | 0.05646%
3.4.20 | 190304 | SEDOP | Lavatório de louça s/ coluna (incl. torn.sifão e válvula )-PCD | un | 1 | 1402.27 | 1752.83 | 1752.83 | 0.05135%
3.4.21 | 190716 | SEDOP | Barra em aço inox (PCD) | m | 2 | 321.83 | 402.28 | 804.56 | 0.02357%
3.4.22 | 190691 | SEDOP | Ducha higienica cromada | un | 1 | 190.7 | 238.37 | 238.37 | 0.006983%
3.4.23 | 190797 | SEDOP | Porta papel higiênico - Polipropileno | un | 1 | 84.27 | 105.33 | 105.33 | 0.003086%
3.4.24 | 190795 | SEDOP | Porta toalha de papel - Polipropileno | un | 1 | 108.82 | 136.02 | 136.02 | 0.003985%
3.4.25 | 190794 | SEDOP | Saboneteira c/ reservatório - Polipropileno | un | 1 | 82.99 | 103.73 | 103.73 | 0.003039%
3.4.26 | SEMINFRA 027 | Próprio | ESPELHO CRISTAL, ESPESSURA 4MM, COM PARAFUSOS DE FIXAÇÃO, SEM MOLDURA | M² | 0.5 | 655.81 | 819.76 | 409.88 | 0.01201%
3.4.27 | 100874 | SINAPI | PUXADOR PARA PCD, FIXADO NA PORTA - FORNECIMENTO E INSTALAÇÃO. AF_01/2020 | UN | 2 | 334.85 | 418.56 | 837.12 | 0.02452%
3.4.28 | 190616 | SEDOP | Valvula de descarga HYDRA cromada 1 1/2" | un | 1 | 412.4 | 515.5 | 515.5 | 0.0151%
3.4.29 | 101965 | SINAPI | PEITORIL LINEAR EM GRANITO OU MÁRMORE, L = 15CM, COMPRIMENTO DE ATÉ 2M, ASSENTADO COM ARGAMASSA 1:6 COM ADITIVO. AF_11/2020 | M | 0.65 | 157.42 | 196.77 | 127.9 | 0.003747%
3.4.30 | 94569 | SINAPI | JANELA DE ALUMÍNIO TIPO MAXIM-AR, COM VIDROS, BATENTE E FERRAGENS, EXCLUSIVE ALIZAR, ACABAMENTO E CONTRAMARCO, FIXAÇÃO COM PARAFUSO. FORNECIMENTO E INSTALAÇÃO. AF_11/2024 | m² | 0.51 | 524.74 | 655.92 | 334.51 | 0.0098%
3.4.31 | 180441 | SEDOP | Registro de gaveta c/ canopla - 3/4" | un | 1 | 157.04 | 196.3 | 196.3 | 0.005751%
3.4.32 | 090063 | SEDOP | Porta mad. trabalhada c/ caix. aduela e alizar, revestida FORMICA PLÁSTICA | m² | 2.1 | 848.92 | 1061.15 | 2228.41 | 0.06528%
3.4.33 | 1002270 | SEDOP | Ferragens p/ porta interna 1 fl. | cj | 1 | 330.16 | 412.7 | 412.7 | 0.01209%
3.4.34 | 023320 | SBC | INSTALACAO DE PONTO DE TOMADA 100W EM DUTO PVC 1/2"" | UN | 1 | 263.91 | 329.88 | 329.88 | 0.009664%
3.4.35 | 180214 | SEDOP | Ponto de esgoto (incl. tubos, conexoes,cx. e ralos) | pt | 2 | 543.6 | 679.5 | 1359 | 0.03981%
3.4.36 | 2025/0002 | Próprio | LUMINARIA LED 30W | UN | 1 | 123.56 | 154.45 | 154.45 | 0.004525%
3.5 |  |  | W.C. PÚBLICO MASCULINO |  | 1 |  | 47113.85 | 47113.85 | 1.38%
3.5.1 | 021532 | SEDOP | Retirada de divisória (painel cego) | m² | 11.66 | 12.64 | 15.8 | 184.22 | 0.005397%
3.5.2 | 020235 | SEDOP | Retirada de piso ceramico, inclusive camada regularizadora | m² | 14.7 | 41.07 | 51.33 | 754.55 | 0.02211%
3.5.3 | 020021 | SEDOP | Retirada de revestimento cerâmico | m² | 64.8 | 7.33 | 9.16 | 593.56 | 0.01739%
3.5.4 | 021526 | SEDOP | Retirada de louça sanitária | un | 5 | 14.21 | 17.76 | 88.8 | 0.002601%
3.5.5 | 97641 | SINAPI | REMOÇÃO DE FORRO DE GESSO, DE FORMA MANUAL, SEM REAPROVEITAMENTO. AF_09/2023 | m² | 14.7 | 3.4 | 4.25 | 62.47 | 0.00183%
3.5.6 | 97644 | SINAPI | REMOÇÃO DE PORTAS, DE FORMA MANUAL, SEM REAPROVEITAMENTO. AF_09/2023 | m² | 6.1 | 11.06 | 13.82 | 84.3 | 0.00247%
3.5.7 | 97645 | SINAPI | REMOÇÃO DE JANELAS, DE FORMA MANUAL, SEM REAPROVEITAMENTO. AF_09/2023 | m² | 2.87 | 28.54 | 35.67 | 102.37 | 0.002999%
3.5.8 | 97113 | SINAPI | APLICAÇÃO DE LONA PLÁSTICA PARA EXECUÇÃO DE PAVIMENTOS DE CONCRETO. AF_04/2022 | m² | 14.7 | 2.42 | 3.02 | 44.39 | 0.0013%
3.5.9 | 98689 | SINAPI | SOLEIRA EM GRANITO, LARGURA 15 CM, ESPESSURA 2,0 CM. AF_09/2020 | M | 0.85 | 143.54 | 179.42 | 152.5 | 0.004468%
3.5.10 | 101747 | SINAPI | PISO EM CONCRETO 20 MPA PREPARO MECÂNICO, ESPESSURA 7CM. AF_09/2020 | m² | 14.7 | 98.95 | 123.68 | 1818.09 | 0.05326%
3.5.11 | SEMINFRA 207 | Próprio | IMPERMEABILIZAÇÃO DE PISO COM EMULSÃO ASFÁLTICA, 2 DEMÃOS | m² | 14.7 | 51.1 | 63.87 | 938.88 | 0.02751%
3.5.12 | 96114 | SINAPI | FORRO EM DRYWALL, PARA AMBIENTES COMERCIAIS, INCLUSIVE ESTRUTURA BIRECIONAL DE FIXAÇÃO. AF_08/2023_PS | m² | 14.7 | 85.45 | 106.81 | 1570.1 | 0.046%
3.5.13 | SEMINFRA 208 | Próprio | Cimalha de Gesso | m | 16.2 | 20.62 | 25.77 | 417.47 | 0.01223%
3.5.14 | 88484 | SINAPI | FUNDO SELADOR ACRÍLICO, APLICAÇÃO MANUAL EM TETO, UMA DEMÃO. AF_04/2023 | m² | 14.7 | 5.71 | 7.13 | 104.81 | 0.003071%
3.5.15 | 88494 | SINAPI | EMASSAMENTO COM MASSA LÁTEX, APLICAÇÃO EM TETO, UMA DEMÃO, LIXAMENTO MANUAL. AF_04/2023 | m² | 14.7 | 22.65 | 28.31 | 416.15 | 0.01219%
3.5.16 | 88488 | SINAPI | PINTURA LÁTEX ACRÍLICA PREMIUM, APLICAÇÃO MANUAL EM TETO, DUAS DEMÃOS. AF_04/2023 | m² | 14.7 | 17.1 | 21.37 | 314.13 | 0.009203%
3.5.17 | 87257 | SINAPI | REVESTIMENTO CERÂMICO PARA PISO COM PLACAS TIPO ESMALTADA DE DIMENSÕES 60X60 CM APLICADA EM AMBIENTES DE ÁREA MAIOR QUE 10 M2. AF_02/2023_PE | m² | 14.7 | 72.92 | 91.15 | 1339.9 | 0.03925%
3.5.18 | 104611 | SINAPI | REVESTIMENTO CERÂMICO PARA PAREDES INTERNAS COM PLACAS TIPO ESMALTADA DE DIMENSÕES 60X60 CM APLICADAS NA ALTURA INTEIRA DAS PAREDES. AF_02/2023_PE | m² | 64.8 | 107.23 | 134.03 | 8685.14 | 0.2544%
3.5.19 | 102253 | SINAPI | DIVISORIA SANITÁRIA, TIPO CABINE, EM GRANITO CINZA POLIDO, ESP = 3CM, ASSENTADO COM ARGAMASSA COLANTE AC III-E, EXCLUSIVE FERRAGENS. AF_01/2021 | m² | 7.65 | 1101.06 | 1376.32 | 10528.84 | 0.3085%
3.5.20 | 91341 | SINAPI | PORTA EM ALUMÍNIO DE ABRIR LISA COM GUARNIÇÃO, FIXAÇÃO COM PARAFUSOS - FORNECIMENTO E INSTALAÇÃO. AF_12/2019 | m² | 3.36 | 537.42 | 671.77 | 2257.14 | 0.06613%
3.5.21 | SEMINFRA 156 | Próprio | BANCADA EM GRANITO COM 02 CUBA DE ENCAIXE, COM TORNEIRA, ENGATE, SIFÃO E VÁLVULA METÁLICOS – 1,70 X 0,60 M | Und | 1 | 2328.42 | 2910.52 | 2910.52 | 0.08527%
3.5.22 | 86888 | SINAPI | VASO SANITÁRIO SIFONADO COM CAIXA ACOPLADA LOUÇA BRANCA - FORNECIMENTO E INSTALAÇÃO. AF_01/2020 | UN | 3 | 599.76 | 749.7 | 2249.1 | 0.06589%
3.5.23 | 100849 | SINAPI | ASSENTO SANITÁRIO CONVENCIONAL - FORNECIMENTO E INSTALACAO. AF_01/2020 | UN | 3 | 44.03 | 55.03 | 165.09 | 0.004836%
3.5.24 | 100858 | SINAPI | MICTÓRIO SIFONADO LOUÇA BRANCA - PADRÃO MÉDIO - FORNECIMENTO E INSTALAÇÃO. AF_01/2020 | UN | 2 | 825.66 | 1032.07 | 2064.14 | 0.06047%
3.5.25 | 190797 | SEDOP | Porta papel higiênico - Polipropileno | un | 3 | 84.27 | 105.33 | 315.99 | 0.009257%
3.5.26 | 190795 | SEDOP | Porta toalha de papel - Polipropileno | un | 2 | 108.82 | 136.02 | 272.04 | 0.00797%
3.5.27 | 190794 | SEDOP | Saboneteira c/ reservatório - Polipropileno | un | 1 | 82.99 | 103.73 | 103.73 | 0.003039%
3.5.28 | SEMINFRA 027 | Próprio | ESPELHO CRISTAL, ESPESSURA 4MM, COM PARAFUSOS DE FIXAÇÃO, SEM MOLDURA | M² | 1.5 | 655.81 | 819.76 | 1229.64 | 0.03602%
3.5.29 | 101965 | SINAPI | PEITORIL LINEAR EM GRANITO OU MÁRMORE, L = 15CM, COMPRIMENTO DE ATÉ 2M, ASSENTADO COM ARGAMASSA 1:6 COM ADITIVO. AF_11/2020 | M | 3.42 | 157.42 | 196.77 | 672.95 | 0.01971%
3.5.30 | 94569 | SINAPI | JANELA DE ALUMÍNIO TIPO MAXIM-AR, COM VIDROS, BATENTE E FERRAGENS, EXCLUSIVE ALIZAR, ACABAMENTO E CONTRAMARCO, FIXAÇÃO COM PARAFUSO. FORNECIMENTO E INSTALAÇÃO. AF_11/2024 | m² | 2.87 | 524.74 | 655.92 | 1882.49 | 0.05515%
3.5.31 | 180441 | SEDOP | Registro de gaveta c/ canopla - 3/4" | un | 1 | 157.04 | 196.3 | 196.3 | 0.005751%
3.5.32 | 180214 | SEDOP | Ponto de esgoto (incl. tubos, conexoes,cx. e ralos) | pt | 2 | 543.6 | 679.5 | 1359 | 0.03981%
3.5.33 | 023320 | SBC | INSTALACAO DE PONTO DE TOMADA 100W EM DUTO PVC 1/2"" | UN | 1 | 263.91 | 329.88 | 329.88 | 0.009664%
3.5.34 | 090063 | SEDOP | Porta mad. trabalhada c/ caix. aduela e alizar, revestida FORMICA PLÁSTICA | m² | 1.68 | 848.92 | 1061.15 | 1782.73 | 0.05223%
3.5.35 | 1002270 | SEDOP | Ferragens p/ porta interna 1 fl. | cj | 1 | 330.16 | 412.7 | 412.7 | 0.01209%
3.5.36 | 100816 | SEDOP | Fechadura para porta de banheiro | un | 3 | 99.04 | 123.8 | 371.4 | 0.01088%
3.5.37 | 2025/0001 | Próprio | LUMINARIA LED 24W | un | 3 | 90.23 | 112.78 | 338.34 | 0.009912%
3.6 |  |  | SALA DE REUNIÃO |  | 1 |  | 27439.46 | 27439.46 | 0.8039%
3.6.1 | 021532 | SEDOP | Retirada de divisória (painel cego) | m² | 19.08 | 12.64 | 15.8 | 301.46 | 0.008832%
3.6.2 | 35 | ORSE | Demolição de pisos vinílicos (paviflex), exclusive contra-piso | m² | 16.28 | 5.47 | 6.83 | 111.19 | 0.003257%
3.6.3 | 97641 | SINAPI | REMOÇÃO DE FORRO DE GESSO, DE FORMA MANUAL, SEM REAPROVEITAMENTO. AF_09/2023 | m² | 16.28 | 3.4 | 4.25 | 69.19 | 0.002027%
3.6.4 | 97644 | SINAPI | REMOÇÃO DE PORTAS, DE FORMA MANUAL, SEM REAPROVEITAMENTO. AF_09/2023 | m² | 1.68 | 11.06 | 13.82 | 23.21 | 0.00068%
3.6.5 | 97645 | SINAPI | REMOÇÃO DE JANELAS, DE FORMA MANUAL, SEM REAPROVEITAMENTO. AF_09/2023 | m² | 3.05 | 28.54 | 35.67 | 108.79 | 0.003187%
3.6.6 | 020677 | SEDOP | Retirada de pintura (c/ escova de aço) | m² | 46.8 | 8.84 | 11.05 | 517.14 | 0.01515%
3.6.7 | 103356 | SINAPI | ALVENARIA DE VEDAÇÃO DE BLOCOS CERÂMICOS FURADOS NA HORIZONTAL DE 9X19X29 CM (ESPESSURA 9 CM) E ARGAMASSA DE ASSENTAMENTO COM PREPARO EM BETONEIRA. AF_12/2021 | m² | 19.08 | 69.14 | 86.42 | 1648.89 | 0.04831%
3.6.8 | 87879 | SINAPI | CHAPISCO APLICADO EM ALVENARIAS E ESTRUTURAS DE CONCRETO INTERNAS, COM COLHER DE PEDREIRO. ARGAMASSA TRAÇO 1:3 COM PREPARO EM BETONEIRA 400L. AF_10/2022 | m² | 38.16 | 5.43 | 6.78 | 258.72 | 0.007579%
3.6.9 | 110763 | SEDOP | Reboco com argamassa 1:6:Adit. Plast. | m² | 38.16 | 50.88 | 63.6 | 2426.97 | 0.0711%
3.6.10 | 252012 | SEDOP | Piso em manta vinílica homogênea com espessura de 2,00 mm (incluindorodapé e regularização da base) | m² | 16.28 | 287.85 | 359.81 | 5857.7 | 0.1716%
3.6.11 | 96114 | SINAPI | FORRO EM DRYWALL, PARA AMBIENTES COMERCIAIS, INCLUSIVE ESTRUTURA BIRECIONAL DE FIXAÇÃO. AF_08/2023_PS | m² | 16.28 | 85.45 | 106.81 | 1738.86 | 0.05094%
3.6.12 | SEMINFRA 208 | Próprio | Cimalha de Gesso | m | 16.24 | 20.62 | 25.77 | 418.5 | 0.01226%
3.6.13 | 88484 | SINAPI | FUNDO SELADOR ACRÍLICO, APLICAÇÃO MANUAL EM TETO, UMA DEMÃO. AF_04/2023 | m² | 16.28 | 5.71 | 7.13 | 116.07 | 0.0034%
3.6.14 | 88494 | SINAPI | EMASSAMENTO COM MASSA LÁTEX, APLICAÇÃO EM TETO, UMA DEMÃO, LIXAMENTO MANUAL. AF_04/2023 | m² | 16.28 | 22.65 | 28.31 | 460.88 | 0.0135%
3.6.15 | 88488 | SINAPI | PINTURA LÁTEX ACRÍLICA PREMIUM, APLICAÇÃO MANUAL EM TETO, DUAS DEMÃOS. AF_04/2023 | m² | 16.28 | 17.1 | 21.37 | 347.9 | 0.01019%
3.6.16 | 151284 | SEDOP | Latex acrílica semi-brilho c/ massa e selador - interna e externa | m² | 64.96 | 56.74 | 70.92 | 4606.96 | 0.135%
3.6.17 | 101965 | SINAPI | PEITORIL LINEAR EM GRANITO OU MÁRMORE, L = 15CM, COMPRIMENTO DE ATÉ 2M, ASSENTADO COM ARGAMASSA 1:6 COM ADITIVO. AF_11/2020 | M | 3.65 | 157.42 | 196.77 | 718.21 | 0.02104%
3.6.18 | 94569 | SINAPI | JANELA DE ALUMÍNIO TIPO MAXIM-AR, COM VIDROS, BATENTE E FERRAGENS, EXCLUSIVE ALIZAR, ACABAMENTO E CONTRAMARCO, FIXAÇÃO COM PARAFUSO. FORNECIMENTO E INSTALAÇÃO. AF_11/2024 | m² | 3.05 | 524.74 | 655.92 | 2000.55 | 0.05861%
3.6.19 | 090063 | SEDOP | Porta mad. trabalhada c/ caix. aduela e alizar, revestida FORMICA PLÁSTICA | m² | 1.68 | 848.92 | 1061.15 | 1782.73 | 0.05223%
3.6.20 | 1002270 | SEDOP | Ferragens p/ porta interna 1 fl. | cj | 1 | 330.16 | 412.7 | 412.7 | 0.01209%
3.6.21 | 170683 | SEDOP | Ponto de logica - UTP (incl. eletr.,cabo e conector) | pt | 2 | 664.75 | 830.93 | 1661.86 | 0.04869%
3.6.22 | 231084 | SEDOP | Ponto de dreno p/ split (10m) | pt | 1 | 318.74 | 398.42 | 398.42 | 0.01167%
3.6.23 | 023320 | SBC | INSTALACAO DE PONTO DE TOMADA 100W EM DUTO PVC 1/2"" | UN | 2 | 263.91 | 329.88 | 659.76 | 0.01933%
3.6.24 | 2025/0016 | Próprio | LUMINARIA LED 50W | UN | 4 | 158.56 | 198.2 | 792.8 | 0.02323%
3.7 |  |  | NÚCLEO INTERNO DE REGULAÇÃO |  | 1 |  | 14010.05 | 14010.05 | 0.4104%
3.7.1 | 35 | ORSE | Demolição de pisos vinílicos (paviflex), exclusive contra-piso | m² | 7.72 | 5.47 | 6.83 | 52.72 | 0.001544%
3.7.2 | 97641 | SINAPI | REMOÇÃO DE FORRO DE GESSO, DE FORMA MANUAL, SEM REAPROVEITAMENTO. AF_09/2023 | m² | 7.72 | 3.4 | 4.25 | 32.81 | 0.0009612%
3.7.3 | 97644 | SINAPI | REMOÇÃO DE PORTAS, DE FORMA MANUAL, SEM REAPROVEITAMENTO. AF_09/2023 | m² | 3.57 | 11.06 | 13.82 | 49.33 | 0.001445%
3.7.4 | 97645 | SINAPI | REMOÇÃO DE JANELAS, DE FORMA MANUAL, SEM REAPROVEITAMENTO. AF_09/2023 | m² | 1.85 | 28.54 | 35.67 | 65.98 | 0.001933%
3.7.5 | 020677 | SEDOP | Retirada de pintura (c/ escova de aço) | m² | 45.44 | 8.84 | 11.05 | 502.11 | 0.01471%
3.7.6 | 252012 | SEDOP | Piso em manta vinílica homogênea com espessura de 2,00 mm (incluindorodapé e regularização da base) | m² | 7.72 | 287.85 | 359.81 | 2777.73 | 0.08138%
3.7.7 | 103356 | SINAPI | ALVENARIA DE VEDAÇÃO DE BLOCOS CERÂMICOS FURADOS NA HORIZONTAL DE 9X19X29 CM (ESPESSURA 9 CM) E ARGAMASSA DE ASSENTAMENTO COM PREPARO EM BETONEIRA. AF_12/2021 | m² | 4 | 69.14 | 86.42 | 345.68 | 0.01013%
3.7.8 | 87879 | SINAPI | CHAPISCO APLICADO EM ALVENARIAS E ESTRUTURAS DE CONCRETO INTERNAS, COM COLHER DE PEDREIRO. ARGAMASSA TRAÇO 1:3 COM PREPARO EM BETONEIRA 400L. AF_10/2022 | m² | 8 | 5.43 | 6.78 | 54.24 | 0.001589%
3.7.9 | 110763 | SEDOP | Reboco com argamassa 1:6:Adit. Plast. | m² | 8 | 50.88 | 63.6 | 508.8 | 0.01491%
3.7.10 | 96114 | SINAPI | FORRO EM DRYWALL, PARA AMBIENTES COMERCIAIS, INCLUSIVE ESTRUTURA BIRECIONAL DE FIXAÇÃO. AF_08/2023_PS | m² | 7.72 | 85.45 | 106.81 | 824.57 | 0.02416%
3.7.11 | SEMINFRA 208 | Próprio | Cimalha de Gesso | m | 11.36 | 20.62 | 25.77 | 292.74 | 0.008576%
3.7.12 | 88484 | SINAPI | FUNDO SELADOR ACRÍLICO, APLICAÇÃO MANUAL EM TETO, UMA DEMÃO. AF_04/2023 | m² | 7.72 | 5.71 | 7.13 | 55.04 | 0.001612%
3.7.13 | 88494 | SINAPI | EMASSAMENTO COM MASSA LÁTEX, APLICAÇÃO EM TETO, UMA DEMÃO, LIXAMENTO MANUAL. AF_04/2023 | m² | 7.72 | 22.65 | 28.31 | 218.55 | 0.006403%
3.7.14 | 88488 | SINAPI | PINTURA LÁTEX ACRÍLICA PREMIUM, APLICAÇÃO MANUAL EM TETO, DUAS DEMÃOS. AF_04/2023 | m² | 7.72 | 17.1 | 21.37 | 164.97 | 0.004833%
3.7.15 | 151284 | SEDOP | Latex acrílica semi-brilho c/ massa e selador - interna e externa | m² | 45.44 | 56.74 | 70.92 | 3222.6 | 0.09441%
3.7.16 | 101965 | SINAPI | PEITORIL LINEAR EM GRANITO OU MÁRMORE, L = 15CM, COMPRIMENTO DE ATÉ 2M, ASSENTADO COM ARGAMASSA 1:6 COM ADITIVO. AF_11/2020 | M | 1.25 | 157.42 | 196.77 | 245.96 | 0.007206%
3.7.17 | 94569 | SINAPI | JANELA DE ALUMÍNIO TIPO MAXIM-AR, COM VIDROS, BATENTE E FERRAGENS, EXCLUSIVE ALIZAR, ACABAMENTO E CONTRAMARCO, FIXAÇÃO COM PARAFUSO. FORNECIMENTO E INSTALAÇÃO. AF_11/2024 | m² | 2.05 | 524.74 | 655.92 | 1344.63 | 0.03939%
3.7.18 | 090063 | SEDOP | Porta mad. trabalhada c/ caix. aduela e alizar, revestida FORMICA PLÁSTICA | m² | 1.68 | 848.92 | 1061.15 | 1782.73 | 0.05223%
3.7.19 | 1002270 | SEDOP | Ferragens p/ porta interna 1 fl. | cj | 1 | 330.16 | 412.7 | 412.7 | 0.01209%
3.7.20 | 023320 | SBC | INSTALACAO DE PONTO DE TOMADA 100W EM DUTO PVC 1/2"" | UN | 2 | 263.91 | 329.88 | 659.76 | 0.01933%
3.7.21 | 2025/0016 | Próprio | LUMINARIA LED 50W | UN | 2 | 158.56 | 198.2 | 396.4 | 0.01161%
3.8 |  |  | SERVIÇO SOCIAL |  | 1 |  | 20180.2 | 20180.2 | 0.5912%
3.8.1 | 021532 | SEDOP | Retirada de divisória (painel cego) | m² | 23.4 | 12.64 | 15.8 | 369.72 | 0.01083%
3.8.2 | 35 | ORSE | Demolição de pisos vinílicos (paviflex), exclusive contra-piso | m² | 7.94 | 5.47 | 6.83 | 54.23 | 0.001589%
3.8.3 | 97644 | SINAPI | REMOÇÃO DE PORTAS, DE FORMA MANUAL, SEM REAPROVEITAMENTO. AF_09/2023 | m² | 2.31 | 11.06 | 13.82 | 31.92 | 0.0009351%
3.8.4 | 97641 | SINAPI | REMOÇÃO DE FORRO DE GESSO, DE FORMA MANUAL, SEM REAPROVEITAMENTO. AF_09/2023 | m² | 7.95 | 3.4 | 4.25 | 33.78 | 0.0009896%
3.8.5 | 020021 | SEDOP | Retirada de revestimento cerâmico | m² | 2.1 | 7.33 | 9.16 | 19.23 | 0.0005634%
3.8.6 | 021526 | SEDOP | Retirada de louça sanitária | un | 1 | 14.21 | 17.76 | 17.76 | 0.0005203%
3.8.7 | 020677 | SEDOP | Retirada de pintura (c/ escova de aço) | m² | 23 | 8.84 | 11.05 | 254.15 | 0.007446%
3.8.8 | 103356 | SINAPI | ALVENARIA DE VEDAÇÃO DE BLOCOS CERÂMICOS FURADOS NA HORIZONTAL DE 9X19X29 CM (ESPESSURA 9 CM) E ARGAMASSA DE ASSENTAMENTO COM PREPARO EM BETONEIRA. AF_12/2021 | m² | 23.4 | 69.14 | 86.42 | 2022.22 | 0.05924%
3.8.9 | 87879 | SINAPI | CHAPISCO APLICADO EM ALVENARIAS E ESTRUTURAS DE CONCRETO INTERNAS, COM COLHER DE PEDREIRO. ARGAMASSA TRAÇO 1:3 COM PREPARO EM BETONEIRA 400L. AF_10/2022 | m² | 23.4 | 5.43 | 6.78 | 158.65 | 0.004648%
3.8.10 | 110763 | SEDOP | Reboco com argamassa 1:6:Adit. Plast. | m² | 23.4 | 50.88 | 63.6 | 1488.24 | 0.0436%
3.8.11 | 252012 | SEDOP | Piso em manta vinílica homogênea com espessura de 2,00 mm (incluindorodapé e regularização da base) | m² | 7.95 | 287.85 | 359.81 | 2860.48 | 0.0838%
3.8.12 | 96114 | SINAPI | FORRO EM DRYWALL, PARA AMBIENTES COMERCIAIS, INCLUSIVE ESTRUTURA BIRECIONAL DE FIXAÇÃO. AF_08/2023_PS | m² | 7.95 | 85.45 | 106.81 | 849.13 | 0.02488%
3.8.13 | SEMINFRA 208 | Próprio | Cimalha de Gesso | m | 11.3 | 20.62 | 25.77 | 291.2 | 0.008531%
3.8.14 | 88484 | SINAPI | FUNDO SELADOR ACRÍLICO, APLICAÇÃO MANUAL EM TETO, UMA DEMÃO. AF_04/2023 | m² | 7.95 | 5.71 | 7.13 | 56.68 | 0.00166%
3.8.15 | 88494 | SINAPI | EMASSAMENTO COM MASSA LÁTEX, APLICAÇÃO EM TETO, UMA DEMÃO, LIXAMENTO MANUAL. AF_04/2023 | m² | 7.95 | 22.65 | 28.31 | 225.06 | 0.006593%
3.8.16 | 88488 | SINAPI | PINTURA LÁTEX ACRÍLICA PREMIUM, APLICAÇÃO MANUAL EM TETO, DUAS DEMÃOS. AF_04/2023 | m² | 7.95 | 17.1 | 21.37 | 169.89 | 0.004977%
3.8.17 | 151284 | SEDOP | Latex acrílica semi-brilho c/ massa e selador - interna e externa | m² | 46 | 56.74 | 70.92 | 3262.32 | 0.09557%
3.8.18 | 090063 | SEDOP | Porta mad. trabalhada c/ caix. aduela e alizar, revestida FORMICA PLÁSTICA | m² | 2.31 | 848.92 | 1061.15 | 2451.25 | 0.07181%
3.8.19 | 1002270 | SEDOP | Ferragens p/ porta interna 1 fl. | cj | 1 | 330.16 | 412.7 | 412.7 | 0.01209%
3.8.20 | 231084 | SEDOP | Ponto de dreno p/ split (10m) | pt | 1 | 318.74 | 398.42 | 398.42 | 0.01167%
3.8.21 | 104611 | SINAPI | REVESTIMENTO CERÂMICO PARA PAREDES INTERNAS COM PLACAS TIPO ESMALTADA DE DIMENSÕES 60X60 CM APLICADAS NA ALTURA INTEIRA DAS PAREDES. AF_02/2023_PE | m² | 2.1 | 107.23 | 134.03 | 281.46 | 0.008246%
3.8.22 | SEMINFRA 157 | Próprio | BANCADA EM GRANITO COM 01 CUBA DE ENCAIXE, COM TORNEIRA, ENGATE, SIFÃO E VÁLVULA METÁLICOS – 1,00 X 0,60 M | Und | 1 | 1373.95 | 1717.43 | 1717.43 | 0.05031%
3.8.23 | 190795 | SEDOP | Porta toalha de papel - Polipropileno | un | 1 | 108.82 | 136.02 | 136.02 | 0.003985%
3.8.24 | 190794 | SEDOP | Saboneteira c/ reservatório - Polipropileno | un | 1 | 82.99 | 103.73 | 103.73 | 0.003039%
3.8.25 | SEMINFRA 027 | Próprio | ESPELHO CRISTAL, ESPESSURA 4MM, COM PARAFUSOS DE FIXAÇÃO, SEM MOLDURA | M² | 0.5 | 655.81 | 819.76 | 409.88 | 0.01201%
3.8.26 | 210083 | SEDOP | Ponto p/ telefone(c/eletroduto,cx.,fiaçao e tomada) | pt | 1 | 174.05 | 217.56 | 217.56 | 0.006374%
3.8.27 | 170683 | SEDOP | Ponto de logica - UTP (incl. eletr.,cabo e conector) | pt | 1 | 664.75 | 830.93 | 830.93 | 0.02434%
3.8.28 | 023320 | SBC | INSTALACAO DE PONTO DE TOMADA 100W EM DUTO PVC 1/2"" | UN | 2 | 263.91 | 329.88 | 659.76 | 0.01933%
3.8.29 | 2025/0016 | Próprio | LUMINARIA LED 50W | UN | 2 | 158.56 | 198.2 | 396.4 | 0.01161%
3.9 |  |  | ARQUIVO MÉDICO |  | 1 |  | 10357.22 | 10357.22 | 0.3034%
3.9.1 | 021532 | SEDOP | Retirada de divisória (painel cego) | m² | 9 | 12.64 | 15.8 | 142.2 | 0.004166%
3.9.2 | 35 | ORSE | Demolição de pisos vinílicos (paviflex), exclusive contra-piso | m² | 5.18 | 5.47 | 6.83 | 35.37 | 0.001036%
3.9.3 | 97644 | SINAPI | REMOÇÃO DE PORTAS, DE FORMA MANUAL, SEM REAPROVEITAMENTO. AF_09/2023 | m² | 1.68 | 11.06 | 13.82 | 23.21 | 0.00068%
3.9.4 | 97641 | SINAPI | REMOÇÃO DE FORRO DE GESSO, DE FORMA MANUAL, SEM REAPROVEITAMENTO. AF_09/2023 | m² | 5.18 | 3.4 | 4.25 | 22.01 | 0.0006448%
3.9.5 | 020677 | SEDOP | Retirada de pintura (c/ escova de aço) | m² | 18.2 | 8.84 | 11.05 | 201.11 | 0.005892%
3.9.6 | 103356 | SINAPI | ALVENARIA DE VEDAÇÃO DE BLOCOS CERÂMICOS FURADOS NA HORIZONTAL DE 9X19X29 CM (ESPESSURA 9 CM) E ARGAMASSA DE ASSENTAMENTO COM PREPARO EM BETONEIRA. AF_12/2021 | m² | 9 | 69.14 | 86.42 | 777.78 | 0.02279%
3.9.7 | 87879 | SINAPI | CHAPISCO APLICADO EM ALVENARIAS E ESTRUTURAS DE CONCRETO INTERNAS, COM COLHER DE PEDREIRO. ARGAMASSA TRAÇO 1:3 COM PREPARO EM BETONEIRA 400L. AF_10/2022 | m² | 18.2 | 5.43 | 6.78 | 123.39 | 0.003615%
3.9.8 | 110763 | SEDOP | Reboco com argamassa 1:6:Adit. Plast. | m² | 18.2 | 50.88 | 63.6 | 1157.52 | 0.03391%
3.9.9 | 252012 | SEDOP | Piso em manta vinílica homogênea com espessura de 2,00 mm (incluindorodapé e regularização da base) | m² | 5.18 | 287.85 | 359.81 | 1863.81 | 0.0546%
3.9.10 | 96114 | SINAPI | FORRO EM DRYWALL, PARA AMBIENTES COMERCIAIS, INCLUSIVE ESTRUTURA BIRECIONAL DE FIXAÇÃO. AF_08/2023_PS | m² | 5.18 | 85.45 | 106.81 | 553.27 | 0.01621%
3.9.11 | SEMINFRA 208 | Próprio | Cimalha de Gesso | m | 9 | 20.62 | 25.77 | 231.93 | 0.006795%
3.9.12 | 88484 | SINAPI | FUNDO SELADOR ACRÍLICO, APLICAÇÃO MANUAL EM TETO, UMA DEMÃO. AF_04/2023 | m² | 5.18 | 5.71 | 7.13 | 36.93 | 0.001082%
3.9.13 | 88494 | SINAPI | EMASSAMENTO COM MASSA LÁTEX, APLICAÇÃO EM TETO, UMA DEMÃO, LIXAMENTO MANUAL. AF_04/2023 | m² | 5.18 | 22.65 | 28.31 | 146.64 | 0.004296%
3.9.14 | 88488 | SINAPI | PINTURA LÁTEX ACRÍLICA PREMIUM, APLICAÇÃO MANUAL EM TETO, DUAS DEMÃOS. AF_04/2023 | m² | 5.18 | 17.1 | 21.37 | 110.69 | 0.003243%
3.9.15 | 151284 | SEDOP | Latex acrílica semi-brilho c/ massa e selador - interna e externa | m² | 36.4 | 56.74 | 70.92 | 2581.48 | 0.07563%
3.9.16 | 090063 | SEDOP | Porta mad. trabalhada c/ caix. aduela e alizar, revestida FORMICA PLÁSTICA | m² | 1.68 | 848.92 | 1061.15 | 1782.73 | 0.05223%
3.9.17 | 1002270 | SEDOP | Ferragens p/ porta interna 1 fl. | cj | 1 | 330.16 | 412.7 | 412.7 | 0.01209%
3.9.18 | 2025/0002 | Próprio | LUMINARIA LED 30W | UN | 1 | 123.56 | 154.45 | 154.45 | 0.004525%
3.10 |  |  | DIREÇÃO (ADMINISTRAÇÃO) |  | 1 |  | 24278.99 | 24278.99 | 0.7113%
3.10.1 | 021532 | SEDOP | Retirada de divisória (painel cego) | m² | 28.92 | 12.64 | 15.8 | 456.93 | 0.01339%
3.10.2 | 35 | ORSE | Demolição de pisos vinílicos (paviflex), exclusive contra-piso | m² | 12.34 | 5.47 | 6.83 | 84.28 | 0.002469%
3.10.3 | 97644 | SINAPI | REMOÇÃO DE PORTAS, DE FORMA MANUAL, SEM REAPROVEITAMENTO. AF_09/2023 | m² | 1.68 | 11.06 | 13.82 | 23.21 | 0.00068%
3.10.4 | 97641 | SINAPI | REMOÇÃO DE FORRO DE GESSO, DE FORMA MANUAL, SEM REAPROVEITAMENTO. AF_09/2023 | m² | 12.34 | 3.4 | 4.25 | 52.44 | 0.001536%
3.10.5 | 103356 | SINAPI | ALVENARIA DE VEDAÇÃO DE BLOCOS CERÂMICOS FURADOS NA HORIZONTAL DE 9X19X29 CM (ESPESSURA 9 CM) E ARGAMASSA DE ASSENTAMENTO COM PREPARO EM BETONEIRA. AF_12/2021 | m² | 28.92 | 69.14 | 86.42 | 2499.26 | 0.07322%
3.10.6 | 87879 | SINAPI | CHAPISCO APLICADO EM ALVENARIAS E ESTRUTURAS DE CONCRETO INTERNAS, COM COLHER DE PEDREIRO. ARGAMASSA TRAÇO 1:3 COM PREPARO EM BETONEIRA 400L. AF_10/2022 | m² | 57.84 | 5.43 | 6.78 | 392.15 | 0.01149%
3.10.7 | 110763 | SEDOP | Reboco com argamassa 1:6:Adit. Plast. | m² | 57.84 | 50.88 | 63.6 | 3678.62 | 0.1078%
3.10.8 | 252012 | SEDOP | Piso em manta vinílica homogênea com espessura de 2,00 mm (incluindorodapé e regularização da base) | m² | 12.34 | 287.85 | 359.81 | 4440.05 | 0.1301%
3.10.9 | 96114 | SINAPI | FORRO EM DRYWALL, PARA AMBIENTES COMERCIAIS, INCLUSIVE ESTRUTURA BIRECIONAL DE FIXAÇÃO. AF_08/2023_PS | m² | 12.34 | 85.45 | 106.81 | 1318.03 | 0.03861%
3.10.10 | SEMINFRA 208 | Próprio | Cimalha de Gesso | m | 14.14 | 20.62 | 25.77 | 364.38 | 0.01067%
3.10.11 | 88484 | SINAPI | FUNDO SELADOR ACRÍLICO, APLICAÇÃO MANUAL EM TETO, UMA DEMÃO. AF_04/2023 | m² | 12.34 | 5.71 | 7.13 | 87.98 | 0.002577%
3.10.12 | 88494 | SINAPI | EMASSAMENTO COM MASSA LÁTEX, APLICAÇÃO EM TETO, UMA DEMÃO, LIXAMENTO MANUAL. AF_04/2023 | m² | 12.34 | 22.65 | 28.31 | 349.34 | 0.01023%
3.10.13 | 88488 | SINAPI | PINTURA LÁTEX ACRÍLICA PREMIUM, APLICAÇÃO MANUAL EM TETO, DUAS DEMÃOS. AF_04/2023 | m² | 12.34 | 17.1 | 21.37 | 263.7 | 0.007725%
3.10.14 | 151284 | SEDOP | Latex acrílica semi-brilho c/ massa e selador - interna e externa | m² | 56.2 | 56.74 | 70.92 | 3985.7 | 0.1168%
3.10.15 | 090063 | SEDOP | Porta mad. trabalhada c/ caix. aduela e alizar, revestida FORMICA PLÁSTICA | m² | 1.68 | 848.92 | 1061.15 | 1782.73 | 0.05223%
3.10.16 | 1002270 | SEDOP | Ferragens p/ porta interna 1 fl. | cj | 1 | 330.16 | 412.7 | 412.7 | 0.01209%
3.10.17 | 100674 | SINAPI | JANELA FIXA DE ALUMÍNIO PARA VIDRO, COM VIDRO, BATENTE E FERRAGENS, EXCLUSIVE ACABAMENTO, ALIZAR E CONTRAMARCO, FIXAÇÃO COM PARAFUSO - FORNECIMENTO E INSTALAÇÃO. AF_11/2024 | m² | 0.72 | 595.48 | 744.35 | 535.93 | 0.0157%
3.10.18 | 231084 | SEDOP | Ponto de dreno p/ split (10m) | pt | 1 | 318.74 | 398.42 | 398.42 | 0.01167%
3.10.19 | 210083 | SEDOP | Ponto p/ telefone(c/eletroduto,cx.,fiaçao e tomada) | pt | 2 | 174.05 | 217.56 | 435.12 | 0.01275%
3.10.20 | 170683 | SEDOP | Ponto de logica - UTP (incl. eletr.,cabo e conector) | pt | 2 | 664.75 | 830.93 | 1661.86 | 0.04869%
3.10.21 | 023320 | SBC | INSTALACAO DE PONTO DE TOMADA 100W EM DUTO PVC 1/2"" | UN | 2 | 263.91 | 329.88 | 659.76 | 0.01933%
3.10.22 | 2025/0016 | Próprio | LUMINARIA LED 50W | UN | 2 | 158.56 | 198.2 | 396.4 | 0.01161%
3.11 |  |  | SALA ADMINISTRAÇÃO (CONTAS MÉDICAS) |  | 1 |  | 28109.57 | 28109.57 | 0.8235%
3.11.1 | 021532 | SEDOP | Retirada de divisória (painel cego) | m² | 23.72 | 12.64 | 15.8 | 374.77 | 0.01098%
3.11.2 | 35 | ORSE | Demolição de pisos vinílicos (paviflex), exclusive contra-piso | m² | 16.15 | 5.47 | 6.83 | 110.3 | 0.003231%
3.11.3 | 97644 | SINAPI | REMOÇÃO DE PORTAS, DE FORMA MANUAL, SEM REAPROVEITAMENTO. AF_09/2023 | m² | 3.36 | 11.06 | 13.82 | 46.43 | 0.00136%
3.11.4 | 97641 | SINAPI | REMOÇÃO DE FORRO DE GESSO, DE FORMA MANUAL, SEM REAPROVEITAMENTO. AF_09/2023 | m² | 16.15 | 3.4 | 4.25 | 68.63 | 0.002011%
3.11.5 | 020677 | SEDOP | Retirada de pintura (c/ escova de aço) | m² | 28.2 | 8.84 | 11.05 | 311.61 | 0.009129%
3.11.6 | 103356 | SINAPI | ALVENARIA DE VEDAÇÃO DE BLOCOS CERÂMICOS FURADOS NA HORIZONTAL DE 9X19X29 CM (ESPESSURA 9 CM) E ARGAMASSA DE ASSENTAMENTO COM PREPARO EM BETONEIRA. AF_12/2021 | m² | 23.72 | 69.14 | 86.42 | 2049.88 | 0.06005%
3.11.7 | 87879 | SINAPI | CHAPISCO APLICADO EM ALVENARIAS E ESTRUTURAS DE CONCRETO INTERNAS, COM COLHER DE PEDREIRO. ARGAMASSA TRAÇO 1:3 COM PREPARO EM BETONEIRA 400L. AF_10/2022 | m² | 47.44 | 5.43 | 6.78 | 321.64 | 0.009423%
3.11.8 | 110763 | SEDOP | Reboco com argamassa 1:6:Adit. Plast. | m² | 47.44 | 50.88 | 63.6 | 3017.18 | 0.08839%
3.11.9 | 252012 | SEDOP | Piso em manta vinílica homogênea com espessura de 2,00 mm (incluindorodapé e regularização da base) | m² | 16.15 | 287.85 | 359.81 | 5810.93 | 0.1702%
3.11.10 | 96114 | SINAPI | FORRO EM DRYWALL, PARA AMBIENTES COMERCIAIS, INCLUSIVE ESTRUTURA BIRECIONAL DE FIXAÇÃO. AF_08/2023_PS | m² | 16.15 | 85.45 | 106.81 | 1724.98 | 0.05053%
3.11.11 | SEMINFRA 208 | Próprio | Cimalha de Gesso | m | 16.35 | 20.62 | 25.77 | 421.33 | 0.01234%
3.11.12 | 88484 | SINAPI | FUNDO SELADOR ACRÍLICO, APLICAÇÃO MANUAL EM TETO, UMA DEMÃO. AF_04/2023 | m² | 16.15 | 5.71 | 7.13 | 115.14 | 0.003373%
3.11.13 | 88494 | SINAPI | EMASSAMENTO COM MASSA LÁTEX, APLICAÇÃO EM TETO, UMA DEMÃO, LIXAMENTO MANUAL. AF_04/2023 | m² | 16.15 | 22.65 | 28.31 | 457.2 | 0.01339%
3.11.14 | 88488 | SINAPI | PINTURA LÁTEX ACRÍLICA PREMIUM, APLICAÇÃO MANUAL EM TETO, DUAS DEMÃOS. AF_04/2023 | m² | 16.15 | 17.1 | 21.37 | 345.12 | 0.01011%
3.11.15 | 151284 | SEDOP | Latex acrílica semi-brilho c/ massa e selador - interna e externa | m² | 64.8 | 56.74 | 70.92 | 4595.61 | 0.1346%
3.11.16 | 090063 | SEDOP | Porta mad. trabalhada c/ caix. aduela e alizar, revestida FORMICA PLÁSTICA | m² | 3.36 | 848.92 | 1061.15 | 3565.46 | 0.1045%
3.11.17 | 1002270 | SEDOP | Ferragens p/ porta interna 1 fl. | cj | 2 | 330.16 | 412.7 | 825.4 | 0.02418%
3.11.18 | 231084 | SEDOP | Ponto de dreno p/ split (10m) | pt | 1 | 318.74 | 398.42 | 398.42 | 0.01167%
3.11.19 | 210083 | SEDOP | Ponto p/ telefone(c/eletroduto,cx.,fiaçao e tomada) | pt | 2 | 174.05 | 217.56 | 435.12 | 0.01275%
3.11.20 | 170683 | SEDOP | Ponto de logica - UTP (incl. eletr.,cabo e conector) | pt | 2 | 664.75 | 830.93 | 1661.86 | 0.04869%
3.11.21 | 023320 | SBC | INSTALACAO DE PONTO DE TOMADA 100W EM DUTO PVC 1/2"" | UN | 2 | 263.91 | 329.88 | 659.76 | 0.01933%
3.11.22 | 2025/0016 | Próprio | LUMINARIA LED 50W | UN | 4 | 158.56 | 198.2 | 792.8 | 0.02323%
3.12 |  |  | HALL 01 |  | 1 |  | 9657.18 | 9657.18 | 0.2829%
3.12.1 | 35 | ORSE | Demolição de pisos vinílicos (paviflex), exclusive contra-piso | m² | 7.55 | 5.47 | 6.83 | 51.56 | 0.00151%
3.12.2 | 97641 | SINAPI | REMOÇÃO DE FORRO DE GESSO, DE FORMA MANUAL, SEM REAPROVEITAMENTO. AF_09/2023 | m² | 7.55 | 3.4 | 4.25 | 32.08 | 0.0009398%
3.12.3 | 020677 | SEDOP | Retirada de pintura (c/ escova de aço) | m² | 29 | 8.84 | 11.05 | 320.45 | 0.009388%
3.12.4 | 252012 | SEDOP | Piso em manta vinílica homogênea com espessura de 2,00 mm (incluindorodapé e regularização da base) | m² | 7.55 | 287.85 | 359.81 | 2716.56 | 0.07958%
3.12.5 | 96114 | SINAPI | FORRO EM DRYWALL, PARA AMBIENTES COMERCIAIS, INCLUSIVE ESTRUTURA BIRECIONAL DE FIXAÇÃO. AF_08/2023_PS | m² | 7.55 | 85.45 | 106.81 | 806.41 | 0.02362%
3.12.6 | SEMINFRA 208 | Próprio | Cimalha de Gesso | m | 14.01 | 20.62 | 25.77 | 361.03 | 0.01058%
3.12.7 | 88484 | SINAPI | FUNDO SELADOR ACRÍLICO, APLICAÇÃO MANUAL EM TETO, UMA DEMÃO. AF_04/2023 | m² | 7.55 | 5.71 | 7.13 | 53.83 | 0.001577%
3.12.8 | 88494 | SINAPI | EMASSAMENTO COM MASSA LÁTEX, APLICAÇÃO EM TETO, UMA DEMÃO, LIXAMENTO MANUAL. AF_04/2023 | m² | 7.55 | 22.65 | 28.31 | 213.74 | 0.006262%
3.12.9 | 88488 | SINAPI | PINTURA LÁTEX ACRÍLICA PREMIUM, APLICAÇÃO MANUAL EM TETO, DUAS DEMÃOS. AF_04/2023 | m² | 7.55 | 17.1 | 21.37 | 161.34 | 0.004727%
3.12.10 | 151284 | SEDOP | Latex acrílica semi-brilho c/ massa e selador - interna e externa | m² | 56 | 56.74 | 70.92 | 3971.52 | 0.1163%
3.12.11 | 023320 | SBC | INSTALACAO DE PONTO DE TOMADA 100W EM DUTO PVC 1/2"" | UN | 2 | 263.91 | 329.88 | 659.76 | 0.01933%
3.12.12 | 2025/0002 | Próprio | LUMINARIA LED 30W | UN | 2 | 123.56 | 154.45 | 308.9 | 0.00905%
3.13 |  |  | SALA 01 |  | 1 |  | 17764.79 | 17764.79 | 0.5204%
3.13.1 | 35 | ORSE | Demolição de pisos vinílicos (paviflex), exclusive contra-piso | m² | 7.72 | 5.47 | 6.83 | 52.72 | 0.001544%
3.13.2 | 97641 | SINAPI | REMOÇÃO DE FORRO DE GESSO, DE FORMA MANUAL, SEM REAPROVEITAMENTO. AF_09/2023 | m² | 7.72 | 3.4 | 4.25 | 32.81 | 0.0009612%
3.13.3 | 97644 | SINAPI | REMOÇÃO DE PORTAS, DE FORMA MANUAL, SEM REAPROVEITAMENTO. AF_09/2023 | m² | 1.68 | 11.06 | 13.82 | 23.21 | 0.00068%
3.13.4 | 97645 | SINAPI | REMOÇÃO DE JANELAS, DE FORMA MANUAL, SEM REAPROVEITAMENTO. AF_09/2023 | m² | 1.82 | 28.54 | 35.67 | 64.91 | 0.001902%
3.13.5 | 020677 | SEDOP | Retirada de pintura (c/ escova de aço) | m² | 45.5 | 8.84 | 11.05 | 502.77 | 0.01473%
3.13.6 | 103356 | SINAPI | ALVENARIA DE VEDAÇÃO DE BLOCOS CERÂMICOS FURADOS NA HORIZONTAL DE 9X19X29 CM (ESPESSURA 9 CM) E ARGAMASSA DE ASSENTAMENTO COM PREPARO EM BETONEIRA. AF_12/2021 | m² | 8.92 | 69.14 | 86.42 | 770.86 | 0.02258%
3.13.7 | 87879 | SINAPI | CHAPISCO APLICADO EM ALVENARIAS E ESTRUTURAS DE CONCRETO INTERNAS, COM COLHER DE PEDREIRO. ARGAMASSA TRAÇO 1:3 COM PREPARO EM BETONEIRA 400L. AF_10/2022 | m² | 17.84 | 5.43 | 6.78 | 120.95 | 0.003543%
3.13.8 | 110763 | SEDOP | Reboco com argamassa 1:6:Adit. Plast. | m² | 17.84 | 50.88 | 63.6 | 1134.62 | 0.03324%
3.13.9 | 252012 | SEDOP | Piso em manta vinílica homogênea com espessura de 2,00 mm (incluindorodapé e regularização da base) | m² | 7.72 | 287.85 | 359.81 | 2777.73 | 0.08138%
3.13.10 | 96114 | SINAPI | FORRO EM DRYWALL, PARA AMBIENTES COMERCIAIS, INCLUSIVE ESTRUTURA BIRECIONAL DE FIXAÇÃO. AF_08/2023_PS | m² | 7.72 | 85.45 | 106.81 | 824.57 | 0.02416%
3.13.11 | SEMINFRA 208 | Próprio | Cimalha de Gesso | m | 11.36 | 20.62 | 25.77 | 292.74 | 0.008576%
3.13.12 | 88484 | SINAPI | FUNDO SELADOR ACRÍLICO, APLICAÇÃO MANUAL EM TETO, UMA DEMÃO. AF_04/2023 | m² | 7.72 | 5.71 | 7.13 | 55.04 | 0.001612%
3.13.13 | 88494 | SINAPI | EMASSAMENTO COM MASSA LÁTEX, APLICAÇÃO EM TETO, UMA DEMÃO, LIXAMENTO MANUAL. AF_04/2023 | m² | 7.72 | 22.65 | 28.31 | 218.55 | 0.006403%
3.13.14 | 88488 | SINAPI | PINTURA LÁTEX ACRÍLICA PREMIUM, APLICAÇÃO MANUAL EM TETO, DUAS DEMÃOS. AF_04/2023 | m² | 7.72 | 17.1 | 21.37 | 164.97 | 0.004833%
3.13.15 | 101965 | SINAPI | PEITORIL LINEAR EM GRANITO OU MÁRMORE, L = 15CM, COMPRIMENTO DE ATÉ 2M, ASSENTADO COM ARGAMASSA 1:6 COM ADITIVO. AF_11/2020 | M | 1.25 | 157.42 | 196.77 | 245.96 | 0.007206%
3.13.16 | 94569 | SINAPI | JANELA DE ALUMÍNIO TIPO MAXIM-AR, COM VIDROS, BATENTE E FERRAGENS, EXCLUSIVE ALIZAR, ACABAMENTO E CONTRAMARCO, FIXAÇÃO COM PARAFUSO. FORNECIMENTO E INSTALAÇÃO. AF_11/2024 | m² | 1.05 | 524.74 | 655.92 | 688.71 | 0.02018%
3.13.17 | 151284 | SEDOP | Latex acrílica semi-brilho c/ massa e selador - interna e externa | m² | 45.5 | 56.74 | 70.92 | 3226.86 | 0.09453%
3.13.18 | 090063 | SEDOP | Porta mad. trabalhada c/ caix. aduela e alizar, revestida FORMICA PLÁSTICA | m² | 1.68 | 848.92 | 1061.15 | 1782.73 | 0.05223%
3.13.19 | 1002270 | SEDOP | Ferragens p/ porta interna 1 fl. | cj | 1 | 330.16 | 412.7 | 412.7 | 0.01209%
3.13.20 | 210083 | SEDOP | Ponto p/ telefone(c/eletroduto,cx.,fiaçao e tomada) | pt | 2 | 174.05 | 217.56 | 435.12 | 0.01275%
3.13.21 | 170683 | SEDOP | Ponto de logica - UTP (incl. eletr.,cabo e conector) | pt | 2 | 664.75 | 830.93 | 1661.86 | 0.04869%
3.13.22 | 023320 | SBC | INSTALACAO DE PONTO DE TOMADA 100W EM DUTO PVC 1/2"" | UN | 2 | 263.91 | 329.88 | 659.76 | 0.01933%
3.13.23 | 231084 | SEDOP | Ponto de dreno p/ split (10m) | pt | 1 | 318.74 | 398.42 | 398.42 | 0.01167%
3.13.24 | 230262 | SEDOP | Ponto p/ar condicionado(tubul.,cj.airstop e fiaçao) | pt | 1 | 655.86 | 819.82 | 819.82 | 0.02402%
3.13.25 | 2025/0016 | Próprio | LUMINARIA LED 50W | UN | 2 | 158.56 | 198.2 | 396.4 | 0.01161%
3.14 |  |  | W.C. FUNCIONÁRIO 01 |  | 1 |  | 12529.08 | 12529.08 | 0.3671%
3.14.1 | 020235 | SEDOP | Retirada de piso ceramico, inclusive camada regularizadora | m² | 2.25 | 41.07 | 51.33 | 115.49 | 0.003383%
3.14.2 | 020021 | SEDOP | Retirada de revestimento cerâmico | m² | 26 | 7.33 | 9.16 | 238.16 | 0.006977%
3.14.3 | 97641 | SINAPI | REMOÇÃO DE FORRO DE GESSO, DE FORMA MANUAL, SEM REAPROVEITAMENTO. AF_09/2023 | m² | 2.25 | 3.4 | 4.25 | 9.56 | 0.0002801%
3.14.4 | 021526 | SEDOP | Retirada de louça sanitária | un | 2 | 14.21 | 17.76 | 35.52 | 0.001041%
3.14.5 | 97644 | SINAPI | REMOÇÃO DE PORTAS, DE FORMA MANUAL, SEM REAPROVEITAMENTO. AF_09/2023 | m² | 1.68 | 11.06 | 13.82 | 23.21 | 0.00068%
3.14.6 | 97645 | SINAPI | REMOÇÃO DE JANELAS, DE FORMA MANUAL, SEM REAPROVEITAMENTO. AF_09/2023 | m² | 0.85 | 28.54 | 35.67 | 30.31 | 0.000888%
3.14.7 | SEMINFRA 207 | Próprio | IMPERMEABILIZAÇÃO DE PISO COM EMULSÃO ASFÁLTICA, 2 DEMÃOS | m² | 2.25 | 51.1 | 63.87 | 143.7 | 0.00421%
3.14.8 | 87257 | SINAPI | REVESTIMENTO CERÂMICO PARA PISO COM PLACAS TIPO ESMALTADA DE DIMENSÕES 60X60 CM APLICADA EM AMBIENTES DE ÁREA MAIOR QUE 10 M2. AF_02/2023_PE | m² | 2.25 | 72.92 | 91.15 | 205.08 | 0.006008%
3.14.9 | 104611 | SINAPI | REVESTIMENTO CERÂMICO PARA PAREDES INTERNAS COM PLACAS TIPO ESMALTADA DE DIMENSÕES 60X60 CM APLICADAS NA ALTURA INTEIRA DAS PAREDES. AF_02/2023_PE | m² | 26 | 107.23 | 134.03 | 3484.78 | 0.1021%
3.14.10 | 98689 | SINAPI | SOLEIRA EM GRANITO, LARGURA 15 CM, ESPESSURA 2,0 CM. AF_09/2020 | M | 0.85 | 143.54 | 179.42 | 152.5 | 0.004468%
3.14.11 | 96114 | SINAPI | FORRO EM DRYWALL, PARA AMBIENTES COMERCIAIS, INCLUSIVE ESTRUTURA BIRECIONAL DE FIXAÇÃO. AF_08/2023_PS | m² | 2.25 | 85.45 | 106.81 | 240.32 | 0.00704%
3.14.12 | SEMINFRA 208 | Próprio | Cimalha de Gesso | m | 6.5 | 20.62 | 25.77 | 167.5 | 0.004907%
3.14.13 | 88484 | SINAPI | FUNDO SELADOR ACRÍLICO, APLICAÇÃO MANUAL EM TETO, UMA DEMÃO. AF_04/2023 | m² | 2.25 | 5.71 | 7.13 | 16.04 | 0.0004699%
3.14.14 | 88494 | SINAPI | EMASSAMENTO COM MASSA LÁTEX, APLICAÇÃO EM TETO, UMA DEMÃO, LIXAMENTO MANUAL. AF_04/2023 | m² | 2.25 | 22.65 | 28.31 | 63.69 | 0.001866%
3.14.15 | 88488 | SINAPI | PINTURA LÁTEX ACRÍLICA PREMIUM, APLICAÇÃO MANUAL EM TETO, DUAS DEMÃOS. AF_04/2023 | m² | 2.25 | 17.1 | 21.37 | 48.08 | 0.001409%
3.14.16 | 86888 | SINAPI | VASO SANITÁRIO SIFONADO COM CAIXA ACOPLADA LOUÇA BRANCA - FORNECIMENTO E INSTALAÇÃO. AF_01/2020 | UN | 1 | 599.76 | 749.7 | 749.7 | 0.02196%
3.14.17 | 100849 | SINAPI | ASSENTO SANITÁRIO CONVENCIONAL - FORNECIMENTO E INSTALACAO. AF_01/2020 | UN | 1 | 44.03 | 55.03 | 55.03 | 0.001612%
3.14.18 | SEMINFRA 157 | Próprio | BANCADA EM GRANITO COM 01 CUBA DE ENCAIXE, COM TORNEIRA, ENGATE, SIFÃO E VÁLVULA METÁLICOS – 1,00 X 0,60 M | Und | 1 | 1373.95 | 1717.43 | 1717.43 | 0.05031%
3.14.19 | 190797 | SEDOP | Porta papel higiênico - Polipropileno | un | 1 | 84.27 | 105.33 | 105.33 | 0.003086%
3.14.20 | 190795 | SEDOP | Porta toalha de papel - Polipropileno | un | 1 | 108.82 | 136.02 | 136.02 | 0.003985%
3.14.21 | 190794 | SEDOP | Saboneteira c/ reservatório - Polipropileno | un | 1 | 82.99 | 103.73 | 103.73 | 0.003039%
3.14.22 | SEMINFRA 027 | Próprio | ESPELHO CRISTAL, ESPESSURA 4MM, COM PARAFUSOS DE FIXAÇÃO, SEM MOLDURA | M² | 0.5 | 655.81 | 819.76 | 409.88 | 0.01201%
3.14.23 | 180441 | SEDOP | Registro de gaveta c/ canopla - 3/4" | un | 1 | 157.04 | 196.3 | 196.3 | 0.005751%
3.14.24 | 180214 | SEDOP | Ponto de esgoto (incl. tubos, conexoes,cx. e ralos) | pt | 1 | 543.6 | 679.5 | 679.5 | 0.01991%
3.14.25 | 101965 | SINAPI | PEITORIL LINEAR EM GRANITO OU MÁRMORE, L = 15CM, COMPRIMENTO DE ATÉ 2M, ASSENTADO COM ARGAMASSA 1:6 COM ADITIVO. AF_11/2020 | M | 1.05 | 157.42 | 196.77 | 206.6 | 0.006053%
3.14.26 | 94569 | SINAPI | JANELA DE ALUMÍNIO TIPO MAXIM-AR, COM VIDROS, BATENTE E FERRAGENS, EXCLUSIVE ALIZAR, ACABAMENTO E CONTRAMARCO, FIXAÇÃO COM PARAFUSO. FORNECIMENTO E INSTALAÇÃO. AF_11/2024 | m² | 0.85 | 524.74 | 655.92 | 557.53 | 0.01633%
3.14.27 | 090063 | SEDOP | Porta mad. trabalhada c/ caix. aduela e alizar, revestida FORMICA PLÁSTICA | m² | 1.68 | 848.92 | 1061.15 | 1782.73 | 0.05223%
3.14.28 | 1002270 | SEDOP | Ferragens p/ porta interna 1 fl. | cj | 1 | 330.16 | 412.7 | 412.7 | 0.01209%
3.14.29 | 023320 | SBC | INSTALACAO DE PONTO DE TOMADA 100W EM DUTO PVC 1/2"" | UN | 1 | 263.91 | 329.88 | 329.88 | 0.009664%
3.14.30 | 2025/0001 | Próprio | LUMINARIA LED 24W | un | 1 | 90.23 | 112.78 | 112.78 | 0.003304%
3.15 |  |  | W.C. FUNCIONÁRIO 02 |  | 1 |  | 11835.66 | 11835.66 | 0.3467%
3.15.1 | 020235 | SEDOP | Retirada de piso ceramico, inclusive camada regularizadora | m² | 2.36 | 41.07 | 51.33 | 121.13 | 0.003549%
3.15.2 | 020021 | SEDOP | Retirada de revestimento cerâmico | m² | 26.4 | 7.33 | 9.16 | 241.82 | 0.007084%
3.15.3 | 97641 | SINAPI | REMOÇÃO DE FORRO DE GESSO, DE FORMA MANUAL, SEM REAPROVEITAMENTO. AF_09/2023 | m² | 2.36 | 3.4 | 4.25 | 10.03 | 0.0002938%
3.15.4 | 021526 | SEDOP | Retirada de louça sanitária | un | 2 | 14.21 | 17.76 | 35.52 | 0.001041%
3.15.5 | 97644 | SINAPI | REMOÇÃO DE PORTAS, DE FORMA MANUAL, SEM REAPROVEITAMENTO. AF_09/2023 | m² | 1.68 | 11.06 | 13.82 | 23.21 | 0.00068%
3.15.6 | SEMINFRA 207 | Próprio | IMPERMEABILIZAÇÃO DE PISO COM EMULSÃO ASFÁLTICA, 2 DEMÃOS | m² | 2.36 | 51.1 | 63.87 | 150.73 | 0.004416%
3.15.7 | 87257 | SINAPI | REVESTIMENTO CERÂMICO PARA PISO COM PLACAS TIPO ESMALTADA DE DIMENSÕES 60X60 CM APLICADA EM AMBIENTES DE ÁREA MAIOR QUE 10 M2. AF_02/2023_PE | m² | 2.36 | 72.92 | 91.15 | 215.11 | 0.006302%
3.15.8 | 104611 | SINAPI | REVESTIMENTO CERÂMICO PARA PAREDES INTERNAS COM PLACAS TIPO ESMALTADA DE DIMENSÕES 60X60 CM APLICADAS NA ALTURA INTEIRA DAS PAREDES. AF_02/2023_PE | m² | 26.4 | 107.23 | 134.03 | 3538.39 | 0.1037%
3.15.9 | 98689 | SINAPI | SOLEIRA EM GRANITO, LARGURA 15 CM, ESPESSURA 2,0 CM. AF_09/2020 | M | 0.85 | 143.54 | 179.42 | 152.5 | 0.004468%
3.15.10 | 96114 | SINAPI | FORRO EM DRYWALL, PARA AMBIENTES COMERCIAIS, INCLUSIVE ESTRUTURA BIRECIONAL DE FIXAÇÃO. AF_08/2023_PS | m² | 2.36 | 85.45 | 106.81 | 252.07 | 0.007385%
3.15.11 | SEMINFRA 208 | Próprio | Cimalha de Gesso | m | 6.6 | 20.62 | 25.77 | 170.08 | 0.004983%
3.15.12 | 88484 | SINAPI | FUNDO SELADOR ACRÍLICO, APLICAÇÃO MANUAL EM TETO, UMA DEMÃO. AF_04/2023 | m² | 2.36 | 5.71 | 7.13 | 16.82 | 0.0004928%
3.15.13 | 88494 | SINAPI | EMASSAMENTO COM MASSA LÁTEX, APLICAÇÃO EM TETO, UMA DEMÃO, LIXAMENTO MANUAL. AF_04/2023 | m² | 2.36 | 22.65 | 28.31 | 66.81 | 0.001957%
3.15.14 | 88488 | SINAPI | PINTURA LÁTEX ACRÍLICA PREMIUM, APLICAÇÃO MANUAL EM TETO, DUAS DEMÃOS. AF_04/2023 | m² | 2.36 | 17.1 | 21.37 | 50.43 | 0.001477%
3.15.15 | SEMINFRA 157 | Próprio | BANCADA EM GRANITO COM 01 CUBA DE ENCAIXE, COM TORNEIRA, ENGATE, SIFÃO E VÁLVULA METÁLICOS – 1,00 X 0,60 M | Und | 1 | 1373.95 | 1717.43 | 1717.43 | 0.05031%
3.15.16 | 86888 | SINAPI | VASO SANITÁRIO SIFONADO COM CAIXA ACOPLADA LOUÇA BRANCA - FORNECIMENTO E INSTALAÇÃO. AF_01/2020 | UN | 1 | 599.76 | 749.7 | 749.7 | 0.02196%
3.15.17 | 100849 | SINAPI | ASSENTO SANITÁRIO CONVENCIONAL - FORNECIMENTO E INSTALACAO. AF_01/2020 | UN | 1 | 44.03 | 55.03 | 55.03 | 0.001612%
3.15.18 | 190797 | SEDOP | Porta papel higiênico - Polipropileno | un | 1 | 84.27 | 105.33 | 105.33 | 0.003086%
3.15.19 | 190795 | SEDOP | Porta toalha de papel - Polipropileno | un | 1 | 108.82 | 136.02 | 136.02 | 0.003985%
3.15.20 | 190794 | SEDOP | Saboneteira c/ reservatório - Polipropileno | un | 1 | 82.99 | 103.73 | 103.73 | 0.003039%
3.15.21 | SEMINFRA 027 | Próprio | ESPELHO CRISTAL, ESPESSURA 4MM, COM PARAFUSOS DE FIXAÇÃO, SEM MOLDURA | M² | 0.5 | 655.81 | 819.76 | 409.88 | 0.01201%
3.15.22 | 180441 | SEDOP | Registro de gaveta c/ canopla - 3/4" | un | 1 | 157.04 | 196.3 | 196.3 | 0.005751%
3.15.23 | 180214 | SEDOP | Ponto de esgoto (incl. tubos, conexoes,cx. e ralos) | pt | 1 | 543.6 | 679.5 | 679.5 | 0.01991%
3.15.24 | 090063 | SEDOP | Porta mad. trabalhada c/ caix. aduela e alizar, revestida FORMICA PLÁSTICA | m² | 1.68 | 848.92 | 1061.15 | 1782.73 | 0.05223%
3.15.25 | 1002270 | SEDOP | Ferragens p/ porta interna 1 fl. | cj | 1 | 330.16 | 412.7 | 412.7 | 0.01209%
3.15.26 | 023320 | SBC | INSTALACAO DE PONTO DE TOMADA 100W EM DUTO PVC 1/2"" | UN | 1 | 263.91 | 329.88 | 329.88 | 0.009664%
3.15.27 | 2025/0001 | Próprio | LUMINARIA LED 24W | un | 1 | 90.23 | 112.78 | 112.78 | 0.003304%
3.16 |  |  | CIRCULAÇÃO 01 |  | 1 |  | 57169.56 | 57169.56 | 1.675%
3.16.1 | 35 | ORSE | Demolição de pisos vinílicos (paviflex), exclusive contra-piso | m² | 29.47 | 5.47 | 6.83 | 201.28 | 0.005897%
3.16.2 | 021534 | SEDOP | Retirada de forro em PVC, incl. barroteamento | m² | 29.47 | 5.87 | 7.33 | 216.01 | 0.006328%
3.16.3 | 020677 | SEDOP | Retirada de pintura (c/ escova de aço) | m² | 107.6 | 8.84 | 11.05 | 1188.98 | 0.03483%
3.16.4 | 97644 | SINAPI | REMOÇÃO DE PORTAS, DE FORMA MANUAL, SEM REAPROVEITAMENTO. AF_09/2023 | m² | 11.55 | 11.06 | 13.82 | 159.62 | 0.004676%
3.16.5 | 97645 | SINAPI | REMOÇÃO DE JANELAS, DE FORMA MANUAL, SEM REAPROVEITAMENTO. AF_09/2023 | m² | 4.68 | 28.54 | 35.67 | 166.93 | 0.00489%
3.16.6 | 96114 | SINAPI | FORRO EM DRYWALL, PARA AMBIENTES COMERCIAIS, INCLUSIVE ESTRUTURA BIRECIONAL DE FIXAÇÃO. AF_08/2023_PS | m² | 29.47 | 85.45 | 106.81 | 3147.69 | 0.09221%
3.16.7 | SEMINFRA 208 | Próprio | Cimalha de Gesso | m | 27.2 | 20.62 | 25.77 | 700.94 | 0.02053%
3.16.8 | 88484 | SINAPI | FUNDO SELADOR ACRÍLICO, APLICAÇÃO MANUAL EM TETO, UMA DEMÃO. AF_04/2023 | m² | 29.47 | 5.71 | 7.13 | 210.12 | 0.006156%
3.16.9 | 88494 | SINAPI | EMASSAMENTO COM MASSA LÁTEX, APLICAÇÃO EM TETO, UMA DEMÃO, LIXAMENTO MANUAL. AF_04/2023 | m² | 29.47 | 22.65 | 28.31 | 834.29 | 0.02444%
3.16.10 | 88488 | SINAPI | PINTURA LÁTEX ACRÍLICA PREMIUM, APLICAÇÃO MANUAL EM TETO, DUAS DEMÃOS. AF_04/2023 | m² | 29.47 | 17.1 | 21.37 | 629.77 | 0.01845%
3.16.11 | 252012 | SEDOP | Piso em manta vinílica homogênea com espessura de 2,00 mm (incluindorodapé e regularização da base) | m² | 29.47 | 287.85 | 359.81 | 10603.6 | 0.3106%
3.16.12 | 150126 | SEDOP | Epoxi com massa e selador | m² | 26.9 | 120.9 | 151.12 | 4065.12 | 0.1191%
3.16.13 | 151284 | SEDOP | Latex acrílica semi-brilho c/ massa e selador - interna e externa | m² | 80.7 | 56.74 | 70.92 | 5723.24 | 0.1677%
3.16.14 | 98689 | SINAPI | SOLEIRA EM GRANITO, LARGURA 15 CM, ESPESSURA 2,0 CM. AF_09/2020 | M | 5.6 | 143.54 | 179.42 | 1004.75 | 0.02944%
3.16.15 | 091379 | SEDOP | Porta em vidro temperado c/ ferragens -(sem mola) | m² | 11.55 | 789.71 | 987.13 | 11401.35 | 0.334%
3.16.16 | 102188 | SINAPI | MOLA HIDRAULICA DE PISO PARA PORTA DE VIDRO TEMPERADO. AF_01/2021 | UN | 2 | 968.93 | 1211.16 | 2422.32 | 0.07096%
3.16.17 | 100674 | SINAPI | JANELA FIXA DE ALUMÍNIO PARA VIDRO, COM VIDRO, BATENTE E FERRAGENS, EXCLUSIVE ACABAMENTO, ALIZAR E CONTRAMARCO, FIXAÇÃO COM PARAFUSO - FORNECIMENTO E INSTALAÇÃO. AF_11/2024 | m² | 4.68 | 595.48 | 744.35 | 3483.55 | 0.1021%
3.16.18 | 252010 | SEDOP | Bate maca em PVC tipo corrimão (incluindo capa, estrutura de suporte e fixação e acabamento) | m | 22 | 357.12 | 446.4 | 9820.8 | 0.2877%
3.16.19 | 2025/0016 | Próprio | LUMINARIA LED 50W | UN | 6 | 158.56 | 198.2 | 1189.2 | 0.03484%
3.17 |  |  | SALA DE URGÊNCIA |  | 1 |  | 63814.57 | 63814.57 | 1.87%
3.17.1 | 97644 | SINAPI | REMOÇÃO DE PORTAS, DE FORMA MANUAL, SEM REAPROVEITAMENTO. AF_09/2023 | m² | 5.67 | 11.06 | 13.82 | 78.35 | 0.002295%
3.17.2 | 020408 | SEDOP | Retirada de piso vinilico | m² | 58.24 | 26.4 | 33 | 1921.92 | 0.0563%
3.17.3 | 97641 | SINAPI | REMOÇÃO DE FORRO DE GESSO, DE FORMA MANUAL, SEM REAPROVEITAMENTO. AF_09/2023 | m² | 58.24 | 3.4 | 4.25 | 247.52 | 0.007251%
3.17.4 | 020021 | SEDOP | Retirada de revestimento cerâmico | m² | 4.2 | 7.33 | 9.16 | 38.47 | 0.001127%
3.17.5 | 021526 | SEDOP | Retirada de louça sanitária | un | 2 | 14.21 | 17.76 | 35.52 | 0.001041%
3.17.6 | 020677 | SEDOP | Retirada de pintura (c/ escova de aço) | m² | 127.2 | 8.84 | 11.05 | 1405.56 | 0.04118%
3.17.7 | 97645 | SINAPI | REMOÇÃO DE JANELAS, DE FORMA MANUAL, SEM REAPROVEITAMENTO. AF_09/2023 | m² | 1.28 | 28.54 | 35.67 | 45.65 | 0.001337%
3.17.8 | 252012 | SEDOP | Piso em manta vinílica homogênea com espessura de 2,00 mm (incluindorodapé e regularização da base) | m² | 58.24 | 287.85 | 359.81 | 20955.33 | 0.6139%
3.17.9 | 96114 | SINAPI | FORRO EM DRYWALL, PARA AMBIENTES COMERCIAIS, INCLUSIVE ESTRUTURA BIRECIONAL DE FIXAÇÃO. AF_08/2023_PS | m² | 58.24 | 85.45 | 106.81 | 6220.61 | 0.1822%
3.17.10 | SEMINFRA 208 | Próprio | Cimalha de Gesso | m | 32.25 | 20.62 | 25.77 | 831.08 | 0.02435%
3.17.11 | 88484 | SINAPI | FUNDO SELADOR ACRÍLICO, APLICAÇÃO MANUAL EM TETO, UMA DEMÃO. AF_04/2023 | m² | 58.24 | 5.71 | 7.13 | 415.25 | 0.01217%
3.17.12 | 88494 | SINAPI | EMASSAMENTO COM MASSA LÁTEX, APLICAÇÃO EM TETO, UMA DEMÃO, LIXAMENTO MANUAL. AF_04/2023 | m² | 58.24 | 22.65 | 28.31 | 1648.77 | 0.0483%
3.17.13 | 88488 | SINAPI | PINTURA LÁTEX ACRÍLICA PREMIUM, APLICAÇÃO MANUAL EM TETO, DUAS DEMÃOS. AF_04/2023 | m² | 58.24 | 17.1 | 21.37 | 1244.58 | 0.03646%
3.17.14 | 104611 | SINAPI | REVESTIMENTO CERÂMICO PARA PAREDES INTERNAS COM PLACAS TIPO ESMALTADA DE DIMENSÕES 60X60 CM APLICADAS NA ALTURA INTEIRA DAS PAREDES. AF_02/2023_PE | m² | 2.1 | 107.23 | 134.03 | 281.46 | 0.008246%
3.17.15 | SEMINFRA 157 | Próprio | BANCADA EM GRANITO COM 01 CUBA DE ENCAIXE, COM TORNEIRA, ENGATE, SIFÃO E VÁLVULA METÁLICOS – 1,00 X 0,60 M | Und | 1 | 1373.95 | 1717.43 | 1717.43 | 0.05031%
3.17.16 | SEMINFRA 027 | Próprio | ESPELHO CRISTAL, ESPESSURA 4MM, COM PARAFUSOS DE FIXAÇÃO, SEM MOLDURA | M² | 0.5 | 655.81 | 819.76 | 409.88 | 0.01201%
3.17.17 | 190795 | SEDOP | Porta toalha de papel - Polipropileno | un | 2 | 108.82 | 136.02 | 272.04 | 0.00797%
3.17.18 | 190794 | SEDOP | Saboneteira c/ reservatório - Polipropileno | un | 2 | 82.99 | 103.73 | 207.46 | 0.006078%
3.17.19 | 11736 | ORSE | Bancada em granito branco fortaleza, e = 2cm | m² | 2.88 | 689.35 | 861.68 | 2481.63 | 0.0727%
3.17.20 | 190636 | SEDOP | Pia 01 cuba aço inox c/torneira,sifao e valv.-2.0m | un | 1 | 1329.33 | 1661.66 | 1661.66 | 0.04868%
3.17.21 | 150126 | SEDOP | Epoxi com massa e selador | m² | 31.8 | 120.9 | 151.12 | 4805.61 | 0.1408%
3.17.22 | 151284 | SEDOP | Latex acrílica semi-brilho c/ massa e selador - interna e externa | m² | 95.4 | 56.74 | 70.92 | 6765.76 | 0.1982%
3.17.23 | 98689 | SINAPI | SOLEIRA EM GRANITO, LARGURA 15 CM, ESPESSURA 2,0 CM. AF_09/2020 | M | 2.8 | 143.54 | 179.42 | 502.37 | 0.01472%
3.17.24 | 8205 | ORSE | Porta em madeira compensada (canela), lisa, semi-ôca, 1,60 x 2,10 m, 2 folhas, com visor duplo, tipo vai-vem, inclusive batentes e ferragens, exceto vidros | un | 1 | 2473.71 | 3092.13 | 3092.13 | 0.09059%
3.17.25 | 160155 | SEDOP | Vidro liso e=4mm | m² | 0.2 | 305.85 | 382.31 | 76.46 | 0.00224%
3.17.26 | 101965 | SINAPI | PEITORIL LINEAR EM GRANITO OU MÁRMORE, L = 15CM, COMPRIMENTO DE ATÉ 2M, ASSENTADO COM ARGAMASSA 1:6 COM ADITIVO. AF_11/2020 | M | 1.55 | 157.42 | 196.77 | 304.99 | 0.008935%
3.17.27 | 94569 | SINAPI | JANELA DE ALUMÍNIO TIPO MAXIM-AR, COM VIDROS, BATENTE E FERRAGENS, EXCLUSIVE ALIZAR, ACABAMENTO E CONTRAMARCO, FIXAÇÃO COM PARAFUSO. FORNECIMENTO E INSTALAÇÃO. AF_11/2024 | m² | 1.28 | 524.74 | 655.92 | 839.57 | 0.0246%
3.17.28 | 090063 | SEDOP | Porta mad. trabalhada c/ caix. aduela e alizar, revestida FORMICA PLÁSTICA | m² | 2.31 | 848.92 | 1061.15 | 2451.25 | 0.07181%
3.17.29 | 1002270 | SEDOP | Ferragens p/ porta interna 1 fl. | cj | 1 | 330.16 | 412.7 | 412.7 | 0.01209%
3.17.30 | 023320 | SBC | INSTALACAO DE PONTO DE TOMADA 100W EM DUTO PVC 1/2"" | UN | 2 | 263.91 | 329.88 | 659.76 | 0.01933%
3.17.31 | 2025/0016 | Próprio | LUMINARIA LED 50W | UN | 9 | 158.56 | 198.2 | 1783.8 | 0.05226%
3.18 |  |  | HALL 02 |  | 1 |  | 15323.25 | 15323.25 | 0.4489%
3.18.1 | 020235 | SEDOP | Retirada de piso ceramico, inclusive camada regularizadora | m² | 10.35 | 41.07 | 51.33 | 531.26 | 0.01556%
3.18.2 | 020021 | SEDOP | Retirada de revestimento cerâmico | m² | 54.8 | 7.33 | 9.16 | 501.96 | 0.01471%
3.18.3 | 97641 | SINAPI | REMOÇÃO DE FORRO DE GESSO, DE FORMA MANUAL, SEM REAPROVEITAMENTO. AF_09/2023 | m² | 10.35 | 3.4 | 4.25 | 43.98 | 0.001288%
3.18.4 | 97644 | SINAPI | REMOÇÃO DE PORTAS, DE FORMA MANUAL, SEM REAPROVEITAMENTO. AF_09/2023 | m² | 3.36 | 11.06 | 13.82 | 46.43 | 0.00136%
3.18.5 | 98689 | SINAPI | SOLEIRA EM GRANITO, LARGURA 15 CM, ESPESSURA 2,0 CM. AF_09/2020 | M | 1.65 | 143.54 | 179.42 | 296.04 | 0.008673%
3.18.6 | 87257 | SINAPI | REVESTIMENTO CERÂMICO PARA PISO COM PLACAS TIPO ESMALTADA DE DIMENSÕES 60X60 CM APLICADA EM AMBIENTES DE ÁREA MAIOR QUE 10 M2. AF_02/2023_PE | m² | 10.35 | 72.92 | 91.15 | 943.4 | 0.02764%
3.18.7 | 104611 | SINAPI | REVESTIMENTO CERÂMICO PARA PAREDES INTERNAS COM PLACAS TIPO ESMALTADA DE DIMENSÕES 60X60 CM APLICADAS NA ALTURA INTEIRA DAS PAREDES. AF_02/2023_PE | m² | 54.8 | 107.23 | 134.03 | 7344.84 | 0.2152%
3.18.8 | 96114 | SINAPI | FORRO EM DRYWALL, PARA AMBIENTES COMERCIAIS, INCLUSIVE ESTRUTURA BIRECIONAL DE FIXAÇÃO. AF_08/2023_PS | m² | 10.35 | 85.45 | 106.81 | 1105.48 | 0.03239%
3.18.9 | SEMINFRA 208 | Próprio | Cimalha de Gesso | m | 13.85 | 20.62 | 25.77 | 356.91 | 0.01046%
3.18.10 | 88484 | SINAPI | FUNDO SELADOR ACRÍLICO, APLICAÇÃO MANUAL EM TETO, UMA DEMÃO. AF_04/2023 | m² | 10.35 | 5.71 | 7.13 | 73.79 | 0.002162%
3.18.11 | 88494 | SINAPI | EMASSAMENTO COM MASSA LÁTEX, APLICAÇÃO EM TETO, UMA DEMÃO, LIXAMENTO MANUAL. AF_04/2023 | m² | 10.35 | 22.65 | 28.31 | 293 | 0.008584%
3.18.12 | 88488 | SINAPI | PINTURA LÁTEX ACRÍLICA PREMIUM, APLICAÇÃO MANUAL EM TETO, DUAS DEMÃOS. AF_04/2023 | m² | 10.35 | 17.1 | 21.37 | 221.17 | 0.006479%
3.18.13 | 8205 | ORSE | Porta em madeira compensada (canela), lisa, semi-ôca, 1,60 x 2,10 m, 2 folhas, com visor duplo, tipo vai-vem, inclusive batentes e ferragens, exceto vidros | un | 1 | 2473.71 | 3092.13 | 3092.13 | 0.09059%
3.18.14 | 160155 | SEDOP | Vidro liso e=4mm | m² | 0.2 | 305.85 | 382.31 | 76.46 | 0.00224%
3.18.15 | 2025/0016 | Próprio | LUMINARIA LED 50W | UN | 2 | 158.56 | 198.2 | 396.4 | 0.01161%
3.19 |  |  | UTILIDADES |  | 1 |  | 24257.27 | 24257.27 | 0.7106%
3.19.1 | 020235 | SEDOP | Retirada de piso ceramico, inclusive camada regularizadora | m² | 7.76 | 41.07 | 51.33 | 398.32 | 0.01167%
3.19.2 | 020021 | SEDOP | Retirada de revestimento cerâmico | m² | 45.6 | 7.33 | 9.16 | 417.69 | 0.01224%
3.19.3 | 97641 | SINAPI | REMOÇÃO DE FORRO DE GESSO, DE FORMA MANUAL, SEM REAPROVEITAMENTO. AF_09/2023 | m² | 7.76 | 3.4 | 4.25 | 32.98 | 0.0009662%
3.19.4 | 97644 | SINAPI | REMOÇÃO DE PORTAS, DE FORMA MANUAL, SEM REAPROVEITAMENTO. AF_09/2023 | m² | 1.68 | 11.06 | 13.82 | 23.21 | 0.00068%
3.19.5 | 97645 | SINAPI | REMOÇÃO DE JANELAS, DE FORMA MANUAL, SEM REAPROVEITAMENTO. AF_09/2023 | m² | 1.28 | 28.54 | 35.67 | 45.65 | 0.001337%
3.19.6 | 98689 | SINAPI | SOLEIRA EM GRANITO, LARGURA 15 CM, ESPESSURA 2,0 CM. AF_09/2020 | M | 0.85 | 143.54 | 179.42 | 152.5 | 0.004468%
3.19.7 | 101965 | SINAPI | PEITORIL LINEAR EM GRANITO OU MÁRMORE, L = 15CM, COMPRIMENTO DE ATÉ 2M, ASSENTADO COM ARGAMASSA 1:6 COM ADITIVO. AF_11/2020 | M | 1.55 | 157.42 | 196.77 | 304.99 | 0.008935%
3.19.8 | 87257 | SINAPI | REVESTIMENTO CERÂMICO PARA PISO COM PLACAS TIPO ESMALTADA DE DIMENSÕES 60X60 CM APLICADA EM AMBIENTES DE ÁREA MAIOR QUE 10 M2. AF_02/2023_PE | m² | 7.76 | 72.92 | 91.15 | 707.32 | 0.02072%
3.19.9 | 104611 | SINAPI | REVESTIMENTO CERÂMICO PARA PAREDES INTERNAS COM PLACAS TIPO ESMALTADA DE DIMENSÕES 60X60 CM APLICADAS NA ALTURA INTEIRA DAS PAREDES. AF_02/2023_PE | m² | 45.6 | 107.23 | 134.03 | 6111.76 | 0.179%
3.19.10 | 96114 | SINAPI | FORRO EM DRYWALL, PARA AMBIENTES COMERCIAIS, INCLUSIVE ESTRUTURA BIRECIONAL DE FIXAÇÃO. AF_08/2023_PS | m² | 7.76 | 85.45 | 106.81 | 828.84 | 0.02428%
3.19.11 | SEMINFRA 208 | Próprio | Cimalha de Gesso | m | 11.4 | 20.62 | 25.77 | 293.77 | 0.008606%
3.19.12 | 88484 | SINAPI | FUNDO SELADOR ACRÍLICO, APLICAÇÃO MANUAL EM TETO, UMA DEMÃO. AF_04/2023 | m² | 7.76 | 5.71 | 7.13 | 55.32 | 0.001621%
3.19.13 | 88494 | SINAPI | EMASSAMENTO COM MASSA LÁTEX, APLICAÇÃO EM TETO, UMA DEMÃO, LIXAMENTO MANUAL. AF_04/2023 | m² | 7.76 | 22.65 | 28.31 | 219.68 | 0.006436%
3.19.14 | 88488 | SINAPI | PINTURA LÁTEX ACRÍLICA PREMIUM, APLICAÇÃO MANUAL EM TETO, DUAS DEMÃOS. AF_04/2023 | m² | 7.76 | 17.1 | 21.37 | 165.83 | 0.004858%
3.19.15 | 101965 | SINAPI | PEITORIL LINEAR EM GRANITO OU MÁRMORE, L = 15CM, COMPRIMENTO DE ATÉ 2M, ASSENTADO COM ARGAMASSA 1:6 COM ADITIVO. AF_11/2020 | M | 1.55 | 157.42 | 196.77 | 304.99 | 0.008935%
3.19.16 | 94569 | SINAPI | JANELA DE ALUMÍNIO TIPO MAXIM-AR, COM VIDROS, BATENTE E FERRAGENS, EXCLUSIVE ALIZAR, ACABAMENTO E CONTRAMARCO, FIXAÇÃO COM PARAFUSO. FORNECIMENTO E INSTALAÇÃO. AF_11/2024 | m² | 1.28 | 524.74 | 655.92 | 839.57 | 0.0246%
3.19.17 | 180441 | SEDOP | Registro de gaveta c/ canopla - 3/4" | un | 1 | 157.04 | 196.3 | 196.3 | 0.005751%
3.19.18 | 180214 | SEDOP | Ponto de esgoto (incl. tubos, conexoes,cx. e ralos) | pt | 1 | 543.6 | 679.5 | 679.5 | 0.01991%
3.19.19 | 090063 | SEDOP | Porta mad. trabalhada c/ caix. aduela e alizar, revestida FORMICA PLÁSTICA | m² | 1.68 | 848.92 | 1061.15 | 1782.73 | 0.05223%
3.19.20 | 1002270 | SEDOP | Ferragens p/ porta interna 1 fl. | cj | 1 | 330.16 | 412.7 | 412.7 | 0.01209%
3.19.21 | 190101 | SEDOP | Pia 02 cubas em aço inox.c/torn.,sifoes e valv.(2.0m) | un | 1 | 2001.48 | 2501.85 | 2501.85 | 0.07329%
3.19.22 | 13259 | ORSE | Pia de Expurgo Hospitalar em aço Inox AISI 304, espessura 0,8mm, acabamento escovado, Medindo (50x50cm). Marca PALMETAL ou similar. | un | 1 | 5380.49 | 6725.61 | 6725.61 | 0.197%
3.19.23 | 023320 | SBC | INSTALACAO DE PONTO DE TOMADA 100W EM DUTO PVC 1/2"" | UN | 2 | 263.91 | 329.88 | 659.76 | 0.01933%
3.19.24 | 2025/0016 | Próprio | LUMINARIA LED 50W | UN | 2 | 158.56 | 198.2 | 396.4 | 0.01161%
3.20 |  |  | MORGUE |  | 1 |  | 25101.4 | 25101.4 | 0.7354%
3.20.1 | 020235 | SEDOP | Retirada de piso ceramico, inclusive camada regularizadora | m² | 14.54 | 41.07 | 51.33 | 746.33 | 0.02186%
3.20.2 | 020021 | SEDOP | Retirada de revestimento cerâmico | m² | 64.8 | 7.33 | 9.16 | 593.56 | 0.01739%
3.20.3 | 97641 | SINAPI | REMOÇÃO DE FORRO DE GESSO, DE FORMA MANUAL, SEM REAPROVEITAMENTO. AF_09/2023 | m² | 14.54 | 3.4 | 4.25 | 61.79 | 0.00181%
3.20.4 | 97644 | SINAPI | REMOÇÃO DE PORTAS, DE FORMA MANUAL, SEM REAPROVEITAMENTO. AF_09/2023 | m² | 4.62 | 11.06 | 13.82 | 63.84 | 0.00187%
3.20.5 | 97645 | SINAPI | REMOÇÃO DE JANELAS, DE FORMA MANUAL, SEM REAPROVEITAMENTO. AF_09/2023 | m² | 1.28 | 28.54 | 35.67 | 45.65 | 0.001337%
3.20.6 | 98689 | SINAPI | SOLEIRA EM GRANITO, LARGURA 15 CM, ESPESSURA 2,0 CM. AF_09/2020 | M | 2.3 | 143.54 | 179.42 | 412.66 | 0.01209%
3.20.7 | 101965 | SINAPI | PEITORIL LINEAR EM GRANITO OU MÁRMORE, L = 15CM, COMPRIMENTO DE ATÉ 2M, ASSENTADO COM ARGAMASSA 1:6 COM ADITIVO. AF_11/2020 | M | 1.55 | 157.42 | 196.77 | 304.99 | 0.008935%
3.20.8 | 87257 | SINAPI | REVESTIMENTO CERÂMICO PARA PISO COM PLACAS TIPO ESMALTADA DE DIMENSÕES 60X60 CM APLICADA EM AMBIENTES DE ÁREA MAIOR QUE 10 M2. AF_02/2023_PE | m² | 15.54 | 72.92 | 91.15 | 1416.47 | 0.0415%
3.20.9 | 104611 | SINAPI | REVESTIMENTO CERÂMICO PARA PAREDES INTERNAS COM PLACAS TIPO ESMALTADA DE DIMENSÕES 60X60 CM APLICADAS NA ALTURA INTEIRA DAS PAREDES. AF_02/2023_PE | m² | 64.8 | 107.23 | 134.03 | 8685.14 | 0.2544%
3.20.10 | 96114 | SINAPI | FORRO EM DRYWALL, PARA AMBIENTES COMERCIAIS, INCLUSIVE ESTRUTURA BIRECIONAL DE FIXAÇÃO. AF_08/2023_PS | m² | 14.54 | 85.45 | 106.81 | 1553.01 | 0.0455%
3.20.11 | SEMINFRA 208 | Próprio | Cimalha de Gesso | m | 16.35 | 20.62 | 25.77 | 421.33 | 0.01234%
3.20.12 | 88484 | SINAPI | FUNDO SELADOR ACRÍLICO, APLICAÇÃO MANUAL EM TETO, UMA DEMÃO. AF_04/2023 | m² | 14.54 | 5.71 | 7.13 | 103.67 | 0.003037%
3.20.13 | 88494 | SINAPI | EMASSAMENTO COM MASSA LÁTEX, APLICAÇÃO EM TETO, UMA DEMÃO, LIXAMENTO MANUAL. AF_04/2023 | m² | 14.54 | 22.65 | 28.31 | 411.62 | 0.01206%
3.20.14 | 88488 | SINAPI | PINTURA LÁTEX ACRÍLICA PREMIUM, APLICAÇÃO MANUAL EM TETO, DUAS DEMÃOS. AF_04/2023 | m² | 14.54 | 17.1 | 21.37 | 310.71 | 0.009103%
3.20.15 | 94569 | SINAPI | JANELA DE ALUMÍNIO TIPO MAXIM-AR, COM VIDROS, BATENTE E FERRAGENS, EXCLUSIVE ALIZAR, ACABAMENTO E CONTRAMARCO, FIXAÇÃO COM PARAFUSO. FORNECIMENTO E INSTALAÇÃO. AF_11/2024 | m² | 1.28 | 524.74 | 655.92 | 839.57 | 0.0246%
3.20.16 | 180441 | SEDOP | Registro de gaveta c/ canopla - 3/4" | un | 1 | 157.04 | 196.3 | 196.3 | 0.005751%
3.20.17 | 180214 | SEDOP | Ponto de esgoto (incl. tubos, conexoes,cx. e ralos) | pt | 1 | 543.6 | 679.5 | 679.5 | 0.01991%
3.20.18 | 090063 | SEDOP | Porta mad. trabalhada c/ caix. aduela e alizar, revestida FORMICA PLÁSTICA | m² | 4.62 | 848.92 | 1061.15 | 4902.51 | 0.1436%
3.20.19 | 1002270 | SEDOP | Ferragens p/ porta interna 1 fl. | cj | 1 | 330.16 | 412.7 | 412.7 | 0.01209%
3.20.20 | 1002260 | SEDOP | Ferragens p/ porta externa 1 fl. | cj | 1 | 352.44 | 440.55 | 440.55 | 0.01291%
3.20.21 | 023320 | SBC | INSTALACAO DE PONTO DE TOMADA 100W EM DUTO PVC 1/2"" | UN | 2 | 263.91 | 329.88 | 659.76 | 0.01933%
3.20.22 | 190238 | SEDOP | Pia 01 cuba em aço inox c/torn.,sifao e valv.(1,50m) | un | 1 | 887.3 | 1109.12 | 1109.12 | 0.03249%
3.20.23 | 190795 | SEDOP | Porta toalha de papel - Polipropileno | un | 1 | 108.82 | 136.02 | 136.02 | 0.003985%
3.20.24 | 2025/0016 | Próprio | LUMINARIA LED 50W | UN | 3 | 158.56 | 198.2 | 594.6 | 0.01742%
3.21 |  |  | EMBARQUE DO CARRO FUNERÁRIO |  | 1 |  | 10842.18 | 10842.18 | 0.3176%
3.21.1 | 020235 | SEDOP | Retirada de piso ceramico, inclusive camada regularizadora | m² | 15.81 | 41.07 | 51.33 | 811.52 | 0.02377%
3.21.2 | 020021 | SEDOP | Retirada de revestimento cerâmico | m² | 32.8 | 7.33 | 9.16 | 300.44 | 0.008802%
3.21.3 | 97641 | SINAPI | REMOÇÃO DE FORRO DE GESSO, DE FORMA MANUAL, SEM REAPROVEITAMENTO. AF_09/2023 | m² | 15.81 | 3.4 | 4.25 | 67.19 | 0.001968%
3.21.4 | 11369 | ORSE | Revestimento cerâmico para parede, 10 x 10 cm, Eliane, linha galeria branco mesh, pei - 3, aplicado com argamassa industrializada ac-ii, rejuntado, exclusive regularização de base ou emboço - Rev 01 | m² | 32.8 | 83.04 | 103.8 | 3404.64 | 0.09974%
3.21.5 | 98689 | SINAPI | SOLEIRA EM GRANITO, LARGURA 15 CM, ESPESSURA 2,0 CM. AF_09/2020 | M | 7.91 | 143.54 | 179.42 | 1419.21 | 0.04158%
3.21.6 | 87257 | SINAPI | REVESTIMENTO CERÂMICO PARA PISO COM PLACAS TIPO ESMALTADA DE DIMENSÕES 60X60 CM APLICADA EM AMBIENTES DE ÁREA MAIOR QUE 10 M2. AF_02/2023_PE | m² | 15.81 | 72.92 | 91.15 | 1441.08 | 0.04222%
3.21.7 | 96114 | SINAPI | FORRO EM DRYWALL, PARA AMBIENTES COMERCIAIS, INCLUSIVE ESTRUTURA BIRECIONAL DE FIXAÇÃO. AF_08/2023_PS | m² | 15.81 | 85.45 | 106.81 | 1688.66 | 0.04947%
3.21.8 | SEMINFRA 208 | Próprio | Cimalha de Gesso | m | 16.1 | 20.62 | 25.77 | 414.89 | 0.01215%
3.21.9 | 88484 | SINAPI | FUNDO SELADOR ACRÍLICO, APLICAÇÃO MANUAL EM TETO, UMA DEMÃO. AF_04/2023 | m² | 15.81 | 5.71 | 7.13 | 112.72 | 0.003302%
3.21.10 | 88494 | SINAPI | EMASSAMENTO COM MASSA LÁTEX, APLICAÇÃO EM TETO, UMA DEMÃO, LIXAMENTO MANUAL. AF_04/2023 | m² | 15.81 | 22.65 | 28.31 | 447.58 | 0.01311%
3.21.11 | 88488 | SINAPI | PINTURA LÁTEX ACRÍLICA PREMIUM, APLICAÇÃO MANUAL EM TETO, DUAS DEMÃOS. AF_04/2023 | m² | 15.81 | 17.1 | 21.37 | 337.85 | 0.009898%
3.21.12 | 2025/0016 | Próprio | LUMINARIA LED 50W | UN | 2 | 158.56 | 198.2 | 396.4 | 0.01161%
3.22 |  |  | OBSERVAÇÃO ADULTO |  | 1 |  | 52277.55 | 52277.55 | 1.532%
3.22.1 | 97644 | SINAPI | REMOÇÃO DE PORTAS, DE FORMA MANUAL, SEM REAPROVEITAMENTO. AF_09/2023 | m² | 2.31 | 11.06 | 13.82 | 31.92 | 0.0009351%
3.22.2 | 35 | ORSE | Demolição de pisos vinílicos (paviflex), exclusive contra-piso | m² | 55.28 | 5.47 | 6.83 | 377.56 | 0.01106%
3.22.3 | 97641 | SINAPI | REMOÇÃO DE FORRO DE GESSO, DE FORMA MANUAL, SEM REAPROVEITAMENTO. AF_09/2023 | m² | 55.28 | 3.4 | 4.25 | 234.94 | 0.006883%
3.22.4 | 020021 | SEDOP | Retirada de revestimento cerâmico | m² | 4.2 | 7.33 | 9.16 | 38.47 | 0.001127%
3.22.5 | 021526 | SEDOP | Retirada de louça sanitária | un | 2 | 14.21 | 17.76 | 35.52 | 0.001041%
3.22.6 | 97645 | SINAPI | REMOÇÃO DE JANELAS, DE FORMA MANUAL, SEM REAPROVEITAMENTO. AF_09/2023 | m² | 3.83 | 28.54 | 35.67 | 136.61 | 0.004002%
3.22.7 | 020677 | SEDOP | Retirada de pintura (c/ escova de aço) | m² | 122.4 | 8.84 | 11.05 | 1352.52 | 0.03962%
3.22.8 | 97622 | SINAPI | DEMOLIÇÃO DE ALVENARIA DE BLOCO FURADO, DE FORMA MANUAL, SEM REAPROVEITAMENTO. AF_09/2023 | m³ | 1.35 | 66.01 | 82.51 | 111.38 | 0.003263%
3.22.9 | 252012 | SEDOP | Piso em manta vinílica homogênea com espessura de 2,00 mm (incluindorodapé e regularização da base) | m² | 55.28 | 287.85 | 359.81 | 19890.29 | 0.5827%
3.22.10 | 96114 | SINAPI | FORRO EM DRYWALL, PARA AMBIENTES COMERCIAIS, INCLUSIVE ESTRUTURA BIRECIONAL DE FIXAÇÃO. AF_08/2023_PS | m² | 55.28 | 85.45 | 106.81 | 5904.45 | 0.173%
3.22.11 | SEMINFRA 208 | Próprio | Cimalha de Gesso | m | 30.9 | 20.62 | 25.77 | 796.29 | 0.02333%
3.22.12 | 88484 | SINAPI | FUNDO SELADOR ACRÍLICO, APLICAÇÃO MANUAL EM TETO, UMA DEMÃO. AF_04/2023 | m² | 55.28 | 5.71 | 7.13 | 394.14 | 0.01155%
3.22.13 | 88494 | SINAPI | EMASSAMENTO COM MASSA LÁTEX, APLICAÇÃO EM TETO, UMA DEMÃO, LIXAMENTO MANUAL. AF_04/2023 | m² | 55.28 | 22.65 | 28.31 | 1564.97 | 0.04585%
3.22.14 | 88488 | SINAPI | PINTURA LÁTEX ACRÍLICA PREMIUM, APLICAÇÃO MANUAL EM TETO, DUAS DEMÃOS. AF_04/2023 | m² | 55.28 | 17.1 | 21.37 | 1181.33 | 0.03461%
3.22.15 | 150126 | SEDOP | Epoxi com massa e selador | m² | 30.6 | 120.9 | 151.12 | 4624.27 | 0.1355%
3.22.16 | 151284 | SEDOP | Latex acrílica semi-brilho c/ massa e selador - interna e externa | m² | 91.8 | 56.74 | 70.92 | 6510.45 | 0.1907%
3.22.17 | 94569 | SINAPI | JANELA DE ALUMÍNIO TIPO MAXIM-AR, COM VIDROS, BATENTE E FERRAGENS, EXCLUSIVE ALIZAR, ACABAMENTO E CONTRAMARCO, FIXAÇÃO COM PARAFUSO. FORNECIMENTO E INSTALAÇÃO. AF_11/2024 | m² | 3.83 | 524.74 | 655.92 | 2512.17 | 0.0736%
3.22.18 | 101965 | SINAPI | PEITORIL LINEAR EM GRANITO OU MÁRMORE, L = 15CM, COMPRIMENTO DE ATÉ 2M, ASSENTADO COM ARGAMASSA 1:6 COM ADITIVO. AF_11/2020 | M | 4.65 | 157.42 | 196.77 | 914.98 | 0.02681%
3.22.19 | 100674 | SINAPI | JANELA FIXA DE ALUMÍNIO PARA VIDRO, COM VIDRO, BATENTE E FERRAGENS, EXCLUSIVE ACABAMENTO, ALIZAR E CONTRAMARCO, FIXAÇÃO COM PARAFUSO - FORNECIMENTO E INSTALAÇÃO. AF_11/2024 | m² | 1.35 | 595.48 | 744.35 | 1004.87 | 0.02944%
3.22.20 | 090482 | SEDOP | Porta mad. compens. revest. formica c/ caix. simples, revestida FORMICA PLÁSTICA | m² | 2.31 | 647.39 | 809.23 | 1869.32 | 0.05476%
3.22.21 | 1002270 | SEDOP | Ferragens p/ porta interna 1 fl. | cj | 1 | 330.16 | 412.7 | 412.7 | 0.01209%
3.22.22 | 2025/0016 | Próprio | LUMINARIA LED 50W | UN | 12 | 158.56 | 198.2 | 2378.4 | 0.06968%
3.23 |  |  | W.C. OBSERVÇÃO FEMININO |  | 1 |  | 20916.11 | 20916.11 | 0.6128%
3.23.1 | 020235 | SEDOP | Retirada de piso ceramico, inclusive camada regularizadora | m² | 5.06 | 41.07 | 51.33 | 259.72 | 0.007609%
3.23.2 | 020021 | SEDOP | Retirada de revestimento cerâmico | m² | 36 | 7.33 | 9.16 | 329.76 | 0.009661%
3.23.3 | 97644 | SINAPI | REMOÇÃO DE PORTAS, DE FORMA MANUAL, SEM REAPROVEITAMENTO. AF_09/2023 | m² | 1.9 | 11.06 | 13.82 | 26.25 | 0.000769%
3.23.4 | 97645 | SINAPI | REMOÇÃO DE JANELAS, DE FORMA MANUAL, SEM REAPROVEITAMENTO. AF_09/2023 | m² | 1.28 | 28.54 | 35.67 | 45.65 | 0.001337%
3.23.5 | 021526 | SEDOP | Retirada de louça sanitária | un | 3 | 14.21 | 17.76 | 53.28 | 0.001561%
3.23.6 | 97641 | SINAPI | REMOÇÃO DE FORRO DE GESSO, DE FORMA MANUAL, SEM REAPROVEITAMENTO. AF_09/2023 | m² | 5.06 | 3.4 | 4.25 | 21.5 | 0.0006299%
3.23.7 | 97622 | SINAPI | DEMOLIÇÃO DE ALVENARIA DE BLOCO FURADO, DE FORMA MANUAL, SEM REAPROVEITAMENTO. AF_09/2023 | m³ | 0.5 | 66.01 | 82.51 | 41.25 | 0.001208%
3.23.8 | SEMINFRA 207 | Próprio | IMPERMEABILIZAÇÃO DE PISO COM EMULSÃO ASFÁLTICA, 2 DEMÃOS | m² | 5.06 | 51.1 | 63.87 | 323.18 | 0.009468%
3.23.9 | 98689 | SINAPI | SOLEIRA EM GRANITO, LARGURA 15 CM, ESPESSURA 2,0 CM. AF_09/2020 | M | 0.85 | 143.54 | 179.42 | 152.5 | 0.004468%
3.23.10 | 87257 | SINAPI | REVESTIMENTO CERÂMICO PARA PISO COM PLACAS TIPO ESMALTADA DE DIMENSÕES 60X60 CM APLICADA EM AMBIENTES DE ÁREA MAIOR QUE 10 M2. AF_02/2023_PE | m² | 5.06 | 72.92 | 91.15 | 461.21 | 0.01351%
3.23.11 | 104611 | SINAPI | REVESTIMENTO CERÂMICO PARA PAREDES INTERNAS COM PLACAS TIPO ESMALTADA DE DIMENSÕES 60X60 CM APLICADAS NA ALTURA INTEIRA DAS PAREDES. AF_02/2023_PE | m² | 36 | 107.23 | 134.03 | 4825.08 | 0.1414%
3.23.12 | 96114 | SINAPI | FORRO EM DRYWALL, PARA AMBIENTES COMERCIAIS, INCLUSIVE ESTRUTURA BIRECIONAL DE FIXAÇÃO. AF_08/2023_PS | m² | 5.06 | 85.45 | 106.81 | 540.45 | 0.01583%
3.23.13 | SEMINFRA 208 | Próprio | Cimalha de Gesso | m | 9 | 20.62 | 25.77 | 231.93 | 0.006795%
3.23.14 | 88484 | SINAPI | FUNDO SELADOR ACRÍLICO, APLICAÇÃO MANUAL EM TETO, UMA DEMÃO. AF_04/2023 | m² | 5.06 | 5.71 | 7.13 | 36.07 | 0.001057%
3.23.15 | 88494 | SINAPI | EMASSAMENTO COM MASSA LÁTEX, APLICAÇÃO EM TETO, UMA DEMÃO, LIXAMENTO MANUAL. AF_04/2023 | m² | 5.06 | 22.65 | 28.31 | 143.24 | 0.004196%
3.23.16 | 88488 | SINAPI | PINTURA LÁTEX ACRÍLICA PREMIUM, APLICAÇÃO MANUAL EM TETO, DUAS DEMÃOS. AF_04/2023 | m² | 5.06 | 17.1 | 21.37 | 108.13 | 0.003168%
3.23.17 | 101965 | SINAPI | PEITORIL LINEAR EM GRANITO OU MÁRMORE, L = 15CM, COMPRIMENTO DE ATÉ 2M, ASSENTADO COM ARGAMASSA 1:6 COM ADITIVO. AF_11/2020 | M | 1.55 | 157.42 | 196.77 | 304.99 | 0.008935%
3.23.18 | 94569 | SINAPI | JANELA DE ALUMÍNIO TIPO MAXIM-AR, COM VIDROS, BATENTE E FERRAGENS, EXCLUSIVE ALIZAR, ACABAMENTO E CONTRAMARCO, FIXAÇÃO COM PARAFUSO. FORNECIMENTO E INSTALAÇÃO. AF_11/2024 | m² | 1.28 | 524.74 | 655.92 | 839.57 | 0.0246%
3.23.19 | 190303 | SEDOP | Bacia sifonada - PCD | un | 1 | 1541.74 | 1927.17 | 1927.17 | 0.05646%
3.23.20 | 190304 | SEDOP | Lavatório de louça s/ coluna (incl. torn.sifão e válvula )-PCD | un | 1 | 1402.27 | 1752.83 | 1752.83 | 0.05135%
3.23.21 | 190218 | SEDOP | Chuveiro em PVC | un | 1 | 81.44 | 101.8 | 101.8 | 0.002982%
3.23.22 | 180446 | SEDOP | Registro de pressao c/ canopla - 3/4" | un | 1 | 160.37 | 200.46 | 200.46 | 0.005873%
3.23.23 | 180441 | SEDOP | Registro de gaveta c/ canopla - 3/4" | un | 1 | 157.04 | 196.3 | 196.3 | 0.005751%
3.23.24 | 191498 | SEDOP | Banco retrátil (p/ banheiro PCD) | un | 1 | 746.81 | 933.51 | 933.51 | 0.02735%
3.23.25 | 190716 | SEDOP | Barra em aço inox (PCD) | m | 4 | 321.83 | 402.28 | 1609.12 | 0.04714%
3.23.26 | 190797 | SEDOP | Porta papel higiênico - Polipropileno | un | 1 | 84.27 | 105.33 | 105.33 | 0.003086%
3.23.27 | 190795 | SEDOP | Porta toalha de papel - Polipropileno | un | 1 | 108.82 | 136.02 | 136.02 | 0.003985%
3.23.28 | 190794 | SEDOP | Saboneteira c/ reservatório - Polipropileno | un | 1 | 82.99 | 103.73 | 103.73 | 0.003039%
3.23.29 | SEMINFRA 027 | Próprio | ESPELHO CRISTAL, ESPESSURA 4MM, COM PARAFUSOS DE FIXAÇÃO, SEM MOLDURA | M² | 0.5 | 655.81 | 819.76 | 409.88 | 0.01201%
3.23.30 | 190691 | SEDOP | Ducha higienica cromada | un | 1 | 190.7 | 238.37 | 238.37 | 0.006983%
3.23.31 | 180214 | SEDOP | Ponto de esgoto (incl. tubos, conexoes,cx. e ralos) | pt | 2 | 543.6 | 679.5 | 1359 | 0.03981%
3.23.32 | 090063 | SEDOP | Porta mad. trabalhada c/ caix. aduela e alizar, revestida FORMICA PLÁSTICA | m² | 1.9 | 848.92 | 1061.15 | 2016.18 | 0.05907%
3.23.33 | 1002270 | SEDOP | Ferragens p/ porta interna 1 fl. | cj | 1 | 330.16 | 412.7 | 412.7 | 0.01209%
3.23.34 | 190616 | SEDOP | Valvula de descarga HYDRA cromada 1 1/2" | un | 1 | 412.4 | 515.5 | 515.5 | 0.0151%
3.23.35 | 2025/0002 | Próprio | LUMINARIA LED 30W | UN | 1 | 123.56 | 154.45 | 154.45 | 0.004525%
3.24 |  |  | W.C. OBSERVÇÃO MASCULINO |  | 1 |  | 20916.11 | 20916.11 | 0.6128%
3.24.1 | 020235 | SEDOP | Retirada de piso ceramico, inclusive camada regularizadora | m² | 5.06 | 41.07 | 51.33 | 259.72 | 0.007609%
3.24.2 | 020021 | SEDOP | Retirada de revestimento cerâmico | m² | 36 | 7.33 | 9.16 | 329.76 | 0.009661%
3.24.3 | 97644 | SINAPI | REMOÇÃO DE PORTAS, DE FORMA MANUAL, SEM REAPROVEITAMENTO. AF_09/2023 | m² | 1.9 | 11.06 | 13.82 | 26.25 | 0.000769%
3.24.4 | 97645 | SINAPI | REMOÇÃO DE JANELAS, DE FORMA MANUAL, SEM REAPROVEITAMENTO. AF_09/2023 | m² | 1.28 | 28.54 | 35.67 | 45.65 | 0.001337%
3.24.5 | 021526 | SEDOP | Retirada de louça sanitária | un | 3 | 14.21 | 17.76 | 53.28 | 0.001561%
3.24.6 | 97641 | SINAPI | REMOÇÃO DE FORRO DE GESSO, DE FORMA MANUAL, SEM REAPROVEITAMENTO. AF_09/2023 | m² | 5.06 | 3.4 | 4.25 | 21.5 | 0.0006299%
3.24.7 | 97622 | SINAPI | DEMOLIÇÃO DE ALVENARIA DE BLOCO FURADO, DE FORMA MANUAL, SEM REAPROVEITAMENTO. AF_09/2023 | m³ | 0.5 | 66.01 | 82.51 | 41.25 | 0.001208%
3.24.8 | SEMINFRA 207 | Próprio | IMPERMEABILIZAÇÃO DE PISO COM EMULSÃO ASFÁLTICA, 2 DEMÃOS | m² | 5.06 | 51.1 | 63.87 | 323.18 | 0.009468%
3.24.9 | 98689 | SINAPI | SOLEIRA EM GRANITO, LARGURA 15 CM, ESPESSURA 2,0 CM. AF_09/2020 | M | 0.85 | 143.54 | 179.42 | 152.5 | 0.004468%
3.24.10 | 87257 | SINAPI | REVESTIMENTO CERÂMICO PARA PISO COM PLACAS TIPO ESMALTADA DE DIMENSÕES 60X60 CM APLICADA EM AMBIENTES DE ÁREA MAIOR QUE 10 M2. AF_02/2023_PE | m² | 5.06 | 72.92 | 91.15 | 461.21 | 0.01351%
3.24.11 | 104611 | SINAPI | REVESTIMENTO CERÂMICO PARA PAREDES INTERNAS COM PLACAS TIPO ESMALTADA DE DIMENSÕES 60X60 CM APLICADAS NA ALTURA INTEIRA DAS PAREDES. AF_02/2023_PE | m² | 36 | 107.23 | 134.03 | 4825.08 | 0.1414%
3.24.12 | 96114 | SINAPI | FORRO EM DRYWALL, PARA AMBIENTES COMERCIAIS, INCLUSIVE ESTRUTURA BIRECIONAL DE FIXAÇÃO. AF_08/2023_PS | m² | 5.06 | 85.45 | 106.81 | 540.45 | 0.01583%
3.24.13 | SEMINFRA 208 | Próprio | Cimalha de Gesso | m | 9 | 20.62 | 25.77 | 231.93 | 0.006795%
3.24.14 | 88484 | SINAPI | FUNDO SELADOR ACRÍLICO, APLICAÇÃO MANUAL EM TETO, UMA DEMÃO. AF_04/2023 | m² | 5.06 | 5.71 | 7.13 | 36.07 | 0.001057%
3.24.15 | 88494 | SINAPI | EMASSAMENTO COM MASSA LÁTEX, APLICAÇÃO EM TETO, UMA DEMÃO, LIXAMENTO MANUAL. AF_04/2023 | m² | 5.06 | 22.65 | 28.31 | 143.24 | 0.004196%
3.24.16 | 88488 | SINAPI | PINTURA LÁTEX ACRÍLICA PREMIUM, APLICAÇÃO MANUAL EM TETO, DUAS DEMÃOS. AF_04/2023 | m² | 5.06 | 17.1 | 21.37 | 108.13 | 0.003168%
3.24.17 | 101965 | SINAPI | PEITORIL LINEAR EM GRANITO OU MÁRMORE, L = 15CM, COMPRIMENTO DE ATÉ 2M, ASSENTADO COM ARGAMASSA 1:6 COM ADITIVO. AF_11/2020 | M | 1.55 | 157.42 | 196.77 | 304.99 | 0.008935%
3.24.18 | 94569 | SINAPI | JANELA DE ALUMÍNIO TIPO MAXIM-AR, COM VIDROS, BATENTE E FERRAGENS, EXCLUSIVE ALIZAR, ACABAMENTO E CONTRAMARCO, FIXAÇÃO COM PARAFUSO. FORNECIMENTO E INSTALAÇÃO. AF_11/2024 | m² | 1.28 | 524.74 | 655.92 | 839.57 | 0.0246%
3.24.19 | 190303 | SEDOP | Bacia sifonada - PCD | un | 1 | 1541.74 | 1927.17 | 1927.17 | 0.05646%
3.24.20 | 190304 | SEDOP | Lavatório de louça s/ coluna (incl. torn.sifão e válvula )-PCD | un | 1 | 1402.27 | 1752.83 | 1752.83 | 0.05135%
3.24.21 | 190218 | SEDOP | Chuveiro em PVC | un | 1 | 81.44 | 101.8 | 101.8 | 0.002982%
3.24.22 | 180446 | SEDOP | Registro de pressao c/ canopla - 3/4" | un | 1 | 160.37 | 200.46 | 200.46 | 0.005873%
3.24.23 | 180441 | SEDOP | Registro de gaveta c/ canopla - 3/4" | un | 1 | 157.04 | 196.3 | 196.3 | 0.005751%
3.24.24 | 191498 | SEDOP | Banco retrátil (p/ banheiro PCD) | un | 1 | 746.81 | 933.51 | 933.51 | 0.02735%
3.24.25 | 190716 | SEDOP | Barra em aço inox (PCD) | m | 4 | 321.83 | 402.28 | 1609.12 | 0.04714%
3.24.26 | 190797 | SEDOP | Porta papel higiênico - Polipropileno | un | 1 | 84.27 | 105.33 | 105.33 | 0.003086%
3.24.27 | 190795 | SEDOP | Porta toalha de papel - Polipropileno | un | 1 | 108.82 | 136.02 | 136.02 | 0.003985%
3.24.28 | 190794 | SEDOP | Saboneteira c/ reservatório - Polipropileno | un | 1 | 82.99 | 103.73 | 103.73 | 0.003039%
3.24.29 | SEMINFRA 027 | Próprio | ESPELHO CRISTAL, ESPESSURA 4MM, COM PARAFUSOS DE FIXAÇÃO, SEM MOLDURA | M² | 0.5 | 655.81 | 819.76 | 409.88 | 0.01201%
3.24.30 | 190691 | SEDOP | Ducha higienica cromada | un | 1 | 190.7 | 238.37 | 238.37 | 0.006983%
3.24.31 | 180214 | SEDOP | Ponto de esgoto (incl. tubos, conexoes,cx. e ralos) | pt | 2 | 543.6 | 679.5 | 1359 | 0.03981%
3.24.32 | 090063 | SEDOP | Porta mad. trabalhada c/ caix. aduela e alizar, revestida FORMICA PLÁSTICA | m² | 1.9 | 848.92 | 1061.15 | 2016.18 | 0.05907%
3.24.33 | 1002270 | SEDOP | Ferragens p/ porta interna 1 fl. | cj | 1 | 330.16 | 412.7 | 412.7 | 0.01209%
3.24.34 | 190616 | SEDOP | Valvula de descarga HYDRA cromada 1 1/2" | un | 1 | 412.4 | 515.5 | 515.5 | 0.0151%
3.24.35 | 2025/0002 | Próprio | LUMINARIA LED 30W | UN | 1 | 123.56 | 154.45 | 154.45 | 0.004525%
3.25 |  |  | OBSERVAÇÃO INFANTIL |  | 1 |  | 33862.78 | 33862.78 | 0.992%
3.25.1 | 97644 | SINAPI | REMOÇÃO DE PORTAS, DE FORMA MANUAL, SEM REAPROVEITAMENTO. AF_09/2023 | m² | 2.31 | 11.06 | 13.82 | 31.92 | 0.0009351%
3.25.2 | 35 | ORSE | Demolição de pisos vinílicos (paviflex), exclusive contra-piso | m² | 34.32 | 5.47 | 6.83 | 234.4 | 0.006867%
3.25.3 | 97641 | SINAPI | REMOÇÃO DE FORRO DE GESSO, DE FORMA MANUAL, SEM REAPROVEITAMENTO. AF_09/2023 | m² | 34.32 | 3.4 | 4.25 | 145.86 | 0.004273%
3.25.4 | 020021 | SEDOP | Retirada de revestimento cerâmico | m² | 4.2 | 7.33 | 9.16 | 38.47 | 0.001127%
3.25.5 | 021526 | SEDOP | Retirada de louça sanitária | un | 2 | 14.21 | 17.76 | 35.52 | 0.001041%
3.25.6 | 97645 | SINAPI | REMOÇÃO DE JANELAS, DE FORMA MANUAL, SEM REAPROVEITAMENTO. AF_09/2023 | m² | 1.28 | 28.54 | 35.67 | 45.65 | 0.001337%
3.25.7 | 020677 | SEDOP | Retirada de pintura (c/ escova de aço) | m² | 93.76 | 8.84 | 11.05 | 1036.04 | 0.03035%
3.25.8 | 252012 | SEDOP | Piso em manta vinílica homogênea com espessura de 2,00 mm (incluindorodapé e regularização da base) | m² | 34.32 | 287.85 | 359.81 | 12348.67 | 0.3618%
3.25.9 | 96114 | SINAPI | FORRO EM DRYWALL, PARA AMBIENTES COMERCIAIS, INCLUSIVE ESTRUTURA BIRECIONAL DE FIXAÇÃO. AF_08/2023_PS | m² | 34.32 | 85.45 | 106.81 | 3665.71 | 0.1074%
3.25.10 | SEMINFRA 208 | Próprio | Cimalha de Gesso | m | 23.43 | 20.62 | 25.77 | 603.79 | 0.01769%
3.25.11 | 88484 | SINAPI | FUNDO SELADOR ACRÍLICO, APLICAÇÃO MANUAL EM TETO, UMA DEMÃO. AF_04/2023 | m² | 34.32 | 5.71 | 7.13 | 244.7 | 0.007169%
3.25.12 | 88494 | SINAPI | EMASSAMENTO COM MASSA LÁTEX, APLICAÇÃO EM TETO, UMA DEMÃO, LIXAMENTO MANUAL. AF_04/2023 | m² | 34.32 | 22.65 | 28.31 | 971.59 | 0.02846%
3.25.13 | 88488 | SINAPI | PINTURA LÁTEX ACRÍLICA PREMIUM, APLICAÇÃO MANUAL EM TETO, DUAS DEMÃOS. AF_04/2023 | m² | 34.32 | 17.1 | 21.37 | 733.41 | 0.02149%
3.25.14 | 150126 | SEDOP | Epoxi com massa e selador | m² | 23.44 | 120.9 | 151.12 | 3542.25 | 0.1038%
3.25.15 | 151284 | SEDOP | Latex acrílica semi-brilho c/ massa e selador - interna e externa | m² | 70.32 | 56.74 | 70.92 | 4987.09 | 0.1461%
3.25.16 | 101965 | SINAPI | PEITORIL LINEAR EM GRANITO OU MÁRMORE, L = 15CM, COMPRIMENTO DE ATÉ 2M, ASSENTADO COM ARGAMASSA 1:6 COM ADITIVO. AF_11/2020 | M | 1.55 | 157.42 | 196.77 | 304.99 | 0.008935%
3.25.17 | 94569 | SINAPI | JANELA DE ALUMÍNIO TIPO MAXIM-AR, COM VIDROS, BATENTE E FERRAGENS, EXCLUSIVE ALIZAR, ACABAMENTO E CONTRAMARCO, FIXAÇÃO COM PARAFUSO. FORNECIMENTO E INSTALAÇÃO. AF_11/2024 | m² | 1.28 | 524.74 | 655.92 | 839.57 | 0.0246%
3.25.18 | 090063 | SEDOP | Porta mad. trabalhada c/ caix. aduela e alizar, revestida FORMICA PLÁSTICA | m² | 2.31 | 848.92 | 1061.15 | 2451.25 | 0.07181%
3.25.19 | 1002270 | SEDOP | Ferragens p/ porta interna 1 fl. | cj | 1 | 330.16 | 412.7 | 412.7 | 0.01209%
3.25.20 | 2025/0016 | Próprio | LUMINARIA LED 50W | UN | 6 | 158.56 | 198.2 | 1189.2 | 0.03484%
3.26 |  |  | W.C. OBSERVAÇÃO INFANTIL |  | 1 |  | 20913.95 | 20913.95 | 0.6127%
3.26.1 | 020235 | SEDOP | Retirada de piso ceramico, inclusive camada regularizadora | m² | 5.06 | 41.07 | 51.33 | 259.72 | 0.007609%
3.26.2 | 020021 | SEDOP | Retirada de revestimento cerâmico | m² | 36 | 7.33 | 9.16 | 329.76 | 0.009661%
3.26.3 | 97644 | SINAPI | REMOÇÃO DE PORTAS, DE FORMA MANUAL, SEM REAPROVEITAMENTO. AF_09/2023 | m² | 1.79 | 11.06 | 13.82 | 24.73 | 0.0007245%
3.26.4 | 97645 | SINAPI | REMOÇÃO DE JANELAS, DE FORMA MANUAL, SEM REAPROVEITAMENTO. AF_09/2023 | m² | 1.28 | 28.54 | 35.67 | 45.65 | 0.001337%
3.26.5 | 021526 | SEDOP | Retirada de louça sanitária | un | 3 | 14.21 | 17.76 | 53.28 | 0.001561%
3.26.6 | 97641 | SINAPI | REMOÇÃO DE FORRO DE GESSO, DE FORMA MANUAL, SEM REAPROVEITAMENTO. AF_09/2023 | m² | 5.06 | 3.4 | 4.25 | 21.5 | 0.0006299%
3.26.7 | 97622 | SINAPI | DEMOLIÇÃO DE ALVENARIA DE BLOCO FURADO, DE FORMA MANUAL, SEM REAPROVEITAMENTO. AF_09/2023 | m³ | 0.5 | 66.01 | 82.51 | 41.25 | 0.001208%
3.26.8 | SEMINFRA 207 | Próprio | IMPERMEABILIZAÇÃO DE PISO COM EMULSÃO ASFÁLTICA, 2 DEMÃOS | m² | 5.05 | 51.1 | 63.87 | 322.54 | 0.009449%
3.26.9 | 98689 | SINAPI | SOLEIRA EM GRANITO, LARGURA 15 CM, ESPESSURA 2,0 CM. AF_09/2020 | M | 0.85 | 143.54 | 179.42 | 152.5 | 0.004468%
3.26.10 | 87257 | SINAPI | REVESTIMENTO CERÂMICO PARA PISO COM PLACAS TIPO ESMALTADA DE DIMENSÕES 60X60 CM APLICADA EM AMBIENTES DE ÁREA MAIOR QUE 10 M2. AF_02/2023_PE | m² | 5.06 | 72.92 | 91.15 | 461.21 | 0.01351%
3.26.11 | 104611 | SINAPI | REVESTIMENTO CERÂMICO PARA PAREDES INTERNAS COM PLACAS TIPO ESMALTADA DE DIMENSÕES 60X60 CM APLICADAS NA ALTURA INTEIRA DAS PAREDES. AF_02/2023_PE | m² | 36 | 107.23 | 134.03 | 4825.08 | 0.1414%
3.26.12 | 96114 | SINAPI | FORRO EM DRYWALL, PARA AMBIENTES COMERCIAIS, INCLUSIVE ESTRUTURA BIRECIONAL DE FIXAÇÃO. AF_08/2023_PS | m² | 5.06 | 85.45 | 106.81 | 540.45 | 0.01583%
3.26.13 | SEMINFRA 208 | Próprio | Cimalha de Gesso | m | 9 | 20.62 | 25.77 | 231.93 | 0.006795%
3.26.14 | 88484 | SINAPI | FUNDO SELADOR ACRÍLICO, APLICAÇÃO MANUAL EM TETO, UMA DEMÃO. AF_04/2023 | m² | 5.06 | 5.71 | 7.13 | 36.07 | 0.001057%
3.26.15 | 88494 | SINAPI | EMASSAMENTO COM MASSA LÁTEX, APLICAÇÃO EM TETO, UMA DEMÃO, LIXAMENTO MANUAL. AF_04/2023 | m² | 5.06 | 22.65 | 28.31 | 143.24 | 0.004196%
3.26.16 | 88488 | SINAPI | PINTURA LÁTEX ACRÍLICA PREMIUM, APLICAÇÃO MANUAL EM TETO, DUAS DEMÃOS. AF_04/2023 | m² | 5.06 | 17.1 | 21.37 | 108.13 | 0.003168%
3.26.17 | 101965 | SINAPI | PEITORIL LINEAR EM GRANITO OU MÁRMORE, L = 15CM, COMPRIMENTO DE ATÉ 2M, ASSENTADO COM ARGAMASSA 1:6 COM ADITIVO. AF_11/2020 | M | 1.55 | 157.42 | 196.77 | 304.99 | 0.008935%
3.26.18 | 94569 | SINAPI | JANELA DE ALUMÍNIO TIPO MAXIM-AR, COM VIDROS, BATENTE E FERRAGENS, EXCLUSIVE ALIZAR, ACABAMENTO E CONTRAMARCO, FIXAÇÃO COM PARAFUSO. FORNECIMENTO E INSTALAÇÃO. AF_11/2024 | m² | 1.28 | 524.74 | 655.92 | 839.57 | 0.0246%
3.26.19 | 190303 | SEDOP | Bacia sifonada - PCD | un | 1 | 1541.74 | 1927.17 | 1927.17 | 0.05646%
3.26.20 | 190304 | SEDOP | Lavatório de louça s/ coluna (incl. torn.sifão e válvula )-PCD | un | 1 | 1402.27 | 1752.83 | 1752.83 | 0.05135%
3.26.21 | 190218 | SEDOP | Chuveiro em PVC | un | 1 | 81.44 | 101.8 | 101.8 | 0.002982%
3.26.22 | 180446 | SEDOP | Registro de pressao c/ canopla - 3/4" | un | 1 | 160.37 | 200.46 | 200.46 | 0.005873%
3.26.23 | 180441 | SEDOP | Registro de gaveta c/ canopla - 3/4" | un | 1 | 157.04 | 196.3 | 196.3 | 0.005751%
3.26.24 | 191498 | SEDOP | Banco retrátil (p/ banheiro PCD) | un | 1 | 746.81 | 933.51 | 933.51 | 0.02735%
3.26.25 | 190716 | SEDOP | Barra em aço inox (PCD) | m | 4 | 321.83 | 402.28 | 1609.12 | 0.04714%
3.26.26 | 190797 | SEDOP | Porta papel higiênico - Polipropileno | un | 1 | 84.27 | 105.33 | 105.33 | 0.003086%
3.26.27 | 190795 | SEDOP | Porta toalha de papel - Polipropileno | un | 1 | 108.82 | 136.02 | 136.02 | 0.003985%
3.26.28 | 190794 | SEDOP | Saboneteira c/ reservatório - Polipropileno | un | 1 | 82.99 | 103.73 | 103.73 | 0.003039%
3.26.29 | SEMINFRA 027 | Próprio | ESPELHO CRISTAL, ESPESSURA 4MM, COM PARAFUSOS DE FIXAÇÃO, SEM MOLDURA | M² | 0.5 | 655.81 | 819.76 | 409.88 | 0.01201%
3.26.30 | 190691 | SEDOP | Ducha higienica cromada | un | 1 | 190.7 | 238.37 | 238.37 | 0.006983%
3.26.31 | 180214 | SEDOP | Ponto de esgoto (incl. tubos, conexoes,cx. e ralos) | pt | 2 | 543.6 | 679.5 | 1359 | 0.03981%
3.26.32 | 090063 | SEDOP | Porta mad. trabalhada c/ caix. aduela e alizar, revestida FORMICA PLÁSTICA | m² | 1.9 | 848.92 | 1061.15 | 2016.18 | 0.05907%
3.26.33 | 1002270 | SEDOP | Ferragens p/ porta interna 1 fl. | cj | 1 | 330.16 | 412.7 | 412.7 | 0.01209%
3.26.34 | 190616 | SEDOP | Valvula de descarga HYDRA cromada 1 1/2" | un | 1 | 412.4 | 515.5 | 515.5 | 0.0151%
3.26.35 | 2025/0002 | Próprio | LUMINARIA LED 30W | UN | 1 | 123.56 | 154.45 | 154.45 | 0.004525%
3.27 |  |  | D.M.L. 01 |  | 1 |  | 8959.99 | 8959.99 | 0.2625%
3.27.1 | 020235 | SEDOP | Retirada de piso ceramico, inclusive camada regularizadora | m² | 2.36 | 41.07 | 51.33 | 121.13 | 0.003549%
3.27.2 | 020021 | SEDOP | Retirada de revestimento cerâmico | m² | 26.4 | 7.33 | 9.16 | 241.82 | 0.007084%
3.27.3 | 97644 | SINAPI | REMOÇÃO DE PORTAS, DE FORMA MANUAL, SEM REAPROVEITAMENTO. AF_09/2023 | m² | 1.68 | 11.06 | 13.82 | 23.21 | 0.00068%
3.27.4 | 021526 | SEDOP | Retirada de louça sanitária | un | 1 | 14.21 | 17.76 | 17.76 | 0.0005203%
3.27.5 | 97641 | SINAPI | REMOÇÃO DE FORRO DE GESSO, DE FORMA MANUAL, SEM REAPROVEITAMENTO. AF_09/2023 | m² | 2.36 | 3.4 | 4.25 | 10.03 | 0.0002938%
3.27.6 | 98689 | SINAPI | SOLEIRA EM GRANITO, LARGURA 15 CM, ESPESSURA 2,0 CM. AF_09/2020 | M | 0.85 | 143.54 | 179.42 | 152.5 | 0.004468%
3.27.7 | 87257 | SINAPI | REVESTIMENTO CERÂMICO PARA PISO COM PLACAS TIPO ESMALTADA DE DIMENSÕES 60X60 CM APLICADA EM AMBIENTES DE ÁREA MAIOR QUE 10 M2. AF_02/2023_PE | m² | 2.36 | 72.92 | 91.15 | 215.11 | 0.006302%
3.27.8 | 104611 | SINAPI | REVESTIMENTO CERÂMICO PARA PAREDES INTERNAS COM PLACAS TIPO ESMALTADA DE DIMENSÕES 60X60 CM APLICADAS NA ALTURA INTEIRA DAS PAREDES. AF_02/2023_PE | m² | 26.4 | 107.23 | 134.03 | 3538.39 | 0.1037%
3.27.9 | 96114 | SINAPI | FORRO EM DRYWALL, PARA AMBIENTES COMERCIAIS, INCLUSIVE ESTRUTURA BIRECIONAL DE FIXAÇÃO. AF_08/2023_PS | m² | 2.36 | 85.45 | 106.81 | 252.07 | 0.007385%
3.27.10 | SEMINFRA 208 | Próprio | Cimalha de Gesso | m | 6.6 | 20.62 | 25.77 | 170.08 | 0.004983%
3.27.11 | 88484 | SINAPI | FUNDO SELADOR ACRÍLICO, APLICAÇÃO MANUAL EM TETO, UMA DEMÃO. AF_04/2023 | m² | 2.36 | 5.71 | 7.13 | 16.82 | 0.0004928%
3.27.12 | 88494 | SINAPI | EMASSAMENTO COM MASSA LÁTEX, APLICAÇÃO EM TETO, UMA DEMÃO, LIXAMENTO MANUAL. AF_04/2023 | m² | 2.36 | 22.65 | 28.31 | 66.81 | 0.001957%
3.27.13 | 88488 | SINAPI | PINTURA LÁTEX ACRÍLICA PREMIUM, APLICAÇÃO MANUAL EM TETO, DUAS DEMÃOS. AF_04/2023 | m² | 2.36 | 17.1 | 21.37 | 50.43 | 0.001477%
3.27.14 | 190376 | SEDOP | Tanque inox c/ torneira, sifao e valvula | un | 1 | 719.86 | 899.82 | 899.82 | 0.02636%
3.27.15 | 180214 | SEDOP | Ponto de esgoto (incl. tubos, conexoes,cx. e ralos) | pt | 1 | 543.6 | 679.5 | 679.5 | 0.01991%
3.27.16 | 180441 | SEDOP | Registro de gaveta c/ canopla - 3/4" | un | 1 | 157.04 | 196.3 | 196.3 | 0.005751%
3.27.17 | 090063 | SEDOP | Porta mad. trabalhada c/ caix. aduela e alizar, revestida FORMICA PLÁSTICA | m² | 1.68 | 848.92 | 1061.15 | 1782.73 | 0.05223%
3.27.18 | 1002270 | SEDOP | Ferragens p/ porta interna 1 fl. | cj | 1 | 330.16 | 412.7 | 412.7 | 0.01209%
3.27.19 | 2025/0001 | Próprio | LUMINARIA LED 24W | un | 1 | 90.23 | 112.78 | 112.78 | 0.003304%
3.28 |  |  | HALL 03 |  | 1 |  | 11916.2 | 11916.2 | 0.3491%
3.28.1 | 35 | ORSE | Demolição de pisos vinílicos (paviflex), exclusive contra-piso | m² | 4.13 | 5.47 | 6.83 | 28.2 | 0.0008261%
3.28.2 | 97641 | SINAPI | REMOÇÃO DE FORRO DE GESSO, DE FORMA MANUAL, SEM REAPROVEITAMENTO. AF_09/2023 | m² | 4.13 | 3.4 | 4.25 | 17.55 | 0.0005141%
3.28.3 | 97644 | SINAPI | REMOÇÃO DE PORTAS, DE FORMA MANUAL, SEM REAPROVEITAMENTO. AF_09/2023 | m² | 2.42 | 11.06 | 13.82 | 33.44 | 0.0009797%
3.28.4 | 020677 | SEDOP | Retirada de pintura (c/ escova de aço) | m² | 31.6 | 8.84 | 11.05 | 349.18 | 0.01023%
3.28.5 | 020021 | SEDOP | Retirada de revestimento cerâmico | m² | 2.1 | 7.33 | 9.16 | 19.23 | 0.0005634%
3.28.6 | 021526 | SEDOP | Retirada de louça sanitária | un | 1 | 14.21 | 17.76 | 17.76 | 0.0005203%
3.28.7 | 252012 | SEDOP | Piso em manta vinílica homogênea com espessura de 2,00 mm (incluindorodapé e regularização da base) | m² | 4.13 | 287.85 | 359.81 | 1486.01 | 0.04353%
3.28.8 | 96114 | SINAPI | FORRO EM DRYWALL, PARA AMBIENTES COMERCIAIS, INCLUSIVE ESTRUTURA BIRECIONAL DE FIXAÇÃO. AF_08/2023_PS | m² | 4.13 | 85.45 | 106.81 | 441.12 | 0.01292%
3.28.9 | SEMINFRA 208 | Próprio | Cimalha de Gesso | m | 7.9 | 20.62 | 25.77 | 203.58 | 0.005964%
3.28.10 | 88484 | SINAPI | FUNDO SELADOR ACRÍLICO, APLICAÇÃO MANUAL EM TETO, UMA DEMÃO. AF_04/2023 | m² | 4.13 | 5.71 | 7.13 | 29.44 | 0.0008625%
3.28.11 | 88494 | SINAPI | EMASSAMENTO COM MASSA LÁTEX, APLICAÇÃO EM TETO, UMA DEMÃO, LIXAMENTO MANUAL. AF_04/2023 | m² | 4.13 | 22.65 | 28.31 | 116.92 | 0.003425%
3.28.12 | 88488 | SINAPI | PINTURA LÁTEX ACRÍLICA PREMIUM, APLICAÇÃO MANUAL EM TETO, DUAS DEMÃOS. AF_04/2023 | m² | 4.13 | 17.1 | 21.37 | 88.25 | 0.002585%
3.28.13 | 104611 | SINAPI | REVESTIMENTO CERÂMICO PARA PAREDES INTERNAS COM PLACAS TIPO ESMALTADA DE DIMENSÕES 60X60 CM APLICADAS NA ALTURA INTEIRA DAS PAREDES. AF_02/2023_PE | m² | 2.1 | 107.23 | 134.03 | 281.46 | 0.008246%
3.28.14 | SEMINFRA 157 | Próprio | BANCADA EM GRANITO COM 01 CUBA DE ENCAIXE, COM TORNEIRA, ENGATE, SIFÃO E VÁLVULA METÁLICOS – 1,00 X 0,60 M | Und | 1 | 1373.95 | 1717.43 | 1717.43 | 0.05031%
3.28.15 | SEMINFRA 027 | Próprio | ESPELHO CRISTAL, ESPESSURA 4MM, COM PARAFUSOS DE FIXAÇÃO, SEM MOLDURA | M² | 0.5 | 655.81 | 819.76 | 409.88 | 0.01201%
3.28.16 | 190795 | SEDOP | Porta toalha de papel - Polipropileno | un | 1 | 108.82 | 136.02 | 136.02 | 0.003985%
3.28.17 | 190794 | SEDOP | Saboneteira c/ reservatório - Polipropileno | un | 1 | 82.99 | 103.73 | 103.73 | 0.003039%
3.28.18 | 150126 | SEDOP | Epoxi com massa e selador | m² | 7.9 | 120.9 | 151.12 | 1193.84 | 0.03497%
3.28.19 | 151284 | SEDOP | Latex acrílica semi-brilho c/ massa e selador - interna e externa | m² | 23.7 | 56.74 | 70.92 | 1680.8 | 0.04924%
3.28.20 | 110079 | SBC | PORTA COMPLETA MADEIRA LISA COM BANDEIRA INCLUSIVE FERRAGENS, , revestida FORMICA PLÁSTICA, com visor | m² | 2.42 | 1112.12 | 1390.15 | 3364.16 | 0.09856%
3.28.21 | 2025/0016 | Próprio | LUMINARIA LED 50W | UN | 1 | 158.56 | 198.2 | 198.2 | 0.005806%
3.29 |  |  | QUARTO DE CURTA DURAÇÃO 01 |  | 1 |  | 16924.58 | 16924.58 | 0.4958%
3.29.1 | 35 | ORSE | Demolição de pisos vinílicos (paviflex), exclusive contra-piso | m² | 9.96 | 5.47 | 6.83 | 68.02 | 0.001993%
3.29.2 | 97641 | SINAPI | REMOÇÃO DE FORRO DE GESSO, DE FORMA MANUAL, SEM REAPROVEITAMENTO. AF_09/2023 | m² | 9.96 | 3.4 | 4.25 | 42.33 | 0.00124%
3.29.3 | 020677 | SEDOP | Retirada de pintura (c/ escova de aço) | m² | 51.44 | 8.84 | 11.05 | 568.41 | 0.01665%
3.29.4 | 97644 | SINAPI | REMOÇÃO DE PORTAS, DE FORMA MANUAL, SEM REAPROVEITAMENTO. AF_09/2023 | m² | 2.42 | 11.06 | 13.82 | 33.44 | 0.0009797%
3.29.5 | 97645 | SINAPI | REMOÇÃO DE JANELAS, DE FORMA MANUAL, SEM REAPROVEITAMENTO. AF_09/2023 | m² | 2.78 | 28.54 | 35.67 | 99.16 | 0.002905%
3.29.6 | 252012 | SEDOP | Piso em manta vinílica homogênea com espessura de 2,00 mm (incluindorodapé e regularização da base) | m² | 9.96 | 287.85 | 359.81 | 3583.7 | 0.105%
3.29.7 | 96114 | SINAPI | FORRO EM DRYWALL, PARA AMBIENTES COMERCIAIS, INCLUSIVE ESTRUTURA BIRECIONAL DE FIXAÇÃO. AF_08/2023_PS | m² | 9.96 | 85.45 | 106.81 | 1063.82 | 0.03117%
3.29.8 | SEMINFRA 208 | Próprio | Cimalha de Gesso | m | 12.86 | 20.62 | 25.77 | 331.4 | 0.009709%
3.29.9 | 88484 | SINAPI | FUNDO SELADOR ACRÍLICO, APLICAÇÃO MANUAL EM TETO, UMA DEMÃO. AF_04/2023 | m² | 9.96 | 5.71 | 7.13 | 71.01 | 0.00208%
3.29.10 | 88494 | SINAPI | EMASSAMENTO COM MASSA LÁTEX, APLICAÇÃO EM TETO, UMA DEMÃO, LIXAMENTO MANUAL. AF_04/2023 | m² | 9.96 | 22.65 | 28.31 | 281.96 | 0.00826%
3.29.11 | 88488 | SINAPI | PINTURA LÁTEX ACRÍLICA PREMIUM, APLICAÇÃO MANUAL EM TETO, DUAS DEMÃOS. AF_04/2023 | m² | 9.96 | 17.1 | 21.37 | 212.84 | 0.006235%
3.29.12 | 150126 | SEDOP | Epoxi com massa e selador | m² | 12.86 | 120.9 | 151.12 | 1943.4 | 0.05693%
3.29.13 | 151284 | SEDOP | Latex acrílica semi-brilho c/ massa e selador - interna e externa | m² | 38.58 | 56.74 | 70.92 | 2736.09 | 0.08016%
3.29.14 | 101965 | SINAPI | PEITORIL LINEAR EM GRANITO OU MÁRMORE, L = 15CM, COMPRIMENTO DE ATÉ 2M, ASSENTADO COM ARGAMASSA 1:6 COM ADITIVO. AF_11/2020 | M | 1.55 | 157.42 | 196.77 | 304.99 | 0.008935%
3.29.15 | 94569 | SINAPI | JANELA DE ALUMÍNIO TIPO MAXIM-AR, COM VIDROS, BATENTE E FERRAGENS, EXCLUSIVE ALIZAR, ACABAMENTO E CONTRAMARCO, FIXAÇÃO COM PARAFUSO. FORNECIMENTO E INSTALAÇÃO. AF_11/2024 | m² | 2.78 | 524.74 | 655.92 | 1823.45 | 0.05342%
3.29.16 | 110079 | SBC | PORTA COMPLETA MADEIRA LISA COM BANDEIRA INCLUSIVE FERRAGENS, , revestida FORMICA PLÁSTICA, com visor | m² | 2.42 | 1112.12 | 1390.15 | 3364.16 | 0.09856%
3.29.17 | 2025/0016 | Próprio | LUMINARIA LED 50W | UN | 2 | 158.56 | 198.2 | 396.4 | 0.01161%
3.30 |  |  | W.C. CURTA DURAÇÃO 01 |  | 1 |  | 19238.99 | 19238.99 | 0.5636%
3.30.1 | 020235 | SEDOP | Retirada de piso ceramico, inclusive camada regularizadora | m² | 4.02 | 41.07 | 51.33 | 206.34 | 0.006045%
3.30.2 | 020021 | SEDOP | Retirada de revestimento cerâmico | m² | 31.92 | 7.33 | 9.16 | 292.38 | 0.008566%
3.30.3 | 97644 | SINAPI | REMOÇÃO DE PORTAS, DE FORMA MANUAL, SEM REAPROVEITAMENTO. AF_09/2023 | m² | 1.68 | 11.06 | 13.82 | 23.21 | 0.00068%
3.30.4 | 021526 | SEDOP | Retirada de louça sanitária | un | 3 | 14.21 | 17.76 | 53.28 | 0.001561%
3.30.5 | 97641 | SINAPI | REMOÇÃO DE FORRO DE GESSO, DE FORMA MANUAL, SEM REAPROVEITAMENTO. AF_09/2023 | m² | 4.02 | 3.4 | 4.25 | 17.08 | 0.0005004%
3.30.6 | SEMINFRA 207 | Próprio | IMPERMEABILIZAÇÃO DE PISO COM EMULSÃO ASFÁLTICA, 2 DEMÃOS | m² | 4.02 | 51.1 | 63.87 | 256.75 | 0.007522%
3.30.7 | 98689 | SINAPI | SOLEIRA EM GRANITO, LARGURA 15 CM, ESPESSURA 2,0 CM. AF_09/2020 | M | 0.85 | 143.54 | 179.42 | 152.5 | 0.004468%
3.30.8 | 87257 | SINAPI | REVESTIMENTO CERÂMICO PARA PISO COM PLACAS TIPO ESMALTADA DE DIMENSÕES 60X60 CM APLICADA EM AMBIENTES DE ÁREA MAIOR QUE 10 M2. AF_02/2023_PE | m² | 4.02 | 72.92 | 91.15 | 366.42 | 0.01073%
3.30.9 | 104611 | SINAPI | REVESTIMENTO CERÂMICO PARA PAREDES INTERNAS COM PLACAS TIPO ESMALTADA DE DIMENSÕES 60X60 CM APLICADAS NA ALTURA INTEIRA DAS PAREDES. AF_02/2023_PE | m² | 31.92 | 107.23 | 134.03 | 4278.23 | 0.1253%
3.30.10 | 96114 | SINAPI | FORRO EM DRYWALL, PARA AMBIENTES COMERCIAIS, INCLUSIVE ESTRUTURA BIRECIONAL DE FIXAÇÃO. AF_08/2023_PS | m² | 4.02 | 85.45 | 106.81 | 429.37 | 0.01258%
3.30.11 | SEMINFRA 208 | Próprio | Cimalha de Gesso | m | 7.98 | 20.62 | 25.77 | 205.64 | 0.006024%
3.30.12 | 88484 | SINAPI | FUNDO SELADOR ACRÍLICO, APLICAÇÃO MANUAL EM TETO, UMA DEMÃO. AF_04/2023 | m² | 4.02 | 5.71 | 7.13 | 28.66 | 0.0008396%
3.30.13 | 88494 | SINAPI | EMASSAMENTO COM MASSA LÁTEX, APLICAÇÃO EM TETO, UMA DEMÃO, LIXAMENTO MANUAL. AF_04/2023 | m² | 4.02 | 22.65 | 28.31 | 113.8 | 0.003334%
3.30.14 | 88488 | SINAPI | PINTURA LÁTEX ACRÍLICA PREMIUM, APLICAÇÃO MANUAL EM TETO, DUAS DEMÃOS. AF_04/2023 | m² | 4.02 | 17.1 | 21.37 | 85.9 | 0.002517%
3.30.15 | 190303 | SEDOP | Bacia sifonada - PCD | un | 1 | 1541.74 | 1927.17 | 1927.17 | 0.05646%
3.30.16 | 190304 | SEDOP | Lavatório de louça s/ coluna (incl. torn.sifão e válvula )-PCD | un | 1 | 1402.27 | 1752.83 | 1752.83 | 0.05135%
3.30.17 | 190218 | SEDOP | Chuveiro em PVC | un | 1 | 81.44 | 101.8 | 101.8 | 0.002982%
3.30.18 | 180446 | SEDOP | Registro de pressao c/ canopla - 3/4" | un | 1 | 160.37 | 200.46 | 200.46 | 0.005873%
3.30.19 | 180441 | SEDOP | Registro de gaveta c/ canopla - 3/4" | un | 1 | 157.04 | 196.3 | 196.3 | 0.005751%
3.30.20 | 191498 | SEDOP | Banco retrátil (p/ banheiro PCD) | un | 1 | 746.81 | 933.51 | 933.51 | 0.02735%
3.30.21 | 190716 | SEDOP | Barra em aço inox (PCD) | m | 4 | 321.83 | 402.28 | 1609.12 | 0.04714%
3.30.22 | 190797 | SEDOP | Porta papel higiênico - Polipropileno | un | 1 | 84.27 | 105.33 | 105.33 | 0.003086%
3.30.23 | 190795 | SEDOP | Porta toalha de papel - Polipropileno | un | 1 | 108.82 | 136.02 | 136.02 | 0.003985%
3.30.24 | 190794 | SEDOP | Saboneteira c/ reservatório - Polipropileno | un | 1 | 82.99 | 103.73 | 103.73 | 0.003039%
3.30.25 | SEMINFRA 027 | Próprio | ESPELHO CRISTAL, ESPESSURA 4MM, COM PARAFUSOS DE FIXAÇÃO, SEM MOLDURA | M² | 0.5 | 655.81 | 819.76 | 409.88 | 0.01201%
3.30.26 | 190616 | SEDOP | Valvula de descarga HYDRA cromada 1 1/2" | un | 1 | 412.4 | 515.5 | 515.5 | 0.0151%
3.30.27 | 180214 | SEDOP | Ponto de esgoto (incl. tubos, conexoes,cx. e ralos) | pt | 2 | 543.6 | 679.5 | 1359 | 0.03981%
3.30.28 | 090063 | SEDOP | Porta mad. trabalhada c/ caix. aduela e alizar, revestida FORMICA PLÁSTICA | m² | 1.9 | 848.92 | 1061.15 | 2016.18 | 0.05907%
3.30.29 | 1002270 | SEDOP | Ferragens p/ porta interna 1 fl. | cj | 1 | 330.16 | 412.7 | 412.7 | 0.01209%
3.30.30 | 100874 | SINAPI | PUXADOR PARA PCD, FIXADO NA PORTA - FORNECIMENTO E INSTALAÇÃO. AF_01/2020 | UN | 2 | 334.85 | 418.56 | 837.12 | 0.02452%
3.30.31 | 2025/0001 | Próprio | LUMINARIA LED 24W | un | 1 | 90.23 | 112.78 | 112.78 | 0.003304%
3.31 |  |  | QUARTO DE CURTA DURAÇÃO 02 |  | 1 |  | 17097.26 | 17097.26 | 0.5009%
3.31.1 | 35 | ORSE | Demolição de pisos vinílicos (paviflex), exclusive contra-piso | m² | 9.97 | 5.47 | 6.83 | 68.09 | 0.001995%
3.31.2 | 97641 | SINAPI | REMOÇÃO DE FORRO DE GESSO, DE FORMA MANUAL, SEM REAPROVEITAMENTO. AF_09/2023 | m² | 9.97 | 3.4 | 4.25 | 42.37 | 0.001241%
3.31.3 | 020677 | SEDOP | Retirada de pintura (c/ escova de aço) | m² | 51.48 | 8.84 | 11.05 | 568.85 | 0.01667%
3.31.4 | 97644 | SINAPI | REMOÇÃO DE PORTAS, DE FORMA MANUAL, SEM REAPROVEITAMENTO. AF_09/2023 | m² | 2.42 | 11.06 | 13.82 | 33.44 | 0.0009797%
3.31.5 | 97645 | SINAPI | REMOÇÃO DE JANELAS, DE FORMA MANUAL, SEM REAPROVEITAMENTO. AF_09/2023 | m² | 2.78 | 28.54 | 35.67 | 99.16 | 0.002905%
3.31.6 | 252012 | SEDOP | Piso em manta vinílica homogênea com espessura de 2,00 mm (incluindorodapé e regularização da base) | m² | 9.97 | 287.85 | 359.81 | 3587.3 | 0.1051%
3.31.7 | 96114 | SINAPI | FORRO EM DRYWALL, PARA AMBIENTES COMERCIAIS, INCLUSIVE ESTRUTURA BIRECIONAL DE FIXAÇÃO. AF_08/2023_PS | m² | 9.97 | 85.45 | 106.81 | 1064.89 | 0.0312%
3.31.8 | SEMINFRA 208 | Próprio | Cimalha de Gesso | m | 12.87 | 20.62 | 25.77 | 331.65 | 0.009716%
3.31.9 | 88484 | SINAPI | FUNDO SELADOR ACRÍLICO, APLICAÇÃO MANUAL EM TETO, UMA DEMÃO. AF_04/2023 | m² | 9.97 | 5.71 | 7.13 | 71.08 | 0.002082%
3.31.10 | 88494 | SINAPI | EMASSAMENTO COM MASSA LÁTEX, APLICAÇÃO EM TETO, UMA DEMÃO, LIXAMENTO MANUAL. AF_04/2023 | m² | 9.97 | 22.65 | 28.31 | 282.25 | 0.008269%
3.31.11 | 88488 | SINAPI | PINTURA LÁTEX ACRÍLICA PREMIUM, APLICAÇÃO MANUAL EM TETO, DUAS DEMÃOS. AF_04/2023 | m² | 9.97 | 17.1 | 21.37 | 213.05 | 0.006242%
3.31.12 | 104639 | SINAPI | PINTURA LÁTEX ACRÍLICA ECONÔMICA, APLICAÇÃO MANUAL EM TETO, DUAS DEMÃOS. AF_04/2023 | m² | 9.97 | 13.08 | 16.35 | 163 | 0.004775%
3.31.13 | 150126 | SEDOP | Epoxi com massa e selador | m² | 12.87 | 120.9 | 151.12 | 1944.91 | 0.05698%
3.31.14 | 151284 | SEDOP | Latex acrílica semi-brilho c/ massa e selador - interna e externa | m² | 38.61 | 56.74 | 70.92 | 2738.22 | 0.08022%
3.31.15 | 101965 | SINAPI | PEITORIL LINEAR EM GRANITO OU MÁRMORE, L = 15CM, COMPRIMENTO DE ATÉ 2M, ASSENTADO COM ARGAMASSA 1:6 COM ADITIVO. AF_11/2020 | M | 1.55 | 157.42 | 196.77 | 304.99 | 0.008935%
3.31.16 | 94569 | SINAPI | JANELA DE ALUMÍNIO TIPO MAXIM-AR, COM VIDROS, BATENTE E FERRAGENS, EXCLUSIVE ALIZAR, ACABAMENTO E CONTRAMARCO, FIXAÇÃO COM PARAFUSO. FORNECIMENTO E INSTALAÇÃO. AF_11/2024 | m² | 2.78 | 524.74 | 655.92 | 1823.45 | 0.05342%
3.31.17 | 110079 | SBC | PORTA COMPLETA MADEIRA LISA COM BANDEIRA INCLUSIVE FERRAGENS, , revestida FORMICA PLÁSTICA, com visor | m² | 2.42 | 1112.12 | 1390.15 | 3364.16 | 0.09856%
3.31.18 | 2025/0016 | Próprio | LUMINARIA LED 50W | UN | 2 | 158.56 | 198.2 | 396.4 | 0.01161%
3.32 |  |  | W.C. CURTA DURAÇÃO 02 |  | 1 |  | 19518.77 | 19518.77 | 0.5718%
3.32.1 | 020235 | SEDOP | Retirada de piso ceramico, inclusive camada regularizadora | m² | 4.12 | 41.07 | 51.33 | 211.47 | 0.006195%
3.32.2 | 020021 | SEDOP | Retirada de revestimento cerâmico | m² | 32.2 | 7.33 | 9.16 | 294.95 | 0.008641%
3.32.3 | 97644 | SINAPI | REMOÇÃO DE PORTAS, DE FORMA MANUAL, SEM REAPROVEITAMENTO. AF_09/2023 | m² | 1.68 | 11.06 | 13.82 | 23.21 | 0.00068%
3.32.4 | 021526 | SEDOP | Retirada de louça sanitária | un | 3 | 14.21 | 17.76 | 53.28 | 0.001561%
3.32.5 | 97641 | SINAPI | REMOÇÃO DE FORRO DE GESSO, DE FORMA MANUAL, SEM REAPROVEITAMENTO. AF_09/2023 | m² | 4.12 | 3.4 | 4.25 | 17.51 | 0.000513%
3.32.6 | SEMINFRA 207 | Próprio | IMPERMEABILIZAÇÃO DE PISO COM EMULSÃO ASFÁLTICA, 2 DEMÃOS | m² | 4.12 | 51.1 | 63.87 | 263.14 | 0.007709%
3.32.7 | 98689 | SINAPI | SOLEIRA EM GRANITO, LARGURA 15 CM, ESPESSURA 2,0 CM. AF_09/2020 | M | 0.85 | 143.54 | 179.42 | 152.5 | 0.004468%
3.32.8 | 87257 | SINAPI | REVESTIMENTO CERÂMICO PARA PISO COM PLACAS TIPO ESMALTADA DE DIMENSÕES 60X60 CM APLICADA EM AMBIENTES DE ÁREA MAIOR QUE 10 M2. AF_02/2023_PE | m² | 4.12 | 72.92 | 91.15 | 375.53 | 0.011%
3.32.9 | 104611 | SINAPI | REVESTIMENTO CERÂMICO PARA PAREDES INTERNAS COM PLACAS TIPO ESMALTADA DE DIMENSÕES 60X60 CM APLICADAS NA ALTURA INTEIRA DAS PAREDES. AF_02/2023_PE | m² | 32.2 | 107.23 | 134.03 | 4315.76 | 0.1264%
3.32.10 | 96114 | SINAPI | FORRO EM DRYWALL, PARA AMBIENTES COMERCIAIS, INCLUSIVE ESTRUTURA BIRECIONAL DE FIXAÇÃO. AF_08/2023_PS | m² | 4.12 | 85.45 | 106.81 | 440.05 | 0.01289%
3.32.11 | SEMINFRA 208 | Próprio | Cimalha de Gesso | m | 8.05 | 20.62 | 25.77 | 207.44 | 0.006077%
3.32.12 | 88484 | SINAPI | FUNDO SELADOR ACRÍLICO, APLICAÇÃO MANUAL EM TETO, UMA DEMÃO. AF_04/2023 | m² | 4.12 | 5.71 | 7.13 | 29.37 | 0.0008604%
3.32.13 | 88494 | SINAPI | EMASSAMENTO COM MASSA LÁTEX, APLICAÇÃO EM TETO, UMA DEMÃO, LIXAMENTO MANUAL. AF_04/2023 | m² | 4.12 | 22.65 | 28.31 | 116.63 | 0.003417%
3.32.14 | 88488 | SINAPI | PINTURA LÁTEX ACRÍLICA PREMIUM, APLICAÇÃO MANUAL EM TETO, DUAS DEMÃOS. AF_04/2023 | m² | 4.12 | 17.1 | 21.37 | 88.04 | 0.002579%
3.32.15 | 190303 | SEDOP | Bacia sifonada - PCD | un | 1 | 1541.74 | 1927.17 | 1927.17 | 0.05646%
3.32.16 | 190304 | SEDOP | Lavatório de louça s/ coluna (incl. torn.sifão e válvula )-PCD | un | 1 | 1402.27 | 1752.83 | 1752.83 | 0.05135%
3.32.17 | 180446 | SEDOP | Registro de pressao c/ canopla - 3/4" | un | 1 | 160.37 | 200.46 | 200.46 | 0.005873%
3.32.18 | 190218 | SEDOP | Chuveiro em PVC | un | 1 | 81.44 | 101.8 | 101.8 | 0.002982%
3.32.19 | 180446 | SEDOP | Registro de pressao c/ canopla - 3/4" | un | 1 | 160.37 | 200.46 | 200.46 | 0.005873%
3.32.20 | 180441 | SEDOP | Registro de gaveta c/ canopla - 3/4" | un | 1 | 157.04 | 196.3 | 196.3 | 0.005751%
3.32.21 | 191498 | SEDOP | Banco retrátil (p/ banheiro PCD) | un | 1 | 746.81 | 933.51 | 933.51 | 0.02735%
3.32.22 | 190716 | SEDOP | Barra em aço inox (PCD) | m | 4 | 321.83 | 402.28 | 1609.12 | 0.04714%
3.32.23 | 190797 | SEDOP | Porta papel higiênico - Polipropileno | un | 1 | 84.27 | 105.33 | 105.33 | 0.003086%
3.32.24 | 190795 | SEDOP | Porta toalha de papel - Polipropileno | un | 1 | 108.82 | 136.02 | 136.02 | 0.003985%
3.32.25 | 190794 | SEDOP | Saboneteira c/ reservatório - Polipropileno | un | 1 | 82.99 | 103.73 | 103.73 | 0.003039%
3.32.26 | SEMINFRA 027 | Próprio | ESPELHO CRISTAL, ESPESSURA 4MM, COM PARAFUSOS DE FIXAÇÃO, SEM MOLDURA | M² | 0.5 | 655.81 | 819.76 | 409.88 | 0.01201%
3.32.27 | 190616 | SEDOP | Valvula de descarga HYDRA cromada 1 1/2" | un | 1 | 412.4 | 515.5 | 515.5 | 0.0151%
3.32.28 | 180214 | SEDOP | Ponto de esgoto (incl. tubos, conexoes,cx. e ralos) | pt | 2 | 543.6 | 679.5 | 1359 | 0.03981%
3.32.29 | 090063 | SEDOP | Porta mad. trabalhada c/ caix. aduela e alizar, revestida FORMICA PLÁSTICA | m² | 1.9 | 848.92 | 1061.15 | 2016.18 | 0.05907%
3.32.30 | 1002270 | SEDOP | Ferragens p/ porta interna 1 fl. | cj | 1 | 330.16 | 412.7 | 412.7 | 0.01209%
3.32.31 | 100874 | SINAPI | PUXADOR PARA PCD, FIXADO NA PORTA - FORNECIMENTO E INSTALAÇÃO. AF_01/2020 | UN | 2 | 334.85 | 418.56 | 837.12 | 0.02452%
3.32.32 | 2025/0001 | Próprio | LUMINARIA LED 24W | un | 1 | 90.23 | 112.78 | 112.78 | 0.003304%
3.33 |  |  | PLANTÃO 01 |  | 1 |  | 22422.96 | 22422.96 | 0.6569%
3.33.1 | 35 | ORSE | Demolição de pisos vinílicos (paviflex), exclusive contra-piso | m² | 20.17 | 5.47 | 6.83 | 137.76 | 0.004036%
3.33.2 | 97644 | SINAPI | REMOÇÃO DE PORTAS, DE FORMA MANUAL, SEM REAPROVEITAMENTO. AF_09/2023 | m² | 1.68 | 11.06 | 13.82 | 23.21 | 0.00068%
3.33.3 | 97641 | SINAPI | REMOÇÃO DE FORRO DE GESSO, DE FORMA MANUAL, SEM REAPROVEITAMENTO. AF_09/2023 | m² | 20.17 | 3.4 | 4.25 | 85.72 | 0.002511%
3.33.4 | 020677 | SEDOP | Retirada de pintura (c/ escova de aço) | m² | 74.4 | 8.84 | 11.05 | 822.12 | 0.02408%
3.33.5 | 97645 | SINAPI | REMOÇÃO DE JANELAS, DE FORMA MANUAL, SEM REAPROVEITAMENTO. AF_09/2023 | m² | 2.78 | 28.54 | 35.67 | 99.16 | 0.002905%
3.33.6 | 252012 | SEDOP | Piso em manta vinílica homogênea com espessura de 2,00 mm (incluindorodapé e regularização da base) | m² | 20.17 | 287.85 | 359.81 | 7257.36 | 0.2126%
3.33.7 | 96114 | SINAPI | FORRO EM DRYWALL, PARA AMBIENTES COMERCIAIS, INCLUSIVE ESTRUTURA BIRECIONAL DE FIXAÇÃO. AF_08/2023_PS | m² | 20.17 | 85.45 | 106.81 | 2154.35 | 0.06311%
3.33.8 | SEMINFRA 208 | Próprio | Cimalha de Gesso | m | 18.6 | 20.62 | 25.77 | 479.32 | 0.01404%
3.33.9 | 88484 | SINAPI | FUNDO SELADOR ACRÍLICO, APLICAÇÃO MANUAL EM TETO, UMA DEMÃO. AF_04/2023 | m² | 20.17 | 5.71 | 7.13 | 143.81 | 0.004213%
3.33.10 | 88494 | SINAPI | EMASSAMENTO COM MASSA LÁTEX, APLICAÇÃO EM TETO, UMA DEMÃO, LIXAMENTO MANUAL. AF_04/2023 | m² | 20.17 | 22.65 | 28.31 | 571.01 | 0.01673%
3.33.11 | 88488 | SINAPI | PINTURA LÁTEX ACRÍLICA PREMIUM, APLICAÇÃO MANUAL EM TETO, DUAS DEMÃOS. AF_04/2023 | m² | 20.17 | 17.1 | 21.37 | 431.03 | 0.01263%
3.33.12 | 151284 | SEDOP | Latex acrílica semi-brilho c/ massa e selador - interna e externa | m² | 74.4 | 56.74 | 70.92 | 5276.44 | 0.1546%
3.33.13 | 101965 | SINAPI | PEITORIL LINEAR EM GRANITO OU MÁRMORE, L = 15CM, COMPRIMENTO DE ATÉ 2M, ASSENTADO COM ARGAMASSA 1:6 COM ADITIVO. AF_11/2020 | M | 1.55 | 157.42 | 196.77 | 304.99 | 0.008935%
3.33.14 | 94569 | SINAPI | JANELA DE ALUMÍNIO TIPO MAXIM-AR, COM VIDROS, BATENTE E FERRAGENS, EXCLUSIVE ALIZAR, ACABAMENTO E CONTRAMARCO, FIXAÇÃO COM PARAFUSO. FORNECIMENTO E INSTALAÇÃO. AF_11/2024 | m² | 2.78 | 524.74 | 655.92 | 1823.45 | 0.05342%
3.33.15 | 090063 | SEDOP | Porta mad. trabalhada c/ caix. aduela e alizar, revestida FORMICA PLÁSTICA | m² | 1.68 | 848.92 | 1061.15 | 1782.73 | 0.05223%
3.33.16 | 1002270 | SEDOP | Ferragens p/ porta interna 1 fl. | cj | 1 | 330.16 | 412.7 | 412.7 | 0.01209%
3.33.17 | 2025/0002 | Próprio | LUMINARIA LED 30W | UN | 4 | 123.56 | 154.45 | 617.8 | 0.0181%
3.34 |  |  | W.C. PLANTÃO 01 |  | 1 |  | 16901.88 | 16901.88 | 0.4952%
3.34.1 | 020235 | SEDOP | Retirada de piso ceramico, inclusive camada regularizadora | m² | 3.4 | 41.07 | 51.33 | 174.52 | 0.005113%
3.34.2 | 020021 | SEDOP | Retirada de revestimento cerâmico | m² | 35.2 | 7.33 | 9.16 | 322.43 | 0.009446%
3.34.3 | 021526 | SEDOP | Retirada de louça sanitária | un | 3 | 14.21 | 17.76 | 53.28 | 0.001561%
3.34.4 | 97645 | SINAPI | REMOÇÃO DE JANELAS, DE FORMA MANUAL, SEM REAPROVEITAMENTO. AF_09/2023 | m² | 0.6 | 28.54 | 35.67 | 21.4 | 0.0006269%
3.34.5 | 97641 | SINAPI | REMOÇÃO DE FORRO DE GESSO, DE FORMA MANUAL, SEM REAPROVEITAMENTO. AF_09/2023 | m² | 3.4 | 3.4 | 4.25 | 14.45 | 0.0004233%
3.34.6 | 97644 | SINAPI | REMOÇÃO DE PORTAS, DE FORMA MANUAL, SEM REAPROVEITAMENTO. AF_09/2023 | m² | 1.68 | 11.06 | 13.82 | 23.21 | 0.00068%
3.34.7 | SEMINFRA 207 | Próprio | IMPERMEABILIZAÇÃO DE PISO COM EMULSÃO ASFÁLTICA, 2 DEMÃOS | m² | 3.4 | 51.1 | 63.87 | 217.15 | 0.006362%
3.34.8 | 97113 | SINAPI | APLICAÇÃO DE LONA PLÁSTICA PARA EXECUÇÃO DE PAVIMENTOS DE CONCRETO. AF_04/2022 | m² | 3.4 | 2.42 | 3.02 | 10.26 | 0.0003006%
3.34.9 | 101747 | SINAPI | PISO EM CONCRETO 20 MPA PREPARO MECÂNICO, ESPESSURA 7CM. AF_09/2020 | m² | 3.4 | 98.95 | 123.68 | 420.51 | 0.01232%
3.34.10 | 87257 | SINAPI | REVESTIMENTO CERÂMICO PARA PISO COM PLACAS TIPO ESMALTADA DE DIMENSÕES 60X60 CM APLICADA EM AMBIENTES DE ÁREA MAIOR QUE 10 M2. AF_02/2023_PE | m² | 3.4 | 72.92 | 91.15 | 309.91 | 0.009079%
3.34.11 | 104611 | SINAPI | REVESTIMENTO CERÂMICO PARA PAREDES INTERNAS COM PLACAS TIPO ESMALTADA DE DIMENSÕES 60X60 CM APLICADAS NA ALTURA INTEIRA DAS PAREDES. AF_02/2023_PE | m² | 35.2 | 107.23 | 134.03 | 4717.85 | 0.1382%
3.34.12 | 96114 | SINAPI | FORRO EM DRYWALL, PARA AMBIENTES COMERCIAIS, INCLUSIVE ESTRUTURA BIRECIONAL DE FIXAÇÃO. AF_08/2023_PS | m² | 3.4 | 85.45 | 106.81 | 363.15 | 0.01064%
3.34.13 | SEMINFRA 208 | Próprio | Cimalha de Gesso | m | 8.8 | 20.62 | 25.77 | 226.77 | 0.006643%
3.34.14 | 88484 | SINAPI | FUNDO SELADOR ACRÍLICO, APLICAÇÃO MANUAL EM TETO, UMA DEMÃO. AF_04/2023 | m² | 3.4 | 5.71 | 7.13 | 24.24 | 0.0007101%
3.34.15 | 88494 | SINAPI | EMASSAMENTO COM MASSA LÁTEX, APLICAÇÃO EM TETO, UMA DEMÃO, LIXAMENTO MANUAL. AF_04/2023 | m² | 3.4 | 22.65 | 28.31 | 96.25 | 0.00282%
3.34.16 | 88488 | SINAPI | PINTURA LÁTEX ACRÍLICA PREMIUM, APLICAÇÃO MANUAL EM TETO, DUAS DEMÃOS. AF_04/2023 | m² | 3.4 | 17.1 | 21.37 | 72.65 | 0.002128%
3.34.17 | 101965 | SINAPI | PEITORIL LINEAR EM GRANITO OU MÁRMORE, L = 15CM, COMPRIMENTO DE ATÉ 2M, ASSENTADO COM ARGAMASSA 1:6 COM ADITIVO. AF_11/2020 | M | 0.75 | 157.42 | 196.77 | 147.57 | 0.004323%
3.34.18 | 94569 | SINAPI | JANELA DE ALUMÍNIO TIPO MAXIM-AR, COM VIDROS, BATENTE E FERRAGENS, EXCLUSIVE ALIZAR, ACABAMENTO E CONTRAMARCO, FIXAÇÃO COM PARAFUSO. FORNECIMENTO E INSTALAÇÃO. AF_11/2024 | m² | 0.6 | 524.74 | 655.92 | 393.55 | 0.01153%
3.34.19 | 98689 | SINAPI | SOLEIRA EM GRANITO, LARGURA 15 CM, ESPESSURA 2,0 CM. AF_09/2020 | M | 0.85 | 143.54 | 179.42 | 152.5 | 0.004468%
3.34.20 | 86888 | SINAPI | VASO SANITÁRIO SIFONADO COM CAIXA ACOPLADA LOUÇA BRANCA - FORNECIMENTO E INSTALAÇÃO. AF_01/2020 | UN | 1 | 599.76 | 749.7 | 749.7 | 0.02196%
3.34.21 | 100849 | SINAPI | ASSENTO SANITÁRIO CONVENCIONAL - FORNECIMENTO E INSTALACAO. AF_01/2020 | UN | 1 | 44.03 | 55.03 | 55.03 | 0.001612%
3.34.22 | SEMINFRA 157 | Próprio | BANCADA EM GRANITO COM 01 CUBA DE ENCAIXE, COM TORNEIRA, ENGATE, SIFÃO E VÁLVULA METÁLICOS – 1,00 X 0,60 M | Und | 1 | 1373.95 | 1717.43 | 1717.43 | 0.05031%
3.34.23 | 190218 | SEDOP | Chuveiro em PVC | un | 1 | 81.44 | 101.8 | 101.8 | 0.002982%
3.34.24 | SEMINFRA 027 | Próprio | ESPELHO CRISTAL, ESPESSURA 4MM, COM PARAFUSOS DE FIXAÇÃO, SEM MOLDURA | M² | 0.5 | 655.81 | 819.76 | 409.88 | 0.01201%
3.34.25 | 180214 | SEDOP | Ponto de esgoto (incl. tubos, conexoes,cx. e ralos) | pt | 4 | 543.6 | 679.5 | 2718 | 0.07963%
3.34.26 | 180446 | SEDOP | Registro de pressao c/ canopla - 3/4" | un | 1 | 160.37 | 200.46 | 200.46 | 0.005873%
3.34.27 | 180441 | SEDOP | Registro de gaveta c/ canopla - 3/4" | un | 1 | 157.04 | 196.3 | 196.3 | 0.005751%
3.34.28 | 190797 | SEDOP | Porta papel higiênico - Polipropileno | un | 1 | 84.27 | 105.33 | 105.33 | 0.003086%
3.34.29 | 190795 | SEDOP | Porta toalha de papel - Polipropileno | un | 1 | 108.82 | 136.02 | 136.02 | 0.003985%
3.34.30 | 190794 | SEDOP | Saboneteira c/ reservatório - Polipropileno | un | 1 | 82.99 | 103.73 | 103.73 | 0.003039%
3.34.31 | 090063 | SEDOP | Porta mad. trabalhada c/ caix. aduela e alizar, revestida FORMICA PLÁSTICA | m² | 1.68 | 848.92 | 1061.15 | 1782.73 | 0.05223%
3.34.32 | 1002270 | SEDOP | Ferragens p/ porta interna 1 fl. | cj | 1 | 330.16 | 412.7 | 412.7 | 0.01209%
3.34.33 | 2025/0001 | Próprio | LUMINARIA LED 24W | un | 4 | 90.23 | 112.78 | 451.12 | 0.01322%
3.35 |  |  | ESTAR |  | 1 |  | 15545.3 | 15545.3 | 0.4554%
3.35.1 | 35 | ORSE | Demolição de pisos vinílicos (paviflex), exclusive contra-piso | m² | 13.34 | 5.47 | 6.83 | 91.11 | 0.002669%
3.35.2 | 97644 | SINAPI | REMOÇÃO DE PORTAS, DE FORMA MANUAL, SEM REAPROVEITAMENTO. AF_09/2023 | m² | 1.68 | 11.06 | 13.82 | 23.21 | 0.00068%
3.35.3 | 97641 | SINAPI | REMOÇÃO DE FORRO DE GESSO, DE FORMA MANUAL, SEM REAPROVEITAMENTO. AF_09/2023 | m² | 13.34 | 3.4 | 4.25 | 56.69 | 0.001661%
3.35.4 | 020677 | SEDOP | Retirada de pintura (c/ escova de aço) | m² | 64.8 | 8.84 | 11.05 | 716.04 | 0.02098%
3.35.5 | 252012 | SEDOP | Piso em manta vinílica homogênea com espessura de 2,00 mm (incluindorodapé e regularização da base) | m² | 13.34 | 287.85 | 359.81 | 4799.86 | 0.1406%
3.35.6 | 96114 | SINAPI | FORRO EM DRYWALL, PARA AMBIENTES COMERCIAIS, INCLUSIVE ESTRUTURA BIRECIONAL DE FIXAÇÃO. AF_08/2023_PS | m² | 13.34 | 85.45 | 106.81 | 1424.84 | 0.04174%
3.35.7 | SEMINFRA 208 | Próprio | Cimalha de Gesso | m | 16.35 | 20.62 | 25.77 | 421.33 | 0.01234%
3.35.8 | 88484 | SINAPI | FUNDO SELADOR ACRÍLICO, APLICAÇÃO MANUAL EM TETO, UMA DEMÃO. AF_04/2023 | m² | 13.34 | 5.71 | 7.13 | 95.11 | 0.002786%
3.35.9 | 88494 | SINAPI | EMASSAMENTO COM MASSA LÁTEX, APLICAÇÃO EM TETO, UMA DEMÃO, LIXAMENTO MANUAL. AF_04/2023 | m² | 13.34 | 22.65 | 28.31 | 377.65 | 0.01106%
3.35.10 | 88488 | SINAPI | PINTURA LÁTEX ACRÍLICA PREMIUM, APLICAÇÃO MANUAL EM TETO, DUAS DEMÃOS. AF_04/2023 | m² | 13.34 | 17.1 | 21.37 | 285.07 | 0.008351%
3.35.11 | 151284 | SEDOP | Latex acrílica semi-brilho c/ massa e selador - interna e externa | m² | 64.8 | 56.74 | 70.92 | 4595.61 | 0.1346%
3.35.12 | 090063 | SEDOP | Porta mad. trabalhada c/ caix. aduela e alizar, revestida FORMICA PLÁSTICA | m² | 1.68 | 848.92 | 1061.15 | 1782.73 | 0.05223%
3.35.13 | 1002270 | SEDOP | Ferragens p/ porta interna 1 fl. | cj | 1 | 330.16 | 412.7 | 412.7 | 0.01209%
3.35.14 | 2025/0002 | Próprio | LUMINARIA LED 30W | UN | 3 | 123.56 | 154.45 | 463.35 | 0.01357%
3.36 |  |  | PLANTÃO 02 |  | 1 |  | 26657.61 | 26657.61 | 0.781%
3.36.1 | 35 | ORSE | Demolição de pisos vinílicos (paviflex), exclusive contra-piso | m² | 19.71 | 5.47 | 6.83 | 134.61 | 0.003944%
3.36.2 | 97641 | SINAPI | REMOÇÃO DE FORRO DE GESSO, DE FORMA MANUAL, SEM REAPROVEITAMENTO. AF_09/2023 | m² | 19.71 | 3.4 | 4.25 | 83.76 | 0.002454%
3.36.3 | 020677 | SEDOP | Retirada de pintura (c/ escova de aço) | m² | 73.6 | 8.84 | 11.05 | 813.28 | 0.02383%
3.36.4 | 97644 | SINAPI | REMOÇÃO DE PORTAS, DE FORMA MANUAL, SEM REAPROVEITAMENTO. AF_09/2023 | m² | 1.68 | 11.06 | 13.82 | 23.21 | 0.00068%
3.36.5 | 97645 | SINAPI | REMOÇÃO DE JANELAS, DE FORMA MANUAL, SEM REAPROVEITAMENTO. AF_09/2023 | m² | 5.55 | 28.54 | 35.67 | 197.96 | 0.005799%
3.36.6 | 97113 | SINAPI | APLICAÇÃO DE LONA PLÁSTICA PARA EXECUÇÃO DE PAVIMENTOS DE CONCRETO. AF_04/2022 | m² | 19.71 | 2.42 | 3.02 | 59.52 | 0.001744%
3.36.7 | 101747 | SINAPI | PISO EM CONCRETO 20 MPA PREPARO MECÂNICO, ESPESSURA 7CM. AF_09/2020 | m² | 19.71 | 98.95 | 123.68 | 2437.73 | 0.07142%
3.36.8 | 252012 | SEDOP | Piso em manta vinílica homogênea com espessura de 2,00 mm (incluindorodapé e regularização da base) | m² | 19.71 | 287.85 | 359.81 | 7091.85 | 0.2078%
3.36.9 | 96114 | SINAPI | FORRO EM DRYWALL, PARA AMBIENTES COMERCIAIS, INCLUSIVE ESTRUTURA BIRECIONAL DE FIXAÇÃO. AF_08/2023_PS | m² | 19.71 | 85.45 | 106.81 | 2105.22 | 0.06167%
3.36.10 | SEMINFRA 208 | Próprio | Cimalha de Gesso | m | 18.4 | 20.62 | 25.77 | 474.16 | 0.01389%
3.36.11 | 88484 | SINAPI | FUNDO SELADOR ACRÍLICO, APLICAÇÃO MANUAL EM TETO, UMA DEMÃO. AF_04/2023 | m² | 19.71 | 5.71 | 7.13 | 140.53 | 0.004117%
3.36.12 | 88494 | SINAPI | EMASSAMENTO COM MASSA LÁTEX, APLICAÇÃO EM TETO, UMA DEMÃO, LIXAMENTO MANUAL. AF_04/2023 | m² | 19.71 | 22.65 | 28.31 | 557.99 | 0.01635%
3.36.13 | 88488 | SINAPI | PINTURA LÁTEX ACRÍLICA PREMIUM, APLICAÇÃO MANUAL EM TETO, DUAS DEMÃOS. AF_04/2023 | m² | 19.71 | 17.1 | 21.37 | 421.2 | 0.01234%
3.36.14 | 151284 | SEDOP | Latex acrílica semi-brilho c/ massa e selador - interna e externa | m² | 73.6 | 56.74 | 70.92 | 5219.71 | 0.1529%
3.36.15 | 101965 | SINAPI | PEITORIL LINEAR EM GRANITO OU MÁRMORE, L = 15CM, COMPRIMENTO DE ATÉ 2M, ASSENTADO COM ARGAMASSA 1:6 COM ADITIVO. AF_11/2020 | M | 3.1 | 157.42 | 196.77 | 609.98 | 0.01787%
3.36.16 | 94569 | SINAPI | JANELA DE ALUMÍNIO TIPO MAXIM-AR, COM VIDROS, BATENTE E FERRAGENS, EXCLUSIVE ALIZAR, ACABAMENTO E CONTRAMARCO, FIXAÇÃO COM PARAFUSO. FORNECIMENTO E INSTALAÇÃO. AF_11/2024 | m² | 5.55 | 524.74 | 655.92 | 3640.35 | 0.1066%
3.36.17 | 090063 | SEDOP | Porta mad. trabalhada c/ caix. aduela e alizar, revestida FORMICA PLÁSTICA | m² | 1.68 | 848.92 | 1061.15 | 1782.73 | 0.05223%
3.36.18 | 1002270 | SEDOP | Ferragens p/ porta interna 1 fl. | cj | 1 | 330.16 | 412.7 | 412.7 | 0.01209%
3.36.19 | 2025/0001 | Próprio | LUMINARIA LED 24W | un | 4 | 90.23 | 112.78 | 451.12 | 0.01322%
3.37 |  |  | W.C. PLANTÃO 02 |  | 1 |  | 17186.9 | 17186.9 | 0.5035%
3.37.1 | 020235 | SEDOP | Retirada de piso ceramico, inclusive camada regularizadora | m² | 3.73 | 41.07 | 51.33 | 191.46 | 0.005609%
3.37.2 | 020021 | SEDOP | Retirada de revestimento cerâmico | m² | 36 | 7.33 | 9.16 | 329.76 | 0.009661%
3.37.3 | 021526 | SEDOP | Retirada de louça sanitária | un | 3 | 14.21 | 17.76 | 53.28 | 0.001561%
3.37.4 | 97645 | SINAPI | REMOÇÃO DE JANELAS, DE FORMA MANUAL, SEM REAPROVEITAMENTO. AF_09/2023 | m² | 0.6 | 28.54 | 35.67 | 21.4 | 0.0006269%
3.37.5 | 97641 | SINAPI | REMOÇÃO DE FORRO DE GESSO, DE FORMA MANUAL, SEM REAPROVEITAMENTO. AF_09/2023 | m² | 3.73 | 3.4 | 4.25 | 15.85 | 0.0004643%
3.37.6 | 97644 | SINAPI | REMOÇÃO DE PORTAS, DE FORMA MANUAL, SEM REAPROVEITAMENTO. AF_09/2023 | m² | 1.68 | 11.06 | 13.82 | 23.21 | 0.00068%
3.37.7 | SEMINFRA 207 | Próprio | IMPERMEABILIZAÇÃO DE PISO COM EMULSÃO ASFÁLTICA, 2 DEMÃOS | m² | 3.73 | 51.1 | 63.87 | 238.23 | 0.006979%
3.37.8 | 97113 | SINAPI | APLICAÇÃO DE LONA PLÁSTICA PARA EXECUÇÃO DE PAVIMENTOS DE CONCRETO. AF_04/2022 | m² | 3.73 | 2.42 | 3.02 | 11.26 | 0.0003299%
3.37.9 | 101747 | SINAPI | PISO EM CONCRETO 20 MPA PREPARO MECÂNICO, ESPESSURA 7CM. AF_09/2020 | m² | 3.73 | 98.95 | 123.68 | 461.32 | 0.01351%
3.37.10 | 87257 | SINAPI | REVESTIMENTO CERÂMICO PARA PISO COM PLACAS TIPO ESMALTADA DE DIMENSÕES 60X60 CM APLICADA EM AMBIENTES DE ÁREA MAIOR QUE 10 M2. AF_02/2023_PE | m² | 3.73 | 72.92 | 91.15 | 339.98 | 0.00996%
3.37.11 | 104611 | SINAPI | REVESTIMENTO CERÂMICO PARA PAREDES INTERNAS COM PLACAS TIPO ESMALTADA DE DIMENSÕES 60X60 CM APLICADAS NA ALTURA INTEIRA DAS PAREDES. AF_02/2023_PE | m² | 36 | 107.23 | 134.03 | 4825.08 | 0.1414%
3.37.12 | 96114 | SINAPI | FORRO EM DRYWALL, PARA AMBIENTES COMERCIAIS, INCLUSIVE ESTRUTURA BIRECIONAL DE FIXAÇÃO. AF_08/2023_PS | m² | 3.73 | 85.45 | 106.81 | 398.4 | 0.01167%
3.37.13 | SEMINFRA 208 | Próprio | Cimalha de Gesso | m | 9 | 20.62 | 25.77 | 231.93 | 0.006795%
3.37.14 | 88484 | SINAPI | FUNDO SELADOR ACRÍLICO, APLICAÇÃO MANUAL EM TETO, UMA DEMÃO. AF_04/2023 | m² | 3.73 | 5.71 | 7.13 | 26.59 | 0.000779%
3.37.15 | 88494 | SINAPI | EMASSAMENTO COM MASSA LÁTEX, APLICAÇÃO EM TETO, UMA DEMÃO, LIXAMENTO MANUAL. AF_04/2023 | m² | 3.73 | 22.65 | 28.31 | 105.59 | 0.003093%
3.37.16 | 88488 | SINAPI | PINTURA LÁTEX ACRÍLICA PREMIUM, APLICAÇÃO MANUAL EM TETO, DUAS DEMÃOS. AF_04/2023 | m² | 3.73 | 17.1 | 21.37 | 79.71 | 0.002335%
3.37.17 | 101965 | SINAPI | PEITORIL LINEAR EM GRANITO OU MÁRMORE, L = 15CM, COMPRIMENTO DE ATÉ 2M, ASSENTADO COM ARGAMASSA 1:6 COM ADITIVO. AF_11/2020 | M | 0.75 | 157.42 | 196.77 | 147.57 | 0.004323%
3.37.18 | 94569 | SINAPI | JANELA DE ALUMÍNIO TIPO MAXIM-AR, COM VIDROS, BATENTE E FERRAGENS, EXCLUSIVE ALIZAR, ACABAMENTO E CONTRAMARCO, FIXAÇÃO COM PARAFUSO. FORNECIMENTO E INSTALAÇÃO. AF_11/2024 | m² | 0.6 | 524.74 | 655.92 | 393.55 | 0.01153%
3.37.19 | 98689 | SINAPI | SOLEIRA EM GRANITO, LARGURA 15 CM, ESPESSURA 2,0 CM. AF_09/2020 | M | 0.85 | 143.54 | 179.42 | 152.5 | 0.004468%
3.37.20 | 86888 | SINAPI | VASO SANITÁRIO SIFONADO COM CAIXA ACOPLADA LOUÇA BRANCA - FORNECIMENTO E INSTALAÇÃO. AF_01/2020 | UN | 1 | 599.76 | 749.7 | 749.7 | 0.02196%
3.37.21 | 100849 | SINAPI | ASSENTO SANITÁRIO CONVENCIONAL - FORNECIMENTO E INSTALACAO. AF_01/2020 | UN | 1 | 44.03 | 55.03 | 55.03 | 0.001612%
3.37.22 | SEMINFRA 157 | Próprio | BANCADA EM GRANITO COM 01 CUBA DE ENCAIXE, COM TORNEIRA, ENGATE, SIFÃO E VÁLVULA METÁLICOS – 1,00 X 0,60 M | Und | 1 | 1373.95 | 1717.43 | 1717.43 | 0.05031%
3.37.23 | 190218 | SEDOP | Chuveiro em PVC | un | 1 | 81.44 | 101.8 | 101.8 | 0.002982%
3.37.24 | SEMINFRA 027 | Próprio | ESPELHO CRISTAL, ESPESSURA 4MM, COM PARAFUSOS DE FIXAÇÃO, SEM MOLDURA | M² | 0.5 | 655.81 | 819.76 | 409.88 | 0.01201%
3.37.25 | 180214 | SEDOP | Ponto de esgoto (incl. tubos, conexoes,cx. e ralos) | pt | 4 | 543.6 | 679.5 | 2718 | 0.07963%
3.37.26 | 180446 | SEDOP | Registro de pressao c/ canopla - 3/4" | un | 1 | 160.37 | 200.46 | 200.46 | 0.005873%
3.37.27 | 180441 | SEDOP | Registro de gaveta c/ canopla - 3/4" | un | 1 | 157.04 | 196.3 | 196.3 | 0.005751%
3.37.28 | 190797 | SEDOP | Porta papel higiênico - Polipropileno | un | 1 | 84.27 | 105.33 | 105.33 | 0.003086%
3.37.29 | 190795 | SEDOP | Porta toalha de papel - Polipropileno | un | 1 | 108.82 | 136.02 | 136.02 | 0.003985%
3.37.30 | 190794 | SEDOP | Saboneteira c/ reservatório - Polipropileno | un | 1 | 82.99 | 103.73 | 103.73 | 0.003039%
3.37.31 | 090063 | SEDOP | Porta mad. trabalhada c/ caix. aduela e alizar, revestida FORMICA PLÁSTICA | m² | 1.68 | 848.92 | 1061.15 | 1782.73 | 0.05223%
3.37.32 | 1002270 | SEDOP | Ferragens p/ porta interna 1 fl. | cj | 1 | 330.16 | 412.7 | 412.7 | 0.01209%
3.37.33 | 2025/0001 | Próprio | LUMINARIA LED 24W | un | 4 | 90.23 | 112.78 | 451.12 | 0.01322%
3.38 |  |  | DESCANSO |  | 1 |  | 63436.7 | 63436.7 | 1.858%
3.38.1 | 97644 | SINAPI | REMOÇÃO DE PORTAS, DE FORMA MANUAL, SEM REAPROVEITAMENTO. AF_09/2023 | m² | 1.68 | 11.06 | 13.82 | 23.21 | 0.00068%
3.38.2 | 97645 | SINAPI | REMOÇÃO DE JANELAS, DE FORMA MANUAL, SEM REAPROVEITAMENTO. AF_09/2023 | m² | 2.78 | 28.54 | 35.67 | 99.16 | 0.002905%
3.38.3 | 35 | ORSE | Demolição de pisos vinílicos (paviflex), exclusive contra-piso | m² | 5.17 | 5.47 | 6.83 | 35.31 | 0.001034%
3.38.4 | 97641 | SINAPI | REMOÇÃO DE FORRO DE GESSO, DE FORMA MANUAL, SEM REAPROVEITAMENTO. AF_09/2023 | m² | 5.17 | 3.4 | 4.25 | 21.97 | 0.0006436%
3.38.5 | 020677 | SEDOP | Retirada de pintura (c/ escova de aço) | m² | 36.4 | 8.84 | 11.05 | 402.22 | 0.01178%
3.38.6 | 97622 | SINAPI | DEMOLIÇÃO DE ALVENARIA DE BLOCO FURADO, DE FORMA MANUAL, SEM REAPROVEITAMENTO. AF_09/2023 | m³ | 19.58 | 66.01 | 82.51 | 1615.54 | 0.04733%
3.38.7 | 105009 | SINAPI | LOCAÇÃO CONVENCIONAL DE OBRA, UTILIZANDO GABARITO DE TÁBUAS CORRIDAS PONTALETADAS A CADA 1,50M - 2 UTILIZAÇÕES. AF_03/2024 | M | 10 | 85.4 | 106.75 | 1067.5 | 0.03127%
3.38.8 | 93358 | SINAPI | ESCAVAÇÃO MANUAL DE VALA. AF_09/2024 | m³ | 1.7 | 99.32 | 124.15 | 211.05 | 0.006183%
3.38.9 | 96619 | SINAPI | LASTRO DE CONCRETO MAGRO, APLICADO EM BLOCOS DE COROAMENTO OU SAPATAS, ESPESSURA DE 5 CM. AF_01/2024 | m² | 1.05 | 54.16 | 67.7 | 71.08 | 0.002082%
3.38.10 | 89470 | SINAPI | ALVENARIA DE BLOCOS DE CONCRETO ESTRUTURAL 14X19X39 CM (ESPESSURA 14 CM), FBK = 4,5 MPA, UTILIZANDO COLHER DE PEDREIRO. AF_10/2022 | m² | 3.12 | 111.2 | 139 | 433.68 | 0.01271%
3.38.11 | 89996 | SINAPI | ARMAÇÃO VERTICAL DE ALVENARIA ESTRUTURAL; DIÂMETRO DE 10,0 MM. AF_09/2021 | KG | 7.404 | 10.53 | 13.16 | 97.43 | 0.002854%
3.38.12 | 89993 | SINAPI | GRAUTEAMENTO VERTICAL EM ALVENARIA ESTRUTURAL. AF_09/2021 | m³ | 0.2 | 1450.55 | 1813.18 | 362.63 | 0.01062%
3.38.13 | 94316 | SINAPI | ATERRO MECANIZADO DE VALA COM RETROESCAVADEIRA (CAPACIDADE DA CAÇAMBA DA RETRO: 0,26 M³ / POTÊNCIA: 88 HP), LARGURA ATÉ 1,5 M, PROFUNDIDADE ATÉ 1,5 M, COM SOLO ARGILO-ARENOSO. AF_08/2023 | m³ | 3.12 | 72.75 | 90.93 | 283.7 | 0.008311%
3.38.14 | 97083 | SINAPI | COMPACTAÇÃO MECÂNICA DE SOLO PARA EXECUÇÃO DE RADIER, PISO DE CONCRETO OU LAJE SOBRE SOLO, COM COMPACTADOR DE SOLOS A PERCUSSÃO. AF_09/2021 | m² | 5.2 | 3.8 | 4.75 | 24.7 | 0.0007236%
3.38.15 | 041473 | SEDOP | Estaca raiz - 25cm | m | 12 | 230.04 | 287.55 | 3450.6 | 0.1011%
3.38.16 | 041500 | SEDOP | Arrasamento manual de estaca de concreto armado | un | 2 | 78.39 | 97.98 | 195.96 | 0.005741%
3.38.17 | 96536 | SINAPI | FABRICAÇÃO, MONTAGEM E DESMONTAGEM DE FÔRMA PARA VIGA BALDRAME, EM MADEIRA SERRADA, E=25 MM, 4 UTILIZAÇÕES. AF_01/2024 | m² | 6.5 | 78.97 | 98.71 | 641.61 | 0.0188%
3.38.18 | 96546 | SINAPI | ARMAÇÃO DE BLOCO UTILIZANDO AÇO CA-50 DE 10 MM - MONTAGEM. AF_01/2024 | KG | 80 | 14.03 | 17.53 | 1402.4 | 0.04108%
3.38.19 | 92443 | SINAPI | MONTAGEM E DESMONTAGEM DE FÔRMA DE PILARES RETANGULARES E ESTRUTURAS SIMILARES, PÉ-DIREITO SIMPLES, EM CHAPA DE MADEIRA COMPENSADA PLASTIFICADA, 18 UTILIZAÇÕES. AF_09/2020 | m² | 21 | 53.88 | 67.35 | 1414.35 | 0.04143%
3.38.20 | 92759 | SINAPI | ARMAÇÃO DE PILAR OU VIGA DE ESTRUTURA CONVENCIONAL DE CONCRETO ARMADO UTILIZANDO AÇO CA-60 DE 5,0 MM - MONTAGEM. AF_06/2022 | KG | 22 | 14.21 | 17.76 | 390.72 | 0.01145%
3.38.21 | 92761 | SINAPI | ARMAÇÃO DE PILAR OU VIGA DE ESTRUTURA CONVENCIONAL DE CONCRETO ARMADO UTILIZANDO AÇO CA-50 DE 8,0 MM - MONTAGEM. AF_06/2022 | KG | 19.2 | 12.14 | 15.17 | 291.26 | 0.008533%
3.38.22 | 92762 | SINAPI | ARMAÇÃO DE PILAR OU VIGA DE ESTRUTURA CONVENCIONAL DE CONCRETO ARMADO UTILIZANDO AÇO CA-50 DE 10,0 MM - MONTAGEM. AF_06/2022 | KG | 120 | 10.73 | 13.41 | 1609.2 | 0.04714%
3.38.23 | 051450 | SEDOP | Concreto usinado bombeado de 25MPA (incl. lançamento e adensamento) | m³ | 3.6 | 921.55 | 1151.93 | 4146.94 | 0.1215%
3.38.24 | 98557 | SINAPI | IMPERMEABILIZAÇÃO DE SUPERFÍCIE COM EMULSÃO ASFÁLTICA, 2 DEMÃOS. AF_09/2023 | m² | 7.7 | 51.1 | 63.87 | 491.79 | 0.01441%
3.38.25 | 050713 | SEDOP | Laje pré-moldada e=12cm (incl. capeamento) - unidirecional | m² | 12 | 124.78 | 155.97 | 1871.64 | 0.05483%
3.38.26 | 7631 | ORSE | Escoramento metálico para lajes e vigas, c/ escoras tubulares tipo "b" (h=3,30 a 4,50 m), com montagem e desmontagem | m² | 12 | 44.93 | 56.16 | 673.92 | 0.01974%
3.38.27 | 97113 | SINAPI | APLICAÇÃO DE LONA PLÁSTICA PARA EXECUÇÃO DE PAVIMENTOS DE CONCRETO. AF_04/2022 | m² | 5 | 2.42 | 3.02 | 15.1 | 0.0004424%
3.38.28 | 101747 | SINAPI | PISO EM CONCRETO 20 MPA PREPARO MECÂNICO, ESPESSURA 7CM. AF_09/2020 | m² | 5 | 98.95 | 123.68 | 618.4 | 0.01812%
3.38.29 | 103356 | SINAPI | ALVENARIA DE VEDAÇÃO DE BLOCOS CERÂMICOS FURADOS NA HORIZONTAL DE 9X19X29 CM (ESPESSURA 9 CM) E ARGAMASSA DE ASSENTAMENTO COM PREPARO EM BETONEIRA. AF_12/2021 | m² | 57.78 | 69.14 | 86.42 | 4993.34 | 0.1463%
3.38.30 | 87879 | SINAPI | CHAPISCO APLICADO EM ALVENARIAS E ESTRUTURAS DE CONCRETO INTERNAS, COM COLHER DE PEDREIRO. ARGAMASSA TRAÇO 1:3 COM PREPARO EM BETONEIRA 400L. AF_10/2022 | m² | 115.56 | 5.43 | 6.78 | 783.49 | 0.02295%
3.38.31 | 110763 | SEDOP | Reboco com argamassa 1:6:Adit. Plast. | m² | 115.56 | 50.88 | 63.6 | 7349.61 | 0.2153%
3.38.32 | 071492 | SEDOP | Estrutura metálica p/ cobertura em arco-vão 20m | m² | 12 | 242.66 | 303.32 | 3639.84 | 0.1066%
3.38.33 | 071510 | SEDOP | Cobertura -Telha termoacústica e=30mm chapa chapa com isolamento empoliisocianurato (PIR) | m² | 12 | 233.37 | 291.71 | 3500.52 | 0.1026%
3.38.34 | 252012 | SEDOP | Piso em manta vinílica homogênea com espessura de 2,00 mm (incluindorodapé e regularização da base) | m² | 9.78 | 287.85 | 359.81 | 3518.94 | 0.1031%
3.38.35 | 96114 | SINAPI | FORRO EM DRYWALL, PARA AMBIENTES COMERCIAIS, INCLUSIVE ESTRUTURA BIRECIONAL DE FIXAÇÃO. AF_08/2023_PS | m² | 9.78 | 85.45 | 106.81 | 1044.6 | 0.0306%
3.38.36 | SEMINFRA 208 | Próprio | Cimalha de Gesso | m | 13.25 | 20.62 | 25.77 | 341.45 | 0.01%
3.38.37 | 88484 | SINAPI | FUNDO SELADOR ACRÍLICO, APLICAÇÃO MANUAL EM TETO, UMA DEMÃO. AF_04/2023 | m² | 9.78 | 5.71 | 7.13 | 69.73 | 0.002043%
3.38.38 | 88494 | SINAPI | EMASSAMENTO COM MASSA LÁTEX, APLICAÇÃO EM TETO, UMA DEMÃO, LIXAMENTO MANUAL. AF_04/2023 | m² | 9.78 | 22.65 | 28.31 | 276.87 | 0.008111%
3.38.39 | 88488 | SINAPI | PINTURA LÁTEX ACRÍLICA PREMIUM, APLICAÇÃO MANUAL EM TETO, DUAS DEMÃOS. AF_04/2023 | m² | 9.78 | 17.1 | 21.37 | 208.99 | 0.006123%
3.38.40 | 150126 | SEDOP | Epoxi com massa e selador | m² | 13.1 | 120.9 | 151.12 | 1979.67 | 0.058%
3.38.41 | 151284 | SEDOP | Latex acrílica semi-brilho c/ massa e selador - interna e externa | m² | 39.3 | 56.74 | 70.92 | 2787.15 | 0.08165%
3.38.42 | 101965 | SINAPI | PEITORIL LINEAR EM GRANITO OU MÁRMORE, L = 15CM, COMPRIMENTO DE ATÉ 2M, ASSENTADO COM ARGAMASSA 1:6 COM ADITIVO. AF_11/2020 | M | 1.55 | 157.42 | 196.77 | 304.99 | 0.008935%
3.38.43 | 94569 | SINAPI | JANELA DE ALUMÍNIO TIPO MAXIM-AR, COM VIDROS, BATENTE E FERRAGENS, EXCLUSIVE ALIZAR, ACABAMENTO E CONTRAMARCO, FIXAÇÃO COM PARAFUSO. FORNECIMENTO E INSTALAÇÃO. AF_11/2024 | m² | 2.78 | 524.74 | 655.92 | 1823.45 | 0.05342%
3.38.44 | 023320 | SBC | INSTALACAO DE PONTO DE TOMADA 100W EM DUTO PVC 1/2"" | UN | 10 | 263.91 | 329.88 | 3298.8 | 0.09664%
3.38.45 | 231084 | SEDOP | Ponto de dreno p/ split (10m) | pt | 1 | 318.74 | 398.42 | 398.42 | 0.01167%
3.38.46 | 230262 | SEDOP | Ponto p/ar condicionado(tubul.,cj.airstop e fiaçao) | pt | 1 | 655.86 | 819.82 | 819.82 | 0.02402%
3.38.47 | 090063 | SEDOP | Porta mad. trabalhada c/ caix. aduela e alizar, revestida FORMICA PLÁSTICA | m² | 1.68 | 848.92 | 1061.15 | 1782.73 | 0.05223%
3.38.48 | 1002270 | SEDOP | Ferragens p/ porta interna 1 fl. | cj | 1 | 330.16 | 412.7 | 412.7 | 0.01209%
3.38.49 | 170081 | SEDOP | Ponto de luz / força (c/tubul., cx. e fiaçao) ate 200W | pt | 4 | 337.48 | 421.85 | 1687.4 | 0.04943%
3.38.50 | 2025/0001 | Próprio | LUMINARIA LED 24W | un | 4 | 90.23 | 112.78 | 451.12 | 0.01322%
3.39 |  |  | POSTO/SERVIÇO 01 |  | 1 |  | 15840.02 | 15840.02 | 0.464%
3.39.1 | 97645 | SINAPI | REMOÇÃO DE JANELAS, DE FORMA MANUAL, SEM REAPROVEITAMENTO. AF_09/2023 | m² | 6.9 | 28.54 | 35.67 | 246.12 | 0.00721%
3.39.2 | 020021 | SEDOP | Retirada de revestimento cerâmico | m² | 4.83 | 7.33 | 9.16 | 44.24 | 0.001296%
3.39.3 | 35 | ORSE | Demolição de pisos vinílicos (paviflex), exclusive contra-piso | m² | 8.82 | 5.47 | 6.83 | 60.24 | 0.001765%
3.39.4 | 103356 | SINAPI | ALVENARIA DE VEDAÇÃO DE BLOCOS CERÂMICOS FURADOS NA HORIZONTAL DE 9X19X29 CM (ESPESSURA 9 CM) E ARGAMASSA DE ASSENTAMENTO COM PREPARO EM BETONEIRA. AF_12/2021 | m² | 13.8 | 69.14 | 86.42 | 1192.59 | 0.03494%
3.39.5 | 87879 | SINAPI | CHAPISCO APLICADO EM ALVENARIAS E ESTRUTURAS DE CONCRETO INTERNAS, COM COLHER DE PEDREIRO. ARGAMASSA TRAÇO 1:3 COM PREPARO EM BETONEIRA 400L. AF_10/2022 | m² | 27.6 | 5.43 | 6.78 | 187.12 | 0.005482%
3.39.6 | 110763 | SEDOP | Reboco com argamassa 1:6:Adit. Plast. | m² | 27.6 | 50.88 | 63.6 | 1755.36 | 0.05142%
3.39.7 | 252012 | SEDOP | Piso em manta vinílica homogênea com espessura de 2,00 mm (incluindorodapé e regularização da base) | m² | 8.82 | 287.85 | 359.81 | 3173.52 | 0.09297%
3.39.8 | 151284 | SEDOP | Latex acrílica semi-brilho c/ massa e selador - interna e externa | m² | 18.4 | 56.74 | 70.92 | 1304.92 | 0.03823%
3.39.9 | 231084 | SEDOP | Ponto de dreno p/ split (10m) | pt | 1 | 318.74 | 398.42 | 398.42 | 0.01167%
3.39.10 | 230262 | SEDOP | Ponto p/ar condicionado(tubul.,cj.airstop e fiaçao) | pt | 1 | 655.86 | 819.82 | 819.82 | 0.02402%
3.39.11 | 104611 | SINAPI | REVESTIMENTO CERÂMICO PARA PAREDES INTERNAS COM PLACAS TIPO ESMALTADA DE DIMENSÕES 60X60 CM APLICADAS NA ALTURA INTEIRA DAS PAREDES. AF_02/2023_PE | m² | 4.83 | 107.23 | 134.03 | 647.36 | 0.01897%
3.39.12 | 11736 | ORSE | Bancada em granito branco fortaleza, e = 2cm | m² | 4.41 | 689.35 | 861.68 | 3800 | 0.1113%
3.39.13 | 190636 | SEDOP | Pia 01 cuba aço inox c/torneira,sifao e valv.-2.0m | un | 1 | 1329.33 | 1661.66 | 1661.66 | 0.04868%
3.39.14 | 190795 | SEDOP | Porta toalha de papel - Polipropileno | un | 1 | 108.82 | 136.02 | 136.02 | 0.003985%
3.39.15 | 190794 | SEDOP | Saboneteira c/ reservatório - Polipropileno | un | 1 | 82.99 | 103.73 | 103.73 | 0.003039%
3.39.16 | 2025/0002 | Próprio | LUMINARIA LED 30W | UN | 2 | 123.56 | 154.45 | 308.9 | 0.00905%
3.40 |  |  | R. LIMPA |  | 1 |  | 7695.56 | 7695.56 | 0.2254%
3.40.1 | 35 | ORSE | Demolição de pisos vinílicos (paviflex), exclusive contra-piso | m² | 4.4 | 5.47 | 6.83 | 30.05 | 0.0008803%
3.40.2 | 97641 | SINAPI | REMOÇÃO DE FORRO DE GESSO, DE FORMA MANUAL, SEM REAPROVEITAMENTO. AF_09/2023 | m² | 4.4 | 3.4 | 4.25 | 18.7 | 0.0005478%
3.40.3 | 020677 | SEDOP | Retirada de pintura (c/ escova de aço) | m² | 33.6 | 8.84 | 11.05 | 371.28 | 0.01088%
3.40.4 | 97644 | SINAPI | REMOÇÃO DE PORTAS, DE FORMA MANUAL, SEM REAPROVEITAMENTO. AF_09/2023 | m² | 1.68 | 11.06 | 13.82 | 23.21 | 0.00068%
3.40.5 | 252012 | SEDOP | Piso em manta vinílica homogênea com espessura de 2,00 mm (incluindorodapé e regularização da base) | m² | 4.4 | 287.85 | 359.81 | 1583.16 | 0.04638%
3.40.6 | 96114 | SINAPI | FORRO EM DRYWALL, PARA AMBIENTES COMERCIAIS, INCLUSIVE ESTRUTURA BIRECIONAL DE FIXAÇÃO. AF_08/2023_PS | m² | 4.4 | 85.45 | 106.81 | 469.96 | 0.01377%
3.40.7 | SEMINFRA 208 | Próprio | Cimalha de Gesso | m | 8.4 | 20.62 | 25.77 | 216.46 | 0.006341%
3.40.8 | 88484 | SINAPI | FUNDO SELADOR ACRÍLICO, APLICAÇÃO MANUAL EM TETO, UMA DEMÃO. AF_04/2023 | m² | 4.4 | 5.71 | 7.13 | 31.37 | 0.000919%
3.40.9 | 88494 | SINAPI | EMASSAMENTO COM MASSA LÁTEX, APLICAÇÃO EM TETO, UMA DEMÃO, LIXAMENTO MANUAL. AF_04/2023 | m² | 4.4 | 22.65 | 28.31 | 124.56 | 0.003649%
3.40.10 | 88488 | SINAPI | PINTURA LÁTEX ACRÍLICA PREMIUM, APLICAÇÃO MANUAL EM TETO, DUAS DEMÃOS. AF_04/2023 | m² | 4.4 | 17.1 | 21.37 | 94.02 | 0.002754%
3.40.11 | 151284 | SEDOP | Latex acrílica semi-brilho c/ massa e selador - interna e externa | m² | 33.6 | 56.74 | 70.92 | 2382.91 | 0.06981%
3.40.12 | 090063 | SEDOP | Porta mad. trabalhada c/ caix. aduela e alizar, revestida FORMICA PLÁSTICA | m² | 1.68 | 848.92 | 1061.15 | 1782.73 | 0.05223%
3.40.13 | 1002270 | SEDOP | Ferragens p/ porta interna 1 fl. | cj | 1 | 330.16 | 412.7 | 412.7 | 0.01209%
3.40.14 | 2025/0002 | Próprio | LUMINARIA LED 30W | UN | 1 | 123.56 | 154.45 | 154.45 | 0.004525%
3.41 |  |  | CIRCULAÇÃO 02 |  | 1 |  | 124685.3 | 124685.3 | 3.653%
3.41.1 | 35 | ORSE | Demolição de pisos vinílicos (paviflex), exclusive contra-piso | m² | 80.73 | 5.47 | 6.83 | 551.38 | 0.01615%
3.41.2 | 021534 | SEDOP | Retirada de forro em PVC, incl. barroteamento | m² | 90 | 5.87 | 7.33 | 659.7 | 0.01933%
3.41.3 | 020677 | SEDOP | Retirada de pintura (c/ escova de aço) | m² | 272 | 8.84 | 11.05 | 3005.6 | 0.08805%
3.41.4 | 97644 | SINAPI | REMOÇÃO DE PORTAS, DE FORMA MANUAL, SEM REAPROVEITAMENTO. AF_09/2023 | m² | 3.57 | 11.06 | 13.82 | 49.33 | 0.001445%
3.41.5 | 252012 | SEDOP | Piso em manta vinílica homogênea com espessura de 2,00 mm (incluindorodapé e regularização da base) | m² | 80.73 | 287.85 | 359.81 | 29047.46 | 0.851%
3.41.6 | 96114 | SINAPI | FORRO EM DRYWALL, PARA AMBIENTES COMERCIAIS, INCLUSIVE ESTRUTURA BIRECIONAL DE FIXAÇÃO. AF_08/2023_PS | m² | 90 | 85.45 | 106.81 | 9612.9 | 0.2816%
3.41.7 | SEMINFRA 208 | Próprio | Cimalha de Gesso | m | 76.43 | 20.62 | 25.77 | 1969.6 | 0.0577%
3.41.8 | 88484 | SINAPI | FUNDO SELADOR ACRÍLICO, APLICAÇÃO MANUAL EM TETO, UMA DEMÃO. AF_04/2023 | m² | 90 | 5.71 | 7.13 | 641.7 | 0.0188%
3.41.9 | 88494 | SINAPI | EMASSAMENTO COM MASSA LÁTEX, APLICAÇÃO EM TETO, UMA DEMÃO, LIXAMENTO MANUAL. AF_04/2023 | m² | 90 | 22.65 | 28.31 | 2547.9 | 0.07464%
3.41.10 | 88488 | SINAPI | PINTURA LÁTEX ACRÍLICA PREMIUM, APLICAÇÃO MANUAL EM TETO, DUAS DEMÃOS. AF_04/2023 | m² | 90 | 17.1 | 21.37 | 1923.3 | 0.05634%
3.41.11 | 150126 | SEDOP | Epoxi com massa e selador | m² | 68 | 120.9 | 151.12 | 10276.16 | 0.3011%
3.41.12 | 151284 | SEDOP | Latex acrílica semi-brilho c/ massa e selador - interna e externa | m² | 204 | 56.74 | 70.92 | 14467.68 | 0.4238%
3.41.13 | 252010 | SEDOP | Bate maca em PVC tipo corrimão (incluindo capa, estrutura de suporte e fixação e acabamento) | m | 64 | 357.12 | 446.4 | 28569.6 | 0.837%
3.41.14 | 98689 | SINAPI | SOLEIRA EM GRANITO, LARGURA 15 CM, ESPESSURA 2,0 CM. AF_09/2020 | M | 2.3 | 143.54 | 179.42 | 412.66 | 0.01209%
3.41.15 | 091379 | SEDOP | Porta em vidro temperado c/ ferragens -(sem mola) | m² | 12.3 | 789.71 | 987.13 | 12141.69 | 0.3557%
3.41.16 | 102188 | SINAPI | MOLA HIDRAULICA DE PISO PARA PORTA DE VIDRO TEMPERADO. AF_01/2021 | UN | 4 | 968.93 | 1211.16 | 4844.64 | 0.1419%
3.41.17 | 2025/0016 | Próprio | LUMINARIA LED 50W | UN | 20 | 158.56 | 198.2 | 3964 | 0.1161%
3.42 |  |  | JARDIM 01 |  | 1 |  | 31951.8 | 31951.8 | 0.9361%
3.42.1 | 97644 | SINAPI | REMOÇÃO DE PORTAS, DE FORMA MANUAL, SEM REAPROVEITAMENTO. AF_09/2023 | m² | 1.68 | 11.06 | 13.82 | 23.21 | 0.00068%
3.42.2 | 97645 | SINAPI | REMOÇÃO DE JANELAS, DE FORMA MANUAL, SEM REAPROVEITAMENTO. AF_09/2023 | m² | 18.67 | 28.54 | 35.67 | 665.95 | 0.01951%
3.42.3 | 101965 | SINAPI | PEITORIL LINEAR EM GRANITO OU MÁRMORE, L = 15CM, COMPRIMENTO DE ATÉ 2M, ASSENTADO COM ARGAMASSA 1:6 COM ADITIVO. AF_11/2020 | M | 5.65 | 157.42 | 196.77 | 1111.75 | 0.03257%
3.42.4 | 94569 | SINAPI | JANELA DE ALUMÍNIO TIPO MAXIM-AR, COM VIDROS, BATENTE E FERRAGENS, EXCLUSIVE ALIZAR, ACABAMENTO E CONTRAMARCO, FIXAÇÃO COM PARAFUSO. FORNECIMENTO E INSTALAÇÃO. AF_11/2024 | m² | 18.67 | 524.74 | 655.92 | 12246.02 | 0.3588%
3.42.5 | 091379 | SEDOP | Porta em vidro temperado c/ ferragens -(sem mola) | m² | 1.68 | 789.71 | 987.13 | 1658.37 | 0.04858%
3.42.6 | 250532 | SEDOP | Banco em concreto c/2 mod.2,75x0,4m | un | 4 | 462.98 | 578.72 | 2314.88 | 0.06782%
3.42.7 | 98689 | SINAPI | SOLEIRA EM GRANITO, LARGURA 15 CM, ESPESSURA 2,0 CM. AF_09/2020 | M | 0.85 | 143.54 | 179.42 | 152.5 | 0.004468%
3.42.8 | 105000 | SINAPI | RAMPA DE ACESSIBILIDADE PARA ACESSO A EDIFICAÇÕES COM INCLINAÇÃO DE 8,33% EM CONCRETO MOLDADO IN LOCO, COM LARGURA DE 1,20M, FCK 25MPA, NÃO ARMADA, COM JUNTA A CADA 2M COM CORTE À SECO. AF_03/2024_PA | M | 1.2 | 1472.56 | 1840.7 | 2208.84 | 0.06471%
3.42.9 | 151284 | SEDOP | Latex acrílica semi-brilho c/ massa e selador - interna e externa | m² | 132 | 56.74 | 70.92 | 9361.44 | 0.2743%
3.42.10 | 105000 | SINAPI | RAMPA DE ACESSIBILIDADE PARA ACESSO A EDIFICAÇÕES COM INCLINAÇÃO DE 8,33% EM CONCRETO MOLDADO IN LOCO, COM LARGURA DE 1,20M, FCK 25MPA, NÃO ARMADA, COM JUNTA A CADA 2M COM CORTE À SECO. AF_03/2024_PA | M | 1.2 | 1472.56 | 1840.7 | 2208.84 | 0.06471%
3.43 |  |  | ABRIGO EXTERNO PARA LIXO |  | 1 |  | 11242.52 | 11242.52 | 0.3294%
3.43.1 | 97644 | SINAPI | REMOÇÃO DE PORTAS, DE FORMA MANUAL, SEM REAPROVEITAMENTO. AF_09/2023 | m² | 1.68 | 11.06 | 13.82 | 23.21 | 0.00068%
3.43.2 | 97645 | SINAPI | REMOÇÃO DE JANELAS, DE FORMA MANUAL, SEM REAPROVEITAMENTO. AF_09/2023 | m² | 0.64 | 28.54 | 35.67 | 22.82 | 0.0006685%
3.43.3 | 020235 | SEDOP | Retirada de piso ceramico, inclusive camada regularizadora | m² | 7.02 | 41.07 | 51.33 | 360.33 | 0.01056%
3.43.4 | 020021 | SEDOP | Retirada de revestimento cerâmico | m² | 42.8 | 7.33 | 9.16 | 392.04 | 0.01149%
3.43.5 | 97641 | SINAPI | REMOÇÃO DE FORRO DE GESSO, DE FORMA MANUAL, SEM REAPROVEITAMENTO. AF_09/2023 | m² | 7.02 | 3.4 | 4.25 | 29.83 | 0.0008739%
3.43.6 | 98689 | SINAPI | SOLEIRA EM GRANITO, LARGURA 15 CM, ESPESSURA 2,0 CM. AF_09/2020 | M | 0.85 | 143.54 | 179.42 | 152.5 | 0.004468%
3.43.7 | 101965 | SINAPI | PEITORIL LINEAR EM GRANITO OU MÁRMORE, L = 15CM, COMPRIMENTO DE ATÉ 2M, ASSENTADO COM ARGAMASSA 1:6 COM ADITIVO. AF_11/2020 | M | 0.8 | 157.42 | 196.77 | 157.41 | 0.004611%
3.43.8 | 94569 | SINAPI | JANELA DE ALUMÍNIO TIPO MAXIM-AR, COM VIDROS, BATENTE E FERRAGENS, EXCLUSIVE ALIZAR, ACABAMENTO E CONTRAMARCO, FIXAÇÃO COM PARAFUSO. FORNECIMENTO E INSTALAÇÃO. AF_11/2024 | m² | 0.64 | 524.74 | 655.92 | 419.78 | 0.0123%
3.43.9 | 87257 | SINAPI | REVESTIMENTO CERÂMICO PARA PISO COM PLACAS TIPO ESMALTADA DE DIMENSÕES 60X60 CM APLICADA EM AMBIENTES DE ÁREA MAIOR QUE 10 M2. AF_02/2023_PE | m² | 7.02 | 72.92 | 91.15 | 639.87 | 0.01875%
3.43.10 | 104611 | SINAPI | REVESTIMENTO CERÂMICO PARA PAREDES INTERNAS COM PLACAS TIPO ESMALTADA DE DIMENSÕES 60X60 CM APLICADAS NA ALTURA INTEIRA DAS PAREDES. AF_02/2023_PE | m² | 42.8 | 107.23 | 134.03 | 5736.48 | 0.1681%
3.43.11 | 96114 | SINAPI | FORRO EM DRYWALL, PARA AMBIENTES COMERCIAIS, INCLUSIVE ESTRUTURA BIRECIONAL DE FIXAÇÃO. AF_08/2023_PS | m² | 7.02 | 85.45 | 106.81 | 749.8 | 0.02197%
3.43.12 | SEMINFRA 208 | Próprio | Cimalha de Gesso | m | 10.7 | 20.62 | 25.77 | 275.73 | 0.008078%
3.43.13 | 88484 | SINAPI | FUNDO SELADOR ACRÍLICO, APLICAÇÃO MANUAL EM TETO, UMA DEMÃO. AF_04/2023 | m² | 7.02 | 5.71 | 7.13 | 50.05 | 0.001466%
3.43.14 | 88494 | SINAPI | EMASSAMENTO COM MASSA LÁTEX, APLICAÇÃO EM TETO, UMA DEMÃO, LIXAMENTO MANUAL. AF_04/2023 | m² | 7.02 | 22.65 | 28.31 | 198.73 | 0.005822%
3.43.15 | 88488 | SINAPI | PINTURA LÁTEX ACRÍLICA PREMIUM, APLICAÇÃO MANUAL EM TETO, DUAS DEMÃOS. AF_04/2023 | m² | 7.02 | 17.1 | 21.37 | 150.01 | 0.004395%
3.43.16 | 091379 | SEDOP | Porta em vidro temperado c/ ferragens -(sem mola) | m² | 1.68 | 789.71 | 987.13 | 1658.37 | 0.04858%
3.43.17 | 2025/0001 | Próprio | LUMINARIA LED 24W | un | 2 | 90.23 | 112.78 | 225.56 | 0.006608%
3.44 |  |  | GUARDA TEMPORÁRIA DE RESÍDUOS |  | 1 |  | 9030.71 | 9030.71 | 0.2646%
3.44.1 | 97641 | SINAPI | REMOÇÃO DE FORRO DE GESSO, DE FORMA MANUAL, SEM REAPROVEITAMENTO. AF_09/2023 | m² | 5.98 | 3.4 | 4.25 | 25.41 | 0.0007444%
3.44.2 | 35 | ORSE | Demolição de pisos vinílicos (paviflex), exclusive contra-piso | m² | 5.98 | 5.47 | 6.83 | 40.84 | 0.001196%
3.44.3 | 020677 | SEDOP | Retirada de pintura (c/ escova de aço) | m² | 39.2 | 8.84 | 11.05 | 433.16 | 0.01269%
3.44.4 | 97644 | SINAPI | REMOÇÃO DE PORTAS, DE FORMA MANUAL, SEM REAPROVEITAMENTO. AF_09/2023 | m² | 1.68 | 11.06 | 13.82 | 23.21 | 0.00068%
3.44.5 | 96114 | SINAPI | FORRO EM DRYWALL, PARA AMBIENTES COMERCIAIS, INCLUSIVE ESTRUTURA BIRECIONAL DE FIXAÇÃO. AF_08/2023_PS | m² | 5.98 | 85.45 | 106.81 | 638.72 | 0.01871%
3.44.6 | SEMINFRA 208 | Próprio | Cimalha de Gesso | m | 9.8 | 20.62 | 25.77 | 252.54 | 0.007398%
3.44.7 | 88484 | SINAPI | FUNDO SELADOR ACRÍLICO, APLICAÇÃO MANUAL EM TETO, UMA DEMÃO. AF_04/2023 | m² | 5.98 | 5.71 | 7.13 | 42.63 | 0.001249%
3.44.8 | 88494 | SINAPI | EMASSAMENTO COM MASSA LÁTEX, APLICAÇÃO EM TETO, UMA DEMÃO, LIXAMENTO MANUAL. AF_04/2023 | m² | 5.89 | 22.65 | 28.31 | 166.74 | 0.004885%
3.44.9 | 88488 | SINAPI | PINTURA LÁTEX ACRÍLICA PREMIUM, APLICAÇÃO MANUAL EM TETO, DUAS DEMÃOS. AF_04/2023 | m² | 5.89 | 17.1 | 21.37 | 125.86 | 0.003687%
3.44.10 | 252012 | SEDOP | Piso em manta vinílica homogênea com espessura de 2,00 mm (incluindorodapé e regularização da base) | m² | 5.98 | 287.85 | 359.81 | 2151.66 | 0.06303%
3.44.11 | 151284 | SEDOP | Latex acrílica semi-brilho c/ massa e selador - interna e externa | m² | 39.2 | 56.74 | 70.92 | 2780.06 | 0.08144%
3.44.12 | 090063 | SEDOP | Porta mad. trabalhada c/ caix. aduela e alizar, revestida FORMICA PLÁSTICA | m² | 1.68 | 848.92 | 1061.15 | 1782.73 | 0.05223%
3.44.13 | 1002270 | SEDOP | Ferragens p/ porta interna 1 fl. | cj | 1 | 330.16 | 412.7 | 412.7 | 0.01209%
3.44.14 | 2025/0002 | Próprio | LUMINARIA LED 30W | UN | 1 | 123.56 | 154.45 | 154.45 | 0.004525%
3.45 |  |  | LAVAGEM E DESCONTAMINAÇÃO |  | 1 |  | 27843.24 | 27843.24 | 0.8157%
3.45.1 | 97644 | SINAPI | REMOÇÃO DE PORTAS, DE FORMA MANUAL, SEM REAPROVEITAMENTO. AF_09/2023 | m² | 1.68 | 11.06 | 13.82 | 23.21 | 0.00068%
3.45.2 | 97645 | SINAPI | REMOÇÃO DE JANELAS, DE FORMA MANUAL, SEM REAPROVEITAMENTO. AF_09/2023 | m² | 1.5 | 28.54 | 35.67 | 53.5 | 0.001567%
3.45.3 | 020235 | SEDOP | Retirada de piso ceramico, inclusive camada regularizadora | m² | 13.05 | 41.07 | 51.33 | 669.85 | 0.01962%
3.45.4 | 020021 | SEDOP | Retirada de revestimento cerâmico | m² | 64.4 | 7.33 | 9.16 | 589.9 | 0.01728%
3.45.5 | 97641 | SINAPI | REMOÇÃO DE FORRO DE GESSO, DE FORMA MANUAL, SEM REAPROVEITAMENTO. AF_09/2023 | m² | 13.05 | 3.4 | 4.25 | 55.46 | 0.001625%
3.45.6 | 96114 | SINAPI | FORRO EM DRYWALL, PARA AMBIENTES COMERCIAIS, INCLUSIVE ESTRUTURA BIRECIONAL DE FIXAÇÃO. AF_08/2023_PS | m² | 13.05 | 85.45 | 106.81 | 1393.87 | 0.04083%
3.45.7 | SEMINFRA 208 | Próprio | Cimalha de Gesso | m | 16.4 | 20.62 | 25.77 | 422.62 | 0.01238%
3.45.8 | 88484 | SINAPI | FUNDO SELADOR ACRÍLICO, APLICAÇÃO MANUAL EM TETO, UMA DEMÃO. AF_04/2023 | m² | 13.05 | 5.71 | 7.13 | 93.04 | 0.002726%
3.45.9 | 88494 | SINAPI | EMASSAMENTO COM MASSA LÁTEX, APLICAÇÃO EM TETO, UMA DEMÃO, LIXAMENTO MANUAL. AF_04/2023 | m² | 13.05 | 22.65 | 28.31 | 369.44 | 0.01082%
3.45.10 | 88488 | SINAPI | PINTURA LÁTEX ACRÍLICA PREMIUM, APLICAÇÃO MANUAL EM TETO, DUAS DEMÃOS. AF_04/2023 | m² | 13.05 | 17.1 | 21.37 | 278.87 | 0.00817%
3.45.11 | 87257 | SINAPI | REVESTIMENTO CERÂMICO PARA PISO COM PLACAS TIPO ESMALTADA DE DIMENSÕES 60X60 CM APLICADA EM AMBIENTES DE ÁREA MAIOR QUE 10 M2. AF_02/2023_PE | m² | 13.05 | 72.92 | 91.15 | 1189.5 | 0.03485%
3.45.12 | 104611 | SINAPI | REVESTIMENTO CERÂMICO PARA PAREDES INTERNAS COM PLACAS TIPO ESMALTADA DE DIMENSÕES 60X60 CM APLICADAS NA ALTURA INTEIRA DAS PAREDES. AF_02/2023_PE | m² | 64.4 | 107.23 | 134.03 | 8631.53 | 0.2529%
3.45.13 | 98689 | SINAPI | SOLEIRA EM GRANITO, LARGURA 15 CM, ESPESSURA 2,0 CM. AF_09/2020 | M | 0.85 | 143.54 | 179.42 | 152.5 | 0.004468%
3.45.14 | 101965 | SINAPI | PEITORIL LINEAR EM GRANITO OU MÁRMORE, L = 15CM, COMPRIMENTO DE ATÉ 2M, ASSENTADO COM ARGAMASSA 1:6 COM ADITIVO. AF_11/2020 | M | 0.75 | 157.42 | 196.77 | 147.57 | 0.004323%
3.45.15 | 94570 | SINAPI | JANELA DE ALUMÍNIO DE CORRER COM 2 FOLHAS PARA VIDROS, COM VIDROS, BATENTE, ACABAMENTO COM ACETATO OU BRILHANTE E FERRAGENS, EXCLUSIVE ALIZAR E CONTRAMARCO, FIXAÇÃO COM PARAFUSO. FORNECIMENTO E INSTALAÇÃO. AF_11/2024 | m² | 0.9 | 274.73 | 343.41 | 309.06 | 0.009054%
3.45.16 | 94569 | SINAPI | JANELA DE ALUMÍNIO TIPO MAXIM-AR, COM VIDROS, BATENTE E FERRAGENS, EXCLUSIVE ALIZAR, ACABAMENTO E CONTRAMARCO, FIXAÇÃO COM PARAFUSO. FORNECIMENTO E INSTALAÇÃO. AF_11/2024 | m² | 0.6 | 524.74 | 655.92 | 393.55 | 0.01153%
3.45.17 | 190795 | SEDOP | Porta toalha de papel - Polipropileno | un | 1 | 108.82 | 136.02 | 136.02 | 0.003985%
3.45.18 | 190794 | SEDOP | Saboneteira c/ reservatório - Polipropileno | un | 1 | 82.99 | 103.73 | 103.73 | 0.003039%
3.45.19 | 91996 | SINAPI | TOMADA MÉDIA DE EMBUTIR (1 MÓDULO), 2P+T 10 A, INCLUINDO SUPORTE E PLACA - FORNECIMENTO E INSTALAÇÃO. AF_03/2023 | UN | 6 | 36.95 | 46.18 | 277.08 | 0.008117%
3.45.20 | 090063 | SEDOP | Porta mad. trabalhada c/ caix. aduela e alizar, revestida FORMICA PLÁSTICA | m² | 1.68 | 848.92 | 1061.15 | 1782.73 | 0.05223%
3.45.21 | 1002270 | SEDOP | Ferragens p/ porta interna 1 fl. | cj | 1 | 330.16 | 412.7 | 412.7 | 0.01209%
3.45.22 | 190636 | SEDOP | Pia 01 cuba aço inox c/torneira,sifao e valv.-2.0m | un | 1 | 1329.33 | 1661.66 | 1661.66 | 0.04868%
3.45.23 | 161388 | SEDOP | Vidro temperado incolor e=10mm com ferragens | m² | 7.02 | 731.33 | 914.16 | 6417.4 | 0.188%
3.45.24 | 13423 | ORSE | Porta para armário em vidro temperado 6 mm, liso, incolor, de correr, em aluminío branco, inclusive ferragens - fornecimento e instalação | m² | 3.51 | 300 | 375 | 1316.25 | 0.03856%
3.45.25 | 9236 | ORSE | Assentamento de tubo aço galvanizado d= 3" | m | 5 | 28.17 | 35.21 | 176.05 | 0.005158%
3.45.26 | 055048 | SBC | TUBO FERRO GALVANIZADO 3/4"" | M | 5 | 30.65 | 38.31 | 191.55 | 0.005612%
3.45.27 | 2025/0016 | Próprio | LUMINARIA LED 50W | UN | 3 | 158.56 | 198.2 | 594.6 | 0.01742%
3.46 |  |  | ESTERELIZAÇÃO, GUARDA E DISTRIBUIÇÃO |  | 1 |  | 26930.24 | 26930.24 | 0.7889%
3.46.1 | 97644 | SINAPI | REMOÇÃO DE PORTAS, DE FORMA MANUAL, SEM REAPROVEITAMENTO. AF_09/2023 | m² | 1.68 | 11.06 | 13.82 | 23.21 | 0.00068%
3.46.2 | 97645 | SINAPI | REMOÇÃO DE JANELAS, DE FORMA MANUAL, SEM REAPROVEITAMENTO. AF_09/2023 | m² | 1.28 | 28.54 | 35.67 | 45.65 | 0.001337%
3.46.3 | 35 | ORSE | Demolição de pisos vinílicos (paviflex), exclusive contra-piso | m² | 13.05 | 5.47 | 6.83 | 89.13 | 0.002611%
3.46.4 | 97641 | SINAPI | REMOÇÃO DE FORRO DE GESSO, DE FORMA MANUAL, SEM REAPROVEITAMENTO. AF_09/2023 | m² | 13.05 | 3.4 | 4.25 | 55.46 | 0.001625%
3.46.5 | 020677 | SEDOP | Retirada de pintura (c/ escova de aço) | m² | 64.4 | 8.84 | 11.05 | 711.62 | 0.02085%
3.46.6 | 252012 | SEDOP | Piso em manta vinílica homogênea com espessura de 2,00 mm (incluindorodapé e regularização da base) | m² | 13.05 | 287.85 | 359.81 | 4695.52 | 0.1376%
3.46.7 | 96114 | SINAPI | FORRO EM DRYWALL, PARA AMBIENTES COMERCIAIS, INCLUSIVE ESTRUTURA BIRECIONAL DE FIXAÇÃO. AF_08/2023_PS | m² | 13.05 | 85.45 | 106.81 | 1393.87 | 0.04083%
3.46.8 | SEMINFRA 208 | Próprio | Cimalha de Gesso | m | 16.1 | 20.62 | 25.77 | 414.89 | 0.01215%
3.46.9 | 88484 | SINAPI | FUNDO SELADOR ACRÍLICO, APLICAÇÃO MANUAL EM TETO, UMA DEMÃO. AF_04/2023 | m² | 13.05 | 5.71 | 7.13 | 93.04 | 0.002726%
3.46.10 | 88494 | SINAPI | EMASSAMENTO COM MASSA LÁTEX, APLICAÇÃO EM TETO, UMA DEMÃO, LIXAMENTO MANUAL. AF_04/2023 | m² | 13.05 | 22.65 | 28.31 | 369.44 | 0.01082%
3.46.11 | 88488 | SINAPI | PINTURA LÁTEX ACRÍLICA PREMIUM, APLICAÇÃO MANUAL EM TETO, DUAS DEMÃOS. AF_04/2023 | m² | 13.05 | 17.1 | 21.37 | 278.87 | 0.00817%
3.46.12 | 151284 | SEDOP | Latex acrílica semi-brilho c/ massa e selador - interna e externa | m² | 64.4 | 56.74 | 70.92 | 4567.24 | 0.1338%
3.46.13 | 101965 | SINAPI | PEITORIL LINEAR EM GRANITO OU MÁRMORE, L = 15CM, COMPRIMENTO DE ATÉ 2M, ASSENTADO COM ARGAMASSA 1:6 COM ADITIVO. AF_11/2020 | M | 1.55 | 157.42 | 196.77 | 304.99 | 0.008935%
3.46.14 | 94569 | SINAPI | JANELA DE ALUMÍNIO TIPO MAXIM-AR, COM VIDROS, BATENTE E FERRAGENS, EXCLUSIVE ALIZAR, ACABAMENTO E CONTRAMARCO, FIXAÇÃO COM PARAFUSO. FORNECIMENTO E INSTALAÇÃO. AF_11/2024 | m² | 1.28 | 524.74 | 655.92 | 839.57 | 0.0246%
3.46.15 | 91996 | SINAPI | TOMADA MÉDIA DE EMBUTIR (1 MÓDULO), 2P+T 10 A, INCLUINDO SUPORTE E PLACA - FORNECIMENTO E INSTALAÇÃO. AF_03/2023 | UN | 6 | 36.95 | 46.18 | 277.08 | 0.008117%
3.46.16 | 190795 | SEDOP | Porta toalha de papel - Polipropileno | un | 1 | 108.82 | 136.02 | 136.02 | 0.003985%
3.46.17 | 190794 | SEDOP | Saboneteira c/ reservatório - Polipropileno | un | 1 | 82.99 | 103.73 | 103.73 | 0.003039%
3.46.18 | 090063 | SEDOP | Porta mad. trabalhada c/ caix. aduela e alizar | m² | 1.68 | 848.92 | 1061.15 | 1782.73 | 0.05223%
3.46.19 | 1002270 | SEDOP | Ferragens p/ porta interna 1 fl. | cj | 1 | 330.16 | 412.7 | 412.7 | 0.01209%
3.46.20 | 190636 | SEDOP | Pia 01 cuba aço inox c/torneira,sifao e valv.-2.0m | un | 1 | 1329.33 | 1661.66 | 1661.66 | 0.04868%
3.46.21 | 161388 | SEDOP | Vidro temperado incolor e=10mm com ferragens | m² | 7 | 731.33 | 914.16 | 6399.12 | 0.1875%
3.46.22 | 9236 | ORSE | Assentamento de tubo aço galvanizado d= 3" | m | 5 | 28.17 | 35.21 | 176.05 | 0.005158%
3.46.23 | 055048 | SBC | TUBO FERRO GALVANIZADO 3/4"" | M | 5 | 30.65 | 38.31 | 191.55 | 0.005612%
3.46.24 | 13423 | ORSE | Porta para armário em vidro temperado 6 mm, liso, incolor, de correr, em aluminío branco, inclusive ferragens - fornecimento e instalação | m² | 3.5 | 300 | 375 | 1312.5 | 0.03845%
3.46.25 | 2025/0016 | Próprio | LUMINARIA LED 50W | UN | 3 | 158.56 | 198.2 | 594.6 | 0.01742%
3.47 |  |  | REFEITÓRIO |  | 1 |  | 16214.01 | 16214.01 | 0.475%
3.47.1 | 97644 | SINAPI | REMOÇÃO DE PORTAS, DE FORMA MANUAL, SEM REAPROVEITAMENTO. AF_09/2023 | m² | 1.68 | 11.06 | 13.82 | 23.21 | 0.00068%
3.47.2 | 97645 | SINAPI | REMOÇÃO DE JANELAS, DE FORMA MANUAL, SEM REAPROVEITAMENTO. AF_09/2023 | m² | 1.28 | 28.54 | 35.67 | 45.65 | 0.001337%
3.47.3 | 35 | ORSE | Demolição de pisos vinílicos (paviflex), exclusive contra-piso | m² | 19.73 | 5.47 | 6.83 | 134.75 | 0.003948%
3.47.4 | 020677 | SEDOP | Retirada de pintura (c/ escova de aço) | m² | 73.64 | 8.84 | 11.05 | 813.72 | 0.02384%
3.47.5 | 97641 | SINAPI | REMOÇÃO DE FORRO DE GESSO, DE FORMA MANUAL, SEM REAPROVEITAMENTO. AF_09/2023 | m² | 19.73 | 3.4 | 4.25 | 83.85 | 0.002456%
3.47.6 | 020021 | SEDOP | Retirada de revestimento cerâmico | m² | 2.1 | 7.33 | 9.16 | 19.23 | 0.0005634%
3.47.7 | 021526 | SEDOP | Retirada de louça sanitária | un | 1 | 14.21 | 17.76 | 17.76 | 0.0005203%
3.47.8 | 252012 | SEDOP | Piso em manta vinílica homogênea com espessura de 2,00 mm (incluindorodapé e regularização da base) | m² | 19.73 | 287.85 | 359.81 | 7099.05 | 0.208%
3.47.9 | 96114 | SINAPI | FORRO EM DRYWALL, PARA AMBIENTES COMERCIAIS, INCLUSIVE ESTRUTURA BIRECIONAL DE FIXAÇÃO. AF_08/2023_PS | m² | 19.73 | 85.45 | 106.81 | 2107.36 | 0.06174%
3.47.10 | SEMINFRA 208 | Próprio | Cimalha de Gesso | m | 18.7 | 20.62 | 25.77 | 481.89 | 0.01412%
3.47.11 | 88484 | SINAPI | FUNDO SELADOR ACRÍLICO, APLICAÇÃO MANUAL EM TETO, UMA DEMÃO. AF_04/2023 | m² | 19.73 | 5.71 | 7.13 | 140.67 | 0.004121%
3.47.12 | 88494 | SINAPI | EMASSAMENTO COM MASSA LÁTEX, APLICAÇÃO EM TETO, UMA DEMÃO, LIXAMENTO MANUAL. AF_04/2023 | m² | 19.73 | 22.65 | 28.31 | 558.55 | 0.01636%
3.47.13 | 88488 | SINAPI | PINTURA LÁTEX ACRÍLICA PREMIUM, APLICAÇÃO MANUAL EM TETO, DUAS DEMÃOS. AF_04/2023 | m² | 19.73 | 17.1 | 21.37 | 421.63 | 0.01235%
3.47.14 | 101965 | SINAPI | PEITORIL LINEAR EM GRANITO OU MÁRMORE, L = 15CM, COMPRIMENTO DE ATÉ 2M, ASSENTADO COM ARGAMASSA 1:6 COM ADITIVO. AF_11/2020 | M | 1.55 | 157.42 | 196.77 | 304.99 | 0.008935%
3.47.15 | 94569 | SINAPI | JANELA DE ALUMÍNIO TIPO MAXIM-AR, COM VIDROS, BATENTE E FERRAGENS, EXCLUSIVE ALIZAR, ACABAMENTO E CONTRAMARCO, FIXAÇÃO COM PARAFUSO. FORNECIMENTO E INSTALAÇÃO. AF_11/2024 | m² | 1.28 | 524.74 | 655.92 | 839.57 | 0.0246%
3.47.16 | 090063 | SEDOP | Porta mad. trabalhada c/ caix. aduela e alizar, revestida FORMICA PLÁSTICA | m² | 1.68 | 848.92 | 1061.15 | 1782.73 | 0.05223%
3.47.17 | 1002270 | SEDOP | Ferragens p/ porta interna 1 fl. | cj | 1 | 330.16 | 412.7 | 412.7 | 0.01209%
3.47.18 | 2025/0002 | Próprio | LUMINARIA LED 30W | UN | 6 | 123.56 | 154.45 | 926.7 | 0.02715%
3.48 |  |  | COPA |  | 1 |  | 16964.33 | 16964.33 | 0.497%
3.48.1 | 020235 | SEDOP | Retirada de piso ceramico, inclusive camada regularizadora | m² | 10.25 | 41.07 | 51.33 | 526.13 | 0.01541%
3.48.2 | 020021 | SEDOP | Retirada de revestimento cerâmico | m² | 54 | 7.33 | 9.16 | 494.64 | 0.01449%
3.48.3 | 97641 | SINAPI | REMOÇÃO DE FORRO DE GESSO, DE FORMA MANUAL, SEM REAPROVEITAMENTO. AF_09/2023 | m² | 10.25 | 3.4 | 4.25 | 43.56 | 0.001276%
3.48.4 | 97644 | SINAPI | REMOÇÃO DE PORTAS, DE FORMA MANUAL, SEM REAPROVEITAMENTO. AF_09/2023 | m² | 1.68 | 11.06 | 13.82 | 23.21 | 0.00068%
3.48.5 | 97645 | SINAPI | REMOÇÃO DE JANELAS, DE FORMA MANUAL, SEM REAPROVEITAMENTO. AF_09/2023 | m² | 1.28 | 28.54 | 35.67 | 45.65 | 0.001337%
3.48.6 | SEMINFRA 207 | Próprio | IMPERMEABILIZAÇÃO DE PISO COM EMULSÃO ASFÁLTICA, 2 DEMÃOS | m² | 10.24 | 51.1 | 63.87 | 654.02 | 0.01916%
3.48.7 | 87257 | SINAPI | REVESTIMENTO CERÂMICO PARA PISO COM PLACAS TIPO ESMALTADA DE DIMENSÕES 60X60 CM APLICADA EM AMBIENTES DE ÁREA MAIOR QUE 10 M2. AF_02/2023_PE | m² | 10.25 | 72.92 | 91.15 | 934.28 | 0.02737%
3.48.8 | 104611 | SINAPI | REVESTIMENTO CERÂMICO PARA PAREDES INTERNAS COM PLACAS TIPO ESMALTADA DE DIMENSÕES 60X60 CM APLICADAS NA ALTURA INTEIRA DAS PAREDES. AF_02/2023_PE | m² | 54 | 107.23 | 134.03 | 7237.62 | 0.212%
3.48.9 | 96114 | SINAPI | FORRO EM DRYWALL, PARA AMBIENTES COMERCIAIS, INCLUSIVE ESTRUTURA BIRECIONAL DE FIXAÇÃO. AF_08/2023_PS | m² | 10.25 | 85.45 | 106.81 | 1094.8 | 0.03207%
3.48.10 | SEMINFRA 208 | Próprio | Cimalha de Gesso | m | 13.5 | 20.62 | 25.77 | 347.89 | 0.01019%
3.48.11 | 88484 | SINAPI | FUNDO SELADOR ACRÍLICO, APLICAÇÃO MANUAL EM TETO, UMA DEMÃO. AF_04/2023 | m² | 10.25 | 5.71 | 7.13 | 73.08 | 0.002141%
3.48.12 | 88494 | SINAPI | EMASSAMENTO COM MASSA LÁTEX, APLICAÇÃO EM TETO, UMA DEMÃO, LIXAMENTO MANUAL. AF_04/2023 | m² | 10.25 | 22.65 | 28.31 | 290.17 | 0.008501%
3.48.13 | 88488 | SINAPI | PINTURA LÁTEX ACRÍLICA PREMIUM, APLICAÇÃO MANUAL EM TETO, DUAS DEMÃOS. AF_04/2023 | m² | 10.25 | 17.1 | 21.37 | 219.04 | 0.006417%
3.48.14 | 98689 | SINAPI | SOLEIRA EM GRANITO, LARGURA 15 CM, ESPESSURA 2,0 CM. AF_09/2020 | M | 0.85 | 143.54 | 179.42 | 152.5 | 0.004468%
3.48.15 | 101965 | SINAPI | PEITORIL LINEAR EM GRANITO OU MÁRMORE, L = 15CM, COMPRIMENTO DE ATÉ 2M, ASSENTADO COM ARGAMASSA 1:6 COM ADITIVO. AF_11/2020 | M | 1.55 | 157.42 | 196.77 | 304.99 | 0.008935%
3.48.16 | 94569 | SINAPI | JANELA DE ALUMÍNIO TIPO MAXIM-AR, COM VIDROS, BATENTE E FERRAGENS, EXCLUSIVE ALIZAR, ACABAMENTO E CONTRAMARCO, FIXAÇÃO COM PARAFUSO. FORNECIMENTO E INSTALAÇÃO. AF_11/2024 | m² | 1.28 | 524.74 | 655.92 | 839.57 | 0.0246%
3.48.17 | 141368 | SEDOP | Forro em gesso acartonado estruturado | m² | 10.25 | 92.01 | 115.01 | 1178.85 | 0.03454%
3.48.18 | 090063 | SEDOP | Porta mad. trabalhada c/ caix. aduela e alizar, revestida FORMICA PLÁSTICA | m² | 1.68 | 848.92 | 1061.15 | 1782.73 | 0.05223%
3.48.19 | 1002270 | SEDOP | Ferragens p/ porta interna 1 fl. | cj | 1 | 330.16 | 412.7 | 412.7 | 0.01209%
3.48.20 | 2025/0002 | Próprio | LUMINARIA LED 30W | UN | 2 | 123.56 | 154.45 | 308.9 | 0.00905%
3.49 |  |  | DESPENSA |  | 1 |  | 7377.67 | 7377.67 | 0.2161%
3.49.1 | 020235 | SEDOP | Retirada de piso ceramico, inclusive camada regularizadora | m² | 2.76 | 41.07 | 51.33 | 141.67 | 0.00415%
3.49.2 | 020021 | SEDOP | Retirada de revestimento cerâmico | m² | 28 | 7.33 | 9.16 | 256.48 | 0.007514%
3.49.3 | 97641 | SINAPI | REMOÇÃO DE FORRO DE GESSO, DE FORMA MANUAL, SEM REAPROVEITAMENTO. AF_09/2023 | m² | 2.76 | 3.4 | 4.25 | 11.73 | 0.0003436%
3.49.4 | 97644 | SINAPI | REMOÇÃO DE PORTAS, DE FORMA MANUAL, SEM REAPROVEITAMENTO. AF_09/2023 | m² | 1.68 | 11.06 | 13.82 | 23.21 | 0.00068%
3.49.5 | 87257 | SINAPI | REVESTIMENTO CERÂMICO PARA PISO COM PLACAS TIPO ESMALTADA DE DIMENSÕES 60X60 CM APLICADA EM AMBIENTES DE ÁREA MAIOR QUE 10 M2. AF_02/2023_PE | m² | 2.76 | 72.92 | 91.15 | 251.57 | 0.00737%
3.49.6 | 104611 | SINAPI | REVESTIMENTO CERÂMICO PARA PAREDES INTERNAS COM PLACAS TIPO ESMALTADA DE DIMENSÕES 60X60 CM APLICADAS NA ALTURA INTEIRA DAS PAREDES. AF_02/2023_PE | m² | 28 | 107.23 | 134.03 | 3752.84 | 0.1099%
3.49.7 | 96114 | SINAPI | FORRO EM DRYWALL, PARA AMBIENTES COMERCIAIS, INCLUSIVE ESTRUTURA BIRECIONAL DE FIXAÇÃO. AF_08/2023_PS | m² | 2.76 | 85.45 | 106.81 | 294.79 | 0.008636%
3.49.8 | SEMINFRA 208 | Próprio | Cimalha de Gesso | m | 7 | 20.62 | 25.77 | 180.39 | 0.005285%
3.49.9 | 88484 | SINAPI | FUNDO SELADOR ACRÍLICO, APLICAÇÃO MANUAL EM TETO, UMA DEMÃO. AF_04/2023 | m² | 2.76 | 5.71 | 7.13 | 19.67 | 0.0005763%
3.49.10 | 88494 | SINAPI | EMASSAMENTO COM MASSA LÁTEX, APLICAÇÃO EM TETO, UMA DEMÃO, LIXAMENTO MANUAL. AF_04/2023 | m² | 2.76 | 22.65 | 28.31 | 78.13 | 0.002289%
3.49.11 | 88488 | SINAPI | PINTURA LÁTEX ACRÍLICA PREMIUM, APLICAÇÃO MANUAL EM TETO, DUAS DEMÃOS. AF_04/2023 | m² | 2.76 | 17.1 | 21.37 | 58.98 | 0.001728%
3.49.12 | 090063 | SEDOP | Porta mad. trabalhada c/ caix. aduela e alizar, revestida FORMICA PLÁSTICA | m² | 1.68 | 848.92 | 1061.15 | 1782.73 | 0.05223%
3.49.13 | 1002270 | SEDOP | Ferragens p/ porta interna 1 fl. | cj | 1 | 330.16 | 412.7 | 412.7 | 0.01209%
3.49.14 | 2025/0001 | Próprio | LUMINARIA LED 24W | un | 1 | 90.23 | 112.78 | 112.78 | 0.003304%
3.50 |  |  | CIRCULAÇÃO 03 |  | 1 |  | 33819.31 | 33819.31 | 0.9908%
3.50.1 | 35 | ORSE | Demolição de pisos vinílicos (paviflex), exclusive contra-piso | m² | 35.21 | 5.47 | 6.83 | 240.48 | 0.007045%
3.50.2 | 021534 | SEDOP | Retirada de forro em PVC, incl. barroteamento | m² | 35.21 | 5.87 | 7.33 | 258.08 | 0.007561%
3.50.3 | 020677 | SEDOP | Retirada de pintura (c/ escova de aço) | m² | 121.4 | 8.84 | 11.05 | 1341.47 | 0.0393%
3.50.4 | 252012 | SEDOP | Piso em manta vinílica homogênea com espessura de 2,00 mm (incluindorodapé e regularização da base) | m² | 35.21 | 287.85 | 359.81 | 12668.91 | 0.3711%
3.50.5 | 96114 | SINAPI | FORRO EM DRYWALL, PARA AMBIENTES COMERCIAIS, INCLUSIVE ESTRUTURA BIRECIONAL DE FIXAÇÃO. AF_08/2023_PS | m² | 35.21 | 85.45 | 106.81 | 3760.78 | 0.1102%
3.50.6 | SEMINFRA 208 | Próprio | Cimalha de Gesso | m | 35.7 | 20.62 | 25.77 | 919.98 | 0.02695%
3.50.7 | 88484 | SINAPI | FUNDO SELADOR ACRÍLICO, APLICAÇÃO MANUAL EM TETO, UMA DEMÃO. AF_04/2023 | m² | 35.21 | 5.71 | 7.13 | 251.04 | 0.007354%
3.50.8 | 88494 | SINAPI | EMASSAMENTO COM MASSA LÁTEX, APLICAÇÃO EM TETO, UMA DEMÃO, LIXAMENTO MANUAL. AF_04/2023 | m² | 35.21 | 22.65 | 28.31 | 996.79 | 0.0292%
3.50.9 | 88488 | SINAPI | PINTURA LÁTEX ACRÍLICA PREMIUM, APLICAÇÃO MANUAL EM TETO, DUAS DEMÃOS. AF_04/2023 | m² | 35.21 | 17.1 | 21.37 | 752.43 | 0.02204%
3.50.10 | 150126 | SEDOP | Epoxi com massa e selador | m² | 30.35 | 120.9 | 151.12 | 4586.49 | 0.1344%
3.50.11 | 151284 | SEDOP | Latex acrílica semi-brilho c/ massa e selador - interna e externa | m² | 91.05 | 56.74 | 70.92 | 6457.26 | 0.1892%
3.50.12 | 2025/0016 | Próprio | LUMINARIA LED 50W | UN | 8 | 158.56 | 198.2 | 1585.6 | 0.04645%
3.51 |  |  | C.A.F. |  | 1 |  | 42916.45 | 42916.45 | 1.257%
3.51.1 | 35 | ORSE | Demolição de pisos vinílicos (paviflex), exclusive contra-piso | m² | 17.18 | 5.47 | 6.83 | 117.33 | 0.003437%
3.51.2 | 97641 | SINAPI | REMOÇÃO DE FORRO DE GESSO, DE FORMA MANUAL, SEM REAPROVEITAMENTO. AF_09/2023 | m² | 17.18 | 3.4 | 4.25 | 73.01 | 0.002139%
3.51.3 | 020677 | SEDOP | Retirada de pintura (c/ escova de aço) | m² | 74 | 8.84 | 11.05 | 817.7 | 0.02396%
3.51.4 | 97644 | SINAPI | REMOÇÃO DE PORTAS, DE FORMA MANUAL, SEM REAPROVEITAMENTO. AF_09/2023 | m² | 1.68 | 11.06 | 13.82 | 23.21 | 0.00068%
3.51.5 | 97645 | SINAPI | REMOÇÃO DE JANELAS, DE FORMA MANUAL, SEM REAPROVEITAMENTO. AF_09/2023 | m² | 0.9 | 28.54 | 35.67 | 32.1 | 0.0009404%
3.51.6 | 252012 | SEDOP | Piso em manta vinílica homogênea com espessura de 2,00 mm (incluindorodapé e regularização da base) | m² | 17.18 | 287.85 | 359.81 | 6181.53 | 0.1811%
3.51.7 | 96114 | SINAPI | FORRO EM DRYWALL, PARA AMBIENTES COMERCIAIS, INCLUSIVE ESTRUTURA BIRECIONAL DE FIXAÇÃO. AF_08/2023_PS | m² | 17.18 | 85.45 | 106.81 | 1834.99 | 0.05376%
3.51.8 | SEMINFRA 208 | Próprio | Cimalha de Gesso | m | 18.5 | 20.62 | 25.77 | 476.74 | 0.01397%
3.51.9 | 88484 | SINAPI | FUNDO SELADOR ACRÍLICO, APLICAÇÃO MANUAL EM TETO, UMA DEMÃO. AF_04/2023 | m² | 17.18 | 5.71 | 7.13 | 122.49 | 0.003588%
3.51.10 | 88494 | SINAPI | EMASSAMENTO COM MASSA LÁTEX, APLICAÇÃO EM TETO, UMA DEMÃO, LIXAMENTO MANUAL. AF_04/2023 | m² | 17.18 | 22.65 | 28.31 | 486.36 | 0.01425%
3.51.11 | 88488 | SINAPI | PINTURA LÁTEX ACRÍLICA PREMIUM, APLICAÇÃO MANUAL EM TETO, DUAS DEMÃOS. AF_04/2023 | m² | 17.18 | 17.1 | 21.37 | 367.13 | 0.01076%
3.51.12 | 151284 | SEDOP | Latex acrílica semi-brilho c/ massa e selador - interna e externa | m² | 74 | 56.74 | 70.92 | 5248.08 | 0.1537%
3.51.13 | 94570 | SINAPI | JANELA DE ALUMÍNIO DE CORRER COM 2 FOLHAS PARA VIDROS, COM VIDROS, BATENTE, ACABAMENTO COM ACETATO OU BRILHANTE E FERRAGENS, EXCLUSIVE ALIZAR E CONTRAMARCO, FIXAÇÃO COM PARAFUSO. FORNECIMENTO E INSTALAÇÃO. AF_11/2024 | m² | 0.9 | 274.73 | 343.41 | 309.06 | 0.009054%
3.51.14 | 090063 | SEDOP | Porta mad. trabalhada c/ caix. aduela e alizar, revestida FORMICA PLÁSTICA | m² | 1.68 | 848.92 | 1061.15 | 1782.73 | 0.05223%
3.51.15 | 1002270 | SEDOP | Ferragens p/ porta interna 1 fl. | cj | 1 | 330.16 | 412.7 | 412.7 | 0.01209%
3.51.16 | 161388 | SEDOP | Vidro temperado incolor e=10mm com ferragens | m² | 22.86 | 731.33 | 914.16 | 20897.69 | 0.6122%
3.51.17 | 055048 | SBC | TUBO FERRO GALVANIZADO 3/4"" | M | 40 | 30.65 | 38.31 | 1532.4 | 0.04489%
3.51.18 | 9236 | ORSE | Assentamento de tubo aço galvanizado d= 3" | m | 40 | 28.17 | 35.21 | 1408.4 | 0.04126%
3.51.19 | 2025/0016 | Próprio | LUMINARIA LED 50W | UN | 4 | 158.56 | 198.2 | 792.8 | 0.02323%
3.52 |  |  | JARDIM 02 |  | 1 |  | 13484.07 | 13484.07 | 0.395%
3.52.1 | 97645 | SINAPI | REMOÇÃO DE JANELAS, DE FORMA MANUAL, SEM REAPROVEITAMENTO. AF_09/2023 | m² | 6.61 | 28.54 | 35.67 | 235.77 | 0.006907%
3.52.2 | 97644 | SINAPI | REMOÇÃO DE PORTAS, DE FORMA MANUAL, SEM REAPROVEITAMENTO. AF_09/2023 | m² | 1.68 | 11.06 | 13.82 | 23.21 | 0.00068%
3.52.3 | 101965 | SINAPI | PEITORIL LINEAR EM GRANITO OU MÁRMORE, L = 15CM, COMPRIMENTO DE ATÉ 2M, ASSENTADO COM ARGAMASSA 1:6 COM ADITIVO. AF_11/2020 | M | 6.65 | 157.42 | 196.77 | 1308.52 | 0.03833%
3.52.4 | 98689 | SINAPI | SOLEIRA EM GRANITO, LARGURA 15 CM, ESPESSURA 2,0 CM. AF_09/2020 | M | 0.85 | 143.54 | 179.42 | 152.5 | 0.004468%
3.52.5 | 94569 | SINAPI | JANELA DE ALUMÍNIO TIPO MAXIM-AR, COM VIDROS, BATENTE E FERRAGENS, EXCLUSIVE ALIZAR, ACABAMENTO E CONTRAMARCO, FIXAÇÃO COM PARAFUSO. FORNECIMENTO E INSTALAÇÃO. AF_11/2024 | m² | 6.61 | 524.74 | 655.92 | 4335.63 | 0.127%
3.52.6 | 091379 | SEDOP | Porta em vidro temperado c/ ferragens -(sem mola) | m² | 1.68 | 789.71 | 987.13 | 1658.37 | 0.04858%
3.52.7 | 250532 | SEDOP | Banco em concreto c/2 mod.2,75x0,4m | un | 2 | 462.98 | 578.72 | 1157.44 | 0.03391%
3.52.8 | 151284 | SEDOP | Latex acrílica semi-brilho c/ massa e selador - interna e externa | m² | 65.04 | 56.74 | 70.92 | 4612.63 | 0.1351%
3.53 |  |  | CIRCULAÇÃO 04 |  | 1 |  | 23836.82 | 23836.82 | 0.6983%
3.53.1 | 35 | ORSE | Demolição de pisos vinílicos (paviflex), exclusive contra-piso | m² | 13.39 | 5.47 | 6.83 | 91.45 | 0.002679%
3.53.2 | 021534 | SEDOP | Retirada de forro em PVC, incl. barroteamento | m² | 13.39 | 5.87 | 7.33 | 98.14 | 0.002875%
3.53.3 | 020677 | SEDOP | Retirada de pintura (c/ escova de aço) | m² | 65.6 | 8.84 | 11.05 | 724.88 | 0.02124%
3.53.4 | 97644 | SINAPI | REMOÇÃO DE PORTAS, DE FORMA MANUAL, SEM REAPROVEITAMENTO. AF_09/2023 | m² | 3.57 | 11.06 | 13.82 | 49.33 | 0.001445%
3.53.5 | 252012 | SEDOP | Piso em manta vinílica homogênea com espessura de 2,00 mm (incluindorodapé e regularização da base) | m² | 13.39 | 287.85 | 359.81 | 4817.85 | 0.1411%
3.53.6 | 98689 | SINAPI | SOLEIRA EM GRANITO, LARGURA 15 CM, ESPESSURA 2,0 CM. AF_09/2020 | M | 1.75 | 143.54 | 179.42 | 313.98 | 0.009198%
3.53.7 | 96114 | SINAPI | FORRO EM DRYWALL, PARA AMBIENTES COMERCIAIS, INCLUSIVE ESTRUTURA BIRECIONAL DE FIXAÇÃO. AF_08/2023_PS | m² | 13.39 | 85.45 | 106.81 | 1430.18 | 0.0419%
3.53.8 | SEMINFRA 208 | Próprio | Cimalha de Gesso | m | 16.4 | 20.62 | 25.77 | 422.62 | 0.01238%
3.53.9 | 88484 | SINAPI | FUNDO SELADOR ACRÍLICO, APLICAÇÃO MANUAL EM TETO, UMA DEMÃO. AF_04/2023 | m² | 13.39 | 5.71 | 7.13 | 95.47 | 0.002797%
3.53.10 | 88494 | SINAPI | EMASSAMENTO COM MASSA LÁTEX, APLICAÇÃO EM TETO, UMA DEMÃO, LIXAMENTO MANUAL. AF_04/2023 | m² | 13.39 | 22.65 | 28.31 | 379.07 | 0.01111%
3.53.11 | 88488 | SINAPI | PINTURA LÁTEX ACRÍLICA PREMIUM, APLICAÇÃO MANUAL EM TETO, DUAS DEMÃOS. AF_04/2023 | m² | 13.39 | 17.1 | 21.37 | 286.14 | 0.008383%
3.53.12 | 150126 | SEDOP | Epoxi com massa e selador | m² | 16.4 | 120.9 | 151.12 | 2478.36 | 0.07261%
3.53.13 | 151284 | SEDOP | Latex acrílica semi-brilho c/ massa e selador - interna e externa | m² | 49.2 | 56.74 | 70.92 | 3489.26 | 0.1022%
3.53.14 | 091379 | SEDOP | Porta em vidro temperado c/ ferragens -(sem mola) | m² | 3.57 | 789.71 | 987.13 | 3524.05 | 0.1032%
3.53.15 | 102188 | SINAPI | MOLA HIDRAULICA DE PISO PARA PORTA DE VIDRO TEMPERADO. AF_01/2021 | UN | 2 | 968.93 | 1211.16 | 2422.32 | 0.07096%
3.53.16 | 090825 | SEDOP | Grade de ferro em metalom (incl. pint.anti-corrosiva) | m² | 4.4 | 440.17 | 550.21 | 2420.92 | 0.07092%
3.53.17 | 2025/0016 | Próprio | LUMINARIA LED 50W | UN | 4 | 158.56 | 198.2 | 792.8 | 0.02323%
3.54 |  |  | ALMOXARIFADO |  | 1 |  | 17953.94 | 17953.94 | 0.526%
3.54.1 | 35 | ORSE | Demolição de pisos vinílicos (paviflex), exclusive contra-piso | m² | 13.04 | 5.47 | 6.83 | 89.06 | 0.002609%
3.54.2 | 97641 | SINAPI | REMOÇÃO DE FORRO DE GESSO, DE FORMA MANUAL, SEM REAPROVEITAMENTO. AF_09/2023 | m² | 13.04 | 3.4 | 4.25 | 55.42 | 0.001624%
3.54.3 | 97644 | SINAPI | REMOÇÃO DE PORTAS, DE FORMA MANUAL, SEM REAPROVEITAMENTO. AF_09/2023 | m² | 3.36 | 11.06 | 13.82 | 46.43 | 0.00136%
3.54.4 | 97645 | SINAPI | REMOÇÃO DE JANELAS, DE FORMA MANUAL, SEM REAPROVEITAMENTO. AF_09/2023 | m² | 1.91 | 28.54 | 35.67 | 68.12 | 0.001996%
3.54.5 | 020677 | SEDOP | Retirada de pintura (c/ escova de aço) | m² | 64.4 | 8.84 | 11.05 | 711.62 | 0.02085%
3.54.6 | 252012 | SEDOP | Piso em manta vinílica homogênea com espessura de 2,00 mm (incluindorodapé e regularização da base) | m² | 13.04 | 287.85 | 359.81 | 4691.92 | 0.1375%
3.54.7 | 96114 | SINAPI | FORRO EM DRYWALL, PARA AMBIENTES COMERCIAIS, INCLUSIVE ESTRUTURA BIRECIONAL DE FIXAÇÃO. AF_08/2023_PS | m² | 13.04 | 85.45 | 106.81 | 1392.8 | 0.0408%
3.54.8 | SEMINFRA 208 | Próprio | Cimalha de Gesso | m | 16.1 | 20.62 | 25.77 | 414.89 | 0.01215%
3.54.9 | 88484 | SINAPI | FUNDO SELADOR ACRÍLICO, APLICAÇÃO MANUAL EM TETO, UMA DEMÃO. AF_04/2023 | m² | 13.04 | 5.71 | 7.13 | 92.97 | 0.002724%
3.54.10 | 88494 | SINAPI | EMASSAMENTO COM MASSA LÁTEX, APLICAÇÃO EM TETO, UMA DEMÃO, LIXAMENTO MANUAL. AF_04/2023 | m² | 13.04 | 22.65 | 28.31 | 369.16 | 0.01081%
3.54.11 | 88488 | SINAPI | PINTURA LÁTEX ACRÍLICA PREMIUM, APLICAÇÃO MANUAL EM TETO, DUAS DEMÃOS. AF_04/2023 | m² | 13.04 | 17.1 | 21.37 | 278.66 | 0.008164%
3.54.12 | 151284 | SEDOP | Latex acrílica semi-brilho c/ massa e selador - interna e externa | m² | 64.4 | 56.74 | 70.92 | 4567.24 | 0.1338%
3.54.13 | 101965 | SINAPI | PEITORIL LINEAR EM GRANITO OU MÁRMORE, L = 15CM, COMPRIMENTO DE ATÉ 2M, ASSENTADO COM ARGAMASSA 1:6 COM ADITIVO. AF_11/2020 | M | 2.3 | 157.42 | 196.77 | 452.57 | 0.01326%
3.54.14 | 94569 | SINAPI | JANELA DE ALUMÍNIO TIPO MAXIM-AR, COM VIDROS, BATENTE E FERRAGENS, EXCLUSIVE ALIZAR, ACABAMENTO E CONTRAMARCO, FIXAÇÃO COM PARAFUSO. FORNECIMENTO E INSTALAÇÃO. AF_11/2024 | m² | 1.91 | 524.74 | 655.92 | 1252.8 | 0.0367%
3.54.15 | 110471 | SBC | PORTA COMPLETA MADEIRA 2 FL.1,6x2,10m | UN | 1 | 2281.99 | 2852.48 | 2852.48 | 0.08357%
3.54.16 | 2025/0002 | Próprio | LUMINARIA LED 30W | UN | 4 | 123.56 | 154.45 | 617.8 | 0.0181%
3.55 |  |  | D.M.L. 02 |  | 1 |  | 9741.66 | 9741.66 | 0.2854%
3.55.1 | 020021 | SEDOP | Retirada de revestimento cerâmico | m² | 26.4 | 7.33 | 9.16 | 241.82 | 0.007084%
3.55.2 | 020235 | SEDOP | Retirada de piso ceramico, inclusive camada regularizadora | m² | 2.36 | 41.07 | 51.33 | 121.13 | 0.003549%
3.55.3 | 97641 | SINAPI | REMOÇÃO DE FORRO DE GESSO, DE FORMA MANUAL, SEM REAPROVEITAMENTO. AF_09/2023 | m² | 2.36 | 3.4 | 4.25 | 10.03 | 0.0002938%
3.55.4 | 97644 | SINAPI | REMOÇÃO DE PORTAS, DE FORMA MANUAL, SEM REAPROVEITAMENTO. AF_09/2023 | m² | 1.68 | 11.06 | 13.82 | 23.21 | 0.00068%
3.55.5 | 021526 | SEDOP | Retirada de louça sanitária | un | 1 | 14.21 | 17.76 | 17.76 | 0.0005203%
3.55.6 | 87257 | SINAPI | REVESTIMENTO CERÂMICO PARA PISO COM PLACAS TIPO ESMALTADA DE DIMENSÕES 60X60 CM APLICADA EM AMBIENTES DE ÁREA MAIOR QUE 10 M2. AF_02/2023_PE | m² | 2.36 | 72.92 | 91.15 | 215.11 | 0.006302%
3.55.7 | 104611 | SINAPI | REVESTIMENTO CERÂMICO PARA PAREDES INTERNAS COM PLACAS TIPO ESMALTADA DE DIMENSÕES 60X60 CM APLICADAS NA ALTURA INTEIRA DAS PAREDES. AF_02/2023_PE | m² | 26.4 | 107.23 | 134.03 | 3538.39 | 0.1037%
3.55.8 | 96114 | SINAPI | FORRO EM DRYWALL, PARA AMBIENTES COMERCIAIS, INCLUSIVE ESTRUTURA BIRECIONAL DE FIXAÇÃO. AF_08/2023_PS | m² | 2.36 | 85.45 | 106.81 | 252.07 | 0.007385%
3.55.9 | SEMINFRA 208 | Próprio | Cimalha de Gesso | m | 6.6 | 20.62 | 25.77 | 170.08 | 0.004983%
3.55.10 | 88484 | SINAPI | FUNDO SELADOR ACRÍLICO, APLICAÇÃO MANUAL EM TETO, UMA DEMÃO. AF_04/2023 | m² | 2.36 | 5.71 | 7.13 | 16.82 | 0.0004928%
3.55.11 | 88494 | SINAPI | EMASSAMENTO COM MASSA LÁTEX, APLICAÇÃO EM TETO, UMA DEMÃO, LIXAMENTO MANUAL. AF_04/2023 | m² | 2.36 | 22.65 | 28.31 | 66.81 | 0.001957%
3.55.12 | 88488 | SINAPI | PINTURA LÁTEX ACRÍLICA PREMIUM, APLICAÇÃO MANUAL EM TETO, DUAS DEMÃOS. AF_04/2023 | m² | 2.36 | 17.1 | 21.37 | 50.43 | 0.001477%
3.55.13 | 190376 | SEDOP | Tanque inox c/ torneira, sifao e valvula | un | 1 | 719.86 | 899.82 | 899.82 | 0.02636%
3.55.14 | 86925 | SINAPI | TANQUE DE MÁRMORE SINTÉTICO COM COLUNA, 22L OU EQUIVALENTE, INCLUSO SIFÃO FLEXÍVEL EM PVC, VÁLVULA PLÁSTICA E TORNEIRA DE METAL CROMADO PADRÃO POPULAR - FORNECIMENTO E INSTALAÇÃO. AF_01/2020 | UN | 1 | 625.34 | 781.67 | 781.67 | 0.0229%
3.55.15 | 98689 | SINAPI | SOLEIRA EM GRANITO, LARGURA 15 CM, ESPESSURA 2,0 CM. AF_09/2020 | M | 0.85 | 143.54 | 179.42 | 152.5 | 0.004468%
3.55.16 | 180214 | SEDOP | Ponto de esgoto (incl. tubos, conexoes,cx. e ralos) | pt | 1 | 543.6 | 679.5 | 679.5 | 0.01991%
3.55.17 | 180441 | SEDOP | Registro de gaveta c/ canopla - 3/4" | un | 1 | 157.04 | 196.3 | 196.3 | 0.005751%
3.55.18 | 090063 | SEDOP | Porta mad. trabalhada c/ caix. aduela e alizar, revestida FORMICA PLÁSTICA | m² | 1.68 | 848.92 | 1061.15 | 1782.73 | 0.05223%
3.55.19 | 1002270 | SEDOP | Ferragens p/ porta interna 1 fl. | cj | 1 | 330.16 | 412.7 | 412.7 | 0.01209%
3.55.20 | 2025/0001 | Próprio | LUMINARIA LED 24W | un | 1 | 90.23 | 112.78 | 112.78 | 0.003304%
3.56 |  |  | HALL 03 |  | 1 |  | 4538.73 | 4538.73 | 0.133%
3.56.1 | 35 | ORSE | Demolição de pisos vinílicos (paviflex), exclusive contra-piso | m² | 2.52 | 5.47 | 6.83 | 17.21 | 0.0005042%
3.56.2 | 021534 | SEDOP | Retirada de forro em PVC, incl. barroteamento | m² | 2.52 | 5.87 | 7.33 | 18.47 | 0.0005411%
3.56.3 | 020677 | SEDOP | Retirada de pintura (c/ escova de aço) | m² | 27.6 | 8.84 | 11.05 | 304.98 | 0.008935%
3.56.4 | 252012 | SEDOP | Piso em manta vinílica homogênea com espessura de 2,00 mm (incluindorodapé e regularização da base) | m² | 2.52 | 287.85 | 359.81 | 906.72 | 0.02656%
3.56.5 | 96114 | SINAPI | FORRO EM DRYWALL, PARA AMBIENTES COMERCIAIS, INCLUSIVE ESTRUTURA BIRECIONAL DE FIXAÇÃO. AF_08/2023_PS | m² | 2.52 | 85.45 | 106.81 | 269.16 | 0.007885%
3.56.6 | SEMINFRA 208 | Próprio | Cimalha de Gesso | m | 6.6 | 20.62 | 25.77 | 170.08 | 0.004983%
3.56.7 | 88484 | SINAPI | FUNDO SELADOR ACRÍLICO, APLICAÇÃO MANUAL EM TETO, UMA DEMÃO. AF_04/2023 | m² | 2.52 | 5.71 | 7.13 | 17.96 | 0.0005262%
3.56.8 | 88494 | SINAPI | EMASSAMENTO COM MASSA LÁTEX, APLICAÇÃO EM TETO, UMA DEMÃO, LIXAMENTO MANUAL. AF_04/2023 | m² | 2.52 | 22.65 | 28.31 | 71.34 | 0.00209%
3.56.9 | 88488 | SINAPI | PINTURA LÁTEX ACRÍLICA PREMIUM, APLICAÇÃO MANUAL EM TETO, DUAS DEMÃOS. AF_04/2023 | m² | 2.52 | 17.1 | 21.37 | 53.85 | 0.001578%
3.56.10 | 150126 | SEDOP | Epoxi com massa e selador | m² | 6.9 | 120.9 | 151.12 | 1042.72 | 0.03055%
3.56.11 | 151284 | SEDOP | Latex acrílica semi-brilho c/ massa e selador - interna e externa | m² | 20.7 | 56.74 | 70.92 | 1468.04 | 0.04301%
3.56.12 | 2025/0016 | Próprio | LUMINARIA LED 50W | UN | 1 | 158.56 | 198.2 | 198.2 | 0.005806%
3.57 |  |  | VESTIÁRIO MASCULINO |  | 1 |  | 38362.15 | 38362.15 | 1.124%
3.57.1 | 020235 | SEDOP | Retirada de piso ceramico, inclusive camada regularizadora | m² | 10.46 | 41.07 | 51.33 | 536.91 | 0.01573%
3.57.2 | 020021 | SEDOP | Retirada de revestimento cerâmico | m² | 55.2 | 7.33 | 9.16 | 505.63 | 0.01481%
3.57.3 | 021532 | SEDOP | Retirada de divisória (painel cego) | m² | 7.5 | 12.64 | 15.8 | 118.5 | 0.003472%
3.57.4 | 97641 | SINAPI | REMOÇÃO DE FORRO DE GESSO, DE FORMA MANUAL, SEM REAPROVEITAMENTO. AF_09/2023 | m² | 10.46 | 3.4 | 4.25 | 44.45 | 0.001302%
3.57.5 | 97644 | SINAPI | REMOÇÃO DE PORTAS, DE FORMA MANUAL, SEM REAPROVEITAMENTO. AF_09/2023 | m² | 1.68 | 11.06 | 13.82 | 23.21 | 0.00068%
3.57.6 | 97645 | SINAPI | REMOÇÃO DE JANELAS, DE FORMA MANUAL, SEM REAPROVEITAMENTO. AF_09/2023 | m² | 1.28 | 28.54 | 35.67 | 45.65 | 0.001337%
3.57.7 | 021526 | SEDOP | Retirada de louça sanitária | un | 6 | 14.21 | 17.76 | 106.56 | 0.003122%
3.57.8 | SEMINFRA 207 | Próprio | IMPERMEABILIZAÇÃO DE PISO COM EMULSÃO ASFÁLTICA, 2 DEMÃOS | m² | 10.46 | 51.1 | 63.87 | 668.08 | 0.01957%
3.57.9 | 98689 | SINAPI | SOLEIRA EM GRANITO, LARGURA 15 CM, ESPESSURA 2,0 CM. AF_09/2020 | M | 0.85 | 143.54 | 179.42 | 152.5 | 0.004468%
3.57.10 | 87257 | SINAPI | REVESTIMENTO CERÂMICO PARA PISO COM PLACAS TIPO ESMALTADA DE DIMENSÕES 60X60 CM APLICADA EM AMBIENTES DE ÁREA MAIOR QUE 10 M2. AF_02/2023_PE | m² | 10.46 | 72.92 | 91.15 | 953.42 | 0.02793%
3.57.11 | 104611 | SINAPI | REVESTIMENTO CERÂMICO PARA PAREDES INTERNAS COM PLACAS TIPO ESMALTADA DE DIMENSÕES 60X60 CM APLICADAS NA ALTURA INTEIRA DAS PAREDES. AF_02/2023_PE | m² | 55.2 | 107.23 | 134.03 | 7398.45 | 0.2167%
3.57.12 | 102253 | SINAPI | DIVISORIA SANITÁRIA, TIPO CABINE, EM GRANITO CINZA POLIDO, ESP = 3CM, ASSENTADO COM ARGAMASSA COLANTE AC III-E, EXCLUSIVE FERRAGENS. AF_01/2021 | m² | 7.5 | 1101.06 | 1376.32 | 10322.4 | 0.3024%
3.57.13 | 96114 | SINAPI | FORRO EM DRYWALL, PARA AMBIENTES COMERCIAIS, INCLUSIVE ESTRUTURA BIRECIONAL DE FIXAÇÃO. AF_08/2023_PS | m² | 10.46 | 85.45 | 106.81 | 1117.23 | 0.03273%
3.57.14 | SEMINFRA 208 | Próprio | Cimalha de Gesso | m | 13.8 | 20.62 | 25.77 | 355.62 | 0.01042%
3.57.15 | 88484 | SINAPI | FUNDO SELADOR ACRÍLICO, APLICAÇÃO MANUAL EM TETO, UMA DEMÃO. AF_04/2023 | m² | 10.46 | 5.71 | 7.13 | 74.57 | 0.002185%
3.57.16 | 88494 | SINAPI | EMASSAMENTO COM MASSA LÁTEX, APLICAÇÃO EM TETO, UMA DEMÃO, LIXAMENTO MANUAL. AF_04/2023 | m² | 10.46 | 22.65 | 28.31 | 296.12 | 0.008675%
3.57.17 | 88488 | SINAPI | PINTURA LÁTEX ACRÍLICA PREMIUM, APLICAÇÃO MANUAL EM TETO, DUAS DEMÃOS. AF_04/2023 | m² | 10.46 | 17.1 | 21.37 | 223.53 | 0.006549%
3.57.18 | 101965 | SINAPI | PEITORIL LINEAR EM GRANITO OU MÁRMORE, L = 15CM, COMPRIMENTO DE ATÉ 2M, ASSENTADO COM ARGAMASSA 1:6 COM ADITIVO. AF_11/2020 | M | 1.55 | 157.42 | 196.77 | 304.99 | 0.008935%
3.57.19 | 94569 | SINAPI | JANELA DE ALUMÍNIO TIPO MAXIM-AR, COM VIDROS, BATENTE E FERRAGENS, EXCLUSIVE ALIZAR, ACABAMENTO E CONTRAMARCO, FIXAÇÃO COM PARAFUSO. FORNECIMENTO E INSTALAÇÃO. AF_11/2024 | m² | 1.28 | 524.74 | 655.92 | 839.57 | 0.0246%
3.57.20 | SEMINFRA 156 | Próprio | BANCADA EM GRANITO COM 02 CUBA DE ENCAIXE, COM TORNEIRA, ENGATE, SIFÃO E VÁLVULA METÁLICOS – 1,70 X 0,60 M | Und | 1 | 2328.42 | 2910.52 | 2910.52 | 0.08527%
3.57.21 | 100858 | SINAPI | MICTÓRIO SIFONADO LOUÇA BRANCA - PADRÃO MÉDIO - FORNECIMENTO E INSTALAÇÃO. AF_01/2020 | UN | 2 | 825.66 | 1032.07 | 2064.14 | 0.06047%
3.57.22 | 86888 | SINAPI | VASO SANITÁRIO SIFONADO COM CAIXA ACOPLADA LOUÇA BRANCA - FORNECIMENTO E INSTALAÇÃO. AF_01/2020 | UN | 1 | 599.76 | 749.7 | 749.7 | 0.02196%
3.57.23 | 100849 | SINAPI | ASSENTO SANITÁRIO CONVENCIONAL - FORNECIMENTO E INSTALACAO. AF_01/2020 | UN | 1 | 44.03 | 55.03 | 55.03 | 0.001612%
3.57.24 | 190218 | SEDOP | Chuveiro em PVC | un | 1 | 81.44 | 101.8 | 101.8 | 0.002982%
3.57.25 | 91341 | SINAPI | PORTA EM ALUMÍNIO DE ABRIR LISA COM GUARNIÇÃO, FIXAÇÃO COM PARAFUSOS - FORNECIMENTO E INSTALAÇÃO. AF_12/2019 | m² | 2.25 | 537.42 | 671.77 | 1511.48 | 0.04428%
3.57.26 | 190797 | SEDOP | Porta papel higiênico - Polipropileno | un | 1 | 84.27 | 105.33 | 105.33 | 0.003086%
3.57.27 | 190795 | SEDOP | Porta toalha de papel - Polipropileno | un | 1 | 108.82 | 136.02 | 136.02 | 0.003985%
3.57.28 | 190794 | SEDOP | Saboneteira c/ reservatório - Polipropileno | un | 1 | 82.99 | 103.73 | 103.73 | 0.003039%
3.57.29 | 180446 | SEDOP | Registro de pressao c/ canopla - 3/4" | un | 1 | 160.37 | 200.46 | 200.46 | 0.005873%
3.57.30 | 180441 | SEDOP | Registro de gaveta c/ canopla - 3/4" | un | 1 | 157.04 | 196.3 | 196.3 | 0.005751%
3.57.31 | 180214 | SEDOP | Ponto de esgoto (incl. tubos, conexoes,cx. e ralos) | pt | 3 | 543.6 | 679.5 | 2038.5 | 0.05972%
3.57.32 | SEMINFRA 027 | Próprio | ESPELHO CRISTAL, ESPESSURA 4MM, COM PARAFUSOS DE FIXAÇÃO, SEM MOLDURA | M² | 1.5 | 655.81 | 819.76 | 1229.64 | 0.03602%
3.57.33 | 090063 | SEDOP | Porta mad. trabalhada c/ caix. aduela e alizar, revestida FORMICA PLÁSTICA | m² | 1.68 | 848.92 | 1061.15 | 1782.73 | 0.05223%
3.57.34 | 1002270 | SEDOP | Ferragens p/ porta interna 1 fl. | cj | 1 | 330.16 | 412.7 | 412.7 | 0.01209%
3.57.35 | 2025/0001 | Próprio | LUMINARIA LED 24W | un | 6 | 90.23 | 112.78 | 676.68 | 0.01982%
3.58 |  |  | VESTIÁRIO FEMININO |  | 1 |  | 36815.54 | 36815.54 | 1.079%
3.58.1 | 020235 | SEDOP | Retirada de piso ceramico, inclusive camada regularizadora | m² | 13.16 | 41.07 | 51.33 | 675.5 | 0.01979%
3.58.2 | 020021 | SEDOP | Retirada de revestimento cerâmico | m² | 64.8 | 7.33 | 9.16 | 593.56 | 0.01739%
3.58.3 | 021532 | SEDOP | Retirada de divisória (painel cego) | m² | 6.2 | 12.64 | 15.8 | 97.96 | 0.00287%
3.58.4 | 97641 | SINAPI | REMOÇÃO DE FORRO DE GESSO, DE FORMA MANUAL, SEM REAPROVEITAMENTO. AF_09/2023 | m² | 13.16 | 3.4 | 4.25 | 55.93 | 0.001639%
3.58.5 | 97644 | SINAPI | REMOÇÃO DE PORTAS, DE FORMA MANUAL, SEM REAPROVEITAMENTO. AF_09/2023 | m² | 1.68 | 11.06 | 13.82 | 23.21 | 0.00068%
3.58.6 | 97645 | SINAPI | REMOÇÃO DE JANELAS, DE FORMA MANUAL, SEM REAPROVEITAMENTO. AF_09/2023 | m² | 1.28 | 28.54 | 35.67 | 45.65 | 0.001337%
3.58.7 | 021526 | SEDOP | Retirada de louça sanitária | un | 5 | 14.21 | 17.76 | 88.8 | 0.002601%
3.58.8 | SEMINFRA 207 | Próprio | IMPERMEABILIZAÇÃO DE PISO COM EMULSÃO ASFÁLTICA, 2 DEMÃOS | m² | 13.16 | 51.1 | 63.87 | 840.52 | 0.02462%
3.58.9 | 98689 | SINAPI | SOLEIRA EM GRANITO, LARGURA 15 CM, ESPESSURA 2,0 CM. AF_09/2020 | M | 0.85 | 143.54 | 179.42 | 152.5 | 0.004468%
3.58.10 | 87257 | SINAPI | REVESTIMENTO CERÂMICO PARA PISO COM PLACAS TIPO ESMALTADA DE DIMENSÕES 60X60 CM APLICADA EM AMBIENTES DE ÁREA MAIOR QUE 10 M2. AF_02/2023_PE | m² | 13.16 | 72.92 | 91.15 | 1199.53 | 0.03514%
3.58.11 | 104611 | SINAPI | REVESTIMENTO CERÂMICO PARA PAREDES INTERNAS COM PLACAS TIPO ESMALTADA DE DIMENSÕES 60X60 CM APLICADAS NA ALTURA INTEIRA DAS PAREDES. AF_02/2023_PE | m² | 64.8 | 107.23 | 134.03 | 8685.14 | 0.2544%
3.58.12 | 102253 | SINAPI | DIVISORIA SANITÁRIA, TIPO CABINE, EM GRANITO CINZA POLIDO, ESP = 3CM, ASSENTADO COM ARGAMASSA COLANTE AC III-E, EXCLUSIVE FERRAGENS. AF_01/2021 | m² | 6.2 | 1101.06 | 1376.32 | 8533.18 | 0.25%
3.58.13 | 96114 | SINAPI | FORRO EM DRYWALL, PARA AMBIENTES COMERCIAIS, INCLUSIVE ESTRUTURA BIRECIONAL DE FIXAÇÃO. AF_08/2023_PS | m² | 13.16 | 85.45 | 106.81 | 1405.61 | 0.04118%
3.58.14 | SEMINFRA 208 | Próprio | Cimalha de Gesso | m | 16.2 | 20.62 | 25.77 | 417.47 | 0.01223%
3.58.15 | 88484 | SINAPI | FUNDO SELADOR ACRÍLICO, APLICAÇÃO MANUAL EM TETO, UMA DEMÃO. AF_04/2023 | m² | 13.16 | 5.71 | 7.13 | 93.83 | 0.002749%
3.58.16 | 88494 | SINAPI | EMASSAMENTO COM MASSA LÁTEX, APLICAÇÃO EM TETO, UMA DEMÃO, LIXAMENTO MANUAL. AF_04/2023 | m² | 13.16 | 22.65 | 28.31 | 372.55 | 0.01091%
3.58.17 | 88488 | SINAPI | PINTURA LÁTEX ACRÍLICA PREMIUM, APLICAÇÃO MANUAL EM TETO, DUAS DEMÃOS. AF_04/2023 | m² | 13.16 | 17.1 | 21.37 | 281.22 | 0.008239%
3.58.18 | 101965 | SINAPI | PEITORIL LINEAR EM GRANITO OU MÁRMORE, L = 15CM, COMPRIMENTO DE ATÉ 2M, ASSENTADO COM ARGAMASSA 1:6 COM ADITIVO. AF_11/2020 | M | 1.55 | 157.42 | 196.77 | 304.99 | 0.008935%
3.58.19 | 94569 | SINAPI | JANELA DE ALUMÍNIO TIPO MAXIM-AR, COM VIDROS, BATENTE E FERRAGENS, EXCLUSIVE ALIZAR, ACABAMENTO E CONTRAMARCO, FIXAÇÃO COM PARAFUSO. FORNECIMENTO E INSTALAÇÃO. AF_11/2024 | m² | 1.28 | 524.74 | 655.92 | 839.57 | 0.0246%
3.58.20 | SEMINFRA 156 | Próprio | BANCADA EM GRANITO COM 02 CUBA DE ENCAIXE, COM TORNEIRA, ENGATE, SIFÃO E VÁLVULA METÁLICOS – 1,70 X 0,60 M | Und | 1 | 2328.42 | 2910.52 | 2910.52 | 0.08527%
3.58.21 | 86888 | SINAPI | VASO SANITÁRIO SIFONADO COM CAIXA ACOPLADA LOUÇA BRANCA - FORNECIMENTO E INSTALAÇÃO. AF_01/2020 | UN | 1 | 599.76 | 749.7 | 749.7 | 0.02196%
3.58.22 | 100849 | SINAPI | ASSENTO SANITÁRIO CONVENCIONAL - FORNECIMENTO E INSTALACAO. AF_01/2020 | UN | 1 | 44.03 | 55.03 | 55.03 | 0.001612%
3.58.23 | 91341 | SINAPI | PORTA EM ALUMÍNIO DE ABRIR LISA COM GUARNIÇÃO, FIXAÇÃO COM PARAFUSOS - FORNECIMENTO E INSTALAÇÃO. AF_12/2019 | m² | 2.25 | 537.42 | 671.77 | 1511.48 | 0.04428%
3.58.24 | 190797 | SEDOP | Porta papel higiênico - Polipropileno | un | 1 | 84.27 | 105.33 | 105.33 | 0.003086%
3.58.25 | 190795 | SEDOP | Porta toalha de papel - Polipropileno | un | 1 | 108.82 | 136.02 | 136.02 | 0.003985%
3.58.26 | 190794 | SEDOP | Saboneteira c/ reservatório - Polipropileno | un | 1 | 82.99 | 103.73 | 103.73 | 0.003039%
3.58.27 | 180446 | SEDOP | Registro de pressao c/ canopla - 3/4" | un | 1 | 160.37 | 200.46 | 200.46 | 0.005873%
3.58.28 | 180441 | SEDOP | Registro de gaveta c/ canopla - 3/4" | un | 1 | 157.04 | 196.3 | 196.3 | 0.005751%
3.58.29 | 180214 | SEDOP | Ponto de esgoto (incl. tubos, conexoes,cx. e ralos) | pt | 3 | 543.6 | 679.5 | 2038.5 | 0.05972%
3.58.30 | SEMINFRA 027 | Próprio | ESPELHO CRISTAL, ESPESSURA 4MM, COM PARAFUSOS DE FIXAÇÃO, SEM MOLDURA | M² | 1.5 | 655.81 | 819.76 | 1229.64 | 0.03602%
3.58.31 | 090063 | SEDOP | Porta mad. trabalhada c/ caix. aduela e alizar, revestida FORMICA PLÁSTICA | m² | 1.68 | 848.92 | 1061.15 | 1782.73 | 0.05223%
3.58.32 | 1002270 | SEDOP | Ferragens p/ porta interna 1 fl. | cj | 1 | 330.16 | 412.7 | 412.7 | 0.01209%
3.58.33 | 2025/0001 | Próprio | LUMINARIA LED 24W | un | 6 | 90.23 | 112.78 | 676.68 | 0.01982%
3.59 |  |  | LAVANDERIA |  | 1 |  | 49041.77 | 49041.77 | 1.437%
3.59.1 | 97641 | SINAPI | REMOÇÃO DE FORRO DE GESSO, DE FORMA MANUAL, SEM REAPROVEITAMENTO. AF_09/2023 | m² | 24.15 | 3.4 | 4.25 | 102.63 | 0.003007%
3.59.2 | 020677 | SEDOP | Retirada de pintura (c/ escova de aço) | m² | 83.6 | 8.84 | 11.05 | 923.78 | 0.02706%
3.59.3 | 97644 | SINAPI | REMOÇÃO DE PORTAS, DE FORMA MANUAL, SEM REAPROVEITAMENTO. AF_09/2023 | m² | 6.72 | 11.06 | 13.82 | 92.87 | 0.002721%
3.59.4 | 97645 | SINAPI | REMOÇÃO DE JANELAS, DE FORMA MANUAL, SEM REAPROVEITAMENTO. AF_09/2023 | m² | 6.38 | 28.54 | 35.67 | 227.57 | 0.006667%
3.59.5 | SEMINFRA 207 | Próprio | IMPERMEABILIZAÇÃO DE PISO COM EMULSÃO ASFÁLTICA, 2 DEMÃOS | m² | 24.15 | 51.1 | 63.87 | 1542.46 | 0.04519%
3.59.6 | 103356 | SINAPI | ALVENARIA DE VEDAÇÃO DE BLOCOS CERÂMICOS FURADOS NA HORIZONTAL DE 9X19X29 CM (ESPESSURA 9 CM) E ARGAMASSA DE ASSENTAMENTO COM PREPARO EM BETONEIRA. AF_12/2021 | m² | 13.8 | 69.14 | 86.42 | 1192.59 | 0.03494%
3.59.7 | 87879 | SINAPI | CHAPISCO APLICADO EM ALVENARIAS E ESTRUTURAS DE CONCRETO INTERNAS, COM COLHER DE PEDREIRO. ARGAMASSA TRAÇO 1:3 COM PREPARO EM BETONEIRA 400L. AF_10/2022 | m² | 27.6 | 5.43 | 6.78 | 187.12 | 0.005482%
3.59.8 | 110763 | SEDOP | Reboco com argamassa 1:6:Adit. Plast. | m² | 27.6 | 50.88 | 63.6 | 1755.36 | 0.05142%
3.59.9 | 96114 | SINAPI | FORRO EM DRYWALL, PARA AMBIENTES COMERCIAIS, INCLUSIVE ESTRUTURA BIRECIONAL DE FIXAÇÃO. AF_08/2023_PS | m² | 24.15 | 85.45 | 106.81 | 2579.46 | 0.07557%
3.59.10 | SEMINFRA 208 | Próprio | Cimalha de Gesso | m | 20.9 | 20.62 | 25.77 | 538.59 | 0.01578%
3.59.11 | 88484 | SINAPI | FUNDO SELADOR ACRÍLICO, APLICAÇÃO MANUAL EM TETO, UMA DEMÃO. AF_04/2023 | m² | 24.15 | 5.71 | 7.13 | 172.18 | 0.005044%
3.59.12 | 88494 | SINAPI | EMASSAMENTO COM MASSA LÁTEX, APLICAÇÃO EM TETO, UMA DEMÃO, LIXAMENTO MANUAL. AF_04/2023 | m² | 24.15 | 22.65 | 28.31 | 683.68 | 0.02003%
3.59.13 | 88488 | SINAPI | PINTURA LÁTEX ACRÍLICA PREMIUM, APLICAÇÃO MANUAL EM TETO, DUAS DEMÃOS. AF_04/2023 | m² | 24.15 | 17.1 | 21.37 | 516.08 | 0.01512%
3.59.14 | 150126 | SEDOP | Epoxi com massa e selador | m² | 107.8 | 120.9 | 151.12 | 16290.73 | 0.4773%
3.59.15 | 091379 | SEDOP | Porta em vidro temperado c/ ferragens -(sem mola) | m² | 6.72 | 789.71 | 987.13 | 6633.51 | 0.1943%
3.59.16 | 102188 | SINAPI | MOLA HIDRAULICA DE PISO PARA PORTA DE VIDRO TEMPERADO. AF_01/2021 | UN | 4 | 968.93 | 1211.16 | 4844.64 | 0.1419%
3.59.17 | 090825 | SEDOP | Grade de ferro em metalom (incl. pint.anti-corrosiva) | m² | 8.8 | 440.17 | 550.21 | 4841.84 | 0.1418%
3.59.18 | 101965 | SINAPI | PEITORIL LINEAR EM GRANITO OU MÁRMORE, L = 15CM, COMPRIMENTO DE ATÉ 2M, ASSENTADO COM ARGAMASSA 1:6 COM ADITIVO. AF_11/2020 | M | 4.1 | 157.42 | 196.77 | 806.75 | 0.02363%
3.59.19 | 94569 | SINAPI | JANELA DE ALUMÍNIO TIPO MAXIM-AR, COM VIDROS, BATENTE E FERRAGENS, EXCLUSIVE ALIZAR, ACABAMENTO E CONTRAMARCO, FIXAÇÃO COM PARAFUSO. FORNECIMENTO E INSTALAÇÃO. AF_11/2024 | m² | 3.43 | 524.74 | 655.92 | 2249.8 | 0.06591%
3.59.20 | 98689 | SINAPI | SOLEIRA EM GRANITO, LARGURA 15 CM, ESPESSURA 2,0 CM. AF_09/2020 | M | 1.7 | 143.54 | 179.42 | 305.01 | 0.008936%
3.59.21 | 023320 | SBC | INSTALACAO DE PONTO DE TOMADA 100W EM DUTO PVC 1/2"" | UN | 4 | 263.91 | 329.88 | 1319.52 | 0.03866%
3.59.22 | 2025/0002 | Próprio | LUMINARIA LED 30W | UN | 8 | 123.56 | 154.45 | 1235.6 | 0.0362%
3.60 |  |  | SALA INALAÇÃO (APLICAÇÃO DE MEDICAMENTOS INFANTIL) |  | 1 |  | 23175.03 | 23175.03 | 0.6789%
3.60.1 | 97644 | SINAPI | REMOÇÃO DE PORTAS, DE FORMA MANUAL, SEM REAPROVEITAMENTO. AF_09/2023 | m² | 2.31 | 11.06 | 13.82 | 31.92 | 0.0009351%
3.60.2 | 35 | ORSE | Demolição de pisos vinílicos (paviflex), exclusive contra-piso | m² | 16.04 | 5.47 | 6.83 | 109.55 | 0.003209%
3.60.3 | 97641 | SINAPI | REMOÇÃO DE FORRO DE GESSO, DE FORMA MANUAL, SEM REAPROVEITAMENTO. AF_09/2023 | m² | 16.04 | 3.4 | 4.25 | 68.17 | 0.001997%
3.60.4 | 020677 | SEDOP | Retirada de pintura (c/ escova de aço) | m² | 64.8 | 8.84 | 11.05 | 716.04 | 0.02098%
3.60.5 | 020021 | SEDOP | Retirada de revestimento cerâmico | m² | 2.1 | 7.33 | 9.16 | 19.23 | 0.0005634%
3.60.6 | 021526 | SEDOP | Retirada de louça sanitária | un | 1 | 14.21 | 17.76 | 17.76 | 0.0005203%
3.60.7 | 252012 | SEDOP | Piso em manta vinílica homogênea com espessura de 2,00 mm (incluindorodapé e regularização da base) | m² | 16.04 | 287.85 | 359.81 | 5771.35 | 0.1691%
3.60.8 | 96114 | SINAPI | FORRO EM DRYWALL, PARA AMBIENTES COMERCIAIS, INCLUSIVE ESTRUTURA BIRECIONAL DE FIXAÇÃO. AF_08/2023_PS | m² | 16.04 | 85.45 | 106.81 | 1713.23 | 0.05019%
3.60.9 | SEMINFRA 208 | Próprio | Cimalha de Gesso | m | 16.2 | 20.62 | 25.77 | 417.47 | 0.01223%
3.60.10 | 88484 | SINAPI | FUNDO SELADOR ACRÍLICO, APLICAÇÃO MANUAL EM TETO, UMA DEMÃO. AF_04/2023 | m² | 16.04 | 5.71 | 7.13 | 114.36 | 0.00335%
3.60.11 | 88494 | SINAPI | EMASSAMENTO COM MASSA LÁTEX, APLICAÇÃO EM TETO, UMA DEMÃO, LIXAMENTO MANUAL. AF_04/2023 | m² | 16.04 | 22.65 | 28.31 | 454.09 | 0.0133%
3.60.12 | 88488 | SINAPI | PINTURA LÁTEX ACRÍLICA PREMIUM, APLICAÇÃO MANUAL EM TETO, DUAS DEMÃOS. AF_04/2023 | m² | 16.04 | 17.1 | 21.37 | 342.77 | 0.01004%
3.60.13 | 104611 | SINAPI | REVESTIMENTO CERÂMICO PARA PAREDES INTERNAS COM PLACAS TIPO ESMALTADA DE DIMENSÕES 60X60 CM APLICADAS NA ALTURA INTEIRA DAS PAREDES. AF_02/2023_PE | m² | 4.41 | 107.23 | 134.03 | 591.07 | 0.01732%
3.60.14 | 150126 | SEDOP | Epoxi com massa e selador | m² | 16.2 | 120.9 | 151.12 | 2448.14 | 0.07172%
3.60.15 | 151284 | SEDOP | Latex acrílica semi-brilho c/ massa e selador - interna e externa | m² | 48.6 | 56.74 | 70.92 | 3446.71 | 0.101%
3.60.16 | 11736 | ORSE | Bancada em granito branco fortaleza, e = 2cm | m² | 1.85 | 689.35 | 861.68 | 1594.1 | 0.0467%
3.60.17 | 86938 | SINAPI | CUBA DE EMBUTIR OVAL EM LOUÇA BRANCA, 35 X 50CM OU EQUIVALENTE, INCLUSO VÁLVULA E SIFÃO TIPO GARRAFA EM METAL CROMADO - FORNECIMENTO E INSTALAÇÃO. AF_01/2020 | UN | 1 | 404.2 | 505.25 | 505.25 | 0.0148%
3.60.18 | 191517 | SEDOP | Torneira de metal cromada de 1/2" ou 3/4" p/ lavatório | un | 1 | 98 | 122.5 | 122.5 | 0.003589%
3.60.19 | 190795 | SEDOP | Porta toalha de papel - Polipropileno | un | 1 | 108.82 | 136.02 | 136.02 | 0.003985%
3.60.20 | 190794 | SEDOP | Saboneteira c/ reservatório - Polipropileno | un | 1 | 82.99 | 103.73 | 103.73 | 0.003039%
3.60.21 | 090063 | SEDOP | Porta mad. trabalhada c/ caix. aduela e alizar | m² | 2.31 | 848.92 | 1061.15 | 2451.25 | 0.07181%
3.60.22 | 1002270 | SEDOP | Ferragens p/ porta interna 1 fl. | cj | 1 | 330.16 | 412.7 | 412.7 | 0.01209%
3.60.23 | 231084 | SEDOP | Ponto de dreno p/ split (10m) | pt | 1 | 318.74 | 398.42 | 398.42 | 0.01167%
3.60.24 | 2025/0016 | Próprio | LUMINARIA LED 50W | UN | 6 | 158.56 | 198.2 | 1189.2 | 0.03484%
3.61 |  |  | RAIO X |  | 1 |  | 25494.83 | 25494.83 | 0.7469%
3.61.1 | 35 | ORSE | Demolição de pisos vinílicos (paviflex), exclusive contra-piso | m² | 24.46 | 5.47 | 6.83 | 167.06 | 0.004894%
3.61.2 | 97641 | SINAPI | REMOÇÃO DE FORRO DE GESSO, DE FORMA MANUAL, SEM REAPROVEITAMENTO. AF_09/2023 | m² | 24.46 | 3.4 | 4.25 | 103.95 | 0.003045%
3.61.3 | 020677 | SEDOP | Retirada de pintura (c/ escova de aço) | m² | 84.16 | 8.84 | 11.05 | 929.96 | 0.02724%
3.61.4 | 97645 | SINAPI | REMOÇÃO DE JANELAS, DE FORMA MANUAL, SEM REAPROVEITAMENTO. AF_09/2023 | m² | 1.28 | 28.54 | 35.67 | 45.65 | 0.001337%
3.61.5 | 103356 | SINAPI | ALVENARIA DE VEDAÇÃO DE BLOCOS CERÂMICOS FURADOS NA HORIZONTAL DE 9X19X29 CM (ESPESSURA 9 CM) E ARGAMASSA DE ASSENTAMENTO COM PREPARO EM BETONEIRA. AF_12/2021 | m² | 1.28 | 69.14 | 86.42 | 110.61 | 0.00324%
3.61.6 | 87879 | SINAPI | CHAPISCO APLICADO EM ALVENARIAS E ESTRUTURAS DE CONCRETO INTERNAS, COM COLHER DE PEDREIRO. ARGAMASSA TRAÇO 1:3 COM PREPARO EM BETONEIRA 400L. AF_10/2022 | m² | 2.56 | 5.43 | 6.78 | 17.35 | 0.0005083%
3.61.7 | 110763 | SEDOP | Reboco com argamassa 1:6:Adit. Plast. | m² | 2.56 | 50.88 | 63.6 | 162.81 | 0.00477%
3.61.8 | 252012 | SEDOP | Piso em manta vinílica homogênea com espessura de 2,00 mm (incluindorodapé e regularização da base) | m² | 24.46 | 287.85 | 359.81 | 8800.95 | 0.2578%
3.61.9 | 96114 | SINAPI | FORRO EM DRYWALL, PARA AMBIENTES COMERCIAIS, INCLUSIVE ESTRUTURA BIRECIONAL DE FIXAÇÃO. AF_08/2023_PS | m² | 24.46 | 85.45 | 106.81 | 2612.57 | 0.07654%
3.61.10 | SEMINFRA 208 | Próprio | Cimalha de Gesso | m | 21.34 | 20.62 | 25.77 | 549.93 | 0.01611%
3.61.11 | 88484 | SINAPI | FUNDO SELADOR ACRÍLICO, APLICAÇÃO MANUAL EM TETO, UMA DEMÃO. AF_04/2023 | m² | 24.46 | 5.71 | 7.13 | 174.39 | 0.005109%
3.61.12 | 88494 | SINAPI | EMASSAMENTO COM MASSA LÁTEX, APLICAÇÃO EM TETO, UMA DEMÃO, LIXAMENTO MANUAL. AF_04/2023 | m² | 24.46 | 22.65 | 28.31 | 692.46 | 0.02029%
3.61.13 | 88488 | SINAPI | PINTURA LÁTEX ACRÍLICA PREMIUM, APLICAÇÃO MANUAL EM TETO, DUAS DEMÃOS. AF_04/2023 | m² | 24.46 | 17.1 | 21.37 | 522.71 | 0.01531%
3.61.14 | 150126 | SEDOP | Epoxi com massa e selador | m² | 21.04 | 120.9 | 151.12 | 3179.56 | 0.09315%
3.61.15 | 151284 | SEDOP | Latex acrílica semi-brilho c/ massa e selador - interna e externa | m² | 63.12 | 56.74 | 70.92 | 4476.47 | 0.1311%
3.61.16 | 102219 | SINAPI | PINTURA TINTA DE ACABAMENTO (PIGMENTADA) ESMALTE SINTÉTICO ACETINADO EM MADEIRA, 2 DEMÃOS. AF_01/2021 | m² | 6.72 | 18.58 | 23.22 | 156.03 | 0.004571%
3.61.17 | 023690 | SBC | FECHADURA INTERNA 4401 E384 MZ560 CROMADO FIT PAPAIZ | UN | 1 | 648.3 | 810.37 | 810.37 | 0.02374%
3.61.18 | 2025/0016 | Próprio | LUMINARIA LED 50W | UN | 10 | 158.56 | 198.2 | 1982 | 0.05806%
3.62 |  |  | COMANDO |  | 1 |  | 5345.22 | 5345.22 | 0.1566%
3.62.1 | 35 | ORSE | Demolição de pisos vinílicos (paviflex), exclusive contra-piso | m² | 3.04 | 5.47 | 6.83 | 20.76 | 0.0006082%
3.62.2 | 97641 | SINAPI | REMOÇÃO DE FORRO DE GESSO, DE FORMA MANUAL, SEM REAPROVEITAMENTO. AF_09/2023 | m² | 3.04 | 3.4 | 4.25 | 12.92 | 0.0003785%
3.62.3 | 020677 | SEDOP | Retirada de pintura (c/ escova de aço) | m² | 28.8 | 8.84 | 11.05 | 318.24 | 0.009323%
3.62.4 | 252012 | SEDOP | Piso em manta vinílica homogênea com espessura de 2,00 mm (incluindorodapé e regularização da base) | m² | 3.04 | 287.85 | 359.81 | 1093.82 | 0.03204%
3.62.5 | 96114 | SINAPI | FORRO EM DRYWALL, PARA AMBIENTES COMERCIAIS, INCLUSIVE ESTRUTURA BIRECIONAL DE FIXAÇÃO. AF_08/2023_PS | m² | 3.04 | 85.45 | 106.81 | 324.7 | 0.009512%
3.62.6 | SEMINFRA 208 | Próprio | Cimalha de Gesso | m | 7.2 | 20.62 | 25.77 | 185.54 | 0.005436%
3.62.7 | 88484 | SINAPI | FUNDO SELADOR ACRÍLICO, APLICAÇÃO MANUAL EM TETO, UMA DEMÃO. AF_04/2023 | m² | 3.04 | 5.71 | 7.13 | 21.67 | 0.0006348%
3.62.8 | 88494 | SINAPI | EMASSAMENTO COM MASSA LÁTEX, APLICAÇÃO EM TETO, UMA DEMÃO, LIXAMENTO MANUAL. AF_04/2023 | m² | 3.04 | 22.65 | 28.31 | 86.06 | 0.002521%
3.62.9 | 88488 | SINAPI | PINTURA LÁTEX ACRÍLICA PREMIUM, APLICAÇÃO MANUAL EM TETO, DUAS DEMÃOS. AF_04/2023 | m² | 3.04 | 17.1 | 21.37 | 64.96 | 0.001903%
3.62.10 | 150126 | SEDOP | Epoxi com massa e selador | m² | 7.2 | 120.9 | 151.12 | 1088.06 | 0.03188%
3.62.11 | 151284 | SEDOP | Latex acrílica semi-brilho c/ massa e selador - interna e externa | m² | 21.6 | 56.74 | 70.92 | 1531.87 | 0.04488%
3.62.12 | 231084 | SEDOP | Ponto de dreno p/ split (10m) | pt | 1 | 318.74 | 398.42 | 398.42 | 0.01167%
3.62.13 | 2025/0016 | Próprio | LUMINARIA LED 50W | UN | 1 | 158.56 | 198.2 | 198.2 | 0.005806%
3.63 |  |  | LAUDOS E ARQUIVO |  | 1 |  | 13789.68 | 13789.68 | 0.404%
3.63.1 | 35 | ORSE | Demolição de pisos vinílicos (paviflex), exclusive contra-piso | m² | 7.72 | 5.47 | 6.83 | 52.72 | 0.001544%
3.63.2 | 97641 | SINAPI | REMOÇÃO DE FORRO DE GESSO, DE FORMA MANUAL, SEM REAPROVEITAMENTO. AF_09/2023 | m² | 7.72 | 3.4 | 4.25 | 32.81 | 0.0009612%
3.63.3 | 020677 | SEDOP | Retirada de pintura (c/ escova de aço) | m² | 45.44 | 8.84 | 11.05 | 502.11 | 0.01471%
3.63.4 | 97645 | SINAPI | REMOÇÃO DE JANELAS, DE FORMA MANUAL, SEM REAPROVEITAMENTO. AF_09/2023 | m² | 2.78 | 28.54 | 35.67 | 99.16 | 0.002905%
3.63.5 | 252012 | SEDOP | Piso em manta vinílica homogênea com espessura de 2,00 mm (incluindorodapé e regularização da base) | m² | 7.72 | 287.85 | 359.81 | 2777.73 | 0.08138%
3.63.6 | 96114 | SINAPI | FORRO EM DRYWALL, PARA AMBIENTES COMERCIAIS, INCLUSIVE ESTRUTURA BIRECIONAL DE FIXAÇÃO. AF_08/2023_PS | m² | 7.72 | 85.45 | 106.81 | 824.57 | 0.02416%
3.63.7 | SEMINFRA 208 | Próprio | Cimalha de Gesso | m | 11.47 | 20.62 | 25.77 | 295.58 | 0.008659%
3.63.8 | 88484 | SINAPI | FUNDO SELADOR ACRÍLICO, APLICAÇÃO MANUAL EM TETO, UMA DEMÃO. AF_04/2023 | m² | 7.72 | 5.71 | 7.13 | 55.04 | 0.001612%
3.63.9 | 88494 | SINAPI | EMASSAMENTO COM MASSA LÁTEX, APLICAÇÃO EM TETO, UMA DEMÃO, LIXAMENTO MANUAL. AF_04/2023 | m² | 7.72 | 22.65 | 28.31 | 218.55 | 0.006403%
3.63.10 | 88488 | SINAPI | PINTURA LÁTEX ACRÍLICA PREMIUM, APLICAÇÃO MANUAL EM TETO, DUAS DEMÃOS. AF_04/2023 | m² | 7.72 | 17.1 | 21.37 | 164.97 | 0.004833%
3.63.11 | 150126 | SEDOP | Epoxi com massa e selador | m² | 11.36 | 120.9 | 151.12 | 1716.72 | 0.05029%
3.63.12 | 151284 | SEDOP | Latex acrílica semi-brilho c/ massa e selador - interna e externa | m² | 34.08 | 56.74 | 70.92 | 2416.95 | 0.07081%
3.63.13 | 101965 | SINAPI | PEITORIL LINEAR EM GRANITO OU MÁRMORE, L = 15CM, COMPRIMENTO DE ATÉ 2M, ASSENTADO COM ARGAMASSA 1:6 COM ADITIVO. AF_11/2020 | M | 1.55 | 157.42 | 196.77 | 304.99 | 0.008935%
3.63.14 | 94569 | SINAPI | JANELA DE ALUMÍNIO TIPO MAXIM-AR, COM VIDROS, BATENTE E FERRAGENS, EXCLUSIVE ALIZAR, ACABAMENTO E CONTRAMARCO, FIXAÇÃO COM PARAFUSO. FORNECIMENTO E INSTALAÇÃO. AF_11/2024 | m² | 2.78 | 524.74 | 655.92 | 1823.45 | 0.05342%
3.63.15 | 090063 | SEDOP | Porta mad. trabalhada c/ caix. aduela e alizar, revestida FORMICA PLÁSTICA | m² | 1.68 | 848.92 | 1061.15 | 1782.73 | 0.05223%
3.63.16 | 1002270 | SEDOP | Ferragens p/ porta interna 1 fl. | cj | 1 | 330.16 | 412.7 | 412.7 | 0.01209%
3.63.17 | 2025/0002 | Próprio | LUMINARIA LED 30W | UN | 2 | 123.56 | 154.45 | 308.9 | 0.00905%
3.64 |  |  | CÂMARA CLARA |  | 1 |  | 8497.4 | 8497.4 | 0.2489%
3.64.1 | 020021 | SEDOP | Retirada de revestimento cerâmico | m² | 30.8 | 7.33 | 9.16 | 282.12 | 0.008265%
3.64.2 | 020235 | SEDOP | Retirada de piso ceramico, inclusive camada regularizadora | m² | 3.6 | 41.07 | 51.33 | 184.78 | 0.005413%
3.64.3 | 97641 | SINAPI | REMOÇÃO DE FORRO DE GESSO, DE FORMA MANUAL, SEM REAPROVEITAMENTO. AF_09/2023 | m² | 3.6 | 3.4 | 4.25 | 15.3 | 0.0004482%
3.64.4 | 97644 | SINAPI | REMOÇÃO DE PORTAS, DE FORMA MANUAL, SEM REAPROVEITAMENTO. AF_09/2023 | m² | 1.68 | 11.06 | 13.82 | 23.21 | 0.00068%
3.64.5 | 87257 | SINAPI | REVESTIMENTO CERÂMICO PARA PISO COM PLACAS TIPO ESMALTADA DE DIMENSÕES 60X60 CM APLICADA EM AMBIENTES DE ÁREA MAIOR QUE 10 M2. AF_02/2023_PE | m² | 3.6 | 72.92 | 91.15 | 328.14 | 0.009613%
3.64.6 | 104611 | SINAPI | REVESTIMENTO CERÂMICO PARA PAREDES INTERNAS COM PLACAS TIPO ESMALTADA DE DIMENSÕES 60X60 CM APLICADAS NA ALTURA INTEIRA DAS PAREDES. AF_02/2023_PE | m² | 30.8 | 107.23 | 134.03 | 4128.12 | 0.1209%
3.64.7 | 96114 | SINAPI | FORRO EM DRYWALL, PARA AMBIENTES COMERCIAIS, INCLUSIVE ESTRUTURA BIRECIONAL DE FIXAÇÃO. AF_08/2023_PS | m² | 3.6 | 85.45 | 106.81 | 384.51 | 0.01126%
3.64.8 | SEMINFRA 208 | Próprio | Cimalha de Gesso | m | 7.7 | 20.62 | 25.77 | 198.42 | 0.005813%
3.64.9 | 88484 | SINAPI | FUNDO SELADOR ACRÍLICO, APLICAÇÃO MANUAL EM TETO, UMA DEMÃO. AF_04/2023 | m² | 3.6 | 5.71 | 7.13 | 25.66 | 0.0007517%
3.64.10 | 88494 | SINAPI | EMASSAMENTO COM MASSA LÁTEX, APLICAÇÃO EM TETO, UMA DEMÃO, LIXAMENTO MANUAL. AF_04/2023 | m² | 3.6 | 22.65 | 28.31 | 101.91 | 0.002986%
3.64.11 | 88488 | SINAPI | PINTURA LÁTEX ACRÍLICA PREMIUM, APLICAÇÃO MANUAL EM TETO, DUAS DEMÃOS. AF_04/2023 | m² | 3.6 | 17.1 | 21.37 | 76.93 | 0.002254%
3.64.12 | 090063 | SEDOP | Porta mad. trabalhada c/ caix. aduela e alizar, revestida FORMICA PLÁSTICA | m² | 1.68 | 848.92 | 1061.15 | 1782.73 | 0.05223%
3.64.13 | 1002270 | SEDOP | Ferragens p/ porta interna 1 fl. | cj | 1 | 330.16 | 412.7 | 412.7 | 0.01209%
3.64.14 | 231084 | SEDOP | Ponto de dreno p/ split (10m) | pt | 1 | 318.74 | 398.42 | 398.42 | 0.01167%
3.64.15 | 2025/0002 | Próprio | LUMINARIA LED 30W | UN | 1 | 123.56 | 154.45 | 154.45 | 0.004525%
3.65 |  |  | CÂMARA ESCURA |  | 1 |  | 8201.98 | 8201.98 | 0.2403%
3.65.1 | 35 | ORSE | Demolição de pisos vinílicos (paviflex), exclusive contra-piso | m² | 3.78 | 5.47 | 6.83 | 25.81 | 0.0007561%
3.65.2 | 97641 | SINAPI | REMOÇÃO DE FORRO DE GESSO, DE FORMA MANUAL, SEM REAPROVEITAMENTO. AF_09/2023 | m² | 3.78 | 3.4 | 4.25 | 16.06 | 0.0004705%
3.65.3 | 020677 | SEDOP | Retirada de pintura (c/ escova de aço) | m² | 31.44 | 8.84 | 11.05 | 347.41 | 0.01018%
3.65.4 | 97644 | SINAPI | REMOÇÃO DE PORTAS, DE FORMA MANUAL, SEM REAPROVEITAMENTO. AF_09/2023 | m² | 1.68 | 11.06 | 13.82 | 23.21 | 0.00068%
3.65.5 | 252012 | SEDOP | Piso em manta vinílica homogênea com espessura de 2,00 mm (incluindorodapé e regularização da base) | m² | 3.78 | 287.85 | 359.81 | 1360.08 | 0.03984%
3.65.6 | 96114 | SINAPI | FORRO EM DRYWALL, PARA AMBIENTES COMERCIAIS, INCLUSIVE ESTRUTURA BIRECIONAL DE FIXAÇÃO. AF_08/2023_PS | m² | 3.78 | 85.45 | 106.81 | 403.74 | 0.01183%
3.65.7 | SEMINFRA 208 | Próprio | Cimalha de Gesso | m | 7.86 | 20.62 | 25.77 | 202.55 | 0.005934%
3.65.8 | 88484 | SINAPI | FUNDO SELADOR ACRÍLICO, APLICAÇÃO MANUAL EM TETO, UMA DEMÃO. AF_04/2023 | m² | 3.78 | 5.71 | 7.13 | 26.95 | 0.0007895%
3.65.9 | 88494 | SINAPI | EMASSAMENTO COM MASSA LÁTEX, APLICAÇÃO EM TETO, UMA DEMÃO, LIXAMENTO MANUAL. AF_04/2023 | m² | 3.78 | 22.65 | 28.31 | 107.01 | 0.003135%
3.65.10 | 88488 | SINAPI | PINTURA LÁTEX ACRÍLICA PREMIUM, APLICAÇÃO MANUAL EM TETO, DUAS DEMÃOS. AF_04/2023 | m² | 3.78 | 17.1 | 21.37 | 80.77 | 0.002366%
3.65.11 | 150126 | SEDOP | Epoxi com massa e selador | m² | 7.86 | 120.9 | 151.12 | 1187.8 | 0.0348%
3.65.12 | 151284 | SEDOP | Latex acrílica semi-brilho c/ massa e selador - interna e externa | m² | 23.58 | 56.74 | 70.92 | 1672.29 | 0.04899%
3.65.13 | 090063 | SEDOP | Porta mad. trabalhada c/ caix. aduela e alizar, revestida FORMICA PLÁSTICA | m² | 1.68 | 848.92 | 1061.15 | 1782.73 | 0.05223%
3.65.14 | 1002270 | SEDOP | Ferragens p/ porta interna 1 fl. | cj | 1 | 330.16 | 412.7 | 412.7 | 0.01209%
3.65.15 | 231084 | SEDOP | Ponto de dreno p/ split (10m) | pt | 1 | 318.74 | 398.42 | 398.42 | 0.01167%
3.65.16 | 2025/0002 | Próprio | LUMINARIA LED 30W | UN | 1 | 123.56 | 154.45 | 154.45 | 0.004525%
3.66 |  |  | W.C. RAIO X |  | 1 |  | 11404 | 11404 | 0.3341%
3.66.1 | 020021 | SEDOP | Retirada de revestimento cerâmico | m² | 26 | 7.33 | 9.16 | 238.16 | 0.006977%
3.66.2 | 020235 | SEDOP | Retirada de piso ceramico, inclusive camada regularizadora | m² | 2.31 | 41.07 | 51.33 | 118.57 | 0.003474%
3.66.3 | 97641 | SINAPI | REMOÇÃO DE FORRO DE GESSO, DE FORMA MANUAL, SEM REAPROVEITAMENTO. AF_09/2023 | m² | 2.31 | 3.4 | 4.25 | 9.81 | 0.0002874%
3.66.4 | 021526 | SEDOP | Retirada de louça sanitária | un | 2 | 14.21 | 17.76 | 35.52 | 0.001041%
3.66.5 | SEMINFRA 207 | Próprio | IMPERMEABILIZAÇÃO DE PISO COM EMULSÃO ASFÁLTICA, 2 DEMÃOS | m² | 2.31 | 51.1 | 63.87 | 147.53 | 0.004322%
3.66.6 | 87257 | SINAPI | REVESTIMENTO CERÂMICO PARA PISO COM PLACAS TIPO ESMALTADA DE DIMENSÕES 60X60 CM APLICADA EM AMBIENTES DE ÁREA MAIOR QUE 10 M2. AF_02/2023_PE | m² | 2.31 | 72.92 | 91.15 | 210.55 | 0.006168%
3.66.7 | 104611 | SINAPI | REVESTIMENTO CERÂMICO PARA PAREDES INTERNAS COM PLACAS TIPO ESMALTADA DE DIMENSÕES 60X60 CM APLICADAS NA ALTURA INTEIRA DAS PAREDES. AF_02/2023_PE | m² | 26 | 107.23 | 134.03 | 3484.78 | 0.1021%
3.66.8 | 96114 | SINAPI | FORRO EM DRYWALL, PARA AMBIENTES COMERCIAIS, INCLUSIVE ESTRUTURA BIRECIONAL DE FIXAÇÃO. AF_08/2023_PS | m² | 2.31 | 85.45 | 106.81 | 246.73 | 0.007228%
3.66.9 | SEMINFRA 208 | Próprio | Cimalha de Gesso | m | 6.5 | 20.62 | 25.77 | 167.5 | 0.004907%
3.66.10 | 88484 | SINAPI | FUNDO SELADOR ACRÍLICO, APLICAÇÃO MANUAL EM TETO, UMA DEMÃO. AF_04/2023 | m² | 2.31 | 5.71 | 7.13 | 16.47 | 0.0004825%
3.66.11 | 88494 | SINAPI | EMASSAMENTO COM MASSA LÁTEX, APLICAÇÃO EM TETO, UMA DEMÃO, LIXAMENTO MANUAL. AF_04/2023 | m² | 2.31 | 22.65 | 28.31 | 65.39 | 0.001916%
3.66.12 | 88488 | SINAPI | PINTURA LÁTEX ACRÍLICA PREMIUM, APLICAÇÃO MANUAL EM TETO, DUAS DEMÃOS. AF_04/2023 | m² | 2.31 | 17.1 | 21.37 | 49.36 | 0.001446%
3.66.13 | 98689 | SINAPI | SOLEIRA EM GRANITO, LARGURA 15 CM, ESPESSURA 2,0 CM. AF_09/2020 | M | 0.85 | 143.54 | 179.42 | 152.5 | 0.004468%
3.66.14 | 86888 | SINAPI | VASO SANITÁRIO SIFONADO COM CAIXA ACOPLADA LOUÇA BRANCA - FORNECIMENTO E INSTALAÇÃO. AF_01/2020 | UN | 1 | 599.76 | 749.7 | 749.7 | 0.02196%
3.66.15 | 100849 | SINAPI | ASSENTO SANITÁRIO CONVENCIONAL - FORNECIMENTO E INSTALACAO. AF_01/2020 | UN | 1 | 44.03 | 55.03 | 55.03 | 0.001612%
3.66.16 | SEMINFRA 157 | Próprio | BANCADA EM GRANITO COM 01 CUBA DE ENCAIXE, COM TORNEIRA, ENGATE, SIFÃO E VÁLVULA METÁLICOS – 1,00 X 0,60 M | Und | 1 | 1373.95 | 1717.43 | 1717.43 | 0.05031%
3.66.17 | 190797 | SEDOP | Porta papel higiênico - Polipropileno | un | 1 | 84.27 | 105.33 | 105.33 | 0.003086%
3.66.18 | 190795 | SEDOP | Porta toalha de papel - Polipropileno | un | 1 | 108.82 | 136.02 | 136.02 | 0.003985%
3.66.19 | 190794 | SEDOP | Saboneteira c/ reservatório - Polipropileno | un | 1 | 82.99 | 103.73 | 103.73 | 0.003039%
3.66.20 | 180441 | SEDOP | Registro de gaveta c/ canopla - 3/4" | un | 1 | 157.04 | 196.3 | 196.3 | 0.005751%
3.66.21 | 180214 | SEDOP | Ponto de esgoto (incl. tubos, conexoes,cx. e ralos) | pt | 1 | 543.6 | 679.5 | 679.5 | 0.01991%
3.66.22 | SEMINFRA 027 | Próprio | ESPELHO CRISTAL, ESPESSURA 4MM, COM PARAFUSOS DE FIXAÇÃO, SEM MOLDURA | M² | 0.5 | 655.81 | 819.76 | 409.88 | 0.01201%
3.66.23 | 090063 | SEDOP | Porta mad. trabalhada c/ caix. aduela e alizar, revestida FORMICA PLÁSTICA | m² | 1.68 | 848.92 | 1061.15 | 1782.73 | 0.05223%
3.66.24 | 1002270 | SEDOP | Ferragens p/ porta interna 1 fl. | cj | 1 | 330.16 | 412.7 | 412.7 | 0.01209%
3.66.25 | 2025/0001 | Próprio | LUMINARIA LED 24W | un | 1 | 90.23 | 112.78 | 112.78 | 0.003304%
3.67 |  |  | SALA APLICAÇÃO DE MEDICAMENTOS |  | 1 |  | 143694.06 | 143694.06 | 4.21%
3.67.1 | 97622 | SINAPI | DEMOLIÇÃO DE ALVENARIA DE BLOCO FURADO, DE FORMA MANUAL, SEM REAPROVEITAMENTO. AF_09/2023 | m³ | 4 | 66.01 | 82.51 | 330.04 | 0.009669%
3.67.2 | 35 | ORSE | Demolição de pisos vinílicos (paviflex), exclusive contra-piso | m² | 34.2 | 5.47 | 6.83 | 233.58 | 0.006843%
3.67.3 | 97641 | SINAPI | REMOÇÃO DE FORRO DE GESSO, DE FORMA MANUAL, SEM REAPROVEITAMENTO. AF_09/2023 | m² | 34.2 | 3.4 | 4.25 | 145.35 | 0.004258%
3.67.4 | 020677 | SEDOP | Retirada de pintura (c/ escova de aço) | m² | 93.6 | 8.84 | 11.05 | 1034.28 | 0.0303%
3.67.5 | 97644 | SINAPI | REMOÇÃO DE PORTAS, DE FORMA MANUAL, SEM REAPROVEITAMENTO. AF_09/2023 | m² | 2.31 | 11.06 | 13.82 | 31.92 | 0.0009351%
3.67.6 | 97645 | SINAPI | REMOÇÃO DE JANELAS, DE FORMA MANUAL, SEM REAPROVEITAMENTO. AF_09/2023 | m² | 5.55 | 28.54 | 35.67 | 197.96 | 0.005799%
3.67.7 | 020021 | SEDOP | Retirada de revestimento cerâmico | m² | 2.58 | 7.33 | 9.16 | 23.63 | 0.0006923%
3.67.8 | 021526 | SEDOP | Retirada de louça sanitária | un | 1 | 14.21 | 17.76 | 17.76 | 0.0005203%
3.67.9 | 105009 | SINAPI | LOCAÇÃO CONVENCIONAL DE OBRA, UTILIZANDO GABARITO DE TÁBUAS CORRIDAS PONTALETADAS A CADA 1,50M - 2 UTILIZAÇÕES. AF_03/2024 | M | 40 | 85.4 | 106.75 | 4270 | 0.1251%
3.67.10 | 93358 | SINAPI | ESCAVAÇÃO MANUAL DE VALA. AF_09/2024 | m³ | 2 | 99.32 | 124.15 | 248.3 | 0.007274%
3.67.11 | 041473 | SEDOP | Estaca raiz - 25cm | m | 18 | 230.04 | 287.55 | 5175.9 | 0.1516%
3.67.12 | 041500 | SEDOP | Arrasamento manual de estaca de concreto armado | un | 3 | 78.39 | 97.98 | 293.94 | 0.008611%
3.67.13 | 96619 | SINAPI | LASTRO DE CONCRETO MAGRO, APLICADO EM BLOCOS DE COROAMENTO OU SAPATAS, ESPESSURA DE 5 CM. AF_01/2024 | m² | 2.64 | 54.16 | 67.7 | 178.72 | 0.005236%
3.67.14 | 89470 | SINAPI | ALVENARIA DE BLOCOS DE CONCRETO ESTRUTURAL 14X19X39 CM (ESPESSURA 14 CM), FBK = 4,5 MPA, UTILIZANDO COLHER DE PEDREIRO. AF_10/2022 | m² | 7.5 | 111.2 | 139 | 1042.5 | 0.03054%
3.67.15 | 89996 | SINAPI | ARMAÇÃO VERTICAL DE ALVENARIA ESTRUTURAL; DIÂMETRO DE 10,0 MM. AF_09/2021 | KG | 7.404 | 10.53 | 13.16 | 97.43 | 0.002854%
3.67.16 | 89993 | SINAPI | GRAUTEAMENTO VERTICAL EM ALVENARIA ESTRUTURAL. AF_09/2021 | m³ | 0.18 | 1450.55 | 1813.18 | 326.37 | 0.009561%
3.67.17 | 94316 | SINAPI | ATERRO MECANIZADO DE VALA COM RETROESCAVADEIRA (CAPACIDADE DA CAÇAMBA DA RETRO: 0,26 M³ / POTÊNCIA: 88 HP), LARGURA ATÉ 1,5 M, PROFUNDIDADE ATÉ 1,5 M, COM SOLO ARGILO-ARENOSO. AF_08/2023 | m³ | 12 | 72.75 | 90.93 | 1091.16 | 0.03197%
3.67.18 | 97083 | SINAPI | COMPACTAÇÃO MECÂNICA DE SOLO PARA EXECUÇÃO DE RADIER, PISO DE CONCRETO OU LAJE SOBRE SOLO, COM COMPACTADOR DE SOLOS A PERCUSSÃO. AF_09/2021 | m² | 20 | 3.8 | 4.75 | 95 | 0.002783%
3.67.19 | 96546 | SINAPI | ARMAÇÃO DE BLOCO UTILIZANDO AÇO CA-50 DE 10 MM - MONTAGEM. AF_01/2024 | KG | 59 | 14.03 | 17.53 | 1034.27 | 0.0303%
3.67.20 | 96536 | SINAPI | FABRICAÇÃO, MONTAGEM E DESMONTAGEM DE FÔRMA PARA VIGA BALDRAME, EM MADEIRA SERRADA, E=25 MM, 4 UTILIZAÇÕES. AF_01/2024 | m² | 13.2 | 78.97 | 98.71 | 1302.97 | 0.03817%
3.67.21 | 92443 | SINAPI | MONTAGEM E DESMONTAGEM DE FÔRMA DE PILARES RETANGULARES E ESTRUTURAS SIMILARES, PÉ-DIREITO SIMPLES, EM CHAPA DE MADEIRA COMPENSADA PLASTIFICADA, 18 UTILIZAÇÕES. AF_09/2020 | m² | 30 | 53.88 | 67.35 | 2020.5 | 0.05919%
3.67.22 | 92759 | SINAPI | ARMAÇÃO DE PILAR OU VIGA DE ESTRUTURA CONVENCIONAL DE CONCRETO ARMADO UTILIZANDO AÇO CA-60 DE 5,0 MM - MONTAGEM. AF_06/2022 | KG | 35 | 14.21 | 17.76 | 621.6 | 0.01821%
3.67.23 | 92761 | SINAPI | ARMAÇÃO DE PILAR OU VIGA DE ESTRUTURA CONVENCIONAL DE CONCRETO ARMADO UTILIZANDO AÇO CA-50 DE 8,0 MM - MONTAGEM. AF_06/2022 | KG | 19.2 | 12.14 | 15.17 | 291.26 | 0.008533%
3.67.24 | 92762 | SINAPI | ARMAÇÃO DE PILAR OU VIGA DE ESTRUTURA CONVENCIONAL DE CONCRETO ARMADO UTILIZANDO AÇO CA-50 DE 10,0 MM - MONTAGEM. AF_06/2022 | KG | 112 | 10.73 | 13.41 | 1501.92 | 0.044%
3.67.25 | 98557 | SINAPI | IMPERMEABILIZAÇÃO DE SUPERFÍCIE COM EMULSÃO ASFÁLTICA, 2 DEMÃOS. AF_09/2023 | m² | 16 | 51.1 | 63.87 | 1021.92 | 0.02994%
3.67.26 | 051450 | SEDOP | Concreto usinado bombeado de 25MPA (incl. lançamento e adensamento) | m³ | 7 | 921.55 | 1151.93 | 8063.51 | 0.2362%
3.67.27 | 050713 | SEDOP | Laje pré-moldada e=12cm (incl. capeamento) - unidirecional | m² | 31.2 | 124.78 | 155.97 | 4866.26 | 0.1426%
3.67.28 | 7631 | ORSE | Escoramento metálico para lajes e vigas, c/ escoras tubulares tipo "b" (h=3,30 a 4,50 m), com montagem e desmontagem | m² | 31.2 | 44.93 | 56.16 | 1752.19 | 0.05133%
3.67.29 | 97113 | SINAPI | APLICAÇÃO DE LONA PLÁSTICA PARA EXECUÇÃO DE PAVIMENTOS DE CONCRETO. AF_04/2022 | m² | 19.35 | 2.42 | 3.02 | 58.43 | 0.001712%
3.67.30 | 101747 | SINAPI | PISO EM CONCRETO 20 MPA PREPARO MECÂNICO, ESPESSURA 7CM. AF_09/2020 | m² | 19.35 | 98.95 | 123.68 | 2393.2 | 0.07011%
3.67.31 | 103356 | SINAPI | ALVENARIA DE VEDAÇÃO DE BLOCOS CERÂMICOS FURADOS NA HORIZONTAL DE 9X19X29 CM (ESPESSURA 9 CM) E ARGAMASSA DE ASSENTAMENTO COM PREPARO EM BETONEIRA. AF_12/2021 | m² | 90.21 | 69.14 | 86.42 | 7795.94 | 0.2284%
3.67.32 | 96367 | SINAPI | PAREDE COM SISTEMA EM CHAPAS DE GESSO PARA DRYWALL, USO INTERNO, COM DUAS FACES DUPLAS E ESTRUTURA METÁLICA COM GUIAS SIMPLES PARA PAREDES COM ÁREA LÍQUIDA MAIOR OU IGUAL A 6 M2, COM VÃOS. AF_07/2023_PS | m² | 13.5 | 176.16 | 220.2 | 2972.7 | 0.08709%
3.67.33 | 87879 | SINAPI | CHAPISCO APLICADO EM ALVENARIAS E ESTRUTURAS DE CONCRETO INTERNAS, COM COLHER DE PEDREIRO. ARGAMASSA TRAÇO 1:3 COM PREPARO EM BETONEIRA 400L. AF_10/2022 | m² | 180.41 | 5.43 | 6.78 | 1223.17 | 0.03583%
3.67.34 | 110763 | SEDOP | Reboco com argamassa 1:6:Adit. Plast. | m² | 180.41 | 50.88 | 63.6 | 11474.07 | 0.3361%
3.67.35 | 071492 | SEDOP | Estrutura metálica p/ cobertura em arco-vão 20m | m² | 31.2 | 242.66 | 303.32 | 9463.58 | 0.2772%
3.67.36 | 071510 | SEDOP | Cobertura -Telha termoacústica e=30mm chapa chapa com isolamento empoliisocianurato (PIR) | m² | 31.2 | 233.37 | 291.71 | 9101.35 | 0.2666%
3.67.37 | 252012 | SEDOP | Piso em manta vinílica homogênea com espessura de 2,00 mm (incluindorodapé e regularização da base) | m² | 53.1 | 287.85 | 359.81 | 19105.91 | 0.5597%
3.67.38 | 96114 | SINAPI | FORRO EM DRYWALL, PARA AMBIENTES COMERCIAIS, INCLUSIVE ESTRUTURA BIRECIONAL DE FIXAÇÃO. AF_08/2023_PS | m² | 53.1 | 85.45 | 106.81 | 5671.61 | 0.1662%
3.67.39 | SEMINFRA 208 | Próprio | Cimalha de Gesso | m | 30.15 | 20.62 | 25.77 | 776.96 | 0.02276%
3.67.40 | 88484 | SINAPI | FUNDO SELADOR ACRÍLICO, APLICAÇÃO MANUAL EM TETO, UMA DEMÃO. AF_04/2023 | m² | 53.1 | 5.71 | 7.13 | 378.6 | 0.01109%
3.67.41 | 88494 | SINAPI | EMASSAMENTO COM MASSA LÁTEX, APLICAÇÃO EM TETO, UMA DEMÃO, LIXAMENTO MANUAL. AF_04/2023 | m² | 53.1 | 22.65 | 28.31 | 1503.26 | 0.04404%
3.67.42 | 88488 | SINAPI | PINTURA LÁTEX ACRÍLICA PREMIUM, APLICAÇÃO MANUAL EM TETO, DUAS DEMÃOS. AF_04/2023 | m² | 53.1 | 17.1 | 21.37 | 1134.74 | 0.03324%
3.67.43 | 150126 | SEDOP | Epoxi com massa e selador | m² | 35 | 120.9 | 151.12 | 5289.2 | 0.155%
3.67.44 | 151284 | SEDOP | Latex acrílica semi-brilho c/ massa e selador - interna e externa | m² | 105 | 56.74 | 70.92 | 7446.6 | 0.2182%
3.67.45 | 101965 | SINAPI | PEITORIL LINEAR EM GRANITO OU MÁRMORE, L = 15CM, COMPRIMENTO DE ATÉ 2M, ASSENTADO COM ARGAMASSA 1:6 COM ADITIVO. AF_11/2020 | M | 3.1 | 157.42 | 196.77 | 609.98 | 0.01787%
3.67.46 | 94569 | SINAPI | JANELA DE ALUMÍNIO TIPO MAXIM-AR, COM VIDROS, BATENTE E FERRAGENS, EXCLUSIVE ALIZAR, ACABAMENTO E CONTRAMARCO, FIXAÇÃO COM PARAFUSO. FORNECIMENTO E INSTALAÇÃO. AF_11/2024 | m² | 5.55 | 524.74 | 655.92 | 3640.35 | 0.1066%
3.67.47 | 090063 | SEDOP | Porta mad. trabalhada c/ caix. aduela e alizar, revestida FORMICA PLÁSTICA | m² | 4.62 | 848.92 | 1061.15 | 4902.51 | 0.1436%
3.67.48 | 1002270 | SEDOP | Ferragens p/ porta interna 1 fl. | cj | 2 | 330.16 | 412.7 | 825.4 | 0.02418%
3.67.49 | 231084 | SEDOP | Ponto de dreno p/ split (10m) | pt | 2 | 318.74 | 398.42 | 796.84 | 0.02334%
3.67.50 | 230262 | SEDOP | Ponto p/ar condicionado(tubul.,cj.airstop e fiaçao) | pt | 2 | 655.86 | 819.82 | 1639.64 | 0.04803%
3.67.51 | 170081 | SEDOP | Ponto de luz / força (c/tubul., cx. e fiaçao) ate 200W | pt | 10 | 337.48 | 421.85 | 4218.5 | 0.1236%
3.67.52 | 023320 | SBC | INSTALACAO DE PONTO DE TOMADA 100W EM DUTO PVC 1/2"" | UN | 6 | 263.91 | 329.88 | 1979.28 | 0.05798%
3.67.53 | 2025/0016 | Próprio | LUMINARIA LED 50W | UN | 10 | 158.56 | 198.2 | 1982 | 0.05806%
3.68 |  |  | CONSULTÓRIO 01 |  | 1 |  | 20113.9 | 20113.9 | 0.5893%
3.68.1 | 97644 | SINAPI | REMOÇÃO DE PORTAS, DE FORMA MANUAL, SEM REAPROVEITAMENTO. AF_09/2023 | m² | 2.31 | 11.06 | 13.82 | 31.92 | 0.0009351%
3.68.2 | 97645 | SINAPI | REMOÇÃO DE JANELAS, DE FORMA MANUAL, SEM REAPROVEITAMENTO. AF_09/2023 | m² | 2.78 | 28.54 | 35.67 | 99.16 | 0.002905%
3.68.3 | 35 | ORSE | Demolição de pisos vinílicos (paviflex), exclusive contra-piso | m² | 9.69 | 5.47 | 6.83 | 66.18 | 0.001939%
3.68.4 | 97641 | SINAPI | REMOÇÃO DE FORRO DE GESSO, DE FORMA MANUAL, SEM REAPROVEITAMENTO. AF_09/2023 | m² | 9.69 | 3.4 | 4.25 | 41.18 | 0.001206%
3.68.5 | 020677 | SEDOP | Retirada de pintura (c/ escova de aço) | m² | 50 | 8.84 | 11.05 | 552.5 | 0.01619%
3.68.6 | 020021 | SEDOP | Retirada de revestimento cerâmico | m² | 2.1 | 7.33 | 9.16 | 19.23 | 0.0005634%
3.68.7 | 021526 | SEDOP | Retirada de louça sanitária | un | 1 | 14.21 | 17.76 | 17.76 | 0.0005203%
3.68.8 | 252012 | SEDOP | Piso em manta vinílica homogênea com espessura de 2,00 mm (incluindorodapé e regularização da base) | m² | 9.69 | 287.85 | 359.81 | 3486.55 | 0.1021%
3.68.9 | 96114 | SINAPI | FORRO EM DRYWALL, PARA AMBIENTES COMERCIAIS, INCLUSIVE ESTRUTURA BIRECIONAL DE FIXAÇÃO. AF_08/2023_PS | m² | 9.69 | 85.45 | 106.81 | 1034.98 | 0.03032%
3.68.10 | SEMINFRA 208 | Próprio | Cimalha de Gesso | m | 12.5 | 20.62 | 25.77 | 322.12 | 0.009437%
3.68.11 | 88484 | SINAPI | FUNDO SELADOR ACRÍLICO, APLICAÇÃO MANUAL EM TETO, UMA DEMÃO. AF_04/2023 | m² | 9.69 | 5.71 | 7.13 | 69.08 | 0.002024%
3.68.12 | 88494 | SINAPI | EMASSAMENTO COM MASSA LÁTEX, APLICAÇÃO EM TETO, UMA DEMÃO, LIXAMENTO MANUAL. AF_04/2023 | m² | 9.69 | 22.65 | 28.31 | 274.32 | 0.008036%
3.68.13 | 88488 | SINAPI | PINTURA LÁTEX ACRÍLICA PREMIUM, APLICAÇÃO MANUAL EM TETO, DUAS DEMÃOS. AF_04/2023 | m² | 9.69 | 17.1 | 21.37 | 207.07 | 0.006066%
3.68.14 | 150126 | SEDOP | Epoxi com massa e selador | m² | 12.5 | 120.9 | 151.12 | 1889 | 0.05534%
3.68.15 | 151284 | SEDOP | Latex acrílica semi-brilho c/ massa e selador - interna e externa | m² | 37.5 | 56.74 | 70.92 | 2659.5 | 0.07791%
3.68.16 | 104611 | SINAPI | REVESTIMENTO CERÂMICO PARA PAREDES INTERNAS COM PLACAS TIPO ESMALTADA DE DIMENSÕES 60X60 CM APLICADAS NA ALTURA INTEIRA DAS PAREDES. AF_02/2023_PE | m² | 2.1 | 107.23 | 134.03 | 281.46 | 0.008246%
3.68.17 | 101965 | SINAPI | PEITORIL LINEAR EM GRANITO OU MÁRMORE, L = 15CM, COMPRIMENTO DE ATÉ 2M, ASSENTADO COM ARGAMASSA 1:6 COM ADITIVO. AF_11/2020 | M | 1.55 | 157.42 | 196.77 | 304.99 | 0.008935%
3.68.18 | 94569 | SINAPI | JANELA DE ALUMÍNIO TIPO MAXIM-AR, COM VIDROS, BATENTE E FERRAGENS, EXCLUSIVE ALIZAR, ACABAMENTO E CONTRAMARCO, FIXAÇÃO COM PARAFUSO. FORNECIMENTO E INSTALAÇÃO. AF_11/2024 | m² | 2.78 | 524.74 | 655.92 | 1823.45 | 0.05342%
3.68.19 | SEMINFRA 157 | Próprio | BANCADA EM GRANITO COM 01 CUBA DE ENCAIXE, COM TORNEIRA, ENGATE, SIFÃO E VÁLVULA METÁLICOS – 1,00 X 0,60 M | Und | 1 | 1373.95 | 1717.43 | 1717.43 | 0.05031%
3.68.20 | 190795 | SEDOP | Porta toalha de papel - Polipropileno | un | 1 | 108.82 | 136.02 | 136.02 | 0.003985%
3.68.21 | 190794 | SEDOP | Saboneteira c/ reservatório - Polipropileno | un | 1 | 82.99 | 103.73 | 103.73 | 0.003039%
3.68.22 | 023320 | SBC | INSTALACAO DE PONTO DE TOMADA 100W EM DUTO PVC 1/2"" | UN | 4 | 263.91 | 329.88 | 1319.52 | 0.03866%
3.68.23 | 090063 | SEDOP | Porta mad. trabalhada c/ caix. aduela e alizar, revestida FORMICA PLÁSTICA | m² | 2.31 | 848.92 | 1061.15 | 2451.25 | 0.07181%
3.68.24 | 1002270 | SEDOP | Ferragens p/ porta interna 1 fl. | cj | 1 | 330.16 | 412.7 | 412.7 | 0.01209%
3.68.25 | 2025/0016 | Próprio | LUMINARIA LED 50W | UN | 4 | 158.56 | 198.2 | 792.8 | 0.02323%
3.69 |  |  | CONSULTÓRIO 02 |  | 1 |  | 20113.9 | 20113.9 | 0.5893%
3.69.1 | 97644 | SINAPI | REMOÇÃO DE PORTAS, DE FORMA MANUAL, SEM REAPROVEITAMENTO. AF_09/2023 | m² | 2.31 | 11.06 | 13.82 | 31.92 | 0.0009351%
3.69.2 | 97645 | SINAPI | REMOÇÃO DE JANELAS, DE FORMA MANUAL, SEM REAPROVEITAMENTO. AF_09/2023 | m² | 2.78 | 28.54 | 35.67 | 99.16 | 0.002905%
3.69.3 | 35 | ORSE | Demolição de pisos vinílicos (paviflex), exclusive contra-piso | m² | 9.69 | 5.47 | 6.83 | 66.18 | 0.001939%
3.69.4 | 97641 | SINAPI | REMOÇÃO DE FORRO DE GESSO, DE FORMA MANUAL, SEM REAPROVEITAMENTO. AF_09/2023 | m² | 9.69 | 3.4 | 4.25 | 41.18 | 0.001206%
3.69.5 | 020677 | SEDOP | Retirada de pintura (c/ escova de aço) | m² | 50 | 8.84 | 11.05 | 552.5 | 0.01619%
3.69.6 | 020021 | SEDOP | Retirada de revestimento cerâmico | m² | 2.1 | 7.33 | 9.16 | 19.23 | 0.0005634%
3.69.7 | 021526 | SEDOP | Retirada de louça sanitária | un | 1 | 14.21 | 17.76 | 17.76 | 0.0005203%
3.69.8 | 252012 | SEDOP | Piso em manta vinílica homogênea com espessura de 2,00 mm (incluindorodapé e regularização da base) | m² | 9.69 | 287.85 | 359.81 | 3486.55 | 0.1021%
3.69.9 | 96114 | SINAPI | FORRO EM DRYWALL, PARA AMBIENTES COMERCIAIS, INCLUSIVE ESTRUTURA BIRECIONAL DE FIXAÇÃO. AF_08/2023_PS | m² | 9.69 | 85.45 | 106.81 | 1034.98 | 0.03032%
3.69.10 | SEMINFRA 208 | Próprio | Cimalha de Gesso | m | 12.5 | 20.62 | 25.77 | 322.12 | 0.009437%
3.69.11 | 88484 | SINAPI | FUNDO SELADOR ACRÍLICO, APLICAÇÃO MANUAL EM TETO, UMA DEMÃO. AF_04/2023 | m² | 9.69 | 5.71 | 7.13 | 69.08 | 0.002024%
3.69.12 | 88494 | SINAPI | EMASSAMENTO COM MASSA LÁTEX, APLICAÇÃO EM TETO, UMA DEMÃO, LIXAMENTO MANUAL. AF_04/2023 | m² | 9.69 | 22.65 | 28.31 | 274.32 | 0.008036%
3.69.13 | 88488 | SINAPI | PINTURA LÁTEX ACRÍLICA PREMIUM, APLICAÇÃO MANUAL EM TETO, DUAS DEMÃOS. AF_04/2023 | m² | 9.69 | 17.1 | 21.37 | 207.07 | 0.006066%
3.69.14 | 150126 | SEDOP | Epoxi com massa e selador | m² | 12.5 | 120.9 | 151.12 | 1889 | 0.05534%
3.69.15 | 151284 | SEDOP | Latex acrílica semi-brilho c/ massa e selador - interna e externa | m² | 37.5 | 56.74 | 70.92 | 2659.5 | 0.07791%
3.69.16 | 104611 | SINAPI | REVESTIMENTO CERÂMICO PARA PAREDES INTERNAS COM PLACAS TIPO ESMALTADA DE DIMENSÕES 60X60 CM APLICADAS NA ALTURA INTEIRA DAS PAREDES. AF_02/2023_PE | m² | 2.1 | 107.23 | 134.03 | 281.46 | 0.008246%
3.69.17 | 101965 | SINAPI | PEITORIL LINEAR EM GRANITO OU MÁRMORE, L = 15CM, COMPRIMENTO DE ATÉ 2M, ASSENTADO COM ARGAMASSA 1:6 COM ADITIVO. AF_11/2020 | M | 1.55 | 157.42 | 196.77 | 304.99 | 0.008935%
3.69.18 | 94569 | SINAPI | JANELA DE ALUMÍNIO TIPO MAXIM-AR, COM VIDROS, BATENTE E FERRAGENS, EXCLUSIVE ALIZAR, ACABAMENTO E CONTRAMARCO, FIXAÇÃO COM PARAFUSO. FORNECIMENTO E INSTALAÇÃO. AF_11/2024 | m² | 2.78 | 524.74 | 655.92 | 1823.45 | 0.05342%
3.69.19 | SEMINFRA 157 | Próprio | BANCADA EM GRANITO COM 01 CUBA DE ENCAIXE, COM TORNEIRA, ENGATE, SIFÃO E VÁLVULA METÁLICOS – 1,00 X 0,60 M | Und | 1 | 1373.95 | 1717.43 | 1717.43 | 0.05031%
3.69.20 | 190795 | SEDOP | Porta toalha de papel - Polipropileno | un | 1 | 108.82 | 136.02 | 136.02 | 0.003985%
3.69.21 | 190794 | SEDOP | Saboneteira c/ reservatório - Polipropileno | un | 1 | 82.99 | 103.73 | 103.73 | 0.003039%
3.69.22 | 023320 | SBC | INSTALACAO DE PONTO DE TOMADA 100W EM DUTO PVC 1/2"" | UN | 4 | 263.91 | 329.88 | 1319.52 | 0.03866%
3.69.23 | 090063 | SEDOP | Porta mad. trabalhada c/ caix. aduela e alizar, revestida FORMICA PLÁSTICA | m² | 2.31 | 848.92 | 1061.15 | 2451.25 | 0.07181%
3.69.24 | 1002270 | SEDOP | Ferragens p/ porta interna 1 fl. | cj | 1 | 330.16 | 412.7 | 412.7 | 0.01209%
3.69.25 | 2025/0016 | Próprio | LUMINARIA LED 50W | UN | 4 | 158.56 | 198.2 | 792.8 | 0.02323%
3.70 |  |  | CONSULTÓRIO 03 |  | 1 |  | 20113.9 | 20113.9 | 0.5893%
3.70.1 | 97644 | SINAPI | REMOÇÃO DE PORTAS, DE FORMA MANUAL, SEM REAPROVEITAMENTO. AF_09/2023 | m² | 2.31 | 11.06 | 13.82 | 31.92 | 0.0009351%
3.70.2 | 97645 | SINAPI | REMOÇÃO DE JANELAS, DE FORMA MANUAL, SEM REAPROVEITAMENTO. AF_09/2023 | m² | 2.78 | 28.54 | 35.67 | 99.16 | 0.002905%
3.70.3 | 35 | ORSE | Demolição de pisos vinílicos (paviflex), exclusive contra-piso | m² | 9.69 | 5.47 | 6.83 | 66.18 | 0.001939%
3.70.4 | 97641 | SINAPI | REMOÇÃO DE FORRO DE GESSO, DE FORMA MANUAL, SEM REAPROVEITAMENTO. AF_09/2023 | m² | 9.69 | 3.4 | 4.25 | 41.18 | 0.001206%
3.70.5 | 020677 | SEDOP | Retirada de pintura (c/ escova de aço) | m² | 50 | 8.84 | 11.05 | 552.5 | 0.01619%
3.70.6 | 020021 | SEDOP | Retirada de revestimento cerâmico | m² | 2.1 | 7.33 | 9.16 | 19.23 | 0.0005634%
3.70.7 | 021526 | SEDOP | Retirada de louça sanitária | un | 1 | 14.21 | 17.76 | 17.76 | 0.0005203%
3.70.8 | 252012 | SEDOP | Piso em manta vinílica homogênea com espessura de 2,00 mm (incluindorodapé e regularização da base) | m² | 9.69 | 287.85 | 359.81 | 3486.55 | 0.1021%
3.70.9 | 96114 | SINAPI | FORRO EM DRYWALL, PARA AMBIENTES COMERCIAIS, INCLUSIVE ESTRUTURA BIRECIONAL DE FIXAÇÃO. AF_08/2023_PS | m² | 9.69 | 85.45 | 106.81 | 1034.98 | 0.03032%
3.70.10 | SEMINFRA 208 | Próprio | Cimalha de Gesso | m | 12.5 | 20.62 | 25.77 | 322.12 | 0.009437%
3.70.11 | 88484 | SINAPI | FUNDO SELADOR ACRÍLICO, APLICAÇÃO MANUAL EM TETO, UMA DEMÃO. AF_04/2023 | m² | 9.69 | 5.71 | 7.13 | 69.08 | 0.002024%
3.70.12 | 88494 | SINAPI | EMASSAMENTO COM MASSA LÁTEX, APLICAÇÃO EM TETO, UMA DEMÃO, LIXAMENTO MANUAL. AF_04/2023 | m² | 9.69 | 22.65 | 28.31 | 274.32 | 0.008036%
3.70.13 | 88488 | SINAPI | PINTURA LÁTEX ACRÍLICA PREMIUM, APLICAÇÃO MANUAL EM TETO, DUAS DEMÃOS. AF_04/2023 | m² | 9.69 | 17.1 | 21.37 | 207.07 | 0.006066%
3.70.14 | 150126 | SEDOP | Epoxi com massa e selador | m² | 12.5 | 120.9 | 151.12 | 1889 | 0.05534%
3.70.15 | 151284 | SEDOP | Latex acrílica semi-brilho c/ massa e selador - interna e externa | m² | 37.5 | 56.74 | 70.92 | 2659.5 | 0.07791%
3.70.16 | 104611 | SINAPI | REVESTIMENTO CERÂMICO PARA PAREDES INTERNAS COM PLACAS TIPO ESMALTADA DE DIMENSÕES 60X60 CM APLICADAS NA ALTURA INTEIRA DAS PAREDES. AF_02/2023_PE | m² | 2.1 | 107.23 | 134.03 | 281.46 | 0.008246%
3.70.17 | 101965 | SINAPI | PEITORIL LINEAR EM GRANITO OU MÁRMORE, L = 15CM, COMPRIMENTO DE ATÉ 2M, ASSENTADO COM ARGAMASSA 1:6 COM ADITIVO. AF_11/2020 | M | 1.55 | 157.42 | 196.77 | 304.99 | 0.008935%
3.70.18 | 94569 | SINAPI | JANELA DE ALUMÍNIO TIPO MAXIM-AR, COM VIDROS, BATENTE E FERRAGENS, EXCLUSIVE ALIZAR, ACABAMENTO E CONTRAMARCO, FIXAÇÃO COM PARAFUSO. FORNECIMENTO E INSTALAÇÃO. AF_11/2024 | m² | 2.78 | 524.74 | 655.92 | 1823.45 | 0.05342%
3.70.19 | SEMINFRA 157 | Próprio | BANCADA EM GRANITO COM 01 CUBA DE ENCAIXE, COM TORNEIRA, ENGATE, SIFÃO E VÁLVULA METÁLICOS – 1,00 X 0,60 M | Und | 1 | 1373.95 | 1717.43 | 1717.43 | 0.05031%
3.70.20 | 190795 | SEDOP | Porta toalha de papel - Polipropileno | un | 1 | 108.82 | 136.02 | 136.02 | 0.003985%
3.70.21 | 190794 | SEDOP | Saboneteira c/ reservatório - Polipropileno | un | 1 | 82.99 | 103.73 | 103.73 | 0.003039%
3.70.22 | 023320 | SBC | INSTALACAO DE PONTO DE TOMADA 100W EM DUTO PVC 1/2"" | UN | 4 | 263.91 | 329.88 | 1319.52 | 0.03866%
3.70.23 | 090063 | SEDOP | Porta mad. trabalhada c/ caix. aduela e alizar, revestida FORMICA PLÁSTICA | m² | 2.31 | 848.92 | 1061.15 | 2451.25 | 0.07181%
3.70.24 | 1002270 | SEDOP | Ferragens p/ porta interna 1 fl. | cj | 1 | 330.16 | 412.7 | 412.7 | 0.01209%
3.70.25 | 2025/0016 | Próprio | LUMINARIA LED 50W | UN | 4 | 158.56 | 198.2 | 792.8 | 0.02323%
3.71 |  |  | CLASSIFICAÇÃO DE RISCOS |  | 1 |  | 19263.82 | 19263.82 | 0.5644%
3.71.1 | 97644 | SINAPI | REMOÇÃO DE PORTAS, DE FORMA MANUAL, SEM REAPROVEITAMENTO. AF_09/2023 | m² | 2.31 | 11.06 | 13.82 | 31.92 | 0.0009351%
3.71.2 | 97645 | SINAPI | REMOÇÃO DE JANELAS, DE FORMA MANUAL, SEM REAPROVEITAMENTO. AF_09/2023 | m² | 2.78 | 28.54 | 35.67 | 99.16 | 0.002905%
3.71.3 | 97622 | SINAPI | DEMOLIÇÃO DE ALVENARIA DE BLOCO FURADO, DE FORMA MANUAL, SEM REAPROVEITAMENTO. AF_09/2023 | m³ | 0.35 | 66.01 | 82.51 | 28.87 | 0.0008458%
3.71.4 | 35 | ORSE | Demolição de pisos vinílicos (paviflex), exclusive contra-piso | m² | 9.69 | 5.47 | 6.83 | 66.18 | 0.001939%
3.71.5 | 97641 | SINAPI | REMOÇÃO DE FORRO DE GESSO, DE FORMA MANUAL, SEM REAPROVEITAMENTO. AF_09/2023 | m² | 9.69 | 3.4 | 4.25 | 41.18 | 0.001206%
3.71.6 | 020677 | SEDOP | Retirada de pintura (c/ escova de aço) | m² | 50 | 8.84 | 11.05 | 552.5 | 0.01619%
3.71.7 | 020021 | SEDOP | Retirada de revestimento cerâmico | m² | 2.1 | 7.33 | 9.16 | 19.23 | 0.0005634%
3.71.8 | 021526 | SEDOP | Retirada de louça sanitária | un | 1 | 14.21 | 17.76 | 17.76 | 0.0005203%
3.71.9 | 103356 | SINAPI | ALVENARIA DE VEDAÇÃO DE BLOCOS CERÂMICOS FURADOS NA HORIZONTAL DE 9X19X29 CM (ESPESSURA 9 CM) E ARGAMASSA DE ASSENTAMENTO COM PREPARO EM BETONEIRA. AF_12/2021 | m² | 5.5 | 69.14 | 86.42 | 475.31 | 0.01392%
3.71.10 | 87879 | SINAPI | CHAPISCO APLICADO EM ALVENARIAS E ESTRUTURAS DE CONCRETO INTERNAS, COM COLHER DE PEDREIRO. ARGAMASSA TRAÇO 1:3 COM PREPARO EM BETONEIRA 400L. AF_10/2022 | m² | 11 | 5.43 | 6.78 | 74.58 | 0.002185%
3.71.11 | 110763 | SEDOP | Reboco com argamassa 1:6:Adit. Plast. | m² | 11 | 50.88 | 63.6 | 699.6 | 0.0205%
3.71.12 | 252012 | SEDOP | Piso em manta vinílica homogênea com espessura de 2,00 mm (incluindorodapé e regularização da base) | m² | 9.69 | 287.85 | 359.81 | 3486.55 | 0.1021%
3.71.13 | 96114 | SINAPI | FORRO EM DRYWALL, PARA AMBIENTES COMERCIAIS, INCLUSIVE ESTRUTURA BIRECIONAL DE FIXAÇÃO. AF_08/2023_PS | m² | 9.69 | 85.45 | 106.81 | 1034.98 | 0.03032%
3.71.14 | SEMINFRA 208 | Próprio | Cimalha de Gesso | m | 12.5 | 20.62 | 25.77 | 322.12 | 0.009437%
3.71.15 | 88484 | SINAPI | FUNDO SELADOR ACRÍLICO, APLICAÇÃO MANUAL EM TETO, UMA DEMÃO. AF_04/2023 | m² | 9.69 | 5.71 | 7.13 | 69.08 | 0.002024%
3.71.16 | 88494 | SINAPI | EMASSAMENTO COM MASSA LÁTEX, APLICAÇÃO EM TETO, UMA DEMÃO, LIXAMENTO MANUAL. AF_04/2023 | m² | 9.69 | 22.65 | 28.31 | 274.32 | 0.008036%
3.71.17 | 88488 | SINAPI | PINTURA LÁTEX ACRÍLICA PREMIUM, APLICAÇÃO MANUAL EM TETO, DUAS DEMÃOS. AF_04/2023 | m² | 9.69 | 17.1 | 21.37 | 207.07 | 0.006066%
3.71.18 | 150126 | SEDOP | Epoxi com massa e selador | m² | 12.5 | 120.9 | 151.12 | 1889 | 0.05534%
3.71.19 | 151284 | SEDOP | Latex acrílica semi-brilho c/ massa e selador - interna e externa | m² | 37.5 | 56.74 | 70.92 | 2659.5 | 0.07791%
3.71.20 | 104611 | SINAPI | REVESTIMENTO CERÂMICO PARA PAREDES INTERNAS COM PLACAS TIPO ESMALTADA DE DIMENSÕES 60X60 CM APLICADAS NA ALTURA INTEIRA DAS PAREDES. AF_02/2023_PE | m² | 2.1 | 107.23 | 134.03 | 281.46 | 0.008246%
3.71.21 | SEMINFRA 157 | Próprio | BANCADA EM GRANITO COM 01 CUBA DE ENCAIXE, COM TORNEIRA, ENGATE, SIFÃO E VÁLVULA METÁLICOS – 1,00 X 0,60 M | Und | 1 | 1373.95 | 1717.43 | 1717.43 | 0.05031%
3.71.22 | 190795 | SEDOP | Porta toalha de papel - Polipropileno | un | 1 | 108.82 | 136.02 | 136.02 | 0.003985%
3.71.23 | 190794 | SEDOP | Saboneteira c/ reservatório - Polipropileno | un | 1 | 82.99 | 103.73 | 103.73 | 0.003039%
3.71.24 | 023320 | SBC | INSTALACAO DE PONTO DE TOMADA 100W EM DUTO PVC 1/2"" | UN | 4 | 263.91 | 329.88 | 1319.52 | 0.03866%
3.71.25 | 090063 | SEDOP | Porta mad. trabalhada c/ caix. aduela e alizar, revestida FORMICA PLÁSTICA | m² | 2.31 | 848.92 | 1061.15 | 2451.25 | 0.07181%
3.71.26 | 1002270 | SEDOP | Ferragens p/ porta interna 1 fl. | cj | 1 | 330.16 | 412.7 | 412.7 | 0.01209%
3.71.27 | 2025/0016 | Próprio | LUMINARIA LED 50W | UN | 4 | 158.56 | 198.2 | 792.8 | 0.02323%
3.72 |  |  | CIRCULAÇÃO 05/06/07 E ESPERA |  | 1 |  | 179247.35 | 179247.35 | 5.251%
3.72.1 | 35 | ORSE | Demolição de pisos vinílicos (paviflex), exclusive contra-piso | m² | 136.32 | 5.47 | 6.83 | 931.06 | 0.02728%
3.72.2 | 97644 | SINAPI | REMOÇÃO DE PORTAS, DE FORMA MANUAL, SEM REAPROVEITAMENTO. AF_09/2023 | m² | 3.36 | 11.06 | 13.82 | 46.43 | 0.00136%
3.72.3 | 021534 | SEDOP | Retirada de forro em PVC, incl. barroteamento | m² | 136.32 | 5.87 | 7.33 | 999.22 | 0.02927%
3.72.4 | 020677 | SEDOP | Retirada de pintura (c/ escova de aço) | m² | 358.92 | 8.84 | 11.05 | 3966.06 | 0.1162%
3.72.5 | 252012 | SEDOP | Piso em manta vinílica homogênea com espessura de 2,00 mm (incluindorodapé e regularização da base) | m² | 136.32 | 287.85 | 359.81 | 49049.29 | 1.437%
3.72.6 | 8205 | ORSE | Porta em madeira compensada (canela), lisa, semi-ôca, 1,60 x 2,10 m, 2 folhas, com visor duplo, tipo vai-vem, inclusive batentes e ferragens, exceto vidros | un | 1 | 2473.71 | 3092.13 | 3092.13 | 0.09059%
3.72.7 | 96114 | SINAPI | FORRO EM DRYWALL, PARA AMBIENTES COMERCIAIS, INCLUSIVE ESTRUTURA BIRECIONAL DE FIXAÇÃO. AF_08/2023_PS | m² | 136.32 | 85.45 | 106.81 | 14560.33 | 0.4266%
3.72.8 | SEMINFRA 208 | Próprio | Cimalha de Gesso | m | 89.42 | 20.62 | 25.77 | 2304.35 | 0.06751%
3.72.9 | 88484 | SINAPI | FUNDO SELADOR ACRÍLICO, APLICAÇÃO MANUAL EM TETO, UMA DEMÃO. AF_04/2023 | m² | 136.32 | 5.71 | 7.13 | 971.96 | 0.02847%
3.72.10 | 88494 | SINAPI | EMASSAMENTO COM MASSA LÁTEX, APLICAÇÃO EM TETO, UMA DEMÃO, LIXAMENTO MANUAL. AF_04/2023 | m² | 136.32 | 22.65 | 28.31 | 3859.21 | 0.1131%
3.72.11 | 88488 | SINAPI | PINTURA LÁTEX ACRÍLICA PREMIUM, APLICAÇÃO MANUAL EM TETO, DUAS DEMÃOS. AF_04/2023 | m² | 136.32 | 17.1 | 21.37 | 2913.15 | 0.08534%
3.72.12 | 150126 | SEDOP | Epoxi com massa e selador | m² | 89.73 | 120.9 | 151.12 | 13559.99 | 0.3973%
3.72.13 | 151284 | SEDOP | Latex acrílica semi-brilho c/ massa e selador - interna e externa | m² | 269.19 | 56.74 | 70.92 | 19090.95 | 0.5593%
3.72.14 | 252010 | SEDOP | Bate maca em PVC tipo corrimão (incluindo capa, estrutura de suporte e fixação e acabamento) | m | 89.73 | 357.12 | 446.4 | 40055.47 | 1.173%
3.72.15 | 151284 | SEDOP | Latex acrílica semi-brilho c/ massa e selador - interna e externa | m² | 269.19 | 56.74 | 70.92 | 19090.95 | 0.5593%
3.72.16 | 2025/0016 | Próprio | LUMINARIA LED 50W | UN | 24 | 158.56 | 198.2 | 4756.8 | 0.1394%
3.73 |  |  | CONSULTÓRIO 04 |  | 1 |  | 18960.53 | 18960.53 | 0.5555%
3.73.1 | 97644 | SINAPI | REMOÇÃO DE PORTAS, DE FORMA MANUAL, SEM REAPROVEITAMENTO. AF_09/2023 | m² | 2.31 | 11.06 | 13.82 | 31.92 | 0.0009351%
3.73.2 | 35 | ORSE | Demolição de pisos vinílicos (paviflex), exclusive contra-piso | m² | 12 | 5.47 | 6.83 | 81.96 | 0.002401%
3.73.3 | 97641 | SINAPI | REMOÇÃO DE FORRO DE GESSO, DE FORMA MANUAL, SEM REAPROVEITAMENTO. AF_09/2023 | m² | 12 | 3.4 | 4.25 | 51 | 0.001494%
3.73.4 | 020677 | SEDOP | Retirada de pintura (c/ escova de aço) | m² | 55.44 | 8.84 | 11.05 | 612.61 | 0.01795%
3.73.5 | 020021 | SEDOP | Retirada de revestimento cerâmico | m² | 2.1 | 7.33 | 9.16 | 19.23 | 0.0005634%
3.73.6 | 021526 | SEDOP | Retirada de louça sanitária | un | 1 | 14.21 | 17.76 | 17.76 | 0.0005203%
3.73.7 | 252012 | SEDOP | Piso em manta vinílica homogênea com espessura de 2,00 mm (incluindorodapé e regularização da base) | m² | 12 | 287.85 | 359.81 | 4317.72 | 0.1265%
3.73.8 | 96114 | SINAPI | FORRO EM DRYWALL, PARA AMBIENTES COMERCIAIS, INCLUSIVE ESTRUTURA BIRECIONAL DE FIXAÇÃO. AF_08/2023_PS | m² | 12 | 85.45 | 106.81 | 1281.72 | 0.03755%
3.73.9 | SEMINFRA 208 | Próprio | Cimalha de Gesso | m | 13.86 | 20.62 | 25.77 | 357.17 | 0.01046%
3.73.10 | 88484 | SINAPI | FUNDO SELADOR ACRÍLICO, APLICAÇÃO MANUAL EM TETO, UMA DEMÃO. AF_04/2023 | m² | 12 | 5.71 | 7.13 | 85.56 | 0.002507%
3.73.11 | 88494 | SINAPI | EMASSAMENTO COM MASSA LÁTEX, APLICAÇÃO EM TETO, UMA DEMÃO, LIXAMENTO MANUAL. AF_04/2023 | m² | 12 | 22.65 | 28.31 | 339.72 | 0.009952%
3.73.12 | 88488 | SINAPI | PINTURA LÁTEX ACRÍLICA PREMIUM, APLICAÇÃO MANUAL EM TETO, DUAS DEMÃOS. AF_04/2023 | m² | 12 | 17.1 | 21.37 | 256.44 | 0.007513%
3.73.13 | 150126 | SEDOP | Epoxi com massa e selador | m² | 13.86 | 120.9 | 151.12 | 2094.52 | 0.06136%
3.73.14 | 151284 | SEDOP | Latex acrílica semi-brilho c/ massa e selador - interna e externa | m² | 41.58 | 56.74 | 70.92 | 2948.85 | 0.08639%
3.73.15 | 104611 | SINAPI | REVESTIMENTO CERÂMICO PARA PAREDES INTERNAS COM PLACAS TIPO ESMALTADA DE DIMENSÕES 60X60 CM APLICADAS NA ALTURA INTEIRA DAS PAREDES. AF_02/2023_PE | m² | 2.1 | 107.23 | 134.03 | 281.46 | 0.008246%
3.73.16 | 86939 | SINAPI | LAVATÓRIO LOUÇA BRANCA COM COLUNA, *44 X 35,5* CM, PADRÃO POPULAR, INCLUSO SIFÃO FLEXÍVEL EM PVC, VÁLVULA E ENGATE FLEXÍVEL 30CM EM PLÁSTICO E COM TORNEIRA CROMADA PADRÃO POPULAR - FORNECIMENTO E INSTALAÇÃO. AF_01/2020 | UN | 1 | 454.76 | 568.45 | 568.45 | 0.01665%
3.73.17 | 190795 | SEDOP | Porta toalha de papel - Polipropileno | un | 1 | 108.82 | 136.02 | 136.02 | 0.003985%
3.73.18 | 190794 | SEDOP | Saboneteira c/ reservatório - Polipropileno | un | 1 | 82.99 | 103.73 | 103.73 | 0.003039%
3.73.19 | 023320 | SBC | INSTALACAO DE PONTO DE TOMADA 100W EM DUTO PVC 1/2"" | UN | 4 | 263.91 | 329.88 | 1319.52 | 0.03866%
3.73.20 | 090063 | SEDOP | Porta mad. trabalhada c/ caix. aduela e alizar, revestida FORMICA PLÁSTICA | m² | 2.31 | 848.92 | 1061.15 | 2451.25 | 0.07181%
3.73.21 | 1002270 | SEDOP | Ferragens p/ porta interna 1 fl. | cj | 1 | 330.16 | 412.7 | 412.7 | 0.01209%
3.73.22 | 231084 | SEDOP | Ponto de dreno p/ split (10m) | pt | 1 | 318.74 | 398.42 | 398.42 | 0.01167%
3.73.23 | 2025/0016 | Próprio | LUMINARIA LED 50W | UN | 4 | 158.56 | 198.2 | 792.8 | 0.02323%
3.74 |  |  | CURATIVOS (RAFIA) |  | 1 |  | 19626.4 | 19626.4 | 0.575%
3.74.1 | 97644 | SINAPI | REMOÇÃO DE PORTAS, DE FORMA MANUAL, SEM REAPROVEITAMENTO. AF_09/2023 | m² | 2.42 | 11.06 | 13.82 | 33.44 | 0.0009797%
3.74.2 | 35 | ORSE | Demolição de pisos vinílicos (paviflex), exclusive contra-piso | m² | 11.56 | 5.47 | 6.83 | 78.95 | 0.002313%
3.74.3 | 97641 | SINAPI | REMOÇÃO DE FORRO DE GESSO, DE FORMA MANUAL, SEM REAPROVEITAMENTO. AF_09/2023 | m² | 11.56 | 3.4 | 4.25 | 49.13 | 0.001439%
3.74.4 | 020677 | SEDOP | Retirada de pintura (c/ escova de aço) | m² | 54.4 | 8.84 | 11.05 | 601.12 | 0.01761%
3.74.5 | 020021 | SEDOP | Retirada de revestimento cerâmico | m² | 3.15 | 7.33 | 9.16 | 28.85 | 0.0008452%
3.74.6 | 9602 | ORSE | Remoção de pia | m² | 0.9 | 22.05 | 27.56 | 24.8 | 0.0007265%
3.74.7 | 252012 | SEDOP | Piso em manta vinílica homogênea com espessura de 2,00 mm (incluindorodapé e regularização da base) | m² | 11.56 | 287.85 | 359.81 | 4159.4 | 0.1219%
3.74.8 | 96114 | SINAPI | FORRO EM DRYWALL, PARA AMBIENTES COMERCIAIS, INCLUSIVE ESTRUTURA BIRECIONAL DE FIXAÇÃO. AF_08/2023_PS | m² | 11.56 | 85.45 | 106.81 | 1234.72 | 0.03617%
3.74.9 | SEMINFRA 208 | Próprio | Cimalha de Gesso | m | 13.6 | 20.62 | 25.77 | 350.47 | 0.01027%
3.74.10 | 88484 | SINAPI | FUNDO SELADOR ACRÍLICO, APLICAÇÃO MANUAL EM TETO, UMA DEMÃO. AF_04/2023 | m² | 11.56 | 5.71 | 7.13 | 82.42 | 0.002415%
3.74.11 | 88494 | SINAPI | EMASSAMENTO COM MASSA LÁTEX, APLICAÇÃO EM TETO, UMA DEMÃO, LIXAMENTO MANUAL. AF_04/2023 | m² | 11.56 | 22.65 | 28.31 | 327.26 | 0.009587%
3.74.12 | 88488 | SINAPI | PINTURA LÁTEX ACRÍLICA PREMIUM, APLICAÇÃO MANUAL EM TETO, DUAS DEMÃOS. AF_04/2023 | m² | 11.56 | 17.1 | 21.37 | 247.03 | 0.007237%
3.74.13 | 150126 | SEDOP | Epoxi com massa e selador | m² | 13.6 | 120.9 | 151.12 | 2055.23 | 0.06021%
3.74.14 | 151284 | SEDOP | Latex acrílica semi-brilho c/ massa e selador - interna e externa | m² | 40.8 | 56.74 | 70.92 | 2893.53 | 0.08477%
3.74.15 | 104611 | SINAPI | REVESTIMENTO CERÂMICO PARA PAREDES INTERNAS COM PLACAS TIPO ESMALTADA DE DIMENSÕES 60X60 CM APLICADAS NA ALTURA INTEIRA DAS PAREDES. AF_02/2023_PE | m² | 7.14 | 107.23 | 134.03 | 956.97 | 0.02804%
3.74.16 | 190238 | SEDOP | Pia 01 cuba em aço inox c/torn.,sifao e valv.(1,50m) | un | 1 | 887.3 | 1109.12 | 1109.12 | 0.03249%
3.74.17 | 11736 | ORSE | Bancada em granito branco fortaleza, e = 2cm | m² | 1.14 | 689.35 | 861.68 | 982.31 | 0.02878%
3.74.18 | 190795 | SEDOP | Porta toalha de papel - Polipropileno | un | 1 | 108.82 | 136.02 | 136.02 | 0.003985%
3.74.19 | 190794 | SEDOP | Saboneteira c/ reservatório - Polipropileno | un | 1 | 82.99 | 103.73 | 103.73 | 0.003039%
3.74.20 | 090063 | SEDOP | Porta mad. trabalhada c/ caix. aduela e alizar | m² | 2.42 | 848.92 | 1061.15 | 2567.98 | 0.07523%
3.74.21 | 1002270 | SEDOP | Ferragens p/ porta interna 1 fl. | cj | 1 | 330.16 | 412.7 | 412.7 | 0.01209%
3.74.22 | 231084 | SEDOP | Ponto de dreno p/ split (10m) | pt | 1 | 318.74 | 398.42 | 398.42 | 0.01167%
3.74.23 | 2025/0016 | Próprio | LUMINARIA LED 50W | UN | 4 | 158.56 | 198.2 | 792.8 | 0.02323%
3.75 |  |  | POSTO / SERVIÇO 02 |  | 1 |  | 18712 | 18712 | 0.5482%
3.75.1 | 021534 | SEDOP | Retirada de forro em PVC, incl. barroteamento | m² | 8.53 | 5.87 | 7.33 | 62.52 | 0.001832%
3.75.2 | 35 | ORSE | Demolição de pisos vinílicos (paviflex), exclusive contra-piso | m² | 8.53 | 5.47 | 6.83 | 58.25 | 0.001706%
3.75.3 | 020677 | SEDOP | Retirada de pintura (c/ escova de aço) | m² | 56.2 | 8.84 | 11.05 | 621.01 | 0.01819%
3.75.4 | 020021 | SEDOP | Retirada de revestimento cerâmico | m² | 7.2 | 7.33 | 9.16 | 65.95 | 0.001932%
3.75.5 | 9602 | ORSE | Remoção de pia | m² | 1.46 | 22.05 | 27.56 | 40.23 | 0.001179%
3.75.6 | 252012 | SEDOP | Piso em manta vinílica homogênea com espessura de 2,00 mm (incluindorodapé e regularização da base) | m² | 8.53 | 287.85 | 359.81 | 3069.17 | 0.08991%
3.75.7 | 96114 | SINAPI | FORRO EM DRYWALL, PARA AMBIENTES COMERCIAIS, INCLUSIVE ESTRUTURA BIRECIONAL DE FIXAÇÃO. AF_08/2023_PS | m² | 8.53 | 85.45 | 106.81 | 911.08 | 0.02669%
3.75.8 | SEMINFRA 208 | Próprio | Cimalha de Gesso | m | 6 | 20.62 | 25.77 | 154.62 | 0.00453%
3.75.9 | 88484 | SINAPI | FUNDO SELADOR ACRÍLICO, APLICAÇÃO MANUAL EM TETO, UMA DEMÃO. AF_04/2023 | m² | 8.53 | 5.71 | 7.13 | 60.81 | 0.001781%
3.75.10 | 88494 | SINAPI | EMASSAMENTO COM MASSA LÁTEX, APLICAÇÃO EM TETO, UMA DEMÃO, LIXAMENTO MANUAL. AF_04/2023 | m² | 8.53 | 22.65 | 28.31 | 241.48 | 0.007074%
3.75.11 | 88488 | SINAPI | PINTURA LÁTEX ACRÍLICA PREMIUM, APLICAÇÃO MANUAL EM TETO, DUAS DEMÃOS. AF_04/2023 | m² | 8.53 | 17.1 | 21.37 | 182.28 | 0.00534%
3.75.12 | 150126 | SEDOP | Epoxi com massa e selador | m² | 16.14 | 120.9 | 151.12 | 2439.07 | 0.07145%
3.75.13 | 151284 | SEDOP | Latex acrílica semi-brilho c/ massa e selador - interna e externa | m² | 48.42 | 56.74 | 70.92 | 3433.94 | 0.1006%
3.75.14 | 104611 | SINAPI | REVESTIMENTO CERÂMICO PARA PAREDES INTERNAS COM PLACAS TIPO ESMALTADA DE DIMENSÕES 60X60 CM APLICADAS NA ALTURA INTEIRA DAS PAREDES. AF_02/2023_PE | m² | 7.2 | 107.23 | 134.03 | 965.01 | 0.02827%
3.75.15 | 190238 | SEDOP | Pia 01 cuba em aço inox c/torn.,sifao e valv.(1,50m) | un | 2 | 887.3 | 1109.12 | 2218.24 | 0.06499%
3.75.16 | 11736 | ORSE | Bancada em granito branco fortaleza, e = 2cm | m² | 3.2 | 689.35 | 861.68 | 2757.37 | 0.08078%
3.75.17 | 190795 | SEDOP | Porta toalha de papel - Polipropileno | un | 1 | 108.82 | 136.02 | 136.02 | 0.003985%
3.75.18 | 190794 | SEDOP | Saboneteira c/ reservatório - Polipropileno | un | 1 | 82.99 | 103.73 | 103.73 | 0.003039%
3.75.19 | 231084 | SEDOP | Ponto de dreno p/ split (10m) | pt | 1 | 318.74 | 398.42 | 398.42 | 0.01167%
3.75.20 | 2025/0016 | Próprio | LUMINARIA LED 50W | UN | 4 | 158.56 | 198.2 | 792.8 | 0.02323%
3.76 |  |  | IMOBILIZAÇÃO DE FRATURAS (SALA DE PEQUENOS PROCEDIMENTOS) |  | 1 |  | 20992.47 | 20992.47 | 0.615%
3.76.1 | 97644 | SINAPI | REMOÇÃO DE PORTAS, DE FORMA MANUAL, SEM REAPROVEITAMENTO. AF_09/2023 | m² | 2.31 | 11.06 | 13.82 | 31.92 | 0.0009351%
3.76.2 | 97645 | SINAPI | REMOÇÃO DE JANELAS, DE FORMA MANUAL, SEM REAPROVEITAMENTO. AF_09/2023 | m² | 2.78 | 28.54 | 35.67 | 99.16 | 0.002905%
3.76.3 | 35 | ORSE | Demolição de pisos vinílicos (paviflex), exclusive contra-piso | m² | 10.04 | 5.47 | 6.83 | 68.57 | 0.002009%
3.76.4 | 97641 | SINAPI | REMOÇÃO DE FORRO DE GESSO, DE FORMA MANUAL, SEM REAPROVEITAMENTO. AF_09/2023 | m² | 10.04 | 3.4 | 4.25 | 42.67 | 0.00125%
3.76.5 | 9602 | ORSE | Remoção de pia | m² | 0.72 | 22.05 | 27.56 | 19.84 | 0.0005812%
3.76.6 | 021526 | SEDOP | Retirada de louça sanitária | un | 1 | 14.21 | 17.76 | 17.76 | 0.0005203%
3.76.7 | 020021 | SEDOP | Retirada de revestimento cerâmico | m² | 7.35 | 7.33 | 9.16 | 67.32 | 0.001972%
3.76.8 | 020677 | SEDOP | Retirada de pintura (c/ escova de aço) | m² | 52.24 | 8.84 | 11.05 | 577.25 | 0.01691%
3.76.9 | 252012 | SEDOP | Piso em manta vinílica homogênea com espessura de 2,00 mm (incluindorodapé e regularização da base) | m² | 10.04 | 287.85 | 359.81 | 3612.49 | 0.1058%
3.76.10 | 96114 | SINAPI | FORRO EM DRYWALL, PARA AMBIENTES COMERCIAIS, INCLUSIVE ESTRUTURA BIRECIONAL DE FIXAÇÃO. AF_08/2023_PS | m² | 10.04 | 85.45 | 106.81 | 1072.37 | 0.03142%
3.76.11 | SEMINFRA 208 | Próprio | Cimalha de Gesso | m | 13.06 | 20.62 | 25.77 | 336.55 | 0.00986%
3.76.12 | 88484 | SINAPI | FUNDO SELADOR ACRÍLICO, APLICAÇÃO MANUAL EM TETO, UMA DEMÃO. AF_04/2023 | m² | 10.04 | 5.71 | 7.13 | 71.58 | 0.002097%
3.76.13 | 88494 | SINAPI | EMASSAMENTO COM MASSA LÁTEX, APLICAÇÃO EM TETO, UMA DEMÃO, LIXAMENTO MANUAL. AF_04/2023 | m² | 10.04 | 22.65 | 28.31 | 284.23 | 0.008327%
3.76.14 | 88488 | SINAPI | PINTURA LÁTEX ACRÍLICA PREMIUM, APLICAÇÃO MANUAL EM TETO, DUAS DEMÃOS. AF_04/2023 | m² | 10.04 | 17.1 | 21.37 | 214.55 | 0.006285%
3.76.15 | 150126 | SEDOP | Epoxi com massa e selador | m² | 13.06 | 120.9 | 151.12 | 1973.62 | 0.05782%
3.76.16 | 151284 | SEDOP | Latex acrílica semi-brilho c/ massa e selador - interna e externa | m² | 39.18 | 56.74 | 70.92 | 2778.64 | 0.0814%
3.76.17 | 104611 | SINAPI | REVESTIMENTO CERÂMICO PARA PAREDES INTERNAS COM PLACAS TIPO ESMALTADA DE DIMENSÕES 60X60 CM APLICADAS NA ALTURA INTEIRA DAS PAREDES. AF_02/2023_PE | m² | 7.35 | 107.23 | 134.03 | 985.12 | 0.02886%
3.76.18 | 190238 | SEDOP | Pia 01 cuba em aço inox c/torn.,sifao e valv.(1,50m) | un | 1 | 887.3 | 1109.12 | 1109.12 | 0.03249%
3.76.19 | 11736 | ORSE | Bancada em granito branco fortaleza, e = 2cm | m² | 1.4 | 689.35 | 861.68 | 1206.35 | 0.03534%
3.76.20 | 190795 | SEDOP | Porta toalha de papel - Polipropileno | un | 1 | 108.82 | 136.02 | 136.02 | 0.003985%
3.76.21 | 190794 | SEDOP | Saboneteira c/ reservatório - Polipropileno | un | 1 | 82.99 | 103.73 | 103.73 | 0.003039%
3.76.22 | 101965 | SINAPI | PEITORIL LINEAR EM GRANITO OU MÁRMORE, L = 15CM, COMPRIMENTO DE ATÉ 2M, ASSENTADO COM ARGAMASSA 1:6 COM ADITIVO. AF_11/2020 | M | 1.55 | 157.42 | 196.77 | 304.99 | 0.008935%
3.76.23 | 94569 | SINAPI | JANELA DE ALUMÍNIO TIPO MAXIM-AR, COM VIDROS, BATENTE E FERRAGENS, EXCLUSIVE ALIZAR, ACABAMENTO E CONTRAMARCO, FIXAÇÃO COM PARAFUSO. FORNECIMENTO E INSTALAÇÃO. AF_11/2024 | m² | 2.78 | 524.74 | 655.92 | 1823.45 | 0.05342%
3.76.24 | 090063 | SEDOP | Porta mad. trabalhada c/ caix. aduela e alizar, revestida FORMICA PLÁSTICA | m² | 2.31 | 848.92 | 1061.15 | 2451.25 | 0.07181%
3.76.25 | 1002270 | SEDOP | Ferragens p/ porta interna 1 fl. | cj | 1 | 330.16 | 412.7 | 412.7 | 0.01209%
3.76.26 | 231084 | SEDOP | Ponto de dreno p/ split (10m) | pt | 1 | 318.74 | 398.42 | 398.42 | 0.01167%
3.76.27 | 2025/0016 | Próprio | LUMINARIA LED 50W | UN | 4 | 158.56 | 198.2 | 792.8 | 0.02323%
3.77 |  |  | E.C.G (FARMÁCIA) |  | 1 |  | 21259.49 | 21259.49 | 0.6228%
3.77.1 | 97644 | SINAPI | REMOÇÃO DE PORTAS, DE FORMA MANUAL, SEM REAPROVEITAMENTO. AF_09/2023 | m² | 2.31 | 11.06 | 13.82 | 31.92 | 0.0009351%
3.77.2 | 97645 | SINAPI | REMOÇÃO DE JANELAS, DE FORMA MANUAL, SEM REAPROVEITAMENTO. AF_09/2023 | m² | 2.78 | 28.54 | 35.67 | 99.16 | 0.002905%
3.77.3 | 35 | ORSE | Demolição de pisos vinílicos (paviflex), exclusive contra-piso | m² | 9.8 | 5.47 | 6.83 | 66.93 | 0.001961%
3.77.4 | 97641 | SINAPI | REMOÇÃO DE FORRO DE GESSO, DE FORMA MANUAL, SEM REAPROVEITAMENTO. AF_09/2023 | m² | 9.8 | 3.4 | 4.25 | 41.65 | 0.00122%
3.77.5 | 020677 | SEDOP | Retirada de pintura (c/ escova de aço) | m² | 50.4 | 8.84 | 11.05 | 556.92 | 0.01632%
3.77.6 | 020021 | SEDOP | Retirada de revestimento cerâmico | m² | 2.1 | 7.33 | 9.16 | 19.23 | 0.0005634%
3.77.7 | 021526 | SEDOP | Retirada de louça sanitária | un | 1 | 14.21 | 17.76 | 17.76 | 0.0005203%
3.77.8 | 252012 | SEDOP | Piso em manta vinílica homogênea com espessura de 2,00 mm (incluindorodapé e regularização da base) | m² | 9.8 | 287.85 | 359.81 | 3526.13 | 0.1033%
3.77.9 | 96114 | SINAPI | FORRO EM DRYWALL, PARA AMBIENTES COMERCIAIS, INCLUSIVE ESTRUTURA BIRECIONAL DE FIXAÇÃO. AF_08/2023_PS | m² | 9.8 | 85.45 | 106.81 | 1046.73 | 0.03066%
3.77.10 | SEMINFRA 208 | Próprio | Cimalha de Gesso | m | 12.6 | 20.62 | 25.77 | 324.7 | 0.009512%
3.77.11 | SEMINFRA 208 | Próprio | Cimalha de Gesso | m | 12.6 | 20.62 | 25.77 | 324.7 | 0.009512%
3.77.12 | 88484 | SINAPI | FUNDO SELADOR ACRÍLICO, APLICAÇÃO MANUAL EM TETO, UMA DEMÃO. AF_04/2023 | m² | 9.8 | 5.71 | 7.13 | 69.87 | 0.002047%
3.77.13 | 88494 | SINAPI | EMASSAMENTO COM MASSA LÁTEX, APLICAÇÃO EM TETO, UMA DEMÃO, LIXAMENTO MANUAL. AF_04/2023 | m² | 9.8 | 22.65 | 28.31 | 277.43 | 0.008128%
3.77.14 | 88488 | SINAPI | PINTURA LÁTEX ACRÍLICA PREMIUM, APLICAÇÃO MANUAL EM TETO, DUAS DEMÃOS. AF_04/2023 | m² | 9.8 | 17.1 | 21.37 | 209.42 | 0.006135%
3.77.15 | 150126 | SEDOP | Epoxi com massa e selador | m² | 12.6 | 120.9 | 151.12 | 1904.11 | 0.05578%
3.77.16 | 151284 | SEDOP | Latex acrílica semi-brilho c/ massa e selador - interna e externa | m² | 37.8 | 56.74 | 70.92 | 2680.77 | 0.07854%
3.77.17 | 104611 | SINAPI | REVESTIMENTO CERÂMICO PARA PAREDES INTERNAS COM PLACAS TIPO ESMALTADA DE DIMENSÕES 60X60 CM APLICADAS NA ALTURA INTEIRA DAS PAREDES. AF_02/2023_PE | m² | 2.1 | 107.23 | 134.03 | 281.46 | 0.008246%
3.77.18 | SEMINFRA 157 | Próprio | BANCADA EM GRANITO COM 01 CUBA DE ENCAIXE, COM TORNEIRA, ENGATE, SIFÃO E VÁLVULA METÁLICOS – 1,00 X 0,60 M | Und | 1 | 1373.95 | 1717.43 | 1717.43 | 0.05031%
3.77.19 | 11736 | ORSE | Bancada em granito branco fortaleza, e = 2cm | m² | 1.5 | 689.35 | 861.68 | 1292.52 | 0.03787%
3.77.20 | 101965 | SINAPI | PEITORIL LINEAR EM GRANITO OU MÁRMORE, L = 15CM, COMPRIMENTO DE ATÉ 2M, ASSENTADO COM ARGAMASSA 1:6 COM ADITIVO. AF_11/2020 | M | 1.55 | 157.42 | 196.77 | 304.99 | 0.008935%
3.77.21 | 94569 | SINAPI | JANELA DE ALUMÍNIO TIPO MAXIM-AR, COM VIDROS, BATENTE E FERRAGENS, EXCLUSIVE ALIZAR, ACABAMENTO E CONTRAMARCO, FIXAÇÃO COM PARAFUSO. FORNECIMENTO E INSTALAÇÃO. AF_11/2024 | m² | 2.78 | 524.74 | 655.92 | 1823.45 | 0.05342%
3.77.22 | 190795 | SEDOP | Porta toalha de papel - Polipropileno | un | 1 | 108.82 | 136.02 | 136.02 | 0.003985%
3.77.23 | 190794 | SEDOP | Saboneteira c/ reservatório - Polipropileno | un | 1 | 82.99 | 103.73 | 103.73 | 0.003039%
3.77.24 | 110079 | SBC | PORTA COMPLETA MADEIRA LISA COM BANDEIRA INCLUSIVE FERRAGENS, revestida FORMICA PLÁSTICA, com visor | m² | 2.31 | 1112.12 | 1390.15 | 3211.24 | 0.09408%
3.77.25 | 231084 | SEDOP | Ponto de dreno p/ split (10m) | pt | 1 | 318.74 | 398.42 | 398.42 | 0.01167%
3.77.26 | 2025/0016 | Próprio | LUMINARIA LED 50W | UN | 4 | 158.56 | 198.2 | 792.8 | 0.02323%
3.78 |  |  | COLETA |  | 1 |  | 15587.16 | 15587.16 | 0.4566%
3.78.1 | 97644 | SINAPI | REMOÇÃO DE PORTAS, DE FORMA MANUAL, SEM REAPROVEITAMENTO. AF_09/2023 | m² | 1.68 | 11.06 | 13.82 | 23.21 | 0.00068%
3.78.2 | 97645 | SINAPI | REMOÇÃO DE JANELAS, DE FORMA MANUAL, SEM REAPROVEITAMENTO. AF_09/2023 | m² | 2.78 | 28.54 | 35.67 | 99.16 | 0.002905%
3.78.3 | 35 | ORSE | Demolição de pisos vinílicos (paviflex), exclusive contra-piso | m² | 8.05 | 5.47 | 6.83 | 54.98 | 0.001611%
3.78.4 | 97641 | SINAPI | REMOÇÃO DE FORRO DE GESSO, DE FORMA MANUAL, SEM REAPROVEITAMENTO. AF_09/2023 | m² | 8.05 | 3.4 | 4.25 | 34.21 | 0.001002%
3.78.5 | 020677 | SEDOP | Retirada de pintura (c/ escova de aço) | m² | 46.4 | 8.84 | 11.05 | 512.72 | 0.01502%
3.78.6 | 252012 | SEDOP | Piso em manta vinílica homogênea com espessura de 2,00 mm (incluindorodapé e regularização da base) | m² | 8.05 | 287.85 | 359.81 | 2896.47 | 0.08485%
3.78.7 | 96114 | SINAPI | FORRO EM DRYWALL, PARA AMBIENTES COMERCIAIS, INCLUSIVE ESTRUTURA BIRECIONAL DE FIXAÇÃO. AF_08/2023_PS | m² | 8.05 | 85.45 | 106.81 | 859.82 | 0.02519%
3.78.8 | SEMINFRA 208 | Próprio | Cimalha de Gesso | m | 11.6 | 20.62 | 25.77 | 298.93 | 0.008757%
3.78.9 | 88484 | SINAPI | FUNDO SELADOR ACRÍLICO, APLICAÇÃO MANUAL EM TETO, UMA DEMÃO. AF_04/2023 | m² | 8.05 | 5.71 | 7.13 | 57.39 | 0.001681%
3.78.10 | 88494 | SINAPI | EMASSAMENTO COM MASSA LÁTEX, APLICAÇÃO EM TETO, UMA DEMÃO, LIXAMENTO MANUAL. AF_04/2023 | m² | 8.05 | 22.65 | 28.31 | 227.89 | 0.006676%
3.78.11 | 88488 | SINAPI | PINTURA LÁTEX ACRÍLICA PREMIUM, APLICAÇÃO MANUAL EM TETO, DUAS DEMÃOS. AF_04/2023 | m² | 8.05 | 17.1 | 21.37 | 172.02 | 0.005039%
3.78.12 | 150126 | SEDOP | Epoxi com massa e selador | m² | 11.6 | 120.9 | 151.12 | 1752.99 | 0.05136%
3.78.13 | 151284 | SEDOP | Latex acrílica semi-brilho c/ massa e selador - interna e externa | m² | 34.8 | 56.74 | 70.92 | 2468.01 | 0.0723%
3.78.14 | SEMINFRA 157 | Próprio | BANCADA EM GRANITO COM 01 CUBA DE ENCAIXE, COM TORNEIRA, ENGATE, SIFÃO E VÁLVULA METÁLICOS – 1,00 X 0,60 M | Und | 1 | 1373.95 | 1717.43 | 1717.43 | 0.05031%
3.78.15 | 101965 | SINAPI | PEITORIL LINEAR EM GRANITO OU MÁRMORE, L = 15CM, ASSENTADO COM ARGAMASSA 1:6 COM ADITIVO. AF_11/2020 | M | 1.55 | 157.42 | 196.77 | 304.99 | 0.008935%
3.78.16 | 94569 | SINAPI | JANELA DE ALUMÍNIO TIPO MAXIM-AR, BATENTE/ REQUADRO 3 A 14 CM, VIDRO INCLUSO, FIXAÇÃO COM PARAFUSO, SEM GUARNIÇÃO/ ALIZAR, DIMENSÕES 60X80 (A X L) CM, SEM ACABAMENTO, VEDAÇÃO COM SILICONE, EXCLUSIVE CONTRAMARCO - FORNECIMENTO E INSTALAÇÃO. AF_11/2024 | m² | 2.78 | 524.74 | 655.92 | 1823.45 | 0.05342%
3.78.17 | 170683 | SEDOP | Ponto de logica - UTP (incl. eletr.,cabo e conector) | pt | 1 | 664.75 | 830.93 | 830.93 | 0.02434%
3.78.18 | 023320 | SBC | INSTALACAO DE PONTO DE TOMADA 100W EM DUTO PVC 1/2"" | UN | 2 | 263.91 | 329.88 | 659.76 | 0.01933%
3.78.19 | 2025/0016 | Próprio | LUMINARIA LED 50W | UN | 4 | 158.56 | 198.2 | 792.8 | 0.02323%
3.79 |  |  | D.M.L. 03 |  | 1 |  | 7163.92 | 7163.92 | 0.2099%
3.79.1 | 97644 | SINAPI | REMOÇÃO DE PORTAS, DE FORMA MANUAL, SEM REAPROVEITAMENTO. AF_09/2023 | m² | 1.68 | 11.06 | 13.82 | 23.21 | 0.00068%
3.79.2 | 97645 | SINAPI | REMOÇÃO DE JANELAS, DE FORMA MANUAL, SEM REAPROVEITAMENTO. AF_09/2023 | m² | 0.94 | 28.54 | 35.67 | 33.52 | 0.000982%
3.79.3 | 020235 | SEDOP | Retirada de piso ceramico, inclusive camada regularizadora | m² | 2.3 | 41.07 | 51.33 | 118.05 | 0.003458%
3.79.4 | 020021 | SEDOP | Retirada de revestimento cerâmico | m² | 26.4 | 7.33 | 9.16 | 241.82 | 0.007084%
3.79.5 | 97641 | SINAPI | REMOÇÃO DE FORRO DE GESSO, DE FORMA MANUAL, SEM REAPROVEITAMENTO. AF_09/2023 | m² | 2.3 | 3.4 | 4.25 | 9.77 | 0.0002862%
3.79.6 | 021526 | SEDOP | Retirada de louça sanitária | un | 1 | 14.21 | 17.76 | 17.76 | 0.0005203%
3.79.7 | 87257 | SINAPI | REVESTIMENTO CERÂMICO PARA PISO COM PLACAS TIPO ESMALTADA DE DIMENSÕES 60X60 CM APLICADA EM AMBIENTES DE ÁREA MAIOR QUE 10 M2. AF_02/2023_PE | m² | 2.3 | 72.92 | 91.15 | 209.64 | 0.006142%
3.79.8 | 104611 | SINAPI | REVESTIMENTO CERÂMICO PARA PAREDES INTERNAS COM PLACAS TIPO ESMALTADA DE DIMENSÕES 60X60 CM APLICADAS NA ALTURA INTEIRA DAS PAREDES. AF_02/2023_PE | m² | 6.6 | 107.23 | 134.03 | 884.59 | 0.02591%
3.79.9 | 96114 | SINAPI | FORRO EM DRYWALL, PARA AMBIENTES COMERCIAIS, INCLUSIVE ESTRUTURA BIRECIONAL DE FIXAÇÃO. AF_08/2023_PS | m² | 2.3 | 85.45 | 106.81 | 245.66 | 0.007197%
3.79.10 | SEMINFRA 208 | Próprio | Cimalha de Gesso | m | 6.6 | 20.62 | 25.77 | 170.08 | 0.004983%
3.79.11 | 88484 | SINAPI | FUNDO SELADOR ACRÍLICO, APLICAÇÃO MANUAL EM TETO, UMA DEMÃO. AF_04/2023 | m² | 2.3 | 5.71 | 7.13 | 16.39 | 0.0004802%
3.79.12 | 88494 | SINAPI | EMASSAMENTO COM MASSA LÁTEX, APLICAÇÃO EM TETO, UMA DEMÃO, LIXAMENTO MANUAL. AF_04/2023 | m² | 2.3 | 22.65 | 28.31 | 65.11 | 0.001907%
3.79.13 | 88488 | SINAPI | PINTURA LÁTEX ACRÍLICA PREMIUM, APLICAÇÃO MANUAL EM TETO, DUAS DEMÃOS. AF_04/2023 | m² | 2.3 | 17.1 | 21.37 | 49.15 | 0.00144%
3.79.14 | 190376 | SEDOP | Tanque inox c/ torneira, sifao e valvula | un | 1 | 719.86 | 899.82 | 899.82 | 0.02636%
3.79.15 | 180441 | SEDOP | Registro de gaveta c/ canopla - 3/4" | un | 1 | 157.04 | 196.3 | 196.3 | 0.005751%
3.79.16 | 101965 | SINAPI | PEITORIL LINEAR EM GRANITO OU MÁRMORE, L = 15CM, COMPRIMENTO DE ATÉ 2M, ASSENTADO COM ARGAMASSA 1:6 COM ADITIVO. AF_11/2020 | M | 1.15 | 157.42 | 196.77 | 226.28 | 0.006629%
3.79.17 | 98689 | SINAPI | SOLEIRA EM GRANITO, LARGURA 15 CM, ESPESSURA 2,0 CM. AF_09/2020 | M | 0.85 | 143.54 | 179.42 | 152.5 | 0.004468%
3.79.18 | 94569 | SINAPI | JANELA DE ALUMÍNIO TIPO MAXIM-AR, COM VIDROS, BATENTE E FERRAGENS, EXCLUSIVE ALIZAR, ACABAMENTO E CONTRAMARCO, FIXAÇÃO COM PARAFUSO. FORNECIMENTO E INSTALAÇÃO. AF_11/2024 | m² | 0.94 | 524.74 | 655.92 | 616.56 | 0.01806%
3.79.19 | 180214 | SEDOP | Ponto de esgoto (incl. tubos, conexoes,cx. e ralos) | pt | 1 | 543.6 | 679.5 | 679.5 | 0.01991%
3.79.20 | 090063 | SEDOP | Porta mad. trabalhada c/ caix. aduela e alizar, revestida FORMICA PLÁSTICA | m² | 1.68 | 848.92 | 1061.15 | 1782.73 | 0.05223%
3.79.21 | 1002270 | SEDOP | Ferragens p/ porta interna 1 fl. | cj | 1 | 330.16 | 412.7 | 412.7 | 0.01209%
3.79.22 | 2025/0001 | Próprio | LUMINARIA LED 24W | un | 1 | 90.23 | 112.78 | 112.78 | 0.003304%
3.80 |  |  | W.C. FEMININO |  | 1 |  | 13143.93 | 13143.93 | 0.3851%
3.80.1 | 97644 | SINAPI | REMOÇÃO DE PORTAS, DE FORMA MANUAL, SEM REAPROVEITAMENTO. AF_09/2023 | m² | 1.68 | 11.06 | 13.82 | 23.21 | 0.00068%
3.80.2 | 97645 | SINAPI | REMOÇÃO DE JANELAS, DE FORMA MANUAL, SEM REAPROVEITAMENTO. AF_09/2023 | m² | 0.94 | 28.54 | 35.67 | 33.52 | 0.000982%
3.80.3 | 020235 | SEDOP | Retirada de piso ceramico, inclusive camada regularizadora | m² | 2.42 | 41.07 | 51.33 | 124.21 | 0.003639%
3.80.4 | 020021 | SEDOP | Retirada de revestimento cerâmico | m² | 26.8 | 7.33 | 9.16 | 245.48 | 0.007192%
3.80.5 | 97641 | SINAPI | REMOÇÃO DE FORRO DE GESSO, DE FORMA MANUAL, SEM REAPROVEITAMENTO. AF_09/2023 | m² | 2.42 | 3.4 | 4.25 | 10.28 | 0.0003012%
3.80.6 | 021526 | SEDOP | Retirada de louça sanitária | un | 2 | 14.21 | 17.76 | 35.52 | 0.001041%
3.80.7 | SEMINFRA 207 | Próprio | IMPERMEABILIZAÇÃO DE PISO COM EMULSÃO ASFÁLTICA, 2 DEMÃOS | m² | 2.42 | 51.1 | 63.87 | 154.56 | 0.004528%
3.80.8 | 87257 | SINAPI | REVESTIMENTO CERÂMICO PARA PISO COM PLACAS TIPO ESMALTADA DE DIMENSÕES 60X60 CM APLICADA EM AMBIENTES DE ÁREA MAIOR QUE 10 M2. AF_02/2023_PE | m² | 2.42 | 72.92 | 91.15 | 220.58 | 0.006462%
3.80.9 | 104611 | SINAPI | REVESTIMENTO CERÂMICO PARA PAREDES INTERNAS COM PLACAS TIPO ESMALTADA DE DIMENSÕES 60X60 CM APLICADAS NA ALTURA INTEIRA DAS PAREDES. AF_02/2023_PE | m² | 26.8 | 107.23 | 134.03 | 3592 | 0.1052%
3.80.10 | 96114 | SINAPI | FORRO EM DRYWALL, PARA AMBIENTES COMERCIAIS, INCLUSIVE ESTRUTURA BIRECIONAL DE FIXAÇÃO. AF_08/2023_PS | m² | 2.42 | 85.45 | 106.81 | 258.48 | 0.007572%
3.80.11 | SEMINFRA 208 | Próprio | Cimalha de Gesso | m | 6.7 | 20.62 | 25.77 | 172.65 | 0.005058%
3.80.12 | 88484 | SINAPI | FUNDO SELADOR ACRÍLICO, APLICAÇÃO MANUAL EM TETO, UMA DEMÃO. AF_04/2023 | m² | 2.42 | 5.71 | 7.13 | 17.25 | 0.0005054%
3.80.13 | 88494 | SINAPI | EMASSAMENTO COM MASSA LÁTEX, APLICAÇÃO EM TETO, UMA DEMÃO, LIXAMENTO MANUAL. AF_04/2023 | m² | 2.42 | 22.65 | 28.31 | 68.51 | 0.002007%
3.80.14 | 88488 | SINAPI | PINTURA LÁTEX ACRÍLICA PREMIUM, APLICAÇÃO MANUAL EM TETO, DUAS DEMÃOS. AF_04/2023 | m² | 2.42 | 17.1 | 21.37 | 51.71 | 0.001515%
3.80.15 | 101965 | SINAPI | PEITORIL LINEAR EM GRANITO OU MÁRMORE, L = 15CM, COMPRIMENTO DE ATÉ 2M, ASSENTADO COM ARGAMASSA 1:6 COM ADITIVO. AF_11/2020 | M | 1.15 | 157.42 | 196.77 | 226.28 | 0.006629%
3.80.16 | 98689 | SINAPI | SOLEIRA EM GRANITO, LARGURA 15 CM, ESPESSURA 2,0 CM. AF_09/2020 | M | 0.85 | 143.54 | 179.42 | 152.5 | 0.004468%
3.80.17 | 94569 | SINAPI | JANELA DE ALUMÍNIO TIPO MAXIM-AR, COM VIDROS, BATENTE E FERRAGENS, EXCLUSIVE ALIZAR, ACABAMENTO E CONTRAMARCO, FIXAÇÃO COM PARAFUSO. FORNECIMENTO E INSTALAÇÃO. AF_11/2024 | m² | 0.94 | 524.74 | 655.92 | 616.56 | 0.01806%
3.80.18 | 86888 | SINAPI | VASO SANITÁRIO SIFONADO COM CAIXA ACOPLADA LOUÇA BRANCA - FORNECIMENTO E INSTALAÇÃO. AF_01/2020 | UN | 1 | 599.76 | 749.7 | 749.7 | 0.02196%
3.80.19 | 100849 | SINAPI | ASSENTO SANITÁRIO CONVENCIONAL - FORNECIMENTO E INSTALACAO. AF_01/2020 | UN | 1 | 44.03 | 55.03 | 55.03 | 0.001612%
3.80.20 | SEMINFRA 157 | Próprio | BANCADA EM GRANITO COM 01 CUBA DE ENCAIXE, COM TORNEIRA, ENGATE, SIFÃO E VÁLVULA METÁLICOS – 1,00 X 0,60 M | Und | 1 | 1373.95 | 1717.43 | 1717.43 | 0.05031%
3.80.21 | SEMINFRA 027 | Próprio | ESPELHO CRISTAL, ESPESSURA 4MM, COM PARAFUSOS DE FIXAÇÃO, SEM MOLDURA | M² | 0.5 | 655.81 | 819.76 | 409.88 | 0.01201%
3.80.22 | 180214 | SEDOP | Ponto de esgoto (incl. tubos, conexoes,cx. e ralos) | pt | 2 | 543.6 | 679.5 | 1359 | 0.03981%
3.80.23 | 180441 | SEDOP | Registro de gaveta c/ canopla - 3/4" | un | 1 | 157.04 | 196.3 | 196.3 | 0.005751%
3.80.24 | 190797 | SEDOP | Porta papel higiênico - Polipropileno | un | 1 | 84.27 | 105.33 | 105.33 | 0.003086%
3.80.25 | 190795 | SEDOP | Porta toalha de papel - Polipropileno | un | 1 | 108.82 | 136.02 | 136.02 | 0.003985%
3.80.26 | 190794 | SEDOP | Saboneteira c/ reservatório - Polipropileno | un | 1 | 82.99 | 103.73 | 103.73 | 0.003039%
3.80.27 | 090063 | SEDOP | Porta mad. trabalhada c/ caix. aduela e alizar, revestida FORMICA PLÁSTICA | m² | 1.68 | 848.92 | 1061.15 | 1782.73 | 0.05223%
3.80.28 | 1002270 | SEDOP | Ferragens p/ porta interna 1 fl. | cj | 1 | 330.16 | 412.7 | 412.7 | 0.01209%
3.80.29 | 2025/0001 | Próprio | LUMINARIA LED 24W | un | 1 | 90.23 | 112.78 | 112.78 | 0.003304%
3.81 |  |  | W.C. MASCULINO |  | 1 |  | 13251.73 | 13251.73 | 0.3882%
3.81.1 | 97644 | SINAPI | REMOÇÃO DE PORTAS, DE FORMA MANUAL, SEM REAPROVEITAMENTO. AF_09/2023 | m² | 1.68 | 11.06 | 13.82 | 23.21 | 0.00068%
3.81.2 | 97645 | SINAPI | REMOÇÃO DE JANELAS, DE FORMA MANUAL, SEM REAPROVEITAMENTO. AF_09/2023 | m² | 0.94 | 28.54 | 35.67 | 33.52 | 0.000982%
3.81.3 | 020235 | SEDOP | Retirada de piso ceramico, inclusive camada regularizadora | m² | 2.42 | 41.07 | 51.33 | 124.21 | 0.003639%
3.81.4 | 020021 | SEDOP | Retirada de revestimento cerâmico | m² | 26.8 | 7.33 | 9.16 | 245.48 | 0.007192%
3.81.5 | 97641 | SINAPI | REMOÇÃO DE FORRO DE GESSO, DE FORMA MANUAL, SEM REAPROVEITAMENTO. AF_09/2023 | m² | 2.42 | 3.4 | 4.25 | 10.28 | 0.0003012%
3.81.6 | 021526 | SEDOP | Retirada de louça sanitária | un | 2 | 14.21 | 17.76 | 35.52 | 0.001041%
3.81.7 | SEMINFRA 207 | Próprio | IMPERMEABILIZAÇÃO DE PISO COM EMULSÃO ASFÁLTICA, 2 DEMÃOS | m² | 2.42 | 51.1 | 63.87 | 154.56 | 0.004528%
3.81.8 | 87257 | SINAPI | REVESTIMENTO CERÂMICO PARA PISO COM PLACAS TIPO ESMALTADA DE DIMENSÕES 60X60 CM APLICADA EM AMBIENTES DE ÁREA MAIOR QUE 10 M2. AF_02/2023_PE | m² | 2.42 | 72.92 | 91.15 | 220.58 | 0.006462%
3.81.9 | 104611 | SINAPI | REVESTIMENTO CERÂMICO PARA PAREDES INTERNAS COM PLACAS TIPO ESMALTADA DE DIMENSÕES 60X60 CM APLICADAS NA ALTURA INTEIRA DAS PAREDES. AF_02/2023_PE | m² | 26.8 | 107.23 | 134.03 | 3592 | 0.1052%
3.81.10 | 87257 | SINAPI | REVESTIMENTO CERÂMICO PARA PISO COM PLACAS TIPO ESMALTADA DE DIMENSÕES 60X60 CM APLICADA EM AMBIENTES DE ÁREA MAIOR QUE 10 M2. AF_02/2023_PE | m² | 2.42 | 72.92 | 91.15 | 220.58 | 0.006462%
3.81.11 | 96114 | SINAPI | FORRO EM DRYWALL, PARA AMBIENTES COMERCIAIS, INCLUSIVE ESTRUTURA BIRECIONAL DE FIXAÇÃO. AF_08/2023_PS | m² | 2.42 | 85.45 | 106.81 | 258.48 | 0.007572%
3.81.12 | SEMINFRA 208 | Próprio | Cimalha de Gesso | m | 6.7 | 20.62 | 25.77 | 172.65 | 0.005058%
3.81.13 | 88484 | SINAPI | FUNDO SELADOR ACRÍLICO, APLICAÇÃO MANUAL EM TETO, UMA DEMÃO. AF_04/2023 | m² | 2.42 | 5.71 | 7.13 | 17.25 | 0.0005054%
3.81.14 | 88494 | SINAPI | EMASSAMENTO COM MASSA LÁTEX, APLICAÇÃO EM TETO, UMA DEMÃO, LIXAMENTO MANUAL. AF_04/2023 | m² | 2.42 | 22.65 | 28.31 | 68.51 | 0.002007%
3.81.15 | 88488 | SINAPI | PINTURA LÁTEX ACRÍLICA PREMIUM, APLICAÇÃO MANUAL EM TETO, DUAS DEMÃOS. AF_04/2023 | m² | 2.42 | 17.1 | 21.37 | 51.71 | 0.001515%
3.81.16 | 101965 | SINAPI | PEITORIL LINEAR EM GRANITO OU MÁRMORE, L = 15CM, COMPRIMENTO DE ATÉ 2M, ASSENTADO COM ARGAMASSA 1:6 COM ADITIVO. AF_11/2020 | M | 1.15 | 157.42 | 196.77 | 226.28 | 0.006629%
3.81.17 | 98689 | SINAPI | SOLEIRA EM GRANITO, LARGURA 15 CM, ESPESSURA 2,0 CM. AF_09/2020 | M | 0.85 | 143.54 | 179.42 | 152.5 | 0.004468%
3.81.18 | 94569 | SINAPI | JANELA DE ALUMÍNIO TIPO MAXIM-AR, COM VIDROS, BATENTE E FERRAGENS, EXCLUSIVE ALIZAR, ACABAMENTO E CONTRAMARCO, FIXAÇÃO COM PARAFUSO. FORNECIMENTO E INSTALAÇÃO. AF_11/2024 | m² | 0.94 | 524.74 | 655.92 | 616.56 | 0.01806%
3.81.19 | 86888 | SINAPI | VASO SANITÁRIO SIFONADO COM CAIXA ACOPLADA LOUÇA BRANCA - FORNECIMENTO E INSTALAÇÃO. AF_01/2020 | UN | 1 | 599.76 | 749.7 | 749.7 | 0.02196%
3.81.20 | 100849 | SINAPI | ASSENTO SANITÁRIO CONVENCIONAL - FORNECIMENTO E INSTALACAO. AF_01/2020 | UN | 1 | 44.03 | 55.03 | 55.03 | 0.001612%
3.81.21 | SEMINFRA 157 | Próprio | BANCADA EM GRANITO COM 01 CUBA DE ENCAIXE, COM TORNEIRA, ENGATE, SIFÃO E VÁLVULA METÁLICOS – 1,00 X 0,60 M | Und | 1 | 1373.95 | 1717.43 | 1717.43 | 0.05031%
3.81.22 | SEMINFRA 027 | Próprio | ESPELHO CRISTAL, ESPESSURA 4MM, COM PARAFUSOS DE FIXAÇÃO, SEM MOLDURA | M² | 0.5 | 655.81 | 819.76 | 409.88 | 0.01201%
3.81.23 | 180214 | SEDOP | Ponto de esgoto (incl. tubos, conexoes,cx. e ralos) | pt | 2 | 543.6 | 679.5 | 1359 | 0.03981%
3.81.24 | 180441 | SEDOP | Registro de gaveta c/ canopla - 3/4" | un | 1 | 157.04 | 196.3 | 196.3 | 0.005751%
3.81.25 | 190797 | SEDOP | Porta papel higiênico - Polipropileno | un | 1 | 84.27 | 105.33 | 105.33 | 0.003086%
3.81.26 | 190795 | SEDOP | Porta toalha de papel - Polipropileno | un | 1 | 108.82 | 136.02 | 136.02 | 0.003985%
3.81.27 | 190794 | SEDOP | Saboneteira c/ reservatório - Polipropileno | un | 1 | 82.99 | 103.73 | 103.73 | 0.003039%
3.81.28 | 090063 | SEDOP | Porta mad. trabalhada c/ caix. aduela e alizar | m² | 1.68 | 848.92 | 1061.15 | 1782.73 | 0.05223%
3.81.29 | 1002270 | SEDOP | Ferragens p/ porta interna 1 fl. | cj | 1 | 330.16 | 412.7 | 412.7 | 0.01209%
3.81.30 | 2025/0001 | Próprio | LUMINARIA LED 24W | un | 0 | 90.23 | 112.78 | 0 | 0%
3.82 |  |  | FACHADA |  | 1 |  | 201161.32 | 201161.32 | 5.893%
3.82.1 | 020021 | SEDOP | Retirada de revestimento cerâmico | m² | 932 | 7.33 | 9.16 | 8537.12 | 0.2501%
3.82.2 | 020677 | SEDOP | Retirada de pintura (c/ escova de aço) | m² | 120 | 8.84 | 11.05 | 1326 | 0.03885%
3.82.3 | 111291 | SEDOP | Pastilha de porcelana 5x5cm - incluindo rejuntamento (Padrão Médio) | m² | 280 | 275.15 | 343.93 | 96300.4 | 2.821%
3.82.4 | 11369 | ORSE | Revestimento cerâmico para parede, 10 x 10 cm, Eliane, linha galeria branco mesh, pei - 3, aplicado com argamassa industrializada ac-ii, rejuntado, exclusive regularização de base ou emboço - Rev 01 | m² | 720 | 83.04 | 103.8 | 74736 | 2.189%
3.82.5 | 151286 | SEDOP | Emassamento de teto c/ massa corrida | m² | 165 | 22.03 | 27.53 | 4542.45 | 0.1331%
3.82.6 | 104639 | SINAPI | PINTURA LÁTEX ACRÍLICA ECONÔMICA, APLICAÇÃO MANUAL EM TETO, DUAS DEMÃOS. AF_04/2023 | m² | 165 | 13.08 | 16.35 | 2697.75 | 0.07903%
3.82.7 | 151284 | SEDOP | Latex acrílica semi-brilho c/ massa e selador - interna e externa | m² | 120 | 56.74 | 70.92 | 8510.4 | 0.2493%
3.82.8 | 2025/0001 | Próprio | LUMINARIA LED 24W | un | 40 | 90.23 | 112.78 | 4511.2 | 0.1322%
3.83 |  |  | PISO ENTRADA DE AMBULÂNCIA |  | 1 |  | 28418.94 | 28418.94 | 0.8326%
3.83.1 | 103913 | SINAPI | EXECUÇÃO DE PISO INDUSTRIAL DE CONCRETO ARMADO, FCK = 20 MPA, ESPESSURA DE 12,0 CM. AF_04/2022 | m² | 66 | 145.94 | 182.42 | 12039.72 | 0.3527%
3.83.2 | 97097 | SINAPI | ACABAMENTO POLIDO PARA PISO DE CONCRETO ARMADO OU LAJE SOBRE SOLO DE ALTA RESISTÊNCIA. AF_09/2021 | m² | 66 | 43.53 | 54.41 | 3591.06 | 0.1052%
3.83.3 | 130626 | SEDOP | Piso de alta resistência e=8mm c/ resina incl. camada regularizadora | m² | 66 | 155.01 | 193.76 | 12788.16 | 0.3746%
3.84 |  |  | JARDIM FRENTE |  | 1 |  | 21447.75 | 21447.75 | 0.6283%
3.84.1 | 101747 | SINAPI | PISO EM CONCRETO 20 MPA PREPARO MECÂNICO, ESPESSURA 7CM. AF_09/2020 | m² | 67 | 98.95 | 123.68 | 8286.56 | 0.2428%
3.84.2 | 180053 | SBC | PINTURA EPOXY UMA DEMAO EM PISO COM MASSA DE CORRECAO | m² | 67 | 115.69 | 144.61 | 9688.87 | 0.2838%
3.84.3 | 250532 | SEDOP | Banco em concreto c/2 mod.2,75x0,4m | un | 6 | 462.98 | 578.72 | 3472.32 | 0.1017%
3.85 |  |  | CALÇADA FRENTE |  | 1 |  | 57610.75 | 57610.75 | 1.688%
3.85.1 | 170652 | SBC | CALCADA EM PISO INTERTRAVADO 8cm | m² | 200 | 197.7 | 247.12 | 49424 | 1.448%
3.85.2 | 130728 | SEDOP | Piso tátil 25x25 pré-moldado (16 unidades) | m² | 25 | 261.98 | 327.47 | 8186.75 | 0.2398%
3.86 |  |  | GRADE LATERAL E ENTRADA CARRO DA FUNERÁRIA |  | 1 |  | 65998.75 | 65998.75 | 1.933%
3.86.1 | 021527 | SEDOP | Retirada de grade de ferro | m² | 150 | 33.74 | 42.17 | 6325.5 | 0.1853%
3.86.2 | 13778 | ORSE | Cerca/gradil Nylofor h=1,03m, malha 5x20cm - fio 5 mm, revestidos em poliester por processo de pintura eletrostática nas cores verde ou branca. Fornecimento e instalação. Inclusive poste e acessórios. | m | 70 | 420.65 | 525.81 | 36806.7 | 1.078%
3.86.3 | 13764 | ORSE | Portão em ferro de abrir, em gradil nylofor 3D, pintado nas cores verde ou branco ou azul, padrão belgo ou similar | m² | 13.9 | 803.53 | 1004.41 | 13961.29 | 0.409%
3.86.4 | 103914 | SINAPI | EXECUÇÃO DE PISO INDUSTRIAL DE CONCRETO ARMADO, FCK = 20 MPA, ESPESSURA DE 14,0 CM. AF_04/2022 | m² | 42 | 169.63 | 212.03 | 8905.26 | 0.2609%
3.87 |  |  | JARDIM INTERNO |  | 1 |  | 147732.05 | 147732.05 | 4.328%
3.87.1 | 022415 | SBC | RETIRADA PISO PARALELEPIPEDO | m² | 600 | 6.49 | 8.11 | 4866 | 0.1426%
3.87.2 | 101747 | SINAPI | PISO EM CONCRETO 20 MPA PREPARO MECÂNICO, ESPESSURA 7CM. AF_09/2020 | m² | 635 | 98.95 | 123.68 | 78536.8 | 2.301%
3.87.3 | 10225 | ORSE | Canaleta de drenagem em concreto, dimensões internas 20 x 30cm, com tampa tipo grelha em PVC 20x50cm, inclusive escavação manual | m | 95 | 541.72 | 677.15 | 64329.25 | 1.885%
3.88 |  |  | CENTRAL DE FLUIDOS MEDICINAIS |  | 1 |  | 10482.68 | 10482.68 | 0.3071%
3.88.1 | 020021 | SEDOP | Retirada de revestimento cerâmico | m² | 92.8 | 7.33 | 9.16 | 850.04 | 0.0249%
3.88.2 | 11369 | ORSE | Revestimento cerâmico para parede, 10 x 10 cm, Eliane, linha galeria branco mesh, pei - 3, aplicado com argamassa industrializada ac-ii, rejuntado, exclusive regularização de base ou emboço - Rev 01 | m² | 92.8 | 83.04 | 103.8 | 9632.64 | 0.2822%
3.89 |  |  | CASA GERADOR |  | 1 |  | 52811.55 | 52811.55 | 1.547%
3.89.1 | 97622 | SINAPI | DEMOLIÇÃO DE ALVENARIA DE BLOCO FURADO, DE FORMA MANUAL, SEM REAPROVEITAMENTO. AF_09/2023 | m³ | 93 | 66.01 | 82.51 | 7673.43 | 0.2248%
3.89.2 | 022575 | SBC | DEMOLICAO E RETIRADA DE PISOS EM GERAL | m² | 29.25 | 62.22 | 77.77 | 2274.77 | 0.06664%
3.89.3 | 021528 | SEDOP | Retirada de esquadria metálica | m² | 4.2 | 14.66 | 18.32 | 76.94 | 0.002254%
3.89.4 | 021528 | SEDOP | Retirada de esquadria metálica | m² | 10.92 | 14.66 | 18.32 | 200.05 | 0.005861%
3.89.5 | 92443 | SINAPI | MONTAGEM E DESMONTAGEM DE FÔRMA DE PILARES RETANGULARES E ESTRUTURAS SIMILARES, PÉ-DIREITO SIMPLES, EM CHAPA DE MADEIRA COMPENSADA PLASTIFICADA, 18 UTILIZAÇÕES. AF_09/2020 | m² | 30 | 53.88 | 67.35 | 2020.5 | 0.05919%
3.89.6 | 92759 | SINAPI | ARMAÇÃO DE PILAR OU VIGA DE ESTRUTURA CONVENCIONAL DE CONCRETO ARMADO UTILIZANDO AÇO CA-60 DE 5,0 MM - MONTAGEM. AF_06/2022 | KG | 168 | 14.21 | 17.76 | 2983.68 | 0.08741%
3.89.7 | 92762 | SINAPI | ARMAÇÃO DE PILAR OU VIGA DE ESTRUTURA CONVENCIONAL DE CONCRETO ARMADO UTILIZANDO AÇO CA-50 DE 10,0 MM - MONTAGEM. AF_06/2022 | KG | 370 | 10.73 | 13.41 | 4961.7 | 0.1454%
3.89.8 | 050740 | SEDOP | Concreto c/ seixo Fck= 25MPA (incl. lançamento e adensamento) | m³ | 7 | 963.34 | 1204.17 | 8429.19 | 0.2469%
3.89.9 | 103356 | SINAPI | ALVENARIA DE VEDAÇÃO DE BLOCOS CERÂMICOS FURADOS NA HORIZONTAL DE 9X19X29 CM (ESPESSURA 9 CM) E ARGAMASSA DE ASSENTAMENTO COM PREPARO EM BETONEIRA. AF_12/2021 | m² | 18 | 69.14 | 86.42 | 1555.56 | 0.04557%
3.89.10 | 87879 | SINAPI | CHAPISCO APLICADO EM ALVENARIAS E ESTRUTURAS DE CONCRETO INTERNAS, COM COLHER DE PEDREIRO. ARGAMASSA TRAÇO 1:3 COM PREPARO EM BETONEIRA 400L. AF_10/2022 | m² | 36 | 5.43 | 6.78 | 244.08 | 0.007151%
3.89.11 | 110763 | SEDOP | Reboco com argamassa 1:6:Adit. Plast. | m² | 36 | 50.88 | 63.6 | 2289.6 | 0.06708%
3.89.12 | 151284 | SEDOP | Latex acrílica semi-brilho c/ massa e selador - interna e externa | m² | 246 | 56.74 | 70.92 | 17446.32 | 0.5111%
3.89.13 | 111224 | SBC | PORTA 2,0x2,10m ACO GALVANIZADO-ABRIR | UN | 1 | 1630.35 | 2037.93 | 2037.93 | 0.0597%
3.89.14 | 2025/0002 | Próprio | LUMINARIA LED 30W | UN | 4 | 123.56 | 154.45 | 617.8 | 0.0181%
3.90 |  |  | REVISÃO DA COBERTURA |  | 1 |  | 19345.2 | 19345.2 | 0.5667%
3.90.1 | 72101 | SINAPI | REVISAO GERAL DE TELHADOS | m² | 1470 | 10.53 | 13.16 | 19345.2 | 0.5667%
4 |  |  | CONSTRUÇÃO - ABRIGO EXTERNO PARA LIXO |  | 1 |  | 160188.45 | 160188.45 | 4.693%
4.1 |  |  | SERVIÇOS INICIAIS |  | 1 |  | 2711.25 | 2711.25 | 0.07943%
4.1.1 | 98525 | SINAPI | LIMPEZA MECANIZADA DE CAMADA VEGETAL, VEGETAÇÃO E PEQUENAS ÁRVORES (DIÂMETRO DE TRONCO MENOR QUE 0,20 M), COM TRATOR DE ESTEIRAS. AF_03/2024 | m² | 50 | 0.68 | 0.85 | 42.5 | 0.001245%
4.1.2 | 105009 | SINAPI | LOCAÇÃO CONVENCIONAL DE OBRA, UTILIZANDO GABARITO DE TÁBUAS CORRIDAS PONTALETADAS A CADA 1,50M - 2 UTILIZAÇÕES. AF_03/2024 | M | 25 | 85.4 | 106.75 | 2668.75 | 0.07818%
4.2 |  |  | MOVIMENTO COM TERRA |  | 1 |  | 4247.15 | 4247.15 | 0.1244%
4.2.1 | 94316 | SINAPI | ATERRO MECANIZADO DE VALA COM RETROESCAVADEIRA (CAPACIDADE DA CAÇAMBA DA RETRO: 0,26 M³ / POTÊNCIA: 88 HP), LARGURA ATÉ 1,5 M, PROFUNDIDADE ATÉ 1,5 M, COM SOLO ARGILO-ARENOSO. AF_08/2023 | m³ | 40 | 72.75 | 90.93 | 3637.2 | 0.1066%
4.2.2 | 93358 | SINAPI | ESCAVAÇÃO MANUAL DE VALA. AF_09/2024 | m³ | 3 | 99.32 | 124.15 | 372.45 | 0.01091%
4.2.3 | 97083 | SINAPI | COMPACTAÇÃO MECÂNICA DE SOLO PARA EXECUÇÃO DE RADIER, PISO DE CONCRETO OU LAJE SOBRE SOLO, COM COMPACTADOR DE SOLOS A PERCUSSÃO. AF_09/2021 | m² | 50 | 3.8 | 4.75 | 237.5 | 0.006958%
4.3 |  |  | INFRA ESTRUTURA |  | 1 |  | 40191.23 | 40191.23 | 1.177%
4.3.1 | 041473 | SEDOP | Estaca raiz - 25cm | m | 36 | 230.04 | 287.55 | 10351.8 | 0.3033%
4.3.2 | 041500 | SEDOP | Arrasamento manual de estaca de concreto armado | un | 6 | 78.39 | 97.98 | 587.88 | 0.01722%
4.3.3 | 96619 | SINAPI | LASTRO DE CONCRETO MAGRO, APLICADO EM BLOCOS DE COROAMENTO OU SAPATAS, ESPESSURA DE 5 CM. AF_01/2024 | m² | 3 | 54.16 | 67.7 | 203.1 | 0.00595%
4.3.4 | 96536 | SINAPI | FABRICAÇÃO, MONTAGEM E DESMONTAGEM DE FÔRMA PARA VIGA BALDRAME, EM MADEIRA SERRADA, E=25 MM, 4 UTILIZAÇÕES. AF_01/2024 | m² | 15.6 | 78.97 | 98.71 | 1539.87 | 0.04511%
4.3.5 | 96528 | SINAPI | FABRICAÇÃO, MONTAGEM E DESMONTAGEM DE FÔRMA PARA BLOCO DE COROAMENTO, EM MADEIRA SERRADA, E=25 MM, 1 UTILIZAÇÃO. AF_01/2024 | m² | 7.2 | 194.67 | 243.33 | 1751.97 | 0.05133%
4.3.6 | 92443 | SINAPI | MONTAGEM E DESMONTAGEM DE FÔRMA DE PILARES RETANGULARES E ESTRUTURAS SIMILARES, PÉ-DIREITO SIMPLES, EM CHAPA DE MADEIRA COMPENSADA PLASTIFICADA, 18 UTILIZAÇÕES. AF_09/2020 | m² | 29.46 | 53.88 | 67.35 | 1984.13 | 0.05813%
4.3.7 | 92763 | SINAPI | ARMAÇÃO DE PILAR OU VIGA DE ESTRUTURA CONVENCIONAL DE CONCRETO ARMADO UTILIZANDO AÇO CA-50 DE 12,5 MM - MONTAGEM. AF_06/2022 | KG | 222.09 | 8.97 | 11.21 | 2489.62 | 0.07294%
4.3.8 | 92762 | SINAPI | ARMAÇÃO DE PILAR OU VIGA DE ESTRUTURA CONVENCIONAL DE CONCRETO ARMADO UTILIZANDO AÇO CA-50 DE 10,0 MM - MONTAGEM. AF_06/2022 | KG | 44.76 | 10.73 | 13.41 | 600.23 | 0.01758%
4.3.9 | 92761 | SINAPI | ARMAÇÃO DE PILAR OU VIGA DE ESTRUTURA CONVENCIONAL DE CONCRETO ARMADO UTILIZANDO AÇO CA-50 DE 8,0 MM - MONTAGEM. AF_06/2022 | KG | 51.1 | 12.14 | 15.17 | 775.18 | 0.02271%
4.3.10 | 92760 | SINAPI | ARMAÇÃO DE PILAR OU VIGA DE ESTRUTURA CONVENCIONAL DE CONCRETO ARMADO UTILIZANDO AÇO CA-50 DE 6,3 MM - MONTAGEM. AF_06/2022 | KG | 59.7 | 13.14 | 16.42 | 980.27 | 0.02872%
4.3.11 | 92759 | SINAPI | ARMAÇÃO DE PILAR OU VIGA DE ESTRUTURA CONVENCIONAL DE CONCRETO ARMADO UTILIZANDO AÇO CA-60 DE 5,0 MM - MONTAGEM. AF_06/2022 | KG | 48.55 | 14.21 | 17.76 | 862.24 | 0.02526%
4.3.12 | 050740 | SEDOP | Concreto c/ seixo Fck= 25MPA (incl. lançamento e adensamento) | m³ | 4 | 963.34 | 1204.17 | 4816.68 | 0.1411%
4.3.13 | 89470 | SINAPI | ALVENARIA DE BLOCOS DE CONCRETO ESTRUTURAL 14X19X39 CM (ESPESSURA 14 CM), FBK = 4,5 MPA, UTILIZANDO COLHER DE PEDREIRO. AF_10/2022 | m² | 9.3 | 111.2 | 139 | 1292.7 | 0.03787%
4.3.14 | 89996 | SINAPI | ARMAÇÃO VERTICAL DE ALVENARIA ESTRUTURAL; DIÂMETRO DE 10,0 MM. AF_09/2021 | KG | 20.19 | 10.53 | 13.16 | 265.7 | 0.007784%
4.3.15 | 89993 | SINAPI | GRAUTEAMENTO VERTICAL EM ALVENARIA ESTRUTURAL. AF_09/2021 | m³ | 0.65 | 1450.55 | 1813.18 | 1178.56 | 0.03453%
4.3.16 | 98557 | SINAPI | IMPERMEABILIZAÇÃO DE SUPERFÍCIE COM EMULSÃO ASFÁLTICA, 2 DEMÃOS. AF_09/2023 | m² | 37.05 | 51.1 | 63.87 | 2366.38 | 0.06933%
4.3.17 | 97096 | SINAPI | CONCRETAGEM DE RADIER, PISO DE CONCRETO OU LAJE SOBRE SOLO, FCK 30 MPA - LANÇAMENTO, ADENSAMENTO E ACABAMENTO. AF_09/2021 | m³ | 4 | 823.24 | 1029.05 | 4116.2 | 0.1206%
4.3.18 | 97086 | SINAPI | FABRICAÇÃO, MONTAGEM E DESMONTAGEM DE FORMA PARA RADIER, PISO DE CONCRETO OU LAJE SOBRE SOLO, EM MADEIRA SERRADA, 4 UTILIZAÇÕES. AF_09/2021 | m² | 15 | 141.63 | 177.03 | 2655.45 | 0.07779%
4.3.19 | 92771 | SINAPI | ARMAÇÃO DE LAJE DE ESTRUTURA CONVENCIONAL DE CONCRETO ARMADO UTILIZANDO AÇO CA-50 DE 10,0 MM - MONTAGEM. AF_06/2022 | KG | 13.06 | 10.23 | 12.78 | 166.9 | 0.004889%
4.3.20 | 92769 | SINAPI | ARMAÇÃO DE LAJE DE ESTRUTURA CONVENCIONAL DE CONCRETO ARMADO UTILIZANDO AÇO CA-50 DE 6,3 MM - MONTAGEM. AF_06/2022 | KG | 76.33 | 12.55 | 15.68 | 1196.85 | 0.03506%
4.3.21 | 92768 | SINAPI | ARMAÇÃO DE LAJE DE ESTRUTURA CONVENCIONAL DE CONCRETO ARMADO UTILIZANDO AÇO CA-60 DE 5,0 MM - MONTAGEM. AF_06/2022 | KG | 0.56 | 13.6 | 17 | 9.52 | 0.0002789%
4.4 |  |  | ESTRUTURA |  | 1 |  | 36125.98 | 36125.98 | 1.058%
4.4.1 | 92443 | SINAPI | MONTAGEM E DESMONTAGEM DE FÔRMA DE PILARES RETANGULARES E ESTRUTURAS SIMILARES, PÉ-DIREITO SIMPLES, EM CHAPA DE MADEIRA COMPENSADA PLASTIFICADA, 18 UTILIZAÇÕES. AF_09/2020 | m² | 109.12 | 53.88 | 67.35 | 7349.23 | 0.2153%
4.4.2 | 92763 | SINAPI | ARMAÇÃO DE PILAR OU VIGA DE ESTRUTURA CONVENCIONAL DE CONCRETO ARMADO UTILIZANDO AÇO CA-50 DE 12,5 MM - MONTAGEM. AF_06/2022 | KG | 300.67 | 8.97 | 11.21 | 3370.51 | 0.09874%
4.4.3 | 92762 | SINAPI | ARMAÇÃO DE PILAR OU VIGA DE ESTRUTURA CONVENCIONAL DE CONCRETO ARMADO UTILIZANDO AÇO CA-50 DE 10,0 MM - MONTAGEM. AF_06/2022 | KG | 183.15 | 10.73 | 13.41 | 2456.04 | 0.07195%
4.4.4 | 92761 | SINAPI | ARMAÇÃO DE PILAR OU VIGA DE ESTRUTURA CONVENCIONAL DE CONCRETO ARMADO UTILIZANDO AÇO CA-50 DE 8,0 MM - MONTAGEM. AF_06/2022 | KG | 112.13 | 12.14 | 15.17 | 1701.01 | 0.04983%
4.4.5 | 92760 | SINAPI | ARMAÇÃO DE PILAR OU VIGA DE ESTRUTURA CONVENCIONAL DE CONCRETO ARMADO UTILIZANDO AÇO CA-50 DE 6,3 MM - MONTAGEM. AF_06/2022 | KG | 83.35 | 13.14 | 16.42 | 1368.6 | 0.04009%
4.4.6 | 92759 | SINAPI | ARMAÇÃO DE PILAR OU VIGA DE ESTRUTURA CONVENCIONAL DE CONCRETO ARMADO UTILIZANDO AÇO CA-60 DE 5,0 MM - MONTAGEM. AF_06/2022 | KG | 106.53 | 14.21 | 17.76 | 1891.97 | 0.05543%
4.4.7 | 051450 | SEDOP | Concreto usinado bombeado de 25MPA (incl. lançamento e adensamento) | m³ | 8 | 921.55 | 1151.93 | 9215.44 | 0.27%
4.4.8 | 050713 | SEDOP | Laje pré-moldada e=12cm (incl. capeamento) - unidirecional | m² | 21.75 | 124.78 | 155.97 | 3392.34 | 0.09938%
4.4.9 | 92772 | SINAPI | ARMAÇÃO DE LAJE DE ESTRUTURA CONVENCIONAL DE CONCRETO ARMADO UTILIZANDO AÇO CA-50 DE 12,5 MM - MONTAGEM. AF_06/2022 | KG | 46.22 | 8.52 | 10.65 | 492.24 | 0.01442%
4.4.10 | 92769 | SINAPI | ARMAÇÃO DE LAJE DE ESTRUTURA CONVENCIONAL DE CONCRETO ARMADO UTILIZANDO AÇO CA-50 DE 6,3 MM - MONTAGEM. AF_06/2022 | KG | 2.94 | 12.55 | 15.68 | 46.09 | 0.00135%
4.4.11 | 92768 | SINAPI | ARMAÇÃO DE LAJE DE ESTRUTURA CONVENCIONAL DE CONCRETO ARMADO UTILIZANDO AÇO CA-60 DE 5,0 MM - MONTAGEM. AF_06/2022 | KG | 43.8 | 13.6 | 17 | 744.6 | 0.02181%
4.4.12 | 92271 | SINAPI | FABRICAÇÃO DE FÔRMA PARA LAJES, EM MADEIRA SERRADA, E=25 MM. AF_09/2020 | m² | 21.75 | 105.8 | 132.25 | 2876.43 | 0.08427%
4.4.13 | 7631 | ORSE | Escoramento metálico para lajes e vigas, c/ escoras tubulares tipo "b" (h=3,30 a 4,50 m), com montagem e desmontagem | m² | 21.75 | 44.93 | 56.16 | 1221.48 | 0.03578%
4.5 |  |  | FECHAMENTO |  | 1 |  | 29115.69 | 29115.69 | 0.853%
4.5.1 | 103356 | SINAPI | ALVENARIA DE VEDAÇÃO DE BLOCOS CERÂMICOS FURADOS NA HORIZONTAL DE 9X19X29 CM (ESPESSURA 9 CM) E ARGAMASSA DE ASSENTAMENTO COM PREPARO EM BETONEIRA. AF_12/2021 | m² | 114.06 | 69.14 | 86.42 | 9857.06 | 0.2888%
4.5.2 | 87879 | SINAPI | CHAPISCO APLICADO EM ALVENARIAS E ESTRUTURAS DE CONCRETO INTERNAS, COM COLHER DE PEDREIRO. ARGAMASSA TRAÇO 1:3 COM PREPARO EM BETONEIRA 400L. AF_10/2022 | m² | 228.12 | 5.43 | 6.78 | 1546.65 | 0.04531%
4.5.3 | 110763 | SEDOP | Reboco com argamassa 1:6:Adit. Plast. | m² | 228.12 | 50.88 | 63.6 | 14508.43 | 0.425%
4.5.4 | 090685 | SBC | PINGADEIRA CONCRETO PARA TOPO DE MUROS 0,20m | M | 21 | 122.04 | 152.55 | 3203.55 | 0.09385%
4.6 |  |  | COBERTURA |  | 1 |  | 15750.27 | 15750.27 | 0.4614%
4.6.1 | 071492 | SEDOP | Estrutura metálica p/ cobertura em arco-vão 20m | m² | 21.75 | 242.66 | 303.32 | 6597.21 | 0.1933%
4.6.2 | 071510 | SEDOP | Cobertura -Telha termoacústica e=30mm chapa chapa com isolamento empoliisocianurato (PIR) | m² | 21.75 | 233.37 | 291.71 | 6344.69 | 0.1859%
4.6.3 | 94231 | SINAPI | RUFO EM CHAPA DE AÇO GALVANIZADO NÚMERO 24, CORTE DE 25 CM, INCLUSO TRANSPORTE VERTICAL. AF_07/2019 | M | 17 | 52.37 | 65.46 | 1112.82 | 0.0326%
4.6.4 | 298 | ORSE | Calha em alvenaria / concreto, impermeabilizada c/ manta asfáltica - Rev 01 | m² | 5 | 271.29 | 339.11 | 1695.55 | 0.04967%
4.7 |  |  | INSTALAÇÃO ELÉTRICA |  | 1 |  | 1009.82 | 1009.82 | 0.02958%
4.7.1 | 91953 | SINAPI | INTERRUPTOR SIMPLES (1 MÓDULO), 10A/250V, INCLUINDO SUPORTE E PLACA - FORNECIMENTO E INSTALAÇÃO. AF_03/2023 | UN | 2 | 31.2 | 39 | 78 | 0.002285%
4.7.2 | 103782 | SINAPI | LUMINÁRIA TIPO PLAFON CIRCULAR, DE SOBREPOR, COM LED DE 12/13 W - FORNECIMENTO E INSTALAÇÃO. AF_09/2024 | UN | 2 | 35.25 | 44.06 | 88.12 | 0.002582%
4.7.3 | 170081 | SEDOP | Ponto de luz / força (c/tubul., cx. e fiaçao) ate 200W | pt | 2 | 337.48 | 421.85 | 843.7 | 0.02472%
4.8 |  |  | INSTALAÇÃO: DRENAGEM DE ÁGUAS PLUVIAIS |  | 1 |  | 1799.16 | 1799.16 | 0.05271%
4.8.1 | 89580 | SINAPI | TUBO PVC, SÉRIE R, ÁGUA PLUVIAL, DN 150 MM, FORNECIDO E INSTALADO EM CONDUTORES VERTICAIS DE ÁGUAS PLUVIAIS. AF_06/2022 | M | 12 | 71.17 | 88.96 | 1067.52 | 0.03127%
4.8.2 | 89590 | SINAPI | JOELHO 90 GRAUS, PVC, SERIE R, ÁGUA PLUVIAL, DN 150 MM, JUNTA ELÁSTICA, FORNECIDO E INSTALADO EM CONDUTORES VERTICAIS DE ÁGUAS PLUVIAIS. AF_06/2022 | UN | 2 | 147.96 | 184.95 | 369.9 | 0.01084%
4.8.3 | 89591 | SINAPI | JOELHO 45 GRAUS, PVC, SERIE R, ÁGUA PLUVIAL, DN 150 MM, JUNTA ELÁSTICA, FORNECIDO E INSTALADO EM CONDUTORES VERTICAIS DE ÁGUAS PLUVIAIS. AF_06/2022 | UN | 2 | 144.7 | 180.87 | 361.74 | 0.0106%
4.9 |  |  | ACABAMENTOS |  | 1 |  | 29237.9 | 29237.9 | 0.8566%
4.9.1 | 98689 | SINAPI | SOLEIRA EM GRANITO, LARGURA 15 CM, ESPESSURA 2,0 CM. AF_09/2020 | M | 4.12 | 143.54 | 179.42 | 739.21 | 0.02166%
4.9.2 | 87257 | SINAPI | REVESTIMENTO CERÂMICO PARA PISO COM PLACAS TIPO ESMALTADA DE DIMENSÕES 60X60 CM APLICADA EM AMBIENTES DE ÁREA MAIOR QUE 10 M2. AF_02/2023_PE | m² | 16.9 | 72.92 | 91.15 | 1540.43 | 0.04513%
4.9.3 | 104611 | SINAPI | REVESTIMENTO CERÂMICO PARA PAREDES INTERNAS COM PLACAS TIPO ESMALTADA DE DIMENSÕES 60X60 CM APLICADAS NA ALTURA INTEIRA DAS PAREDES. AF_02/2023_PE | m² | 78.8 | 107.23 | 134.03 | 10561.56 | 0.3094%
4.9.4 | 88484 | SINAPI | FUNDO SELADOR ACRÍLICO, APLICAÇÃO MANUAL EM TETO, UMA DEMÃO. AF_04/2023 | m² | 21.75 | 5.71 | 7.13 | 155.07 | 0.004543%
4.9.5 | 88488 | SINAPI | PINTURA LÁTEX ACRÍLICA PREMIUM, APLICAÇÃO MANUAL EM TETO, DUAS DEMÃOS. AF_04/2023 | m² | 21.75 | 17.1 | 21.37 | 464.79 | 0.01362%
4.9.6 | 151284 | SEDOP | Latex acrílica semi-brilho c/ massa e selador - interna e externa | m² | 121 | 56.74 | 70.92 | 8581.32 | 0.2514%
4.9.7 | 91338 | SINAPI | PORTA DE ALUMÍNIO DE ABRIR COM LAMBRI, COM GUARNIÇÃO, FIXAÇÃO COM PARAFUSOS - FORNECIMENTO E INSTALAÇÃO. AF_12/2019 | m² | 8.4 | 685.29 | 856.61 | 7195.52 | 0.2108%
5 |  |  | INSTALAÇÕES DO SISTEMA DE PREVENÇÃO E COMBATE A INCÊNDIO E PÂNICO |  | 1 |  | 59533.31 | 59533.31 | 1.744%
5.1 | SEMINFRA 149 | Próprio | PROJETO COMBATE A INCENDIO | M² | 1521.45 | 12.6 | 15.75 | 23962.83 | 0.702%
5.2 | 241468 | SEDOP | Placa de sinalização fotoluminoscente | un | 44 | 52.7 | 65.87 | 2898.28 | 0.08491%
5.3 | 170081 | SEDOP | Ponto de luz / força (c/tubul., cx. e fiaçao) ate 200W | pt | 60 | 337.48 | 421.85 | 25311 | 0.7415%
5.4 | 97599 | SINAPI | LUMINÁRIA DE EMERGÊNCIA, COM 30 LÂMPADAS LED DE 2 W, SEM REATOR - FORNECIMENTO E INSTALAÇÃO. AF_09/2024 | UN | 90 | 24.74 | 30.92 | 2782.8 | 0.08152%
5.5 | 201507 | SEDOP | Extintor de incêndio ABC - 6Kg | un | 10 | 226.18 | 282.72 | 2827.2 | 0.08283%
5.6 | 201327 | SEDOP | Extintor de incendio de agua pressurizada - 10 l | un | 1 | 247.01 | 308.76 | 308.76 | 0.009045%
5.7 | 201326 | SEDOP | Extintor de incêndio (pó químico) - 4kg | un | 2 | 206.18 | 257.72 | 515.44 | 0.0151%
5.8 | 055392 | SBC | SINALIZACAO FAIXA DE DEMARCACAO 1,0x1,0x0,10m CAIXA INCENDIO | UN | 15 | 49.44 | 61.8 | 927 | 0.02716%
6 |  |  | LIMPEZA DE OBRA |  | 1 |  | 50290 | 50290 | 1.473%
6.1 | 270220 | SEDOP | Limpeza geral e entrega da obra | m² | 1800 | 10.45 | 13.06 | 23508 | 0.6887%
6.2 | 020177 | SEDOP | Bota fora manual até 200m | m³ | 200 | 107.13 | 133.91 | 26782 | 0.7846%
[5 empty] | Total sem BDI |  | 2730858.66
[5 empty] | Total do BDI |  | 682580.92
[5 empty] | Total Geral |  | 3413439.58
_______________________________________________________________ Eng. Civil Luellen F. Pedroso CREA/PA: 1515149013 Setor de Engenharia

## Orçamento_Analitico
Objeto: |  |  |  | Bancos
REVITALIZAÇÃO E AMPLIAÇÃO DA UNIDADE DE PRONTO ATENDIMENTO - UPA, NO MUNICÍPIO DE PARAGOMINAS/PA |  |  |  | SINAPI - 09/2025 - Pará |  |  | BDI | Encargos Sociais:
|  |  |  | SBC - 09/2025 - Pará |  |  | 25% | DESONERADO | NÃO
SICRO3 - 07/2025 - Pará
ORSE - 08/2025 - Sergipe
|  |  |  | SEDOP - 10/2025 - Pará |  |  |  | Horista: | 118.2%
|  |  |  | Siurb infra - 01/2025 |  |  |  | Mensalista: | 71.76%
Planilha Orçamentária Analítica - Composições com Preço Unitário
Composições Principais
1.1 | Código | Banco | Descrição | Tipo |  | Und | Quant. | Valor Unit | Total
Composição | SEMINFRA 478 | Próprio | ADMINISTRAÇÃO DA OBRA | SERP - SERVIÇOS PRELIMINARES |  | un | 1 | 124166.88 | 124166.88
Composição Auxiliar | 93572 | SINAPI | ENCARREGADO GERAL DE OBRAS COM ENCARGOS COMPLEMENTARES | Livro SINAPI: Cálculos e Parâmetros |  | MES | 12 | 4532.2 | 54386.4
Composição Auxiliar | 90777 | SINAPI | ENGENHEIRO CIVIL DE OBRA JUNIOR COM ENCARGOS COMPLEMENTARES | Livro SINAPI: Cálculos e Parâmetros |  | H | 528 | 132.16 | 69780.48
|  |  |  | MO sem LS => | 59289.18 | LS => | 57147.54 | MO com LS => | 116436.72
|  |  |  | Valor do BDI => | 31041.72 |  | Valor com BDI => |  | 155208.6
1.2 | Código | Banco | Descrição | Tipo |  | Und | Quant. | Valor Unit | Total
Composição | 010000 | SEDOP | Licenças e taxas da obra (acima de 500m2) | 0 |  | cj | 1 | 14713.3 | 14713.3
Insumo | D00323 | SEDOP | Taxa do CREA (I) | Taxas |  | un | 1 | 1124.49 | 1124.49
Insumo | D00343 | SEDOP | Taxa de Incêndio | Taxas |  | un | 1 | 1321.15 | 1321.15
Insumo | D00322 | SEDOP | Ligação provisória - luz | Taxas |  | un | 1 | 250.57 | 250.57
Insumo | D00342 | SEDOP | Taxas da PMB (I) | Taxas |  | CJ | 1 | 11488.13 | 11488.13
Insumo | D00321 | SEDOP | Ligação provisoria - agua/esgoto | Taxas |  | un | 1 | 528.96 | 528.96
|  |  |  | MO sem LS => | 0 | LS => | 0 | MO com LS => | 0
|  |  |  | Valor do BDI => | 3678.32 |  | Valor com BDI => |  | 18391.62
1.3 | Código | Banco | Descrição | Tipo |  | Und | Quant. | Valor Unit | Total
Composição | 103689 | SINAPI | FORNECIMENTO E INSTALAÇÃO DE PLACA DE OBRA COM CHAPA GALVANIZADA E ESTRUTURA DE MADEIRA. AF_03/2022_PS | Sinalização Vertical Viária |  | m² | 1 | 471.78 | 471.78
Composição Auxiliar | 88316 | SINAPI | SERVENTE COM ENCARGOS COMPLEMENTARES | Livro SINAPI: Cálculos e Parâmetros |  | H | 1.1186 | 25.11 | 28.08
Composição Auxiliar | 102234 | SINAPI | PINTURA IMUNIZANTE PARA MADEIRA, 2 DEMÃOS. AF_01/2021 | Pintura em Madeira |  | m² | 0.5 | 26.94 | 13.47
Composição Auxiliar | 88262 | SINAPI | CARPINTEIRO DE FORMAS COM ENCARGOS COMPLEMENTARES | Livro SINAPI: Cálculos e Parâmetros |  | H | 0.3729 | 30.31 | 11.3
Insumo | 00005069 | SINAPI | PREGO DE ACO POLIDO COM CABECA 17 X 27 (2 1/2 X 11) | Material |  | KG | 0.0132 | 17.34 | 0.22
Insumo | 00005065 | SINAPI | PREGO DE ACO POLIDO COM CABECA 10 X 10 (7/8 X 17) | Material |  | KG | 0.0113 | 32.37 | 0.36
Insumo | 00004509 | SINAPI | SARRAFO *2,5 X 10* CM EM PINUS, MISTA OU EQUIVALENTE DA REGIAO - BRUTA | Material |  | M | 3.2083 | 5.72 | 18.35
Insumo | 00004813 | SINAPI | PLACA DE OBRA (PARA CONSTRUCAO CIVIL) EM CHAPA GALVANIZADA *N. 22*, ADESIVADA, DE *2,4 X 1,2* M (SEM POSTES PARA FIXACAO) | Material |  | m² | 1 | 400 | 400
|  |  |  | MO sem LS => | 13.55 | LS => | 16.04 | MO com LS => | 29.59
|  |  |  | Valor do BDI => | 117.94 |  | Valor com BDI => |  | 589.72
1.4 | Código | Banco | Descrição | Tipo |  | Und | Quant. | Valor Unit | Total
Composição | SEMINFRA 231 | Próprio | LOCACAO DE CONTAINER 2,30 X 6,00 M, ALT. 2,50 M, COM 1 SANITARIO, PARA ESCRITORIO, COMPLETO, SEM DIVISORIAS INTERNAS (INCLUSO MOBILIZACAO/DESMOBILIZACAO) | SEDI - SERVIÇOS DIVERSOS |  | MÊS | 1 | 975.21 | 975.21
Composição Auxiliar | 100945 | SINAPI | TRANSPORTE COM CAMINHÃO CARROCERIA 9T, EM VIA URBANA EM LEITO NATURAL (UNIDADE: TXKM). AF_07/2020 | Transporte, Carga e Descarga de Materiais |  | TXKM | 43 | 2.97 | 127.71
Insumo | 00010775 | SINAPI | LOCACAO DE CONTAINER 2,30 X 6,00 M, ALT. 2,50 M, COM 1 SANITARIO, PARA ESCRITORIO, COMPLETO, SEM DIVISORIAS INTERNAS (NAO INCLUI MOBILIZACAO/DESMOBILIZACAO) | Equipamento |  | MES | 1 | 847.5 | 847.5
|  |  |  | MO sem LS => | 7.29 | LS => | 8.62 | MO com LS => | 15.91
|  |  |  | Valor do BDI => | 243.8 |  | Valor com BDI => |  | 1219.01
1.5 | Código | Banco | Descrição | Tipo |  | Und | Quant. | Valor Unit | Total
Composição | 101509 | SINAPI | ENTRADA DE ENERGIA ELÉTRICA, AÉREA, TRIFÁSICA, COM CAIXA DE EMBUTIR, CABO DE 10 MM2 E DISJUNTOR DIN 50A (NÃO INCLUSO O POSTE DE CONCRETO). AF_07/2020 | Instalações Elétricas - Rede de Distribuição |  | UN | 1 | 2075.23 | 2075.23
Composição Auxiliar | 91885 | SINAPI | LUVA PARA ELETRODUTO, PVC, ROSCÁVEL, DN 32 MM (1"), PARA CIRCUITOS TERMINAIS, INSTALADA EM PAREDE - FORNECIMENTO E INSTALAÇÃO. AF_03/2023 | Instalações Elétricas - Eletrodutos Embutidos, Cabos, Caixas, Tomadas e Interruptores |  | UN | 1 | 14.46 | 14.46
Composição Auxiliar | 87367 | SINAPI | ARGAMASSA TRAÇO 1:1:6 (EM VOLUME DE CIMENTO, CAL E AREIA MÉDIA ÚMIDA) PARA EMBOÇO/MASSA ÚNICA/ASSENTAMENTO DE ALVENARIA DE VEDAÇÃO, PREPARO MANUAL. AF_08/2019 | Argamassas |  | m³ | 0.0194 | 960.39 | 18.63
Composição Auxiliar | 88264 | SINAPI | ELETRICISTA COM ENCARGOS COMPLEMENTARES | Livro SINAPI: Cálculos e Parâmetros |  | H | 2.9102 | 31.09 | 90.47
Composição Auxiliar | 96986 | SINAPI | HASTE DE ATERRAMENTO, DIÂMETRO 3/4", COM 3 METROS - FORNECIMENTO E INSTALAÇÃO. AF_08/2023 | Sistema de Proteção contra Descargas Atmosféricas - SPDA |  | UN | 1 | 121.78 | 121.78
Composição Auxiliar | 93673 | SINAPI | DISJUNTOR TRIPOLAR TIPO DIN, CORRENTE NOMINAL DE 50A - FORNECIMENTO E INSTALAÇÃO. AF_07/2025 | Instalações Elétricas - Quadros, Cabos, Disjuntores, Contatores e Barramentos Blindados |  | UN | 1 | 95.14 | 95.14
Composição Auxiliar | 91933 | SINAPI | CABO DE COBRE FLEXÍVEL ISOLADO, 10 MM², ANTI-CHAMA 0,6/1,0 KV, PARA CIRCUITOS TERMINAIS - FORNECIMENTO E INSTALAÇÃO. AF_03/2023 | Instalações Elétricas - Eletrodutos Embutidos, Cabos, Caixas, Tomadas e Interruptores |  | M | 22.2 | 18.39 | 408.25
Composição Auxiliar | 104749 | SINAPI | CONECTOR GRAMPO METÁLICO TIPO OLHAL, PARA SPDA, PARA HASTE DE ATERRAMENTO DE 3/4'' E CABOS DE 10 A 50 MM2 - FORNECIMENTO E INSTALAÇÃO. AF_08/2023 | Sistema de Proteção contra Descargas Atmosféricas - SPDA |  | UN | 1 | 20.94 | 20.94
Composição Auxiliar | 88247 | SINAPI | AUXILIAR DE ELETRICISTA COM ENCARGOS COMPLEMENTARES | Livro SINAPI: Cálculos e Parâmetros |  | H | 0.3233 | 26.05 | 8.42
Composição Auxiliar | 91917 | SINAPI | CURVA 90 GRAUS PARA ELETRODUTO, PVC, ROSCÁVEL, DN 32 MM (1"), PARA CIRCUITOS TERMINAIS, INSTALADA EM PAREDE - FORNECIMENTO E INSTALAÇÃO. AF_03/2023 | Instalações Elétricas - Eletrodutos Embutidos, Cabos, Caixas, Tomadas e Interruptores |  | UN | 1 | 23.64 | 23.64
Composição Auxiliar | 96977 | SINAPI | CORDOALHA DE COBRE NU 50 MM², ENTERRADA - FORNECIMENTO E INSTALAÇÃO. AF_08/2023 | Sistema de Proteção contra Descargas Atmosféricas - SPDA |  | M | 1.95 | 66.04 | 128.77
Composição Auxiliar | 100578 | SINAPI | ASSENTAMENTO DE POSTE DE CONCRETO COM COMPRIMENTO NOMINAL DE 9 M, CARGA NOMINAL MENOR OU IGUAL A 1000 DAN, ENGASTAMENTO SIMPLES COM 1,5 M DE SOLO (NÃO INCLUI FORNECIMENTO). AF_04/2025 | Postes de Concreto e Metálicos |  | UN | 1 | 634.44 | 634.44
Composição Auxiliar | 91872 | SINAPI | ELETRODUTO RÍGIDO ROSCÁVEL, PVC, DN 32 MM (1"), PARA CIRCUITOS TERMINAIS, INSTALADO EM PAREDE - FORNECIMENTO E INSTALAÇÃO. AF_03/2023 | Instalações Elétricas - Eletrodutos Embutidos, Cabos, Caixas, Tomadas e Interruptores |  | M | 6.05 | 21.12 | 127.77
Composição Auxiliar | 91919 | SINAPI | CURVA 180 GRAUS PARA ELETRODUTO, PVC, ROSCÁVEL, DN 32 MM (1"), PARA CIRCUITOS TERMINAIS, INSTALADA EM PAREDE - FORNECIMENTO E INSTALAÇÃO. AF_03/2023 | Instalações Elétricas - Eletrodutos Embutidos, Cabos, Caixas, Tomadas e Interruptores |  | UN | 1 | 26 | 26
Insumo | 00034643 | SINAPI | CAIXA DE INSPECAO PARA ATERRAMENTO E PARA RAIOS, EM POLIPROPILENO, DIAMETRO = 300 MM X ALTURA = 400 MM (INCLUIDA TAMPA SEM ESCOTILHA) | Material |  | UN | 1 | 48.45 | 48.45
Insumo | 00039996 | SINAPI | VERGALHAO ZINCADO ROSCA TOTAL, 1/4" (6,3 MM) | Material |  | M | 0.1664 | 5.44 | 0.9
Insumo | 00004346 | SINAPI | PARAFUSO DE FERRO POLIDO, SEXTAVADO, COM ROSCA PARCIAL, DIAMETRO 5/8", COMPRIMENTO 6", COM PORCA E ARRUELA DE PRESSAO MEDIA | Material |  | UN | 3 | 12.88 | 38.64
Insumo | 00039997 | SINAPI | PORCA ZINCADA, SEXTAVADA, DIAMETRO 1/4" | Material |  | UN | 2 | 0.38 | 0.76
Insumo | 00001094 | SINAPI | ARMACAO VERTICAL COM HASTE E CONTRA-PINO, EM CHAPA DE ACO GALVANIZADO 3/16", COM 1 ESTRIBO, SEM ISOLADOR | Material |  | UN | 1 | 31.93 | 31.93
Insumo | 00003398 | SINAPI | ISOLADOR DE PORCELANA, TIPO ROLDANA, DIMENSOES DE *72* X *72* MM, PARA USO EM BAIXA TENSAO | Material |  | UN | 1 | 5.41 | 5.41
Insumo | 00011267 | SINAPI | ARRUELA LISA, REDONDA, DE LATAO POLIDO, DIAMETRO NOMINAL 5/8", DIAMETRO EXTERNO = 34 MM, DIAMETRO DO FURO = 17 MM, ESPESSURA = *2,5* MM | Material |  | UN | 2 | 1.42 | 2.84
Insumo | 00001062 | SINAPI | CAIXA INTERNA/EXTERNA DE MEDICAO PARA 1 MEDIDOR TRIFASICO, COM VISOR, EM CHAPA DE ACO 18 USG (PADRAO DA CONCESSIONARIA LOCAL) | Material |  | UN | 1 | 224.13 | 224.13
Insumo | 00014153 | SINAPI | FITA METALICA PERFURADA, L = *18* MM, ROLO DE 30 M, CARGA RECOMENDADA = *30* KGF | Material |  | UN | 0.06 | 57.68 | 3.46
|  |  |  | MO sem LS => | 175.75 | LS => | 207.8 | MO com LS => | 383.55
|  |  |  | Valor do BDI => | 518.8 |  | Valor com BDI => |  | 2594.03
1.6 | Código | Banco | Descrição | Tipo |  | Und | Quant. | Valor Unit | Total
Composição | SEMINFRA 03 | Próprio | LIGAÇÃO PROVISORIA DE ÁGUA E ESGOTO | SEDI - SERVIÇOS DIVERSOS |  | UN | 1 | 2433.63 | 2433.63
Composição Auxiliar | 88309 | SINAPI | PEDREIRO COM ENCARGOS COMPLEMENTARES | Livro SINAPI: Cálculos e Parâmetros |  | H | 8 | 30.73 | 245.84
Composição Auxiliar | 92273 | SINAPI | FABRICAÇÃO DE ESCORAS DO TIPO PONTALETE, EM MADEIRA, PARA PÉ-DIREITO SIMPLES. AF_09/2020 | Fôrmas para Estruturas de Concreto Armado |  | M | 17 | 19.55 | 332.35
Composição Auxiliar | 88248 | SINAPI | AUXILIAR DE ENCANADOR OU BOMBEIRO HIDRÁULICO COM ENCARGOS COMPLEMENTARES | Livro SINAPI: Cálculos e Parâmetros |  | H | 4 | 25.07 | 100.28
Composição Auxiliar | 88316 | SINAPI | SERVENTE COM ENCARGOS COMPLEMENTARES | Livro SINAPI: Cálculos e Parâmetros |  | H | 8 | 25.11 | 200.88
Composição Auxiliar | 88267 | SINAPI | ENCANADOR OU BOMBEIRO HIDRÁULICO COM ENCARGOS COMPLEMENTARES | Livro SINAPI: Cálculos e Parâmetros |  | H | 8 | 30.01 | 240.08
Insumo | 00009841 | SINAPI | TUBO PVC, SERIE R, DN 100 MM, PARA ESGOTO OU AGUAS PLUVIAIS PREDIAL (NBR 5688) | Material |  | M | 5 | 29.19 | 145.95
Insumo | 00020247 | SINAPI | PREGO DE ACO POLIDO COM CABECA 15 X 15 (1 1/4 X 13) | Material |  | KG | 1 | 18.84 | 18.84
Insumo | 00000370 | SINAPI | AREIA MEDIA - POSTO JAZIDA/FORNECEDOR (RETIRADO NA JAZIDA, SEM TRANSPORTE) | Material |  | m³ | 0.02 | 120 | 2.4
Insumo | 00020205 | SINAPI | RIPA APARELHADA *1,5 X 5* CM, EM MACARANDUBA/MASSARANDUBA, ANGELIM OU EQUIVALENTE DA REGIAO | Material |  | M | 8 | 3.37 | 26.96
Insumo | 00009841 | SINAPI | TUBO PVC, SERIE R, DN 100 MM, PARA ESGOTO OU AGUAS PLUVIAIS PREDIAL (NBR 5688) | Material |  | M | 5 | 29.19 | 145.95
Insumo | 00010420 | SINAPI | BACIA SANITARIA (VASO) CONVENCIONAL, DE LOUCA BRANCA, SIFAO APARENTE, SAIDA VERTICAL (SEM ASSENTO) | Material |  | UN | 1 | 259.8 | 259.8
Insumo | 00021009 | SINAPI | TUBO ACO GALVANIZADO COM COSTURA, CLASSE LEVE, DN 20 MM (3/4"), E = 2,25 MM, *1,3* KG/M (NBR 5580) | Material |  | M | 30 | 23.81 | 714.3
|  |  |  | MO sem LS => | 261.53 | LS => | 309.21 | MO com LS => | 570.74
|  |  |  | Valor do BDI => | 608.4 |  | Valor com BDI => |  | 3042.03
1.7 | Código | Banco | Descrição | Tipo |  | Und | Quant. | Valor Unit | Total
Composição | SEMINFRA 145 | Próprio | PROJETO ESTRUTURAL | SERT - SERVIÇOS TÉCNICOS |  | M² | 1 | 13 | 13
Insumo | 14333 | ORSE | Projeto Estrutural - Concreto armado. Observação: O cálculo da área equivale à área construída. (Não está sendo considerado a fundação, será necessário incluir separadamente). | Serviços |  | m² | 1 | 13 | 13
|  |  |  | MO sem LS => | 0 | LS => | 0 | MO com LS => | 0
|  |  |  | Valor do BDI => | 3.25 |  | Valor com BDI => |  | 16.25
2.1 | Código | Banco | Descrição | Tipo |  | Und | Quant. | Valor Unit | Total
Composição | 98458 | SINAPI | TAPUME COM COMPENSADO DE MADEIRA. AF_03/2024 | Instalações para Canteiros de Obras |  | m² | 1 | 108.1 | 108.1
Composição Auxiliar | 91693 | SINAPI | SERRA CIRCULAR DE BANCADA COM MOTOR ELÉTRICO POTÊNCIA DE 5HP, COM COIFA PARA DISCO 10" - CHI DIURNO. AF_08/2015 | Custos Horários Produtivo e Improdutivo dos Equipamentos |  | CHI | 0.0264 | 29.88 | 0.78
Composição Auxiliar | 88262 | SINAPI | CARPINTEIRO DE FORMAS COM ENCARGOS COMPLEMENTARES | Livro SINAPI: Cálculos e Parâmetros |  | H | 0.79 | 30.31 | 23.94
Composição Auxiliar | 91692 | SINAPI | SERRA CIRCULAR DE BANCADA COM MOTOR ELÉTRICO POTÊNCIA DE 5HP, COM COIFA PARA DISCO 10" - CHP DIURNO. AF_08/2015 | Custos Horários Produtivo e Improdutivo dos Equipamentos |  | CHP | 0.0066 | 31.54 | 0.2
Composição Auxiliar | 88239 | SINAPI | AJUDANTE DE CARPINTEIRO COM ENCARGOS COMPLEMENTARES | Livro SINAPI: Cálculos e Parâmetros |  | H | 0.529 | 25.45 | 13.46
Composição Auxiliar | 94974 | SINAPI | CONCRETO MAGRO PARA LASTRO, TRAÇO 1:4,5:4,5 (EM MASSA SECA DE CIMENTO/ AREIA MÉDIA/ BRITA 1) - PREPARO MANUAL. AF_05/2021 | Produção de Concreto |  | m³ | 0.0061 | 666.97 | 4.06
Insumo | 00005061 | SINAPI | PREGO DE ACO POLIDO COM CABECA 18 X 27 (2 1/2 X 10) | Material |  | KG | 0.068 | 16.73 | 1.13
Insumo | 00006194 | SINAPI | TABUA *2,5 X 15 CM EM PINUS, MISTA OU EQUIVALENTE DA REGIAO - BRUTA | Material |  | M | 2 | 8.05 | 16.1
Insumo | 00043681 | SINAPI | CHAPA/PAINEL DE MADEIRA COMPENSADA RESINADA (MADEIRITE RESINADO ROSA) PARA FORMA DE CONCRETO, DE 2200 X 1100 MM, E = 8 A 12 MM | Material |  | m² | 1.05 | 32.95 | 34.59
Insumo | 00004491 | SINAPI | PONTALETE *7,5 X 7,5* CM EM PINUS, MISTA OU EQUIVALENTE DA REGIAO - BRUTA | Material |  | M | 1.2273 | 11.28 | 13.84
|  |  |  | MO sem LS => | 11.9 | LS => | 14.07 | MO com LS => | 25.97
|  |  |  | Valor do BDI => | 27.02 |  | Valor com BDI => |  | 135.12
2.2 | Código | Banco | Descrição | Tipo |  | Und | Quant. | Valor Unit | Total
Composição | SEMINFRA 204 | Próprio | LONA PLÁSTICA PRETA | SEDI - SERVIÇOS DIVERSOS |  | m² | 1 | 6.84 | 6.84
Composição Auxiliar | 88316 | SINAPI | SERVENTE COM ENCARGOS COMPLEMENTARES | Livro SINAPI: Cálculos e Parâmetros |  | H | 0.2 | 25.11 | 5.02
Insumo | 00003777 | SINAPI | LONA PLASTICA PESADA PRETA, E = 150 MICRA | Material |  | m² | 1.1 | 1.66 | 1.82
|  |  |  | MO sem LS => | 1.4 | LS => | 1.67 | MO com LS => | 3.07
|  |  |  | Valor do BDI => | 1.71 |  | Valor com BDI => |  | 8.55
3.1.1 | Código | Banco | Descrição | Tipo |  | Und | Quant. | Valor Unit | Total
Composição | 021532 | SEDOP | Retirada de divisória (painel cego) | 0 |  | m² | 1 | 12.64 | 12.64
Composição Auxiliar | 280023 | SEDOP | PEDREIRO COM ENCARGOS COMPLEMENTARES | 0 |  | h | 0.15 | 32.12 | 4.81
Composição Auxiliar | 280026 | SEDOP | SERVENTE COM ENCARGOS COMPLEMENTARES | 0 |  | h | 0.3 | 26.13 | 7.83
|  |  |  | MO sem LS => | 3.78 | LS => | 4.47 | MO com LS => | 8.25
|  |  |  | Valor do BDI => | 3.16 |  | Valor com BDI => |  | 15.8
3.1.2 | Código | Banco | Descrição | Tipo |  | Und | Quant. | Valor Unit | Total
Composição | 35 | ORSE | Demolição de pisos vinílicos (paviflex), exclusive contra-piso | Demolições / Remoções |  | m² | 1 | 5.47 | 5.47
Item | Código | Banco | Descrição | Tipo |  | Und | Quant. | Valor Unit | Total
Insumo | 00006111/SINAPI | ORSE | Servente de obras (horista) | Mão de Obra |  | h | 0.3 | 14,58 | 4,37
Composição | 10549 | ORSE | Encargos Complementares - Servente | Provisórios |  | h | 0.3 | 3,87 | 1,16
Detalhamento de Cálculo ORSE
Item | Código | Banco | Descrição | Tipo |  | Und | Quant. | Valor Unit | Total
Insumo | 00006111/SINAPI | ORSE | Servente de obras (horista) | Mão de Obra |  | h | 0.3 | 14,58 | 4,37
Insumo | 1651 | ORSE | Óculos branco proteção | Material |  | pr | 0.00024 | 7,00 | 0,00
Insumo | 158 | ORSE | Almoço (Participação do empregador) | Material |  | un | 0.03054 | 14,00 | 0,42
Insumo | 10362 | ORSE | Seguro de vida e acidente em grupo | Serviços |  | un | 0.00135 | 12,54 | 0,01
Insumo | 10492 | ORSE | Cesta Básica | Material |  | un | 0.00135 | 205,00 | 0,27
Insumo | 10761 | ORSE | Refeição - café da manhã ( café com leite e dois pães com manteiga) | Serviços |  | un | 0.03054 | 5,00 | 0,15
Insumo | 10599 | ORSE | Protetor solar fps 30 com 120ml | Material |  | un | 0.00054 | 18,00 | 0,00
Insumo | 941 | ORSE | Fardamento com mangas curta | Material |  | un | 0.00045 | 194,68 | 0,08
Insumo | 00012895/SINAPI | ORSE | Capacete de seguranca aba frontal com suspensao de polietileno, sem jugular (classe b) | Material |  | un | 0.00018 | 13,50 | 0,00
Insumo | 4729 | ORSE | Marreta 1 kg com cabo | Material |  | un | 3e-05 | 37,80 | 0,00
Insumo | 00012893/SINAPI | ORSE | Bota de seguranca com biqueira de aco e colarinho acolchoado | Material |  | par | 0.00024 | 73,93 | 0,01
Insumo | 4728 | ORSE | Talhadeira chata 10" | Material |  | un | 9e-05 | 18,58 | 0,00
Insumo | 00002711/SINAPI | ORSE | Carrinho de mao, em aco, com capacidade de *45 a 65* l / *100* kg, pneu com camara | Material |  | un | 6e-05 | 185,23 | 0,01
Insumo | 10517 | ORSE | Exames admissionais/demissionais (checkup) | Serviços |  | cj | 0.00012 | 300,00 | 0,03
Insumo | 00012892/SINAPI | ORSE | Luva raspa de couro, cano curto (punho *7* cm) | Material |  | par | 0.00069 | 10,87 | 0,00
Insumo | 2378 | ORSE | Vale transporte | Material |  | un | 0.02823 | 4,50 | 0,12
Insumo | 10788 | ORSE | Pá quadrada | Material |  | un | 6e-05 | 36,90 | 0,00
Insumo | 10596 | ORSE | Protetor auricular | Material |  | un | 0.00135 | 4,85 | 0,00
Insumo | 00012894/SINAPI | ORSE | Capa para chuva em pvc com forro de poliester, com capuz (amarela ou azul) | Material |  | un | 6e-05 | 20,11 | 0,00
|  |  |  | MO sem LS => | 2 | LS => | 2.37 | MO com LS => | 4.37
|  |  |  | Valor do BDI => | 1.36 |  | Valor com BDI => |  | 6.83
3.1.3 | Código | Banco | Descrição | Tipo |  | Und | Quant. | Valor Unit | Total
Composição | 020235 | SEDOP | Retirada de piso ceramico, inclusive camada regularizadora | 0 |  | m² | 1 | 41.07 | 41.07
Composição Auxiliar | 280023 | SEDOP | PEDREIRO COM ENCARGOS COMPLEMENTARES | 0 |  | h | 0.14 | 32.12 | 4.49
Composição Auxiliar | 280026 | SEDOP | SERVENTE COM ENCARGOS COMPLEMENTARES | 0 |  | h | 1.4 | 26.13 | 36.58
|  |  |  | MO sem LS => | 11.93 | LS => | 14.11 | MO com LS => | 26.04
|  |  |  | Valor do BDI => | 10.26 |  | Valor com BDI => |  | 51.33
3.1.4 | Código | Banco | Descrição | Tipo |  | Und | Quant. | Valor Unit | Total
Composição | 021534 | SEDOP | Retirada de forro em PVC, incl. barroteamento | 0 |  | m² | 1 | 5.87 | 5.87
Composição Auxiliar | 280026 | SEDOP | SERVENTE COM ENCARGOS COMPLEMENTARES | 0 |  | h | 0.14 | 26.13 | 3.65
Composição Auxiliar | 280013 | SEDOP | CARPINTEIRO COM ENCARGOS COMPLEMENTARES | 0 |  | h | 0.07 | 31.75 | 2.22
|  |  |  | MO sem LS => | 1.75 | LS => | 2.08 | MO com LS => | 3.83
|  |  |  | Valor do BDI => | 1.46 |  | Valor com BDI => |  | 7.33
3.1.5 | Código | Banco | Descrição | Tipo |  | Und | Quant. | Valor Unit | Total
Composição | 020677 | SEDOP | Retirada de pintura (c/ escova de aço) | 0 |  | m² | 1 | 8.84 | 8.84
Composição Auxiliar | 280024 | SEDOP | PINTOR COM ENCARGOS COMPLEMENTARES | 0 |  | h | 0.03 | 33.78 | 1.01
Composição Auxiliar | 280026 | SEDOP | SERVENTE COM ENCARGOS COMPLEMENTARES | 0 |  | h | 0.3 | 26.13 | 7.83
|  |  |  | MO sem LS => | 2.55 | LS => | 3.02 | MO com LS => | 5.57
|  |  |  | Valor do BDI => | 2.21 |  | Valor com BDI => |  | 11.05
3.1.6 | Código | Banco | Descrição | Tipo |  | Und | Quant. | Valor Unit | Total
Composição | 97644 | SINAPI | REMOÇÃO DE PORTAS, DE FORMA MANUAL, SEM REAPROVEITAMENTO. AF_09/2023 | Demolições e Remoções |  | m² | 1 | 11.06 | 11.06
Composição Auxiliar | 88316 | SINAPI | SERVENTE COM ENCARGOS COMPLEMENTARES | Livro SINAPI: Cálculos e Parâmetros |  | H | 0.3075 | 25.11 | 7.72
Composição Auxiliar | 88309 | SINAPI | PEDREIRO COM ENCARGOS COMPLEMENTARES | Livro SINAPI: Cálculos e Parâmetros |  | H | 0.1087 | 30.73 | 3.34
|  |  |  | MO sem LS => | 3.2 | LS => | 3.79 | MO com LS => | 6.99
|  |  |  | Valor do BDI => | 2.76 |  | Valor com BDI => |  | 13.82
3.1.7 | Código | Banco | Descrição | Tipo |  | Und | Quant. | Valor Unit | Total
Composição | 97645 | SINAPI | REMOÇÃO DE JANELAS, DE FORMA MANUAL, SEM REAPROVEITAMENTO. AF_09/2023 | Demolições e Remoções |  | m² | 1 | 28.54 | 28.54
Composição Auxiliar | 88316 | SINAPI | SERVENTE COM ENCARGOS COMPLEMENTARES | Livro SINAPI: Cálculos e Parâmetros |  | H | 0.7936 | 25.11 | 19.92
Composição Auxiliar | 88309 | SINAPI | PEDREIRO COM ENCARGOS COMPLEMENTARES | Livro SINAPI: Cálculos e Parâmetros |  | H | 0.2807 | 30.73 | 8.62
|  |  |  | MO sem LS => | 8.26 | LS => | 9.78 | MO com LS => | 18.04
|  |  |  | Valor do BDI => | 7.13 |  | Valor com BDI => |  | 35.67
3.1.8 | Código | Banco | Descrição | Tipo |  | Und | Quant. | Valor Unit | Total
Composição | 98689 | SINAPI | SOLEIRA EM GRANITO, LARGURA 15 CM, ESPESSURA 2,0 CM. AF_09/2020 | Pisos |  | M | 1 | 143.54 | 143.54
Composição Auxiliar | 88274 | SINAPI | MARMORISTA/GRANITEIRO COM ENCARGOS COMPLEMENTARES | Livro SINAPI: Cálculos e Parâmetros |  | H | 0.547 | 31.55 | 17.25
Composição Auxiliar | 88316 | SINAPI | SERVENTE COM ENCARGOS COMPLEMENTARES | Livro SINAPI: Cálculos e Parâmetros |  | H | 0.273 | 25.11 | 6.85
Insumo | 00020232 | SINAPI | SOLEIRA EM GRANITO, POLIDO, TIPO ANDORINHA/ QUARTZ/ CASTELO/ CORUMBA OU OUTROS EQUIVALENTES DA REGIAO, L= *15* CM, E= *2,0* CM | Material |  | M | 1 | 115.88 | 115.88
Insumo | 00037595 | SINAPI | ARGAMASSA COLANTE TIPO AC III | Material |  | KG | 1.29 | 2.76 | 3.56
|  |  |  | MO sem LS => | 7.35 | LS => | 8.71 | MO com LS => | 16.06
|  |  |  | Valor do BDI => | 35.88 |  | Valor com BDI => |  | 179.42
3.1.9 | Código | Banco | Descrição | Tipo |  | Und | Quant. | Valor Unit | Total
Composição | 103356 | SINAPI | ALVENARIA DE VEDAÇÃO DE BLOCOS CERÂMICOS FURADOS NA HORIZONTAL DE 9X19X29 CM (ESPESSURA 9 CM) E ARGAMASSA DE ASSENTAMENTO COM PREPARO EM BETONEIRA. AF_12/2021 | Alvenaria de Vedação |  | m² | 1 | 69.14 | 69.14
Composição Auxiliar | 88309 | SINAPI | PEDREIRO COM ENCARGOS COMPLEMENTARES | Livro SINAPI: Cálculos e Parâmetros |  | H | 0.77 | 30.73 | 23.66
Composição Auxiliar | 88316 | SINAPI | SERVENTE COM ENCARGOS COMPLEMENTARES | Livro SINAPI: Cálculos e Parâmetros |  | H | 0.385 | 25.11 | 9.66
Composição Auxiliar | 87292 | SINAPI | ARGAMASSA TRAÇO 1:2:8 (EM VOLUME DE CIMENTO, CAL E AREIA MÉDIA ÚMIDA) PARA EMBOÇO/MASSA ÚNICA/ASSENTAMENTO DE ALVENARIA DE VEDAÇÃO, PREPARO MECÂNICO COM BETONEIRA 400 L. AF_08/2019 | Argamassas |  | m³ | 0.0077 | 837.93 | 6.45
Insumo | 00007268 | SINAPI | BLOCO CERAMICO / TIJOLO VAZADO PARA ALVENARIA DE VEDACAO, 8 FUROS NA HORIZONTAL DE 9 X 19 X 29 CM (L X A X C) | Material |  | UN | 18.87 | 1.49 | 28.11
Insumo | 00037395 | SINAPI | PINO DE ACO COM FURO, HASTE = 27 MM (ACAO DIRETA) | Material |  | CENTO | 0.005 | 41.93 | 0.2
Insumo | 00034557 | SINAPI | TELA DE ACO SOLDADA GALVANIZADA/ZINCADA PARA ALVENARIA, FIO D = *1,20 A 1,70* MM, MALHA 15 X 15 MM, (C X L) *50 X 7,5* CM | Material |  | M | 0.42 | 2.54 | 1.06
|  |  |  | MO sem LS => | 10.35 | LS => | 12.24 | MO com LS => | 22.59
|  |  |  | Valor do BDI => | 17.28 |  | Valor com BDI => |  | 86.42
3.1.10 | Código | Banco | Descrição | Tipo |  | Und | Quant. | Valor Unit | Total
Composição | 101965 | SINAPI | PEITORIL LINEAR EM GRANITO OU MÁRMORE, L = 15CM, ASSENTADO COM ARGAMASSA 1:6 COM ADITIVO. AF_11/2020 | Peitoris e Chapins |  | M | 1 | 157.42 | 157.42
Composição Auxiliar | 88316 | SINAPI | SERVENTE COM ENCARGOS COMPLEMENTARES | Livro SINAPI: Cálculos e Parâmetros |  | H | 0.209 | 25.11 | 5.24
Composição Auxiliar | 91692 | SINAPI | SERRA CIRCULAR DE BANCADA COM MOTOR ELÉTRICO POTÊNCIA DE 5HP, COM COIFA PARA DISCO 10" - CHP DIURNO. AF_08/2015 | Custos Horários Produtivo e Improdutivo dos Equipamentos |  | CHP | 0.021 | 31.54 | 0.66
Composição Auxiliar | 88274 | SINAPI | MARMORISTA/GRANITEIRO COM ENCARGOS COMPLEMENTARES | Livro SINAPI: Cálculos e Parâmetros |  | H | 0.419 | 31.55 | 13.21
Composição Auxiliar | 87283 | SINAPI | ARGAMASSA TRAÇO 1:6 (EM VOLUME DE CIMENTO E AREIA MÉDIA ÚMIDA) COM ADIÇÃO DE PLASTIFICANTE PARA EMBOÇO/MASSA ÚNICA/ASSENTAMENTO DE ALVENARIA DE VEDAÇÃO, PREPARO MECÂNICO COM BETONEIRA 400 L. AF_08/2019 | Argamassas |  | m³ | 0.006 | 603.5 | 3.62
Composição Auxiliar | 91693 | SINAPI | SERRA CIRCULAR DE BANCADA COM MOTOR ELÉTRICO POTÊNCIA DE 5HP, COM COIFA PARA DISCO 10" - CHI DIURNO. AF_08/2015 | Custos Horários Produtivo e Improdutivo dos Equipamentos |  | CHI | 0.398 | 29.88 | 11.89
Insumo | 00034747 | SINAPI | PEITORIL EM MARMORE, POLIDO, BRANCO COMUM, L= *15* CM, E= *2,0* CM, COM PINGADEIRA | Material |  | M | 1.04 | 118.08 | 122.8
|  |  |  | MO sem LS => | 9.89 | LS => | 11.7 | MO com LS => | 21.59
|  |  |  | Valor do BDI => | 39.35 |  | Valor com BDI => |  | 196.77
3.1.11 | Código | Banco | Descrição | Tipo |  | Und | Quant. | Valor Unit | Total
Composição | 87878 | SINAPI | CHAPISCO APLICADO EM ALVENARIAS E ESTRUTURAS DE CONCRETO INTERNAS, COM COLHER DE PEDREIRO. ARGAMASSA TRAÇO 1:3 COM PREPARO MANUAL. AF_10/2022 | Chapisco |  | m² | 1 | 6 | 6
Composição Auxiliar | 88316 | SINAPI | SERVENTE COM ENCARGOS COMPLEMENTARES | Livro SINAPI: Cálculos e Parâmetros |  | H | 0.0255 | 25.11 | 0.64
Composição Auxiliar | 87377 | SINAPI | ARGAMASSA TRAÇO 1:3 (EM VOLUME DE CIMENTO E AREIA GROSSA ÚMIDA) PARA CHAPISCO CONVENCIONAL, PREPARO MANUAL. AF_08/2019 | Argamassas |  | m³ | 0.0037 | 885.44 | 3.27
Composição Auxiliar | 88309 | SINAPI | PEDREIRO COM ENCARGOS COMPLEMENTARES | Livro SINAPI: Cálculos e Parâmetros |  | H | 0.0681 | 30.73 | 2.09
|  |  |  | MO sem LS => | 1.11 | LS => | 1.32 | MO com LS => | 2.43
|  |  |  | Valor do BDI => | 1.5 |  | Valor com BDI => |  | 7.5
3.1.12 | Código | Banco | Descrição | Tipo |  | Und | Quant. | Valor Unit | Total
Composição | 110763 | SEDOP | Reboco com argamassa 1:6:Adit. Plast. | 0 |  | m² | 1 | 50.88 | 50.88
Composição Auxiliar | 110764 | SEDOP | Argamassa de cimento,areia e adit. plast. 1:6 | 0 |  | m³ | 0.03 | 526.4 | 15.79
Composição Auxiliar | 280004 | SEDOP | AJUDANTE DE PEDREIRO COM ENCARGOS COMPLEMENTARES | 0 |  | h | 0.52 | 26.11 | 13.57
Composição Auxiliar | 280023 | SEDOP | PEDREIRO COM ENCARGOS COMPLEMENTARES | 0 |  | h | 0.67 | 32.12 | 21.52
|  |  |  | MO sem LS => | 12.15 | LS => | 14.38 | MO com LS => | 26.53
|  |  |  | Valor do BDI => | 12.72 |  | Valor com BDI => |  | 63.6
3.1.13 | Código | Banco | Descrição | Tipo |  | Und | Quant. | Valor Unit | Total
Composição | 252012 | SEDOP | Piso em manta vinílica homogênea com espessura de 2,00 mm (incluindorodapé e regularização da base) | 0 |  | m² | 1 | 287.85 | 287.85
Composição Auxiliar | 280020 | SEDOP | MONTADOR COM ENCARGOS COMPLEMENTARES | 0 |  | h | 0.95 | 30.71 | 29.17
Composição Auxiliar | 280023 | SEDOP | PEDREIRO COM ENCARGOS COMPLEMENTARES | 0 |  | h | 0.4 | 32.12 | 12.84
Composição Auxiliar | 280005 | SEDOP | AJUDANTE ESPECIALIZADO COM ENCARGOS COMPLEMENTARES | 0 |  | h | 0.95 | 26.3 | 24.98
Insumo | D00514 | SEDOP | Cordão de solda | Material |  | m | 0.7044 | 5.9 | 4.15
Insumo | J00003 | SEDOP | Cimento | Material |  | SC | 0.02 | 51.13 | 1.02
Insumo | D00515 | SEDOP | Cola de contato | Material |  | L | 0.0208 | 71.79 | 1.49
Insumo | D00065 | SEDOP | Cola branca | Material |  | kg | 0.33 | 47.83 | 15.78
Insumo | M00009 | SEDOP | Politriz | Equipamento |  | h | 0.13 | 8.18 | 1.06
Insumo | D00512 | SEDOP | Manta vinílica 2,00 mm | Material |  | m² | 1.05 | 187.09 | 196.44
Insumo | D00513 | SEDOP | Canto curvo | Material |  | m | 0.105 | 8.83 | 0.92
|  |  |  | MO sem LS => | 20.88 | LS => | 24.7 | MO com LS => | 45.58
|  |  |  | Valor do BDI => | 71.96 |  | Valor com BDI => |  | 359.81
3.1.14 | Código | Banco | Descrição | Tipo |  | Und | Quant. | Valor Unit | Total
Composição | 11736 | ORSE | Bancada em granito branco fortaleza, e = 2cm | Conversão InfoWOrca |  | m² | 1 | 689.35 | 689.35
Item | Código | Banco | Descrição | Tipo |  | Und | Quant. | Valor Unit | Total
Composição | 10550 | ORSE | Encargos Complementares - Pedreiro | Provisórios |  | h | 1 | 3,74 | 3,74
Insumo | 00004750/SINAPI | ORSE | Pedreiro (horista) | Mão de Obra |  | h | 1 | 20,44 | 20,43
Insumo | 3116 | ORSE | Cantoneira alumínio anodizado natural, 1" x 1/8" - vara com 6m - 0,408 kg/m | Material |  | m | 0.6 | 15,05 | 9,03
Insumo | 12602 | ORSE | Tampo para bancada em granito branco fortaleza, e=2cm | Material |  | m² | 1 | 637,63 | 637,63
Composição | 10549 | ORSE | Encargos Complementares - Servente | Provisórios |  | h | 1 | 3,87 | 3,87
Insumo | 00006111/SINAPI | ORSE | Servente de obras (horista) | Mão de Obra |  | h | 1 | 14,58 | 14,58
Detalhamento de Cálculo ORSE
Item | Código | Banco | Descrição | Tipo |  | Und | Quant. | Valor Unit | Total
Insumo | 158 | ORSE | Almoço (Participação do empregador) | Material |  | un | 0.2036 | 14,00 | 2,85
Insumo | 941 | ORSE | Fardamento com mangas curta | Material |  | un | 0.003 | 194,68 | 0,58
Insumo | 00012893/SINAPI | ORSE | Bota de seguranca com biqueira de aco e colarinho acolchoado | Material |  | par | 0.0016 | 73,93 | 0,11
Insumo | 1651 | ORSE | Óculos branco proteção | Material |  | pr | 0.0016 | 7,00 | 0,01
Insumo | 10789 | ORSE | Nível de bolha de madeira | Material |  | un | 0.0002 | 15,40 | 0,00
Insumo | 10599 | ORSE | Protetor solar fps 30 com 120ml | Material |  | un | 0.0036 | 18,00 | 0,06
Insumo | 11245 | ORSE | Desempoladeira de madeira 12x22 | Material |  | un | 0.0007 | 11,60 | 0,00
Insumo | 00012894/SINAPI | ORSE | Capa para chuva em pvc com forro de poliester, com capuz (amarela ou azul) | Material |  | un | 0.0004 | 20,11 | 0,00
Insumo | 11246 | ORSE | Escala métrica de bambú | Material |  | Un | 0.0007 | 10,22 | 0,00
Insumo | 11247 | ORSE | Serra mármore | Material |  | un | 0.0001 | 327,80 | 0,03
Insumo | 4722 | ORSE | Colher de pedreiro | Material |  | un | 0.0004 | 18,80 | 0,00
Insumo | 10282 | ORSE | Regua de alumínio c/ 2,00m (para pedreiro) | Material |  | un | 0.0002 | 44,00 | 0,00
Insumo | 00012895/SINAPI | ORSE | Capacete de seguranca aba frontal com suspensao de polietileno, sem jugular (classe b) | Material |  | un | 0.0012 | 13,50 | 0,01
Insumo | 10761 | ORSE | Refeição - café da manhã ( café com leite e dois pães com manteiga) | Serviços |  | un | 0.2036 | 5,00 | 1,01
Insumo | 11264 | ORSE | Marreta de 1/2 kg com cabo | Material |  | un | 0.0002 | 13,52 | 0,00
Insumo | 10517 | ORSE | Exames admissionais/demissionais (checkup) | Serviços |  | cj | 0.0008 | 300,00 | 0,24
Insumo | 2378 | ORSE | Vale transporte | Material |  | un | 0.1595 | 4,50 | 0,71
Insumo | 10492 | ORSE | Cesta Básica | Material |  | un | 0.009 | 205,00 | 1,84
Insumo | 4174 | ORSE | Desempenadeira de aço lisa, cabo madeira, ref:143, Atlas ou similar | Material |  | un | 0.0005 | 12,00 | 0,00
Insumo | 10362 | ORSE | Seguro de vida e acidente em grupo | Serviços |  | un | 0.009 | 12,54 | 0,11
Insumo | 00012892/SINAPI | ORSE | Luva raspa de couro, cano curto (punho *7* cm) | Material |  | par | 0.0046 | 10,87 | 0,05
Insumo | 10596 | ORSE | Protetor auricular | Material |  | un | 0.009 | 4,85 | 0,04
Insumo | 11265 | ORSE | Martelo de borracha com cabo | Material |  | un | 0.0004 | 18,75 | 0,00
Insumo | 10790 | ORSE | Prumo de face | Material |  | un | 0.0001 | 25,95 | 0,00
Insumo | 11243 | ORSE | Martelo sem unha | Material |  | un | 0.0001 | 28,00 | 0,00
Insumo | 00004750/SINAPI | ORSE | Pedreiro (horista) | Mão de Obra |  | h | 1 | 20,44 | 20,43
Insumo | 3116 | ORSE | Cantoneira alumínio anodizado natural, 1" x 1/8" - vara com 6m - 0,408 kg/m | Material |  | m | 0.6 | 15,05 | 9,03
Insumo | 12602 | ORSE | Tampo para bancada em granito branco fortaleza, e=2cm | Material |  | m² | 1 | 637,63 | 637,63
Insumo | 4729 | ORSE | Marreta 1 kg com cabo | Material |  | un | 0.0001 | 37,80 | 0,00
Insumo | 4728 | ORSE | Talhadeira chata 10" | Material |  | un | 0.0003 | 18,58 | 0,00
Insumo | 00002711/SINAPI | ORSE | Carrinho de mao, em aco, com capacidade de *45 a 65* l / *100* kg, pneu com camara | Material |  | un | 0.0002 | 185,23 | 0,03
Insumo | 10788 | ORSE | Pá quadrada | Material |  | un | 0.0002 | 36,90 | 0,00
Insumo | 00006111/SINAPI | ORSE | Servente de obras (horista) | Mão de Obra |  | h | 1 | 14,58 | 14,58
|  |  |  | MO sem LS => | 16.04 | LS => | 18.97 | MO com LS => | 35.01
|  |  |  | Valor do BDI => | 172.33 |  | Valor com BDI => |  | 861.68
3.1.15 | Código | Banco | Descrição | Tipo |  | Und | Quant. | Valor Unit | Total
Composição | 96114 | SINAPI | FORRO EM DRYWALL, PARA AMBIENTES COMERCIAIS, INCLUSIVE ESTRUTURA BIRECIONAL DE FIXAÇÃO. AF_08/2023_PS | Forros |  | m² | 1 | 85.45 | 85.45
Composição Auxiliar | 88278 | SINAPI | MONTADOR DE ESTRUTURAS METÁLICAS COM ENCARGOS COMPLEMENTARES | Livro SINAPI: Cálculos e Parâmetros |  | H | 0.4786 | 26.14 | 12.51
Composição Auxiliar | 88316 | SINAPI | SERVENTE COM ENCARGOS COMPLEMENTARES | Livro SINAPI: Cálculos e Parâmetros |  | H | 0.4786 | 25.11 | 12.01
Insumo | 00039413 | SINAPI | PLACA / CHAPA DE GESSO ACARTONADO, STANDARD (ST), COR BRANCA, E = 12,5 MM, 1200 X 2400 MM (L X C) | Material |  | m² | 1.0838 | 21.63 | 23.44
Insumo | 00043131 | SINAPI | ARAME GALVANIZADO 6 BWG, D = 5,16 MM (0,157 KG/M), OU 8 BWG, D = 4,19 MM (0,101 KG/M), OU 10 BWG, D = 3,40 MM (0,0713 KG/M) | Material |  | KG | 0.037 | 25.32 | 0.93
Insumo | 00039430 | SINAPI | PENDURAL OU PRESILHA REGULADORA, EM ACO GALVANIZADO, COM CORPO, MOLA E REBITE, PARA PERFIL TIPO CANALETA DE ESTRUTURA EM FORROS DRYWALL | Material |  | UN | 1.2267 | 2.6 | 3.18
Insumo | 00039432 | SINAPI | FITA DE PAPEL REFORCADA COM LAMINA DE METAL PARA REFORCO DE CANTOS DE CHAPA DE GESSO PARA DRYWALL | Material |  | M | 1.4276 | 2.99 | 4.26
Insumo | 00040547 | SINAPI | PARAFUSO ZINCADO, AUTOBROCANTE, FLANGEADO, 4,2 MM X 19 MM | Material |  | CENTO | 0.0123 | 34.72 | 0.42
Insumo | 00039443 | SINAPI | PARAFUSO DRY WALL, EM ACO ZINCADO, CABECA LENTILHA E PONTA BROCA (LB), LARGURA 4,2 MM, COMPRIMENTO 13 MM | Material |  | UN | 1.2267 | 0.3 | 0.36
Insumo | 00039435 | SINAPI | PARAFUSO DRY WALL, EM ACO FOSFATIZADO, CABECA TROMBETA E PONTA AGULHA (TA), COMPRIMENTO 25 MM | Material |  | UN | 9.6469 | 0.13 | 1.25
Insumo | 00039427 | SINAPI | PERFIL CANALETA, FORMATO C, EM ACO ZINCADO, PARA ESTRUTURA FORRO DRYWALL, E = 0,5 MM, *46 X 18* (L X H), COMPRIMENTO 3 M | Material |  | M | 3.547 | 6.91 | 24.5
Insumo | 00039434 | SINAPI | MASSA DE REJUNTE EM PO PARA DRYWALL, A BASE DE GESSO, SECAGEM RAPIDA, PARA TRATAMENTO DE JUNTAS DE CHAPA DE GESSO (NECESSITA ADICAO DE AGUA) | Material |  | KG | 0.6926 | 3.75 | 2.59
|  |  |  | MO sem LS => | 7.2 | LS => | 8.52 | MO com LS => | 15.72
|  |  |  | Valor do BDI => | 21.36 |  | Valor com BDI => |  | 106.81
3.1.16 | Código | Banco | Descrição | Tipo |  | Und | Quant. | Valor Unit | Total
Composição | SEMINFRA 208 | Próprio | Cimalha de Gesso | COBE - COBERTURA |  | m | 1 | 20.62 | 20.62
Composição Auxiliar | 88252 | SINAPI | AUXILIAR DE SERVIÇOS GERAIS COM ENCARGOS COMPLEMENTARES | Livro SINAPI: Cálculos e Parâmetros |  | H | 0.218 | 24.97 | 5.44
Composição Auxiliar | 88269 | SINAPI | GESSEIRO COM ENCARGOS COMPLEMENTARES | Livro SINAPI: Cálculos e Parâmetros |  | H | 0.218 | 30.53 | 6.65
Insumo | 00039432 | SINAPI | FITA DE PAPEL REFORCADA COM LAMINA DE METAL PARA REFORCO DE CANTOS DE CHAPA DE GESSO PARA DRYWALL | Material |  | M | 0.0309 | 2.99 | 0.09
Insumo | 00039413 | SINAPI | PLACA / CHAPA DE GESSO ACARTONADO, STANDARD (ST), COR BRANCA, E = 12,5 MM, 1200 X 2400 MM (L X C) | Material |  | m² | 0.1626 | 21.63 | 3.51
Insumo | 00039430 | SINAPI | PENDURAL OU PRESILHA REGULADORA, EM ACO GALVANIZADO, COM CORPO, MOLA E REBITE, PARA PERFIL TIPO CANALETA DE ESTRUTURA EM FORROS DRYWALL | Material |  | UN | 1.0257 | 2.6 | 2.66
Insumo | 00039434 | SINAPI | MASSA DE REJUNTE EM PO PARA DRYWALL, A BASE DE GESSO, SECAGEM RAPIDA, PARA TRATAMENTO DE JUNTAS DE CHAPA DE GESSO (NECESSITA ADICAO DE AGUA) | Material |  | KG | 0.1039 | 3.75 | 0.38
Insumo | 00040552 | SINAPI | PARAFUSO, AUTOATARRAXANTE, CABECA CHATA, FENDA SIMPLES, EM ACO ZINCADO, 1/4" (6,35 MM) X 25 MM | Material |  | CENTO | 0.0318 | 59.52 | 1.89
|  |  |  | MO sem LS => | 3.58 | LS => | 4.24 | MO com LS => | 7.82
|  |  |  | Valor do BDI => | 5.15 |  | Valor com BDI => |  | 25.77
3.1.17 | Código | Banco | Descrição | Tipo |  | Und | Quant. | Valor Unit | Total
Composição | 88484 | SINAPI | FUNDO SELADOR ACRÍLICO, APLICAÇÃO MANUAL EM TETO, UMA DEMÃO. AF_04/2023 | Pintura Interna |  | m² | 1 | 5.71 | 5.71
Composição Auxiliar | 88310 | SINAPI | PINTOR COM ENCARGOS COMPLEMENTARES | Livro SINAPI: Cálculos e Parâmetros |  | H | 0.0927 | 32.41 | 3
Composição Auxiliar | 88316 | SINAPI | SERVENTE COM ENCARGOS COMPLEMENTARES | Livro SINAPI: Cálculos e Parâmetros |  | H | 0.0309 | 25.11 | 0.77
Insumo | 00006085 | SINAPI | SELADOR ACRILICO OPACO PREMIUM INTERIOR/EXTERIOR | Material |  | L | 0.1666 | 11.65 | 1.94
|  |  |  | MO sem LS => | 1.09 | LS => | 1.3 | MO com LS => | 2.39
|  |  |  | Valor do BDI => | 1.42 |  | Valor com BDI => |  | 7.13
3.1.18 | Código | Banco | Descrição | Tipo |  | Und | Quant. | Valor Unit | Total
Composição | 88494 | SINAPI | EMASSAMENTO COM MASSA LÁTEX, APLICAÇÃO EM TETO, UMA DEMÃO, LIXAMENTO MANUAL. AF_04/2023 | Pintura Interna |  | m² | 1 | 22.65 | 22.65
Composição Auxiliar | 88310 | SINAPI | PINTOR COM ENCARGOS COMPLEMENTARES | Livro SINAPI: Cálculos e Parâmetros |  | H | 0.5054 | 32.41 | 16.38
Composição Auxiliar | 88316 | SINAPI | SERVENTE COM ENCARGOS COMPLEMENTARES | Livro SINAPI: Cálculos e Parâmetros |  | H | 0.1685 | 25.11 | 4.23
Insumo | 00043626 | SINAPI | MASSA CORRIDA PARA SUPERFICIES DE AMBIENTES INTERNOS | Material |  | KG | 0.7288 | 2.76 | 2.01
Insumo | 00003767 | SINAPI | LIXA EM FOLHA PARA PAREDE OU MADEIRA, NUMERO 120, COR VERMELHA | Material |  | UN | 0.0401 | 0.93 | 0.03
|  |  |  | MO sem LS => | 5.98 | LS => | 7.09 | MO com LS => | 13.07
|  |  |  | Valor do BDI => | 5.66 |  | Valor com BDI => |  | 28.31
3.1.19 | Código | Banco | Descrição | Tipo |  | Und | Quant. | Valor Unit | Total
Composição | 88488 | SINAPI | PINTURA LÁTEX ACRÍLICA PREMIUM, APLICAÇÃO MANUAL EM TETO, DUAS DEMÃOS. AF_04/2023 | Pintura Interna |  | m² | 1 | 17.1 | 17.1
Composição Auxiliar | 88310 | SINAPI | PINTOR COM ENCARGOS COMPLEMENTARES | Livro SINAPI: Cálculos e Parâmetros |  | H | 0.227 | 32.41 | 7.35
Composição Auxiliar | 88316 | SINAPI | SERVENTE COM ENCARGOS COMPLEMENTARES | Livro SINAPI: Cálculos e Parâmetros |  | H | 0.0757 | 25.11 | 1.9
Insumo | 00007356 | SINAPI | TINTA LATEX ACRILICA PREMIUM, COR BRANCO FOSCO | Material |  | L | 0.2285 | 34.36 | 7.85
|  |  |  | MO sem LS => | 2.68 | LS => | 3.19 | MO com LS => | 5.87
|  |  |  | Valor do BDI => | 4.27 |  | Valor com BDI => |  | 21.37
3.1.20 | Código | Banco | Descrição | Tipo |  | Und | Quant. | Valor Unit | Total
Composição | 150126 | SEDOP | Epoxi com massa e selador | 0 |  | m² | 1 | 120.9 | 120.9
Composição Auxiliar | 280024 | SEDOP | PINTOR COM ENCARGOS COMPLEMENTARES | 0 |  | h | 1 | 33.78 | 33.78
Composição Auxiliar | 280026 | SEDOP | SERVENTE COM ENCARGOS COMPLEMENTARES | 0 |  | h | 1 | 26.13 | 26.13
Insumo | P00028 | SEDOP | Líquido selador acrilico | Material |  | GL | 0.05 | 47.53 | 2.37
Insumo | P00022 | SEDOP | Massa acrílica | Material |  | GL | 0.11 | 60 | 6.6
Insumo | P00012 | SEDOP | Tinta epoxi | Material |  | GL | 0.14 | 358.75 | 50.22
Insumo | P00007 | SEDOP | Lixa para parede | Material |  | un | 1.5 | 1.2 | 1.8
|  |  |  | MO sem LS => | 17.64 | LS => | 20.87 | MO com LS => | 38.51
|  |  |  | Valor do BDI => | 30.22 |  | Valor com BDI => |  | 151.12
3.1.21 | Código | Banco | Descrição | Tipo |  | Und | Quant. | Valor Unit | Total
Composição | 151284 | SEDOP | Latex acrílica semi-brilho c/ massa e selador - interna e externa | 0 |  | m² | 1 | 56.74 | 56.74
Composição Auxiliar | 280024 | SEDOP | PINTOR COM ENCARGOS COMPLEMENTARES | 0 |  | h | 0.7 | 33.78 | 23.64
Composição Auxiliar | 280026 | SEDOP | SERVENTE COM ENCARGOS COMPLEMENTARES | 0 |  | h | 0.35 | 26.13 | 9.14
Insumo | P00022 | SEDOP | Massa acrílica | Material |  | GL | 0.11 | 60 | 6.6
Insumo | P00028 | SEDOP | Líquido selador acrilico | Material |  | GL | 0.05 | 47.53 | 2.37
Insumo | P00049 | SEDOP | Latex acrílica semi brilho | Material |  | GL | 0.08 | 179.98 | 14.39
Insumo | P00007 | SEDOP | Lixa para parede | Material |  | un | 0.5 | 1.2 | 0.6
|  |  |  | MO sem LS => | 9.72 | LS => | 11.5 | MO com LS => | 21.22
|  |  |  | Valor do BDI => | 14.18 |  | Valor com BDI => |  | 70.92
3.1.22 | Código | Banco | Descrição | Tipo |  | Und | Quant. | Valor Unit | Total
Composição | 252010 | SEDOP | Bate maca em PVC tipo corrimão (incluindo capa, estrutura de suporte e fixação e acabamento) | 0 |  | m | 1 | 357.12 | 357.12
Composição Auxiliar | 280002 | SEDOP | AJUDANTE DE CARPINTEIRO COM ENCARGOS COMPLEMENTARES | 0 |  | h | 1 | 25.89 | 25.89
Composição Auxiliar | 280013 | SEDOP | CARPINTEIRO COM ENCARGOS COMPLEMENTARES | 0 |  | h | 2 | 31.75 | 63.5
Insumo | D00510 | SEDOP | Bate maca em PVC tipo corrimão (incluindo capa, estrutura de suporte e fixação e acabamento) | Material |  | m | 1.03 | 259.94 | 267.73
|  |  |  | MO sem LS => | 27.73 | LS => | 32.8 | MO com LS => | 60.53
|  |  |  | Valor do BDI => | 89.28 |  | Valor com BDI => |  | 446.4
3.1.23 | Código | Banco | Descrição | Tipo |  | Und | Quant. | Valor Unit | Total
Composição | 091379 | SEDOP | Porta em vidro temperado c/ ferragens -(sem mola) | 0 |  | m² | 1 | 789.71 | 789.71
Composição Auxiliar | 280003 | SEDOP | AJUDANTE DE MONTADOR COM ENCARGOS COMPLEMENTARES | 0 |  | h | 4.3 | 24.87 | 106.94
Composição Auxiliar | 280020 | SEDOP | MONTADOR COM ENCARGOS COMPLEMENTARES | 0 |  | h | 4.3 | 30.71 | 132.05
Insumo | D00337 | SEDOP | Porta em vidro temperado c/ ferragens -(sem mola) | Material |  | m² | 1 | 550.72 | 550.72
|  |  |  | MO sem LS => | 75.42 | LS => | 89.17 | MO com LS => | 164.59
|  |  |  | Valor do BDI => | 197.42 |  | Valor com BDI => |  | 987.13
3.1.24 | Código | Banco | Descrição | Tipo |  | Und | Quant. | Valor Unit | Total
Composição | 102188 | SINAPI | MOLA HIDRAULICA DE PISO PARA PORTA DE VIDRO TEMPERADO. AF_01/2021 | Vidros e Espelhos |  | UN | 1 | 968.93 | 968.93
Composição Auxiliar | 88316 | SINAPI | SERVENTE COM ENCARGOS COMPLEMENTARES | Livro SINAPI: Cálculos e Parâmetros |  | H | 1.767 | 25.11 | 44.36
Composição Auxiliar | 88325 | SINAPI | VIDRACEIRO COM ENCARGOS COMPLEMENTARES | Livro SINAPI: Cálculos e Parâmetros |  | H | 1.818 | 30.31 | 55.1
Insumo | 00011499 | SINAPI | MOLA HIDRAULICA DE PISO, PARA PORTAS DE ATE 1100 MM E PESO DE ATE 120 KG, COM CORPO EM ACO INOX | Material |  | UN | 1 | 869.47 | 869.47
|  |  |  | MO sem LS => | 29.48 | LS => | 34.87 | MO com LS => | 64.35
|  |  |  | Valor do BDI => | 242.23 |  | Valor com BDI => |  | 1211.16
3.1.25 | Código | Banco | Descrição | Tipo |  | Und | Quant. | Valor Unit | Total
Composição | 94569 | SINAPI | JANELA DE ALUMÍNIO TIPO MAXIM-AR, BATENTE/ REQUADRO 3 A 14 CM, VIDRO INCLUSO, FIXAÇÃO COM PARAFUSO, SEM GUARNIÇÃO/ ALIZAR, DIMENSÕES 60X80 (A X L) CM, SEM ACABAMENTO, VEDAÇÃO COM SILICONE, EXCLUSIVE CONTRAMARCO - FORNECIMENTO E INSTALAÇÃO. AF_11/2024 | Esquadrias - Janelas |  | m² | 1 | 524.74 | 524.74
Composição Auxiliar | 88309 | SINAPI | PEDREIRO COM ENCARGOS COMPLEMENTARES | Livro SINAPI: Cálculos e Parâmetros |  | H | 1.0104 | 30.73 | 31.05
Composição Auxiliar | 88316 | SINAPI | SERVENTE COM ENCARGOS COMPLEMENTARES | Livro SINAPI: Cálculos e Parâmetros |  | H | 0.50521 | 25.11 | 12.68
Insumo | 00039961 | SINAPI | SILICONE ACETICO USO GERAL INCOLOR 280 G | Material |  | UN | 1.1687 | 26.24 | 30.66
Insumo | 00004377 | SINAPI | PARAFUSO DE ACO ZINCADO COM ROSCA SOBERBA, CABECA CHATA E FENDA SIMPLES, DIAMETRO 4,2 MM, COMPRIMENTO * 32 * MM | Material |  | UN | 24.4 | 0.23 | 5.61
Insumo | 00034381 | SINAPI | JANELA MAXIM-AR, EM ALUMINIO PERFIL 25, 60 X 80 CM (A X L), ACABAMENTO BRANCO OU BRILHANTE, BATENTE DE 4 A 5 CM, COM VIDRO 4 MM, SEM GUARNICAO/ALIZAR | Material |  | UN | 2.0833 | 213.48 | 444.74
|  |  |  | MO sem LS => | 13.21 | LS => | 15.64 | MO com LS => | 28.85
|  |  |  | Valor do BDI => | 131.18 |  | Valor com BDI => |  | 655.92
3.1.26 | Código | Banco | Descrição | Tipo |  | Und | Quant. | Valor Unit | Total
Composição | 090063 | SEDOP | Porta mad. trabalhada c/ caix. aduela e alizar | 0 |  | m² | 1 | 848.92 | 848.92
Composição Auxiliar | 280023 | SEDOP | PEDREIRO COM ENCARGOS COMPLEMENTARES | 0 |  | h | 0.3 | 32.12 | 9.63
Composição Auxiliar | 280013 | SEDOP | CARPINTEIRO COM ENCARGOS COMPLEMENTARES | 0 |  | h | 4.7 | 31.75 | 149.22
Composição Auxiliar | 280002 | SEDOP | AJUDANTE DE CARPINTEIRO COM ENCARGOS COMPLEMENTARES | 0 |  | h | 1.2 | 25.89 | 31.06
Insumo | D00097 | SEDOP | Alizar em madeira de lei | Material |  | m | 6 | 15.59 | 93.54
Insumo | D00096 | SEDOP | Caixilho em madeira de lei | Material |  | m² | 0.6 | 180 | 108
Insumo | D00093 | SEDOP | Porta em madeira trabalhada | Material |  | m² | 1 | 457.47 | 457.47
|  |  |  | MO sem LS => | 59.66 | LS => | 70.55 | MO com LS => | 130.21
|  |  |  | Valor do BDI => | 212.23 |  | Valor com BDI => |  | 1061.15
3.1.27 | Código | Banco | Descrição | Tipo |  | Und | Quant. | Valor Unit | Total
Composição | 1002270 | SEDOP | Ferragens p/ porta interna 1 fl. | 0 |  | cj | 1 | 330.16 | 330.16
Composição Auxiliar | 280013 | SEDOP | CARPINTEIRO COM ENCARGOS COMPLEMENTARES | 0 |  | h | 3 | 31.75 | 95.25
Composição Auxiliar | 280002 | SEDOP | AJUDANTE DE CARPINTEIRO COM ENCARGOS COMPLEMENTARES | 0 |  | h | 3 | 25.89 | 77.67
Insumo | D00123 | SEDOP | Fechadura interna | Material |  | un | 1 | 79.9 | 79.9
Insumo | D00062 | SEDOP | Dobradiça 3"x3" com parafuso | Material |  | un | 3 | 25.78 | 77.34
|  |  |  | MO sem LS => | 52.78 | LS => | 62.42 | MO com LS => | 115.2
|  |  |  | Valor do BDI => | 82.54 |  | Valor com BDI => |  | 412.7
3.1.28 | Código | Banco | Descrição | Tipo |  | Und | Quant. | Valor Unit | Total
Composição | 231084 | SEDOP | Ponto de dreno p/ split (10m) | 0 |  | pt | 1 | 318.74 | 318.74
Composição Auxiliar | 280007 | SEDOP | AUXILIAR DE ELETRICISTA COM ENCARGOS COMPLEMENTARES | 0 |  | h | 3 | 26.52 | 79.56
Composição Auxiliar | 280014 | SEDOP | ELETRICISTA COM ENCARGOS COMPLEMENTARES | 0 |  | h | 3 | 32.52 | 97.56
Insumo | H00373 | SEDOP | Tubo de polietileno 3/8" | Material |  | m | 12 | 2.72 | 32.64
Insumo | H00006 | SEDOP | Tubo em PVC - JS - 25mm (LH) | Material |  | m | 12 | 8.86 | 106.32
Insumo | H00093 | SEDOP | Joelho/Cotovelo 90o em PVC - JS - 25mm-LH | Material |  | un | 2 | 1.33 | 2.66
|  |  |  | MO sem LS => | 54.02 | LS => | 63.88 | MO com LS => | 117.9
|  |  |  | Valor do BDI => | 79.68 |  | Valor com BDI => |  | 398.42
3.1.29 | Código | Banco | Descrição | Tipo |  | Und | Quant. | Valor Unit | Total
Composição | 210083 | SEDOP | Ponto p/ telefone(c/eletroduto,cx.,fiaçao e tomada) | 0 |  | pt | 1 | 174.05 | 174.05
Composição Auxiliar | 280014 | SEDOP | ELETRICISTA COM ENCARGOS COMPLEMENTARES | 0 |  | h | 3.4 | 32.52 | 110.56
Composição Auxiliar | 280007 | SEDOP | AUXILIAR DE ELETRICISTA COM ENCARGOS COMPLEMENTARES | 0 |  | h | 1 | 26.52 | 26.52
Insumo | E00287 | SEDOP | Tomada universal p/ telefone | Material |  | un | 1 | 17.67 | 17.67
Insumo | E00003 | SEDOP | Bucha e arruela de 3/4"-aluminio | Material |  | un | 2 | 2.53 | 5.06
Insumo | E00288 | SEDOP | Fio no 1-60 (telefone) | Material |  | m | 4 | 1.47 | 5.88
Insumo | E00025 | SEDOP | Caixa derivaçao 3"x3"- Plástica | Material |  | un | 1 | 0.64 | 0.64
Insumo | E00013 | SEDOP | Eletroduto PVC Rígido de 3/4" | Material |  | m | 1.167 | 6.62 | 7.72
|  |  |  | MO sem LS => | 42.91 | LS => | 50.75 | MO com LS => | 93.66
|  |  |  | Valor do BDI => | 43.51 |  | Valor com BDI => |  | 217.56
3.1.30 | Código | Banco | Descrição | Tipo |  | Und | Quant. | Valor Unit | Total
Composição | 170683 | SEDOP | Ponto de logica - UTP (incl. eletr.,cabo e conector) | 0 |  | pt | 1 | 664.75 | 664.75
Composição Auxiliar | 280007 | SEDOP | AUXILIAR DE ELETRICISTA COM ENCARGOS COMPLEMENTARES | 0 |  | h | 8 | 26.52 | 212.16
Composição Auxiliar | 280014 | SEDOP | ELETRICISTA COM ENCARGOS COMPLEMENTARES | 0 |  | h | 8 | 32.52 | 260.16
Insumo | E00347 | SEDOP | Certificação de cabeamento | Material |  | Pt | 1 | 58.78 | 58.78
Insumo | E00338 | SEDOP | Conector BNC p/ solda | Material |  | un | 1 | 1.49 | 1.49
Insumo | E00331 | SEDOP | Caixa em PVC de sobrepor 2 pass. p/ RJ-45 | Material |  | un | 1 | 9.99 | 9.99
Insumo | E00335 | SEDOP | Cabo UTP-cat.5-4 pares | Material |  | m | 15 | 3.85 | 57.75
Insumo | E00342 | SEDOP | Anilha de identificação (pacote c/ 20un) | Material |  | un | 4 | 6.77 | 27.08
Insumo | E00332 | SEDOP | Conector femea RJ-45 - cat. 5 | Material |  | un | 1 | 11.74 | 11.74
Insumo | E00341 | SEDOP | Fita isolante de alta fusão | Material |  | Rl | 0.07 | 37.94 | 2.65
Insumo | E00015 | SEDOP | Eletroduto PVC Rígido de 1" | Material |  | m | 3 | 7.65 | 22.95
|  |  |  | MO sem LS => | 144.06 | LS => | 170.34 | MO com LS => | 314.4
|  |  |  | Valor do BDI => | 166.18 |  | Valor com BDI => |  | 830.93
3.1.31 | Código | Banco | Descrição | Tipo |  | Und | Quant. | Valor Unit | Total
Composição | 023320 | SBC | INSTALACAO DE PONTO DE TOMADA 100W EM DUTO PVC 1/2"" | REFORMA E RECONSTRUCAO |  | UN | 1 | 263.91 | 263.91
Insumo | 003421 | SBC | BUCHA DE ALUMINIO PARA ELETRODUTO 1/2" | Material |  | UN | 2 | 1.28 | 2.56
Insumo | 099806 | SBC | AJUDANTE DE ELETRICISTA | Mão de Obra |  | H | 4.903 | 15.3416 | 75.21
Insumo | 099250 | SBC | ELETRICISTA | Mão de Obra |  | H | 5.389 | 20.4482 | 110.19
Insumo | 007731 | SBC | ARRUELA ALUMINIO PARA ELETRODUTO 1/2" | Material |  | UN | 2 | 0.94 | 1.88
Insumo | 003602 | SBC | TOMADA UNIVERSAL EMBUTIR 10A-250V COM PLACA | Material |  | UN | 1 | 11.94 | 11.94
Insumo | 003420 | SBC | FITA ISOLANTE HIGHLAND ADESIVA 19m x 20mm | Material |  | M | 0.08 | 1.06 | 0.08
Insumo | 014201 | SBC | BUCHA DE NYLON PARA FIXACAO TIPO S6 COM PARAFUSO | Material |  | UN | 3 | 0.3 | 0.9
Insumo | 003349 | SBC | ELETRODUTO PVC RIGIDO ROSCAVEL 1/2" | Material |  | M | 1.2 | 5.96 | 7.15
Insumo | 049229 | SBC | ABRACADEIRA TIPO UNHA 1/2" | Material |  | UN | 3 | 0.78 | 2.34
Insumo | 012486 | SBC | CABO SINTENAX FLEX 0,6/1KV 1 CONDUTOR 2,5mm2 | Material |  | M | 8.6 | 5.73 | 49.27
Insumo | 004979 | SBC | CAIXA DE PASSAGEM PARA ENERGIA 4"x2" PVC | Material |  | UN | 1 | 2.39 | 2.39
|  |  |  | MO sem LS => | 84.95 | LS => | 100.45 | MO com LS => | 185.4
|  |  |  | Valor do BDI => | 65.97 |  | Valor com BDI => |  | 329.88
3.1.32 | Código | Banco | Descrição | Tipo |  | Und | Quant. | Valor Unit | Total
Composição | 2025/0017 | Próprio | LUMINARIA LED 70W | INEL - INSTALAÇÃO ELÉTRICA/ELETRIFICAÇÃO E ILUMINAÇÃO EXTERNA |  | UN | 1 | 183.56 | 183.56
Composição Auxiliar | 88264 | SINAPI | ELETRICISTA COM ENCARGOS COMPLEMENTARES | Livro SINAPI: Cálculos e Parâmetros |  | H | 0.5 | 31.09 | 15.54
Composição Auxiliar | 88247 | SINAPI | AUXILIAR DE ELETRICISTA COM ENCARGOS COMPLEMENTARES | Livro SINAPI: Cálculos e Parâmetros |  | H | 0.5 | 26.05 | 13.02
Insumo | 00000007 | Próprio | LUM LED 70W | Material |  | UN | 1 | 155 | 155
|  |  |  | MO sem LS => | 8.56 | LS => | 10.14 | MO com LS => | 18.7
|  |  |  | Valor do BDI => | 45.89 |  | Valor com BDI => |  | 229.45
3.1.33 | Código | Banco | Descrição | Tipo |  | Und | Quant. | Valor Unit | Total
Composição | 2025/0016 | Próprio | LUMINARIA LED 50W | INEL - INSTALAÇÃO ELÉTRICA/ELETRIFICAÇÃO E ILUMINAÇÃO EXTERNA |  | UN | 1 | 158.56 | 158.56
Composição Auxiliar | 88247 | SINAPI | AUXILIAR DE ELETRICISTA COM ENCARGOS COMPLEMENTARES | Livro SINAPI: Cálculos e Parâmetros |  | H | 0.5 | 26.05 | 13.02
Composição Auxiliar | 88264 | SINAPI | ELETRICISTA COM ENCARGOS COMPLEMENTARES | Livro SINAPI: Cálculos e Parâmetros |  | H | 0.5 | 31.09 | 15.54
Insumo | 00000006 | Próprio | LUM LED 50W | Material |  | UN | 1 | 130 | 130
|  |  |  | MO sem LS => | 8.56 | LS => | 10.14 | MO com LS => | 18.7
|  |  |  | Valor do BDI => | 39.64 |  | Valor com BDI => |  | 198.2
3.2.1 | Código | Banco | Descrição | Tipo |  | Und | Quant. | Valor Unit | Total
Composição | 97622 | SINAPI | DEMOLIÇÃO DE ALVENARIA DE BLOCO FURADO, DE FORMA MANUAL, SEM REAPROVEITAMENTO. AF_09/2023 | Demolições e Remoções |  | m³ | 1 | 66.01 | 66.01
Composição Auxiliar | 88316 | SINAPI | SERVENTE COM ENCARGOS COMPLEMENTARES | Livro SINAPI: Cálculos e Parâmetros |  | H | 2.1957 | 25.11 | 55.13
Composição Auxiliar | 88309 | SINAPI | PEDREIRO COM ENCARGOS COMPLEMENTARES | Livro SINAPI: Cálculos e Parâmetros |  | H | 0.3541 | 30.73 | 10.88
|  |  |  | MO sem LS => | 18.83 | LS => | 22.28 | MO com LS => | 41.11
|  |  |  | Valor do BDI => | 16.5 |  | Valor com BDI => |  | 82.51
3.2.2 | Código | Banco | Descrição | Tipo |  | Und | Quant. | Valor Unit | Total
Composição | 105009 | SINAPI | LOCAÇÃO CONVENCIONAL DE OBRA, UTILIZANDO GABARITO DE TÁBUAS CORRIDAS PONTALETADAS A CADA 1,50M - 2 UTILIZAÇÕES. AF_03/2024 | Locação de Obras |  | M | 1 | 85.4 | 85.4
Composição Auxiliar | 94974 | SINAPI | CONCRETO MAGRO PARA LASTRO, TRAÇO 1:4,5:4,5 (EM MASSA SECA DE CIMENTO/ AREIA MÉDIA/ BRITA 1) - PREPARO MANUAL. AF_05/2021 | Produção de Concreto |  | m³ | 0.0054 | 666.97 | 3.6
Composição Auxiliar | 88262 | SINAPI | CARPINTEIRO DE FORMAS COM ENCARGOS COMPLEMENTARES | Livro SINAPI: Cálculos e Parâmetros |  | H | 0.9103 | 30.31 | 27.59
Composição Auxiliar | 91693 | SINAPI | SERRA CIRCULAR DE BANCADA COM MOTOR ELÉTRICO POTÊNCIA DE 5HP, COM COIFA PARA DISCO 10" - CHI DIURNO. AF_08/2015 | Custos Horários Produtivo e Improdutivo dos Equipamentos |  | CHI | 0.0374 | 29.88 | 1.11
Composição Auxiliar | 88239 | SINAPI | AJUDANTE DE CARPINTEIRO COM ENCARGOS COMPLEMENTARES | Livro SINAPI: Cálculos e Parâmetros |  | H | 0.9103 | 25.45 | 23.16
Composição Auxiliar | 91692 | SINAPI | SERRA CIRCULAR DE BANCADA COM MOTOR ELÉTRICO POTÊNCIA DE 5HP, COM COIFA PARA DISCO 10" - CHP DIURNO. AF_08/2015 | Custos Horários Produtivo e Improdutivo dos Equipamentos |  | CHP | 0.0093 | 31.54 | 0.29
Insumo | 00004433 | SINAPI | CAIBRO NAO APARELHADO *6 X 6* CM, EM MACARANDUBA/MASSARANDUBA, ANGELIM OU EQUIVALENTE DA REGIAO - BRUTA | Material |  | M | 0.55 | 25.89 | 14.23
Insumo | 00007356 | SINAPI | TINTA LATEX ACRILICA PREMIUM, COR BRANCO FOSCO | Material |  | L | 0.0256 | 34.36 | 0.87
Insumo | 00005068 | SINAPI | PREGO DE ACO POLIDO COM CABECA 17 X 21 (2 X 11) | Material |  | KG | 0.1012 | 17.02 | 1.72
Insumo | 00010567 | SINAPI | TABUA *2,5 X 23* CM EM PINUS, MISTA OU EQUIVALENTE DA REGIAO - BRUTA | Material |  | M | 0.55 | 12.75 | 7.01
Insumo | 00004417 | SINAPI | SARRAFO NAO APARELHADO *2,5 X 7* CM, EM MACARANDUBA/MASSARANDUBA, ANGELIM, PEROBA-ROSA OU EQUIVALENTE DA REGIAO - BRUTA | Material |  | M | 0.8093 | 7.2 | 5.82
|  |  |  | MO sem LS => | 15.91 | LS => | 18.82 | MO com LS => | 34.73
|  |  |  | Valor do BDI => | 21.35 |  | Valor com BDI => |  | 106.75
3.2.3 | Código | Banco | Descrição | Tipo |  | Und | Quant. | Valor Unit | Total
Composição | 93358 | SINAPI | ESCAVAÇÃO MANUAL DE VALA. AF_09/2024 | Escavação de Valas |  | m³ | 1 | 99.32 | 99.32
Composição Auxiliar | 88316 | SINAPI | SERVENTE COM ENCARGOS COMPLEMENTARES | Livro SINAPI: Cálculos e Parâmetros |  | H | 3.9558 | 25.11 | 99.32
|  |  |  | MO sem LS => | 27.84 | LS => | 32.92 | MO com LS => | 60.76
|  |  |  | Valor do BDI => | 24.83 |  | Valor com BDI => |  | 124.15
3.2.4 | Código | Banco | Descrição | Tipo |  | Und | Quant. | Valor Unit | Total
Composição | 041473 | SEDOP | Estaca raiz - 25cm | 0 |  | m | 1 | 230.04 | 230.04
Composição Auxiliar | 050038 | SEDOP | Armação p/ concreto | 0 |  | kg | 5.33 | 14.32 | 76.32
Composição Auxiliar | 280026 | SEDOP | SERVENTE COM ENCARGOS COMPLEMENTARES | 0 |  | h | 0.491 | 26.13 | 12.82
Insumo | J00005 | SEDOP | Areia | Material |  | m³ | 0.047 | 87.44 | 4.1
Insumo | M00010 | SEDOP | Taxa de Bomba | Equipamento |  | m³ | 0.049 | 55 | 2.69
Insumo | J00003 | SEDOP | Cimento | Material |  | SC | 0.589 | 51.13 | 30.11
Insumo | D00531 | SEDOP | Perfuração e injeção de estaca raiz diâmetro de 25 cm em solo (SPT < 45golpes) | Material |  | m | 1 | 104 | 104
|  |  |  | MO sem LS => | 13.57 | LS => | 16.05 | MO com LS => | 29.62
|  |  |  | Valor do BDI => | 57.51 |  | Valor com BDI => |  | 287.55
3.2.5 | Código | Banco | Descrição | Tipo |  | Und | Quant. | Valor Unit | Total
Composição | 041500 | SEDOP | Arrasamento manual de estaca de concreto armado | 0 |  | un | 1 | 78.39 | 78.39
Composição Auxiliar | 280026 | SEDOP | SERVENTE COM ENCARGOS COMPLEMENTARES | 0 |  | h | 3 | 26.13 | 78.39
|  |  |  | MO sem LS => | 22.51 | LS => | 26.63 | MO com LS => | 49.14
|  |  |  | Valor do BDI => | 19.59 |  | Valor com BDI => |  | 97.98
3.2.6 | Código | Banco | Descrição | Tipo |  | Und | Quant. | Valor Unit | Total
Composição | 96619 | SINAPI | LASTRO DE CONCRETO MAGRO, APLICADO EM BLOCOS DE COROAMENTO OU SAPATAS, ESPESSURA DE 5 CM. AF_01/2024 | Lastro |  | m² | 1 | 54.16 | 54.16
Composição Auxiliar | 88309 | SINAPI | PEDREIRO COM ENCARGOS COMPLEMENTARES | Livro SINAPI: Cálculos e Parâmetros |  | H | 0.33905 | 30.73 | 10.41
Composição Auxiliar | 88316 | SINAPI | SERVENTE COM ENCARGOS COMPLEMENTARES | Livro SINAPI: Cálculos e Parâmetros |  | H | 0.12265 | 25.11 | 3.07
Composição Auxiliar | 94968 | SINAPI | CONCRETO MAGRO PARA LASTRO, TRAÇO 1:4,5:4,5 (EM MASSA SECA DE CIMENTO/ AREIA MÉDIA/ BRITA 1) - PREPARO MECÂNICO COM BETONEIRA 600 L. AF_05/2021 | Produção de Concreto |  | m³ | 0.069 | 589.65 | 40.68
|  |  |  | MO sem LS => | 5.86 | LS => | 6.93 | MO com LS => | 12.79
|  |  |  | Valor do BDI => | 13.54 |  | Valor com BDI => |  | 67.7
3.2.7 | Código | Banco | Descrição | Tipo |  | Und | Quant. | Valor Unit | Total
Composição | 89470 | SINAPI | ALVENARIA DE BLOCOS DE CONCRETO ESTRUTURAL 14X19X39 CM (ESPESSURA 14 CM), FBK = 4,5 MPA, UTILIZANDO COLHER DE PEDREIRO. AF_10/2022 | Alvenaria Estrutural - Blocos de Concreto |  | m² | 1 | 111.2 | 111.2
Composição Auxiliar | 88316 | SINAPI | SERVENTE COM ENCARGOS COMPLEMENTARES | Livro SINAPI: Cálculos e Parâmetros |  | H | 0.62 | 25.11 | 15.56
Composição Auxiliar | 88715 | SINAPI | ARGAMASSA TRAÇO 1:2:9 (EM VOLUME DE CIMENTO, CAL E AREIA MÉDIA ÚMIDA) PARA EMBOÇO/MASSA ÚNICA/ASSENTAMENTO DE ALVENARIA DE VEDAÇÃO, PREPARO MECÂNICO COM BETONEIRA 400 L. AF_08/2019 | Argamassas |  | m³ | 0.0168 | 784.81 | 13.18
Composição Auxiliar | 88309 | SINAPI | PEDREIRO COM ENCARGOS COMPLEMENTARES | Livro SINAPI: Cálculos e Parâmetros |  | H | 0.62 | 30.73 | 19.05
Insumo | 00038591 | SINAPI | BLOCO DE CONCRETO ESTRUTURAL 14 X 19 X 34 CM, FBK 4,5 MPA (NBR 6136) | Material |  | UN | 1.46 | 4.31 | 6.29
Insumo | 00025070 | SINAPI | BLOCO DE CONCRETO ESTRUTURAL 14 X 19 X 39 CM, FBK 4,5 MPA (NBR 6136) | Material |  | UN | 10.204 | 4.71 | 48.06
Insumo | 00038597 | SINAPI | CANALETA DE CONCRETO ESTRUTURAL 14 X 19 X 39 CM, FBK 4,5 MPA (NBR 6136) | Material |  | UN | 0.97 | 5.3 | 5.14
Insumo | 00038589 | SINAPI | MEIO BLOCO DE CONCRETO ESTRUTURAL 14 X 19 X 19 CM, FBK 4,5 MPA (NBR 6136) | Material |  | UN | 1.46 | 2.69 | 3.92
|  |  |  | MO sem LS => | 10.86 | LS => | 12.85 | MO com LS => | 23.71
|  |  |  | Valor do BDI => | 27.8 |  | Valor com BDI => |  | 139
3.2.8 | Código | Banco | Descrição | Tipo |  | Und | Quant. | Valor Unit | Total
Composição | 89996 | SINAPI | ARMAÇÃO VERTICAL DE ALVENARIA ESTRUTURAL; DIÂMETRO DE 10,0 MM. AF_09/2021 | Graute e Armação |  | KG | 1 | 10.53 | 10.53
Composição Auxiliar | 88238 | SINAPI | AJUDANTE DE ARMADOR COM ENCARGOS COMPLEMENTARES | Livro SINAPI: Cálculos e Parâmetros |  | H | 0.041 | 25.62 | 1.05
Composição Auxiliar | 88245 | SINAPI | ARMADOR COM ENCARGOS COMPLEMENTARES | Livro SINAPI: Cálculos e Parâmetros |  | H | 0.0615 | 30.53 | 1.87
Insumo | 00000034 | SINAPI | ACO CA-50, 10,0 MM, VERGALHAO | Material |  | KG | 1 | 7.61 | 7.61
|  |  |  | MO sem LS => | 0.87 | LS => | 1.04 | MO com LS => | 1.91
|  |  |  | Valor do BDI => | 2.63 |  | Valor com BDI => |  | 13.16
3.2.9 | Código | Banco | Descrição | Tipo |  | Und | Quant. | Valor Unit | Total
Composição | 89993 | SINAPI | GRAUTEAMENTO VERTICAL EM ALVENARIA ESTRUTURAL. AF_09/2021 | Graute e Armação |  | m³ | 1 | 1450.55 | 1450.55
Composição Auxiliar | 90279 | SINAPI | GRAUTE FGK=20 MPA; TRAÇO 1:0,04:1,8:2,1 (EM MASSA SECA DE CIMENTO/ CAL/ AREIA GROSSA/ BRITA 0) - PREPARO MECÂNICO COM BETONEIRA 400 L. AF_09/2021 | Graute e Armação |  | m³ | 1.203 | 878.38 | 1056.69
Composição Auxiliar | 88316 | SINAPI | SERVENTE COM ENCARGOS COMPLEMENTARES | Livro SINAPI: Cálculos e Parâmetros |  | H | 5.5315 | 25.11 | 138.89
Composição Auxiliar | 88309 | SINAPI | PEDREIRO COM ENCARGOS COMPLEMENTARES | Livro SINAPI: Cálculos e Parâmetros |  | H | 8.2973 | 30.73 | 254.97
|  |  |  | MO sem LS => | 155.38 | LS => | 183.71 | MO com LS => | 339.09
|  |  |  | Valor do BDI => | 362.63 |  | Valor com BDI => |  | 1813.18
3.2.10 | Código | Banco | Descrição | Tipo |  | Und | Quant. | Valor Unit | Total
Composição | 94316 | SINAPI | ATERRO MECANIZADO DE VALA COM RETROESCAVADEIRA (CAPACIDADE DA CAÇAMBA DA RETRO: 0,26 M³ / POTÊNCIA: 88 HP), LARGURA ATÉ 1,5 M, PROFUNDIDADE ATÉ 1,5 M, COM SOLO ARGILO-ARENOSO. AF_08/2023 | Aterro e Reaterro de Valas |  | m³ | 1 | 72.75 | 72.75
Composição Auxiliar | 5679 | SINAPI | RETROESCAVADEIRA SOBRE RODAS COM CARREGADEIRA, TRAÇÃO 4X4, POTÊNCIA LÍQ. 88 HP, CAÇAMBA CARREG. CAP. MÍN. 1 M3, CAÇAMBA RETRO CAP. 0,26 M3, PESO OPERACIONAL MÍN. 6.674 KG, PROFUNDIDADE ESCAVAÇÃO MÁX. 4,37 M - CHI DIURNO. AF_06/2014 | Custos Horários Produtivo e Improdutivo dos Equipamentos |  | CHI | 0.0551 | 65.99 | 3.63
Composição Auxiliar | 91533 | SINAPI | COMPACTADOR DE SOLOS DE PERCUSSÃO (SOQUETE) COM MOTOR A GASOLINA 4 TEMPOS, POTÊNCIA 4 CV - CHP DIURNO. AF_08/2015 | Custos Horários Produtivo e Improdutivo dos Equipamentos |  | CHP | 0.1634 | 38.47 | 6.28
Composição Auxiliar | 5901 | SINAPI | CAMINHÃO PIPA 10.000 L TRUCADO, PESO BRUTO TOTAL 23.000 KG, CARGA ÚTIL MÁXIMA 15.935 KG, DISTÂNCIA ENTRE EIXOS 4,8 M, POTÊNCIA 230 CV, INCLUSIVE TANQUE DE AÇO PARA TRANSPORTE DE ÁGUA - CHP DIURNO. AF_06/2014 | Custos Horários Produtivo e Improdutivo dos Equipamentos |  | CHP | 0.0054 | 332.89 | 1.79
Composição Auxiliar | 5903 | SINAPI | CAMINHÃO PIPA 10.000 L TRUCADO, PESO BRUTO TOTAL 23.000 KG, CARGA ÚTIL MÁXIMA 15.935 KG, DISTÂNCIA ENTRE EIXOS 4,8 M, POTÊNCIA 230 CV, INCLUSIVE TANQUE DE AÇO PARA TRANSPORTE DE ÁGUA - CHI DIURNO. AF_06/2014 | Custos Horários Produtivo e Improdutivo dos Equipamentos |  | CHI | 0.0006 | 76.95 | 0.04
Composição Auxiliar | 5678 | SINAPI | RETROESCAVADEIRA SOBRE RODAS COM CARREGADEIRA, TRAÇÃO 4X4, POTÊNCIA LÍQ. 88 HP, CAÇAMBA CARREG. CAP. MÍN. 1 M3, CAÇAMBA RETRO CAP. 0,26 M3, PESO OPERACIONAL MÍN. 6.674 KG, PROFUNDIDADE ESCAVAÇÃO MÁX. 4,37 M - CHP DIURNO. AF_06/2014 | Custos Horários Produtivo e Improdutivo dos Equipamentos |  | CHP | 0.0382 | 154.01 | 5.88
Composição Auxiliar | 88316 | SINAPI | SERVENTE COM ENCARGOS COMPLEMENTARES | Livro SINAPI: Cálculos e Parâmetros |  | H | 0.0521 | 25.11 | 1.3
Insumo | 00006079 | SINAPI | ARGILA, ARGILA VERMELHA OU ARGILA ARENOSA (RETIRADA NA JAZIDA, SEM TRANSPORTE) | Material |  | m³ | 1.3889 | 38.76 | 53.83
|  |  |  | MO sem LS => | 2.98 | LS => | 3.53 | MO com LS => | 6.51
|  |  |  | Valor do BDI => | 18.18 |  | Valor com BDI => |  | 90.93
3.2.11 | Código | Banco | Descrição | Tipo |  | Und | Quant. | Valor Unit | Total
Composição | 97083 | SINAPI | COMPACTAÇÃO MECÂNICA DE SOLO PARA EXECUÇÃO DE RADIER, PISO DE CONCRETO OU LAJE SOBRE SOLO, COM COMPACTADOR DE SOLOS A PERCUSSÃO. AF_09/2021 | Radier, Piso de Concreto e Laje sobre Solo |  | m² | 1 | 3.8 | 3.8
Composição Auxiliar | 95264 | SINAPI | COMPACTADOR DE SOLOS DE PERCUSÃO (SOQUETE) COM MOTOR A GASOLINA, POTÊNCIA 3 CV - CHP DIURNO. AF_09/2016 | Custos Horários Produtivo e Improdutivo dos Equipamentos |  | CHP | 0.025 | 6.71 | 0.16
Composição Auxiliar | 95265 | SINAPI | COMPACTADOR DE SOLOS DE PERCUSÃO (SOQUETE) COM MOTOR A GASOLINA, POTÊNCIA 3 CV - CHI DIURNO. AF_09/2016 | Custos Horários Produtivo e Improdutivo dos Equipamentos |  | CHI | 0.042 | 0.94 | 0.03
Composição Auxiliar | 88316 | SINAPI | SERVENTE COM ENCARGOS COMPLEMENTARES | Livro SINAPI: Cálculos e Parâmetros |  | H | 0.089 | 25.11 | 2.23
Composição Auxiliar | 88309 | SINAPI | PEDREIRO COM ENCARGOS COMPLEMENTARES | Livro SINAPI: Cálculos e Parâmetros |  | H | 0.045 | 30.73 | 1.38
|  |  |  | MO sem LS => | 1.05 | LS => | 1.25 | MO com LS => | 2.3
|  |  |  | Valor do BDI => | 0.95 |  | Valor com BDI => |  | 4.75
3.2.12 | Código | Banco | Descrição | Tipo |  | Und | Quant. | Valor Unit | Total
Composição | 96546 | SINAPI | ARMAÇÃO DE BLOCO UTILIZANDO AÇO CA-50 DE 10 MM - MONTAGEM. AF_01/2024 | Fundações Rasas (Blocos, Sapatas, Vigas Baldrame) |  | KG | 1 | 14.03 | 14.03
Composição Auxiliar | 88238 | SINAPI | AJUDANTE DE ARMADOR COM ENCARGOS COMPLEMENTARES | Livro SINAPI: Cálculos e Parâmetros |  | H | 0.044 | 25.62 | 1.12
Composição Auxiliar | 92803 | SINAPI | CORTE E DOBRA DE AÇO CA-50, DIÂMETRO DE 10,0 MM. AF_06/2022 | Armação para Estruturas de Concreto Armado |  | KG | 1 | 8.73 | 8.73
Composição Auxiliar | 88245 | SINAPI | ARMADOR COM ENCARGOS COMPLEMENTARES | Livro SINAPI: Cálculos e Parâmetros |  | H | 0.116 | 30.53 | 3.54
Insumo | 00039017 | SINAPI | ESPACADOR / DISTANCIADOR CIRCULAR COM ENTRADA LATERAL, EM PLASTICO, PARA VERGALHAO *4,2 A 12,5* MM, COBRIMENTO 20 MM | Material |  | UN | 0.48 | 0.22 | 0.1
Insumo | 00043132 | SINAPI | ARAME RECOZIDO 16 BWG, D = 1,65 MM (0,016 KG/M) OU 18 BWG, D = 1,25 MM (0,01 KG/M) | Material |  | KG | 0.025 | 21.8 | 0.54
|  |  |  | MO sem LS => | 1.5 | LS => | 1.79 | MO com LS => | 3.29
|  |  |  | Valor do BDI => | 3.5 |  | Valor com BDI => |  | 17.53
3.2.13 | Código | Banco | Descrição | Tipo |  | Und | Quant. | Valor Unit | Total
Composição | 96536 | SINAPI | FABRICAÇÃO, MONTAGEM E DESMONTAGEM DE FÔRMA PARA VIGA BALDRAME, EM MADEIRA SERRADA, E=25 MM, 4 UTILIZAÇÕES. AF_01/2024 | Fundações Rasas (Blocos, Sapatas, Vigas Baldrame) |  | m² | 1 | 78.97 | 78.97
Composição Auxiliar | 91692 | SINAPI | SERRA CIRCULAR DE BANCADA COM MOTOR ELÉTRICO POTÊNCIA DE 5HP, COM COIFA PARA DISCO 10" - CHP DIURNO. AF_08/2015 | Custos Horários Produtivo e Improdutivo dos Equipamentos |  | CHP | 0.013 | 31.54 | 0.41
Composição Auxiliar | 88262 | SINAPI | CARPINTEIRO DE FORMAS COM ENCARGOS COMPLEMENTARES | Livro SINAPI: Cálculos e Parâmetros |  | H | 1.088 | 30.31 | 32.97
Composição Auxiliar | 88239 | SINAPI | AJUDANTE DE CARPINTEIRO COM ENCARGOS COMPLEMENTARES | Livro SINAPI: Cálculos e Parâmetros |  | H | 0.477 | 25.45 | 12.13
Composição Auxiliar | 91693 | SINAPI | SERRA CIRCULAR DE BANCADA COM MOTOR ELÉTRICO POTÊNCIA DE 5HP, COM COIFA PARA DISCO 10" - CHI DIURNO. AF_08/2015 | Custos Horários Produtivo e Improdutivo dos Equipamentos |  | CHI | 0.053 | 29.88 | 1.58
Insumo | 00005073 | SINAPI | PREGO DE ACO POLIDO COM CABECA 17 X 24 (2 1/4 X 11) | Material |  | KG | 0.026 | 17.34 | 0.45
Insumo | 00004491 | SINAPI | PONTALETE *7,5 X 7,5* CM EM PINUS, MISTA OU EQUIVALENTE DA REGIAO - BRUTA | Material |  | M | 0.605 | 11.28 | 6.82
Insumo | 00002692 | SINAPI | DESMOLDANTE PROTETOR PARA FORMAS DE MADEIRA, DE BASE OLEOSA EMULSIONADA EM AGUA | Material |  | L | 0.0167 | 7.96 | 0.13
Insumo | 00004517 | SINAPI | SARRAFO *2,5 X 7,5* CM EM PINUS, MISTA OU EQUIVALENTE DA REGIAO - BRUTA | Material |  | M | 0.547 | 3.95 | 2.16
Insumo | 00006212 | SINAPI | TABUA *2,5 X 30 CM EM PINUS, MISTA OU EQUIVALENTE DA REGIAO - BRUTA | Material |  | M | 1.134 | 18.71 | 21.21
Insumo | 00040304 | SINAPI | PREGO DE ACO POLIDO COM CABECA DUPLA 17 X 27 (2 1/2 X 11) | Material |  | KG | 0.053 | 21 | 1.11
|  |  |  | MO sem LS => | 14.4 | LS => | 17.04 | MO com LS => | 31.44
|  |  |  | Valor do BDI => | 19.74 |  | Valor com BDI => |  | 98.71
3.2.14 | Código | Banco | Descrição | Tipo |  | Und | Quant. | Valor Unit | Total
Composição | 92443 | SINAPI | MONTAGEM E DESMONTAGEM DE FÔRMA DE PILARES RETANGULARES E ESTRUTURAS SIMILARES, PÉ-DIREITO SIMPLES, EM CHAPA DE MADEIRA COMPENSADA PLASTIFICADA, 18 UTILIZAÇÕES. AF_09/2020 | Fôrmas para Estruturas de Concreto Armado |  | m² | 1 | 53.88 | 53.88
Composição Auxiliar | 88239 | SINAPI | AJUDANTE DE CARPINTEIRO COM ENCARGOS COMPLEMENTARES | Livro SINAPI: Cálculos e Parâmetros |  | H | 0.11 | 25.45 | 2.79
Composição Auxiliar | 88262 | SINAPI | CARPINTEIRO DE FORMAS COM ENCARGOS COMPLEMENTARES | Livro SINAPI: Cálculos e Parâmetros |  | H | 0.6 | 30.31 | 18.18
Composição Auxiliar | 92264 | SINAPI | FABRICAÇÃO DE FÔRMA PARA PILARES E ESTRUTURAS SIMILARES, EM CHAPA DE MADEIRA COMPENSADA PLASTIFICADA, E = 18 MM. AF_09/2020 | Fôrmas para Estruturas de Concreto Armado |  | m² | 0.067 | 236.08 | 15.81
Insumo | 00040287 | SINAPI | LOCACAO DE BARRA DE ANCORAGEM DE 0,80 A 1,20 M DE EXTENSAO, COM ROSCA DE 5/8", INCLUINDO PORCA E FLANGE | Equipamento |  | MES | 0.785 | 7.07 | 5.54
Insumo | 00040275 | SINAPI | LOCACAO DE VIGA SANDUICHE METALICA VAZADA PARA TRAVAMENTO DE PILARES, ALTURA DE *8* CM, LARGURA DE *6* CM E EXTENSAO DE 2 M | Equipamento |  | UNXMES | 0.393 | 19.2 | 7.54
Insumo | 00040304 | SINAPI | PREGO DE ACO POLIDO COM CABECA DUPLA 17 X 27 (2 1/2 X 11) | Material |  | KG | 0.019 | 21 | 0.39
Insumo | 00002692 | SINAPI | DESMOLDANTE PROTETOR PARA FORMAS DE MADEIRA, DE BASE OLEOSA EMULSIONADA EM AGUA | Material |  | L | 0.004 | 7.96 | 0.03
Insumo | 00040271 | SINAPI | LOCACAO DE APRUMADOR METALICO DE PILAR, COM ALTURA E ANGULO REGULAVEIS, EXTENSAO DE *1,50* A *2,80* M | Equipamento |  | UNXMES | 0.196 | 18.37 | 3.6
|  |  |  | MO sem LS => | 7.55 | LS => | 8.94 | MO com LS => | 16.49
|  |  |  | Valor do BDI => | 13.47 |  | Valor com BDI => |  | 67.35
3.2.15 | Código | Banco | Descrição | Tipo |  | Und | Quant. | Valor Unit | Total
Composição | 92759 | SINAPI | ARMAÇÃO DE PILAR OU VIGA DE ESTRUTURA CONVENCIONAL DE CONCRETO ARMADO UTILIZANDO AÇO CA-60 DE 5,0 MM - MONTAGEM. AF_06/2022 | Armação para Estruturas de Concreto Armado |  | KG | 1 | 14.21 | 14.21
Composição Auxiliar | 88245 | SINAPI | ARMADOR COM ENCARGOS COMPLEMENTARES | Livro SINAPI: Cálculos e Parâmetros |  | H | 0.1069 | 30.53 | 3.26
Composição Auxiliar | 92800 | SINAPI | CORTE E DOBRA DE AÇO CA-60, DIÂMETRO DE 5,0 MM. AF_06/2022 | Armação para Estruturas de Concreto Armado |  | KG | 1 | 9.71 | 9.71
Composição Auxiliar | 88238 | SINAPI | AJUDANTE DE ARMADOR COM ENCARGOS COMPLEMENTARES | Livro SINAPI: Cálculos e Parâmetros |  | H | 0.0175 | 25.62 | 0.44
Insumo | 00039017 | SINAPI | ESPACADOR / DISTANCIADOR CIRCULAR COM ENTRADA LATERAL, EM PLASTICO, PARA VERGALHAO *4,2 A 12,5* MM, COBRIMENTO 20 MM | Material |  | UN | 1.19 | 0.22 | 0.26
Insumo | 00043132 | SINAPI | ARAME RECOZIDO 16 BWG, D = 1,65 MM (0,016 KG/M) OU 18 BWG, D = 1,25 MM (0,01 KG/M) | Material |  | KG | 0.025 | 21.8 | 0.54
|  |  |  | MO sem LS => | 1.75 | LS => | 2.07 | MO com LS => | 3.82
|  |  |  | Valor do BDI => | 3.55 |  | Valor com BDI => |  | 17.76
3.2.16 | Código | Banco | Descrição | Tipo |  | Und | Quant. | Valor Unit | Total
Composição | 92761 | SINAPI | ARMAÇÃO DE PILAR OU VIGA DE ESTRUTURA CONVENCIONAL DE CONCRETO ARMADO UTILIZANDO AÇO CA-50 DE 8,0 MM - MONTAGEM. AF_06/2022 | Armação para Estruturas de Concreto Armado |  | KG | 1 | 12.14 | 12.14
Composição Auxiliar | 92802 | SINAPI | CORTE E DOBRA DE AÇO CA-50, DIÂMETRO DE 8,0 MM. AF_06/2022 | Armação para Estruturas de Concreto Armado |  | KG | 1 | 9.5 | 9.5
Composição Auxiliar | 88245 | SINAPI | ARMADOR COM ENCARGOS COMPLEMENTARES | Livro SINAPI: Cálculos e Parâmetros |  | H | 0.0561 | 30.53 | 1.71
Composição Auxiliar | 88238 | SINAPI | AJUDANTE DE ARMADOR COM ENCARGOS COMPLEMENTARES | Livro SINAPI: Cálculos e Parâmetros |  | H | 0.0092 | 25.62 | 0.23
Insumo | 00043132 | SINAPI | ARAME RECOZIDO 16 BWG, D = 1,65 MM (0,016 KG/M) OU 18 BWG, D = 1,25 MM (0,01 KG/M) | Material |  | KG | 0.025 | 21.8 | 0.54
Insumo | 00039017 | SINAPI | ESPACADOR / DISTANCIADOR CIRCULAR COM ENTRADA LATERAL, EM PLASTICO, PARA VERGALHAO *4,2 A 12,5* MM, COBRIMENTO 20 MM | Material |  | UN | 0.743 | 0.22 | 0.16
|  |  |  | MO sem LS => | 0.76 | LS => | 0.91 | MO com LS => | 1.67
|  |  |  | Valor do BDI => | 3.03 |  | Valor com BDI => |  | 15.17
3.2.17 | Código | Banco | Descrição | Tipo |  | Und | Quant. | Valor Unit | Total
Composição | 92762 | SINAPI | ARMAÇÃO DE PILAR OU VIGA DE ESTRUTURA CONVENCIONAL DE CONCRETO ARMADO UTILIZANDO AÇO CA-50 DE 10,0 MM - MONTAGEM. AF_06/2022 | Armação para Estruturas de Concreto Armado |  | KG | 1 | 10.73 | 10.73
Composição Auxiliar | 88238 | SINAPI | AJUDANTE DE ARMADOR COM ENCARGOS COMPLEMENTARES | Livro SINAPI: Cálculos e Parâmetros |  | H | 0.0064 | 25.62 | 0.16
Composição Auxiliar | 88245 | SINAPI | ARMADOR COM ENCARGOS COMPLEMENTARES | Livro SINAPI: Cálculos e Parâmetros |  | H | 0.0392 | 30.53 | 1.19
Composição Auxiliar | 92803 | SINAPI | CORTE E DOBRA DE AÇO CA-50, DIÂMETRO DE 10,0 MM. AF_06/2022 | Armação para Estruturas de Concreto Armado |  | KG | 1 | 8.73 | 8.73
Insumo | 00043132 | SINAPI | ARAME RECOZIDO 16 BWG, D = 1,65 MM (0,016 KG/M) OU 18 BWG, D = 1,25 MM (0,01 KG/M) | Material |  | KG | 0.025 | 21.8 | 0.54
Insumo | 00039017 | SINAPI | ESPACADOR / DISTANCIADOR CIRCULAR COM ENTRADA LATERAL, EM PLASTICO, PARA VERGALHAO *4,2 A 12,5* MM, COBRIMENTO 20 MM | Material |  | UN | 0.543 | 0.22 | 0.11
|  |  |  | MO sem LS => | 0.5 | LS => | 0.61 | MO com LS => | 1.11
|  |  |  | Valor do BDI => | 2.68 |  | Valor com BDI => |  | 13.41
3.2.18 | Código | Banco | Descrição | Tipo |  | Und | Quant. | Valor Unit | Total
Composição | 98557 | SINAPI | IMPERMEABILIZAÇÃO DE SUPERFÍCIE COM EMULSÃO ASFÁLTICA, 2 DEMÃOS. AF_09/2023 | Impermeabilização, Proteção Mecânica e Tratamento de Junta |  | m² | 1 | 51.1 | 51.1
Composição Auxiliar | 88270 | SINAPI | IMPERMEABILIZADOR COM ENCARGOS COMPLEMENTARES | Livro SINAPI: Cálculos e Parâmetros |  | H | 0.4299 | 25.99 | 11.17
Composição Auxiliar | 88243 | SINAPI | AJUDANTE ESPECIALIZADO COM ENCARGOS COMPLEMENTARES | Livro SINAPI: Cálculos e Parâmetros |  | H | 0.0969 | 26.03 | 2.52
Insumo | 00000626 | SINAPI | MANTA LIQUIDA DE BASE ASFALTICA MODIFICADA COM A ADICAO DE ELASTOMEROS DILUIDOS EM SOLVENTE ORGANICO, APLICACAO A FRIO (MEMBRANA DE EMULSAO ASFALTICA PARA IMPERMEABILIZACAO FLEXIVEL) | Material |  | KG | 1.5 | 24.94 | 37.41
|  |  |  | MO sem LS => | 3.89 | LS => | 4.62 | MO com LS => | 8.51
|  |  |  | Valor do BDI => | 12.77 |  | Valor com BDI => |  | 63.87
3.2.19 | Código | Banco | Descrição | Tipo |  | Und | Quant. | Valor Unit | Total
Composição | 051450 | SEDOP | Concreto usinado bombeado de 25MPA (incl. lançamento e adensamento) | 0 |  | m³ | 1 | 921.55 | 921.55
Composição Auxiliar | 280023 | SEDOP | PEDREIRO COM ENCARGOS COMPLEMENTARES | 0 |  | h | 1.65 | 32.12 | 52.99
Composição Auxiliar | 280026 | SEDOP | SERVENTE COM ENCARGOS COMPLEMENTARES | 0 |  | h | 4.5 | 26.13 | 117.58
Insumo | D00406 | SEDOP | Concreto comprado em central de 25MPA | Material |  | m³ | 1.02 | 681.16 | 694.78
Insumo | M00010 | SEDOP | Taxa de Bomba | Equipamento |  | m³ | 1 | 55 | 55
Insumo | M00013 | SEDOP | Vibrador de imersão, diâmetro de ponteira 45mm, motor elétrico trifá potênciade2 cv | Equipamento |  | h | 0.65 | 1.86 | 1.2
|  |  |  | MO sem LS => | 50.62 | LS => | 59.85 | MO com LS => | 110.47
|  |  |  | Valor do BDI => | 230.38 |  | Valor com BDI => |  | 1151.93
3.2.20 | Código | Banco | Descrição | Tipo |  | Und | Quant. | Valor Unit | Total
Composição | 050713 | SEDOP | Laje pré-moldada e=12cm (incl. capeamento) - unidirecional | 0 |  | m² | 1 | 124.78 | 124.78
Composição Auxiliar | 050740 | SEDOP | Concreto c/ seixo Fck= 25MPA (incl. lançamento e adensamento) | 0 |  | m³ | 0.05 | 963.34 | 48.16
Composição Auxiliar | 280023 | SEDOP | PEDREIRO COM ENCARGOS COMPLEMENTARES | 0 |  | h | 0.5 | 32.12 | 16.06
Composição Auxiliar | 280026 | SEDOP | SERVENTE COM ENCARGOS COMPLEMENTARES | 0 |  | h | 0.5 | 26.13 | 13.06
Insumo | D00334 | SEDOP | Laje pré-moldada e=12cm (incl. ferragem) | Material |  | m² | 1 | 47.5 | 47.5
|  |  |  | MO sem LS => | 13.83 | LS => | 16.36 | MO com LS => | 30.19
|  |  |  | Valor do BDI => | 31.19 |  | Valor com BDI => |  | 155.97
3.2.21 | Código | Banco | Descrição | Tipo |  | Und | Quant. | Valor Unit | Total
Composição | 92271 | SINAPI | FABRICAÇÃO DE FÔRMA PARA LAJES, EM MADEIRA SERRADA, E=25 MM. AF_09/2020 | Fôrmas para Estruturas de Concreto Armado |  | m² | 1 | 105.8 | 105.8
Composição Auxiliar | 88239 | SINAPI | AJUDANTE DE CARPINTEIRO COM ENCARGOS COMPLEMENTARES | Livro SINAPI: Cálculos e Parâmetros |  | H | 0.003 | 25.45 | 0.07
Composição Auxiliar | 88262 | SINAPI | CARPINTEIRO DE FORMAS COM ENCARGOS COMPLEMENTARES | Livro SINAPI: Cálculos e Parâmetros |  | H | 0.003 | 30.31 | 0.09
Composição Auxiliar | 91693 | SINAPI | SERRA CIRCULAR DE BANCADA COM MOTOR ELÉTRICO POTÊNCIA DE 5HP, COM COIFA PARA DISCO 10" - CHI DIURNO. AF_08/2015 | Custos Horários Produtivo e Improdutivo dos Equipamentos |  | CHI | 0.0104 | 29.88 | 0.31
Composição Auxiliar | 91692 | SINAPI | SERRA CIRCULAR DE BANCADA COM MOTOR ELÉTRICO POTÊNCIA DE 5HP, COM COIFA PARA DISCO 10" - CHP DIURNO. AF_08/2015 | Custos Horários Produtivo e Improdutivo dos Equipamentos |  | CHP | 0.003 | 31.54 | 0.09
Insumo | 00006189 | SINAPI | TABUA NAO APARELHADA *2,5 X 30* CM, EM MACARANDUBA/MASSARANDUBA, ANGELIM OU EQUIVALENTE DA REGIAO - BRUTA | Material |  | M | 3.855 | 27.3 | 105.24
|  |  |  | MO sem LS => | 0.16 | LS => | 0.21 | MO com LS => | 0.37
|  |  |  | Valor do BDI => | 26.45 |  | Valor com BDI => |  | 132.25
3.2.22 | Código | Banco | Descrição | Tipo |  | Und | Quant. | Valor Unit | Total
Composição | 7631 | ORSE | Escoramento metálico para lajes e vigas, c/ escoras tubulares tipo "b" (h=3,30 a 4,50 m), com montagem e desmontagem | Escoramento em Edificações |  | m² | 1 | 44.93 | 44.93
Item | Código | Banco | Descrição | Tipo |  | Und | Quant. | Valor Unit | Total
Insumo | 1569 | ORSE | Madeira mista serrada (barrote) 6 x 6cm - 0,0036 m3/m (angelim, louro) | Material |  | m | 1.1 | 6,69 | 7,35
Composição | 10549 | ORSE | Encargos Complementares - Servente | Provisórios |  | h | 0.2 | 3,87 | 0,77
Insumo | 00006111/SINAPI | ORSE | Servente de obras (horista) | Mão de Obra |  | h | 0.2 | 14,58 | 2,91
Insumo | 7089 | ORSE | Escora tubular convencional tipo "b" (h=3,00 à 4,50 m) c/acessórios para lajes e vigas maciças (aluguel mensal | Serviços |  | u.mês | 0.85 | 39,93 | 33,94
Detalhamento de Cálculo ORSE
Item | Código | Banco | Descrição | Tipo |  | Und | Quant. | Valor Unit | Total
Insumo | 1569 | ORSE | Madeira mista serrada (barrote) 6 x 6cm - 0,0036 m3/m (angelim, louro) | Material |  | m | 1.1 | 6,69 | 7,35
Insumo | 1651 | ORSE | Óculos branco proteção | Material |  | pr | 0.00016 | 7,00 | 0,00
Insumo | 158 | ORSE | Almoço (Participação do empregador) | Material |  | un | 0.02036 | 14,00 | 0,28
Insumo | 10362 | ORSE | Seguro de vida e acidente em grupo | Serviços |  | un | 0.0009 | 12,54 | 0,01
Insumo | 10492 | ORSE | Cesta Básica | Material |  | un | 0.0009 | 205,00 | 0,18
Insumo | 10761 | ORSE | Refeição - café da manhã ( café com leite e dois pães com manteiga) | Serviços |  | un | 0.02036 | 5,00 | 0,10
Insumo | 10599 | ORSE | Protetor solar fps 30 com 120ml | Material |  | un | 0.00036 | 18,00 | 0,00
Insumo | 941 | ORSE | Fardamento com mangas curta | Material |  | un | 0.0003 | 194,68 | 0,05
Insumo | 00012895/SINAPI | ORSE | Capacete de seguranca aba frontal com suspensao de polietileno, sem jugular (classe b) | Material |  | un | 0.00012 | 13,50 | 0,00
Insumo | 4729 | ORSE | Marreta 1 kg com cabo | Material |  | un | 2e-05 | 37,80 | 0,00
Insumo | 00012893/SINAPI | ORSE | Bota de seguranca com biqueira de aco e colarinho acolchoado | Material |  | par | 0.00016 | 73,93 | 0,01
Insumo | 4728 | ORSE | Talhadeira chata 10" | Material |  | un | 6e-05 | 18,58 | 0,00
Insumo | 00002711/SINAPI | ORSE | Carrinho de mao, em aco, com capacidade de *45 a 65* l / *100* kg, pneu com camara | Material |  | un | 4e-05 | 185,23 | 0,00
Insumo | 10517 | ORSE | Exames admissionais/demissionais (checkup) | Serviços |  | cj | 8e-05 | 300,00 | 0,02
Insumo | 00012892/SINAPI | ORSE | Luva raspa de couro, cano curto (punho *7* cm) | Material |  | par | 0.00046 | 10,87 | 0,00
Insumo | 2378 | ORSE | Vale transporte | Material |  | un | 0.01882 | 4,50 | 0,08
Insumo | 10788 | ORSE | Pá quadrada | Material |  | un | 4e-05 | 36,90 | 0,00
Insumo | 10596 | ORSE | Protetor auricular | Material |  | un | 0.0009 | 4,85 | 0,00
Insumo | 00012894/SINAPI | ORSE | Capa para chuva em pvc com forro de poliester, com capuz (amarela ou azul) | Material |  | un | 4e-05 | 20,11 | 0,00
Insumo | 00006111/SINAPI | ORSE | Servente de obras (horista) | Mão de Obra |  | h | 0.2 | 14,58 | 2,91
Insumo | 7089 | ORSE | Escora tubular convencional tipo "b" (h=3,00 à 4,50 m) c/acessórios para lajes e vigas maciças (aluguel mensal | Serviços |  | u.mês | 0.85 | 39,93 | 33,94
|  |  |  | MO sem LS => | 1.33 | LS => | 1.58 | MO com LS => | 2.91
|  |  |  | Valor do BDI => | 11.23 |  | Valor com BDI => |  | 56.16
3.2.23 | Código | Banco | Descrição | Tipo |  | Und | Quant. | Valor Unit | Total
Composição | 97113 | SINAPI | APLICAÇÃO DE LONA PLÁSTICA PARA EXECUÇÃO DE PAVIMENTOS DE CONCRETO. AF_04/2022 | Pavimento Rígido de Concreto |  | m² | 1 | 2.42 | 2.42
Composição Auxiliar | 88316 | SINAPI | SERVENTE COM ENCARGOS COMPLEMENTARES | Livro SINAPI: Cálculos e Parâmetros |  | H | 0.00589 | 25.11 | 0.14
Composição Auxiliar | 88309 | SINAPI | PEDREIRO COM ENCARGOS COMPLEMENTARES | Livro SINAPI: Cálculos e Parâmetros |  | H | 0.00491 | 30.73 | 0.15
Insumo | 00042408 | SINAPI | LONA PLASTICA EXTRA FORTE PRETA, E = 200 MICRA | Material |  | m² | 1.128 | 1.89 | 2.13
|  |  |  | MO sem LS => | 0.08 | LS => | 0.11 | MO com LS => | 0.19
|  |  |  | Valor do BDI => | 0.6 |  | Valor com BDI => |  | 3.02
3.2.24 | Código | Banco | Descrição | Tipo |  | Und | Quant. | Valor Unit | Total
Composição | 101747 | SINAPI | PISO EM CONCRETO 20 MPA PREPARO MECÂNICO, ESPESSURA 7CM. AF_09/2020 | Pisos |  | m² | 1 | 98.95 | 98.95
Composição Auxiliar | 88309 | SINAPI | PEDREIRO COM ENCARGOS COMPLEMENTARES | Livro SINAPI: Cálculos e Parâmetros |  | H | 0.1119 | 30.73 | 3.43
Composição Auxiliar | 95282 | SINAPI | DESEMPENADEIRA DE CONCRETO, PESO DE 78 KG, 4 PÁS, MOTOR A GASOLINA, POTÊNCIA 5,5 HP - CHP DIURNO. AF_05/2023 | Custos Horários Produtivo e Improdutivo dos Equipamentos |  | CHP | 0.007 | 10.51 | 0.07
Composição Auxiliar | 88316 | SINAPI | SERVENTE COM ENCARGOS COMPLEMENTARES | Livro SINAPI: Cálculos e Parâmetros |  | H | 0.0466 | 25.11 | 1.17
Insumo | 00043146 | SINAPI | ENDURECEDOR MINERAL DE BASE CIMENTICIA PARA PISO DE CONCRETO | Material |  | KG | 4 | 10.19 | 40.76
Insumo | 00034492 | SINAPI | CONCRETO USINADO BOMBEAVEL, CLASSE DE RESISTENCIA C20, COM BRITA 0 E 1, SLUMP = 100 +/- 20 MM, EXCLUI SERVICO DE BOMBEAMENTO (NBR 8953) | Material |  | m³ | 0.0814 | 657.5 | 53.52
|  |  |  | MO sem LS => | 1.39 | LS => | 1.65 | MO com LS => | 3.04
|  |  |  | Valor do BDI => | 24.73 |  | Valor com BDI => |  | 123.68
3.2.26 | Código | Banco | Descrição | Tipo |  | Und | Quant. | Valor Unit | Total
Composição | 87879 | SINAPI | CHAPISCO APLICADO EM ALVENARIAS E ESTRUTURAS DE CONCRETO INTERNAS, COM COLHER DE PEDREIRO. ARGAMASSA TRAÇO 1:3 COM PREPARO EM BETONEIRA 400L. AF_10/2022 | Chapisco |  | m² | 1 | 5.43 | 5.43
Composição Auxiliar | 88316 | SINAPI | SERVENTE COM ENCARGOS COMPLEMENTARES | Livro SINAPI: Cálculos e Parâmetros |  | H | 0.0255 | 25.11 | 0.64
Composição Auxiliar | 87313 | SINAPI | ARGAMASSA TRAÇO 1:3 (EM VOLUME DE CIMENTO E AREIA GROSSA ÚMIDA) PARA CHAPISCO CONVENCIONAL, PREPARO MECÂNICO COM BETONEIRA 400 L. AF_08/2019 | Argamassas |  | m³ | 0.0037 | 730.99 | 2.7
Composição Auxiliar | 88309 | SINAPI | PEDREIRO COM ENCARGOS COMPLEMENTARES | Livro SINAPI: Cálculos e Parâmetros |  | H | 0.0681 | 30.73 | 2.09
|  |  |  | MO sem LS => | 0.95 | LS => | 1.13 | MO com LS => | 2.08
|  |  |  | Valor do BDI => | 1.35 |  | Valor com BDI => |  | 6.78
3.2.28 | Código | Banco | Descrição | Tipo |  | Und | Quant. | Valor Unit | Total
Composição | 071492 | SEDOP | Estrutura metálica p/ cobertura em arco-vão 20m | 0 |  | m² | 1 | 242.66 | 242.66
Composição Auxiliar | 280009 | SEDOP | AUXILIAR DE SERRALHEIRO COM ENCARGOS COMPLEMENTARES | 0 |  | h | 1.56 | 26.06 | 40.65
Composição Auxiliar | 280025 | SEDOP | SERRALHEIRO COM ENCARGOS COMPLEMENTARES | 0 |  | h | 1.8 | 31.9 | 57.42
Insumo | D00414 | SEDOP | Perfil aço estrutural em "U" | Material |  | kg | 13.88 | 8.48 | 117.7
Insumo | D00482 | SEDOP | Solda topo descendente chanfrada chapa/perfil/tubo aço conversor diesel | Material |  | m | 0.1388 | 193.79 | 26.89
|  |  |  | MO sem LS => | 29.78 | LS => | 35.22 | MO com LS => | 65
|  |  |  | Valor do BDI => | 60.66 |  | Valor com BDI => |  | 303.32
3.2.29 | Código | Banco | Descrição | Tipo |  | Und | Quant. | Valor Unit | Total
Composição | 071510 | SEDOP | Cobertura -Telha termoacústica e=30mm chapa chapa com isolamento empoliisocianurato (PIR) | 0 |  | m² | 1 | 233.37 | 233.37
Composição Auxiliar | 280028 | SEDOP | TELHADISTA COM ENCARGOS COMPLEMENTARES | 0 |  | h | 0.22 | 31.68 | 6.96
Composição Auxiliar | 280026 | SEDOP | SERVENTE COM ENCARGOS COMPLEMENTARES | 0 |  | h | 0.22 | 26.13 | 5.74
Insumo | D00416 | SEDOP | Acessórios de fixação (telha termoacústica) | Material |  | CJ | 1 | 52.47 | 52.47
Insumo | D00490 | SEDOP | Telha termoacústica e=30mm chapa chapa com isolamento poliisocianurato(PIR) | Material |  | m² | 1 | 168.03 | 168.03
Insumo | D00002 | SEDOP | Massa de vedação | Material |  | kg | 0.01 | 17.73 | 0.17
|  |  |  | MO sem LS => | 3.87 | LS => | 4.58 | MO com LS => | 8.45
|  |  |  | Valor do BDI => | 58.34 |  | Valor com BDI => |  | 291.71
3.2.43 | Código | Banco | Descrição | Tipo |  | Und | Quant. | Valor Unit | Total
Composição | 230262 | SEDOP | Ponto p/ar condicionado(tubul.,cj.airstop e fiaçao) | 0 |  | pt | 1 | 655.86 | 655.86
Composição Auxiliar | 280005 | SEDOP | AJUDANTE ESPECIALIZADO COM ENCARGOS COMPLEMENTARES | 0 |  | h | 9 | 26.3 | 236.7
Composição Auxiliar | 280014 | SEDOP | ELETRICISTA COM ENCARGOS COMPLEMENTARES | 0 |  | h | 9 | 32.52 | 292.68
Insumo | E00081 | SEDOP | Disjuntor 2P - 6 a 32A - PADRÃO DIN | Material |  | un | 1 | 33.68 | 33.68
Insumo | E00013 | SEDOP | Eletroduto PVC Rígido de 3/4" | Material |  | m | 3 | 6.62 | 19.86
Insumo | E00004 | SEDOP | Bucha de 3/4" | Material |  | un | 4 | 1.76 | 7.04
Insumo | E00007 | SEDOP | Cabo de cobre 4.0 mm2 - 750V | Material |  | m | 12 | 4.49 | 53.88
Insumo | E00030 | SEDOP | Conjunto airstop s/ disjuntor | Material |  | un | 1 | 8.14 | 8.14
Insumo | E00035 | SEDOP | Arruela de 3/4" | Material |  | un | 4 | 0.97 | 3.88
|  |  |  | MO sem LS => | 161.66 | LS => | 191.14 | MO com LS => | 352.8
|  |  |  | Valor do BDI => | 163.96 |  | Valor com BDI => |  | 819.82
3.2.44 | Código | Banco | Descrição | Tipo |  | Und | Quant. | Valor Unit | Total
Composição | 170081 | SEDOP | Ponto de luz / força (c/tubul., cx. e fiaçao) ate 200W | 0 |  | pt | 1 | 337.48 | 337.48
Composição Auxiliar | 280007 | SEDOP | AUXILIAR DE ELETRICISTA COM ENCARGOS COMPLEMENTARES | 0 |  | h | 5 | 26.52 | 132.6
Composição Auxiliar | 280014 | SEDOP | ELETRICISTA COM ENCARGOS COMPLEMENTARES | 0 |  | h | 5 | 32.52 | 162.6
Insumo | E00012 | SEDOP | Eletroduto PVC Rígido de 1/2" | Material |  | m | 3 | 3.91 | 11.73
Insumo | E00033 | SEDOP | Bucha de 1/2" | Material |  | un | 2 | 1.26 | 2.52
Insumo | E00008 | SEDOP | Cabo de cobre 2,5mm2 -750V | Material |  | m | 9 | 2.72 | 24.48
Insumo | E00034 | SEDOP | Arruela de 1/2" | Material |  | un | 2 | 0.89 | 1.78
Insumo | E00019 | SEDOP | Caixa de derivação 4"x2"- Plástica | Material |  | un | 1 | 1.77 | 1.77
|  |  |  | MO sem LS => | 90.04 | LS => | 106.46 | MO com LS => | 196.5
|  |  |  | Valor do BDI => | 84.37 |  | Valor com BDI => |  | 421.85
3.3.3 | Código | Banco | Descrição | Tipo |  | Und | Quant. | Valor Unit | Total
Composição | 020021 | SEDOP | Retirada de revestimento cerâmico | 0 |  | m² | 1 | 7.33 | 7.33
Composição Auxiliar | 280026 | SEDOP | SERVENTE COM ENCARGOS COMPLEMENTARES | 0 |  | h | 0.25 | 26.13 | 6.53
Composição Auxiliar | 280023 | SEDOP | PEDREIRO COM ENCARGOS COMPLEMENTARES | 0 |  | h | 0.025 | 32.12 | 0.8
|  |  |  | MO sem LS => | 2.12 | LS => | 2.52 | MO com LS => | 4.64
|  |  |  | Valor do BDI => | 1.83 |  | Valor com BDI => |  | 9.16
3.3.4 | Código | Banco | Descrição | Tipo |  | Und | Quant. | Valor Unit | Total
Composição | 97641 | SINAPI | REMOÇÃO DE FORRO DE GESSO, DE FORMA MANUAL, SEM REAPROVEITAMENTO. AF_09/2023 | Demolições e Remoções |  | m² | 1 | 3.4 | 3.4
Composição Auxiliar | 88269 | SINAPI | GESSEIRO COM ENCARGOS COMPLEMENTARES | Livro SINAPI: Cálculos e Parâmetros |  | H | 0.0336 | 30.53 | 1.02
Composição Auxiliar | 88316 | SINAPI | SERVENTE COM ENCARGOS COMPLEMENTARES | Livro SINAPI: Cálculos e Parâmetros |  | H | 0.0951 | 25.11 | 2.38
|  |  |  | MO sem LS => | 0.98 | LS => | 1.17 | MO com LS => | 2.15
|  |  |  | Valor do BDI => | 0.85 |  | Valor com BDI => |  | 4.25
3.3.5 | Código | Banco | Descrição | Tipo |  | Und | Quant. | Valor Unit | Total
Composição | 021526 | SEDOP | Retirada de louça sanitária | 0 |  | un | 1 | 14.21 | 14.21
Composição Auxiliar | 280016 | SEDOP | ENCANADOR OU BOMBEIRO HIDRÁULICO COM ENCARGOSCOMPLEMENTARES | 0 |  | h | 0.17 | 31.4 | 5.33
Composição Auxiliar | 280026 | SEDOP | SERVENTE COM ENCARGOS COMPLEMENTARES | 0 |  | h | 0.34 | 26.13 | 8.88
|  |  |  | MO sem LS => | 4.27 | LS => | 5.06 | MO com LS => | 9.33
|  |  |  | Valor do BDI => | 3.55 |  | Valor com BDI => |  | 17.76
3.3.14 | Código | Banco | Descrição | Tipo |  | Und | Quant. | Valor Unit | Total
Composição | SEMINFRA 207 | Próprio | IMPERMEABILIZAÇÃO DE PISO COM EMULSÃO ASFÁLTICA, 2 DEMÃOS | IMPE - IMPERMEABILIZAÇÕES E PROTEÇÕES DIVERSAS |  | m² | 1 | 51.1 | 51.1
Composição Auxiliar | 88270 | SINAPI | IMPERMEABILIZADOR COM ENCARGOS COMPLEMENTARES | Livro SINAPI: Cálculos e Parâmetros |  | H | 0.4299 | 25.99 | 11.17
Composição Auxiliar | 88243 | SINAPI | AJUDANTE ESPECIALIZADO COM ENCARGOS COMPLEMENTARES | Livro SINAPI: Cálculos e Parâmetros |  | H | 0.0969 | 26.03 | 2.52
Insumo | 00000626 | SINAPI | MANTA LIQUIDA DE BASE ASFALTICA MODIFICADA COM A ADICAO DE ELASTOMEROS DILUIDOS EM SOLVENTE ORGANICO, APLICACAO A FRIO (MEMBRANA DE EMULSAO ASFALTICA PARA IMPERMEABILIZACAO FLEXIVEL) | Material |  | KG | 1.5 | 24.94 | 37.41
|  |  |  | MO sem LS => | 3.89 | LS => | 4.62 | MO com LS => | 8.51
|  |  |  | Valor do BDI => | 12.77 |  | Valor com BDI => |  | 63.87
3.3.16 | Código | Banco | Descrição | Tipo |  | Und | Quant. | Valor Unit | Total
Composição | 87257 | SINAPI | REVESTIMENTO CERÂMICO PARA PISO COM PLACAS TIPO ESMALTADA DE DIMENSÕES 60X60 CM APLICADA EM AMBIENTES DE ÁREA MAIOR QUE 10 M2. AF_02/2023_PE | Revestimentos Cerâmicos Internos |  | m² | 1 | 72.92 | 72.92
Composição Auxiliar | 88256 | SINAPI | AZULEJISTA OU LADRILHEIRO COM ENCARGOS COMPLEMENTARES | Livro SINAPI: Cálculos e Parâmetros |  | H | 0.2892 | 30.6 | 8.84
Composição Auxiliar | 88316 | SINAPI | SERVENTE COM ENCARGOS COMPLEMENTARES | Livro SINAPI: Cálculos e Parâmetros |  | H | 0.1356 | 25.11 | 3.4
Insumo | 00001381 | SINAPI | ARGAMASSA COLANTE AC I PARA CERAMICAS | Material |  | KG | 9.13 | 0.9 | 8.21
Insumo | 00034357 | SINAPI | REJUNTE CIMENTICIO, QUALQUER COR | Material |  | KG | 0.141 | 5.28 | 0.74
Insumo | 00001292 | SINAPI | PISO EM CERAMICA ESMALTADA, COR LISA, PEI MAIOR OU IGUAL A 4, FORMATO MAIOR QUE 2025 CM2 | Material |  | m² | 1.0691 | 48.39 | 51.73
|  |  |  | MO sem LS => | 3.7 | LS => | 4.38 | MO com LS => | 8.08
|  |  |  | Valor do BDI => | 18.23 |  | Valor com BDI => |  | 91.15
3.3.17 | Código | Banco | Descrição | Tipo |  | Und | Quant. | Valor Unit | Total
Composição | 104611 | SINAPI | REVESTIMENTO CERÂMICO PARA PAREDES INTERNAS COM PLACAS TIPO ESMALTADA DE DIMENSÕES 60X60 CM APLICADAS NA ALTURA INTEIRA DAS PAREDES. AF_02/2023_PE | Revestimentos Cerâmicos Internos |  | m² | 1 | 107.23 | 107.23
Composição Auxiliar | 88256 | SINAPI | AZULEJISTA OU LADRILHEIRO COM ENCARGOS COMPLEMENTARES | Livro SINAPI: Cálculos e Parâmetros |  | H | 0.7407 | 30.6 | 22.66
Composição Auxiliar | 88316 | SINAPI | SERVENTE COM ENCARGOS COMPLEMENTARES | Livro SINAPI: Cálculos e Parâmetros |  | H | 0.3259 | 25.11 | 8.18
Insumo | 00010515 | SINAPI | REVESTIMENTO EM CERAMICA ESMALTADA, FORMATO MAIOR A 2025 CM2 | Material |  | m² | 1.0864 | 63.97 | 69.49
Insumo | 00034357 | SINAPI | REJUNTE CIMENTICIO, QUALQUER COR | Material |  | KG | 0.141 | 5.28 | 0.74
Insumo | 00001381 | SINAPI | ARGAMASSA COLANTE AC I PARA CERAMICAS | Material |  | KG | 6.85 | 0.9 | 6.16
|  |  |  | MO sem LS => | 9.33 | LS => | 11.04 | MO com LS => | 20.37
|  |  |  | Valor do BDI => | 26.8 |  | Valor com BDI => |  | 134.03
3.3.18 | Código | Banco | Descrição | Tipo |  | Und | Quant. | Valor Unit | Total
Composição | 102253 | SINAPI | DIVISORIA SANITÁRIA, TIPO CABINE, EM GRANITO CINZA POLIDO, ESP = 3CM, ASSENTADO COM ARGAMASSA COLANTE AC III-E, EXCLUSIVE FERRAGENS. AF_01/2021 | Instalações de Divisórias Diversas |  | m² | 1 | 1101.06 | 1101.06
Composição Auxiliar | 91692 | SINAPI | SERRA CIRCULAR DE BANCADA COM MOTOR ELÉTRICO POTÊNCIA DE 5HP, COM COIFA PARA DISCO 10" - CHP DIURNO. AF_08/2015 | Custos Horários Produtivo e Improdutivo dos Equipamentos |  | CHP | 0.089 | 31.54 | 2.8
Composição Auxiliar | 88274 | SINAPI | MARMORISTA/GRANITEIRO COM ENCARGOS COMPLEMENTARES | Livro SINAPI: Cálculos e Parâmetros |  | H | 1.405 | 31.55 | 44.32
Composição Auxiliar | 88316 | SINAPI | SERVENTE COM ENCARGOS COMPLEMENTARES | Livro SINAPI: Cálculos e Parâmetros |  | H | 0.702 | 25.11 | 17.62
Composição Auxiliar | 91693 | SINAPI | SERRA CIRCULAR DE BANCADA COM MOTOR ELÉTRICO POTÊNCIA DE 5HP, COM COIFA PARA DISCO 10" - CHI DIURNO. AF_08/2015 | Custos Horários Produtivo e Improdutivo dos Equipamentos |  | CHI | 1.316 | 29.88 | 39.32
Insumo | 00000131 | SINAPI | ADESIVO ESTRUTURAL A BASE DE RESINA EPOXI, BICOMPONENTE, PASTOSO (TIXOTROPICO) | Material |  | KG | 0.53 | 52.48 | 27.81
Insumo | 00037596 | SINAPI | ARGAMASSA COLANTE TIPO AC III E | Material |  | KG | 0.97 | 3.17 | 3.07
Insumo | 00044476 | SINAPI | DIVISORIA EM GRANITO, COM DUAS FACES POLIDAS, TIPO ANDORINHA/ QUARTZ/ CASTELO/ CORUMBA OU OUTROS EQUIVALENTES DA REGIAO, E= *3,0* CM | Material |  | m² | 1.05 | 920.12 | 966.12
|  |  |  | MO sem LS => | 32.5 | LS => | 38.44 | MO com LS => | 70.94
|  |  |  | Valor do BDI => | 275.26 |  | Valor com BDI => |  | 1376.32
3.3.19 | Código | Banco | Descrição | Tipo |  | Und | Quant. | Valor Unit | Total
Composição | 91341 | SINAPI | PORTA EM ALUMÍNIO DE ABRIR TIPO VENEZIANA COM GUARNIÇÃO, FIXAÇÃO COM PARAFUSOS - FORNECIMENTO E INSTALAÇÃO. AF_12/2019 | Esquadrias - Portas |  | m² | 1 | 537.42 | 537.42
Composição Auxiliar | 88309 | SINAPI | PEDREIRO COM ENCARGOS COMPLEMENTARES | Livro SINAPI: Cálculos e Parâmetros |  | H | 0.3826 | 30.73 | 11.75
Composição Auxiliar | 88316 | SINAPI | SERVENTE COM ENCARGOS COMPLEMENTARES | Livro SINAPI: Cálculos e Parâmetros |  | H | 0.191 | 25.11 | 4.79
Insumo | 00039025 | SINAPI | PORTA DE ABRIR, TIPO VENEZIANA, EM ALUMINIO, ACABAMENTO ANODIZADO NATURAL, 90 CM X 210 CM (LARGURA X ALTURA), SEM GUARNICAO/ALIZAR/VISTA | Material |  | UN | 0.5473 | 612.05 | 334.97
Insumo | 00000142 | SINAPI | SELANTE ELASTICO MONOCOMPONENTE A BASE DE POLIURETANO (PU) PARA JUNTAS DIVERSAS | Material |  | 310ML | 0.8829 | 39.71 | 35.05
Insumo | 00036888 | SINAPI | GUARNICAO / MOLDURA / ARREMATE DE ACABAMENTO PARA ESQUADRIA, EM ALUMINIO PERFIL 25, ACABAMENTO ANODIZADO BRANCO OU BRILHANTE, PARA 1 FACE | Material |  | M | 6.8504 | 21.25 | 145.57
Insumo | 00007568 | SINAPI | BUCHA DE NYLON SEM ABA S10, COM PARAFUSO DE 6,10 X 65 MM EM ACO ZINCADO COM ROSCA SOBERBA, CABECA CHATA E FENDA PHILLIPS | Material |  | UN | 4.8166 | 1.1 | 5.29
|  |  |  | MO sem LS => | 5 | LS => | 5.92 | MO com LS => | 10.92
|  |  |  | Valor do BDI => | 134.35 |  | Valor com BDI => |  | 671.77
3.3.25 | Código | Banco | Descrição | Tipo |  | Und | Quant. | Valor Unit | Total
Composição | SEMINFRA 156 | Próprio | BANCADA EM GRANITO COM 02 CUBA DE ENCAIXE, COM TORNEIRA, ENGATE, SIFÃO E VÁLVULA METÁLICOS – 1,70 X 0,60 M | ASTU - ASSENTAMENTO DE TUBOS E PECAS |  | Und | 1 | 2328.42 | 2328.42
Composição Auxiliar | 88316 | SINAPI | SERVENTE COM ENCARGOS COMPLEMENTARES | Livro SINAPI: Cálculos e Parâmetros |  | H | 1.31 | 25.11 | 32.89
Composição Auxiliar | 190791 | SEDOP | Engate flexível cromado 40cm | 0 |  | un | 2 | 35.56 | 71.12
Composição Auxiliar | 86915 | SINAPI | TORNEIRA CROMADA DE MESA, 1/2" OU 3/4", PARA LAVATÓRIO, PADRÃO MÉDIO - FORNECIMENTO E INSTALAÇÃO. AF_01/2020 | Louças e Metais |  | UN | 2 | 76.52 | 153.04
Composição Auxiliar | 88274 | SINAPI | MARMORISTA/GRANITEIRO COM ENCARGOS COMPLEMENTARES | Livro SINAPI: Cálculos e Parâmetros |  | H | 2.56 | 31.55 | 80.76
Composição Auxiliar | 86938 | SINAPI | CUBA DE EMBUTIR OVAL EM LOUÇA BRANCA, 35 X 50CM OU EQUIVALENTE, INCLUSO VÁLVULA E SIFÃO TIPO GARRAFA EM METAL CROMADO - FORNECIMENTO E INSTALAÇÃO. AF_01/2020 | Louças e Metais |  | UN | 2 | 404.2 | 808.4
Insumo | 00038633 | SINAPI | FURO PARA TORNEIRA OU OUTROS ACESSORIOS EM BANCADA DE MARMORE/ GRANITO OU OUTRO TIPO DE PEDRA NATURAL | Serviços |  | UN | 2 | 23.98 | 47.96
Insumo | 00007568 | SINAPI | BUCHA DE NYLON SEM ABA S10, COM PARAFUSO DE 6,10 X 65 MM EM ACO ZINCADO COM ROSCA SOBERBA, CABECA CHATA E FENDA PHILLIPS | Material |  | UN | 15 | 1.1 | 16.5
Insumo | 00020231 | SINAPI | RODAPE OU RODABANCADA EM GRANITO, POLIDO, TIPO ANDORINHA/ QUARTZ/ CASTELO/ CORUMBA OU OUTROS EQUIVALENTES DA REGIAO, H= 10 CM, E= *2,0* CM | Material |  | M | 4.6 | 81.86 | 376.55
Insumo | 00037590 | SINAPI | SUPORTE MAO-FRANCESA EM ACO, ABAS IGUAIS 30 CM, CAPACIDADE MINIMA 60 KG, BRANCO | Material |  | UN | 5 | 16.86 | 84.3
Insumo | 00011795 | SINAPI | GRANITO PARA BANCADA, POLIDO, TIPO ANDORINHA/ QUARTZ/ CASTELO/ CORUMBA OU OUTROS EQUIVALENTES DA REGIAO, E= *2,5* CM | Material |  | m² | 0.74 | 830.18 | 614.33
Insumo | 00037329 | SINAPI | REJUNTE EPOXI, QUALQUER COR | Material |  | KG | 0.09 | 111.3 | 10.01
Insumo | 00004823 | SINAPI | MASSA PLASTICA PARA MARMORE/GRANITO | Material |  | KG | 0.85 | 38.31 | 32.56
|  |  |  | MO sem LS => | 71.8 | LS => | 84.91 | MO com LS => | 156.71
|  |  |  | Valor do BDI => | 582.1 |  | Valor com BDI => |  | 2910.52
3.3.26 | Código | Banco | Descrição | Tipo |  | Und | Quant. | Valor Unit | Total
Composição | 86888 | SINAPI | VASO SANITÁRIO SIFONADO COM CAIXA ACOPLADA LOUÇA BRANCA - FORNECIMENTO E INSTALAÇÃO. AF_01/2020 | Louças e Metais |  | UN | 1 | 599.76 | 599.76
Composição Auxiliar | 88267 | SINAPI | ENCANADOR OU BOMBEIRO HIDRÁULICO COM ENCARGOS COMPLEMENTARES | Livro SINAPI: Cálculos e Parâmetros |  | H | 0.7791 | 30.01 | 23.38
Composição Auxiliar | 88316 | SINAPI | SERVENTE COM ENCARGOS COMPLEMENTARES | Livro SINAPI: Cálculos e Parâmetros |  | H | 0.4384 | 25.11 | 11
Insumo | 00010422 | SINAPI | BACIA SANITARIA (VASO) COM CAIXA ACOPLADA, SIFAO APARENTE, DE LOUCA BRANCA (SEM ASSENTO) | Material |  | UN | 1 | 485.62 | 485.62
Insumo | 00037329 | SINAPI | REJUNTE EPOXI, QUALQUER COR | Material |  | KG | 0.0881 | 111.3 | 9.8
Insumo | 00004384 | SINAPI | PARAFUSO NIQUELADO COM ACABAMENTO CROMADO PARA FIXAR PECA SANITARIA, INCLUI PORCA CEGA, ARRUELA E BUCHA DE NYLON TAMANHO S-10 | Material |  | UN | 2 | 28.57 | 57.14
Insumo | 00006138 | SINAPI | ANEL DE VEDACAO, PVC FLEXIVEL, 100 MM, PARA SAIDA DE BACIA / VASO SANITARIO | Material |  | UN | 1 | 12.82 | 12.82
|  |  |  | MO sem LS => | 10.51 | LS => | 12.44 | MO com LS => | 22.95
|  |  |  | Valor do BDI => | 149.94 |  | Valor com BDI => |  | 749.7
3.3.27 | Código | Banco | Descrição | Tipo |  | Und | Quant. | Valor Unit | Total
Composição | 100849 | SINAPI | ASSENTO SANITÁRIO CONVENCIONAL - FORNECIMENTO E INSTALACAO. AF_01/2020 | Louças e Metais |  | UN | 1 | 44.03 | 44.03
Composição Auxiliar | 88267 | SINAPI | ENCANADOR OU BOMBEIRO HIDRÁULICO COM ENCARGOS COMPLEMENTARES | Livro SINAPI: Cálculos e Parâmetros |  | H | 0.1536 | 30.01 | 4.6
Composição Auxiliar | 88316 | SINAPI | SERVENTE COM ENCARGOS COMPLEMENTARES | Livro SINAPI: Cálculos e Parâmetros |  | H | 0.0484 | 25.11 | 1.21
Insumo | 00000377 | SINAPI | ASSENTO SANITARIO DE PLASTICO, TIPO CONVENCIONAL | Material |  | UN | 1 | 38.22 | 38.22
|  |  |  | MO sem LS => | 1.8 | LS => | 2.13 | MO com LS => | 3.93
|  |  |  | Valor do BDI => | 11 |  | Valor com BDI => |  | 55.03
3.3.28 | Código | Banco | Descrição | Tipo |  | Und | Quant. | Valor Unit | Total
Composição | 190797 | SEDOP | Porta papel higiênico - Polipropileno | 0 |  | un | 1 | 84.27 | 84.27
Composição Auxiliar | 280004 | SEDOP | AJUDANTE DE PEDREIRO COM ENCARGOS COMPLEMENTARES | 0 |  | h | 0.4 | 26.11 | 10.44
Composição Auxiliar | 280023 | SEDOP | PEDREIRO COM ENCARGOS COMPLEMENTARES | 0 |  | h | 0.4 | 32.12 | 12.84
Insumo | H00372 | SEDOP | Porta papel higiênico - polipropileno | Material |  | un | 1 | 60.99 | 60.99
|  |  |  | MO sem LS => | 7.06 | LS => | 8.35 | MO com LS => | 15.41
|  |  |  | Valor do BDI => | 21.06 |  | Valor com BDI => |  | 105.33
3.3.29 | Código | Banco | Descrição | Tipo |  | Und | Quant. | Valor Unit | Total
Composição | 190795 | SEDOP | Porta toalha de papel - Polipropileno | 0 |  | un | 1 | 108.82 | 108.82
Composição Auxiliar | 280004 | SEDOP | AJUDANTE DE PEDREIRO COM ENCARGOS COMPLEMENTARES | 0 |  | h | 0.4 | 26.11 | 10.44
Composição Auxiliar | 280023 | SEDOP | PEDREIRO COM ENCARGOS COMPLEMENTARES | 0 |  | h | 0.4 | 32.12 | 12.84
Insumo | H00308 | SEDOP | Porta toalha de papel - polipropileno | Material |  | un | 1 | 85.54 | 85.54
|  |  |  | MO sem LS => | 7.06 | LS => | 8.35 | MO com LS => | 15.41
|  |  |  | Valor do BDI => | 27.2 |  | Valor com BDI => |  | 136.02
3.3.30 | Código | Banco | Descrição | Tipo |  | Und | Quant. | Valor Unit | Total
Composição | 190794 | SEDOP | Saboneteira c/ reservatório - Polipropileno | 0 |  | un | 1 | 82.99 | 82.99
Composição Auxiliar | 280023 | SEDOP | PEDREIRO COM ENCARGOS COMPLEMENTARES | 0 |  | h | 0.2 | 32.12 | 6.42
Composição Auxiliar | 280004 | SEDOP | AJUDANTE DE PEDREIRO COM ENCARGOS COMPLEMENTARES | 0 |  | h | 0.2 | 26.11 | 5.22
Insumo | H00307 | SEDOP | Saboneteira c/ reservatório - polipropileno | Material |  | un | 1 | 71.35 | 71.35
|  |  |  | MO sem LS => | 3.52 | LS => | 4.18 | MO com LS => | 7.7
|  |  |  | Valor do BDI => | 20.74 |  | Valor com BDI => |  | 103.73
3.3.31 | Código | Banco | Descrição | Tipo |  | Und | Quant. | Valor Unit | Total
Composição | SEMINFRA 027 | Próprio | ESPELHO CRISTAL, ESPESSURA 4MM, COM PARAFUSOS DE FIXAÇÃO, SEM MOLDURA | INHI - INSTALAÇÕES HIDROS SANITÁRIAS |  | M² | 1 | 655.81 | 655.81
Composição Auxiliar | 88309 | SINAPI | PEDREIRO COM ENCARGOS COMPLEMENTARES | Livro SINAPI: Cálculos e Parâmetros |  | H | 2 | 30.73 | 61.46
Insumo | 00004343 | SINAPI | PARAFUSO FRANCES ZINCADO, DIAMETRO 1/2", COMPRIMENTO 4", COM PORCA E ARRUELA | Material |  | UN | 4 | 5.9 | 23.6
Insumo | 00006111 | SINAPI | SERVENTE DE OBRAS (HORISTA) | Mão de Obra |  | H | 0.4 | 15.05 | 6.02
Insumo | 00011186 | SINAPI | ESPELHO CRISTAL E = 4 MM | Material |  | m² | 1 | 564.73 | 564.73
|  |  |  | MO sem LS => | 21.9 | LS => | 25.9 | MO com LS => | 47.8
|  |  |  | Valor do BDI => | 163.95 |  | Valor com BDI => |  | 819.76
3.3.34 | Código | Banco | Descrição | Tipo |  | Und | Quant. | Valor Unit | Total
Composição | 180441 | SEDOP | Registro de gaveta c/ canopla - 3/4" | 0 |  | un | 1 | 157.04 | 157.04
Composição Auxiliar | 280008 | SEDOP | AUXILIAR DE ENCANADOR OU BOMBEIRO HIDRÁULICO COM ENCARGOSCOMPLEMENTARES | 0 |  | h | 0.61 | 25.52 | 15.56
Composição Auxiliar | 280016 | SEDOP | ENCANADOR OU BOMBEIRO HIDRÁULICO COM ENCARGOSCOMPLEMENTARES | 0 |  | h | 0.61 | 31.4 | 19.15
Insumo | H00055 | SEDOP | Fita de vedacao | Material |  | m | 0.7 | 0.29 | 0.2
Insumo | H00238 | SEDOP | Registro de gaveta c/ canopla 3/4" | Material |  | un | 1 | 122.13 | 122.13
|  |  |  | MO sem LS => | 10.76 | LS => | 12.74 | MO com LS => | 23.5
|  |  |  | Valor do BDI => | 39.26 |  | Valor com BDI => |  | 196.3
3.3.37 | Código | Banco | Descrição | Tipo |  | Und | Quant. | Valor Unit | Total
Composição | 180214 | SEDOP | Ponto de esgoto (incl. tubos, conexoes,cx. e ralos) | 0 |  | pt | 1 | 543.6 | 543.6
Composição Auxiliar | 280016 | SEDOP | ENCANADOR OU BOMBEIRO HIDRÁULICO COM ENCARGOSCOMPLEMENTARES | 0 |  | h | 8 | 31.4 | 251.2
Composição Auxiliar | 280008 | SEDOP | AUXILIAR DE ENCANADOR OU BOMBEIRO HIDRÁULICO COM ENCARGOSCOMPLEMENTARES | 0 |  | h | 8 | 25.52 | 204.16
Insumo | H00004 | SEDOP | Tubo em PVC - 40mm (LS) | Material |  | m | 4 | 7.87 | 31.48
Insumo | H00086 | SEDOP | Ralo PVC c/ saída 100x53x40mm | Material |  | un | 0.25 | 11.36 | 2.84
Insumo | H00088 | SEDOP | Joelho/Cotovelo 90o em PVC - JS - 40mm-LH | Material |  | un | 0.5 | 6.56 | 3.28
Insumo | H00089 | SEDOP | Te longo em PVC - JS - 100x75mm (LS) | Material |  | un | 0.25 | 8.9 | 2.22
Insumo | H00084 | SEDOP | Junção simples inv.45 em PVC - JS - 75x75mm (LS) | Material |  | un | 0.25 | 17.18 | 4.29
Insumo | H00003 | SEDOP | Tubo em PVC - 50mm (LS) | Material |  | m | 1.5 | 11.94 | 17.91
Insumo | H00008 | SEDOP | Caixa sifonada de PVC c/ grelha - 100x100x50mm | Material |  | un | 0.25 | 26.7 | 6.67
Insumo | H00085 | SEDOP | Curva 45 em PVC - JS - 75mm (LH) | Material |  | un | 0.5 | 39.11 | 19.55
|  |  |  | MO sem LS => | 141.28 | LS => | 167.04 | MO com LS => | 308.32
|  |  |  | Valor do BDI => | 135.9 |  | Valor com BDI => |  | 679.5
3.3.39 | Código | Banco | Descrição | Tipo |  | Und | Quant. | Valor Unit | Total
Composição | 100816 | SEDOP | Fechadura para porta de banheiro | 0 |  | un | 1 | 99.04 | 99.04
Composição Auxiliar | 280026 | SEDOP | SERVENTE COM ENCARGOS COMPLEMENTARES | 0 |  | h | 0.384 | 26.13 | 10.03
Composição Auxiliar | 280013 | SEDOP | CARPINTEIRO COM ENCARGOS COMPLEMENTARES | 0 |  | h | 0.767 | 31.75 | 24.35
Insumo | D00124 | SEDOP | Fechadura p/ banheiro - livre-ocupado | Material |  | un | 1 | 64.66 | 64.66
|  |  |  | MO sem LS => | 10.65 | LS => | 12.6 | MO com LS => | 23.25
|  |  |  | Valor do BDI => | 24.76 |  | Valor com BDI => |  | 123.8
3.3.40 | Código | Banco | Descrição | Tipo |  | Und | Quant. | Valor Unit | Total
Composição | 2025/0001 | Próprio | LUMINARIA LED 24W | INEL - INSTALAÇÃO ELÉTRICA/ELETRIFICAÇÃO E ILUMINAÇÃO EXTERNA |  | un | 1 | 90.23 | 90.23
Composição Auxiliar | 88264 | SINAPI | ELETRICISTA COM ENCARGOS COMPLEMENTARES | Livro SINAPI: Cálculos e Parâmetros |  | H | 0.5 | 31.09 | 15.54
Composição Auxiliar | 88247 | SINAPI | AUXILIAR DE ELETRICISTA COM ENCARGOS COMPLEMENTARES | Livro SINAPI: Cálculos e Parâmetros |  | H | 0.5 | 26.05 | 13.02
Insumo | 00000001 | Próprio | LUM 24W | Material |  | UN | 1 | 61.67 | 61.67
|  |  |  | MO sem LS => | 8.56 | LS => | 10.14 | MO com LS => | 18.7
|  |  |  | Valor do BDI => | 22.55 |  | Valor com BDI => |  | 112.78
3.4.7 | Código | Banco | Descrição | Tipo |  | Und | Quant. | Valor Unit | Total
Composição | 020859 | SEDOP | Retirada de válvula Hydra | 0 |  | un | 1 | 10.87 | 10.87
Composição Auxiliar | 280016 | SEDOP | ENCANADOR OU BOMBEIRO HIDRÁULICO COM ENCARGOSCOMPLEMENTARES | 0 |  | h | 0.13 | 31.4 | 4.08
Composição Auxiliar | 280026 | SEDOP | SERVENTE COM ENCARGOS COMPLEMENTARES | 0 |  | h | 0.26 | 26.13 | 6.79
|  |  |  | MO sem LS => | 3.26 | LS => | 3.87 | MO com LS => | 7.13
|  |  |  | Valor do BDI => | 2.71 |  | Valor com BDI => |  | 13.58
3.4.19 | Código | Banco | Descrição | Tipo |  | Und | Quant. | Valor Unit | Total
Composição | 190303 | SEDOP | Bacia sifonada - PCD | 0 |  | un | 1 | 1541.74 | 1541.74
Composição Auxiliar | 280016 | SEDOP | ENCANADOR OU BOMBEIRO HIDRÁULICO COM ENCARGOSCOMPLEMENTARES | 0 |  | h | 3.3 | 31.4 | 103.62
Composição Auxiliar | 280008 | SEDOP | AUXILIAR DE ENCANADOR OU BOMBEIRO HIDRÁULICO COM ENCARGOSCOMPLEMENTARES | 0 |  | h | 3.3 | 25.52 | 84.21
Insumo | D00079 | SEDOP | Rejunte cimentício colorido p/ porcelanato e cerâmicas | Material |  | kg | 0.09 | 5.37 | 0.48
Insumo | H00391 | SEDOP | Bacia sanitária p/PCD | Material |  | un | 1 | 992.5 | 992.5
Insumo | D00002 | SEDOP | Massa de vedação | Material |  | kg | 1 | 17.73 | 17.73
Insumo | H00042 | SEDOP | Parafuso niquelado para loucas sanitarias | Material |  | un | 2 | 9.4 | 18.8
Insumo | H00025 | SEDOP | Tubo de ligacao em PVC c/ canopla (LS) | Material |  | un | 1 | 15.99 | 15.99
Insumo | H00392 | SEDOP | Assento sanitário p/ PCD | Material |  | un | 1 | 299 | 299
Insumo | H00023 | SEDOP | Bolsa plastica (vaso sanitario) | Material |  | un | 1 | 9.41 | 9.41
|  |  |  | MO sem LS => | 58.27 | LS => | 68.9 | MO com LS => | 127.17
|  |  |  | Valor do BDI => | 385.43 |  | Valor com BDI => |  | 1927.17
3.4.20 | Código | Banco | Descrição | Tipo |  | Und | Quant. | Valor Unit | Total
Composição | 190304 | SEDOP | Lavatório de louça s/ coluna (incl. torn.sifão e válvula )-PCD | 0 |  | un | 1 | 1402.27 | 1402.27
Composição Auxiliar | 280008 | SEDOP | AUXILIAR DE ENCANADOR OU BOMBEIRO HIDRÁULICO COM ENCARGOSCOMPLEMENTARES | 0 |  | h | 3.3 | 25.52 | 84.21
Composição Auxiliar | 280016 | SEDOP | ENCANADOR OU BOMBEIRO HIDRÁULICO COM ENCARGOSCOMPLEMENTARES | 0 |  | h | 3.3 | 31.4 | 103.62
Insumo | H00028 | SEDOP | Valv. p/ lavat. d = 1" - cromada | Material |  | un | 1 | 75.6 | 75.6
Insumo | H00056 | SEDOP | Torneira metalica p/ lavatorio de 1/2" | Material |  | un | 1 | 99.93 | 99.93
Insumo | H00042 | SEDOP | Parafuso niquelado para loucas sanitarias | Material |  | un | 2 | 9.4 | 18.8
Insumo | H00393 | SEDOP | Lavatório PCD s/ coluna | Material |  | un | 1 | 545.82 | 545.82
Insumo | H00055 | SEDOP | Fita de vedacao | Material |  | m | 1.2 | 0.29 | 0.34
Insumo | H00032 | SEDOP | Sifao metalico de 1 1/2 " | Material |  | un | 1 | 473.95 | 473.95
|  |  |  | MO sem LS => | 58.27 | LS => | 68.9 | MO com LS => | 127.17
|  |  |  | Valor do BDI => | 350.56 |  | Valor com BDI => |  | 1752.83
3.4.21 | Código | Banco | Descrição | Tipo |  | Und | Quant. | Valor Unit | Total
Composição | 190716 | SEDOP | Barra em aço inox (PCD) | 0 |  | m | 1 | 321.83 | 321.83
Composição Auxiliar | 110141 | SEDOP | Argamassa de cimento e areia 1:4 | 0 |  | m³ | 0.008 | 603.05 | 4.82
Composição Auxiliar | 280023 | SEDOP | PEDREIRO COM ENCARGOS COMPLEMENTARES | 0 |  | h | 0.5 | 32.12 | 16.06
Composição Auxiliar | 280004 | SEDOP | AJUDANTE DE PEDREIRO COM ENCARGOS COMPLEMENTARES | 0 |  | h | 0.5 | 26.11 | 13.05
Insumo | D00335 | SEDOP | Barra em aço inox - 1 1/4" | Material |  | m | 1 | 287.9 | 287.9
|  |  |  | MO sem LS => | 9.21 | LS => | 10.9 | MO com LS => | 20.11
|  |  |  | Valor do BDI => | 80.45 |  | Valor com BDI => |  | 402.28
3.4.22 | Código | Banco | Descrição | Tipo |  | Und | Quant. | Valor Unit | Total
Composição | 190691 | SEDOP | Ducha higienica cromada | 0 |  | un | 1 | 190.7 | 190.7
Composição Auxiliar | 280016 | SEDOP | ENCANADOR OU BOMBEIRO HIDRÁULICO COM ENCARGOSCOMPLEMENTARES | 0 |  | h | 0.5 | 31.4 | 15.7
Composição Auxiliar | 280008 | SEDOP | AUXILIAR DE ENCANADOR OU BOMBEIRO HIDRÁULICO COM ENCARGOSCOMPLEMENTARES | 0 |  | h | 0.5 | 25.52 | 12.76
Insumo | H00055 | SEDOP | Fita de vedacao | Material |  | m | 0.28 | 0.29 | 0.08
Insumo | H00051 | SEDOP | Ducha higienica cromada | Material |  | un | 1 | 162.16 | 162.16
|  |  |  | MO sem LS => | 8.82 | LS => | 10.44 | MO com LS => | 19.26
|  |  |  | Valor do BDI => | 47.67 |  | Valor com BDI => |  | 238.37
3.4.27 | Código | Banco | Descrição | Tipo |  | Und | Quant. | Valor Unit | Total
Composição | 100874 | SINAPI | PUXADOR PARA PCD, FIXADO NA PORTA - FORNECIMENTO E INSTALAÇÃO. AF_01/2020 | Louças e Metais |  | UN | 1 | 334.85 | 334.85
Composição Auxiliar | 88316 | SINAPI | SERVENTE COM ENCARGOS COMPLEMENTARES | Livro SINAPI: Cálculos e Parâmetros |  | H | 0.2988 | 25.11 | 7.5
Composição Auxiliar | 88267 | SINAPI | ENCANADOR OU BOMBEIRO HIDRÁULICO COM ENCARGOS COMPLEMENTARES | Livro SINAPI: Cálculos e Parâmetros |  | H | 0.9485 | 30.01 | 28.46
Insumo | 00004351 | SINAPI | PARAFUSO NIQUELADO 3 1/2" COM ACABAMENTO CROMADO PARA FIXAR PECA SANITARIA, INCLUI PORCA CEGA, ARRUELA E BUCHA DE NYLON TAMANHO S-8 | Material |  | UN | 6 | 21.18 | 127.08
Insumo | 00036204 | SINAPI | BARRA DE APOIO RETA, EM ACO INOX POLIDO, COMPRIMENTO 60CM, DIAMETRO MINIMO 3 CM | Material |  | UN | 1 | 171.81 | 171.81
|  |  |  | MO sem LS => | 11.14 | LS => | 13.18 | MO com LS => | 24.32
|  |  |  | Valor do BDI => | 83.71 |  | Valor com BDI => |  | 418.56
3.4.28 | Código | Banco | Descrição | Tipo |  | Und | Quant. | Valor Unit | Total
Composição | 190616 | SEDOP | Valvula de descarga HYDRA cromada 1 1/2" | 0 |  | un | 1 | 412.4 | 412.4
Composição Auxiliar | 280016 | SEDOP | ENCANADOR OU BOMBEIRO HIDRÁULICO COM ENCARGOSCOMPLEMENTARES | 0 |  | h | 2 | 31.4 | 62.8
Composição Auxiliar | 280008 | SEDOP | AUXILIAR DE ENCANADOR OU BOMBEIRO HIDRÁULICO COM ENCARGOSCOMPLEMENTARES | 0 |  | h | 2 | 25.52 | 51.04
Insumo | H00266 | SEDOP | Luva PVC 50mm x 1 1/2" | Material |  | un | 1 | 15.34 | 15.34
Insumo | H00055 | SEDOP | Fita de vedacao | Material |  | m | 2 | 0.29 | 0.58
Insumo | H00265 | SEDOP | Adaptador PVC 50mm x 1 1/2" | Material |  | un | 1 | 3.14 | 3.14
Insumo | H00076 | SEDOP | Valvula Hydra (agua fria) | Material |  | un | 1 | 279.5 | 279.5
|  |  |  | MO sem LS => | 35.32 | LS => | 41.76 | MO com LS => | 77.08
|  |  |  | Valor do BDI => | 103.1 |  | Valor com BDI => |  | 515.5
3.4.36 | Código | Banco | Descrição | Tipo |  | Und | Quant. | Valor Unit | Total
Composição | 2025/0002 | Próprio | LUMINARIA LED 30W | INEL - INSTALAÇÃO ELÉTRICA/ELETRIFICAÇÃO E ILUMINAÇÃO EXTERNA |  | UN | 1 | 123.56 | 123.56
Composição Auxiliar | 88247 | SINAPI | AUXILIAR DE ELETRICISTA COM ENCARGOS COMPLEMENTARES | Livro SINAPI: Cálculos e Parâmetros |  | H | 0.5 | 26.05 | 13.02
Composição Auxiliar | 88264 | SINAPI | ELETRICISTA COM ENCARGOS COMPLEMENTARES | Livro SINAPI: Cálculos e Parâmetros |  | H | 0.5 | 31.09 | 15.54
Insumo | 00000003 | Próprio | LUM 30W | Material |  | UN | 1 | 95 | 95
|  |  |  | MO sem LS => | 8.56 | LS => | 10.14 | MO com LS => | 18.7
|  |  |  | Valor do BDI => | 30.89 |  | Valor com BDI => |  | 154.45
3.5.24 | Código | Banco | Descrição | Tipo |  | Und | Quant. | Valor Unit | Total
Composição | 100858 | SINAPI | MICTÓRIO SIFONADO LOUÇA BRANCA - PADRÃO MÉDIO - FORNECIMENTO E INSTALAÇÃO. AF_01/2020 | Louças e Metais |  | UN | 1 | 825.66 | 825.66
Composição Auxiliar | 88316 | SINAPI | SERVENTE COM ENCARGOS COMPLEMENTARES | Livro SINAPI: Cálculos e Parâmetros |  | H | 0.3179 | 25.11 | 7.98
Composição Auxiliar | 88267 | SINAPI | ENCANADOR OU BOMBEIRO HIDRÁULICO COM ENCARGOS COMPLEMENTARES | Livro SINAPI: Cálculos e Parâmetros |  | H | 1.009 | 30.01 | 30.28
Insumo | 00010432 | SINAPI | MICTORIO INDIVIDUAL, SIFONADO, DE LOUCA BRANCA, SEM COMPLEMENTOS | Material |  | UN | 1 | 452.33 | 452.33
Insumo | 00021112 | SINAPI | VALVULA DE DESCARGA EM METAL CROMADO PARA MICTORIO COM ACIONAMENTO POR PRESSAO E FECHAMENTO AUTOMATICO | Material |  | UN | 1 | 283.13 | 283.13
Insumo | 00006142 | SINAPI | CONJUNTO DE LIGACAO AJUSTAVEL, PARA VASO / BACIA SANITARIA, EM PLASTICO BRANCO, COM TUBO, CANOPLA E ESPUDE | Material |  | UN | 1 | 9.46 | 9.46
Insumo | 00004351 | SINAPI | PARAFUSO NIQUELADO 3 1/2" COM ACABAMENTO CROMADO PARA FIXAR PECA SANITARIA, INCLUI PORCA CEGA, ARRUELA E BUCHA DE NYLON TAMANHO S-8 | Material |  | UN | 2 | 21.18 | 42.36
Insumo | 00003146 | SINAPI | FITA VEDA ROSCA, EM PTFE, ROLO DE 18 MM X 10 M (L X C) | Material |  | UN | 0.0365 | 3.5 | 0.12
|  |  |  | MO sem LS => | 11.85 | LS => | 14.03 | MO com LS => | 25.88
|  |  |  | Valor do BDI => | 206.41 |  | Valor com BDI => |  | 1032.07
3.8.22 | Código | Banco | Descrição | Tipo |  | Und | Quant. | Valor Unit | Total
Composição | SEMINFRA 157 | Próprio | BANCADA EM GRANITO COM 01 CUBA DE ENCAIXE, COM TORNEIRA, ENGATE, SIFÃO E VÁLVULA METÁLICOS – 1,00 X 0,60 M | ASTU - ASSENTAMENTO DE TUBOS E PECAS |  | Und | 1 | 1373.95 | 1373.95
Composição Auxiliar | 86938 | SINAPI | CUBA DE EMBUTIR OVAL EM LOUÇA BRANCA, 35 X 50CM OU EQUIVALENTE, INCLUSO VÁLVULA E SIFÃO TIPO GARRAFA EM METAL CROMADO - FORNECIMENTO E INSTALAÇÃO. AF_01/2020 | Louças e Metais |  | UN | 1 | 404.2 | 404.2
Composição Auxiliar | 190791 | SEDOP | Engate flexível cromado 40cm | 0 |  | un | 1 | 35.56 | 35.56
Composição Auxiliar | 86915 | SINAPI | TORNEIRA CROMADA DE MESA, 1/2" OU 3/4", PARA LAVATÓRIO, PADRÃO MÉDIO - FORNECIMENTO E INSTALAÇÃO. AF_01/2020 | Louças e Metais |  | UN | 1 | 76.52 | 76.52
Composição Auxiliar | 88316 | SINAPI | SERVENTE COM ENCARGOS COMPLEMENTARES | Livro SINAPI: Cálculos e Parâmetros |  | H | 0.77 | 25.11 | 19.33
Composição Auxiliar | 88274 | SINAPI | MARMORISTA/GRANITEIRO COM ENCARGOS COMPLEMENTARES | Livro SINAPI: Cálculos e Parâmetros |  | H | 1.5 | 31.55 | 47.32
Insumo | 00037329 | SINAPI | REJUNTE EPOXI, QUALQUER COR | Material |  | KG | 0.09 | 111.3 | 10.01
Insumo | 00037590 | SINAPI | SUPORTE MAO-FRANCESA EM ACO, ABAS IGUAIS 30 CM, CAPACIDADE MINIMA 60 KG, BRANCO | Material |  | UN | 4 | 16.86 | 67.44
Insumo | 00007568 | SINAPI | BUCHA DE NYLON SEM ABA S10, COM PARAFUSO DE 6,10 X 65 MM EM ACO ZINCADO COM ROSCA SOBERBA, CABECA CHATA E FENDA PHILLIPS | Material |  | UN | 12 | 1.1 | 13.2
Insumo | 00020231 | SINAPI | RODAPE OU RODABANCADA EM GRANITO, POLIDO, TIPO ANDORINHA/ QUARTZ/ CASTELO/ CORUMBA OU OUTROS EQUIVALENTES DA REGIAO, H= 10 CM, E= *2,0* CM | Material |  | M | 3.2 | 81.86 | 261.95
Insumo | 00011795 | SINAPI | GRANITO PARA BANCADA, POLIDO, TIPO ANDORINHA/ QUARTZ/ CASTELO/ CORUMBA OU OUTROS EQUIVALENTES DA REGIAO, E= *2,5* CM | Material |  | m² | 0.46 | 830.18 | 381.88
Insumo | 00004823 | SINAPI | MASSA PLASTICA PARA MARMORE/GRANITO | Material |  | KG | 0.85 | 38.31 | 32.56
Insumo | 00038633 | SINAPI | FURO PARA TORNEIRA OU OUTROS ACESSORIOS EM BANCADA DE MARMORE/ GRANITO OU OUTRO TIPO DE PEDRA NATURAL | Serviços |  | UN | 1 | 23.98 | 23.98
|  |  |  | MO sem LS => | 38.89 | LS => | 46 | MO com LS => | 84.89
|  |  |  | Valor do BDI => | 343.48 |  | Valor com BDI => |  | 1717.43
3.10.17 | Código | Banco | Descrição | Tipo |  | Und | Quant. | Valor Unit | Total
Composição | 100674 | SINAPI | CAIXILHO FIXO DE ALUMÍNIO PARA VIDRO (VIDRO INCLUSO), BATENTE/ REQUADRO DE 4 A 14 CM, SEM GUARNIÇÃO/ ALIZAR, FIXAÇÃO COM PARAFUSOS, VEDAÇÃO COM SILICONE, EXCLUSIVE CONTRAMARCO - FORNECIMENTO E INSTALAÇÃO. AF_11/2024 | Esquadrias - Janelas |  | m² | 1 | 595.48 | 595.48
Composição Auxiliar | 88316 | SINAPI | SERVENTE COM ENCARGOS COMPLEMENTARES | Livro SINAPI: Cálculos e Parâmetros |  | H | 0.37112 | 25.11 | 9.31
Composição Auxiliar | 88309 | SINAPI | PEDREIRO COM ENCARGOS COMPLEMENTARES | Livro SINAPI: Cálculos e Parâmetros |  | H | 0.74225 | 30.73 | 22.8
Insumo | 00039961 | SINAPI | SILICONE ACETICO USO GERAL INCOLOR 280 G | Material |  | UN | 1.1688 | 26.24 | 30.66
Insumo | 00004377 | SINAPI | PARAFUSO DE ACO ZINCADO COM ROSCA SOBERBA, CABECA CHATA E FENDA SIMPLES, DIAMETRO 4,2 MM, COMPRIMENTO * 32 * MM | Material |  | UN | 17.413 | 0.23 | 4
Insumo | 00000599 | SINAPI | JANELA FIXA, EM ALUMINIO PERFIL 20, 60 X 80 CM (A X L), BATENTE/REQUADRO DE 3 A 14 CM, COM VIDRO 4 MM, SEM GUARNICAO/ALIZAR, ACABAMENTO ALUM BRANCO OU BRILHANTE | Material |  | m² | 1 | 528.71 | 528.71
|  |  |  | MO sem LS => | 9.71 | LS => | 11.49 | MO com LS => | 21.2
|  |  |  | Valor do BDI => | 148.87 |  | Valor com BDI => |  | 744.35
3.17.2 | Código | Banco | Descrição | Tipo |  | Und | Quant. | Valor Unit | Total
Composição | 020408 | SEDOP | Retirada de piso vinilico | 0 |  | m² | 1 | 26.4 | 26.4
Composição Auxiliar | 280023 | SEDOP | PEDREIRO COM ENCARGOS COMPLEMENTARES | 0 |  | h | 0.09 | 32.12 | 2.89
Composição Auxiliar | 280026 | SEDOP | SERVENTE COM ENCARGOS COMPLEMENTARES | 0 |  | h | 0.9 | 26.13 | 23.51
|  |  |  | MO sem LS => | 7.67 | LS => | 9.07 | MO com LS => | 16.74
|  |  |  | Valor do BDI => | 6.6 |  | Valor com BDI => |  | 33
3.17.20 | Código | Banco | Descrição | Tipo |  | Und | Quant. | Valor Unit | Total
Composição | 190636 | SEDOP | Pia 01 cuba aço inox c/torneira,sifao e valv.-2.0m | 0 |  | un | 1 | 1329.33 | 1329.33
Composição Auxiliar | 280016 | SEDOP | ENCANADOR OU BOMBEIRO HIDRÁULICO COM ENCARGOSCOMPLEMENTARES | 0 |  | h | 3.5 | 31.4 | 109.9
Composição Auxiliar | 280008 | SEDOP | AUXILIAR DE ENCANADOR OU BOMBEIRO HIDRÁULICO COM ENCARGOSCOMPLEMENTARES | 0 |  | h | 3.5 | 25.52 | 89.32
Insumo | H00019 | SEDOP | Torneira longa metalica de 3/4" | Material |  | un | 1 | 71.02 | 71.02
Insumo | H00275 | SEDOP | Pia de aco inoxidavel c/ 01 cuba 2,00m | Material |  | un | 1 | 791.93 | 791.93
Insumo | H00020 | SEDOP | Valvula p/ pia d = 2" - inox | Material |  | un | 1 | 57.99 | 57.99
Insumo | H00055 | SEDOP | Fita de vedacao | Material |  | m | 2.5 | 0.29 | 0.72
Insumo | H00016 | SEDOP | Sifao metalico de 2'' | Material |  | un | 1 | 208.45 | 208.45
|  |  |  | MO sem LS => | 61.8 | LS => | 73.08 | MO com LS => | 134.88
|  |  |  | Valor do BDI => | 332.33 |  | Valor com BDI => |  | 1661.66
3.17.24 | Código | Banco | Descrição | Tipo |  | Und | Quant. | Valor Unit | Total
Composição | 8205 | ORSE | Porta em madeira compensada (canela), lisa, semi-ôca, 1,60 x 2,10 m, 2 folhas, com visor duplo, tipo vai-vem, inclusive batentes e ferragens, exceto vidros | Esquadrias de Madeira |  | un | 1 | 2473.71 | 2473.71
Item | Código | Banco | Descrição | Tipo |  | Und | Quant. | Valor Unit | Total
Composição | 1903 | ORSE | Argamassa cimento e areia traço t-1 (1:3) - 1 saco cimento 50kg / 3 padiolas areia dim. 0.35 x 0.45 x 0.23 m - Confecção mecânica e transporte | Argamassas |  | m³ | 0.01 | 521,23 | 5,21
Insumo | 00006111/SINAPI | ORSE | Servente de obras (horista) | Mão de Obra |  | h | 4.75 | 14,58 | 69,27
Composição | 10551 | ORSE | Encargos Complementares - Carpinteiro | Provisórios |  | h | 4.75 | 3,82 | 18,14
Composição | 10549 | ORSE | Encargos Complementares - Servente | Provisórios |  | h | 4.75 | 3,87 | 18,38
Insumo | 00001213/SINAPI | ORSE | Carpinteiro de formas para concreto (horista) | Mão de Obra |  | h | 4.75 | 20,44 | 97,08
Insumo | 7966 | ORSE | Porta em madeira compensada canela, 80 x 210cm, lisa, semi-oca, c/visor 0,16m2, inclusive vidro 4mm | Material |  | un | 2 | 381,97 | 763,94
Insumo | 00005075/SINAPI | ORSE | Prego de aco polido com cabeca 18 x 30 (2 3/4 x 10) | Material |  | kg | 0.004 | 16,90 | 0,06
Composição | 1770 | ORSE | Batente em madeira de lei l = 0,14 m (caixão), incluindo 02 jogos de alizar | Esquadrias de Madeira |  | m | 5.8 | 69,93 | 405,59
Insumo | 00011451/SINAPI | ORSE | Dobradica tipo vai-e-vem em aco/ferro, tamanho 3", galvanizado, com parafusos | Material |  | un | 6 | 182,41 | 1.094,46
Detalhamento de Cálculo ORSE
Item | Código | Banco | Descrição | Tipo |  | Und | Quant. | Valor Unit | Total
Insumo | 1651 | ORSE | Óculos branco proteção | Material |  | pr | 0.011015 | 7,00 | 0,07
Insumo | 158 | ORSE | Almoço (Participação do empregador) | Material |  | un | 1.4827 | 14,00 | 20,75
Insumo | 10362 | ORSE | Seguro de vida e acidente em grupo | Serviços |  | un | 0.065543 | 12,54 | 0,82
Insumo | 10492 | ORSE | Cesta Básica | Material |  | un | 0.065543 | 205,00 | 13,43
Insumo | 10761 | ORSE | Refeição - café da manhã ( café com leite e dois pães com manteiga) | Serviços |  | un | 1.4827 | 5,00 | 7,41
Insumo | 10599 | ORSE | Protetor solar fps 30 com 120ml | Material |  | un | 0.026217 | 18,00 | 0,47
Insumo | 941 | ORSE | Fardamento com mangas curta | Material |  | un | 0.021848 | 194,68 | 4,25
Insumo | 00012895/SINAPI | ORSE | Capacete de seguranca aba frontal com suspensao de polietileno, sem jugular (classe b) | Material |  | un | 0.0087391 | 13,50 | 0,11
Insumo | 4729 | ORSE | Marreta 1 kg com cabo | Material |  | un | 0.00064511 | 37,80 | 0,02
Insumo | 00012893/SINAPI | ORSE | Bota de seguranca com biqueira de aco e colarinho acolchoado | Material |  | par | 0.011015 | 73,93 | 0,81
Insumo | 4728 | ORSE | Talhadeira chata 10" | Material |  | un | 0.0019353 | 18,58 | 0,03
Insumo | 00002711/SINAPI | ORSE | Carrinho de mao, em aco, com capacidade de *45 a 65* l / *100* kg, pneu com camara | Material |  | un | 0.0012902 | 185,23 | 0,23
Insumo | 10517 | ORSE | Exames admissionais/demissionais (checkup) | Serviços |  | cj | 0.005826 | 300,00 | 1,74
Insumo | 00012892/SINAPI | ORSE | Luva raspa de couro, cano curto (punho *7* cm) | Material |  | par | 0.0335 | 10,87 | 0,36
Insumo | 2378 | ORSE | Vale transporte | Material |  | un | 1.1377 | 4,50 | 5,11
Insumo | 10788 | ORSE | Pá quadrada | Material |  | un | 0.0012902 | 36,90 | 0,04
Insumo | 10596 | ORSE | Protetor auricular | Material |  | un | 0.065543 | 4,85 | 0,31
Insumo | 00012894/SINAPI | ORSE | Capa para chuva em pvc com forro de poliester, com capuz (amarela ou azul) | Material |  | un | 0.002913 | 20,11 | 0,05
Insumo | 00000370/SINAPI | ORSE | Areia media - posto jazida/fornecedor (retirado na jazida, sem transporte) | Material |  | m³ | 0.020822 | 100,00 | 2,08
Insumo | 00006111/SINAPI | ORSE | Servente de obras (horista) | Mão de Obra |  | h | 6.4511 | 14,58 | 94,08
Insumo | 00001379/SINAPI | ORSE | Cimento portland composto cp ii-32 | Material |  | kg | 8.7184 | 0,75 | 6,53
Insumo | 10578 | ORSE | Formão grande | Material |  | un | 0.0012748 | 15,15 | 0,01
Insumo | 10579 | ORSE | Chave de fenda chata 30 cm | Material |  | un | 0.0012748 | 26,89 | 0,03
Insumo | 11244 | ORSE | Martelo com unha | Material |  | un | 0.0012748 | 48,95 | 0,06
Insumo | 10577 | ORSE | Serrote 40cm | Material |  | un | 0.0006374 | 36,00 | 0,02
Insumo | 11248 | ORSE | Furadeira e Parafusadeira eletrica Bosch ou Similar profissional | Equipamento |  | un | 0.0006374 | 246,00 | 0,15
Insumo | 11249 | ORSE | Serra circular eletrica portatil | Equipamento |  | un | 0.0006374 | 979,65 | 0,62
Insumo | 00001213/SINAPI | ORSE | Carpinteiro de formas para concreto (horista) | Mão de Obra |  | h | 6.374 | 20,44 | 130,27
Insumo | 7966 | ORSE | Porta em madeira compensada canela, 80 x 210cm, lisa, semi-oca, c/visor 0,16m2, inclusive vidro 4mm | Material |  | un | 2 | 381,97 | 763,94
Insumo | 00005075/SINAPI | ORSE | Prego de aco polido com cabeca 18 x 30 (2 3/4 x 10) | Material |  | kg | 0.0272 | 16,90 | 0,45
Insumo | 00004750/SINAPI | ORSE | Pedreiro (horista) | Mão de Obra |  | h | 1.74 | 20,44 | 35,56
Insumo | 10789 | ORSE | Nível de bolha de madeira | Material |  | un | 0.000348 | 15,40 | 0,00
Insumo | 11245 | ORSE | Desempoladeira de madeira 12x22 | Material |  | un | 0.001218 | 11,60 | 0,01
Insumo | 11246 | ORSE | Escala métrica de bambú | Material |  | Un | 0.001218 | 10,22 | 0,01
Insumo | 11247 | ORSE | Serra mármore | Material |  | un | 0.000174 | 327,80 | 0,05
Insumo | 4722 | ORSE | Colher de pedreiro | Material |  | un | 0.000696 | 18,80 | 0,01
Insumo | 10282 | ORSE | Regua de alumínio c/ 2,00m (para pedreiro) | Material |  | un | 0.000348 | 44,00 | 0,01
Insumo | 11264 | ORSE | Marreta de 1/2 kg com cabo | Material |  | un | 0.000348 | 13,52 | 0,00
Insumo | 4174 | ORSE | Desempenadeira de aço lisa, cabo madeira, ref:143, Atlas ou similar | Material |  | un | 0.00087 | 12,00 | 0,01
Insumo | 11265 | ORSE | Martelo de borracha com cabo | Material |  | un | 0.000696 | 18,75 | 0,01
Insumo | 10790 | ORSE | Prumo de face | Material |  | un | 0.000174 | 25,95 | 0,00
Insumo | 11243 | ORSE | Martelo sem unha | Material |  | un | 0.000174 | 28,00 | 0,00
Insumo | 487 | ORSE | Batente (caixão) em madeira de lei, l=14cm, completo, c/02 jogos de alizar | Material |  | m | 6.38 | 45,35 | 289,33
Insumo | 00011451/SINAPI | ORSE | Dobradica tipo vai-e-vem em aco/ferro, tamanho 3", galvanizado, com parafusos | Material |  | un | 6 | 182,41 | 1.094,46
|  |  |  | MO sem LS => | 119.09 | LS => | 140.82 | MO com LS => | 259.91
|  |  |  | Valor do BDI => | 618.42 |  | Valor com BDI => |  | 3092.13
3.17.25 | Código | Banco | Descrição | Tipo |  | Und | Quant. | Valor Unit | Total
Composição | 160155 | SEDOP | Vidro liso e=4mm | 0 |  | m² | 1 | 305.85 | 305.85
Composição Auxiliar | 280030 | SEDOP | VIDRACEIRO COM ENCARGOS COMPLEMENTARES | 0 |  | h | 0.783 | 31.97 | 25.03
Composição Auxiliar | 280026 | SEDOP | SERVENTE COM ENCARGOS COMPLEMENTARES | 0 |  | h | 0.761 | 26.13 | 19.88
Insumo | D00045 | SEDOP | Vidro liso e=4mm | Material |  | m² | 1.05 | 248.52 | 260.94
|  |  |  | MO sem LS => | 13.64 | LS => | 16.14 | MO com LS => | 29.78
|  |  |  | Valor do BDI => | 76.46 |  | Valor com BDI => |  | 382.31
3.19.21 | Código | Banco | Descrição | Tipo |  | Und | Quant. | Valor Unit | Total
Composição | 190101 | SEDOP | Pia 02 cubas em aço inox.c/torn.,sifoes e valv.(2.0m) | 0 |  | un | 1 | 2001.48 | 2001.48
Composição Auxiliar | 280016 | SEDOP | ENCANADOR OU BOMBEIRO HIDRÁULICO COM ENCARGOSCOMPLEMENTARES | 0 |  | h | 4 | 31.4 | 125.6
Composição Auxiliar | 280008 | SEDOP | AUXILIAR DE ENCANADOR OU BOMBEIRO HIDRÁULICO COM ENCARGOSCOMPLEMENTARES | 0 |  | h | 4 | 25.52 | 102.08
Insumo | H00047 | SEDOP | Pia de aco inoxidavel c/02 cubas 2,00m | Material |  | un | 1 | 1097.81 | 1097.81
Insumo | H00016 | SEDOP | Sifao metalico de 2'' | Material |  | un | 2 | 208.45 | 416.9
Insumo | H00019 | SEDOP | Torneira longa metalica de 3/4" | Material |  | un | 2 | 71.02 | 142.04
Insumo | H00020 | SEDOP | Valvula p/ pia d = 2" - inox | Material |  | un | 2 | 57.99 | 115.98
Insumo | H00055 | SEDOP | Fita de vedacao | Material |  | m | 3.7 | 0.29 | 1.07
|  |  |  | MO sem LS => | 70.64 | LS => | 83.52 | MO com LS => | 154.16
|  |  |  | Valor do BDI => | 500.37 |  | Valor com BDI => |  | 2501.85
3.19.22 | Código | Banco | Descrição | Tipo |  | Und | Quant. | Valor Unit | Total
Composição | 13259 | ORSE | Pia de Expurgo Hospitalar em aço Inox AISI 304, espessura 0,8mm, acabamento escovado, Medindo (50x50cm). Marca PALMETAL ou similar. | Louças e Metais Sanitários |  | un | 1 | 5380.49 | 5380.49
Item | Código | Banco | Descrição | Tipo |  | Und | Quant. | Valor Unit | Total
Insumo | 00000246/SINAPI | ORSE | Auxiliar de encanador ou bombeiro hidraulico (horista) | Mão de Obra |  | h | 2.5 | 14,90 | 37,25
Insumo | 13988 | ORSE | Sifão para Expurgo Palmetal ou similar | Material |  | un | 1 | 1.608,59 | 1.608,59
Composição | 10576 | ORSE | Encargos Complementares - Ajudante Pratico | Provisórios |  | h | 2.5 | 3,87 | 9,67
Insumo | 00002696/SINAPI | ORSE | Encanador ou bombeiro hidraulico (horista) | Mão de Obra |  | h | 2.5 | 20,44 | 51,09
Insumo | 981 | ORSE | Fita veda rosca 18mm | Material |  | m | 0.47 | 0,27 | 0,12
Composição | 10554 | ORSE | Encargos Complementares - Encanador | Provisórios |  | h | 2.5 | 3,80 | 9,50
Insumo | 13987 | ORSE | Pia de Expurgo Hospitalar Em aço Inox AISI 304, espessura1mm, acabamento escovado, Medindo (500x500x440 Cm). Marca Palmetal ou similar. | Material |  | un | 1 | 3.663,89 | 3.663,89
Detalhamento de Cálculo ORSE
Item | Código | Banco | Descrição | Tipo |  | Und | Quant. | Valor Unit | Total
Insumo | 00000246/SINAPI | ORSE | Auxiliar de encanador ou bombeiro hidraulico (horista) | Mão de Obra |  | h | 2.5 | 14,90 | 37,25
Insumo | 13988 | ORSE | Sifão para Expurgo Palmetal ou similar | Material |  | un | 1 | 1.608,59 | 1.608,59
Insumo | 10517 | ORSE | Exames admissionais/demissionais (checkup) | Serviços |  | cj | 0.002 | 300,00 | 0,60
Insumo | 10761 | ORSE | Refeição - café da manhã ( café com leite e dois pães com manteiga) | Serviços |  | un | 0.509 | 5,00 | 2,54
Insumo | 00012892/SINAPI | ORSE | Luva raspa de couro, cano curto (punho *7* cm) | Material |  | par | 0.0115 | 10,87 | 0,12
Insumo | 00012893/SINAPI | ORSE | Bota de seguranca com biqueira de aco e colarinho acolchoado | Material |  | par | 0.004 | 73,93 | 0,29
Insumo | 00002711/SINAPI | ORSE | Carrinho de mao, em aco, com capacidade de *45 a 65* l / *100* kg, pneu com camara | Material |  | un | 0.0005 | 185,23 | 0,09
Insumo | 10599 | ORSE | Protetor solar fps 30 com 120ml | Material |  | un | 0.009 | 18,00 | 0,16
Insumo | 10788 | ORSE | Pá quadrada | Material |  | un | 0.0005 | 36,90 | 0,01
Insumo | 00012895/SINAPI | ORSE | Capacete de seguranca aba frontal com suspensao de polietileno, sem jugular (classe b) | Material |  | un | 0.003 | 13,50 | 0,04
Insumo | 00012894/SINAPI | ORSE | Capa para chuva em pvc com forro de poliester, com capuz (amarela ou azul) | Material |  | un | 0.001 | 20,11 | 0,02
Insumo | 4728 | ORSE | Talhadeira chata 10" | Material |  | un | 0.00075 | 18,58 | 0,01
Insumo | 4729 | ORSE | Marreta 1 kg com cabo | Material |  | un | 0.00025 | 37,80 | 0,00
Insumo | 2378 | ORSE | Vale transporte | Material |  | un | 0.39875 | 4,50 | 1,79
Insumo | 10492 | ORSE | Cesta Básica | Material |  | un | 0.0225 | 205,00 | 4,61
Insumo | 941 | ORSE | Fardamento com mangas curta | Material |  | un | 0.0075 | 194,68 | 1,46
Insumo | 158 | ORSE | Almoço (Participação do empregador) | Material |  | un | 0.509 | 14,00 | 7,12
Insumo | 10362 | ORSE | Seguro de vida e acidente em grupo | Serviços |  | un | 0.0225 | 12,54 | 0,28
Insumo | 10596 | ORSE | Protetor auricular | Material |  | un | 0.0225 | 4,85 | 0,10
Insumo | 1651 | ORSE | Óculos branco proteção | Material |  | pr | 0.004 | 7,00 | 0,02
Insumo | 00002696/SINAPI | ORSE | Encanador ou bombeiro hidraulico (horista) | Mão de Obra |  | h | 2.5 | 20,44 | 51,09
Insumo | 981 | ORSE | Fita veda rosca 18mm | Material |  | m | 0.47 | 0,27 | 0,12
Insumo | 11255 | ORSE | Tarracha para tubos PVC de 1" | Material |  | un | 0.0015 | 49,00 | 0,07
Insumo | 11253 | ORSE | Tarracha para tubos PVC de 1/2" | Material |  | un | 0.00275 | 33,00 | 0,09
Insumo | 11256 | ORSE | Tarracha para tubos PVC de 1 1/2" | Material |  | un | 0.001 | 60,00 | 0,06
Insumo | 10593 | ORSE | Praio simples 30cm | Material |  | un | 0.00025 | 19,57 | 0,00
Insumo | 11257 | ORSE | Tarracha para tubos PVC de 1 1/4" | Material |  | un | 0.001 | 32,30 | 0,03
Insumo | 11254 | ORSE | Tarracha para tubos PVC de 3/4" | Material |  | un | 0.00175 | 27,49 | 0,04
Insumo | 10592 | ORSE | Lima chata 12" | Material |  | un | 0.00025 | 38,39 | 0,00
Insumo | 13987 | ORSE | Pia de Expurgo Hospitalar Em aço Inox AISI 304, espessura1mm, acabamento escovado, Medindo (500x500x440 Cm). Marca Palmetal ou similar. | Material |  | un | 1 | 3.663,89 | 3.663,89
|  |  |  | MO sem LS => | 40.48 | LS => | 47.86 | MO com LS => | 88.34
|  |  |  | Valor do BDI => | 1345.12 |  | Valor com BDI => |  | 6725.61
3.20.20 | Código | Banco | Descrição | Tipo |  | Und | Quant. | Valor Unit | Total
Composição | 1002260 | SEDOP | Ferragens p/ porta externa 1 fl. | 0 |  | cj | 1 | 352.44 | 352.44
Composição Auxiliar | 280002 | SEDOP | AJUDANTE DE CARPINTEIRO COM ENCARGOS COMPLEMENTARES | 0 |  | h | 3 | 25.89 | 77.67
Composição Auxiliar | 280013 | SEDOP | CARPINTEIRO COM ENCARGOS COMPLEMENTARES | 0 |  | h | 3 | 31.75 | 95.25
Insumo | D00062 | SEDOP | Dobradiça 3"x3" com parafuso | Material |  | un | 3 | 25.78 | 77.34
Insumo | D00131 | SEDOP | Fechadura externa | Material |  | un | 1 | 102.18 | 102.18
|  |  |  | MO sem LS => | 52.78 | LS => | 62.42 | MO com LS => | 115.2
|  |  |  | Valor do BDI => | 88.11 |  | Valor com BDI => |  | 440.55
3.20.22 | Código | Banco | Descrição | Tipo |  | Und | Quant. | Valor Unit | Total
Composição | 190238 | SEDOP | Pia 01 cuba em aço inox c/torn.,sifao e valv.(1,50m) | 0 |  | un | 1 | 887.3 | 887.3
Composição Auxiliar | 280016 | SEDOP | ENCANADOR OU BOMBEIRO HIDRÁULICO COM ENCARGOSCOMPLEMENTARES | 0 |  | h | 3.5 | 31.4 | 109.9
Composição Auxiliar | 280008 | SEDOP | AUXILIAR DE ENCANADOR OU BOMBEIRO HIDRÁULICO COM ENCARGOSCOMPLEMENTARES | 0 |  | h | 3.5 | 25.52 | 89.32
Insumo | H00020 | SEDOP | Valvula p/ pia d = 2" - inox | Material |  | un | 1 | 57.99 | 57.99
Insumo | H00055 | SEDOP | Fita de vedacao | Material |  | m | 2.5 | 0.29 | 0.72
Insumo | H00018 | SEDOP | Pia de aco inoxidavel c/ 01 cuba de 1,50m | Material |  | un | 1 | 349.9 | 349.9
Insumo | H00016 | SEDOP | Sifao metalico de 2'' | Material |  | un | 1 | 208.45 | 208.45
Insumo | H00019 | SEDOP | Torneira longa metalica de 3/4" | Material |  | un | 1 | 71.02 | 71.02
|  |  |  | MO sem LS => | 61.8 | LS => | 73.08 | MO com LS => | 134.88
|  |  |  | Valor do BDI => | 221.82 |  | Valor com BDI => |  | 1109.12
3.21.4 | Código | Banco | Descrição | Tipo |  | Und | Quant. | Valor Unit | Total
Composição | 11369 | ORSE | Revestimento cerâmico para parede, 10 x 10 cm, Eliane, linha galeria branco mesh, pei - 3, aplicado com argamassa industrializada ac-ii, rejuntado, exclusive regularização de base ou emboço - Rev 01 | Azulejos e Cerâmicas |  | m² | 1 | 83.04 | 83.04
Item | Código | Banco | Descrição | Tipo |  | Und | Quant. | Valor Unit | Total
Insumo | 12223 | ORSE | Cerâmica 10 x 10 cm, pei-3, eliane, linha galeria branco mesh ou similar | Material |  | m² | 1.05 | 55,90 | 58,69
Composição | 10549 | ORSE | Encargos Complementares - Servente | Provisórios |  | h | 0.34 | 3,87 | 1,31
Insumo | 00004750/SINAPI | ORSE | Pedreiro (horista) | Mão de Obra |  | h | 0.4 | 20,44 | 8,17
Composição | 3407 | ORSE | Argamassa industrializada AC-II, Votomassa ou similar | Argamassas |  | kg | 4 | 1,50 | 6,00
Insumo | 00006111/SINAPI | ORSE | Servente de obras (horista) | Mão de Obra |  | h | 0.34 | 14,58 | 4,95
Insumo | 2540 | ORSE | Rejunte colorido flexivel para revestimentos cerâmicos | Material |  | kg | 0.66 | 3,50 | 2,31
Composição | 10550 | ORSE | Encargos Complementares - Pedreiro | Provisórios |  | h | 0.4 | 3,74 | 1,49
Detalhamento de Cálculo ORSE
Item | Código | Banco | Descrição | Tipo |  | Und | Quant. | Valor Unit | Total
Insumo | 12223 | ORSE | Cerâmica 10 x 10 cm, pei-3, eliane, linha galeria branco mesh ou similar | Material |  | m² | 1.05 | 55,90 | 58,69
Insumo | 1651 | ORSE | Óculos branco proteção | Material |  | pr | 0.0006144 | 7,00 | 0,00
Insumo | 158 | ORSE | Almoço (Participação do empregador) | Material |  | un | 0.078182 | 14,00 | 1,09
Insumo | 10362 | ORSE | Seguro de vida e acidente em grupo | Serviços |  | un | 0.003456 | 12,54 | 0,04
Insumo | 10492 | ORSE | Cesta Básica | Material |  | un | 0.003456 | 205,00 | 0,70
Insumo | 10761 | ORSE | Refeição - café da manhã ( café com leite e dois pães com manteiga) | Serviços |  | un | 0.078182 | 5,00 | 0,39
Insumo | 10599 | ORSE | Protetor solar fps 30 com 120ml | Material |  | un | 0.0013824 | 18,00 | 0,02
Insumo | 941 | ORSE | Fardamento com mangas curta | Material |  | un | 0.001152 | 194,68 | 0,22
Insumo | 00012895/SINAPI | ORSE | Capacete de seguranca aba frontal com suspensao de polietileno, sem jugular (classe b) | Material |  | un | 0.0004608 | 13,50 | 0,00
Insumo | 4729 | ORSE | Marreta 1 kg com cabo | Material |  | un | 3.68e-05 | 37,80 | 0,00
Insumo | 00012893/SINAPI | ORSE | Bota de seguranca com biqueira de aco e colarinho acolchoado | Material |  | par | 0.0006144 | 73,93 | 0,04
Insumo | 4728 | ORSE | Talhadeira chata 10" | Material |  | un | 0.0001104 | 18,58 | 0,00
Insumo | 00002711/SINAPI | ORSE | Carrinho de mao, em aco, com capacidade de *45 a 65* l / *100* kg, pneu com camara | Material |  | un | 7.36e-05 | 185,23 | 0,01
Insumo | 10517 | ORSE | Exames admissionais/demissionais (checkup) | Serviços |  | cj | 0.0003072 | 300,00 | 0,09
Insumo | 00012892/SINAPI | ORSE | Luva raspa de couro, cano curto (punho *7* cm) | Material |  | par | 0.0017664 | 10,87 | 0,01
Insumo | 2378 | ORSE | Vale transporte | Material |  | un | 0.060789 | 4,50 | 0,27
Insumo | 10788 | ORSE | Pá quadrada | Material |  | un | 7.36e-05 | 36,90 | 0,00
Insumo | 10596 | ORSE | Protetor auricular | Material |  | un | 0.003456 | 4,85 | 0,01
Insumo | 00012894/SINAPI | ORSE | Capa para chuva em pvc com forro de poliester, com capuz (amarela ou azul) | Material |  | un | 0.0001536 | 20,11 | 0,00
Insumo | 00004750/SINAPI | ORSE | Pedreiro (horista) | Mão de Obra |  | h | 0.4 | 20,44 | 8,17
Insumo | 2684 | ORSE | Argamassa industrializada Votomassa AC-II, ou similar | Material |  | kg | 3.36 | 1,67 | 5,61
Insumo | 00006111/SINAPI | ORSE | Servente de obras (horista) | Mão de Obra |  | h | 0.368 | 14,58 | 5,36
Insumo | 2540 | ORSE | Rejunte colorido flexivel para revestimentos cerâmicos | Material |  | kg | 0.66 | 3,50 | 2,31
Insumo | 10789 | ORSE | Nível de bolha de madeira | Material |  | un | 8e-05 | 15,40 | 0,00
Insumo | 11245 | ORSE | Desempoladeira de madeira 12x22 | Material |  | un | 0.00028 | 11,60 | 0,00
Insumo | 11246 | ORSE | Escala métrica de bambú | Material |  | Un | 0.00028 | 10,22 | 0,00
Insumo | 11247 | ORSE | Serra mármore | Material |  | un | 4e-05 | 327,80 | 0,01
Insumo | 4722 | ORSE | Colher de pedreiro | Material |  | un | 0.00016 | 18,80 | 0,00
Insumo | 10282 | ORSE | Regua de alumínio c/ 2,00m (para pedreiro) | Material |  | un | 8e-05 | 44,00 | 0,00
Insumo | 11264 | ORSE | Marreta de 1/2 kg com cabo | Material |  | un | 8e-05 | 13,52 | 0,00
Insumo | 4174 | ORSE | Desempenadeira de aço lisa, cabo madeira, ref:143, Atlas ou similar | Material |  | un | 0.0002 | 12,00 | 0,00
Insumo | 11265 | ORSE | Martelo de borracha com cabo | Material |  | un | 0.00016 | 18,75 | 0,00
Insumo | 10790 | ORSE | Prumo de face | Material |  | un | 4e-05 | 25,95 | 0,00
Insumo | 11243 | ORSE | Martelo sem unha | Material |  | un | 4e-05 | 28,00 | 0,00
|  |  |  | MO sem LS => | 6.19 | LS => | 7.34 | MO com LS => | 13.53
|  |  |  | Valor do BDI => | 20.76 |  | Valor com BDI => |  | 103.8
3.22.20 | Código | Banco | Descrição | Tipo |  | Und | Quant. | Valor Unit | Total
Composição | 090482 | SEDOP | Porta mad. compens. revest. formica c/ caix. simples | 0 |  | m² | 1 | 647.39 | 647.39
Composição Auxiliar | 280013 | SEDOP | CARPINTEIRO COM ENCARGOS COMPLEMENTARES | 0 |  | h | 0.6 | 31.75 | 19.05
Composição Auxiliar | 090304 | SEDOP | Porta mad. compens. c/ caix. simples | 0 |  | m² | 1 | 474.86 | 474.86
Composição Auxiliar | 280002 | SEDOP | AJUDANTE DE CARPINTEIRO COM ENCARGOS COMPLEMENTARES | 0 |  | h | 0.6 | 25.89 | 15.53
Insumo | D00064 | SEDOP | Cola fórmica | Material |  | GL | 0.2 | 279.73 | 55.94
Insumo | D00032 | SEDOP | Laminado melaminico | Material |  | m² | 2.2 | 37.28 | 82.01
|  |  |  | MO sem LS => | 57.03 | LS => | 67.44 | MO com LS => | 124.47
|  |  |  | Valor do BDI => | 161.84 |  | Valor com BDI => |  | 809.23
3.23.21 | Código | Banco | Descrição | Tipo |  | Und | Quant. | Valor Unit | Total
Composição | 190218 | SEDOP | Chuveiro em PVC | 0 |  | un | 1 | 81.44 | 81.44
Composição Auxiliar | 280008 | SEDOP | AUXILIAR DE ENCANADOR OU BOMBEIRO HIDRÁULICO COM ENCARGOSCOMPLEMENTARES | 0 |  | h | 0.5 | 25.52 | 12.76
Composição Auxiliar | 280016 | SEDOP | ENCANADOR OU BOMBEIRO HIDRÁULICO COM ENCARGOSCOMPLEMENTARES | 0 |  | h | 0.5 | 31.4 | 15.7
Insumo | H00055 | SEDOP | Fita de vedacao | Material |  | m | 0.28 | 0.29 | 0.08
Insumo | H00043 | SEDOP | Chuveiro em PVC | Material |  | un | 1 | 52.9 | 52.9
|  |  |  | MO sem LS => | 8.82 | LS => | 10.44 | MO com LS => | 19.26
|  |  |  | Valor do BDI => | 20.36 |  | Valor com BDI => |  | 101.8
3.23.22 | Código | Banco | Descrição | Tipo |  | Und | Quant. | Valor Unit | Total
Composição | 180446 | SEDOP | Registro de pressao c/ canopla - 3/4" | 0 |  | un | 1 | 160.37 | 160.37
Composição Auxiliar | 280008 | SEDOP | AUXILIAR DE ENCANADOR OU BOMBEIRO HIDRÁULICO COM ENCARGOSCOMPLEMENTARES | 0 |  | h | 0.61 | 25.52 | 15.56
Composição Auxiliar | 280016 | SEDOP | ENCANADOR OU BOMBEIRO HIDRÁULICO COM ENCARGOSCOMPLEMENTARES | 0 |  | h | 0.61 | 31.4 | 19.15
Insumo | H00055 | SEDOP | Fita de vedacao | Material |  | m | 0.7 | 0.29 | 0.2
Insumo | H00168 | SEDOP | Registro de pressao c/ canopla 3/4" | Material |  | un | 1 | 125.46 | 125.46
|  |  |  | MO sem LS => | 10.76 | LS => | 12.74 | MO com LS => | 23.5
|  |  |  | Valor do BDI => | 40.09 |  | Valor com BDI => |  | 200.46
3.23.24 | Código | Banco | Descrição | Tipo |  | Und | Quant. | Valor Unit | Total
Composição | 191498 | SEDOP | Banco retrátil (p/ banheiro PCD) | 0 |  | un | 1 | 746.81 | 746.81
Composição Auxiliar | 280004 | SEDOP | AJUDANTE DE PEDREIRO COM ENCARGOS COMPLEMENTARES | 0 |  | h | 0.4 | 26.11 | 10.44
Composição Auxiliar | 280023 | SEDOP | PEDREIRO COM ENCARGOS COMPLEMENTARES | 0 |  | h | 1.26 | 32.12 | 40.47
Insumo | D00417 | SEDOP | Banco retrátil (p/ banheiro PCD) | Material |  | un | 1 | 695.9 | 695.9
|  |  |  | MO sem LS => | 15.84 | LS => | 18.73 | MO com LS => | 34.57
|  |  |  | Valor do BDI => | 186.7 |  | Valor com BDI => |  | 933.51
3.27.14 | Código | Banco | Descrição | Tipo |  | Und | Quant. | Valor Unit | Total
Composição | 190376 | SEDOP | Tanque inox c/ torneira, sifao e valvula | 0 |  | un | 1 | 719.86 | 719.86
Composição Auxiliar | 280008 | SEDOP | AUXILIAR DE ENCANADOR OU BOMBEIRO HIDRÁULICO COM ENCARGOSCOMPLEMENTARES | 0 |  | h | 3 | 25.52 | 76.56
Composição Auxiliar | 280016 | SEDOP | ENCANADOR OU BOMBEIRO HIDRÁULICO COM ENCARGOSCOMPLEMENTARES | 0 |  | h | 3 | 31.4 | 94.2
Insumo | H00063 | SEDOP | Tanque inox (0.60x0.60x0.30m) | Material |  | un | 1 | 419.67 | 419.67
Insumo | H00014 | SEDOP | Torneira de tanque/pia cromada de 1/2" | Material |  | un | 1 | 94.56 | 94.56
Insumo | H00042 | SEDOP | Parafuso niquelado para loucas sanitarias | Material |  | un | 2 | 9.4 | 18.8
Insumo | H00039 | SEDOP | Valv. p/ tanque d = 2" - plastico | Material |  | un | 1 | 6.1 | 6.1
Insumo | H00055 | SEDOP | Fita de vedacao | Material |  | m | 2.96 | 0.29 | 0.85
Insumo | H00040 | SEDOP | Sifao plastico de 2" | Material |  | un | 1 | 9.12 | 9.12
|  |  |  | MO sem LS => | 52.98 | LS => | 62.64 | MO com LS => | 115.62
|  |  |  | Valor do BDI => | 179.96 |  | Valor com BDI => |  | 899.82
3.28.20 | Código | Banco | Descrição | Tipo |  | Und | Quant. | Valor Unit | Total
Composição | 110079 | SBC | PORTA COMPLETA MADEIRA LISA COM BANDEIRA INCLUSIVE FERRAGENS | ESQUADRIAS DE MADEIRA |  | m² | 1 | 1112.12 | 1112.12
Insumo | 050722 | SBC | FECHADURA INTERNA 757 INOX POLIDO 55mm LA FONTE | Material |  | UN | 0.595 | 655.12 | 389.79
Insumo | 001313 | SBC | PORTA MADEIRA LISA PARA PINTURA (60/70/80/90cm) PRECO MEDIO | Material |  | UN | 1 | 146.8 | 146.8
Insumo | 000100 | SBC | AREIA GROSSA LAVADA | Material |  | m³ | 0.007 | 121.56 | 0.85
Insumo | 001349 | SBC | ALIZAR/MOLDURA MADEIRA DE LEI 1,5x4,5cm PARA PINTURA | Material |  | M | 6.012 | 33.38 | 200.68
Insumo | 099360 | SBC | CARPINTEIRO DE ESQUADRIA | Mão de Obra |  | H | 7.257 | 20.4482 | 148.39
Insumo | 002203 | SBC | TACO DE MADEIRA PARA FIXACAO DE ESQUADRIAS/CAIXILHOS | Material |  | UN | 3.571 | 0.85 | 3.03
Insumo | 008624 | SBC | ADUELA/MARCO/BATENTE MADEIRA 3,5x14cm P/PINTURA | Material |  | M | 3.01 | 39.18 | 117.93
Insumo | 000050 | SBC | CIMENTO PORTLAND CP III 32RS NBR 11578 (quilo) | Material |  | KG | 3.085 | 1.11 | 3.42
Insumo | 099449 | SBC | AJUDANTE DE CARPINTEIRO | Mão de Obra |  | H | 6.532 | 15.3416 | 100.21
Insumo | 001450 | SBC | PREGO FERRO GALVANIZADO 16x24 (285 un/kg) | Material |  | KG | 0.047 | 21.9 | 1.02
|  |  |  | MO sem LS => | 113.91 | LS => | 134.69 | MO com LS => | 248.6
|  |  |  | Valor do BDI => | 278.03 |  | Valor com BDI => |  | 1390.15
3.31.12 | Código | Banco | Descrição | Tipo |  | Und | Quant. | Valor Unit | Total
Composição | 104639 | SINAPI | PINTURA LÁTEX ACRÍLICA ECONÔMICA, APLICAÇÃO MANUAL EM TETO, DUAS DEMÃOS. AF_04/2023 | Pintura Interna |  | m² | 1 | 13.08 | 13.08
Composição Auxiliar | 88316 | SINAPI | SERVENTE COM ENCARGOS COMPLEMENTARES | Livro SINAPI: Cálculos e Parâmetros |  | H | 0.0757 | 25.11 | 1.9
Composição Auxiliar | 88310 | SINAPI | PINTOR COM ENCARGOS COMPLEMENTARES | Livro SINAPI: Cálculos e Parâmetros |  | H | 0.227 | 32.41 | 7.35
Insumo | 00035693 | SINAPI | TINTA LATEX ACRILICA ECONOMICA, COR BRANCA | Material |  | L | 0.2678 | 14.33 | 3.83
|  |  |  | MO sem LS => | 2.68 | LS => | 3.19 | MO com LS => | 5.87
|  |  |  | Valor do BDI => | 3.27 |  | Valor com BDI => |  | 16.35
3.42.6 | Código | Banco | Descrição | Tipo |  | Und | Quant. | Valor Unit | Total
Composição | 250532 | SEDOP | Banco em concreto c/2 mod.2,75x0,4m | 0 |  | un | 1 | 462.98 | 462.98
Composição Auxiliar | 040025 | SEDOP | Fundação corrida com seixo | 0 |  | m³ | 0.02 | 1039.97 | 20.79
Composição Auxiliar | 050729 | SEDOP | Concreto armado fck=20MPA c/ forma mad. branca (incl. lançamento eadensamento) | 0 |  | m³ | 0.07 | 4150.67 | 290.54
Composição Auxiliar | 030010 | SEDOP | Escavação manual de ate 1.50m de profundidade | 0 |  | m³ | 0.02 | 104.52 | 2.09
Composição Auxiliar | 020174 | SEDOP | Retirada de entulho - manualmente (incluindo caixa coletora) | 0 |  | m³ | 0.03 | 101.81 | 3.05
Composição Auxiliar | 110143 | SEDOP | Chapisco de cimento e areia no traço 1:3 | 0 |  | m² | 1.2 | 16.95 | 20.34
Composição Auxiliar | 110763 | SEDOP | Reboco com argamassa 1:6:Adit. Plast. | 0 |  | m² | 1.2 | 50.88 | 61.05
Composição Auxiliar | 060046 | SEDOP | Alvenaria tijolo de barro a cutelo | 0 |  | m² | 0.48 | 135.67 | 65.12
|  |  |  | MO sem LS => | 79.48 | LS => | 93.97 | MO com LS => | 173.45
|  |  |  | Valor do BDI => | 115.74 |  | Valor com BDI => |  | 578.72
3.42.8 | Código | Banco | Descrição | Tipo |  | Und | Quant. | Valor Unit | Total
Composição | 105000 | SINAPI | RAMPA DE ACESSIBILIDADE PARA ACESSO A EDIFICAÇÕES COM INCLINAÇÃO DE 8,33% EM CONCRETO MOLDADO IN LOCO, COM LARGURA DE 1,20M, FCK 25MPA, NÃO ARMADA, COM JUNTA A CADA 2M COM CORTE À SECO. AF_03/2024 | Acessibilidade |  | M | 1 | 1472.56 | 1472.56
Composição Auxiliar | 104626 | SINAPI | EXECUÇÃO DE PASSEIO (CALÇADA) OU PISO DE CONCRETO COM CONCRETO MOLDADO IN LOCO, USINADO C25, ACABAMENTO CONVENCIONAL, NÃO ARMADO. AF_03/2023 | Passeios de Concreto |  | m³ | 0.12 | 964.37 | 115.72
Composição Auxiliar | 104658 | SINAPI | PISO PODOTÁTIL DE ALERTA OU DIRECIONAL, DE CONCRETO, ASSENTADO SOBRE ARGAMASSA. AF_03/2024 | Acessibilidade |  | m² | 0.5 | 168.78 | 84.39
Composição Auxiliar | 99837 | SINAPI | GUARDA-CORPO DE AÇO GALVANIZADO DE 1,10M, MONTANTES TUBULARES DE 1.1/4" ESPAÇADOS DE 1,20M, TRAVESSA SUPERIOR DE 1.1/2", GRADIL FORMADO POR TUBOS HORIZONTAIS DE 1" E VERTICAIS DE 3/4", FIXADO COM CHUMBADOR MECÂNICO. AF_04/2019_PS | Guarda-Corpo, Corrimão e Grade para Esquadrias |  | M | 2 | 614.24 | 1228.48
Composição Auxiliar | 96624 | SINAPI | LASTRO COM MATERIAL GRANULAR (PEDRA BRITADA N.2), APLICADO EM PISOS OU LAJES SOBRE SOLO, ESPESSURA DE *10 CM*. AF_01/2024 | Lastro |  | m³ | 0.12 | 366.42 | 43.97
|  |  |  | MO sem LS => | 183.36 | LS => | 216.8 | MO com LS => | 400.16
|  |  |  | Valor do BDI => | 368.14 |  | Valor com BDI => |  | 1840.7
3.45.15 | Código | Banco | Descrição | Tipo |  | Und | Quant. | Valor Unit | Total
Composição | 94570 | SINAPI | JANELA DE ALUMÍNIO DE CORRER COM 2 FOLHAS PARA VIDROS (VIDROS INCLUSOS), BATENTE/ REQUADRO 6 A 14 CM, ACABAMENTO COM ACETATO OU BRILHANTE, FIXAÇÃO COM PARAFUSO, SEM GUARNIÇÃO/ ALIZAR, DIMENSÕES 100X120 CM, VEDAÇÃO COM SILICONE, EXCLUSIVE CONTRAMARCO - FORNECIMENTO E INSTALAÇÃO. AF_11/2024 | Esquadrias - Janelas |  | m² | 1 | 274.73 | 274.73
Composição Auxiliar | 88316 | SINAPI | SERVENTE COM ENCARGOS COMPLEMENTARES | Livro SINAPI: Cálculos e Parâmetros |  | H | 0.15651 | 25.11 | 3.92
Composição Auxiliar | 88309 | SINAPI | PEDREIRO COM ENCARGOS COMPLEMENTARES | Livro SINAPI: Cálculos e Parâmetros |  | H | 0.31302 | 30.73 | 9.61
Insumo | 00036896 | SINAPI | JANELA DE CORRER, EM ALUMINIO PERFIL 25, 100 X 120 CM (A X L), 2 FLS MOVEIS, SEM BANDEIRA, ACABAMENTO BRANCO OU BRILHANTE, BATENTE DE 6 A 7 CM, COM VIDRO 4 MM, SEM GUARNICAO | Material |  | UN | 0.8333 | 289.9 | 241.57
Insumo | 00004377 | SINAPI | PARAFUSO DE ACO ZINCADO COM ROSCA SOBERBA, CABECA CHATA E FENDA SIMPLES, DIAMETRO 4,2 MM, COMPRIMENTO * 32 * MM | Material |  | UN | 9.2 | 0.23 | 2.11
Insumo | 00039961 | SINAPI | SILICONE ACETICO USO GERAL INCOLOR 280 G | Material |  | UN | 0.66786 | 26.24 | 17.52
|  |  |  | MO sem LS => | 4.09 | LS => | 4.84 | MO com LS => | 8.93
|  |  |  | Valor do BDI => | 68.68 |  | Valor com BDI => |  | 343.41
3.45.19 | Código | Banco | Descrição | Tipo |  | Und | Quant. | Valor Unit | Total
Composição | 91996 | SINAPI | TOMADA MÉDIA DE EMBUTIR (1 MÓDULO), 2P+T 10 A, INCLUINDO SUPORTE E PLACA - FORNECIMENTO E INSTALAÇÃO. AF_03/2023 | Instalações Elétricas - Eletrodutos Embutidos, Cabos, Caixas, Tomadas e Interruptores |  | UN | 1 | 36.95 | 36.95
Composição Auxiliar | 91994 | SINAPI | TOMADA MÉDIA DE EMBUTIR (1 MÓDULO), 2P+T 10 A, SEM SUPORTE E SEM PLACA - FORNECIMENTO E INSTALAÇÃO. AF_03/2023 | Instalações Elétricas - Eletrodutos Embutidos, Cabos, Caixas, Tomadas e Interruptores |  | UN | 1 | 25.48 | 25.48
Composição Auxiliar | 91946 | SINAPI | SUPORTE PARAFUSADO COM PLACA DE ENCAIXE 4" X 2" MÉDIO (1,30 M DO PISO) PARA PONTO ELÉTRICO - FORNECIMENTO E INSTALAÇÃO. AF_03/2023 | Instalações Elétricas - Eletrodutos Embutidos, Cabos, Caixas, Tomadas e Interruptores |  | UN | 1 | 11.47 | 11.47
|  |  |  | MO sem LS => | 7.61 | LS => | 9.01 | MO com LS => | 16.62
|  |  |  | Valor do BDI => | 9.23 |  | Valor com BDI => |  | 46.18
3.45.23 | Código | Banco | Descrição | Tipo |  | Und | Quant. | Valor Unit | Total
Composição | 161388 | SEDOP | Vidro temperado incolor e=10mm com ferragens | 0 |  | m² | 1 | 731.33 | 731.33
Composição Auxiliar | 280026 | SEDOP | SERVENTE COM ENCARGOS COMPLEMENTARES | 0 |  | h | 1.378 | 26.13 | 36
Composição Auxiliar | 280030 | SEDOP | VIDRACEIRO COM ENCARGOS COMPLEMENTARES | 0 |  | h | 1.418 | 31.97 | 45.33
Insumo | D00292 | SEDOP | Vidro temperado incolor e=10mm | Material |  | m² | 1 | 650 | 650
|  |  |  | MO sem LS => | 24.72 | LS => | 29.23 | MO com LS => | 53.95
|  |  |  | Valor do BDI => | 182.83 |  | Valor com BDI => |  | 914.16
3.45.24 | Código | Banco | Descrição | Tipo |  | Und | Quant. | Valor Unit | Total
Composição | 13423 | ORSE | Porta para armário em vidro temperado 6 mm, liso, incolor, de correr, em aluminío branco, inclusive ferragens - fornecimento e instalação | Vidros Temperados |  | m² | 1 | 300 | 300
Item | Código | Banco | Descrição | Tipo |  | Und | Quant. | Valor Unit | Total
Insumo | 14156 | ORSE | Porta para armário em vidro temperado 6 mm, liso, incolor, de correr, em aluminío branco, inclusive ferragens - fornecimento e instalação | Serviços |  | m² | 1 | 300,00 | 300,00
Detalhamento de Cálculo ORSE
Item | Código | Banco | Descrição | Tipo |  | Und | Quant. | Valor Unit | Total
Insumo | 14156 | ORSE | Porta para armário em vidro temperado 6 mm, liso, incolor, de correr, em aluminío branco, inclusive ferragens - fornecimento e instalação | Serviços |  | m² | 1 | 300,00 | 300,00
|  |  |  | MO sem LS => | 0 | LS => | 0 | MO com LS => | 0
|  |  |  | Valor do BDI => | 75 |  | Valor com BDI => |  | 375
3.45.25 | Código | Banco | Descrição | Tipo |  | Und | Quant. | Valor Unit | Total
Composição | 9236 | ORSE | Assentamento de tubo aço galvanizado d= 3" | Assentamento/Montagem de Tubos e Conexões |  | m | 1 | 28.17 | 28.17
Item | Código | Banco | Descrição | Tipo |  | Und | Quant. | Valor Unit | Total
Composição | 10549 | ORSE | Encargos Complementares - Servente | Provisórios |  | h | 0.65 | 3,87 | 2,51
Insumo | 00006111/SINAPI | ORSE | Servente de obras (horista) | Mão de Obra |  | h | 0.65 | 14,58 | 9,47
Composição | 10554 | ORSE | Encargos Complementares - Encanador | Provisórios |  | h | 0.65 | 3,80 | 2,47
Insumo | 981 | ORSE | Fita veda rosca 18mm | Material |  | m | 1.6 | 0,27 | 0,43
Insumo | 00002696/SINAPI | ORSE | Encanador ou bombeiro hidraulico (horista) | Mão de Obra |  | h | 0.65 | 20,44 | 13,28
Detalhamento de Cálculo ORSE
Item | Código | Banco | Descrição | Tipo |  | Und | Quant. | Valor Unit | Total
Insumo | 1651 | ORSE | Óculos branco proteção | Material |  | pr | 0.00104 | 7,00 | 0,00
Insumo | 158 | ORSE | Almoço (Participação do empregador) | Material |  | un | 0.13234 | 14,00 | 1,85
Insumo | 10362 | ORSE | Seguro de vida e acidente em grupo | Serviços |  | un | 0.00585 | 12,54 | 0,07
Insumo | 10492 | ORSE | Cesta Básica | Material |  | un | 0.00585 | 205,00 | 1,19
Insumo | 10761 | ORSE | Refeição - café da manhã ( café com leite e dois pães com manteiga) | Serviços |  | un | 0.13234 | 5,00 | 0,66
Insumo | 10599 | ORSE | Protetor solar fps 30 com 120ml | Material |  | un | 0.00234 | 18,00 | 0,04
Insumo | 941 | ORSE | Fardamento com mangas curta | Material |  | un | 0.00195 | 194,68 | 0,37
Insumo | 00012895/SINAPI | ORSE | Capacete de seguranca aba frontal com suspensao de polietileno, sem jugular (classe b) | Material |  | un | 0.00078 | 13,50 | 0,01
Insumo | 4729 | ORSE | Marreta 1 kg com cabo | Material |  | un | 6.5e-05 | 37,80 | 0,00
Insumo | 00012893/SINAPI | ORSE | Bota de seguranca com biqueira de aco e colarinho acolchoado | Material |  | par | 0.00104 | 73,93 | 0,07
Insumo | 4728 | ORSE | Talhadeira chata 10" | Material |  | un | 0.000195 | 18,58 | 0,00
Insumo | 00002711/SINAPI | ORSE | Carrinho de mao, em aco, com capacidade de *45 a 65* l / *100* kg, pneu com camara | Material |  | un | 0.00013 | 185,23 | 0,02
Insumo | 10517 | ORSE | Exames admissionais/demissionais (checkup) | Serviços |  | cj | 0.00052 | 300,00 | 0,15
Insumo | 00012892/SINAPI | ORSE | Luva raspa de couro, cano curto (punho *7* cm) | Material |  | par | 0.00299 | 10,87 | 0,03
Insumo | 2378 | ORSE | Vale transporte | Material |  | un | 0.10368 | 4,50 | 0,46
Insumo | 10788 | ORSE | Pá quadrada | Material |  | un | 0.00013 | 36,90 | 0,00
Insumo | 10596 | ORSE | Protetor auricular | Material |  | un | 0.00585 | 4,85 | 0,02
Insumo | 00012894/SINAPI | ORSE | Capa para chuva em pvc com forro de poliester, com capuz (amarela ou azul) | Material |  | un | 0.00026 | 20,11 | 0,00
Insumo | 00006111/SINAPI | ORSE | Servente de obras (horista) | Mão de Obra |  | h | 0.65 | 14,58 | 9,47
Insumo | 11255 | ORSE | Tarracha para tubos PVC de 1" | Material |  | un | 0.00039 | 49,00 | 0,01
Insumo | 11253 | ORSE | Tarracha para tubos PVC de 1/2" | Material |  | un | 0.000715 | 33,00 | 0,02
Insumo | 11256 | ORSE | Tarracha para tubos PVC de 1 1/2" | Material |  | un | 0.00026 | 60,00 | 0,01
Insumo | 10593 | ORSE | Praio simples 30cm | Material |  | un | 6.5e-05 | 19,57 | 0,00
Insumo | 11257 | ORSE | Tarracha para tubos PVC de 1 1/4" | Material |  | un | 0.00026 | 32,30 | 0,00
Insumo | 11254 | ORSE | Tarracha para tubos PVC de 3/4" | Material |  | un | 0.000455 | 27,49 | 0,01
Insumo | 10592 | ORSE | Lima chata 12" | Material |  | un | 6.5e-05 | 38,39 | 0,00
Insumo | 981 | ORSE | Fita veda rosca 18mm | Material |  | m | 1.6 | 0,27 | 0,43
Insumo | 00002696/SINAPI | ORSE | Encanador ou bombeiro hidraulico (horista) | Mão de Obra |  | h | 0.65 | 20,44 | 13,28
|  |  |  | MO sem LS => | 10.42 | LS => | 12.33 | MO com LS => | 22.75
|  |  |  | Valor do BDI => | 7.04 |  | Valor com BDI => |  | 35.21
3.45.26 | Código | Banco | Descrição | Tipo |  | Und | Quant. | Valor Unit | Total
Composição | 055048 | SBC | TUBO GALVANIZADO 3/4"" | INSTALACOES HIDRAULICAS - INCENDIO |  | M | 1 | 30.65 | 30.65
Insumo | 006815 | SBC | TUBO ACO GALVANIZADO DIN 2440 NBR 5580 3/4" (1,641kg/m) | Material |  | M | 1.1 | 23.71 | 26.08
Insumo | 099034 | SBC | AJUDANTE DE BOMBEIRO OU ENCANADOR | Mão de Obra |  | H | 0.128 | 15.3416 | 1.96
Insumo | 099200 | SBC | BOMBEIRO OU ENCANADOR | Mão de Obra |  | H | 0.128 | 20.4482 | 2.61
|  |  |  | MO sem LS => | 2.09 | LS => | 2.48 | MO com LS => | 4.57
|  |  |  | Valor do BDI => | 7.66 |  | Valor com BDI => |  | 38.31
3.48.17 | Código | Banco | Descrição | Tipo |  | Und | Quant. | Valor Unit | Total
Composição | 141368 | SEDOP | Forro em gesso acartonado estruturado | 0 |  | m² | 1 | 92.01 | 92.01
Composição Auxiliar | 280020 | SEDOP | MONTADOR COM ENCARGOS COMPLEMENTARES | 0 |  | h | 0.8 | 30.71 | 24.56
Composição Auxiliar | 280026 | SEDOP | SERVENTE COM ENCARGOS COMPLEMENTARES | 0 |  | h | 0.4 | 26.13 | 10.45
Insumo | D00436 | SEDOP | Parafuso (Gn 25) 3,5x25mm | Material |  | kg | 0.1543 | 50 | 7.71
Insumo | D00437 | SEDOP | Prego de aço 2,7x30 | Material |  | kg | 0.0123 | 16.89 | 0.2
Insumo | D00433 | SEDOP | Fita p/ junta 50x150m | Material |  | Rl | 0.004 | 50 | 0.2
Insumo | D00451 | SEDOP | Suporte nivelador | Material |  | Pç | 1.5432 | 1.82 | 2.8
Insumo | D00446 | SEDOP | Tabica lisa n40x48x3000mm | Material |  | Pç | 0.1543 | 17.48 | 2.69
Insumo | D00443 | SEDOP | Cantoneira L 25x30x3000m | Material |  | Pç | 0.015 | 56.39 | 0.84
Insumo | D00444 | SEDOP | Conector de perfil | Material |  | Pç | 0.2469 | 2.38 | 0.58
Insumo | D00445 | SEDOP | Rebite aba larga | Material |  | kg | 0.0247 | 26.41 | 0.65
Insumo | D00434 | SEDOP | Fita p/ junta telada 50x45m | Material |  | Rl | 0.05 | 41.68 | 2.08
Insumo | D00442 | SEDOP | Arame liso galva | Material |  | kg | 0.17 | 24.5 | 4.16
Insumo | D00435 | SEDOP | Perfil para teto RS F-47 3000mm | Material |  | Pç | 0.4938 | 23.21 | 11.46
Insumo | D00438 | SEDOP | Massa p/ junta max | Material |  | kg | 0.7407 | 3.6 | 2.66
Insumo | D00431 | SEDOP | Chapa St 1200x1800x12,5mm | Material |  | Pç | 0.463 | 45.31 | 20.97
|  |  |  | MO sem LS => | 11.08 | LS => | 13.11 | MO com LS => | 24.19
|  |  |  | Valor do BDI => | 23 |  | Valor com BDI => |  | 115.01
3.53.16 | Código | Banco | Descrição | Tipo |  | Und | Quant. | Valor Unit | Total
Composição | 090825 | SEDOP | Grade de ferro em metalom (incl. pint.anti-corrosiva) |  |  | m² | 1 | 440.17 | 440.17
Composição Auxiliar | 110142 | SEDOP | Argamassa de cimento e areia 1:6 | 0 |  | m³ | 0.05 | 521.4 | 26.07
Composição Auxiliar | 280023 | SEDOP | PEDREIRO COM ENCARGOS COMPLEMENTARES | 0 |  | h | 3 | 32.12 | 96.36
Composição Auxiliar | 280004 | SEDOP | AJUDANTE DE PEDREIRO COM ENCARGOS COMPLEMENTARES | 0 |  | h | 3 | 26.11 | 78.33
Insumo | D00354 | SEDOP | Grade de ferro em Metalom (incl. Pint.anti-corrosiva) | Material |  | m² | 1 | 239.41 | 239.41
|  |  |  | MO sem LS => | 55.4 | LS => | 65.5 | MO com LS => | 120.9
|  |  |  | Valor do BDI => | 110.04 |  | Valor com BDI => |  | 550.21
3.54.15 | Código | Banco | Descrição | Tipo |  | Und | Quant. | Valor Unit | Total
Composição | 110471 | SBC | PORTA COMPLETA MADEIRA 2 FL.1,6x2,10m-COM BATE-MACAS | ESQUADRIAS DE MADEIRA |  | UN | 1 | 2281.99 | 2281.99
Insumo | 008024 | SBC | FECHADURA EXTERNA COM ROSETA REDONDA STANDARD CROMADA MZ271 PAPAIZ | Material |  | UN | 5.8 | 203.69 | 1181.4
Insumo | 000100 | SBC | AREIA GROSSA LAVADA | Material |  | m³ | 0.016 | 121.56 | 1.94
Insumo | 014213 | SBC | PREGO FERRO GALVANIZADO 15x15 (636 un/kg) | Material |  | KG | 0.03 | 16.93 | 0.5
Insumo | 000050 | SBC | CIMENTO PORTLAND CP III 32RS NBR 11578 (quilo) | Material |  | KG | 6.912 | 1.11 | 7.67
Insumo | 000699 | SBC | PORTA MADEIRA LISA PINTURA 0,80x2,10m | Material |  | UN | 2 | 149.9 | 299.8
Insumo | 002203 | SBC | TACO DE MADEIRA PARA FIXACAO DE ESQUADRIAS/CAIXILHOS | Material |  | UN | 8 | 0.85 | 6.8
Insumo | 001349 | SBC | ALIZAR/MOLDURA MADEIRA DE LEI 1,5x4,5cm PARA PINTURA | Material |  | M | 11.6 | 33.38 | 387.2
Insumo | 099449 | SBC | AJUDANTE DE CARPINTEIRO | Mão de Obra |  | H | 6.124 | 15.3416 | 93.95
Insumo | 099360 | SBC | CARPINTEIRO DE ESQUADRIA | Mão de Obra |  | H | 7.86 | 20.4482 | 160.72
Insumo | 071070 | SBC | PROTETOR DE PAREDE BATE MACA PVC FLEXIVEL 20cm SOBREPOR 200x3,5x4000mm | Material |  | M | 3 | 46.5 | 139.5
Insumo | 004776 | SBC | PREGO FERRO GALVANIZADO 19x36 (109 un/kg) | Material |  | KG | 0.11 | 22.9 | 2.51
|  |  |  | MO sem LS => | 116.69 | LS => | 137.98 | MO com LS => | 254.67
|  |  |  | Valor do BDI => | 570.49 |  | Valor com BDI => |  | 2852.48
3.55.14 | Código | Banco | Descrição | Tipo |  | Und | Quant. | Valor Unit | Total
Composição | 86925 | SINAPI | TANQUE DE MÁRMORE SINTÉTICO COM COLUNA, 22L OU EQUIVALENTE, INCLUSO SIFÃO FLEXÍVEL EM PVC, VÁLVULA PLÁSTICA E TORNEIRA DE METAL CROMADO PADRÃO POPULAR - FORNECIMENTO E INSTALAÇÃO. AF_01/2020 | Louças e Metais |  | UN | 1 | 625.34 | 625.34
Composição Auxiliar | 86913 | SINAPI | TORNEIRA CROMADA 1/2" OU 3/4" PARA TANQUE, PADRÃO POPULAR - FORNECIMENTO E INSTALAÇÃO. AF_01/2020 | Louças e Metais |  | UN | 1 | 31.75 | 31.75
Composição Auxiliar | 86875 | SINAPI | TANQUE DE MÁRMORE SINTÉTICO COM COLUNA, 22L OU EQUIVALENTE FORNECIMENTO E INSTALAÇÃO. AF_01/2020 | Louças e Metais |  | UN | 1 | 571.23 | 571.23
Composição Auxiliar | 86883 | SINAPI | SIFÃO DO TIPO FLEXÍVEL EM PVC 1 X 1.1/2 - FORNECIMENTO E INSTALAÇÃO. AF_01/2020 | Louças e Metais |  | UN | 1 | 12.3 | 12.3
Composição Auxiliar | 86879 | SINAPI | VÁLVULA EM PLÁSTICO 1" PARA PIA, TANQUE OU LAVATÓRIO, COM OU SEM LADRÃO - FORNECIMENTO E INSTALAÇÃO. AF_01/2020 | Louças e Metais |  | UN | 1 | 10.06 | 10.06
|  |  |  | MO sem LS => | 16.65 | LS => | 19.69 | MO com LS => | 36.34
|  |  |  | Valor do BDI => | 156.33 |  | Valor com BDI => |  | 781.67
3.60.17 | Código | Banco | Descrição | Tipo |  | Und | Quant. | Valor Unit | Total
Composição | 86938 | SINAPI | CUBA DE EMBUTIR OVAL EM LOUÇA BRANCA, 35 X 50CM OU EQUIVALENTE, INCLUSO VÁLVULA E SIFÃO TIPO GARRAFA EM METAL CROMADO - FORNECIMENTO E INSTALAÇÃO. AF_01/2020 | Louças e Metais |  | UN | 1 | 404.2 | 404.2
Composição Auxiliar | 86901 | SINAPI | CUBA DE EMBUTIR OVAL EM LOUÇA BRANCA, 35 X 50CM OU EQUIVALENTE - FORNECIMENTO E INSTALAÇÃO. AF_01/2020 | Louças e Metais |  | UN | 1 | 175.78 | 175.78
Composição Auxiliar | 86881 | SINAPI | SIFÃO DO TIPO GARRAFA EM METAL CROMADO 1 X 1.1/2" - FORNECIMENTO E INSTALAÇÃO. AF_01/2020 | Louças e Metais |  | UN | 1 | 171.13 | 171.13
Composição Auxiliar | 86877 | SINAPI | VÁLVULA EM METAL CROMADO 1.1/2" X 1.1/2" PARA TANQUE OU LAVATÓRIO, COM OU SEM LADRÃO - FORNECIMENTO E INSTALAÇÃO. AF_01/2020 | Louças e Metais |  | UN | 1 | 57.29 | 57.29
|  |  |  | MO sem LS => | 15.54 | LS => | 18.38 | MO com LS => | 33.92
|  |  |  | Valor do BDI => | 101.05 |  | Valor com BDI => |  | 505.25
3.60.18 | Código | Banco | Descrição | Tipo |  | Und | Quant. | Valor Unit | Total
Composição | 191517 | SEDOP | Torneira de metal cromada de 1/2" ou 3/4" p/ lavatório | 0 |  | un | 1 | 98 | 98
Composição Auxiliar | 280008 | SEDOP | AUXILIAR DE ENCANADOR OU BOMBEIRO HIDRÁULICO COM ENCARGOSCOMPLEMENTARES | 0 |  | h | 0.03 | 25.52 | 0.76
Composição Auxiliar | 280016 | SEDOP | ENCANADOR OU BOMBEIRO HIDRÁULICO COM ENCARGOSCOMPLEMENTARES | 0 |  | h | 0.1 | 31.4 | 3.14
Insumo | H00055 | SEDOP | Fita de vedacao | Material |  | m | 0.42 | 0.29 | 0.12
Insumo | H00438 | SEDOP | Torneira de metal cromada de 1/2" ou 3/4" p/ lavatório | Material |  | un | 1 | 93.98 | 93.98
|  |  |  | MO sem LS => | 1.23 | LS => | 1.47 | MO com LS => | 2.7
|  |  |  | Valor do BDI => | 24.5 |  | Valor com BDI => |  | 122.5
3.61.16 | Código | Banco | Descrição | Tipo |  | Und | Quant. | Valor Unit | Total
Composição | 102219 | SINAPI | PINTURA TINTA DE ACABAMENTO (PIGMENTADA) ESMALTE SINTÉTICO ACETINADO EM MADEIRA, 2 DEMÃOS. AF_01/2021 | Pintura em Madeira |  | m² | 1 | 18.58 | 18.58
Composição Auxiliar | 88310 | SINAPI | PINTOR COM ENCARGOS COMPLEMENTARES | Livro SINAPI: Cálculos e Parâmetros |  | H | 0.3805 | 32.41 | 12.33
Insumo | 00005318 | SINAPI | DILUENTE AGUARRAS | Material |  | L | 0.014 | 22 | 0.3
Insumo | 00007311 | SINAPI | TINTA ESMALTE SINTETICO PREMIUM ACETINADO | Material |  | L | 0.1403 | 42.44 | 5.95
|  |  |  | MO sem LS => | 3.61 | LS => | 4.28 | MO com LS => | 7.89
|  |  |  | Valor do BDI => | 4.64 |  | Valor com BDI => |  | 23.22
3.61.17 | Código | Banco | Descrição | Tipo |  | Und | Quant. | Valor Unit | Total
Composição | 023690 | SBC | FECHADURA INTERNA 4401 E384 MZ560 CROMADO FIT PAPAIZ | REFORMA E RECONSTRUCAO |  | UN | 1 | 648.3 | 648.3
Insumo | 012516 | SBC | FECHADURA INTERNA 4401 E384 MZ560 CROMADO FIT PAPAIZ | Material |  | UN | 1 | 66.93 | 66.93
Insumo | 099449 | SBC | AJUDANTE DE CARPINTEIRO | Mão de Obra |  | H | 4.059 | 15.3416 | 62.27
Insumo | 012737 | SBC | DOBRADICA LATAO CROMADO 3"x2.1/2" UNIAO MUNDIAL | Material |  | UN | 3 | 145.37 | 436.11
Insumo | 099360 | SBC | CARPINTEIRO DE ESQUADRIA | Mão de Obra |  | H | 4.059 | 20.4482 | 82.99
|  |  |  | MO sem LS => | 66.56 | LS => | 78.7 | MO com LS => | 145.26
|  |  |  | Valor do BDI => | 162.07 |  | Valor com BDI => |  | 810.37
3.67.32 | Código | Banco | Descrição | Tipo |  | Und | Quant. | Valor Unit | Total
Composição | 96367 | SINAPI | PAREDE COM SISTEMA EM CHAPAS DE GESSO PARA DRYWALL, USO INTERNO, COM DUAS FACES DUPLAS E ESTRUTURA METÁLICA COM GUIAS SIMPLES PARA PAREDES COM ÁREA LÍQUIDA MAIOR OU IGUAL A 6 M2, COM VÃOS. AF_07/2023_PS | Paredes em Drywall |  | m² | 1 | 176.16 | 176.16
Composição Auxiliar | 88316 | SINAPI | SERVENTE COM ENCARGOS COMPLEMENTARES | Livro SINAPI: Cálculos e Parâmetros |  | H | 0.267 | 25.11 | 6.7
Composição Auxiliar | 88278 | SINAPI | MONTADOR DE ESTRUTURAS METÁLICAS COM ENCARGOS COMPLEMENTARES | Livro SINAPI: Cálculos e Parâmetros |  | H | 0.817 | 26.14 | 21.35
Insumo | 00039437 | SINAPI | PARAFUSO DRY WALL, EM ACO FOSFATIZADO, CABECA TROMBETA E PONTA AGULHA (TA), COMPRIMENTO 45 MM | Material |  | UN | 20.1868 | 0.29 | 5.85
Insumo | 00039434 | SINAPI | MASSA DE REJUNTE EM PO PARA DRYWALL, A BASE DE GESSO, SECAGEM RAPIDA, PARA TRATAMENTO DE JUNTAS DE CHAPA DE GESSO (NECESSITA ADICAO DE AGUA) | Material |  | KG | 1.0978 | 3.75 | 4.11
Insumo | 00039422 | SINAPI | PERFIL MONTANTE, FORMATO C, EM ACO ZINCADO, PARA ESTRUTURA PAREDE DRYWALL, E = 0,5 MM, 70 X 3000 MM (L X C) | Material |  | M | 2.9139 | 10.66 | 31.06
Insumo | 00037586 | SINAPI | PINO DE ACO COM ARRUELA CONICA, DIAMETRO ARRUELA = *23* MM E COMP HASTE = *27* MM (ACAO INDIRETA) | Material |  | CENTO | 0.0296 | 48.76 | 1.44
Insumo | 00039443 | SINAPI | PARAFUSO DRY WALL, EM ACO ZINCADO, CABECA LENTILHA E PONTA BROCA (LB), LARGURA 4,2 MM, COMPRIMENTO 13 MM | Material |  | UN | 0.5441 | 0.3 | 0.16
Insumo | 00039435 | SINAPI | PARAFUSO DRY WALL, EM ACO FOSFATIZADO, CABECA TROMBETA E PONTA AGULHA (TA), COMPRIMENTO 25 MM | Material |  | UN | 20.1868 | 0.13 | 2.62
Insumo | 00039432 | SINAPI | FITA DE PAPEL REFORCADA COM LAMINA DE METAL PARA REFORCO DE CANTOS DE CHAPA DE GESSO PARA DRYWALL | Material |  | M | 0.7925 | 2.99 | 2.36
Insumo | 00039419 | SINAPI | PERFIL GUIA, FORMATO U, EM ACO ZINCADO, PARA ESTRUTURA PAREDE DRYWALL, E = 0,5 MM, 70 X 3000 MM (L X C) | Material |  | M | 0.9117 | 9.4 | 8.56
Insumo | 00039431 | SINAPI | FITA DE PAPEL MICROPERFURADO, 50 X 150 MM, PARA TRATAMENTO DE JUNTAS DE CHAPA DE GESSO PARA DRYWALL | Material |  | M | 2.5027 | 0.34 | 0.85
Insumo | 00039413 | SINAPI | PLACA / CHAPA DE GESSO ACARTONADO, STANDARD (ST), COR BRANCA, E = 12,5 MM, 1200 X 2400 MM (L X C) | Material |  | m² | 4.212 | 21.63 | 91.1
|  |  |  | MO sem LS => | 8.42 | LS => | 9.96 | MO com LS => | 18.38
|  |  |  | Valor do BDI => | 44.04 |  | Valor com BDI => |  | 220.2
3.73.16 | Código | Banco | Descrição | Tipo |  | Und | Quant. | Valor Unit | Total
Composição | 86939 | SINAPI | LAVATÓRIO LOUÇA BRANCA COM COLUNA, *44 X 35,5* CM, PADRÃO POPULAR, INCLUSO SIFÃO FLEXÍVEL EM PVC, VÁLVULA E ENGATE FLEXÍVEL 30CM EM PLÁSTICO E COM TORNEIRA CROMADA PADRÃO POPULAR - FORNECIMENTO E INSTALAÇÃO. AF_01/2020 | Louças e Metais |  | UN | 1 | 454.76 | 454.76
Composição Auxiliar | 86902 | SINAPI | LAVATÓRIO LOUÇA BRANCA COM COLUNA, *44 X 35,5* CM, PADRÃO POPULAR - FORNECIMENTO E INSTALAÇÃO. AF_01/2020 | Louças e Metais |  | UN | 1 | 380.16 | 380.16
Composição Auxiliar | 86879 | SINAPI | VÁLVULA EM PLÁSTICO 1" PARA PIA, TANQUE OU LAVATÓRIO, COM OU SEM LADRÃO - FORNECIMENTO E INSTALAÇÃO. AF_01/2020 | Louças e Metais |  | UN | 1 | 10.06 | 10.06
Composição Auxiliar | 86883 | SINAPI | SIFÃO DO TIPO FLEXÍVEL EM PVC 1 X 1.1/2 - FORNECIMENTO E INSTALAÇÃO. AF_01/2020 | Louças e Metais |  | UN | 1 | 12.3 | 12.3
Composição Auxiliar | 86906 | SINAPI | TORNEIRA CROMADA DE MESA, 1/2" OU 3/4", PARA LAVATÓRIO, PADRÃO POPULAR - FORNECIMENTO E INSTALAÇÃO. AF_01/2020 | Louças e Metais |  | UN | 1 | 40.96 | 40.96
Composição Auxiliar | 86884 | SINAPI | ENGATE FLEXÍVEL EM PLÁSTICO BRANCO, 1/2" X 30CM - FORNECIMENTO E INSTALAÇÃO. AF_01/2020 | Louças e Metais |  | UN | 1 | 11.28 | 11.28
|  |  |  | MO sem LS => | 16.84 | LS => | 19.92 | MO com LS => | 36.76
|  |  |  | Valor do BDI => | 113.69 |  | Valor com BDI => |  | 568.45
3.74.6 | Código | Banco | Descrição | Tipo |  | Und | Quant. | Valor Unit | Total
Composição | 9602 | ORSE | Remoção de pia | Demolições / Remoções |  | m² | 1 | 22.05 | 22.05
Item | Código | Banco | Descrição | Tipo |  | Und | Quant. | Valor Unit | Total
Composição | 10549 | ORSE | Encargos Complementares - Servente | Provisórios |  | h | 1 | 3,87 | 3,87
Insumo | 00004750/SINAPI | ORSE | Pedreiro (horista) | Mão de Obra |  | h | 0.15 | 20,44 | 3,06
Composição | 10550 | ORSE | Encargos Complementares - Pedreiro | Provisórios |  | h | 0.15 | 3,74 | 0,56
Insumo | 00006111/SINAPI | ORSE | Servente de obras (horista) | Mão de Obra |  | h | 1 | 14,58 | 14,58
Detalhamento de Cálculo ORSE
Item | Código | Banco | Descrição | Tipo |  | Und | Quant. | Valor Unit | Total
Insumo | 1651 | ORSE | Óculos branco proteção | Material |  | pr | 0.00092 | 7,00 | 0,00
Insumo | 158 | ORSE | Almoço (Participação do empregador) | Material |  | un | 0.11707 | 14,00 | 1,63
Insumo | 10362 | ORSE | Seguro de vida e acidente em grupo | Serviços |  | un | 0.005175 | 12,54 | 0,06
Insumo | 10492 | ORSE | Cesta Básica | Material |  | un | 0.005175 | 205,00 | 1,06
Insumo | 10761 | ORSE | Refeição - café da manhã ( café com leite e dois pães com manteiga) | Serviços |  | un | 0.11707 | 5,00 | 0,58
Insumo | 10599 | ORSE | Protetor solar fps 30 com 120ml | Material |  | un | 0.00207 | 18,00 | 0,03
Insumo | 941 | ORSE | Fardamento com mangas curta | Material |  | un | 0.001725 | 194,68 | 0,33
Insumo | 00012895/SINAPI | ORSE | Capacete de seguranca aba frontal com suspensao de polietileno, sem jugular (classe b) | Material |  | un | 0.00069 | 13,50 | 0,00
Insumo | 4729 | ORSE | Marreta 1 kg com cabo | Material |  | un | 0.0001 | 37,80 | 0,00
Insumo | 00012893/SINAPI | ORSE | Bota de seguranca com biqueira de aco e colarinho acolchoado | Material |  | par | 0.00092 | 73,93 | 0,06
Insumo | 4728 | ORSE | Talhadeira chata 10" | Material |  | un | 0.0003 | 18,58 | 0,00
Insumo | 00002711/SINAPI | ORSE | Carrinho de mao, em aco, com capacidade de *45 a 65* l / *100* kg, pneu com camara | Material |  | un | 0.0002 | 185,23 | 0,03
Insumo | 10517 | ORSE | Exames admissionais/demissionais (checkup) | Serviços |  | cj | 0.00046 | 300,00 | 0,13
Insumo | 00012892/SINAPI | ORSE | Luva raspa de couro, cano curto (punho *7* cm) | Material |  | par | 0.002645 | 10,87 | 0,02
Insumo | 2378 | ORSE | Vale transporte | Material |  | un | 0.10391 | 4,50 | 0,46
Insumo | 10788 | ORSE | Pá quadrada | Material |  | un | 0.0002 | 36,90 | 0,00
Insumo | 10596 | ORSE | Protetor auricular | Material |  | un | 0.005175 | 4,85 | 0,02
Insumo | 00012894/SINAPI | ORSE | Capa para chuva em pvc com forro de poliester, com capuz (amarela ou azul) | Material |  | un | 0.00023 | 20,11 | 0,00
Insumo | 00004750/SINAPI | ORSE | Pedreiro (horista) | Mão de Obra |  | h | 0.15 | 20,44 | 3,06
Insumo | 10789 | ORSE | Nível de bolha de madeira | Material |  | un | 3e-05 | 15,40 | 0,00
Insumo | 11245 | ORSE | Desempoladeira de madeira 12x22 | Material |  | un | 0.000105 | 11,60 | 0,00
Insumo | 11246 | ORSE | Escala métrica de bambú | Material |  | Un | 0.000105 | 10,22 | 0,00
Insumo | 11247 | ORSE | Serra mármore | Material |  | un | 1.5e-05 | 327,80 | 0,00
Insumo | 4722 | ORSE | Colher de pedreiro | Material |  | un | 6e-05 | 18,80 | 0,00
Insumo | 10282 | ORSE | Regua de alumínio c/ 2,00m (para pedreiro) | Material |  | un | 3e-05 | 44,00 | 0,00
Insumo | 11264 | ORSE | Marreta de 1/2 kg com cabo | Material |  | un | 3e-05 | 13,52 | 0,00
Insumo | 4174 | ORSE | Desempenadeira de aço lisa, cabo madeira, ref:143, Atlas ou similar | Material |  | un | 7.5e-05 | 12,00 | 0,00
Insumo | 11265 | ORSE | Martelo de borracha com cabo | Material |  | un | 6e-05 | 18,75 | 0,00
Insumo | 10790 | ORSE | Prumo de face | Material |  | un | 1.5e-05 | 25,95 | 0,00
Insumo | 11243 | ORSE | Martelo sem unha | Material |  | un | 1.5e-05 | 28,00 | 0,00
Insumo | 00006111/SINAPI | ORSE | Servente de obras (horista) | Mão de Obra |  | h | 1 | 14,58 | 14,58
|  |  |  | MO sem LS => | 8.08 | LS => | 9.56 | MO com LS => | 17.64
|  |  |  | Valor do BDI => | 5.51 |  | Valor com BDI => |  | 27.56
3.82.3 | Código | Banco | Descrição | Tipo |  | Und | Quant. | Valor Unit | Total
Composição | 111291 | SEDOP | Pastilha de porcelana 5x5cm - incluindo rejuntamento (Padrão Médio) | 0 |  | m² | 1 | 275.15 | 275.15
Composição Auxiliar | 280023 | SEDOP | PEDREIRO COM ENCARGOS COMPLEMENTARES | 0 |  | h | 1.42 | 32.12 | 45.61
Composição Auxiliar | 280004 | SEDOP | AJUDANTE DE PEDREIRO COM ENCARGOS COMPLEMENTARES | 0 |  | h | 0.39 | 26.11 | 10.18
Insumo | D00345 | SEDOP | Argamassa AC-III | Material |  | kg | 5 | 2.84 | 14.2
Insumo | A00092 | SEDOP | Pastilha de porcelana 5x5cm - Padrão Médio | Material |  | m² | 1.1 | 178.22 | 196.04
Insumo | D00079 | SEDOP | Rejunte cimentício colorido p/ porcelanato e cerâmicas | Material |  | kg | 1.7 | 5.37 | 9.12
|  |  |  | MO sem LS => | 17.39 | LS => | 20.58 | MO com LS => | 37.97
|  |  |  | Valor do BDI => | 68.78 |  | Valor com BDI => |  | 343.93
3.82.5 | Código | Banco | Descrição | Tipo |  | Und | Quant. | Valor Unit | Total
Composição | 151286 | SEDOP | Emassamento de teto c/ massa corrida | 0 |  | m² | 1 | 22.03 | 22.03
Composição Auxiliar | 280024 | SEDOP | PINTOR COM ENCARGOS COMPLEMENTARES | 0 |  | h | 0.35 | 33.78 | 11.82
Composição Auxiliar | 280026 | SEDOP | SERVENTE COM ENCARGOS COMPLEMENTARES | 0 |  | h | 0.25 | 26.13 | 6.53
Insumo | P00007 | SEDOP | Lixa para parede | Material |  | un | 0.4 | 1.2 | 0.48
Insumo | P00006 | SEDOP | Massa corrida | Material |  | GL | 0.11 | 29.1 | 3.2
|  |  |  | MO sem LS => | 5.42 | LS => | 6.41 | MO com LS => | 11.83
|  |  |  | Valor do BDI => | 5.5 |  | Valor com BDI => |  | 27.53
3.83.1 | Código | Banco | Descrição | Tipo |  | Und | Quant. | Valor Unit | Total
Composição | 103913 | SINAPI | EXECUÇÃO DE PISO INDUSTRIAL DE CONCRETO ARMADO, FCK = 20 MPA, ESPESSURA DE 12,0 CM. AF_04/2022 | Pavimento Rígido de Concreto |  | m² | 1 | 145.94 | 145.94
Composição Auxiliar | 97090 | SINAPI | ARMAÇÃO PARA EXECUÇÃO DE RADIER, PISO DE CONCRETO OU LAJE SOBRE SOLO, COM USO DE TELA Q-138. AF_09/2021 | Radier, Piso de Concreto e Laje sobre Solo |  | KG | 2.2 | 15.5 | 34.1
Composição Auxiliar | 97113 | SINAPI | APLICAÇÃO DE LONA PLÁSTICA PARA EXECUÇÃO DE PAVIMENTOS DE CONCRETO. AF_04/2022 | Pavimento Rígido de Concreto |  | m² | 1 | 2.42 | 2.42
Composição Auxiliar | 97116 | SINAPI | BARRAS DE TRANSFERÊNCIA, AÇO CA-25 DE 16,0 MM, PARA EXECUÇÃO DE PAVIMENTO DE CONCRETO - FORNECIMENTO E INSTALAÇÃO. AF_04/2022 | Pavimento Rígido de Concreto |  | KG | 0.526 | 23.49 | 12.35
Composição Auxiliar | 88309 | SINAPI | PEDREIRO COM ENCARGOS COMPLEMENTARES | Livro SINAPI: Cálculos e Parâmetros |  | H | 0.065199 | 30.73 | 2
Composição Auxiliar | 97115 | SINAPI | APLICAÇÃO DE GRAXA EM BARRAS DE TRANSFERÊNCIA PARA EXECUÇÃO DE PAVIMENTO DE CONCRETO. AF_04/2022 | Pavimento Rígido de Concreto |  | KG | 0.023373 | 63.36 | 1.48
Composição Auxiliar | 95282 | SINAPI | DESEMPENADEIRA DE CONCRETO, PESO DE 78 KG, 4 PÁS, MOTOR A GASOLINA, POTÊNCIA 5,5 HP - CHP DIURNO. AF_05/2023 | Custos Horários Produtivo e Improdutivo dos Equipamentos |  | CHP | 0.004295 | 10.51 | 0.04
Composição Auxiliar | 88316 | SINAPI | SERVENTE COM ENCARGOS COMPLEMENTARES | Livro SINAPI: Cálculos e Parâmetros |  | H | 0.095147 | 25.11 | 2.38
Composição Auxiliar | 88262 | SINAPI | CARPINTEIRO DE FORMAS COM ENCARGOS COMPLEMENTARES | Livro SINAPI: Cálculos e Parâmetros |  | H | 0.032006 | 30.31 | 0.97
Insumo | 00004517 | SINAPI | SARRAFO *2,5 X 7,5* CM EM PINUS, MISTA OU EQUIVALENTE DA REGIAO - BRUTA | Material |  | M | 0.051333 | 3.95 | 0.2
Insumo | 00005069 | SINAPI | PREGO DE ACO POLIDO COM CABECA 17 X 27 (2 1/2 X 11) | Material |  | KG | 0.00177 | 17.34 | 0.03
Insumo | 00043614 | SINAPI | TABUA NAO APARELHADA *2,5 X 15* CM, EM MACARANDUBA/MASSARANDUBA, ANGELIM OU EQUIVALENTE DA REGIAO - BRUTA | Material |  | M | 0.064167 | 15.37 | 0.98
Insumo | 00042409 | SINAPI | AGENTE DE CURA, PROTETOR DA EVAPORACAO DA AGUA DE HIDRATACAO DO CONCRETO | Material |  | KG | 0.4 | 13.49 | 5.39
Insumo | 00034492 | SINAPI | CONCRETO USINADO BOMBEAVEL, CLASSE DE RESISTENCIA C20, COM BRITA 0 E 1, SLUMP = 100 +/- 20 MM, EXCLUI SERVICO DE BOMBEAMENTO (NBR 8953) | Material |  | m³ | 0.12716 | 657.5 | 83.6
|  |  |  | MO sem LS => | 4.34 | LS => | 5.14 | MO com LS => | 9.48
|  |  |  | Valor do BDI => | 36.48 |  | Valor com BDI => |  | 182.42
3.83.2 | Código | Banco | Descrição | Tipo |  | Und | Quant. | Valor Unit | Total
Composição | 97097 | SINAPI | ACABAMENTO POLIDO PARA PISO DE CONCRETO ARMADO OU LAJE SOBRE SOLO DE ALTA RESISTÊNCIA. AF_09/2021 | Radier, Piso de Concreto e Laje sobre Solo |  | m² | 1 | 43.53 | 43.53
Composição Auxiliar | 88309 | SINAPI | PEDREIRO COM ENCARGOS COMPLEMENTARES | Livro SINAPI: Cálculos e Parâmetros |  | H | 0.088 | 30.73 | 2.7
Composição Auxiliar | 95282 | SINAPI | DESEMPENADEIRA DE CONCRETO, PESO DE 78 KG, 4 PÁS, MOTOR A GASOLINA, POTÊNCIA 5,5 HP - CHP DIURNO. AF_05/2023 | Custos Horários Produtivo e Improdutivo dos Equipamentos |  | CHP | 0.007 | 10.51 | 0.07
Insumo | 00043146 | SINAPI | ENDURECEDOR MINERAL DE BASE CIMENTICIA PARA PISO DE CONCRETO | Material |  | KG | 4 | 10.19 | 40.76
|  |  |  | MO sem LS => | 0.83 | LS => | 1 | MO com LS => | 1.83
|  |  |  | Valor do BDI => | 10.88 |  | Valor com BDI => |  | 54.41
3.83.3 | Código | Banco | Descrição | Tipo |  | Und | Quant. | Valor Unit | Total
Composição | 130626 | SEDOP | Piso de alta resistência e=8mm c/ resina incl. camada regularizadora | 0 |  | m² | 1 | 155.01 | 155.01
Composição Auxiliar | 280023 | SEDOP | PEDREIRO COM ENCARGOS COMPLEMENTARES | 0 |  | h | 0.6 | 32.12 | 19.27
Composição Auxiliar | 280004 | SEDOP | AJUDANTE DE PEDREIRO COM ENCARGOS COMPLEMENTARES | 0 |  | h | 1.2 | 26.11 | 31.33
Composição Auxiliar | 270768 | SEDOP | Resina p/ piso em korodur | 0 |  | m² | 1 | 35.62 | 35.62
Insumo | M00009 | SEDOP | Politriz | Equipamento |  | h | 0.13 | 8.18 | 1.06
Insumo | D00135 | SEDOP | Junta plástica p/ dilatação (2x0.02x0.003m) | Material |  | m | 2.05 | 6.45 | 13.22
Insumo | J00005 | SEDOP | Areia | Material |  | m³ | 0.07 | 87.44 | 6.12
Insumo | A00013 | SEDOP | Granitina | Material |  | kg | 14 | 0.9 | 12.6
Insumo | J00003 | SEDOP | Cimento | Material |  | SC | 0.7 | 51.13 | 35.79
|  |  |  | MO sem LS => | 20.37 | LS => | 24.1 | MO com LS => | 44.47
|  |  |  | Valor do BDI => | 38.75 |  | Valor com BDI => |  | 193.76
3.84.2 | Código | Banco | Descrição | Tipo |  | Und | Quant. | Valor Unit | Total
Composição | 180053 | SBC | PINTURA EPOXY UMA DEMAO EM PISO COM MASSA DE CORRECAO | PINTURAS |  | m² | 1 | 115.69 | 115.69
Insumo | 007877 | SBC | DILUENTE EPOXI CORAL 900ML | Material |  | LATA | 0.161 | 111.1 | 17.88
Insumo | 001577 | SBC | MASSA EPOXI + ENDURECEDOR MAZA (GALAO 3,6 LITROS) | Material |  | UN | 0.14 | 318.9 | 44.64
Insumo | 003331 | SBC | EPI - MASCARA DE PROTECAO PARA EPOXI - CG304 | Material |  | UN | 0.33 | 64.24 | 21.19
Insumo | 004087 | SBC | TINTA INDUSTRIAL EPӘI COM CATALISADOR - ADVANCE - ADEPOXI 5 | Material |  | L | 0.16 | 99.97 | 15.99
Insumo | 099900 | SBC | SERVENTE | Mão de Obra |  | H | 0.396 | 14.796 | 5.85
Insumo | 002605 | SBC | LIXA PARA MASSA 60 | Material |  | UN | 1.5 | 1.37 | 2.05
Insumo | 099550 | SBC | PINTOR | Mão de Obra |  | H | 0.396 | 20.4482 | 8.09
|  |  |  | MO sem LS => | 6.38 | LS => | 7.56 | MO com LS => | 13.94
|  |  |  | Valor do BDI => | 28.92 |  | Valor com BDI => |  | 144.61
3.85.1 | Código | Banco | Descrição | Tipo |  | Und | Quant. | Valor Unit | Total
Composição | 170652 | SBC | CALCADA EM PISO INTERTRAVADO 8cm | PAVIMENTACOES INTERNAS |  | m² | 1 | 197.7 | 197.7
Insumo | 099900 | SBC | SERVENTE | Mão de Obra |  | H | 0.442 | 14.796 | 6.53
Insumo | 099600 | SBC | CALCETEIRO | Mão de Obra |  | H | 0.442 | 20.4482 | 9.03
Insumo | 099846 | SBC | OPERADOR DE COMPACTADOR | Mão de Obra |  | H | 0.368 | 20.4482 | 7.52
Insumo | 003753 | SBC | BLOCO DE CONCRETO INTERTRAVADO NATURAL 8cm 35MPA TRAFEGO MEDIO | Material |  | m² | 1 | 86.4 | 86.4
Insumo | 000700 | SBC | PO DE PEDRA (PEDRA ZERO) | Material |  | m³ | 0.15 | 238.18 | 35.72
Insumo | 030747 | SBC | COMPACTADOR AUTOPROP.TANDEN TEMA TH-10 44CV | Material |  | H | 0.35 | 150 | 52.5
|  |  |  | MO sem LS => | 10.57 | LS => | 12.51 | MO com LS => | 23.08
|  |  |  | Valor do BDI => | 49.42 |  | Valor com BDI => |  | 247.12
3.85.2 | Código | Banco | Descrição | Tipo |  | Und | Quant. | Valor Unit | Total
Composição | 130728 | SEDOP | Piso tátil 25x25 pré-moldado (16 unidades) | 0 |  | m² | 1 | 261.98 | 261.98
Composição Auxiliar | 280004 | SEDOP | AJUDANTE DE PEDREIRO COM ENCARGOS COMPLEMENTARES | 0 |  | h | 0.6 | 26.11 | 15.66
Composição Auxiliar | 280023 | SEDOP | PEDREIRO COM ENCARGOS COMPLEMENTARES | 0 |  | h | 0.6 | 32.12 | 19.27
Insumo | A00387 | SEDOP | Piso tátil 25x25 pré-moldado (16 unidades) | Material |  | m² | 1.02 | 214.24 | 218.52
Insumo | J00005 | SEDOP | Areia | Material |  | m³ | 0.01 | 87.44 | 0.87
Insumo | J00003 | SEDOP | Cimento | Material |  | SC | 0.15 | 51.13 | 7.66
|  |  |  | MO sem LS => | 10.59 | LS => | 12.53 | MO com LS => | 23.12
|  |  |  | Valor do BDI => | 65.49 |  | Valor com BDI => |  | 327.47
3.86.1 | Código | Banco | Descrição | Tipo |  | Und | Quant. | Valor Unit | Total
Composição | 021527 | SEDOP | Retirada de grade de ferro | 0 |  | m² | 1 | 33.74 | 33.74
Composição Auxiliar | 280023 | SEDOP | PEDREIRO COM ENCARGOS COMPLEMENTARES | 0 |  | h | 0.4 | 32.12 | 12.84
Composição Auxiliar | 280026 | SEDOP | SERVENTE COM ENCARGOS COMPLEMENTARES | 0 |  | h | 0.8 | 26.13 | 20.9
|  |  |  | MO sem LS => | 10.08 | LS => | 11.93 | MO com LS => | 22.01
|  |  |  | Valor do BDI => | 8.43 |  | Valor com BDI => |  | 42.17
3.86.2 | Código | Banco | Descrição | Tipo |  | Und | Quant. | Valor Unit | Total
Composição | 13778 | ORSE | Cerca/gradil Nylofor h=1,03m, malha 5x20cm - fio 5 mm, revestidos em poliester por processo de pintura eletrostática nas cores verde ou branca. Fornecimento e instalação. Inclusive poste e acessórios. | Alambrados e Gradis |  | m | 1 | 420.65 | 420.65
Item | Código | Banco | Descrição | Tipo |  | Und | Quant. | Valor Unit | Total
Insumo | 14581 | ORSE | Serviço de colocação e montagem de gradil nylofor | Serviços |  | m² | 1.03 | 27,96 | 28,79
Insumo | 7933 | ORSE | Gradil Nylofor 3D, malha 20x5cm, Ø 5mm 250x103 cm, pintura branca ou verde oupreta, Belgo ou similar, inclusive postes e acessórios | Material |  | pç | 0.4 | 979,65 | 391,86
Detalhamento de Cálculo ORSE
Item | Código | Banco | Descrição | Tipo |  | Und | Quant. | Valor Unit | Total
Insumo | 14581 | ORSE | Serviço de colocação e montagem de gradil nylofor | Serviços |  | m² | 1.03 | 27,96 | 28,79
Insumo | 7933 | ORSE | Gradil Nylofor 3D, malha 20x5cm, Ø 5mm 250x103 cm, pintura branca ou verde oupreta, Belgo ou similar, inclusive postes e acessórios | Material |  | pç | 0.4 | 979,65 | 391,86
|  |  |  | MO sem LS => | 0 | LS => | 0 | MO com LS => | 0
|  |  |  | Valor do BDI => | 105.16 |  | Valor com BDI => |  | 525.81
3.86.3 | Código | Banco | Descrição | Tipo |  | Und | Quant. | Valor Unit | Total
Composição | 13764 | ORSE | Portão em ferro de abrir, em gradil nylofor 3D, pintado nas cores verde ou branco ou azul, padrão belgo ou similar | Esquadrias de Alumínio |  | m² | 1 | 803.53 | 803.53
Item | Código | Banco | Descrição | Tipo |  | Und | Quant. | Valor Unit | Total
Composição | 10549 | ORSE | Encargos Complementares - Servente | Provisórios |  | h | 1.5 | 3,87 | 5,80
Insumo | 00006111/SINAPI | ORSE | Servente de obras (horista) | Mão de Obra |  | h | 1.5 | 14,58 | 21,87
Composição | 10550 | ORSE | Encargos Complementares - Pedreiro | Provisórios |  | h | 1 | 3,74 | 3,74
Composição | 1903 | ORSE | Argamassa cimento e areia traço t-1 (1:3) - 1 saco cimento 50kg / 3 padiolas areia dim. 0.35 x 0.45 x 0.23 m - Confecção mecânica e transporte | Argamassas |  | m³ | 0.003 | 521,23 | 1,56
Insumo | 00004750/SINAPI | ORSE | Pedreiro (horista) | Mão de Obra |  | h | 1 | 20,44 | 20,43
Insumo | 14570 | ORSE | Portão de abrir em gradil Nylofor 3D, pintado nas cores verde ou branco ou azul, Belgo ou similar, inclusive ferragens e acessórios | Material |  | m² | 1 | 750,00 | 750,00
Detalhamento de Cálculo ORSE
Item | Código | Banco | Descrição | Tipo |  | Und | Quant. | Valor Unit | Total
Insumo | 1651 | ORSE | Óculos branco proteção | Material |  | pr | 0.0020096 | 7,00 | 0,01
Insumo | 158 | ORSE | Almoço (Participação do empregador) | Material |  | un | 0.25572 | 14,00 | 3,58
Insumo | 10362 | ORSE | Seguro de vida e acidente em grupo | Serviços |  | un | 0.011304 | 12,54 | 0,14
Insumo | 10492 | ORSE | Cesta Básica | Material |  | un | 0.011304 | 205,00 | 2,31
Insumo | 10761 | ORSE | Refeição - café da manhã ( café com leite e dois pães com manteiga) | Serviços |  | un | 0.25572 | 5,00 | 1,27
Insumo | 10599 | ORSE | Protetor solar fps 30 com 120ml | Material |  | un | 0.0045216 | 18,00 | 0,08
Insumo | 941 | ORSE | Fardamento com mangas curta | Material |  | un | 0.003768 | 194,68 | 0,73
Insumo | 00012895/SINAPI | ORSE | Capacete de seguranca aba frontal com suspensao de polietileno, sem jugular (classe b) | Material |  | un | 0.0015072 | 13,50 | 0,02
Insumo | 4729 | ORSE | Marreta 1 kg com cabo | Material |  | un | 0.0001512 | 37,80 | 0,00
Insumo | 00012893/SINAPI | ORSE | Bota de seguranca com biqueira de aco e colarinho acolchoado | Material |  | par | 0.0020096 | 73,93 | 0,14
Insumo | 4728 | ORSE | Talhadeira chata 10" | Material |  | un | 0.0004536 | 18,58 | 0,00
Insumo | 00002711/SINAPI | ORSE | Carrinho de mao, em aco, com capacidade de *45 a 65* l / *100* kg, pneu com camara | Material |  | un | 0.0003024 | 185,23 | 0,05
Insumo | 10517 | ORSE | Exames admissionais/demissionais (checkup) | Serviços |  | cj | 0.0010048 | 300,00 | 0,30
Insumo | 00012892/SINAPI | ORSE | Luva raspa de couro, cano curto (punho *7* cm) | Material |  | par | 0.0057776 | 10,87 | 0,06
Insumo | 2378 | ORSE | Vale transporte | Material |  | un | 0.20768 | 4,50 | 0,93
Insumo | 10788 | ORSE | Pá quadrada | Material |  | un | 0.0003024 | 36,90 | 0,01
Insumo | 10596 | ORSE | Protetor auricular | Material |  | un | 0.011304 | 4,85 | 0,05
Insumo | 00012894/SINAPI | ORSE | Capa para chuva em pvc com forro de poliester, com capuz (amarela ou azul) | Material |  | un | 0.0005024 | 20,11 | 0,01
Insumo | 00006111/SINAPI | ORSE | Servente de obras (horista) | Mão de Obra |  | h | 1.512 | 14,58 | 22,05
Insumo | 10789 | ORSE | Nível de bolha de madeira | Material |  | un | 0.0002 | 15,40 | 0,00
Insumo | 11245 | ORSE | Desempoladeira de madeira 12x22 | Material |  | un | 0.0007 | 11,60 | 0,00
Insumo | 11246 | ORSE | Escala métrica de bambú | Material |  | Un | 0.0007 | 10,22 | 0,00
Insumo | 11247 | ORSE | Serra mármore | Material |  | un | 0.0001 | 327,80 | 0,03
Insumo | 4722 | ORSE | Colher de pedreiro | Material |  | un | 0.0004 | 18,80 | 0,00
Insumo | 10282 | ORSE | Regua de alumínio c/ 2,00m (para pedreiro) | Material |  | un | 0.0002 | 44,00 | 0,00
Insumo | 11264 | ORSE | Marreta de 1/2 kg com cabo | Material |  | un | 0.0002 | 13,52 | 0,00
Insumo | 4174 | ORSE | Desempenadeira de aço lisa, cabo madeira, ref:143, Atlas ou similar | Material |  | un | 0.0005 | 12,00 | 0,00
Insumo | 11265 | ORSE | Martelo de borracha com cabo | Material |  | un | 0.0004 | 18,75 | 0,00
Insumo | 10790 | ORSE | Prumo de face | Material |  | un | 0.0001 | 25,95 | 0,00
Insumo | 11243 | ORSE | Martelo sem unha | Material |  | un | 0.0001 | 28,00 | 0,00
Insumo | 00000370/SINAPI | ORSE | Areia media - posto jazida/fornecedor (retirado na jazida, sem transporte) | Material |  | m³ | 0.00324 | 100,00 | 0,32
Insumo | 00001379/SINAPI | ORSE | Cimento portland composto cp ii-32 | Material |  | kg | 1.3566 | 0,75 | 1,01
Insumo | 00004750/SINAPI | ORSE | Pedreiro (horista) | Mão de Obra |  | h | 1 | 20,44 | 20,43
Insumo | 14570 | ORSE | Portão de abrir em gradil Nylofor 3D, pintado nas cores verde ou branco ou azul, Belgo ou similar, inclusive ferragens e acessórios | Material |  | m² | 1 | 750,00 | 750,00
|  |  |  | MO sem LS => | 19.46 | LS => | 23.02 | MO com LS => | 42.48
|  |  |  | Valor do BDI => | 200.88 |  | Valor com BDI => |  | 1004.41
3.86.4 | Código | Banco | Descrição | Tipo |  | Und | Quant. | Valor Unit | Total
Composição | 103914 | SINAPI | EXECUÇÃO DE PISO INDUSTRIAL DE CONCRETO ARMADO, FCK = 20 MPA, ESPESSURA DE 14,0 CM. AF_04/2022 | Pavimento Rígido de Concreto |  | m² | 1 | 169.63 | 169.63
Composição Auxiliar | 97091 | SINAPI | ARMAÇÃO PARA EXECUÇÃO DE RADIER, PISO DE CONCRETO OU LAJE SOBRE SOLO, COM USO DE TELA Q-159. AF_09/2021 | Radier, Piso de Concreto e Laje sobre Solo |  | KG | 2.52 | 14.99 | 37.77
Composição Auxiliar | 88316 | SINAPI | SERVENTE COM ENCARGOS COMPLEMENTARES | Livro SINAPI: Cálculos e Parâmetros |  | H | 0.11275 | 25.11 | 2.83
Composição Auxiliar | 97117 | SINAPI | BARRAS DE TRANSFERÊNCIA, AÇO CA-25 DE 20,0 MM, PARA EXECUÇÃO DE PAVIMENTO DE CONCRETO - FORNECIMENTO E INSTALAÇÃO. AF_04/2022 | Pavimento Rígido de Concreto |  | KG | 0.822 | 20.05 | 16.48
Composição Auxiliar | 95282 | SINAPI | DESEMPENADEIRA DE CONCRETO, PESO DE 78 KG, 4 PÁS, MOTOR A GASOLINA, POTÊNCIA 5,5 HP - CHP DIURNO. AF_05/2023 | Custos Horários Produtivo e Improdutivo dos Equipamentos |  | CHP | 0.006825 | 10.51 | 0.07
Composição Auxiliar | 97115 | SINAPI | APLICAÇÃO DE GRAXA EM BARRAS DE TRANSFERÊNCIA PARA EXECUÇÃO DE PAVIMENTO DE CONCRETO. AF_04/2022 | Pavimento Rígido de Concreto |  | KG | 0.029217 | 63.36 | 1.85
Composição Auxiliar | 88309 | SINAPI | PEDREIRO COM ENCARGOS COMPLEMENTARES | Livro SINAPI: Cálculos e Parâmetros |  | H | 0.10115 | 30.73 | 3.1
Composição Auxiliar | 88262 | SINAPI | CARPINTEIRO DE FORMAS COM ENCARGOS COMPLEMENTARES | Livro SINAPI: Cálculos e Parâmetros |  | H | 0.032006 | 30.31 | 0.97
Composição Auxiliar | 97113 | SINAPI | APLICAÇÃO DE LONA PLÁSTICA PARA EXECUÇÃO DE PAVIMENTOS DE CONCRETO. AF_04/2022 | Pavimento Rígido de Concreto |  | m² | 1 | 2.42 | 2.42
Insumo | 00034492 | SINAPI | CONCRETO USINADO BOMBEAVEL, CLASSE DE RESISTENCIA C20, COM BRITA 0 E 1, SLUMP = 100 +/- 20 MM, EXCLUI SERVICO DE BOMBEAMENTO (NBR 8953) | Material |  | m³ | 0.14835 | 657.5 | 97.54
Insumo | 00042409 | SINAPI | AGENTE DE CURA, PROTETOR DA EVAPORACAO DA AGUA DE HIDRATACAO DO CONCRETO | Material |  | KG | 0.4 | 13.49 | 5.39
Insumo | 00005069 | SINAPI | PREGO DE ACO POLIDO COM CABECA 17 X 27 (2 1/2 X 11) | Material |  | KG | 0.00177 | 17.34 | 0.03
Insumo | 00004517 | SINAPI | SARRAFO *2,5 X 7,5* CM EM PINUS, MISTA OU EQUIVALENTE DA REGIAO - BRUTA | Material |  | M | 0.051333 | 3.95 | 0.2
Insumo | 00043614 | SINAPI | TABUA NAO APARELHADA *2,5 X 15* CM, EM MACARANDUBA/MASSARANDUBA, ANGELIM OU EQUIVALENTE DA REGIAO - BRUTA | Material |  | M | 0.064167 | 15.37 | 0.98
|  |  |  | MO sem LS => | 4.84 | LS => | 5.73 | MO com LS => | 10.57
|  |  |  | Valor do BDI => | 42.4 |  | Valor com BDI => |  | 212.03
3.87.1 | Código | Banco | Descrição | Tipo |  | Und | Quant. | Valor Unit | Total
Composição | 022415 | SBC | RETIRADA PISO PARALELEPIPEDO | DEMOLICOES |  | m² | 1 | 6.49 | 6.49
Insumo | 099900 | SBC | SERVENTE | Mão de Obra |  | H | 0.439 | 14.796 | 6.49
|  |  |  | MO sem LS => | 2.97 | LS => | 3.52 | MO com LS => | 6.49
|  |  |  | Valor do BDI => | 1.62 |  | Valor com BDI => |  | 8.11
3.87.3 | Código | Banco | Descrição | Tipo |  | Und | Quant. | Valor Unit | Total
Composição | 10225 | ORSE | Canaleta de drenagem em concreto, dimensões internas 20 x 30cm, com tampa tipo grelha em PVC 20x50cm, inclusive escavação manual | Caixas de Passagem em alvenaria de tijolos maciços |  | m | 1 | 541.72 | 541.72
Item | Código | Banco | Descrição | Tipo |  | Und | Quant. | Valor Unit | Total
Composição | 140 | ORSE | Aço CA - 50 Ø 6,3 a 12,5mm, inclusive corte, dobragem, montagem e colocacao de ferragens nas formas, para superestruturas e fundações - R1 | Armaduras Convencionais |  | kg | 4 | 12,70 | 50,80
Composição | 89 | ORSE | Forma plana para fundações, em tábuas de pinho, 04 usos | Formas para Fundações |  | m² | 0.6 | 88,03 | 52,81
Insumo | 10969 | ORSE | Grelha de piso, em pvc, articulada, branca, 20 x 50cm, tigre ou similar | Material |  | un | 2 | 184,89 | 369,78
Composição | 126 | ORSE | Concreto simples fabricado na obra, fck=15 mpa, lançado e adensado | Concreto Simples |  | m³ | 0.1 | 590,83 | 59,08
Composição | 2497 | ORSE | Escavação manual de vala ou cava em material de 1ª categoria, profundidade até 1,50m | Escavação Manual em Área Urbana |  | m³ | 0.16 | 55,54 | 8,88
Detalhamento de Cálculo ORSE
Item | Código | Banco | Descrição | Tipo |  | Und | Quant. | Valor Unit | Total
Insumo | 00000378/SINAPI | ORSE | Armador (horista) | Mão de Obra |  | h | 0.338 | 20,44 | 6,90
Insumo | 00039315/SINAPI | ORSE | Espacador / distanciador tipo garra dupla, em plastico, cobrimento *20* mm, para ferragens de lajes e fundo de vigas | Material |  | un | 1.6 | 0,36 | 0,57
Insumo | 00039017/SINAPI | ORSE | Espacador / distanciador circular com entrada lateral, em plastico, para vergalhao *4,2 a 12,5* mm, cobrimento 20 mm | Material |  | un | 1.6 | 0,22 | 0,35
Insumo | 00043132/SINAPI | ORSE | Arame recozido 16 bwg, d = 1,65 mm (0,016 kg/m) ou 18 bwg, d = 1,25 mm (0,01 kg/m) | Material |  | kg | 0.08 | 30,99 | 2,47
Insumo | 81 | ORSE | Aço ca-50 6,3 a 12,5 mm | Material |  | kg | 4 | 8,54 | 34,16
Insumo | 00012893/SINAPI | ORSE | Bota de seguranca com biqueira de aco e colarinho acolchoado | Material |  | par | 0.002789 | 73,93 | 0,20
Insumo | 10761 | ORSE | Refeição - café da manhã ( café com leite e dois pães com manteiga) | Serviços |  | un | 0.36567 | 5,00 | 1,82
Insumo | 10586 | ORSE | Torquesa | Material |  | un | 6.76e-05 | 45,00 | 0,00
Insumo | 10596 | ORSE | Protetor auricular | Material |  | un | 0.016164 | 4,85 | 0,07
Insumo | 2378 | ORSE | Vale transporte | Material |  | un | 0.30299 | 4,50 | 1,36
Insumo | 10492 | ORSE | Cesta Básica | Material |  | un | 0.016164 | 205,00 | 3,31
Insumo | 1651 | ORSE | Óculos branco proteção | Material |  | pr | 0.002789 | 7,00 | 0,01
Insumo | 10517 | ORSE | Exames admissionais/demissionais (checkup) | Serviços |  | cj | 0.0014368 | 300,00 | 0,43
Insumo | 00012895/SINAPI | ORSE | Capacete de seguranca aba frontal com suspensao de polietileno, sem jugular (classe b) | Material |  | un | 0.0021552 | 13,50 | 0,02
Insumo | 941 | ORSE | Fardamento com mangas curta | Material |  | un | 0.005388 | 194,68 | 1,04
Insumo | 158 | ORSE | Almoço (Participação do empregador) | Material |  | un | 0.36567 | 14,00 | 5,11
Insumo | 00012892/SINAPI | ORSE | Luva raspa de couro, cano curto (punho *7* cm) | Material |  | par | 0.0082616 | 10,87 | 0,08
Insumo | 10362 | ORSE | Seguro de vida e acidente em grupo | Serviços |  | un | 0.016164 | 12,54 | 0,20
Insumo | 00012894/SINAPI | ORSE | Capa para chuva em pvc com forro de poliester, com capuz (amarela ou azul) | Material |  | un | 0.0007184 | 20,11 | 0,01
Insumo | 10585 | ORSE | Arco de serra | Material |  | un | 6.76e-05 | 19,95 | 0,00
Insumo | 10599 | ORSE | Protetor solar fps 30 com 120ml | Material |  | un | 0.0064656 | 18,00 | 0,11
Insumo | 00006111/SINAPI | ORSE | Servente de obras (horista) | Mão de Obra |  | h | 2.372 | 14,58 | 34,59
Insumo | 4729 | ORSE | Marreta 1 kg com cabo | Material |  | un | 0.0002372 | 37,80 | 0,00
Insumo | 4728 | ORSE | Talhadeira chata 10" | Material |  | un | 0.0007116 | 18,58 | 0,01
Insumo | 00002711/SINAPI | ORSE | Carrinho de mao, em aco, com capacidade de *45 a 65* l / *100* kg, pneu com camara | Material |  | un | 0.0004744 | 185,23 | 0,08
Insumo | 10788 | ORSE | Pá quadrada | Material |  | un | 0.0004744 | 36,90 | 0,01
Insumo | 10578 | ORSE | Formão grande | Material |  | un | 0.0001692 | 15,15 | 0,00
Insumo | 10579 | ORSE | Chave de fenda chata 30 cm | Material |  | un | 0.0001692 | 26,89 | 0,00
Insumo | 11244 | ORSE | Martelo com unha | Material |  | un | 0.0001692 | 48,95 | 0,00
Insumo | 10577 | ORSE | Serrote 40cm | Material |  | un | 8.46e-05 | 36,00 | 0,00
Insumo | 11248 | ORSE | Furadeira e Parafusadeira eletrica Bosch ou Similar profissional | Equipamento |  | un | 8.46e-05 | 246,00 | 0,02
Insumo | 11249 | ORSE | Serra circular eletrica portatil | Equipamento |  | un | 8.46e-05 | 979,65 | 0,08
Insumo | 00005067/SINAPI | ORSE | Prego de aco polido com cabeca 16 x 24 (2 1/4 x 12) | Material |  | kg | 0.18 | 18,01 | 3,24
Insumo | 00001213/SINAPI | ORSE | Carpinteiro de formas para concreto (horista) | Mão de Obra |  | h | 0.846 | 20,44 | 17,29
Insumo | 00002692/SINAPI | ORSE | Desmoldante protetor para formas de madeira, de base oleosa emulsionada em agua | Material |  | l | 0.009 | 9,31 | 0,08
Insumo | 1569 | ORSE | Madeira mista serrada (barrote) 6 x 6cm - 0,0036 m3/m (angelim, louro) | Material |  | m | 0.3 | 6,69 | 2,00
Insumo | 00004509/SINAPI | ORSE | Sarrafo *2,5 x 10* cm em pinus, mista ou equivalente da regiao - bruta | Material |  | m | 0.18 | 5,66 | 1,01
Insumo | 00006189/SINAPI | ORSE | Tabua nao aparelhada *2,5 x 30* cm, em macaranduba/massaranduba, angelim ou equivalente da regiao - bruta | Material |  | m | 0.5502 | 21,49 | 11,82
Insumo | 10969 | ORSE | Grelha de piso, em pvc, articulada, branca, 20 x 50cm, tigre ou similar | Material |  | un | 2 | 184,89 | 369,78
Insumo | 10789 | ORSE | Nível de bolha de madeira | Material |  | un | 7.2e-06 | 15,40 | 0,00
Insumo | 11245 | ORSE | Desempoladeira de madeira 12x22 | Material |  | un | 2.52e-05 | 11,60 | 0,00
Insumo | 11246 | ORSE | Escala métrica de bambú | Material |  | Un | 2.52e-05 | 10,22 | 0,00
Insumo | 11247 | ORSE | Serra mármore | Material |  | un | 3.6e-06 | 327,80 | 0,00
Insumo | 4722 | ORSE | Colher de pedreiro | Material |  | un | 1.44e-05 | 18,80 | 0,00
Insumo | 10282 | ORSE | Regua de alumínio c/ 2,00m (para pedreiro) | Material |  | un | 7.2e-06 | 44,00 | 0,00
Insumo | 11264 | ORSE | Marreta de 1/2 kg com cabo | Material |  | un | 7.2e-06 | 13,52 | 0,00
Insumo | 4174 | ORSE | Desempenadeira de aço lisa, cabo madeira, ref:143, Atlas ou similar | Material |  | un | 1.8e-05 | 12,00 | 0,00
Insumo | 11265 | ORSE | Martelo de borracha com cabo | Material |  | un | 1.44e-05 | 18,75 | 0,00
Insumo | 10790 | ORSE | Prumo de face | Material |  | un | 3.6e-06 | 25,95 | 0,00
Insumo | 11243 | ORSE | Martelo sem unha | Material |  | un | 3.6e-06 | 28,00 | 0,00
Insumo | 00004750/SINAPI | ORSE | Pedreiro (horista) | Mão de Obra |  | h | 0.036 | 20,44 | 0,73
Insumo | 00000367/SINAPI | ORSE | Areia grossa - posto jazida/fornecedor (retirado na jazida, sem transporte) | Material |  | m³ | 0.0913 | 101,30 | 9,24
Insumo | 00001379/SINAPI | ORSE | Cimento portland composto cp ii-32 | Material |  | kg | 29.3 | 0,75 | 21,97
Insumo | 00004718/SINAPI | ORSE | Pedra britada n. 2 (19 a 38 mm) posto pedreira/fornecedor, sem frete | Material |  | m³ | 0.0627 | 138,48 | 8,68
Insumo | 00004721/SINAPI | ORSE | Pedra britada n. 1 (9,5 a 19 mm) posto pedreira/fornecedor, sem frete | Material |  | m³ | 0.0209 | 137,75 | 2,87
|  |  |  | MO sem LS => | 27.26 | LS => | 32.25 | MO com LS => | 59.51
|  |  |  | Valor do BDI => | 135.43 |  | Valor com BDI => |  | 677.15
3.89.2 | Código | Banco | Descrição | Tipo |  | Und | Quant. | Valor Unit | Total
Composição | 022575 | SBC | DEMOLICAO E RETIRADA DE PISOS EM GERAL | DEMOLICOES |  | m² | 1 | 62.22 | 62.22
Insumo | 099050 | SBC | PEDREIRO | Mão de Obra |  | H | 1.123 | 20.4482 | 22.96
Insumo | 099900 | SBC | SERVENTE | Mão de Obra |  | H | 2.654 | 14.796 | 39.26
|  |  |  | MO sem LS => | 28.51 | LS => | 33.71 | MO com LS => | 62.22
|  |  |  | Valor do BDI => | 15.55 |  | Valor com BDI => |  | 77.77
3.89.3 | Código | Banco | Descrição | Tipo |  | Und | Quant. | Valor Unit | Total
Composição | 021528 | SEDOP | Retirada de esquadria metálica | 0 |  | m² | 1 | 14.66 | 14.66
Composição Auxiliar | 280023 | SEDOP | PEDREIRO COM ENCARGOS COMPLEMENTARES | 0 |  | h | 0.05 | 32.12 | 1.6
Composição Auxiliar | 280026 | SEDOP | SERVENTE COM ENCARGOS COMPLEMENTARES | 0 |  | h | 0.5 | 26.13 | 13.06
|  |  |  | MO sem LS => | 4.26 | LS => | 5.04 | MO com LS => | 9.3
|  |  |  | Valor do BDI => | 3.66 |  | Valor com BDI => |  | 18.32
3.89.8 | Código | Banco | Descrição | Tipo |  | Und | Quant. | Valor Unit | Total
Composição | 050740 | SEDOP | Concreto c/ seixo Fck= 25MPA (incl. lançamento e adensamento) | 0 |  | m³ | 1 | 963.34 | 963.34
Composição Auxiliar | 280023 | SEDOP | PEDREIRO COM ENCARGOS COMPLEMENTARES | 0 |  | h | 1.65 | 32.12 | 52.99
Composição Auxiliar | 280022 | SEDOP | OPERADOR DE BETONEIRA/MISTURADOR COM ENCARGOSCOMPLEMENTARES | 0 |  | h | 0.39 | 30.63 | 11.94
Composição Auxiliar | 280026 | SEDOP | SERVENTE COM ENCARGOS COMPLEMENTARES | 0 |  | h | 10.5 | 26.13 | 274.36
Insumo | M00013 | SEDOP | Vibrador de imersão, diâmetro de ponteira 45mm, motor elétrico trifá potênciade2 cv | Equipamento |  | h | 0.65 | 1.86 | 1.2
Insumo | M00008 | SEDOP | Betoneira eletrica - 320l | Equipamento |  | h | 0.39 | 2.72 | 1.06
Insumo | J00005 | SEDOP | Areia | Material |  | m³ | 0.83 | 87.44 | 72.57
Insumo | J00007 | SEDOP | Seixo lavado | Material |  | m³ | 0.84 | 207.07 | 173.93
Insumo | J00003 | SEDOP | Cimento | Material |  | SC | 7.34 | 51.13 | 375.29
|  |  |  | MO sem LS => | 99.58 | LS => | 117.74 | MO com LS => | 217.32
|  |  |  | Valor do BDI => | 240.83 |  | Valor com BDI => |  | 1204.17
3.89.13 | Código | Banco | Descrição | Tipo |  | Und | Quant. | Valor Unit | Total
Composição | 111224 | SBC | PORTA 2,0x2,10m ACO GALVANIZADO-ABRIR | ESQUADRIAS DE FERRO |  | UN | 1 | 1630.35 | 1630.35
Insumo | 099230 | SBC | SERRALHEIRO | Mão de Obra |  | H | 7.998 | 20.4482 | 163.54
Insumo | 008039 | SBC | FECHADURA EXTERNA ESTREITA TURIN 27E277M80IP HAGA | Material |  | UN | 1 | 144.81 | 144.81
Insumo | 002376 | SBC | CHUMBADOR WALSYWA CBE 1/2"x95+PARAFUSO 5.6 | Material |  | UN | 18 | 4.19 | 75.42
Insumo | 099662 | SBC | AJUDANTE DE SERRALHEIRO | Mão de Obra |  | H | 7.998 | 15.3416 | 122.7
Insumo | 008044 | SBC | FECHADURA CADEADO P/PISO PARA PORTA DE ACO HAGA 1129 | Material |  | UN | 1 | 96.9 | 96.9
Insumo | 047727 | SBC | FERROLHO ACO 1/2"x 4cm PARA PORTA DE FERRO | Material |  | UN | 2 | 9.29 | 18.58
Insumo | 012743 | SBC | DOBRADICA FERRO GALVANIZADO 1.1/2"x 3" | Material |  | UN | 12 | 11.9 | 142.8
Insumo | 008451 | SBC | PERFIL ACO "T" ASTM A36 2"x2"x1/4" (4,90kg/m) | Material |  | KG | 89.28 | 8.02 | 716.02
Insumo | 000470 | SBC | CHAPA ACO FINA A FRIO #30 0,30mm (2,80kg/m2) | Material |  | KG | 10.08 | 14.84 | 149.58
|  |  |  | MO sem LS => | 131.16 | LS => | 155.08 | MO com LS => | 286.24
|  |  |  | Valor do BDI => | 407.58 |  | Valor com BDI => |  | 2037.93
3.90.1 | Código | Banco | Descrição | Tipo |  | Und | Quant. | Valor Unit | Total
Composição | 72101 | SINAPI | REVISAO GERAL DE TELHADOS DE TELHAS CERAMICAS | COBE - COBERTURA |  | m² | 1 | 10.53 | 10.53
Composição Auxiliar | 88323 | SINAPI | TELHADISTA COM ENCARGOS COMPLEMENTARES | Livro SINAPI: Cálculos e Parâmetros |  | H | 0.1 | 30.05 | 3
Composição Auxiliar | 88316 | SINAPI | SERVENTE COM ENCARGOS COMPLEMENTARES | Livro SINAPI: Cálculos e Parâmetros |  | H | 0.3 | 25.11 | 7.53
|  |  |  | MO sem LS => | 3.04 | LS => | 3.6 | MO com LS => | 6.64
|  |  |  | Valor do BDI => | 2.63 |  | Valor com BDI => |  | 13.16
4.1.1 | Código | Banco | Descrição | Tipo |  | Und | Quant. | Valor Unit | Total
Composição | 98525 | SINAPI | LIMPEZA MECANIZADA DE CAMADA VEGETAL, VEGETAÇÃO E PEQUENAS ÁRVORES (DIÂMETRO DE TRONCO MENOR QUE 0,20 M), COM TRATOR DE ESTEIRAS. AF_03/2024 | Supressão Vegetal |  | m² | 1 | 0.68 | 0.68
Composição Auxiliar | 89031 | SINAPI | TRATOR DE ESTEIRAS, POTÊNCIA 100 HP, PESO OPERACIONAL 9,4 T, COM LÂMINA 2,19 M3 - CHI DIURNO. AF_06/2014 | Custos Horários Produtivo e Improdutivo dos Equipamentos |  | CHI | 0.0029 | 78.14 | 0.22
Composição Auxiliar | 88441 | SINAPI | JARDINEIRO COM ENCARGOS COMPLEMENTARES | Livro SINAPI: Cálculos e Parâmetros |  | H | 0.0046 | 26.28 | 0.12
Composição Auxiliar | 89032 | SINAPI | TRATOR DE ESTEIRAS, POTÊNCIA 100 HP, PESO OPERACIONAL 9,4 T, COM LÂMINA 2,19 M3 - CHP DIURNO. AF_06/2014 | Custos Horários Produtivo e Improdutivo dos Equipamentos |  | CHP | 0.0017 | 204.26 | 0.34
|  |  |  | MO sem LS => | 0.07 | LS => | 0.09 | MO com LS => | 0.16
|  |  |  | Valor do BDI => | 0.17 |  | Valor com BDI => |  | 0.85
4.3.5 | Código | Banco | Descrição | Tipo |  | Und | Quant. | Valor Unit | Total
Composição | 96528 | SINAPI | FABRICAÇÃO, MONTAGEM E DESMONTAGEM DE FÔRMA PARA BLOCO DE COROAMENTO, EM MADEIRA SERRADA, E=25 MM, 1 UTILIZAÇÃO. AF_01/2024 | Fundações Rasas (Blocos, Sapatas, Vigas Baldrame) |  | m² | 1 | 194.67 | 194.67
Composição Auxiliar | 91692 | SINAPI | SERRA CIRCULAR DE BANCADA COM MOTOR ELÉTRICO POTÊNCIA DE 5HP, COM COIFA PARA DISCO 10" - CHP DIURNO. AF_08/2015 | Custos Horários Produtivo e Improdutivo dos Equipamentos |  | CHP | 0.041 | 31.54 | 1.29
Composição Auxiliar | 88262 | SINAPI | CARPINTEIRO DE FORMAS COM ENCARGOS COMPLEMENTARES | Livro SINAPI: Cálculos e Parâmetros |  | H | 1.596 | 30.31 | 48.37
Composição Auxiliar | 91693 | SINAPI | SERRA CIRCULAR DE BANCADA COM MOTOR ELÉTRICO POTÊNCIA DE 5HP, COM COIFA PARA DISCO 10" - CHI DIURNO. AF_08/2015 | Custos Horários Produtivo e Improdutivo dos Equipamentos |  | CHI | 0.163 | 29.88 | 4.87
Composição Auxiliar | 88239 | SINAPI | AJUDANTE DE CARPINTEIRO COM ENCARGOS COMPLEMENTARES | Livro SINAPI: Cálculos e Parâmetros |  | H | 0.656 | 25.45 | 16.69
Insumo | 00006212 | SINAPI | TABUA *2,5 X 30 CM EM PINUS, MISTA OU EQUIVALENTE DA REGIAO - BRUTA | Material |  | M | 4.284 | 18.71 | 80.15
Insumo | 00002692 | SINAPI | DESMOLDANTE PROTETOR PARA FORMAS DE MADEIRA, DE BASE OLEOSA EMULSIONADA EM AGUA | Material |  | L | 0.0167 | 7.96 | 0.13
Insumo | 00040304 | SINAPI | PREGO DE ACO POLIDO COM CABECA DUPLA 17 X 27 (2 1/2 X 11) | Material |  | KG | 0.029 | 21 | 0.6
Insumo | 00005074 | SINAPI | PREGO DE ACO POLIDO COM CABECA 15 X 18 (1 1/2 X 13) | Material |  | KG | 0.042 | 19.07 | 0.8
Insumo | 00004491 | SINAPI | PONTALETE *7,5 X 7,5* CM EM PINUS, MISTA OU EQUIVALENTE DA REGIAO - BRUTA | Material |  | M | 2.504 | 11.28 | 28.24
Insumo | 00004517 | SINAPI | SARRAFO *2,5 X 7,5* CM EM PINUS, MISTA OU EQUIVALENTE DA REGIAO - BRUTA | Material |  | M | 3.426 | 3.95 | 13.53
|  |  |  | MO sem LS => | 21.85 | LS => | 25.85 | MO com LS => | 47.7
|  |  |  | Valor do BDI => | 48.66 |  | Valor com BDI => |  | 243.33
4.3.7 | Código | Banco | Descrição | Tipo |  | Und | Quant. | Valor Unit | Total
Composição | 92763 | SINAPI | ARMAÇÃO DE PILAR OU VIGA DE ESTRUTURA CONVENCIONAL DE CONCRETO ARMADO UTILIZANDO AÇO CA-50 DE 12,5 MM - MONTAGEM. AF_06/2022 | Armação para Estruturas de Concreto Armado |  | KG | 1 | 8.97 | 8.97
Composição Auxiliar | 88245 | SINAPI | ARMADOR COM ENCARGOS COMPLEMENTARES | Livro SINAPI: Cálculos e Parâmetros |  | H | 0.0257 | 30.53 | 0.78
Composição Auxiliar | 92804 | SINAPI | CORTE E DOBRA DE AÇO CA-50, DIÂMETRO DE 12,5 MM. AF_06/2022 | Armação para Estruturas de Concreto Armado |  | KG | 1 | 7.47 | 7.47
Composição Auxiliar | 88238 | SINAPI | AJUDANTE DE ARMADOR COM ENCARGOS COMPLEMENTARES | Livro SINAPI: Cálculos e Parâmetros |  | H | 0.0042 | 25.62 | 0.1
Insumo | 00039017 | SINAPI | ESPACADOR / DISTANCIADOR CIRCULAR COM ENTRADA LATERAL, EM PLASTICO, PARA VERGALHAO *4,2 A 12,5* MM, COBRIMENTO 20 MM | Material |  | UN | 0.367 | 0.22 | 0.08
Insumo | 00043132 | SINAPI | ARAME RECOZIDO 16 BWG, D = 1,65 MM (0,016 KG/M) OU 18 BWG, D = 1,25 MM (0,01 KG/M) | Material |  | KG | 0.025 | 21.8 | 0.54
|  |  |  | MO sem LS => | 0.31 | LS => | 0.38 | MO com LS => | 0.69
|  |  |  | Valor do BDI => | 2.24 |  | Valor com BDI => |  | 11.21
4.3.10 | Código | Banco | Descrição | Tipo |  | Und | Quant. | Valor Unit | Total
Composição | 92760 | SINAPI | ARMAÇÃO DE PILAR OU VIGA DE ESTRUTURA CONVENCIONAL DE CONCRETO ARMADO UTILIZANDO AÇO CA-50 DE 6,3 MM - MONTAGEM. AF_06/2022 | Armação para Estruturas de Concreto Armado |  | KG | 1 | 13.14 | 13.14
Composição Auxiliar | 88245 | SINAPI | ARMADOR COM ENCARGOS COMPLEMENTARES | Livro SINAPI: Cálculos e Parâmetros |  | H | 0.079 | 30.53 | 2.41
Composição Auxiliar | 92801 | SINAPI | CORTE E DOBRA DE AÇO CA-50, DIÂMETRO DE 6,3 MM. AF_06/2022 | Armação para Estruturas de Concreto Armado |  | KG | 1 | 9.65 | 9.65
Composição Auxiliar | 88238 | SINAPI | AJUDANTE DE ARMADOR COM ENCARGOS COMPLEMENTARES | Livro SINAPI: Cálculos e Parâmetros |  | H | 0.0129 | 25.62 | 0.33
Insumo | 00043132 | SINAPI | ARAME RECOZIDO 16 BWG, D = 1,65 MM (0,016 KG/M) OU 18 BWG, D = 1,25 MM (0,01 KG/M) | Material |  | KG | 0.025 | 21.8 | 0.54
Insumo | 00039017 | SINAPI | ESPACADOR / DISTANCIADOR CIRCULAR COM ENTRADA LATERAL, EM PLASTICO, PARA VERGALHAO *4,2 A 12,5* MM, COBRIMENTO 20 MM | Material |  | UN | 0.97 | 0.22 | 0.21
|  |  |  | MO sem LS => | 1.16 | LS => | 1.39 | MO com LS => | 2.55
|  |  |  | Valor do BDI => | 3.28 |  | Valor com BDI => |  | 16.42
4.3.17 | Código | Banco | Descrição | Tipo |  | Und | Quant. | Valor Unit | Total
Composição | 97096 | SINAPI | CONCRETAGEM DE RADIER, PISO DE CONCRETO OU LAJE SOBRE SOLO, FCK 30 MPA - LANÇAMENTO, ADENSAMENTO E ACABAMENTO. AF_09/2021 | Radier, Piso de Concreto e Laje sobre Solo |  | m³ | 1 | 823.24 | 823.24
Composição Auxiliar | 90586 | SINAPI | VIBRADOR DE IMERSÃO, DIÂMETRO DE PONTEIRA 45MM, MOTOR ELÉTRICO TRIFÁSICO POTÊNCIA DE 2 CV - CHP DIURNO. AF_06/2015 | Custos Horários Produtivo e Improdutivo dos Equipamentos |  | CHP | 0.053 | 1.53 | 0.08
Composição Auxiliar | 88309 | SINAPI | PEDREIRO COM ENCARGOS COMPLEMENTARES | Livro SINAPI: Cálculos e Parâmetros |  | H | 0.411 | 30.73 | 12.63
Composição Auxiliar | 88316 | SINAPI | SERVENTE COM ENCARGOS COMPLEMENTARES | Livro SINAPI: Cálculos e Parâmetros |  | H | 0.411 | 25.11 | 10.32
Composição Auxiliar | 90587 | SINAPI | VIBRADOR DE IMERSÃO, DIÂMETRO DE PONTEIRA 45MM, MOTOR ELÉTRICO TRIFÁSICO POTÊNCIA DE 2 CV - CHI DIURNO. AF_06/2015 | Custos Horários Produtivo e Improdutivo dos Equipamentos |  | CHI | 0.049 | 0.56 | 0.02
Insumo | 00001525 | SINAPI | CONCRETO USINADO BOMBEAVEL, CLASSE DE RESISTENCIA C30, BRITA 0 E 1, SLUMP = 100 +/- 20 MM, COM BOMBEAMENTO (DISPONIBILIZACAO DE BOMBA), SEM O LANCAMENTO (NBR 8953) | Material |  | m³ | 1.06 | 754.9 | 800.19
|  |  |  | MO sem LS => | 6.82 | LS => | 8.07 | MO com LS => | 14.89
|  |  |  | Valor do BDI => | 205.81 |  | Valor com BDI => |  | 1029.05
4.3.18 | Código | Banco | Descrição | Tipo |  | Und | Quant. | Valor Unit | Total
Composição | 97086 | SINAPI | FABRICAÇÃO, MONTAGEM E DESMONTAGEM DE FORMA PARA RADIER, PISO DE CONCRETO OU LAJE SOBRE SOLO, EM MADEIRA SERRADA, 4 UTILIZAÇÕES. AF_09/2021 | Radier, Piso de Concreto e Laje sobre Solo |  | m² | 1 | 141.63 | 141.63
Composição Auxiliar | 88262 | SINAPI | CARPINTEIRO DE FORMAS COM ENCARGOS COMPLEMENTARES | Livro SINAPI: Cálculos e Parâmetros |  | H | 2.357 | 30.31 | 71.44
Composição Auxiliar | 88239 | SINAPI | AJUDANTE DE CARPINTEIRO COM ENCARGOS COMPLEMENTARES | Livro SINAPI: Cálculos e Parâmetros |  | H | 1.444 | 25.45 | 36.74
Insumo | 00004491 | SINAPI | PONTALETE *7,5 X 7,5* CM EM PINUS, MISTA OU EQUIVALENTE DA REGIAO - BRUTA | Material |  | M | 0.37 | 11.28 | 4.17
Insumo | 00005068 | SINAPI | PREGO DE ACO POLIDO COM CABECA 17 X 21 (2 X 11) | Material |  | KG | 0.095 | 17.02 | 1.61
Insumo | 00002692 | SINAPI | DESMOLDANTE PROTETOR PARA FORMAS DE MADEIRA, DE BASE OLEOSA EMULSIONADA EM AGUA | Material |  | L | 0.017 | 7.96 | 0.13
Insumo | 00006193 | SINAPI | TABUA NAO APARELHADA *2,5 X 20* CM, EM MACARANDUBA/MASSARANDUBA, ANGELIM OU EQUIVALENTE DA REGIAO - BRUTA | Material |  | M | 1.38 | 18.71 | 25.81
Insumo | 00004517 | SINAPI | SARRAFO *2,5 X 7,5* CM EM PINUS, MISTA OU EQUIVALENTE DA REGIAO - BRUTA | Material |  | M | 0.44 | 3.95 | 1.73
|  |  |  | MO sem LS => | 32.81 | LS => | 38.8 | MO com LS => | 71.61
|  |  |  | Valor do BDI => | 35.4 |  | Valor com BDI => |  | 177.03
4.3.19 | Código | Banco | Descrição | Tipo |  | Und | Quant. | Valor Unit | Total
Composição | 92771 | SINAPI | ARMAÇÃO DE LAJE DE ESTRUTURA CONVENCIONAL DE CONCRETO ARMADO UTILIZANDO AÇO CA-50 DE 10,0 MM - MONTAGEM. AF_06/2022 | Armação para Estruturas de Concreto Armado |  | KG | 1 | 10.23 | 10.23
Composição Auxiliar | 88238 | SINAPI | AJUDANTE DE ARMADOR COM ENCARGOS COMPLEMENTARES | Livro SINAPI: Cálculos e Parâmetros |  | H | 0.0042 | 25.62 | 0.1
Composição Auxiliar | 88245 | SINAPI | ARMADOR COM ENCARGOS COMPLEMENTARES | Livro SINAPI: Cálculos e Parâmetros |  | H | 0.0259 | 30.53 | 0.79
Composição Auxiliar | 92803 | SINAPI | CORTE E DOBRA DE AÇO CA-50, DIÂMETRO DE 10,0 MM. AF_06/2022 | Armação para Estruturas de Concreto Armado |  | KG | 1 | 8.73 | 8.73
Insumo | 00039017 | SINAPI | ESPACADOR / DISTANCIADOR CIRCULAR COM ENTRADA LATERAL, EM PLASTICO, PARA VERGALHAO *4,2 A 12,5* MM, COBRIMENTO 20 MM | Material |  | UN | 0.357 | 0.22 | 0.07
Insumo | 00043132 | SINAPI | ARAME RECOZIDO 16 BWG, D = 1,65 MM (0,016 KG/M) OU 18 BWG, D = 1,25 MM (0,01 KG/M) | Material |  | KG | 0.025 | 21.8 | 0.54
|  |  |  | MO sem LS => | 0.36 | LS => | 0.43 | MO com LS => | 0.79
|  |  |  | Valor do BDI => | 2.55 |  | Valor com BDI => |  | 12.78
4.3.20 | Código | Banco | Descrição | Tipo |  | Und | Quant. | Valor Unit | Total
Composição | 92769 | SINAPI | ARMAÇÃO DE LAJE DE ESTRUTURA CONVENCIONAL DE CONCRETO ARMADO UTILIZANDO AÇO CA-50 DE 6,3 MM - MONTAGEM. AF_06/2022 | Armação para Estruturas de Concreto Armado |  | KG | 1 | 12.55 | 12.55
Composição Auxiliar | 88238 | SINAPI | AJUDANTE DE ARMADOR COM ENCARGOS COMPLEMENTARES | Livro SINAPI: Cálculos e Parâmetros |  | H | 0.0098 | 25.62 | 0.25
Composição Auxiliar | 92801 | SINAPI | CORTE E DOBRA DE AÇO CA-50, DIÂMETRO DE 6,3 MM. AF_06/2022 | Armação para Estruturas de Concreto Armado |  | KG | 1 | 9.65 | 9.65
Composição Auxiliar | 88245 | SINAPI | ARMADOR COM ENCARGOS COMPLEMENTARES | Livro SINAPI: Cálculos e Parâmetros |  | H | 0.0597 | 30.53 | 1.82
Insumo | 00039017 | SINAPI | ESPACADOR / DISTANCIADOR CIRCULAR COM ENTRADA LATERAL, EM PLASTICO, PARA VERGALHAO *4,2 A 12,5* MM, COBRIMENTO 20 MM | Material |  | UN | 1.333 | 0.22 | 0.29
Insumo | 00043132 | SINAPI | ARAME RECOZIDO 16 BWG, D = 1,65 MM (0,016 KG/M) OU 18 BWG, D = 1,25 MM (0,01 KG/M) | Material |  | KG | 0.025 | 21.8 | 0.54
|  |  |  | MO sem LS => | 0.96 | LS => | 1.14 | MO com LS => | 2.1
|  |  |  | Valor do BDI => | 3.13 |  | Valor com BDI => |  | 15.68
4.3.21 | Código | Banco | Descrição | Tipo |  | Und | Quant. | Valor Unit | Total
Composição | 92768 | SINAPI | ARMAÇÃO DE LAJE DE ESTRUTURA CONVENCIONAL DE CONCRETO ARMADO UTILIZANDO AÇO CA-60 DE 5,0 MM - MONTAGEM. AF_06/2022 | Armação para Estruturas de Concreto Armado |  | KG | 1 | 13.6 | 13.6
Composição Auxiliar | 88245 | SINAPI | ARMADOR COM ENCARGOS COMPLEMENTARES | Livro SINAPI: Cálculos e Parâmetros |  | H | 0.0836 | 30.53 | 2.55
Composição Auxiliar | 88238 | SINAPI | AJUDANTE DE ARMADOR COM ENCARGOS COMPLEMENTARES | Livro SINAPI: Cálculos e Parâmetros |  | H | 0.0136 | 25.62 | 0.34
Composição Auxiliar | 92800 | SINAPI | CORTE E DOBRA DE AÇO CA-60, DIÂMETRO DE 5,0 MM. AF_06/2022 | Armação para Estruturas de Concreto Armado |  | KG | 1 | 9.71 | 9.71
Insumo | 00039017 | SINAPI | ESPACADOR / DISTANCIADOR CIRCULAR COM ENTRADA LATERAL, EM PLASTICO, PARA VERGALHAO *4,2 A 12,5* MM, COBRIMENTO 20 MM | Material |  | UN | 2.118 | 0.22 | 0.46
Insumo | 00043132 | SINAPI | ARAME RECOZIDO 16 BWG, D = 1,65 MM (0,016 KG/M) OU 18 BWG, D = 1,25 MM (0,01 KG/M) | Material |  | KG | 0.025 | 21.8 | 0.54
|  |  |  | MO sem LS => | 1.49 | LS => | 1.78 | MO com LS => | 3.27
|  |  |  | Valor do BDI => | 3.4 |  | Valor com BDI => |  | 17
4.4.9 | Código | Banco | Descrição | Tipo |  | Und | Quant. | Valor Unit | Total
Composição | 92772 | SINAPI | ARMAÇÃO DE LAJE DE ESTRUTURA CONVENCIONAL DE CONCRETO ARMADO UTILIZANDO AÇO CA-50 DE 12,5 MM - MONTAGEM. AF_06/2022 | Armação para Estruturas de Concreto Armado |  | KG | 1 | 8.52 | 8.52
Composição Auxiliar | 92804 | SINAPI | CORTE E DOBRA DE AÇO CA-50, DIÂMETRO DE 12,5 MM. AF_06/2022 | Armação para Estruturas de Concreto Armado |  | KG | 1 | 7.47 | 7.47
Composição Auxiliar | 88245 | SINAPI | ARMADOR COM ENCARGOS COMPLEMENTARES | Livro SINAPI: Cálculos e Parâmetros |  | H | 0.0143 | 30.53 | 0.43
Composição Auxiliar | 88238 | SINAPI | AJUDANTE DE ARMADOR COM ENCARGOS COMPLEMENTARES | Livro SINAPI: Cálculos e Parâmetros |  | H | 0.0023 | 25.62 | 0.05
Insumo | 00043132 | SINAPI | ARAME RECOZIDO 16 BWG, D = 1,65 MM (0,016 KG/M) OU 18 BWG, D = 1,25 MM (0,01 KG/M) | Material |  | KG | 0.025 | 21.8 | 0.54
Insumo | 00039017 | SINAPI | ESPACADOR / DISTANCIADOR CIRCULAR COM ENTRADA LATERAL, EM PLASTICO, PARA VERGALHAO *4,2 A 12,5* MM, COBRIMENTO 20 MM | Material |  | UN | 0.147 | 0.22 | 0.03
|  |  |  | MO sem LS => | 0.19 | LS => | 0.23 | MO com LS => | 0.42
|  |  |  | Valor do BDI => | 2.13 |  | Valor com BDI => |  | 10.65
4.5.4 | Código | Banco | Descrição | Tipo |  | Und | Quant. | Valor Unit | Total
Composição | 090685 | SBC | PINGADEIRA CONCRETO PARA TOPO DE MUROS 0,20m | PAREDES E PAINEIS |  | M | 1 | 122.04 | 122.04
Insumo | 099900 | SBC | SERVENTE | Mão de Obra |  | H | 3.287 | 14.796 | 48.63
Insumo | 099050 | SBC | PEDREIRO | Mão de Obra |  | H | 2.797 | 20.4482 | 57.19
Insumo | 000100 | SBC | AREIA GROSSA LAVADA | Material |  | m³ | 0.038 | 121.56 | 4.61
Insumo | 000050 | SBC | CIMENTO PORTLAND CP III 32RS NBR 11578 (quilo) | Material |  | KG | 10.46 | 1.11 | 11.61
|  |  |  | MO sem LS => | 48.49 | LS => | 57.33 | MO com LS => | 105.82
|  |  |  | Valor do BDI => | 30.51 |  | Valor com BDI => |  | 152.55
4.6.3 | Código | Banco | Descrição | Tipo |  | Und | Quant. | Valor Unit | Total
Composição | 94231 | SINAPI | RUFO EM CHAPA DE AÇO GALVANIZADO NÚMERO 24, CORTE DE 25 CM, INCLUSO TRANSPORTE VERTICAL. AF_07/2019 | Telhamento para Cobertura |  | M | 1 | 52.37 | 52.37
Composição Auxiliar | 93282 | SINAPI | GUINCHO ELÉTRICO DE COLUNA, CAPACIDADE 400 KG, COM MOTO FREIO, MOTOR TRIFÁSICO DE 1,25 CV - CHI DIURNO. AF_03/2016 | Custos Horários Produtivo e Improdutivo dos Equipamentos |  | CHI | 0.0183 | 26.73 | 0.48
Composição Auxiliar | 88323 | SINAPI | TELHADISTA COM ENCARGOS COMPLEMENTARES | Livro SINAPI: Cálculos e Parâmetros |  | H | 0.112 | 30.05 | 3.36
Composição Auxiliar | 93281 | SINAPI | GUINCHO ELÉTRICO DE COLUNA, CAPACIDADE 400 KG, COM MOTO FREIO, MOTOR TRIFÁSICO DE 1,25 CV - CHP DIURNO. AF_03/2016 | Custos Horários Produtivo e Improdutivo dos Equipamentos |  | CHP | 0.0132 | 28.03 | 0.36
Composição Auxiliar | 88316 | SINAPI | SERVENTE COM ENCARGOS COMPLEMENTARES | Livro SINAPI: Cálculos e Parâmetros |  | H | 0.207 | 25.11 | 5.19
Insumo | 00005104 | SINAPI | REBITE DE REPUXO EM ALUMINIO VAZADO, DIAMETRO 3,2 X 8 MM DE COMPRIMENTO (1KG = 1025 UNIDADES) | Material |  | KG | 0.0012 | 70.37 | 0.08
Insumo | 00013388 | SINAPI | SOLDA EM BARRA DE ESTANHO-CHUMBO 50/50 | Material |  | KG | 0.045 | 252.27 | 11.35
Insumo | 00000142 | SINAPI | SELANTE ELASTICO MONOCOMPONENTE A BASE DE POLIURETANO (PU) PARA JUNTAS DIVERSAS | Material |  | 310ML | 0.198 | 39.71 | 7.86
Insumo | 00040873 | SINAPI | RUFO INTERNO/EXTERNO DE CHAPA DE ACO GALVANIZADA NUM 24, CORTE 25 CM | Material |  | M | 1.05 | 22.47 | 23.59
Insumo | 00005061 | SINAPI | PREGO DE ACO POLIDO COM CABECA 18 X 27 (2 1/2 X 10) | Material |  | KG | 0.006 | 16.73 | 0.1
|  |  |  | MO sem LS => | 2.74 | LS => | 3.26 | MO com LS => | 6
|  |  |  | Valor do BDI => | 13.09 |  | Valor com BDI => |  | 65.46
4.6.4 | Código | Banco | Descrição | Tipo |  | Und | Quant. | Valor Unit | Total
Composição | 298 | ORSE | Calha em alvenaria / concreto, impermeabilizada c/ manta asfáltica - Rev 01 | Complementos |  | m² | 1 | 271.29 | 271.29
Item | Código | Banco | Descrição | Tipo |  | Und | Quant. | Valor Unit | Total
Composição | 155 | ORSE | Alvenaria tijolo cerâmico maciço (5x9x19), esp = 0,09m (singela), com argamassa traço t5 - 1:2:8 (cimento / cal / areia) c/ junta de 2,0cm - R1 | Alvenarias de Vedação |  | m² | 0.6 | 112,71 | 67,62
Composição | 126 | ORSE | Concreto simples fabricado na obra, fck=15 mpa, lançado e adensado | Concreto Simples |  | m³ | 0.03 | 590,83 | 17,72
Composição | 140 | ORSE | Aço CA - 50 Ø 6,3 a 12,5mm, inclusive corte, dobragem, montagem e colocacao de ferragens nas formas, para superestruturas e fundações - R1 | Armaduras Convencionais |  | kg | 2.4 | 12,70 | 30,48
Composição | 107 | ORSE | Forma plana para estruturas, em compensado resinado de 12mm, 03 usos, inclusive escoramento - Revisada 07.2015 | Formas |  | m² | 0.3 | 104,52 | 31,35
Composição | 98546 | SINAPI | IMPERMEABILIZAÇÃO DE SUPERFÍCIE COM MANTA ASFÁLTICA, UMA CAMADA, INCLUSIVE APLICAÇÃO DE PRIMER ASFÁLTICO, E=4MM. AF_09/2023 | Impermeabilização, Proteção Mecânica e Tratamento de Junta |  | m² | 0.9 | 137,76 | 123,98
Detalhamento de Cálculo ORSE
Item | Código | Banco | Descrição | Tipo |  | Und | Quant. | Valor Unit | Total
Insumo | 1651 | ORSE | Óculos branco proteção | Material |  | pr | 0.0023124 | 7,00 | 0,01
Insumo | 158 | ORSE | Almoço (Participação do empregador) | Material |  | un | 0.29871 | 14,00 | 4,18
Insumo | 10362 | ORSE | Seguro de vida e acidente em grupo | Serviços |  | un | 0.013204 | 12,54 | 0,16
Insumo | 10492 | ORSE | Cesta Básica | Material |  | un | 0.013204 | 205,00 | 2,70
Insumo | 10761 | ORSE | Refeição - café da manhã ( café com leite e dois pães com manteiga) | Serviços |  | un | 0.29871 | 5,00 | 1,49
Insumo | 10599 | ORSE | Protetor solar fps 30 com 120ml | Material |  | un | 0.0052817 | 18,00 | 0,09
Insumo | 941 | ORSE | Fardamento com mangas curta | Material |  | un | 0.0044015 | 194,68 | 0,85
Insumo | 00012895/SINAPI | ORSE | Capacete de seguranca aba frontal com suspensao de polietileno, sem jugular (classe b) | Material |  | un | 0.0017606 | 13,50 | 0,02
Insumo | 4729 | ORSE | Marreta 1 kg com cabo | Material |  | un | 0.00014634 | 37,80 | 0,00
Insumo | 00012893/SINAPI | ORSE | Bota de seguranca com biqueira de aco e colarinho acolchoado | Material |  | par | 0.0023124 | 73,93 | 0,17
Insumo | 4728 | ORSE | Talhadeira chata 10" | Material |  | un | 0.00043902 | 18,58 | 0,00
Insumo | 00002711/SINAPI | ORSE | Carrinho de mao, em aco, com capacidade de *45 a 65* l / *100* kg, pneu com camara | Material |  | un | 0.00029268 | 185,23 | 0,05
Insumo | 10517 | ORSE | Exames admissionais/demissionais (checkup) | Serviços |  | cj | 0.0011737 | 300,00 | 0,35
Insumo | 00012892/SINAPI | ORSE | Luva raspa de couro, cano curto (punho *7* cm) | Material |  | par | 0.0067489 | 10,87 | 0,07
Insumo | 2378 | ORSE | Vale transporte | Material |  | un | 0.2339 | 4,50 | 1,05
Insumo | 10788 | ORSE | Pá quadrada | Material |  | un | 0.00029268 | 36,90 | 0,01
Insumo | 10596 | ORSE | Protetor auricular | Material |  | un | 0.013204 | 4,85 | 0,06
Insumo | 00012894/SINAPI | ORSE | Capa para chuva em pvc com forro de poliester, com capuz (amarela ou azul) | Material |  | un | 0.00058686 | 20,11 | 0,01
Insumo | 00001379/SINAPI | ORSE | Cimento portland composto cp ii-32 | Material |  | kg | 12.2844 | 0,75 | 9,21
Insumo | 00000367/SINAPI | ORSE | Areia grossa - posto jazida/fornecedor (retirado na jazida, sem transporte) | Material |  | m³ | 0.050737 | 101,30 | 5,13
Insumo | 00006111/SINAPI | ORSE | Servente de obras (horista) | Mão de Obra |  | h | 1.4634 | 14,58 | 21,34
Insumo | 00001106/SINAPI | ORSE | Cal hidratada ch-i para argamassas | Material |  | kg | 3.4944 | 1,30 | 4,54
Insumo | 00004750/SINAPI | ORSE | Pedreiro (horista) | Mão de Obra |  | h | 0.9228 | 20,44 | 18,86
Insumo | 10789 | ORSE | Nível de bolha de madeira | Material |  | un | 0.00018456 | 15,40 | 0,00
Insumo | 11245 | ORSE | Desempoladeira de madeira 12x22 | Material |  | un | 0.00064596 | 11,60 | 0,00
Insumo | 11246 | ORSE | Escala métrica de bambú | Material |  | Un | 0.00064596 | 10,22 | 0,00
Insumo | 11247 | ORSE | Serra mármore | Material |  | un | 9.228e-05 | 327,80 | 0,03
Insumo | 4722 | ORSE | Colher de pedreiro | Material |  | un | 0.00036912 | 18,80 | 0,00
Insumo | 10282 | ORSE | Regua de alumínio c/ 2,00m (para pedreiro) | Material |  | un | 0.00018456 | 44,00 | 0,00
Insumo | 11264 | ORSE | Marreta de 1/2 kg com cabo | Material |  | un | 0.00018456 | 13,52 | 0,00
Insumo | 4174 | ORSE | Desempenadeira de aço lisa, cabo madeira, ref:143, Atlas ou similar | Material |  | un | 0.0004614 | 12,00 | 0,00
Insumo | 11265 | ORSE | Martelo de borracha com cabo | Material |  | un | 0.00036912 | 18,75 | 0,00
Insumo | 10790 | ORSE | Prumo de face | Material |  | un | 9.228e-05 | 25,95 | 0,00
Insumo | 11243 | ORSE | Martelo sem unha | Material |  | un | 9.228e-05 | 28,00 | 0,00
Insumo | 2212 | ORSE | Tijolo cerâmico maciço 5 x 9 x 19cm | Material |  | un | 40.8 | 0,60 | 24,48
Insumo | 10578 | ORSE | Formão grande | Material |  | un | 7.014e-05 | 15,15 | 0,00
Insumo | 10579 | ORSE | Chave de fenda chata 30 cm | Material |  | un | 7.014e-05 | 26,89 | 0,00
Insumo | 11244 | ORSE | Martelo com unha | Material |  | un | 7.014e-05 | 48,95 | 0,00
Insumo | 10577 | ORSE | Serrote 40cm | Material |  | un | 3.507e-05 | 36,00 | 0,00
Insumo | 11248 | ORSE | Furadeira e Parafusadeira eletrica Bosch ou Similar profissional | Equipamento |  | un | 3.507e-05 | 246,00 | 0,00
Insumo | 11249 | ORSE | Serra circular eletrica portatil | Equipamento |  | un | 3.507e-05 | 979,65 | 0,03
Insumo | 00000378/SINAPI | ORSE | Armador (horista) | Mão de Obra |  | h | 0.1974 | 20,44 | 4,03
Insumo | 10586 | ORSE | Torquesa | Material |  | un | 3.948e-05 | 45,00 | 0,00
Insumo | 10585 | ORSE | Arco de serra | Material |  | un | 3.948e-05 | 19,95 | 0,00
Insumo | 00001213/SINAPI | ORSE | Carpinteiro de formas para concreto (horista) | Mão de Obra |  | h | 0.3507 | 20,44 | 7,16
Insumo | 00004718/SINAPI | ORSE | Pedra britada n. 2 (19 a 38 mm) posto pedreira/fornecedor, sem frete | Material |  | m³ | 0.01881 | 138,48 | 2,60
Insumo | 00004721/SINAPI | ORSE | Pedra britada n. 1 (9,5 a 19 mm) posto pedreira/fornecedor, sem frete | Material |  | m³ | 0.00627 | 137,75 | 0,86
Insumo | 00039315/SINAPI | ORSE | Espacador / distanciador tipo garra dupla, em plastico, cobrimento *20* mm, para ferragens de lajes e fundo de vigas | Material |  | un | 0.96 | 0,36 | 0,34
Insumo | 00039017/SINAPI | ORSE | Espacador / distanciador circular com entrada lateral, em plastico, para vergalhao *4,2 a 12,5* mm, cobrimento 20 mm | Material |  | un | 0.96 | 0,22 | 0,21
Insumo | 00043132/SINAPI | ORSE | Arame recozido 16 bwg, d = 1,65 mm (0,016 kg/m) ou 18 bwg, d = 1,25 mm (0,01 kg/m) | Material |  | kg | 0.048 | 30,99 | 1,48
Insumo | 81 | ORSE | Aço ca-50 6,3 a 12,5 mm | Material |  | kg | 2.4 | 8,54 | 20,49
Insumo | 00002692/SINAPI | ORSE | Desmoldante protetor para formas de madeira, de base oleosa emulsionada em agua | Material |  | l | 0.006 | 9,31 | 0,05
Insumo | 630 | ORSE | Compensado resinado 12mm - Madeirit ou similar | Material |  | m² | 0.1167 | 44,17 | 5,15
Insumo | 00005069/SINAPI | ORSE | Prego de aco polido com cabeca 17 x 27 (2 1/2 x 11) | Material |  | kg | 0.03 | 17,22 | 0,51
Insumo | 1569 | ORSE | Madeira mista serrada (barrote) 6 x 6cm - 0,0036 m3/m (angelim, louro) | Material |  | m | 0.6132 | 6,69 | 4,10
Insumo | 00004509/SINAPI | ORSE | Sarrafo *2,5 x 10* cm em pinus, mista ou equivalente da regiao - bruta | Material |  | m | 0.5445 | 5,66 | 3,08
Insumo | 00006193/SINAPI | ORSE | Tabua nao aparelhada *2,5 x 20* cm, em macaranduba/massaranduba, angelim ou equivalente da regiao - bruta | Material |  | m | 0.0612 | 14,72 | 0,90
Insumo | 00043130/SINAPI | ORSE | Arame galvanizado 12 bwg, d = 2,76 mm (0,048 kg/m) ou 14 bwg, d = 2,11 mm (0,026 kg/m) | Material |  | kg | 0.045 | 30,99 | 1,39
Insumo | 00005068/SINAPI | ORSE | Prego de aco polido com cabeca 17 x 21 (2 x 11) | Material |  | kg | 0.0075 | 16,90 | 0,12
Insumo | 00000511 | SINAPI | PRIMER PARA MANTA ASFALTICA A BASE DE ASFALTO MODIFICADO DILUIDO EM SOLVENTE, APLICACAO A FRIO | Material |  | L | 0.52848 | 22,09 | 11,67
Insumo | 00004015 | SINAPI | MANTA ASFALTICA ELASTOMERICA EM POLIESTER 4 MM, TIPO III, CLASSE B, ACABAMENTO PP (NBR 9952) | Material |  | m² | 1.0187 | 82,06 | 83,59
Insumo | 00004226 | SINAPI | GAS DE COZINHA - GLP | Material |  | KG | 0.234 | 8,50 | 1,98
Insumo | 00037372 | SINAPI | EXAMES - HORISTA (COLETADO CAIXA - ENCARGOS COMPLEMENTARES) | Material |  | H | 1.0283 | 1,43 | 1,47
Insumo | 00037370 | SINAPI | ALIMENTACAO - HORISTA (COLETADO CAIXA - ENCARGOS COMPLEMENTARES) | Material |  | H | 1.0283 | 5,24 | 5,38
Insumo | 00037373 | SINAPI | SEGURO - HORISTA (COLETADO CAIXA - ENCARGOS COMPLEMENTARES) | Material |  | H | 1.0283 | 0,08 | 0,08
Insumo | 00012873 | SINAPI | IMPERMEABILIZADOR (HORISTA) | Mão de Obra |  | H | 0.85695 | 15,82 | 13,55
Insumo | 00043489 | SINAPI | EPI - FAMILIA PEDREIRO - HORISTA (ENCARGOS COMPLEMENTARES - COLETADO CAIXA) | Material |  | H | 0.83916 | 1,31 | 1,09
Insumo | 00037371 | SINAPI | TRANSPORTE - HORISTA (COLETADO CAIXA - ENCARGOS COMPLEMENTARES) | Material |  | H | 1.0283 | 1,00 | 1,02
Insumo | 00043465 | SINAPI | FERRAMENTAS - FAMILIA PEDREIRO - HORISTA (ENCARGOS COMPLEMENTARES - COLETADO CAIXA) | Material |  | H | 0.83916 | 0,78 | 0,65
Insumo | 00000242 | SINAPI | AJUDANTE ESPECIALIZADO (HORISTA) | Mão de Obra |  | H | 0.19136 | 16,10 | 3,08
Insumo | 00043467 | SINAPI | FERRAMENTAS - FAMILIA SERVENTE - HORISTA (ENCARGOS COMPLEMENTARES - COLETADO CAIXA) | Material |  | H | 0.18918 | 0,61 | 0,11
Insumo | 00043491 | SINAPI | EPI - FAMILIA SERVENTE - HORISTA (ENCARGOS COMPLEMENTARES - COLETADO CAIXA) | Material |  | H | 0.18918 | 1,39 | 0,26
|  |  |  | MO sem LS => | 31.16 | LS => | 36.86 | MO com LS => | 68.02
|  |  |  | Valor do BDI => | 67.82 |  | Valor com BDI => |  | 339.11
4.7.1 | Código | Banco | Descrição | Tipo |  | Und | Quant. | Valor Unit | Total
Composição | 91953 | SINAPI | INTERRUPTOR SIMPLES (1 MÓDULO), 10A/250V, INCLUINDO SUPORTE E PLACA - FORNECIMENTO E INSTALAÇÃO. AF_03/2023 | Instalações Elétricas - Eletrodutos Embutidos, Cabos, Caixas, Tomadas e Interruptores |  | UN | 1 | 31.2 | 31.2
Composição Auxiliar | 91946 | SINAPI | SUPORTE PARAFUSADO COM PLACA DE ENCAIXE 4" X 2" MÉDIO (1,30 M DO PISO) PARA PONTO ELÉTRICO - FORNECIMENTO E INSTALAÇÃO. AF_03/2023 | Instalações Elétricas - Eletrodutos Embutidos, Cabos, Caixas, Tomadas e Interruptores |  | UN | 1 | 11.47 | 11.47
Composição Auxiliar | 91952 | SINAPI | INTERRUPTOR SIMPLES (1 MÓDULO), 10A/250V, SEM SUPORTE E SEM PLACA - FORNECIMENTO E INSTALAÇÃO. AF_03/2023 | Instalações Elétricas - Eletrodutos Embutidos, Cabos, Caixas, Tomadas e Interruptores |  | UN | 1 | 19.73 | 19.73
|  |  |  | MO sem LS => | 6.16 | LS => | 7.29 | MO com LS => | 13.45
|  |  |  | Valor do BDI => | 7.8 |  | Valor com BDI => |  | 39
4.7.2 | Código | Banco | Descrição | Tipo |  | Und | Quant. | Valor Unit | Total
Composição | 103782 | SINAPI | LUMINÁRIA TIPO PLAFON CIRCULAR, DE SOBREPOR, COM LED DE 12/13 W - FORNECIMENTO E INSTALAÇÃO. AF_09/2024 | Iluminação Predial e Monitoramento |  | UN | 1 | 35.25 | 35.25
Composição Auxiliar | 88247 | SINAPI | AUXILIAR DE ELETRICISTA COM ENCARGOS COMPLEMENTARES | Livro SINAPI: Cálculos e Parâmetros |  | H | 0.15094 | 26.05 | 3.93
Composição Auxiliar | 88264 | SINAPI | ELETRICISTA COM ENCARGOS COMPLEMENTARES | Livro SINAPI: Cálculos e Parâmetros |  | H | 0.483 | 31.09 | 15.01
Insumo | 00039385 | SINAPI | LUMINARIA LED PLAFON REDONDO DE SOBREPOR BIVOLT 12/13 W, D = *17* CM | Material |  | UN | 1 | 16.31 | 16.31
|  |  |  | MO sem LS => | 5.81 | LS => | 6.87 | MO com LS => | 12.68
|  |  |  | Valor do BDI => | 8.81 |  | Valor com BDI => |  | 44.06
4.8.1 | Código | Banco | Descrição | Tipo |  | Und | Quant. | Valor Unit | Total
Composição | 89580 | SINAPI | TUBO PVC, SÉRIE R, ÁGUA PLUVIAL, DN 150 MM, FORNECIDO E INSTALADO EM CONDUTORES VERTICAIS DE ÁGUAS PLUVIAIS. AF_06/2022 | Instalações Prediais de Águas Pluviais - Tubos, Conexões, Caixas e Ralos |  | M | 1 | 71.17 | 71.17
Composição Auxiliar | 88248 | SINAPI | AUXILIAR DE ENCANADOR OU BOMBEIRO HIDRÁULICO COM ENCARGOS COMPLEMENTARES | Livro SINAPI: Cálculos e Parâmetros |  | H | 0.1309 | 25.07 | 3.28
Composição Auxiliar | 88267 | SINAPI | ENCANADOR OU BOMBEIRO HIDRÁULICO COM ENCARGOS COMPLEMENTARES | Livro SINAPI: Cálculos e Parâmetros |  | H | 0.1309 | 30.01 | 3.92
Insumo | 00038383 | SINAPI | LIXA D'AGUA EM FOLHA, COR PRETA, GRAO 100 | Material |  | UN | 0.073 | 1.97 | 0.14
Insumo | 00009840 | SINAPI | TUBO PVC, SERIE R, DN 150 MM, PARA ESGOTO OU AGUAS PLUVIAIS PREDIAL (NBR 5688) | Material |  | M | 1.0353 | 61.66 | 63.83
|  |  |  | MO sem LS => | 2.19 | LS => | 2.6 | MO com LS => | 4.79
|  |  |  | Valor do BDI => | 17.79 |  | Valor com BDI => |  | 88.96
4.8.2 | Código | Banco | Descrição | Tipo |  | Und | Quant. | Valor Unit | Total
Composição | 89590 | SINAPI | JOELHO 90 GRAUS, PVC, SERIE R, ÁGUA PLUVIAL, DN 150 MM, JUNTA ELÁSTICA, FORNECIDO E INSTALADO EM CONDUTORES VERTICAIS DE ÁGUAS PLUVIAIS. AF_06/2022 | Instalações Prediais de Águas Pluviais - Tubos, Conexões, Caixas e Ralos |  | UN | 1 | 147.96 | 147.96
Composição Auxiliar | 88267 | SINAPI | ENCANADOR OU BOMBEIRO HIDRÁULICO COM ENCARGOS COMPLEMENTARES | Livro SINAPI: Cálculos e Parâmetros |  | H | 0.4713 | 30.01 | 14.14
Composição Auxiliar | 88248 | SINAPI | AUXILIAR DE ENCANADOR OU BOMBEIRO HIDRÁULICO COM ENCARGOS COMPLEMENTARES | Livro SINAPI: Cálculos e Parâmetros |  | H | 0.4713 | 25.07 | 11.81
Insumo | 00000300 | SINAPI | ANEL BORRACHA, DN 150 MM, PARA TUBO SERIE REFORCADA ESGOTO PREDIAL | Material |  | UN | 2 | 18.47 | 36.94
Insumo | 00020078 | SINAPI | PASTA LUBRIFICANTE PARA TUBOS E CONEXOES COM JUNTA ELASTICA, EMBALAGEM DE *400* GR (USO EM PVC, ACO, POLIETILENO E OUTROS) | Material |  | UN | 0.175 | 28.13 | 4.92
Insumo | 00020158 | SINAPI | JOELHO, PVC SERIE R, 90 GRAUS, DN 150 MM, PARA ESGOTO PREDIAL | Material |  | UN | 1 | 80.15 | 80.15
|  |  |  | MO sem LS => | 7.92 | LS => | 9.37 | MO com LS => | 17.29
|  |  |  | Valor do BDI => | 36.99 |  | Valor com BDI => |  | 184.95
4.8.3 | Código | Banco | Descrição | Tipo |  | Und | Quant. | Valor Unit | Total
Composição | 89591 | SINAPI | JOELHO 45 GRAUS, PVC, SERIE R, ÁGUA PLUVIAL, DN 150 MM, JUNTA ELÁSTICA, FORNECIDO E INSTALADO EM CONDUTORES VERTICAIS DE ÁGUAS PLUVIAIS. AF_06/2022 | Instalações Prediais de Águas Pluviais - Tubos, Conexões, Caixas e Ralos |  | UN | 1 | 144.7 | 144.7
Composição Auxiliar | 88267 | SINAPI | ENCANADOR OU BOMBEIRO HIDRÁULICO COM ENCARGOS COMPLEMENTARES | Livro SINAPI: Cálculos e Parâmetros |  | H | 0.4713 | 30.01 | 14.14
Composição Auxiliar | 88248 | SINAPI | AUXILIAR DE ENCANADOR OU BOMBEIRO HIDRÁULICO COM ENCARGOS COMPLEMENTARES | Livro SINAPI: Cálculos e Parâmetros |  | H | 0.4713 | 25.07 | 11.81
Insumo | 00020078 | SINAPI | PASTA LUBRIFICANTE PARA TUBOS E CONEXOES COM JUNTA ELASTICA, EMBALAGEM DE *400* GR (USO EM PVC, ACO, POLIETILENO E OUTROS) | Material |  | UN | 0.175 | 28.13 | 4.92
Insumo | 00000300 | SINAPI | ANEL BORRACHA, DN 150 MM, PARA TUBO SERIE REFORCADA ESGOTO PREDIAL | Material |  | UN | 2 | 18.47 | 36.94
Insumo | 00020152 | SINAPI | JOELHO, PVC SERIE R, 45 GRAUS, DN 150 MM, PARA ESGOTO PREDIAL | Material |  | UN | 1 | 76.89 | 76.89
|  |  |  | MO sem LS => | 7.92 | LS => | 9.37 | MO com LS => | 17.29
|  |  |  | Valor do BDI => | 36.17 |  | Valor com BDI => |  | 180.87
4.9.7 | Código | Banco | Descrição | Tipo |  | Und | Quant. | Valor Unit | Total
Composição | 91338 | SINAPI | PORTA DE ALUMÍNIO DE ABRIR COM LAMBRI, COM GUARNIÇÃO, FIXAÇÃO COM PARAFUSOS - FORNECIMENTO E INSTALAÇÃO. AF_12/2019 | Esquadrias - Portas |  | m² | 1 | 685.29 | 685.29
Composição Auxiliar | 88309 | SINAPI | PEDREIRO COM ENCARGOS COMPLEMENTARES | Livro SINAPI: Cálculos e Parâmetros |  | H | 0.3563 | 30.73 | 10.94
Composição Auxiliar | 88316 | SINAPI | SERVENTE COM ENCARGOS COMPLEMENTARES | Livro SINAPI: Cálculos e Parâmetros |  | H | 0.1779 | 25.11 | 4.46
Insumo | 00004914 | SINAPI | PORTA DE ABRIR EM ALUMINIO COM LAMBRI HORIZONTAL/LAMINADA, ACABAMENTO ANODIZADO NATURAL, SEM GUARNICAO/ALIZAR/VISTA | Material |  | m² | 1 | 483.98 | 483.98
Insumo | 00000142 | SINAPI | SELANTE ELASTICO MONOCOMPONENTE A BASE DE POLIURETANO (PU) PARA JUNTAS DIVERSAS | Material |  | 310ML | 0.8829 | 39.71 | 35.05
Insumo | 00007568 | SINAPI | BUCHA DE NYLON SEM ABA S10, COM PARAFUSO DE 6,10 X 65 MM EM ACO ZINCADO COM ROSCA SOBERBA, CABECA CHATA E FENDA PHILLIPS | Material |  | UN | 4.8166 | 1.1 | 5.29
Insumo | 00036888 | SINAPI | GUARNICAO / MOLDURA / ARREMATE DE ACABAMENTO PARA ESQUADRIA, EM ALUMINIO PERFIL 25, ACABAMENTO ANODIZADO BRANCO OU BRILHANTE, PARA 1 FACE | Material |  | M | 6.8504 | 21.25 | 145.57
|  |  |  | MO sem LS => | 4.66 | LS => | 5.51 | MO com LS => | 10.17
|  |  |  | Valor do BDI => | 171.32 |  | Valor com BDI => |  | 856.61
5.1 | Código | Banco | Descrição | Tipo |  | Und | Quant. | Valor Unit | Total
Composição | SEMINFRA 149 | Próprio | PROJETO COMBATE A INCENDIO | SERT - SERVIÇOS TÉCNICOS |  | M² | 1 | 12.6 | 12.6
Composição Auxiliar | 000028 | SBC | PROJETO DE SEGURANCA - INCENDIO | PROJETOS |  | m² | 1 | 12.6 | 12.6
|  |  |  | MO sem LS => | 0 | LS => | 0 | MO com LS => | 0
|  |  |  | Valor do BDI => | 3.15 |  | Valor com BDI => |  | 15.75
5.2 | Código | Banco | Descrição | Tipo |  | Und | Quant. | Valor Unit | Total
Composição | 241468 | SEDOP | Placa de sinalização fotoluminoscente | 0 |  | un | 1 | 52.7 | 52.7
Composição Auxiliar | 280023 | SEDOP | PEDREIRO COM ENCARGOS COMPLEMENTARES | 0 |  | h | 0.2 | 32.12 | 6.42
Composição Auxiliar | 280004 | SEDOP | AJUDANTE DE PEDREIRO COM ENCARGOS COMPLEMENTARES | 0 |  | h | 0.2 | 26.11 | 5.22
Insumo | D00467 | SEDOP | Placa de sinalização fotoluminoscente | Material |  | un | 1 | 41.06 | 41.06
|  |  |  | MO sem LS => | 3.52 | LS => | 4.18 | MO com LS => | 7.7
|  |  |  | Valor do BDI => | 13.17 |  | Valor com BDI => |  | 65.87
5.4 | Código | Banco | Descrição | Tipo |  | Und | Quant. | Valor Unit | Total
Composição | 97599 | SINAPI | LUMINÁRIA DE EMERGÊNCIA, COM 30 LÂMPADAS LED DE 2 W, SEM REATOR - FORNECIMENTO E INSTALAÇÃO. AF_09/2024 | Iluminação Predial e Monitoramento |  | UN | 1 | 24.74 | 24.74
Composição Auxiliar | 88264 | SINAPI | ELETRICISTA COM ENCARGOS COMPLEMENTARES | Livro SINAPI: Cálculos e Parâmetros |  | H | 0.1765 | 31.09 | 5.48
Composição Auxiliar | 88247 | SINAPI | AUXILIAR DE ELETRICISTA COM ENCARGOS COMPLEMENTARES | Livro SINAPI: Cálculos e Parâmetros |  | H | 0.055156 | 26.05 | 1.43
Insumo | 00038774 | SINAPI | LUMINARIA DE EMERGENCIA 30 LEDS, POTENCIA 2 W, BATERIA DE LITIO, AUTONOMIA DE 6 HORAS | Material |  | UN | 1 | 17.83 | 17.83
|  |  |  | MO sem LS => | 2.12 | LS => | 2.51 | MO com LS => | 4.63
|  |  |  | Valor do BDI => | 6.18 |  | Valor com BDI => |  | 30.92
5.5 | Código | Banco | Descrição | Tipo |  | Und | Quant. | Valor Unit | Total
Composição | 201507 | SEDOP | Extintor de incêndio ABC - 6Kg | 0 |  | un | 1 | 226.18 | 226.18
Composição Auxiliar | 280004 | SEDOP | AJUDANTE DE PEDREIRO COM ENCARGOS COMPLEMENTARES | 0 |  | h | 0.4 | 26.11 | 10.44
Composição Auxiliar | 280023 | SEDOP | PEDREIRO COM ENCARGOS COMPLEMENTARES | 0 |  | h | 0.4 | 32.12 | 12.84
Insumo | D00275 | SEDOP | Bucha / parafuso (médio) | Material |  | un | 2 | 1.45 | 2.9
Insumo | D00419 | SEDOP | Extintor de incêndio ABC - 6Kg | Material |  | un | 1 | 200 | 200
|  |  |  | MO sem LS => | 7.06 | LS => | 8.35 | MO com LS => | 15.41
|  |  |  | Valor do BDI => | 56.54 |  | Valor com BDI => |  | 282.72
5.6 | Código | Banco | Descrição | Tipo |  | Und | Quant. | Valor Unit | Total
Composição | 201327 | SEDOP | Extintor de incendio de agua pressurizada - 10 l | 0 |  | un | 1 | 247.01 | 247.01
Composição Auxiliar | 280004 | SEDOP | AJUDANTE DE PEDREIRO COM ENCARGOS COMPLEMENTARES | 0 |  | h | 0.5 | 26.11 | 13.05
Composição Auxiliar | 280023 | SEDOP | PEDREIRO COM ENCARGOS COMPLEMENTARES | 0 |  | h | 0.5 | 32.12 | 16.06
Insumo | D00320 | SEDOP | Extintor de incêndio de agua pressurizada - 10 l | Material |  | un | 1 | 215 | 215
Insumo | D00275 | SEDOP | Bucha / parafuso (médio) | Material |  | un | 2 | 1.45 | 2.9
|  |  |  | MO sem LS => | 8.83 | LS => | 10.44 | MO com LS => | 19.27
|  |  |  | Valor do BDI => | 61.75 |  | Valor com BDI => |  | 308.76
5.7 | Código | Banco | Descrição | Tipo |  | Und | Quant. | Valor Unit | Total
Composição | 201326 | SEDOP | Extintor de incêndio (pó químico) - 4kg | 0 |  | un | 1 | 206.18 | 206.18
Composição Auxiliar | 280004 | SEDOP | AJUDANTE DE PEDREIRO COM ENCARGOS COMPLEMENTARES | 0 |  | h | 0.4 | 26.11 | 10.44
Composição Auxiliar | 280023 | SEDOP | PEDREIRO COM ENCARGOS COMPLEMENTARES | 0 |  | h | 0.4 | 32.12 | 12.84
Insumo | D00275 | SEDOP | Bucha / parafuso (médio) | Material |  | un | 2 | 1.45 | 2.9
Insumo | D00228 | SEDOP | Extintor de incêndio (pó químico) - 4kg | Material |  | un | 1 | 180 | 180
|  |  |  | MO sem LS => | 7.06 | LS => | 8.35 | MO com LS => | 15.41
|  |  |  | Valor do BDI => | 51.54 |  | Valor com BDI => |  | 257.72
5.8 | Código | Banco | Descrição | Tipo |  | Und | Quant. | Valor Unit | Total
Composição | 055392 | SBC | SINALIZACAO FAIXA DE DEMARCACAO 1,0x1,0m CAIXA INCENDIO | INSTALACOES HIDRAULICAS - INCENDIO |  | UN | 1 | 49.44 | 49.44
Insumo | 099550 | SBC | PINTOR | Mão de Obra |  | H | 0.306 | 20.4482 | 6.25
Insumo | 099900 | SBC | SERVENTE | Mão de Obra |  | H | 0.076 | 14.796 | 1.12
Insumo | 003332 | SBC | TINTA ANTIDERRAPANTE LP PISOCLEAN | Material |  | L | 0.33 | 127.5 | 42.07
|  |  |  | MO sem LS => | 3.37 | LS => | 4 | MO com LS => | 7.37
|  |  |  | Valor do BDI => | 12.36 |  | Valor com BDI => |  | 61.8
6.1 | Código | Banco | Descrição | Tipo |  | Und | Quant. | Valor Unit | Total
Composição | 270220 | SEDOP | Limpeza geral e entrega da obra | 0 |  | m² | 1 | 10.45 | 10.45
Composição Auxiliar | 280026 | SEDOP | SERVENTE COM ENCARGOS COMPLEMENTARES | 0 |  | h | 0.4 | 26.13 | 10.45
|  |  |  | MO sem LS => | 3 | LS => | 3.55 | MO com LS => | 6.55
|  |  |  | Valor do BDI => | 2.61 |  | Valor com BDI => |  | 13.06
6.2 | Código | Banco | Descrição | Tipo |  | Und | Quant. | Valor Unit | Total
Composição | 020177 | SEDOP | Bota fora manual até 200m | 0 |  | m³ | 1 | 107.13 | 107.13
Composição Auxiliar | 280026 | SEDOP | SERVENTE COM ENCARGOS COMPLEMENTARES | 0 |  | h | 4.1 | 26.13 | 107.13
|  |  |  | MO sem LS => | 30.77 | LS => | 36.38 | MO com LS => | 67.15
|  |  |  | Valor do BDI => | 26.78 |  | Valor com BDI => |  | 133.91
Composições Auxiliares
| Código | Banco | Descrição | Tipo |  | Und | Quant. | Valor Unit | Total
Composição | 88238 | SINAPI | AJUDANTE DE ARMADOR COM ENCARGOS COMPLEMENTARES | Livro SINAPI: Cálculos e Parâmetros |  | H | 1 | 25.62 | 25.62
Composição Auxiliar | 95308 | SINAPI | CURSO DE CAPACITAÇÃO PARA AJUDANTE DE ARMADOR (ENCARGOS COMPLEMENTARES) - HORISTA | Livro SINAPI: Cálculos e Parâmetros |  | H | 1 | 0.18 | 0.18
Insumo | 00043465 | SINAPI | FERRAMENTAS - FAMILIA PEDREIRO - HORISTA (ENCARGOS COMPLEMENTARES - COLETADO CAIXA) | Material |  | H | 1 | 0.78 | 0.78
Insumo | 00037372 | SINAPI | EXAMES - HORISTA (COLETADO CAIXA - ENCARGOS COMPLEMENTARES) | Material |  | H | 1 | 1.43 | 1.43
Insumo | 00037371 | SINAPI | TRANSPORTE - HORISTA (COLETADO CAIXA - ENCARGOS COMPLEMENTARES) | Material |  | H | 1 | 1 | 1
Insumo | 00037373 | SINAPI | SEGURO - HORISTA (COLETADO CAIXA - ENCARGOS COMPLEMENTARES) | Material |  | H | 1 | 0.08 | 0.08
Insumo | 00043489 | SINAPI | EPI - FAMILIA PEDREIRO - HORISTA (ENCARGOS COMPLEMENTARES - COLETADO CAIXA) | Material |  | H | 1 | 1.31 | 1.31
Insumo | 00006114 | SINAPI | AJUDANTE DE ARMADOR (HORISTA) | Mão de Obra |  | H | 1 | 15.6 | 15.6
Insumo | 00037370 | SINAPI | ALIMENTACAO - HORISTA (COLETADO CAIXA - ENCARGOS COMPLEMENTARES) | Material |  | H | 1 | 5.24 | 5.24
|  |  |  | MO sem LS => | 7.23 | LS => | 8.55 | MO com LS => | 15.78
|  |  |  | Valor do BDI => | 6.4 |  | Valor com BDI => |  | 32.02
| Código | Banco | Descrição | Tipo |  | Und | Quant. | Valor Unit | Total
Composição | 280002 | SEDOP | AJUDANTE DE CARPINTEIRO COM ENCARGOS COMPLEMENTARES | 0 |  | h | 1 | 25.89 | 25.89
Composição Auxiliar | 295309 | SEDOP | CURSO DE CAPACITAÇÃO PARA AJUDANTE DE CARPINTEIRO(ENCARGOS COMPLEMENTARES) - HORISTA | 0 |  | h | 1 | 0.24 | 0.24
Insumo | EC434830 | SEDOP | EPI - FAMILIA CARPINTEIRO DE FORMAS - HORISTA(ENCARGOSCOMPLEMENTARES - COLETADO CAIXA) | Material |  | h | 1 | 1.43 | 1.43
Insumo | MO611700 | SEDOP | CARPINTEIRO AUXILIAR | Mão de Obra |  | h | 1 | 16.03 | 16.03
Insumo | EC373730 | SEDOP | SEGURO - HORISTA (ENCARGOS COMPLEMENTARES) (COLETA CAIXA) | Material |  | h | 1 | 0.08 | 0.08
Insumo | EC373710 | SEDOP | TRANSPORTE - HORISTA (ENCARGOS COMPLEMENTARES)(COLETADOCAIXA) | Material |  | h | 1 | 1 | 1
Insumo | EC373720 | SEDOP | EXAMES - HORISTA (ENCARGOS COMPLEMENTARES) (COLETA CAIXA) | Material |  | h | 1 | 1.43 | 1.43
Insumo | EC434590 | SEDOP | FERRAMENTAS - FAMILIA CARPINTEIRO DE FORMAS - HORISTA(ENCARGOS COMPLEMENTARES - COLETADO CAIXA) | Material |  | h | 1 | 0.44 | 0.44
Insumo | EC373700 | SEDOP | ALIMENTACAO - HORISTA (ENCARGOS COMPLEMENTARES)(COLETADOCAIXA) | Material |  | h | 1 | 5.24 | 5.24
|  |  |  | MO sem LS => | 7.45 | LS => | 8.82 | MO com LS => | 16.27
|  |  |  | Valor do BDI => | 6.47 |  | Valor com BDI => |  | 32.36
| Código | Banco | Descrição | Tipo |  | Und | Quant. | Valor Unit | Total
Composição | 88239 | SINAPI | AJUDANTE DE CARPINTEIRO COM ENCARGOS COMPLEMENTARES | Livro SINAPI: Cálculos e Parâmetros |  | H | 1 | 25.45 | 25.45
Composição Auxiliar | 95309 | SINAPI | CURSO DE CAPACITAÇÃO PARA AJUDANTE DE CARPINTEIRO (ENCARGOS COMPLEMENTARES) - HORISTA | Livro SINAPI: Cálculos e Parâmetros |  | H | 1 | 0.23 | 0.23
Insumo | 00006117 | SINAPI | CARPINTEIRO AUXILIAR (HORISTA) | Mão de Obra |  | H | 1 | 15.6 | 15.6
Insumo | 00037373 | SINAPI | SEGURO - HORISTA (COLETADO CAIXA - ENCARGOS COMPLEMENTARES) | Material |  | H | 1 | 0.08 | 0.08
Insumo | 00037372 | SINAPI | EXAMES - HORISTA (COLETADO CAIXA - ENCARGOS COMPLEMENTARES) | Material |  | H | 1 | 1.43 | 1.43
Insumo | 00043459 | SINAPI | FERRAMENTAS - FAMILIA CARPINTEIRO DE FORMAS - HORISTA (ENCARGOS COMPLEMENTARES - COLETADO CAIXA) | Material |  | H | 1 | 0.44 | 0.44
Insumo | 00037370 | SINAPI | ALIMENTACAO - HORISTA (COLETADO CAIXA - ENCARGOS COMPLEMENTARES) | Material |  | H | 1 | 5.24 | 5.24
Insumo | 00037371 | SINAPI | TRANSPORTE - HORISTA (COLETADO CAIXA - ENCARGOS COMPLEMENTARES) | Material |  | H | 1 | 1 | 1
Insumo | 00043483 | SINAPI | EPI - FAMILIA CARPINTEIRO DE FORMAS - HORISTA (ENCARGOS COMPLEMENTARES - COLETADO CAIXA) | Material |  | H | 1 | 1.43 | 1.43
|  |  |  | MO sem LS => | 7.25 | LS => | 8.58 | MO com LS => | 15.83
|  |  |  | Valor do BDI => | 6.36 |  | Valor com BDI => |  | 31.81
| Código | Banco | Descrição | Tipo |  | Und | Quant. | Valor Unit | Total
Composição | 280003 | SEDOP | AJUDANTE DE MONTADOR COM ENCARGOS COMPLEMENTARES | 0 |  | h | 1 | 24.87 | 24.87
Composição Auxiliar | 295310 | SEDOP | CURSO DE CAPACITAÇÃO PARA AJUDANTE DE ESTRUTURA METÁLICA(ENCARGOS COMPLEMENTARES) - HORISTA | 0 |  | h | 1 | 0.19 | 0.19
Insumo | MO444990 | SEDOP | AJUDANTE DE MONTADOR | Mão de Obra |  | h | 1 | 16.03 | 16.03
Insumo | EC373710 | SEDOP | TRANSPORTE - HORISTA (ENCARGOS COMPLEMENTARES)(COLETADOCAIXA) | Material |  | h | 1 | 1 | 1
Insumo | EC434880 | SEDOP | EPI - FAMILIA OPERADOR ESCAVADEIRA - HORISTA(ENCARGOSCOMPLEMENTARES - COLETADO CAIXA) | Material |  | h | 1 | 0.89 | 0.89
Insumo | EC434640 | SEDOP | FERRAMENTAS - FAMILIA OPERADOR ESCAVADEIRA -HORISTA(ENCARGOS COMPLEMENTARES - COLETADO CAIXA) | Material |  | h | 1 | 0.01 | 0.01
Insumo | EC373700 | SEDOP | ALIMENTACAO - HORISTA (ENCARGOS COMPLEMENTARES)(COLETADOCAIXA) | Material |  | h | 1 | 5.24 | 5.24
Insumo | EC373730 | SEDOP | SEGURO - HORISTA (ENCARGOS COMPLEMENTARES) (COLETA CAIXA) | Material |  | h | 1 | 0.08 | 0.08
Insumo | EC373720 | SEDOP | EXAMES - HORISTA (ENCARGOS COMPLEMENTARES) (COLETA CAIXA) | Material |  | h | 1 | 1.43 | 1.43
|  |  |  | MO sem LS => | 7.43 | LS => | 8.79 | MO com LS => | 16.22
|  |  |  | Valor do BDI => | 6.21 |  | Valor com BDI => |  | 31.08
| Código | Banco | Descrição | Tipo |  | Und | Quant. | Valor Unit | Total
Composição | 280004 | SEDOP | AJUDANTE DE PEDREIRO COM ENCARGOS COMPLEMENTARES | 0 |  | h | 1 | 26.11 | 26.11
Composição Auxiliar | 295312 | SEDOP | CURSO DE CAPACITAÇÃO PARA AJUDANTE DE PEDREIRO (ENCARGOSCOMPLEMENTARES) - HORISTA | 0 |  | h | 1 | 0.24 | 0.24
Insumo | MO612700 | SEDOP | AJUDANTE DE PEDREIRO | Mão de Obra |  | h | 1 | 16.03 | 16.03
Insumo | EC434650 | SEDOP | FERRAMENTAS - FAMILIA PEDREIRO - HORISTA(ENCARGOSCOMPLEMENTARES - COLETADO CAIXA) | Material |  | h | 1 | 0.78 | 0.78
Insumo | EC373700 | SEDOP | ALIMENTACAO - HORISTA (ENCARGOS COMPLEMENTARES)(COLETADOCAIXA) | Material |  | h | 1 | 5.24 | 5.24
Insumo | EC373710 | SEDOP | TRANSPORTE - HORISTA (ENCARGOS COMPLEMENTARES)(COLETADOCAIXA) | Material |  | h | 1 | 1 | 1
Insumo | EC373730 | SEDOP | SEGURO - HORISTA (ENCARGOS COMPLEMENTARES) (COLETA CAIXA) | Material |  | h | 1 | 0.08 | 0.08
Insumo | EC373720 | SEDOP | EXAMES - HORISTA (ENCARGOS COMPLEMENTARES) (COLETA CAIXA) | Material |  | h | 1 | 1.43 | 1.43
Insumo | EC434890 | SEDOP | EPI - FAMILIA PEDREIRO - HORISTA (ENCARGOS COMPLEMENTARES -COLETADO CAIXA) | Material |  | h | 1 | 1.31 | 1.31
|  |  |  | MO sem LS => | 7.45 | LS => | 8.82 | MO com LS => | 16.27
|  |  |  | Valor do BDI => | 6.52 |  | Valor com BDI => |  | 32.63
| Código | Banco | Descrição | Tipo |  | Und | Quant. | Valor Unit | Total
Composição | 280005 | SEDOP | AJUDANTE ESPECIALIZADO COM ENCARGOS COMPLEMENTARES | 0 |  | h | 1 | 26.3 | 26.3
Composição Auxiliar | 295313 | SEDOP | CURSO DE CAPACITAÇÃO PARA AJUDANTE ESPECIALIZADO (ENCARGOS COMPLEMENTARES) - HORISTA | 0 |  | h | 1 | 0.19 | 0.19
Insumo | MO242000 | SEDOP | AJUDANTE ESPECIALIZADO | Mão de Obra |  | h | 1 | 16.36 | 16.36
Insumo | EC373710 | SEDOP | TRANSPORTE - HORISTA (ENCARGOS COMPLEMENTARES)(COLETADOCAIXA) | Material |  | h | 1 | 1 | 1
Insumo | EC434670 | SEDOP | FERRAMENTAS - FAMILIA SERVENTE - HORISTA (ENCARGOSCOMPLEMENTARES - COLETADO CAIXA) | Material |  | h | 1 | 0.61 | 0.61
Insumo | EC373720 | SEDOP | EXAMES - HORISTA (ENCARGOS COMPLEMENTARES) (COLETA CAIXA) | Material |  | h | 1 | 1.43 | 1.43
Insumo | EC434910 | SEDOP | EPI - FAMILIA SERVENTE - HORISTA (ENCARGOS COMPLEMENTARES -COLETADO CAIXA) | Material |  | h | 1 | 1.39 | 1.39
Insumo | EC373700 | SEDOP | ALIMENTACAO - HORISTA (ENCARGOS COMPLEMENTARES)(COLETADOCAIXA) | Material |  | h | 1 | 5.24 | 5.24
Insumo | EC373730 | SEDOP | SEGURO - HORISTA (ENCARGOS COMPLEMENTARES) (COLETA CAIXA) | Material |  | h | 1 | 0.08 | 0.08
|  |  |  | MO sem LS => | 7.58 | LS => | 8.97 | MO com LS => | 16.55
|  |  |  | Valor do BDI => | 6.57 |  | Valor com BDI => |  | 32.87
| Código | Banco | Descrição | Tipo |  | Und | Quant. | Valor Unit | Total
Composição | 88243 | SINAPI | AJUDANTE ESPECIALIZADO COM ENCARGOS COMPLEMENTARES | Livro SINAPI: Cálculos e Parâmetros |  | H | 1 | 26.03 | 26.03
Composição Auxiliar | 95313 | SINAPI | CURSO DE CAPACITAÇÃO PARA AJUDANTE ESPECIALIZADO (ENCARGOS COMPLEMENTARES) - HORISTA | Livro SINAPI: Cálculos e Parâmetros |  | H | 1 | 0.18 | 0.18
Insumo | 00000242 | SINAPI | AJUDANTE ESPECIALIZADO (HORISTA) | Mão de Obra |  | H | 1 | 16.1 | 16.1
Insumo | 00037371 | SINAPI | TRANSPORTE - HORISTA (COLETADO CAIXA - ENCARGOS COMPLEMENTARES) | Material |  | H | 1 | 1 | 1
Insumo | 00037373 | SINAPI | SEGURO - HORISTA (COLETADO CAIXA - ENCARGOS COMPLEMENTARES) | Material |  | H | 1 | 0.08 | 0.08
Insumo | 00037370 | SINAPI | ALIMENTACAO - HORISTA (COLETADO CAIXA - ENCARGOS COMPLEMENTARES) | Material |  | H | 1 | 5.24 | 5.24
Insumo | 00043467 | SINAPI | FERRAMENTAS - FAMILIA SERVENTE - HORISTA (ENCARGOS COMPLEMENTARES - COLETADO CAIXA) | Material |  | H | 1 | 0.61 | 0.61
Insumo | 00043491 | SINAPI | EPI - FAMILIA SERVENTE - HORISTA (ENCARGOS COMPLEMENTARES - COLETADO CAIXA) | Material |  | H | 1 | 1.39 | 1.39
Insumo | 00037372 | SINAPI | EXAMES - HORISTA (COLETADO CAIXA - ENCARGOS COMPLEMENTARES) | Material |  | H | 1 | 1.43 | 1.43
|  |  |  | MO sem LS => | 7.46 | LS => | 8.82 | MO com LS => | 16.28
|  |  |  | Valor do BDI => | 6.5 |  | Valor com BDI => |  | 32.53
| Código | Banco | Descrição | Tipo |  | Und | Quant. | Valor Unit | Total
Composição | 97115 | SINAPI | APLICAÇÃO DE GRAXA EM BARRAS DE TRANSFERÊNCIA PARA EXECUÇÃO DE PAVIMENTO DE CONCRETO. AF_04/2022 | Pavimento Rígido de Concreto |  | KG | 1 | 63.36 | 63.36
Composição Auxiliar | 88316 | SINAPI | SERVENTE COM ENCARGOS COMPLEMENTARES | Livro SINAPI: Cálculos e Parâmetros |  | H | 0.64609 | 25.11 | 16.22
Insumo | 00004229 | SINAPI | GRAXA LUBRIFICANTE A BASE DE LITIO, DE MULTIPLAS APLICACOES E CONTENDO ADITIVOS DE EXTREMA PRESSAO (GRAU DE VISCOSIDADE NLGI 2) | Material |  | KG | 1 | 47.14 | 47.14
|  |  |  | MO sem LS => | 4.54 | LS => | 5.38 | MO com LS => | 9.92
|  |  |  | Valor do BDI => | 15.84 |  | Valor com BDI => |  | 79.2
| Código | Banco | Descrição | Tipo |  | Und | Quant. | Valor Unit | Total
Composição | 87367 | SINAPI | ARGAMASSA TRAÇO 1:1:6 (EM VOLUME DE CIMENTO, CAL E AREIA MÉDIA ÚMIDA) PARA EMBOÇO/MASSA ÚNICA/ASSENTAMENTO DE ALVENARIA DE VEDAÇÃO, PREPARO MANUAL. AF_08/2019 | Argamassas |  | m³ | 1 | 960.39 | 960.39
Composição Auxiliar | 88316 | SINAPI | SERVENTE COM ENCARGOS COMPLEMENTARES | Livro SINAPI: Cálculos e Parâmetros |  | H | 11.23 | 25.11 | 281.98
Insumo | 00001379 | SINAPI | CIMENTO PORTLAND COMPOSTO CP II-32 | Material |  | KG | 261.89 | 1.17 | 306.41
Insumo | 00000370 | SINAPI | AREIA MEDIA - POSTO JAZIDA/FORNECEDOR (RETIRADO NA JAZIDA, SEM TRANSPORTE) | Material |  | m³ | 1.16 | 120 | 139.2
Insumo | 00001106 | SINAPI | CAL HIDRATADA CH-I PARA ARGAMASSAS | Material |  | KG | 116.4 | 2 | 232.8
|  |  |  | MO sem LS => | 79.04 | LS => | 93.45 | MO com LS => | 172.49
|  |  |  | Valor do BDI => | 240.09 |  | Valor com BDI => |  | 1200.48
| Código | Banco | Descrição | Tipo |  | Und | Quant. | Valor Unit | Total
Composição | 87292 | SINAPI | ARGAMASSA TRAÇO 1:2:8 (EM VOLUME DE CIMENTO, CAL E AREIA MÉDIA ÚMIDA) PARA EMBOÇO/MASSA ÚNICA/ASSENTAMENTO DE ALVENARIA DE VEDAÇÃO, PREPARO MECÂNICO COM BETONEIRA 400 L. AF_08/2019 | Argamassas |  | m³ | 1 | 837.93 | 837.93
Composição Auxiliar | 88830 | SINAPI | BETONEIRA CAPACIDADE NOMINAL DE 400 L, CAPACIDADE DE MISTURA 280 L, MOTOR ELÉTRICO TRIFÁSICO POTÊNCIA DE 2 CV, SEM CARREGADOR - CHP DIURNO. AF_05/2023 | Custos Horários Produtivo e Improdutivo dos Equipamentos |  | CHP | 1.05 | 2.32 | 2.43
Composição Auxiliar | 88377 | SINAPI | OPERADOR DE BETONEIRA ESTACIONÁRIA/MISTURADOR COM ENCARGOS COMPLEMENTARES | Livro SINAPI: Cálculos e Parâmetros |  | H | 4.5 | 26.09 | 117.4
Composição Auxiliar | 88831 | SINAPI | BETONEIRA CAPACIDADE NOMINAL DE 400 L, CAPACIDADE DE MISTURA 280 L, MOTOR ELÉTRICO TRIFÁSICO POTÊNCIA DE 2 CV, SEM CARREGADOR - CHI DIURNO. AF_05/2023 | Custos Horários Produtivo e Improdutivo dos Equipamentos |  | CHI | 3.45 | 0.45 | 1.55
Insumo | 00001106 | SINAPI | CAL HIDRATADA CH-I PARA ARGAMASSAS | Material |  | KG | 174.1 | 2 | 348.2
Insumo | 00001379 | SINAPI | CIMENTO PORTLAND COMPOSTO CP II-32 | Material |  | KG | 195.86 | 1.17 | 229.15
Insumo | 00000370 | SINAPI | AREIA MEDIA - POSTO JAZIDA/FORNECEDOR (RETIRADO NA JAZIDA, SEM TRANSPORTE) | Material |  | m³ | 1.16 | 120 | 139.2
|  |  |  | MO sem LS => | 35.96 | LS => | 42.52 | MO com LS => | 78.48
|  |  |  | Valor do BDI => | 209.48 |  | Valor com BDI => |  | 1047.41
| Código | Banco | Descrição | Tipo |  | Und | Quant. | Valor Unit | Total
Composição | 88715 | SINAPI | ARGAMASSA TRAÇO 1:2:9 (EM VOLUME DE CIMENTO, CAL E AREIA MÉDIA ÚMIDA) PARA EMBOÇO/MASSA ÚNICA/ASSENTAMENTO DE ALVENARIA DE VEDAÇÃO, PREPARO MECÂNICO COM BETONEIRA 400 L. AF_08/2019 | Argamassas |  | m³ | 1 | 784.81 | 784.81
Composição Auxiliar | 88377 | SINAPI | OPERADOR DE BETONEIRA ESTACIONÁRIA/MISTURADOR COM ENCARGOS COMPLEMENTARES | Livro SINAPI: Cálculos e Parâmetros |  | H | 4.26 | 26.09 | 111.14
Composição Auxiliar | 88830 | SINAPI | BETONEIRA CAPACIDADE NOMINAL DE 400 L, CAPACIDADE DE MISTURA 280 L, MOTOR ELÉTRICO TRIFÁSICO POTÊNCIA DE 2 CV, SEM CARREGADOR - CHP DIURNO. AF_05/2023 | Custos Horários Produtivo e Improdutivo dos Equipamentos |  | CHP | 0.99 | 2.32 | 2.29
Composição Auxiliar | 88831 | SINAPI | BETONEIRA CAPACIDADE NOMINAL DE 400 L, CAPACIDADE DE MISTURA 280 L, MOTOR ELÉTRICO TRIFÁSICO POTÊNCIA DE 2 CV, SEM CARREGADOR - CHI DIURNO. AF_05/2023 | Custos Horários Produtivo e Improdutivo dos Equipamentos |  | CHI | 3.27 | 0.45 | 1.47
Insumo | 00000370 | SINAPI | AREIA MEDIA - POSTO JAZIDA/FORNECEDOR (RETIRADO NA JAZIDA, SEM TRANSPORTE) | Material |  | m³ | 1.19 | 120 | 142.8
Insumo | 00001379 | SINAPI | CIMENTO PORTLAND COMPOSTO CP II-32 | Material |  | KG | 178.82 | 1.17 | 209.21
Insumo | 00001106 | SINAPI | CAL HIDRATADA CH-I PARA ARGAMASSAS | Material |  | KG | 158.95 | 2 | 317.9
|  |  |  | MO sem LS => | 34.04 | LS => | 40.25 | MO com LS => | 74.29
|  |  |  | Valor do BDI => | 196.2 |  | Valor com BDI => |  | 981.01
| Código | Banco | Descrição | Tipo |  | Und | Quant. | Valor Unit | Total
Composição | 87377 | SINAPI | ARGAMASSA TRAÇO 1:3 (EM VOLUME DE CIMENTO E AREIA GROSSA ÚMIDA) PARA CHAPISCO CONVENCIONAL, PREPARO MANUAL. AF_08/2019 | Argamassas |  | m³ | 1 | 885.44 | 885.44
Composição Auxiliar | 88316 | SINAPI | SERVENTE COM ENCARGOS COMPLEMENTARES | Livro SINAPI: Cálculos e Parâmetros |  | H | 11.02 | 25.11 | 276.71
Insumo | 00001379 | SINAPI | CIMENTO PORTLAND COMPOSTO CP II-32 | Material |  | KG | 422.63 | 1.17 | 494.47
Insumo | 00000367 | SINAPI | AREIA GROSSA - POSTO JAZIDA/FORNECEDOR (RETIRADO NA JAZIDA, SEM TRANSPORTE) | Material |  | m³ | 0.94 | 121.56 | 114.26
|  |  |  | MO sem LS => | 77.56 | LS => | 91.7 | MO com LS => | 169.26
|  |  |  | Valor do BDI => | 221.36 |  | Valor com BDI => |  | 1106.8
| Código | Banco | Descrição | Tipo |  | Und | Quant. | Valor Unit | Total
Composição | 87313 | SINAPI | ARGAMASSA TRAÇO 1:3 (EM VOLUME DE CIMENTO E AREIA GROSSA ÚMIDA) PARA CHAPISCO CONVENCIONAL, PREPARO MECÂNICO COM BETONEIRA 400 L. AF_08/2019 | Argamassas |  | m³ | 1 | 730.99 | 730.99
Composição Auxiliar | 88377 | SINAPI | OPERADOR DE BETONEIRA ESTACIONÁRIA/MISTURADOR COM ENCARGOS COMPLEMENTARES | Livro SINAPI: Cálculos e Parâmetros |  | H | 4.32 | 26.09 | 112.7
Composição Auxiliar | 88831 | SINAPI | BETONEIRA CAPACIDADE NOMINAL DE 400 L, CAPACIDADE DE MISTURA 280 L, MOTOR ELÉTRICO TRIFÁSICO POTÊNCIA DE 2 CV, SEM CARREGADOR - CHI DIURNO. AF_05/2023 | Custos Horários Produtivo e Improdutivo dos Equipamentos |  | CHI | 3.31 | 0.45 | 1.48
Composição Auxiliar | 88830 | SINAPI | BETONEIRA CAPACIDADE NOMINAL DE 400 L, CAPACIDADE DE MISTURA 280 L, MOTOR ELÉTRICO TRIFÁSICO POTÊNCIA DE 2 CV, SEM CARREGADOR - CHP DIURNO. AF_05/2023 | Custos Horários Produtivo e Improdutivo dos Equipamentos |  | CHP | 1.01 | 2.32 | 2.34
Insumo | 00001379 | SINAPI | CIMENTO PORTLAND COMPOSTO CP II-32 | Material |  | KG | 426.49 | 1.17 | 498.99
Insumo | 00000367 | SINAPI | AREIA GROSSA - POSTO JAZIDA/FORNECEDOR (RETIRADO NA JAZIDA, SEM TRANSPORTE) | Material |  | m³ | 0.95 | 121.56 | 115.48
|  |  |  | MO sem LS => | 34.52 | LS => | 40.82 | MO com LS => | 75.34
|  |  |  | Valor do BDI => | 182.74 |  | Valor com BDI => |  | 913.73
| Código | Banco | Descrição | Tipo |  | Und | Quant. | Valor Unit | Total
Composição | 87283 | SINAPI | ARGAMASSA TRAÇO 1:6 (EM VOLUME DE CIMENTO E AREIA MÉDIA ÚMIDA) COM ADIÇÃO DE PLASTIFICANTE PARA EMBOÇO/MASSA ÚNICA/ASSENTAMENTO DE ALVENARIA DE VEDAÇÃO, PREPARO MECÂNICO COM BETONEIRA 400 L. AF_08/2019 | Argamassas |  | m³ | 1 | 603.5 | 603.5
Composição Auxiliar | 88377 | SINAPI | OPERADOR DE BETONEIRA ESTACIONÁRIA/MISTURADOR COM ENCARGOS COMPLEMENTARES | Livro SINAPI: Cálculos e Parâmetros |  | H | 4.33 | 26.09 | 112.96
Composição Auxiliar | 88831 | SINAPI | BETONEIRA CAPACIDADE NOMINAL DE 400 L, CAPACIDADE DE MISTURA 280 L, MOTOR ELÉTRICO TRIFÁSICO POTÊNCIA DE 2 CV, SEM CARREGADOR - CHI DIURNO. AF_05/2023 | Custos Horários Produtivo e Improdutivo dos Equipamentos |  | CHI | 1.01 | 0.45 | 0.45
Composição Auxiliar | 88830 | SINAPI | BETONEIRA CAPACIDADE NOMINAL DE 400 L, CAPACIDADE DE MISTURA 280 L, MOTOR ELÉTRICO TRIFÁSICO POTÊNCIA DE 2 CV, SEM CARREGADOR - CHP DIURNO. AF_05/2023 | Custos Horários Produtivo e Improdutivo dos Equipamentos |  | CHP | 3.332 | 2.32 | 7.73
Insumo | 00001379 | SINAPI | CIMENTO PORTLAND COMPOSTO CP II-32 | Material |  | KG | 281.53 | 1.17 | 329.39
Insumo | 00000370 | SINAPI | AREIA MEDIA - POSTO JAZIDA/FORNECEDOR (RETIRADO NA JAZIDA, SEM TRANSPORTE) | Material |  | m³ | 1.27 | 120 | 152.4
Insumo | 00043617 | SINAPI | ADITIVO PLASTIFICANTE E ESTABILIZADOR PARA ARGAMASSAS DE ASSENTAMENTO E REBOCO, LIQUIDO E ISENTO DE CLORETOS | Material |  | L | 0.063 | 9.17 | 0.57
|  |  |  | MO sem LS => | 34.6 | LS => | 40.91 | MO com LS => | 75.51
|  |  |  | Valor do BDI => | 150.87 |  | Valor com BDI => |  | 754.37
| Código | Banco | Descrição | Tipo |  | Und | Quant. | Valor Unit | Total
Composição | 280006 | SEDOP | ARMADOR COM ENCARGOS COMPLEMENTARES | 0 |  | h | 1 | 31.9 | 31.9
Composição Auxiliar | 295314 | SEDOP | CURSO DE CAPACITAÇÃO PARA ARMADOR (ENCARGOSCOMPLEMENTARES) - HORISTA | 0 |  | h | 1 | 0.26 | 0.26
Insumo | EC373710 | SEDOP | TRANSPORTE - HORISTA (ENCARGOS COMPLEMENTARES)(COLETADOCAIXA) | Material |  | h | 1 | 1 | 1
Insumo | MO378000 | SEDOP | ARMADOR | Mão de Obra |  | h | 1 | 21.8 | 21.8
Insumo | EC373700 | SEDOP | ALIMENTACAO - HORISTA (ENCARGOS COMPLEMENTARES)(COLETADOCAIXA) | Material |  | h | 1 | 5.24 | 5.24
Insumo | EC373720 | SEDOP | EXAMES - HORISTA (ENCARGOS COMPLEMENTARES) (COLETA CAIXA) | Material |  | h | 1 | 1.43 | 1.43
Insumo | EC434650 | SEDOP | FERRAMENTAS - FAMILIA PEDREIRO - HORISTA(ENCARGOSCOMPLEMENTARES - COLETADO CAIXA) | Material |  | h | 1 | 0.78 | 0.78
Insumo | EC373730 | SEDOP | SEGURO - HORISTA (ENCARGOS COMPLEMENTARES) (COLETA CAIXA) | Material |  | h | 1 | 0.08 | 0.08
Insumo | EC434890 | SEDOP | EPI - FAMILIA PEDREIRO - HORISTA (ENCARGOS COMPLEMENTARES -COLETADO CAIXA) | Material |  | h | 1 | 1.31 | 1.31
|  |  |  | MO sem LS => | 10.1 | LS => | 11.96 | MO com LS => | 22.06
|  |  |  | Valor do BDI => | 7.97 |  | Valor com BDI => |  | 39.87
| Código | Banco | Descrição | Tipo |  | Und | Quant. | Valor Unit | Total
Composição | 88245 | SINAPI | ARMADOR COM ENCARGOS COMPLEMENTARES | Livro SINAPI: Cálculos e Parâmetros |  | H | 1 | 30.53 | 30.53
Composição Auxiliar | 95314 | SINAPI | CURSO DE CAPACITAÇÃO PARA ARMADOR (ENCARGOS COMPLEMENTARES) - HORISTA | Livro SINAPI: Cálculos e Parâmetros |  | H | 1 | 0.23 | 0.23
Insumo | 00037370 | SINAPI | ALIMENTACAO - HORISTA (COLETADO CAIXA - ENCARGOS COMPLEMENTARES) | Material |  | H | 1 | 5.24 | 5.24
Insumo | 00000378 | SINAPI | ARMADOR (HORISTA) | Mão de Obra |  | H | 1 | 20.46 | 20.46
Insumo | 00037372 | SINAPI | EXAMES - HORISTA (COLETADO CAIXA - ENCARGOS COMPLEMENTARES) | Material |  | H | 1 | 1.43 | 1.43
Insumo | 00043489 | SINAPI | EPI - FAMILIA PEDREIRO - HORISTA (ENCARGOS COMPLEMENTARES - COLETADO CAIXA) | Material |  | H | 1 | 1.31 | 1.31
Insumo | 00043465 | SINAPI | FERRAMENTAS - FAMILIA PEDREIRO - HORISTA (ENCARGOS COMPLEMENTARES - COLETADO CAIXA) | Material |  | H | 1 | 0.78 | 0.78
Insumo | 00037371 | SINAPI | TRANSPORTE - HORISTA (COLETADO CAIXA - ENCARGOS COMPLEMENTARES) | Material |  | H | 1 | 1 | 1
Insumo | 00037373 | SINAPI | SEGURO - HORISTA (COLETADO CAIXA - ENCARGOS COMPLEMENTARES) | Material |  | H | 1 | 0.08 | 0.08
|  |  |  | MO sem LS => | 9.48 | LS => | 11.21 | MO com LS => | 20.69
|  |  |  | Valor do BDI => | 7.63 |  | Valor com BDI => |  | 38.16
| Código | Banco | Descrição | Tipo |  | Und | Quant. | Valor Unit | Total
Composição | 97090 | SINAPI | ARMAÇÃO PARA EXECUÇÃO DE RADIER, PISO DE CONCRETO OU LAJE SOBRE SOLO, COM USO DE TELA Q-138. AF_09/2021 | Radier, Piso de Concreto e Laje sobre Solo |  | KG | 1 | 15.5 | 15.5
Composição Auxiliar | 88245 | SINAPI | ARMADOR COM ENCARGOS COMPLEMENTARES | Livro SINAPI: Cálculos e Parâmetros |  | H | 0.031 | 30.53 | 0.94
Composição Auxiliar | 88238 | SINAPI | AJUDANTE DE ARMADOR COM ENCARGOS COMPLEMENTARES | Livro SINAPI: Cálculos e Parâmetros |  | H | 0.011 | 25.62 | 0.28
Insumo | 00042407 | SINAPI | TRELICA NERVURADA (ESPACADOR), ALTURA = 120,0 MM, DIAMETRO DOS BANZOS INFERIORES E SUPERIOR = 6,0 MM, DIAMETRO DA DIAGONAL = 4,2 MM | Material |  | M | 0.455 | 6.54 | 2.97
Insumo | 00043132 | SINAPI | ARAME RECOZIDO 16 BWG, D = 1,65 MM (0,016 KG/M) OU 18 BWG, D = 1,25 MM (0,01 KG/M) | Material |  | KG | 0.011 | 21.8 | 0.23
Insumo | 00007155 | SINAPI | TELA DE ACO SOLDADA NERVURADA, CA-60, Q-138, (2,20 KG/M2), DIAMETRO DO FIO = 4,2 MM, LARGURA = 2,45 M, ESPACAMENTO DA MALHA = 10 X 10 CM | Material |  | m² | 0.555 | 19.97 | 11.08
|  |  |  | MO sem LS => | 0.37 | LS => | 0.44 | MO com LS => | 0.81
|  |  |  | Valor do BDI => | 3.87 |  | Valor com BDI => |  | 19.37
| Código | Banco | Descrição | Tipo |  | Und | Quant. | Valor Unit | Total
Composição | 97091 | SINAPI | ARMAÇÃO PARA EXECUÇÃO DE RADIER, PISO DE CONCRETO OU LAJE SOBRE SOLO, COM USO DE TELA Q-159. AF_09/2021 | Radier, Piso de Concreto e Laje sobre Solo |  | KG | 1 | 14.99 | 14.99
Composição Auxiliar | 88238 | SINAPI | AJUDANTE DE ARMADOR COM ENCARGOS COMPLEMENTARES | Livro SINAPI: Cálculos e Parâmetros |  | H | 0.01 | 25.62 | 0.25
Composição Auxiliar | 88245 | SINAPI | ARMADOR COM ENCARGOS COMPLEMENTARES | Livro SINAPI: Cálculos e Parâmetros |  | H | 0.028 | 30.53 | 0.85
Insumo | 00042407 | SINAPI | TRELICA NERVURADA (ESPACADOR), ALTURA = 120,0 MM, DIAMETRO DOS BANZOS INFERIORES E SUPERIOR = 6,0 MM, DIAMETRO DA DIAGONAL = 4,2 MM | Material |  | M | 0.397 | 6.54 | 2.59
Insumo | 00043132 | SINAPI | ARAME RECOZIDO 16 BWG, D = 1,65 MM (0,016 KG/M) OU 18 BWG, D = 1,25 MM (0,01 KG/M) | Material |  | KG | 0.011 | 21.8 | 0.23
Insumo | 00042406 | SINAPI | TELA DE ACO SOLDADA NERVURADA, CA-60, Q-159, (2,52 KG/M2), DIAMETRO DO FIO = 4,5 MM, LARGURA = 2,45 M, ESPACAMENTO DA MALHA = 10 X 10 CM | Material |  | m² | 0.484 | 22.89 | 11.07
|  |  |  | MO sem LS => | 0.32 | LS => | 0.4 | MO com LS => | 0.72
|  |  |  | Valor do BDI => | 3.74 |  | Valor com BDI => |  | 18.73
| Código | Banco | Descrição | Tipo |  | Und | Quant. | Valor Unit | Total
Composição | 100578 | SINAPI | ASSENTAMENTO DE POSTE DE CONCRETO COM COMPRIMENTO NOMINAL DE 9 M, CARGA NOMINAL MENOR OU IGUAL A 1000 DAN, ENGASTAMENTO SIMPLES COM 1,5 M DE SOLO (NÃO INCLUI FORNECIMENTO). AF_04/2025 | Postes de Concreto e Metálicos |  | UN | 1 | 634.44 | 634.44
Composição Auxiliar | 5930 | SINAPI | GUINDAUTO HIDRÁULICO, CAPACIDADE MÁXIMA DE CARGA 6200 KG, MOMENTO MÁXIMO DE CARGA 11,7 TM, ALCANCE MÁXIMO HORIZONTAL 9,70 M, INCLUSIVE CAMINHÃO TOCO PBT 16.000 KG, POTÊNCIA DE 189 CV - CHI DIURNO. AF_06/2014 | Custos Horários Produtivo e Improdutivo dos Equipamentos |  | CHI | 0.98652 | 76.3 | 75.27
Composição Auxiliar | 88264 | SINAPI | ELETRICISTA COM ENCARGOS COMPLEMENTARES | Livro SINAPI: Cálculos e Parâmetros |  | H | 4.1171 | 31.09 | 128
Composição Auxiliar | 88247 | SINAPI | AUXILIAR DE ELETRICISTA COM ENCARGOS COMPLEMENTARES | Livro SINAPI: Cálculos e Parâmetros |  | H | 0.91491 | 26.05 | 23.83
Composição Auxiliar | 5928 | SINAPI | GUINDAUTO HIDRÁULICO, CAPACIDADE MÁXIMA DE CARGA 6200 KG, MOMENTO MÁXIMO DE CARGA 11,7 TM, ALCANCE MÁXIMO HORIZONTAL 9,70 M, INCLUSIVE CAMINHÃO TOCO PBT 16.000 KG, POTÊNCIA DE 189 CV - CHP DIURNO. AF_06/2014 | Custos Horários Produtivo e Improdutivo dos Equipamentos |  | CHP | 0.07316 | 290.35 | 21.24
Insumo | 00000863 | SINAPI | CABO DE COBRE NU 35 MM2 MEIO-DURO | Material |  | M | 9 | 42.9 | 386.1
|  |  |  | MO sem LS => | 59.35 | LS => | 70.17 | MO com LS => | 129.52
|  |  |  | Valor do BDI => | 158.61 |  | Valor com BDI => |  | 793.05
| Código | Banco | Descrição | Tipo |  | Und | Quant. | Valor Unit | Total
Composição | 280007 | SEDOP | AUXILIAR DE ELETRICISTA COM ENCARGOS COMPLEMENTARES | 0 |  | h | 1 | 26.52 | 26.52
Composição Auxiliar | 295316 | SEDOP | CURSO DE CAPACITAÇÃO PARA AUXILIAR DE ELETRICISTA (ENCARGOSCOMPLEMENTARES) - HORISTA | 0 |  | h | 1 | 0.62 | 0.62
Insumo | EC434840 | SEDOP | EPI - FAMILIA ELETRICISTA - HORISTA (ENCARGOS COMPLEMENTARES -COLETADO CAIXA) | Material |  | h | 1 | 1.26 | 1.26
Insumo | EC373730 | SEDOP | SEGURO - HORISTA (ENCARGOS COMPLEMENTARES) (COLETA CAIXA) | Material |  | h | 1 | 0.08 | 0.08
Insumo | EC373700 | SEDOP | ALIMENTACAO - HORISTA (ENCARGOS COMPLEMENTARES)(COLETADOCAIXA) | Material |  | h | 1 | 5.24 | 5.24
Insumo | EC434600 | SEDOP | FERRAMENTAS - FAMILIA ELETRICISTA - HORISTA (ENCARGOSCOMPLEMENTARES - COLETADO CAIXA) | Material |  | h | 1 | 0.86 | 0.86
Insumo | MO247000 | SEDOP | AJUDANTE DE ELETRICISTA | Mão de Obra |  | h | 1 | 16.03 | 16.03
Insumo | EC373710 | SEDOP | TRANSPORTE - HORISTA (ENCARGOS COMPLEMENTARES)(COLETADOCAIXA) | Material |  | h | 1 | 1 | 1
Insumo | EC373720 | SEDOP | EXAMES - HORISTA (ENCARGOS COMPLEMENTARES) (COLETA CAIXA) | Material |  | h | 1 | 1.43 | 1.43
|  |  |  | MO sem LS => | 7.62 | LS => | 9.03 | MO com LS => | 16.65
|  |  |  | Valor do BDI => | 6.63 |  | Valor com BDI => |  | 33.15
| Código | Banco | Descrição | Tipo |  | Und | Quant. | Valor Unit | Total
Composição | 88247 | SINAPI | AUXILIAR DE ELETRICISTA COM ENCARGOS COMPLEMENTARES | Livro SINAPI: Cálculos e Parâmetros |  | H | 1 | 26.05 | 26.05
Composição Auxiliar | 95316 | SINAPI | CURSO DE CAPACITAÇÃO PARA AUXILIAR DE ELETRICISTA (ENCARGOS COMPLEMENTARES) - HORISTA | Livro SINAPI: Cálculos e Parâmetros |  | H | 1 | 0.58 | 0.58
Insumo | 00037372 | SINAPI | EXAMES - HORISTA (COLETADO CAIXA - ENCARGOS COMPLEMENTARES) | Material |  | H | 1 | 1.43 | 1.43
Insumo | 00043460 | SINAPI | FERRAMENTAS - FAMILIA ELETRICISTA - HORISTA (ENCARGOS COMPLEMENTARES - COLETADO CAIXA) | Material |  | H | 1 | 0.86 | 0.86
Insumo | 00043484 | SINAPI | EPI - FAMILIA ELETRICISTA - HORISTA (ENCARGOS COMPLEMENTARES - COLETADO CAIXA) | Material |  | H | 1 | 1.26 | 1.26
Insumo | 00037370 | SINAPI | ALIMENTACAO - HORISTA (COLETADO CAIXA - ENCARGOS COMPLEMENTARES) | Material |  | H | 1 | 5.24 | 5.24
Insumo | 00037371 | SINAPI | TRANSPORTE - HORISTA (COLETADO CAIXA - ENCARGOS COMPLEMENTARES) | Material |  | H | 1 | 1 | 1
Insumo | 00000247 | SINAPI | AJUDANTE DE ELETRICISTA (HORISTA) | Mão de Obra |  | H | 1 | 15.6 | 15.6
Insumo | 00037373 | SINAPI | SEGURO - HORISTA (COLETADO CAIXA - ENCARGOS COMPLEMENTARES) | Material |  | H | 1 | 0.08 | 0.08
|  |  |  | MO sem LS => | 7.41 | LS => | 8.77 | MO com LS => | 16.18
|  |  |  | Valor do BDI => | 6.51 |  | Valor com BDI => |  | 32.56
| Código | Banco | Descrição | Tipo |  | Und | Quant. | Valor Unit | Total
Composição | 88248 | SINAPI | AUXILIAR DE ENCANADOR OU BOMBEIRO HIDRÁULICO COM ENCARGOS COMPLEMENTARES | Livro SINAPI: Cálculos e Parâmetros |  | H | 1 | 25.07 | 25.07
Composição Auxiliar | 95317 | SINAPI | CURSO DE CAPACITAÇÃO PARA AUXILIAR DE ENCANADOR OU BOMBEIRO HIDRÁULICO (ENCARGOS COMPLEMENTARES) - HORISTA | Livro SINAPI: Cálculos e Parâmetros |  | H | 1 | 0.28 | 0.28
Insumo | 00000246 | SINAPI | AUXILIAR DE ENCANADOR OU BOMBEIRO HIDRAULICO (HORISTA) | Mão de Obra |  | H | 1 | 15.6 | 15.6
Insumo | 00037373 | SINAPI | SEGURO - HORISTA (COLETADO CAIXA - ENCARGOS COMPLEMENTARES) | Material |  | H | 1 | 0.08 | 0.08
Insumo | 00037370 | SINAPI | ALIMENTACAO - HORISTA (COLETADO CAIXA - ENCARGOS COMPLEMENTARES) | Material |  | H | 1 | 5.24 | 5.24
Insumo | 00043485 | SINAPI | EPI - FAMILIA ENCANADOR - HORISTA (ENCARGOS COMPLEMENTARES - COLETADO CAIXA) | Material |  | H | 1 | 1.13 | 1.13
Insumo | 00043461 | SINAPI | FERRAMENTAS - FAMILIA ENCANADOR - HORISTA (ENCARGOS COMPLEMENTARES - COLETADO CAIXA) | Material |  | H | 1 | 0.31 | 0.31
Insumo | 00037371 | SINAPI | TRANSPORTE - HORISTA (COLETADO CAIXA - ENCARGOS COMPLEMENTARES) | Material |  | H | 1 | 1 | 1
Insumo | 00037372 | SINAPI | EXAMES - HORISTA (COLETADO CAIXA - ENCARGOS COMPLEMENTARES) | Material |  | H | 1 | 1.43 | 1.43
|  |  |  | MO sem LS => | 7.27 | LS => | 8.61 | MO com LS => | 15.88
|  |  |  | Valor do BDI => | 6.26 |  | Valor com BDI => |  | 31.33
| Código | Banco | Descrição | Tipo |  | Und | Quant. | Valor Unit | Total
Composição | 280008 | SEDOP | AUXILIAR DE ENCANADOR OU BOMBEIRO HIDRÁULICO COM ENCARGOSCOMPLEMENTARES | 0 |  | h | 1 | 25.52 | 25.52
Composição Auxiliar | 295317 | SEDOP | CURSO DE CAPACITAÇÃO PARA AUXILIAR DE ENCANADOR OUBOMBEIRO HIDRÁULICO (ENCARGOS COMPLEMENTARES) - HORISTA | 0 |  | h | 1 | 0.3 | 0.3
Insumo | EC373730 | SEDOP | SEGURO - HORISTA (ENCARGOS COMPLEMENTARES) (COLETA CAIXA) | Material |  | h | 1 | 0.08 | 0.08
Insumo | MO246000 | SEDOP | AUXILIAR DE ENCANADOR OU BOMBEIRO HIDRÁULICO | Mão de Obra |  | h | 1 | 16.03 | 16.03
Insumo | EC434610 | SEDOP | FERRAMENTAS - FAMILIA ENCANADOR - HORISTA(ENCARGOSCOMPLEMENTARES - COLETADO CAIXA) | Material |  | h | 1 | 0.31 | 0.31
Insumo | EC434850 | SEDOP | EPI - FAMILIA ENCANADOR - HORISTA (ENCARGOS COMPLEMENTARES -COLETADO CAIXA) | Material |  | h | 1 | 1.13 | 1.13
Insumo | EC373720 | SEDOP | EXAMES - HORISTA (ENCARGOS COMPLEMENTARES) (COLETA CAIXA) | Material |  | h | 1 | 1.43 | 1.43
Insumo | EC373700 | SEDOP | ALIMENTACAO - HORISTA (ENCARGOS COMPLEMENTARES)(COLETADOCAIXA) | Material |  | h | 1 | 5.24 | 5.24
Insumo | EC373710 | SEDOP | TRANSPORTE - HORISTA (ENCARGOS COMPLEMENTARES)(COLETADOCAIXA) | Material |  | h | 1 | 1 | 1
|  |  |  | MO sem LS => | 7.48 | LS => | 8.85 | MO com LS => | 16.33
|  |  |  | Valor do BDI => | 6.38 |  | Valor com BDI => |  | 31.9
| Código | Banco | Descrição | Tipo |  | Und | Quant. | Valor Unit | Total
Composição | 88251 | SINAPI | AUXILIAR DE SERRALHEIRO COM ENCARGOS COMPLEMENTARES | Livro SINAPI: Cálculos e Parâmetros |  | H | 1 | 25.62 | 25.62
Composição Auxiliar | 95320 | SINAPI | CURSO DE CAPACITAÇÃO PARA AUXILIAR DE SERRALHEIRO (ENCARGOS COMPLEMENTARES) - HORISTA | Livro SINAPI: Cálculos e Parâmetros |  | H | 1 | 0.18 | 0.18
Insumo | 00037370 | SINAPI | ALIMENTACAO - HORISTA (COLETADO CAIXA - ENCARGOS COMPLEMENTARES) | Material |  | H | 1 | 5.24 | 5.24
Insumo | 00037373 | SINAPI | SEGURO - HORISTA (COLETADO CAIXA - ENCARGOS COMPLEMENTARES) | Material |  | H | 1 | 0.08 | 0.08
Insumo | 00000252 | SINAPI | AJUDANTE DE SERRALHEIRO (HORISTA) | Mão de Obra |  | H | 1 | 15.6 | 15.6
Insumo | 00043465 | SINAPI | FERRAMENTAS - FAMILIA PEDREIRO - HORISTA (ENCARGOS COMPLEMENTARES - COLETADO CAIXA) | Material |  | H | 1 | 0.78 | 0.78
Insumo | 00037372 | SINAPI | EXAMES - HORISTA (COLETADO CAIXA - ENCARGOS COMPLEMENTARES) | Material |  | H | 1 | 1.43 | 1.43
Insumo | 00043489 | SINAPI | EPI - FAMILIA PEDREIRO - HORISTA (ENCARGOS COMPLEMENTARES - COLETADO CAIXA) | Material |  | H | 1 | 1.31 | 1.31
Insumo | 00037371 | SINAPI | TRANSPORTE - HORISTA (COLETADO CAIXA - ENCARGOS COMPLEMENTARES) | Material |  | H | 1 | 1 | 1
|  |  |  | MO sem LS => | 7.23 | LS => | 8.55 | MO com LS => | 15.78
|  |  |  | Valor do BDI => | 6.4 |  | Valor com BDI => |  | 32.02
| Código | Banco | Descrição | Tipo |  | Und | Quant. | Valor Unit | Total
Composição | 280009 | SEDOP | AUXILIAR DE SERRALHEIRO COM ENCARGOS COMPLEMENTARES | 0 |  | h | 1 | 26.06 | 26.06
Composição Auxiliar | 295320 | SEDOP | CURSO DE CAPACITAÇÃO PARA AUXILIAR DE SERRALHEIRO (ENCARGOS COMPLEMENTARES) - HORISTA | 0 |  | h | 1 | 0.19 | 0.19
Insumo | EC434890 | SEDOP | EPI - FAMILIA PEDREIRO - HORISTA (ENCARGOS COMPLEMENTARES -COLETADO CAIXA) | Material |  | h | 1 | 1.31 | 1.31
Insumo | MO252000 | SEDOP | AJUDANTE DE SERRALHEIRO | Mão de Obra |  | h | 1 | 16.03 | 16.03
Insumo | EC373710 | SEDOP | TRANSPORTE - HORISTA (ENCARGOS COMPLEMENTARES)(COLETADOCAIXA) | Material |  | h | 1 | 1 | 1
Insumo | EC373700 | SEDOP | ALIMENTACAO - HORISTA (ENCARGOS COMPLEMENTARES)(COLETADOCAIXA) | Material |  | h | 1 | 5.24 | 5.24
Insumo | EC373730 | SEDOP | SEGURO - HORISTA (ENCARGOS COMPLEMENTARES) (COLETA CAIXA) | Material |  | h | 1 | 0.08 | 0.08
Insumo | EC434650 | SEDOP | FERRAMENTAS - FAMILIA PEDREIRO - HORISTA(ENCARGOSCOMPLEMENTARES - COLETADO CAIXA) | Material |  | h | 1 | 0.78 | 0.78
Insumo | EC373720 | SEDOP | EXAMES - HORISTA (ENCARGOS COMPLEMENTARES) (COLETA CAIXA) | Material |  | h | 1 | 1.43 | 1.43
|  |  |  | MO sem LS => | 7.43 | LS => | 8.79 | MO com LS => | 16.22
|  |  |  | Valor do BDI => | 6.51 |  | Valor com BDI => |  | 32.57
| Código | Banco | Descrição | Tipo |  | Und | Quant. | Valor Unit | Total
Composição | 88252 | SINAPI | AUXILIAR DE SERVIÇOS GERAIS COM ENCARGOS COMPLEMENTARES | Livro SINAPI: Cálculos e Parâmetros |  | H | 1 | 24.97 | 24.97
Composição Auxiliar | 95321 | SINAPI | CURSO DE CAPACITAÇÃO PARA AUXILIAR DE SERVIÇOS GERAIS (ENCARGOS COMPLEMENTARES) - HORISTA | Livro SINAPI: Cálculos e Parâmetros |  | H | 1 | 0.17 | 0.17
Insumo | 00037370 | SINAPI | ALIMENTACAO - HORISTA (COLETADO CAIXA - ENCARGOS COMPLEMENTARES) | Material |  | H | 1 | 5.24 | 5.24
Insumo | 00043467 | SINAPI | FERRAMENTAS - FAMILIA SERVENTE - HORISTA (ENCARGOS COMPLEMENTARES - COLETADO CAIXA) | Material |  | H | 1 | 0.61 | 0.61
Insumo | 00037372 | SINAPI | EXAMES - HORISTA (COLETADO CAIXA - ENCARGOS COMPLEMENTARES) | Material |  | H | 1 | 1.43 | 1.43
Insumo | 00043491 | SINAPI | EPI - FAMILIA SERVENTE - HORISTA (ENCARGOS COMPLEMENTARES - COLETADO CAIXA) | Material |  | H | 1 | 1.39 | 1.39
Insumo | 00037373 | SINAPI | SEGURO - HORISTA (COLETADO CAIXA - ENCARGOS COMPLEMENTARES) | Material |  | H | 1 | 0.08 | 0.08
Insumo | 00006121 | SINAPI | AUXILIAR DE SERVICOS GERAIS (HORISTA) | Mão de Obra |  | H | 1 | 15.05 | 15.05
Insumo | 00037371 | SINAPI | TRANSPORTE - HORISTA (COLETADO CAIXA - ENCARGOS COMPLEMENTARES) | Material |  | H | 1 | 1 | 1
|  |  |  | MO sem LS => | 6.97 | LS => | 8.25 | MO com LS => | 15.22
|  |  |  | Valor do BDI => | 6.24 |  | Valor com BDI => |  | 31.21
| Código | Banco | Descrição | Tipo |  | Und | Quant. | Valor Unit | Total
Composição | 88256 | SINAPI | AZULEJISTA OU LADRILHEIRO COM ENCARGOS COMPLEMENTARES | Livro SINAPI: Cálculos e Parâmetros |  | H | 1 | 30.6 | 30.6
Composição Auxiliar | 95324 | SINAPI | CURSO DE CAPACITAÇÃO PARA AZULEJISTA OU LADRILHEIRO (ENCARGOS COMPLEMENTARES) - HORISTA | Livro SINAPI: Cálculos e Parâmetros |  | H | 1 | 0.3 | 0.3
Insumo | 00043489 | SINAPI | EPI - FAMILIA PEDREIRO - HORISTA (ENCARGOS COMPLEMENTARES - COLETADO CAIXA) | Material |  | H | 1 | 1.31 | 1.31
Insumo | 00037372 | SINAPI | EXAMES - HORISTA (COLETADO CAIXA - ENCARGOS COMPLEMENTARES) | Material |  | H | 1 | 1.43 | 1.43
Insumo | 00037370 | SINAPI | ALIMENTACAO - HORISTA (COLETADO CAIXA - ENCARGOS COMPLEMENTARES) | Material |  | H | 1 | 5.24 | 5.24
Insumo | 00004760 | SINAPI | AZULEJISTA OU LADRILHEIRO (HORISTA) | Mão de Obra |  | H | 1 | 20.46 | 20.46
Insumo | 00043465 | SINAPI | FERRAMENTAS - FAMILIA PEDREIRO - HORISTA (ENCARGOS COMPLEMENTARES - COLETADO CAIXA) | Material |  | H | 1 | 0.78 | 0.78
Insumo | 00037371 | SINAPI | TRANSPORTE - HORISTA (COLETADO CAIXA - ENCARGOS COMPLEMENTARES) | Material |  | H | 1 | 1 | 1
Insumo | 00037373 | SINAPI | SEGURO - HORISTA (COLETADO CAIXA - ENCARGOS COMPLEMENTARES) | Material |  | H | 1 | 0.08 | 0.08
|  |  |  | MO sem LS => | 9.51 | LS => | 11.25 | MO com LS => | 20.76
|  |  |  | Valor do BDI => | 7.65 |  | Valor com BDI => |  | 38.25
| Código | Banco | Descrição | Tipo |  | Und | Quant. | Valor Unit | Total
Composição | 155 | ORSE | Alvenaria tijolo cerâmico maciço (5x9x19), esp = 0,09m (singela), com argamassa traço t5 - 1:2:8 (cimento / cal / areia) c/ junta de 2,0cm - R1 | Alvenarias de Vedação |  | m² | 1 | 112.71 | 112.71
Item | Código | Banco | Descrição | Tipo |  | Und | Quant. | Valor Unit | Total
Composição | 10549 | ORSE | Encargos Complementares - Servente | Provisórios |  | h | 0.91 | 3,87 | 3,52
Composição | 3308 | ORSE | Argamassa em volume - cimento, cal e areia traço t-5 (1:2:8) - 1 saco cimento50 kg / 2 sacos cal 20 kg / 8 padiolas de areia dim 0.35 x 0.45 x 0.13 m - Confecção mecânica e transporte | Conversão InfoWOrca |  | m³ | 0.032 | 570,36 | 18,25
Insumo | 00004750/SINAPI | ORSE | Pedreiro (horista) | Mão de Obra |  | h | 1.52 | 20,44 | 31,06
Insumo | 00006111/SINAPI | ORSE | Servente de obras (horista) | Mão de Obra |  | h | 0.91 | 14,58 | 13,27
Composição | 10550 | ORSE | Encargos Complementares - Pedreiro | Provisórios |  | h | 1.52 | 3,74 | 5,68
Insumo | 2212 | ORSE | Tijolo cerâmico maciço 5 x 9 x 19cm | Material |  | un | 68 | 0,60 | 40,80
Detalhamento de Cálculo ORSE
Item | Código | Banco | Descrição | Tipo |  | Und | Quant. | Valor Unit | Total
Insumo | 1651 | ORSE | Óculos branco proteção | Material |  | pr | 0.0020464 | 7,00 | 0,01
Insumo | 158 | ORSE | Almoço (Participação do empregador) | Material |  | un | 0.2604 | 14,00 | 3,64
Insumo | 10362 | ORSE | Seguro de vida e acidente em grupo | Serviços |  | un | 0.011511 | 12,54 | 0,14
Insumo | 10492 | ORSE | Cesta Básica | Material |  | un | 0.011511 | 205,00 | 2,35
Insumo | 10761 | ORSE | Refeição - café da manhã ( café com leite e dois pães com manteiga) | Serviços |  | un | 0.2604 | 5,00 | 1,30
Insumo | 10599 | ORSE | Protetor solar fps 30 com 120ml | Material |  | un | 0.0046044 | 18,00 | 0,08
Insumo | 941 | ORSE | Fardamento com mangas curta | Material |  | un | 0.003837 | 194,68 | 0,74
Insumo | 00012895/SINAPI | ORSE | Capacete de seguranca aba frontal com suspensao de polietileno, sem jugular (classe b) | Material |  | un | 0.0015348 | 13,50 | 0,02
Insumo | 4729 | ORSE | Marreta 1 kg com cabo | Material |  | un | 0.0001038 | 37,80 | 0,00
Insumo | 00012893/SINAPI | ORSE | Bota de seguranca com biqueira de aco e colarinho acolchoado | Material |  | par | 0.0020464 | 73,93 | 0,15
Insumo | 4728 | ORSE | Talhadeira chata 10" | Material |  | un | 0.0003114 | 18,58 | 0,00
Insumo | 00002711/SINAPI | ORSE | Carrinho de mao, em aco, com capacidade de *45 a 65* l / *100* kg, pneu com camara | Material |  | un | 0.0002076 | 185,23 | 0,03
Insumo | 10517 | ORSE | Exames admissionais/demissionais (checkup) | Serviços |  | cj | 0.0010232 | 300,00 | 0,30
Insumo | 00012892/SINAPI | ORSE | Luva raspa de couro, cano curto (punho *7* cm) | Material |  | par | 0.0058834 | 10,87 | 0,06
Insumo | 2378 | ORSE | Vale transporte | Material |  | un | 0.19708 | 4,50 | 0,88
Insumo | 10788 | ORSE | Pá quadrada | Material |  | un | 0.0002076 | 36,90 | 0,00
Insumo | 10596 | ORSE | Protetor auricular | Material |  | un | 0.011511 | 4,85 | 0,05
Insumo | 00012894/SINAPI | ORSE | Capa para chuva em pvc com forro de poliester, com capuz (amarela ou azul) | Material |  | un | 0.0005116 | 20,11 | 0,01
Insumo | 00001379/SINAPI | ORSE | Cimento portland composto cp ii-32 | Material |  | kg | 5.824 | 0,75 | 4,36
Insumo | 00000367/SINAPI | ORSE | Areia grossa - posto jazida/fornecedor (retirado na jazida, sem transporte) | Material |  | m³ | 0.038912 | 101,30 | 3,94
Insumo | 00006111/SINAPI | ORSE | Servente de obras (horista) | Mão de Obra |  | h | 1.038 | 14,58 | 15,13
Insumo | 00001106/SINAPI | ORSE | Cal hidratada ch-i para argamassas | Material |  | kg | 5.824 | 1,30 | 7,57
Insumo | 00004750/SINAPI | ORSE | Pedreiro (horista) | Mão de Obra |  | h | 1.52 | 20,44 | 31,06
Insumo | 10789 | ORSE | Nível de bolha de madeira | Material |  | un | 0.000304 | 15,40 | 0,00
Insumo | 11245 | ORSE | Desempoladeira de madeira 12x22 | Material |  | un | 0.001064 | 11,60 | 0,01
Insumo | 11246 | ORSE | Escala métrica de bambú | Material |  | Un | 0.001064 | 10,22 | 0,01
Insumo | 11247 | ORSE | Serra mármore | Material |  | un | 0.000152 | 327,80 | 0,04
Insumo | 4722 | ORSE | Colher de pedreiro | Material |  | un | 0.000608 | 18,80 | 0,01
Insumo | 10282 | ORSE | Regua de alumínio c/ 2,00m (para pedreiro) | Material |  | un | 0.000304 | 44,00 | 0,01
Insumo | 11264 | ORSE | Marreta de 1/2 kg com cabo | Material |  | un | 0.000304 | 13,52 | 0,00
Insumo | 4174 | ORSE | Desempenadeira de aço lisa, cabo madeira, ref:143, Atlas ou similar | Material |  | un | 0.00076 | 12,00 | 0,00
Insumo | 11265 | ORSE | Martelo de borracha com cabo | Material |  | un | 0.000608 | 18,75 | 0,01
Insumo | 10790 | ORSE | Prumo de face | Material |  | un | 0.000152 | 25,95 | 0,00
Insumo | 11243 | ORSE | Martelo sem unha | Material |  | un | 0.000152 | 28,00 | 0,00
Insumo | 2212 | ORSE | Tijolo cerâmico maciço 5 x 9 x 19cm | Material |  | un | 68 | 0,60 | 40,80
|  |  |  | MO sem LS => | 21.16 | LS => | 25.03 | MO com LS => | 46.19
|  |  |  | Valor do BDI => | 28.17 |  | Valor com BDI => |  | 140.88
| Código | Banco | Descrição | Tipo |  | Und | Quant. | Valor Unit | Total
Composição | 060046 | SEDOP | Alvenaria tijolo de barro a cutelo | 0 |  | m² | 1 | 135.67 | 135.67
Composição Auxiliar | 280023 | SEDOP | PEDREIRO COM ENCARGOS COMPLEMENTARES | 0 |  | h | 2 | 32.12 | 64.24
Composição Auxiliar | 110764 | SEDOP | Argamassa de cimento,areia e adit. plast. 1:6 | 0 |  | m³ | 0.02 | 526.4 | 10.52
Composição Auxiliar | 280026 | SEDOP | SERVENTE COM ENCARGOS COMPLEMENTARES | 0 |  | h | 1 | 26.13 | 26.13
Insumo | D00036 | SEDOP | Tijolo de barro 14x19x9 | Material |  | un | 37 | 0.94 | 34.78
|  |  |  | MO sem LS => | 28.88 | LS => | 34.16 | MO com LS => | 63.04
|  |  |  | Valor do BDI => | 33.91 |  | Valor com BDI => |  | 169.58
| Código | Banco | Descrição | Tipo |  | Und | Quant. | Valor Unit | Total
Composição | 1903 | ORSE | Argamassa cimento e areia traço t-1 (1:3) - 1 saco cimento 50kg / 3 padiolas areia dim. 0.35 x 0.45 x 0.23 m - Confecção mecânica e transporte | Argamassas |  | m³ | 1 | 521.23 | 521.23
Item | Código | Banco | Descrição | Tipo |  | Und | Quant. | Valor Unit | Total
Composição | 10549 | ORSE | Encargos Complementares - Servente | Provisórios |  | h | 4 | 3,87 | 15,48
Insumo | 00000370/SINAPI | ORSE | Areia media - posto jazida/fornecedor (retirado na jazida, sem transporte) | Material |  | m³ | 1.08 | 100,00 | 108,00
Insumo | 00006111/SINAPI | ORSE | Servente de obras (horista) | Mão de Obra |  | h | 4 | 14,58 | 58,33
Insumo | 00001379/SINAPI | ORSE | Cimento portland composto cp ii-32 | Material |  | kg | 452.2 | 0,75 | 339,15
Detalhamento de Cálculo ORSE
Item | Código | Banco | Descrição | Tipo |  | Und | Quant. | Valor Unit | Total
Insumo | 1651 | ORSE | Óculos branco proteção | Material |  | pr | 0.0032 | 7,00 | 0,02
Insumo | 158 | ORSE | Almoço (Participação do empregador) | Material |  | un | 0.4072 | 14,00 | 5,70
Insumo | 10362 | ORSE | Seguro de vida e acidente em grupo | Serviços |  | un | 0.018 | 12,54 | 0,22
Insumo | 10492 | ORSE | Cesta Básica | Material |  | un | 0.018 | 205,00 | 3,69
Insumo | 10761 | ORSE | Refeição - café da manhã ( café com leite e dois pães com manteiga) | Serviços |  | un | 0.4072 | 5,00 | 2,03
Insumo | 10599 | ORSE | Protetor solar fps 30 com 120ml | Material |  | un | 0.0072 | 18,00 | 0,12
Insumo | 941 | ORSE | Fardamento com mangas curta | Material |  | un | 0.006 | 194,68 | 1,16
Insumo | 00012895/SINAPI | ORSE | Capacete de seguranca aba frontal com suspensao de polietileno, sem jugular (classe b) | Material |  | un | 0.0024 | 13,50 | 0,03
Insumo | 4729 | ORSE | Marreta 1 kg com cabo | Material |  | un | 0.0004 | 37,80 | 0,01
Insumo | 00012893/SINAPI | ORSE | Bota de seguranca com biqueira de aco e colarinho acolchoado | Material |  | par | 0.0032 | 73,93 | 0,23
Insumo | 4728 | ORSE | Talhadeira chata 10" | Material |  | un | 0.0012 | 18,58 | 0,02
Insumo | 00002711/SINAPI | ORSE | Carrinho de mao, em aco, com capacidade de *45 a 65* l / *100* kg, pneu com camara | Material |  | un | 0.0008 | 185,23 | 0,14
Insumo | 10517 | ORSE | Exames admissionais/demissionais (checkup) | Serviços |  | cj | 0.0016 | 300,00 | 0,48
Insumo | 00012892/SINAPI | ORSE | Luva raspa de couro, cano curto (punho *7* cm) | Material |  | par | 0.0092 | 10,87 | 0,10
Insumo | 2378 | ORSE | Vale transporte | Material |  | un | 0.3764 | 4,50 | 1,69
Insumo | 10788 | ORSE | Pá quadrada | Material |  | un | 0.0008 | 36,90 | 0,02
Insumo | 10596 | ORSE | Protetor auricular | Material |  | un | 0.018 | 4,85 | 0,08
Insumo | 00012894/SINAPI | ORSE | Capa para chuva em pvc com forro de poliester, com capuz (amarela ou azul) | Material |  | un | 0.0008 | 20,11 | 0,01
Insumo | 00000370/SINAPI | ORSE | Areia media - posto jazida/fornecedor (retirado na jazida, sem transporte) | Material |  | m³ | 1.08 | 100,00 | 108,00
Insumo | 00006111/SINAPI | ORSE | Servente de obras (horista) | Mão de Obra |  | h | 4 | 14,58 | 58,33
Insumo | 00001379/SINAPI | ORSE | Cimento portland composto cp ii-32 | Material |  | kg | 452.2 | 0,75 | 339,15
|  |  |  | MO sem LS => | 26.72 | LS => | 31.61 | MO com LS => | 58.33
|  |  |  | Valor do BDI => | 130.3 |  | Valor com BDI => |  | 651.53
| Código | Banco | Descrição | Tipo |  | Und | Quant. | Valor Unit | Total
Composição | 110141 | SEDOP | Argamassa de cimento e areia 1:4 | 0 |  | m³ | 1 | 603.05 | 603.05
Composição Auxiliar | 280026 | SEDOP | SERVENTE COM ENCARGOS COMPLEMENTARES | 0 |  | h | 6 | 26.13 | 156.78
Composição Auxiliar | 280022 | SEDOP | OPERADOR DE BETONEIRA/MISTURADOR COM ENCARGOSCOMPLEMENTARES | 0 |  | h | 0.31 | 30.63 | 9.49
Insumo | J00003 | SEDOP | Cimento | Material |  | SC | 6.44 | 51.13 | 329.27
Insumo | M00008 | SEDOP | Betoneira eletrica - 320l | Equipamento |  | h | 0.31 | 2.72 | 0.84
Insumo | J00005 | SEDOP | Areia | Material |  | m³ | 1.22 | 87.44 | 106.67
|  |  |  | MO sem LS => | 48.15 | LS => | 56.94 | MO com LS => | 105.09
|  |  |  | Valor do BDI => | 150.76 |  | Valor com BDI => |  | 753.81
| Código | Banco | Descrição | Tipo |  | Und | Quant. | Valor Unit | Total
Composição | 110142 | SEDOP | Argamassa de cimento e areia 1:6 | 0 |  | m³ | 1 | 521.4 | 521.4
Composição Auxiliar | 280026 | SEDOP | SERVENTE COM ENCARGOS COMPLEMENTARES | 0 |  | h | 6 | 26.13 | 156.78
Composição Auxiliar | 280022 | SEDOP | OPERADOR DE BETONEIRA/MISTURADOR COM ENCARGOSCOMPLEMENTARES | 0 |  | h | 0.31 | 30.63 | 9.49
Insumo | J00003 | SEDOP | Cimento | Material |  | SC | 4.86 | 51.13 | 248.49
Insumo | M00008 | SEDOP | Betoneira eletrica - 320l | Equipamento |  | h | 0.31 | 2.72 | 0.84
Insumo | J00005 | SEDOP | Areia | Material |  | m³ | 1.21 | 87.44 | 105.8
|  |  |  | MO sem LS => | 48.15 | LS => | 56.94 | MO com LS => | 105.09
|  |  |  | Valor do BDI => | 130.35 |  | Valor com BDI => |  | 651.75
| Código | Banco | Descrição | Tipo |  | Und | Quant. | Valor Unit | Total
Composição | 110248 | SEDOP | Argamassa de cimento e areia no traço 1:3 | 0 |  | m³ | 1 | 759.51 | 759.51
Composição Auxiliar | 280026 | SEDOP | SERVENTE COM ENCARGOS COMPLEMENTARES | 0 |  | h | 6 | 26.13 | 156.78
Composição Auxiliar | 280022 | SEDOP | OPERADOR DE BETONEIRA/MISTURADOR COM ENCARGOSCOMPLEMENTARES | 0 |  | h | 0.31 | 30.63 | 9.49
Insumo | J00003 | SEDOP | Cimento | Material |  | SC | 9.5 | 51.13 | 485.73
Insumo | M00008 | SEDOP | Betoneira eletrica - 320l | Equipamento |  | h | 0.31 | 2.72 | 0.84
Insumo | J00005 | SEDOP | Areia | Material |  | m³ | 1.22 | 87.44 | 106.67
|  |  |  | MO sem LS => | 48.15 | LS => | 56.94 | MO com LS => | 105.09
|  |  |  | Valor do BDI => | 189.87 |  | Valor com BDI => |  | 949.38
| Código | Banco | Descrição | Tipo |  | Und | Quant. | Valor Unit | Total
Composição | 110764 | SEDOP | Argamassa de cimento,areia e adit. plast. 1:6 | 0 |  | m³ | 1 | 526.4 | 526.4
Composição Auxiliar | 280026 | SEDOP | SERVENTE COM ENCARGOS COMPLEMENTARES | 0 |  | h | 6 | 26.13 | 156.78
Composição Auxiliar | 280022 | SEDOP | OPERADOR DE BETONEIRA/MISTURADOR COM ENCARGOSCOMPLEMENTARES | 0 |  | h | 0.31 | 30.63 | 9.49
Insumo | J00003 | SEDOP | Cimento | Material |  | SC | 4.6 | 51.13 | 235.19
Insumo | J00005 | SEDOP | Areia | Material |  | m³ | 1.21 | 87.44 | 105.8
Insumo | M00008 | SEDOP | Betoneira eletrica - 320l | Equipamento |  | h | 0.31 | 2.72 | 0.84
Insumo | D00349 | SEDOP | Aditivo plastificante | Material |  | L | 0.92 | 19.9 | 18.3
|  |  |  | MO sem LS => | 48.15 | LS => | 56.94 | MO com LS => | 105.09
|  |  |  | Valor do BDI => | 131.6 |  | Valor com BDI => |  | 658
| Código | Banco | Descrição | Tipo |  | Und | Quant. | Valor Unit | Total
Composição | 3308 | ORSE | Argamassa em volume - cimento, cal e areia traço t-5 (1:2:8) - 1 saco cimento50 kg / 2 sacos cal 20 kg / 8 padiolas de areia dim 0.35 x 0.45 x 0.13 m - Confecção mecânica e transporte | Conversão InfoWOrca |  | m³ | 1 | 570.36 | 570.36
Item | Código | Banco | Descrição | Tipo |  | Und | Quant. | Valor Unit | Total
Insumo | 00001379/SINAPI | ORSE | Cimento portland composto cp ii-32 | Material |  | kg | 182 | 0,75 | 136,50
Insumo | 00000367/SINAPI | ORSE | Areia grossa - posto jazida/fornecedor (retirado na jazida, sem transporte) | Material |  | m³ | 1.216 | 101,30 | 123,18
Insumo | 00006111/SINAPI | ORSE | Servente de obras (horista) | Mão de Obra |  | h | 4 | 14,58 | 58,33
Composição | 10549 | ORSE | Encargos Complementares - Servente | Provisórios |  | h | 4 | 3,87 | 15,48
Insumo | 00001106/SINAPI | ORSE | Cal hidratada ch-i para argamassas | Material |  | kg | 182 | 1,30 | 236,60
Detalhamento de Cálculo ORSE
Item | Código | Banco | Descrição | Tipo |  | Und | Quant. | Valor Unit | Total
Insumo | 00001379/SINAPI | ORSE | Cimento portland composto cp ii-32 | Material |  | kg | 182 | 0,75 | 136,50
Insumo | 00000367/SINAPI | ORSE | Areia grossa - posto jazida/fornecedor (retirado na jazida, sem transporte) | Material |  | m³ | 1.216 | 101,30 | 123,18
Insumo | 00006111/SINAPI | ORSE | Servente de obras (horista) | Mão de Obra |  | h | 4 | 14,58 | 58,33
Insumo | 1651 | ORSE | Óculos branco proteção | Material |  | pr | 0.0032 | 7,00 | 0,02
Insumo | 158 | ORSE | Almoço (Participação do empregador) | Material |  | un | 0.4072 | 14,00 | 5,70
Insumo | 10362 | ORSE | Seguro de vida e acidente em grupo | Serviços |  | un | 0.018 | 12,54 | 0,22
Insumo | 10492 | ORSE | Cesta Básica | Material |  | un | 0.018 | 205,00 | 3,69
Insumo | 10761 | ORSE | Refeição - café da manhã ( café com leite e dois pães com manteiga) | Serviços |  | un | 0.4072 | 5,00 | 2,03
Insumo | 10599 | ORSE | Protetor solar fps 30 com 120ml | Material |  | un | 0.0072 | 18,00 | 0,12
Insumo | 941 | ORSE | Fardamento com mangas curta | Material |  | un | 0.006 | 194,68 | 1,16
Insumo | 00012895/SINAPI | ORSE | Capacete de seguranca aba frontal com suspensao de polietileno, sem jugular (classe b) | Material |  | un | 0.0024 | 13,50 | 0,03
Insumo | 4729 | ORSE | Marreta 1 kg com cabo | Material |  | un | 0.0004 | 37,80 | 0,01
Insumo | 00012893/SINAPI | ORSE | Bota de seguranca com biqueira de aco e colarinho acolchoado | Material |  | par | 0.0032 | 73,93 | 0,23
Insumo | 4728 | ORSE | Talhadeira chata 10" | Material |  | un | 0.0012 | 18,58 | 0,02
Insumo | 00002711/SINAPI | ORSE | Carrinho de mao, em aco, com capacidade de *45 a 65* l / *100* kg, pneu com camara | Material |  | un | 0.0008 | 185,23 | 0,14
Insumo | 10517 | ORSE | Exames admissionais/demissionais (checkup) | Serviços |  | cj | 0.0016 | 300,00 | 0,48
Insumo | 00012892/SINAPI | ORSE | Luva raspa de couro, cano curto (punho *7* cm) | Material |  | par | 0.0092 | 10,87 | 0,10
Insumo | 2378 | ORSE | Vale transporte | Material |  | un | 0.3764 | 4,50 | 1,69
Insumo | 10788 | ORSE | Pá quadrada | Material |  | un | 0.0008 | 36,90 | 0,02
Insumo | 10596 | ORSE | Protetor auricular | Material |  | un | 0.018 | 4,85 | 0,08
Insumo | 00012894/SINAPI | ORSE | Capa para chuva em pvc com forro de poliester, com capuz (amarela ou azul) | Material |  | un | 0.0008 | 20,11 | 0,01
Insumo | 00001106/SINAPI | ORSE | Cal hidratada ch-i para argamassas | Material |  | kg | 182 | 1,30 | 236,60
|  |  |  | MO sem LS => | 26.72 | LS => | 31.61 | MO com LS => | 58.33
|  |  |  | Valor do BDI => | 142.59 |  | Valor com BDI => |  | 712.95
| Código | Banco | Descrição | Tipo |  | Und | Quant. | Valor Unit | Total
Composição | 3407 | ORSE | Argamassa industrializada AC-II, Votomassa ou similar | Argamassas |  | kg | 1 | 1.5 | 1.5
Item | Código | Banco | Descrição | Tipo |  | Und | Quant. | Valor Unit | Total
Insumo | 2684 | ORSE | Argamassa industrializada Votomassa AC-II, ou similar | Material |  | kg | 0.84 | 1,67 | 1,40
Insumo | 00006111/SINAPI | ORSE | Servente de obras (horista) | Mão de Obra |  | h | 0.007 | 14,58 | 0,10
Composição | 10549 | ORSE | Encargos Complementares - Servente | Provisórios |  | h | 0.007 | 3,87 | 0,02
Detalhamento de Cálculo ORSE
Item | Código | Banco | Descrição | Tipo |  | Und | Quant. | Valor Unit | Total
Insumo | 2684 | ORSE | Argamassa industrializada Votomassa AC-II, ou similar | Material |  | kg | 0.84 | 1,67 | 1,40
Insumo | 00006111/SINAPI | ORSE | Servente de obras (horista) | Mão de Obra |  | h | 0.007 | 14,58 | 0,10
Insumo | 1651 | ORSE | Óculos branco proteção | Material |  | pr | 5.6e-06 | 7,00 | 0,00
Insumo | 158 | ORSE | Almoço (Participação do empregador) | Material |  | un | 0.0007126 | 14,00 | 0,00
Insumo | 10362 | ORSE | Seguro de vida e acidente em grupo | Serviços |  | un | 3.15e-05 | 12,54 | 0,00
Insumo | 10492 | ORSE | Cesta Básica | Material |  | un | 3.15e-05 | 205,00 | 0,00
Insumo | 10761 | ORSE | Refeição - café da manhã ( café com leite e dois pães com manteiga) | Serviços |  | un | 0.0007126 | 5,00 | 0,00
Insumo | 10599 | ORSE | Protetor solar fps 30 com 120ml | Material |  | un | 1.26e-05 | 18,00 | 0,00
Insumo | 941 | ORSE | Fardamento com mangas curta | Material |  | un | 1.05e-05 | 194,68 | 0,00
Insumo | 00012895/SINAPI | ORSE | Capacete de seguranca aba frontal com suspensao de polietileno, sem jugular (classe b) | Material |  | un | 4.2e-06 | 13,50 | 0,00
Insumo | 4729 | ORSE | Marreta 1 kg com cabo | Material |  | un | 7e-07 | 37,80 | 0,00
Insumo | 00012893/SINAPI | ORSE | Bota de seguranca com biqueira de aco e colarinho acolchoado | Material |  | par | 5.6e-06 | 73,93 | 0,00
Insumo | 4728 | ORSE | Talhadeira chata 10" | Material |  | un | 2.1e-06 | 18,58 | 0,00
Insumo | 00002711/SINAPI | ORSE | Carrinho de mao, em aco, com capacidade de *45 a 65* l / *100* kg, pneu com camara | Material |  | un | 1.4e-06 | 185,23 | 0,00
Insumo | 10517 | ORSE | Exames admissionais/demissionais (checkup) | Serviços |  | cj | 2.8e-06 | 300,00 | 0,00
Insumo | 00012892/SINAPI | ORSE | Luva raspa de couro, cano curto (punho *7* cm) | Material |  | par | 1.61e-05 | 10,87 | 0,00
Insumo | 2378 | ORSE | Vale transporte | Material |  | un | 0.0006587 | 4,50 | 0,00
Insumo | 10788 | ORSE | Pá quadrada | Material |  | un | 1.4e-06 | 36,90 | 0,00
Insumo | 10596 | ORSE | Protetor auricular | Material |  | un | 3.15e-05 | 4,85 | 0,00
Insumo | 00012894/SINAPI | ORSE | Capa para chuva em pvc com forro de poliester, com capuz (amarela ou azul) | Material |  | un | 1.4e-06 | 20,11 | 0,00
|  |  |  | MO sem LS => | 0.04 | LS => | 0.06 | MO com LS => | 0.1
|  |  |  | Valor do BDI => | 0.37 |  | Valor com BDI => |  | 1.87
| Código | Banco | Descrição | Tipo |  | Und | Quant. | Valor Unit | Total
Composição | 050038 | SEDOP | Armação p/ concreto | 0 |  | kg | 1 | 14.32 | 14.32
Composição Auxiliar | 280026 | SEDOP | SERVENTE COM ENCARGOS COMPLEMENTARES | 0 |  | h | 0.14 | 26.13 | 3.65
Composição Auxiliar | 280006 | SEDOP | ARMADOR COM ENCARGOS COMPLEMENTARES | 0 |  | h | 0.08 | 31.9 | 2.55
Insumo | D00425 | SEDOP | Aço CA 50/60 - Preço médio | Material |  | kg | 1.1 | 7.09 | 7.79
Insumo | D00043 | SEDOP | Arame recozido No. 18 | Material |  | kg | 0.025 | 13.49 | 0.33
|  |  |  | MO sem LS => | 1.85 | LS => | 2.2 | MO com LS => | 4.05
|  |  |  | Valor do BDI => | 3.58 |  | Valor com BDI => |  | 17.9
| Código | Banco | Descrição | Tipo |  | Und | Quant. | Valor Unit | Total
Composição | 140 | ORSE | Aço CA - 50 Ø 6,3 a 12,5mm, inclusive corte, dobragem, montagem e colocacao de ferragens nas formas, para superestruturas e fundações - R1 | Armaduras Convencionais |  | kg | 1 | 12.7 | 12.7
Item | Código | Banco | Descrição | Tipo |  | Und | Quant. | Valor Unit | Total
Insumo | 00000378/SINAPI | ORSE | Armador (horista) | Mão de Obra |  | h | 0.08 | 20,44 | 1,63
Insumo | 00039315/SINAPI | ORSE | Espacador / distanciador tipo garra dupla, em plastico, cobrimento *20* mm, para ferragens de lajes e fundo de vigas | Material |  | un | 0.4 | 0,36 | 0,14
Insumo | 00039017/SINAPI | ORSE | Espacador / distanciador circular com entrada lateral, em plastico, para vergalhao *4,2 a 12,5* mm, cobrimento 20 mm | Material |  | un | 0.4 | 0,22 | 0,08
Insumo | 00043132/SINAPI | ORSE | Arame recozido 16 bwg, d = 1,65 mm (0,016 kg/m) ou 18 bwg, d = 1,25 mm (0,01 kg/m) | Material |  | kg | 0.02 | 30,99 | 0,61
Insumo | 81 | ORSE | Aço ca-50 6,3 a 12,5 mm | Material |  | kg | 1 | 8,54 | 8,54
Composição | 10555 | ORSE | Encargos Complementares - Armador | Provisórios |  | h | 0.08 | 3,71 | 0,29
Insumo | 00006111/SINAPI | ORSE | Servente de obras (horista) | Mão de Obra |  | h | 0.08 | 14,58 | 1,16
Composição | 10549 | ORSE | Encargos Complementares - Servente | Provisórios |  | h | 0.08 | 3,87 | 0,30
Detalhamento de Cálculo ORSE
Item | Código | Banco | Descrição | Tipo |  | Und | Quant. | Valor Unit | Total
Insumo | 00000378/SINAPI | ORSE | Armador (horista) | Mão de Obra |  | h | 0.08 | 20,44 | 1,63
Insumo | 00039315/SINAPI | ORSE | Espacador / distanciador tipo garra dupla, em plastico, cobrimento *20* mm, para ferragens de lajes e fundo de vigas | Material |  | un | 0.4 | 0,36 | 0,14
Insumo | 00039017/SINAPI | ORSE | Espacador / distanciador circular com entrada lateral, em plastico, para vergalhao *4,2 a 12,5* mm, cobrimento 20 mm | Material |  | un | 0.4 | 0,22 | 0,08
Insumo | 00043132/SINAPI | ORSE | Arame recozido 16 bwg, d = 1,65 mm (0,016 kg/m) ou 18 bwg, d = 1,25 mm (0,01 kg/m) | Material |  | kg | 0.02 | 30,99 | 0,61
Insumo | 81 | ORSE | Aço ca-50 6,3 a 12,5 mm | Material |  | kg | 1 | 8,54 | 8,54
Insumo | 00012893/SINAPI | ORSE | Bota de seguranca com biqueira de aco e colarinho acolchoado | Material |  | par | 0.000128 | 73,93 | 0,00
Insumo | 10761 | ORSE | Refeição - café da manhã ( café com leite e dois pães com manteiga) | Serviços |  | un | 0.016288 | 5,00 | 0,08
Insumo | 10586 | ORSE | Torquesa | Material |  | un | 1.6e-05 | 45,00 | 0,00
Insumo | 10596 | ORSE | Protetor auricular | Material |  | un | 0.00072 | 4,85 | 0,00
Insumo | 2378 | ORSE | Vale transporte | Material |  | un | 0.01276 | 4,50 | 0,05
Insumo | 10492 | ORSE | Cesta Básica | Material |  | un | 0.00072 | 205,00 | 0,14
Insumo | 1651 | ORSE | Óculos branco proteção | Material |  | pr | 0.000128 | 7,00 | 0,00
Insumo | 10517 | ORSE | Exames admissionais/demissionais (checkup) | Serviços |  | cj | 6.4e-05 | 300,00 | 0,01
Insumo | 00012895/SINAPI | ORSE | Capacete de seguranca aba frontal com suspensao de polietileno, sem jugular (classe b) | Material |  | un | 9.6e-05 | 13,50 | 0,00
Insumo | 941 | ORSE | Fardamento com mangas curta | Material |  | un | 0.00024 | 194,68 | 0,04
Insumo | 158 | ORSE | Almoço (Participação do empregador) | Material |  | un | 0.016288 | 14,00 | 0,22
Insumo | 00012892/SINAPI | ORSE | Luva raspa de couro, cano curto (punho *7* cm) | Material |  | par | 0.000368 | 10,87 | 0,00
Insumo | 10362 | ORSE | Seguro de vida e acidente em grupo | Serviços |  | un | 0.00072 | 12,54 | 0,00
Insumo | 00012894/SINAPI | ORSE | Capa para chuva em pvc com forro de poliester, com capuz (amarela ou azul) | Material |  | un | 3.2e-05 | 20,11 | 0,00
Insumo | 10585 | ORSE | Arco de serra | Material |  | un | 1.6e-05 | 19,95 | 0,00
Insumo | 10599 | ORSE | Protetor solar fps 30 com 120ml | Material |  | un | 0.000288 | 18,00 | 0,00
Insumo | 00006111/SINAPI | ORSE | Servente de obras (horista) | Mão de Obra |  | h | 0.08 | 14,58 | 1,16
Insumo | 4729 | ORSE | Marreta 1 kg com cabo | Material |  | un | 8e-06 | 37,80 | 0,00
Insumo | 4728 | ORSE | Talhadeira chata 10" | Material |  | un | 2.4e-05 | 18,58 | 0,00
Insumo | 00002711/SINAPI | ORSE | Carrinho de mao, em aco, com capacidade de *45 a 65* l / *100* kg, pneu com camara | Material |  | un | 1.6e-05 | 185,23 | 0,00
Insumo | 10788 | ORSE | Pá quadrada | Material |  | un | 1.6e-05 | 36,90 | 0,00
|  |  |  | MO sem LS => | 1.27 | LS => | 1.52 | MO com LS => | 2.79
|  |  |  | Valor do BDI => | 3.17 |  | Valor com BDI => |  | 15.87
| Código | Banco | Descrição | Tipo |  | Und | Quant. | Valor Unit | Total
Composição | 97116 | SINAPI | BARRAS DE TRANSFERÊNCIA, AÇO CA-25 DE 16,0 MM, PARA EXECUÇÃO DE PAVIMENTO DE CONCRETO - FORNECIMENTO E INSTALAÇÃO. AF_04/2022 | Pavimento Rígido de Concreto |  | KG | 1 | 23.49 | 23.49
Composição Auxiliar | 88245 | SINAPI | ARMADOR COM ENCARGOS COMPLEMENTARES | Livro SINAPI: Cálculos e Parâmetros |  | H | 0.33791 | 30.53 | 10.31
Composição Auxiliar | 88316 | SINAPI | SERVENTE COM ENCARGOS COMPLEMENTARES | Livro SINAPI: Cálculos e Parâmetros |  | H | 0.01609 | 25.11 | 0.4
Insumo | 00042402 | SINAPI | ACO CA-25, 16,0 MM, BARRA DE TRANSFERENCIA | Material |  | KG | 1 | 7.81 | 7.81
Insumo | 00042407 | SINAPI | TRELICA NERVURADA (ESPACADOR), ALTURA = 120,0 MM, DIAMETRO DOS BANZOS INFERIORES E SUPERIOR = 6,0 MM, DIAMETRO DA DIAGONAL = 4,2 MM | Material |  | M | 0.76046 | 6.54 | 4.97
|  |  |  | MO sem LS => | 3.31 | LS => | 3.92 | MO com LS => | 7.23
|  |  |  | Valor do BDI => | 5.87 |  | Valor com BDI => |  | 29.36
| Código | Banco | Descrição | Tipo |  | Und | Quant. | Valor Unit | Total
Composição | 97117 | SINAPI | BARRAS DE TRANSFERÊNCIA, AÇO CA-25 DE 20,0 MM, PARA EXECUÇÃO DE PAVIMENTO DE CONCRETO - FORNECIMENTO E INSTALAÇÃO. AF_04/2022 | Pavimento Rígido de Concreto |  | KG | 1 | 20.05 | 20.05
Composição Auxiliar | 88245 | SINAPI | ARMADOR COM ENCARGOS COMPLEMENTARES | Livro SINAPI: Cálculos e Parâmetros |  | H | 0.21623 | 30.53 | 6.6
Composição Auxiliar | 88316 | SINAPI | SERVENTE COM ENCARGOS COMPLEMENTARES | Livro SINAPI: Cálculos e Parâmetros |  | H | 0.0103 | 25.11 | 0.25
Insumo | 00042403 | SINAPI | ACO CA-25, 20,0 MM, BARRA DE TRANSFERENCIA | Material |  | KG | 1 | 10.02 | 10.02
Insumo | 00042407 | SINAPI | TRELICA NERVURADA (ESPACADOR), ALTURA = 120,0 MM, DIAMETRO DOS BANZOS INFERIORES E SUPERIOR = 6,0 MM, DIAMETRO DA DIAGONAL = 4,2 MM | Material |  | M | 0.48662 | 6.54 | 3.18
|  |  |  | MO sem LS => | 2.11 | LS => | 2.51 | MO com LS => | 4.62
|  |  |  | Valor do BDI => | 5.01 |  | Valor com BDI => |  | 25.06
| Código | Banco | Descrição | Tipo |  | Und | Quant. | Valor Unit | Total
Composição | 88831 | SINAPI | BETONEIRA CAPACIDADE NOMINAL DE 400 L, CAPACIDADE DE MISTURA 280 L, MOTOR ELÉTRICO TRIFÁSICO POTÊNCIA DE 2 CV, SEM CARREGADOR - CHI DIURNO. AF_05/2023 | Custos Horários Produtivo e Improdutivo dos Equipamentos |  | CHI | 1 | 0.45 | 0.45
Composição Auxiliar | 88827 | SINAPI | BETONEIRA CAPACIDADE NOMINAL DE 400 L, CAPACIDADE DE MISTURA 280 L, MOTOR ELÉTRICO TRIFÁSICO POTÊNCIA DE 2 CV, SEM CARREGADOR - JUROS. AF_05/2023 | Depreciação, Juros, Impostos e Seguros, Manutenção e Materiais na Operação dos Equipamentos |  | H | 1 | 0.08 | 0.08
Composição Auxiliar | 88826 | SINAPI | BETONEIRA CAPACIDADE NOMINAL DE 400 L, CAPACIDADE DE MISTURA 280 L, MOTOR ELÉTRICO TRIFÁSICO POTÊNCIA DE 2 CV, SEM CARREGADOR - DEPRECIAÇÃO. AF_05/2023 | Depreciação, Juros, Impostos e Seguros, Manutenção e Materiais na Operação dos Equipamentos |  | H | 1 | 0.37 | 0.37
|  |  |  | MO sem LS => | 0 | LS => | 0 | MO com LS => | 0
|  |  |  | Valor do BDI => | 0.11 |  | Valor com BDI => |  | 0.56
| Código | Banco | Descrição | Tipo |  | Und | Quant. | Valor Unit | Total
Composição | 88830 | SINAPI | BETONEIRA CAPACIDADE NOMINAL DE 400 L, CAPACIDADE DE MISTURA 280 L, MOTOR ELÉTRICO TRIFÁSICO POTÊNCIA DE 2 CV, SEM CARREGADOR - CHP DIURNO. AF_05/2023 | Custos Horários Produtivo e Improdutivo dos Equipamentos |  | CHP | 1 | 2.32 | 2.32
Composição Auxiliar | 88827 | SINAPI | BETONEIRA CAPACIDADE NOMINAL DE 400 L, CAPACIDADE DE MISTURA 280 L, MOTOR ELÉTRICO TRIFÁSICO POTÊNCIA DE 2 CV, SEM CARREGADOR - JUROS. AF_05/2023 | Depreciação, Juros, Impostos e Seguros, Manutenção e Materiais na Operação dos Equipamentos |  | H | 1 | 0.08 | 0.08
Composição Auxiliar | 88828 | SINAPI | BETONEIRA CAPACIDADE NOMINAL DE 400 L, CAPACIDADE DE MISTURA 280 L, MOTOR ELÉTRICO TRIFÁSICO POTÊNCIA DE 2 CV, SEM CARREGADOR - MANUTENÇÃO. AF_05/2023 | Depreciação, Juros, Impostos e Seguros, Manutenção e Materiais na Operação dos Equipamentos |  | H | 1 | 0.4 | 0.4
Composição Auxiliar | 88829 | SINAPI | BETONEIRA CAPACIDADE NOMINAL DE 400 L, CAPACIDADE DE MISTURA 280 L, MOTOR ELÉTRICO TRIFÁSICO POTÊNCIA DE 2 CV, SEM CARREGADOR - MATERIAIS NA OPERAÇÃO. AF_05/2023 | Depreciação, Juros, Impostos e Seguros, Manutenção e Materiais na Operação dos Equipamentos |  | H | 1 | 1.47 | 1.47
Composição Auxiliar | 88826 | SINAPI | BETONEIRA CAPACIDADE NOMINAL DE 400 L, CAPACIDADE DE MISTURA 280 L, MOTOR ELÉTRICO TRIFÁSICO POTÊNCIA DE 2 CV, SEM CARREGADOR - DEPRECIAÇÃO. AF_05/2023 | Depreciação, Juros, Impostos e Seguros, Manutenção e Materiais na Operação dos Equipamentos |  | H | 1 | 0.37 | 0.37
|  |  |  | MO sem LS => | 0 | LS => | 0 | MO com LS => | 0
|  |  |  | Valor do BDI => | 0.58 |  | Valor com BDI => |  | 2.9
| Código | Banco | Descrição | Tipo |  | Und | Quant. | Valor Unit | Total
Composição | 88826 | SINAPI | BETONEIRA CAPACIDADE NOMINAL DE 400 L, CAPACIDADE DE MISTURA 280 L, MOTOR ELÉTRICO TRIFÁSICO POTÊNCIA DE 2 CV, SEM CARREGADOR - DEPRECIAÇÃO. AF_05/2023 | Depreciação, Juros, Impostos e Seguros, Manutenção e Materiais na Operação dos Equipamentos |  | H | 1 | 0.37 | 0.37
Insumo | 00010535 | SINAPI | BETONEIRA, CAPACIDADE NOMINAL 400 L, CAPACIDADE DE MISTURA 280 L, MOTOR ELETRICO TRIFASICO 220/380 V, POTENCIA 2 CV, SEM CARREGADOR | Equipamento para Aquisição Permanente |  | UN | 6.4e-05 | 5850 | 0.37
|  |  |  | MO sem LS => | 0 | LS => | 0 | MO com LS => | 0
|  |  |  | Valor do BDI => | 0.09 |  | Valor com BDI => |  | 0.46
| Código | Banco | Descrição | Tipo |  | Und | Quant. | Valor Unit | Total
Composição | 88827 | SINAPI | BETONEIRA CAPACIDADE NOMINAL DE 400 L, CAPACIDADE DE MISTURA 280 L, MOTOR ELÉTRICO TRIFÁSICO POTÊNCIA DE 2 CV, SEM CARREGADOR - JUROS. AF_05/2023 | Depreciação, Juros, Impostos e Seguros, Manutenção e Materiais na Operação dos Equipamentos |  | H | 1 | 0.08 | 0.08
Insumo | 00010535 | SINAPI | BETONEIRA, CAPACIDADE NOMINAL 400 L, CAPACIDADE DE MISTURA 280 L, MOTOR ELETRICO TRIFASICO 220/380 V, POTENCIA 2 CV, SEM CARREGADOR | Equipamento para Aquisição Permanente |  | UN | 1.48e-05 | 5850 | 0.08
|  |  |  | MO sem LS => | 0 | LS => | 0 | MO com LS => | 0
|  |  |  | Valor do BDI => | 0.02 |  | Valor com BDI => |  | 0.1
| Código | Banco | Descrição | Tipo |  | Und | Quant. | Valor Unit | Total
Composição | 88828 | SINAPI | BETONEIRA CAPACIDADE NOMINAL DE 400 L, CAPACIDADE DE MISTURA 280 L, MOTOR ELÉTRICO TRIFÁSICO POTÊNCIA DE 2 CV, SEM CARREGADOR - MANUTENÇÃO. AF_05/2023 | Depreciação, Juros, Impostos e Seguros, Manutenção e Materiais na Operação dos Equipamentos |  | H | 1 | 0.4 | 0.4
Insumo | 00010535 | SINAPI | BETONEIRA, CAPACIDADE NOMINAL 400 L, CAPACIDADE DE MISTURA 280 L, MOTOR ELETRICO TRIFASICO 220/380 V, POTENCIA 2 CV, SEM CARREGADOR | Equipamento para Aquisição Permanente |  | UN | 7e-05 | 5850 | 0.4
|  |  |  | MO sem LS => | 0 | LS => | 0 | MO com LS => | 0
|  |  |  | Valor do BDI => | 0.1 |  | Valor com BDI => |  | 0.5
| Código | Banco | Descrição | Tipo |  | Und | Quant. | Valor Unit | Total
Composição | 88829 | SINAPI | BETONEIRA CAPACIDADE NOMINAL DE 400 L, CAPACIDADE DE MISTURA 280 L, MOTOR ELÉTRICO TRIFÁSICO POTÊNCIA DE 2 CV, SEM CARREGADOR - MATERIAIS NA OPERAÇÃO. AF_05/2023 | Depreciação, Juros, Impostos e Seguros, Manutenção e Materiais na Operação dos Equipamentos |  | H | 1 | 1.47 | 1.47
Insumo | 00002705 | SINAPI | ENERGIA ELETRICA ATE 2000 KWH INDUSTRIAL, SEM DEMANDA | Franquia |  | KWH | 1.25 | 1.18 | 1.47
|  |  |  | MO sem LS => | 0 | LS => | 0 | MO com LS => | 0
|  |  |  | Valor do BDI => | 0.36 |  | Valor com BDI => |  | 1.83
| Código | Banco | Descrição | Tipo |  | Und | Quant. | Valor Unit | Total
Composição | 89226 | SINAPI | BETONEIRA CAPACIDADE NOMINAL DE 600 L, CAPACIDADE DE MISTURA 360 L, MOTOR ELÉTRICO TRIFÁSICO POTÊNCIA DE 4 CV, SEM CARREGADOR - CHI DIURNO. AF_05/2023 | Custos Horários Produtivo e Improdutivo dos Equipamentos |  | CHI | 1 | 1.87 | 1.87
Composição Auxiliar | 89222 | SINAPI | BETONEIRA CAPACIDADE NOMINAL DE 600 L, CAPACIDADE DE MISTURA 360 L, MOTOR ELÉTRICO TRIFÁSICO POTÊNCIA DE 4 CV, SEM CARREGADOR - JUROS. AF_05/2023 | Depreciação, Juros, Impostos e Seguros, Manutenção e Materiais na Operação dos Equipamentos |  | H | 1 | 0.35 | 0.35
Composição Auxiliar | 89221 | SINAPI | BETONEIRA CAPACIDADE NOMINAL DE 600 L, CAPACIDADE DE MISTURA 360 L, MOTOR ELÉTRICO TRIFÁSICO POTÊNCIA DE 4 CV, SEM CARREGADOR - DEPRECIAÇÃO. AF_05/2023 | Depreciação, Juros, Impostos e Seguros, Manutenção e Materiais na Operação dos Equipamentos |  | H | 1 | 1.52 | 1.52
|  |  |  | MO sem LS => | 0 | LS => | 0 | MO com LS => | 0
|  |  |  | Valor do BDI => | 0.46 |  | Valor com BDI => |  | 2.33
| Código | Banco | Descrição | Tipo |  | Und | Quant. | Valor Unit | Total
Composição | 89225 | SINAPI | BETONEIRA CAPACIDADE NOMINAL DE 600 L, CAPACIDADE DE MISTURA 360 L, MOTOR ELÉTRICO TRIFÁSICO POTÊNCIA DE 4 CV, SEM CARREGADOR - CHP DIURNO. AF_05/2023 | Custos Horários Produtivo e Improdutivo dos Equipamentos |  | CHP | 1 | 6.48 | 6.48
Composição Auxiliar | 89223 | SINAPI | BETONEIRA CAPACIDADE NOMINAL DE 600 L, CAPACIDADE DE MISTURA 360 L, MOTOR ELÉTRICO TRIFÁSICO POTÊNCIA DE 4 CV, SEM CARREGADOR - MANUTENÇÃO. AF_05/2023 | Depreciação, Juros, Impostos e Seguros, Manutenção e Materiais na Operação dos Equipamentos |  | H | 1 | 1.66 | 1.66
Composição Auxiliar | 89224 | SINAPI | BETONEIRA CAPACIDADE NOMINAL DE 600 L, CAPACIDADE DE MISTURA 360 L, MOTOR ELÉTRICO TRIFÁSICO POTÊNCIA DE 4 CV, SEM CARREGADOR - MATERIAIS NA OPERAÇÃO. AF_05/2023 | Depreciação, Juros, Impostos e Seguros, Manutenção e Materiais na Operação dos Equipamentos |  | H | 1 | 2.95 | 2.95
Composição Auxiliar | 89221 | SINAPI | BETONEIRA CAPACIDADE NOMINAL DE 600 L, CAPACIDADE DE MISTURA 360 L, MOTOR ELÉTRICO TRIFÁSICO POTÊNCIA DE 4 CV, SEM CARREGADOR - DEPRECIAÇÃO. AF_05/2023 | Depreciação, Juros, Impostos e Seguros, Manutenção e Materiais na Operação dos Equipamentos |  | H | 1 | 1.52 | 1.52
Composição Auxiliar | 89222 | SINAPI | BETONEIRA CAPACIDADE NOMINAL DE 600 L, CAPACIDADE DE MISTURA 360 L, MOTOR ELÉTRICO TRIFÁSICO POTÊNCIA DE 4 CV, SEM CARREGADOR - JUROS. AF_05/2023 | Depreciação, Juros, Impostos e Seguros, Manutenção e Materiais na Operação dos Equipamentos |  | H | 1 | 0.35 | 0.35
|  |  |  | MO sem LS => | 0 | LS => | 0 | MO com LS => | 0
|  |  |  | Valor do BDI => | 1.62 |  | Valor com BDI => |  | 8.1
| Código | Banco | Descrição | Tipo |  | Und | Quant. | Valor Unit | Total
Composição | 89221 | SINAPI | BETONEIRA CAPACIDADE NOMINAL DE 600 L, CAPACIDADE DE MISTURA 360 L, MOTOR ELÉTRICO TRIFÁSICO POTÊNCIA DE 4 CV, SEM CARREGADOR - DEPRECIAÇÃO. AF_05/2023 | Depreciação, Juros, Impostos e Seguros, Manutenção e Materiais na Operação dos Equipamentos |  | H | 1 | 1.52 | 1.52
Insumo | 00036397 | SINAPI | BETONEIRA, CAPACIDADE NOMINAL 600 L, CAPACIDADE DE MISTURA 360 L, MOTOR ELETRICO TRIFASICO 220/380V, POTENCIA 4CV, SEM CARREGADOR | Equipamento para Aquisição Permanente |  | UN | 6.4e-05 | 23796.61 | 1.52
|  |  |  | MO sem LS => | 0 | LS => | 0 | MO com LS => | 0
|  |  |  | Valor do BDI => | 0.38 |  | Valor com BDI => |  | 1.9
| Código | Banco | Descrição | Tipo |  | Und | Quant. | Valor Unit | Total
Composição | 89222 | SINAPI | BETONEIRA CAPACIDADE NOMINAL DE 600 L, CAPACIDADE DE MISTURA 360 L, MOTOR ELÉTRICO TRIFÁSICO POTÊNCIA DE 4 CV, SEM CARREGADOR - JUROS. AF_05/2023 | Depreciação, Juros, Impostos e Seguros, Manutenção e Materiais na Operação dos Equipamentos |  | H | 1 | 0.35 | 0.35
Insumo | 00036397 | SINAPI | BETONEIRA, CAPACIDADE NOMINAL 600 L, CAPACIDADE DE MISTURA 360 L, MOTOR ELETRICO TRIFASICO 220/380V, POTENCIA 4CV, SEM CARREGADOR | Equipamento para Aquisição Permanente |  | UN | 1.48e-05 | 23796.61 | 0.35
|  |  |  | MO sem LS => | 0 | LS => | 0 | MO com LS => | 0
|  |  |  | Valor do BDI => | 0.08 |  | Valor com BDI => |  | 0.43
| Código | Banco | Descrição | Tipo |  | Und | Quant. | Valor Unit | Total
Composição | 89223 | SINAPI | BETONEIRA CAPACIDADE NOMINAL DE 600 L, CAPACIDADE DE MISTURA 360 L, MOTOR ELÉTRICO TRIFÁSICO POTÊNCIA DE 4 CV, SEM CARREGADOR - MANUTENÇÃO. AF_05/2023 | Depreciação, Juros, Impostos e Seguros, Manutenção e Materiais na Operação dos Equipamentos |  | H | 1 | 1.66 | 1.66
Insumo | 00036397 | SINAPI | BETONEIRA, CAPACIDADE NOMINAL 600 L, CAPACIDADE DE MISTURA 360 L, MOTOR ELETRICO TRIFASICO 220/380V, POTENCIA 4CV, SEM CARREGADOR | Equipamento para Aquisição Permanente |  | UN | 7e-05 | 23796.61 | 1.66
|  |  |  | MO sem LS => | 0 | LS => | 0 | MO com LS => | 0
|  |  |  | Valor do BDI => | 0.41 |  | Valor com BDI => |  | 2.07
| Código | Banco | Descrição | Tipo |  | Und | Quant. | Valor Unit | Total
Composição | 89224 | SINAPI | BETONEIRA CAPACIDADE NOMINAL DE 600 L, CAPACIDADE DE MISTURA 360 L, MOTOR ELÉTRICO TRIFÁSICO POTÊNCIA DE 4 CV, SEM CARREGADOR - MATERIAIS NA OPERAÇÃO. AF_05/2023 | Depreciação, Juros, Impostos e Seguros, Manutenção e Materiais na Operação dos Equipamentos |  | H | 1 | 2.95 | 2.95
Insumo | 00002705 | SINAPI | ENERGIA ELETRICA ATE 2000 KWH INDUSTRIAL, SEM DEMANDA | Franquia |  | KWH | 2.5 | 1.18 | 2.95
|  |  |  | MO sem LS => | 0 | LS => | 0 | MO com LS => | 0
|  |  |  | Valor do BDI => | 0.73 |  | Valor com BDI => |  | 3.68
| Código | Banco | Descrição | Tipo |  | Und | Quant. | Valor Unit | Total
Composição | 1770 | ORSE | Batente em madeira de lei l = 0,14 m (caixão), incluindo 02 jogos de alizar | Esquadrias de Madeira |  | m | 1 | 69.93 | 69.93
Item | Código | Banco | Descrição | Tipo |  | Und | Quant. | Valor Unit | Total
Composição | 10549 | ORSE | Encargos Complementares - Servente | Provisórios |  | h | 0.28 | 3,87 | 1,08
Insumo | 00005075/SINAPI | ORSE | Prego de aco polido com cabeca 18 x 30 (2 3/4 x 10) | Material |  | kg | 0.004 | 16,90 | 0,06
Composição | 10551 | ORSE | Encargos Complementares - Carpinteiro | Provisórios |  | h | 0.28 | 3,82 | 1,06
Insumo | 00001213/SINAPI | ORSE | Carpinteiro de formas para concreto (horista) | Mão de Obra |  | h | 0.28 | 20,44 | 5,72
Insumo | 00004750/SINAPI | ORSE | Pedreiro (horista) | Mão de Obra |  | h | 0.3 | 20,44 | 6,13
Insumo | 00006111/SINAPI | ORSE | Servente de obras (horista) | Mão de Obra |  | h | 0.28 | 14,58 | 4,08
Composição | 10550 | ORSE | Encargos Complementares - Pedreiro | Provisórios |  | h | 0.3 | 3,74 | 1,12
Composição | 1903 | ORSE | Argamassa cimento e areia traço t-1 (1:3) - 1 saco cimento 50kg / 3 padiolas areia dim. 0.35 x 0.45 x 0.23 m - Confecção mecânica e transporte | Argamassas |  | m³ | 0.0016 | 521,23 | 0,83
Insumo | 487 | ORSE | Batente (caixão) em madeira de lei, l=14cm, completo, c/02 jogos de alizar | Material |  | m | 1.1 | 45,35 | 49,88
Detalhamento de Cálculo ORSE
Item | Código | Banco | Descrição | Tipo |  | Und | Quant. | Valor Unit | Total
Insumo | 1651 | ORSE | Óculos branco proteção | Material |  | pr | 0.00066512 | 7,00 | 0,00
Insumo | 158 | ORSE | Almoço (Participação do empregador) | Material |  | un | 0.0882 | 14,00 | 1,23
Insumo | 10362 | ORSE | Seguro de vida e acidente em grupo | Serviços |  | un | 0.0038988 | 12,54 | 0,04
Insumo | 10492 | ORSE | Cesta Básica | Material |  | un | 0.0038988 | 205,00 | 0,79
Insumo | 10761 | ORSE | Refeição - café da manhã ( café com leite e dois pães com manteiga) | Serviços |  | un | 0.0882 | 5,00 | 0,44
Insumo | 10599 | ORSE | Protetor solar fps 30 com 120ml | Material |  | un | 0.0015595 | 18,00 | 0,02
Insumo | 941 | ORSE | Fardamento com mangas curta | Material |  | un | 0.0012996 | 194,68 | 0,25
Insumo | 00012895/SINAPI | ORSE | Capacete de seguranca aba frontal com suspensao de polietileno, sem jugular (classe b) | Material |  | un | 0.00051984 | 13,50 | 0,00
Insumo | 4729 | ORSE | Marreta 1 kg com cabo | Material |  | un | 2.864e-05 | 37,80 | 0,00
Insumo | 00012893/SINAPI | ORSE | Bota de seguranca com biqueira de aco e colarinho acolchoado | Material |  | par | 0.00066512 | 73,93 | 0,04
Insumo | 4728 | ORSE | Talhadeira chata 10" | Material |  | un | 8.592e-05 | 18,58 | 0,00
Insumo | 00002711/SINAPI | ORSE | Carrinho de mao, em aco, com capacidade de *45 a 65* l / *100* kg, pneu com camara | Material |  | un | 5.728e-05 | 185,23 | 0,01
Insumo | 10517 | ORSE | Exames admissionais/demissionais (checkup) | Serviços |  | cj | 0.00034656 | 300,00 | 0,10
Insumo | 00012892/SINAPI | ORSE | Luva raspa de couro, cano curto (punho *7* cm) | Material |  | par | 0.0019927 | 10,87 | 0,02
Insumo | 2378 | ORSE | Vale transporte | Material |  | un | 0.064882 | 4,50 | 0,29
Insumo | 10788 | ORSE | Pá quadrada | Material |  | un | 5.728e-05 | 36,90 | 0,00
Insumo | 10596 | ORSE | Protetor auricular | Material |  | un | 0.0038988 | 4,85 | 0,01
Insumo | 00012894/SINAPI | ORSE | Capa para chuva em pvc com forro de poliester, com capuz (amarela ou azul) | Material |  | un | 0.00017328 | 20,11 | 0,00
Insumo | 00005075/SINAPI | ORSE | Prego de aco polido com cabeca 18 x 30 (2 3/4 x 10) | Material |  | kg | 0.004 | 16,90 | 0,06
Insumo | 10578 | ORSE | Formão grande | Material |  | un | 5.6e-05 | 15,15 | 0,00
Insumo | 10579 | ORSE | Chave de fenda chata 30 cm | Material |  | un | 5.6e-05 | 26,89 | 0,00
Insumo | 11244 | ORSE | Martelo com unha | Material |  | un | 5.6e-05 | 48,95 | 0,00
Insumo | 10577 | ORSE | Serrote 40cm | Material |  | un | 2.8e-05 | 36,00 | 0,00
Insumo | 11248 | ORSE | Furadeira e Parafusadeira eletrica Bosch ou Similar profissional | Equipamento |  | un | 2.8e-05 | 246,00 | 0,00
Insumo | 11249 | ORSE | Serra circular eletrica portatil | Equipamento |  | un | 2.8e-05 | 979,65 | 0,02
Insumo | 00001213/SINAPI | ORSE | Carpinteiro de formas para concreto (horista) | Mão de Obra |  | h | 0.28 | 20,44 | 5,72
Insumo | 00004750/SINAPI | ORSE | Pedreiro (horista) | Mão de Obra |  | h | 0.3 | 20,44 | 6,13
Insumo | 00006111/SINAPI | ORSE | Servente de obras (horista) | Mão de Obra |  | h | 0.2864 | 14,58 | 4,17
Insumo | 10789 | ORSE | Nível de bolha de madeira | Material |  | un | 6e-05 | 15,40 | 0,00
Insumo | 11245 | ORSE | Desempoladeira de madeira 12x22 | Material |  | un | 0.00021 | 11,60 | 0,00
Insumo | 11246 | ORSE | Escala métrica de bambú | Material |  | Un | 0.00021 | 10,22 | 0,00
Insumo | 11247 | ORSE | Serra mármore | Material |  | un | 3e-05 | 327,80 | 0,00
Insumo | 4722 | ORSE | Colher de pedreiro | Material |  | un | 0.00012 | 18,80 | 0,00
Insumo | 10282 | ORSE | Regua de alumínio c/ 2,00m (para pedreiro) | Material |  | un | 6e-05 | 44,00 | 0,00
Insumo | 11264 | ORSE | Marreta de 1/2 kg com cabo | Material |  | un | 6e-05 | 13,52 | 0,00
Insumo | 4174 | ORSE | Desempenadeira de aço lisa, cabo madeira, ref:143, Atlas ou similar | Material |  | un | 0.00015 | 12,00 | 0,00
Insumo | 11265 | ORSE | Martelo de borracha com cabo | Material |  | un | 0.00012 | 18,75 | 0,00
Insumo | 10790 | ORSE | Prumo de face | Material |  | un | 3e-05 | 25,95 | 0,00
Insumo | 11243 | ORSE | Martelo sem unha | Material |  | un | 3e-05 | 28,00 | 0,00
Insumo | 00000370/SINAPI | ORSE | Areia media - posto jazida/fornecedor (retirado na jazida, sem transporte) | Material |  | m³ | 0.001728 | 100,00 | 0,17
Insumo | 00001379/SINAPI | ORSE | Cimento portland composto cp ii-32 | Material |  | kg | 0.72352 | 0,75 | 0,54
Insumo | 487 | ORSE | Batente (caixão) em madeira de lei, l=14cm, completo, c/02 jogos de alizar | Material |  | m | 1.1 | 45,35 | 49,88
|  |  |  | MO sem LS => | 7.34 | LS => | 8.68 | MO com LS => | 16.02
|  |  |  | Valor do BDI => | 17.48 |  | Valor com BDI => |  | 87.41
| Código | Banco | Descrição | Tipo |  | Und | Quant. | Valor Unit | Total
Composição | 91933 | SINAPI | CABO DE COBRE FLEXÍVEL ISOLADO, 10 MM², ANTI-CHAMA 0,6/1,0 KV, PARA CIRCUITOS TERMINAIS - FORNECIMENTO E INSTALAÇÃO. AF_03/2023 | Instalações Elétricas - Eletrodutos Embutidos, Cabos, Caixas, Tomadas e Interruptores |  | M | 1 | 18.39 | 18.39
Composição Auxiliar | 88264 | SINAPI | ELETRICISTA COM ENCARGOS COMPLEMENTARES | Livro SINAPI: Cálculos e Parâmetros |  | H | 0.076 | 31.09 | 2.36
Composição Auxiliar | 88247 | SINAPI | AUXILIAR DE ELETRICISTA COM ENCARGOS COMPLEMENTARES | Livro SINAPI: Cálculos e Parâmetros |  | H | 0.076 | 26.05 | 1.97
Insumo | 00021127 | SINAPI | FITA ISOLANTE ADESIVA ANTICHAMA, USO ATE 750 V, EM ROLO DE 19 MM X 5 M | Material |  | UN | 0.0094 | 6.96 | 0.06
Insumo | 00001020 | SINAPI | CABO DE COBRE, FLEXIVEL, CLASSE 4 OU 5, ISOLACAO EM PVC/A, ANTICHAMA BWF-B, COBERTURA PVC-ST1, ANTICHAMA BWF-B, 1 CONDUTOR, 0,6/1 KV, SECAO NOMINAL 10 MM2 | Material |  | M | 1.2434 | 11.26 | 14
|  |  |  | MO sem LS => | 1.29 | LS => | 1.54 | MO com LS => | 2.83
|  |  |  | Valor do BDI => | 4.59 |  | Valor com BDI => |  | 22.98
| Código | Banco | Descrição | Tipo |  | Und | Quant. | Valor Unit | Total
Composição | 5903 | SINAPI | CAMINHÃO PIPA 10.000 L TRUCADO, PESO BRUTO TOTAL 23.000 KG, CARGA ÚTIL MÁXIMA 15.935 KG, DISTÂNCIA ENTRE EIXOS 4,8 M, POTÊNCIA 230 CV, INCLUSIVE TANQUE DE AÇO PARA TRANSPORTE DE ÁGUA - CHI DIURNO. AF_06/2014 | Custos Horários Produtivo e Improdutivo dos Equipamentos |  | CHI | 1 | 76.95 | 76.95
Composição Auxiliar | 91397 | SINAPI | CAMINHÃO PIPA 10.000 L TRUCADO, PESO BRUTO TOTAL 23.000 KG, CARGA ÚTIL MÁXIMA 15.935 KG, DISTÂNCIA ENTRE EIXOS 4,8 M, POTÊNCIA 230 CV, INCLUSIVE TANQUE DE AÇO PARA TRANSPORTE DE ÁGUA - JUROS. AF_06/2014 | Depreciação, Juros, Impostos e Seguros, Manutenção e Materiais na Operação dos Equipamentos |  | H | 1 | 11.41 | 11.41
Composição Auxiliar | 91398 | SINAPI | CAMINHÃO PIPA 10.000 L TRUCADO, PESO BRUTO TOTAL 23.000 KG, CARGA ÚTIL MÁXIMA 15.935 KG, DISTÂNCIA ENTRE EIXOS 4,8 M, POTÊNCIA 230 CV, INCLUSIVE TANQUE DE AÇO PARA TRANSPORTE DE ÁGUA - IMPOSTOS E SEGUROS. AF_06/2014 | Depreciação, Juros, Impostos e Seguros, Manutenção e Materiais na Operação dos Equipamentos |  | H | 1 | 4.6 | 4.6
Composição Auxiliar | 88282 | SINAPI | MOTORISTA DE CAMINHÃO COM ENCARGOS COMPLEMENTARES | Livro SINAPI: Cálculos e Parâmetros |  | H | 1 | 31.43 | 31.43
Composição Auxiliar | 91396 | SINAPI | CAMINHÃO PIPA 10.000 L TRUCADO, PESO BRUTO TOTAL 23.000 KG, CARGA ÚTIL MÁXIMA 15.935 KG, DISTÂNCIA ENTRE EIXOS 4,8 M, POTÊNCIA 230 CV, INCLUSIVE TANQUE DE AÇO PARA TRANSPORTE DE ÁGUA - DEPRECIAÇÃO. AF_06/2014 | Depreciação, Juros, Impostos e Seguros, Manutenção e Materiais na Operação dos Equipamentos |  | H | 1 | 29.51 | 29.51
|  |  |  | MO sem LS => | 10.43 | LS => | 12.35 | MO com LS => | 22.78
|  |  |  | Valor do BDI => | 19.23 |  | Valor com BDI => |  | 96.18
| Código | Banco | Descrição | Tipo |  | Und | Quant. | Valor Unit | Total
Composição | 5901 | SINAPI | CAMINHÃO PIPA 10.000 L TRUCADO, PESO BRUTO TOTAL 23.000 KG, CARGA ÚTIL MÁXIMA 15.935 KG, DISTÂNCIA ENTRE EIXOS 4,8 M, POTÊNCIA 230 CV, INCLUSIVE TANQUE DE AÇO PARA TRANSPORTE DE ÁGUA - CHP DIURNO. AF_06/2014 | Custos Horários Produtivo e Improdutivo dos Equipamentos |  | CHP | 1 | 332.89 | 332.89
Composição Auxiliar | 91398 | SINAPI | CAMINHÃO PIPA 10.000 L TRUCADO, PESO BRUTO TOTAL 23.000 KG, CARGA ÚTIL MÁXIMA 15.935 KG, DISTÂNCIA ENTRE EIXOS 4,8 M, POTÊNCIA 230 CV, INCLUSIVE TANQUE DE AÇO PARA TRANSPORTE DE ÁGUA - IMPOSTOS E SEGUROS. AF_06/2014 | Depreciação, Juros, Impostos e Seguros, Manutenção e Materiais na Operação dos Equipamentos |  | H | 1 | 4.6 | 4.6
Composição Auxiliar | 5763 | SINAPI | CAMINHÃO PIPA 10.000 L TRUCADO, PESO BRUTO TOTAL 23.000 KG, CARGA ÚTIL MÁXIMA 15.935 KG, DISTÂNCIA ENTRE EIXOS 4,8 M, POTÊNCIA 230 CV, INCLUSIVE TANQUE DE AÇO PARA TRANSPORTE DE ÁGUA - MANUTENÇÃO. AF_06/2014 | Depreciação, Juros, Impostos e Seguros, Manutenção e Materiais na Operação dos Equipamentos |  | H | 1 | 52.37 | 52.37
Composição Auxiliar | 88282 | SINAPI | MOTORISTA DE CAMINHÃO COM ENCARGOS COMPLEMENTARES | Livro SINAPI: Cálculos e Parâmetros |  | H | 1 | 31.43 | 31.43
Composição Auxiliar | 91396 | SINAPI | CAMINHÃO PIPA 10.000 L TRUCADO, PESO BRUTO TOTAL 23.000 KG, CARGA ÚTIL MÁXIMA 15.935 KG, DISTÂNCIA ENTRE EIXOS 4,8 M, POTÊNCIA 230 CV, INCLUSIVE TANQUE DE AÇO PARA TRANSPORTE DE ÁGUA - DEPRECIAÇÃO. AF_06/2014 | Depreciação, Juros, Impostos e Seguros, Manutenção e Materiais na Operação dos Equipamentos |  | H | 1 | 29.51 | 29.51
Composição Auxiliar | 91397 | SINAPI | CAMINHÃO PIPA 10.000 L TRUCADO, PESO BRUTO TOTAL 23.000 KG, CARGA ÚTIL MÁXIMA 15.935 KG, DISTÂNCIA ENTRE EIXOS 4,8 M, POTÊNCIA 230 CV, INCLUSIVE TANQUE DE AÇO PARA TRANSPORTE DE ÁGUA - JUROS. AF_06/2014 | Depreciação, Juros, Impostos e Seguros, Manutenção e Materiais na Operação dos Equipamentos |  | H | 1 | 11.41 | 11.41
Composição Auxiliar | 53831 | SINAPI | CAMINHÃO PIPA 10.000 L TRUCADO, PESO BRUTO TOTAL 23.000 KG, CARGA ÚTIL MÁXIMA 15.935 KG, DISTÂNCIA ENTRE EIXOS 4,8 M, POTÊNCIA 230 CV, INCLUSIVE TANQUE DE AÇO PARA TRANSPORTE DE ÁGUA - MATERIAIS NA OPERAÇÃO. AF_06/2014 | Depreciação, Juros, Impostos e Seguros, Manutenção e Materiais na Operação dos Equipamentos |  | H | 1 | 203.57 | 203.57
|  |  |  | MO sem LS => | 10.43 | LS => | 12.35 | MO com LS => | 22.78
|  |  |  | Valor do BDI => | 83.22 |  | Valor com BDI => |  | 416.11
| Código | Banco | Descrição | Tipo |  | Und | Quant. | Valor Unit | Total
Composição | 91396 | SINAPI | CAMINHÃO PIPA 10.000 L TRUCADO, PESO BRUTO TOTAL 23.000 KG, CARGA ÚTIL MÁXIMA 15.935 KG, DISTÂNCIA ENTRE EIXOS 4,8 M, POTÊNCIA 230 CV, INCLUSIVE TANQUE DE AÇO PARA TRANSPORTE DE ÁGUA - DEPRECIAÇÃO. AF_06/2014 | Depreciação, Juros, Impostos e Seguros, Manutenção e Materiais na Operação dos Equipamentos |  | H | 1 | 29.51 | 29.51
Insumo | 00037758 | SINAPI | CAMINHAO TRUCADO, PESO BRUTO TOTAL 23000 KG, CARGA UTIL MAXIMA 15285 KG, DISTANCIA ENTRE EIXOS 4,80 M, POTENCIA 326 CV (INCLUI CABINE E CHASSI, NAO INCLUI CARROCERIA) | Equipamento para Aquisição Permanente |  | UN | 3.43e-05 | 722468.45 | 24.78
Insumo | 00037736 | SINAPI | TANQUE DE ACO CARBONO NAO REVESTIDO, PARA TRANSPORTE DE AGUA COM CAPACIDADE DE 10 M3, COM BOMBA CENTRIFUGA POR TOMADA DE FORCA, VAZAO MAXIMA *75* M3/H (INCLUI MONTAGEM, NAO INCLUI CAMINHAO) | Equipamento para Aquisição Permanente |  | UN | 5.51e-05 | 85950 | 4.73
|  |  |  | MO sem LS => | 0 | LS => | 0 | MO com LS => | 0
|  |  |  | Valor do BDI => | 7.37 |  | Valor com BDI => |  | 36.88
| Código | Banco | Descrição | Tipo |  | Und | Quant. | Valor Unit | Total
Composição | 91398 | SINAPI | CAMINHÃO PIPA 10.000 L TRUCADO, PESO BRUTO TOTAL 23.000 KG, CARGA ÚTIL MÁXIMA 15.935 KG, DISTÂNCIA ENTRE EIXOS 4,8 M, POTÊNCIA 230 CV, INCLUSIVE TANQUE DE AÇO PARA TRANSPORTE DE ÁGUA - IMPOSTOS E SEGUROS. AF_06/2014 | Depreciação, Juros, Impostos e Seguros, Manutenção e Materiais na Operação dos Equipamentos |  | H | 1 | 4.6 | 4.6
Insumo | 00037736 | SINAPI | TANQUE DE ACO CARBONO NAO REVESTIDO, PARA TRANSPORTE DE AGUA COM CAPACIDADE DE 10 M3, COM BOMBA CENTRIFUGA POR TOMADA DE FORCA, VAZAO MAXIMA *75* M3/H (INCLUI MONTAGEM, NAO INCLUI CAMINHAO) | Equipamento para Aquisição Permanente |  | UN | 5.8e-06 | 85950 | 0.49
Insumo | 00037758 | SINAPI | CAMINHAO TRUCADO, PESO BRUTO TOTAL 23000 KG, CARGA UTIL MAXIMA 15285 KG, DISTANCIA ENTRE EIXOS 4,80 M, POTENCIA 326 CV (INCLUI CABINE E CHASSI, NAO INCLUI CARROCERIA) | Equipamento para Aquisição Permanente |  | UN | 5.7e-06 | 722468.45 | 4.11
|  |  |  | MO sem LS => | 0 | LS => | 0 | MO com LS => | 0
|  |  |  | Valor do BDI => | 1.15 |  | Valor com BDI => |  | 5.75
| Código | Banco | Descrição | Tipo |  | Und | Quant. | Valor Unit | Total
Composição | 91397 | SINAPI | CAMINHÃO PIPA 10.000 L TRUCADO, PESO BRUTO TOTAL 23.000 KG, CARGA ÚTIL MÁXIMA 15.935 KG, DISTÂNCIA ENTRE EIXOS 4,8 M, POTÊNCIA 230 CV, INCLUSIVE TANQUE DE AÇO PARA TRANSPORTE DE ÁGUA - JUROS. AF_06/2014 | Depreciação, Juros, Impostos e Seguros, Manutenção e Materiais na Operação dos Equipamentos |  | H | 1 | 11.41 | 11.41
Insumo | 00037736 | SINAPI | TANQUE DE ACO CARBONO NAO REVESTIDO, PARA TRANSPORTE DE AGUA COM CAPACIDADE DE 10 M3, COM BOMBA CENTRIFUGA POR TOMADA DE FORCA, VAZAO MAXIMA *75* M3/H (INCLUI MONTAGEM, NAO INCLUI CAMINHAO) | Equipamento para Aquisição Permanente |  | UN | 1.44e-05 | 85950 | 1.23
Insumo | 00037758 | SINAPI | CAMINHAO TRUCADO, PESO BRUTO TOTAL 23000 KG, CARGA UTIL MAXIMA 15285 KG, DISTANCIA ENTRE EIXOS 4,80 M, POTENCIA 326 CV (INCLUI CABINE E CHASSI, NAO INCLUI CARROCERIA) | Equipamento para Aquisição Permanente |  | UN | 1.41e-05 | 722468.45 | 10.18
|  |  |  | MO sem LS => | 0 | LS => | 0 | MO com LS => | 0
|  |  |  | Valor do BDI => | 2.85 |  | Valor com BDI => |  | 14.26
| Código | Banco | Descrição | Tipo |  | Und | Quant. | Valor Unit | Total
Composição | 5763 | SINAPI | CAMINHÃO PIPA 10.000 L TRUCADO, PESO BRUTO TOTAL 23.000 KG, CARGA ÚTIL MÁXIMA 15.935 KG, DISTÂNCIA ENTRE EIXOS 4,8 M, POTÊNCIA 230 CV, INCLUSIVE TANQUE DE AÇO PARA TRANSPORTE DE ÁGUA - MANUTENÇÃO. AF_06/2014 | Depreciação, Juros, Impostos e Seguros, Manutenção e Materiais na Operação dos Equipamentos |  | H | 1 | 52.37 | 52.37
Insumo | 00037758 | SINAPI | CAMINHAO TRUCADO, PESO BRUTO TOTAL 23000 KG, CARGA UTIL MAXIMA 15285 KG, DISTANCIA ENTRE EIXOS 4,80 M, POTENCIA 326 CV (INCLUI CABINE E CHASSI, NAO INCLUI CARROCERIA) | Equipamento para Aquisição Permanente |  | UN | 6.43e-05 | 722468.45 | 46.45
Insumo | 00037736 | SINAPI | TANQUE DE ACO CARBONO NAO REVESTIDO, PARA TRANSPORTE DE AGUA COM CAPACIDADE DE 10 M3, COM BOMBA CENTRIFUGA POR TOMADA DE FORCA, VAZAO MAXIMA *75* M3/H (INCLUI MONTAGEM, NAO INCLUI CAMINHAO) | Equipamento para Aquisição Permanente |  | UN | 6.89e-05 | 85950 | 5.92
|  |  |  | MO sem LS => | 0 | LS => | 0 | MO com LS => | 0
|  |  |  | Valor do BDI => | 13.09 |  | Valor com BDI => |  | 65.46
| Código | Banco | Descrição | Tipo |  | Und | Quant. | Valor Unit | Total
Composição | 53831 | SINAPI | CAMINHÃO PIPA 10.000 L TRUCADO, PESO BRUTO TOTAL 23.000 KG, CARGA ÚTIL MÁXIMA 15.935 KG, DISTÂNCIA ENTRE EIXOS 4,8 M, POTÊNCIA 230 CV, INCLUSIVE TANQUE DE AÇO PARA TRANSPORTE DE ÁGUA - MATERIAIS NA OPERAÇÃO. AF_06/2014 | Depreciação, Juros, Impostos e Seguros, Manutenção e Materiais na Operação dos Equipamentos |  | H | 1 | 203.57 | 203.57
Insumo | 00004221 | SINAPI | OLEO DIESEL COMBUSTIVEL COMUM METROPOLITANO S-10 OU S-500 | Material |  | L | 32.16 | 6.33 | 203.57
|  |  |  | MO sem LS => | 0 | LS => | 0 | MO com LS => | 0
|  |  |  | Valor do BDI => | 50.89 |  | Valor com BDI => |  | 254.46
| Código | Banco | Descrição | Tipo |  | Und | Quant. | Valor Unit | Total
Composição | 5826 | SINAPI | CAMINHÃO TOCO, PBT 16.000 KG, CARGA ÚTIL MÁX. 10.685 KG, DIST. ENTRE EIXOS 4,8 M, POTÊNCIA 189 CV, INCLUSIVE CARROCERIA FIXA ABERTA DE MADEIRA P/ TRANSPORTE GERAL DE CARGA SECA, DIMEN. APROX. 2,5 X 7,00 X 0,50 M - CHI DIURNO. AF_06/2014 | Custos Horários Produtivo e Improdutivo dos Equipamentos |  | CHI | 1 | 64.84 | 64.84
Composição Auxiliar | 88282 | SINAPI | MOTORISTA DE CAMINHÃO COM ENCARGOS COMPLEMENTARES | Livro SINAPI: Cálculos e Parâmetros |  | H | 1 | 31.43 | 31.43
Composição Auxiliar | 89264 | SINAPI | CAMINHÃO TOCO, PBT 16.000 KG, CARGA ÚTIL MÁX. 10.685 KG, DIST. ENTRE EIXOS 4,8 M, POTÊNCIA 189 CV, INCLUSIVE CARROCERIA FIXA ABERTA DE MADEIRA P/ TRANSPORTE GERAL DE CARGA SECA, DIMEN. APROX. 2,5 X 7,00 X 0,50 M - DEPRECIAÇÃO. AF_06/2014 | Depreciação, Juros, Impostos e Seguros, Manutenção e Materiais na Operação dos Equipamentos |  | H | 1 | 21.43 | 21.43
Composição Auxiliar | 89266 | SINAPI | CAMINHÃO TOCO, PBT 16.000 KG, CARGA ÚTIL MÁX. 10.685 KG, DIST. ENTRE EIXOS 4,8 M, POTÊNCIA 189 CV, INCLUSIVE CARROCERIA FIXA ABERTA DE MADEIRA P/ TRANSPORTE GERAL DE CARGA SECA, DIMEN. APROX. 2,5 X 7,00 X 0,50 M - IMPOSTOS E SEGUROS. AF_06/2014 | Depreciação, Juros, Impostos e Seguros, Manutenção e Materiais na Operação dos Equipamentos |  | H | 1 | 3.44 | 3.44
Composição Auxiliar | 89265 | SINAPI | CAMINHÃO TOCO, PBT 16.000 KG, CARGA ÚTIL MÁX. 10.685 KG, DIST. ENTRE EIXOS 4,8 M, POTÊNCIA 189 CV, INCLUSIVE CARROCERIA FIXA ABERTA DE MADEIRA P/ TRANSPORTE GERAL DE CARGA SECA, DIMEN. APROX. 2,5 X 7,00 X 0,50 M - JUROS. AF_06/2014 | Depreciação, Juros, Impostos e Seguros, Manutenção e Materiais na Operação dos Equipamentos |  | H | 1 | 8.54 | 8.54
|  |  |  | MO sem LS => | 10.43 | LS => | 12.35 | MO com LS => | 22.78
|  |  |  | Valor do BDI => | 16.21 |  | Valor com BDI => |  | 81.05
| Código | Banco | Descrição | Tipo |  | Und | Quant. | Valor Unit | Total
Composição | 5824 | SINAPI | CAMINHÃO TOCO, PBT 16.000 KG, CARGA ÚTIL MÁX. 10.685 KG, DIST. ENTRE EIXOS 4,8 M, POTÊNCIA 189 CV, INCLUSIVE CARROCERIA FIXA ABERTA DE MADEIRA P/ TRANSPORTE GERAL DE CARGA SECA, DIMEN. APROX. 2,5 X 7,00 X 0,50 M - CHP DIURNO. AF_06/2014 | Custos Horários Produtivo e Improdutivo dos Equipamentos |  | CHP | 1 | 227.15 | 227.15
Composição Auxiliar | 53797 | SINAPI | CAMINHÃO TOCO, PBT 16.000 KG, CARGA ÚTIL MÁX. 10.685 KG, DIST. ENTRE EIXOS 4,8 M, POTÊNCIA 189 CV, INCLUSIVE CARROCERIA FIXA ABERTA DE MADEIRA P/ TRANSPORTE GERAL DE CARGA SECA, DIMEN. APROX. 2,5 X 7,00 X 0,50 M - MATERIAIS NA OPERAÇÃO. AF_06/2014 | Depreciação, Juros, Impostos e Seguros, Manutenção e Materiais na Operação dos Equipamentos |  | H | 1 | 123.24 | 123.24
Composição Auxiliar | 5705 | SINAPI | CAMINHÃO TOCO, PBT 16.000 KG, CARGA ÚTIL MÁX. 10.685 KG, DIST. ENTRE EIXOS 4,8 M, POTÊNCIA 189 CV, INCLUSIVE CARROCERIA FIXA ABERTA DE MADEIRA P/ TRANSPORTE GERAL DE CARGA SECA, DIMEN. APROX. 2,5 X 7,00 X 0,50 M - MANUTENÇÃO. AF_06/2014 | Depreciação, Juros, Impostos e Seguros, Manutenção e Materiais na Operação dos Equipamentos |  | H | 1 | 39.07 | 39.07
Composição Auxiliar | 89265 | SINAPI | CAMINHÃO TOCO, PBT 16.000 KG, CARGA ÚTIL MÁX. 10.685 KG, DIST. ENTRE EIXOS 4,8 M, POTÊNCIA 189 CV, INCLUSIVE CARROCERIA FIXA ABERTA DE MADEIRA P/ TRANSPORTE GERAL DE CARGA SECA, DIMEN. APROX. 2,5 X 7,00 X 0,50 M - JUROS. AF_06/2014 | Depreciação, Juros, Impostos e Seguros, Manutenção e Materiais na Operação dos Equipamentos |  | H | 1 | 8.54 | 8.54
Composição Auxiliar | 89264 | SINAPI | CAMINHÃO TOCO, PBT 16.000 KG, CARGA ÚTIL MÁX. 10.685 KG, DIST. ENTRE EIXOS 4,8 M, POTÊNCIA 189 CV, INCLUSIVE CARROCERIA FIXA ABERTA DE MADEIRA P/ TRANSPORTE GERAL DE CARGA SECA, DIMEN. APROX. 2,5 X 7,00 X 0,50 M - DEPRECIAÇÃO. AF_06/2014 | Depreciação, Juros, Impostos e Seguros, Manutenção e Materiais na Operação dos Equipamentos |  | H | 1 | 21.43 | 21.43
Composição Auxiliar | 88282 | SINAPI | MOTORISTA DE CAMINHÃO COM ENCARGOS COMPLEMENTARES | Livro SINAPI: Cálculos e Parâmetros |  | H | 1 | 31.43 | 31.43
Composição Auxiliar | 89266 | SINAPI | CAMINHÃO TOCO, PBT 16.000 KG, CARGA ÚTIL MÁX. 10.685 KG, DIST. ENTRE EIXOS 4,8 M, POTÊNCIA 189 CV, INCLUSIVE CARROCERIA FIXA ABERTA DE MADEIRA P/ TRANSPORTE GERAL DE CARGA SECA, DIMEN. APROX. 2,5 X 7,00 X 0,50 M - IMPOSTOS E SEGUROS. AF_06/2014 | Depreciação, Juros, Impostos e Seguros, Manutenção e Materiais na Operação dos Equipamentos |  | H | 1 | 3.44 | 3.44
|  |  |  | MO sem LS => | 10.43 | LS => | 12.35 | MO com LS => | 22.78
|  |  |  | Valor do BDI => | 56.78 |  | Valor com BDI => |  | 283.93
| Código | Banco | Descrição | Tipo |  | Und | Quant. | Valor Unit | Total
Composição | 89264 | SINAPI | CAMINHÃO TOCO, PBT 16.000 KG, CARGA ÚTIL MÁX. 10.685 KG, DIST. ENTRE EIXOS 4,8 M, POTÊNCIA 189 CV, INCLUSIVE CARROCERIA FIXA ABERTA DE MADEIRA P/ TRANSPORTE GERAL DE CARGA SECA, DIMEN. APROX. 2,5 X 7,00 X 0,50 M - DEPRECIAÇÃO. AF_06/2014 | Depreciação, Juros, Impostos e Seguros, Manutenção e Materiais na Operação dos Equipamentos |  | H | 1 | 21.43 | 21.43
Insumo | 00037752 | SINAPI | CAMINHAO TOCO, PESO BRUTO TOTAL 16000 KG, CARGA UTIL MAXIMA 11030 KG, DISTANCIA ENTRE EIXOS 5,41 M, POTENCIA 185 CV (INCLUI CABINE E CHASSI, NAO INCLUI CARROCERIA) | Equipamento para Aquisição Permanente |  | UN | 3.43e-05 | 573243.22 | 19.66
Insumo | 00037731 | SINAPI | CARROCERIA FIXA ABERTA DE MADEIRA PARA TRANSPORTE GERAL DE CARGA SECA DIMENSOES APROXIMADAS 2,5 X 7,00 X 0,50 M (INCLUI MONTAGEM, NAO INCLUI CAMINHAO) | Equipamento para Aquisição Permanente |  | UN | 5.51e-05 | 32227.1 | 1.77
|  |  |  | MO sem LS => | 0 | LS => | 0 | MO com LS => | 0
|  |  |  | Valor do BDI => | 5.35 |  | Valor com BDI => |  | 26.78
| Código | Banco | Descrição | Tipo |  | Und | Quant. | Valor Unit | Total
Composição | 89266 | SINAPI | CAMINHÃO TOCO, PBT 16.000 KG, CARGA ÚTIL MÁX. 10.685 KG, DIST. ENTRE EIXOS 4,8 M, POTÊNCIA 189 CV, INCLUSIVE CARROCERIA FIXA ABERTA DE MADEIRA P/ TRANSPORTE GERAL DE CARGA SECA, DIMEN. APROX. 2,5 X 7,00 X 0,50 M - IMPOSTOS E SEGUROS. AF_06/2014 | Depreciação, Juros, Impostos e Seguros, Manutenção e Materiais na Operação dos Equipamentos |  | H | 1 | 3.44 | 3.44
Insumo | 00037731 | SINAPI | CARROCERIA FIXA ABERTA DE MADEIRA PARA TRANSPORTE GERAL DE CARGA SECA DIMENSOES APROXIMADAS 2,5 X 7,00 X 0,50 M (INCLUI MONTAGEM, NAO INCLUI CAMINHAO) | Equipamento para Aquisição Permanente |  | UN | 5.8e-06 | 32227.1 | 0.18
Insumo | 00037752 | SINAPI | CAMINHAO TOCO, PESO BRUTO TOTAL 16000 KG, CARGA UTIL MAXIMA 11030 KG, DISTANCIA ENTRE EIXOS 5,41 M, POTENCIA 185 CV (INCLUI CABINE E CHASSI, NAO INCLUI CARROCERIA) | Equipamento para Aquisição Permanente |  | UN | 5.7e-06 | 573243.22 | 3.26
|  |  |  | MO sem LS => | 0 | LS => | 0 | MO com LS => | 0
|  |  |  | Valor do BDI => | 0.86 |  | Valor com BDI => |  | 4.3
| Código | Banco | Descrição | Tipo |  | Und | Quant. | Valor Unit | Total
Composição | 89265 | SINAPI | CAMINHÃO TOCO, PBT 16.000 KG, CARGA ÚTIL MÁX. 10.685 KG, DIST. ENTRE EIXOS 4,8 M, POTÊNCIA 189 CV, INCLUSIVE CARROCERIA FIXA ABERTA DE MADEIRA P/ TRANSPORTE GERAL DE CARGA SECA, DIMEN. APROX. 2,5 X 7,00 X 0,50 M - JUROS. AF_06/2014 | Depreciação, Juros, Impostos e Seguros, Manutenção e Materiais na Operação dos Equipamentos |  | H | 1 | 8.54 | 8.54
Insumo | 00037731 | SINAPI | CARROCERIA FIXA ABERTA DE MADEIRA PARA TRANSPORTE GERAL DE CARGA SECA DIMENSOES APROXIMADAS 2,5 X 7,00 X 0,50 M (INCLUI MONTAGEM, NAO INCLUI CAMINHAO) | Equipamento para Aquisição Permanente |  | UN | 1.44e-05 | 32227.1 | 0.46
Insumo | 00037752 | SINAPI | CAMINHAO TOCO, PESO BRUTO TOTAL 16000 KG, CARGA UTIL MAXIMA 11030 KG, DISTANCIA ENTRE EIXOS 5,41 M, POTENCIA 185 CV (INCLUI CABINE E CHASSI, NAO INCLUI CARROCERIA) | Equipamento para Aquisição Permanente |  | UN | 1.41e-05 | 573243.22 | 8.08
|  |  |  | MO sem LS => | 0 | LS => | 0 | MO com LS => | 0
|  |  |  | Valor do BDI => | 2.13 |  | Valor com BDI => |  | 10.67
| Código | Banco | Descrição | Tipo |  | Und | Quant. | Valor Unit | Total
Composição | 5705 | SINAPI | CAMINHÃO TOCO, PBT 16.000 KG, CARGA ÚTIL MÁX. 10.685 KG, DIST. ENTRE EIXOS 4,8 M, POTÊNCIA 189 CV, INCLUSIVE CARROCERIA FIXA ABERTA DE MADEIRA P/ TRANSPORTE GERAL DE CARGA SECA, DIMEN. APROX. 2,5 X 7,00 X 0,50 M - MANUTENÇÃO. AF_06/2014 | Depreciação, Juros, Impostos e Seguros, Manutenção e Materiais na Operação dos Equipamentos |  | H | 1 | 39.07 | 39.07
Insumo | 00037731 | SINAPI | CARROCERIA FIXA ABERTA DE MADEIRA PARA TRANSPORTE GERAL DE CARGA SECA DIMENSOES APROXIMADAS 2,5 X 7,00 X 0,50 M (INCLUI MONTAGEM, NAO INCLUI CAMINHAO) | Equipamento para Aquisição Permanente |  | UN | 6.9e-05 | 32227.1 | 2.22
Insumo | 00037752 | SINAPI | CAMINHAO TOCO, PESO BRUTO TOTAL 16000 KG, CARGA UTIL MAXIMA 11030 KG, DISTANCIA ENTRE EIXOS 5,41 M, POTENCIA 185 CV (INCLUI CABINE E CHASSI, NAO INCLUI CARROCERIA) | Equipamento para Aquisição Permanente |  | UN | 6.43e-05 | 573243.22 | 36.85
|  |  |  | MO sem LS => | 0 | LS => | 0 | MO com LS => | 0
|  |  |  | Valor do BDI => | 9.76 |  | Valor com BDI => |  | 48.83
| Código | Banco | Descrição | Tipo |  | Und | Quant. | Valor Unit | Total
Composição | 53797 | SINAPI | CAMINHÃO TOCO, PBT 16.000 KG, CARGA ÚTIL MÁX. 10.685 KG, DIST. ENTRE EIXOS 4,8 M, POTÊNCIA 189 CV, INCLUSIVE CARROCERIA FIXA ABERTA DE MADEIRA P/ TRANSPORTE GERAL DE CARGA SECA, DIMEN. APROX. 2,5 X 7,00 X 0,50 M - MATERIAIS NA OPERAÇÃO. AF_06/2014 | Depreciação, Juros, Impostos e Seguros, Manutenção e Materiais na Operação dos Equipamentos |  | H | 1 | 123.24 | 123.24
Insumo | 00004221 | SINAPI | OLEO DIESEL COMBUSTIVEL COMUM METROPOLITANO S-10 OU S-500 | Material |  | L | 19.47 | 6.33 | 123.24
|  |  |  | MO sem LS => | 0 | LS => | 0 | MO com LS => | 0
|  |  |  | Valor do BDI => | 30.81 |  | Valor com BDI => |  | 154.05
| Código | Banco | Descrição | Tipo |  | Und | Quant. | Valor Unit | Total
Composição | 280013 | SEDOP | CARPINTEIRO COM ENCARGOS COMPLEMENTARES | 0 |  | h | 1 | 31.75 | 31.75
Composição Auxiliar | 295329 | SEDOP | CURSO DE CAPACITAÇÃO PARA CARPINTEIRO (ENCARGOSCOMPLEMENTARES) - HORISTA | 0 |  | h | 1 | 0.33 | 0.33
Insumo | EC373720 | SEDOP | EXAMES - HORISTA (ENCARGOS COMPLEMENTARES) (COLETA CAIXA) | Material |  | h | 1 | 1.43 | 1.43
Insumo | EC373700 | SEDOP | ALIMENTACAO - HORISTA (ENCARGOS COMPLEMENTARES)(COLETADOCAIXA) | Material |  | h | 1 | 5.24 | 5.24
Insumo | EC373710 | SEDOP | TRANSPORTE - HORISTA (ENCARGOS COMPLEMENTARES)(COLETADOCAIXA) | Material |  | h | 1 | 1 | 1
Insumo | EC373730 | SEDOP | SEGURO - HORISTA (ENCARGOS COMPLEMENTARES) (COLETA CAIXA) | Material |  | h | 1 | 0.08 | 0.08
Insumo | EC434830 | SEDOP | EPI - FAMILIA CARPINTEIRO DE FORMAS - HORISTA(ENCARGOSCOMPLEMENTARES - COLETADO CAIXA) | Material |  | h | 1 | 1.43 | 1.43
Insumo | MO121400 | SEDOP | CARPINTEIRO | Mão de Obra |  | h | 1 | 21.8 | 21.8
Insumo | EC434590 | SEDOP | FERRAMENTAS - FAMILIA CARPINTEIRO DE FORMAS - HORISTA(ENCARGOS COMPLEMENTARES - COLETADO CAIXA) | Material |  | h | 1 | 0.44 | 0.44
|  |  |  | MO sem LS => | 10.14 | LS => | 11.99 | MO com LS => | 22.13
|  |  |  | Valor do BDI => | 7.93 |  | Valor com BDI => |  | 39.68
| Código | Banco | Descrição | Tipo |  | Und | Quant. | Valor Unit | Total
Composição | 88262 | SINAPI | CARPINTEIRO DE FORMAS COM ENCARGOS COMPLEMENTARES | Livro SINAPI: Cálculos e Parâmetros |  | H | 1 | 30.31 | 30.31
Composição Auxiliar | 95330 | SINAPI | CURSO DE CAPACITAÇÃO PARA CARPINTEIRO DE FÔRMAS (ENCARGOS COMPLEMENTARES) - HORISTA | Livro SINAPI: Cálculos e Parâmetros |  | H | 1 | 0.23 | 0.23
Insumo | 00037370 | SINAPI | ALIMENTACAO - HORISTA (COLETADO CAIXA - ENCARGOS COMPLEMENTARES) | Material |  | H | 1 | 5.24 | 5.24
Insumo | 00037373 | SINAPI | SEGURO - HORISTA (COLETADO CAIXA - ENCARGOS COMPLEMENTARES) | Material |  | H | 1 | 0.08 | 0.08
Insumo | 00043483 | SINAPI | EPI - FAMILIA CARPINTEIRO DE FORMAS - HORISTA (ENCARGOS COMPLEMENTARES - COLETADO CAIXA) | Material |  | H | 1 | 1.43 | 1.43
Insumo | 00037371 | SINAPI | TRANSPORTE - HORISTA (COLETADO CAIXA - ENCARGOS COMPLEMENTARES) | Material |  | H | 1 | 1 | 1
Insumo | 00001213 | SINAPI | CARPINTEIRO DE FORMAS PARA CONCRETO (HORISTA) | Mão de Obra |  | H | 1 | 20.46 | 20.46
Insumo | 00043459 | SINAPI | FERRAMENTAS - FAMILIA CARPINTEIRO DE FORMAS - HORISTA (ENCARGOS COMPLEMENTARES - COLETADO CAIXA) | Material |  | H | 1 | 0.44 | 0.44
Insumo | 00037372 | SINAPI | EXAMES - HORISTA (COLETADO CAIXA - ENCARGOS COMPLEMENTARES) | Material |  | H | 1 | 1.43 | 1.43
|  |  |  | MO sem LS => | 9.48 | LS => | 11.21 | MO com LS => | 20.69
|  |  |  | Valor do BDI => | 7.57 |  | Valor com BDI => |  | 37.88
| Código | Banco | Descrição | Tipo |  | Und | Quant. | Valor Unit | Total
Composição | 91533 | SINAPI | COMPACTADOR DE SOLOS DE PERCUSSÃO (SOQUETE) COM MOTOR A GASOLINA 4 TEMPOS, POTÊNCIA 4 CV - CHP DIURNO. AF_08/2015 | Custos Horários Produtivo e Improdutivo dos Equipamentos |  | CHP | 1 | 38.47 | 38.47
Composição Auxiliar | 91531 | SINAPI | COMPACTADOR DE SOLOS DE PERCUSSÃO (SOQUETE) COM MOTOR A GASOLINA 4 TEMPOS, POTÊNCIA 4 CV - MANUTENÇÃO. AF_08/2015 | Depreciação, Juros, Impostos e Seguros, Manutenção e Materiais na Operação dos Equipamentos |  | H | 1 | 1.15 | 1.15
Composição Auxiliar | 91529 | SINAPI | COMPACTADOR DE SOLOS DE PERCUSSÃO (SOQUETE) COM MOTOR A GASOLINA 4 TEMPOS, POTÊNCIA 4 CV - DEPRECIAÇÃO. AF_08/2015 | Depreciação, Juros, Impostos e Seguros, Manutenção e Materiais na Operação dos Equipamentos |  | H | 1 | 0.92 | 0.92
Composição Auxiliar | 91532 | SINAPI | COMPACTADOR DE SOLOS DE PERCUSSÃO (SOQUETE) COM MOTOR A GASOLINA 4 TEMPOS, POTÊNCIA 4 CV - MATERIAIS NA OPERAÇÃO. AF_08/2015 | Depreciação, Juros, Impostos e Seguros, Manutenção e Materiais na Operação dos Equipamentos |  | H | 1 | 6.39 | 6.39
Composição Auxiliar | 91530 | SINAPI | COMPACTADOR DE SOLOS DE PERCUSSÃO (SOQUETE) COM MOTOR A GASOLINA 4 TEMPOS, POTÊNCIA 4 CV - JUROS. AF_08/2015 | Depreciação, Juros, Impostos e Seguros, Manutenção e Materiais na Operação dos Equipamentos |  | H | 1 | 0.24 | 0.24
Composição Auxiliar | 88297 | SINAPI | OPERADOR DE MÁQUINAS E EQUIPAMENTOS COM ENCARGOS COMPLEMENTARES | Livro SINAPI: Cálculos e Parâmetros |  | H | 1 | 29.77 | 29.77
|  |  |  | MO sem LS => | 9.67 | LS => | 11.45 | MO com LS => | 21.12
|  |  |  | Valor do BDI => | 9.61 |  | Valor com BDI => |  | 48.08
| Código | Banco | Descrição | Tipo |  | Und | Quant. | Valor Unit | Total
Composição | 91529 | SINAPI | COMPACTADOR DE SOLOS DE PERCUSSÃO (SOQUETE) COM MOTOR A GASOLINA 4 TEMPOS, POTÊNCIA 4 CV - DEPRECIAÇÃO. AF_08/2015 | Depreciação, Juros, Impostos e Seguros, Manutenção e Materiais na Operação dos Equipamentos |  | H | 1 | 0.92 | 0.92
Insumo | 00013458 | SINAPI | COMPACTADOR DE SOLOS DE PERCURSAO (SOQUETE) COM MOTOR A GASOLINA 4 TEMPOS DE 4 HP (4 CV) | Equipamento para Aquisição Permanente |  | UN | 5.33e-05 | 17335.43 | 0.92
|  |  |  | MO sem LS => | 0 | LS => | 0 | MO com LS => | 0
|  |  |  | Valor do BDI => | 0.23 |  | Valor com BDI => |  | 1.15
| Código | Banco | Descrição | Tipo |  | Und | Quant. | Valor Unit | Total
Composição | 91530 | SINAPI | COMPACTADOR DE SOLOS DE PERCUSSÃO (SOQUETE) COM MOTOR A GASOLINA 4 TEMPOS, POTÊNCIA 4 CV - JUROS. AF_08/2015 | Depreciação, Juros, Impostos e Seguros, Manutenção e Materiais na Operação dos Equipamentos |  | H | 1 | 0.24 | 0.24
Insumo | 00013458 | SINAPI | COMPACTADOR DE SOLOS DE PERCURSAO (SOQUETE) COM MOTOR A GASOLINA 4 TEMPOS DE 4 HP (4 CV) | Equipamento para Aquisição Permanente |  | UN | 1.43e-05 | 17335.43 | 0.24
|  |  |  | MO sem LS => | 0 | LS => | 0 | MO com LS => | 0
|  |  |  | Valor do BDI => | 0.06 |  | Valor com BDI => |  | 0.3
| Código | Banco | Descrição | Tipo |  | Und | Quant. | Valor Unit | Total
Composição | 91531 | SINAPI | COMPACTADOR DE SOLOS DE PERCUSSÃO (SOQUETE) COM MOTOR A GASOLINA 4 TEMPOS, POTÊNCIA 4 CV - MANUTENÇÃO. AF_08/2015 | Depreciação, Juros, Impostos e Seguros, Manutenção e Materiais na Operação dos Equipamentos |  | H | 1 | 1.15 | 1.15
Insumo | 00013458 | SINAPI | COMPACTADOR DE SOLOS DE PERCURSAO (SOQUETE) COM MOTOR A GASOLINA 4 TEMPOS DE 4 HP (4 CV) | Equipamento para Aquisição Permanente |  | UN | 6.67e-05 | 17335.43 | 1.15
|  |  |  | MO sem LS => | 0 | LS => | 0 | MO com LS => | 0
|  |  |  | Valor do BDI => | 0.28 |  | Valor com BDI => |  | 1.43
| Código | Banco | Descrição | Tipo |  | Und | Quant. | Valor Unit | Total
Composição | 91532 | SINAPI | COMPACTADOR DE SOLOS DE PERCUSSÃO (SOQUETE) COM MOTOR A GASOLINA 4 TEMPOS, POTÊNCIA 4 CV - MATERIAIS NA OPERAÇÃO. AF_08/2015 | Depreciação, Juros, Impostos e Seguros, Manutenção e Materiais na Operação dos Equipamentos |  | H | 1 | 6.39 | 6.39
Insumo | 00004222 | SINAPI | GASOLINA COMUM | Material |  | L | 1.03 | 6.21 | 6.39
|  |  |  | MO sem LS => | 0 | LS => | 0 | MO com LS => | 0
|  |  |  | Valor do BDI => | 1.59 |  | Valor com BDI => |  | 7.98
| Código | Banco | Descrição | Tipo |  | Und | Quant. | Valor Unit | Total
Composição | 95265 | SINAPI | COMPACTADOR DE SOLOS DE PERCUSÃO (SOQUETE) COM MOTOR A GASOLINA, POTÊNCIA 3 CV - CHI DIURNO. AF_09/2016 | Custos Horários Produtivo e Improdutivo dos Equipamentos |  | CHI | 1 | 0.94 | 0.94
Composição Auxiliar | 95261 | SINAPI | COMPACTADOR DE SOLOS DE PERCUSÃO (SOQUETE) COM MOTOR A GASOLINA, POTÊNCIA 3 CV - JUROS. AF_09/2016 | Depreciação, Juros, Impostos e Seguros, Manutenção e Materiais na Operação dos Equipamentos |  | H | 1 | 0.2 | 0.2
Composição Auxiliar | 95260 | SINAPI | COMPACTADOR DE SOLOS DE PERCUSÃO (SOQUETE) COM MOTOR A GASOLINA, POTÊNCIA 3 CV - DEPRECIAÇÃO. AF_09/2016 | Depreciação, Juros, Impostos e Seguros, Manutenção e Materiais na Operação dos Equipamentos |  | H | 1 | 0.74 | 0.74
|  |  |  | MO sem LS => | 0 | LS => | 0 | MO com LS => | 0
|  |  |  | Valor do BDI => | 0.23 |  | Valor com BDI => |  | 1.17
| Código | Banco | Descrição | Tipo |  | Und | Quant. | Valor Unit | Total
Composição | 95264 | SINAPI | COMPACTADOR DE SOLOS DE PERCUSÃO (SOQUETE) COM MOTOR A GASOLINA, POTÊNCIA 3 CV - CHP DIURNO. AF_09/2016 | Custos Horários Produtivo e Improdutivo dos Equipamentos |  | CHP | 1 | 6.71 | 6.71
Composição Auxiliar | 95261 | SINAPI | COMPACTADOR DE SOLOS DE PERCUSÃO (SOQUETE) COM MOTOR A GASOLINA, POTÊNCIA 3 CV - JUROS. AF_09/2016 | Depreciação, Juros, Impostos e Seguros, Manutenção e Materiais na Operação dos Equipamentos |  | H | 1 | 0.2 | 0.2
Composição Auxiliar | 95260 | SINAPI | COMPACTADOR DE SOLOS DE PERCUSÃO (SOQUETE) COM MOTOR A GASOLINA, POTÊNCIA 3 CV - DEPRECIAÇÃO. AF_09/2016 | Depreciação, Juros, Impostos e Seguros, Manutenção e Materiais na Operação dos Equipamentos |  | H | 1 | 0.74 | 0.74
Composição Auxiliar | 95263 | SINAPI | COMPACTADOR DE SOLOS DE PERCUSÃO (SOQUETE) COM MOTOR A GASOLINA, POTÊNCIA 3 CV - MATERIAIS NA OPERAÇÃO. AF_09/2016 | Depreciação, Juros, Impostos e Seguros, Manutenção e Materiais na Operação dos Equipamentos |  | H | 1 | 4.84 | 4.84
Composição Auxiliar | 95262 | SINAPI | COMPACTADOR DE SOLOS DE PERCUSÃO (SOQUETE) COM MOTOR A GASOLINA, POTÊNCIA 3 CV - MANUTENÇÃO. AF_09/2016 | Depreciação, Juros, Impostos e Seguros, Manutenção e Materiais na Operação dos Equipamentos |  | H | 1 | 0.93 | 0.93
|  |  |  | MO sem LS => | 0 | LS => | 0 | MO com LS => | 0
|  |  |  | Valor do BDI => | 1.67 |  | Valor com BDI => |  | 8.38
| Código | Banco | Descrição | Tipo |  | Und | Quant. | Valor Unit | Total
Composição | 95260 | SINAPI | COMPACTADOR DE SOLOS DE PERCUSÃO (SOQUETE) COM MOTOR A GASOLINA, POTÊNCIA 3 CV - DEPRECIAÇÃO. AF_09/2016 | Depreciação, Juros, Impostos e Seguros, Manutenção e Materiais na Operação dos Equipamentos |  | H | 1 | 0.74 | 0.74
Insumo | 00011281 | SINAPI | COMPACTADOR DE SOLO A PERCUSSAO (SOQUETE), A GASOLINA 4 TEMPOS, PESO 55 A 65 KG, FORCA DE IMPACTO 1.000 A 1.500 KGF, FREQ. 600 A 700 GOLPES P/ MINUTO, VELOCIDADE TRABALHO DE 10 A 15 M/MIN, POT. DE 2,00 A 3,00 HP | Equipamento para Aquisição Permanente |  | UN | 5.33e-05 | 13990 | 0.74
|  |  |  | MO sem LS => | 0 | LS => | 0 | MO com LS => | 0
|  |  |  | Valor do BDI => | 0.18 |  | Valor com BDI => |  | 0.92
| Código | Banco | Descrição | Tipo |  | Und | Quant. | Valor Unit | Total
Composição | 95261 | SINAPI | COMPACTADOR DE SOLOS DE PERCUSÃO (SOQUETE) COM MOTOR A GASOLINA, POTÊNCIA 3 CV - JUROS. AF_09/2016 | Depreciação, Juros, Impostos e Seguros, Manutenção e Materiais na Operação dos Equipamentos |  | H | 1 | 0.2 | 0.2
Insumo | 00011281 | SINAPI | COMPACTADOR DE SOLO A PERCUSSAO (SOQUETE), A GASOLINA 4 TEMPOS, PESO 55 A 65 KG, FORCA DE IMPACTO 1.000 A 1.500 KGF, FREQ. 600 A 700 GOLPES P/ MINUTO, VELOCIDADE TRABALHO DE 10 A 15 M/MIN, POT. DE 2,00 A 3,00 HP | Equipamento para Aquisição Permanente |  | UN | 1.43e-05 | 13990 | 0.2
|  |  |  | MO sem LS => | 0 | LS => | 0 | MO com LS => | 0
|  |  |  | Valor do BDI => | 0.05 |  | Valor com BDI => |  | 0.25
| Código | Banco | Descrição | Tipo |  | Und | Quant. | Valor Unit | Total
Composição | 95262 | SINAPI | COMPACTADOR DE SOLOS DE PERCUSÃO (SOQUETE) COM MOTOR A GASOLINA, POTÊNCIA 3 CV - MANUTENÇÃO. AF_09/2016 | Depreciação, Juros, Impostos e Seguros, Manutenção e Materiais na Operação dos Equipamentos |  | H | 1 | 0.93 | 0.93
Insumo | 00011281 | SINAPI | COMPACTADOR DE SOLO A PERCUSSAO (SOQUETE), A GASOLINA 4 TEMPOS, PESO 55 A 65 KG, FORCA DE IMPACTO 1.000 A 1.500 KGF, FREQ. 600 A 700 GOLPES P/ MINUTO, VELOCIDADE TRABALHO DE 10 A 15 M/MIN, POT. DE 2,00 A 3,00 HP | Equipamento para Aquisição Permanente |  | UN | 6.67e-05 | 13990 | 0.93
|  |  |  | MO sem LS => | 0 | LS => | 0 | MO com LS => | 0
|  |  |  | Valor do BDI => | 0.23 |  | Valor com BDI => |  | 1.16
| Código | Banco | Descrição | Tipo |  | Und | Quant. | Valor Unit | Total
Composição | 95263 | SINAPI | COMPACTADOR DE SOLOS DE PERCUSÃO (SOQUETE) COM MOTOR A GASOLINA, POTÊNCIA 3 CV - MATERIAIS NA OPERAÇÃO. AF_09/2016 | Depreciação, Juros, Impostos e Seguros, Manutenção e Materiais na Operação dos Equipamentos |  | H | 1 | 4.84 | 4.84
Insumo | 00004222 | SINAPI | GASOLINA COMUM | Material |  | L | 0.78 | 6.21 | 4.84
|  |  |  | MO sem LS => | 0 | LS => | 0 | MO com LS => | 0
|  |  |  | Valor do BDI => | 1.21 |  | Valor com BDI => |  | 6.05
| Código | Banco | Descrição | Tipo |  | Und | Quant. | Valor Unit | Total
Composição | 94974 | SINAPI | CONCRETO MAGRO PARA LASTRO, TRAÇO 1:4,5:4,5 (EM MASSA SECA DE CIMENTO/ AREIA MÉDIA/ BRITA 1) - PREPARO MANUAL. AF_05/2021 | Produção de Concreto |  | m³ | 1 | 666.97 | 666.97
Composição Auxiliar | 88316 | SINAPI | SERVENTE COM ENCARGOS COMPLEMENTARES | Livro SINAPI: Cálculos e Parâmetros |  | H | 6.2858 | 25.11 | 157.83
Insumo | 00004721 | SINAPI | PEDRA BRITADA N. 1 (9,5 A 19 MM) POSTO PEDREIRA/FORNECEDOR, SEM FRETE | Material |  | m³ | 0.5971 | 252.15 | 150.55
Insumo | 00001379 | SINAPI | CIMENTO PORTLAND COMPOSTO CP II-32 | Material |  | KG | 218.93 | 1.17 | 256.14
Insumo | 00000370 | SINAPI | AREIA MEDIA - POSTO JAZIDA/FORNECEDOR (RETIRADO NA JAZIDA, SEM TRANSPORTE) | Material |  | m³ | 0.8538 | 120 | 102.45
|  |  |  | MO sem LS => | 44.23 | LS => | 52.31 | MO com LS => | 96.54
|  |  |  | Valor do BDI => | 166.74 |  | Valor com BDI => |  | 833.71
| Código | Banco | Descrição | Tipo |  | Und | Quant. | Valor Unit | Total
Composição | 94968 | SINAPI | CONCRETO MAGRO PARA LASTRO, TRAÇO 1:4,5:4,5 (EM MASSA SECA DE CIMENTO/ AREIA MÉDIA/ BRITA 1) - PREPARO MECÂNICO COM BETONEIRA 600 L. AF_05/2021 | Produção de Concreto |  | m³ | 1 | 589.65 | 589.65
Composição Auxiliar | 88377 | SINAPI | OPERADOR DE BETONEIRA ESTACIONÁRIA/MISTURADOR COM ENCARGOS COMPLEMENTARES | Livro SINAPI: Cálculos e Parâmetros |  | H | 1.3315 | 26.09 | 34.73
Composição Auxiliar | 89226 | SINAPI | BETONEIRA CAPACIDADE NOMINAL DE 600 L, CAPACIDADE DE MISTURA 360 L, MOTOR ELÉTRICO TRIFÁSICO POTÊNCIA DE 4 CV, SEM CARREGADOR - CHI DIURNO. AF_05/2023 | Custos Horários Produtivo e Improdutivo dos Equipamentos |  | CHI | 0.6462 | 1.87 | 1.2
Composição Auxiliar | 88316 | SINAPI | SERVENTE COM ENCARGOS COMPLEMENTARES | Livro SINAPI: Cálculos e Parâmetros |  | H | 2.1058 | 25.11 | 52.87
Composição Auxiliar | 89225 | SINAPI | BETONEIRA CAPACIDADE NOMINAL DE 600 L, CAPACIDADE DE MISTURA 360 L, MOTOR ELÉTRICO TRIFÁSICO POTÊNCIA DE 4 CV, SEM CARREGADOR - CHP DIURNO. AF_05/2023 | Custos Horários Produtivo e Improdutivo dos Equipamentos |  | CHP | 0.6853 | 6.48 | 4.44
Insumo | 00000370 | SINAPI | AREIA MEDIA - POSTO JAZIDA/FORNECEDOR (RETIRADO NA JAZIDA, SEM TRANSPORTE) | Material |  | m³ | 0.8325 | 120 | 99.9
Insumo | 00004721 | SINAPI | PEDRA BRITADA N. 1 (9,5 A 19 MM) POSTO PEDREIRA/FORNECEDOR, SEM FRETE | Material |  | m³ | 0.5821 | 252.15 | 146.77
Insumo | 00001379 | SINAPI | CIMENTO PORTLAND COMPOSTO CP II-32 | Material |  | KG | 213.4531 | 1.17 | 249.74
|  |  |  | MO sem LS => | 25.45 | LS => | 30.11 | MO com LS => | 55.56
|  |  |  | Valor do BDI => | 147.41 |  | Valor com BDI => |  | 737.06
| Código | Banco | Descrição | Tipo |  | Und | Quant. | Valor Unit | Total
Composição | 104749 | SINAPI | CONECTOR GRAMPO METÁLICO TIPO OLHAL, PARA SPDA, PARA HASTE DE ATERRAMENTO DE 3/4'' E CABOS DE 10 A 50 MM2 - FORNECIMENTO E INSTALAÇÃO. AF_08/2023 | Sistema de Proteção contra Descargas Atmosféricas - SPDA |  | UN | 1 | 20.94 | 20.94
Composição Auxiliar | 88247 | SINAPI | AUXILIAR DE ELETRICISTA COM ENCARGOS COMPLEMENTARES | Livro SINAPI: Cálculos e Parâmetros |  | H | 0.1863 | 26.05 | 4.85
Composição Auxiliar | 88264 | SINAPI | ELETRICISTA COM ENCARGOS COMPLEMENTARES | Livro SINAPI: Cálculos e Parâmetros |  | H | 0.1863 | 31.09 | 5.79
Insumo | 00000416 | SINAPI | GRAMPO METALICO TIPO OLHAL PARA HASTE DE ATERRAMENTO DE 3/4", CONDUTOR DE *10* A 50 MM2 | Material |  | UN | 1 | 10.3 | 10.3
|  |  |  | MO sem LS => | 3.18 | LS => | 3.78 | MO com LS => | 6.96
|  |  |  | Valor do BDI => | 5.23 |  | Valor com BDI => |  | 26.17
| Código | Banco | Descrição | Tipo |  | Und | Quant. | Valor Unit | Total
Composição | 96977 | SINAPI | CORDOALHA DE COBRE NU 50 MM², ENTERRADA - FORNECIMENTO E INSTALAÇÃO. AF_08/2023 | Sistema de Proteção contra Descargas Atmosféricas - SPDA |  | M | 1 | 66.04 | 66.04
Composição Auxiliar | 88247 | SINAPI | AUXILIAR DE ELETRICISTA COM ENCARGOS COMPLEMENTARES | Livro SINAPI: Cálculos e Parâmetros |  | H | 0.0331 | 26.05 | 0.86
Composição Auxiliar | 88264 | SINAPI | ELETRICISTA COM ENCARGOS COMPLEMENTARES | Livro SINAPI: Cálculos e Parâmetros |  | H | 0.0331 | 31.09 | 1.02
Insumo | 00000867 | SINAPI | CABO DE COBRE NU 50 MM2 MEIO-DURO | Material |  | M | 1.05 | 61.11 | 64.16
|  |  |  | MO sem LS => | 0.56 | LS => | 0.67 | MO com LS => | 1.23
|  |  |  | Valor do BDI => | 16.51 |  | Valor com BDI => |  | 82.55
| Código | Banco | Descrição | Tipo |  | Und | Quant. | Valor Unit | Total
Composição | 92803 | SINAPI | CORTE E DOBRA DE AÇO CA-50, DIÂMETRO DE 10,0 MM. AF_06/2022 | Armação para Estruturas de Concreto Armado |  | KG | 1 | 8.73 | 8.73
Composição Auxiliar | 88245 | SINAPI | ARMADOR COM ENCARGOS COMPLEMENTARES | Livro SINAPI: Cálculos e Parâmetros |  | H | 0.0088 | 30.53 | 0.26
Composição Auxiliar | 88238 | SINAPI | AJUDANTE DE ARMADOR COM ENCARGOS COMPLEMENTARES | Livro SINAPI: Cálculos e Parâmetros |  | H | 0.0014 | 25.62 | 0.03
Insumo | 00000034 | SINAPI | ACO CA-50, 10,0 MM, VERGALHAO | Material |  | KG | 1.11 | 7.61 | 8.44
|  |  |  | MO sem LS => | 0.09 | LS => | 0.11 | MO com LS => | 0.2
|  |  |  | Valor do BDI => | 2.18 |  | Valor com BDI => |  | 10.91
| Código | Banco | Descrição | Tipo |  | Und | Quant. | Valor Unit | Total
Composição | 92804 | SINAPI | CORTE E DOBRA DE AÇO CA-50, DIÂMETRO DE 12,5 MM. AF_06/2022 | Armação para Estruturas de Concreto Armado |  | KG | 1 | 7.47 | 7.47
Composição Auxiliar | 88238 | SINAPI | AJUDANTE DE ARMADOR COM ENCARGOS COMPLEMENTARES | Livro SINAPI: Cálculos e Parâmetros |  | H | 0.0008 | 25.62 | 0.02
Composição Auxiliar | 88245 | SINAPI | ARMADOR COM ENCARGOS COMPLEMENTARES | Livro SINAPI: Cálculos e Parâmetros |  | H | 0.0048 | 30.53 | 0.14
Insumo | 00043055 | SINAPI | ACO CA-50, 12,5 MM OU 16,0 MM, VERGALHAO | Material |  | KG | 1.11 | 6.59 | 7.31
|  |  |  | MO sem LS => | 0.04 | LS => | 0.06 | MO com LS => | 0.1
|  |  |  | Valor do BDI => | 1.86 |  | Valor com BDI => |  | 9.33
| Código | Banco | Descrição | Tipo |  | Und | Quant. | Valor Unit | Total
Composição | 92801 | SINAPI | CORTE E DOBRA DE AÇO CA-50, DIÂMETRO DE 6,3 MM. AF_06/2022 | Armação para Estruturas de Concreto Armado |  | KG | 1 | 9.65 | 9.65
Composição Auxiliar | 88245 | SINAPI | ARMADOR COM ENCARGOS COMPLEMENTARES | Livro SINAPI: Cálculos e Parâmetros |  | H | 0.031 | 30.53 | 0.94
Composição Auxiliar | 88238 | SINAPI | AJUDANTE DE ARMADOR COM ENCARGOS COMPLEMENTARES | Livro SINAPI: Cálculos e Parâmetros |  | H | 0.0051 | 25.62 | 0.13
Insumo | 00000032 | SINAPI | ACO CA-50, 6,3 MM, VERGALHAO | Material |  | KG | 1.07 | 8.02 | 8.58
|  |  |  | MO sem LS => | 0.32 | LS => | 0.4 | MO com LS => | 0.72
|  |  |  | Valor do BDI => | 2.41 |  | Valor com BDI => |  | 12.06
| Código | Banco | Descrição | Tipo |  | Und | Quant. | Valor Unit | Total
Composição | 92802 | SINAPI | CORTE E DOBRA DE AÇO CA-50, DIÂMETRO DE 8,0 MM. AF_06/2022 | Armação para Estruturas de Concreto Armado |  | KG | 1 | 9.5 | 9.5
Composição Auxiliar | 88245 | SINAPI | ARMADOR COM ENCARGOS COMPLEMENTARES | Livro SINAPI: Cálculos e Parâmetros |  | H | 0.0162 | 30.53 | 0.49
Composição Auxiliar | 88238 | SINAPI | AJUDANTE DE ARMADOR COM ENCARGOS COMPLEMENTARES | Livro SINAPI: Cálculos e Parâmetros |  | H | 0.0026 | 25.62 | 0.06
Insumo | 00000033 | SINAPI | ACO CA-50, 8,0 MM, VERGALHAO | Material |  | KG | 1.11 | 8.07 | 8.95
|  |  |  | MO sem LS => | 0.16 | LS => | 0.21 | MO com LS => | 0.37
|  |  |  | Valor do BDI => | 2.37 |  | Valor com BDI => |  | 11.87
| Código | Banco | Descrição | Tipo |  | Und | Quant. | Valor Unit | Total
Composição | 92800 | SINAPI | CORTE E DOBRA DE AÇO CA-60, DIÂMETRO DE 5,0 MM. AF_06/2022 | Armação para Estruturas de Concreto Armado |  | KG | 1 | 9.71 | 9.71
Composição Auxiliar | 88238 | SINAPI | AJUDANTE DE ARMADOR COM ENCARGOS COMPLEMENTARES | Livro SINAPI: Cálculos e Parâmetros |  | H | 0.0095 | 25.62 | 0.24
Composição Auxiliar | 88245 | SINAPI | ARMADOR COM ENCARGOS COMPLEMENTARES | Livro SINAPI: Cálculos e Parâmetros |  | H | 0.0581 | 30.53 | 1.77
Insumo | 00043059 | SINAPI | ACO CA-60, 4,2 MM, OU 5,0 MM, OU 6,0 MM, OU 7,0 MM, VERGALHAO | Material |  | KG | 1.07 | 7.2 | 7.7
|  |  |  | MO sem LS => | 0.61 | LS => | 0.73 | MO com LS => | 1.34
|  |  |  | Valor do BDI => | 2.42 |  | Valor com BDI => |  | 12.13
| Código | Banco | Descrição | Tipo |  | Und | Quant. | Valor Unit | Total
Composição | 86901 | SINAPI | CUBA DE EMBUTIR OVAL EM LOUÇA BRANCA, 35 X 50CM OU EQUIVALENTE - FORNECIMENTO E INSTALAÇÃO. AF_01/2020 | Louças e Metais |  | UN | 1 | 175.78 | 175.78
Composição Auxiliar | 88274 | SINAPI | MARMORISTA/GRANITEIRO COM ENCARGOS COMPLEMENTARES | Livro SINAPI: Cálculos e Parâmetros |  | H | 0.8458 | 31.55 | 26.68
Composição Auxiliar | 88316 | SINAPI | SERVENTE COM ENCARGOS COMPLEMENTARES | Livro SINAPI: Cálculos e Parâmetros |  | H | 0.2665 | 25.11 | 6.69
Insumo | 00020269 | SINAPI | LAVATORIO / CUBA DE EMBUTIR, OVAL, DE LOUCA BRANCA, SEM LADRAO, DIMENSOES *50 X 35* CM (L X C) | Material |  | UN | 1 | 122.22 | 122.22
Insumo | 00004823 | SINAPI | MASSA PLASTICA PARA MARMORE/GRANITO | Material |  | KG | 0.5271 | 38.31 | 20.19
|  |  |  | MO sem LS => | 10.28 | LS => | 12.17 | MO com LS => | 22.45
|  |  |  | Valor do BDI => | 43.94 |  | Valor com BDI => |  | 219.72
| Código | Banco | Descrição | Tipo |  | Und | Quant. | Valor Unit | Total
Composição | 95308 | SINAPI | CURSO DE CAPACITAÇÃO PARA AJUDANTE DE ARMADOR (ENCARGOS COMPLEMENTARES) - HORISTA | Livro SINAPI: Cálculos e Parâmetros |  | H | 1 | 0.18 | 0.18
Insumo | 00006114 | SINAPI | AJUDANTE DE ARMADOR (HORISTA) | Mão de Obra |  | H | 0.01154 | 15.6 | 0.18
|  |  |  | MO sem LS => | 0.08 | LS => | 0.1 | MO com LS => | 0.18
|  |  |  | Valor do BDI => | 0.04 |  | Valor com BDI => |  | 0.22
| Código | Banco | Descrição | Tipo |  | Und | Quant. | Valor Unit | Total
Composição | 95309 | SINAPI | CURSO DE CAPACITAÇÃO PARA AJUDANTE DE CARPINTEIRO (ENCARGOS COMPLEMENTARES) - HORISTA | Livro SINAPI: Cálculos e Parâmetros |  | H | 1 | 0.23 | 0.23
Insumo | 00006117 | SINAPI | CARPINTEIRO AUXILIAR (HORISTA) | Mão de Obra |  | H | 0.01476 | 15.6 | 0.23
|  |  |  | MO sem LS => | 0.1 | LS => | 0.13 | MO com LS => | 0.23
|  |  |  | Valor do BDI => | 0.05 |  | Valor com BDI => |  | 0.28
| Código | Banco | Descrição | Tipo |  | Und | Quant. | Valor Unit | Total
Composição | 295309 | SEDOP | CURSO DE CAPACITAÇÃO PARA AJUDANTE DE CARPINTEIRO(ENCARGOS COMPLEMENTARES) - HORISTA | 0 |  | h | 1 | 0.24 | 0.24
Insumo | MO611700 | SEDOP | CARPINTEIRO AUXILIAR | Mão de Obra |  | h | 0.0155 | 16.03 | 0.24
|  |  |  | MO sem LS => | 0.1 | LS => | 0.14 | MO com LS => | 0.24
|  |  |  | Valor do BDI => | 0.06 |  | Valor com BDI => |  | 0.3
| Código | Banco | Descrição | Tipo |  | Und | Quant. | Valor Unit | Total
Composição | 295310 | SEDOP | CURSO DE CAPACITAÇÃO PARA AJUDANTE DE ESTRUTURA METÁLICA(ENCARGOS COMPLEMENTARES) - HORISTA | 0 |  | h | 1 | 0.19 | 0.19
Insumo | MO444990 | SEDOP | AJUDANTE DE MONTADOR | Mão de Obra |  | h | 0.0121 | 16.03 | 0.19
|  |  |  | MO sem LS => | 0.08 | LS => | 0.11 | MO com LS => | 0.19
|  |  |  | Valor do BDI => | 0.04 |  | Valor com BDI => |  | 0.23
| Código | Banco | Descrição | Tipo |  | Und | Quant. | Valor Unit | Total
Composição | 295312 | SEDOP | CURSO DE CAPACITAÇÃO PARA AJUDANTE DE PEDREIRO (ENCARGOSCOMPLEMENTARES) - HORISTA | 0 |  | h | 1 | 0.24 | 0.24
Insumo | MO612700 | SEDOP | AJUDANTE DE PEDREIRO | Mão de Obra |  | h | 0.0155 | 16.03 | 0.24
|  |  |  | MO sem LS => | 0.1 | LS => | 0.14 | MO com LS => | 0.24
|  |  |  | Valor do BDI => | 0.06 |  | Valor com BDI => |  | 0.3
| Código | Banco | Descrição | Tipo |  | Und | Quant. | Valor Unit | Total
Composição | 95313 | SINAPI | CURSO DE CAPACITAÇÃO PARA AJUDANTE ESPECIALIZADO (ENCARGOS COMPLEMENTARES) - HORISTA | Livro SINAPI: Cálculos e Parâmetros |  | H | 1 | 0.18 | 0.18
Insumo | 00000242 | SINAPI | AJUDANTE ESPECIALIZADO (HORISTA) | Mão de Obra |  | H | 0.01154 | 16.1 | 0.18
|  |  |  | MO sem LS => | 0.08 | LS => | 0.1 | MO com LS => | 0.18
|  |  |  | Valor do BDI => | 0.04 |  | Valor com BDI => |  | 0.22
| Código | Banco | Descrição | Tipo |  | Und | Quant. | Valor Unit | Total
Composição | 295313 | SEDOP | CURSO DE CAPACITAÇÃO PARA AJUDANTE ESPECIALIZADO (ENCARGOS COMPLEMENTARES) - HORISTA | 0 |  | h | 1 | 0.19 | 0.19
Insumo | MO242000 | SEDOP | AJUDANTE ESPECIALIZADO | Mão de Obra |  | h | 0.0121 | 16.36 | 0.19
|  |  |  | MO sem LS => | 0.08 | LS => | 0.11 | MO com LS => | 0.19
|  |  |  | Valor do BDI => | 0.04 |  | Valor com BDI => |  | 0.23
| Código | Banco | Descrição | Tipo |  | Und | Quant. | Valor Unit | Total
Composição | 95314 | SINAPI | CURSO DE CAPACITAÇÃO PARA ARMADOR (ENCARGOS COMPLEMENTARES) - HORISTA | Livro SINAPI: Cálculos e Parâmetros |  | H | 1 | 0.23 | 0.23
Insumo | 00000378 | SINAPI | ARMADOR (HORISTA) | Mão de Obra |  | H | 0.01154 | 20.46 | 0.23
|  |  |  | MO sem LS => | 0.1 | LS => | 0.13 | MO com LS => | 0.23
|  |  |  | Valor do BDI => | 0.05 |  | Valor com BDI => |  | 0.28
| Código | Banco | Descrição | Tipo |  | Und | Quant. | Valor Unit | Total
Composição | 295314 | SEDOP | CURSO DE CAPACITAÇÃO PARA ARMADOR (ENCARGOSCOMPLEMENTARES) - HORISTA | 0 |  | h | 1 | 0.26 | 0.26
Insumo | MO378000 | SEDOP | ARMADOR | Mão de Obra |  | h | 0.0121 | 21.8 | 0.26
|  |  |  | MO sem LS => | 0.11 | LS => | 0.15 | MO com LS => | 0.26
|  |  |  | Valor do BDI => | 0.06 |  | Valor com BDI => |  | 0.32
| Código | Banco | Descrição | Tipo |  | Und | Quant. | Valor Unit | Total
Composição | 95316 | SINAPI | CURSO DE CAPACITAÇÃO PARA AUXILIAR DE ELETRICISTA (ENCARGOS COMPLEMENTARES) - HORISTA | Livro SINAPI: Cálculos e Parâmetros |  | H | 1 | 0.58 | 0.58
Insumo | 00000247 | SINAPI | AJUDANTE DE ELETRICISTA (HORISTA) | Mão de Obra |  | H | 0.03732 | 15.6 | 0.58
|  |  |  | MO sem LS => | 0.26 | LS => | 0.32 | MO com LS => | 0.58
|  |  |  | Valor do BDI => | 0.14 |  | Valor com BDI => |  | 0.72
| Código | Banco | Descrição | Tipo |  | Und | Quant. | Valor Unit | Total
Composição | 295316 | SEDOP | CURSO DE CAPACITAÇÃO PARA AUXILIAR DE ELETRICISTA (ENCARGOSCOMPLEMENTARES) - HORISTA | 0 |  | h | 1 | 0.62 | 0.62
Insumo | MO247000 | SEDOP | AJUDANTE DE ELETRICISTA | Mão de Obra |  | h | 0.0392 | 16.03 | 0.62
|  |  |  | MO sem LS => | 0.28 | LS => | 0.34 | MO com LS => | 0.62
|  |  |  | Valor do BDI => | 0.15 |  | Valor com BDI => |  | 0.77
| Código | Banco | Descrição | Tipo |  | Und | Quant. | Valor Unit | Total
Composição | 95317 | SINAPI | CURSO DE CAPACITAÇÃO PARA AUXILIAR DE ENCANADOR OU BOMBEIRO HIDRÁULICO (ENCARGOS COMPLEMENTARES) - HORISTA | Livro SINAPI: Cálculos e Parâmetros |  | H | 1 | 0.28 | 0.28
Insumo | 00000246 | SINAPI | AUXILIAR DE ENCANADOR OU BOMBEIRO HIDRAULICO (HORISTA) | Mão de Obra |  | H | 0.01798 | 15.6 | 0.28
|  |  |  | MO sem LS => | 0.12 | LS => | 0.16 | MO com LS => | 0.28
|  |  |  | Valor do BDI => | 0.07 |  | Valor com BDI => |  | 0.35
| Código | Banco | Descrição | Tipo |  | Und | Quant. | Valor Unit | Total
Composição | 295317 | SEDOP | CURSO DE CAPACITAÇÃO PARA AUXILIAR DE ENCANADOR OUBOMBEIRO HIDRÁULICO (ENCARGOS COMPLEMENTARES) - HORISTA | 0 |  | h | 1 | 0.3 | 0.3
Insumo | MO246000 | SEDOP | AUXILIAR DE ENCANADOR OU BOMBEIRO HIDRÁULICO | Mão de Obra |  | h | 0.0189 | 16.03 | 0.3
|  |  |  | MO sem LS => | 0.13 | LS => | 0.17 | MO com LS => | 0.3
|  |  |  | Valor do BDI => | 0.07 |  | Valor com BDI => |  | 0.37
| Código | Banco | Descrição | Tipo |  | Und | Quant. | Valor Unit | Total
Composição | 295320 | SEDOP | CURSO DE CAPACITAÇÃO PARA AUXILIAR DE SERRALHEIRO (ENCARGOS COMPLEMENTARES) - HORISTA | 0 |  | h | 1 | 0.19 | 0.19
Insumo | MO252000 | SEDOP | AJUDANTE DE SERRALHEIRO | Mão de Obra |  | h | 0.0121 | 16.03 | 0.19
|  |  |  | MO sem LS => | 0.08 | LS => | 0.11 | MO com LS => | 0.19
|  |  |  | Valor do BDI => | 0.04 |  | Valor com BDI => |  | 0.23
| Código | Banco | Descrição | Tipo |  | Und | Quant. | Valor Unit | Total
Composição | 95320 | SINAPI | CURSO DE CAPACITAÇÃO PARA AUXILIAR DE SERRALHEIRO (ENCARGOS COMPLEMENTARES) - HORISTA | Livro SINAPI: Cálculos e Parâmetros |  | H | 1 | 0.18 | 0.18
Insumo | 00000252 | SINAPI | AJUDANTE DE SERRALHEIRO (HORISTA) | Mão de Obra |  | H | 0.01154 | 15.6 | 0.18
|  |  |  | MO sem LS => | 0.08 | LS => | 0.1 | MO com LS => | 0.18
|  |  |  | Valor do BDI => | 0.04 |  | Valor com BDI => |  | 0.22
| Código | Banco | Descrição | Tipo |  | Und | Quant. | Valor Unit | Total
Composição | 95321 | SINAPI | CURSO DE CAPACITAÇÃO PARA AUXILIAR DE SERVIÇOS GERAIS (ENCARGOS COMPLEMENTARES) - HORISTA | Livro SINAPI: Cálculos e Parâmetros |  | H | 1 | 0.17 | 0.17
Insumo | 00006121 | SINAPI | AUXILIAR DE SERVICOS GERAIS (HORISTA) | Mão de Obra |  | H | 0.01154 | 15.05 | 0.17
|  |  |  | MO sem LS => | 0.07 | LS => | 0.1 | MO com LS => | 0.17
|  |  |  | Valor do BDI => | 0.04 |  | Valor com BDI => |  | 0.21
| Código | Banco | Descrição | Tipo |  | Und | Quant. | Valor Unit | Total
Composição | 95324 | SINAPI | CURSO DE CAPACITAÇÃO PARA AZULEJISTA OU LADRILHEIRO (ENCARGOS COMPLEMENTARES) - HORISTA | Livro SINAPI: Cálculos e Parâmetros |  | H | 1 | 0.3 | 0.3
Insumo | 00004760 | SINAPI | AZULEJISTA OU LADRILHEIRO (HORISTA) | Mão de Obra |  | H | 0.01476 | 20.46 | 0.3
|  |  |  | MO sem LS => | 0.13 | LS => | 0.17 | MO com LS => | 0.3
|  |  |  | Valor do BDI => | 0.07 |  | Valor com BDI => |  | 0.37
| Código | Banco | Descrição | Tipo |  | Und | Quant. | Valor Unit | Total
Composição | 295329 | SEDOP | CURSO DE CAPACITAÇÃO PARA CARPINTEIRO (ENCARGOSCOMPLEMENTARES) - HORISTA | 0 |  | h | 1 | 0.33 | 0.33
Insumo | MO121400 | SEDOP | CARPINTEIRO | Mão de Obra |  | h | 0.0155 | 21.8 | 0.33
|  |  |  | MO sem LS => | 0.15 | LS => | 0.18 | MO com LS => | 0.33
|  |  |  | Valor do BDI => | 0.08 |  | Valor com BDI => |  | 0.41
| Código | Banco | Descrição | Tipo |  | Und | Quant. | Valor Unit | Total
Composição | 95330 | SINAPI | CURSO DE CAPACITAÇÃO PARA CARPINTEIRO DE FÔRMAS (ENCARGOS COMPLEMENTARES) - HORISTA | Livro SINAPI: Cálculos e Parâmetros |  | H | 1 | 0.23 | 0.23
Insumo | 00001213 | SINAPI | CARPINTEIRO DE FORMAS PARA CONCRETO (HORISTA) | Mão de Obra |  | H | 0.01154 | 20.46 | 0.23
|  |  |  | MO sem LS => | 0.1 | LS => | 0.13 | MO com LS => | 0.23
|  |  |  | Valor do BDI => | 0.05 |  | Valor com BDI => |  | 0.28
| Código | Banco | Descrição | Tipo |  | Und | Quant. | Valor Unit | Total
Composição | 95332 | SINAPI | CURSO DE CAPACITAÇÃO PARA ELETRICISTA (ENCARGOS COMPLEMENTARES) - HORISTA | Livro SINAPI: Cálculos e Parâmetros |  | H | 1 | 0.76 | 0.76
Insumo | 00002436 | SINAPI | ELETRICISTA (HORISTA) | Mão de Obra |  | H | 0.03732 | 20.46 | 0.76
|  |  |  | MO sem LS => | 0.34 | LS => | 0.42 | MO com LS => | 0.76
|  |  |  | Valor do BDI => | 0.19 |  | Valor com BDI => |  | 0.95
| Código | Banco | Descrição | Tipo |  | Und | Quant. | Valor Unit | Total
Composição | 295332 | SEDOP | CURSO DE CAPACITAÇÃO PARA ELETRICISTA (ENCARGOSCOMPLEMENTARES) - HORISTA | 0 |  | h | 1 | 0.85 | 0.85
Insumo | MO243600 | SEDOP | ELETRICISTA | Mão de Obra |  | h | 0.0392 | 21.8 | 0.85
|  |  |  | MO sem LS => | 0.38 | LS => | 0.47 | MO com LS => | 0.85
|  |  |  | Valor do BDI => | 0.21 |  | Valor com BDI => |  | 1.06
| Código | Banco | Descrição | Tipo |  | Und | Quant. | Valor Unit | Total
Composição | 95335 | SINAPI | CURSO DE CAPACITAÇÃO PARA ENCANADOR OU BOMBEIRO HIDRÁULICO (ENCARGOS COMPLEMENTARES) - HORISTA | Livro SINAPI: Cálculos e Parâmetros |  | H | 1 | 0.36 | 0.36
Insumo | 00002696 | SINAPI | ENCANADOR OU BOMBEIRO HIDRAULICO (HORISTA) | Mão de Obra |  | H | 0.01798 | 20.46 | 0.36
|  |  |  | MO sem LS => | 0.16 | LS => | 0.2 | MO com LS => | 0.36
|  |  |  | Valor do BDI => | 0.09 |  | Valor com BDI => |  | 0.45
| Código | Banco | Descrição | Tipo |  | Und | Quant. | Valor Unit | Total
Composição | 295335 | SEDOP | CURSO DE CAPACITAÇÃO PARA ENCANADOR OU BOMBEIROHIDRÁULICO (ENCARGOS COMPLEMENTARES) - HORISTA | 0 |  | h | 1 | 0.41 | 0.41
Insumo | MO269600 | SEDOP | ENCANADOR OU BOMBEIRO HIDRAULICO | Mão de Obra |  | h | 0.0189 | 21.8 | 0.41
|  |  |  | MO sem LS => | 0.18 | LS => | 0.23 | MO com LS => | 0.41
|  |  |  | Valor do BDI => | 0.1 |  | Valor com BDI => |  | 0.51
| Código | Banco | Descrição | Tipo |  | Und | Quant. | Valor Unit | Total
Composição | 95422 | SINAPI | CURSO DE CAPACITAÇÃO PARA ENCARREGADO GERAL DE OBRAS (ENCARGOS COMPLEMENTARES) - MENSALISTA | Livro SINAPI: Cálculos e Parâmetros |  | MES | 1 | 62.69 | 62.69
Insumo | 00040818 | SINAPI | ENCARREGADO GERAL DE OBRAS (MENSALISTA) | Mão de Obra |  | MES | 0.01597 | 3926.09 | 62.69
|  |  |  | MO sem LS => | 36.49 | LS => | 26.2 | MO com LS => | 62.69
|  |  |  | Valor do BDI => | 15.67 |  | Valor com BDI => |  | 78.36
| Código | Banco | Descrição | Tipo |  | Und | Quant. | Valor Unit | Total
Composição | 95402 | SINAPI | CURSO DE CAPACITAÇÃO PARA ENGENHEIRO CIVIL DE OBRA JÚNIOR (ENCARGOS COMPLEMENTARES) - HORISTA | Livro SINAPI: Cálculos e Parâmetros |  | H | 1 | 1.88 | 1.88
Insumo | 00002706 | SINAPI | ENGENHEIRO CIVIL DE OBRA JUNIOR (HORISTA) | Mão de Obra |  | H | 0.01476 | 127.99 | 1.88
|  |  |  | MO sem LS => | 0.86 | LS => | 1.02 | MO com LS => | 1.88
|  |  |  | Valor do BDI => | 0.47 |  | Valor com BDI => |  | 2.35
| Código | Banco | Descrição | Tipo |  | Und | Quant. | Valor Unit | Total
Composição | 95337 | SINAPI | CURSO DE CAPACITAÇÃO PARA GESSEIRO (ENCARGOS COMPLEMENTARES) - HORISTA | Livro SINAPI: Cálculos e Parâmetros |  | H | 1 | 0.23 | 0.23
Insumo | 00012872 | SINAPI | GESSEIRO (HORISTA) | Mão de Obra |  | H | 0.01154 | 20.46 | 0.23
|  |  |  | MO sem LS => | 0.1 | LS => | 0.13 | MO com LS => | 0.23
|  |  |  | Valor do BDI => | 0.05 |  | Valor com BDI => |  | 0.28
| Código | Banco | Descrição | Tipo |  | Und | Quant. | Valor Unit | Total
Composição | 95338 | SINAPI | CURSO DE CAPACITAÇÃO PARA IMPERMEABILIZADOR (ENCARGOS COMPLEMENTARES) - HORISTA | Livro SINAPI: Cálculos e Parâmetros |  | H | 1 | 0.33 | 0.33
Insumo | 00012873 | SINAPI | IMPERMEABILIZADOR (HORISTA) | Mão de Obra |  | H | 0.0212 | 15.82 | 0.33
|  |  |  | MO sem LS => | 0.15 | LS => | 0.18 | MO com LS => | 0.33
|  |  |  | Valor do BDI => | 0.08 |  | Valor com BDI => |  | 0.41
| Código | Banco | Descrição | Tipo |  | Und | Quant. | Valor Unit | Total
Composição | 95390 | SINAPI | CURSO DE CAPACITAÇÃO PARA JARDINEIRO (ENCARGOS COMPLEMENTARES) - HORISTA | Livro SINAPI: Cálculos e Parâmetros |  | H | 1 | 0.08 | 0.08
Insumo | 00044503 | SINAPI | JARDINEIRO (HORISTA) | Mão de Obra |  | H | 0.00509 | 16.36 | 0.08
|  |  |  | MO sem LS => | 0.03 | LS => | 0.05 | MO com LS => | 0.08
|  |  |  | Valor do BDI => | 0.02 |  | Valor com BDI => |  | 0.1
| Código | Banco | Descrição | Tipo |  | Und | Quant. | Valor Unit | Total
Composição | 95341 | SINAPI | CURSO DE CAPACITAÇÃO PARA MARMORISTA/GRANITEIRO (ENCARGOS COMPLEMENTARES) - HORISTA | Livro SINAPI: Cálculos e Parâmetros |  | H | 1 | 0.31 | 0.31
Insumo | 00004755 | SINAPI | MARMORISTA / GRANITEIRO (HORISTA) | Mão de Obra |  | H | 0.01476 | 21.4 | 0.31
|  |  |  | MO sem LS => | 0.14 | LS => | 0.17 | MO com LS => | 0.31
|  |  |  | Valor do BDI => | 0.07 |  | Valor com BDI => |  | 0.38
| Código | Banco | Descrição | Tipo |  | Und | Quant. | Valor Unit | Total
Composição | 95344 | SINAPI | CURSO DE CAPACITAÇÃO PARA MONTADOR DE ESTRUTURA METÁLICA (ENCARGOS COMPLEMENTARES) - HORISTA | Livro SINAPI: Cálculos e Parâmetros |  | H | 1 | 0.19 | 0.19
Insumo | 00044497 | SINAPI | MONTADOR DE ESTRUTURAS METALICAS HORISTA | Mão de Obra |  | H | 0.01154 | 17.3 | 0.19
|  |  |  | MO sem LS => | 0.08 | LS => | 0.11 | MO com LS => | 0.19
|  |  |  | Valor do BDI => | 0.04 |  | Valor com BDI => |  | 0.23
| Código | Banco | Descrição | Tipo |  | Und | Quant. | Valor Unit | Total
Composição | 295344 | SEDOP | CURSO DE CAPACITAÇÃO PARA MONTADOR DE ESTRUTURA METÁLICA(ENCARGOS COMPLEMENTARES) - HORISTA | 0 |  | h | 1 | 0.26 | 0.26
Insumo | MO444970 | SEDOP | MONTADOR | Mão de Obra |  | h | 0.0121 | 21.8 | 0.26
|  |  |  | MO sem LS => | 0.11 | LS => | 0.15 | MO com LS => | 0.26
|  |  |  | Valor do BDI => | 0.06 |  | Valor com BDI => |  | 0.32
| Código | Banco | Descrição | Tipo |  | Und | Quant. | Valor Unit | Total
Composição | 95347 | SINAPI | CURSO DE CAPACITAÇÃO PARA MOTORISTA DE CAMINHÃO (ENCARGOS COMPLEMENTARES) - HORISTA | Livro SINAPI: Cálculos e Parâmetros |  | H | 1 | 0.11 | 0.11
Insumo | 00004093 | SINAPI | MOTORISTA DE CAMINHAO (HORISTA) | Mão de Obra |  | H | 0.00509 | 22.67 | 0.11
|  |  |  | MO sem LS => | 0.05 | LS => | 0.06 | MO com LS => | 0.11
|  |  |  | Valor do BDI => | 0.02 |  | Valor com BDI => |  | 0.13
| Código | Banco | Descrição | Tipo |  | Und | Quant. | Valor Unit | Total
Composição | 95351 | SINAPI | CURSO DE CAPACITAÇÃO PARA MOTORISTA OPERADOR DE MUNCK (ENCARGOS COMPLEMENTARES) - HORISTA | Livro SINAPI: Cálculos e Parâmetros |  | H | 1 | 0.41 | 0.41
Insumo | 00004096 | SINAPI | MOTORISTA OPERADOR DE CAMINHAO COM MUNCK (HORISTA) | Mão de Obra |  | H | 0.01637 | 25.42 | 0.41
|  |  |  | MO sem LS => | 0.18 | LS => | 0.23 | MO com LS => | 0.41
|  |  |  | Valor do BDI => | 0.1 |  | Valor com BDI => |  | 0.51
| Código | Banco | Descrição | Tipo |  | Und | Quant. | Valor Unit | Total
Composição | 95389 | SINAPI | CURSO DE CAPACITAÇÃO PARA OPERADOR DE BETONEIRA ESTACIONÁRIA/MISTURADOR (ENCARGOS COMPLEMENTARES) - HORISTA | Livro SINAPI: Cálculos e Parâmetros |  | H | 1 | 0.14 | 0.14
Insumo | 00037666 | SINAPI | OPERADOR DE BETONEIRA ESTACIONARIA / MISTURADOR (HORISTA) | Mão de Obra |  | H | 0.00831 | 17.3 | 0.14
|  |  |  | MO sem LS => | 0.06 | LS => | 0.08 | MO com LS => | 0.14
|  |  |  | Valor do BDI => | 0.03 |  | Valor com BDI => |  | 0.17
| Código | Banco | Descrição | Tipo |  | Und | Quant. | Valor Unit | Total
Composição | 295389 | SEDOP | CURSO DE CAPACITAÇÃO PARA OPERADOR DE BETONEIRAESTACIONÁRIA/MISTURADOR (ENCARGOS COMPLEMENTARES) -HORISTA | 0 |  | h | 1 | 0.18 | 0.18
Insumo | MO376660 | SEDOP | OPERADOR DE BETONEIRA /MISTURADOR | Mão de Obra |  | h | 0.0087 | 21.8 | 0.18
|  |  |  | MO sem LS => | 0.08 | LS => | 0.1 | MO com LS => | 0.18
|  |  |  | Valor do BDI => | 0.04 |  | Valor com BDI => |  | 0.22
| Código | Banco | Descrição | Tipo |  | Und | Quant. | Valor Unit | Total
Composição | 95357 | SINAPI | CURSO DE CAPACITAÇÃO PARA OPERADOR DE ESCAVADEIRA (ENCARGOS COMPLEMENTARES) - HORISTA | Livro SINAPI: Cálculos e Parâmetros |  | H | 1 | 0.26 | 0.26
Insumo | 00004234 | SINAPI | OPERADOR DE ESCAVADEIRA (HORISTA) | Mão de Obra |  | H | 0.01154 | 22.67 | 0.26
|  |  |  | MO sem LS => | 0.11 | LS => | 0.15 | MO com LS => | 0.26
|  |  |  | Valor do BDI => | 0.06 |  | Valor com BDI => |  | 0.32
| Código | Banco | Descrição | Tipo |  | Und | Quant. | Valor Unit | Total
Composição | 95358 | SINAPI | CURSO DE CAPACITAÇÃO PARA OPERADOR DE GUINCHO (ENCARGOS COMPLEMENTARES) - HORISTA | Livro SINAPI: Cálculos e Parâmetros |  | H | 1 | 0.28 | 0.28
Insumo | 00004253 | SINAPI | OPERADOR DE GUINCHO OU GUINCHEIRO (HORISTA) | Mão de Obra |  | H | 0.01637 | 17.3 | 0.28
|  |  |  | MO sem LS => | 0.12 | LS => | 0.16 | MO com LS => | 0.28
|  |  |  | Valor do BDI => | 0.07 |  | Valor com BDI => |  | 0.35
| Código | Banco | Descrição | Tipo |  | Und | Quant. | Valor Unit | Total
Composição | 95360 | SINAPI | CURSO DE CAPACITAÇÃO PARA OPERADOR DE MÁQUINAS E EQUIPAMENTOS (ENCARGOS COMPLEMENTARES) - HORISTA | Livro SINAPI: Cálculos e Parâmetros |  | H | 1 | 0.24 | 0.24
Insumo | 00004230 | SINAPI | OPERADOR DE MAQUINAS E TRATORES DIVERSOS - TERRAPLANAGEM (HORISTA) | Mão de Obra |  | H | 0.01154 | 20.88 | 0.24
|  |  |  | MO sem LS => | 0.1 | LS => | 0.14 | MO com LS => | 0.24
|  |  |  | Valor do BDI => | 0.06 |  | Valor com BDI => |  | 0.3
| Código | Banco | Descrição | Tipo |  | Und | Quant. | Valor Unit | Total
Composição | 95371 | SINAPI | CURSO DE CAPACITAÇÃO PARA PEDREIRO (ENCARGOS COMPLEMENTARES) - HORISTA | Livro SINAPI: Cálculos e Parâmetros |  | H | 1 | 0.43 | 0.43
Insumo | 00004750 | SINAPI | PEDREIRO (HORISTA) | Mão de Obra |  | H | 0.0212 | 20.46 | 0.43
|  |  |  | MO sem LS => | 0.19 | LS => | 0.24 | MO com LS => | 0.43
|  |  |  | Valor do BDI => | 0.1 |  | Valor com BDI => |  | 0.53
| Código | Banco | Descrição | Tipo |  | Und | Quant. | Valor Unit | Total
Composição | 295371 | SEDOP | CURSO DE CAPACITAÇÃO PARA PEDREIRO (ENCARGOSCOMPLEMENTARES) - HORISTA | 0 |  | h | 1 | 0.48 | 0.48
Insumo | MO475000 | SEDOP | PEDREIRO | Mão de Obra |  | h | 0.0223 | 21.8 | 0.48
|  |  |  | MO sem LS => | 0.21 | LS => | 0.27 | MO com LS => | 0.48
|  |  |  | Valor do BDI => | 0.12 |  | Valor com BDI => |  | 0.6
| Código | Banco | Descrição | Tipo |  | Und | Quant. | Valor Unit | Total
Composição | 95372 | SINAPI | CURSO DE CAPACITAÇÃO PARA PINTOR (ENCARGOS COMPLEMENTARES) - HORISTA | Livro SINAPI: Cálculos e Parâmetros |  | H | 1 | 0.3 | 0.3
Insumo | 00004783 | SINAPI | PINTOR (HORISTA) | Mão de Obra |  | H | 0.01476 | 20.46 | 0.3
|  |  |  | MO sem LS => | 0.13 | LS => | 0.17 | MO com LS => | 0.3
|  |  |  | Valor do BDI => | 0.07 |  | Valor com BDI => |  | 0.37
| Código | Banco | Descrição | Tipo |  | Und | Quant. | Valor Unit | Total
Composição | 295372 | SEDOP | CURSO DE CAPACITAÇÃO PARA PINTOR (ENCARGOSCOMPLEMENTARES) - HORISTA | 0 |  | h | 1 | 0.33 | 0.33
Insumo | MO478300 | SEDOP | PINTOR | Mão de Obra |  | h | 0.0155 | 21.8 | 0.33
|  |  |  | MO sem LS => | 0.15 | LS => | 0.18 | MO com LS => | 0.33
|  |  |  | Valor do BDI => | 0.08 |  | Valor com BDI => |  | 0.41
| Código | Banco | Descrição | Tipo |  | Und | Quant. | Valor Unit | Total
Composição | 95377 | SINAPI | CURSO DE CAPACITAÇÃO PARA SERRALHEIRO (ENCARGOS COMPLEMENTARES) - HORISTA | Livro SINAPI: Cálculos e Parâmetros |  | H | 1 | 0.23 | 0.23
Insumo | 00006110 | SINAPI | SERRALHEIRO (HORISTA) | Mão de Obra |  | H | 0.01154 | 20.46 | 0.23
|  |  |  | MO sem LS => | 0.1 | LS => | 0.13 | MO com LS => | 0.23
|  |  |  | Valor do BDI => | 0.05 |  | Valor com BDI => |  | 0.28
| Código | Banco | Descrição | Tipo |  | Und | Quant. | Valor Unit | Total
Composição | 295377 | SEDOP | CURSO DE CAPACITAÇÃO PARA SERRALHEIRO (ENCARGOSCOMPLEMENTARES) - HORISTA | 0 |  | h | 1 | 0.26 | 0.26
Insumo | MO611000 | SEDOP | SERRALHEIRO | Mão de Obra |  | h | 0.0121 | 21.8 | 0.26
|  |  |  | MO sem LS => | 0.11 | LS => | 0.15 | MO com LS => | 0.26
|  |  |  | Valor do BDI => | 0.06 |  | Valor com BDI => |  | 0.32
| Código | Banco | Descrição | Tipo |  | Und | Quant. | Valor Unit | Total
Composição | 95378 | SINAPI | CURSO DE CAPACITAÇÃO PARA SERVENTE (ENCARGOS COMPLEMENTARES) - HORISTA | Livro SINAPI: Cálculos e Parâmetros |  | H | 1 | 0.31 | 0.31
Insumo | 00006111 | SINAPI | SERVENTE DE OBRAS (HORISTA) | Mão de Obra |  | H | 0.0212 | 15.05 | 0.31
|  |  |  | MO sem LS => | 0.14 | LS => | 0.17 | MO com LS => | 0.31
|  |  |  | Valor do BDI => | 0.07 |  | Valor com BDI => |  | 0.38
| Código | Banco | Descrição | Tipo |  | Und | Quant. | Valor Unit | Total
Composição | 295378 | SEDOP | CURSO DE CAPACITAÇÃO PARA SERVENTE (ENCARGOSCOMPLEMENTARES) - HORISTA | 0 |  | h | 1 | 0.35 | 0.35
Insumo | MO611100 | SEDOP | SERVENTE | Mão de Obra |  | h | 0.0223 | 16.03 | 0.35
|  |  |  | MO sem LS => | 0.16 | LS => | 0.19 | MO com LS => | 0.35
|  |  |  | Valor do BDI => | 0.08 |  | Valor com BDI => |  | 0.43
| Código | Banco | Descrição | Tipo |  | Und | Quant. | Valor Unit | Total
Composição | 295385 | SEDOP | CURSO DE CAPACITAÇÃO PARA TELHADISTA (ENCARGOCOMPLEMENTARES) - HORISTA | 0 |  | h | 1 | 0.26 | 0.26
Insumo | MO128690 | SEDOP | TELHADISTA | Mão de Obra |  | h | 0.0121 | 21.8 | 0.26
|  |  |  | MO sem LS => | 0.11 | LS => | 0.15 | MO com LS => | 0.26
|  |  |  | Valor do BDI => | 0.06 |  | Valor com BDI => |  | 0.32
| Código | Banco | Descrição | Tipo |  | Und | Quant. | Valor Unit | Total
Composição | 95385 | SINAPI | CURSO DE CAPACITAÇÃO PARA TELHADISTA (ENCARGOS COMPLEMENTARES) - HORISTA | Livro SINAPI: Cálculos e Parâmetros |  | H | 1 | 0.23 | 0.23
Insumo | 00012869 | SINAPI | TELHADOR / TELHADISTA (HORISTA) | Mão de Obra |  | H | 0.01154 | 20.2 | 0.23
|  |  |  | MO sem LS => | 0.1 | LS => | 0.13 | MO com LS => | 0.23
|  |  |  | Valor do BDI => | 0.05 |  | Valor com BDI => |  | 0.28
| Código | Banco | Descrição | Tipo |  | Und | Quant. | Valor Unit | Total
Composição | 95386 | SINAPI | CURSO DE CAPACITAÇÃO PARA TRATORISTA (ENCARGOS COMPLEMENTARES) - HORISTA | Livro SINAPI: Cálculos e Parâmetros |  | H | 1 | 0.24 | 0.24
Insumo | 00004230 | SINAPI | OPERADOR DE MAQUINAS E TRATORES DIVERSOS - TERRAPLANAGEM (HORISTA) | Mão de Obra |  | H | 0.01154 | 20.88 | 0.24
|  |  |  | MO sem LS => | 0.1 | LS => | 0.14 | MO com LS => | 0.24
|  |  |  | Valor do BDI => | 0.06 |  | Valor com BDI => |  | 0.3
| Código | Banco | Descrição | Tipo |  | Und | Quant. | Valor Unit | Total
Composição | 95387 | SINAPI | CURSO DE CAPACITAÇÃO PARA VIDRACEIRO (ENCARGOS COMPLEMENTARES) - HORISTA | Livro SINAPI: Cálculos e Parâmetros |  | H | 1 | 0.29 | 0.29
Insumo | 00010489 | SINAPI | VIDRACEIRO (HORISTA) | Mão de Obra |  | H | 0.01476 | 20.18 | 0.29
|  |  |  | MO sem LS => | 0.13 | LS => | 0.16 | MO com LS => | 0.29
|  |  |  | Valor do BDI => | 0.07 |  | Valor com BDI => |  | 0.36
| Código | Banco | Descrição | Tipo |  | Und | Quant. | Valor Unit | Total
Composição | 295387 | SEDOP | CURSO DE CAPACITAÇÃO PARA VIDRACEIRO (ENCARGOSCOMPLEMENTARES) - HORISTA | 0 |  | h | 1 | 0.33 | 0.33
Insumo | MO104890 | SEDOP | VIDRACEIRO | Mão de Obra |  | h | 0.0155 | 21.8 | 0.33
|  |  |  | MO sem LS => | 0.15 | LS => | 0.18 | MO com LS => | 0.33
|  |  |  | Valor do BDI => | 0.08 |  | Valor com BDI => |  | 0.41
| Código | Banco | Descrição | Tipo |  | Und | Quant. | Valor Unit | Total
Composição | 91919 | SINAPI | CURVA 180 GRAUS PARA ELETRODUTO, PVC, ROSCÁVEL, DN 32 MM (1"), PARA CIRCUITOS TERMINAIS, INSTALADA EM PAREDE - FORNECIMENTO E INSTALAÇÃO. AF_03/2023 | Instalações Elétricas - Eletrodutos Embutidos, Cabos, Caixas, Tomadas e Interruptores |  | UN | 1 | 26 | 26
Composição Auxiliar | 88247 | SINAPI | AUXILIAR DE ELETRICISTA COM ENCARGOS COMPLEMENTARES | Livro SINAPI: Cálculos e Parâmetros |  | H | 0.328 | 26.05 | 8.54
Composição Auxiliar | 88264 | SINAPI | ELETRICISTA COM ENCARGOS COMPLEMENTARES | Livro SINAPI: Cálculos e Parâmetros |  | H | 0.328 | 31.09 | 10.19
Insumo | 00039276 | SINAPI | CURVA 180 GRAUS, DE PVC RIGIDO ROSCAVEL, DE 1", PARA ELETRODUTO | Material |  | UN | 1 | 7.27 | 7.27
|  |  |  | MO sem LS => | 5.61 | LS => | 6.65 | MO com LS => | 12.26
|  |  |  | Valor do BDI => | 6.5 |  | Valor com BDI => |  | 32.5
| Código | Banco | Descrição | Tipo |  | Und | Quant. | Valor Unit | Total
Composição | 91917 | SINAPI | CURVA 90 GRAUS PARA ELETRODUTO, PVC, ROSCÁVEL, DN 32 MM (1"), PARA CIRCUITOS TERMINAIS, INSTALADA EM PAREDE - FORNECIMENTO E INSTALAÇÃO. AF_03/2023 | Instalações Elétricas - Eletrodutos Embutidos, Cabos, Caixas, Tomadas e Interruptores |  | UN | 1 | 23.64 | 23.64
Composição Auxiliar | 88264 | SINAPI | ELETRICISTA COM ENCARGOS COMPLEMENTARES | Livro SINAPI: Cálculos e Parâmetros |  | H | 0.328 | 31.09 | 10.19
Composição Auxiliar | 88247 | SINAPI | AUXILIAR DE ELETRICISTA COM ENCARGOS COMPLEMENTARES | Livro SINAPI: Cálculos e Parâmetros |  | H | 0.328 | 26.05 | 8.54
Insumo | 00001884 | SINAPI | CURVA 90 GRAUS, LONGA, DE PVC RIGIDO ROSCAVEL, DE 1", PARA ELETRODUTO | Material |  | UN | 1 | 4.91 | 4.91
|  |  |  | MO sem LS => | 5.61 | LS => | 6.65 | MO com LS => | 12.26
|  |  |  | Valor do BDI => | 5.91 |  | Valor com BDI => |  | 29.55
| Código | Banco | Descrição | Tipo |  | Und | Quant. | Valor Unit | Total
Composição | 110143 | SEDOP | Chapisco de cimento e areia no traço 1:3 | 0 |  | m² | 1 | 16.95 | 16.95
Composição Auxiliar | 280026 | SEDOP | SERVENTE COM ENCARGOS COMPLEMENTARES | 0 |  | h | 0.2 | 26.13 | 5.22
Composição Auxiliar | 110248 | SEDOP | Argamassa de cimento e areia no traço 1:3 | 0 |  | m³ | 0.007 | 759.51 | 5.31
Composição Auxiliar | 280023 | SEDOP | PEDREIRO COM ENCARGOS COMPLEMENTARES | 0 |  | h | 0.2 | 32.12 | 6.42
|  |  |  | MO sem LS => | 3.87 | LS => | 4.58 | MO com LS => | 8.45
|  |  |  | Valor do BDI => | 4.23 |  | Valor com BDI => |  | 21.18
| Código | Banco | Descrição | Tipo |  | Und | Quant. | Valor Unit | Total
Composição | 050729 | SEDOP | Concreto armado fck=20MPA c/ forma mad. branca (incl. lançamento eadensamento) | 0 |  | m³ | 1 | 4150.67 | 4150.67
Composição Auxiliar | 050259 | SEDOP | Concreto c/ seixo Fck= 20 MPA (incl. lançamento e adensamento) | 0 |  | m³ | 1 | 933.39 | 933.39
Composição Auxiliar | 050036 | SEDOP | Forma c/ madeira branca (incl. desforma) | 0 |  | m² | 12 | 172.64 | 2071.68
Composição Auxiliar | 050038 | SEDOP | Armação p/ concreto | 0 |  | kg | 80 | 14.32 | 1145.6
|  |  |  | MO sem LS => | 611.68 | LS => | 723.2 | MO com LS => | 1334.88
|  |  |  | Valor do BDI => | 1037.66 |  | Valor com BDI => |  | 5188.33
| Código | Banco | Descrição | Tipo |  | Und | Quant. | Valor Unit | Total
Composição | 050259 | SEDOP | Concreto c/ seixo Fck= 20 MPA (incl. lançamento e adensamento) | 0 |  | m³ | 1 | 933.39 | 933.39
Composição Auxiliar | 280022 | SEDOP | OPERADOR DE BETONEIRA/MISTURADOR COM ENCARGOSCOMPLEMENTARES | 0 |  | h | 0.39 | 30.63 | 11.94
Composição Auxiliar | 280026 | SEDOP | SERVENTE COM ENCARGOS COMPLEMENTARES | 0 |  | h | 10.5 | 26.13 | 274.36
Composição Auxiliar | 280023 | SEDOP | PEDREIRO COM ENCARGOS COMPLEMENTARES | 0 |  | h | 1.65 | 32.12 | 52.99
Insumo | M00013 | SEDOP | Vibrador de imersão, diâmetro de ponteira 45mm, motor elétrico trifá potênciade2 cv | Equipamento |  | h | 0.65 | 1.86 | 1.2
Insumo | J00007 | SEDOP | Seixo lavado | Material |  | m³ | 0.84 | 207.07 | 173.93
Insumo | J00005 | SEDOP | Areia | Material |  | m³ | 0.85 | 87.44 | 74.32
Insumo | J00003 | SEDOP | Cimento | Material |  | SC | 6.72 | 51.13 | 343.59
Insumo | M00008 | SEDOP | Betoneira eletrica - 320l | Equipamento |  | h | 0.39 | 2.72 | 1.06
|  |  |  | MO sem LS => | 99.58 | LS => | 117.74 | MO com LS => | 217.32
|  |  |  | Valor do BDI => | 233.34 |  | Valor com BDI => |  | 1166.73
| Código | Banco | Descrição | Tipo |  | Und | Quant. | Valor Unit | Total
Composição | 126 | ORSE | Concreto simples fabricado na obra, fck=15 mpa, lançado e adensado | Concreto Simples |  | m³ | 1 | 590.83 | 590.83
Item | Código | Banco | Descrição | Tipo |  | Und | Quant. | Valor Unit | Total
Composição | 7692 | ORSE | Lançamento de concreto simples fabricado na obra, inclusive adensamento e acabamento em peças da superestrutura | Concreto Simples |  | m³ | 1 | 51,78 | 51,78
Composição | 125 | ORSE | Concreto simples fck= 15 MPA (b1/b2), fabricado na obra, sem lançamento e adensamento | Concreto Simples |  | m³ | 1 | 539,02 | 539,02
Detalhamento de Cálculo ORSE
Item | Código | Banco | Descrição | Tipo |  | Und | Quant. | Valor Unit | Total
Insumo | 941 | ORSE | Fardamento com mangas curta | Material |  | un | 0.01278 | 194,68 | 2,48
Insumo | 10362 | ORSE | Seguro de vida e acidente em grupo | Serviços |  | un | 0.03834 | 12,54 | 0,48
Insumo | 2378 | ORSE | Vale transporte | Material |  | un | 0.7759 | 4,50 | 3,49
Insumo | 10578 | ORSE | Formão grande | Material |  | un | 7.2e-05 | 15,15 | 0,00
Insumo | 1651 | ORSE | Óculos branco proteção | Material |  | pr | 0.00678 | 7,00 | 0,04
Insumo | 10579 | ORSE | Chave de fenda chata 30 cm | Material |  | un | 7.2e-05 | 26,89 | 0,00
Insumo | 11244 | ORSE | Martelo com unha | Material |  | un | 7.2e-05 | 48,95 | 0,00
Insumo | 00012894/SINAPI | ORSE | Capa para chuva em pvc com forro de poliester, com capuz (amarela ou azul) | Material |  | un | 0.001704 | 20,11 | 0,03
Insumo | 10596 | ORSE | Protetor auricular | Material |  | un | 0.03834 | 4,85 | 0,18
Insumo | 10492 | ORSE | Cesta Básica | Material |  | un | 0.03834 | 205,00 | 7,85
Insumo | 10517 | ORSE | Exames admissionais/demissionais (checkup) | Serviços |  | cj | 0.003408 | 300,00 | 1,02
Insumo | 10599 | ORSE | Protetor solar fps 30 com 120ml | Material |  | un | 0.015336 | 18,00 | 0,27
Insumo | 00012892/SINAPI | ORSE | Luva raspa de couro, cano curto (punho *7* cm) | Material |  | par | 0.019596 | 10,87 | 0,21
Insumo | 10577 | ORSE | Serrote 40cm | Material |  | un | 3.6e-05 | 36,00 | 0,00
Insumo | 11248 | ORSE | Furadeira e Parafusadeira eletrica Bosch ou Similar profissional | Equipamento |  | un | 3.6e-05 | 246,00 | 0,00
Insumo | 00012893/SINAPI | ORSE | Bota de seguranca com biqueira de aco e colarinho acolchoado | Material |  | par | 0.00678 | 73,93 | 0,50
Insumo | 10761 | ORSE | Refeição - café da manhã ( café com leite e dois pães com manteiga) | Serviços |  | un | 0.86734 | 5,00 | 4,33
Insumo | 11249 | ORSE | Serra circular eletrica portatil | Equipamento |  | un | 3.6e-05 | 979,65 | 0,03
Insumo | 158 | ORSE | Almoço (Participação do empregador) | Material |  | un | 0.86734 | 14,00 | 12,14
Insumo | 00012895/SINAPI | ORSE | Capacete de seguranca aba frontal com suspensao de polietileno, sem jugular (classe b) | Material |  | un | 0.005112 | 13,50 | 0,06
Insumo | 00000378/SINAPI | ORSE | Armador (horista) | Mão de Obra |  | h | 0.18 | 20,44 | 3,67
Insumo | 10789 | ORSE | Nível de bolha de madeira | Material |  | un | 7.2e-05 | 15,40 | 0,00
Insumo | 11245 | ORSE | Desempoladeira de madeira 12x22 | Material |  | un | 0.000252 | 11,60 | 0,00
Insumo | 11246 | ORSE | Escala métrica de bambú | Material |  | Un | 0.000252 | 10,22 | 0,00
Insumo | 11247 | ORSE | Serra mármore | Material |  | un | 3.6e-05 | 327,80 | 0,01
Insumo | 4722 | ORSE | Colher de pedreiro | Material |  | un | 0.000144 | 18,80 | 0,00
Insumo | 10282 | ORSE | Regua de alumínio c/ 2,00m (para pedreiro) | Material |  | un | 7.2e-05 | 44,00 | 0,00
Insumo | 11264 | ORSE | Marreta de 1/2 kg com cabo | Material |  | un | 7.2e-05 | 13,52 | 0,00
Insumo | 4174 | ORSE | Desempenadeira de aço lisa, cabo madeira, ref:143, Atlas ou similar | Material |  | un | 0.00018 | 12,00 | 0,00
Insumo | 11265 | ORSE | Martelo de borracha com cabo | Material |  | un | 0.000144 | 18,75 | 0,00
Insumo | 10790 | ORSE | Prumo de face | Material |  | un | 3.6e-05 | 25,95 | 0,00
Insumo | 11243 | ORSE | Martelo sem unha | Material |  | un | 3.6e-05 | 28,00 | 0,00
Insumo | 10586 | ORSE | Torquesa | Material |  | un | 3.6e-05 | 45,00 | 0,00
Insumo | 10585 | ORSE | Arco de serra | Material |  | un | 3.6e-05 | 19,95 | 0,00
Insumo | 00001213/SINAPI | ORSE | Carpinteiro de formas para concreto (horista) | Mão de Obra |  | h | 0.36 | 20,44 | 7,35
Insumo | 00006111/SINAPI | ORSE | Servente de obras (horista) | Mão de Obra |  | h | 7.62 | 14,58 | 111,12
Insumo | 00004750/SINAPI | ORSE | Pedreiro (horista) | Mão de Obra |  | h | 0.36 | 20,44 | 7,35
Insumo | 4729 | ORSE | Marreta 1 kg com cabo | Material |  | un | 0.000762 | 37,80 | 0,02
Insumo | 4728 | ORSE | Talhadeira chata 10" | Material |  | un | 0.002286 | 18,58 | 0,04
Insumo | 00002711/SINAPI | ORSE | Carrinho de mao, em aco, com capacidade de *45 a 65* l / *100* kg, pneu com camara | Material |  | un | 0.001524 | 185,23 | 0,28
Insumo | 10788 | ORSE | Pá quadrada | Material |  | un | 0.001524 | 36,90 | 0,05
Insumo | 00000367/SINAPI | ORSE | Areia grossa - posto jazida/fornecedor (retirado na jazida, sem transporte) | Material |  | m³ | 0.913 | 101,30 | 92,48
Insumo | 00001379/SINAPI | ORSE | Cimento portland composto cp ii-32 | Material |  | kg | 293 | 0,75 | 219,75
Insumo | 00004718/SINAPI | ORSE | Pedra britada n. 2 (19 a 38 mm) posto pedreira/fornecedor, sem frete | Material |  | m³ | 0.627 | 138,48 | 86,82
Insumo | 00004721/SINAPI | ORSE | Pedra britada n. 1 (9,5 a 19 mm) posto pedreira/fornecedor, sem frete | Material |  | m³ | 0.209 | 137,75 | 28,78
|  |  |  | MO sem LS => | 59.33 | LS => | 70.16 | MO com LS => | 129.49
|  |  |  | Valor do BDI => | 147.7 |  | Valor com BDI => |  | 738.53
| Código | Banco | Descrição | Tipo |  | Und | Quant. | Valor Unit | Total
Composição | 125 | ORSE | Concreto simples fck= 15 MPA (b1/b2), fabricado na obra, sem lançamento e adensamento | Concreto Simples |  | m³ | 1 | 539.02 | 539.02
Item | Código | Banco | Descrição | Tipo |  | Und | Quant. | Valor Unit | Total
Insumo | 00006111/SINAPI | ORSE | Servente de obras (horista) | Mão de Obra |  | h | 6 | 14,58 | 87,50
Insumo | 00000367/SINAPI | ORSE | Areia grossa - posto jazida/fornecedor (retirado na jazida, sem transporte) | Material |  | m³ | 0.913 | 101,30 | 92,48
Insumo | 00001379/SINAPI | ORSE | Cimento portland composto cp ii-32 | Material |  | kg | 293 | 0,75 | 219,75
Insumo | 00004718/SINAPI | ORSE | Pedra britada n. 2 (19 a 38 mm) posto pedreira/fornecedor, sem frete | Material |  | m³ | 0.627 | 138,48 | 86,82
Insumo | 00004721/SINAPI | ORSE | Pedra britada n. 1 (9,5 a 19 mm) posto pedreira/fornecedor, sem frete | Material |  | m³ | 0.209 | 137,75 | 28,78
Composição | 10549 | ORSE | Encargos Complementares - Servente | Provisórios |  | h | 6 | 3,87 | 23,22
Detalhamento de Cálculo ORSE
Item | Código | Banco | Descrição | Tipo |  | Und | Quant. | Valor Unit | Total
Insumo | 00006111/SINAPI | ORSE | Servente de obras (horista) | Mão de Obra |  | h | 6 | 14,58 | 87,50
Insumo | 00000367/SINAPI | ORSE | Areia grossa - posto jazida/fornecedor (retirado na jazida, sem transporte) | Material |  | m³ | 0.913 | 101,30 | 92,48
Insumo | 00001379/SINAPI | ORSE | Cimento portland composto cp ii-32 | Material |  | kg | 293 | 0,75 | 219,75
Insumo | 00004718/SINAPI | ORSE | Pedra britada n. 2 (19 a 38 mm) posto pedreira/fornecedor, sem frete | Material |  | m³ | 0.627 | 138,48 | 86,82
Insumo | 00004721/SINAPI | ORSE | Pedra britada n. 1 (9,5 a 19 mm) posto pedreira/fornecedor, sem frete | Material |  | m³ | 0.209 | 137,75 | 28,78
Insumo | 1651 | ORSE | Óculos branco proteção | Material |  | pr | 0.0048 | 7,00 | 0,03
Insumo | 158 | ORSE | Almoço (Participação do empregador) | Material |  | un | 0.6108 | 14,00 | 8,55
Insumo | 10362 | ORSE | Seguro de vida e acidente em grupo | Serviços |  | un | 0.027 | 12,54 | 0,33
Insumo | 10492 | ORSE | Cesta Básica | Material |  | un | 0.027 | 205,00 | 5,53
Insumo | 10761 | ORSE | Refeição - café da manhã ( café com leite e dois pães com manteiga) | Serviços |  | un | 0.6108 | 5,00 | 3,05
Insumo | 10599 | ORSE | Protetor solar fps 30 com 120ml | Material |  | un | 0.0108 | 18,00 | 0,19
Insumo | 941 | ORSE | Fardamento com mangas curta | Material |  | un | 0.009 | 194,68 | 1,75
Insumo | 00012895/SINAPI | ORSE | Capacete de seguranca aba frontal com suspensao de polietileno, sem jugular (classe b) | Material |  | un | 0.0036 | 13,50 | 0,04
Insumo | 4729 | ORSE | Marreta 1 kg com cabo | Material |  | un | 0.0006 | 37,80 | 0,02
Insumo | 00012893/SINAPI | ORSE | Bota de seguranca com biqueira de aco e colarinho acolchoado | Material |  | par | 0.0048 | 73,93 | 0,35
Insumo | 4728 | ORSE | Talhadeira chata 10" | Material |  | un | 0.0018 | 18,58 | 0,03
Insumo | 00002711/SINAPI | ORSE | Carrinho de mao, em aco, com capacidade de *45 a 65* l / *100* kg, pneu com camara | Material |  | un | 0.0012 | 185,23 | 0,22
Insumo | 10517 | ORSE | Exames admissionais/demissionais (checkup) | Serviços |  | cj | 0.0024 | 300,00 | 0,72
Insumo | 00012892/SINAPI | ORSE | Luva raspa de couro, cano curto (punho *7* cm) | Material |  | par | 0.0138 | 10,87 | 0,15
Insumo | 2378 | ORSE | Vale transporte | Material |  | un | 0.5646 | 4,50 | 2,54
Insumo | 10788 | ORSE | Pá quadrada | Material |  | un | 0.0012 | 36,90 | 0,04
Insumo | 10596 | ORSE | Protetor auricular | Material |  | un | 0.027 | 4,85 | 0,13
Insumo | 00012894/SINAPI | ORSE | Capa para chuva em pvc com forro de poliester, com capuz (amarela ou azul) | Material |  | un | 0.0012 | 20,11 | 0,02
|  |  |  | MO sem LS => | 40.09 | LS => | 47.41 | MO com LS => | 87.5
|  |  |  | Valor do BDI => | 134.75 |  | Valor com BDI => |  | 673.77
| Código | Banco | Descrição | Tipo |  | Und | Quant. | Valor Unit | Total
Composição | 95282 | SINAPI | DESEMPENADEIRA DE CONCRETO, PESO DE 78 KG, 4 PÁS, MOTOR A GASOLINA, POTÊNCIA 5,5 HP - CHP DIURNO. AF_05/2023 | Custos Horários Produtivo e Improdutivo dos Equipamentos |  | CHP | 1 | 10.51 | 10.51
Composição Auxiliar | 95278 | SINAPI | DESEMPENADEIRA DE CONCRETO, PESO DE 78 KG, 4 PÁS, MOTOR A GASOLINA, POTÊNCIA 5,5 HP - DEPRECIAÇÃO. AF_05/2023 | Depreciação, Juros, Impostos e Seguros, Manutenção e Materiais na Operação dos Equipamentos |  | H | 1 | 0.72 | 0.72
Composição Auxiliar | 95280 | SINAPI | DESEMPENADEIRA DE CONCRETO, PESO DE 78 KG, 4 PÁS, MOTOR A GASOLINA, POTÊNCIA 5,5 HP - MANUTENÇÃO. AF_05/2023 | Depreciação, Juros, Impostos e Seguros, Manutenção e Materiais na Operação dos Equipamentos |  | H | 1 | 0.7 | 0.7
Composição Auxiliar | 95281 | SINAPI | DESEMPENADEIRA DE CONCRETO, PESO DE 78 KG, 4 PÁS, MOTOR A GASOLINA, POTÊNCIA 5,5 HP MATERIAIS NA OPERAÇÃO. AF_05/2023 | Depreciação, Juros, Impostos e Seguros, Manutenção e Materiais na Operação dos Equipamentos |  | H | 1 | 8.94 | 8.94
Composição Auxiliar | 95279 | SINAPI | DESEMPENADEIRA DE CONCRETO, PESO DE 78 KG, 4 PÁS, MOTOR A GASOLINA, POTÊNCIA 5,5 HP - JUROS. AF_05/2023 | Depreciação, Juros, Impostos e Seguros, Manutenção e Materiais na Operação dos Equipamentos |  | H | 1 | 0.15 | 0.15
|  |  |  | MO sem LS => | 0 | LS => | 0 | MO com LS => | 0
|  |  |  | Valor do BDI => | 2.62 |  | Valor com BDI => |  | 13.13
| Código | Banco | Descrição | Tipo |  | Und | Quant. | Valor Unit | Total
Composição | 95278 | SINAPI | DESEMPENADEIRA DE CONCRETO, PESO DE 78 KG, 4 PÁS, MOTOR A GASOLINA, POTÊNCIA 5,5 HP - DEPRECIAÇÃO. AF_05/2023 | Depreciação, Juros, Impostos e Seguros, Manutenção e Materiais na Operação dos Equipamentos |  | H | 1 | 0.72 | 0.72
Insumo | 00010658 | SINAPI | ALISADORA DE CONCRETO COM MOTOR A GASOLINA DE 5,5 HP, PESO COM MOTOR DE 78 KG, 4 PAS | Equipamento para Aquisição Permanente |  | UN | 7.2e-05 | 10136.45 | 0.72
|  |  |  | MO sem LS => | 0 | LS => | 0 | MO com LS => | 0
|  |  |  | Valor do BDI => | 0.18 |  | Valor com BDI => |  | 0.9
| Código | Banco | Descrição | Tipo |  | Und | Quant. | Valor Unit | Total
Composição | 95279 | SINAPI | DESEMPENADEIRA DE CONCRETO, PESO DE 78 KG, 4 PÁS, MOTOR A GASOLINA, POTÊNCIA 5,5 HP - JUROS. AF_05/2023 | Depreciação, Juros, Impostos e Seguros, Manutenção e Materiais na Operação dos Equipamentos |  | H | 1 | 0.15 | 0.15
Insumo | 00010658 | SINAPI | ALISADORA DE CONCRETO COM MOTOR A GASOLINA DE 5,5 HP, PESO COM MOTOR DE 78 KG, 4 PAS | Equipamento para Aquisição Permanente |  | UN | 1.48e-05 | 10136.45 | 0.15
|  |  |  | MO sem LS => | 0 | LS => | 0 | MO com LS => | 0
|  |  |  | Valor do BDI => | 0.03 |  | Valor com BDI => |  | 0.18
| Código | Banco | Descrição | Tipo |  | Und | Quant. | Valor Unit | Total
Composição | 95280 | SINAPI | DESEMPENADEIRA DE CONCRETO, PESO DE 78 KG, 4 PÁS, MOTOR A GASOLINA, POTÊNCIA 5,5 HP - MANUTENÇÃO. AF_05/2023 | Depreciação, Juros, Impostos e Seguros, Manutenção e Materiais na Operação dos Equipamentos |  | H | 1 | 0.7 | 0.7
Insumo | 00010658 | SINAPI | ALISADORA DE CONCRETO COM MOTOR A GASOLINA DE 5,5 HP, PESO COM MOTOR DE 78 KG, 4 PAS | Equipamento para Aquisição Permanente |  | UN | 7e-05 | 10136.45 | 0.7
|  |  |  | MO sem LS => | 0 | LS => | 0 | MO com LS => | 0
|  |  |  | Valor do BDI => | 0.17 |  | Valor com BDI => |  | 0.87
| Código | Banco | Descrição | Tipo |  | Und | Quant. | Valor Unit | Total
Composição | 95281 | SINAPI | DESEMPENADEIRA DE CONCRETO, PESO DE 78 KG, 4 PÁS, MOTOR A GASOLINA, POTÊNCIA 5,5 HP MATERIAIS NA OPERAÇÃO. AF_05/2023 | Depreciação, Juros, Impostos e Seguros, Manutenção e Materiais na Operação dos Equipamentos |  | H | 1 | 8.94 | 8.94
Insumo | 00004222 | SINAPI | GASOLINA COMUM | Material |  | L | 1.44 | 6.21 | 8.94
|  |  |  | MO sem LS => | 0 | LS => | 0 | MO com LS => | 0
|  |  |  | Valor do BDI => | 2.23 |  | Valor com BDI => |  | 11.17
| Código | Banco | Descrição | Tipo |  | Und | Quant. | Valor Unit | Total
Composição | 93673 | SINAPI | DISJUNTOR TRIPOLAR TIPO DIN, CORRENTE NOMINAL DE 50A - FORNECIMENTO E INSTALAÇÃO. AF_07/2025 | Instalações Elétricas - Quadros, Cabos, Disjuntores, Contatores e Barramentos Blindados |  | UN | 1 | 95.14 | 95.14
Composição Auxiliar | 88247 | SINAPI | AUXILIAR DE ELETRICISTA COM ENCARGOS COMPLEMENTARES | Livro SINAPI: Cálculos e Parâmetros |  | H | 0.52975 | 26.05 | 13.79
Composição Auxiliar | 88264 | SINAPI | ELETRICISTA COM ENCARGOS COMPLEMENTARES | Livro SINAPI: Cálculos e Parâmetros |  | H | 0.52975 | 31.09 | 16.46
Insumo | 00034709 | SINAPI | DISJUNTOR TERMOMAGNETICO PARA TRILHO DIN (IEC), TRIPOLAR, 10 - 50 A | Material |  | UN | 1 | 59.37 | 59.37
Insumo | 00001575 | SINAPI | TERMINAL A COMPRESSAO EM COBRE ESTANHADO PARA CABO 16 MM2, 1 FURO E 1 COMPRESSAO, PARA PARAFUSO DE FIXACAO M6 | Material |  | UN | 3 | 1.84 | 5.52
|  |  |  | MO sem LS => | 9.07 | LS => | 10.74 | MO com LS => | 19.81
|  |  |  | Valor do BDI => | 23.78 |  | Valor com BDI => |  | 118.92
| Código | Banco | Descrição | Tipo |  | Und | Quant. | Valor Unit | Total
Composição | 88264 | SINAPI | ELETRICISTA COM ENCARGOS COMPLEMENTARES | Livro SINAPI: Cálculos e Parâmetros |  | H | 1 | 31.09 | 31.09
Composição Auxiliar | 95332 | SINAPI | CURSO DE CAPACITAÇÃO PARA ELETRICISTA (ENCARGOS COMPLEMENTARES) - HORISTA | Livro SINAPI: Cálculos e Parâmetros |  | H | 1 | 0.76 | 0.76
Insumo | 00037371 | SINAPI | TRANSPORTE - HORISTA (COLETADO CAIXA - ENCARGOS COMPLEMENTARES) | Material |  | H | 1 | 1 | 1
Insumo | 00043460 | SINAPI | FERRAMENTAS - FAMILIA ELETRICISTA - HORISTA (ENCARGOS COMPLEMENTARES - COLETADO CAIXA) | Material |  | H | 1 | 0.86 | 0.86
Insumo | 00043484 | SINAPI | EPI - FAMILIA ELETRICISTA - HORISTA (ENCARGOS COMPLEMENTARES - COLETADO CAIXA) | Material |  | H | 1 | 1.26 | 1.26
Insumo | 00037373 | SINAPI | SEGURO - HORISTA (COLETADO CAIXA - ENCARGOS COMPLEMENTARES) | Material |  | H | 1 | 0.08 | 0.08
Insumo | 00037372 | SINAPI | EXAMES - HORISTA (COLETADO CAIXA - ENCARGOS COMPLEMENTARES) | Material |  | H | 1 | 1.43 | 1.43
Insumo | 00037370 | SINAPI | ALIMENTACAO - HORISTA (COLETADO CAIXA - ENCARGOS COMPLEMENTARES) | Material |  | H | 1 | 5.24 | 5.24
Insumo | 00002436 | SINAPI | ELETRICISTA (HORISTA) | Mão de Obra |  | H | 1 | 20.46 | 20.46
|  |  |  | MO sem LS => | 9.72 | LS => | 11.5 | MO com LS => | 21.22
|  |  |  | Valor do BDI => | 7.77 |  | Valor com BDI => |  | 38.86
| Código | Banco | Descrição | Tipo |  | Und | Quant. | Valor Unit | Total
Composição | 280014 | SEDOP | ELETRICISTA COM ENCARGOS COMPLEMENTARES | 0 |  | h | 1 | 32.52 | 32.52
Composição Auxiliar | 295332 | SEDOP | CURSO DE CAPACITAÇÃO PARA ELETRICISTA (ENCARGOSCOMPLEMENTARES) - HORISTA | 0 |  | h | 1 | 0.85 | 0.85
Insumo | EC434600 | SEDOP | FERRAMENTAS - FAMILIA ELETRICISTA - HORISTA (ENCARGOSCOMPLEMENTARES - COLETADO CAIXA) | Material |  | h | 1 | 0.86 | 0.86
Insumo | MO243600 | SEDOP | ELETRICISTA | Mão de Obra |  | h | 1 | 21.8 | 21.8
Insumo | EC434840 | SEDOP | EPI - FAMILIA ELETRICISTA - HORISTA (ENCARGOS COMPLEMENTARES -COLETADO CAIXA) | Material |  | h | 1 | 1.26 | 1.26
Insumo | EC373700 | SEDOP | ALIMENTACAO - HORISTA (ENCARGOS COMPLEMENTARES)(COLETADOCAIXA) | Material |  | h | 1 | 5.24 | 5.24
Insumo | EC373710 | SEDOP | TRANSPORTE - HORISTA (ENCARGOS COMPLEMENTARES)(COLETADOCAIXA) | Material |  | h | 1 | 1 | 1
Insumo | EC373720 | SEDOP | EXAMES - HORISTA (ENCARGOS COMPLEMENTARES) (COLETA CAIXA) | Material |  | h | 1 | 1.43 | 1.43
Insumo | EC373730 | SEDOP | SEGURO - HORISTA (ENCARGOS COMPLEMENTARES) (COLETA CAIXA) | Material |  | h | 1 | 0.08 | 0.08
|  |  |  | MO sem LS => | 10.37 | LS => | 12.28 | MO com LS => | 22.65
|  |  |  | Valor do BDI => | 8.13 |  | Valor com BDI => |  | 40.65
| Código | Banco | Descrição | Tipo |  | Und | Quant. | Valor Unit | Total
Composição | 91872 | SINAPI | ELETRODUTO RÍGIDO ROSCÁVEL, PVC, DN 32 MM (1"), PARA CIRCUITOS TERMINAIS, INSTALADO EM PAREDE - FORNECIMENTO E INSTALAÇÃO. AF_03/2023 | Instalações Elétricas - Eletrodutos Embutidos, Cabos, Caixas, Tomadas e Interruptores |  | M | 1 | 21.12 | 21.12
Composição Auxiliar | 88264 | SINAPI | ELETRICISTA COM ENCARGOS COMPLEMENTARES | Livro SINAPI: Cálculos e Parâmetros |  | H | 0.197 | 31.09 | 6.12
Composição Auxiliar | 88247 | SINAPI | AUXILIAR DE ELETRICISTA COM ENCARGOS COMPLEMENTARES | Livro SINAPI: Cálculos e Parâmetros |  | H | 0.197 | 26.05 | 5.13
Insumo | 00002685 | SINAPI | ELETRODUTO DE PVC RIGIDO ROSCAVEL DE 1", SEM LUVA | Material |  | M | 1.017 | 9.71 | 9.87
|  |  |  | MO sem LS => | 3.37 | LS => | 3.99 | MO com LS => | 7.36
|  |  |  | Valor do BDI => | 5.28 |  | Valor com BDI => |  | 26.4
| Código | Banco | Descrição | Tipo |  | Und | Quant. | Valor Unit | Total
Composição | 88267 | SINAPI | ENCANADOR OU BOMBEIRO HIDRÁULICO COM ENCARGOS COMPLEMENTARES | Livro SINAPI: Cálculos e Parâmetros |  | H | 1 | 30.01 | 30.01
Composição Auxiliar | 95335 | SINAPI | CURSO DE CAPACITAÇÃO PARA ENCANADOR OU BOMBEIRO HIDRÁULICO (ENCARGOS COMPLEMENTARES) - HORISTA | Livro SINAPI: Cálculos e Parâmetros |  | H | 1 | 0.36 | 0.36
Insumo | 00037372 | SINAPI | EXAMES - HORISTA (COLETADO CAIXA - ENCARGOS COMPLEMENTARES) | Material |  | H | 1 | 1.43 | 1.43
Insumo | 00037370 | SINAPI | ALIMENTACAO - HORISTA (COLETADO CAIXA - ENCARGOS COMPLEMENTARES) | Material |  | H | 1 | 5.24 | 5.24
Insumo | 00043461 | SINAPI | FERRAMENTAS - FAMILIA ENCANADOR - HORISTA (ENCARGOS COMPLEMENTARES - COLETADO CAIXA) | Material |  | H | 1 | 0.31 | 0.31
Insumo | 00002696 | SINAPI | ENCANADOR OU BOMBEIRO HIDRAULICO (HORISTA) | Mão de Obra |  | H | 1 | 20.46 | 20.46
Insumo | 00037373 | SINAPI | SEGURO - HORISTA (COLETADO CAIXA - ENCARGOS COMPLEMENTARES) | Material |  | H | 1 | 0.08 | 0.08
Insumo | 00037371 | SINAPI | TRANSPORTE - HORISTA (COLETADO CAIXA - ENCARGOS COMPLEMENTARES) | Material |  | H | 1 | 1 | 1
Insumo | 00043485 | SINAPI | EPI - FAMILIA ENCANADOR - HORISTA (ENCARGOS COMPLEMENTARES - COLETADO CAIXA) | Material |  | H | 1 | 1.13 | 1.13
|  |  |  | MO sem LS => | 9.54 | LS => | 11.28 | MO com LS => | 20.82
|  |  |  | Valor do BDI => | 7.5 |  | Valor com BDI => |  | 37.51
| Código | Banco | Descrição | Tipo |  | Und | Quant. | Valor Unit | Total
Composição | 280016 | SEDOP | ENCANADOR OU BOMBEIRO HIDRÁULICO COM ENCARGOSCOMPLEMENTARES | 0 |  | h | 1 | 31.4 | 31.4
Composição Auxiliar | 295335 | SEDOP | CURSO DE CAPACITAÇÃO PARA ENCANADOR OU BOMBEIROHIDRÁULICO (ENCARGOS COMPLEMENTARES) - HORISTA | 0 |  | h | 1 | 0.41 | 0.41
Insumo | EC373700 | SEDOP | ALIMENTACAO - HORISTA (ENCARGOS COMPLEMENTARES)(COLETADOCAIXA) | Material |  | h | 1 | 5.24 | 5.24
Insumo | EC373720 | SEDOP | EXAMES - HORISTA (ENCARGOS COMPLEMENTARES) (COLETA CAIXA) | Material |  | h | 1 | 1.43 | 1.43
Insumo | EC434610 | SEDOP | FERRAMENTAS - FAMILIA ENCANADOR - HORISTA(ENCARGOSCOMPLEMENTARES - COLETADO CAIXA) | Material |  | h | 1 | 0.31 | 0.31
Insumo | EC434850 | SEDOP | EPI - FAMILIA ENCANADOR - HORISTA (ENCARGOS COMPLEMENTARES -COLETADO CAIXA) | Material |  | h | 1 | 1.13 | 1.13
Insumo | MO269600 | SEDOP | ENCANADOR OU BOMBEIRO HIDRAULICO | Mão de Obra |  | h | 1 | 21.8 | 21.8
Insumo | EC373730 | SEDOP | SEGURO - HORISTA (ENCARGOS COMPLEMENTARES) (COLETA CAIXA) | Material |  | h | 1 | 0.08 | 0.08
Insumo | EC373710 | SEDOP | TRANSPORTE - HORISTA (ENCARGOS COMPLEMENTARES)(COLETADOCAIXA) | Material |  | h | 1 | 1 | 1
|  |  |  | MO sem LS => | 10.17 | LS => | 12.04 | MO com LS => | 22.21
|  |  |  | Valor do BDI => | 7.85 |  | Valor com BDI => |  | 39.25
| Código | Banco | Descrição | Tipo |  | Und | Quant. | Valor Unit | Total
Composição | 93572 | SINAPI | ENCARREGADO GERAL DE OBRAS COM ENCARGOS COMPLEMENTARES | Livro SINAPI: Cálculos e Parâmetros |  | MES | 1 | 4532.2 | 4532.2
Composição Auxiliar | 95422 | SINAPI | CURSO DE CAPACITAÇÃO PARA ENCARREGADO GERAL DE OBRAS (ENCARGOS COMPLEMENTARES) - MENSALISTA | Livro SINAPI: Cálculos e Parâmetros |  | MES | 1 | 62.69 | 62.69
Insumo | 00040863 | SINAPI | EXAMES - MENSALISTA (COLETADO CAIXA - ENCARGOS COMPLEMENTARES) | Material |  | MES | 1 | 270.51 | 270.51
Insumo | 00040864 | SINAPI | SEGURO - MENSALISTA (COLETADO CAIXA - ENCARGOS COMPLEMENTARES) | Material |  | MES | 1 | 15.46 | 15.46
Insumo | 00043499 | SINAPI | EPI - FAMILIA ENCARREGADO GERAL - MENSALISTA (ENCARGOS COMPLEMENTARES - COLETADO CAIXA) | Material |  | MES | 1 | 241.99 | 241.99
Insumo | 00043475 | SINAPI | FERRAMENTAS - FAMILIA ENCARREGADO GERAL - MENSALISTA (ENCARGOS COMPLEMENTARES - COLETADO CAIXA) | Material |  | MES | 1 | 15.46 | 15.46
Insumo | 00040818 | SINAPI | ENCARREGADO GERAL DE OBRAS (MENSALISTA) | Mão de Obra |  | MES | 1 | 3926.09 | 3926.09
|  |  |  | MO sem LS => | 2322.29 | LS => | 1666.49 | MO com LS => | 3988.78
|  |  |  | Valor do BDI => | 1133.05 |  | Valor com BDI => |  | 5665.25
| Código | Banco | Descrição | Tipo |  | Und | Quant. | Valor Unit | Total
Composição | 86884 | SINAPI | ENGATE FLEXÍVEL EM PLÁSTICO BRANCO, 1/2" X 30CM - FORNECIMENTO E INSTALAÇÃO. AF_01/2020 | Louças e Metais |  | UN | 1 | 11.28 | 11.28
Composição Auxiliar | 88316 | SINAPI | SERVENTE COM ENCARGOS COMPLEMENTARES | Livro SINAPI: Cálculos e Parâmetros |  | H | 0.0481 | 25.11 | 1.2
Composição Auxiliar | 88267 | SINAPI | ENCANADOR OU BOMBEIRO HIDRÁULICO COM ENCARGOS COMPLEMENTARES | Livro SINAPI: Cálculos e Parâmetros |  | H | 0.1525 | 30.01 | 4.57
Insumo | 00006141 | SINAPI | ENGATE/RABICHO FLEXIVEL PLASTICO (PVC OU ABS) BRANCO 1/2" X 30 CM | Material |  | UN | 1 | 5.44 | 5.44
Insumo | 00003146 | SINAPI | FITA VEDA ROSCA, EM PTFE, ROLO DE 18 MM X 10 M (L X C) | Material |  | UN | 0.021 | 3.5 | 0.07
|  |  |  | MO sem LS => | 1.78 | LS => | 2.12 | MO com LS => | 3.9
|  |  |  | Valor do BDI => | 2.82 |  | Valor com BDI => |  | 14.1
| Código | Banco | Descrição | Tipo |  | Und | Quant. | Valor Unit | Total
Composição | 90777 | SINAPI | ENGENHEIRO CIVIL DE OBRA JUNIOR COM ENCARGOS COMPLEMENTARES | Livro SINAPI: Cálculos e Parâmetros |  | H | 1 | 132.16 | 132.16
Composição Auxiliar | 95402 | SINAPI | CURSO DE CAPACITAÇÃO PARA ENGENHEIRO CIVIL DE OBRA JÚNIOR (ENCARGOS COMPLEMENTARES) - HORISTA | Livro SINAPI: Cálculos e Parâmetros |  | H | 1 | 1.88 | 1.88
Insumo | 00037373 | SINAPI | SEGURO - HORISTA (COLETADO CAIXA - ENCARGOS COMPLEMENTARES) | Material |  | H | 1 | 0.08 | 0.08
Insumo | 00037372 | SINAPI | EXAMES - HORISTA (COLETADO CAIXA - ENCARGOS COMPLEMENTARES) | Material |  | H | 1 | 1.43 | 1.43
Insumo | 00043486 | SINAPI | EPI - FAMILIA ENGENHEIRO CIVIL - HORISTA (ENCARGOS COMPLEMENTARES - COLETADO CAIXA) | Material |  | H | 1 | 0.77 | 0.77
Insumo | 00043462 | SINAPI | FERRAMENTAS - FAMILIA ENGENHEIRO CIVIL - HORISTA (ENCARGOS COMPLEMENTARES - COLETADO CAIXA) | Material |  | H | 1 | 0.01 | 0.01
Insumo | 00002706 | SINAPI | ENGENHEIRO CIVIL DE OBRA JUNIOR (HORISTA) | Mão de Obra |  | H | 1 | 127.99 | 127.99
|  |  |  | MO sem LS => | 59.51 | LS => | 70.36 | MO com LS => | 129.87
|  |  |  | Valor do BDI => | 33.04 |  | Valor com BDI => |  | 165.2
| Código | Banco | Descrição | Tipo |  | Und | Quant. | Valor Unit | Total
Composição | 104626 | SINAPI | EXECUÇÃO DE PASSEIO (CALÇADA) OU PISO DE CONCRETO COM CONCRETO MOLDADO IN LOCO, USINADO C25, ACABAMENTO CONVENCIONAL, NÃO ARMADO. AF_03/2023 | Passeios de Concreto |  | m³ | 1 | 964.37 | 964.37
Composição Auxiliar | 88316 | SINAPI | SERVENTE COM ENCARGOS COMPLEMENTARES | Livro SINAPI: Cálculos e Parâmetros |  | H | 1.7828 | 25.11 | 44.76
Composição Auxiliar | 88309 | SINAPI | PEDREIRO COM ENCARGOS COMPLEMENTARES | Livro SINAPI: Cálculos e Parâmetros |  | H | 0.156 | 30.73 | 4.79
Composição Auxiliar | 88262 | SINAPI | CARPINTEIRO DE FORMAS COM ENCARGOS COMPLEMENTARES | Livro SINAPI: Cálculos e Parâmetros |  | H | 1.6268 | 30.31 | 49.3
Insumo | 00004509 | SINAPI | SARRAFO *2,5 X 10* CM EM PINUS, MISTA OU EQUIVALENTE DA REGIAO - BRUTA | Material |  | M | 3.125 | 5.72 | 17.87
Insumo | 00005068 | SINAPI | PREGO DE ACO POLIDO COM CABECA 17 X 21 (2 X 11) | Material |  | KG | 0.2994 | 17.02 | 5.09
Insumo | 00034493 | SINAPI | CONCRETO USINADO BOMBEAVEL, CLASSE DE RESISTENCIA C25, COM BRITA 0 E 1, SLUMP = 100 +/- 20 MM, EXCLUI SERVICO DE BOMBEAMENTO (NBR 8953) | Material |  | m³ | 1.2315 | 676.03 | 832.53
Insumo | 00004517 | SINAPI | SARRAFO *2,5 X 7,5* CM EM PINUS, MISTA OU EQUIVALENTE DA REGIAO - BRUTA | Material |  | M | 2.5 | 3.95 | 9.87
Insumo | 00002692 | SINAPI | DESMOLDANTE PROTETOR PARA FORMAS DE MADEIRA, DE BASE OLEOSA EMULSIONADA EM AGUA | Material |  | L | 0.0213 | 7.96 | 0.16
|  |  |  | MO sem LS => | 29.45 | LS => | 34.83 | MO com LS => | 64.28
|  |  |  | Valor do BDI => | 241.09 |  | Valor com BDI => |  | 1205.46
| Código | Banco | Descrição | Tipo |  | Und | Quant. | Valor Unit | Total
Composição | 10576 | ORSE | Encargos Complementares - Ajudante Pratico | Provisórios |  | h | 1 | 3.87 | 3.87
Item | Código | Banco | Descrição | Tipo |  | Und | Quant. | Valor Unit | Total
Insumo | 10517 | ORSE | Exames admissionais/demissionais (checkup) | Serviços |  | cj | 0.0004 | 300,00 | 0,12
Insumo | 10761 | ORSE | Refeição - café da manhã ( café com leite e dois pães com manteiga) | Serviços |  | un | 0.1018 | 5,00 | 0,50
Insumo | 00012892/SINAPI | ORSE | Luva raspa de couro, cano curto (punho *7* cm) | Material |  | par | 0.0023 | 10,87 | 0,02
Insumo | 00012893/SINAPI | ORSE | Bota de seguranca com biqueira de aco e colarinho acolchoado | Material |  | par | 0.0008 | 73,93 | 0,05
Insumo | 00002711/SINAPI | ORSE | Carrinho de mao, em aco, com capacidade de *45 a 65* l / *100* kg, pneu com camara | Material |  | un | 0.0002 | 185,23 | 0,03
Insumo | 10599 | ORSE | Protetor solar fps 30 com 120ml | Material |  | un | 0.0018 | 18,00 | 0,03
Insumo | 10788 | ORSE | Pá quadrada | Material |  | un | 0.0002 | 36,90 | 0,00
Insumo | 00012895/SINAPI | ORSE | Capacete de seguranca aba frontal com suspensao de polietileno, sem jugular (classe b) | Material |  | un | 0.0006 | 13,50 | 0,00
Insumo | 00012894/SINAPI | ORSE | Capa para chuva em pvc com forro de poliester, com capuz (amarela ou azul) | Material |  | un | 0.0002 | 20,11 | 0,00
Insumo | 4728 | ORSE | Talhadeira chata 10" | Material |  | un | 0.0003 | 18,58 | 0,00
Insumo | 4729 | ORSE | Marreta 1 kg com cabo | Material |  | un | 0.0001 | 37,80 | 0,00
Insumo | 2378 | ORSE | Vale transporte | Material |  | un | 0.0941 | 4,50 | 0,42
Insumo | 10492 | ORSE | Cesta Básica | Material |  | un | 0.0045 | 205,00 | 0,92
Insumo | 941 | ORSE | Fardamento com mangas curta | Material |  | un | 0.0015 | 194,68 | 0,29
Insumo | 158 | ORSE | Almoço (Participação do empregador) | Material |  | un | 0.1018 | 14,00 | 1,42
Insumo | 10362 | ORSE | Seguro de vida e acidente em grupo | Serviços |  | un | 0.0045 | 12,54 | 0,05
Insumo | 10596 | ORSE | Protetor auricular | Material |  | un | 0.0045 | 4,85 | 0,02
Insumo | 1651 | ORSE | Óculos branco proteção | Material |  | pr | 0.0008 | 7,00 | 0,00
Detalhamento de Cálculo ORSE
Item | Código | Banco | Descrição | Tipo |  | Und | Quant. | Valor Unit | Total
Insumo | 10517 | ORSE | Exames admissionais/demissionais (checkup) | Serviços |  | cj | 0.0004 | 300,00 | 0,12
Insumo | 10761 | ORSE | Refeição - café da manhã ( café com leite e dois pães com manteiga) | Serviços |  | un | 0.1018 | 5,00 | 0,50
Insumo | 00012892/SINAPI | ORSE | Luva raspa de couro, cano curto (punho *7* cm) | Material |  | par | 0.0023 | 10,87 | 0,02
Insumo | 00012893/SINAPI | ORSE | Bota de seguranca com biqueira de aco e colarinho acolchoado | Material |  | par | 0.0008 | 73,93 | 0,05
Insumo | 00002711/SINAPI | ORSE | Carrinho de mao, em aco, com capacidade de *45 a 65* l / *100* kg, pneu com camara | Material |  | un | 0.0002 | 185,23 | 0,03
Insumo | 10599 | ORSE | Protetor solar fps 30 com 120ml | Material |  | un | 0.0018 | 18,00 | 0,03
Insumo | 10788 | ORSE | Pá quadrada | Material |  | un | 0.0002 | 36,90 | 0,00
Insumo | 00012895/SINAPI | ORSE | Capacete de seguranca aba frontal com suspensao de polietileno, sem jugular (classe b) | Material |  | un | 0.0006 | 13,50 | 0,00
Insumo | 00012894/SINAPI | ORSE | Capa para chuva em pvc com forro de poliester, com capuz (amarela ou azul) | Material |  | un | 0.0002 | 20,11 | 0,00
Insumo | 4728 | ORSE | Talhadeira chata 10" | Material |  | un | 0.0003 | 18,58 | 0,00
Insumo | 4729 | ORSE | Marreta 1 kg com cabo | Material |  | un | 0.0001 | 37,80 | 0,00
Insumo | 2378 | ORSE | Vale transporte | Material |  | un | 0.0941 | 4,50 | 0,42
Insumo | 10492 | ORSE | Cesta Básica | Material |  | un | 0.0045 | 205,00 | 0,92
Insumo | 941 | ORSE | Fardamento com mangas curta | Material |  | un | 0.0015 | 194,68 | 0,29
Insumo | 158 | ORSE | Almoço (Participação do empregador) | Material |  | un | 0.1018 | 14,00 | 1,42
Insumo | 10362 | ORSE | Seguro de vida e acidente em grupo | Serviços |  | un | 0.0045 | 12,54 | 0,05
Insumo | 10596 | ORSE | Protetor auricular | Material |  | un | 0.0045 | 4,85 | 0,02
Insumo | 1651 | ORSE | Óculos branco proteção | Material |  | pr | 0.0008 | 7,00 | 0,00
|  |  |  | MO sem LS => | 0 | LS => | 0 | MO com LS => | 0
|  |  |  | Valor do BDI => | 0.96 |  | Valor com BDI => |  | 4.83
| Código | Banco | Descrição | Tipo |  | Und | Quant. | Valor Unit | Total
Composição | 10555 | ORSE | Encargos Complementares - Armador | Provisórios |  | h | 1 | 3.71 | 3.71
Item | Código | Banco | Descrição | Tipo |  | Und | Quant. | Valor Unit | Total
Insumo | 00012893/SINAPI | ORSE | Bota de seguranca com biqueira de aco e colarinho acolchoado | Material |  | par | 0.0008 | 73,93 | 0,05
Insumo | 10761 | ORSE | Refeição - café da manhã ( café com leite e dois pães com manteiga) | Serviços |  | un | 0.1018 | 5,00 | 0,50
Insumo | 10586 | ORSE | Torquesa | Material |  | un | 0.0002 | 45,00 | 0,00
Insumo | 10596 | ORSE | Protetor auricular | Material |  | un | 0.0045 | 4,85 | 0,02
Insumo | 2378 | ORSE | Vale transporte | Material |  | un | 0.0654 | 4,50 | 0,29
Insumo | 10492 | ORSE | Cesta Básica | Material |  | un | 0.0045 | 205,00 | 0,92
Insumo | 1651 | ORSE | Óculos branco proteção | Material |  | pr | 0.0008 | 7,00 | 0,00
Insumo | 10517 | ORSE | Exames admissionais/demissionais (checkup) | Serviços |  | cj | 0.0004 | 300,00 | 0,12
Insumo | 00012895/SINAPI | ORSE | Capacete de seguranca aba frontal com suspensao de polietileno, sem jugular (classe b) | Material |  | un | 0.0006 | 13,50 | 0,00
Insumo | 941 | ORSE | Fardamento com mangas curta | Material |  | un | 0.0015 | 194,68 | 0,29
Insumo | 158 | ORSE | Almoço (Participação do empregador) | Material |  | un | 0.1018 | 14,00 | 1,42
Insumo | 00012892/SINAPI | ORSE | Luva raspa de couro, cano curto (punho *7* cm) | Material |  | par | 0.0023 | 10,87 | 0,02
Insumo | 10362 | ORSE | Seguro de vida e acidente em grupo | Serviços |  | un | 0.0045 | 12,54 | 0,05
Insumo | 00012894/SINAPI | ORSE | Capa para chuva em pvc com forro de poliester, com capuz (amarela ou azul) | Material |  | un | 0.0002 | 20,11 | 0,00
Insumo | 10585 | ORSE | Arco de serra | Material |  | un | 0.0002 | 19,95 | 0,00
Insumo | 10599 | ORSE | Protetor solar fps 30 com 120ml | Material |  | un | 0.0018 | 18,00 | 0,03
Detalhamento de Cálculo ORSE
Item | Código | Banco | Descrição | Tipo |  | Und | Quant. | Valor Unit | Total
Insumo | 00012893/SINAPI | ORSE | Bota de seguranca com biqueira de aco e colarinho acolchoado | Material |  | par | 0.0008 | 73,93 | 0,05
Insumo | 10761 | ORSE | Refeição - café da manhã ( café com leite e dois pães com manteiga) | Serviços |  | un | 0.1018 | 5,00 | 0,50
Insumo | 10586 | ORSE | Torquesa | Material |  | un | 0.0002 | 45,00 | 0,00
Insumo | 10596 | ORSE | Protetor auricular | Material |  | un | 0.0045 | 4,85 | 0,02
Insumo | 2378 | ORSE | Vale transporte | Material |  | un | 0.0654 | 4,50 | 0,29
Insumo | 10492 | ORSE | Cesta Básica | Material |  | un | 0.0045 | 205,00 | 0,92
Insumo | 1651 | ORSE | Óculos branco proteção | Material |  | pr | 0.0008 | 7,00 | 0,00
Insumo | 10517 | ORSE | Exames admissionais/demissionais (checkup) | Serviços |  | cj | 0.0004 | 300,00 | 0,12
Insumo | 00012895/SINAPI | ORSE | Capacete de seguranca aba frontal com suspensao de polietileno, sem jugular (classe b) | Material |  | un | 0.0006 | 13,50 | 0,00
Insumo | 941 | ORSE | Fardamento com mangas curta | Material |  | un | 0.0015 | 194,68 | 0,29
Insumo | 158 | ORSE | Almoço (Participação do empregador) | Material |  | un | 0.1018 | 14,00 | 1,42
Insumo | 00012892/SINAPI | ORSE | Luva raspa de couro, cano curto (punho *7* cm) | Material |  | par | 0.0023 | 10,87 | 0,02
Insumo | 10362 | ORSE | Seguro de vida e acidente em grupo | Serviços |  | un | 0.0045 | 12,54 | 0,05
Insumo | 00012894/SINAPI | ORSE | Capa para chuva em pvc com forro de poliester, com capuz (amarela ou azul) | Material |  | un | 0.0002 | 20,11 | 0,00
Insumo | 10585 | ORSE | Arco de serra | Material |  | un | 0.0002 | 19,95 | 0,00
Insumo | 10599 | ORSE | Protetor solar fps 30 com 120ml | Material |  | un | 0.0018 | 18,00 | 0,03
|  |  |  | MO sem LS => | 0 | LS => | 0 | MO com LS => | 0
|  |  |  | Valor do BDI => | 0.92 |  | Valor com BDI => |  | 4.63
| Código | Banco | Descrição | Tipo |  | Und | Quant. | Valor Unit | Total
Composição | 10551 | ORSE | Encargos Complementares - Carpinteiro | Provisórios |  | h | 1 | 3.82 | 3.82
Item | Código | Banco | Descrição | Tipo |  | Und | Quant. | Valor Unit | Total
Insumo | 941 | ORSE | Fardamento com mangas curta | Material |  | un | 0.0015 | 194,68 | 0,29
Insumo | 10362 | ORSE | Seguro de vida e acidente em grupo | Serviços |  | un | 0.0045 | 12,54 | 0,05
Insumo | 2378 | ORSE | Vale transporte | Material |  | un | 0.0654 | 4,50 | 0,29
Insumo | 10578 | ORSE | Formão grande | Material |  | un | 0.0002 | 15,15 | 0,00
Insumo | 1651 | ORSE | Óculos branco proteção | Material |  | pr | 0.0007 | 7,00 | 0,00
Insumo | 10579 | ORSE | Chave de fenda chata 30 cm | Material |  | un | 0.0002 | 26,89 | 0,00
Insumo | 11244 | ORSE | Martelo com unha | Material |  | un | 0.0002 | 48,95 | 0,00
Insumo | 00012894/SINAPI | ORSE | Capa para chuva em pvc com forro de poliester, com capuz (amarela ou azul) | Material |  | un | 0.0002 | 20,11 | 0,00
Insumo | 10596 | ORSE | Protetor auricular | Material |  | un | 0.0045 | 4,85 | 0,02
Insumo | 10492 | ORSE | Cesta Básica | Material |  | un | 0.0045 | 205,00 | 0,92
Insumo | 10517 | ORSE | Exames admissionais/demissionais (checkup) | Serviços |  | cj | 0.0004 | 300,00 | 0,12
Insumo | 10599 | ORSE | Protetor solar fps 30 com 120ml | Material |  | un | 0.0018 | 18,00 | 0,03
Insumo | 00012892/SINAPI | ORSE | Luva raspa de couro, cano curto (punho *7* cm) | Material |  | par | 0.0023 | 10,87 | 0,02
Insumo | 10577 | ORSE | Serrote 40cm | Material |  | un | 0.0001 | 36,00 | 0,00
Insumo | 11248 | ORSE | Furadeira e Parafusadeira eletrica Bosch ou Similar profissional | Equipamento |  | un | 0.0001 | 246,00 | 0,02
Insumo | 00012893/SINAPI | ORSE | Bota de seguranca com biqueira de aco e colarinho acolchoado | Material |  | par | 0.0007 | 73,93 | 0,05
Insumo | 10761 | ORSE | Refeição - café da manhã ( café com leite e dois pães com manteiga) | Serviços |  | un | 0.1018 | 5,00 | 0,50
Insumo | 11249 | ORSE | Serra circular eletrica portatil | Equipamento |  | un | 0.0001 | 979,65 | 0,09
Insumo | 158 | ORSE | Almoço (Participação do empregador) | Material |  | un | 0.1018 | 14,00 | 1,42
Insumo | 00012895/SINAPI | ORSE | Capacete de seguranca aba frontal com suspensao de polietileno, sem jugular (classe b) | Material |  | un | 0.0006 | 13,50 | 0,00
Detalhamento de Cálculo ORSE
Item | Código | Banco | Descrição | Tipo |  | Und | Quant. | Valor Unit | Total
Insumo | 941 | ORSE | Fardamento com mangas curta | Material |  | un | 0.0015 | 194,68 | 0,29
Insumo | 10362 | ORSE | Seguro de vida e acidente em grupo | Serviços |  | un | 0.0045 | 12,54 | 0,05
Insumo | 2378 | ORSE | Vale transporte | Material |  | un | 0.0654 | 4,50 | 0,29
Insumo | 10578 | ORSE | Formão grande | Material |  | un | 0.0002 | 15,15 | 0,00
Insumo | 1651 | ORSE | Óculos branco proteção | Material |  | pr | 0.0007 | 7,00 | 0,00
Insumo | 10579 | ORSE | Chave de fenda chata 30 cm | Material |  | un | 0.0002 | 26,89 | 0,00
Insumo | 11244 | ORSE | Martelo com unha | Material |  | un | 0.0002 | 48,95 | 0,00
Insumo | 00012894/SINAPI | ORSE | Capa para chuva em pvc com forro de poliester, com capuz (amarela ou azul) | Material |  | un | 0.0002 | 20,11 | 0,00
Insumo | 10596 | ORSE | Protetor auricular | Material |  | un | 0.0045 | 4,85 | 0,02
Insumo | 10492 | ORSE | Cesta Básica | Material |  | un | 0.0045 | 205,00 | 0,92
Insumo | 10517 | ORSE | Exames admissionais/demissionais (checkup) | Serviços |  | cj | 0.0004 | 300,00 | 0,12
Insumo | 10599 | ORSE | Protetor solar fps 30 com 120ml | Material |  | un | 0.0018 | 18,00 | 0,03
Insumo | 00012892/SINAPI | ORSE | Luva raspa de couro, cano curto (punho *7* cm) | Material |  | par | 0.0023 | 10,87 | 0,02
Insumo | 10577 | ORSE | Serrote 40cm | Material |  | un | 0.0001 | 36,00 | 0,00
Insumo | 11248 | ORSE | Furadeira e Parafusadeira eletrica Bosch ou Similar profissional | Equipamento |  | un | 0.0001 | 246,00 | 0,02
Insumo | 00012893/SINAPI | ORSE | Bota de seguranca com biqueira de aco e colarinho acolchoado | Material |  | par | 0.0007 | 73,93 | 0,05
Insumo | 10761 | ORSE | Refeição - café da manhã ( café com leite e dois pães com manteiga) | Serviços |  | un | 0.1018 | 5,00 | 0,50
Insumo | 11249 | ORSE | Serra circular eletrica portatil | Equipamento |  | un | 0.0001 | 979,65 | 0,09
Insumo | 158 | ORSE | Almoço (Participação do empregador) | Material |  | un | 0.1018 | 14,00 | 1,42
Insumo | 00012895/SINAPI | ORSE | Capacete de seguranca aba frontal com suspensao de polietileno, sem jugular (classe b) | Material |  | un | 0.0006 | 13,50 | 0,00
|  |  |  | MO sem LS => | 0 | LS => | 0 | MO com LS => | 0
|  |  |  | Valor do BDI => | 0.95 |  | Valor com BDI => |  | 4.77
| Código | Banco | Descrição | Tipo |  | Und | Quant. | Valor Unit | Total
Composição | 10554 | ORSE | Encargos Complementares - Encanador | Provisórios |  | h | 1 | 3.8 | 3.8
Item | Código | Banco | Descrição | Tipo |  | Und | Quant. | Valor Unit | Total
Insumo | 10761 | ORSE | Refeição - café da manhã ( café com leite e dois pães com manteiga) | Serviços |  | un | 0.1018 | 5,00 | 0,50
Insumo | 00012893/SINAPI | ORSE | Bota de seguranca com biqueira de aco e colarinho acolchoado | Material |  | par | 0.0008 | 73,93 | 0,05
Insumo | 10362 | ORSE | Seguro de vida e acidente em grupo | Serviços |  | un | 0.0045 | 12,54 | 0,05
Insumo | 00012895/SINAPI | ORSE | Capacete de seguranca aba frontal com suspensao de polietileno, sem jugular (classe b) | Material |  | un | 0.0006 | 13,50 | 0,00
Insumo | 11255 | ORSE | Tarracha para tubos PVC de 1" | Material |  | un | 0.0006 | 49,00 | 0,02
Insumo | 11253 | ORSE | Tarracha para tubos PVC de 1/2" | Material |  | un | 0.0011 | 33,00 | 0,03
Insumo | 10492 | ORSE | Cesta Básica | Material |  | un | 0.0045 | 205,00 | 0,92
Insumo | 158 | ORSE | Almoço (Participação do empregador) | Material |  | un | 0.1018 | 14,00 | 1,42
Insumo | 00012892/SINAPI | ORSE | Luva raspa de couro, cano curto (punho *7* cm) | Material |  | par | 0.0023 | 10,87 | 0,02
Insumo | 10517 | ORSE | Exames admissionais/demissionais (checkup) | Serviços |  | cj | 0.0004 | 300,00 | 0,12
Insumo | 00012894/SINAPI | ORSE | Capa para chuva em pvc com forro de poliester, com capuz (amarela ou azul) | Material |  | un | 0.0002 | 20,11 | 0,00
Insumo | 11256 | ORSE | Tarracha para tubos PVC de 1 1/2" | Material |  | un | 0.0004 | 60,00 | 0,02
Insumo | 10593 | ORSE | Praio simples 30cm | Material |  | un | 0.0001 | 19,57 | 0,00
Insumo | 11257 | ORSE | Tarracha para tubos PVC de 1 1/4" | Material |  | un | 0.0004 | 32,30 | 0,01
Insumo | 10599 | ORSE | Protetor solar fps 30 com 120ml | Material |  | un | 0.0018 | 18,00 | 0,03
Insumo | 941 | ORSE | Fardamento com mangas curta | Material |  | un | 0.0015 | 194,68 | 0,29
Insumo | 11254 | ORSE | Tarracha para tubos PVC de 3/4" | Material |  | un | 0.0007 | 27,49 | 0,01
Insumo | 10592 | ORSE | Lima chata 12" | Material |  | un | 0.0001 | 38,39 | 0,00
Insumo | 10596 | ORSE | Protetor auricular | Material |  | un | 0.0045 | 4,85 | 0,02
Insumo | 2378 | ORSE | Vale transporte | Material |  | un | 0.0654 | 4,50 | 0,29
Insumo | 1651 | ORSE | Óculos branco proteção | Material |  | pr | 0.0008 | 7,00 | 0,00
Detalhamento de Cálculo ORSE
Item | Código | Banco | Descrição | Tipo |  | Und | Quant. | Valor Unit | Total
Insumo | 10761 | ORSE | Refeição - café da manhã ( café com leite e dois pães com manteiga) | Serviços |  | un | 0.1018 | 5,00 | 0,50
Insumo | 00012893/SINAPI | ORSE | Bota de seguranca com biqueira de aco e colarinho acolchoado | Material |  | par | 0.0008 | 73,93 | 0,05
Insumo | 10362 | ORSE | Seguro de vida e acidente em grupo | Serviços |  | un | 0.0045 | 12,54 | 0,05
Insumo | 00012895/SINAPI | ORSE | Capacete de seguranca aba frontal com suspensao de polietileno, sem jugular (classe b) | Material |  | un | 0.0006 | 13,50 | 0,00
Insumo | 11255 | ORSE | Tarracha para tubos PVC de 1" | Material |  | un | 0.0006 | 49,00 | 0,02
Insumo | 11253 | ORSE | Tarracha para tubos PVC de 1/2" | Material |  | un | 0.0011 | 33,00 | 0,03
Insumo | 10492 | ORSE | Cesta Básica | Material |  | un | 0.0045 | 205,00 | 0,92
Insumo | 158 | ORSE | Almoço (Participação do empregador) | Material |  | un | 0.1018 | 14,00 | 1,42
Insumo | 00012892/SINAPI | ORSE | Luva raspa de couro, cano curto (punho *7* cm) | Material |  | par | 0.0023 | 10,87 | 0,02
Insumo | 10517 | ORSE | Exames admissionais/demissionais (checkup) | Serviços |  | cj | 0.0004 | 300,00 | 0,12
Insumo | 00012894/SINAPI | ORSE | Capa para chuva em pvc com forro de poliester, com capuz (amarela ou azul) | Material |  | un | 0.0002 | 20,11 | 0,00
Insumo | 11256 | ORSE | Tarracha para tubos PVC de 1 1/2" | Material |  | un | 0.0004 | 60,00 | 0,02
Insumo | 10593 | ORSE | Praio simples 30cm | Material |  | un | 0.0001 | 19,57 | 0,00
Insumo | 11257 | ORSE | Tarracha para tubos PVC de 1 1/4" | Material |  | un | 0.0004 | 32,30 | 0,01
Insumo | 10599 | ORSE | Protetor solar fps 30 com 120ml | Material |  | un | 0.0018 | 18,00 | 0,03
Insumo | 941 | ORSE | Fardamento com mangas curta | Material |  | un | 0.0015 | 194,68 | 0,29
Insumo | 11254 | ORSE | Tarracha para tubos PVC de 3/4" | Material |  | un | 0.0007 | 27,49 | 0,01
Insumo | 10592 | ORSE | Lima chata 12" | Material |  | un | 0.0001 | 38,39 | 0,00
Insumo | 10596 | ORSE | Protetor auricular | Material |  | un | 0.0045 | 4,85 | 0,02
Insumo | 2378 | ORSE | Vale transporte | Material |  | un | 0.0654 | 4,50 | 0,29
Insumo | 1651 | ORSE | Óculos branco proteção | Material |  | pr | 0.0008 | 7,00 | 0,00
|  |  |  | MO sem LS => | 0 | LS => | 0 | MO com LS => | 0
|  |  |  | Valor do BDI => | 0.95 |  | Valor com BDI => |  | 4.75
| Código | Banco | Descrição | Tipo |  | Und | Quant. | Valor Unit | Total
Composição | 10550 | ORSE | Encargos Complementares - Pedreiro | Provisórios |  | h | 1 | 3.74 | 3.74
Item | Código | Banco | Descrição | Tipo |  | Und | Quant. | Valor Unit | Total
Insumo | 158 | ORSE | Almoço (Participação do empregador) | Material |  | un | 0.1018 | 14,00 | 1,42
Insumo | 941 | ORSE | Fardamento com mangas curta | Material |  | un | 0.0015 | 194,68 | 0,29
Insumo | 00012893/SINAPI | ORSE | Bota de seguranca com biqueira de aco e colarinho acolchoado | Material |  | par | 0.0008 | 73,93 | 0,05
Insumo | 1651 | ORSE | Óculos branco proteção | Material |  | pr | 0.0008 | 7,00 | 0,00
Insumo | 10789 | ORSE | Nível de bolha de madeira | Material |  | un | 0.0002 | 15,40 | 0,00
Insumo | 10599 | ORSE | Protetor solar fps 30 com 120ml | Material |  | un | 0.0018 | 18,00 | 0,03
Insumo | 11245 | ORSE | Desempoladeira de madeira 12x22 | Material |  | un | 0.0007 | 11,60 | 0,00
Insumo | 00012894/SINAPI | ORSE | Capa para chuva em pvc com forro de poliester, com capuz (amarela ou azul) | Material |  | un | 0.0002 | 20,11 | 0,00
Insumo | 11246 | ORSE | Escala métrica de bambú | Material |  | Un | 0.0007 | 10,22 | 0,00
Insumo | 11247 | ORSE | Serra mármore | Material |  | un | 0.0001 | 327,80 | 0,03
Insumo | 4722 | ORSE | Colher de pedreiro | Material |  | un | 0.0004 | 18,80 | 0,00
Insumo | 10282 | ORSE | Regua de alumínio c/ 2,00m (para pedreiro) | Material |  | un | 0.0002 | 44,00 | 0,00
Insumo | 00012895/SINAPI | ORSE | Capacete de seguranca aba frontal com suspensao de polietileno, sem jugular (classe b) | Material |  | un | 0.0006 | 13,50 | 0,00
Insumo | 10761 | ORSE | Refeição - café da manhã ( café com leite e dois pães com manteiga) | Serviços |  | un | 0.1018 | 5,00 | 0,50
Insumo | 11264 | ORSE | Marreta de 1/2 kg com cabo | Material |  | un | 0.0002 | 13,52 | 0,00
Insumo | 10517 | ORSE | Exames admissionais/demissionais (checkup) | Serviços |  | cj | 0.0004 | 300,00 | 0,12
Insumo | 2378 | ORSE | Vale transporte | Material |  | un | 0.0654 | 4,50 | 0,29
Insumo | 10492 | ORSE | Cesta Básica | Material |  | un | 0.0045 | 205,00 | 0,92
Insumo | 4174 | ORSE | Desempenadeira de aço lisa, cabo madeira, ref:143, Atlas ou similar | Material |  | un | 0.0005 | 12,00 | 0,00
Insumo | 10362 | ORSE | Seguro de vida e acidente em grupo | Serviços |  | un | 0.0045 | 12,54 | 0,05
Insumo | 00012892/SINAPI | ORSE | Luva raspa de couro, cano curto (punho *7* cm) | Material |  | par | 0.0023 | 10,87 | 0,02
Insumo | 10596 | ORSE | Protetor auricular | Material |  | un | 0.0045 | 4,85 | 0,02
Insumo | 11265 | ORSE | Martelo de borracha com cabo | Material |  | un | 0.0004 | 18,75 | 0,00
Insumo | 10790 | ORSE | Prumo de face | Material |  | un | 0.0001 | 25,95 | 0,00
Insumo | 11243 | ORSE | Martelo sem unha | Material |  | un | 0.0001 | 28,00 | 0,00
Detalhamento de Cálculo ORSE
Item | Código | Banco | Descrição | Tipo |  | Und | Quant. | Valor Unit | Total
Insumo | 158 | ORSE | Almoço (Participação do empregador) | Material |  | un | 0.1018 | 14,00 | 1,42
Insumo | 941 | ORSE | Fardamento com mangas curta | Material |  | un | 0.0015 | 194,68 | 0,29
Insumo | 00012893/SINAPI | ORSE | Bota de seguranca com biqueira de aco e colarinho acolchoado | Material |  | par | 0.0008 | 73,93 | 0,05
Insumo | 1651 | ORSE | Óculos branco proteção | Material |  | pr | 0.0008 | 7,00 | 0,00
Insumo | 10789 | ORSE | Nível de bolha de madeira | Material |  | un | 0.0002 | 15,40 | 0,00
Insumo | 10599 | ORSE | Protetor solar fps 30 com 120ml | Material |  | un | 0.0018 | 18,00 | 0,03
Insumo | 11245 | ORSE | Desempoladeira de madeira 12x22 | Material |  | un | 0.0007 | 11,60 | 0,00
Insumo | 00012894/SINAPI | ORSE | Capa para chuva em pvc com forro de poliester, com capuz (amarela ou azul) | Material |  | un | 0.0002 | 20,11 | 0,00
Insumo | 11246 | ORSE | Escala métrica de bambú | Material |  | Un | 0.0007 | 10,22 | 0,00
Insumo | 11247 | ORSE | Serra mármore | Material |  | un | 0.0001 | 327,80 | 0,03
Insumo | 4722 | ORSE | Colher de pedreiro | Material |  | un | 0.0004 | 18,80 | 0,00
Insumo | 10282 | ORSE | Regua de alumínio c/ 2,00m (para pedreiro) | Material |  | un | 0.0002 | 44,00 | 0,00
Insumo | 00012895/SINAPI | ORSE | Capacete de seguranca aba frontal com suspensao de polietileno, sem jugular (classe b) | Material |  | un | 0.0006 | 13,50 | 0,00
Insumo | 10761 | ORSE | Refeição - café da manhã ( café com leite e dois pães com manteiga) | Serviços |  | un | 0.1018 | 5,00 | 0,50
Insumo | 11264 | ORSE | Marreta de 1/2 kg com cabo | Material |  | un | 0.0002 | 13,52 | 0,00
Insumo | 10517 | ORSE | Exames admissionais/demissionais (checkup) | Serviços |  | cj | 0.0004 | 300,00 | 0,12
Insumo | 2378 | ORSE | Vale transporte | Material |  | un | 0.0654 | 4,50 | 0,29
Insumo | 10492 | ORSE | Cesta Básica | Material |  | un | 0.0045 | 205,00 | 0,92
Insumo | 4174 | ORSE | Desempenadeira de aço lisa, cabo madeira, ref:143, Atlas ou similar | Material |  | un | 0.0005 | 12,00 | 0,00
Insumo | 10362 | ORSE | Seguro de vida e acidente em grupo | Serviços |  | un | 0.0045 | 12,54 | 0,05
Insumo | 00012892/SINAPI | ORSE | Luva raspa de couro, cano curto (punho *7* cm) | Material |  | par | 0.0023 | 10,87 | 0,02
Insumo | 10596 | ORSE | Protetor auricular | Material |  | un | 0.0045 | 4,85 | 0,02
Insumo | 11265 | ORSE | Martelo de borracha com cabo | Material |  | un | 0.0004 | 18,75 | 0,00
Insumo | 10790 | ORSE | Prumo de face | Material |  | un | 0.0001 | 25,95 | 0,00
Insumo | 11243 | ORSE | Martelo sem unha | Material |  | un | 0.0001 | 28,00 | 0,00
|  |  |  | MO sem LS => | 0 | LS => | 0 | MO com LS => | 0
|  |  |  | Valor do BDI => | 0.93 |  | Valor com BDI => |  | 4.67
| Código | Banco | Descrição | Tipo |  | Und | Quant. | Valor Unit | Total
Composição | 10549 | ORSE | Encargos Complementares - Servente | Provisórios |  | h | 1 | 3.87 | 3.87
Item | Código | Banco | Descrição | Tipo |  | Und | Quant. | Valor Unit | Total
Insumo | 1651 | ORSE | Óculos branco proteção | Material |  | pr | 0.0008 | 7,00 | 0,00
Insumo | 158 | ORSE | Almoço (Participação do empregador) | Material |  | un | 0.1018 | 14,00 | 1,42
Insumo | 10362 | ORSE | Seguro de vida e acidente em grupo | Serviços |  | un | 0.0045 | 12,54 | 0,05
Insumo | 10492 | ORSE | Cesta Básica | Material |  | un | 0.0045 | 205,00 | 0,92
Insumo | 10761 | ORSE | Refeição - café da manhã ( café com leite e dois pães com manteiga) | Serviços |  | un | 0.1018 | 5,00 | 0,50
Insumo | 10599 | ORSE | Protetor solar fps 30 com 120ml | Material |  | un | 0.0018 | 18,00 | 0,03
Insumo | 941 | ORSE | Fardamento com mangas curta | Material |  | un | 0.0015 | 194,68 | 0,29
Insumo | 00012895/SINAPI | ORSE | Capacete de seguranca aba frontal com suspensao de polietileno, sem jugular (classe b) | Material |  | un | 0.0006 | 13,50 | 0,00
Insumo | 4729 | ORSE | Marreta 1 kg com cabo | Material |  | un | 0.0001 | 37,80 | 0,00
Insumo | 00012893/SINAPI | ORSE | Bota de seguranca com biqueira de aco e colarinho acolchoado | Material |  | par | 0.0008 | 73,93 | 0,05
Insumo | 4728 | ORSE | Talhadeira chata 10" | Material |  | un | 0.0003 | 18,58 | 0,00
Insumo | 00002711/SINAPI | ORSE | Carrinho de mao, em aco, com capacidade de *45 a 65* l / *100* kg, pneu com camara | Material |  | un | 0.0002 | 185,23 | 0,03
Insumo | 10517 | ORSE | Exames admissionais/demissionais (checkup) | Serviços |  | cj | 0.0004 | 300,00 | 0,12
Insumo | 00012892/SINAPI | ORSE | Luva raspa de couro, cano curto (punho *7* cm) | Material |  | par | 0.0023 | 10,87 | 0,02
Insumo | 2378 | ORSE | Vale transporte | Material |  | un | 0.0941 | 4,50 | 0,42
Insumo | 10788 | ORSE | Pá quadrada | Material |  | un | 0.0002 | 36,90 | 0,00
Insumo | 10596 | ORSE | Protetor auricular | Material |  | un | 0.0045 | 4,85 | 0,02
Insumo | 00012894/SINAPI | ORSE | Capa para chuva em pvc com forro de poliester, com capuz (amarela ou azul) | Material |  | un | 0.0002 | 20,11 | 0,00
Detalhamento de Cálculo ORSE
Item | Código | Banco | Descrição | Tipo |  | Und | Quant. | Valor Unit | Total
Insumo | 1651 | ORSE | Óculos branco proteção | Material |  | pr | 0.0008 | 7,00 | 0,00
Insumo | 158 | ORSE | Almoço (Participação do empregador) | Material |  | un | 0.1018 | 14,00 | 1,42
Insumo | 10362 | ORSE | Seguro de vida e acidente em grupo | Serviços |  | un | 0.0045 | 12,54 | 0,05
Insumo | 10492 | ORSE | Cesta Básica | Material |  | un | 0.0045 | 205,00 | 0,92
Insumo | 10761 | ORSE | Refeição - café da manhã ( café com leite e dois pães com manteiga) | Serviços |  | un | 0.1018 | 5,00 | 0,50
Insumo | 10599 | ORSE | Protetor solar fps 30 com 120ml | Material |  | un | 0.0018 | 18,00 | 0,03
Insumo | 941 | ORSE | Fardamento com mangas curta | Material |  | un | 0.0015 | 194,68 | 0,29
Insumo | 00012895/SINAPI | ORSE | Capacete de seguranca aba frontal com suspensao de polietileno, sem jugular (classe b) | Material |  | un | 0.0006 | 13,50 | 0,00
Insumo | 4729 | ORSE | Marreta 1 kg com cabo | Material |  | un | 0.0001 | 37,80 | 0,00
Insumo | 00012893/SINAPI | ORSE | Bota de seguranca com biqueira de aco e colarinho acolchoado | Material |  | par | 0.0008 | 73,93 | 0,05
Insumo | 4728 | ORSE | Talhadeira chata 10" | Material |  | un | 0.0003 | 18,58 | 0,00
Insumo | 00002711/SINAPI | ORSE | Carrinho de mao, em aco, com capacidade de *45 a 65* l / *100* kg, pneu com camara | Material |  | un | 0.0002 | 185,23 | 0,03
Insumo | 10517 | ORSE | Exames admissionais/demissionais (checkup) | Serviços |  | cj | 0.0004 | 300,00 | 0,12
Insumo | 00012892/SINAPI | ORSE | Luva raspa de couro, cano curto (punho *7* cm) | Material |  | par | 0.0023 | 10,87 | 0,02
Insumo | 2378 | ORSE | Vale transporte | Material |  | un | 0.0941 | 4,50 | 0,42
Insumo | 10788 | ORSE | Pá quadrada | Material |  | un | 0.0002 | 36,90 | 0,00
Insumo | 10596 | ORSE | Protetor auricular | Material |  | un | 0.0045 | 4,85 | 0,02
Insumo | 00012894/SINAPI | ORSE | Capa para chuva em pvc com forro de poliester, com capuz (amarela ou azul) | Material |  | un | 0.0002 | 20,11 | 0,00
|  |  |  | MO sem LS => | 0 | LS => | 0 | MO com LS => | 0
|  |  |  | Valor do BDI => | 0.96 |  | Valor com BDI => |  | 4.83
| Código | Banco | Descrição | Tipo |  | Und | Quant. | Valor Unit | Total
Composição | 190791 | SEDOP | Engate flexível cromado 40cm | 0 |  | un | 1 | 35.56 | 35.56
Composição Auxiliar | 280016 | SEDOP | ENCANADOR OU BOMBEIRO HIDRÁULICO COM ENCARGOSCOMPLEMENTARES | 0 |  | h | 0.15 | 31.4 | 4.71
Composição Auxiliar | 280008 | SEDOP | AUXILIAR DE ENCANADOR OU BOMBEIRO HIDRÁULICO COM ENCARGOSCOMPLEMENTARES | 0 |  | h | 0.05 | 25.52 | 1.27
Insumo | H00055 | SEDOP | Fita de vedacao | Material |  | m | 0.3 | 0.29 | 0.08
Insumo | H00371 | SEDOP | Engate flexível cromado 40cm | Material |  | un | 1 | 29.5 | 29.5
|  |  |  | MO sem LS => | 1.89 | LS => | 2.25 | MO com LS => | 4.14
|  |  |  | Valor do BDI => | 8.89 |  | Valor com BDI => |  | 44.45
| Código | Banco | Descrição | Tipo |  | Und | Quant. | Valor Unit | Total
Composição | 030010 | SEDOP | Escavação manual de ate 1.50m de profundidade | 0 |  | m³ | 1 | 104.52 | 104.52
Composição Auxiliar | 280026 | SEDOP | SERVENTE COM ENCARGOS COMPLEMENTARES | 0 |  | h | 4 | 26.13 | 104.52
|  |  |  | MO sem LS => | 30.02 | LS => | 35.5 | MO com LS => | 65.52
|  |  |  | Valor do BDI => | 26.13 |  | Valor com BDI => |  | 130.65
| Código | Banco | Descrição | Tipo |  | Und | Quant. | Valor Unit | Total
Composição | 2497 | ORSE | Escavação manual de vala ou cava em material de 1ª categoria, profundidade até 1,50m | Escavação Manual em Área Urbana |  | m³ | 1 | 55.54 | 55.54
Item | Código | Banco | Descrição | Tipo |  | Und | Quant. | Valor Unit | Total
Insumo | 00006111/SINAPI | ORSE | Servente de obras (horista) | Mão de Obra |  | h | 3 | 14,58 | 43,75
Composição | 10549 | ORSE | Encargos Complementares - Servente | Provisórios |  | h | 3 | 3,87 | 11,61
Detalhamento de Cálculo ORSE
Item | Código | Banco | Descrição | Tipo |  | Und | Quant. | Valor Unit | Total
Insumo | 00006111/SINAPI | ORSE | Servente de obras (horista) | Mão de Obra |  | h | 3 | 14,58 | 43,75
Insumo | 1651 | ORSE | Óculos branco proteção | Material |  | pr | 0.0024 | 7,00 | 0,01
Insumo | 158 | ORSE | Almoço (Participação do empregador) | Material |  | un | 0.3054 | 14,00 | 4,27
Insumo | 10362 | ORSE | Seguro de vida e acidente em grupo | Serviços |  | un | 0.0135 | 12,54 | 0,16
Insumo | 10492 | ORSE | Cesta Básica | Material |  | un | 0.0135 | 205,00 | 2,76
Insumo | 10761 | ORSE | Refeição - café da manhã ( café com leite e dois pães com manteiga) | Serviços |  | un | 0.3054 | 5,00 | 1,52
Insumo | 10599 | ORSE | Protetor solar fps 30 com 120ml | Material |  | un | 0.0054 | 18,00 | 0,09
Insumo | 941 | ORSE | Fardamento com mangas curta | Material |  | un | 0.0045 | 194,68 | 0,87
Insumo | 00012895/SINAPI | ORSE | Capacete de seguranca aba frontal com suspensao de polietileno, sem jugular (classe b) | Material |  | un | 0.0018 | 13,50 | 0,02
Insumo | 4729 | ORSE | Marreta 1 kg com cabo | Material |  | un | 0.0003 | 37,80 | 0,01
Insumo | 00012893/SINAPI | ORSE | Bota de seguranca com biqueira de aco e colarinho acolchoado | Material |  | par | 0.0024 | 73,93 | 0,17
Insumo | 4728 | ORSE | Talhadeira chata 10" | Material |  | un | 0.0009 | 18,58 | 0,01
Insumo | 00002711/SINAPI | ORSE | Carrinho de mao, em aco, com capacidade de *45 a 65* l / *100* kg, pneu com camara | Material |  | un | 0.0006 | 185,23 | 0,11
Insumo | 10517 | ORSE | Exames admissionais/demissionais (checkup) | Serviços |  | cj | 0.0012 | 300,00 | 0,36
Insumo | 00012892/SINAPI | ORSE | Luva raspa de couro, cano curto (punho *7* cm) | Material |  | par | 0.0069 | 10,87 | 0,07
Insumo | 2378 | ORSE | Vale transporte | Material |  | un | 0.2823 | 4,50 | 1,27
Insumo | 10788 | ORSE | Pá quadrada | Material |  | un | 0.0006 | 36,90 | 0,02
Insumo | 10596 | ORSE | Protetor auricular | Material |  | un | 0.0135 | 4,85 | 0,06
Insumo | 00012894/SINAPI | ORSE | Capa para chuva em pvc com forro de poliester, com capuz (amarela ou azul) | Material |  | un | 0.0006 | 20,11 | 0,01
|  |  |  | MO sem LS => | 20.04 | LS => | 23.71 | MO com LS => | 43.75
|  |  |  | Valor do BDI => | 13.88 |  | Valor com BDI => |  | 69.42
| Código | Banco | Descrição | Tipo |  | Und | Quant. | Valor Unit | Total
Composição | 92273 | SINAPI | FABRICAÇÃO DE ESCORAS DO TIPO PONTALETE, EM MADEIRA, PARA PÉ-DIREITO SIMPLES. AF_09/2020 | Fôrmas para Estruturas de Concreto Armado |  | M | 1 | 19.55 | 19.55
Composição Auxiliar | 91692 | SINAPI | SERRA CIRCULAR DE BANCADA COM MOTOR ELÉTRICO POTÊNCIA DE 5HP, COM COIFA PARA DISCO 10" - CHP DIURNO. AF_08/2015 | Custos Horários Produtivo e Improdutivo dos Equipamentos |  | CHP | 0.007 | 31.54 | 0.22
Composição Auxiliar | 88262 | SINAPI | CARPINTEIRO DE FORMAS COM ENCARGOS COMPLEMENTARES | Livro SINAPI: Cálculos e Parâmetros |  | H | 0.091 | 30.31 | 2.75
Composição Auxiliar | 91693 | SINAPI | SERRA CIRCULAR DE BANCADA COM MOTOR ELÉTRICO POTÊNCIA DE 5HP, COM COIFA PARA DISCO 10" - CHI DIURNO. AF_08/2015 | Custos Horários Produtivo e Improdutivo dos Equipamentos |  | CHI | 0.03 | 29.88 | 0.89
Composição Auxiliar | 88239 | SINAPI | AJUDANTE DE CARPINTEIRO COM ENCARGOS COMPLEMENTARES | Livro SINAPI: Cálculos e Parâmetros |  | H | 0.021 | 25.45 | 0.53
Insumo | 00004491 | SINAPI | PONTALETE *7,5 X 7,5* CM EM PINUS, MISTA OU EQUIVALENTE DA REGIAO - BRUTA | Material |  | M | 1.31 | 11.28 | 14.77
Insumo | 00005068 | SINAPI | PREGO DE ACO POLIDO COM CABECA 17 X 21 (2 X 11) | Material |  | KG | 0.023 | 17.02 | 0.39
|  |  |  | MO sem LS => | 1.36 | LS => | 1.62 | MO com LS => | 2.98
|  |  |  | Valor do BDI => | 4.88 |  | Valor com BDI => |  | 24.43
| Código | Banco | Descrição | Tipo |  | Und | Quant. | Valor Unit | Total
Composição | 92264 | SINAPI | FABRICAÇÃO DE FÔRMA PARA PILARES E ESTRUTURAS SIMILARES, EM CHAPA DE MADEIRA COMPENSADA PLASTIFICADA, E = 18 MM. AF_09/2020 | Fôrmas para Estruturas de Concreto Armado |  | m² | 1 | 236.08 | 236.08
Composição Auxiliar | 88239 | SINAPI | AJUDANTE DE CARPINTEIRO COM ENCARGOS COMPLEMENTARES | Livro SINAPI: Cálculos e Parâmetros |  | H | 0.25 | 25.45 | 6.36
Composição Auxiliar | 91693 | SINAPI | SERRA CIRCULAR DE BANCADA COM MOTOR ELÉTRICO POTÊNCIA DE 5HP, COM COIFA PARA DISCO 10" - CHI DIURNO. AF_08/2015 | Custos Horários Produtivo e Improdutivo dos Equipamentos |  | CHI | 0.255 | 29.88 | 7.61
Composição Auxiliar | 91692 | SINAPI | SERRA CIRCULAR DE BANCADA COM MOTOR ELÉTRICO POTÊNCIA DE 5HP, COM COIFA PARA DISCO 10" - CHP DIURNO. AF_08/2015 | Custos Horários Produtivo e Improdutivo dos Equipamentos |  | CHP | 0.063 | 31.54 | 1.98
Composição Auxiliar | 88262 | SINAPI | CARPINTEIRO DE FORMAS COM ENCARGOS COMPLEMENTARES | Livro SINAPI: Cálculos e Parâmetros |  | H | 1.18 | 30.31 | 35.76
Insumo | 00005068 | SINAPI | PREGO DE ACO POLIDO COM CABECA 17 X 21 (2 X 11) | Material |  | KG | 0.208 | 17.02 | 3.54
Insumo | 00004491 | SINAPI | PONTALETE *7,5 X 7,5* CM EM PINUS, MISTA OU EQUIVALENTE DA REGIAO - BRUTA | Material |  | M | 2.308 | 11.28 | 26.03
Insumo | 00004517 | SINAPI | SARRAFO *2,5 X 7,5* CM EM PINUS, MISTA OU EQUIVALENTE DA REGIAO - BRUTA | Material |  | M | 9.237 | 3.95 | 36.48
Insumo | 00001345 | SINAPI | CHAPA/PAINEL DE MADEIRA COMPENSADA PLASTIFICADA (MADEIRITE PLASTIFICADO) PARA FORMA DE CONCRETO, DE 2200 X 1100 MM, E = *17* MM | Material |  | m² | 1.336 | 88.57 | 118.32
|  |  |  | MO sem LS => | 16.07 | LS => | 19 | MO com LS => | 35.07
|  |  |  | Valor do BDI => | 59.02 |  | Valor com BDI => |  | 295.1
| Código | Banco | Descrição | Tipo |  | Und | Quant. | Valor Unit | Total
Composição | 050036 | SEDOP | Forma c/ madeira branca (incl. desforma) | 0 |  | m² | 1 | 172.64 | 172.64
Composição Auxiliar | 280026 | SEDOP | SERVENTE COM ENCARGOS COMPLEMENTARES | 0 |  | h | 0.89 | 26.13 | 23.25
Composição Auxiliar | 280013 | SEDOP | CARPINTEIRO COM ENCARGOS COMPLEMENTARES | 0 |  | h | 2.33 | 31.75 | 73.97
Insumo | D00082 | SEDOP | Prego 2"x11 | Material |  | kg | 0.35 | 20.36 | 7.12
Insumo | D00281 | SEDOP | Pernamanca 3" x 2" 4 m - madeira branca | Material |  | Dz | 0.03 | 215 | 6.45
Insumo | D00012 | SEDOP | Ripão em madeira de lei 2"x1" serr. | Material |  | Dz | 0.14 | 250 | 35
Insumo | D00016 | SEDOP | Tábua de madeira branca 4m | Material |  | Dz | 0.23 | 115.02 | 26.45
Insumo | D00043 | SEDOP | Arame recozido No. 18 | Material |  | kg | 0.03 | 13.49 | 0.4
|  |  |  | MO sem LS => | 30.3 | LS => | 35.83 | MO com LS => | 66.13
|  |  |  | Valor do BDI => | 43.16 |  | Valor com BDI => |  | 215.8
| Código | Banco | Descrição | Tipo |  | Und | Quant. | Valor Unit | Total
Composição | 107 | ORSE | Forma plana para estruturas, em compensado resinado de 12mm, 03 usos, inclusive escoramento - Revisada 07.2015 | Formas |  | m² | 1 | 104.52 | 104.52
Item | Código | Banco | Descrição | Tipo |  | Und | Quant. | Valor Unit | Total
Composição | 10551 | ORSE | Encargos Complementares - Carpinteiro | Provisórios |  | h | 1.133 | 3,82 | 4,32
Insumo | 00001213/SINAPI | ORSE | Carpinteiro de formas para concreto (horista) | Mão de Obra |  | h | 1.133 | 20,44 | 23,15
Composição | 10549 | ORSE | Encargos Complementares - Servente | Provisórios |  | h | 1.4 | 3,87 | 5,41
Insumo | 00002692/SINAPI | ORSE | Desmoldante protetor para formas de madeira, de base oleosa emulsionada em agua | Material |  | l | 0.02 | 9,31 | 0,18
Insumo | 630 | ORSE | Compensado resinado 12mm - Madeirit ou similar | Material |  | m² | 0.389 | 44,17 | 17,18
Insumo | 00005069/SINAPI | ORSE | Prego de aco polido com cabeca 17 x 27 (2 1/2 x 11) | Material |  | kg | 0.1 | 17,22 | 1,72
Insumo | 1569 | ORSE | Madeira mista serrada (barrote) 6 x 6cm - 0,0036 m3/m (angelim, louro) | Material |  | m | 2.044 | 6,69 | 13,67
Insumo | 00004509/SINAPI | ORSE | Sarrafo *2,5 x 10* cm em pinus, mista ou equivalente da regiao - bruta | Material |  | m | 1.815 | 5,66 | 10,27
Insumo | 00006193/SINAPI | ORSE | Tabua nao aparelhada *2,5 x 20* cm, em macaranduba/massaranduba, angelim ou equivalente da regiao - bruta | Material |  | m | 0.204 | 14,72 | 3,00
Insumo | 00043130/SINAPI | ORSE | Arame galvanizado 12 bwg, d = 2,76 mm (0,048 kg/m) ou 14 bwg, d = 2,11 mm (0,026 kg/m) | Material |  | kg | 0.15 | 30,99 | 4,64
Insumo | 00006111/SINAPI | ORSE | Servente de obras (horista) | Mão de Obra |  | h | 1.4 | 14,58 | 20,41
Insumo | 00005068/SINAPI | ORSE | Prego de aco polido com cabeca 17 x 21 (2 x 11) | Material |  | kg | 0.025 | 16,90 | 0,42
Detalhamento de Cálculo ORSE
Item | Código | Banco | Descrição | Tipo |  | Und | Quant. | Valor Unit | Total
Insumo | 941 | ORSE | Fardamento com mangas curta | Material |  | un | 0.0037995 | 194,68 | 0,73
Insumo | 10362 | ORSE | Seguro de vida e acidente em grupo | Serviços |  | un | 0.011399 | 12,54 | 0,14
Insumo | 2378 | ORSE | Vale transporte | Material |  | un | 0.20584 | 4,50 | 0,92
Insumo | 10578 | ORSE | Formão grande | Material |  | un | 0.0002266 | 15,15 | 0,00
Insumo | 1651 | ORSE | Óculos branco proteção | Material |  | pr | 0.0019131 | 7,00 | 0,01
Insumo | 10579 | ORSE | Chave de fenda chata 30 cm | Material |  | un | 0.0002266 | 26,89 | 0,00
Insumo | 11244 | ORSE | Martelo com unha | Material |  | un | 0.0002266 | 48,95 | 0,01
Insumo | 00012894/SINAPI | ORSE | Capa para chuva em pvc com forro de poliester, com capuz (amarela ou azul) | Material |  | un | 0.0005066 | 20,11 | 0,01
Insumo | 10596 | ORSE | Protetor auricular | Material |  | un | 0.011399 | 4,85 | 0,05
Insumo | 10492 | ORSE | Cesta Básica | Material |  | un | 0.011399 | 205,00 | 2,33
Insumo | 10517 | ORSE | Exames admissionais/demissionais (checkup) | Serviços |  | cj | 0.0010132 | 300,00 | 0,30
Insumo | 10599 | ORSE | Protetor solar fps 30 com 120ml | Material |  | un | 0.0045594 | 18,00 | 0,08
Insumo | 00012892/SINAPI | ORSE | Luva raspa de couro, cano curto (punho *7* cm) | Material |  | par | 0.0058259 | 10,87 | 0,06
Insumo | 10577 | ORSE | Serrote 40cm | Material |  | un | 0.0001133 | 36,00 | 0,00
Insumo | 11248 | ORSE | Furadeira e Parafusadeira eletrica Bosch ou Similar profissional | Equipamento |  | un | 0.0001133 | 246,00 | 0,02
Insumo | 00012893/SINAPI | ORSE | Bota de seguranca com biqueira de aco e colarinho acolchoado | Material |  | par | 0.0019131 | 73,93 | 0,14
Insumo | 10761 | ORSE | Refeição - café da manhã ( café com leite e dois pães com manteiga) | Serviços |  | un | 0.25786 | 5,00 | 1,28
Insumo | 11249 | ORSE | Serra circular eletrica portatil | Equipamento |  | un | 0.0001133 | 979,65 | 0,11
Insumo | 158 | ORSE | Almoço (Participação do empregador) | Material |  | un | 0.25786 | 14,00 | 3,61
Insumo | 00012895/SINAPI | ORSE | Capacete de seguranca aba frontal com suspensao de polietileno, sem jugular (classe b) | Material |  | un | 0.0015198 | 13,50 | 0,02
Insumo | 00001213/SINAPI | ORSE | Carpinteiro de formas para concreto (horista) | Mão de Obra |  | h | 1.133 | 20,44 | 23,15
Insumo | 4729 | ORSE | Marreta 1 kg com cabo | Material |  | un | 0.00014 | 37,80 | 0,00
Insumo | 4728 | ORSE | Talhadeira chata 10" | Material |  | un | 0.00042 | 18,58 | 0,00
Insumo | 00002711/SINAPI | ORSE | Carrinho de mao, em aco, com capacidade de *45 a 65* l / *100* kg, pneu com camara | Material |  | un | 0.00028 | 185,23 | 0,05
Insumo | 10788 | ORSE | Pá quadrada | Material |  | un | 0.00028 | 36,90 | 0,01
Insumo | 00002692/SINAPI | ORSE | Desmoldante protetor para formas de madeira, de base oleosa emulsionada em agua | Material |  | l | 0.02 | 9,31 | 0,18
Insumo | 630 | ORSE | Compensado resinado 12mm - Madeirit ou similar | Material |  | m² | 0.389 | 44,17 | 17,18
Insumo | 00005069/SINAPI | ORSE | Prego de aco polido com cabeca 17 x 27 (2 1/2 x 11) | Material |  | kg | 0.1 | 17,22 | 1,72
Insumo | 1569 | ORSE | Madeira mista serrada (barrote) 6 x 6cm - 0,0036 m3/m (angelim, louro) | Material |  | m | 2.044 | 6,69 | 13,67
Insumo | 00004509/SINAPI | ORSE | Sarrafo *2,5 x 10* cm em pinus, mista ou equivalente da regiao - bruta | Material |  | m | 1.815 | 5,66 | 10,27
Insumo | 00006193/SINAPI | ORSE | Tabua nao aparelhada *2,5 x 20* cm, em macaranduba/massaranduba, angelim ou equivalente da regiao - bruta | Material |  | m | 0.204 | 14,72 | 3,00
Insumo | 00043130/SINAPI | ORSE | Arame galvanizado 12 bwg, d = 2,76 mm (0,048 kg/m) ou 14 bwg, d = 2,11 mm (0,026 kg/m) | Material |  | kg | 0.15 | 30,99 | 4,64
Insumo | 00006111/SINAPI | ORSE | Servente de obras (horista) | Mão de Obra |  | h | 1.4 | 14,58 | 20,41
Insumo | 00005068/SINAPI | ORSE | Prego de aco polido com cabeca 17 x 21 (2 x 11) | Material |  | kg | 0.025 | 16,90 | 0,42
|  |  |  | MO sem LS => | 19.96 | LS => | 23.6 | MO com LS => | 43.56
|  |  |  | Valor do BDI => | 26.13 |  | Valor com BDI => |  | 130.65
| Código | Banco | Descrição | Tipo |  | Und | Quant. | Valor Unit | Total
Composição | 89 | ORSE | Forma plana para fundações, em tábuas de pinho, 04 usos | Formas para Fundações |  | m² | 1 | 88.03 | 88.03
Item | Código | Banco | Descrição | Tipo |  | Und | Quant. | Valor Unit | Total
Composição | 10551 | ORSE | Encargos Complementares - Carpinteiro | Provisórios |  | h | 1.35 | 3,82 | 5,15
Insumo | 00005067/SINAPI | ORSE | Prego de aco polido com cabeca 16 x 24 (2 1/4 x 12) | Material |  | kg | 0.3 | 18,01 | 5,40
Insumo | 00006111/SINAPI | ORSE | Servente de obras (horista) | Mão de Obra |  | h | 1.35 | 14,58 | 19,68
Insumo | 00001213/SINAPI | ORSE | Carpinteiro de formas para concreto (horista) | Mão de Obra |  | h | 1.35 | 20,44 | 27,59
Composição | 10549 | ORSE | Encargos Complementares - Servente | Provisórios |  | h | 1.35 | 3,87 | 5,22
Insumo | 00002692/SINAPI | ORSE | Desmoldante protetor para formas de madeira, de base oleosa emulsionada em agua | Material |  | l | 0.015 | 9,31 | 0,13
Insumo | 1569 | ORSE | Madeira mista serrada (barrote) 6 x 6cm - 0,0036 m3/m (angelim, louro) | Material |  | m | 0.5 | 6,69 | 3,34
Insumo | 00004509/SINAPI | ORSE | Sarrafo *2,5 x 10* cm em pinus, mista ou equivalente da regiao - bruta | Material |  | m | 0.3 | 5,66 | 1,69
Insumo | 00006189/SINAPI | ORSE | Tabua nao aparelhada *2,5 x 30* cm, em macaranduba/massaranduba, angelim ou equivalente da regiao - bruta | Material |  | m | 0.917 | 21,49 | 19,70
Detalhamento de Cálculo ORSE
Item | Código | Banco | Descrição | Tipo |  | Und | Quant. | Valor Unit | Total
Insumo | 941 | ORSE | Fardamento com mangas curta | Material |  | un | 0.00405 | 194,68 | 0,78
Insumo | 10362 | ORSE | Seguro de vida e acidente em grupo | Serviços |  | un | 0.01215 | 12,54 | 0,15
Insumo | 2378 | ORSE | Vale transporte | Material |  | un | 0.21532 | 4,50 | 0,96
Insumo | 10578 | ORSE | Formão grande | Material |  | un | 0.00027 | 15,15 | 0,00
Insumo | 1651 | ORSE | Óculos branco proteção | Material |  | pr | 0.002025 | 7,00 | 0,01
Insumo | 10579 | ORSE | Chave de fenda chata 30 cm | Material |  | un | 0.00027 | 26,89 | 0,00
Insumo | 11244 | ORSE | Martelo com unha | Material |  | un | 0.00027 | 48,95 | 0,01
Insumo | 00012894/SINAPI | ORSE | Capa para chuva em pvc com forro de poliester, com capuz (amarela ou azul) | Material |  | un | 0.00054 | 20,11 | 0,01
Insumo | 10596 | ORSE | Protetor auricular | Material |  | un | 0.01215 | 4,85 | 0,05
Insumo | 10492 | ORSE | Cesta Básica | Material |  | un | 0.01215 | 205,00 | 2,49
Insumo | 10517 | ORSE | Exames admissionais/demissionais (checkup) | Serviços |  | cj | 0.00108 | 300,00 | 0,32
Insumo | 10599 | ORSE | Protetor solar fps 30 com 120ml | Material |  | un | 0.00486 | 18,00 | 0,08
Insumo | 00012892/SINAPI | ORSE | Luva raspa de couro, cano curto (punho *7* cm) | Material |  | par | 0.00621 | 10,87 | 0,06
Insumo | 10577 | ORSE | Serrote 40cm | Material |  | un | 0.000135 | 36,00 | 0,00
Insumo | 11248 | ORSE | Furadeira e Parafusadeira eletrica Bosch ou Similar profissional | Equipamento |  | un | 0.000135 | 246,00 | 0,03
Insumo | 00012893/SINAPI | ORSE | Bota de seguranca com biqueira de aco e colarinho acolchoado | Material |  | par | 0.002025 | 73,93 | 0,14
Insumo | 10761 | ORSE | Refeição - café da manhã ( café com leite e dois pães com manteiga) | Serviços |  | un | 0.27486 | 5,00 | 1,37
Insumo | 11249 | ORSE | Serra circular eletrica portatil | Equipamento |  | un | 0.000135 | 979,65 | 0,13
Insumo | 158 | ORSE | Almoço (Participação do empregador) | Material |  | un | 0.27486 | 14,00 | 3,84
Insumo | 00012895/SINAPI | ORSE | Capacete de seguranca aba frontal com suspensao de polietileno, sem jugular (classe b) | Material |  | un | 0.00162 | 13,50 | 0,02
Insumo | 00005067/SINAPI | ORSE | Prego de aco polido com cabeca 16 x 24 (2 1/4 x 12) | Material |  | kg | 0.3 | 18,01 | 5,40
Insumo | 00006111/SINAPI | ORSE | Servente de obras (horista) | Mão de Obra |  | h | 1.35 | 14,58 | 19,68
Insumo | 00001213/SINAPI | ORSE | Carpinteiro de formas para concreto (horista) | Mão de Obra |  | h | 1.35 | 20,44 | 27,59
Insumo | 4729 | ORSE | Marreta 1 kg com cabo | Material |  | un | 0.000135 | 37,80 | 0,00
Insumo | 4728 | ORSE | Talhadeira chata 10" | Material |  | un | 0.000405 | 18,58 | 0,00
Insumo | 00002711/SINAPI | ORSE | Carrinho de mao, em aco, com capacidade de *45 a 65* l / *100* kg, pneu com camara | Material |  | un | 0.00027 | 185,23 | 0,05
Insumo | 10788 | ORSE | Pá quadrada | Material |  | un | 0.00027 | 36,90 | 0,00
Insumo | 00002692/SINAPI | ORSE | Desmoldante protetor para formas de madeira, de base oleosa emulsionada em agua | Material |  | l | 0.015 | 9,31 | 0,13
Insumo | 1569 | ORSE | Madeira mista serrada (barrote) 6 x 6cm - 0,0036 m3/m (angelim, louro) | Material |  | m | 0.5 | 6,69 | 3,34
Insumo | 00004509/SINAPI | ORSE | Sarrafo *2,5 x 10* cm em pinus, mista ou equivalente da regiao - bruta | Material |  | m | 0.3 | 5,66 | 1,69
Insumo | 00006189/SINAPI | ORSE | Tabua nao aparelhada *2,5 x 30* cm, em macaranduba/massaranduba, angelim ou equivalente da regiao - bruta | Material |  | m | 0.917 | 21,49 | 19,70
|  |  |  | MO sem LS => | 21.66 | LS => | 25.61 | MO com LS => | 47.27
|  |  |  | Valor do BDI => | 22 |  | Valor com BDI => |  | 110.03
| Código | Banco | Descrição | Tipo |  | Und | Quant. | Valor Unit | Total
Composição | 040025 | SEDOP | Fundação corrida com seixo | 0 |  | m³ | 1 | 1039.97 | 1039.97
Composição Auxiliar | 280026 | SEDOP | SERVENTE COM ENCARGOS COMPLEMENTARES | 0 |  | h | 16 | 26.13 | 418.08
Composição Auxiliar | 280023 | SEDOP | PEDREIRO COM ENCARGOS COMPLEMENTARES | 0 |  | h | 2 | 32.12 | 64.24
Insumo | J00005 | SEDOP | Areia | Material |  | m³ | 0.88 | 87.44 | 76.94
Insumo | J00003 | SEDOP | Cimento | Material |  | SC | 6 | 51.13 | 306.78
Insumo | J00007 | SEDOP | Seixo lavado | Material |  | m³ | 0.84 | 207.07 | 173.93
|  |  |  | MO sem LS => | 140.51 | LS => | 166.13 | MO com LS => | 306.64
|  |  |  | Valor do BDI => | 259.99 |  | Valor com BDI => |  | 1299.96
| Código | Banco | Descrição | Tipo |  | Und | Quant. | Valor Unit | Total
Composição | 88269 | SINAPI | GESSEIRO COM ENCARGOS COMPLEMENTARES | Livro SINAPI: Cálculos e Parâmetros |  | H | 1 | 30.53 | 30.53
Composição Auxiliar | 95337 | SINAPI | CURSO DE CAPACITAÇÃO PARA GESSEIRO (ENCARGOS COMPLEMENTARES) - HORISTA | Livro SINAPI: Cálculos e Parâmetros |  | H | 1 | 0.23 | 0.23
Insumo | 00037373 | SINAPI | SEGURO - HORISTA (COLETADO CAIXA - ENCARGOS COMPLEMENTARES) | Material |  | H | 1 | 0.08 | 0.08
Insumo | 00037370 | SINAPI | ALIMENTACAO - HORISTA (COLETADO CAIXA - ENCARGOS COMPLEMENTARES) | Material |  | H | 1 | 5.24 | 5.24
Insumo | 00043465 | SINAPI | FERRAMENTAS - FAMILIA PEDREIRO - HORISTA (ENCARGOS COMPLEMENTARES - COLETADO CAIXA) | Material |  | H | 1 | 0.78 | 0.78
Insumo | 00043489 | SINAPI | EPI - FAMILIA PEDREIRO - HORISTA (ENCARGOS COMPLEMENTARES - COLETADO CAIXA) | Material |  | H | 1 | 1.31 | 1.31
Insumo | 00037371 | SINAPI | TRANSPORTE - HORISTA (COLETADO CAIXA - ENCARGOS COMPLEMENTARES) | Material |  | H | 1 | 1 | 1
Insumo | 00037372 | SINAPI | EXAMES - HORISTA (COLETADO CAIXA - ENCARGOS COMPLEMENTARES) | Material |  | H | 1 | 1.43 | 1.43
Insumo | 00012872 | SINAPI | GESSEIRO (HORISTA) | Mão de Obra |  | H | 1 | 20.46 | 20.46
|  |  |  | MO sem LS => | 9.48 | LS => | 11.21 | MO com LS => | 20.69
|  |  |  | Valor do BDI => | 7.63 |  | Valor com BDI => |  | 38.16
| Código | Banco | Descrição | Tipo |  | Und | Quant. | Valor Unit | Total
Composição | 90279 | SINAPI | GRAUTE FGK=20 MPA; TRAÇO 1:0,04:1,8:2,1 (EM MASSA SECA DE CIMENTO/ CAL/ AREIA GROSSA/ BRITA 0) - PREPARO MECÂNICO COM BETONEIRA 400 L. AF_09/2021 | Graute e Armação |  | m³ | 1 | 878.38 | 878.38
Composição Auxiliar | 88316 | SINAPI | SERVENTE COM ENCARGOS COMPLEMENTARES | Livro SINAPI: Cálculos e Parâmetros |  | H | 2.5492 | 25.11 | 64.01
Composição Auxiliar | 88377 | SINAPI | OPERADOR DE BETONEIRA ESTACIONÁRIA/MISTURADOR COM ENCARGOS COMPLEMENTARES | Livro SINAPI: Cálculos e Parâmetros |  | H | 1.6069 | 26.09 | 41.92
Composição Auxiliar | 88831 | SINAPI | BETONEIRA CAPACIDADE NOMINAL DE 400 L, CAPACIDADE DE MISTURA 280 L, MOTOR ELÉTRICO TRIFÁSICO POTÊNCIA DE 2 CV, SEM CARREGADOR - CHI DIURNO. AF_05/2023 | Custos Horários Produtivo e Improdutivo dos Equipamentos |  | CHI | 0.4931 | 0.45 | 0.22
Composição Auxiliar | 88830 | SINAPI | BETONEIRA CAPACIDADE NOMINAL DE 400 L, CAPACIDADE DE MISTURA 280 L, MOTOR ELÉTRICO TRIFÁSICO POTÊNCIA DE 2 CV, SEM CARREGADOR - CHP DIURNO. AF_05/2023 | Custos Horários Produtivo e Improdutivo dos Equipamentos |  | CHP | 1.1138 | 2.32 | 2.58
Insumo | 00000367 | SINAPI | AREIA GROSSA - POSTO JAZIDA/FORNECEDOR (RETIRADO NA JAZIDA, SEM TRANSPORTE) | Material |  | m³ | 0.6302 | 121.56 | 76.6
Insumo | 00001106 | SINAPI | CAL HIDRATADA CH-I PARA ARGAMASSAS | Material |  | KG | 15.1255 | 2 | 30.25
Insumo | 00001379 | SINAPI | CIMENTO PORTLAND COMPOSTO CP II-32 | Material |  | KG | 420.1527 | 1.17 | 491.57
Insumo | 00004720 | SINAPI | PEDRA BRITADA N. 0, OU PEDRISCO (4,8 A 9,5 MM) POSTO PEDREIRA/FORNECEDOR, SEM FRETE | Material |  | m³ | 0.5882 | 291.11 | 171.23
|  |  |  | MO sem LS => | 30.77 | LS => | 36.4 | MO com LS => | 67.17
|  |  |  | Valor do BDI => | 219.59 |  | Valor com BDI => |  | 1097.97
| Código | Banco | Descrição | Tipo |  | Und | Quant. | Valor Unit | Total
Composição | 99837 | SINAPI | GUARDA-CORPO DE AÇO GALVANIZADO DE 1,10M, MONTANTES TUBULARES DE 1.1/4" ESPAÇADOS DE 1,20M, TRAVESSA SUPERIOR DE 1.1/2", GRADIL FORMADO POR TUBOS HORIZONTAIS DE 1" E VERTICAIS DE 3/4", FIXADO COM CHUMBADOR MECÂNICO. AF_04/2019_PS | Guarda-Corpo, Corrimão e Grade para Esquadrias |  | M | 1 | 614.24 | 614.24
Composição Auxiliar | 88315 | SINAPI | SERRALHEIRO COM ENCARGOS COMPLEMENTARES | Livro SINAPI: Cálculos e Parâmetros |  | H | 5.51 | 30.53 | 168.22
Composição Auxiliar | 88251 | SINAPI | AUXILIAR DE SERRALHEIRO COM ENCARGOS COMPLEMENTARES | Livro SINAPI: Cálculos e Parâmetros |  | H | 4.526 | 25.62 | 115.95
Insumo | 00021011 | SINAPI | TUBO ACO GALVANIZADO COM COSTURA, CLASSE LEVE, DN 32 MM (1 1/4"), E = 2,65 MM, *2,71* KG/M (NBR 5580) | Material |  | M | 0.926 | 46.59 | 43.14
Insumo | 00001332 | SINAPI | CHAPA DE ACO GROSSA, ASTM A36, E = 3/8" (9,53 MM) 74,69 KG/M2 | Material |  | KG | 0.896 | 7.99 | 7.15
Insumo | 00021012 | SINAPI | TUBO ACO GALVANIZADO COM COSTURA, CLASSE LEVE, DN 40 MM (1 1/2"), E = 3,00 MM, *3,48* KG/M (NBR 5580) | Material |  | M | 1.029 | 51.49 | 52.98
Insumo | 00011964 | SINAPI | PARAFUSO DE ACO ZINCADO, TIPO CHUMBADOR PARABOLT, DIAMETRO 3/8", COMPRIMENTO 75 MM | Material |  | UN | 3.333 | 3.03 | 10.09
Insumo | 00021010 | SINAPI | TUBO ACO GALVANIZADO COM COSTURA, CLASSE LEVE, DN 25 MM (1"), E = 2,65 MM, *2,11* KG/M (NBR 5580) | Material |  | M | 2.023 | 31.97 | 64.67
Insumo | 00011002 | SINAPI | ELETRODO REVESTIDO AWS - E6013, DIAMETRO IGUAL A 2,50 MM | Material |  | KG | 0.065 | 49.78 | 3.23
Insumo | 00021009 | SINAPI | TUBO ACO GALVANIZADO COM COSTURA, CLASSE LEVE, DN 20 MM (3/4"), E = 2,25 MM, *1,3* KG/M (NBR 5580) | Material |  | M | 6.25 | 23.81 | 148.81
|  |  |  | MO sem LS => | 84.96 | LS => | 100.46 | MO com LS => | 185.42
|  |  |  | Valor do BDI => | 153.56 |  | Valor com BDI => |  | 767.8
| Código | Banco | Descrição | Tipo |  | Und | Quant. | Valor Unit | Total
Composição | 93282 | SINAPI | GUINCHO ELÉTRICO DE COLUNA, CAPACIDADE 400 KG, COM MOTO FREIO, MOTOR TRIFÁSICO DE 1,25 CV - CHI DIURNO. AF_03/2016 | Custos Horários Produtivo e Improdutivo dos Equipamentos |  | CHI | 1 | 26.73 | 26.73
Composição Auxiliar | 93278 | SINAPI | GUINCHO ELÉTRICO DE COLUNA, CAPACIDADE 400 KG, COM MOTO FREIO, MOTOR TRIFÁSICO DE 1,25 CV - JUROS. AF_03/2016 | Depreciação, Juros, Impostos e Seguros, Manutenção e Materiais na Operação dos Equipamentos |  | H | 1 | 0.09 | 0.09
Composição Auxiliar | 93277 | SINAPI | GUINCHO ELÉTRICO DE COLUNA, CAPACIDADE 400 KG, COM MOTO FREIO, MOTOR TRIFÁSICO DE 1,25 CV - DEPRECIAÇÃO. AF_03/2016 | Depreciação, Juros, Impostos e Seguros, Manutenção e Materiais na Operação dos Equipamentos |  | H | 1 | 0.41 | 0.41
Composição Auxiliar | 88295 | SINAPI | OPERADOR DE GUINCHO COM ENCARGOS COMPLEMENTARES | Livro SINAPI: Cálculos e Parâmetros |  | H | 1 | 26.23 | 26.23
|  |  |  | MO sem LS => | 8.05 | LS => | 9.53 | MO com LS => | 17.58
|  |  |  | Valor do BDI => | 6.68 |  | Valor com BDI => |  | 33.41
| Código | Banco | Descrição | Tipo |  | Und | Quant. | Valor Unit | Total
Composição | 93281 | SINAPI | GUINCHO ELÉTRICO DE COLUNA, CAPACIDADE 400 KG, COM MOTO FREIO, MOTOR TRIFÁSICO DE 1,25 CV - CHP DIURNO. AF_03/2016 | Custos Horários Produtivo e Improdutivo dos Equipamentos |  | CHP | 1 | 28.03 | 28.03
Composição Auxiliar | 88295 | SINAPI | OPERADOR DE GUINCHO COM ENCARGOS COMPLEMENTARES | Livro SINAPI: Cálculos e Parâmetros |  | H | 1 | 26.23 | 26.23
Composição Auxiliar | 93280 | SINAPI | GUINCHO ELÉTRICO DE COLUNA, CAPACIDADE 400 KG, COM MOTO FREIO, MOTOR TRIFÁSICO DE 1,25 CV - MATERIAIS NA OPERAÇÃO. AF_03/2016 | Depreciação, Juros, Impostos e Seguros, Manutenção e Materiais na Operação dos Equipamentos |  | H | 1 | 0.92 | 0.92
Composição Auxiliar | 93279 | SINAPI | GUINCHO ELÉTRICO DE COLUNA, CAPACIDADE 400 KG, COM MOTO FREIO, MOTOR TRIFÁSICO DE 1,25 CV - MANUTENÇÃO. AF_03/2016 | Depreciação, Juros, Impostos e Seguros, Manutenção e Materiais na Operação dos Equipamentos |  | H | 1 | 0.38 | 0.38
Composição Auxiliar | 93277 | SINAPI | GUINCHO ELÉTRICO DE COLUNA, CAPACIDADE 400 KG, COM MOTO FREIO, MOTOR TRIFÁSICO DE 1,25 CV - DEPRECIAÇÃO. AF_03/2016 | Depreciação, Juros, Impostos e Seguros, Manutenção e Materiais na Operação dos Equipamentos |  | H | 1 | 0.41 | 0.41
Composição Auxiliar | 93278 | SINAPI | GUINCHO ELÉTRICO DE COLUNA, CAPACIDADE 400 KG, COM MOTO FREIO, MOTOR TRIFÁSICO DE 1,25 CV - JUROS. AF_03/2016 | Depreciação, Juros, Impostos e Seguros, Manutenção e Materiais na Operação dos Equipamentos |  | H | 1 | 0.09 | 0.09
|  |  |  | MO sem LS => | 8.05 | LS => | 9.53 | MO com LS => | 17.58
|  |  |  | Valor do BDI => | 7 |  | Valor com BDI => |  | 35.03
| Código | Banco | Descrição | Tipo |  | Und | Quant. | Valor Unit | Total
Composição | 93277 | SINAPI | GUINCHO ELÉTRICO DE COLUNA, CAPACIDADE 400 KG, COM MOTO FREIO, MOTOR TRIFÁSICO DE 1,25 CV - DEPRECIAÇÃO. AF_03/2016 | Depreciação, Juros, Impostos e Seguros, Manutenção e Materiais na Operação dos Equipamentos |  | H | 1 | 0.41 | 0.41
Insumo | 00036487 | SINAPI | GUINCHO ELETRICO DE COLUNA, CAPACIDADE 400 KG, COM MOTO FREIO, MOTOR TRIFASICO DE 1,25 CV | Equipamento para Aquisição Permanente |  | UN | 6.4e-05 | 6480.97 | 0.41
|  |  |  | MO sem LS => | 0 | LS => | 0 | MO com LS => | 0
|  |  |  | Valor do BDI => | 0.1 |  | Valor com BDI => |  | 0.51
| Código | Banco | Descrição | Tipo |  | Und | Quant. | Valor Unit | Total
Composição | 93278 | SINAPI | GUINCHO ELÉTRICO DE COLUNA, CAPACIDADE 400 KG, COM MOTO FREIO, MOTOR TRIFÁSICO DE 1,25 CV - JUROS. AF_03/2016 | Depreciação, Juros, Impostos e Seguros, Manutenção e Materiais na Operação dos Equipamentos |  | H | 1 | 0.09 | 0.09
Insumo | 00036487 | SINAPI | GUINCHO ELETRICO DE COLUNA, CAPACIDADE 400 KG, COM MOTO FREIO, MOTOR TRIFASICO DE 1,25 CV | Equipamento para Aquisição Permanente |  | UN | 1.48e-05 | 6480.97 | 0.09
|  |  |  | MO sem LS => | 0 | LS => | 0 | MO com LS => | 0
|  |  |  | Valor do BDI => | 0.02 |  | Valor com BDI => |  | 0.11
| Código | Banco | Descrição | Tipo |  | Und | Quant. | Valor Unit | Total
Composição | 93279 | SINAPI | GUINCHO ELÉTRICO DE COLUNA, CAPACIDADE 400 KG, COM MOTO FREIO, MOTOR TRIFÁSICO DE 1,25 CV - MANUTENÇÃO. AF_03/2016 | Depreciação, Juros, Impostos e Seguros, Manutenção e Materiais na Operação dos Equipamentos |  | H | 1 | 0.38 | 0.38
Insumo | 00036487 | SINAPI | GUINCHO ELETRICO DE COLUNA, CAPACIDADE 400 KG, COM MOTO FREIO, MOTOR TRIFASICO DE 1,25 CV | Equipamento para Aquisição Permanente |  | UN | 6e-05 | 6480.97 | 0.38
|  |  |  | MO sem LS => | 0 | LS => | 0 | MO com LS => | 0
|  |  |  | Valor do BDI => | 0.09 |  | Valor com BDI => |  | 0.47
| Código | Banco | Descrição | Tipo |  | Und | Quant. | Valor Unit | Total
Composição | 93280 | SINAPI | GUINCHO ELÉTRICO DE COLUNA, CAPACIDADE 400 KG, COM MOTO FREIO, MOTOR TRIFÁSICO DE 1,25 CV - MATERIAIS NA OPERAÇÃO. AF_03/2016 | Depreciação, Juros, Impostos e Seguros, Manutenção e Materiais na Operação dos Equipamentos |  | H | 1 | 0.92 | 0.92
Insumo | 00002705 | SINAPI | ENERGIA ELETRICA ATE 2000 KWH INDUSTRIAL, SEM DEMANDA | Franquia |  | KWH | 0.78 | 1.18 | 0.92
|  |  |  | MO sem LS => | 0 | LS => | 0 | MO com LS => | 0
|  |  |  | Valor do BDI => | 0.23 |  | Valor com BDI => |  | 1.15
| Código | Banco | Descrição | Tipo |  | Und | Quant. | Valor Unit | Total
Composição | 5930 | SINAPI | GUINDAUTO HIDRÁULICO, CAPACIDADE MÁXIMA DE CARGA 6200 KG, MOMENTO MÁXIMO DE CARGA 11,7 TM, ALCANCE MÁXIMO HORIZONTAL 9,70 M, INCLUSIVE CAMINHÃO TOCO PBT 16.000 KG, POTÊNCIA DE 189 CV - CHI DIURNO. AF_06/2014 | Custos Horários Produtivo e Improdutivo dos Equipamentos |  | CHI | 1 | 76.3 | 76.3
Composição Auxiliar | 91466 | SINAPI | GUINDAUTO HIDRÁULICO, CAPACIDADE MÁXIMA DE CARGA 6200 KG, MOMENTO MÁXIMO DE CARGA 11,7 TM, ALCANCE MÁXIMO HORIZONTAL 9,70 M, INCLUSIVE CAMINHÃO TOCO PBT 16.000 KG, POTÊNCIA DE 189 CV - IMPOSTOS E SEGUROS. AF_08/2015 | Depreciação, Juros, Impostos e Seguros, Manutenção e Materiais na Operação dos Equipamentos |  | H | 1 | 4.09 | 4.09
Composição Auxiliar | 88286 | SINAPI | MOTORISTA OPERADOR DE MUNCK COM ENCARGOS COMPLEMENTARES | Livro SINAPI: Cálculos e Parâmetros |  | H | 1 | 34.48 | 34.48
Composição Auxiliar | 89259 | SINAPI | GUINDAUTO HIDRÁULICO, CAPACIDADE MÁXIMA DE CARGA 6200 KG, MOMENTO MÁXIMO DE CARGA 11,7 TM, ALCANCE MÁXIMO HORIZONTAL 9,70 M, INCLUSIVE CAMINHÃO TOCO PBT 16.000 KG, POTÊNCIA DE 189 CV - DEPRECIAÇÃO. AF_06/2014 | Depreciação, Juros, Impostos e Seguros, Manutenção e Materiais na Operação dos Equipamentos |  | H | 1 | 27.58 | 27.58
Composição Auxiliar | 89260 | SINAPI | GUINDAUTO HIDRÁULICO, CAPACIDADE MÁXIMA DE CARGA 6200 KG, MOMENTO MÁXIMO DE CARGA 11,7 TM, ALCANCE MÁXIMO HORIZONTAL 9,70 M, INCLUSIVE CAMINHÃO TOCO PBT 16.000 KG, POTÊNCIA DE 189 CV - JUROS. AF_06/2014 | Depreciação, Juros, Impostos e Seguros, Manutenção e Materiais na Operação dos Equipamentos |  | H | 1 | 10.15 | 10.15
|  |  |  | MO sem LS => | 11.83 | LS => | 14 | MO com LS => | 25.83
|  |  |  | Valor do BDI => | 19.07 |  | Valor com BDI => |  | 95.37
| Código | Banco | Descrição | Tipo |  | Und | Quant. | Valor Unit | Total
Composição | 5928 | SINAPI | GUINDAUTO HIDRÁULICO, CAPACIDADE MÁXIMA DE CARGA 6200 KG, MOMENTO MÁXIMO DE CARGA 11,7 TM, ALCANCE MÁXIMO HORIZONTAL 9,70 M, INCLUSIVE CAMINHÃO TOCO PBT 16.000 KG, POTÊNCIA DE 189 CV - CHP DIURNO. AF_06/2014 | Custos Horários Produtivo e Improdutivo dos Equipamentos |  | CHP | 1 | 290.35 | 290.35
Composição Auxiliar | 88286 | SINAPI | MOTORISTA OPERADOR DE MUNCK COM ENCARGOS COMPLEMENTARES | Livro SINAPI: Cálculos e Parâmetros |  | H | 1 | 34.48 | 34.48
Composição Auxiliar | 89259 | SINAPI | GUINDAUTO HIDRÁULICO, CAPACIDADE MÁXIMA DE CARGA 6200 KG, MOMENTO MÁXIMO DE CARGA 11,7 TM, ALCANCE MÁXIMO HORIZONTAL 9,70 M, INCLUSIVE CAMINHÃO TOCO PBT 16.000 KG, POTÊNCIA DE 189 CV - DEPRECIAÇÃO. AF_06/2014 | Depreciação, Juros, Impostos e Seguros, Manutenção e Materiais na Operação dos Equipamentos |  | H | 1 | 27.58 | 27.58
Composição Auxiliar | 89262 | SINAPI | GUINDAUTO HIDRÁULICO, CAPACIDADE MÁXIMA DE CARGA 6200 KG, MOMENTO MÁXIMO DE CARGA 11,7 TM, ALCANCE MÁXIMO HORIZONTAL 9,70 M, INCLUSIVE CAMINHÃO TOCO PBT 16.000 KG, POTÊNCIA DE 189 CV - MANUTENÇÃO. AF_06/2014 | Depreciação, Juros, Impostos e Seguros, Manutenção e Materiais na Operação dos Equipamentos |  | H | 1 | 46.75 | 46.75
Composição Auxiliar | 91467 | SINAPI | GUINDAUTO HIDRÁULICO, CAPACIDADE MÁXIMA DE CARGA 6200 KG, MOMENTO MÁXIMO DE CARGA 11,7 TM, ALCANCE MÁXIMO HORIZONTAL 9,70 M, INCLUSIVE CAMINHÃO TOCO PBT 16.000 KG, POTÊNCIA DE 189 CV - MATERIAIS NA OPERAÇÃO. AF_08/2015 | Depreciação, Juros, Impostos e Seguros, Manutenção e Materiais na Operação dos Equipamentos |  | H | 1 | 167.3 | 167.3
Composição Auxiliar | 89260 | SINAPI | GUINDAUTO HIDRÁULICO, CAPACIDADE MÁXIMA DE CARGA 6200 KG, MOMENTO MÁXIMO DE CARGA 11,7 TM, ALCANCE MÁXIMO HORIZONTAL 9,70 M, INCLUSIVE CAMINHÃO TOCO PBT 16.000 KG, POTÊNCIA DE 189 CV - JUROS. AF_06/2014 | Depreciação, Juros, Impostos e Seguros, Manutenção e Materiais na Operação dos Equipamentos |  | H | 1 | 10.15 | 10.15
Composição Auxiliar | 91466 | SINAPI | GUINDAUTO HIDRÁULICO, CAPACIDADE MÁXIMA DE CARGA 6200 KG, MOMENTO MÁXIMO DE CARGA 11,7 TM, ALCANCE MÁXIMO HORIZONTAL 9,70 M, INCLUSIVE CAMINHÃO TOCO PBT 16.000 KG, POTÊNCIA DE 189 CV - IMPOSTOS E SEGUROS. AF_08/2015 | Depreciação, Juros, Impostos e Seguros, Manutenção e Materiais na Operação dos Equipamentos |  | H | 1 | 4.09 | 4.09
|  |  |  | MO sem LS => | 11.83 | LS => | 14 | MO com LS => | 25.83
|  |  |  | Valor do BDI => | 72.58 |  | Valor com BDI => |  | 362.93
| Código | Banco | Descrição | Tipo |  | Und | Quant. | Valor Unit | Total
Composição | 89259 | SINAPI | GUINDAUTO HIDRÁULICO, CAPACIDADE MÁXIMA DE CARGA 6200 KG, MOMENTO MÁXIMO DE CARGA 11,7 TM, ALCANCE MÁXIMO HORIZONTAL 9,70 M, INCLUSIVE CAMINHÃO TOCO PBT 16.000 KG, POTÊNCIA DE 189 CV - DEPRECIAÇÃO. AF_06/2014 | Depreciação, Juros, Impostos e Seguros, Manutenção e Materiais na Operação dos Equipamentos |  | H | 1 | 27.58 | 27.58
Insumo | 00003363 | SINAPI | GUINDAUTO HIDRAULICO, CAPACIDADE MAXIMA DE CARGA 6200 KG, MOMENTO MAXIMO DE CARGA 11,7 TM, ALCANCE MAXIMO HORIZONTAL 9,70 M, PARA MONTAGEM SOBRE CHASSI DE CAMINHAO PBT MINIMO 13000 KG (INCLUI MONTAGEM, NAO INCLUI CAMINHAO) | Equipamento para Aquisição Permanente |  | UN | 5.51e-05 | 143750 | 7.92
Insumo | 00037752 | SINAPI | CAMINHAO TOCO, PESO BRUTO TOTAL 16000 KG, CARGA UTIL MAXIMA 11030 KG, DISTANCIA ENTRE EIXOS 5,41 M, POTENCIA 185 CV (INCLUI CABINE E CHASSI, NAO INCLUI CARROCERIA) | Equipamento para Aquisição Permanente |  | UN | 3.43e-05 | 573243.22 | 19.66
|  |  |  | MO sem LS => | 0 | LS => | 0 | MO com LS => | 0
|  |  |  | Valor do BDI => | 6.89 |  | Valor com BDI => |  | 34.47
| Código | Banco | Descrição | Tipo |  | Und | Quant. | Valor Unit | Total
Composição | 91466 | SINAPI | GUINDAUTO HIDRÁULICO, CAPACIDADE MÁXIMA DE CARGA 6200 KG, MOMENTO MÁXIMO DE CARGA 11,7 TM, ALCANCE MÁXIMO HORIZONTAL 9,70 M, INCLUSIVE CAMINHÃO TOCO PBT 16.000 KG, POTÊNCIA DE 189 CV - IMPOSTOS E SEGUROS. AF_08/2015 | Depreciação, Juros, Impostos e Seguros, Manutenção e Materiais na Operação dos Equipamentos |  | H | 1 | 4.09 | 4.09
Insumo | 00037752 | SINAPI | CAMINHAO TOCO, PESO BRUTO TOTAL 16000 KG, CARGA UTIL MAXIMA 11030 KG, DISTANCIA ENTRE EIXOS 5,41 M, POTENCIA 185 CV (INCLUI CABINE E CHASSI, NAO INCLUI CARROCERIA) | Equipamento para Aquisição Permanente |  | UN | 5.7e-06 | 573243.22 | 3.26
Insumo | 00003363 | SINAPI | GUINDAUTO HIDRAULICO, CAPACIDADE MAXIMA DE CARGA 6200 KG, MOMENTO MAXIMO DE CARGA 11,7 TM, ALCANCE MAXIMO HORIZONTAL 9,70 M, PARA MONTAGEM SOBRE CHASSI DE CAMINHAO PBT MINIMO 13000 KG (INCLUI MONTAGEM, NAO INCLUI CAMINHAO) | Equipamento para Aquisição Permanente |  | UN | 5.8e-06 | 143750 | 0.83
|  |  |  | MO sem LS => | 0 | LS => | 0 | MO com LS => | 0
|  |  |  | Valor do BDI => | 1.02 |  | Valor com BDI => |  | 5.11
| Código | Banco | Descrição | Tipo |  | Und | Quant. | Valor Unit | Total
Composição | 89260 | SINAPI | GUINDAUTO HIDRÁULICO, CAPACIDADE MÁXIMA DE CARGA 6200 KG, MOMENTO MÁXIMO DE CARGA 11,7 TM, ALCANCE MÁXIMO HORIZONTAL 9,70 M, INCLUSIVE CAMINHÃO TOCO PBT 16.000 KG, POTÊNCIA DE 189 CV - JUROS. AF_06/2014 | Depreciação, Juros, Impostos e Seguros, Manutenção e Materiais na Operação dos Equipamentos |  | H | 1 | 10.15 | 10.15
Insumo | 00037752 | SINAPI | CAMINHAO TOCO, PESO BRUTO TOTAL 16000 KG, CARGA UTIL MAXIMA 11030 KG, DISTANCIA ENTRE EIXOS 5,41 M, POTENCIA 185 CV (INCLUI CABINE E CHASSI, NAO INCLUI CARROCERIA) | Equipamento para Aquisição Permanente |  | UN | 1.41e-05 | 573243.22 | 8.08
Insumo | 00003363 | SINAPI | GUINDAUTO HIDRAULICO, CAPACIDADE MAXIMA DE CARGA 6200 KG, MOMENTO MAXIMO DE CARGA 11,7 TM, ALCANCE MAXIMO HORIZONTAL 9,70 M, PARA MONTAGEM SOBRE CHASSI DE CAMINHAO PBT MINIMO 13000 KG (INCLUI MONTAGEM, NAO INCLUI CAMINHAO) | Equipamento para Aquisição Permanente |  | UN | 1.44e-05 | 143750 | 2.07
|  |  |  | MO sem LS => | 0 | LS => | 0 | MO com LS => | 0
|  |  |  | Valor do BDI => | 2.53 |  | Valor com BDI => |  | 12.68
| Código | Banco | Descrição | Tipo |  | Und | Quant. | Valor Unit | Total
Composição | 89262 | SINAPI | GUINDAUTO HIDRÁULICO, CAPACIDADE MÁXIMA DE CARGA 6200 KG, MOMENTO MÁXIMO DE CARGA 11,7 TM, ALCANCE MÁXIMO HORIZONTAL 9,70 M, INCLUSIVE CAMINHÃO TOCO PBT 16.000 KG, POTÊNCIA DE 189 CV - MANUTENÇÃO. AF_06/2014 | Depreciação, Juros, Impostos e Seguros, Manutenção e Materiais na Operação dos Equipamentos |  | H | 1 | 46.75 | 46.75
Insumo | 00003363 | SINAPI | GUINDAUTO HIDRAULICO, CAPACIDADE MAXIMA DE CARGA 6200 KG, MOMENTO MAXIMO DE CARGA 11,7 TM, ALCANCE MAXIMO HORIZONTAL 9,70 M, PARA MONTAGEM SOBRE CHASSI DE CAMINHAO PBT MINIMO 13000 KG (INCLUI MONTAGEM, NAO INCLUI CAMINHAO) | Equipamento para Aquisição Permanente |  | UN | 6.89e-05 | 143750 | 9.9
Insumo | 00037752 | SINAPI | CAMINHAO TOCO, PESO BRUTO TOTAL 16000 KG, CARGA UTIL MAXIMA 11030 KG, DISTANCIA ENTRE EIXOS 5,41 M, POTENCIA 185 CV (INCLUI CABINE E CHASSI, NAO INCLUI CARROCERIA) | Equipamento para Aquisição Permanente |  | UN | 6.43e-05 | 573243.22 | 36.85
|  |  |  | MO sem LS => | 0 | LS => | 0 | MO com LS => | 0
|  |  |  | Valor do BDI => | 11.68 |  | Valor com BDI => |  | 58.43
| Código | Banco | Descrição | Tipo |  | Und | Quant. | Valor Unit | Total
Composição | 91467 | SINAPI | GUINDAUTO HIDRÁULICO, CAPACIDADE MÁXIMA DE CARGA 6200 KG, MOMENTO MÁXIMO DE CARGA 11,7 TM, ALCANCE MÁXIMO HORIZONTAL 9,70 M, INCLUSIVE CAMINHÃO TOCO PBT 16.000 KG, POTÊNCIA DE 189 CV - MATERIAIS NA OPERAÇÃO. AF_08/2015 | Depreciação, Juros, Impostos e Seguros, Manutenção e Materiais na Operação dos Equipamentos |  | H | 1 | 167.3 | 167.3
Insumo | 00004221 | SINAPI | OLEO DIESEL COMBUSTIVEL COMUM METROPOLITANO S-10 OU S-500 | Material |  | L | 26.43 | 6.33 | 167.3
|  |  |  | MO sem LS => | 0 | LS => | 0 | MO com LS => | 0
|  |  |  | Valor do BDI => | 41.82 |  | Valor com BDI => |  | 209.12
| Código | Banco | Descrição | Tipo |  | Und | Quant. | Valor Unit | Total
Composição | 96986 | SINAPI | HASTE DE ATERRAMENTO, DIÂMETRO 3/4", COM 3 METROS - FORNECIMENTO E INSTALAÇÃO. AF_08/2023 | Sistema de Proteção contra Descargas Atmosféricas - SPDA |  | UN | 1 | 121.78 | 121.78
Composição Auxiliar | 88247 | SINAPI | AUXILIAR DE ELETRICISTA COM ENCARGOS COMPLEMENTARES | Livro SINAPI: Cálculos e Parâmetros |  | H | 0.3882 | 26.05 | 10.11
Composição Auxiliar | 88264 | SINAPI | ELETRICISTA COM ENCARGOS COMPLEMENTARES | Livro SINAPI: Cálculos e Parâmetros |  | H | 0.3882 | 31.09 | 12.06
Insumo | 00003378 | SINAPI | HASTE DE ATERRAMENTO EM ACO COM 3,00 M DE COMPRIMENTO E DN = 3/4", REVESTIDA COM BAIXA CAMADA DE COBRE, SEM CONECTOR | Material |  | UN | 1 | 99.61 | 99.61
|  |  |  | MO sem LS => | 6.64 | LS => | 7.87 | MO com LS => | 14.51
|  |  |  | Valor do BDI => | 30.44 |  | Valor com BDI => |  | 152.22
| Código | Banco | Descrição | Tipo |  | Und | Quant. | Valor Unit | Total
Composição | 88270 | SINAPI | IMPERMEABILIZADOR COM ENCARGOS COMPLEMENTARES | Livro SINAPI: Cálculos e Parâmetros |  | H | 1 | 25.99 | 25.99
Composição Auxiliar | 95338 | SINAPI | CURSO DE CAPACITAÇÃO PARA IMPERMEABILIZADOR (ENCARGOS COMPLEMENTARES) - HORISTA | Livro SINAPI: Cálculos e Parâmetros |  | H | 1 | 0.33 | 0.33
Insumo | 00037372 | SINAPI | EXAMES - HORISTA (COLETADO CAIXA - ENCARGOS COMPLEMENTARES) | Material |  | H | 1 | 1.43 | 1.43
Insumo | 00037370 | SINAPI | ALIMENTACAO - HORISTA (COLETADO CAIXA - ENCARGOS COMPLEMENTARES) | Material |  | H | 1 | 5.24 | 5.24
Insumo | 00037373 | SINAPI | SEGURO - HORISTA (COLETADO CAIXA - ENCARGOS COMPLEMENTARES) | Material |  | H | 1 | 0.08 | 0.08
Insumo | 00012873 | SINAPI | IMPERMEABILIZADOR (HORISTA) | Mão de Obra |  | H | 1 | 15.82 | 15.82
Insumo | 00043489 | SINAPI | EPI - FAMILIA PEDREIRO - HORISTA (ENCARGOS COMPLEMENTARES - COLETADO CAIXA) | Material |  | H | 1 | 1.31 | 1.31
Insumo | 00037371 | SINAPI | TRANSPORTE - HORISTA (COLETADO CAIXA - ENCARGOS COMPLEMENTARES) | Material |  | H | 1 | 1 | 1
Insumo | 00043465 | SINAPI | FERRAMENTAS - FAMILIA PEDREIRO - HORISTA (ENCARGOS COMPLEMENTARES - COLETADO CAIXA) | Material |  | H | 1 | 0.78 | 0.78
|  |  |  | MO sem LS => | 7.4 | LS => | 8.75 | MO com LS => | 16.15
|  |  |  | Valor do BDI => | 6.49 |  | Valor com BDI => |  | 32.48
| Código | Banco | Descrição | Tipo |  | Und | Quant. | Valor Unit | Total
Composição | 98546 | SINAPI | IMPERMEABILIZAÇÃO DE SUPERFÍCIE COM MANTA ASFÁLTICA, UMA CAMADA, INCLUSIVE APLICAÇÃO DE PRIMER ASFÁLTICO, E=4MM. AF_09/2023 | Impermeabilização, Proteção Mecânica e Tratamento de Junta |  | m² | 1 | 137.76 | 137.76
Composição Auxiliar | 88270 | SINAPI | IMPERMEABILIZADOR COM ENCARGOS COMPLEMENTARES | Livro SINAPI: Cálculos e Parâmetros |  | H | 0.9324 | 25.99 | 24.23
Composição Auxiliar | 88243 | SINAPI | AJUDANTE ESPECIALIZADO COM ENCARGOS COMPLEMENTARES | Livro SINAPI: Cálculos e Parâmetros |  | H | 0.2102 | 26.03 | 5.47
Insumo | 00000511 | SINAPI | PRIMER PARA MANTA ASFALTICA A BASE DE ASFALTO MODIFICADO DILUIDO EM SOLVENTE, APLICACAO A FRIO | Material |  | L | 0.5872 | 22.09 | 12.97
Insumo | 00004015 | SINAPI | MANTA ASFALTICA ELASTOMERICA EM POLIESTER 4 MM, TIPO III, CLASSE B, ACABAMENTO PP (NBR 9952) | Material |  | m² | 1.1319 | 82.06 | 92.88
Insumo | 00004226 | SINAPI | GAS DE COZINHA - GLP | Material |  | KG | 0.26 | 8.5 | 2.21
|  |  |  | MO sem LS => | 8.46 | LS => | 10.01 | MO com LS => | 18.47
|  |  |  | Valor do BDI => | 34.44 |  | Valor com BDI => |  | 172.2
| Código | Banco | Descrição | Tipo |  | Und | Quant. | Valor Unit | Total
Composição | 91952 | SINAPI | INTERRUPTOR SIMPLES (1 MÓDULO), 10A/250V, SEM SUPORTE E SEM PLACA - FORNECIMENTO E INSTALAÇÃO. AF_03/2023 | Instalações Elétricas - Eletrodutos Embutidos, Cabos, Caixas, Tomadas e Interruptores |  | UN | 1 | 19.73 | 19.73
Composição Auxiliar | 88247 | SINAPI | AUXILIAR DE ELETRICISTA COM ENCARGOS COMPLEMENTARES | Livro SINAPI: Cálculos e Parâmetros |  | H | 0.232 | 26.05 | 6.04
Composição Auxiliar | 88264 | SINAPI | ELETRICISTA COM ENCARGOS COMPLEMENTARES | Livro SINAPI: Cálculos e Parâmetros |  | H | 0.232 | 31.09 | 7.21
Insumo | 00038112 | SINAPI | INTERRUPTOR SIMPLES 10A, 250V (APENAS MODULO) | Material |  | UN | 1 | 6.48 | 6.48
|  |  |  | MO sem LS => | 3.97 | LS => | 4.7 | MO com LS => | 8.67
|  |  |  | Valor do BDI => | 4.93 |  | Valor com BDI => |  | 24.66
| Código | Banco | Descrição | Tipo |  | Und | Quant. | Valor Unit | Total
Composição | 88441 | SINAPI | JARDINEIRO COM ENCARGOS COMPLEMENTARES | Livro SINAPI: Cálculos e Parâmetros |  | H | 1 | 26.28 | 26.28
Composição Auxiliar | 95390 | SINAPI | CURSO DE CAPACITAÇÃO PARA JARDINEIRO (ENCARGOS COMPLEMENTARES) - HORISTA | Livro SINAPI: Cálculos e Parâmetros |  | H | 1 | 0.08 | 0.08
Insumo | 00043465 | SINAPI | FERRAMENTAS - FAMILIA PEDREIRO - HORISTA (ENCARGOS COMPLEMENTARES - COLETADO CAIXA) | Material |  | H | 1 | 0.78 | 0.78
Insumo | 00044503 | SINAPI | JARDINEIRO (HORISTA) | Mão de Obra |  | H | 1 | 16.36 | 16.36
Insumo | 00037373 | SINAPI | SEGURO - HORISTA (COLETADO CAIXA - ENCARGOS COMPLEMENTARES) | Material |  | H | 1 | 0.08 | 0.08
Insumo | 00037370 | SINAPI | ALIMENTACAO - HORISTA (COLETADO CAIXA - ENCARGOS COMPLEMENTARES) | Material |  | H | 1 | 5.24 | 5.24
Insumo | 00037371 | SINAPI | TRANSPORTE - HORISTA (COLETADO CAIXA - ENCARGOS COMPLEMENTARES) | Material |  | H | 1 | 1 | 1
Insumo | 00037372 | SINAPI | EXAMES - HORISTA (COLETADO CAIXA - ENCARGOS COMPLEMENTARES) | Material |  | H | 1 | 1.43 | 1.43
Insumo | 00043489 | SINAPI | EPI - FAMILIA PEDREIRO - HORISTA (ENCARGOS COMPLEMENTARES - COLETADO CAIXA) | Material |  | H | 1 | 1.31 | 1.31
|  |  |  | MO sem LS => | 7.53 | LS => | 8.91 | MO com LS => | 16.44
|  |  |  | Valor do BDI => | 6.57 |  | Valor com BDI => |  | 32.85
| Código | Banco | Descrição | Tipo |  | Und | Quant. | Valor Unit | Total
Composição | 96624 | SINAPI | LASTRO COM MATERIAL GRANULAR (PEDRA BRITADA N.2), APLICADO EM PISOS OU LAJES SOBRE SOLO, ESPESSURA DE *10 CM*. AF_01/2024 | Lastro |  | m³ | 1 | 366.42 | 366.42
Composição Auxiliar | 88316 | SINAPI | SERVENTE COM ENCARGOS COMPLEMENTARES | Livro SINAPI: Cálculos e Parâmetros |  | H | 0.634 | 25.11 | 15.91
Composição Auxiliar | 88309 | SINAPI | PEDREIRO COM ENCARGOS COMPLEMENTARES | Livro SINAPI: Cálculos e Parâmetros |  | H | 1.579 | 30.73 | 48.52
Composição Auxiliar | 91277 | SINAPI | PLACA VIBRATÓRIA REVERSÍVEL COM MOTOR 4 TEMPOS A GASOLINA, FORÇA CENTRÍFUGA DE 25 KN (2500 KGF), POTÊNCIA 5,5 CV - CHP DIURNO. AF_08/2015 | Custos Horários Produtivo e Improdutivo dos Equipamentos |  | CHP | 0.032 | 10.5 | 0.33
Composição Auxiliar | 91278 | SINAPI | PLACA VIBRATÓRIA REVERSÍVEL COM MOTOR 4 TEMPOS A GASOLINA, FORÇA CENTRÍFUGA DE 25 KN (2500 KGF), POTÊNCIA 5,5 CV - CHI DIURNO. AF_08/2015 | Custos Horários Produtivo e Improdutivo dos Equipamentos |  | CHI | 0.03 | 0.78 | 0.02
Insumo | 00004718 | SINAPI | PEDRA BRITADA N. 2 (19 A 38 MM) POSTO PEDREIRA/FORNECEDOR, SEM FRETE | Material |  | m³ | 1.19 | 253.48 | 301.64
|  |  |  | MO sem LS => | 19.57 | LS => | 23.14 | MO com LS => | 42.71
|  |  |  | Valor do BDI => | 91.6 |  | Valor com BDI => |  | 458.02
| Código | Banco | Descrição | Tipo |  | Und | Quant. | Valor Unit | Total
Composição | 86902 | SINAPI | LAVATÓRIO LOUÇA BRANCA COM COLUNA, *44 X 35,5* CM, PADRÃO POPULAR - FORNECIMENTO E INSTALAÇÃO. AF_01/2020 | Louças e Metais |  | UN | 1 | 380.16 | 380.16
Composição Auxiliar | 88267 | SINAPI | ENCANADOR OU BOMBEIRO HIDRÁULICO COM ENCARGOS COMPLEMENTARES | Livro SINAPI: Cálculos e Parâmetros |  | H | 0.8788 | 30.01 | 26.37
Composição Auxiliar | 88316 | SINAPI | SERVENTE COM ENCARGOS COMPLEMENTARES | Livro SINAPI: Cálculos e Parâmetros |  | H | 0.4443 | 25.11 | 11.15
Insumo | 00004351 | SINAPI | PARAFUSO NIQUELADO 3 1/2" COM ACABAMENTO CROMADO PARA FIXAR PECA SANITARIA, INCLUI PORCA CEGA, ARRUELA E BUCHA DE NYLON TAMANHO S-8 | Material |  | UN | 6 | 21.18 | 127.08
Insumo | 00036794 | SINAPI | LAVATORIO DE LOUCA BRANCA, COM COLUNA, DIMENSOES *44 X 35* CM (L X C) | Material |  | UN | 1 | 207.05 | 207.05
Insumo | 00037329 | SINAPI | REJUNTE EPOXI, QUALQUER COR | Material |  | KG | 0.0765 | 111.3 | 8.51
|  |  |  | MO sem LS => | 11.5 | LS => | 13.61 | MO com LS => | 25.11
|  |  |  | Valor do BDI => | 95.04 |  | Valor com BDI => |  | 475.2
| Código | Banco | Descrição | Tipo |  | Und | Quant. | Valor Unit | Total
Composição | 91885 | SINAPI | LUVA PARA ELETRODUTO, PVC, ROSCÁVEL, DN 32 MM (1"), PARA CIRCUITOS TERMINAIS, INSTALADA EM PAREDE - FORNECIMENTO E INSTALAÇÃO. AF_03/2023 | Instalações Elétricas - Eletrodutos Embutidos, Cabos, Caixas, Tomadas e Interruptores |  | UN | 1 | 14.46 | 14.46
Composição Auxiliar | 88264 | SINAPI | ELETRICISTA COM ENCARGOS COMPLEMENTARES | Livro SINAPI: Cálculos e Parâmetros |  | H | 0.219 | 31.09 | 6.8
Composição Auxiliar | 88247 | SINAPI | AUXILIAR DE ELETRICISTA COM ENCARGOS COMPLEMENTARES | Livro SINAPI: Cálculos e Parâmetros |  | H | 0.219 | 26.05 | 5.7
Insumo | 00001892 | SINAPI | LUVA EM PVC RIGIDO ROSCAVEL, DE 1", PARA ELETRODUTO | Material |  | UN | 1 | 1.96 | 1.96
|  |  |  | MO sem LS => | 3.74 | LS => | 4.44 | MO com LS => | 8.18
|  |  |  | Valor do BDI => | 3.61 |  | Valor com BDI => |  | 18.07
| Código | Banco | Descrição | Tipo |  | Und | Quant. | Valor Unit | Total
Composição | 7692 | ORSE | Lançamento de concreto simples fabricado na obra, inclusive adensamento e acabamento em peças da superestrutura | Concreto Simples |  | m³ | 1 | 51.78 | 51.78
Item | Código | Banco | Descrição | Tipo |  | Und | Quant. | Valor Unit | Total
Composição | 10551 | ORSE | Encargos Complementares - Carpinteiro | Provisórios |  | h | 0.36 | 3,82 | 1,37
Insumo | 00000378/SINAPI | ORSE | Armador (horista) | Mão de Obra |  | h | 0.18 | 20,44 | 3,67
Composição | 10550 | ORSE | Encargos Complementares - Pedreiro | Provisórios |  | h | 0.36 | 3,74 | 1,34
Composição | 10555 | ORSE | Encargos Complementares - Armador | Provisórios |  | h | 0.18 | 3,71 | 0,66
Insumo | 00001213/SINAPI | ORSE | Carpinteiro de formas para concreto (horista) | Mão de Obra |  | h | 0.36 | 20,44 | 7,35
Insumo | 00006111/SINAPI | ORSE | Servente de obras (horista) | Mão de Obra |  | h | 1.62 | 14,58 | 23,62
Insumo | 00004750/SINAPI | ORSE | Pedreiro (horista) | Mão de Obra |  | h | 0.36 | 20,44 | 7,35
Composição | 10549 | ORSE | Encargos Complementares - Servente | Provisórios |  | h | 1.62 | 3,87 | 6,26
Detalhamento de Cálculo ORSE
Item | Código | Banco | Descrição | Tipo |  | Und | Quant. | Valor Unit | Total
Insumo | 941 | ORSE | Fardamento com mangas curta | Material |  | un | 0.00378 | 194,68 | 0,73
Insumo | 10362 | ORSE | Seguro de vida e acidente em grupo | Serviços |  | un | 0.01134 | 12,54 | 0,14
Insumo | 2378 | ORSE | Vale transporte | Material |  | un | 0.2113 | 4,50 | 0,95
Insumo | 10578 | ORSE | Formão grande | Material |  | un | 7.2e-05 | 15,15 | 0,00
Insumo | 1651 | ORSE | Óculos branco proteção | Material |  | pr | 0.00198 | 7,00 | 0,01
Insumo | 10579 | ORSE | Chave de fenda chata 30 cm | Material |  | un | 7.2e-05 | 26,89 | 0,00
Insumo | 11244 | ORSE | Martelo com unha | Material |  | un | 7.2e-05 | 48,95 | 0,00
Insumo | 00012894/SINAPI | ORSE | Capa para chuva em pvc com forro de poliester, com capuz (amarela ou azul) | Material |  | un | 0.000504 | 20,11 | 0,01
Insumo | 10596 | ORSE | Protetor auricular | Material |  | un | 0.01134 | 4,85 | 0,05
Insumo | 10492 | ORSE | Cesta Básica | Material |  | un | 0.01134 | 205,00 | 2,32
Insumo | 10517 | ORSE | Exames admissionais/demissionais (checkup) | Serviços |  | cj | 0.001008 | 300,00 | 0,30
Insumo | 10599 | ORSE | Protetor solar fps 30 com 120ml | Material |  | un | 0.004536 | 18,00 | 0,08
Insumo | 00012892/SINAPI | ORSE | Luva raspa de couro, cano curto (punho *7* cm) | Material |  | par | 0.005796 | 10,87 | 0,06
Insumo | 10577 | ORSE | Serrote 40cm | Material |  | un | 3.6e-05 | 36,00 | 0,00
Insumo | 11248 | ORSE | Furadeira e Parafusadeira eletrica Bosch ou Similar profissional | Equipamento |  | un | 3.6e-05 | 246,00 | 0,00
Insumo | 00012893/SINAPI | ORSE | Bota de seguranca com biqueira de aco e colarinho acolchoado | Material |  | par | 0.00198 | 73,93 | 0,14
Insumo | 10761 | ORSE | Refeição - café da manhã ( café com leite e dois pães com manteiga) | Serviços |  | un | 0.25654 | 5,00 | 1,28
Insumo | 11249 | ORSE | Serra circular eletrica portatil | Equipamento |  | un | 3.6e-05 | 979,65 | 0,03
Insumo | 158 | ORSE | Almoço (Participação do empregador) | Material |  | un | 0.25654 | 14,00 | 3,59
Insumo | 00012895/SINAPI | ORSE | Capacete de seguranca aba frontal com suspensao de polietileno, sem jugular (classe b) | Material |  | un | 0.001512 | 13,50 | 0,02
Insumo | 00000378/SINAPI | ORSE | Armador (horista) | Mão de Obra |  | h | 0.18 | 20,44 | 3,67
Insumo | 10789 | ORSE | Nível de bolha de madeira | Material |  | un | 7.2e-05 | 15,40 | 0,00
Insumo | 11245 | ORSE | Desempoladeira de madeira 12x22 | Material |  | un | 0.000252 | 11,60 | 0,00
Insumo | 11246 | ORSE | Escala métrica de bambú | Material |  | Un | 0.000252 | 10,22 | 0,00
Insumo | 11247 | ORSE | Serra mármore | Material |  | un | 3.6e-05 | 327,80 | 0,01
Insumo | 4722 | ORSE | Colher de pedreiro | Material |  | un | 0.000144 | 18,80 | 0,00
Insumo | 10282 | ORSE | Regua de alumínio c/ 2,00m (para pedreiro) | Material |  | un | 7.2e-05 | 44,00 | 0,00
Insumo | 11264 | ORSE | Marreta de 1/2 kg com cabo | Material |  | un | 7.2e-05 | 13,52 | 0,00
Insumo | 4174 | ORSE | Desempenadeira de aço lisa, cabo madeira, ref:143, Atlas ou similar | Material |  | un | 0.00018 | 12,00 | 0,00
Insumo | 11265 | ORSE | Martelo de borracha com cabo | Material |  | un | 0.000144 | 18,75 | 0,00
Insumo | 10790 | ORSE | Prumo de face | Material |  | un | 3.6e-05 | 25,95 | 0,00
Insumo | 11243 | ORSE | Martelo sem unha | Material |  | un | 3.6e-05 | 28,00 | 0,00
Insumo | 10586 | ORSE | Torquesa | Material |  | un | 3.6e-05 | 45,00 | 0,00
Insumo | 10585 | ORSE | Arco de serra | Material |  | un | 3.6e-05 | 19,95 | 0,00
Insumo | 00001213/SINAPI | ORSE | Carpinteiro de formas para concreto (horista) | Mão de Obra |  | h | 0.36 | 20,44 | 7,35
Insumo | 00006111/SINAPI | ORSE | Servente de obras (horista) | Mão de Obra |  | h | 1.62 | 14,58 | 23,62
Insumo | 00004750/SINAPI | ORSE | Pedreiro (horista) | Mão de Obra |  | h | 0.36 | 20,44 | 7,35
Insumo | 4729 | ORSE | Marreta 1 kg com cabo | Material |  | un | 0.000162 | 37,80 | 0,00
Insumo | 4728 | ORSE | Talhadeira chata 10" | Material |  | un | 0.000486 | 18,58 | 0,00
Insumo | 00002711/SINAPI | ORSE | Carrinho de mao, em aco, com capacidade de *45 a 65* l / *100* kg, pneu com camara | Material |  | un | 0.000324 | 185,23 | 0,06
Insumo | 10788 | ORSE | Pá quadrada | Material |  | un | 0.000324 | 36,90 | 0,01
|  |  |  | MO sem LS => | 19.24 | LS => | 22.75 | MO com LS => | 41.99
|  |  |  | Valor do BDI => | 12.94 |  | Valor com BDI => |  | 64.72
| Código | Banco | Descrição | Tipo |  | Und | Quant. | Valor Unit | Total
Composição | 88274 | SINAPI | MARMORISTA/GRANITEIRO COM ENCARGOS COMPLEMENTARES | Livro SINAPI: Cálculos e Parâmetros |  | H | 1 | 31.55 | 31.55
Composição Auxiliar | 95341 | SINAPI | CURSO DE CAPACITAÇÃO PARA MARMORISTA/GRANITEIRO (ENCARGOS COMPLEMENTARES) - HORISTA | Livro SINAPI: Cálculos e Parâmetros |  | H | 1 | 0.31 | 0.31
Insumo | 00037371 | SINAPI | TRANSPORTE - HORISTA (COLETADO CAIXA - ENCARGOS COMPLEMENTARES) | Material |  | H | 1 | 1 | 1
Insumo | 00037373 | SINAPI | SEGURO - HORISTA (COLETADO CAIXA - ENCARGOS COMPLEMENTARES) | Material |  | H | 1 | 0.08 | 0.08
Insumo | 00037372 | SINAPI | EXAMES - HORISTA (COLETADO CAIXA - ENCARGOS COMPLEMENTARES) | Material |  | H | 1 | 1.43 | 1.43
Insumo | 00037370 | SINAPI | ALIMENTACAO - HORISTA (COLETADO CAIXA - ENCARGOS COMPLEMENTARES) | Material |  | H | 1 | 5.24 | 5.24
Insumo | 00043489 | SINAPI | EPI - FAMILIA PEDREIRO - HORISTA (ENCARGOS COMPLEMENTARES - COLETADO CAIXA) | Material |  | H | 1 | 1.31 | 1.31
Insumo | 00043465 | SINAPI | FERRAMENTAS - FAMILIA PEDREIRO - HORISTA (ENCARGOS COMPLEMENTARES - COLETADO CAIXA) | Material |  | H | 1 | 0.78 | 0.78
Insumo | 00004755 | SINAPI | MARMORISTA / GRANITEIRO (HORISTA) | Mão de Obra |  | H | 1 | 21.4 | 21.4
|  |  |  | MO sem LS => | 9.94 | LS => | 11.77 | MO com LS => | 21.71
|  |  |  | Valor do BDI => | 7.88 |  | Valor com BDI => |  | 39.43
| Código | Banco | Descrição | Tipo |  | Und | Quant. | Valor Unit | Total
Composição | 280020 | SEDOP | MONTADOR COM ENCARGOS COMPLEMENTARES | 0 |  | h | 1 | 30.71 | 30.71
Composição Auxiliar | 295344 | SEDOP | CURSO DE CAPACITAÇÃO PARA MONTADOR DE ESTRUTURA METÁLICA(ENCARGOS COMPLEMENTARES) - HORISTA | 0 |  | h | 1 | 0.26 | 0.26
Insumo | EC373700 | SEDOP | ALIMENTACAO - HORISTA (ENCARGOS COMPLEMENTARES)(COLETADOCAIXA) | Material |  | h | 1 | 5.24 | 5.24
Insumo | EC434640 | SEDOP | FERRAMENTAS - FAMILIA OPERADOR ESCAVADEIRA -HORISTA(ENCARGOS COMPLEMENTARES - COLETADO CAIXA) | Material |  | h | 1 | 0.01 | 0.01
Insumo | EC373730 | SEDOP | SEGURO - HORISTA (ENCARGOS COMPLEMENTARES) (COLETA CAIXA) | Material |  | h | 1 | 0.08 | 0.08
Insumo | EC373710 | SEDOP | TRANSPORTE - HORISTA (ENCARGOS COMPLEMENTARES)(COLETADOCAIXA) | Material |  | h | 1 | 1 | 1
Insumo | MO444970 | SEDOP | MONTADOR | Mão de Obra |  | h | 1 | 21.8 | 21.8
Insumo | EC373720 | SEDOP | EXAMES - HORISTA (ENCARGOS COMPLEMENTARES) (COLETA CAIXA) | Material |  | h | 1 | 1.43 | 1.43
Insumo | EC434880 | SEDOP | EPI - FAMILIA OPERADOR ESCAVADEIRA - HORISTA(ENCARGOSCOMPLEMENTARES - COLETADO CAIXA) | Material |  | h | 1 | 0.89 | 0.89
|  |  |  | MO sem LS => | 10.1 | LS => | 11.96 | MO com LS => | 22.06
|  |  |  | Valor do BDI => | 7.67 |  | Valor com BDI => |  | 38.38
| Código | Banco | Descrição | Tipo |  | Und | Quant. | Valor Unit | Total
Composição | 88278 | SINAPI | MONTADOR DE ESTRUTURAS METÁLICAS COM ENCARGOS COMPLEMENTARES | Livro SINAPI: Cálculos e Parâmetros |  | H | 1 | 26.14 | 26.14
Composição Auxiliar | 95344 | SINAPI | CURSO DE CAPACITAÇÃO PARA MONTADOR DE ESTRUTURA METÁLICA (ENCARGOS COMPLEMENTARES) - HORISTA | Livro SINAPI: Cálculos e Parâmetros |  | H | 1 | 0.19 | 0.19
Insumo | 00037372 | SINAPI | EXAMES - HORISTA (COLETADO CAIXA - ENCARGOS COMPLEMENTARES) | Material |  | H | 1 | 1.43 | 1.43
Insumo | 00043464 | SINAPI | FERRAMENTAS - FAMILIA OPERADOR ESCAVADEIRA - HORISTA (ENCARGOS COMPLEMENTARES - COLETADO CAIXA) | Material |  | H | 1 | 0.01 | 0.01
Insumo | 00037373 | SINAPI | SEGURO - HORISTA (COLETADO CAIXA - ENCARGOS COMPLEMENTARES) | Material |  | H | 1 | 0.08 | 0.08
Insumo | 00043488 | SINAPI | EPI - FAMILIA OPERADOR ESCAVADEIRA - HORISTA (ENCARGOS COMPLEMENTARES - COLETADO CAIXA) | Material |  | H | 1 | 0.89 | 0.89
Insumo | 00037370 | SINAPI | ALIMENTACAO - HORISTA (COLETADO CAIXA - ENCARGOS COMPLEMENTARES) | Material |  | H | 1 | 5.24 | 5.24
Insumo | 00037371 | SINAPI | TRANSPORTE - HORISTA (COLETADO CAIXA - ENCARGOS COMPLEMENTARES) | Material |  | H | 1 | 1 | 1
Insumo | 00044497 | SINAPI | MONTADOR DE ESTRUTURAS METALICAS HORISTA | Mão de Obra |  | H | 1 | 17.3 | 17.3
|  |  |  | MO sem LS => | 8.01 | LS => | 9.48 | MO com LS => | 17.49
|  |  |  | Valor do BDI => | 6.53 |  | Valor com BDI => |  | 32.67
| Código | Banco | Descrição | Tipo |  | Und | Quant. | Valor Unit | Total
Composição | 88282 | SINAPI | MOTORISTA DE CAMINHÃO COM ENCARGOS COMPLEMENTARES | Livro SINAPI: Cálculos e Parâmetros |  | H | 1 | 31.43 | 31.43
Composição Auxiliar | 95347 | SINAPI | CURSO DE CAPACITAÇÃO PARA MOTORISTA DE CAMINHÃO (ENCARGOS COMPLEMENTARES) - HORISTA | Livro SINAPI: Cálculos e Parâmetros |  | H | 1 | 0.11 | 0.11
Insumo | 00037373 | SINAPI | SEGURO - HORISTA (COLETADO CAIXA - ENCARGOS COMPLEMENTARES) | Material |  | H | 1 | 0.08 | 0.08
Insumo | 00004093 | SINAPI | MOTORISTA DE CAMINHAO (HORISTA) | Mão de Obra |  | H | 1 | 22.67 | 22.67
Insumo | 00037372 | SINAPI | EXAMES - HORISTA (COLETADO CAIXA - ENCARGOS COMPLEMENTARES) | Material |  | H | 1 | 1.43 | 1.43
Insumo | 00043464 | SINAPI | FERRAMENTAS - FAMILIA OPERADOR ESCAVADEIRA - HORISTA (ENCARGOS COMPLEMENTARES - COLETADO CAIXA) | Material |  | H | 1 | 0.01 | 0.01
Insumo | 00037370 | SINAPI | ALIMENTACAO - HORISTA (COLETADO CAIXA - ENCARGOS COMPLEMENTARES) | Material |  | H | 1 | 5.24 | 5.24
Insumo | 00037371 | SINAPI | TRANSPORTE - HORISTA (COLETADO CAIXA - ENCARGOS COMPLEMENTARES) | Material |  | H | 1 | 1 | 1
Insumo | 00043488 | SINAPI | EPI - FAMILIA OPERADOR ESCAVADEIRA - HORISTA (ENCARGOS COMPLEMENTARES - COLETADO CAIXA) | Material |  | H | 1 | 0.89 | 0.89
|  |  |  | MO sem LS => | 10.43 | LS => | 12.35 | MO com LS => | 22.78
|  |  |  | Valor do BDI => | 7.85 |  | Valor com BDI => |  | 39.28
| Código | Banco | Descrição | Tipo |  | Und | Quant. | Valor Unit | Total
Composição | 88286 | SINAPI | MOTORISTA OPERADOR DE MUNCK COM ENCARGOS COMPLEMENTARES | Livro SINAPI: Cálculos e Parâmetros |  | H | 1 | 34.48 | 34.48
Composição Auxiliar | 95351 | SINAPI | CURSO DE CAPACITAÇÃO PARA MOTORISTA OPERADOR DE MUNCK (ENCARGOS COMPLEMENTARES) - HORISTA | Livro SINAPI: Cálculos e Parâmetros |  | H | 1 | 0.41 | 0.41
Insumo | 00043464 | SINAPI | FERRAMENTAS - FAMILIA OPERADOR ESCAVADEIRA - HORISTA (ENCARGOS COMPLEMENTARES - COLETADO CAIXA) | Material |  | H | 1 | 0.01 | 0.01
Insumo | 00004096 | SINAPI | MOTORISTA OPERADOR DE CAMINHAO COM MUNCK (HORISTA) | Mão de Obra |  | H | 1 | 25.42 | 25.42
Insumo | 00037372 | SINAPI | EXAMES - HORISTA (COLETADO CAIXA - ENCARGOS COMPLEMENTARES) | Material |  | H | 1 | 1.43 | 1.43
Insumo | 00037370 | SINAPI | ALIMENTACAO - HORISTA (COLETADO CAIXA - ENCARGOS COMPLEMENTARES) | Material |  | H | 1 | 5.24 | 5.24
Insumo | 00037373 | SINAPI | SEGURO - HORISTA (COLETADO CAIXA - ENCARGOS COMPLEMENTARES) | Material |  | H | 1 | 0.08 | 0.08
Insumo | 00037371 | SINAPI | TRANSPORTE - HORISTA (COLETADO CAIXA - ENCARGOS COMPLEMENTARES) | Material |  | H | 1 | 1 | 1
Insumo | 00043488 | SINAPI | EPI - FAMILIA OPERADOR ESCAVADEIRA - HORISTA (ENCARGOS COMPLEMENTARES - COLETADO CAIXA) | Material |  | H | 1 | 0.89 | 0.89
|  |  |  | MO sem LS => | 11.83 | LS => | 14 | MO com LS => | 25.83
|  |  |  | Valor do BDI => | 8.62 |  | Valor com BDI => |  | 43.1
| Código | Banco | Descrição | Tipo |  | Und | Quant. | Valor Unit | Total
Composição | 88377 | SINAPI | OPERADOR DE BETONEIRA ESTACIONÁRIA/MISTURADOR COM ENCARGOS COMPLEMENTARES | Livro SINAPI: Cálculos e Parâmetros |  | H | 1 | 26.09 | 26.09
Composição Auxiliar | 95389 | SINAPI | CURSO DE CAPACITAÇÃO PARA OPERADOR DE BETONEIRA ESTACIONÁRIA/MISTURADOR (ENCARGOS COMPLEMENTARES) - HORISTA | Livro SINAPI: Cálculos e Parâmetros |  | H | 1 | 0.14 | 0.14
Insumo | 00037370 | SINAPI | ALIMENTACAO - HORISTA (COLETADO CAIXA - ENCARGOS COMPLEMENTARES) | Material |  | H | 1 | 5.24 | 5.24
Insumo | 00037372 | SINAPI | EXAMES - HORISTA (COLETADO CAIXA - ENCARGOS COMPLEMENTARES) | Material |  | H | 1 | 1.43 | 1.43
Insumo | 00037371 | SINAPI | TRANSPORTE - HORISTA (COLETADO CAIXA - ENCARGOS COMPLEMENTARES) | Material |  | H | 1 | 1 | 1
Insumo | 00037373 | SINAPI | SEGURO - HORISTA (COLETADO CAIXA - ENCARGOS COMPLEMENTARES) | Material |  | H | 1 | 0.08 | 0.08
Insumo | 00043488 | SINAPI | EPI - FAMILIA OPERADOR ESCAVADEIRA - HORISTA (ENCARGOS COMPLEMENTARES - COLETADO CAIXA) | Material |  | H | 1 | 0.89 | 0.89
Insumo | 00037666 | SINAPI | OPERADOR DE BETONEIRA ESTACIONARIA / MISTURADOR (HORISTA) | Mão de Obra |  | H | 1 | 17.3 | 17.3
Insumo | 00043464 | SINAPI | FERRAMENTAS - FAMILIA OPERADOR ESCAVADEIRA - HORISTA (ENCARGOS COMPLEMENTARES - COLETADO CAIXA) | Material |  | H | 1 | 0.01 | 0.01
|  |  |  | MO sem LS => | 7.99 | LS => | 9.45 | MO com LS => | 17.44
|  |  |  | Valor do BDI => | 6.52 |  | Valor com BDI => |  | 32.61
| Código | Banco | Descrição | Tipo |  | Und | Quant. | Valor Unit | Total
Composição | 280022 | SEDOP | OPERADOR DE BETONEIRA/MISTURADOR COM ENCARGOSCOMPLEMENTARES | 0 |  | h | 1 | 30.63 | 30.63
Composição Auxiliar | 295389 | SEDOP | CURSO DE CAPACITAÇÃO PARA OPERADOR DE BETONEIRAESTACIONÁRIA/MISTURADOR (ENCARGOS COMPLEMENTARES) -HORISTA | 0 |  | h | 1 | 0.18 | 0.18
Insumo | EC373700 | SEDOP | ALIMENTACAO - HORISTA (ENCARGOS COMPLEMENTARES)(COLETADOCAIXA) | Material |  | h | 1 | 5.24 | 5.24
Insumo | MO376660 | SEDOP | OPERADOR DE BETONEIRA /MISTURADOR | Mão de Obra |  | h | 1 | 21.8 | 21.8
Insumo | EC373710 | SEDOP | TRANSPORTE - HORISTA (ENCARGOS COMPLEMENTARES)(COLETADOCAIXA) | Material |  | h | 1 | 1 | 1
Insumo | EC373730 | SEDOP | SEGURO - HORISTA (ENCARGOS COMPLEMENTARES) (COLETA CAIXA) | Material |  | h | 1 | 0.08 | 0.08
Insumo | EC434880 | SEDOP | EPI - FAMILIA OPERADOR ESCAVADEIRA - HORISTA(ENCARGOSCOMPLEMENTARES - COLETADO CAIXA) | Material |  | h | 1 | 0.89 | 0.89
Insumo | EC373720 | SEDOP | EXAMES - HORISTA (ENCARGOS COMPLEMENTARES) (COLETA CAIXA) | Material |  | h | 1 | 1.43 | 1.43
Insumo | EC434640 | SEDOP | FERRAMENTAS - FAMILIA OPERADOR ESCAVADEIRA -HORISTA(ENCARGOS COMPLEMENTARES - COLETADO CAIXA) | Material |  | h | 1 | 0.01 | 0.01
|  |  |  | MO sem LS => | 10.07 | LS => | 11.91 | MO com LS => | 21.98
|  |  |  | Valor do BDI => | 7.65 |  | Valor com BDI => |  | 38.28
| Código | Banco | Descrição | Tipo |  | Und | Quant. | Valor Unit | Total
Composição | 88294 | SINAPI | OPERADOR DE ESCAVADEIRA COM ENCARGOS COMPLEMENTARES | Livro SINAPI: Cálculos e Parâmetros |  | H | 1 | 31.58 | 31.58
Composição Auxiliar | 95357 | SINAPI | CURSO DE CAPACITAÇÃO PARA OPERADOR DE ESCAVADEIRA (ENCARGOS COMPLEMENTARES) - HORISTA | Livro SINAPI: Cálculos e Parâmetros |  | H | 1 | 0.26 | 0.26
Insumo | 00043488 | SINAPI | EPI - FAMILIA OPERADOR ESCAVADEIRA - HORISTA (ENCARGOS COMPLEMENTARES - COLETADO CAIXA) | Material |  | H | 1 | 0.89 | 0.89
Insumo | 00043464 | SINAPI | FERRAMENTAS - FAMILIA OPERADOR ESCAVADEIRA - HORISTA (ENCARGOS COMPLEMENTARES - COLETADO CAIXA) | Material |  | H | 1 | 0.01 | 0.01
Insumo | 00037371 | SINAPI | TRANSPORTE - HORISTA (COLETADO CAIXA - ENCARGOS COMPLEMENTARES) | Material |  | H | 1 | 1 | 1
Insumo | 00004234 | SINAPI | OPERADOR DE ESCAVADEIRA (HORISTA) | Mão de Obra |  | H | 1 | 22.67 | 22.67
Insumo | 00037372 | SINAPI | EXAMES - HORISTA (COLETADO CAIXA - ENCARGOS COMPLEMENTARES) | Material |  | H | 1 | 1.43 | 1.43
Insumo | 00037370 | SINAPI | ALIMENTACAO - HORISTA (COLETADO CAIXA - ENCARGOS COMPLEMENTARES) | Material |  | H | 1 | 5.24 | 5.24
Insumo | 00037373 | SINAPI | SEGURO - HORISTA (COLETADO CAIXA - ENCARGOS COMPLEMENTARES) | Material |  | H | 1 | 0.08 | 0.08
|  |  |  | MO sem LS => | 10.5 | LS => | 12.43 | MO com LS => | 22.93
|  |  |  | Valor do BDI => | 7.89 |  | Valor com BDI => |  | 39.47
| Código | Banco | Descrição | Tipo |  | Und | Quant. | Valor Unit | Total
Composição | 88295 | SINAPI | OPERADOR DE GUINCHO COM ENCARGOS COMPLEMENTARES | Livro SINAPI: Cálculos e Parâmetros |  | H | 1 | 26.23 | 26.23
Composição Auxiliar | 95358 | SINAPI | CURSO DE CAPACITAÇÃO PARA OPERADOR DE GUINCHO (ENCARGOS COMPLEMENTARES) - HORISTA | Livro SINAPI: Cálculos e Parâmetros |  | H | 1 | 0.28 | 0.28
Insumo | 00037370 | SINAPI | ALIMENTACAO - HORISTA (COLETADO CAIXA - ENCARGOS COMPLEMENTARES) | Material |  | H | 1 | 5.24 | 5.24
Insumo | 00004253 | SINAPI | OPERADOR DE GUINCHO OU GUINCHEIRO (HORISTA) | Mão de Obra |  | H | 1 | 17.3 | 17.3
Insumo | 00037371 | SINAPI | TRANSPORTE - HORISTA (COLETADO CAIXA - ENCARGOS COMPLEMENTARES) | Material |  | H | 1 | 1 | 1
Insumo | 00037372 | SINAPI | EXAMES - HORISTA (COLETADO CAIXA - ENCARGOS COMPLEMENTARES) | Material |  | H | 1 | 1.43 | 1.43
Insumo | 00037373 | SINAPI | SEGURO - HORISTA (COLETADO CAIXA - ENCARGOS COMPLEMENTARES) | Material |  | H | 1 | 0.08 | 0.08
Insumo | 00043464 | SINAPI | FERRAMENTAS - FAMILIA OPERADOR ESCAVADEIRA - HORISTA (ENCARGOS COMPLEMENTARES - COLETADO CAIXA) | Material |  | H | 1 | 0.01 | 0.01
Insumo | 00043488 | SINAPI | EPI - FAMILIA OPERADOR ESCAVADEIRA - HORISTA (ENCARGOS COMPLEMENTARES - COLETADO CAIXA) | Material |  | H | 1 | 0.89 | 0.89
|  |  |  | MO sem LS => | 8.05 | LS => | 9.53 | MO com LS => | 17.58
|  |  |  | Valor do BDI => | 6.55 |  | Valor com BDI => |  | 32.78
| Código | Banco | Descrição | Tipo |  | Und | Quant. | Valor Unit | Total
Composição | 88297 | SINAPI | OPERADOR DE MÁQUINAS E EQUIPAMENTOS COM ENCARGOS COMPLEMENTARES | Livro SINAPI: Cálculos e Parâmetros |  | H | 1 | 29.77 | 29.77
Composição Auxiliar | 95360 | SINAPI | CURSO DE CAPACITAÇÃO PARA OPERADOR DE MÁQUINAS E EQUIPAMENTOS (ENCARGOS COMPLEMENTARES) - HORISTA | Livro SINAPI: Cálculos e Parâmetros |  | H | 1 | 0.24 | 0.24
Insumo | 00043488 | SINAPI | EPI - FAMILIA OPERADOR ESCAVADEIRA - HORISTA (ENCARGOS COMPLEMENTARES - COLETADO CAIXA) | Material |  | H | 1 | 0.89 | 0.89
Insumo | 00004230 | SINAPI | OPERADOR DE MAQUINAS E TRATORES DIVERSOS - TERRAPLANAGEM (HORISTA) | Mão de Obra |  | H | 1 | 20.88 | 20.88
Insumo | 00037371 | SINAPI | TRANSPORTE - HORISTA (COLETADO CAIXA - ENCARGOS COMPLEMENTARES) | Material |  | H | 1 | 1 | 1
Insumo | 00043464 | SINAPI | FERRAMENTAS - FAMILIA OPERADOR ESCAVADEIRA - HORISTA (ENCARGOS COMPLEMENTARES - COLETADO CAIXA) | Material |  | H | 1 | 0.01 | 0.01
Insumo | 00037370 | SINAPI | ALIMENTACAO - HORISTA (COLETADO CAIXA - ENCARGOS COMPLEMENTARES) | Material |  | H | 1 | 5.24 | 5.24
Insumo | 00037372 | SINAPI | EXAMES - HORISTA (COLETADO CAIXA - ENCARGOS COMPLEMENTARES) | Material |  | H | 1 | 1.43 | 1.43
Insumo | 00037373 | SINAPI | SEGURO - HORISTA (COLETADO CAIXA - ENCARGOS COMPLEMENTARES) | Material |  | H | 1 | 0.08 | 0.08
|  |  |  | MO sem LS => | 9.67 | LS => | 11.45 | MO com LS => | 21.12
|  |  |  | Valor do BDI => | 7.44 |  | Valor com BDI => |  | 37.21
| Código | Banco | Descrição | Tipo |  | Und | Quant. | Valor Unit | Total
Composição | 280023 | SEDOP | PEDREIRO COM ENCARGOS COMPLEMENTARES | 0 |  | h | 1 | 32.12 | 32.12
Composição Auxiliar | 295371 | SEDOP | CURSO DE CAPACITAÇÃO PARA PEDREIRO (ENCARGOSCOMPLEMENTARES) - HORISTA | 0 |  | h | 1 | 0.48 | 0.48
Insumo | EC434890 | SEDOP | EPI - FAMILIA PEDREIRO - HORISTA (ENCARGOS COMPLEMENTARES -COLETADO CAIXA) | Material |  | h | 1 | 1.31 | 1.31
Insumo | EC434650 | SEDOP | FERRAMENTAS - FAMILIA PEDREIRO - HORISTA(ENCARGOSCOMPLEMENTARES - COLETADO CAIXA) | Material |  | h | 1 | 0.78 | 0.78
Insumo | EC373710 | SEDOP | TRANSPORTE - HORISTA (ENCARGOS COMPLEMENTARES)(COLETADOCAIXA) | Material |  | h | 1 | 1 | 1
Insumo | EC373720 | SEDOP | EXAMES - HORISTA (ENCARGOS COMPLEMENTARES) (COLETA CAIXA) | Material |  | h | 1 | 1.43 | 1.43
Insumo | EC373730 | SEDOP | SEGURO - HORISTA (ENCARGOS COMPLEMENTARES) (COLETA CAIXA) | Material |  | h | 1 | 0.08 | 0.08
Insumo | MO475000 | SEDOP | PEDREIRO | Mão de Obra |  | h | 1 | 21.8 | 21.8
Insumo | EC373700 | SEDOP | ALIMENTACAO - HORISTA (ENCARGOS COMPLEMENTARES)(COLETADOCAIXA) | Material |  | h | 1 | 5.24 | 5.24
|  |  |  | MO sem LS => | 10.2 | LS => | 12.08 | MO com LS => | 22.28
|  |  |  | Valor do BDI => | 8.03 |  | Valor com BDI => |  | 40.15
| Código | Banco | Descrição | Tipo |  | Und | Quant. | Valor Unit | Total
Composição | 88309 | SINAPI | PEDREIRO COM ENCARGOS COMPLEMENTARES | Livro SINAPI: Cálculos e Parâmetros |  | H | 1 | 30.73 | 30.73
Composição Auxiliar | 95371 | SINAPI | CURSO DE CAPACITAÇÃO PARA PEDREIRO (ENCARGOS COMPLEMENTARES) - HORISTA | Livro SINAPI: Cálculos e Parâmetros |  | H | 1 | 0.43 | 0.43
Insumo | 00004750 | SINAPI | PEDREIRO (HORISTA) | Mão de Obra |  | H | 1 | 20.46 | 20.46
Insumo | 00037371 | SINAPI | TRANSPORTE - HORISTA (COLETADO CAIXA - ENCARGOS COMPLEMENTARES) | Material |  | H | 1 | 1 | 1
Insumo | 00037373 | SINAPI | SEGURO - HORISTA (COLETADO CAIXA - ENCARGOS COMPLEMENTARES) | Material |  | H | 1 | 0.08 | 0.08
Insumo | 00037372 | SINAPI | EXAMES - HORISTA (COLETADO CAIXA - ENCARGOS COMPLEMENTARES) | Material |  | H | 1 | 1.43 | 1.43
Insumo | 00043489 | SINAPI | EPI - FAMILIA PEDREIRO - HORISTA (ENCARGOS COMPLEMENTARES - COLETADO CAIXA) | Material |  | H | 1 | 1.31 | 1.31
Insumo | 00043465 | SINAPI | FERRAMENTAS - FAMILIA PEDREIRO - HORISTA (ENCARGOS COMPLEMENTARES - COLETADO CAIXA) | Material |  | H | 1 | 0.78 | 0.78
Insumo | 00037370 | SINAPI | ALIMENTACAO - HORISTA (COLETADO CAIXA - ENCARGOS COMPLEMENTARES) | Material |  | H | 1 | 5.24 | 5.24
|  |  |  | MO sem LS => | 9.57 | LS => | 11.32 | MO com LS => | 20.89
|  |  |  | Valor do BDI => | 7.68 |  | Valor com BDI => |  | 38.41
| Código | Banco | Descrição | Tipo |  | Und | Quant. | Valor Unit | Total
Composição | 280024 | SEDOP | PINTOR COM ENCARGOS COMPLEMENTARES | 0 |  | h | 1 | 33.78 | 33.78
Composição Auxiliar | 295372 | SEDOP | CURSO DE CAPACITAÇÃO PARA PINTOR (ENCARGOSCOMPLEMENTARES) - HORISTA | 0 |  | h | 1 | 0.33 | 0.33
Insumo | MO478300 | SEDOP | PINTOR | Mão de Obra |  | h | 1 | 21.8 | 21.8
Insumo | EC373720 | SEDOP | EXAMES - HORISTA (ENCARGOS COMPLEMENTARES) (COLETA CAIXA) | Material |  | h | 1 | 1.43 | 1.43
Insumo | EC373700 | SEDOP | ALIMENTACAO - HORISTA (ENCARGOS COMPLEMENTARES)(COLETADOCAIXA) | Material |  | h | 1 | 5.24 | 5.24
Insumo | EC434660 | SEDOP | FERRAMENTAS - FAMILIA PINTOR - HORISTA (ENCARGOSCOMPLEMENTARES - COLETADO CAIXA) | Material |  | h | 1 | 2.05 | 2.05
Insumo | EC373710 | SEDOP | TRANSPORTE - HORISTA (ENCARGOS COMPLEMENTARES)(COLETADOCAIXA) | Material |  | h | 1 | 1 | 1
Insumo | EC373730 | SEDOP | SEGURO - HORISTA (ENCARGOS COMPLEMENTARES) (COLETA CAIXA) | Material |  | h | 1 | 0.08 | 0.08
Insumo | EC434900 | SEDOP | EPI - FAMILIA PINTOR - HORISTA (ENCARGOS COMPLEMENTARES -COLETADO CAIXA) | Material |  | h | 1 | 1.85 | 1.85
|  |  |  | MO sem LS => | 10.14 | LS => | 11.99 | MO com LS => | 22.13
|  |  |  | Valor do BDI => | 8.44 |  | Valor com BDI => |  | 42.22
| Código | Banco | Descrição | Tipo |  | Und | Quant. | Valor Unit | Total
Composição | 88310 | SINAPI | PINTOR COM ENCARGOS COMPLEMENTARES | Livro SINAPI: Cálculos e Parâmetros |  | H | 1 | 32.41 | 32.41
Composição Auxiliar | 95372 | SINAPI | CURSO DE CAPACITAÇÃO PARA PINTOR (ENCARGOS COMPLEMENTARES) - HORISTA | Livro SINAPI: Cálculos e Parâmetros |  | H | 1 | 0.3 | 0.3
Insumo | 00037372 | SINAPI | EXAMES - HORISTA (COLETADO CAIXA - ENCARGOS COMPLEMENTARES) | Material |  | H | 1 | 1.43 | 1.43
Insumo | 00004783 | SINAPI | PINTOR (HORISTA) | Mão de Obra |  | H | 1 | 20.46 | 20.46
Insumo | 00037371 | SINAPI | TRANSPORTE - HORISTA (COLETADO CAIXA - ENCARGOS COMPLEMENTARES) | Material |  | H | 1 | 1 | 1
Insumo | 00043466 | SINAPI | FERRAMENTAS - FAMILIA PINTOR - HORISTA (ENCARGOS COMPLEMENTARES - COLETADO CAIXA) | Material |  | H | 1 | 2.05 | 2.05
Insumo | 00037373 | SINAPI | SEGURO - HORISTA (COLETADO CAIXA - ENCARGOS COMPLEMENTARES) | Material |  | H | 1 | 0.08 | 0.08
Insumo | 00043490 | SINAPI | EPI - FAMILIA PINTOR - HORISTA (ENCARGOS COMPLEMENTARES - COLETADO CAIXA) | Material |  | H | 1 | 1.85 | 1.85
Insumo | 00037370 | SINAPI | ALIMENTACAO - HORISTA (COLETADO CAIXA - ENCARGOS COMPLEMENTARES) | Material |  | H | 1 | 5.24 | 5.24
|  |  |  | MO sem LS => | 9.51 | LS => | 11.25 | MO com LS => | 20.76
|  |  |  | Valor do BDI => | 8.1 |  | Valor com BDI => |  | 40.51
| Código | Banco | Descrição | Tipo |  | Und | Quant. | Valor Unit | Total
Composição | 102234 | SINAPI | PINTURA IMUNIZANTE PARA MADEIRA, 2 DEMÃOS. AF_01/2021 | Pintura em Madeira |  | m² | 1 | 26.94 | 26.94
Composição Auxiliar | 88310 | SINAPI | PINTOR COM ENCARGOS COMPLEMENTARES | Livro SINAPI: Cálculos e Parâmetros |  | H | 0.4529 | 32.41 | 14.67
Insumo | 00007340 | SINAPI | IMUNIZANTE PARA MADEIRA, INCOLOR | Material |  | L | 0.3257 | 37.7 | 12.27
|  |  |  | MO sem LS => | 4.3 | LS => | 5.1 | MO com LS => | 9.4
|  |  |  | Valor do BDI => | 6.73 |  | Valor com BDI => |  | 33.67
| Código | Banco | Descrição | Tipo |  | Und | Quant. | Valor Unit | Total
Composição | 104658 | SINAPI | PISO PODOTÁTIL DE ALERTA OU DIRECIONAL, DE CONCRETO, ASSENTADO SOBRE ARGAMASSA. AF_03/2024 | Acessibilidade |  | m² | 1 | 168.78 | 168.78
Composição Auxiliar | 88316 | SINAPI | SERVENTE COM ENCARGOS COMPLEMENTARES | Livro SINAPI: Cálculos e Parâmetros |  | H | 1.279 | 25.11 | 32.11
Composição Auxiliar | 88309 | SINAPI | PEDREIRO COM ENCARGOS COMPLEMENTARES | Livro SINAPI: Cálculos e Parâmetros |  | H | 0.639 | 30.73 | 19.63
Insumo | 00034357 | SINAPI | REJUNTE CIMENTICIO, QUALQUER COR | Material |  | KG | 0.24 | 5.28 | 1.26
Insumo | 00034353 | SINAPI | ARGAMASSA COLANTE AC II | Material |  | KG | 8.62 | 1.67 | 14.39
Insumo | 00036178 | SINAPI | PISO TATIL / PODOTATIL, LADRILHO HIDRAULICO/CONCRETO, *40 X 40* CM, E= 2,5* CM, PADRAO TATIL ALERTA OU DIRECIONAL, COR NATURAL | Material |  | UN | 6.4375 | 15.75 | 101.39
|  |  |  | MO sem LS => | 15.11 | LS => | 17.87 | MO com LS => | 32.98
|  |  |  | Valor do BDI => | 42.19 |  | Valor com BDI => |  | 210.97
| Código | Banco | Descrição | Tipo |  | Und | Quant. | Valor Unit | Total
Composição | 91278 | SINAPI | PLACA VIBRATÓRIA REVERSÍVEL COM MOTOR 4 TEMPOS A GASOLINA, FORÇA CENTRÍFUGA DE 25 KN (2500 KGF), POTÊNCIA 5,5 CV - CHI DIURNO. AF_08/2015 | Custos Horários Produtivo e Improdutivo dos Equipamentos |  | CHI | 1 | 0.78 | 0.78
Composição Auxiliar | 91273 | SINAPI | PLACA VIBRATÓRIA REVERSÍVEL COM MOTOR 4 TEMPOS A GASOLINA, FORÇA CENTRÍFUGA DE 25 KN (2500 KGF), POTÊNCIA 5,5 CV - DEPRECIAÇÃO. AF_08/2015 | Depreciação, Juros, Impostos e Seguros, Manutenção e Materiais na Operação dos Equipamentos |  | H | 1 | 0.62 | 0.62
Composição Auxiliar | 91274 | SINAPI | PLACA VIBRATÓRIA REVERSÍVEL COM MOTOR 4 TEMPOS A GASOLINA, FORÇA CENTRÍFUGA DE 25 KN (2500 KGF), POTÊNCIA 5,5 CV - JUROS. AF_08/2015 | Depreciação, Juros, Impostos e Seguros, Manutenção e Materiais na Operação dos Equipamentos |  | H | 1 | 0.16 | 0.16
|  |  |  | MO sem LS => | 0 | LS => | 0 | MO com LS => | 0
|  |  |  | Valor do BDI => | 0.19 |  | Valor com BDI => |  | 0.97
| Código | Banco | Descrição | Tipo |  | Und | Quant. | Valor Unit | Total
Composição | 91277 | SINAPI | PLACA VIBRATÓRIA REVERSÍVEL COM MOTOR 4 TEMPOS A GASOLINA, FORÇA CENTRÍFUGA DE 25 KN (2500 KGF), POTÊNCIA 5,5 CV - CHP DIURNO. AF_08/2015 | Custos Horários Produtivo e Improdutivo dos Equipamentos |  | CHP | 1 | 10.5 | 10.5
Composição Auxiliar | 91275 | SINAPI | PLACA VIBRATÓRIA REVERSÍVEL COM MOTOR 4 TEMPOS A GASOLINA, FORÇA CENTRÍFUGA DE 25 KN (2500 KGF), POTÊNCIA 5,5 CV - MANUTENÇÃO. AF_08/2015 | Depreciação, Juros, Impostos e Seguros, Manutenção e Materiais na Operação dos Equipamentos |  | H | 1 | 0.78 | 0.78
Composição Auxiliar | 91276 | SINAPI | PLACA VIBRATÓRIA REVERSÍVEL COM MOTOR 4 TEMPOS A GASOLINA, FORÇA CENTRÍFUGA DE 25 KN (2500 KGF), POTÊNCIA 5,5 CV - MATERIAIS NA OPERAÇÃO. AF_08/2015 | Depreciação, Juros, Impostos e Seguros, Manutenção e Materiais na Operação dos Equipamentos |  | H | 1 | 8.94 | 8.94
Composição Auxiliar | 91273 | SINAPI | PLACA VIBRATÓRIA REVERSÍVEL COM MOTOR 4 TEMPOS A GASOLINA, FORÇA CENTRÍFUGA DE 25 KN (2500 KGF), POTÊNCIA 5,5 CV - DEPRECIAÇÃO. AF_08/2015 | Depreciação, Juros, Impostos e Seguros, Manutenção e Materiais na Operação dos Equipamentos |  | H | 1 | 0.62 | 0.62
Composição Auxiliar | 91274 | SINAPI | PLACA VIBRATÓRIA REVERSÍVEL COM MOTOR 4 TEMPOS A GASOLINA, FORÇA CENTRÍFUGA DE 25 KN (2500 KGF), POTÊNCIA 5,5 CV - JUROS. AF_08/2015 | Depreciação, Juros, Impostos e Seguros, Manutenção e Materiais na Operação dos Equipamentos |  | H | 1 | 0.16 | 0.16
|  |  |  | MO sem LS => | 0 | LS => | 0 | MO com LS => | 0
|  |  |  | Valor do BDI => | 2.62 |  | Valor com BDI => |  | 13.12
| Código | Banco | Descrição | Tipo |  | Und | Quant. | Valor Unit | Total
Composição | 91273 | SINAPI | PLACA VIBRATÓRIA REVERSÍVEL COM MOTOR 4 TEMPOS A GASOLINA, FORÇA CENTRÍFUGA DE 25 KN (2500 KGF), POTÊNCIA 5,5 CV - DEPRECIAÇÃO. AF_08/2015 | Depreciação, Juros, Impostos e Seguros, Manutenção e Materiais na Operação dos Equipamentos |  | H | 1 | 0.62 | 0.62
Insumo | 00001442 | SINAPI | COMPACTADOR DE SOLO TIPO PLACA VIBRATORIA REVERSIVEL, A GASOLINA 4 TEMPOS, PESO 125 A 150 KG, FORCA CENTRIF. 2500 A 2800 KGF, LARG. TRABALHO 400 A 450 MM, FREQ. VIBRACAO 4300 A 4500 RPM, VELOC. TRABALHO 15 A 20 M/MIN, POT. 5,5 A 6,0 HP | Equipamento para Aquisição Permanente |  | UN | 5.33e-05 | 11744.5 | 0.62
|  |  |  | MO sem LS => | 0 | LS => | 0 | MO com LS => | 0
|  |  |  | Valor do BDI => | 0.15 |  | Valor com BDI => |  | 0.77
| Código | Banco | Descrição | Tipo |  | Und | Quant. | Valor Unit | Total
Composição | 91274 | SINAPI | PLACA VIBRATÓRIA REVERSÍVEL COM MOTOR 4 TEMPOS A GASOLINA, FORÇA CENTRÍFUGA DE 25 KN (2500 KGF), POTÊNCIA 5,5 CV - JUROS. AF_08/2015 | Depreciação, Juros, Impostos e Seguros, Manutenção e Materiais na Operação dos Equipamentos |  | H | 1 | 0.16 | 0.16
Insumo | 00001442 | SINAPI | COMPACTADOR DE SOLO TIPO PLACA VIBRATORIA REVERSIVEL, A GASOLINA 4 TEMPOS, PESO 125 A 150 KG, FORCA CENTRIF. 2500 A 2800 KGF, LARG. TRABALHO 400 A 450 MM, FREQ. VIBRACAO 4300 A 4500 RPM, VELOC. TRABALHO 15 A 20 M/MIN, POT. 5,5 A 6,0 HP | Equipamento para Aquisição Permanente |  | UN | 1.43e-05 | 11744.5 | 0.16
|  |  |  | MO sem LS => | 0 | LS => | 0 | MO com LS => | 0
|  |  |  | Valor do BDI => | 0.04 |  | Valor com BDI => |  | 0.2
| Código | Banco | Descrição | Tipo |  | Und | Quant. | Valor Unit | Total
Composição | 91275 | SINAPI | PLACA VIBRATÓRIA REVERSÍVEL COM MOTOR 4 TEMPOS A GASOLINA, FORÇA CENTRÍFUGA DE 25 KN (2500 KGF), POTÊNCIA 5,5 CV - MANUTENÇÃO. AF_08/2015 | Depreciação, Juros, Impostos e Seguros, Manutenção e Materiais na Operação dos Equipamentos |  | H | 1 | 0.78 | 0.78
Insumo | 00001442 | SINAPI | COMPACTADOR DE SOLO TIPO PLACA VIBRATORIA REVERSIVEL, A GASOLINA 4 TEMPOS, PESO 125 A 150 KG, FORCA CENTRIF. 2500 A 2800 KGF, LARG. TRABALHO 400 A 450 MM, FREQ. VIBRACAO 4300 A 4500 RPM, VELOC. TRABALHO 15 A 20 M/MIN, POT. 5,5 A 6,0 HP | Equipamento para Aquisição Permanente |  | UN | 6.67e-05 | 11744.5 | 0.78
|  |  |  | MO sem LS => | 0 | LS => | 0 | MO com LS => | 0
|  |  |  | Valor do BDI => | 0.19 |  | Valor com BDI => |  | 0.97
| Código | Banco | Descrição | Tipo |  | Und | Quant. | Valor Unit | Total
Composição | 91276 | SINAPI | PLACA VIBRATÓRIA REVERSÍVEL COM MOTOR 4 TEMPOS A GASOLINA, FORÇA CENTRÍFUGA DE 25 KN (2500 KGF), POTÊNCIA 5,5 CV - MATERIAIS NA OPERAÇÃO. AF_08/2015 | Depreciação, Juros, Impostos e Seguros, Manutenção e Materiais na Operação dos Equipamentos |  | H | 1 | 8.94 | 8.94
Insumo | 00004222 | SINAPI | GASOLINA COMUM | Material |  | L | 1.44 | 6.21 | 8.94
|  |  |  | MO sem LS => | 0 | LS => | 0 | MO com LS => | 0
|  |  |  | Valor do BDI => | 2.23 |  | Valor com BDI => |  | 11.17
| Código | Banco | Descrição | Tipo |  | Und | Quant. | Valor Unit | Total
Composição | 000028 | SBC | PROJETO DE SEGURANCA - INCENDIO | PROJETOS |  | m² | 1 | 12.6 | 12.6
Insumo | 041004 | SBC | PROJETO DE SEGURANCA DE INCENDIO | Material |  | m² | 1 | 12.6 | 12.6
|  |  |  | MO sem LS => | 0 | LS => | 0 | MO com LS => | 0
|  |  |  | Valor do BDI => | 3.15 |  | Valor com BDI => |  | 15.75
| Código | Banco | Descrição | Tipo |  | Und | Quant. | Valor Unit | Total
Composição | 090304 | SEDOP | Porta mad. compens. c/ caix. simples | 0 |  | m² | 1 | 474.86 | 474.86
Composição Auxiliar | 280013 | SEDOP | CARPINTEIRO COM ENCARGOS COMPLEMENTARES | 0 |  | h | 3.4 | 31.75 | 107.95
Composição Auxiliar | 280023 | SEDOP | PEDREIRO COM ENCARGOS COMPLEMENTARES | 0 |  | h | 0.3 | 32.12 | 9.63
Composição Auxiliar | 280002 | SEDOP | AJUDANTE DE CARPINTEIRO COM ENCARGOS COMPLEMENTARES | 0 |  | h | 1.2 | 25.89 | 31.06
Insumo | D00096 | SEDOP | Caixilho em madeira de lei | Material |  | m² | 0.3 | 180 | 54
Insumo | D00092 | SEDOP | Porta em compensado (preço medio) | Material |  | m² | 1 | 272.22 | 272.22
|  |  |  | MO sem LS => | 46.48 | LS => | 54.96 | MO com LS => | 101.44
|  |  |  | Valor do BDI => | 118.71 |  | Valor com BDI => |  | 593.57
| Código | Banco | Descrição | Tipo |  | Und | Quant. | Valor Unit | Total
Composição | 5679 | SINAPI | RETROESCAVADEIRA SOBRE RODAS COM CARREGADEIRA, TRAÇÃO 4X4, POTÊNCIA LÍQ. 88 HP, CAÇAMBA CARREG. CAP. MÍN. 1 M3, CAÇAMBA RETRO CAP. 0,26 M3, PESO OPERACIONAL MÍN. 6.674 KG, PROFUNDIDADE ESCAVAÇÃO MÁX. 4,37 M - CHI DIURNO. AF_06/2014 | Custos Horários Produtivo e Improdutivo dos Equipamentos |  | CHI | 1 | 65.99 | 65.99
Composição Auxiliar | 88857 | SINAPI | RETROESCAVADEIRA SOBRE RODAS COM CARREGADEIRA, TRAÇÃO 4X4, POTÊNCIA LÍQ. 88 HP, CAÇAMBA CARREG. CAP. MÍN. 1 M3, CAÇAMBA RETRO CAP. 0,26 M3, PESO OPERACIONAL MÍN. 6.674 KG, PROFUNDIDADE ESCAVAÇÃO MÁX. 4,37 M - DEPRECIAÇÃO. AF_06/2014 | Depreciação, Juros, Impostos e Seguros, Manutenção e Materiais na Operação dos Equipamentos |  | H | 1 | 27.22 | 27.22
Composição Auxiliar | 88294 | SINAPI | OPERADOR DE ESCAVADEIRA COM ENCARGOS COMPLEMENTARES | Livro SINAPI: Cálculos e Parâmetros |  | H | 1 | 31.58 | 31.58
Composição Auxiliar | 88858 | SINAPI | RETROESCAVADEIRA SOBRE RODAS COM CARREGADEIRA, TRAÇÃO 4X4, POTÊNCIA LÍQ. 88 HP, CAÇAMBA CARREG. CAP. MÍN. 1 M3, CAÇAMBA RETRO CAP. 0,26 M3, PESO OPERACIONAL MÍN. 6.674 KG, PROFUNDIDADE ESCAVAÇÃO MÁX. 4,37 M - JUROS. AF_06/2014 | Depreciação, Juros, Impostos e Seguros, Manutenção e Materiais na Operação dos Equipamentos |  | H | 1 | 7.19 | 7.19
|  |  |  | MO sem LS => | 10.5 | LS => | 12.43 | MO com LS => | 22.93
|  |  |  | Valor do BDI => | 16.49 |  | Valor com BDI => |  | 82.48
| Código | Banco | Descrição | Tipo |  | Und | Quant. | Valor Unit | Total
Composição | 5678 | SINAPI | RETROESCAVADEIRA SOBRE RODAS COM CARREGADEIRA, TRAÇÃO 4X4, POTÊNCIA LÍQ. 88 HP, CAÇAMBA CARREG. CAP. MÍN. 1 M3, CAÇAMBA RETRO CAP. 0,26 M3, PESO OPERACIONAL MÍN. 6.674 KG, PROFUNDIDADE ESCAVAÇÃO MÁX. 4,37 M - CHP DIURNO. AF_06/2014 | Custos Horários Produtivo e Improdutivo dos Equipamentos |  | CHP | 1 | 154.01 | 154.01
Composição Auxiliar | 5664 | SINAPI | RETROESCAVADEIRA SOBRE RODAS COM CARREGADEIRA, TRAÇÃO 4X4, POTÊNCIA LÍQ. 88 HP, CAÇAMBA CARREG. CAP. MÍN. 1 M3, CAÇAMBA RETRO CAP. 0,26 M3, PESO OPERACIONAL MÍN. 6.674 KG, PROFUNDIDADE ESCAVAÇÃO MÁX. 4,37 M - MANUTENÇÃO. AF_06/2014 | Depreciação, Juros, Impostos e Seguros, Manutenção e Materiais na Operação dos Equipamentos |  | H | 1 | 34.03 | 34.03
Composição Auxiliar | 88858 | SINAPI | RETROESCAVADEIRA SOBRE RODAS COM CARREGADEIRA, TRAÇÃO 4X4, POTÊNCIA LÍQ. 88 HP, CAÇAMBA CARREG. CAP. MÍN. 1 M3, CAÇAMBA RETRO CAP. 0,26 M3, PESO OPERACIONAL MÍN. 6.674 KG, PROFUNDIDADE ESCAVAÇÃO MÁX. 4,37 M - JUROS. AF_06/2014 | Depreciação, Juros, Impostos e Seguros, Manutenção e Materiais na Operação dos Equipamentos |  | H | 1 | 7.19 | 7.19
Composição Auxiliar | 88857 | SINAPI | RETROESCAVADEIRA SOBRE RODAS COM CARREGADEIRA, TRAÇÃO 4X4, POTÊNCIA LÍQ. 88 HP, CAÇAMBA CARREG. CAP. MÍN. 1 M3, CAÇAMBA RETRO CAP. 0,26 M3, PESO OPERACIONAL MÍN. 6.674 KG, PROFUNDIDADE ESCAVAÇÃO MÁX. 4,37 M - DEPRECIAÇÃO. AF_06/2014 | Depreciação, Juros, Impostos e Seguros, Manutenção e Materiais na Operação dos Equipamentos |  | H | 1 | 27.22 | 27.22
Composição Auxiliar | 53786 | SINAPI | RETROESCAVADEIRA SOBRE RODAS COM CARREGADEIRA, TRAÇÃO 4X4, POTÊNCIA LÍQ. 88 HP, CAÇAMBA CARREG. CAP. MÍN. 1 M3, CAÇAMBA RETRO CAP. 0,26 M3, PESO OPERACIONAL MÍN. 6.674 KG, PROFUNDIDADE ESCAVAÇÃO MÁX. 4,37 M - MATERIAIS NA OPERAÇÃO. AF_06/2014 | Depreciação, Juros, Impostos e Seguros, Manutenção e Materiais na Operação dos Equipamentos |  | H | 1 | 53.99 | 53.99
Composição Auxiliar | 88294 | SINAPI | OPERADOR DE ESCAVADEIRA COM ENCARGOS COMPLEMENTARES | Livro SINAPI: Cálculos e Parâmetros |  | H | 1 | 31.58 | 31.58
|  |  |  | MO sem LS => | 10.5 | LS => | 12.43 | MO com LS => | 22.93
|  |  |  | Valor do BDI => | 38.5 |  | Valor com BDI => |  | 192.51
| Código | Banco | Descrição | Tipo |  | Und | Quant. | Valor Unit | Total
Composição | 88857 | SINAPI | RETROESCAVADEIRA SOBRE RODAS COM CARREGADEIRA, TRAÇÃO 4X4, POTÊNCIA LÍQ. 88 HP, CAÇAMBA CARREG. CAP. MÍN. 1 M3, CAÇAMBA RETRO CAP. 0,26 M3, PESO OPERACIONAL MÍN. 6.674 KG, PROFUNDIDADE ESCAVAÇÃO MÁX. 4,37 M - DEPRECIAÇÃO. AF_06/2014 | Depreciação, Juros, Impostos e Seguros, Manutenção e Materiais na Operação dos Equipamentos |  | H | 1 | 27.22 | 27.22
Insumo | 00036531 | SINAPI | RETROESCAVADEIRA SOBRE RODAS COM CARREGADEIRA, TRACAO 4 X 4, POTENCIA LIQUIDA 88 HP, PESO OPERACIONAL MINIMO DE 6674 KG, CAPACIDADE DA CARREGADEIRA DE 1,00 M3 E DA RETROESCAVADEIRA MINIMA DE 0,26 M3, PROFUNDIDADE DE ESCAVACAO MAXIMA DE 4,37 M | Equipamento para Aquisição Permanente |  | UN | 5.6e-05 | 486158.5 | 27.22
|  |  |  | MO sem LS => | 0 | LS => | 0 | MO com LS => | 0
|  |  |  | Valor do BDI => | 6.8 |  | Valor com BDI => |  | 34.02
| Código | Banco | Descrição | Tipo |  | Und | Quant. | Valor Unit | Total
Composição | 88858 | SINAPI | RETROESCAVADEIRA SOBRE RODAS COM CARREGADEIRA, TRAÇÃO 4X4, POTÊNCIA LÍQ. 88 HP, CAÇAMBA CARREG. CAP. MÍN. 1 M3, CAÇAMBA RETRO CAP. 0,26 M3, PESO OPERACIONAL MÍN. 6.674 KG, PROFUNDIDADE ESCAVAÇÃO MÁX. 4,37 M - JUROS. AF_06/2014 | Depreciação, Juros, Impostos e Seguros, Manutenção e Materiais na Operação dos Equipamentos |  | H | 1 | 7.19 | 7.19
Insumo | 00036531 | SINAPI | RETROESCAVADEIRA SOBRE RODAS COM CARREGADEIRA, TRACAO 4 X 4, POTENCIA LIQUIDA 88 HP, PESO OPERACIONAL MINIMO DE 6674 KG, CAPACIDADE DA CARREGADEIRA DE 1,00 M3 E DA RETROESCAVADEIRA MINIMA DE 0,26 M3, PROFUNDIDADE DE ESCAVACAO MAXIMA DE 4,37 M | Equipamento para Aquisição Permanente |  | UN | 1.48e-05 | 486158.5 | 7.19
|  |  |  | MO sem LS => | 0 | LS => | 0 | MO com LS => | 0
|  |  |  | Valor do BDI => | 1.79 |  | Valor com BDI => |  | 8.98
| Código | Banco | Descrição | Tipo |  | Und | Quant. | Valor Unit | Total
Composição | 5664 | SINAPI | RETROESCAVADEIRA SOBRE RODAS COM CARREGADEIRA, TRAÇÃO 4X4, POTÊNCIA LÍQ. 88 HP, CAÇAMBA CARREG. CAP. MÍN. 1 M3, CAÇAMBA RETRO CAP. 0,26 M3, PESO OPERACIONAL MÍN. 6.674 KG, PROFUNDIDADE ESCAVAÇÃO MÁX. 4,37 M - MANUTENÇÃO. AF_06/2014 | Depreciação, Juros, Impostos e Seguros, Manutenção e Materiais na Operação dos Equipamentos |  | H | 1 | 34.03 | 34.03
Insumo | 00036531 | SINAPI | RETROESCAVADEIRA SOBRE RODAS COM CARREGADEIRA, TRACAO 4 X 4, POTENCIA LIQUIDA 88 HP, PESO OPERACIONAL MINIMO DE 6674 KG, CAPACIDADE DA CARREGADEIRA DE 1,00 M3 E DA RETROESCAVADEIRA MINIMA DE 0,26 M3, PROFUNDIDADE DE ESCAVACAO MAXIMA DE 4,37 M | Equipamento para Aquisição Permanente |  | UN | 7e-05 | 486158.5 | 34.03
|  |  |  | MO sem LS => | 0 | LS => | 0 | MO com LS => | 0
|  |  |  | Valor do BDI => | 8.5 |  | Valor com BDI => |  | 42.53
| Código | Banco | Descrição | Tipo |  | Und | Quant. | Valor Unit | Total
Composição | 53786 | SINAPI | RETROESCAVADEIRA SOBRE RODAS COM CARREGADEIRA, TRAÇÃO 4X4, POTÊNCIA LÍQ. 88 HP, CAÇAMBA CARREG. CAP. MÍN. 1 M3, CAÇAMBA RETRO CAP. 0,26 M3, PESO OPERACIONAL MÍN. 6.674 KG, PROFUNDIDADE ESCAVAÇÃO MÁX. 4,37 M - MATERIAIS NA OPERAÇÃO. AF_06/2014 | Depreciação, Juros, Impostos e Seguros, Manutenção e Materiais na Operação dos Equipamentos |  | H | 1 | 53.99 | 53.99
Insumo | 00004221 | SINAPI | OLEO DIESEL COMBUSTIVEL COMUM METROPOLITANO S-10 OU S-500 | Material |  | L | 8.53 | 6.33 | 53.99
|  |  |  | MO sem LS => | 0 | LS => | 0 | MO com LS => | 0
|  |  |  | Valor do BDI => | 13.49 |  | Valor com BDI => |  | 67.48
| Código | Banco | Descrição | Tipo |  | Und | Quant. | Valor Unit | Total
Composição | 270768 | SEDOP | Resina p/ piso em korodur | 0 |  | m² | 1 | 35.62 | 35.62
Composição Auxiliar | 280024 | SEDOP | PINTOR COM ENCARGOS COMPLEMENTARES | 0 |  | h | 0.3 | 33.78 | 10.13
Composição Auxiliar | 280005 | SEDOP | AJUDANTE ESPECIALIZADO COM ENCARGOS COMPLEMENTARES | 0 |  | h | 0.3 | 26.3 | 7.89
Insumo | P00048 | SEDOP | Resina Acrílica | Material |  | GL | 0.08 | 220 | 17.6
|  |  |  | MO sem LS => | 5.31 | LS => | 6.28 | MO com LS => | 11.59
|  |  |  | Valor do BDI => | 8.9 |  | Valor com BDI => |  | 44.52
| Código | Banco | Descrição | Tipo |  | Und | Quant. | Valor Unit | Total
Composição | 020174 | SEDOP | Retirada de entulho - manualmente (incluindo caixa coletora) | 0 |  | m³ | 1 | 101.81 | 101.81
Composição Auxiliar | 280026 | SEDOP | SERVENTE COM ENCARGOS COMPLEMENTARES | 0 |  | h | 0.72 | 26.13 | 18.81
Insumo | D00453 | SEDOP | Caixa Coletora | Material |  | m³ | 1 | 83 | 83
|  |  |  | MO sem LS => | 5.4 | LS => | 6.39 | MO com LS => | 11.79
|  |  |  | Valor do BDI => | 25.45 |  | Valor com BDI => |  | 127.26
| Código | Banco | Descrição | Tipo |  | Und | Quant. | Valor Unit | Total
Composição | 91693 | SINAPI | SERRA CIRCULAR DE BANCADA COM MOTOR ELÉTRICO POTÊNCIA DE 5HP, COM COIFA PARA DISCO 10" - CHI DIURNO. AF_08/2015 | Custos Horários Produtivo e Improdutivo dos Equipamentos |  | CHI | 1 | 29.88 | 29.88
Composição Auxiliar | 91689 | SINAPI | SERRA CIRCULAR DE BANCADA COM MOTOR ELÉTRICO POTÊNCIA DE 5HP, COM COIFA PARA DISCO 10" - JUROS. AF_08/2015 | Depreciação, Juros, Impostos e Seguros, Manutenção e Materiais na Operação dos Equipamentos |  | H | 1 | 0.02 | 0.02
Composição Auxiliar | 91688 | SINAPI | SERRA CIRCULAR DE BANCADA COM MOTOR ELÉTRICO POTÊNCIA DE 5HP, COM COIFA PARA DISCO 10" - DEPRECIAÇÃO. AF_08/2015 | Depreciação, Juros, Impostos e Seguros, Manutenção e Materiais na Operação dos Equipamentos |  | H | 1 | 0.09 | 0.09
Composição Auxiliar | 88297 | SINAPI | OPERADOR DE MÁQUINAS E EQUIPAMENTOS COM ENCARGOS COMPLEMENTARES | Livro SINAPI: Cálculos e Parâmetros |  | H | 1 | 29.77 | 29.77
|  |  |  | MO sem LS => | 9.67 | LS => | 11.45 | MO com LS => | 21.12
|  |  |  | Valor do BDI => | 7.47 |  | Valor com BDI => |  | 37.35
| Código | Banco | Descrição | Tipo |  | Und | Quant. | Valor Unit | Total
Composição | 91692 | SINAPI | SERRA CIRCULAR DE BANCADA COM MOTOR ELÉTRICO POTÊNCIA DE 5HP, COM COIFA PARA DISCO 10" - CHP DIURNO. AF_08/2015 | Custos Horários Produtivo e Improdutivo dos Equipamentos |  | CHP | 1 | 31.54 | 31.54
Composição Auxiliar | 91691 | SINAPI | SERRA CIRCULAR DE BANCADA COM MOTOR ELÉTRICO POTÊNCIA DE 5HP, COM COIFA PARA DISCO 10" - MATERIAIS NA OPERAÇÃO. AF_08/2015 | Depreciação, Juros, Impostos e Seguros, Manutenção e Materiais na Operação dos Equipamentos |  | H | 1 | 1.6 | 1.6
Composição Auxiliar | 91689 | SINAPI | SERRA CIRCULAR DE BANCADA COM MOTOR ELÉTRICO POTÊNCIA DE 5HP, COM COIFA PARA DISCO 10" - JUROS. AF_08/2015 | Depreciação, Juros, Impostos e Seguros, Manutenção e Materiais na Operação dos Equipamentos |  | H | 1 | 0.02 | 0.02
Composição Auxiliar | 91688 | SINAPI | SERRA CIRCULAR DE BANCADA COM MOTOR ELÉTRICO POTÊNCIA DE 5HP, COM COIFA PARA DISCO 10" - DEPRECIAÇÃO. AF_08/2015 | Depreciação, Juros, Impostos e Seguros, Manutenção e Materiais na Operação dos Equipamentos |  | H | 1 | 0.09 | 0.09
Composição Auxiliar | 88297 | SINAPI | OPERADOR DE MÁQUINAS E EQUIPAMENTOS COM ENCARGOS COMPLEMENTARES | Livro SINAPI: Cálculos e Parâmetros |  | H | 1 | 29.77 | 29.77
Composição Auxiliar | 91690 | SINAPI | SERRA CIRCULAR DE BANCADA COM MOTOR ELÉTRICO POTÊNCIA DE 5HP, COM COIFA PARA DISCO 10" - MANUTENÇÃO. AF_08/2015 | Depreciação, Juros, Impostos e Seguros, Manutenção e Materiais na Operação dos Equipamentos |  | H | 1 | 0.06 | 0.06
|  |  |  | MO sem LS => | 9.67 | LS => | 11.45 | MO com LS => | 21.12
|  |  |  | Valor do BDI => | 7.88 |  | Valor com BDI => |  | 39.42
| Código | Banco | Descrição | Tipo |  | Und | Quant. | Valor Unit | Total
Composição | 91688 | SINAPI | SERRA CIRCULAR DE BANCADA COM MOTOR ELÉTRICO POTÊNCIA DE 5HP, COM COIFA PARA DISCO 10" - DEPRECIAÇÃO. AF_08/2015 | Depreciação, Juros, Impostos e Seguros, Manutenção e Materiais na Operação dos Equipamentos |  | H | 1 | 0.09 | 0.09
Insumo | 00014618 | SINAPI | SERRA CIRCULAR DE BANCADA COM MOTOR ELETRICO, POTENCIA DE *1600* W, PARA DISCO DE DIAMETRO DE 10" (250 MM) | Equipamento para Aquisição Permanente |  | UN | 7.2e-05 | 1366.98 | 0.09
|  |  |  | MO sem LS => | 0 | LS => | 0 | MO com LS => | 0
|  |  |  | Valor do BDI => | 0.02 |  | Valor com BDI => |  | 0.11
| Código | Banco | Descrição | Tipo |  | Und | Quant. | Valor Unit | Total
Composição | 91689 | SINAPI | SERRA CIRCULAR DE BANCADA COM MOTOR ELÉTRICO POTÊNCIA DE 5HP, COM COIFA PARA DISCO 10" - JUROS. AF_08/2015 | Depreciação, Juros, Impostos e Seguros, Manutenção e Materiais na Operação dos Equipamentos |  | H | 1 | 0.02 | 0.02
Insumo | 00014618 | SINAPI | SERRA CIRCULAR DE BANCADA COM MOTOR ELETRICO, POTENCIA DE *1600* W, PARA DISCO DE DIAMETRO DE 10" (250 MM) | Equipamento para Aquisição Permanente |  | UN | 1.48e-05 | 1366.98 | 0.02
|  |  |  | MO sem LS => | 0 | LS => | 0 | MO com LS => | 0
|  |  |  | Valor do BDI => | 0 |  | Valor com BDI => |  | 0.02
| Código | Banco | Descrição | Tipo |  | Und | Quant. | Valor Unit | Total
Composição | 91690 | SINAPI | SERRA CIRCULAR DE BANCADA COM MOTOR ELÉTRICO POTÊNCIA DE 5HP, COM COIFA PARA DISCO 10" - MANUTENÇÃO. AF_08/2015 | Depreciação, Juros, Impostos e Seguros, Manutenção e Materiais na Operação dos Equipamentos |  | H | 1 | 0.06 | 0.06
Insumo | 00014618 | SINAPI | SERRA CIRCULAR DE BANCADA COM MOTOR ELETRICO, POTENCIA DE *1600* W, PARA DISCO DE DIAMETRO DE 10" (250 MM) | Equipamento para Aquisição Permanente |  | UN | 5e-05 | 1366.98 | 0.06
|  |  |  | MO sem LS => | 0 | LS => | 0 | MO com LS => | 0
|  |  |  | Valor do BDI => | 0.01 |  | Valor com BDI => |  | 0.07
| Código | Banco | Descrição | Tipo |  | Und | Quant. | Valor Unit | Total
Composição | 91691 | SINAPI | SERRA CIRCULAR DE BANCADA COM MOTOR ELÉTRICO POTÊNCIA DE 5HP, COM COIFA PARA DISCO 10" - MATERIAIS NA OPERAÇÃO. AF_08/2015 | Depreciação, Juros, Impostos e Seguros, Manutenção e Materiais na Operação dos Equipamentos |  | H | 1 | 1.6 | 1.6
Insumo | 00002705 | SINAPI | ENERGIA ELETRICA ATE 2000 KWH INDUSTRIAL, SEM DEMANDA | Franquia |  | KWH | 1.36 | 1.18 | 1.6
|  |  |  | MO sem LS => | 0 | LS => | 0 | MO com LS => | 0
|  |  |  | Valor do BDI => | 0.4 |  | Valor com BDI => |  | 2
| Código | Banco | Descrição | Tipo |  | Und | Quant. | Valor Unit | Total
Composição | 88315 | SINAPI | SERRALHEIRO COM ENCARGOS COMPLEMENTARES | Livro SINAPI: Cálculos e Parâmetros |  | H | 1 | 30.53 | 30.53
Composição Auxiliar | 95377 | SINAPI | CURSO DE CAPACITAÇÃO PARA SERRALHEIRO (ENCARGOS COMPLEMENTARES) - HORISTA | Livro SINAPI: Cálculos e Parâmetros |  | H | 1 | 0.23 | 0.23
Insumo | 00043465 | SINAPI | FERRAMENTAS - FAMILIA PEDREIRO - HORISTA (ENCARGOS COMPLEMENTARES - COLETADO CAIXA) | Material |  | H | 1 | 0.78 | 0.78
Insumo | 00043489 | SINAPI | EPI - FAMILIA PEDREIRO - HORISTA (ENCARGOS COMPLEMENTARES - COLETADO CAIXA) | Material |  | H | 1 | 1.31 | 1.31
Insumo | 00037371 | SINAPI | TRANSPORTE - HORISTA (COLETADO CAIXA - ENCARGOS COMPLEMENTARES) | Material |  | H | 1 | 1 | 1
Insumo | 00037370 | SINAPI | ALIMENTACAO - HORISTA (COLETADO CAIXA - ENCARGOS COMPLEMENTARES) | Material |  | H | 1 | 5.24 | 5.24
Insumo | 00037373 | SINAPI | SEGURO - HORISTA (COLETADO CAIXA - ENCARGOS COMPLEMENTARES) | Material |  | H | 1 | 0.08 | 0.08
Insumo | 00006110 | SINAPI | SERRALHEIRO (HORISTA) | Mão de Obra |  | H | 1 | 20.46 | 20.46
Insumo | 00037372 | SINAPI | EXAMES - HORISTA (COLETADO CAIXA - ENCARGOS COMPLEMENTARES) | Material |  | H | 1 | 1.43 | 1.43
|  |  |  | MO sem LS => | 9.48 | LS => | 11.21 | MO com LS => | 20.69
|  |  |  | Valor do BDI => | 7.63 |  | Valor com BDI => |  | 38.16
| Código | Banco | Descrição | Tipo |  | Und | Quant. | Valor Unit | Total
Composição | 280025 | SEDOP | SERRALHEIRO COM ENCARGOS COMPLEMENTARES | 0 |  | h | 1 | 31.9 | 31.9
Composição Auxiliar | 295377 | SEDOP | CURSO DE CAPACITAÇÃO PARA SERRALHEIRO (ENCARGOSCOMPLEMENTARES) - HORISTA | 0 |  | h | 1 | 0.26 | 0.26
Insumo | EC373710 | SEDOP | TRANSPORTE - HORISTA (ENCARGOS COMPLEMENTARES)(COLETADOCAIXA) | Material |  | h | 1 | 1 | 1
Insumo | EC373700 | SEDOP | ALIMENTACAO - HORISTA (ENCARGOS COMPLEMENTARES)(COLETADOCAIXA) | Material |  | h | 1 | 5.24 | 5.24
Insumo | EC434650 | SEDOP | FERRAMENTAS - FAMILIA PEDREIRO - HORISTA(ENCARGOSCOMPLEMENTARES - COLETADO CAIXA) | Material |  | h | 1 | 0.78 | 0.78
Insumo | MO611000 | SEDOP | SERRALHEIRO | Mão de Obra |  | h | 1 | 21.8 | 21.8
Insumo | EC373720 | SEDOP | EXAMES - HORISTA (ENCARGOS COMPLEMENTARES) (COLETA CAIXA) | Material |  | h | 1 | 1.43 | 1.43
Insumo | EC373730 | SEDOP | SEGURO - HORISTA (ENCARGOS COMPLEMENTARES) (COLETA CAIXA) | Material |  | h | 1 | 0.08 | 0.08
Insumo | EC434890 | SEDOP | EPI - FAMILIA PEDREIRO - HORISTA (ENCARGOS COMPLEMENTARES -COLETADO CAIXA) | Material |  | h | 1 | 1.31 | 1.31
|  |  |  | MO sem LS => | 10.1 | LS => | 11.96 | MO com LS => | 22.06
|  |  |  | Valor do BDI => | 7.97 |  | Valor com BDI => |  | 39.87
| Código | Banco | Descrição | Tipo |  | Und | Quant. | Valor Unit | Total
Composição | 88316 | SINAPI | SERVENTE COM ENCARGOS COMPLEMENTARES | Livro SINAPI: Cálculos e Parâmetros |  | H | 1 | 25.11 | 25.11
Composição Auxiliar | 95378 | SINAPI | CURSO DE CAPACITAÇÃO PARA SERVENTE (ENCARGOS COMPLEMENTARES) - HORISTA | Livro SINAPI: Cálculos e Parâmetros |  | H | 1 | 0.31 | 0.31
Insumo | 00037370 | SINAPI | ALIMENTACAO - HORISTA (COLETADO CAIXA - ENCARGOS COMPLEMENTARES) | Material |  | H | 1 | 5.24 | 5.24
Insumo | 00043467 | SINAPI | FERRAMENTAS - FAMILIA SERVENTE - HORISTA (ENCARGOS COMPLEMENTARES - COLETADO CAIXA) | Material |  | H | 1 | 0.61 | 0.61
Insumo | 00037372 | SINAPI | EXAMES - HORISTA (COLETADO CAIXA - ENCARGOS COMPLEMENTARES) | Material |  | H | 1 | 1.43 | 1.43
Insumo | 00037371 | SINAPI | TRANSPORTE - HORISTA (COLETADO CAIXA - ENCARGOS COMPLEMENTARES) | Material |  | H | 1 | 1 | 1
Insumo | 00043491 | SINAPI | EPI - FAMILIA SERVENTE - HORISTA (ENCARGOS COMPLEMENTARES - COLETADO CAIXA) | Material |  | H | 1 | 1.39 | 1.39
Insumo | 00006111 | SINAPI | SERVENTE DE OBRAS (HORISTA) | Mão de Obra |  | H | 1 | 15.05 | 15.05
Insumo | 00037373 | SINAPI | SEGURO - HORISTA (COLETADO CAIXA - ENCARGOS COMPLEMENTARES) | Material |  | H | 1 | 0.08 | 0.08
|  |  |  | MO sem LS => | 7.03 | LS => | 8.33 | MO com LS => | 15.36
|  |  |  | Valor do BDI => | 6.27 |  | Valor com BDI => |  | 31.38
| Código | Banco | Descrição | Tipo |  | Und | Quant. | Valor Unit | Total
Composição | 280026 | SEDOP | SERVENTE COM ENCARGOS COMPLEMENTARES | 0 |  | h | 1 | 26.13 | 26.13
Composição Auxiliar | 295378 | SEDOP | CURSO DE CAPACITAÇÃO PARA SERVENTE (ENCARGOSCOMPLEMENTARES) - HORISTA | 0 |  | h | 1 | 0.35 | 0.35
Insumo | EC373730 | SEDOP | SEGURO - HORISTA (ENCARGOS COMPLEMENTARES) (COLETA CAIXA) | Material |  | h | 1 | 0.08 | 0.08
Insumo | EC373700 | SEDOP | ALIMENTACAO - HORISTA (ENCARGOS COMPLEMENTARES)(COLETADOCAIXA) | Material |  | h | 1 | 5.24 | 5.24
Insumo | EC373720 | SEDOP | EXAMES - HORISTA (ENCARGOS COMPLEMENTARES) (COLETA CAIXA) | Material |  | h | 1 | 1.43 | 1.43
Insumo | EC434670 | SEDOP | FERRAMENTAS - FAMILIA SERVENTE - HORISTA (ENCARGOSCOMPLEMENTARES - COLETADO CAIXA) | Material |  | h | 1 | 0.61 | 0.61
Insumo | MO611100 | SEDOP | SERVENTE | Mão de Obra |  | h | 1 | 16.03 | 16.03
Insumo | EC373710 | SEDOP | TRANSPORTE - HORISTA (ENCARGOS COMPLEMENTARES)(COLETADOCAIXA) | Material |  | h | 1 | 1 | 1
Insumo | EC434910 | SEDOP | EPI - FAMILIA SERVENTE - HORISTA (ENCARGOS COMPLEMENTARES -COLETADO CAIXA) | Material |  | h | 1 | 1.39 | 1.39
|  |  |  | MO sem LS => | 7.5 | LS => | 8.88 | MO com LS => | 16.38
|  |  |  | Valor do BDI => | 6.53 |  | Valor com BDI => |  | 32.66
| Código | Banco | Descrição | Tipo |  | Und | Quant. | Valor Unit | Total
Composição | 86883 | SINAPI | SIFÃO DO TIPO FLEXÍVEL EM PVC 1 X 1.1/2 - FORNECIMENTO E INSTALAÇÃO. AF_01/2020 | Louças e Metais |  | UN | 1 | 12.3 | 12.3
Composição Auxiliar | 88316 | SINAPI | SERVENTE COM ENCARGOS COMPLEMENTARES | Livro SINAPI: Cálculos e Parâmetros |  | H | 0.0266 | 25.11 | 0.66
Composição Auxiliar | 88267 | SINAPI | ENCANADOR OU BOMBEIRO HIDRÁULICO COM ENCARGOS COMPLEMENTARES | Livro SINAPI: Cálculos e Parâmetros |  | H | 0.0845 | 30.01 | 2.53
Insumo | 00003146 | SINAPI | FITA VEDA ROSCA, EM PTFE, ROLO DE 18 MM X 10 M (L X C) | Material |  | UN | 0.0332 | 3.5 | 0.11
Insumo | 00044945 | SINAPI | SIFAO / TUBO SINFONADO EXTENSIVEL/SANFONADO, UNIVERSAL/ SIMPLES, ENTRE *50 A 70* CM, DE PLASTICO BRANCO | Material |  | UN | 1 | 9 | 9
|  |  |  | MO sem LS => | 0.98 | LS => | 1.17 | MO com LS => | 2.15
|  |  |  | Valor do BDI => | 3.07 |  | Valor com BDI => |  | 15.37
| Código | Banco | Descrição | Tipo |  | Und | Quant. | Valor Unit | Total
Composição | 86881 | SINAPI | SIFÃO DO TIPO GARRAFA EM METAL CROMADO 1 X 1.1/2" - FORNECIMENTO E INSTALAÇÃO. AF_01/2020 | Louças e Metais |  | UN | 1 | 171.13 | 171.13
Composição Auxiliar | 88267 | SINAPI | ENCANADOR OU BOMBEIRO HIDRÁULICO COM ENCARGOS COMPLEMENTARES | Livro SINAPI: Cálculos e Parâmetros |  | H | 0.2734 | 30.01 | 8.2
Composição Auxiliar | 88316 | SINAPI | SERVENTE COM ENCARGOS COMPLEMENTARES | Livro SINAPI: Cálculos e Parâmetros |  | H | 0.0862 | 25.11 | 2.16
Insumo | 00006136 | SINAPI | SIFAO EM METAL CROMADO PARA PIA OU LAVATORIO, 1 X 1.1/2" | Material |  | UN | 1 | 160.66 | 160.66
Insumo | 00003146 | SINAPI | FITA VEDA ROSCA, EM PTFE, ROLO DE 18 MM X 10 M (L X C) | Material |  | UN | 0.0332 | 3.5 | 0.11
|  |  |  | MO sem LS => | 3.21 | LS => | 3.8 | MO com LS => | 7.01
|  |  |  | Valor do BDI => | 42.78 |  | Valor com BDI => |  | 213.91
| Código | Banco | Descrição | Tipo |  | Und | Quant. | Valor Unit | Total
Composição | 91946 | SINAPI | SUPORTE PARAFUSADO COM PLACA DE ENCAIXE 4" X 2" MÉDIO (1,30 M DO PISO) PARA PONTO ELÉTRICO - FORNECIMENTO E INSTALAÇÃO. AF_03/2023 | Instalações Elétricas - Eletrodutos Embutidos, Cabos, Caixas, Tomadas e Interruptores |  | UN | 1 | 11.47 | 11.47
Composição Auxiliar | 88247 | SINAPI | AUXILIAR DE ELETRICISTA COM ENCARGOS COMPLEMENTARES | Livro SINAPI: Cálculos e Parâmetros |  | H | 0.128 | 26.05 | 3.33
Composição Auxiliar | 88264 | SINAPI | ELETRICISTA COM ENCARGOS COMPLEMENTARES | Livro SINAPI: Cálculos e Parâmetros |  | H | 0.128 | 31.09 | 3.97
Insumo | 00038094 | SINAPI | ESPELHO / PLACA DE 3 POSTOS 4" X 2", PARA INSTALACAO DE TOMADAS E INTERRUPTORES | Material |  | UN | 1 | 2.75 | 2.75
Insumo | 00038099 | SINAPI | SUPORTE DE FIXACAO PARA ESPELHO / PLACA 4" X 2", PARA 3 MODULOS, PARA INSTALACAO DE TOMADAS E INTERRUPTORES (SOMENTE SUPORTE) | Material |  | UN | 1 | 1.42 | 1.42
|  |  |  | MO sem LS => | 2.19 | LS => | 2.59 | MO com LS => | 4.78
|  |  |  | Valor do BDI => | 2.86 |  | Valor com BDI => |  | 14.33
| Código | Banco | Descrição | Tipo |  | Und | Quant. | Valor Unit | Total
Composição | 86875 | SINAPI | TANQUE DE MÁRMORE SINTÉTICO COM COLUNA, 22L OU EQUIVALENTE FORNECIMENTO E INSTALAÇÃO. AF_01/2020 | Louças e Metais |  | UN | 1 | 571.23 | 571.23
Composição Auxiliar | 88267 | SINAPI | ENCANADOR OU BOMBEIRO HIDRÁULICO COM ENCARGOS COMPLEMENTARES | Livro SINAPI: Cálculos e Parâmetros |  | H | 0.9661 | 30.01 | 28.99
Composição Auxiliar | 88316 | SINAPI | SERVENTE COM ENCARGOS COMPLEMENTARES | Livro SINAPI: Cálculos e Parâmetros |  | H | 0.4582 | 25.11 | 11.5
Insumo | 00037329 | SINAPI | REJUNTE EPOXI, QUALQUER COR | Material |  | KG | 0.0749 | 111.3 | 8.33
Insumo | 00004351 | SINAPI | PARAFUSO NIQUELADO 3 1/2" COM ACABAMENTO CROMADO PARA FIXAR PECA SANITARIA, INCLUI PORCA CEGA, ARRUELA E BUCHA DE NYLON TAMANHO S-8 | Material |  | UN | 6 | 21.18 | 127.08
Insumo | 00037589 | SINAPI | TANQUE SIMPLES EM MARMORE SINTETICO COM COLUNA, CAPACIDADE *22* L, *60 X 46* CM | Material |  | UN | 1 | 395.33 | 395.33
|  |  |  | MO sem LS => | 12.43 | LS => | 14.71 | MO com LS => | 27.14
|  |  |  | Valor do BDI => | 142.8 |  | Valor com BDI => |  | 714.03
| Código | Banco | Descrição | Tipo |  | Und | Quant. | Valor Unit | Total
Composição | 88323 | SINAPI | TELHADISTA COM ENCARGOS COMPLEMENTARES | Livro SINAPI: Cálculos e Parâmetros |  | H | 1 | 30.05 | 30.05
Composição Auxiliar | 95385 | SINAPI | CURSO DE CAPACITAÇÃO PARA TELHADISTA (ENCARGOS COMPLEMENTARES) - HORISTA | Livro SINAPI: Cálculos e Parâmetros |  | H | 1 | 0.23 | 0.23
Insumo | 00012869 | SINAPI | TELHADOR / TELHADISTA (HORISTA) | Mão de Obra |  | H | 1 | 20.2 | 20.2
Insumo | 00043459 | SINAPI | FERRAMENTAS - FAMILIA CARPINTEIRO DE FORMAS - HORISTA (ENCARGOS COMPLEMENTARES - COLETADO CAIXA) | Material |  | H | 1 | 0.44 | 0.44
Insumo | 00037371 | SINAPI | TRANSPORTE - HORISTA (COLETADO CAIXA - ENCARGOS COMPLEMENTARES) | Material |  | H | 1 | 1 | 1
Insumo | 00037372 | SINAPI | EXAMES - HORISTA (COLETADO CAIXA - ENCARGOS COMPLEMENTARES) | Material |  | H | 1 | 1.43 | 1.43
Insumo | 00037370 | SINAPI | ALIMENTACAO - HORISTA (COLETADO CAIXA - ENCARGOS COMPLEMENTARES) | Material |  | H | 1 | 5.24 | 5.24
Insumo | 00037373 | SINAPI | SEGURO - HORISTA (COLETADO CAIXA - ENCARGOS COMPLEMENTARES) | Material |  | H | 1 | 0.08 | 0.08
Insumo | 00043483 | SINAPI | EPI - FAMILIA CARPINTEIRO DE FORMAS - HORISTA (ENCARGOS COMPLEMENTARES - COLETADO CAIXA) | Material |  | H | 1 | 1.43 | 1.43
|  |  |  | MO sem LS => | 9.36 | LS => | 11.07 | MO com LS => | 20.43
|  |  |  | Valor do BDI => | 7.51 |  | Valor com BDI => |  | 37.56
| Código | Banco | Descrição | Tipo |  | Und | Quant. | Valor Unit | Total
Composição | 280028 | SEDOP | TELHADISTA COM ENCARGOS COMPLEMENTARES | 0 |  | h | 1 | 31.68 | 31.68
Composição Auxiliar | 295385 | SEDOP | CURSO DE CAPACITAÇÃO PARA TELHADISTA (ENCARGOCOMPLEMENTARES) - HORISTA | 0 |  | h | 1 | 0.26 | 0.26
Insumo | MO128690 | SEDOP | TELHADISTA | Mão de Obra |  | h | 1 | 21.8 | 21.8
Insumo | EC434590 | SEDOP | FERRAMENTAS - FAMILIA CARPINTEIRO DE FORMAS - HORISTA(ENCARGOS COMPLEMENTARES - COLETADO CAIXA) | Material |  | h | 1 | 0.44 | 0.44
Insumo | EC434830 | SEDOP | EPI - FAMILIA CARPINTEIRO DE FORMAS - HORISTA(ENCARGOSCOMPLEMENTARES - COLETADO CAIXA) | Material |  | h | 1 | 1.43 | 1.43
Insumo | EC373730 | SEDOP | SEGURO - HORISTA (ENCARGOS COMPLEMENTARES) (COLETA CAIXA) | Material |  | h | 1 | 0.08 | 0.08
Insumo | EC373700 | SEDOP | ALIMENTACAO - HORISTA (ENCARGOS COMPLEMENTARES)(COLETADOCAIXA) | Material |  | h | 1 | 5.24 | 5.24
Insumo | EC373720 | SEDOP | EXAMES - HORISTA (ENCARGOS COMPLEMENTARES) (COLETA CAIXA) | Material |  | h | 1 | 1.43 | 1.43
Insumo | EC373710 | SEDOP | TRANSPORTE - HORISTA (ENCARGOS COMPLEMENTARES)(COLETADOCAIXA) | Material |  | h | 1 | 1 | 1
|  |  |  | MO sem LS => | 10.1 | LS => | 11.96 | MO com LS => | 22.06
|  |  |  | Valor do BDI => | 7.92 |  | Valor com BDI => |  | 39.6
| Código | Banco | Descrição | Tipo |  | Und | Quant. | Valor Unit | Total
Composição | 91994 | SINAPI | TOMADA MÉDIA DE EMBUTIR (1 MÓDULO), 2P+T 10 A, SEM SUPORTE E SEM PLACA - FORNECIMENTO E INSTALAÇÃO. AF_03/2023 | Instalações Elétricas - Eletrodutos Embutidos, Cabos, Caixas, Tomadas e Interruptores |  | UN | 1 | 25.48 | 25.48
Composição Auxiliar | 88264 | SINAPI | ELETRICISTA COM ENCARGOS COMPLEMENTARES | Livro SINAPI: Cálculos e Parâmetros |  | H | 0.317 | 31.09 | 9.85
Composição Auxiliar | 88247 | SINAPI | AUXILIAR DE ELETRICISTA COM ENCARGOS COMPLEMENTARES | Livro SINAPI: Cálculos e Parâmetros |  | H | 0.317 | 26.05 | 8.25
Insumo | 00038101 | SINAPI | TOMADA 2P+T 10A, 250V (APENAS MODULO) | Material |  | UN | 1 | 7.38 | 7.38
|  |  |  | MO sem LS => | 5.42 | LS => | 6.42 | MO com LS => | 11.84
|  |  |  | Valor do BDI => | 6.37 |  | Valor com BDI => |  | 31.85
| Código | Banco | Descrição | Tipo |  | Und | Quant. | Valor Unit | Total
Composição | 86913 | SINAPI | TORNEIRA CROMADA 1/2" OU 3/4" PARA TANQUE, PADRÃO POPULAR - FORNECIMENTO E INSTALAÇÃO. AF_01/2020 | Louças e Metais |  | UN | 1 | 31.75 | 31.75
Composição Auxiliar | 88316 | SINAPI | SERVENTE COM ENCARGOS COMPLEMENTARES | Livro SINAPI: Cálculos e Parâmetros |  | H | 0.0481 | 25.11 | 1.2
Composição Auxiliar | 88267 | SINAPI | ENCANADOR OU BOMBEIRO HIDRÁULICO COM ENCARGOS COMPLEMENTARES | Livro SINAPI: Cálculos e Parâmetros |  | H | 0.1525 | 30.01 | 4.57
Insumo | 00003146 | SINAPI | FITA VEDA ROSCA, EM PTFE, ROLO DE 18 MM X 10 M (L X C) | Material |  | UN | 0.021 | 3.5 | 0.07
Insumo | 00007604 | SINAPI | TORNEIRA METALICA CROMADA PARA TANQUE / JARDIM, SEM BICO, CANO LONGO, DE PAREDE, PADRAO POPULAR / USO GERAL, 1/2" OU 3/4" | Material |  | UN | 1 | 25.91 | 25.91
|  |  |  | MO sem LS => | 1.78 | LS => | 2.12 | MO com LS => | 3.9
|  |  |  | Valor do BDI => | 7.93 |  | Valor com BDI => |  | 39.68
| Código | Banco | Descrição | Tipo |  | Und | Quant. | Valor Unit | Total
Composição | 86915 | SINAPI | TORNEIRA CROMADA DE MESA, 1/2" OU 3/4", PARA LAVATÓRIO, PADRÃO MÉDIO - FORNECIMENTO E INSTALAÇÃO. AF_01/2020 | Louças e Metais |  | UN | 1 | 76.52 | 76.52
Composição Auxiliar | 88267 | SINAPI | ENCANADOR OU BOMBEIRO HIDRÁULICO COM ENCARGOS COMPLEMENTARES | Livro SINAPI: Cálculos e Parâmetros |  | H | 0.096 | 30.01 | 2.88
Composição Auxiliar | 88316 | SINAPI | SERVENTE COM ENCARGOS COMPLEMENTARES | Livro SINAPI: Cálculos e Parâmetros |  | H | 0.0303 | 25.11 | 0.76
Insumo | 00036791 | SINAPI | TORNEIRA METALICA CROMADA DE MESA PARA LAVATORIO, BICA ALTA, COM AREJADOR | Material |  | UN | 1 | 72.81 | 72.81
Insumo | 00003146 | SINAPI | FITA VEDA ROSCA, EM PTFE, ROLO DE 18 MM X 10 M (L X C) | Material |  | UN | 0.021 | 3.5 | 0.07
|  |  |  | MO sem LS => | 1.12 | LS => | 1.33 | MO com LS => | 2.45
|  |  |  | Valor do BDI => | 19.13 |  | Valor com BDI => |  | 95.65
| Código | Banco | Descrição | Tipo |  | Und | Quant. | Valor Unit | Total
Composição | 86906 | SINAPI | TORNEIRA CROMADA DE MESA, 1/2" OU 3/4", PARA LAVATÓRIO, PADRÃO POPULAR - FORNECIMENTO E INSTALAÇÃO. AF_01/2020 | Louças e Metais |  | UN | 1 | 40.96 | 40.96
Composição Auxiliar | 88267 | SINAPI | ENCANADOR OU BOMBEIRO HIDRÁULICO COM ENCARGOS COMPLEMENTARES | Livro SINAPI: Cálculos e Parâmetros |  | H | 0.096 | 30.01 | 2.88
Composição Auxiliar | 88316 | SINAPI | SERVENTE COM ENCARGOS COMPLEMENTARES | Livro SINAPI: Cálculos e Parâmetros |  | H | 0.0303 | 25.11 | 0.76
Insumo | 00003146 | SINAPI | FITA VEDA ROSCA, EM PTFE, ROLO DE 18 MM X 10 M (L X C) | Material |  | UN | 0.021 | 3.5 | 0.07
Insumo | 00013415 | SINAPI | TORNEIRA DE MESA/BANCADA, PARA LAVATORIO, FIXA, METALICA CROMADA, PADRAO POPULAR, 1/2" OU 3/4" | Material |  | UN | 1 | 37.25 | 37.25
|  |  |  | MO sem LS => | 1.12 | LS => | 1.33 | MO com LS => | 2.45
|  |  |  | Valor do BDI => | 10.24 |  | Valor com BDI => |  | 51.2
| Código | Banco | Descrição | Tipo |  | Und | Quant. | Valor Unit | Total
Composição | 100945 | SINAPI | TRANSPORTE COM CAMINHÃO CARROCERIA 9T, EM VIA URBANA EM LEITO NATURAL (UNIDADE: TXKM). AF_07/2020 | Transporte, Carga e Descarga de Materiais |  | TXKM | 1 | 2.97 | 2.97
Composição Auxiliar | 5826 | SINAPI | CAMINHÃO TOCO, PBT 16.000 KG, CARGA ÚTIL MÁX. 10.685 KG, DIST. ENTRE EIXOS 4,8 M, POTÊNCIA 189 CV, INCLUSIVE CARROCERIA FIXA ABERTA DE MADEIRA P/ TRANSPORTE GERAL DE CARGA SECA, DIMEN. APROX. 2,5 X 7,00 X 0,50 M - CHI DIURNO. AF_06/2014 | Custos Horários Produtivo e Improdutivo dos Equipamentos |  | CHI | 0.005 | 64.84 | 0.32
Composição Auxiliar | 5824 | SINAPI | CAMINHÃO TOCO, PBT 16.000 KG, CARGA ÚTIL MÁX. 10.685 KG, DIST. ENTRE EIXOS 4,8 M, POTÊNCIA 189 CV, INCLUSIVE CARROCERIA FIXA ABERTA DE MADEIRA P/ TRANSPORTE GERAL DE CARGA SECA, DIMEN. APROX. 2,5 X 7,00 X 0,50 M - CHP DIURNO. AF_06/2014 | Custos Horários Produtivo e Improdutivo dos Equipamentos |  | CHP | 0.0117 | 227.15 | 2.65
|  |  |  | MO sem LS => | 0.16 | LS => | 0.21 | MO com LS => | 0.37
|  |  |  | Valor do BDI => | 0.74 |  | Valor com BDI => |  | 3.71
| Código | Banco | Descrição | Tipo |  | Und | Quant. | Valor Unit | Total
Composição | 89031 | SINAPI | TRATOR DE ESTEIRAS, POTÊNCIA 100 HP, PESO OPERACIONAL 9,4 T, COM LÂMINA 2,19 M3 - CHI DIURNO. AF_06/2014 | Custos Horários Produtivo e Improdutivo dos Equipamentos |  | CHI | 1 | 78.14 | 78.14
Composição Auxiliar | 89030 | SINAPI | TRATOR DE ESTEIRAS, POTÊNCIA 100 HP, PESO OPERACIONAL 9,4 T, COM LÂMINA 2,19 M3 - JUROS. AF_06/2014 | Depreciação, Juros, Impostos e Seguros, Manutenção e Materiais na Operação dos Equipamentos |  | H | 1 | 14.79 | 14.79
Composição Auxiliar | 88324 | SINAPI | TRATORISTA COM ENCARGOS COMPLEMENTARES | Livro SINAPI: Cálculos e Parâmetros |  | H | 1 | 29.77 | 29.77
Composição Auxiliar | 89029 | SINAPI | TRATOR DE ESTEIRAS, POTÊNCIA 100 HP, PESO OPERACIONAL 9,4 T, COM LÂMINA 2,19 M3 - DEPRECIAÇÃO. AF_06/2014 | Depreciação, Juros, Impostos e Seguros, Manutenção e Materiais na Operação dos Equipamentos |  | H | 1 | 33.58 | 33.58
|  |  |  | MO sem LS => | 9.67 | LS => | 11.45 | MO com LS => | 21.12
|  |  |  | Valor do BDI => | 19.53 |  | Valor com BDI => |  | 97.67
| Código | Banco | Descrição | Tipo |  | Und | Quant. | Valor Unit | Total
Composição | 89032 | SINAPI | TRATOR DE ESTEIRAS, POTÊNCIA 100 HP, PESO OPERACIONAL 9,4 T, COM LÂMINA 2,19 M3 - CHP DIURNO. AF_06/2014 | Custos Horários Produtivo e Improdutivo dos Equipamentos |  | CHP | 1 | 204.26 | 204.26
Composição Auxiliar | 89030 | SINAPI | TRATOR DE ESTEIRAS, POTÊNCIA 100 HP, PESO OPERACIONAL 9,4 T, COM LÂMINA 2,19 M3 - JUROS. AF_06/2014 | Depreciação, Juros, Impostos e Seguros, Manutenção e Materiais na Operação dos Equipamentos |  | H | 1 | 14.79 | 14.79
Composição Auxiliar | 89029 | SINAPI | TRATOR DE ESTEIRAS, POTÊNCIA 100 HP, PESO OPERACIONAL 9,4 T, COM LÂMINA 2,19 M3 - DEPRECIAÇÃO. AF_06/2014 | Depreciação, Juros, Impostos e Seguros, Manutenção e Materiais na Operação dos Equipamentos |  | H | 1 | 33.58 | 33.58
Composição Auxiliar | 53817 | SINAPI | TRATOR DE ESTEIRAS, POTÊNCIA 100 HP, PESO OPERACIONAL 9,4 T, COM LÂMINA 2,19 M3 - MATERIAIS NA OPERAÇÃO. AF_06/2014 | Depreciação, Juros, Impostos e Seguros, Manutenção e Materiais na Operação dos Equipamentos |  | H | 1 | 66.08 | 66.08
Composição Auxiliar | 88324 | SINAPI | TRATORISTA COM ENCARGOS COMPLEMENTARES | Livro SINAPI: Cálculos e Parâmetros |  | H | 1 | 29.77 | 29.77
Composição Auxiliar | 5724 | SINAPI | TRATOR DE ESTEIRAS, POTÊNCIA 100 HP, PESO OPERACIONAL 9,4 T, COM LÂMINA 2,19 M3 - MANUTENÇÃO. AF_06/2014 | Depreciação, Juros, Impostos e Seguros, Manutenção e Materiais na Operação dos Equipamentos |  | H | 1 | 60.04 | 60.04
|  |  |  | MO sem LS => | 9.67 | LS => | 11.45 | MO com LS => | 21.12
|  |  |  | Valor do BDI => | 51.06 |  | Valor com BDI => |  | 255.32
| Código | Banco | Descrição | Tipo |  | Und | Quant. | Valor Unit | Total
Composição | 89029 | SINAPI | TRATOR DE ESTEIRAS, POTÊNCIA 100 HP, PESO OPERACIONAL 9,4 T, COM LÂMINA 2,19 M3 - DEPRECIAÇÃO. AF_06/2014 | Depreciação, Juros, Impostos e Seguros, Manutenção e Materiais na Operação dos Equipamentos |  | H | 1 | 33.58 | 33.58
Insumo | 00007622 | SINAPI | TRATOR DE ESTEIRAS, POTENCIA DE 100 HP, PESO OPERACIONAL DE 9,4 T, COM LAMINA COM CAPACIDADE DE 2,19 M3 | Equipamento para Aquisição Permanente |  | UN | 3.11e-05 | 1079918 | 33.58
|  |  |  | MO sem LS => | 0 | LS => | 0 | MO com LS => | 0
|  |  |  | Valor do BDI => | 8.39 |  | Valor com BDI => |  | 41.97
| Código | Banco | Descrição | Tipo |  | Und | Quant. | Valor Unit | Total
Composição | 89030 | SINAPI | TRATOR DE ESTEIRAS, POTÊNCIA 100 HP, PESO OPERACIONAL 9,4 T, COM LÂMINA 2,19 M3 - JUROS. AF_06/2014 | Depreciação, Juros, Impostos e Seguros, Manutenção e Materiais na Operação dos Equipamentos |  | H | 1 | 14.79 | 14.79
Insumo | 00007622 | SINAPI | TRATOR DE ESTEIRAS, POTENCIA DE 100 HP, PESO OPERACIONAL DE 9,4 T, COM LAMINA COM CAPACIDADE DE 2,19 M3 | Equipamento para Aquisição Permanente |  | UN | 1.37e-05 | 1079918 | 14.79
|  |  |  | MO sem LS => | 0 | LS => | 0 | MO com LS => | 0
|  |  |  | Valor do BDI => | 3.69 |  | Valor com BDI => |  | 18.48
| Código | Banco | Descrição | Tipo |  | Und | Quant. | Valor Unit | Total
Composição | 5724 | SINAPI | TRATOR DE ESTEIRAS, POTÊNCIA 100 HP, PESO OPERACIONAL 9,4 T, COM LÂMINA 2,19 M3 - MANUTENÇÃO. AF_06/2014 | Depreciação, Juros, Impostos e Seguros, Manutenção e Materiais na Operação dos Equipamentos |  | H | 1 | 60.04 | 60.04
Insumo | 00007622 | SINAPI | TRATOR DE ESTEIRAS, POTENCIA DE 100 HP, PESO OPERACIONAL DE 9,4 T, COM LAMINA COM CAPACIDADE DE 2,19 M3 | Equipamento para Aquisição Permanente |  | UN | 5.56e-05 | 1079918 | 60.04
|  |  |  | MO sem LS => | 0 | LS => | 0 | MO com LS => | 0
|  |  |  | Valor do BDI => | 15.01 |  | Valor com BDI => |  | 75.05
| Código | Banco | Descrição | Tipo |  | Und | Quant. | Valor Unit | Total
Composição | 53817 | SINAPI | TRATOR DE ESTEIRAS, POTÊNCIA 100 HP, PESO OPERACIONAL 9,4 T, COM LÂMINA 2,19 M3 - MATERIAIS NA OPERAÇÃO. AF_06/2014 | Depreciação, Juros, Impostos e Seguros, Manutenção e Materiais na Operação dos Equipamentos |  | H | 1 | 66.08 | 66.08
Insumo | 00004221 | SINAPI | OLEO DIESEL COMBUSTIVEL COMUM METROPOLITANO S-10 OU S-500 | Material |  | L | 10.44 | 6.33 | 66.08
|  |  |  | MO sem LS => | 0 | LS => | 0 | MO com LS => | 0
|  |  |  | Valor do BDI => | 16.52 |  | Valor com BDI => |  | 82.6
| Código | Banco | Descrição | Tipo |  | Und | Quant. | Valor Unit | Total
Composição | 88324 | SINAPI | TRATORISTA COM ENCARGOS COMPLEMENTARES | Livro SINAPI: Cálculos e Parâmetros |  | H | 1 | 29.77 | 29.77
Composição Auxiliar | 95386 | SINAPI | CURSO DE CAPACITAÇÃO PARA TRATORISTA (ENCARGOS COMPLEMENTARES) - HORISTA | Livro SINAPI: Cálculos e Parâmetros |  | H | 1 | 0.24 | 0.24
Insumo | 00037372 | SINAPI | EXAMES - HORISTA (COLETADO CAIXA - ENCARGOS COMPLEMENTARES) | Material |  | H | 1 | 1.43 | 1.43
Insumo | 00004230 | SINAPI | OPERADOR DE MAQUINAS E TRATORES DIVERSOS - TERRAPLANAGEM (HORISTA) | Mão de Obra |  | H | 1 | 20.88 | 20.88
Insumo | 00037373 | SINAPI | SEGURO - HORISTA (COLETADO CAIXA - ENCARGOS COMPLEMENTARES) | Material |  | H | 1 | 0.08 | 0.08
Insumo | 00043464 | SINAPI | FERRAMENTAS - FAMILIA OPERADOR ESCAVADEIRA - HORISTA (ENCARGOS COMPLEMENTARES - COLETADO CAIXA) | Material |  | H | 1 | 0.01 | 0.01
Insumo | 00037370 | SINAPI | ALIMENTACAO - HORISTA (COLETADO CAIXA - ENCARGOS COMPLEMENTARES) | Material |  | H | 1 | 5.24 | 5.24
Insumo | 00043488 | SINAPI | EPI - FAMILIA OPERADOR ESCAVADEIRA - HORISTA (ENCARGOS COMPLEMENTARES - COLETADO CAIXA) | Material |  | H | 1 | 0.89 | 0.89
Insumo | 00037371 | SINAPI | TRANSPORTE - HORISTA (COLETADO CAIXA - ENCARGOS COMPLEMENTARES) | Material |  | H | 1 | 1 | 1
|  |  |  | MO sem LS => | 9.67 | LS => | 11.45 | MO com LS => | 21.12
|  |  |  | Valor do BDI => | 7.44 |  | Valor com BDI => |  | 37.21
| Código | Banco | Descrição | Tipo |  | Und | Quant. | Valor Unit | Total
Composição | 90587 | SINAPI | VIBRADOR DE IMERSÃO, DIÂMETRO DE PONTEIRA 45MM, MOTOR ELÉTRICO TRIFÁSICO POTÊNCIA DE 2 CV - CHI DIURNO. AF_06/2015 | Custos Horários Produtivo e Improdutivo dos Equipamentos |  | CHI | 1 | 0.56 | 0.56
Composição Auxiliar | 90583 | SINAPI | VIBRADOR DE IMERSÃO, DIÂMETRO DE PONTEIRA 45MM, MOTOR ELÉTRICO TRIFÁSICO POTÊNCIA DE 2 CV - JUROS. AF_06/2015 | Depreciação, Juros, Impostos e Seguros, Manutenção e Materiais na Operação dos Equipamentos |  | H | 1 | 0.1 | 0.1
Composição Auxiliar | 90582 | SINAPI | VIBRADOR DE IMERSÃO, DIÂMETRO DE PONTEIRA 45MM, MOTOR ELÉTRICO TRIFÁSICO POTÊNCIA DE 2 CV - DEPRECIAÇÃO. AF_06/2015 | Depreciação, Juros, Impostos e Seguros, Manutenção e Materiais na Operação dos Equipamentos |  | H | 1 | 0.46 | 0.46
|  |  |  | MO sem LS => | 0 | LS => | 0 | MO com LS => | 0
|  |  |  | Valor do BDI => | 0.14 |  | Valor com BDI => |  | 0.7
| Código | Banco | Descrição | Tipo |  | Und | Quant. | Valor Unit | Total
Composição | 90586 | SINAPI | VIBRADOR DE IMERSÃO, DIÂMETRO DE PONTEIRA 45MM, MOTOR ELÉTRICO TRIFÁSICO POTÊNCIA DE 2 CV - CHP DIURNO. AF_06/2015 | Custos Horários Produtivo e Improdutivo dos Equipamentos |  | CHP | 1 | 1.53 | 1.53
Composição Auxiliar | 90582 | SINAPI | VIBRADOR DE IMERSÃO, DIÂMETRO DE PONTEIRA 45MM, MOTOR ELÉTRICO TRIFÁSICO POTÊNCIA DE 2 CV - DEPRECIAÇÃO. AF_06/2015 | Depreciação, Juros, Impostos e Seguros, Manutenção e Materiais na Operação dos Equipamentos |  | H | 1 | 0.46 | 0.46
Composição Auxiliar | 90585 | SINAPI | VIBRADOR DE IMERSÃO, DIÂMETRO DE PONTEIRA 45MM, MOTOR ELÉTRICO TRIFÁSICO POTÊNCIA DE 2 CV - MATERIAIS NA OPERAÇÃO. AF_06/2015 | Depreciação, Juros, Impostos e Seguros, Manutenção e Materiais na Operação dos Equipamentos |  | H | 1 | 0.61 | 0.61
Composição Auxiliar | 90583 | SINAPI | VIBRADOR DE IMERSÃO, DIÂMETRO DE PONTEIRA 45MM, MOTOR ELÉTRICO TRIFÁSICO POTÊNCIA DE 2 CV - JUROS. AF_06/2015 | Depreciação, Juros, Impostos e Seguros, Manutenção e Materiais na Operação dos Equipamentos |  | H | 1 | 0.1 | 0.1
Composição Auxiliar | 90584 | SINAPI | VIBRADOR DE IMERSÃO, DIÂMETRO DE PONTEIRA 45MM, MOTOR ELÉTRICO TRIFÁSICO POTÊNCIA DE 2 CV - MANUTENÇÃO. AF_06/2015 | Depreciação, Juros, Impostos e Seguros, Manutenção e Materiais na Operação dos Equipamentos |  | H | 1 | 0.36 | 0.36
|  |  |  | MO sem LS => | 0 | LS => | 0 | MO com LS => | 0
|  |  |  | Valor do BDI => | 0.38 |  | Valor com BDI => |  | 1.91
| Código | Banco | Descrição | Tipo |  | Und | Quant. | Valor Unit | Total
Composição | 90582 | SINAPI | VIBRADOR DE IMERSÃO, DIÂMETRO DE PONTEIRA 45MM, MOTOR ELÉTRICO TRIFÁSICO POTÊNCIA DE 2 CV - DEPRECIAÇÃO. AF_06/2015 | Depreciação, Juros, Impostos e Seguros, Manutenção e Materiais na Operação dos Equipamentos |  | H | 1 | 0.46 | 0.46
Insumo | 00013896 | SINAPI | VIBRADOR DE IMERSAO, DIAMETRO DA PONTEIRA DE *45* MM, COM MOTOR ELETRICO TRIFASICO DE 2 HP (2 CV) | Equipamento para Aquisição Permanente |  | UN | 0.000128 | 3626.47 | 0.46
|  |  |  | MO sem LS => | 0 | LS => | 0 | MO com LS => | 0
|  |  |  | Valor do BDI => | 0.11 |  | Valor com BDI => |  | 0.57
| Código | Banco | Descrição | Tipo |  | Und | Quant. | Valor Unit | Total
Composição | 90583 | SINAPI | VIBRADOR DE IMERSÃO, DIÂMETRO DE PONTEIRA 45MM, MOTOR ELÉTRICO TRIFÁSICO POTÊNCIA DE 2 CV - JUROS. AF_06/2015 | Depreciação, Juros, Impostos e Seguros, Manutenção e Materiais na Operação dos Equipamentos |  | H | 1 | 0.1 | 0.1
Insumo | 00013896 | SINAPI | VIBRADOR DE IMERSAO, DIAMETRO DA PONTEIRA DE *45* MM, COM MOTOR ELETRICO TRIFASICO DE 2 HP (2 CV) | Equipamento para Aquisição Permanente |  | UN | 2.96e-05 | 3626.47 | 0.1
|  |  |  | MO sem LS => | 0 | LS => | 0 | MO com LS => | 0
|  |  |  | Valor do BDI => | 0.02 |  | Valor com BDI => |  | 0.12
| Código | Banco | Descrição | Tipo |  | Und | Quant. | Valor Unit | Total
Composição | 90584 | SINAPI | VIBRADOR DE IMERSÃO, DIÂMETRO DE PONTEIRA 45MM, MOTOR ELÉTRICO TRIFÁSICO POTÊNCIA DE 2 CV - MANUTENÇÃO. AF_06/2015 | Depreciação, Juros, Impostos e Seguros, Manutenção e Materiais na Operação dos Equipamentos |  | H | 1 | 0.36 | 0.36
Insumo | 00013896 | SINAPI | VIBRADOR DE IMERSAO, DIAMETRO DA PONTEIRA DE *45* MM, COM MOTOR ELETRICO TRIFASICO DE 2 HP (2 CV) | Equipamento para Aquisição Permanente |  | UN | 0.0001 | 3626.47 | 0.36
|  |  |  | MO sem LS => | 0 | LS => | 0 | MO com LS => | 0
|  |  |  | Valor do BDI => | 0.09 |  | Valor com BDI => |  | 0.45
| Código | Banco | Descrição | Tipo |  | Und | Quant. | Valor Unit | Total
Composição | 90585 | SINAPI | VIBRADOR DE IMERSÃO, DIÂMETRO DE PONTEIRA 45MM, MOTOR ELÉTRICO TRIFÁSICO POTÊNCIA DE 2 CV - MATERIAIS NA OPERAÇÃO. AF_06/2015 | Depreciação, Juros, Impostos e Seguros, Manutenção e Materiais na Operação dos Equipamentos |  | H | 1 | 0.61 | 0.61
Insumo | 00002705 | SINAPI | ENERGIA ELETRICA ATE 2000 KWH INDUSTRIAL, SEM DEMANDA | Franquia |  | KWH | 0.52 | 1.18 | 0.61
|  |  |  | MO sem LS => | 0 | LS => | 0 | MO com LS => | 0
|  |  |  | Valor do BDI => | 0.15 |  | Valor com BDI => |  | 0.76
| Código | Banco | Descrição | Tipo |  | Und | Quant. | Valor Unit | Total
Composição | 280030 | SEDOP | VIDRACEIRO COM ENCARGOS COMPLEMENTARES | 0 |  | h | 1 | 31.97 | 31.97
Composição Auxiliar | 295387 | SEDOP | CURSO DE CAPACITAÇÃO PARA VIDRACEIRO (ENCARGOSCOMPLEMENTARES) - HORISTA | 0 |  | h | 1 | 0.33 | 0.33
Insumo | EC434890 | SEDOP | EPI - FAMILIA PEDREIRO - HORISTA (ENCARGOS COMPLEMENTARES -COLETADO CAIXA) | Material |  | h | 1 | 1.31 | 1.31
Insumo | EC373700 | SEDOP | ALIMENTACAO - HORISTA (ENCARGOS COMPLEMENTARES)(COLETADOCAIXA) | Material |  | h | 1 | 5.24 | 5.24
Insumo | EC373720 | SEDOP | EXAMES - HORISTA (ENCARGOS COMPLEMENTARES) (COLETA CAIXA) | Material |  | h | 1 | 1.43 | 1.43
Insumo | EC373730 | SEDOP | SEGURO - HORISTA (ENCARGOS COMPLEMENTARES) (COLETA CAIXA) | Material |  | h | 1 | 0.08 | 0.08
Insumo | EC434650 | SEDOP | FERRAMENTAS - FAMILIA PEDREIRO - HORISTA(ENCARGOSCOMPLEMENTARES - COLETADO CAIXA) | Material |  | h | 1 | 0.78 | 0.78
Insumo | EC373710 | SEDOP | TRANSPORTE - HORISTA (ENCARGOS COMPLEMENTARES)(COLETADOCAIXA) | Material |  | h | 1 | 1 | 1
Insumo | MO104890 | SEDOP | VIDRACEIRO | Mão de Obra |  | h | 1 | 21.8 | 21.8
|  |  |  | MO sem LS => | 10.14 | LS => | 11.99 | MO com LS => | 22.13
|  |  |  | Valor do BDI => | 7.99 |  | Valor com BDI => |  | 39.96
| Código | Banco | Descrição | Tipo |  | Und | Quant. | Valor Unit | Total
Composição | 88325 | SINAPI | VIDRACEIRO COM ENCARGOS COMPLEMENTARES | Livro SINAPI: Cálculos e Parâmetros |  | H | 1 | 30.31 | 30.31
Composição Auxiliar | 95387 | SINAPI | CURSO DE CAPACITAÇÃO PARA VIDRACEIRO (ENCARGOS COMPLEMENTARES) - HORISTA | Livro SINAPI: Cálculos e Parâmetros |  | H | 1 | 0.29 | 0.29
Insumo | 00037370 | SINAPI | ALIMENTACAO - HORISTA (COLETADO CAIXA - ENCARGOS COMPLEMENTARES) | Material |  | H | 1 | 5.24 | 5.24
Insumo | 00043465 | SINAPI | FERRAMENTAS - FAMILIA PEDREIRO - HORISTA (ENCARGOS COMPLEMENTARES - COLETADO CAIXA) | Material |  | H | 1 | 0.78 | 0.78
Insumo | 00010489 | SINAPI | VIDRACEIRO (HORISTA) | Mão de Obra |  | H | 1 | 20.18 | 20.18
Insumo | 00037372 | SINAPI | EXAMES - HORISTA (COLETADO CAIXA - ENCARGOS COMPLEMENTARES) | Material |  | H | 1 | 1.43 | 1.43
Insumo | 00037373 | SINAPI | SEGURO - HORISTA (COLETADO CAIXA - ENCARGOS COMPLEMENTARES) | Material |  | H | 1 | 0.08 | 0.08
Insumo | 00043489 | SINAPI | EPI - FAMILIA PEDREIRO - HORISTA (ENCARGOS COMPLEMENTARES - COLETADO CAIXA) | Material |  | H | 1 | 1.31 | 1.31
Insumo | 00037371 | SINAPI | TRANSPORTE - HORISTA (COLETADO CAIXA - ENCARGOS COMPLEMENTARES) | Material |  | H | 1 | 1 | 1
|  |  |  | MO sem LS => | 9.38 | LS => | 11.09 | MO com LS => | 20.47
|  |  |  | Valor do BDI => | 7.57 |  | Valor com BDI => |  | 37.88
| Código | Banco | Descrição | Tipo |  | Und | Quant. | Valor Unit | Total
Composição | 86877 | SINAPI | VÁLVULA EM METAL CROMADO 1.1/2" X 1.1/2" PARA TANQUE OU LAVATÓRIO, COM OU SEM LADRÃO - FORNECIMENTO E INSTALAÇÃO. AF_01/2020 | Louças e Metais |  | UN | 1 | 57.29 | 57.29
Composição Auxiliar | 88316 | SINAPI | SERVENTE COM ENCARGOS COMPLEMENTARES | Livro SINAPI: Cálculos e Parâmetros |  | H | 0.0548 | 25.11 | 1.37
Composição Auxiliar | 88267 | SINAPI | ENCANADOR OU BOMBEIRO HIDRÁULICO COM ENCARGOS COMPLEMENTARES | Livro SINAPI: Cálculos e Parâmetros |  | H | 0.174 | 30.01 | 5.22
Insumo | 00003146 | SINAPI | FITA VEDA ROSCA, EM PTFE, ROLO DE 18 MM X 10 M (L X C) | Material |  | UN | 0.048 | 3.5 | 0.16
Insumo | 00037588 | SINAPI | VALVULA DE ESCOAMENTO PARA TANQUE, EM METAL CROMADO, 1.1/2", SEM LADRAO, COM TAMPAO PLASTICO | Material |  | UN | 1 | 50.54 | 50.54
|  |  |  | MO sem LS => | 2.04 | LS => | 2.42 | MO com LS => | 4.46
|  |  |  | Valor do BDI => | 14.32 |  | Valor com BDI => |  | 71.61
| Código | Banco | Descrição | Tipo |  | Und | Quant. | Valor Unit | Total
Composição | 86879 | SINAPI | VÁLVULA EM PLÁSTICO 1" PARA PIA, TANQUE OU LAVATÓRIO, COM OU SEM LADRÃO - FORNECIMENTO E INSTALAÇÃO. AF_01/2020 | Louças e Metais |  | UN | 1 | 10.06 | 10.06
Composição Auxiliar | 88316 | SINAPI | SERVENTE COM ENCARGOS COMPLEMENTARES | Livro SINAPI: Cálculos e Parâmetros |  | H | 0.0388 | 25.11 | 0.97
Composição Auxiliar | 88267 | SINAPI | ENCANADOR OU BOMBEIRO HIDRÁULICO COM ENCARGOS COMPLEMENTARES | Livro SINAPI: Cálculos e Parâmetros |  | H | 0.1232 | 30.01 | 3.69
Insumo | 00006153 | SINAPI | VALVULA EM PLASTICO BRANCO PARA TANQUE OU LAVATORIO 1", SEM UNHO E SEM LADRAO | Material |  | UN | 1 | 5.29 | 5.29
Insumo | 00003146 | SINAPI | FITA VEDA ROSCA, EM PTFE, ROLO DE 18 MM X 10 M (L X C) | Material |  | UN | 0.0332 | 3.5 | 0.11
|  |  |  | MO sem LS => | 1.44 | LS => | 1.71 | MO com LS => | 3.15
|  |  |  | Valor do BDI => | 2.51 |  | Valor com BDI => |  | 12.57
[5 empty] | Total sem BDI |  | 2730858.66
[5 empty] | Total do BDI |  | 682580.92
[5 empty] | Total Geral |  | 3413439.58
_______________________________________________________________ Eng. Civil Luellen F. Pedroso CREA/PA: 1515149013 Setor de Engenharia

## Orçamento_Cronograma
Objeto: | [5 empty] | Bancos
REVITALIZAÇÃO E AMPLIAÇÃO DA UNIDADE DE PRONTO ATENDIMENTO - UPA, NO MUNICÍPIO DE PARAGOMINAS/PA | [5 empty] | SINAPI - 09/2025 - Pará |  | BDI |  |  | Encargos Sociais:
[6 empty] | SBC - 09/2025 - Pará |  | 25% |  |  | DESONERADO |  | NÃO
SICRO3 - 07/2025 - Pará
ORSE - 08/2025 - Sergipe
[6 empty] | SEDOP - 10/2025 - Pará |  |  |  |  | Horista: |  | 118.2%
[6 empty] | Siurb infra - 01/2025 |  |  |  |  | Mensalista: |  | 71.76%
Cronograma Físico e Financeiro
Item | Descrição | Total Por Etapa | 30 DIAS | 60 DIAS | 90 DIAS | 120 DIAS | 150 DIAS | 180 DIAS | 210 DIAS | 240 DIAS | 270 DIAS | 300 DIAS | 330 DIAS | 360 DIAS
1 | SERVIÇOS TÉCNICOS | 100,00% 198.946,47 | 10,00% 19.894,65 | 9,00% 17.905,18 | 9,00% 17.905,18 | 8,00% 15.915,72 | 8,00% 15.915,72 | 8,00% 15.915,72 | 8,00% 15.915,72 | 8,00% 15.915,72 | 8,00% 15.915,72 | 8,00% 15.915,72 | 8,00% 15.915,72 | 8,00% 15.915,72
2 | SERVIÇOS INICIAIS | 100,00% 31.607,40 | 8,00% 2.528,59 | 9,00% 2.844,67 | 9,00% 2.844,67 | 9,00% 2.844,67 | 9,00% 2.844,67 | 8,00% 2.528,59 | 8,00% 2.528,59 | 8,00% 2.528,59 | 8,00% 2.528,59 | 8,00% 2.528,59 | 8,00% 2.528,59 | 8,00% 2.528,59
3 | REFORMA E REVITALIZAÇÃO | 100,00% 2.912.873,95 | 5,00% 145.643,70 | 10,00% 291.287,40 | 10,00% 291.287,40 | 10,00% 291.287,40 | 10,00% 291.287,40 | 10,00% 291.287,40 | 10,00% 291.287,40 | 10,00% 291.287,40 | 10,00% 291.287,40 | 10,00% 291.287,40 | 5,00% 145.643,70
4 | CONSTRUÇÃO - ABRIGO EXTERNO PARA LIXO | 100,00% 160.188,45 | [8 empty] | 25,00% 40.047,11 | 25,00% 40.047,11 | 25,00% 40.047,11 | 25,00% 40.047,11
5 | INSTALAÇÕES DO SISTEMA DE PREVENÇÃO E COMBATE A INCÊNDIO E PÂNICO | 100,00% 59.533,31 |  |  | 10,00% 5.953,33 | 10,00% 5.953,33 | 10,00% 5.953,33 | 10,00% 5.953,33 | 10,00% 5.953,33 | 10,00% 5.953,33 | 10,00% 5.953,33 | 10,00% 5.953,33 | 10,00% 5.953,33 | 10,00% 5.953,33
6 | LIMPEZA DE OBRA | 100,00% 50.290,00 | [11 empty] | 100,00% 50.290,00
Porcentagem |  |  | 4,92% | 9,14% | 9,32% | 9,26% | 9,26% | 9,25% | 9,25% | 9,25% | 10,42% | 10,42% | 6,15% | 3,36%
Custo |  |  | 168.066,93 | 312.037,24 | 317.990,57 | 316.001,10 | 316.001,10 | 315.685,03 | 315.685,03 | 315.685,03 | 355.732,14 | 355.732,14 | 210.088,45 | 114.734,75
Porcentagem Acumulado |  |  | 4,92% | 14,07% | 23,38% | 32,64% | 41,9% | 51,14% | 60,39% | 69,64% | 80,06% | 90,48% | 96,64% | 100,0%
Custo Acumulado |  |  | 168.066,93 | 480.104,17 | 798.094,74 | 1.114.095,84 | 1.430.096,94 | 1.745.781,97 | 2.061.467,00 | 2.377.152,03 | 2.732.884,17 | 3.088.616,31 | 3.298.704,76 | 3.413.439,58
_______________________________________________________________ Eng. Civil Luellen F. Pedroso CREA/PA: 1515149013 Setor de Engenharia

## ABC_Insumos
Objeto: | [7 empty] | Bancos
REVITALIZAÇÃO E AMPLIAÇÃO DA UNIDADE DE PRONTO ATENDIMENTO - UPA, NO MUNICÍPIO DE PARAGOMINAS/PA | [7 empty] | SINAPI - 09/2025 - Pará |  | BDI |  | Encargos Sociais:
[8 empty] | SBC - 09/2025 - Pará |  | 25% |  | DESONERADO |  | NÃO
SICRO3 - 07/2025 - Pará
ORSE - 08/2025 - Sergipe
[8 empty] | SEDOP - 10/2025 - Pará |  |  |  | Horista: |  | 118.2%
[8 empty] | Siurb infra - 01/2025 |  |  |  | Mensalista: |  | 71.76%
Curva ABC de Insumos
Código | Banco | Descrição | Tipo | Und | Quantidade |  | Valor Unitário |  | Total |  |  | Peso | Valor Acumulado | Peso Acumulado
[5 empty] | Operativa | Improdutiva | Operativa | Improdutiva | Operativa | Improdutiva | Geral
D00512 | SEDOP | Manta vinílica 2,00 mm | Material | m² | 1.059,5655000 |  | 233,86 |  | 247.792,64 |  | 247792.6367 | 7,26% | 247792.6367 | 7,26%
MO611100 | SEDOP | SERVENTE | Mão de Obra | h | 6.841,9401970 |  | 20,04 |  | 137.095,38 |  | 137095.3767 | 4,02% | 384888.0134 | 11,28%
EC373700 | SEDOP | ALIMENTACAO - HORISTA (ENCARGOS COMPLEMENTARES)(COLETADOCAIXA) | Material | h | 19.840,3303950 |  | 6,55 |  | 129.954,16 |  | 129954.1641 | 3,81% | 514842.1775 | 15,08%
00010515 | SINAPI | REVESTIMENTO EM CERAMICA ESMALTADA, FORMATO MAIOR A 2025 CM2 | Material | m² | 1.340,1721760 |  | 79,96 |  | 107.163,52 |  | 107163.5176 | 3,14% | 622005.6952 | 18,22%
MO478300 | SEDOP | PINTOR | Mão de Obra | h | 3.762,6866556 |  | 27,25 |  | 102.533,21 |  | 102533.2114 | 3,00% | 724538.9065 | 21,23%
00002706 | SINAPI | ENGENHEIRO CIVIL DE OBRA JUNIOR (HORISTA) | Mão de Obra | H | 535,7932800 |  | 159,99 |  | 85.720,23 |  | 85720.2274 | 2,51% | 810259.1339 | 23,74%
P00049 | SEDOP | Latex acrílica semi brilho | Material | GL | 312,7416000 |  | 224,98 |  | 70.359,04 |  | 70359.0415 | 2,06% | 880618.1754 | 25,80%
D00510 | SEDOP | Bate maca em PVC tipo corrimão (incluindo capa, estrutura de suporte e fixação e acabamento) | Material | m | 211,9019000 |  | 324,93 |  | 68.852,22 |  | 68852.2249 | 2,02% | 949470.4002 | 27,82%
A00092 | SEDOP | Pastilha de porcelana 5x5cm - Padrão Médio | Material | m² | 308,0000000 |  | 222,78 |  | 68.614,70 |  | 68614.7 | 2,01% | 1018085.1002 | 29,83%
00034492 | SINAPI | CONCRETO USINADO BOMBEAVEL, CLASSE DE RESISTENCIA C20, COM BRITA 0 E 1, SLUMP = 100 +/- 20 MM, EXCLUI SERVICO DE BOMBEAMENTO (NBR 8953) | Material | m³ | 80,0857560 |  | 821,88 |  | 65.820,48 |  | 65820.4807 | 1,93% | 1083905.5809 | 31,75%
00034381 | SINAPI | JANELA MAXIM-AR, EM ALUMINIO PERFIL 25, 60 X 80 CM (A X L), ACABAMENTO BRANCO OU BRILHANTE, BATENTE DE 4 A 5 CM, COM VIDRO 4 MM, SEM GUARNICAO/ALIZAR | Material | UN | 243,8502650 |  | 266,85 |  | 65.071,44 |  | 65071.4432 | 1,91% | 1148977.0241 | 33,66%
D00093 | SEDOP | Porta em madeira trabalhada | Material | m² | 112,0900000 |  | 571,84 |  | 64.097,27 |  | 64097.2654 | 1,88% | 1213074.2895 | 35,54%
12223 | ORSE | Cerâmica 10 x 10 cm, pei-3, eliane, linha galeria branco mesh ou similar | Material | m² | 887,8800000 |  | 69,88 |  | 62.040,62 |  | 62040.615 | 1,82% | 1275114.9045 | 37,36%
00037370 | SINAPI | ALIMENTACAO - HORISTA (COLETADO CAIXA - ENCARGOS COMPLEMENTARES) | Material | H | 9.196,9407871 |  | 6,55 |  | 60.239,96 |  | 60239.9622 | 1,76% | 1335354.8667 | 39,12%
00040818 | SINAPI | ENCARREGADO GERAL DE OBRAS (MENSALISTA) | Mão de Obra | MES | 12,1916400 |  | 4.907,61 |  | 59.831,84 |  | 59831.8449 | 1,75% | 1395186.7115 | 40,87%
00006111 | SINAPI | SERVENTE DE OBRAS (HORISTA) | Mão de Obra | H | 2.989,7821172 |  | 18,81 |  | 56.245,28 |  | 56245.2761 | 1,65% | 1451431.9876 | 42,52%
MO475000 | SEDOP | PEDREIRO | Mão de Obra | h | 1.972,8334155 |  | 27,25 |  | 53.759,71 |  | 53759.7106 | 1,57% | 1505191.6982 | 44,10%
P00012 | SEDOP | Tinta epoxi | Material | GL | 110,0092000 |  | 448,44 |  | 49.332,25 |  | 49332.2506 | 1,45% | 1554523.9488 | 45,54%
00043146 | SINAPI | ENDURECEDOR MINERAL DE BASE CIMENTICIA PARA PISO DE CONCRETO | Material | KG | 3.480,8400000 |  | 12,74 |  | 44.337,20 |  | 44337.1995 | 1,30% | 1598861.1483 | 46,84%
10969 | ORSE | Grelha de piso, em pvc, articulada, branca, 20 x 50cm, tigre ou similar | Material | un | 190,0000000 |  | 231,11 |  | 43.911,38 |  | 43911.375 | 1,29% | 1642772.5233 | 48,13%
00039413 | SINAPI | PLACA / CHAPA DE GESSO ACARTONADO, STANDARD (ST), COR BRANCA, E = 12,5 MM, 1200 X 2400 MM (L X C) | Material | m² | 1.579,2336800 |  | 27,04 |  | 42.698,53 |  | 42698.5306 | 1,25% | 1685471.0539 | 49,38%
P00022 | SEDOP | Massa acrílica | Material | GL | 516,4555000 |  | 75,00 |  | 38.734,16 |  | 38734.1625 | 1,13% | 1724205.2164 | 50,51%
00039427 | SINAPI | PERFIL CANALETA, FORMATO C, EM ACO ZINCADO, PARA ESTRUTURA FORRO DRYWALL, E = 0,5 MM, *46 X 18* (L X H), COMPRIMENTO 3 M | Material | M | 4.317,5148100 |  | 8,64 |  | 37.292,53 |  | 37292.5342 | 1,09% | 1761497.7506 | 51,60%
EC373720 | SEDOP | EXAMES - HORISTA (ENCARGOS COMPLEMENTARES) (COLETA CAIXA) | Material | h | 19.840,3303950 |  | 1,79 |  | 35.464,59 |  | 35464.5906 | 1,04% | 1796962.3412 | 52,64%
7933 | ORSE | Gradil Nylofor 3D, malha 20x5cm, Ø 5mm 250x103 cm, pintura branca ou verde oupreta, Belgo ou similar, inclusive postes e acessórios | Material | pç | 28,0000000 |  | 1.224,56 |  | 34.287,75 |  | 34287.75 | 1,00% | 1831250.0912 | 53,65%
D00337 | SEDOP | Porta em vidro temperado c/ ferragens -(sem mola) | Material | m² | 49,6800000 |  | 688,40 |  | 34.199,71 |  | 34199.712 | 1,00% | 1865449.8032 | 54,65%
00044476 | SINAPI | DIVISORIA EM GRANITO, COM DUAS FACES POLIDAS, TIPO ANDORINHA/ QUARTZ/ CASTELO/ CORUMBA OU OUTROS EQUIVALENTES DA REGIAO, E= *3,0* CM | Material | m² | 29,7150000 |  | 1.150,15 |  | 34.176,71 |  | 34176.7072 | 1,00% | 1899626.5104 | 55,65%
00000006 | Próprio | LUM LED 50W | Material | UN | 206,0000000 |  | 162,50 |  | 33.475,00 |  | 33475 | 0,98% | 1933101.5104 | 56,63%
MO121400 | SEDOP | CARPINTEIRO | Mão de Obra | h | 1.204,7756939 |  | 27,25 |  | 32.830,14 |  | 32830.1377 | 0,96% | 1965931.6481 | 57,59%
MO444970 | SEDOP | MONTADOR | Mão de Obra | h | 1.194,7622899 |  | 27,25 |  | 32.557,27 |  | 32557.2724 | 0,95% | 1998488.9205 | 58,55%
D00292 | SEDOP | Vidro temperado incolor e=10mm | Material | m² | 36,8800000 |  | 812,50 |  | 29.965,00 |  | 29965 | 0,88% | 2028453.9205 | 59,43%
00004783 | SINAPI | PINTOR (HORISTA) | Mão de Obra | H | 1.070,4275843 |  | 25,58 |  | 27.376,19 |  | 27376.1855 | 0,80% | 2055830.106 | 60,23%
00004760 | SINAPI | AZULEJISTA OU LADRILHEIRO (HORISTA) | Mão de Obra | H | 989,6361954 |  | 25,58 |  | 25.309,95 |  | 25309.9457 | 0,74% | 2081140.0517 | 60,97%
EC373710 | SEDOP | TRANSPORTE - HORISTA (ENCARGOS COMPLEMENTARES)(COLETADOCAIXA) | Material | h | 19.840,3303950 |  | 1,25 |  | 24.800,41 |  | 24800.413 | 0,73% | 2105940.4647 | 61,70%
J00003 | SEDOP | Cimento | Material | SC | 382,7273200 |  | 63,91 |  | 24.461,06 |  | 24461.0598 | 0,72% | 2130401.5245 | 62,41%
041004 | SBC | PROJETO DE SEGURANCA DE INCENDIO | Material | m² | 1.521,4500000 |  | 15,75 |  | 23.962,84 |  | 23962.8375 | 0,70% | 2154364.362 | 63,11%
00004750 | SINAPI | PEDREIRO (HORISTA) | Mão de Obra | H | 865,2108947 |  | 25,58 |  | 22.127,77 |  | 22127.7686 | 0,65% | 2176492.1306 | 63,76%
003753 | SBC | BLOCO DE CONCRETO INTERTRAVADO NATURAL 8cm 35MPA TRAFEGO MEDIO | Material | m² | 200,0000000 |  | 108,00 |  | 21.600,00 |  | 21600 | 0,63% | 2198092.1306 | 64,40%
MO242000 | SEDOP | AJUDANTE ESPECIALIZADO | Mão de Obra | h | 1.044,9471995 |  | 20,45 |  | 21.369,17 |  | 21369.1702 | 0,63% | 2219461.3009 | 65,02%
D00065 | SEDOP | Cola branca | Material | kg | 333,0063000 |  | 59,79 |  | 19.909,61 |  | 19909.6142 | 0,58% | 2239370.915 | 65,60%
D00490 | SEDOP | Telha termoacústica e=30mm chapa chapa com isolamento poliisocianurato(PIR) | Material | m² | 90,9800000 |  | 210,04 |  | 19.109,21 |  | 19109.2117 | 0,56% | 2258480.1268 | 66,16%
D00406 | SEDOP | Concreto comprado em central de 25MPA | Material | m³ | 21,5424000 |  | 851,45 |  | 18.342,28 |  | 18342.2765 | 0,54% | 2276822.4032 | 66,70%
MO243600 | SEDOP | ELETRICISTA | Mão de Obra | h | 663,6331200 |  | 27,25 |  | 18.084,00 |  | 18084.0025 | 0,53% | 2294906.4058 | 67,23%
00011499 | SINAPI | MOLA HIDRAULICA DE PISO, PARA PORTAS DE ATE 1100 MM E PESO DE ATE 120 KG, COM CORPO EM ACO INOX | Material | UN | 16,0000000 |  | 1.086,84 |  | 17.389,40 |  | 17389.4 | 0,51% | 2312295.8058 | 67,74%
00037372 | SINAPI | EXAMES - HORISTA (COLETADO CAIXA - ENCARGOS COMPLEMENTARES) | Material | H | 9.724,9407871 |  | 1,79 |  | 17.383,33 |  | 17383.3317 | 0,51% | 2329679.1374 | 68,25%
00007268 | SINAPI | BLOCO CERAMICO / TIJOLO VAZADO PARA ALVENARIA DE VEDACAO, 8 FUROS NA HORIZONTAL DE 9 X 19 X 29 CM (L X A X C) | Material | UN | 9.144,9681000 |  | 1,86 |  | 17.032,50 |  | 17032.5031 | 0,50% | 2346711.6405 | 68,75%
00006111/SINAPI | ORSE | Servente de obras (horista) | Mão de Obra | h | 927,1779600 |  | 18,23 |  | 16.902,27 |  | 16902.2688 | 0,50% | 2363613.9093 | 69,24%
MO612700 | SEDOP | AJUDANTE DE PEDREIRO | Mão de Obra | h | 811,9267770 |  | 20,04 |  | 16.268,98 |  | 16268.9828 | 0,48% | 2379882.8921 | 69,72%
12602 | ORSE | Tampo para bancada em granito branco fortaleza, e=2cm | Material | m² | 20,1300000 |  | 797,04 |  | 16.044,36 |  | 16044.3649 | 0,47% | 2395927.257 | 70,19%
D00096 | SEDOP | Caixilho em madeira de lei | Material | m² | 67,9470000 |  | 225,00 |  | 15.288,08 |  | 15288.075 | 0,45% | 2411215.332 | 70,64%
00034747 | SINAPI | PEITORIL EM MARMORE, POLIDO, BRANCO COMUM, L= *15* CM, E= *2,0* CM, COM PINGADEIRA | Material | M | 98,3008000 |  | 147,60 |  | 14.509,20 |  | 14509.1981 | 0,43% | 2425724.53 | 71,06%
D00342 | SEDOP | Taxas da PMB (I) | Taxas | CJ | 1,0000000 |  | 14.360,16 |  | 14.360,16 |  | 14360.1625 | 0,42% | 2440084.6925 | 71,48%
P00028 | SEDOP | Líquido selador acrilico | Material | GL | 234,7525000 |  | 59,41 |  | 13.947,23 |  | 13947.2329 | 0,41% | 2454031.9254 | 71,89%
00001292 | SINAPI | PISO EM CERAMICA ESMALTADA, COR LISA, PEI MAIOR OU IGUAL A 4, FORMATO MAIOR QUE 2025 CM2 | Material | m² | 227,4296430 |  | 60,49 |  | 13.756,65 |  | 13756.6505 | 0,40% | 2467788.576 | 72,30%
00001213 | SINAPI | CARPINTEIRO DE FORMAS PARA CONCRETO (HORISTA) | Mão de Obra | H | 532,4191742 |  | 25,58 |  | 13.616,62 |  | 13616.6204 | 0,40% | 2481405.1964 | 72,70%
00000034 | SINAPI | ACO CA-50, 10,0 MM, VERGALHAO | Material | KG | 1.419,2241000 |  | 9,51 |  | 13.500,37 |  | 13500.3693 | 0,40% | 2494905.5656 | 73,09%
EC434910 | SEDOP | EPI - FAMILIA SERVENTE - HORISTA (ENCARGOS COMPLEMENTARES -COLETADO CAIXA) | Material | h | 7.725,1476400 |  | 1,74 |  | 13.422,44 |  | 13422.444 | 0,39% | 2508328.0096 | 73,48%
D00414 | SEDOP | Perfil aço estrutural em "U" | Material | kg | 1.262,8024000 |  | 10,60 |  | 13.385,71 |  | 13385.7054 | 0,39% | 2521713.7151 | 73,88%
MO269600 | SEDOP | ENCANADOR OU BOMBEIRO HIDRAULICO | Mão de Obra | h | 483,5088060 |  | 27,25 |  | 13.175,61 |  | 13175.615 | 0,39% | 2534889.33 | 74,26%
030747 | SBC | COMPACTADOR AUTOPROP.TANDEN TEMA TH-10 44CV | Material | H | 70,0000000 |  | 187,50 |  | 13.125,00 |  | 13125 | 0,38% | 2548014.33 | 74,65%
D00097 | SEDOP | Alizar em madeira de lei | Material | m | 672,5400000 |  | 19,49 |  | 13.106,12 |  | 13106.1233 | 0,38% | 2561120.4533 | 75,03%
14570 | ORSE | Portão de abrir em gradil Nylofor 3D, pintado nas cores verde ou branco ou azul, Belgo ou similar, inclusive ferragens e acessórios | Material | m² | 13,9000000 |  | 937,50 |  | 13.031,25 |  | 13031.25 | 0,38% | 2574151.7033 | 75,41%
00044497 | SINAPI | MONTADOR DE ESTRUTURAS METALICAS HORISTA | Mão de Obra | H | 600,4458733 |  | 21,63 |  | 12.984,64 |  | 12984.642 | 0,38% | 2587136.3453 | 75,79%
00010775 | SINAPI | LOCACAO DE CONTAINER 2,30 X 6,00 M, ALT. 2,50 M, COM 1 SANITARIO, PARA ESCRITORIO, COMPLETO, SEM DIVISORIAS INTERNAS (NAO INCLUI MOBILIZACAO/DESMOBILIZACAO) | Equipamento | MES | 12,0000000 |  | 1.059,38 |  | 12.712,50 |  | 12712.5 | 0,37% | 2599848.8453 | 76,17%
00007356 | SINAPI | TINTA LATEX ACRILICA PREMIUM, COR BRANCO FOSCO | Material | L | 285,5516450 |  | 42,95 |  | 12.264,44 |  | 12264.4432 | 0,36% | 2612113.2884 | 76,52%
MO247000 | SEDOP | AJUDANTE DE ELETRICISTA | Mão de Obra | h | 585,0696000 |  | 20,04 |  | 11.723,33 |  | 11723.3321 | 0,34% | 2623836.6206 | 76,87%
D00531 | SEDOP | Perfuração e injeção de estaca raiz diâmetro de 25 cm em solo (SPT < 45golpes) | Material | m | 90,0000000 |  | 130,00 |  | 11.700,00 |  | 11700 | 0,34% | 2635536.6206 | 77,21%
00001381 | SINAPI | ARGAMASSA COLANTE AC I PARA CERAMICAS | Material | KG | 10.392,3164000 |  | 1,13 |  | 11.691,36 |  | 11691.3559 | 0,34% | 2647227.9765 | 77,55%
00037371 | SINAPI | TRANSPORTE - HORISTA (COLETADO CAIXA - ENCARGOS COMPLEMENTARES) | Material | H | 9.196,9407871 |  | 1,25 |  | 11.496,18 |  | 11496.176 | 0,34% | 2658724.1525 | 77,89%
MO611700 | SEDOP | CARPINTEIRO AUXILIAR | Mão de Obra | h | 535,5706380 |  | 20,04 |  | 10.731,50 |  | 10731.4967 | 0,31% | 2669455.6491 | 78,20%
00011795 | SINAPI | GRANITO PARA BANCADA, POLIDO, TIPO ANDORINHA/ QUARTZ/ CASTELO/ CORUMBA OU OUTROS EQUIVALENTES DA REGIAO, E= *2,5* CM | Material | m² | 10,3200000 |  | 1.037,73 |  | 10.709,32 |  | 10709.322 | 0,31% | 2680164.9711 | 78,52%
099250 | SBC | ELETRICISTA | Mão de Obra | H | 404,1750000 |  | 25,56 |  | 10.330,79 |  | 10330.7893 | 0,30% | 2690495.7604 | 78,82%
00000626 | SINAPI | MANTA LIQUIDA DE BASE ASFALTICA MODIFICADA COM A ADICAO DE ELASTOMEROS DILUIDOS EM SOLVENTE ORGANICO, APLICACAO A FRIO (MEMBRANA DE EMULSAO ASFALTICA PARA IMPERMEABILIZACAO FLEXIVEL) | Material | KG | 325,6650000 |  | 31,18 |  | 10.152,61 |  | 10152.6064 | 0,30% | 2700648.3668 | 79,12%
00011186 | SINAPI | ESPELHO CRISTAL E = 4 MM | Material | m² | 14,0000000 |  | 705,91 |  | 9.882,78 |  | 9882.775 | 0,29% | 2710531.1418 | 79,41%
00004750/SINAPI | ORSE | Pedreiro (horista) | Mão de Obra | h | 385,9860000 |  | 25,55 |  | 9.861,22 |  | 9861.2244 | 0,29% | 2720392.3662 | 79,70%
099900 | SBC | SERVENTE | Mão de Obra | H | 526,1285000 |  | 18,49 |  | 9.730,74 |  | 9730.7427 | 0,29% | 2730123.1088 | 79,98%
00043681 | SINAPI | CHAPA/PAINEL DE MADEIRA COMPENSADA RESINADA (MADEIRITE RESINADO ROSA) PARA FORMA DE CONCRETO, DE 2200 X 1100 MM, E = 8 A 12 MM | Material | m² | 231,0083600 |  | 41,19 |  | 9.514,66 |  | 9514.6568 | 0,28% | 2739637.7657 | 80,26%
EC434660 | SEDOP | FERRAMENTAS - FAMILIA PINTOR - HORISTA (ENCARGOSCOMPLEMENTARES - COLETADO CAIXA) | Material | h | 3.705,2552000 |  | 2,56 |  | 9.494,72 |  | 9494.7164 | 0,28% | 2749132.4821 | 80,54%
MO246000 | SEDOP | AUXILIAR DE ENCANADOR OU BOMBEIRO HIDRÁULICO | Mão de Obra | h | 467,5222650 |  | 20,04 |  | 9.367,98 |  | 9367.9774 | 0,27% | 2758500.4595 | 80,81%
00010422 | SINAPI | BACIA SANITARIA (VASO) COM CAIXA ACOPLADA, SIFAO APARENTE, DE LOUCA BRANCA (SEM ASSENTO) | Material | UN | 15,0000000 |  | 607,03 |  | 9.105,38 |  | 9105.375 | 0,27% | 2767605.8345 | 81,08%
00039430 | SINAPI | PENDURAL OU PRESILHA REGULADORA, EM ACO GALVANIZADO, COM CORPO, MOLA E REBITE, PARA PERFIL TIPO CANALETA DE ESTRUTURA EM FORROS DRYWALL | Material | UN | 2.774,5933080 |  | 3,25 |  | 9.017,43 |  | 9017.4283 | 0,26% | 2776623.2628 | 81,34%
000700 | SBC | PO DE PEDRA (PEDRA ZERO) | Material | m³ | 30,0000000 |  | 297,73 |  | 8.931,75 |  | 8931.75 | 0,26% | 2785555.0128 | 81,61%
EC434900 | SEDOP | EPI - FAMILIA PINTOR - HORISTA (ENCARGOS COMPLEMENTARES -COLETADO CAIXA) | Material | h | 3.705,2552000 |  | 2,31 |  | 8.568,40 |  | 8568.4026 | 0,25% | 2794123.4154 | 81,86%
D00335 | SEDOP | Barra em aço inox - 1 1/4" | Material | m | 22,0000000 |  | 359,88 |  | 7.917,25 |  | 7917.25 | 0,23% | 2802040.6654 | 82,09%
00020232 | SINAPI | SOLEIRA EM GRANITO, POLIDO, TIPO ANDORINHA/ QUARTZ/ CASTELO/ CORUMBA OU OUTROS EQUIVALENTES DA REGIAO, L= *15* CM, E= *2,0* CM | Material | M | 54,2800000 |  | 144,85 |  | 7.862,46 |  | 7862.458 | 0,23% | 2809903.1234 | 82,32%
00012872 | SINAPI | GESSEIRO (HORISTA) | Mão de Obra | H | 302,0141504 |  | 25,58 |  | 7.724,01 |  | 7724.0119 | 0,23% | 2817627.1353 | 82,55%
H00391 | SEDOP | Bacia sanitária p/PCD | Material | un | 6,0000000 |  | 1.240,63 |  | 7.443,75 |  | 7443.75 | 0,22% | 2825070.8853 | 82,76%
00020231 | SINAPI | RODAPE OU RODABANCADA EM GRANITO, POLIDO, TIPO ANDORINHA/ QUARTZ/ CASTELO/ CORUMBA OU OUTROS EQUIVALENTES DA REGIAO, H= 10 CM, E= *2,0* CM | Material | M | 69,6000000 |  | 102,33 |  | 7.121,82 |  | 7121.82 | 0,21% | 2832192.7053 | 82,97%
099806 | SBC | AJUDANTE DE ELETRICISTA | Mão de Obra | H | 367,7250000 |  | 19,18 |  | 7.051,85 |  | 7051.8481 | 0,21% | 2839244.5534 | 83,18%
A00387 | SEDOP | Piso tátil 25x25 pré-moldado (16 unidades) | Material | m² | 25,5000000 |  | 267,80 |  | 6.828,90 |  | 6828.9 | 0,20% | 2846073.4534 | 83,38%
00039432 | SINAPI | FITA DE PAPEL REFORCADA COM LAMINA DE METAL PARA REFORCO DE CANTOS DE CHAPA DE GESSO PARA DRYWALL | Material | M | 1.787,0199770 |  | 3,74 |  | 6.678,99 |  | 6678.9872 | 0,20% | 2852752.4405 | 83,57%
00000001 | Próprio | LUM 24W | Material | UN | 86,0000000 |  | 77,09 |  | 6.629,53 |  | 6629.525 | 0,19% | 2859381.9655 | 83,77%
J00005 | SEDOP | Areia | Material | m³ | 59,0708930 |  | 109,30 |  | 6.456,45 |  | 6456.4486 | 0,19% | 2865838.4141 | 83,96%
00006189 | SINAPI | TABUA NAO APARELHADA *2,5 X 30* CM, EM MACARANDUBA/MASSARANDUBA, ANGELIM OU EQUIVALENTE DA REGIAO - BRUTA | Material | M | 184,1919000 |  | 34,13 |  | 6.285,55 |  | 6285.5486 | 0,18% | 2872123.9627 | 84,14%
00000378 | SINAPI | ARMADOR (HORISTA) | Mão de Obra | H | 245,4514870 |  | 25,58 |  | 6.277,42 |  | 6277.4218 | 0,18% | 2878401.3845 | 84,33%
D00123 | SEDOP | Fechadura interna | Material | un | 60,0000000 |  | 99,88 |  | 5.992,50 |  | 5992.5 | 0,18% | 2884393.8845 | 84,50%
D00416 | SEDOP | Acessórios de fixação (telha termoacústica) | Material | CJ | 90,9800000 |  | 65,59 |  | 5.967,15 |  | 5967.1507 | 0,17% | 2890361.0353 | 84,68%
2684 | ORSE | Argamassa industrializada Votomassa AC-II, ou similar | Material | kg | 2.841,2160000 |  | 2,09 |  | 5.931,04 |  | 5931.0384 | 0,17% | 2896292.0737 | 84,85%
D00062 | SEDOP | Dobradiça 3"x3" com parafuso | Material | un | 183,0000000 |  | 32,23 |  | 5.897,18 |  | 5897.175 | 0,17% | 2902189.2487 | 85,02%
EC434670 | SEDOP | FERRAMENTAS - FAMILIA SERVENTE - HORISTA (ENCARGOSCOMPLEMENTARES - COLETADO CAIXA) | Material | h | 7.725,1476400 |  | 0,76 |  | 5.890,43 |  | 5890.4251 | 0,17% | 2908079.6737 | 85,19%
00006117 | SINAPI | CARPINTEIRO AUXILIAR (HORISTA) | Mão de Obra | H | 286,9728545 |  | 19,50 |  | 5.595,97 |  | 5595.9707 | 0,16% | 2913675.6444 | 85,36%
00043491 | SINAPI | EPI - FAMILIA SERVENTE - HORISTA (ENCARGOS COMPLEMENTARES - COLETADO CAIXA) | Material | H | 3.216,5642627 |  | 1,74 |  | 5.588,78 |  | 5588.7804 | 0,16% | 2919264.4248 | 85,52%
00002436 | SINAPI | ELETRICISTA (HORISTA) | Mão de Obra | H | 215,6185081 |  | 25,58 |  | 5.514,44 |  | 5514.4433 | 0,16% | 2924778.8681 | 85,68%
00000003 | Próprio | LUM 30W | Material | UN | 46,0000000 |  | 118,75 |  | 5.462,50 |  | 5462.5 | 0,16% | 2930241.3681 | 85,84%
D00334 | SEDOP | Laje pré-moldada e=12cm (incl. ferragem) | Material | m² | 90,9800000 |  | 59,38 |  | 5.401,94 |  | 5401.9375 | 0,16% | 2935643.3056 | 86,00%
00004491 | SINAPI | PONTALETE *7,5 X 7,5* CM EM PINUS, MISTA OU EQUIVALENTE DA REGIAO - BRUTA | Material | M | 380,2046989 |  | 14,10 |  | 5.360,89 |  | 5360.8863 | 0,16% | 2941004.1919 | 86,16%
D00425 | SEDOP | Aço CA 50/60 - Preço médio | Material | kg | 601,5900000 |  | 8,86 |  | 5.331,59 |  | 5331.5914 | 0,16% | 2946335.7833 | 86,32%
00001379 | SINAPI | CIMENTO PORTLAND COMPOSTO CP II-32 | Material | KG | 3.598,9861850 |  | 1,46 |  | 5.263,52 |  | 5263.5173 | 0,15% | 2951599.3006 | 86,47%
D00514 | SEDOP | Cordão de solda | Material | m | 710,8170840 |  | 7,38 |  | 5.242,28 |  | 5242.276 | 0,15% | 2956841.5766 | 86,62%
00043055 | SINAPI | ACO CA-50, 12,5 MM OU 16,0 MM, VERGALHAO | Material | KG | 631,5678000 |  | 8,24 |  | 5.202,54 |  | 5202.5398 | 0,15% | 2962044.1163 | 86,78%
00006121 | SINAPI | AUXILIAR DE SERVICOS GERAIS (HORISTA) | Mão de Obra | H | 275,4924942 |  | 18,81 |  | 5.182,70 |  | 5182.7025 | 0,15% | 2967226.8189 | 86,93%
EC434890 | SEDOP | EPI - FAMILIA PEDREIRO - HORISTA (ENCARGOS COMPLEMENTARES -COLETADO CAIXA) | Material | h | 3.131,3867400 |  | 1,64 |  | 5.127,65 |  | 5127.6458 | 0,15% | 2972354.4647 | 87,08%
00004914 | SINAPI | PORTA DE ABRIR EM ALUMINIO COM LAMBRI HORIZONTAL/LAMINADA, ACABAMENTO ANODIZADO NATURAL, SEM GUARNICAO/ALIZAR/VISTA | Material | m² | 8,4000000 |  | 604,98 |  | 5.081,79 |  | 5081.79 | 0,15% | 2977436.2547 | 87,23%
00006136 | SINAPI | SIFAO EM METAL CROMADO PARA PIA OU LAVATORIO, 1 X 1.1/2" | Material | UN | 25,0000000 |  | 200,83 |  | 5.020,63 |  | 5020.625 | 0,15% | 2982456.8797 | 87,37%
D00345 | SEDOP | Argamassa AC-III | Material | kg | 1.400,0000000 |  | 3,55 |  | 4.970,00 |  | 4970 | 0,15% | 2987426.8797 | 87,52%
P00007 | SEDOP | Lixa para parede | Material | un | 3.199,3050000 |  | 1,50 |  | 4.798,96 |  | 4798.9575 | 0,14% | 2992225.8372 | 87,66%
00039961 | SINAPI | SILICONE ACETICO USO GERAL INCOLOR 280 G | Material | UN | 145,8937303 |  | 32,80 |  | 4.785,31 |  | 4785.3144 | 0,14% | 2997011.1515 | 87,80%
00043059 | SINAPI | ACO CA-60, 4,2 MM, OU 5,0 MM, OU 6,0 MM, OU 7,0 MM, VERGALHAO | Material | KG | 523,8078000 |  | 9,00 |  | 4.714,27 |  | 4714.2702 | 0,14% | 3001725.4217 | 87,94%
00039025 | SINAPI | PORTA DE ABRIR, TIPO VENEZIANA, EM ALUMINIO, ACABAMENTO ANODIZADO NATURAL, 90 CM X 210 CM (LARGURA X ALTURA), SEM GUARNICAO/ALIZAR/VISTA | Material | UN | 6,1407060 |  | 765,06 |  | 4.698,02 |  | 4698.0239 | 0,14% | 3006423.4456 | 88,08%
050722 | SBC | FECHADURA INTERNA 757 INOX POLIDO 55mm LA FONTE | Material | UN | 5,6941500 |  | 818,90 |  | 4.662,94 |  | 4662.9394 | 0,14% | 3011086.385 | 88,21%
00039434 | SINAPI | MASSA DE REJUNTE EM PO PARA DRYWALL, A BASE DE GESSO, SECAGEM RAPIDA, PARA TRATAMENTO DE JUNTAS DE CHAPA DE GESSO (NECESSITA ADICAO DE AGUA) | Material | KG | 987,6771070 |  | 4,69 |  | 4.629,74 |  | 4629.7364 | 0,14% | 3015716.1215 | 88,35%
012486 | SBC | CABO SINTENAX FLEX 0,6/1KV 1 CONDUTOR 2,5mm2 | Material | M | 645,0000000 |  | 7,16 |  | 4.619,81 |  | 4619.8125 | 0,14% | 3020335.934 | 88,48%
13987 | ORSE | Pia de Expurgo Hospitalar Em aço Inox AISI 304, espessura1mm, acabamento escovado, Medindo (500x500x440 Cm). Marca Palmetal ou similar. | Material | un | 1,0000000 |  | 4.579,86 |  | 4.579,86 |  | 4579.8625 | 0,13% | 3024915.7965 | 88,62%
MO611000 | SEDOP | SERRALHEIRO | Mão de Obra | h | 165,7455444 |  | 27,25 |  | 4.516,57 |  | 4516.5661 | 0,13% | 3029432.3625 | 88,75%
00043489 | SINAPI | EPI - FAMILIA PEDREIRO - HORISTA (ENCARGOS COMPLEMENTARES - COLETADO CAIXA) | Material | H | 2.748,3480555 |  | 1,64 |  | 4.500,42 |  | 4500.4199 | 0,13% | 3033932.7825 | 88,88%
00004755 | SINAPI | MARMORISTA / GRANITEIRO (HORISTA) | Mão de Obra | H | 166,8686971 |  | 26,75 |  | 4.463,74 |  | 4463.7376 | 0,13% | 3038396.5201 | 89,01%
00000599 | SINAPI | JANELA FIXA, EM ALUMINIO PERFIL 20, 60 X 80 CM (A X L), BATENTE/REQUADRO DE 3 A 14 CM, COM VIDRO 4 MM, SEM GUARNICAO/ALIZAR, ACABAMENTO ALUM BRANCO OU BRILHANTE | Material | m² | 6,7500000 |  | 660,89 |  | 4.460,99 |  | 4460.9906 | 0,13% | 3042857.5108 | 89,14%
00006079 | SINAPI | ARGILA, ARGILA VERMELHA OU ARGILA ARENOSA (RETIRADA NA JAZIDA, SEM TRANSPORTE) | Material | m³ | 91,7562896 |  | 48,45 |  | 4.445,59 |  | 4445.5922 | 0,13% | 3047303.103 | 89,27%
00006194 | SINAPI | TABUA *2,5 X 15 CM EM PINUS, MISTA OU EQUIVALENTE DA REGIAO - BRUTA | Material | M | 440,0000000 |  | 10,06 |  | 4.427,50 |  | 4427.5 | 0,13% | 3051730.603 | 89,40%
D00417 | SEDOP | Banco retrátil (p/ banheiro PCD) | Material | un | 5,0000000 |  | 869,88 |  | 4.349,38 |  | 4349.375 | 0,13% | 3056079.978 | 89,53%
MO444990 | SEDOP | AJUDANTE DE MONTADOR | Mão de Obra | h | 216,2088504 |  | 20,04 |  | 4.332,28 |  | 4332.2848 | 0,13% | 3060412.2628 | 89,66%
81 | ORSE | Aço ca-50 6,3 a 12,5 mm | Material | kg | 392,0000000 |  | 10,68 |  | 4.184,60 |  | 4184.6 | 0,12% | 3064596.8628 | 89,78%
00011451/SINAPI | ORSE | Dobradica tipo vai-e-vem em aco/ferro, tamanho 3", galvanizado, com parafusos | Material | un | 18,0000000 |  | 228,01 |  | 4.104,23 |  | 4104.225 | 0,12% | 3068701.0878 | 89,90%
H00393 | SEDOP | Lavatório PCD s/ coluna | Material | un | 6,0000000 |  | 682,28 |  | 4.093,65 |  | 4093.65 | 0,12% | 3072794.7378 | 90,02%
00040863 | SINAPI | EXAMES - MENSALISTA (COLETADO CAIXA - ENCARGOS COMPLEMENTARES) | Material | MES | 12,0000000 |  | 338,14 |  | 4.057,65 |  | 4057.65 | 0,12% | 3076852.3878 | 90,14%
00001525 | SINAPI | CONCRETO USINADO BOMBEAVEL, CLASSE DE RESISTENCIA C30, BRITA 0 E 1, SLUMP = 100 +/- 20 MM, COM BOMBEAMENTO (DISPONIBILIZACAO DE BOMBA), SEM O LANCAMENTO (NBR 8953) | Material | m³ | 4,2400000 |  | 943,63 |  | 4.000,97 |  | 4000.97 | 0,12% | 3080853.3578 | 90,26%
H00275 | SEDOP | Pia de aco inoxidavel c/ 01 cuba 2,00m | Material | un | 4,0000000 |  | 989,91 |  | 3.959,65 |  | 3959.65 | 0,12% | 3084813.0078 | 90,37%
H00308 | SEDOP | Porta toalha de papel - polipropileno | Material | un | 37,0000000 |  | 106,93 |  | 3.956,23 |  | 3956.225 | 0,12% | 3088769.2328 | 90,49%
D00354 | SEDOP | Grade de ferro em Metalom (incl. Pint.anti-corrosiva) | Material | m² | 13,2000000 |  | 299,26 |  | 3.950,27 |  | 3950.265 | 0,12% | 3092719.4978 | 90,60%
7089 | ORSE | Escora tubular convencional tipo "b" (h=3,00 à 4,50 m) c/acessórios para lajes e vigas maciças (aluguel mensal | Serviços | u.mês | 77,3330000 |  | 49,91 |  | 3.859,88 |  | 3859.8834 | 0,11% | 3096579.3812 | 90,72%
00000247 | SINAPI | AJUDANTE DE ELETRICISTA (HORISTA) | Mão de Obra | H | 197,5959563 |  | 19,50 |  | 3.853,12 |  | 3853.1211 | 0,11% | 3100432.5023 | 90,83%
00020269 | SINAPI | LAVATORIO / CUBA DE EMBUTIR, OVAL, DE LOUCA BRANCA, SEM LADRAO, DIMENSOES *50 X 35* CM (L X C) | Material | UN | 25,0000000 |  | 152,78 |  | 3.819,38 |  | 3819.375 | 0,11% | 3104251.8773 | 90,94%
00012869 | SINAPI | TELHADOR / TELHADISTA (HORISTA) | Mão de Obra | H | 150,6223522 |  | 25,25 |  | 3.803,21 |  | 3803.2144 | 0,11% | 3108055.0917 | 91,05%
001577 | SBC | MASSA EPOXI + ENDURECEDOR MAZA (GALAO 3,6 LITROS) | Material | UN | 9,3800000 |  | 398,63 |  | 3.739,10 |  | 3739.1025 | 0,11% | 3111794.1942 | 91,16%
00043499 | SINAPI | EPI - FAMILIA ENCARREGADO GERAL - MENSALISTA (ENCARGOS COMPLEMENTARES - COLETADO CAIXA) | Material | MES | 12,0000000 |  | 302,49 |  | 3.629,85 |  | 3629.85 | 0,11% | 3115424.0442 | 91,27%
J00007 | SEDOP | Seixo lavado | Material | m³ | 13,9683600 |  | 258,84 |  | 3.615,54 |  | 3615.5354 | 0,11% | 3119039.5796 | 91,38%
00036888 | SINAPI | GUARNICAO / MOLDURA / ARREMATE DE ACABAMENTO PARA ESQUADRIA, EM ALUMINIO PERFIL 25, ACABAMENTO ANODIZADO BRANCO OU BRILHANTE, PARA 1 FACE | Material | M | 134,4048480 |  | 26,56 |  | 3.570,13 |  | 3570.1288 | 0,10% | 3122609.7084 | 91,48%
H00032 | SEDOP | Sifao metalico de 1 1/2 " | Material | un | 6,0000000 |  | 592,44 |  | 3.554,63 |  | 3554.625 | 0,10% | 3126164.3334 | 91,58%
H00238 | SEDOP | Registro de gaveta c/ canopla 3/4" | Material | un | 22,0000000 |  | 152,66 |  | 3.358,58 |  | 3358.575 | 0,10% | 3129522.9084 | 91,68%
D00079 | SEDOP | Rejunte cimentício colorido p/ porcelanato e cerâmicas | Material | kg | 476,5400000 |  | 6,71 |  | 3.198,77 |  | 3198.7748 | 0,09% | 3132721.6831 | 91,78%
EC434830 | SEDOP | EPI - FAMILIA CARPINTEIRO DE FORMAS - HORISTA(ENCARGOSCOMPLEMENTARES - COLETADO CAIXA) | Material | h | 1.733,7983000 |  | 1,79 |  | 3.099,16 |  | 3099.1645 | 0,09% | 3135820.8476 | 91,87%
00043626 | SINAPI | MASSA CORRIDA PARA SUPERFICIES DE AMBIENTES INTERNOS | Material | KG | 887,0516320 |  | 3,45 |  | 3.060,33 |  | 3060.3281 | 0,09% | 3138881.1757 | 91,96%
D00482 | SEDOP | Solda topo descendente chanfrada chapa/perfil/tubo aço conversor diesel | Material | m | 12,6280240 |  | 242,24 |  | 3.058,98 |  | 3058.981 | 0,09% | 3141940.1567 | 92,05%
EC434650 | SEDOP | FERRAMENTAS - FAMILIA PEDREIRO - HORISTA(ENCARGOSCOMPLEMENTARES - COLETADO CAIXA) | Material | h | 3.131,3867400 |  | 0,98 |  | 3.053,10 |  | 3053.1021 | 0,09% | 3144993.2588 | 92,14%
H00307 | SEDOP | Saboneteira c/ reservatório - polipropileno | Material | un | 34,0000000 |  | 89,19 |  | 3.032,38 |  | 3032.375 | 0,09% | 3148025.6338 | 92,22%
00006085 | SINAPI | SELADOR ACRILICO OPACO PREMIUM INTERIOR/EXTERIOR | Material | L | 206,4140680 |  | 14,56 |  | 3.005,90 |  | 3005.9049 | 0,09% | 3151031.5386 | 92,31%
00004813 | SINAPI | PLACA DE OBRA (PARA CONSTRUCAO CIVIL) EM CHAPA GALVANIZADA *N. 22*, ADESIVADA, DE *2,4 X 1,2* M (SEM POSTES PARA FIXACAO) | Material | m² | 6,0000000 |  | 500,00 |  | 3.000,00 |  | 3000 | 0,09% | 3154031.5386 | 92,40%
00004230 | SINAPI | OPERADOR DE MAQUINAS E TRATORES DIVERSOS - TERRAPLANAGEM (HORISTA) | Mão de Obra | H | 114,2541178 |  | 26,10 |  | 2.982,03 |  | 2982.0325 | 0,09% | 3157013.5711 | 92,49%
00040552 | SINAPI | PARAFUSO, AUTOATARRAXANTE, CABECA CHATA, FENDA SIMPLES, EM ACO ZINCADO, 1/4" (6,35 MM) X 25 MM | Material | CENTO | 39,7280580 |  | 74,40 |  | 2.955,77 |  | 2955.7675 | 0,09% | 3159969.3386 | 92,57%
001349 | SBC | ALIZAR/MOLDURA MADEIRA DE LEI 1,5x4,5cm PARA PINTURA | Material | M | 69,1348400 |  | 41,73 |  | 2.884,65 |  | 2884.6512 | 0,08% | 3162853.9898 | 92,66%
MO252000 | SEDOP | AJUDANTE DE SERRALHEIRO | Mão de Obra | h | 143,6461385 |  | 20,04 |  | 2.878,31 |  | 2878.3095 | 0,08% | 3165732.2993 | 92,74%
H00016 | SEDOP | Sifao metalico de 2'' | Material | un | 11,0000000 |  | 260,56 |  | 2.866,19 |  | 2866.1875 | 0,08% | 3168598.4868 | 92,83%
7966 | ORSE | Porta em madeira compensada canela, 80 x 210cm, lisa, semi-oca, c/visor 0,16m2, inclusive vidro 4mm | Material | un | 6,0000000 |  | 477,46 |  | 2.864,78 |  | 2864.775 | 0,08% | 3171463.2618 | 92,91%
H00006 | SEDOP | Tubo em PVC - JS - 25mm (LH) | Material | m | 252,0000000 |  | 11,08 |  | 2.790,90 |  | 2790.9 | 0,08% | 3174254.1618 | 92,99%
00001379/SINAPI | ORSE | Cimento portland composto cp ii-32 | Material | kg | 2.889,9339880 |  | 0,94 |  | 2.709,31 |  | 2709.3131 | 0,08% | 3176963.4749 | 93,07%
00043466 | SINAPI | FERRAMENTAS - FAMILIA PINTOR - HORISTA (ENCARGOS COMPLEMENTARES - COLETADO CAIXA) | Material | H | 1.054,8578820 |  | 2,56 |  | 2.703,07 |  | 2703.0733 | 0,08% | 3179666.5483 | 93,15%
00043465 | SINAPI | FERRAMENTAS - FAMILIA PEDREIRO - HORISTA (ENCARGOS COMPLEMENTARES - COLETADO CAIXA) | Material | H | 2.748,3480555 |  | 0,98 |  | 2.679,64 |  | 2679.6394 | 0,08% | 3182346.1876 | 93,23%
158 | ORSE | Almoço (Participação do empregador) | Material | un | 151,1736576 |  | 17,50 |  | 2.645,54 |  | 2645.539 | 0,08% | 3184991.7266 | 93,31%
14156 | ORSE | Porta para armário em vidro temperado 6 mm, liso, incolor, de correr, em aluminío branco, inclusive ferragens - fornecimento e instalação | Serviços | m² | 7,0100000 |  | 375,00 |  | 2.628,75 |  | 2628.75 | 0,08% | 3187620.4766 | 93,38%
00000033 | SINAPI | ACO CA-50, 8,0 MM, VERGALHAO | Material | KG | 259,3293000 |  | 10,09 |  | 2.615,98 |  | 2615.9843 | 0,08% | 3190236.4609 | 93,46%
00001213/SINAPI | ORSE | Carpinteiro de formas para concreto (horista) | Mão de Obra | h | 101,2455000 |  | 25,55 |  | 2.586,63 |  | 2586.6342 | 0,08% | 3192823.0951 | 93,54%
14581 | ORSE | Serviço de colocação e montagem de gradil nylofor | Serviços | m² | 72,1000000 |  | 34,95 |  | 2.519,90 |  | 2519.895 | 0,07% | 3195342.9901 | 93,61%
D00419 | SEDOP | Extintor de incêndio ABC - 6Kg | Material | un | 10,0000000 |  | 250,00 |  | 2.500,00 |  | 2500 | 0,07% | 3197842.9901 | 93,68%
00043467 | SINAPI | FERRAMENTAS - FAMILIA SERVENTE - HORISTA (ENCARGOS COMPLEMENTARES - COLETADO CAIXA) | Material | H | 3.216,5642627 |  | 0,76 |  | 2.452,63 |  | 2452.6303 | 0,07% | 3200295.6204 | 93,76%
2540 | ORSE | Rejunte colorido flexivel para revestimentos cerâmicos | Material | kg | 558,0960000 |  | 4,38 |  | 2.441,67 |  | 2441.67 | 0,07% | 3202737.2904 | 93,83%
00043490 | SINAPI | EPI - FAMILIA PINTOR - HORISTA (ENCARGOS COMPLEMENTARES - COLETADO CAIXA) | Material | H | 1.054,8578820 |  | 2,31 |  | 2.439,36 |  | 2439.3589 | 0,07% | 3205176.6492 | 93,90%
E00008 | SEDOP | Cabo de cobre 2,5mm2 -750V | Material | m | 711,0000000 |  | 3,40 |  | 2.417,40 |  | 2417.4 | 0,07% | 3207594.0492 | 93,97%
00000032 | SINAPI | ACO CA-50, 6,3 MM, VERGALHAO | Material | KG | 237,8824000 |  | 10,03 |  | 2.384,77 |  | 2384.7711 | 0,07% | 3209978.8203 | 94,04%
099050 | SBC | PEDREIRO | Mão de Obra | H | 91,5847500 |  | 25,56 |  | 2.340,92 |  | 2340.9235 | 0,07% | 3212319.7438 | 94,11%
00001345 | SINAPI | CHAPA/PAINEL DE MADEIRA COMPENSADA PLASTIFICADA (MADEIRITE PLASTIFICADO) PARA FORMA DE CONCRETO, DE 2200 X 1100 MM, E = *17* MM | Material | m² | 21,0872370 |  | 110,71 |  | 2.334,62 |  | 2334.6207 | 0,07% | 3214654.3645 | 94,18%
00010432 | SINAPI | MICTORIO INDIVIDUAL, SIFONADO, DE LOUCA BRANCA, SEM COMPLEMENTOS | Material | UN | 4,0000000 |  | 565,41 |  | 2.261,65 |  | 2261.65 | 0,07% | 3216916.0145 | 94,24%
099600 | SBC | CALCETEIRO | Mão de Obra | H | 88,4000000 |  | 25,56 |  | 2.259,52 |  | 2259.5207 | 0,07% | 3219175.5352 | 94,31%
D00467 | SEDOP | Placa de sinalização fotoluminoscente | Material | un | 44,0000000 |  | 51,33 |  | 2.258,30 |  | 2258.3 | 0,07% | 3221433.8352 | 94,38%
H00392 | SEDOP | Assento sanitário p/ PCD | Material | un | 6,0000000 |  | 373,75 |  | 2.242,50 |  | 2242.5 | 0,07% | 3223676.3352 | 94,44%
00040275 | SINAPI | LOCACAO DE VIGA SANDUICHE METALICA VAZADA PARA TRAVAMENTO DE PILARES, ALTURA DE *8* CM, LARGURA DE *6* CM E EXTENSAO DE 2 M | Equipamento | UNXMES | 92,5829400 |  | 24,00 |  | 2.221,99 |  | 2221.9906 | 0,07% | 3225898.3258 | 94,51%
H00018 | SEDOP | Pia de aco inoxidavel c/ 01 cuba de 1,50m | Material | un | 5,0000000 |  | 437,38 |  | 2.186,88 |  | 2186.875 | 0,06% | 3228085.2008 | 94,57%
00036791 | SINAPI | TORNEIRA METALICA CROMADA DE MESA PARA LAVATORIO, BICA ALTA, COM AREJADOR | Material | UN | 24,0000000 |  | 91,01 |  | 2.184,30 |  | 2184.3 | 0,06% | 3230269.5008 | 94,63%
H00076 | SEDOP | Valvula Hydra (agua fria) | Material | un | 6,0000000 |  | 349,38 |  | 2.096,25 |  | 2096.25 | 0,06% | 3232365.7508 | 94,70%
099360 | SBC | CARPINTEIRO DE ESQUADRIA | Mão de Obra | H | 81,3684900 |  | 25,56 |  | 2.079,79 |  | 2079.794 | 0,06% | 3234445.5447 | 94,76%
00007155 | SINAPI | TELA DE ACO SOLDADA NERVURADA, CA-60, Q-138, (2,20 KG/M2), DIAMETRO DO FIO = 4,2 MM, LARGURA = 2,45 M, ESPACAMENTO DA MALHA = 10 X 10 CM | Material | m² | 80,5860000 |  | 24,96 |  | 2.011,63 |  | 2011.628 | 0,06% | 3236457.1728 | 94,82%
13988 | ORSE | Sifão para Expurgo Palmetal ou similar | Material | un | 1,0000000 |  | 2.010,74 |  | 2.010,74 |  | 2010.7375 | 0,06% | 3238467.9103 | 94,87%
00038774 | SINAPI | LUMINARIA DE EMERGENCIA 30 LEDS, POTENCIA 2 W, BATERIA DE LITIO, AUTONOMIA DE 6 HORAS | Material | UN | 90,0000000 |  | 22,29 |  | 2.005,88 |  | 2005.875 | 0,06% | 3240473.7853 | 94,93%
EC373730 | SEDOP | SEGURO - HORISTA (ENCARGOS COMPLEMENTARES) (COLETA CAIXA) | Material | h | 19.840,3303950 |  | 0,10 |  | 1.984,03 |  | 1984.033 | 0,06% | 3242457.8183 | 94,99%
00012873 | SINAPI | IMPERMEABILIZADOR (HORISTA) | Mão de Obra | H | 99,5990544 |  | 19,78 |  | 1.969,57 |  | 1969.5713 | 0,06% | 3244427.3896 | 95,05%
00039435 | SINAPI | PARAFUSO DRY WALL, EM ACO FOSFATIZADO, CABECA TROMBETA E PONTA AGULHA (TA), COMPRIMENTO 25 MM | Material | UN | 12.015,0178870 |  | 0,16 |  | 1.952,44 |  | 1952.4404 | 0,06% | 3246379.83 | 95,11%
00043132 | SINAPI | ARAME RECOZIDO 16 BWG, D = 1,65 MM (0,016 KG/M) OU 18 BWG, D = 1,25 MM (0,01 KG/M) | Material | KG | 71,4659400 |  | 27,25 |  | 1.947,45 |  | 1947.4469 | 0,06% | 3248327.2769 | 95,16%
00006212 | SINAPI | TABUA *2,5 X 30 CM EM PINUS, MISTA OU EQUIVALENTE DA REGIAO - BRUTA | Material | M | 83,1789000 |  | 23,39 |  | 1.945,35 |  | 1945.3465 | 0,06% | 3250272.6234 | 95,22%
EC434840 | SEDOP | EPI - FAMILIA ELETRICISTA - HORISTA (ENCARGOS COMPLEMENTARES -COLETADO CAIXA) | Material | h | 1.201,6000000 |  | 1,58 |  | 1.892,52 |  | 1892.52 | 0,06% | 3252165.1434 | 95,28%
D00515 | SEDOP | Cola de contato | Material | L | 20,9894880 |  | 89,74 |  | 1.883,54 |  | 1883.5442 | 0,06% | 3254048.6876 | 95,33%
099846 | SBC | OPERADOR DE COMPACTADOR | Mão de Obra | H | 73,6000000 |  | 25,56 |  | 1.881,23 |  | 1881.2299 | 0,06% | 3255929.9175 | 95,39%
00001106 | SINAPI | CAL HIDRATADA CH-I PARA ARGAMASSAS | Material | KG | 741,9972540 |  | 2,50 |  | 1.854,99 |  | 1854.9931 | 0,05% | 3257784.9106 | 95,44%
00021009 | SINAPI | TUBO ACO GALVANIZADO COM COSTURA, CLASSE LEVE, DN 20 MM (3/4"), E = 2,25 MM, *1,3* KG/M (NBR 5580) | Material | M | 60,0000000 |  | 29,76 |  | 1.785,75 |  | 1785.75 | 0,05% | 3259570.6606 | 95,49%
003331 | SBC | EPI - MASCARA DE PROTECAO PARA EPOXI - CG304 | Material | UN | 22,1100000 |  | 80,30 |  | 1.775,43 |  | 1775.433 | 0,05% | 3261346.0936 | 95,54%
00037590 | SINAPI | SUPORTE MAO-FRANCESA EM ACO, ABAS IGUAIS 30 CM, CAPACIDADE MINIMA 60 KG, BRANCO | Material | UN | 84,0000000 |  | 21,08 |  | 1.770,30 |  | 1770.3 | 0,05% | 3263116.3936 | 95,60%
001313 | SBC | PORTA MADEIRA LISA PARA PINTURA (60/70/80/90cm) PRECO MEDIO | Material | UN | 9,5700000 |  | 183,50 |  | 1.756,10 |  | 1756.095 | 0,05% | 3264872.4886 | 95,65%
M00010 | SEDOP | Taxa de Bomba | Equipamento | m³ | 25,5300000 |  | 68,75 |  | 1.755,19 |  | 1755.1875 | 0,05% | 3266627.6761 | 95,70%
00004433 | SINAPI | CAIBRO NAO APARELHADO *6 X 6* CM, EM MACARANDUBA/MASSARANDUBA, ANGELIM OU EQUIVALENTE DA REGIAO - BRUTA | Material | M | 52,9650000 |  | 32,36 |  | 1.714,08 |  | 1714.0798 | 0,05% | 3268341.7559 | 95,75%
00043483 | SINAPI | EPI - FAMILIA CARPINTEIRO DE FORMAS - HORISTA (ENCARGOS COMPLEMENTARES - COLETADO CAIXA) | Material | H | 958,0478962 |  | 1,79 |  | 1.712,51 |  | 1712.5106 | 0,05% | 3270054.2665 | 95,80%
10492 | ORSE | Cesta Básica | Material | un | 6,6825291 |  | 256,25 |  | 1.712,40 |  | 1712.3981 | 0,05% | 3271766.6646 | 95,85%
H00004 | SEDOP | Tubo em PVC - 40mm (LS) | Material | m | 168,0000000 |  | 9,84 |  | 1.652,70 |  | 1652.7 | 0,05% | 3273419.3646 | 95,90%
D00343 | SEDOP | Taxa de Incêndio | Taxas | un | 1,0000000 |  | 1.651,44 |  | 1.651,44 |  | 1651.4375 | 0,05% | 3275070.8021 | 95,95%
00040287 | SINAPI | LOCACAO DE BARRA DE ANCORAGEM DE 0,80 A 1,20 M DE EXTENSAO, COM ROSCA DE 5/8", INCLUINDO PORCA E FLANGE | Equipamento | MES | 184,9303000 |  | 8,84 |  | 1.634,32 |  | 1634.3215 | 0,05% | 3276705.1236 | 95,99%
006815 | SBC | TUBO ACO GALVANIZADO DIN 2440 NBR 5580 3/4" (1,641kg/m) | Material | M | 55,0000000 |  | 29,64 |  | 1.630,06 |  | 1630.0625 | 0,05% | 3278335.1861 | 96,04%
H00372 | SEDOP | Porta papel higiênico - polipropileno | Material | un | 21,0000000 |  | 76,24 |  | 1.600,99 |  | 1600.9875 | 0,05% | 3279936.1736 | 96,09%
00037588 | SINAPI | VALVULA DE ESCOAMENTO PARA TANQUE, EM METAL CROMADO, 1.1/2", SEM LADRAO, COM TAMPAO PLASTICO | Material | UN | 25,0000000 |  | 63,18 |  | 1.579,38 |  | 1579.375 | 0,05% | 3281515.5486 | 96,14%
H00063 | SEDOP | Tanque inox (0.60x0.60x0.30m) | Material | un | 3,0000000 |  | 524,59 |  | 1.573,76 |  | 1573.7625 | 0,05% | 3283089.3111 | 96,18%
EC434880 | SEDOP | EPI - FAMILIA OPERADOR ESCAVADEIRA - HORISTA(ENCARGOSCOMPLEMENTARES - COLETADO CAIXA) | Material | h | 1.409,7525150 |  | 1,11 |  | 1.568,35 |  | 1568.3497 | 0,05% | 3284657.6608 | 96,23%
H00168 | SEDOP | Registro de pressao c/ canopla 3/4" | Material | un | 10,0000000 |  | 156,83 |  | 1.568,25 |  | 1568.25 | 0,05% | 3286225.9108 | 96,27%
00000007 | Próprio | LUM LED 70W | Material | UN | 8,0000000 |  | 193,75 |  | 1.550,00 |  | 1550 | 0,05% | 3287775.9108 | 96,32%
14333 | ORSE | Projeto Estrutural - Concreto armado. Observação: O cálculo da área equivale à área construída. (Não está sendo considerado a fundação, será necessário incluir separadamente). | Serviços | m² | 95,0000000 |  | 16,25 |  | 1.543,75 |  | 1543.75 | 0,05% | 3289319.6608 | 96,36%
00025070 | SINAPI | BLOCO DE CONCRETO ESTRUTURAL 14 X 19 X 39 CM, FBK 4,5 MPA (NBR 6136) | Material | UN | 258,6101760 |  | 5,89 |  | 1.522,57 |  | 1522.5674 | 0,04% | 3290842.2282 | 96,41%
007877 | SBC | DILUENTE EPOXI CORAL 900ML | Material | LATA | 10,7870000 |  | 138,88 |  | 1.498,04 |  | 1498.0446 | 0,04% | 3292340.2728 | 96,45%
00004351 | SINAPI | PARAFUSO NIQUELADO 3 1/2" COM ACABAMENTO CROMADO PARA FIXAR PECA SANITARIA, INCLUI PORCA CEGA, ARRUELA E BUCHA DE NYLON TAMANHO S-8 | Material | UN | 56,0000000 |  | 26,48 |  | 1.482,60 |  | 1482.6 | 0,04% | 3293822.8728 | 96,50%
008024 | SBC | FECHADURA EXTERNA COM ROSETA REDONDA STANDARD CROMADA MZ271 PAPAIZ | Material | UN | 5,8000000 |  | 254,61 |  | 1.476,75 |  | 1476.7525 | 0,04% | 3295299.6253 | 96,54%
00042406 | SINAPI | TELA DE ACO SOLDADA NERVURADA, CA-60, Q-159, (2,52 KG/M2), DIAMETRO DO FIO = 4,5 MM, LARGURA = 2,45 M, ESPACAMENTO DA MALHA = 10 X 10 CM | Material | m² | 51,2265600 |  | 28,61 |  | 1.465,72 |  | 1465.7199 | 0,04% | 3296765.3453 | 96,58%
MO104890 | SEDOP | VIDRACEIRO | Mão de Obra | h | 53,4244801 |  | 27,25 |  | 1.455,82 |  | 1455.8171 | 0,04% | 3298221.1624 | 96,62%
P00048 | SEDOP | Resina Acrílica | Material | GL | 5,2800000 |  | 275,00 |  | 1.452,00 |  | 1452 | 0,04% | 3299673.1624 | 96,67%
00004823 | SINAPI | MASSA PLASTICA PARA MARMORE/GRANITO | Material | KG | 30,1775000 |  | 47,89 |  | 1.445,13 |  | 1445.125 | 0,04% | 3301118.2874 | 96,71%
M00009 | SEDOP | Politriz | Equipamento | h | 139,7643000 |  | 10,23 |  | 1.429,09 |  | 1429.09 | 0,04% | 3302547.3774 | 96,75%
00043131 | SINAPI | ARAME GALVANIZADO 6 BWG, D = 5,16 MM (0,157 KG/M), OU 8 BWG, D = 4,19 MM (0,101 KG/M), OU 10 BWG, D = 3,40 MM (0,0713 KG/M) | Material | KG | 45,0375100 |  | 31,65 |  | 1.425,44 |  | 1425.4372 | 0,04% | 3303972.8146 | 96,79%
00021112 | SINAPI | VALVULA DE DESCARGA EM METAL CROMADO PARA MICTORIO COM ACIONAMENTO POR PRESSAO E FECHAMENTO AUTOMATICO | Material | UN | 4,0000000 |  | 353,91 |  | 1.415,65 |  | 1415.65 | 0,04% | 3305388.4646 | 96,83%
008624 | SBC | ADUELA/MARCO/BATENTE MADEIRA 3,5x14cm P/PINTURA | Material | M | 28,8057000 |  | 48,98 |  | 1.410,76 |  | 1410.7592 | 0,04% | 3306799.2237 | 96,88%
D00323 | SEDOP | Taxa do CREA (I) | Taxas | un | 1,0000000 |  | 1.405,61 |  | 1.405,61 |  | 1405.6125 | 0,04% | 3308204.8362 | 96,92%
00006189/SINAPI | ORSE | Tabua nao aparelhada *2,5 x 30* cm, em macaranduba/massaranduba, angelim ou equivalente da regiao - bruta | Material | m | 52,2690000 |  | 26,86 |  | 1.404,08 |  | 1404.076 | 0,04% | 3309608.9122 | 96,96%
099449 | SBC | AJUDANTE DE CARPINTEIRO | Mão de Obra | H | 72,6942400 |  | 19,18 |  | 1.394,05 |  | 1394.0546 | 0,04% | 3311002.9669 | 97,00%
H00047 | SEDOP | Pia de aco inoxidavel c/02 cubas 2,00m | Material | un | 1,0000000 |  | 1.372,26 |  | 1.372,26 |  | 1372.2625 | 0,04% | 3312375.2294 | 97,04%
00034357 | SINAPI | REJUNTE CIMENTICIO, QUALQUER COR | Material | KG | 204,2191200 |  | 6,60 |  | 1.347,85 |  | 1347.8462 | 0,04% | 3313723.0755 | 97,08%
004087 | SBC | TINTA INDUSTRIAL EPӘI COM CATALISADOR - ADVANCE - ADEPOXI 5 | Material | L | 10,7200000 |  | 124,96 |  | 1.339,60 |  | 1339.598 | 0,04% | 3315062.6735 | 97,12%
00002696 | SINAPI | ENCANADOR OU BOMBEIRO HIDRAULICO (HORISTA) | Mão de Obra | H | 52,2466019 |  | 25,58 |  | 1.336,21 |  | 1336.2068 | 0,04% | 3316398.8804 | 97,16%
EC434850 | SEDOP | EPI - FAMILIA ENCANADOR - HORISTA (ENCARGOS COMPLEMENTARES -COLETADO CAIXA) | Material | h | 933,3900000 |  | 1,41 |  | 1.318,41 |  | 1318.4134 | 0,04% | 3317717.2938 | 97,20%
EC434600 | SEDOP | FERRAMENTAS - FAMILIA ELETRICISTA - HORISTA (ENCARGOSCOMPLEMENTARES - COLETADO CAIXA) | Material | h | 1.201,6000000 |  | 1,08 |  | 1.291,72 |  | 1291.72 | 0,04% | 3319009.0138 | 97,23%
00036204 | SINAPI | BARRA DE APOIO RETA, EM ACO INOX POLIDO, COMPRIMENTO 60CM, DIAMETRO MINIMO 3 CM | Material | UN | 6,0000000 |  | 214,76 |  | 1.288,58 |  | 1288.575 | 0,04% | 3320297.5888 | 97,27%
00042407 | SINAPI | TRELICA NERVURADA (ESPACADOR), ALTURA = 120,0 MM, DIAMETRO DOS BANZOS INFERIORES E SUPERIOR = 6,0 MM, DIAMETRO DA DIAGONAL = 4,2 MM | Material | M | 151,2846782 |  | 8,18 |  | 1.236,75 |  | 1236.7522 | 0,04% | 3321534.341 | 97,31%
00004221 | SINAPI | OLEO DIESEL COMBUSTIVEL COMUM METROPOLITANO S-10 OU S-500 | Material | L | 153,3649314 |  | 7,91 |  | 1.213,50 |  | 1213.5 | 0,04% | 3322747.841 | 97,34%
MO378000 | SEDOP | ARMADOR | Mão de Obra | h | 44,2813992 |  | 27,25 |  | 1.206,67 |  | 1206.6681 | 0,04% | 3323954.5092 | 97,38%
D00513 | SEDOP | Canto curvo | Material | m | 105,9565500 |  | 11,04 |  | 1.169,50 |  | 1169.4954 | 0,03% | 3325124.0046 | 97,41%
E00012 | SEDOP | Eletroduto PVC Rígido de 1/2" | Material | m | 237,0000000 |  | 4,89 |  | 1.158,34 |  | 1158.3375 | 0,03% | 3326282.3421 | 97,45%
00000370 | SINAPI | AREIA MEDIA - POSTO JAZIDA/FORNECEDOR (RETIRADO NA JAZIDA, SEM TRANSPORTE) | Material | m³ | 7,5993347 |  | 150,00 |  | 1.139,90 |  | 1139.9002 | 0,03% | 3327422.2423 | 97,48%
00000367/SINAPI | ORSE | Areia grossa - posto jazida/fornecedor (retirado na jazida, sem transporte) | Material | m³ | 8,9271860 |  | 126,63 |  | 1.130,40 |  | 1130.4049 | 0,03% | 3328552.6472 | 97,51%
003602 | SBC | TOMADA UNIVERSAL EMBUTIR 10A-250V COM PLACA | Material | UN | 75,0000000 |  | 14,93 |  | 1.119,38 |  | 1119.375 | 0,03% | 3329672.0222 | 97,55%
1569 | ORSE | Madeira mista serrada (barrote) 6 x 6cm - 0,0036 m3/m (angelim, louro) | Material | m | 131,6440000 |  | 8,36 |  | 1.100,87 |  | 1100.8729 | 0,03% | 3330772.8952 | 97,58%
D00135 | SEDOP | Junta plástica p/ dilatação (2x0.02x0.003m) | Material | m | 135,3000000 |  | 8,06 |  | 1.090,86 |  | 1090.8563 | 0,03% | 3331863.7514 | 97,61%
487 | ORSE | Batente (caixão) em madeira de lei, l=14cm, completo, c/02 jogos de alizar | Material | m | 19,1400000 |  | 56,69 |  | 1.085,00 |  | 1084.9987 | 0,03% | 3332948.7502 | 97,64%
00004384 | SINAPI | PARAFUSO NIQUELADO COM ACABAMENTO CROMADO PARA FIXAR PECA SANITARIA, INCLUI PORCA CEGA, ARRUELA E BUCHA DE NYLON TAMANHO S-10 | Material | UN | 30,0000000 |  | 35,71 |  | 1.071,38 |  | 1071.375 | 0,03% | 3334020.1252 | 97,67%
00040271 | SINAPI | LOCACAO DE APRUMADOR METALICO DE PILAR, COM ALTURA E ANGULO REGULAVEIS, EXTENSAO DE *1,50* A *2,80* M | Equipamento | UNXMES | 46,1736800 |  | 22,96 |  | 1.060,26 |  | 1060.2631 | 0,03% | 3335080.3883 | 97,70%
00004718/SINAPI | ORSE | Pedra britada n. 2 (19 a 38 mm) posto pedreira/fornecedor, sem frete | Material | m³ | 6,0505500 |  | 173,10 |  | 1.047,35 |  | 1047.3502 | 0,03% | 3336127.7385 | 97,74%
A00013 | SEDOP | Granitina | Material | kg | 924,0000000 |  | 1,13 |  | 1.039,50 |  | 1039.5 | 0,03% | 3337167.2385 | 97,77%
00004517 | SINAPI | SARRAFO *2,5 X 7,5* CM EM PINUS, MISTA OU EQUIVALENTE DA REGIAO - BRUTA | Material | M | 208,5707288 |  | 4,94 |  | 1.029,82 |  | 1029.818 | 0,03% | 3338197.0565 | 97,80%
00000142 | SINAPI | SELANTE ELASTICO MONOCOMPONENTE A BASE DE POLIURETANO (PU) PARA JUNTAS DIVERSAS | Material | 310ML | 20,6884980 |  | 49,64 |  | 1.026,93 |  | 1026.9253 | 0,03% | 3339223.9818 | 97,83%
H00085 | SEDOP | Curva 45 em PVC - JS - 75mm (LH) | Material | un | 21,0000000 |  | 48,89 |  | 1.026,64 |  | 1026.6375 | 0,03% | 3340250.6193 | 97,86%
00000131 | SINAPI | ADESIVO ESTRUTURAL A BASE DE RESINA EPOXI, BICOMPONENTE, PASTOSO (TIXOTROPICO) | Material | KG | 14,9990000 |  | 65,60 |  | 983,93 |  | 983.9344 | 0,03% | 3341234.5537 | 97,88%
H00019 | SEDOP | Torneira longa metalica de 3/4" | Material | un | 11,0000000 |  | 88,78 |  | 976,53 |  | 976.525 | 0,03% | 3342211.0787 | 97,91%
00037373 | SINAPI | SEGURO - HORISTA (COLETADO CAIXA - ENCARGOS COMPLEMENTARES) | Material | H | 9.724,9407871 |  | 0,10 |  | 972,49 |  | 972.4941 | 0,03% | 3343183.5728 | 97,94%
00009840 | SINAPI | TUBO PVC, SERIE R, DN 150 MM, PARA ESGOTO OU AGUAS PLUVIAIS PREDIAL (NBR 5688) | Material | M | 12,4236000 |  | 77,08 |  | 957,55 |  | 957.549 | 0,03% | 3344141.1217 | 97,97%
EC434590 | SEDOP | FERRAMENTAS - FAMILIA CARPINTEIRO DE FORMAS - HORISTA(ENCARGOS COMPLEMENTARES - COLETADO CAIXA) | Material | h | 1.733,7983000 |  | 0,55 |  | 953,59 |  | 953.5891 | 0,03% | 3345094.7108 | 98,00%
10761 | ORSE | Refeição - café da manhã ( café com leite e dois pães com manteiga) | Serviços | un | 151,1736576 |  | 6,25 |  | 944,84 |  | 944.8354 | 0,03% | 3346039.5462 | 98,03%
H00003 | SEDOP | Tubo em PVC - 50mm (LS) | Material | m | 63,0000000 |  | 14,93 |  | 940,28 |  | 940.275 | 0,03% | 3346979.8212 | 98,05%
008451 | SBC | PERFIL ACO "T" ASTM A36 2"x2"x1/4" (4,90kg/m) | Material | KG | 89,2800000 |  | 10,03 |  | 895,03 |  | 895.032 | 0,03% | 3347874.8532 | 98,08%
00002696/SINAPI | ORSE | Encanador ou bombeiro hidraulico (horista) | Mão de Obra | h | 35,0000000 |  | 25,55 |  | 894,18 |  | 894.1849 | 0,03% | 3348769.0381 | 98,11%
00006114 | SINAPI | AJUDANTE DE ARMADOR (HORISTA) | Mão de Obra | H | 45,6948295 |  | 19,50 |  | 891,05 |  | 891.0492 | 0,03% | 3349660.0872 | 98,13%
H00371 | SEDOP | Engate flexível cromado 40cm | Material | un | 24,0000000 |  | 36,88 |  | 885,00 |  | 885 | 0,03% | 3350545.0872 | 98,16%
E00347 | SEDOP | Certificação de cabeamento | Material | Pt | 12,0000000 |  | 73,48 |  | 881,70 |  | 881.7 | 0,03% | 3351426.7872 | 98,18%
E00335 | SEDOP | Cabo UTP-cat.5-4 pares | Material | m | 180,0000000 |  | 4,81 |  | 866,25 |  | 866.25 | 0,03% | 3352293.0372 | 98,21%
00004377 | SINAPI | PARAFUSO DE ACO ZINCADO COM ROSCA SOBERBA, CABECA CHATA E FENDA SIMPLES, DIAMETRO 4,2 MM, COMPRIMENTO * 32 * MM | Material | UN | 2.990,1177500 |  | 0,29 |  | 859,66 |  | 859.6589 | 0,03% | 3353152.6961 | 98,23%
H00373 | SEDOP | Tubo de polietileno 3/8" | Material | m | 252,0000000 |  | 3,40 |  | 856,80 |  | 856.8 | 0,03% | 3354009.4961 | 98,26%
00043488 | SINAPI | EPI - FAMILIA OPERADOR ESCAVADEIRA - HORISTA (ENCARGOS COMPLEMENTARES - COLETADO CAIXA) | Material | H | 761,9947779 |  | 1,11 |  | 847,72 |  | 847.7192 | 0,02% | 3354857.2153 | 98,28%
00000378/SINAPI | ORSE | Armador (horista) | Mão de Obra | h | 33,0970000 |  | 25,55 |  | 845,57 |  | 845.5668 | 0,02% | 3355702.7821 | 98,31%
00010567 | SINAPI | TABUA *2,5 X 23* CM EM PINUS, MISTA OU EQUIVALENTE DA REGIAO - BRUTA | Material | M | 52,9650000 |  | 15,94 |  | 844,13 |  | 844.1297 | 0,02% | 3356546.9118 | 98,33%
00037666 | SINAPI | OPERADOR DE BETONEIRA ESTACIONARIA / MISTURADOR (HORISTA) | Mão de Obra | H | 38,9971934 |  | 21,63 |  | 843,31 |  | 843.3143 | 0,02% | 3357390.2261 | 98,36%
00035693 | SINAPI | TINTA LATEX ACRILICA ECONOMICA, COR BRANCA | Material | L | 46,8569660 |  | 17,91 |  | 839,33 |  | 839.3254 | 0,02% | 3358229.5515 | 98,38%
H00051 | SEDOP | Ducha higienica cromada | Material | un | 4,0000000 |  | 202,70 |  | 810,80 |  | 810.8 | 0,02% | 3359040.3515 | 98,41%
H00020 | SEDOP | Valvula p/ pia d = 2" - inox | Material | un | 11,0000000 |  | 72,49 |  | 797,36 |  | 797.3625 | 0,02% | 3359837.714 | 98,43%
099550 | SBC | PINTOR | Mão de Obra | H | 31,1220000 |  | 25,56 |  | 795,48 |  | 795.4842 | 0,02% | 3360633.1982 | 98,45%
003332 | SBC | TINTA ANTIDERRAPANTE LP PISOCLEAN | Material | L | 4,9500000 |  | 159,38 |  | 788,91 |  | 788.9062 | 0,02% | 3361422.1044 | 98,48%
D00092 | SEDOP | Porta em compensado (preço medio) | Material | m² | 2,3100000 |  | 340,28 |  | 786,04 |  | 786.0353 | 0,02% | 3362208.1397 | 98,50%
H00056 | SEDOP | Torneira metalica p/ lavatorio de 1/2" | Material | un | 6,0000000 |  | 124,91 |  | 749,48 |  | 749.475 | 0,02% | 3362957.6147 | 98,52%
00010489 | SINAPI | VIDRACEIRO (HORISTA) | Mão de Obra | H | 29,5173389 |  | 25,23 |  | 744,57 |  | 744.5749 | 0,02% | 3363702.1895 | 98,54%
00042409 | SINAPI | AGENTE DE CURA, PROTETOR DA EVAPORACAO DA AGUA DE HIDRATACAO DO CONCRETO | Material | KG | 43,2000000 |  | 16,86 |  | 728,46 |  | 728.46 | 0,02% | 3364430.6495 | 98,56%
00038633 | SINAPI | FURO PARA TORNEIRA OU OUTROS ACESSORIOS EM BANCADA DE MARMORE/ GRANITO OU OUTRO TIPO DE PEDRA NATURAL | Serviços | UN | 24,0000000 |  | 29,98 |  | 719,40 |  | 719.4 | 0,02% | 3365150.0495 | 98,59%
00000377 | SINAPI | ASSENTO SANITARIO DE PLASTICO, TIPO CONVENCIONAL | Material | UN | 15,0000000 |  | 47,78 |  | 716,63 |  | 716.625 | 0,02% | 3365866.6745 | 98,61%
00004417 | SINAPI | SARRAFO NAO APARELHADO *2,5 X 7* CM, EM MACARANDUBA/MASSARANDUBA, ANGELIM, PEROBA-ROSA OU EQUIVALENTE DA REGIAO - BRUTA | Material | M | 77,9355900 |  | 9,00 |  | 701,42 |  | 701.4203 | 0,02% | 3366568.0948 | 98,63%
2378 | ORSE | Vale transporte | Material | un | 123,8011799 |  | 5,63 |  | 696,38 |  | 696.3816 | 0,02% | 3367264.4765 | 98,65%
00006110 | SINAPI | SERRALHEIRO (HORISTA) | Mão de Obra | H | 26,7532099 |  | 25,58 |  | 684,21 |  | 684.2133 | 0,02% | 3367948.6898 | 98,67%
003349 | SBC | ELETRODUTO PVC RIGIDO ROSCAVEL 1/2" | Material | M | 90,0000000 |  | 7,45 |  | 670,50 |  | 670.5 | 0,02% | 3368619.1898 | 98,69%
D00349 | SEDOP | Aditivo plastificante | Material | L | 26,6144040 |  | 24,88 |  | 662,03 |  | 662.0333 | 0,02% | 3369281.2231 | 98,71%
D00321 | SEDOP | Ligação provisoria - agua/esgoto | Taxas | un | 1,0000000 |  | 661,20 |  | 661,20 |  | 661.2 | 0,02% | 3369942.4231 | 98,73%
P00006 | SEDOP | Massa corrida | Material | GL | 18,1500000 |  | 36,38 |  | 660,21 |  | 660.2062 | 0,02% | 3370602.6294 | 98,75%
00037752 | SINAPI | CAMINHAO TOCO, PESO BRUTO TOTAL 16000 KG, CARGA UTIL MAXIMA 11030 KG, DISTANCIA ENTRE EIXOS 5,41 M, POTENCIA 185 CV (INCLUI CABINE E CHASSI, NAO INCLUI CARROCERIA) | Equipamento para Aquisição Permanente | UN | 0,0009164 |  | 716.554,03 |  | 656,66 |  | 656.6611 | 0,02% | 3371259.2905 | 98,76%
00040547 | SINAPI | PARAFUSO ZINCADO, AUTOBROCANTE, FLANGEADO, 4,2 MM X 19 MM | Material | CENTO | 14,9719290 |  | 43,40 |  | 649,78 |  | 649.7817 | 0,02% | 3371909.0722 | 98,78%
00000367 | SINAPI | AREIA GROSSA - POSTO JAZIDA/FORNECEDOR (RETIRADO NA JAZIDA, SEM TRANSPORTE) | Material | m³ | 4,2566084 |  | 151,95 |  | 646,79 |  | 646.7916 | 0,02% | 3372555.8638 | 98,80%
00034557 | SINAPI | TELA DE ACO SOLDADA GALVANIZADA/ZINCADA PARA ALVENARIA, FIO D = *1,20 A 1,70* MM, MALHA 15 X 15 MM, (C X L) *50 X 7,5* CM | Material | M | 203,5446000 |  | 3,18 |  | 646,25 |  | 646.2541 | 0,02% | 3373202.118 | 98,82%
00043484 | SINAPI | EPI - FAMILIA ELETRICISTA - HORISTA (ENCARGOS COMPLEMENTARES - COLETADO CAIXA) | Material | H | 398,3481128 |  | 1,58 |  | 627,40 |  | 627.3983 | 0,02% | 3373829.5162 | 98,84%
H00028 | SEDOP | Valv. p/ lavat. d = 1" - cromada | Material | un | 6,0000000 |  | 94,50 |  | 567,00 |  | 567 | 0,02% | 3374396.5162 | 98,86%
00039443 | SINAPI | PARAFUSO DRY WALL, EM ACO ZINCADO, CABECA LENTILHA E PONTA BROCA (LB), LARGURA 4,2 MM, COMPRIMENTO 13 MM | Material | UN | 1.500,5213910 |  | 0,38 |  | 562,70 |  | 562.6955 | 0,02% | 3374959.2118 | 98,87%
00042408 | SINAPI | LONA PLASTICA EXTRA FORTE PRETA, E = 200 MICRA | Material | m² | 237,1168800 |  | 2,36 |  | 560,19 |  | 560.1886 | 0,02% | 3375519.4004 | 98,89%
MO128690 | SEDOP | TELHADISTA | Mão de Obra | h | 20,2577888 |  | 27,25 |  | 552,02 |  | 552.0247 | 0,02% | 3376071.4251 | 98,91%
012737 | SBC | DOBRADICA LATAO CROMADO 3"x2.1/2" UNIAO MUNDIAL | Material | UN | 3,0000000 |  | 181,71 |  | 545,14 |  | 545.1375 | 0,02% | 3376616.5626 | 98,92%
00036896 | SINAPI | JANELA DE CORRER, EM ALUMINIO PERFIL 25, 100 X 120 CM (A X L), 2 FLS MOVEIS, SEM BANDEIRA, ACABAMENTO BRANCO OU BRILHANTE, BATENTE DE 6 A 7 CM, COM VIDRO 4 MM, SEM GUARNICAO | Material | UN | 1,4999400 |  | 362,38 |  | 543,54 |  | 543.5408 | 0,02% | 3377160.1034 | 98,94%
941 | ORSE | Fardamento com mangas curta | Material | un | 2,2275097 |  | 243,35 |  | 542,06 |  | 542.0645 | 0,02% | 3377702.1679 | 98,95%
H00043 | SEDOP | Chuveiro em PVC | Material | un | 8,0000000 |  | 66,13 |  | 529,00 |  | 529 | 0,02% | 3378231.1679 | 98,97%
00043459 | SINAPI | FERRAMENTAS - FAMILIA CARPINTEIRO DE FORMAS - HORISTA (ENCARGOS COMPLEMENTARES - COLETADO CAIXA) | Material | H | 958,0478962 |  | 0,55 |  | 526,93 |  | 526.9263 | 0,02% | 3378758.0942 | 98,98%
00039422 | SINAPI | PERFIL MONTANTE, FORMATO C, EM ACO ZINCADO, PARA ESTRUTURA PAREDE DRYWALL, E = 0,5 MM, 70 X 3000 MM (L X C) | Material | M | 39,3376500 |  | 13,33 |  | 524,17 |  | 524.1742 | 0,02% | 3379282.2684 | 99,00%
00004015 | SINAPI | MANTA ASFALTICA ELASTOMERICA EM POLIESTER 4 MM, TIPO III, CLASSE B, ACABAMENTO PP (NBR 9952) | Material | m² | 5,0935500 |  | 102,58 |  | 522,47 |  | 522.4709 | 0,02% | 3379804.7393 | 99,01%
00039017 | SINAPI | ESPACADOR / DISTANCIADOR CIRCULAR COM ENTRADA LATERAL, EM PLASTICO, PARA VERGALHAO *4,2 A 12,5* MM, COBRIMENTO 20 MM | Material | UN | 1.893,4992600 |  | 0,28 |  | 520,71 |  | 520.7123 | 0,02% | 3380325.4516 | 99,03%
00043486 | SINAPI | EPI - FAMILIA ENGENHEIRO CIVIL - HORISTA (ENCARGOS COMPLEMENTARES - COLETADO CAIXA) | Material | H | 528,0000000 |  | 0,96 |  | 508,20 |  | 508.2 | 0,01% | 3380833.6516 | 99,04%
00003777 | SINAPI | LONA PLASTICA PESADA PRETA, E = 150 MICRA | Material | m² | 242,0000000 |  | 2,08 |  | 502,15 |  | 502.15 | 0,01% | 3381335.8016 | 99,06%
00040873 | SINAPI | RUFO INTERNO/EXTERNO DE CHAPA DE ACO GALVANIZADA NUM 24, CORTE 25 CM | Material | M | 17,8500000 |  | 28,09 |  | 501,36 |  | 501.3619 | 0,01% | 3381837.1635 | 99,07%
00037589 | SINAPI | TANQUE SIMPLES EM MARMORE SINTETICO COM COLUNA, CAPACIDADE *22* L, *60 X 46* CM | Material | UN | 1,0000000 |  | 494,16 |  | 494,16 |  | 494.1625 | 0,01% | 3382331.326 | 99,09%
D00124 | SEDOP | Fechadura p/ banheiro - livre-ocupado | Material | un | 6,0000000 |  | 80,83 |  | 484,95 |  | 484.95 | 0,01% | 3382816.276 | 99,10%
00006193 | SINAPI | TABUA NAO APARELHADA *2,5 X 20* CM, EM MACARANDUBA/MASSARANDUBA, ANGELIM OU EQUIVALENTE DA REGIAO - BRUTA | Material | M | 20,7000000 |  | 23,39 |  | 484,12 |  | 484.1212 | 0,01% | 3383300.3972 | 99,12%
00000863 | SINAPI | CABO DE COBRE NU 35 MM2 MEIO-DURO | Material | M | 9,0000000 |  | 53,63 |  | 482,63 |  | 482.625 | 0,01% | 3383783.0222 | 99,13%
00007568 | SINAPI | BUCHA DE NYLON SEM ABA S10, COM PARAFUSO DE 6,10 X 65 MM EM ACO ZINCADO COM ROSCA SOBERBA, CABECA CHATA E FENDA PHILLIPS | Material | UN | 346,5016920 |  | 1,38 |  | 476,44 |  | 476.4398 | 0,01% | 3384259.462 | 99,15%
00037329 | SINAPI | REJUNTE EPOXI, QUALQUER COR | Material | KG | 3,2729000 |  | 139,13 |  | 455,34 |  | 455.3422 | 0,01% | 3384714.8042 | 99,16%
D00228 | SEDOP | Extintor de incêndio (pó químico) - 4kg | Material | un | 2,0000000 |  | 225,00 |  | 450,00 |  | 450 | 0,01% | 3385164.8042 | 99,17%
00000242 | SINAPI | AJUDANTE ESPECIALIZADO (HORISTA) | Mão de Obra | H | 22,2375527 |  | 20,13 |  | 447,53 |  | 447.5307 | 0,01% | 3385612.335 | 99,18%
00004721 | SINAPI | PEDRA BRITADA N. 1 (9,5 A 19 MM) POSTO PEDREIRA/FORNECEDOR, SEM FRETE | Material | m³ | 1,3994732 |  | 315,19 |  | 441,10 |  | 441.0964 | 0,01% | 3386053.4314 | 99,20%
D00012 | SEDOP | Ripão em madeira de lei 2"x1" serr. | Material | Dz | 1,4112000 |  | 312,50 |  | 441,00 |  | 441 | 0,01% | 3386494.4314 | 99,21%
00042403 | SINAPI | ACO CA-25, 20,0 MM, BARRA DE TRANSFERENCIA | Material | KG | 34,5240000 |  | 12,53 |  | 432,41 |  | 432.4131 | 0,01% | 3386926.8445 | 99,22%
MO376660 | SEDOP | OPERADOR DE BETONEIRA /MISTURADOR | Mão de Obra | h | 15,7861701 |  | 27,25 |  | 430,17 |  | 430.1731 | 0,01% | 3387357.0177 | 99,24%
00000252 | SINAPI | AJUDANTE DE SERRALHEIRO (HORISTA) | Mão de Obra | H | 21,9755042 |  | 19,50 |  | 428,52 |  | 428.5223 | 0,01% | 3387785.54 | 99,25%
00043460 | SINAPI | FERRAMENTAS - FAMILIA ELETRICISTA - HORISTA (ENCARGOS COMPLEMENTARES - COLETADO CAIXA) | Material | H | 398,3481128 |  | 1,08 |  | 428,22 |  | 428.2242 | 0,01% | 3388213.7642 | 99,26%
00004343 | SINAPI | PARAFUSO FRANCES ZINCADO, DIAMETRO 1/2", COMPRIMENTO 4", COM PORCA E ARRUELA | Material | UN | 56,0000000 |  | 7,38 |  | 413,00 |  | 413 | 0,01% | 3388626.7642 | 99,27%
E00342 | SEDOP | Anilha de identificação (pacote c/ 20un) | Material | un | 48,0000000 |  | 8,46 |  | 406,20 |  | 406.2 | 0,01% | 3389032.9642 | 99,28%
E00007 | SEDOP | Cabo de cobre 4.0 mm2 - 750V | Material | m | 72,0000000 |  | 5,61 |  | 404,10 |  | 404.1 | 0,01% | 3389437.0642 | 99,30%
00001020 | SINAPI | CABO DE COBRE, FLEXIVEL, CLASSE 4 OU 5, ISOLACAO EM PVC/A, ANTICHAMA BWF-B, COBERTURA PVC-ST1, ANTICHAMA BWF-B, 1 CONDUTOR, 0,6/1 KV, SECAO NOMINAL 10 MM2 | Material | M | 27,6034800 |  | 14,08 |  | 388,52 |  | 388.519 | 0,01% | 3389825.5832 | 99,31%
00021010 | SINAPI | TUBO ACO GALVANIZADO COM COSTURA, CLASSE LEVE, DN 25 MM (1"), E = 2,65 MM, *2,11* KG/M (NBR 5580) | Material | M | 9,7104000 |  | 39,96 |  | 388,05 |  | 388.0519 | 0,01% | 3390213.6351 | 99,32%
00005067/SINAPI | ORSE | Prego de aco polido com cabeca 16 x 24 (2 1/4 x 12) | Material | kg | 17,1000000 |  | 22,51 |  | 384,96 |  | 384.9638 | 0,01% | 3390598.5988 | 99,33%
000699 | SBC | PORTA MADEIRA LISA PINTURA 0,80x2,10m | Material | UN | 2,0000000 |  | 187,38 |  | 374,75 |  | 374.75 | 0,01% | 3390973.3488 | 99,34%
00036531 | SINAPI | RETROESCAVADEIRA SOBRE RODAS COM CARREGADEIRA, TRACAO 4 X 4, POTENCIA LIQUIDA 88 HP, PESO OPERACIONAL MINIMO DE 6674 KG, CAPACIDADE DA CARREGADEIRA DE 1,00 M3 E DA RETROESCAVADEIRA MINIMA DE 0,26 M3, PROFUNDIDADE DE ESCAVACAO MAXIMA DE 4,37 M | Equipamento para Aquisição Permanente | UN | 0,0006131 |  | 607.698,13 |  | 372,55 |  | 372.5494 | 0,01% | 3391345.8982 | 99,35%
00009841 | SINAPI | TUBO PVC, SERIE R, DN 100 MM, PARA ESGOTO OU AGUAS PLUVIAIS PREDIAL (NBR 5688) | Material | M | 10,0000000 |  | 36,49 |  | 364,88 |  | 364.875 | 0,01% | 3391710.7732 | 99,36%
EC434610 | SEDOP | FERRAMENTAS - FAMILIA ENCANADOR - HORISTA(ENCARGOSCOMPLEMENTARES - COLETADO CAIXA) | Material | h | 933,3900000 |  | 0,39 |  | 361,69 |  | 361.6886 | 0,01% | 3392072.4619 | 99,37%
000050 | SBC | CIMENTO PORTLAND CP III 32RS NBR 11578 (quilo) | Material | KG | 256,0954500 |  | 1,39 |  | 355,33 |  | 355.3324 | 0,01% | 3392427.7943 | 99,38%
H00014 | SEDOP | Torneira de tanque/pia cromada de 1/2" | Material | un | 3,0000000 |  | 118,20 |  | 354,60 |  | 354.6 | 0,01% | 3392782.3943 | 99,39%
H00042 | SEDOP | Parafuso niquelado para loucas sanitarias | Material | un | 30,0000000 |  | 11,75 |  | 352,50 |  | 352.5 | 0,01% | 3393134.8943 | 99,41%
H00008 | SEDOP | Caixa sifonada de PVC c/ grelha - 100x100x50mm | Material | un | 10,5000000 |  | 33,38 |  | 350,44 |  | 350.4375 | 0,01% | 3393485.3318 | 99,42%
00004721/SINAPI | ORSE | Pedra britada n. 1 (9,5 a 19 mm) posto pedreira/fornecedor, sem frete | Material | m³ | 2,0168500 |  | 172,19 |  | 347,28 |  | 347.2764 | 0,01% | 3393832.6082 | 99,43%
E00015 | SEDOP | Eletroduto PVC Rígido de 1" | Material | m | 36,0000000 |  | 9,56 |  | 344,25 |  | 344.25 | 0,01% | 3394176.8582 | 99,44%
00042402 | SINAPI | ACO CA-25, 16,0 MM, BARRA DE TRANSFERENCIA | Material | KG | 34,7160000 |  | 9,76 |  | 338,91 |  | 338.9149 | 0,01% | 3394515.7731 | 99,45%
D00016 | SEDOP | Tábua de madeira branca 4m | Material | Dz | 2,3184000 |  | 143,78 |  | 333,33 |  | 333.328 | 0,01% | 3394849.1011 | 99,46%
00010420 | SINAPI | BACIA SANITARIA (VASO) CONVENCIONAL, DE LOUCA BRANCA, SIFAO APARENTE, SAIDA VERTICAL (SEM ASSENTO) | Material | UN | 1,0000000 |  | 324,75 |  | 324,75 |  | 324.75 | 0,01% | 3395173.8511 | 99,46%
00021012 | SINAPI | TUBO ACO GALVANIZADO COM COSTURA, CLASSE LEVE, DN 40 MM (1 1/2"), E = 3,00 MM, *3,48* KG/M (NBR 5580) | Material | M | 4,9392000 |  | 64,36 |  | 317,90 |  | 317.8993 | 0,01% | 3395491.7503 | 99,47%
00005068 | SINAPI | PREGO DE ACO POLIDO COM CABECA 17 X 21 (2 X 11) | Material | KG | 14,9308301 |  | 21,28 |  | 317,65 |  | 317.6534 | 0,01% | 3395809.4037 | 99,48%
00004720 | SINAPI | PEDRA BRITADA N. 0, OU PEDRISCO (4,8 A 9,5 MM) POSTO PEDREIRA/FORNECEDOR, SEM FRETE | Material | m³ | 0,8703537 |  | 363,89 |  | 316,71 |  | 316.7108 | 0,01% | 3396126.1146 | 99,49%
00005061 | SINAPI | PREGO DE ACO POLIDO COM CABECA 18 X 27 (2 1/2 X 10) | Material | KG | 15,0620000 |  | 20,91 |  | 314,98 |  | 314.9841 | 0,01% | 3396441.0986 | 99,50%
D00322 | SEDOP | Ligação provisória - luz | Taxas | un | 1,0000000 |  | 313,21 |  | 313,21 |  | 313.2125 | 0,01% | 3396754.3111 | 99,51%
00043132/SINAPI | ORSE | Arame recozido 16 bwg, d = 1,65 mm (0,016 kg/m) ou 18 bwg, d = 1,25 mm (0,01 kg/m) | Material | kg | 7,8400000 |  | 38,74 |  | 303,70 |  | 303.702 | 0,01% | 3397058.0131 | 99,52%
00034493 | SINAPI | CONCRETO USINADO BOMBEAVEL, CLASSE DE RESISTENCIA C25, COM BRITA 0 E 1, SLUMP = 100 +/- 20 MM, EXCLUI SERVICO DE BOMBEAMENTO (NBR 8953) | Material | m³ | 0,3546720 |  | 845,04 |  | 299,71 |  | 299.7111 | 0,01% | 3397357.7243 | 99,53%
00001062 | SINAPI | CAIXA INTERNA/EXTERNA DE MEDICAO PARA 1 MEDIDOR TRIFASICO, COM VISOR, EM CHAPA DE ACO 18 USG (PADRAO DA CONCESSIONARIA LOCAL) | Material | UN | 1,0000000 |  | 280,16 |  | 280,16 |  | 280.1625 | 0,01% | 3397637.8868 | 99,54%
D00431 | SEDOP | Chapa St 1200x1800x12,5mm | Material | Pç | 4,7457500 |  | 56,64 |  | 268,79 |  | 268.7874 | 0,01% | 3397906.6742 | 99,54%
D00320 | SEDOP | Extintor de incêndio de agua pressurizada - 10 l | Material | un | 1,0000000 |  | 268,75 |  | 268,75 |  | 268.75 | 0,01% | 3398175.4242 | 99,55%
00021011 | SINAPI | TUBO ACO GALVANIZADO COM COSTURA, CLASSE LEVE, DN 32 MM (1 1/4"), E = 2,65 MM, *2,71* KG/M (NBR 5580) | Material | M | 4,4448000 |  | 58,24 |  | 258,85 |  | 258.854 | 0,01% | 3398434.2782 | 99,56%
00036794 | SINAPI | LAVATORIO DE LOUCA BRANCA, COM COLUNA, DIMENSOES *44 X 35* CM (L X C) | Material | UN | 1,0000000 |  | 258,81 |  | 258,81 |  | 258.8125 | 0,01% | 3398693.0907 | 99,57%
00004093 | SINAPI | MOTORISTA DE CAMINHAO (HORISTA) | Mão de Obra | H | 9,0594631 |  | 28,34 |  | 256,72 |  | 256.7225 | 0,01% | 3398949.8133 | 99,58%
E00081 | SEDOP | Disjuntor 2P - 6 a 32A - PADRÃO DIN | Material | un | 6,0000000 |  | 42,10 |  | 252,60 |  | 252.6 | 0,01% | 3399202.4133 | 99,58%
D00036 | SEDOP | Tijolo de barro 14x19x9 | Material | un | 213,1200000 |  | 1,18 |  | 250,42 |  | 250.416 | 0,01% | 3399452.8293 | 99,59%
E00033 | SEDOP | Bucha de 1/2" | Material | un | 158,0000000 |  | 1,58 |  | 248,85 |  | 248.85 | 0,01% | 3399701.6793 | 99,60%
00037595 | SINAPI | ARGAMASSA COLANTE TIPO AC III | Material | KG | 70,0212000 |  | 3,45 |  | 241,57 |  | 241.5731 | 0,01% | 3399943.2524 | 99,60%
00013388 | SINAPI | SOLDA EM BARRA DE ESTANHO-CHUMBO 50/50 | Material | KG | 0,7650000 |  | 315,34 |  | 241,23 |  | 241.2332 | 0,01% | 3400184.4856 | 99,61%
00006138 | SINAPI | ANEL DE VEDACAO, PVC FLEXIVEL, 100 MM, PARA SAIDA DE BACIA / VASO SANITARIO | Material | UN | 15,0000000 |  | 16,03 |  | 240,38 |  | 240.375 | 0,01% | 3400424.8606 | 99,62%
003421 | SBC | BUCHA DE ALUMINIO PARA ELETRODUTO 1/2" | Material | UN | 150,0000000 |  | 1,60 |  | 240,00 |  | 240 | 0,01% | 3400664.8606 | 99,63%
D00032 | SEDOP | Laminado melaminico | Material | m² | 5,0820000 |  | 46,60 |  | 236,82 |  | 236.8212 | 0,01% | 3400901.6818 | 99,63%
E00013 | SEDOP | Eletroduto PVC Rígido de 3/4" | Material | m | 28,5030000 |  | 8,28 |  | 235,86 |  | 235.8623 | 0,01% | 3401137.5441 | 99,64%
D00043 | SEDOP | Arame recozido No. 18 | Material | kg | 13,9749000 |  | 16,86 |  | 235,65 |  | 235.6518 | 0,01% | 3401373.1959 | 99,65%
00040864 | SINAPI | SEGURO - MENSALISTA (COLETADO CAIXA - ENCARGOS COMPLEMENTARES) | Material | MES | 12,0000000 |  | 19,33 |  | 231,90 |  | 231.9 | 0,01% | 3401605.0959 | 99,65%
00043475 | SINAPI | FERRAMENTAS - FAMILIA ENCARREGADO GERAL - MENSALISTA (ENCARGOS COMPLEMENTARES - COLETADO CAIXA) | Material | MES | 12,0000000 |  | 19,33 |  | 231,90 |  | 231.9 | 0,01% | 3401836.9959 | 99,66%
3116 | ORSE | Cantoneira alumínio anodizado natural, 1" x 1/8" - vara com 6m - 0,408 kg/m | Material | m | 12,0780000 |  | 18,81 |  | 227,22 |  | 227.2174 | 0,01% | 3402064.2132 | 99,67%
H00084 | SEDOP | Junção simples inv.45 em PVC - JS - 75x75mm (LS) | Material | un | 10,5000000 |  | 21,48 |  | 225,49 |  | 225.4875 | 0,01% | 3402289.7007 | 99,67%
004979 | SBC | CAIXA DE PASSAGEM PARA ENERGIA 4"x2" PVC | Material | UN | 75,0000000 |  | 2,99 |  | 224,06 |  | 224.0625 | 0,01% | 3402513.7632 | 99,68%
10517 | ORSE | Exames admissionais/demissionais (checkup) | Serviços | cj | 0,5940026 |  | 375,00 |  | 222,75 |  | 222.751 | 0,01% | 3402736.5142 | 99,69%
049229 | SBC | ABRACADEIRA TIPO UNHA 1/2" | Material | UN | 225,0000000 |  | 0,98 |  | 219,38 |  | 219.375 | 0,01% | 3402955.8892 | 99,69%
099230 | SBC | SERRALHEIRO | Mão de Obra | H | 7,9980000 |  | 25,56 |  | 204,43 |  | 204.4304 | 0,01% | 3403160.3196 | 99,70%
00020158 | SINAPI | JOELHO, PVC SERIE R, 90 GRAUS, DN 150 MM, PARA ESGOTO PREDIAL | Material | UN | 2,0000000 |  | 100,19 |  | 200,38 |  | 200.375 | 0,01% | 3403360.6946 | 99,70%
00038591 | SINAPI | BLOCO DE CONCRETO ESTRUTURAL 14 X 19 X 34 CM, FBK 4,5 MPA (NBR 6136) | Material | UN | 37,0022400 |  | 5,39 |  | 199,35 |  | 199.3496 | 0,01% | 3403560.0442 | 99,71%
E00287 | SEDOP | Tomada universal p/ telefone | Material | un | 9,0000000 |  | 22,09 |  | 198,79 |  | 198.7875 | 0,01% | 3403758.8317 | 99,72%
00020152 | SINAPI | JOELHO, PVC SERIE R, 45 GRAUS, DN 150 MM, PARA ESGOTO PREDIAL | Material | UN | 2,0000000 |  | 96,11 |  | 192,23 |  | 192.225 | 0,01% | 3403951.0567 | 99,72%
00040304 | SINAPI | PREGO DE ACO POLIDO COM CABECA DUPLA 17 X 27 (2 1/2 X 11) | Material | KG | 7,1307700 |  | 26,25 |  | 187,18 |  | 187.1827 | 0,01% | 3404138.2394 | 99,73%
000470 | SBC | CHAPA ACO FINA A FRIO #30 0,30mm (2,80kg/m2) | Material | KG | 10,0800000 |  | 18,55 |  | 186,98 |  | 186.984 | 0,01% | 3404325.2234 | 99,73%
00000300 | SINAPI | ANEL BORRACHA, DN 150 MM, PARA TUBO SERIE REFORCADA ESGOTO PREDIAL | Material | UN | 8,0000000 |  | 23,09 |  | 184,70 |  | 184.7 | 0,01% | 3404509.9234 | 99,74%
008039 | SBC | FECHADURA EXTERNA ESTREITA TURIN 27E277M80IP HAGA | Material | UN | 1,0000000 |  | 181,01 |  | 181,01 |  | 181.0125 | 0,01% | 3404690.9359 | 99,74%
012743 | SBC | DOBRADICA FERRO GALVANIZADO 1.1/2"x 3" | Material | UN | 12,0000000 |  | 14,88 |  | 178,50 |  | 178.5 | 0,01% | 3404869.4359 | 99,75%
00004234 | SINAPI | OPERADOR DE ESCAVADEIRA (HORISTA) | Mão de Obra | H | 6,2349011 |  | 28,34 |  | 176,68 |  | 176.6815 | 0,01% | 3405046.1174 | 99,75%
007731 | SBC | ARRUELA ALUMINIO PARA ELETRODUTO 1/2" | Material | UN | 150,0000000 |  | 1,18 |  | 176,25 |  | 176.25 | 0,01% | 3405222.3674 | 99,76%
E00332 | SEDOP | Conector femea RJ-45 - cat. 5 | Material | un | 12,0000000 |  | 14,68 |  | 176,10 |  | 176.1 | 0,01% | 3405398.4674 | 99,76%
E00034 | SEDOP | Arruela de 1/2" | Material | un | 158,0000000 |  | 1,11 |  | 175,78 |  | 175.775 | 0,01% | 3405574.2424 | 99,77%
00004222 | SINAPI | GASOLINA COMUM | Material | L | 22,5467440 |  | 7,76 |  | 175,02 |  | 175.0191 | 0,01% | 3405749.2615 | 99,77%
E00019 | SEDOP | Caixa de derivação 4"x2"- Plástica | Material | un | 79,0000000 |  | 2,21 |  | 174,79 |  | 174.7875 | 0,01% | 3405924.049 | 99,78%
071070 | SBC | PROTETOR DE PAREDE BATE MACA PVC FLEXIVEL 20cm SOBREPOR 200x3,5x4000mm | Material | M | 3,0000000 |  | 58,13 |  | 174,38 |  | 174.375 | 0,01% | 3406098.424 | 99,78%
H00088 | SEDOP | Joelho/Cotovelo 90o em PVC - JS - 40mm-LH | Material | un | 21,0000000 |  | 8,20 |  | 172,20 |  | 172.2 | 0,01% | 3406270.624 | 99,79%
002605 | SBC | LIXA PARA MASSA 60 | Material | UN | 100,5000000 |  | 1,71 |  | 172,11 |  | 172.1062 | 0,01% | 3406442.7302 | 99,80%
099200 | SBC | BOMBEIRO OU ENCANADOR | Mão de Obra | H | 6,4000000 |  | 25,56 |  | 163,59 |  | 163.5852 | 0,00% | 3406606.3155 | 99,80%
00004229 | SINAPI | GRAXA LUBRIFICANTE A BASE DE LITIO, DE MULTIPLAS APLICACOES E CONTENDO ADITIVOS DE EXTREMA PRESSAO (GRAU DE VISCOSIDADE NLGI 2) | Material | KG | 2,7697320 |  | 58,93 |  | 163,21 |  | 163.2065 | 0,00% | 3406769.5219 | 99,80%
00038597 | SINAPI | CANALETA DE CONCRETO ESTRUTURAL 14 X 19 X 39 CM, FBK 4,5 MPA (NBR 6136) | Material | UN | 24,5836800 |  | 6,63 |  | 162,87 |  | 162.8669 | 0,00% | 3406932.3888 | 99,81%
D00064 | SEDOP | Cola fórmica | Material | GL | 0,4620000 |  | 349,66 |  | 161,54 |  | 161.5441 | 0,00% | 3407093.9329 | 99,81%
00000867 | SINAPI | CABO DE COBRE NU 50 MM2 MEIO-DURO | Material | M | 2,0475000 |  | 76,39 |  | 156,40 |  | 156.4034 | 0,00% | 3407250.3363 | 99,82%
099662 | SBC | AJUDANTE DE SERRALHEIRO | Mão de Obra | H | 7,9980000 |  | 19,18 |  | 153,38 |  | 153.3773 | 0,00% | 3407403.7136 | 99,82%
D00002 | SEDOP | Massa de vedação | Material | kg | 6,9098000 |  | 22,16 |  | 153,14 |  | 153.1384 | 0,00% | 3407556.852 | 99,83%
2212 | ORSE | Tijolo cerâmico maciço 5 x 9 x 19cm | Material | un | 204,0000000 |  | 0,75 |  | 153,00 |  | 153 | 0,00% | 3407709.852 | 99,83%
00036178 | SINAPI | PISO TATIL / PODOTATIL, LADRILHO HIDRAULICO/CONCRETO, *40 X 40* CM, E= 2,5* CM, PADRAO TATIL ALERTA OU DIRECIONAL, COR NATURAL | Material | UN | 7,7250000 |  | 19,69 |  | 152,09 |  | 152.0859 | 0,00% | 3407861.938 | 99,84%
E00331 | SEDOP | Caixa em PVC de sobrepor 2 pass. p/ RJ-45 | Material | un | 12,0000000 |  | 12,49 |  | 149,85 |  | 149.85 | 0,00% | 3408011.788 | 99,84%
H00086 | SEDOP | Ralo PVC c/ saída 100x53x40mm | Material | un | 10,5000000 |  | 14,20 |  | 149,10 |  | 149.1 | 0,00% | 3408160.888 | 99,85%
00000246 | SINAPI | AUXILIAR DE ENCANADOR OU BOMBEIRO HIDRAULICO (HORISTA) | Mão de Obra | H | 7,5900589 |  | 19,50 |  | 148,01 |  | 148.0061 | 0,00% | 3408308.8941 | 99,85%
D00435 | SEDOP | Perfil para teto RS F-47 3000mm | Material | Pç | 5,0614500 |  | 29,01 |  | 146,85 |  | 146.8453 | 0,00% | 3408455.7395 | 99,85%
00039419 | SINAPI | PERFIL GUIA, FORMATO U, EM ACO ZINCADO, PARA ESTRUTURA PAREDE DRYWALL, E = 0,5 MM, 70 X 3000 MM (L X C) | Material | M | 12,3079500 |  | 11,75 |  | 144,62 |  | 144.6184 | 0,00% | 3408600.3579 | 99,86%
00004509 | SINAPI | SARRAFO *2,5 X 10* CM EM PINUS, MISTA OU EQUIVALENTE DA REGIAO - BRUTA | Material | M | 20,1498000 |  | 7,15 |  | 144,07 |  | 144.0711 | 0,00% | 3408744.4289 | 99,86%
00004509/SINAPI | ORSE | Sarrafo *2,5 x 10* cm em pinus, mista ou equivalente da regiao - bruta | Material | m | 19,8225000 |  | 7,08 |  | 140,24 |  | 140.2442 | 0,00% | 3408884.6731 | 99,87%
000100 | SBC | AREIA GROSSA LAVADA | Material | m³ | 0,8809900 |  | 151,95 |  | 133,87 |  | 133.8664 | 0,00% | 3409018.5396 | 99,87%
00043614 | SINAPI | TABUA NAO APARELHADA *2,5 X 15* CM, EM MACARANDUBA/MASSARANDUBA, ANGELIM OU EQUIVALENTE DA REGIAO - BRUTA | Material | M | 6,9300360 |  | 19,21 |  | 133,14 |  | 133.1433 | 0,00% | 3409151.6829 | 99,87%
D00045 | SEDOP | Vidro liso e=4mm | Material | m² | 0,4200000 |  | 310,65 |  | 130,47 |  | 130.473 | 0,00% | 3409282.1559 | 99,88%
D00131 | SEDOP | Fechadura externa | Material | un | 1,0000000 |  | 127,73 |  | 127,73 |  | 127.725 | 0,00% | 3409409.8809 | 99,88%
00037395 | SINAPI | PINO DE ACO COM FURO, HASTE = 27 MM (ACAO DIRETA) | Material | CENTO | 2,4231500 |  | 52,41 |  | 127,00 |  | 127.0033 | 0,00% | 3409536.8842 | 99,89%
00003378 | SINAPI | HASTE DE ATERRAMENTO EM ACO COM 3,00 M DE COMPRIMENTO E DN = 3/4", REVESTIDA COM BAIXA CAMADA DE COBRE, SEM CONECTOR | Material | UN | 1,0000000 |  | 124,51 |  | 124,51 |  | 124.5125 | 0,00% | 3409661.3967 | 99,89%
00038589 | SINAPI | MEIO BLOCO DE CONCRETO ESTRUTURAL 14 X 19 X 19 CM, FBK 4,5 MPA (NBR 6136) | Material | UN | 37,0022400 |  | 3,36 |  | 124,42 |  | 124.42 | 0,00% | 3409785.8168 | 99,89%
099034 | SBC | AJUDANTE DE BOMBEIRO OU ENCANADOR | Mão de Obra | H | 6,4000000 |  | 19,18 |  | 122,73 |  | 122.7326 | 0,00% | 3409908.5493 | 99,90%
008044 | SBC | FECHADURA CADEADO P/PISO PARA PORTA DE ACO HAGA 1129 | Material | UN | 1,0000000 |  | 121,13 |  | 121,13 |  | 121.125 | 0,00% | 3410029.6743 | 99,90%
H00025 | SEDOP | Tubo de ligacao em PVC c/ canopla (LS) | Material | un | 6,0000000 |  | 19,99 |  | 119,93 |  | 119.925 | 0,00% | 3410149.5993 | 99,90%
H00438 | SEDOP | Torneira de metal cromada de 1/2" ou 3/4" p/ lavatório | Material | un | 1,0000000 |  | 117,48 |  | 117,48 |  | 117.475 | 0,00% | 3410267.0743 | 99,91%
H00089 | SEDOP | Te longo em PVC - JS - 100x75mm (LS) | Material | un | 10,5000000 |  | 11,13 |  | 116,81 |  | 116.8125 | 0,00% | 3410383.8868 | 99,91%
H00266 | SEDOP | Luva PVC 50mm x 1 1/2" | Material | un | 6,0000000 |  | 19,18 |  | 115,05 |  | 115.05 | 0,00% | 3410498.9368 | 99,91%
00038101 | SINAPI | TOMADA 2P+T 10A, 250V (APENAS MODULO) | Material | UN | 12,0000000 |  | 9,23 |  | 110,70 |  | 110.7 | 0,00% | 3410609.6368 | 99,92%
00012893/SINAPI | ORSE | Bota de seguranca com biqueira de aco e colarinho acolchoado | Material | par | 1,1778806 |  | 92,41 |  | 108,85 |  | 108.8509 | 0,00% | 3410718.4877 | 99,92%
00037596 | SINAPI | ARGAMASSA COLANTE TIPO AC III E | Material | KG | 27,4510000 |  | 3,96 |  | 108,77 |  | 108.7746 | 0,00% | 3410827.2623 | 99,92%
00004718 | SINAPI | PEDRA BRITADA N. 2 (19 A 38 MM) POSTO PEDREIRA/FORNECEDOR, SEM FRETE | Material | m³ | 0,3427200 |  | 316,85 |  | 108,59 |  | 108.5908 | 0,00% | 3410935.8531 | 99,93%
10362 | ORSE | Seguro de vida e acidente em grupo | Serviços | un | 6,6825291 |  | 15,68 |  | 104,75 |  | 104.7486 | 0,00% | 3411040.6018 | 99,93%
D00436 | SEDOP | Parafuso (Gn 25) 3,5x25mm | Material | kg | 1,5815750 |  | 62,50 |  | 98,85 |  | 98.8484 | 0,00% | 3411139.4502 | 99,93%
00039437 | SINAPI | PARAFUSO DRY WALL, EM ACO FOSFATIZADO, CABECA TROMBETA E PONTA AGULHA (TA), COMPRIMENTO 45 MM | Material | UN | 272,5218000 |  | 0,36 |  | 98,79 |  | 98.7892 | 0,00% | 3411238.2393 | 99,94%
002376 | SBC | CHUMBADOR WALSYWA CBE 1/2"x95+PARAFUSO 5.6 | Material | UN | 18,0000000 |  | 5,24 |  | 94,28 |  | 94.275 | 0,00% | 3411332.5143 | 99,94%
D00082 | SEDOP | Prego 2"x11 | Material | kg | 3,5280000 |  | 25,45 |  | 89,79 |  | 89.7876 | 0,00% | 3411422.3019 | 99,94%
014201 | SBC | BUCHA DE NYLON PARA FIXACAO TIPO S6 COM PARAFUSO | Material | UN | 225,0000000 |  | 0,38 |  | 84,38 |  | 84.375 | 0,00% | 3411506.6769 | 99,94%
012516 | SBC | FECHADURA INTERNA 4401 E384 MZ560 CROMADO FIT PAPAIZ | Material | UN | 1,0000000 |  | 83,66 |  | 83,66 |  | 83.6625 | 0,00% | 3411590.3394 | 99,95%
00043485 | SINAPI | EPI - FAMILIA ENCANADOR - HORISTA (ENCARGOS COMPLEMENTARES - COLETADO CAIXA) | Material | H | 58,7798000 |  | 1,41 |  | 83,03 |  | 83.0265 | 0,00% | 3411673.3659 | 99,95%
D00281 | SEDOP | Pernamanca 3" x 2" 4 m - madeira branca | Material | Dz | 0,3024000 |  | 268,75 |  | 81,27 |  | 81.27 | 0,00% | 3411754.6359 | 99,95%
00002685 | SINAPI | ELETRODUTO DE PVC RIGIDO ROSCAVEL DE 1", SEM LUVA | Material | M | 6,1528500 |  | 12,14 |  | 74,68 |  | 74.6802 | 0,00% | 3411829.3161 | 99,95%
00034709 | SINAPI | DISJUNTOR TERMOMAGNETICO PARA TRILHO DIN (IEC), TRIPOLAR, 10 - 50 A | Material | UN | 1,0000000 |  | 74,21 |  | 74,21 |  | 74.2125 | 0,00% | 3411903.5286 | 99,95%
00000511 | SINAPI | PRIMER PARA MANTA ASFALTICA A BASE DE ASFALTO MODIFICADO DILUIDO EM SOLVENTE, APLICACAO A FRIO | Material | L | 2,6424000 |  | 27,61 |  | 72,96 |  | 72.9633 | 0,00% | 3411976.4919 | 99,96%
H00023 | SEDOP | Bolsa plastica (vaso sanitario) | Material | un | 6,0000000 |  | 11,76 |  | 70,58 |  | 70.575 | 0,00% | 3412047.0669 | 99,96%
00039315/SINAPI | ORSE | Espacador / distanciador tipo garra dupla, em plastico, cobrimento *20* mm, para ferragens de lajes e fundo de vigas | Material | un | 156,8000000 |  | 0,45 |  | 70,56 |  | 70.56 | 0,00% | 3412117.6269 | 99,96%
H00093 | SEDOP | Joelho/Cotovelo 90o em PVC - JS - 25mm-LH | Material | un | 42,0000000 |  | 1,66 |  | 69,83 |  | 69.825 | 0,00% | 3412187.4519 | 99,96%
E00288 | SEDOP | Fio no 1-60 (telefone) | Material | m | 36,0000000 |  | 1,84 |  | 66,15 |  | 66.15 | 0,00% | 3412253.6019 | 99,97%
E00030 | SEDOP | Conjunto airstop s/ disjuntor | Material | un | 6,0000000 |  | 10,18 |  | 61,05 |  | 61.05 | 0,00% | 3412314.6519 | 99,97%
00011964 | SINAPI | PARAFUSO DE ACO ZINCADO, TIPO CHUMBADOR PARABOLT, DIAMETRO 3/8", COMPRIMENTO 75 MM | Material | UN | 15,9984000 |  | 3,79 |  | 60,59 |  | 60.5939 | 0,00% | 3412375.2458 | 99,97%
00034643 | SINAPI | CAIXA DE INSPECAO PARA ATERRAMENTO E PARA RAIOS, EM POLIPROPILENO, DIAMETRO = 300 MM X ALTURA = 400 MM (INCLUIDA TAMPA SEM ESCOTILHA) | Material | UN | 1,0000000 |  | 60,56 |  | 60,56 |  | 60.5625 | 0,00% | 3412435.8083 | 99,97%
10599 | ORSE | Protetor solar fps 30 com 120ml | Material | un | 2,6730116 |  | 22,50 |  | 60,14 |  | 60.1428 | 0,00% | 3412495.9511 | 99,97%
E00003 | SEDOP | Bucha e arruela de 3/4"-aluminio | Material | un | 18,0000000 |  | 3,16 |  | 56,93 |  | 56.925 | 0,00% | 3412552.8761 | 99,97%
00003767 | SINAPI | LIXA EM FOLHA PARA PAREDE OU MADEIRA, NUMERO 120, COR VERMELHA | Material | UN | 48,8073140 |  | 1,16 |  | 56,74 |  | 56.7385 | 0,00% | 3412609.6146 | 99,98%
M00013 | SEDOP | Vibrador de imersão, diâmetro de ponteira 45mm, motor elétrico trifá potênciade2 cv | Equipamento | h | 24,3808500 |  | 2,33 |  | 56,69 |  | 56.6855 | 0,00% | 3412666.3001 | 99,98%
D00442 | SEDOP | Arame liso galva | Material | kg | 1,7425000 |  | 30,63 |  | 53,36 |  | 53.3641 | 0,00% | 3412719.6641 | 99,98%
M00008 | SEDOP | Betoneira eletrica - 320l | Equipamento | h | 15,6500150 |  | 3,40 |  | 53,21 |  | 53.2101 | 0,00% | 3412772.8742 | 99,98%
E00004 | SEDOP | Bucha de 3/4" | Material | un | 24,0000000 |  | 2,20 |  | 52,80 |  | 52.8 | 0,00% | 3412825.6742 | 99,98%
00007311 | SINAPI | TINTA ESMALTE SINTETICO PREMIUM ACETINADO | Material | L | 0,9428160 |  | 53,05 |  | 50,02 |  | 50.0164 | 0,00% | 3412875.6906 | 99,98%
00004346 | SINAPI | PARAFUSO DE FERRO POLIDO, SEXTAVADO, COM ROSCA PARCIAL, DIAMETRO 5/8", COMPRIMENTO 6", COM PORCA E ARRUELA DE PRESSAO MEDIA | Material | UN | 3,0000000 |  | 16,10 |  | 48,30 |  | 48.3 | 0,00% | 3412923.9906 | 99,98%
00038094 | SINAPI | ESPELHO / PLACA DE 3 POSTOS 4" X 2", PARA INSTALACAO DE TOMADAS E INTERRUPTORES | Material | UN | 14,0000000 |  | 3,44 |  | 48,13 |  | 48.125 | 0,00% | 3412972.1156 | 99,99%
00006142 | SINAPI | CONJUNTO DE LIGACAO AJUSTAVEL, PARA VASO / BACIA SANITARIA, EM PLASTICO BRANCO, COM TUBO, CANOPLA E ESPUDE | Material | UN | 4,0000000 |  | 11,83 |  | 47,30 |  | 47.3 | 0,00% | 3413019.4156 | 99,99%
D00275 | SEDOP | Bucha / parafuso (médio) | Material | un | 26,0000000 |  | 1,81 |  | 47,13 |  | 47.125 | 0,00% | 3413066.5406 | 99,99%
00000246/SINAPI | ORSE | Auxiliar de encanador ou bombeiro hidraulico (horista) | Mão de Obra | h | 2,5000000 |  | 18,63 |  | 46,57 |  | 46.5652 | 0,00% | 3413113.1058 | 99,99%
00013415 | SINAPI | TORNEIRA DE MESA/BANCADA, PARA LAVATORIO, FIXA, METALICA CROMADA, PADRAO POPULAR, 1/2" OU 3/4" | Material | UN | 1,0000000 |  | 46,56 |  | 46,56 |  | 46.5625 | 0,00% | 3413159.6683 | 99,99%
00012892/SINAPI | ORSE | Luva raspa de couro, cano curto (punho *7* cm) | Material | par | 3,4155149 |  | 13,59 |  | 46,41 |  | 46.4083 | 0,00% | 3413206.0766 | 99,99%
00007340 | SINAPI | IMUNIZANTE PARA MADEIRA, INCOLOR | Material | L | 0,9771000 |  | 47,13 |  | 46,05 |  | 46.0458 | 0,00% | 3413252.1225 | 99,99%
002203 | SBC | TACO DE MADEIRA PARA FIXACAO DE ESQUADRIAS/CAIXILHOS | Material | UN | 42,1744700 |  | 1,06 |  | 44,81 |  | 44.8104 | 0,00% | 3413296.9329 | 100,00%
00039017/SINAPI | ORSE | Espacador / distanciador circular com entrada lateral, em plastico, para vergalhao *4,2 a 12,5* mm, cobrimento 20 mm | Material | un | 156,8000000 |  | 0,28 |  | 43,12 |  | 43.12 | 0,00% | 3413340.0529 | 100,00%
00002711/SINAPI | ORSE | Carrinho de mao, em aco, com capacidade de *45 a 65* l / *100* kg, pneu com camara | Material | un | 0,1859356 |  | 231,54 |  | 43,05 |  | 43.0511 | 0,00% | 3413383.1039 | 100,00%
00001332 | SINAPI | CHAPA DE ACO GROSSA, ASTM A36, E = 3/8" (9,53 MM) 74,69 KG/M2 | Material | KG | 4,3008000 |  | 9,99 |  | 42,95 |  | 42.9542 | 0,00% | 3413426.0582 | 100,00%
00037731 | SINAPI | CARROCERIA FIXA ABERTA DE MADEIRA PARA TRANSPORTE GERAL DE CARGA SECA DIMENSOES APROXIMADAS 2,5 X 7,00 X 0,50 M (INCLUI MONTAGEM, NAO INCLUI CAMINHAO) | Equipamento para Aquisição Permanente | UN | 0,0010654 |  | 40.283,88 |  | 42,92 |  | 42.9201 | 0,00% | 3413468.9783 | 100,00%
00039385 | SINAPI | LUMINARIA LED PLAFON REDONDO DE SOBREPOR BIVOLT 12/13 W, D = *17* CM | Material | UN | 2,0000000 |  | 20,39 |  | 40,78 |  | 40.775 | 0,00% | 3413509.7533 | 100,00%
00002705 | SINAPI | ENERGIA ELETRICA ATE 2000 KWH INDUSTRIAL, SEM DEMANDA | Franquia | KWH | 27,4833760 |  | 1,48 |  | 40,54 |  | 40.538 | 0,00% | 3413550.2913 | 100,00%
10596 | ORSE | Protetor auricular | Material | un | 6,6825291 |  | 6,06 |  | 40,51 |  | 40.5128 | 0,00% | 3413590.8041 | 100,00%
00037758 | SINAPI | CAMINHAO TRUCADO, PESO BRUTO TOTAL 23000 KG, CARGA UTIL MAXIMA 15285 KG, DISTANCIA ENTRE EIXOS 4,80 M, POTENCIA 326 CV (INCLUI CABINE E CHASSI, NAO INCLUI CARROCERIA) | Equipamento para Aquisição Permanente | UN | 0,0000444 |  | 903.085,56 |  | 40,08 |  | 40.0818 | 0,00% | 3413630.8859 | 100,01%
00001094 | SINAPI | ARMACAO VERTICAL COM HASTE E CONTRA-PINO, EM CHAPA DE ACO GALVANIZADO 3/16", COM 1 ESTRIBO, SEM ISOLADOR | Material | UN | 1,0000000 |  | 39,91 |  | 39,91 |  | 39.9125 | 0,00% | 3413670.7984 | 100,01%
E00341 | SEDOP | Fita isolante de alta fusão | Material | Rl | 0,8400000 |  | 47,43 |  | 39,84 |  | 39.837 | 0,00% | 3413710.6354 | 100,01%
D00453 | SEDOP | Caixa Coletora | Material | m³ | 0,3600000 |  | 103,75 |  | 37,35 |  | 37.35 | 0,00% | 3413747.9854 | 100,01%
D00451 | SEDOP | Suporte nivelador | Material | Pç | 15,8178000 |  | 2,28 |  | 35,99 |  | 35.9855 | 0,00% | 3413783.9708 | 100,01%
D00446 | SEDOP | Tabica lisa n40x48x3000mm | Material | Pç | 1,5815750 |  | 21,85 |  | 34,56 |  | 34.5574 | 0,00% | 3413818.5283 | 100,01%
00004096 | SINAPI | MOTORISTA OPERADOR DE CAMINHAO COM MUNCK (HORISTA) | Mão de Obra | H | 1,0770271 |  | 31,78 |  | 34,22 |  | 34.2225 | 0,00% | 3413852.7508 | 100,01%
H00040 | SEDOP | Sifao plastico de 2" | Material | un | 3,0000000 |  | 11,40 |  | 34,20 |  | 34.2 | 0,00% | 3413886.9508 | 100,01%
D00438 | SEDOP | Massa p/ junta max | Material | kg | 7,5921750 |  | 4,50 |  | 34,16 |  | 34.1648 | 0,00% | 3413921.1156 | 100,01%
00020205 | SINAPI | RIPA APARELHADA *1,5 X 5* CM, EM MACARANDUBA/MASSARANDUBA, ANGELIM OU EQUIVALENTE DA REGIAO | Material | M | 8,0000000 |  | 4,21 |  | 33,70 |  | 33.7 | 0,00% | 3413954.8156 | 100,02%
00007604 | SINAPI | TORNEIRA METALICA CROMADA PARA TANQUE / JARDIM, SEM BICO, CANO LONGO, DE PAREDE, PADRAO POPULAR / USO GERAL, 1/2" OU 3/4" | Material | UN | 1,0000000 |  | 32,39 |  | 32,39 |  | 32.3875 | 0,00% | 3413987.2031 | 100,02%
630 | ORSE | Compensado resinado 12mm - Madeirit ou similar | Material | m² | 0,5835000 |  | 55,21 |  | 32,22 |  | 32.2165 | 0,00% | 3414019.4196 | 100,02%
H00055 | SEDOP | Fita de vedacao | Material | m | 87,6600000 |  | 0,36 |  | 31,78 |  | 31.7767 | 0,00% | 3414051.1963 | 100,02%
00013458 | SINAPI | COMPACTADOR DE SOLOS DE PERCURSAO (SOQUETE) COM MOTOR A GASOLINA 4 TEMPOS DE 4 HP (4 CV) | Equipamento para Aquisição Permanente | UN | 0,0014497 |  | 21.669,29 |  | 31,42 |  | 31.415 | 0,00% | 3414082.6114 | 100,02%
E00035 | SEDOP | Arruela de 3/4" | Material | un | 24,0000000 |  | 1,21 |  | 29,10 |  | 29.1 | 0,00% | 3414111.7114 | 100,02%
00001106/SINAPI | ORSE | Cal hidratada ch-i para argamassas | Material | kg | 17,4720000 |  | 1,63 |  | 28,39 |  | 28.392 | 0,00% | 3414140.1034 | 100,02%
00010535 | SINAPI | BETONEIRA, CAPACIDADE NOMINAL 400 L, CAPACIDADE DE MISTURA 280 L, MOTOR ELETRICO TRIFASICO 220/380 V, POTENCIA 2 CV, SEM CARREGADOR | Equipamento para Aquisição Permanente | UN | 0,0037863 |  | 7.312,50 |  | 27,69 |  | 27.6877 | 0,00% | 3414167.791 | 100,02%
981 | ORSE | Fita veda rosca 18mm | Material | m | 80,4700000 |  | 0,34 |  | 27,16 |  | 27.1586 | 0,00% | 3414194.9496 | 100,02%
D00434 | SEDOP | Fita p/ junta telada 50x45m | Material | Rl | 0,5125000 |  | 52,10 |  | 26,70 |  | 26.7013 | 0,00% | 3414221.6509 | 100,02%
00005073 | SINAPI | PREGO DE ACO POLIDO COM CABECA 17 X 24 (2 1/4 X 11) | Material | KG | 1,1999000 |  | 21,68 |  | 26,01 |  | 26.0078 | 0,00% | 3414247.6587 | 100,02%
00038099 | SINAPI | SUPORTE DE FIXACAO PARA ESPELHO / PLACA 4" X 2", PARA 3 MODULOS, PARA INSTALACAO DE TOMADAS E INTERRUPTORES (SOMENTE SUPORTE) | Material | UN | 14,0000000 |  | 1,78 |  | 24,85 |  | 24.85 | 0,00% | 3414272.5087 | 100,02%
00020078 | SINAPI | PASTA LUBRIFICANTE PARA TUBOS E CONEXOES COM JUNTA ELASTICA, EMBALAGEM DE *400* GR (USO EM PVC, ACO, POLIETILENO E OUTROS) | Material | UN | 0,7000000 |  | 35,16 |  | 24,61 |  | 24.6137 | 0,00% | 3414297.1225 | 100,03%
00037586 | SINAPI | PINO DE ACO COM ARRUELA CONICA, DIAMETRO ARRUELA = *23* MM E COMP HASTE = *27* MM (ACAO INDIRETA) | Material | CENTO | 0,3996000 |  | 60,95 |  | 24,36 |  | 24.3556 | 0,00% | 3414321.4781 | 100,03%
H00265 | SEDOP | Adaptador PVC 50mm x 1 1/2" | Material | un | 6,0000000 |  | 3,93 |  | 23,55 |  | 23.55 | 0,00% | 3414345.0281 | 100,03%
00020247 | SINAPI | PREGO DE ACO POLIDO COM CABECA 15 X 15 (1 1/4 X 13) | Material | KG | 1,0000000 |  | 23,55 |  | 23,55 |  | 23.55 | 0,00% | 3414368.5781 | 100,03%
047727 | SBC | FERROLHO ACO 1/2"x 4cm PARA PORTA DE FERRO | Material | UN | 2,0000000 |  | 11,61 |  | 23,23 |  | 23.225 | 0,00% | 3414391.8031 | 100,03%
H00039 | SEDOP | Valv. p/ tanque d = 2" - plastico | Material | un | 3,0000000 |  | 7,63 |  | 22,88 |  | 22.875 | 0,00% | 3414414.6781 | 100,03%
00043461 | SINAPI | FERRAMENTAS - FAMILIA ENCANADOR - HORISTA (ENCARGOS COMPLEMENTARES - COLETADO CAIXA) | Material | H | 58,7798000 |  | 0,39 |  | 22,78 |  | 22.7772 | 0,00% | 3414437.4553 | 100,03%
00044945 | SINAPI | SIFAO / TUBO SINFONADO EXTENSIVEL/SANFONADO, UNIVERSAL/ SIMPLES, ENTRE *50 A 70* CM, DE PLASTICO BRANCO | Material | UN | 2,0000000 |  | 11,25 |  | 22,50 |  | 22.5 | 0,00% | 3414459.9553 | 100,03%
E00338 | SEDOP | Conector BNC p/ solda | Material | un | 12,0000000 |  | 1,86 |  | 22,35 |  | 22.35 | 0,00% | 3414482.3053 | 100,03%
00034353 | SINAPI | ARGAMASSA COLANTE AC II | Material | KG | 10,3440000 |  | 2,09 |  | 21,59 |  | 21.5931 | 0,00% | 3414503.8984 | 100,03%
00002692 | SINAPI | DESMOLDANTE PROTETOR PARA FORMAS DE MADEIRA, DE BASE OLEOSA EMULSIONADA EM AGUA | Material | L | 2,0943994 |  | 9,95 |  | 20,84 |  | 20.8393 | 0,00% | 3414524.7376 | 100,03%
00007622 | SINAPI | TRATOR DE ESTEIRAS, POTENCIA DE 100 HP, PESO OPERACIONAL DE 9,4 T, COM LAMINA COM CAPACIDADE DE 2,19 M3 | Equipamento para Aquisição Permanente | UN | 0,0000150 |  | 1.349.897,50 |  | 20,29 |  | 20.289 | 0,00% | 3414545.0266 | 100,03%
00011002 | SINAPI | ELETRODO REVESTIDO AWS - E6013, DIAMETRO IGUAL A 2,50 MM | Material | KG | 0,3120000 |  | 62,23 |  | 19,41 |  | 19.4142 | 0,00% | 3414564.4408 | 100,03%
EC434640 | SEDOP | FERRAMENTAS - FAMILIA OPERADOR ESCAVADEIRA -HORISTA(ENCARGOS COMPLEMENTARES - COLETADO CAIXA) | Material | h | 1.409,7525150 |  | 0,01 |  | 17,62 |  | 17.6219 | 0,00% | 3414582.0627 | 100,03%
00038112 | SINAPI | INTERRUPTOR SIMPLES 10A, 250V (APENAS MODULO) | Material | UN | 2,0000000 |  | 8,10 |  | 16,20 |  | 16.2 | 0,00% | 3414598.2627 | 100,03%
00014618 | SINAPI | SERRA CIRCULAR DE BANCADA COM MOTOR ELETRICO, POTENCIA DE *1600* W, PARA DISCO DE DIAMETRO DE 10" (250 MM) | Equipamento para Aquisição Permanente | UN | 0,0092973 |  | 1.708,73 |  | 15,89 |  | 15.8866 | 0,00% | 3414614.1493 | 100,03%
11247 | ORSE | Serra mármore | Material | un | 0,0385986 |  | 409,75 |  | 15,82 |  | 15.8158 | 0,00% | 3414629.965 | 100,03%
00003363 | SINAPI | GUINDAUTO HIDRAULICO, CAPACIDADE MAXIMA DE CARGA 6200 KG, MOMENTO MAXIMO DE CARGA 11,7 TM, ALCANCE MAXIMO HORIZONTAL 9,70 M, PARA MONTAGEM SOBRE CHASSI DE CAMINHAO PBT MINIMO 13000 KG (INCLUI MONTAGEM, NAO INCLUI CAMINHAO) | Equipamento para Aquisição Permanente | UN | 0,0000848 |  | 179.687,50 |  | 15,24 |  | 15.2437 | 0,00% | 3414645.2088 | 100,04%
00012895/SINAPI | ORSE | Capacete de seguranca aba frontal com suspensao de polietileno, sem jugular (classe b) | Material | un | 0,8910039 |  | 16,88 |  | 15,04 |  | 15.0357 | 0,00% | 3414660.2444 | 100,04%
00039431 | SINAPI | FITA DE PAPEL MICROPERFURADO, 50 X 150 MM, PARA TRATAMENTO DE JUNTAS DE CHAPA DE GESSO PARA DRYWALL | Material | M | 33,7864500 |  | 0,43 |  | 14,36 |  | 14.3592 | 0,00% | 3414674.6037 | 100,04%
00000370/SINAPI | ORSE | Areia media - posto jazida/fornecedor (retirado na jazida, sem transporte) | Material | m³ | 0,1075032 |  | 125,00 |  | 13,44 |  | 13.4379 | 0,00% | 3414688.0416 | 100,04%
00010658 | SINAPI | ALISADORA DE CONCRETO COM MOTOR A GASOLINA DE 5,5 HP, PESO COM MOTOR DE 78 KG, 4 PAS | Equipamento para Aquisição Permanente | UN | 0,0010445 |  | 12.670,56 |  | 13,23 |  | 13.2349 | 0,00% | 3414701.2765 | 100,04%
00006153 | SINAPI | VALVULA EM PLASTICO BRANCO PARA TANQUE OU LAVATORIO 1", SEM UNHO E SEM LADRAO | Material | UN | 2,0000000 |  | 6,61 |  | 13,23 |  | 13.225 | 0,00% | 3414714.5015 | 100,04%
00000416 | SINAPI | GRAMPO METALICO TIPO OLHAL PARA HASTE DE ATERRAMENTO DE 3/4", CONDUTOR DE *10* A 50 MM2 | Material | UN | 1,0000000 |  | 12,88 |  | 12,88 |  | 12.875 | 0,00% | 3414727.3765 | 100,04%
00003146 | SINAPI | FITA VEDA ROSCA, EM PTFE, ROLO DE 18 MM X 10 M (L X C) | Material | UN | 2,8758000 |  | 4,38 |  | 12,58 |  | 12.5816 | 0,00% | 3414739.9581 | 100,04%
00004226 | SINAPI | GAS DE COZINHA - GLP | Material | KG | 1,1700000 |  | 10,63 |  | 12,43 |  | 12.4313 | 0,00% | 3414752.3893 | 100,04%
11249 | ORSE | Serra circular eletrica portatil | Equipamento | un | 0,0101246 | 0,0000000 | 1.224,56 | 0,00 | 12,40 | 0,00 | 12.3981 | 0,00% | 3414764.7875 | 100,04%
001450 | SBC | PREGO FERRO GALVANIZADO 16x24 (285 un/kg) | Material | KG | 0,4497900 |  | 27,38 |  | 12,31 |  | 12.313 | 0,00% | 3414777.1005 | 100,04%
00004253 | SINAPI | OPERADOR DE GUINCHO OU GUINCHEIRO (HORISTA) | Mão de Obra | H | 0,5442661 |  | 21,63 |  | 11,77 |  | 11.7698 | 0,00% | 3414788.8702 | 100,04%
D00443 | SEDOP | Cantoneira L 25x30x3000m | Material | Pç | 0,1537500 |  | 70,49 |  | 10,84 |  | 10.8375 | 0,00% | 3414799.7077 | 100,04%
1651 | ORSE | Óculos branco proteção | Material | pr | 1,1778806 |  | 8,75 |  | 10,31 |  | 10.3065 | 0,00% | 3414810.0142 | 100,04%
00002692/SINAPI | ORSE | Desmoldante protetor para formas de madeira, de base oleosa emulsionada em agua | Material | l | 0,8850000 |  | 11,64 |  | 10,30 |  | 10.2992 | 0,00% | 3414820.3133 | 100,04%
00011281 | SINAPI | COMPACTADOR DE SOLO A PERCUSSAO (SOQUETE), A GASOLINA 4 TEMPOS, PESO 55 A 65 KG, FORCA DE IMPACTO 1.000 A 1.500 KGF, FREQ. 600 A 700 GOLPES P/ MINUTO, VELOCIDADE TRABALHO DE 10 A 15 M/MIN, POT. DE 2,00 A 3,00 HP | Equipamento para Aquisição Permanente | UN | 0,0005790 |  | 17.487,50 |  | 10,13 |  | 10.1256 | 0,00% | 3414830.4389 | 100,04%
00043464 | SINAPI | FERRAMENTAS - FAMILIA OPERADOR ESCAVADEIRA - HORISTA (ENCARGOS COMPLEMENTARES - COLETADO CAIXA) | Material | H | 761,9947779 |  | 0,01 |  | 9,52 |  | 9.5249 | 0,00% | 3414839.9639 | 100,04%
00039276 | SINAPI | CURVA 180 GRAUS, DE PVC RIGIDO ROSCAVEL, DE 1", PARA ELETRODUTO | Material | UN | 1,0000000 |  | 9,09 |  | 9,09 |  | 9.0875 | 0,00% | 3414849.0514 | 100,04%
00043130/SINAPI | ORSE | Arame galvanizado 12 bwg, d = 2,76 mm (0,048 kg/m) ou 14 bwg, d = 2,11 mm (0,026 kg/m) | Material | kg | 0,2250000 |  | 38,74 |  | 8,72 |  | 8.7159 | 0,00% | 3414857.7673 | 100,04%
10788 | ORSE | Pá quadrada | Material | un | 0,1859356 |  | 46,13 |  | 8,58 |  | 8.5763 | 0,00% | 3414866.3436 | 100,04%
D00445 | SEDOP | Rebite aba larga | Material | kg | 0,2531750 |  | 33,01 |  | 8,36 |  | 8.3579 | 0,00% | 3414874.7015 | 100,04%
003420 | SBC | FITA ISOLANTE HIGHLAND ADESIVA 19m x 20mm | Material | M | 6,0000000 |  | 1,33 |  | 7,95 |  | 7.95 | 0,00% | 3414882.6515 | 100,04%
D00444 | SEDOP | Conector de perfil | Material | Pç | 2,5307250 |  | 2,98 |  | 7,53 |  | 7.5289 | 0,00% | 3414890.1804 | 100,04%
00012894/SINAPI | ORSE | Capa para chuva em pvc com forro de poliester, com capuz (amarela ou azul) | Material | un | 0,2970013 |  | 25,14 |  | 7,47 |  | 7.4659 | 0,00% | 3414897.6463 | 100,04%
00005074 | SINAPI | PREGO DE ACO POLIDO COM CABECA 15 X 18 (1 1/2 X 13) | Material | KG | 0,3024000 |  | 23,84 |  | 7,21 |  | 7.2085 | 0,00% | 3414904.8548 | 100,04%
E00025 | SEDOP | Caixa derivaçao 3"x3"- Plástica | Material | un | 9,0000000 |  | 0,80 |  | 7,20 |  | 7.2 | 0,00% | 3414912.0548 | 100,04%
00001575 | SINAPI | TERMINAL A COMPRESSAO EM COBRE ESTANHADO PARA CABO 16 MM2, 1 FURO E 1 COMPRESSAO, PARA PARAFUSO DE FIXACAO M6 | Material | UN | 3,0000000 |  | 2,30 |  | 6,90 |  | 6.9 | 0,00% | 3414918.9548 | 100,04%
00006141 | SINAPI | ENGATE/RABICHO FLEXIVEL PLASTICO (PVC OU ABS) BRANCO 1/2" X 30 CM | Material | UN | 1,0000000 |  | 6,80 |  | 6,80 |  | 6.8 | 0,00% | 3414925.7548 | 100,04%
00003398 | SINAPI | ISOLADOR DE PORCELANA, TIPO ROLDANA, DIMENSOES DE *72* X *72* MM, PARA USO EM BAIXA TENSAO | Material | UN | 1,0000000 |  | 6,76 |  | 6,76 |  | 6.7625 | 0,00% | 3414932.5173 | 100,04%
00043462 | SINAPI | FERRAMENTAS - FAMILIA ENGENHEIRO CIVIL - HORISTA (ENCARGOS COMPLEMENTARES - COLETADO CAIXA) | Material | H | 528,0000000 |  | 0,01 |  | 6,60 |  | 6.6 | 0,00% | 3414939.1173 | 100,04%
4728 | ORSE | Talhadeira chata 10" | Material | un | 0,2789034 |  | 23,23 |  | 6,48 |  | 6.4775 | 0,00% | 3414945.5948 | 100,04%
00001884 | SINAPI | CURVA 90 GRAUS, LONGA, DE PVC RIGIDO ROSCAVEL, DE 1", PARA ELETRODUTO | Material | UN | 1,0000000 |  | 6,14 |  | 6,14 |  | 6.1375 | 0,00% | 3414951.7323 | 100,04%
00005069 | SINAPI | PREGO DE ACO POLIDO COM CABECA 17 X 27 (2 1/2 X 11) | Material | KG | 0,2703600 |  | 21,68 |  | 5,86 |  | 5.8601 | 0,00% | 3414957.5924 | 100,04%
00037736 | SINAPI | TANQUE DE ACO CARBONO NAO REVESTIDO, PARA TRANSPORTE DE AGUA COM CAPACIDADE DE 10 M3, COM BOMBA CENTRIFUGA POR TOMADA DE FORCA, VAZAO MAXIMA *75* M3/H (INCLUI MONTAGEM, NAO INCLUI CAMINHAO) | Equipamento para Aquisição Permanente | UN | 0,0000544 |  | 107.437,50 |  | 5,85 |  | 5.8476 | 0,00% | 3414963.4399 | 100,04%
00006193/SINAPI | ORSE | Tabua nao aparelhada *2,5 x 20* cm, em macaranduba/massaranduba, angelim ou equivalente da regiao - bruta | Material | m | 0,3060000 |  | 18,40 |  | 5,63 |  | 5.6304 | 0,00% | 3414969.0703 | 100,04%
00044503 | SINAPI | JARDINEIRO (HORISTA) | Mão de Obra | H | 0,2311707 |  | 20,45 |  | 4,73 |  | 4.7274 | 0,00% | 3414973.7977 | 100,04%
4729 | ORSE | Marreta 1 kg com cabo | Material | un | 0,0929678 |  | 47,25 |  | 4,39 |  | 4.3927 | 0,00% | 3414978.1905 | 100,05%
00014153 | SINAPI | FITA METALICA PERFURADA, L = *18* MM, ROLO DE 30 M, CARGA RECOMENDADA = *30* KGF | Material | UN | 0,0600000 |  | 72,10 |  | 4,33 |  | 4.326 | 0,00% | 3414982.5165 | 100,05%
10282 | ORSE | Regua de alumínio c/ 2,00m (para pedreiro) | Material | un | 0,0771972 |  | 55,00 |  | 4,25 |  | 4.2458 | 0,00% | 3414986.7623 | 100,05%
11245 | ORSE | Desempoladeira de madeira 12x22 | Material | un | 0,2701902 |  | 14,50 |  | 3,92 |  | 3.9178 | 0,00% | 3414990.6801 | 100,05%
4722 | ORSE | Colher de pedreiro | Material | un | 0,1543944 |  | 23,50 |  | 3,63 |  | 3.6283 | 0,00% | 3414994.3084 | 100,05%
11265 | ORSE | Martelo de borracha com cabo | Material | un | 0,1543944 |  | 23,44 |  | 3,62 |  | 3.6186 | 0,00% | 3414997.927 | 100,05%
00011267 | SINAPI | ARRUELA LISA, REDONDA, DE LATAO POLIDO, DIAMETRO NOMINAL 5/8", DIAMETRO EXTERNO = 34 MM, DIAMETRO DO FURO = 17 MM, ESPESSURA = *2,5* MM | Material | UN | 2,0000000 |  | 1,78 |  | 3,55 |  | 3.55 | 0,00% | 3415001.477 | 100,05%
11246 | ORSE | Escala métrica de bambú | Material | Un | 0,2701902 |  | 12,78 |  | 3,45 |  | 3.4517 | 0,00% | 3415004.9286 | 100,05%
00005069/SINAPI | ORSE | Prego de aco polido com cabeca 17 x 27 (2 1/2 x 11) | Material | kg | 0,1500000 |  | 21,53 |  | 3,23 |  | 3.2287 | 0,00% | 3415008.1574 | 100,05%
004776 | SBC | PREGO FERRO GALVANIZADO 19x36 (109 un/kg) | Material | KG | 0,1100000 |  | 28,63 |  | 3,15 |  | 3.1488 | 0,00% | 3415011.3061 | 100,05%
11248 | ORSE | Furadeira e Parafusadeira eletrica Bosch ou Similar profissional | Equipamento | un | 0,0101246 | 0,0000000 | 307,50 | 0,00 | 3,11 | 0,00 | 3.1133 | 0,00% | 3415014.4194 | 100,05%
4174 | ORSE | Desempenadeira de aço lisa, cabo madeira, ref:143, Atlas ou similar | Material | un | 0,1929930 |  | 15,00 |  | 2,89 |  | 2.8949 | 0,00% | 3415017.3143 | 100,05%
00005065 | SINAPI | PREGO DE ACO POLIDO COM CABECA 10 X 10 (7/8 X 17) | Material | KG | 0,0678000 |  | 40,46 |  | 2,74 |  | 2.7434 | 0,00% | 3415020.0577 | 100,05%
D00437 | SEDOP | Prego de aço 2,7x30 | Material | kg | 0,1260750 |  | 21,11 |  | 2,66 |  | 2.6618 | 0,00% | 3415022.7195 | 100,05%
00005318 | SINAPI | DILUENTE AGUARRAS | Material | L | 0,0940800 |  | 27,50 |  | 2,59 |  | 2.5872 | 0,00% | 3415025.3067 | 100,05%
D00433 | SEDOP | Fita p/ junta 50x150m | Material | Rl | 0,0410000 |  | 62,50 |  | 2,56 |  | 2.5625 | 0,00% | 3415027.8692 | 100,05%
00001892 | SINAPI | LUVA EM PVC RIGIDO ROSCAVEL, DE 1", PARA ELETRODUTO | Material | UN | 1,0000000 |  | 2,45 |  | 2,45 |  | 2.45 | 0,00% | 3415030.3192 | 100,05%
00036397 | SINAPI | BETONEIRA, CAPACIDADE NOMINAL 600 L, CAPACIDADE DE MISTURA 360 L, MOTOR ELETRICO TRIFASICO 220/380V, POTENCIA 4CV, SEM CARREGADOR | Equipamento para Aquisição Permanente | UN | 0,0000756 |  | 29.745,76 |  | 2,25 |  | 2.2475 | 0,00% | 3415032.5666 | 100,05%
00038383 | SINAPI | LIXA D'AGUA EM FOLHA, COR PRETA, GRAO 100 | Material | UN | 0,8760000 |  | 2,46 |  | 2,16 |  | 2.1572 | 0,00% | 3415034.7238 | 100,05%
00021127 | SINAPI | FITA ISOLANTE ADESIVA ANTICHAMA, USO ATE 750 V, EM ROLO DE 19 MM X 5 M | Material | UN | 0,2086800 |  | 8,70 |  | 1,82 |  | 1.8155 | 0,00% | 3415036.5393 | 100,05%
00005104 | SINAPI | REBITE DE REPUXO EM ALUMINIO VAZADO, DIAMETRO 3,2 X 8 MM DE COMPRIMENTO (1KG = 1025 UNIDADES) | Material | KG | 0,0204000 |  | 87,96 |  | 1,79 |  | 1.7944 | 0,00% | 3415038.3337 | 100,05%
00005075/SINAPI | ORSE | Prego de aco polido com cabeca 18 x 30 (2 3/4 x 10) | Material | kg | 0,0816000 |  | 21,13 |  | 1,72 |  | 1.7238 | 0,00% | 3415040.0575 | 100,05%
11253 | ORSE | Tarracha para tubos PVC de 1/2" | Material | un | 0,0385000 |  | 41,25 |  | 1,59 |  | 1.5881 | 0,00% | 3415041.6457 | 100,05%
10789 | ORSE | Nível de bolha de madeira | Material | un | 0,0771972 |  | 19,25 |  | 1,49 |  | 1.486 | 0,00% | 3415043.1317 | 100,05%
11243 | ORSE | Martelo sem unha | Material | un | 0,0385986 |  | 35,00 |  | 1,35 |  | 1.351 | 0,00% | 3415044.4827 | 100,05%
11264 | ORSE | Marreta de 1/2 kg com cabo | Material | un | 0,0771972 |  | 16,90 |  | 1,30 |  | 1.3046 | 0,00% | 3415045.7873 | 100,05%
11255 | ORSE | Tarracha para tubos PVC de 1" | Material | un | 0,0210000 |  | 61,25 |  | 1,29 |  | 1.2862 | 0,00% | 3415047.0735 | 100,05%
10790 | ORSE | Prumo de face | Material | un | 0,0385986 |  | 32,44 |  | 1,25 |  | 1.252 | 0,00% | 3415048.3256 | 100,05%
11244 | ORSE | Martelo com unha | Material | un | 0,0202491 |  | 61,19 |  | 1,24 |  | 1.239 | 0,00% | 3415049.5646 | 100,05%
00039996 | SINAPI | VERGALHAO ZINCADO ROSCA TOTAL, 1/4" (6,3 MM) | Material | M | 0,1664000 |  | 6,80 |  | 1,13 |  | 1.1315 | 0,00% | 3415050.6961 | 100,05%
11256 | ORSE | Tarracha para tubos PVC de 1 1/2" | Material | un | 0,0140000 |  | 75,00 |  | 1,05 |  | 1.05 | 0,00% | 3415051.7461 | 100,05%
00039997 | SINAPI | PORCA ZINCADA, SEXTAVADA, DIAMETRO 1/4" | Material | UN | 2,0000000 |  | 0,48 |  | 0,95 |  | 0.95 | 0,00% | 3415052.6961 | 100,05%
11254 | ORSE | Tarracha para tubos PVC de 3/4" | Material | un | 0,0245000 |  | 34,36 |  | 0,84 |  | 0.84188 | 0,00% | 3415053.538 | 100,05%
00005068/SINAPI | ORSE | Prego de aco polido com cabeca 17 x 21 (2 x 11) | Material | kg | 0,0375000 |  | 21,13 |  | 0,79 |  | 0.79219 | 0,00% | 3415054.3302 | 100,05%
10579 | ORSE | Chave de fenda chata 30 cm | Material | un | 0,0202491 |  | 33,61 |  | 0,68 |  | 0.68062 | 0,00% | 3415055.0108 | 100,05%
014213 | SBC | PREGO FERRO GALVANIZADO 15x15 (636 un/kg) | Material | KG | 0,0300000 |  | 21,16 |  | 0,63 |  | 0.63487 | 0,00% | 3415055.6457 | 100,05%
11257 | ORSE | Tarracha para tubos PVC de 1 1/4" | Material | un | 0,0140000 |  | 40,38 |  | 0,57 |  | 0.56525 | 0,00% | 3415056.2109 | 100,05%
10577 | ORSE | Serrote 40cm | Material | un | 0,0101246 |  | 45,00 |  | 0,46 |  | 0.4556 | 0,00% | 3415056.6665 | 100,05%
00036487 | SINAPI | GUINCHO ELETRICO DE COLUNA, CAPACIDADE 400 KG, COM MOTO FREIO, MOTOR TRIFASICO DE 1,25 CV | Equipamento para Aquisição Permanente | UN | 0,0000557 |  | 8.101,21 |  | 0,45 |  | 0.45092 | 0,00% | 3415057.1174 | 100,05%
00043617 | SINAPI | ADITIVO PLASTIFICANTE E ESTABILIZADOR PARA ARGAMASSAS DE ASSENTAMENTO E REBOCO, LIQUIDO E ISENTO DE CLORETOS | Material | L | 0,0357286 |  | 11,46 |  | 0,41 |  | 0.40954 | 0,00% | 3415057.527 | 100,05%
00013896 | SINAPI | VIBRADOR DE IMERSAO, DIAMETRO DA PONTEIRA DE *45* MM, COM MOTOR ELETRICO TRIFASICO DE 2 HP (2 CV) | Equipamento para Aquisição Permanente | UN | 0,0000855 |  | 4.533,09 |  | 0,39 |  | 0.38758 | 0,00% | 3415057.9146 | 100,05%
10578 | ORSE | Formão grande | Material | un | 0,0202491 |  | 18,94 |  | 0,38 |  | 0.38347 | 0,00% | 3415058.298 | 100,05%
10586 | ORSE | Torquesa | Material | un | 0,0066194 |  | 56,25 |  | 0,37 |  | 0.37234 | 0,00% | 3415058.6704 | 100,05%
10592 | ORSE | Lima chata 12" | Material | un | 0,0035000 |  | 47,99 |  | 0,17 |  | 0.16796 | 0,00% | 3415058.8383 | 100,05%
10585 | ORSE | Arco de serra | Material | un | 0,0066194 |  | 24,94 |  | 0,17 |  | 0.16507 | 0,00% | 3415059.0034 | 100,05%
10593 | ORSE | Praio simples 30cm | Material | un | 0,0035000 |  | 24,46 |  | 0,09 |  | 0.085619 | 0,00% | 3415059.089 | 100,05%
00001442 | SINAPI | COMPACTADOR DE SOLO TIPO PLACA VIBRATORIA REVERSIVEL, A GASOLINA 4 TEMPOS, PESO 125 A 150 KG, FORCA CENTRIF. 2500 A 2800 KGF, LARG. TRABALHO 400 A 450 MM, FREQ. VIBRACAO 4300 A 4500 RPM, VELOC. TRABALHO 15 A 20 M/MIN, POT. 5,5 A 6,0 HP | Equipamento para Aquisição Permanente | UN | 0,0000018 |  | 14.680,63 |  | 0,03 |  | 0.026745 | 0,00% | 3415059.1158 | 100,05%
Totais por Tipo
[10 empty] | Equipamento |  |  |  | R$ 20.938,76
[10 empty] | Equipamento para Aquisição Permanente |  |  |  | R$ 1.255,06
[10 empty] | Mão de Obra |  |  |  | R$ 901.099,36
[10 empty] | Material |  |  |  | R$ 2.460.789,76
[10 empty] | Serviços |  |  |  | R$ 12.544,01
[10 empty] | Taxas |  |  |  | R$ 18.391,63
[10 empty] | Administração |  |  |  | R$ 0,00
[10 empty] | Aluguel |  |  |  | R$ 0,00
[10 empty] | Verba |  |  |  | R$ 0,00
[10 empty] | Transporte |  |  |  | R$ 0,00
[10 empty] | Encargos Complementares |  |  |  | R$ 0,00
[10 empty] | Franquia |  |  |  | R$ 40,54
[10 empty] | Outros |  |  |  | R$ 0,00
[10 empty] | Total sem BDI |  | 2730858.66
[10 empty] | Total do BDI |  | 682580.92
[10 empty] | Total Geral |  | 3413439.58
_______________________________________________________________ Eng. Civil Luellen F. Pedroso CREA/PA: 1515149013 Setor de Engenharia

## ABC_Serviços
Objeto: |  |  |  | Bancos
REFORMA E AMPLIAÇÃO DO PRÉDIO DA SECRETÁRIA MUNICIPAL DE FINANÇAS, NO MUNICÍPIO DE PARAGOMINAS/PA |  |  |  | SINAPI - 09/2025 - Pará |  |  | BDI | Encargos Sociais:
|  |  |  | SBC - 09/2025 - Pará |  |  | 25% | DESONERADO | NÃO
SICRO3 - 07/2025 - Pará
ORSE - 08/2025 - Sergipe
|  |  |  | SEDOP - 10/2025 - Pará |  |  |  | Horista: | 118.2%
|  |  |  | Siurb infra - 01/2025 |  |  |  | Mensalista: | 71.76%
Curva ABC de Serviços
Código | Banco | Descrição | Tipo | Und | Quant. | Valor Unit | Total | Peso (%) | Peso Acumulado (%)
252012 | SEDOP | Piso em manta vinílica homogênea com espessura de 2,00 mm (incluindorodapé e regularização da base) | 0 | m² | 1.009,11 | 359,81 | 363.087,86 | 10,64 | 10,64
151284 | SEDOP | Latex acrílica semi-brilho c/ massa e selador - interna e externa | 0 | m² | 3.909,27 | 70,92 | 277.245,42 | 8,12 | 18,76
104611 | SINAPI | REVESTIMENTO CERÂMICO PARA PAREDES INTERNAS COM PLACAS TIPO ESMALTADA DE DIMENSÕES 60X60 CM APLICADAS NA ALTURA INTEIRA DAS PAREDES. AF_02/2023_PE | Revestimentos Cerâmicos Internos | m² | 1.233,59 | 134,03 | 165.338,06 | 4,84 | 23,60
SEMINFRA 478 | Próprio | ADMINISTRAÇÃO DA OBRA | SERP - SERVIÇOS PRELIMINARES | un | 1,0 | 155.208,60 | 155.208,60 | 4,55 | 28,15
96114 | SINAPI | FORRO EM DRYWALL, PARA AMBIENTES COMERCIAIS, INCLUSIVE ESTRUTURA BIRECIONAL DE FIXAÇÃO. AF_08/2023_PS | Forros | m² | 1.217,23 | 106,81 | 130.012,33 | 3,81 | 31,96
150126 | SEDOP | Epoxi com massa e selador | 0 | m² | 785,78 | 151,12 | 118.747,07 | 3,48 | 35,44
090063 | SEDOP | Porta mad. trabalhada c/ caix. aduela e alizar, revestida FORMICA PLÁSTICA | 0 | m² | 102,11 | 1.061,15 | 108.354,02 | 3,17 | 38,61
101747 | SINAPI | PISO EM CONCRETO 20 MPA PREPARO MECÂNICO, ESPESSURA 7CM. AF_09/2020 | Pisos | m² | 804,21 | 123,68 | 99.464,69 | 2,91 | 41,53
111291 | SEDOP | Pastilha de porcelana 5x5cm - incluindo rejuntamento (Padrão Médio) | 0 | m² | 280,0 | 343,93 | 96.300,40 | 2,82 | 44,35
252010 | SEDOP | Bate maca em PVC tipo corrimão (incluindo capa, estrutura de suporte e fixação e acabamento) | 0 | m | 205,73 | 446,40 | 91.837,87 | 2,69 | 47,04
11369 | ORSE | Revestimento cerâmico para parede, 10 x 10 cm, Eliane, linha galeria branco mesh, pei - 3, aplicado com argamassa industrializada ac-ii, rejuntado, exclusive regularização de base ou emboço - Rev 01 | Azulejos e Cerâmicas | m² | 845,6 | 103,80 | 87.773,28 | 2,57 | 49,61
94569 | SINAPI | JANELA DE ALUMÍNIO TIPO MAXIM-AR, COM VIDROS, BATENTE E FERRAGENS, EXCLUSIVE ALIZAR, ACABAMENTO E CONTRAMARCO, FIXAÇÃO COM PARAFUSO. FORNECIMENTO E INSTALAÇÃO. AF_11/2024 | Esquadrias - Janelas | m² | 111,49 | 655,92 | 73.128,52 | 2,14 | 51,75
10225 | ORSE | Canaleta de drenagem em concreto, dimensões internas 20 x 30cm, com tampa tipo grelha em PVC 20x50cm, inclusive escavação manual | Caixas de Passagem em alvenaria de tijolos maciços | m | 95,0 | 677,15 | 64.329,25 | 1,88 | 53,64
110763 | SEDOP | Reboco com argamassa 1:6:Adit. Plast. | 0 | m² | 946,05 | 63,60 | 60.168,78 | 1,76 | 55,40
170652 | SBC | CALCADA EM PISO INTERTRAVADO 8cm | PAVIMENTACOES INTERNAS | m² | 200,0 | 247,12 | 49.424,00 | 1,45 | 56,85
091379 | SEDOP | Porta em vidro temperado c/ ferragens -(sem mola) | 0 | m² | 49,68 | 987,13 | 49.040,61 | 1,44 | 58,28
103356 | SINAPI | ALVENARIA DE VEDAÇÃO DE BLOCOS CERÂMICOS FURADOS NA HORIZONTAL DE 9X19X29 CM (ESPESSURA 9 CM) E ARGAMASSA DE ASSENTAMENTO COM PREPARO EM BETONEIRA. AF_12/2021 | Alvenaria de Vedação | m² | 484,63 | 86,42 | 41.881,72 | 1,23 | 59,51
2025/0016 | Próprio | LUMINARIA LED 50W | INEL - INSTALAÇÃO ELÉTRICA/ELETRIFICAÇÃO E ILUMINAÇÃO EXTERNA | UN | 206,0 | 198,20 | 40.829,20 | 1,20 | 60,71
102253 | SINAPI | DIVISORIA SANITÁRIA, TIPO CABINE, EM GRANITO CINZA POLIDO, ESP = 3CM, ASSENTADO COM ARGAMASSA COLANTE AC III-E, EXCLUSIVE FERRAGENS. AF_01/2021 | Instalações de Divisórias Diversas | m² | 28,3 | 1.376,32 | 38.949,85 | 1,14 | 61,85
020677 | SEDOP | Retirada de pintura (c/ escova de aço) | 0 | m² | 3.514,54 | 11,05 | 38.835,66 | 1,14 | 62,99
13778 | ORSE | Cerca/gradil Nylofor h=1,03m, malha 5x20cm - fio 5 mm, revestidos em poliester por processo de pintura eletrostática nas cores verde ou branca. Fornecimento e instalação. Inclusive poste e acessórios. | Alambrados e Gradis | m | 70,0 | 525,81 | 36.806,70 | 1,08 | 64,06
88494 | SINAPI | EMASSAMENTO COM MASSA LÁTEX, APLICAÇÃO EM TETO, UMA DEMÃO, LIXAMENTO MANUAL. AF_04/2023 | Pintura Interna | m² | 1.217,14 | 28,31 | 34.457,23 | 1,01 | 65,07
161388 | SEDOP | Vidro temperado incolor e=10mm com ferragens | 0 | m² | 36,88 | 914,16 | 33.714,22 | 0,99 | 66,06
170081 | SEDOP | Ponto de luz / força (c/tubul., cx. e fiaçao) ate 200W | 0 | pt | 79,0 | 421,85 | 33.326,15 | 0,98 | 67,04
SEMINFRA 208 | Próprio | Cimalha de Gesso | COBE - COBERTURA | m | 1.249,31 | 25,77 | 32.194,71 | 0,94 | 67,98
98458 | SINAPI | TAPUME COM COMPENSADO DE MADEIRA. AF_03/2024 | Instalações para Canteiros de Obras | m² | 220,0 | 135,12 | 29.726,40 | 0,87 | 68,85
180214 | SEDOP | Ponto de esgoto (incl. tubos, conexoes,cx. e ralos) | 0 | pt | 42,0 | 679,50 | 28.539,00 | 0,84 | 69,69
071492 | SEDOP | Estrutura metálica p/ cobertura em arco-vão 20m | 0 | m² | 90,98 | 303,32 | 27.596,05 | 0,81 | 70,50
SEMINFRA 157 | Próprio | BANCADA EM GRANITO COM 01 CUBA DE ENCAIXE, COM TORNEIRA, ENGATE, SIFÃO E VÁLVULA METÁLICOS – 1,00 X 0,60 M | ASTU - ASSENTAMENTO DE TUBOS E PECAS | Und | 16,0 | 1.717,43 | 27.478,88 | 0,81 | 71,30
020177 | SEDOP | Bota fora manual até 200m | 0 | m³ | 200,0 | 133,91 | 26.782,00 | 0,78 | 72,09
071510 | SEDOP | Cobertura -Telha termoacústica e=30mm chapa chapa com isolamento empoliisocianurato (PIR) | 0 | m² | 90,98 | 291,71 | 26.539,77 | 0,78 | 72,86
88488 | SINAPI | PINTURA LÁTEX ACRÍLICA PREMIUM, APLICAÇÃO MANUAL EM TETO, DUAS DEMÃOS. AF_04/2023 | Pintura Interna | m² | 1.238,89 | 21,37 | 26.475,07 | 0,78 | 73,64
041473 | SEDOP | Estaca raiz - 25cm | 0 | m | 90,0 | 287,55 | 25.879,50 | 0,76 | 74,40
1002270 | SEDOP | Ferragens p/ porta interna 1 fl. | 0 | cj | 60,0 | 412,70 | 24.762,00 | 0,73 | 75,12
023320 | SBC | INSTALACAO DE PONTO DE TOMADA 100W EM DUTO PVC 1/2"" | REFORMA E RECONSTRUCAO | UN | 75,0 | 329,88 | 24.741,00 | 0,72 | 75,85
051450 | SEDOP | Concreto usinado bombeado de 25MPA (incl. lançamento e adensamento) | 0 | m³ | 21,12 | 1.151,93 | 24.328,76 | 0,71 | 76,56
SEMINFRA 149 | Próprio | PROJETO COMBATE A INCENDIO | SERT - SERVIÇOS TÉCNICOS | M² | 1.521,45 | 15,75 | 23.962,83 | 0,70 | 77,26
270220 | SEDOP | Limpeza geral e entrega da obra | 0 | m² | 1.800,0 | 13,06 | 23.508,00 | 0,69 | 77,95
020021 | SEDOP | Retirada de revestimento cerâmico | 0 | m² | 2.241,07 | 9,16 | 20.528,20 | 0,60 | 78,55
87257 | SINAPI | REVESTIMENTO CERÂMICO PARA PISO COM PLACAS TIPO ESMALTADA DE DIMENSÕES 60X60 CM APLICADA EM AMBIENTES DE ÁREA MAIOR QUE 10 M2. AF_02/2023_PE | Revestimentos Cerâmicos Internos | m² | 212,73 | 91,15 | 19.390,33 | 0,57 | 79,12
102188 | SINAPI | MOLA HIDRAULICA DE PISO PARA PORTA DE VIDRO TEMPERADO. AF_01/2021 | Vidros e Espelhos | UN | 16,0 | 1.211,16 | 19.378,56 | 0,57 | 79,69
72101 | SINAPI | REVISAO GERAL DE TELHADOS | COBE - COBERTURA | m² | 1.470,0 | 13,16 | 19.345,20 | 0,57 | 80,25
010000 | SEDOP | Licenças e taxas da obra (acima de 500m2) | 0 | cj | 1,0 | 18.391,62 | 18.391,62 | 0,54 | 80,79
101965 | SINAPI | PEITORIL LINEAR EM GRANITO OU MÁRMORE, L = 15CM, COMPRIMENTO DE ATÉ 2M, ASSENTADO COM ARGAMASSA 1:6 COM ADITIVO. AF_11/2020 | Peitoris e Chapins | M | 91,42 | 196,77 | 17.988,71 | 0,53 | 81,32
11736 | ORSE | Bancada em granito branco fortaleza, e = 2cm | Conversão InfoWOrca | m² | 20,13 | 861,68 | 17.345,61 | 0,51 | 81,83
92443 | SINAPI | MONTAGEM E DESMONTAGEM DE FÔRMA DE PILARES RETANGULARES E ESTRUTURAS SIMILARES, PÉ-DIREITO SIMPLES, EM CHAPA DE MADEIRA COMPENSADA PLASTIFICADA, 18 UTILIZAÇÕES. AF_09/2020 | Fôrmas para Estruturas de Concreto Armado | m² | 235,58 | 67,35 | 15.866,31 | 0,46 | 82,29
SEMINFRA 231 | Próprio | LOCACAO DE CONTAINER 2,30 X 6,00 M, ALT. 2,50 M, COM 1 SANITARIO, PARA ESCRITORIO, COMPLETO, SEM DIVISORIAS INTERNAS (INCLUSO MOBILIZACAO/DESMOBILIZACAO) | SEDI - SERVIÇOS DIVERSOS | MÊS | 12,0 | 1.219,01 | 14.628,12 | 0,43 | 82,72
050713 | SEDOP | Laje pré-moldada e=12cm (incl. capeamento) - unidirecional | 0 | m² | 90,98 | 155,97 | 14.190,15 | 0,42 | 83,14
13764 | ORSE | Portão em ferro de abrir, em gradil nylofor 3D, pintado nas cores verde ou branco ou azul, padrão belgo ou similar | Esquadrias de Alumínio | m² | 13,9 | 1.004,41 | 13.961,29 | 0,41 | 83,55
92762 | SINAPI | ARMAÇÃO DE PILAR OU VIGA DE ESTRUTURA CONVENCIONAL DE CONCRETO ARMADO UTILIZANDO AÇO CA-50 DE 10,0 MM - MONTAGEM. AF_06/2022 | Armação para Estruturas de Concreto Armado | KG | 992,8 | 13,41 | 13.313,44 | 0,39 | 83,94
050740 | SEDOP | Concreto c/ seixo Fck= 25MPA (incl. lançamento e adensamento) | 0 | m³ | 11,0 | 1.204,17 | 13.245,87 | 0,39 | 84,32
130626 | SEDOP | Piso de alta resistência e=8mm c/ resina incl. camada regularizadora | 0 | m² | 66,0 | 193,76 | 12.788,16 | 0,37 | 84,70
103913 | SINAPI | EXECUÇÃO DE PISO INDUSTRIAL DE CONCRETO ARMADO, FCK = 20 MPA, ESPESSURA DE 12,0 CM. AF_04/2022 | Pavimento Rígido de Concreto | m² | 66,0 | 182,42 | 12.039,72 | 0,35 | 85,05
SEMINFRA 156 | Próprio | BANCADA EM GRANITO COM 02 CUBA DE ENCAIXE, COM TORNEIRA, ENGATE, SIFÃO E VÁLVULA METÁLICOS – 1,70 X 0,60 M | ASTU - ASSENTAMENTO DE TUBOS E PECAS | Und | 4,0 | 2.910,52 | 11.642,08 | 0,34 | 85,39
190303 | SEDOP | Bacia sifonada - PCD | 0 | un | 6,0 | 1.927,17 | 11.563,02 | 0,34 | 85,73
SEMINFRA 027 | Próprio | ESPELHO CRISTAL, ESPESSURA 4MM, COM PARAFUSOS DE FIXAÇÃO, SEM MOLDURA | INHI - INSTALAÇÕES HIDROS SANITÁRIAS | M² | 14,0 | 819,76 | 11.476,64 | 0,34 | 86,07
86888 | SINAPI | VASO SANITÁRIO SIFONADO COM CAIXA ACOPLADA LOUÇA BRANCA - FORNECIMENTO E INSTALAÇÃO. AF_01/2020 | Louças e Metais | UN | 15,0 | 749,70 | 11.245,50 | 0,33 | 86,40
090063 | SEDOP | Porta mad. trabalhada c/ caix. aduela e alizar | 0 | m² | 9,98 | 1.061,15 | 10.590,27 | 0,31 | 86,71
190304 | SEDOP | Lavatório de louça s/ coluna (incl. torn.sifão e válvula )-PCD | 0 | un | 6,0 | 1.752,83 | 10.516,98 | 0,31 | 87,02
97622 | SINAPI | DEMOLIÇÃO DE ALVENARIA DE BLOCO FURADO, DE FORMA MANUAL, SEM REAPROVEITAMENTO. AF_09/2023 | Demolições e Remoções | m³ | 123,13 | 82,51 | 10.159,45 | 0,30 | 87,31
020235 | SEDOP | Retirada de piso ceramico, inclusive camada regularizadora | 0 | m² | 197,63 | 51,33 | 10.144,34 | 0,30 | 87,61
110079 | SBC | PORTA COMPLETA MADEIRA LISA COM BANDEIRA INCLUSIVE FERRAGENS, , revestida FORMICA PLÁSTICA, com visor | ESQUADRIAS DE MADEIRA | m² | 7,26 | 1.390,15 | 10.092,48 | 0,30 | 87,91
170683 | SEDOP | Ponto de logica - UTP (incl. eletr.,cabo e conector) | 0 | pt | 12,0 | 830,93 | 9.971,16 | 0,29 | 88,20
98689 | SINAPI | SOLEIRA EM GRANITO, LARGURA 15 CM, ESPESSURA 2,0 CM. AF_09/2020 | Pisos | M | 54,28 | 179,42 | 9.738,91 | 0,29 | 88,48
2025/0001 | Próprio | LUMINARIA LED 24W | INEL - INSTALAÇÃO ELÉTRICA/ELETRIFICAÇÃO E ILUMINAÇÃO EXTERNA | un | 86,0 | 112,78 | 9.699,08 | 0,28 | 88,77
180053 | SBC | PINTURA EPOXY UMA DEMAO EM PISO COM MASSA DE CORRECAO | PINTURAS | m² | 67,0 | 144,61 | 9.688,87 | 0,28 | 89,05
8205 | ORSE | Porta em madeira compensada (canela), lisa, semi-ôca, 1,60 x 2,10 m, 2 folhas, com visor duplo, tipo vai-vem, inclusive batentes e ferragens, exceto vidros | Esquadrias de Madeira | un | 3,0 | 3.092,13 | 9.276,39 | 0,27 | 89,32
103914 | SINAPI | EXECUÇÃO DE PISO INDUSTRIAL DE CONCRETO ARMADO, FCK = 20 MPA, ESPESSURA DE 14,0 CM. AF_04/2022 | Pavimento Rígido de Concreto | m² | 42,0 | 212,03 | 8.905,26 | 0,26 | 89,58
190716 | SEDOP | Barra em aço inox (PCD) | 0 | m | 22,0 | 402,28 | 8.850,16 | 0,26 | 89,84
88484 | SINAPI | FUNDO SELADOR ACRÍLICO, APLICAÇÃO MANUAL EM TETO, UMA DEMÃO. AF_04/2023 | Pintura Interna | m² | 1.238,98 | 7,13 | 8.833,92 | 0,26 | 90,10
SEMINFRA 207 | Próprio | IMPERMEABILIZAÇÃO DE PISO COM EMULSÃO ASFÁLTICA, 2 DEMÃOS | IMPE - IMPERMEABILIZAÇÕES E PROTEÇÕES DIVERSAS | m² | 134,36 | 63,87 | 8.581,57 | 0,25 | 90,35
231084 | SEDOP | Ponto de dreno p/ split (10m) | 0 | pt | 21,0 | 398,42 | 8.366,82 | 0,25 | 90,60
130728 | SEDOP | Piso tátil 25x25 pré-moldado (16 unidades) | 0 | m² | 25,0 | 327,47 | 8.186,75 | 0,24 | 90,84
105009 | SINAPI | LOCAÇÃO CONVENCIONAL DE OBRA, UTILIZANDO GABARITO DE TÁBUAS CORRIDAS PONTALETADAS A CADA 1,50M - 2 UTILIZAÇÕES. AF_03/2024 | Locação de Obras | M | 75,0 | 106,75 | 8.006,25 | 0,23 | 91,07
92759 | SINAPI | ARMAÇÃO DE PILAR OU VIGA DE ESTRUTURA CONVENCIONAL DE CONCRETO ARMADO UTILIZANDO AÇO CA-60 DE 5,0 MM - MONTAGEM. AF_06/2022 | Armação para Estruturas de Concreto Armado | KG | 445,18 | 17,76 | 7.906,39 | 0,23 | 91,30
91341 | SINAPI | PORTA EM ALUMÍNIO DE ABRIR LISA COM GUARNIÇÃO, FIXAÇÃO COM PARAFUSOS - FORNECIMENTO E INSTALAÇÃO. AF_12/2019 | Esquadrias - Portas | m² | 11,22 | 671,77 | 7.537,25 | 0,22 | 91,53
090825 | SEDOP | Grade de ferro em metalom (incl. pint.anti-corrosiva) |  | m² | 13,2 | 550,21 | 7.262,77 | 0,21 | 91,74
91338 | SINAPI | PORTA DE ALUMÍNIO DE ABRIR COM LAMBRI, COM GUARNIÇÃO, FIXAÇÃO COM PARAFUSOS - FORNECIMENTO E INSTALAÇÃO. AF_12/2019 | Esquadrias - Portas | m² | 8,4 | 856,61 | 7.195,52 | 0,21 | 91,95
2025/0002 | Próprio | LUMINARIA LED 30W | INEL - INSTALAÇÃO ELÉTRICA/ELETRIFICAÇÃO E ILUMINAÇÃO EXTERNA | UN | 46,0 | 154,45 | 7.104,70 | 0,21 | 92,16
250532 | SEDOP | Banco em concreto c/2 mod.2,75x0,4m | 0 | un | 12,0 | 578,72 | 6.944,64 | 0,20 | 92,36
13259 | ORSE | Pia de Expurgo Hospitalar em aço Inox AISI 304, espessura 0,8mm, acabamento escovado, Medindo (50x50cm). Marca PALMETAL ou similar. | Louças e Metais Sanitários | un | 1,0 | 6.725,61 | 6.725,61 | 0,20 | 92,56
190636 | SEDOP | Pia 01 cuba aço inox c/torneira,sifao e valv.-2.0m | 0 | un | 4,0 | 1.661,66 | 6.646,64 | 0,19 | 92,75
021527 | SEDOP | Retirada de grade de ferro | 0 | m² | 150,0 | 42,17 | 6.325,50 | 0,19 | 92,94
92271 | SINAPI | FABRICAÇÃO DE FÔRMA PARA LAJES, EM MADEIRA SERRADA, E=25 MM. AF_09/2020 | Fôrmas para Estruturas de Concreto Armado | m² | 47,78 | 132,25 | 6.318,90 | 0,19 | 93,12
87879 | SINAPI | CHAPISCO APLICADO EM ALVENARIAS E ESTRUTURAS DE CONCRETO INTERNAS, COM COLHER DE PEDREIRO. ARGAMASSA TRAÇO 1:3 COM PREPARO EM BETONEIRA 400L. AF_10/2022 | Chapisco | m² | 912,05 | 6,78 | 6.183,69 | 0,18 | 93,30
35 | ORSE | Demolição de pisos vinílicos (paviflex), exclusive contra-piso | Demolições / Remoções | m² | 896,88 | 6,83 | 6.125,69 | 0,18 | 93,48
94316 | SINAPI | ATERRO MECANIZADO DE VALA COM RETROESCAVADEIRA (CAPACIDADE DA CAÇAMBA DA RETRO: 0,26 M³ / POTÊNCIA: 88 HP), LARGURA ATÉ 1,5 M, PROFUNDIDADE ATÉ 1,5 M, COM SOLO ARGILO-ARENOSO. AF_08/2023 | Aterro e Reaterro de Valas | m³ | 66,064 | 90,93 | 6.007,19 | 0,18 | 93,66
92763 | SINAPI | ARMAÇÃO DE PILAR OU VIGA DE ESTRUTURA CONVENCIONAL DE CONCRETO ARMADO UTILIZANDO AÇO CA-50 DE 12,5 MM - MONTAGEM. AF_06/2022 | Armação para Estruturas de Concreto Armado | KG | 522,76 | 11,21 | 5.860,13 | 0,17 | 93,83
190238 | SEDOP | Pia 01 cuba em aço inox c/torn.,sifao e valv.(1,50m) | 0 | un | 5,0 | 1.109,12 | 5.545,60 | 0,16 | 93,99
98557 | SINAPI | IMPERMEABILIZAÇÃO DE SUPERFÍCIE COM EMULSÃO ASFÁLTICA, 2 DEMÃOS. AF_09/2023 | Impermeabilização, Proteção Mecânica e Tratamento de Junta | m² | 82,75 | 63,87 | 5.285,24 | 0,15 | 94,15
7631 | ORSE | Escoramento metálico para lajes e vigas, c/ escoras tubulares tipo "b" (h=3,30 a 4,50 m), com montagem e desmontagem | Escoramento em Edificações | m² | 90,98 | 56,16 | 5.109,43 | 0,15 | 94,30
190795 | SEDOP | Porta toalha de papel - Polipropileno | 0 | un | 37,0 | 136,02 | 5.032,74 | 0,15 | 94,45
100674 | SINAPI | JANELA FIXA DE ALUMÍNIO PARA VIDRO, COM VIDRO, BATENTE E FERRAGENS, EXCLUSIVE ACABAMENTO, ALIZAR E CONTRAMARCO, FIXAÇÃO COM PARAFUSO - FORNECIMENTO E INSTALAÇÃO. AF_11/2024 | Esquadrias - Janelas | m² | 6,75 | 744,35 | 5.024,36 | 0,15 | 94,59
230262 | SEDOP | Ponto p/ar condicionado(tubul.,cj.airstop e fiaçao) | 0 | pt | 6,0 | 819,82 | 4.918,92 | 0,14 | 94,74
97645 | SINAPI | REMOÇÃO DE JANELAS, DE FORMA MANUAL, SEM REAPROVEITAMENTO. AF_09/2023 | Demolições e Remoções | m² | 137,25 | 35,67 | 4.895,70 | 0,14 | 94,88
022415 | SBC | RETIRADA PISO PARALELEPIPEDO | DEMOLICOES | m² | 600,0 | 8,11 | 4.866,00 | 0,14 | 95,02
191498 | SEDOP | Banco retrátil (p/ banheiro PCD) | 0 | un | 5,0 | 933,51 | 4.667,55 | 0,14 | 95,16
96536 | SINAPI | FABRICAÇÃO, MONTAGEM E DESMONTAGEM DE FÔRMA PARA VIGA BALDRAME, EM MADEIRA SERRADA, E=25 MM, 4 UTILIZAÇÕES. AF_01/2024 | Fundações Rasas (Blocos, Sapatas, Vigas Baldrame) | m² | 46,15 | 98,71 | 4.555,46 | 0,13 | 95,29
151286 | SEDOP | Emassamento de teto c/ massa corrida | 0 | m² | 165,0 | 27,53 | 4.542,45 | 0,13 | 95,43
105000 | SINAPI | RAMPA DE ACESSIBILIDADE PARA ACESSO A EDIFICAÇÕES COM INCLINAÇÃO DE 8,33% EM CONCRETO MOLDADO IN LOCO, COM LARGURA DE 1,20M, FCK 25MPA, NÃO ARMADA, COM JUNTA A CADA 2M COM CORTE À SECO. AF_03/2024_PA | Acessibilidade | M | 2,4 | 1.840,70 | 4.417,68 | 0,13 | 95,56
180441 | SEDOP | Registro de gaveta c/ canopla - 3/4" | 0 | un | 22,0 | 196,30 | 4.318,60 | 0,13 | 95,68
100858 | SINAPI | MICTÓRIO SIFONADO LOUÇA BRANCA - PADRÃO MÉDIO - FORNECIMENTO E INSTALAÇÃO. AF_01/2020 | Louças e Metais | UN | 4,0 | 1.032,07 | 4.128,28 | 0,12 | 95,80
97096 | SINAPI | CONCRETAGEM DE RADIER, PISO DE CONCRETO OU LAJE SOBRE SOLO, FCK 30 MPA - LANÇAMENTO, ADENSAMENTO E ACABAMENTO. AF_09/2021 | Radier, Piso de Concreto e Laje sobre Solo | m³ | 4,0 | 1.029,05 | 4.116,20 | 0,12 | 95,92
96546 | SINAPI | ARMAÇÃO DE BLOCO UTILIZANDO AÇO CA-50 DE 10 MM - MONTAGEM. AF_01/2024 | Fundações Rasas (Blocos, Sapatas, Vigas Baldrame) | KG | 227,85 | 17,53 | 3.994,21 | 0,12 | 96,04
94569 | SINAPI | JANELA DE ALUMÍNIO TIPO MAXIM-AR, BATENTE/ REQUADRO 3 A 14 CM, VIDRO INCLUSO, FIXAÇÃO COM PARAFUSO, SEM GUARNIÇÃO/ ALIZAR, DIMENSÕES 60X80 (A X L) CM, SEM ACABAMENTO, VEDAÇÃO COM SILICONE, EXCLUSIVE CONTRAMARCO - FORNECIMENTO E INSTALAÇÃO. AF_11/2024 | Esquadrias - Janelas | m² | 5,56 | 655,92 | 3.646,91 | 0,11 | 96,15
97097 | SINAPI | ACABAMENTO POLIDO PARA PISO DE CONCRETO ARMADO OU LAJE SOBRE SOLO DE ALTA RESISTÊNCIA. AF_09/2021 | Radier, Piso de Concreto e Laje sobre Solo | m² | 66,0 | 54,41 | 3.591,06 | 0,11 | 96,25
92761 | SINAPI | ARMAÇÃO DE PILAR OU VIGA DE ESTRUTURA CONVENCIONAL DE CONCRETO ARMADO UTILIZANDO AÇO CA-50 DE 8,0 MM - MONTAGEM. AF_06/2022 | Armação para Estruturas de Concreto Armado | KG | 233,63 | 15,17 | 3.544,16 | 0,10 | 96,36
103689 | SINAPI | FORNECIMENTO E INSTALAÇÃO DE PLACA DE OBRA COM CHAPA GALVANIZADA E ESTRUTURA DE MADEIRA. AF_03/2022_PS | Sinalização Vertical Viária | m² | 6,0 | 589,72 | 3.538,32 | 0,10 | 96,46
190794 | SEDOP | Saboneteira c/ reservatório - Polipropileno | 0 | un | 34,0 | 103,73 | 3.526,82 | 0,10 | 96,56
89470 | SINAPI | ALVENARIA DE BLOCOS DE CONCRETO ESTRUTURAL 14X19X39 CM (ESPESSURA 14 CM), FBK = 4,5 MPA, UTILIZANDO COLHER DE PEDREIRO. AF_10/2022 | Alvenaria Estrutural - Blocos de Concreto | m² | 25,344 | 139,00 | 3.522,81 | 0,10 | 96,67
97641 | SINAPI | REMOÇÃO DE FORRO DE GESSO, DE FORMA MANUAL, SEM REAPROVEITAMENTO. AF_09/2023 | Demolições e Remoções | m² | 780,33 | 4,25 | 3.316,40 | 0,10 | 96,76
110079 | SBC | PORTA COMPLETA MADEIRA LISA COM BANDEIRA INCLUSIVE FERRAGENS, revestida FORMICA PLÁSTICA, com visor | ESQUADRIAS DE MADEIRA | m² | 2,31 | 1.390,15 | 3.211,24 | 0,09 | 96,86
090685 | SBC | PINGADEIRA CONCRETO PARA TOPO DE MUROS 0,20m | PAREDES E PAINEIS | M | 21,0 | 152,55 | 3.203,55 | 0,09 | 96,95
190616 | SEDOP | Valvula de descarga HYDRA cromada 1 1/2" | 0 | un | 6,0 | 515,50 | 3.093,00 | 0,09 | 97,04
SEMINFRA 03 | Próprio | LIGAÇÃO PROVISORIA DE ÁGUA E ESGOTO | SEDI - SERVIÇOS DIVERSOS | UN | 1,0 | 3.042,03 | 3.042,03 | 0,09 | 97,13
96367 | SINAPI | PAREDE COM SISTEMA EM CHAPAS DE GESSO PARA DRYWALL, USO INTERNO, COM DUAS FACES DUPLAS E ESTRUTURA METÁLICA COM GUIAS SIMPLES PARA PAREDES COM ÁREA LÍQUIDA MAIOR OU IGUAL A 6 M2, COM VÃOS. AF_07/2023_PS | Paredes em Drywall | m² | 13,5 | 220,20 | 2.972,70 | 0,09 | 97,22
021534 | SEDOP | Retirada de forro em PVC, incl. barroteamento | 0 | m² | 396,79 | 7,33 | 2.908,47 | 0,09 | 97,30
241468 | SEDOP | Placa de sinalização fotoluminoscente | 0 | un | 44,0 | 65,87 | 2.898,28 | 0,08 | 97,39
104639 | SINAPI | PINTURA LÁTEX ACRÍLICA ECONÔMICA, APLICAÇÃO MANUAL EM TETO, DUAS DEMÃOS. AF_04/2023 | Pintura Interna | m² | 174,97 | 16,35 | 2.860,75 | 0,08 | 97,47
110471 | SBC | PORTA COMPLETA MADEIRA 2 FL.1,6x2,10m | ESQUADRIAS DE MADEIRA | UN | 1,0 | 2.852,48 | 2.852,48 | 0,08 | 97,56
201507 | SEDOP | Extintor de incêndio ABC - 6Kg | 0 | un | 10,0 | 282,72 | 2.827,20 | 0,08 | 97,64
97599 | SINAPI | LUMINÁRIA DE EMERGÊNCIA, COM 30 LÂMPADAS LED DE 2 W, SEM REATOR - FORNECIMENTO E INSTALAÇÃO. AF_09/2024 | Iluminação Predial e Monitoramento | UN | 90,0 | 30,92 | 2.782,80 | 0,08 | 97,72
190376 | SEDOP | Tanque inox c/ torneira, sifao e valvula | 0 | un | 3,0 | 899,82 | 2.699,46 | 0,08 | 97,80
97086 | SINAPI | FABRICAÇÃO, MONTAGEM E DESMONTAGEM DE FORMA PARA RADIER, PISO DE CONCRETO OU LAJE SOBRE SOLO, EM MADEIRA SERRADA, 4 UTILIZAÇÕES. AF_09/2021 | Radier, Piso de Concreto e Laje sobre Solo | m² | 15,0 | 177,03 | 2.655,45 | 0,08 | 97,88
13423 | ORSE | Porta para armário em vidro temperado 6 mm, liso, incolor, de correr, em aluminío branco, inclusive ferragens - fornecimento e instalação | Vidros Temperados | m² | 7,01 | 375,00 | 2.628,75 | 0,08 | 97,95
101509 | SINAPI | ENTRADA DE ENERGIA ELÉTRICA, AÉREA, TRIFÁSICA, COM CAIXA DE EMBUTIR, CABO DE 10 MM2 E DISJUNTOR DIN 50A (NÃO INCLUSO O POSTE DE CONCRETO). AF_07/2020 | Instalações Elétricas - Rede de Distribuição | UN | 1,0 | 2.594,03 | 2.594,03 | 0,08 | 98,03
100874 | SINAPI | PUXADOR PARA PCD, FIXADO NA PORTA - FORNECIMENTO E INSTALAÇÃO. AF_01/2020 | Louças e Metais | UN | 6,0 | 418,56 | 2.511,36 | 0,07 | 98,10
190101 | SEDOP | Pia 02 cubas em aço inox.c/torn.,sifoes e valv.(2.0m) | 0 | un | 1,0 | 2.501,85 | 2.501,85 | 0,07 | 98,18
97644 | SINAPI | REMOÇÃO DE PORTAS, DE FORMA MANUAL, SEM REAPROVEITAMENTO. AF_09/2023 | Demolições e Remoções | m² | 179,93 | 13,82 | 2.486,63 | 0,07 | 98,25
021532 | SEDOP | Retirada de divisória (painel cego) | 0 | m² | 154,54 | 15,80 | 2.441,73 | 0,07 | 98,32
92760 | SINAPI | ARMAÇÃO DE PILAR OU VIGA DE ESTRUTURA CONVENCIONAL DE CONCRETO ARMADO UTILIZANDO AÇO CA-50 DE 6,3 MM - MONTAGEM. AF_06/2022 | Armação para Estruturas de Concreto Armado | KG | 143,05 | 16,42 | 2.348,88 | 0,07 | 98,39
022575 | SBC | DEMOLICAO E RETIRADA DE PISOS EM GERAL | DEMOLICOES | m² | 29,25 | 77,77 | 2.274,77 | 0,07 | 98,46
105009 | SINAPI | LOCAÇÃO CONVENCIONAL DE OBRA, UTILIZANDO GABARITO DE TÁBUAS CORRIDAS PONTALETADAS A CADA 1,50M - 2 UTILIZAÇÕES. AF_03/2024 | Locação de Obras | M | 21,3 | 106,75 | 2.273,77 | 0,07 | 98,52
89993 | SINAPI | GRAUTEAMENTO VERTICAL EM ALVENARIA ESTRUTURAL. AF_09/2021 | Graute e Armação | m³ | 1,23 | 1.813,18 | 2.230,21 | 0,07 | 98,59
190797 | SEDOP | Porta papel higiênico - Polipropileno | 0 | un | 21,0 | 105,33 | 2.211,93 | 0,06 | 98,65
111224 | SBC | PORTA 2,0x2,10m ACO GALVANIZADO-ABRIR | ESQUADRIAS DE FERRO | UN | 1,0 | 2.037,93 | 2.037,93 | 0,06 | 98,71
180446 | SEDOP | Registro de pressao c/ canopla - 3/4" | 0 | un | 10,0 | 200,46 | 2.004,60 | 0,06 | 98,77
210083 | SEDOP | Ponto p/ telefone(c/eletroduto,cx.,fiaçao e tomada) | 0 | pt | 9,0 | 217,56 | 1.958,04 | 0,06 | 98,83
020408 | SEDOP | Retirada de piso vinilico | 0 | m² | 58,24 | 33,00 | 1.921,92 | 0,06 | 98,89
055048 | SBC | TUBO FERRO GALVANIZADO 3/4"" | INSTALACOES HIDRAULICAS - INCENDIO | M | 50,0 | 38,31 | 1.915,50 | 0,06 | 98,94
SEMINFRA 204 | Próprio | LONA PLÁSTICA PRETA | SEDI - SERVIÇOS DIVERSOS | m² | 220,0 | 8,55 | 1.881,00 | 0,06 | 99,00
090482 | SEDOP | Porta mad. compens. revest. formica c/ caix. simples, revestida FORMICA PLÁSTICA | 0 | m² | 2,31 | 809,23 | 1.869,32 | 0,05 | 99,05
2025/0017 | Próprio | LUMINARIA LED 70W | INEL - INSTALAÇÃO ELÉTRICA/ELETRIFICAÇÃO E ILUMINAÇÃO EXTERNA | UN | 8,0 | 229,45 | 1.835,60 | 0,05 | 99,11
9236 | ORSE | Assentamento de tubo aço galvanizado d= 3" | Assentamento/Montagem de Tubos e Conexões | m | 50,0 | 35,21 | 1.760,50 | 0,05 | 99,16
96528 | SINAPI | FABRICAÇÃO, MONTAGEM E DESMONTAGEM DE FÔRMA PARA BLOCO DE COROAMENTO, EM MADEIRA SERRADA, E=25 MM, 1 UTILIZAÇÃO. AF_01/2024 | Fundações Rasas (Blocos, Sapatas, Vigas Baldrame) | m² | 7,2 | 243,33 | 1.751,97 | 0,05 | 99,21
298 | ORSE | Calha em alvenaria / concreto, impermeabilizada c/ manta asfáltica - Rev 01 | Complementos | m² | 5,0 | 339,11 | 1.695,55 | 0,05 | 99,26
SEMINFRA 145 | Próprio | PROJETO ESTRUTURAL | SERT - SERVIÇOS TÉCNICOS | M² | 95,0 | 16,25 | 1.543,75 | 0,05 | 99,30
041500 | SEDOP | Arrasamento manual de estaca de concreto armado | 0 | un | 15,0 | 97,98 | 1.469,70 | 0,04 | 99,35
021526 | SEDOP | Retirada de louça sanitária | 0 | un | 77,0 | 17,76 | 1.367,52 | 0,04 | 99,39
92769 | SINAPI | ARMAÇÃO DE LAJE DE ESTRUTURA CONVENCIONAL DE CONCRETO ARMADO UTILIZANDO AÇO CA-50 DE 6,3 MM - MONTAGEM. AF_06/2022 | Armação para Estruturas de Concreto Armado | KG | 79,27 | 15,68 | 1.242,95 | 0,04 | 99,42
141368 | SEDOP | Forro em gesso acartonado estruturado | 0 | m² | 10,25 | 115,01 | 1.178,85 | 0,03 | 99,46
94231 | SINAPI | RUFO EM CHAPA DE AÇO GALVANIZADO NÚMERO 24, CORTE DE 25 CM, INCLUSO TRANSPORTE VERTICAL. AF_07/2019 | Telhamento para Cobertura | M | 17,0 | 65,46 | 1.112,82 | 0,03 | 99,49
93358 | SINAPI | ESCAVAÇÃO MANUAL DE VALA. AF_09/2024 | Escavação de Valas | m³ | 8,64 | 124,15 | 1.072,65 | 0,03 | 99,52
89580 | SINAPI | TUBO PVC, SÉRIE R, ÁGUA PLUVIAL, DN 150 MM, FORNECIDO E INSTALADO EM CONDUTORES VERTICAIS DE ÁGUAS PLUVIAIS. AF_06/2022 | Instalações Prediais de Águas Pluviais - Tubos, Conexões, Caixas e Ralos | M | 12,0 | 88,96 | 1.067,52 | 0,03 | 99,55
190691 | SEDOP | Ducha higienica cromada | 0 | un | 4,0 | 238,37 | 953,48 | 0,03 | 99,58
055392 | SBC | SINALIZACAO FAIXA DE DEMARCACAO 1,0x1,0x0,10m CAIXA INCENDIO | INSTALACOES HIDRAULICAS - INCENDIO | UN | 15,0 | 61,80 | 927,00 | 0,03 | 99,61
100849 | SINAPI | ASSENTO SANITÁRIO CONVENCIONAL - FORNECIMENTO E INSTALACAO. AF_01/2020 | Louças e Metais | UN | 15,0 | 55,03 | 825,45 | 0,02 | 99,63
190218 | SEDOP | Chuveiro em PVC | 0 | un | 8,0 | 101,80 | 814,40 | 0,02 | 99,66
023690 | SBC | FECHADURA INTERNA 4401 E384 MZ560 CROMADO FIT PAPAIZ | REFORMA E RECONSTRUCAO | UN | 1,0 | 810,37 | 810,37 | 0,02 | 99,68
86925 | SINAPI | TANQUE DE MÁRMORE SINTÉTICO COM COLUNA, 22L OU EQUIVALENTE, INCLUSO SIFÃO FLEXÍVEL EM PVC, VÁLVULA PLÁSTICA E TORNEIRA DE METAL CROMADO PADRÃO POPULAR - FORNECIMENTO E INSTALAÇÃO. AF_01/2020 | Louças e Metais | UN | 1,0 | 781,67 | 781,67 | 0,02 | 99,70
92768 | SINAPI | ARMAÇÃO DE LAJE DE ESTRUTURA CONVENCIONAL DE CONCRETO ARMADO UTILIZANDO AÇO CA-60 DE 5,0 MM - MONTAGEM. AF_06/2022 | Armação para Estruturas de Concreto Armado | KG | 44,36 | 17,00 | 754,12 | 0,02 | 99,72
100816 | SEDOP | Fechadura para porta de banheiro | 0 | un | 6,0 | 123,80 | 742,80 | 0,02 | 99,75
89996 | SINAPI | ARMAÇÃO VERTICAL DE ALVENARIA ESTRUTURAL; DIÂMETRO DE 10,0 MM. AF_09/2021 | Graute e Armação | KG | 49,806 | 13,16 | 655,44 | 0,02 | 99,77
94570 | SINAPI | JANELA DE ALUMÍNIO DE CORRER COM 2 FOLHAS PARA VIDROS, COM VIDROS, BATENTE, ACABAMENTO COM ACETATO OU BRILHANTE E FERRAGENS, EXCLUSIVE ALIZAR E CONTRAMARCO, FIXAÇÃO COM PARAFUSO. FORNECIMENTO E INSTALAÇÃO. AF_11/2024 | Esquadrias - Janelas | m² | 1,8 | 343,41 | 618,13 | 0,02 | 99,78
101965 | SINAPI | PEITORIL LINEAR EM GRANITO OU MÁRMORE, L = 15CM, ASSENTADO COM ARGAMASSA 1:6 COM ADITIVO. AF_11/2020 | Peitoris e Chapins | M | 3,1 | 196,77 | 609,98 | 0,02 | 99,80
86939 | SINAPI | LAVATÓRIO LOUÇA BRANCA COM COLUNA, *44 X 35,5* CM, PADRÃO POPULAR, INCLUSO SIFÃO FLEXÍVEL EM PVC, VÁLVULA E ENGATE FLEXÍVEL 30CM EM PLÁSTICO E COM TORNEIRA CROMADA PADRÃO POPULAR - FORNECIMENTO E INSTALAÇÃO. AF_01/2020 | Louças e Metais | UN | 1,0 | 568,45 | 568,45 | 0,02 | 99,82
91996 | SINAPI | TOMADA MÉDIA DE EMBUTIR (1 MÓDULO), 2P+T 10 A, INCLUINDO SUPORTE E PLACA - FORNECIMENTO E INSTALAÇÃO. AF_03/2023 | Instalações Elétricas - Eletrodutos Embutidos, Cabos, Caixas, Tomadas e Interruptores | UN | 12,0 | 46,18 | 554,16 | 0,02 | 99,83
201326 | SEDOP | Extintor de incêndio (pó químico) - 4kg | 0 | un | 2,0 | 257,72 | 515,44 | 0,02 | 99,85
86938 | SINAPI | CUBA DE EMBUTIR OVAL EM LOUÇA BRANCA, 35 X 50CM OU EQUIVALENTE, INCLUSO VÁLVULA E SIFÃO TIPO GARRAFA EM METAL CROMADO - FORNECIMENTO E INSTALAÇÃO. AF_01/2020 | Louças e Metais | UN | 1,0 | 505,25 | 505,25 | 0,01 | 99,86
92772 | SINAPI | ARMAÇÃO DE LAJE DE ESTRUTURA CONVENCIONAL DE CONCRETO ARMADO UTILIZANDO AÇO CA-50 DE 12,5 MM - MONTAGEM. AF_06/2022 | Armação para Estruturas de Concreto Armado | KG | 46,22 | 10,65 | 492,24 | 0,01 | 99,88
96619 | SINAPI | LASTRO DE CONCRETO MAGRO, APLICADO EM BLOCOS DE COROAMENTO OU SAPATAS, ESPESSURA DE 5 CM. AF_01/2024 | Lastro | m² | 7,162 | 67,70 | 484,86 | 0,01 | 99,89
97083 | SINAPI | COMPACTAÇÃO MECÂNICA DE SOLO PARA EXECUÇÃO DE RADIER, PISO DE CONCRETO OU LAJE SOBRE SOLO, COM COMPACTADOR DE SOLOS A PERCUSSÃO. AF_09/2021 | Radier, Piso de Concreto e Laje sobre Solo | m² | 93,44 | 4,75 | 443,84 | 0,01 | 99,91
1002260 | SEDOP | Ferragens p/ porta externa 1 fl. | 0 | cj | 1,0 | 440,55 | 440,55 | 0,01 | 99,92
89590 | SINAPI | JOELHO 90 GRAUS, PVC, SERIE R, ÁGUA PLUVIAL, DN 150 MM, JUNTA ELÁSTICA, FORNECIDO E INSTALADO EM CONDUTORES VERTICAIS DE ÁGUAS PLUVIAIS. AF_06/2022 | Instalações Prediais de Águas Pluviais - Tubos, Conexões, Caixas e Ralos | UN | 2,0 | 184,95 | 369,90 | 0,01 | 99,93
89591 | SINAPI | JOELHO 45 GRAUS, PVC, SERIE R, ÁGUA PLUVIAL, DN 150 MM, JUNTA ELÁSTICA, FORNECIDO E INSTALADO EM CONDUTORES VERTICAIS DE ÁGUAS PLUVIAIS. AF_06/2022 | Instalações Prediais de Águas Pluviais - Tubos, Conexões, Caixas e Ralos | UN | 2,0 | 180,87 | 361,74 | 0,01 | 99,94
201327 | SEDOP | Extintor de incendio de agua pressurizada - 10 l | 0 | un | 1,0 | 308,76 | 308,76 | 0,01 | 99,95
97113 | SINAPI | APLICAÇÃO DE LONA PLÁSTICA PARA EXECUÇÃO DE PAVIMENTOS DE CONCRETO. AF_04/2022 | Pavimento Rígido de Concreto | m² | 102,21 | 3,02 | 308,67 | 0,01 | 99,96
021528 | SEDOP | Retirada de esquadria metálica | 0 | m² | 15,12 | 18,32 | 276,99 | 0,01 | 99,97
87878 | SINAPI | CHAPISCO APLICADO EM ALVENARIAS E ESTRUTURAS DE CONCRETO INTERNAS, COM COLHER DE PEDREIRO. ARGAMASSA TRAÇO 1:3 COM PREPARO MANUAL. AF_10/2022 | Chapisco | m² | 34,0 | 7,50 | 255,00 | 0,01 | 99,97
92771 | SINAPI | ARMAÇÃO DE LAJE DE ESTRUTURA CONVENCIONAL DE CONCRETO ARMADO UTILIZANDO AÇO CA-50 DE 10,0 MM - MONTAGEM. AF_06/2022 | Armação para Estruturas de Concreto Armado | KG | 13,06 | 12,78 | 166,90 | 0,00 | 99,98
102219 | SINAPI | PINTURA TINTA DE ACABAMENTO (PIGMENTADA) ESMALTE SINTÉTICO ACETINADO EM MADEIRA, 2 DEMÃOS. AF_01/2021 | Pintura em Madeira | m² | 6,72 | 23,22 | 156,03 | 0,00 | 99,98
160155 | SEDOP | Vidro liso e=4mm | 0 | m² | 0,4 | 382,31 | 152,92 | 0,00 | 99,99
191517 | SEDOP | Torneira de metal cromada de 1/2" ou 3/4" p/ lavatório | 0 | un | 1,0 | 122,50 | 122,50 | 0,00 | 99,99
103782 | SINAPI | LUMINÁRIA TIPO PLAFON CIRCULAR, DE SOBREPOR, COM LED DE 12/13 W - FORNECIMENTO E INSTALAÇÃO. AF_09/2024 | Iluminação Predial e Monitoramento | UN | 2,0 | 44,06 | 88,12 | 0,00 | 99,99
9602 | ORSE | Remoção de pia | Demolições / Remoções | m² | 3,08 | 27,56 | 84,88 | 0,00 | 100,00
91953 | SINAPI | INTERRUPTOR SIMPLES (1 MÓDULO), 10A/250V, INCLUINDO SUPORTE E PLACA - FORNECIMENTO E INSTALAÇÃO. AF_03/2023 | Instalações Elétricas - Eletrodutos Embutidos, Cabos, Caixas, Tomadas e Interruptores | UN | 2,0 | 39,00 | 78,00 | 0,00 | 100,00
98525 | SINAPI | LIMPEZA MECANIZADA DE CAMADA VEGETAL, VEGETAÇÃO E PEQUENAS ÁRVORES (DIÂMETRO DE TRONCO MENOR QUE 0,20 M), COM TRATOR DE ESTEIRAS. AF_03/2024 | Supressão Vegetal | m² | 50,0 | 0,85 | 42,50 | 0,00 | 100,00
020859 | SEDOP | Retirada de válvula Hydra | 0 | un | 1,0 | 13,58 | 13,58 | 0,00 | 100,00
[5 empty] | Total sem BDI |  | 2730858.66
[5 empty] | Total do BDI |  | 682580.92
[5 empty] | Total Geral |  | 3413439.58
_______________________________________________________________ Eng. Civil Luellen F. Pedroso CREA/PA: 1515149013 Setor de Engenharia