## Resultados
Resultados projetados
Preenchimento | Tarifa média de água calculada | R$/m³ | 9.36 | Tarifa média de esgoto calculada | R$/m³ | 9.36
Fórmulas
NÂO ALTERAR
| PRINCIPAIS RESULTADOS DO PROJETO | Unid. | Valor | PRINCIPAIS RESULTADOS PARA ACIONISTA | Unid. | Valor
| TIR do Projeto | % a.a | 7.776% | TIR do Acionista | % a.a | 12.67%
| WACC | % a.a | 7.776% | Ke (Custo de Capital Próprio = TIR)) | % a.a | 12.67%
| VPL (taxa de desconto real = WACC) | R$ | 0 | VPL (taxa de desconto real = Ke) | R$ | 0
| PAYBACK Simples | anos | 16 | PAYBACK Simples | anos | 31
| PAYBACK Descontado | anos | 35 | PAYBACK Descontado | anos | 35
| Investimentos (CAPEX) | R$ | 306007162.51 | Exposição Máxima | R$ | -39959345.28
| Valor do Empréstimo do CAPEX | R$ | 244162096.8237 | Despesas de Licitação | R$ | 0
| Contrapartida dos empréstimos do CAPEX | R$ | 26757593.2363 | Ressarcimento da Modelagem | R$ | 0
| Necessidade de Capital (Equity) | R$ | 131279859.2256 | Pagamento de Outorga Mínima | R$ | 0
| Contraprestação Total (Valor do Contrato) | R$ | 1949453164.9008 | Capital social a ser integralizado no contrato inicial | R$ | 21420501.3757

## DADOS PARA CONTRATO
Condições para Contrato
Data Base do EVTE Dezembro/2025 |  |  |  | Valor total de referência do Contrato Dez 2025= |  | 1949453164.9008
Obrigações | Eventos | Comprovação / Pagamento | Aliquota | Base de Cálculo | Unid. | Valor Dez 2025
Garantia de proposta | Proposta | Até o 3° dia útil antes da data de entrega da proposta | 1% | Valor do Contrato de Referência | R$ | 19494531.649
Patrrimónio Líquido | Proposta | Data do encerramento do último exercicio social | 1.6% | Valor do Contrato de Referência | R$ | 31191250.6384
Valor mínimo do atestado de captação de recursos | Proposta | Até 15 anos anterior a data da entrega da proposta | 15% | Valor do Capex do EVTE | R$ | 45901074.3765
Valor mínimo para o somatório de atestados | Proposta | Até 15 anos anterior a data da entrega da proposta | 20% | Valor do Atestado | R$ | 9180214.8753
Pagamento de Indenizações e Bens Reversíveis | Homologação e Adjudicação da Licitação | Até o 5° dia após a Homologação e Adjudicação | - | Valor determinado no EVTE | R$
Indenizações e Ressarecimentos de Modelagem | Homologação e Adjudicação da Licitação | Até o 5° dia após a Homologação e Adjudicação | - | Valor determinado no EVTE | R$ | 4056330.56
Despesas de Licitação | Homologação e Adjudicação da Licitação | Até o 5° dia após a Homologação e Adjudicação | - | Valor determinado no EVTE | R$ | 785350.4472 | B3
Capital Social a ser integralizado no contrato inicial | Assinatura do Contarto | Até o 5° dia após a Homologação e Adjudicação | - | Valor determinado no EVTE | R$ | 21420501.3757
Pagamento de Outorga | Assinatura do Contarto | Até o 5° dia após a Homologação e Adjudicação | - | Valor determinado no EVTE | R$
Verificador/Certificador Independente | Apoós assinatura do Contrato | Anual | - | Valor determinado no EVTE | R$ | 1173869.4292
Mutações do Capital Social | Periodo de vigência | Integralização | Aliquota | Base de Cálculo | Unid. | Valor Dez 2025
Capital Social Mínimo | do 1 ao 8° ano do contrato | Até 60 dias após a Homologação e Adjuducação | - | Valor determinado no EVTE | R$ | 21420501.3757
Capital Social Mínimo | no 8° ano do contrato | Até o 5° dia util do mês de janeiro do 8° ano do contrato | - | Valor determinado no EVTE | R$ | 21420501.3757
Capital Social Mínimo | no 9° ano do contrato | Até o 5° dia util do mês de janeiro do 9° ano do contrato | - | Valor determinado no EVTE | R$ | 21420501.3757
Capital Social Mínimo | no 10° ano do contrato | Até o 5° dia util do mês de janeiro do 10° ano do contrato | - | Valor determinado no EVTE | R$ | 21420501.3757
Capital Social Mínimo | no 11° ano do contrato | Até o 5° dia util do mês de janeiro do 11° ano do contrato | - | Valor determinado no EVTE | R$ | 21420501.3757
Capital Social Mínimo | no 12° ano do contrato | Até o 5° dia util do mês de janeiro do 12° ano do contrato | - | Valor determinado no EVTE | R$ | 21420501.3757
Capital Social Mínimo | no 13° ano do contrato | Até o 5° dia util do mês de janeiro do 13° ano do contrato | - | Valor determinado no EVTE | R$ | 21420501.3757
Capital Social Mínimo | no 14° ano do contrato | Até o 5° dia util do mês de janeiro do 14° ano do contrato | - | Valor determinado no EVTE | R$ | 21420501.3757
Capital Social Mínimo | no 15° ano do contrato | Até o 5° dia util do mês de janeiro do 15° ano do contrato | - | Valor determinado no EVTE | R$ | 21420501.3757
Capital Social Mínimo | do 16° ao 35° ano do contrato | Até o 5° dia util do mês de janeiro do 16° ano do contrato | - | Valor determinado no EVTE | R$ | 21420501.3757
Seguros e Garantias Contratuais | Periodo de vigência | Pagamento | Aliquota | Base de Cálculo | Unid. | Valor Dez 2025
Seguro de Risco de Engenharia | Durante o Investimento | Até o 5° dia util antes da assinatura do contrato | 100% | Valor do Capex do EVTE | R$ | 306007162.51
Seguro de Responsabilidade Civil - Obras | Durante o Investimento | Até o 5° dia util antes da assinatura do contrato | 7% | Valor do Capex do EVTE | R$ | 21420501.3757
Seguro de Responsabilidade Civil - Operação (Durante o Contrato) | Durante o Contrato | Até o 5° dia util antes da assinatura do contrato | 16% | Valor do Opex do EVTE | R$ | 48961146.0016
Seguro Riscos Gerais - "All Risks" (Durante o Contrato) | Durante o Contrato | Até o 5° dia util antes da assinatura do contrato | 1% | Valor do Contrato de Referência | R$ | 19494531.649
Garantia de Execução do Contato | do 1° ao 10° ano | Até o 5° dia util antes da assinatura do contrato | 5% | Valor do Contrato de Referência | R$ | 97472658.245
Garantia de Execução do Contato | do 10° ao 25° ano | Até o 5° dia utíl antes do vencimento da apólice anterior | 2% | Valor do Contrato de Referência | R$ | 38989063.298
Garantia de Execução do Contato | do 25° ao 35° ano | Até o 5° dia utíl antes do vencimento da apólice anterior | 3% | Valor do Contrato de Referência | R$ | 58483594.947

## FCD PROJETO
Preenchimento
Fórmulas
NÂO ALTERAR | RESULTADO DO FLUXO DE CAIXA PROJETO- FCDP |  |  |  |  | Cálculo das Taxas de Juros |  |  |  | Para Alteração da Matriz Tarifária
| Taxa de desconto |  | 7.776% |  |  | SELIC no Ano Base | 13.04% | Inflação Ano Base | 4.62%
| TIR Calculada do projeto |  | 7.776% |  |  | Taxa Juros Básica | 8.048% | Rf | 3.39%
| VPL Calculado do projeto |  | 0 |  |  | Taxa de desconto | 7.776% | Beta Alavancado | 0.7582
| PAYBACK Simples |  | 16 |  |  | TMA | 9.998% | Rm | 6.92%
| PAYBACK Descontado |  | 35 |  |  | ke (Capital Próprio) | 12.67% | Rc | 1.95%
| Item |  | Valor Nominal | VPL |  | kd (Capital Terceiros) | 7.79% | TC = CSLL+IRPJ | 34%
| Faturamento |  | 1949453164.9008 | 589658284.3443 |  | WACCcalculado |  |  | 7.776%
| Arrecadação |  | 1948952289.7653 | 589260501.1946 | [6 empty] | 8.5293
| Despesas de Capital (CAPEX) |  | 306007162.51 | 194430680.5948 |  | Tarifa média calculada
| Despesas operacionais (OPEX) |  | 927882848.2228 | 277156409.6875 |  | Tarifa média de Água calculada |  |  | 9.36 |  | Valor Básico para a Matriz Tarifária |  | Peso dos indices de reajuste (FREI) |  | Índices | Io = 12/2023 | In = 12/2025 | Variação
| Impostos |  | 384826634.5106 | 117673410.9101 |  | Tarifa média de Esgoto calculada |  |  | 9.36 | Inicial Cálculo R/m³ | Valor no Io = | 3.17 | P1 (Mão de obra) | 0.20733 | IPCA (IBGE) | 1 | 1.0936 | 1.0936
| Equity |  | 131279859.2256 | 102614610.8915 |  | Relação Tarifa de Esgoto / Tarifa de Água |  |  | 100% | 3.48 | Valor no In = | 3.48 | P2 (Energia Eletrica) | 0.097355 | Tarifa EE Concess | 0.37832 | 0.44558 | 1.1778
| EBITDA |  | 861594639.9611 | 263817408.2192 |  | Administração Central (% da Arrecadação do Projeto) |  |  | 0.6852% | Valor Básico Inicial para a construção da matriz tarifária |  |  | P3 (Produto Quimico) | 0.06792 | IPP 20C (IBGE) | 154.959 | 150.3028 | 0.96995
| Margem EBITDA |  | 44.21% | 44.77% |  | Taxa de Regulação |  |  | 0.5% |  |  |  | P4 (Manut. Redes) | 0.21752 | INCC (FGV ) | 1 | 1.1267 | 1.1122
| EBIT |  | 668975979.2035 | 206183078.7045 |  | % do CAPEX Financiado por terceiros |  |  | 90.12% |  |  |  | P5 (Outros) | 0.40988 | IPCA (IBGE) | 1 | 1.0936 | 1.0936
| Margem EBIT |  | 34.32% | 34.99% | [8 empty] | Total | 1 |  | Valor de Reajuste Calculado |  | 1.0974
[6 empty] | VPL Projeto = | 0 | VPL Acionista = | 0
FLUXO DE CAIXA DO PROJETO
| ANO |  | Base | 0 | 1 | 2 | 3 | 4 | 5 | 6 | 7 | 8 | 9 | 10 | 11 | 12 | 13 | 14 | 15 | 16 | 17 | 18 | 19 | 20 | 21 | 22 | 23 | 24 | 25 | 26 | 27 | 28 | 29 | 30 | 31 | 32 | 33 | 34 | 35
|  |  | 2025 | 2026 | 2027 | 2028 | 2029 | 2030 | 2031 | 2032 | 2033 | 2034 | 2035 | 2036 | 2037 | 2038 | 2039 | 2040 | 2041 | 2042 | 2043 | 2044 | 2045 | 2046 | 2047 | 2048 | 2049 | 2050 | 2051 | 2052 | 2053 | 2054 | 2055 | 2056 | 2057 | 2058 | 2059 | 2060 | 2061 | ACUMULADO
1 - RECEITAS
1.1 - Água
| 1.1.1 - Receita faturada Água |  |  |  | 22724367.12 | 23980160.88 | 24955276.32 | 25503444.72 | 26031292.56 | 26524602 | 26821819.44 | 27065797.2 | 27309868.56 | 27538074.72 | 27757763.28 | 27970693.92 | 28168564.32 | 28363729.68 | 28550892.24 | 28727515.44 | 28894797.36 | 29062388.16 | 29207056.32 | 29353849.2 | 29486761.2 | 29615545.44 | 29737019.52 | 29853832.32 | 29963877.84 | 30077938.8 | 30173860.08 | 30276295.92 | 30364308 | 30451795.92 | 30537393.12 | 30610953.36 | 30689792.64 | 30763146.96 | 30690878.4 | 997805352.96
| 1.1.2 - Receitas faturada com serviços acessórios de Água | 2% |  |  | 454487.3424 | 479603.2176 | 499105.5264 | 510068.8944 | 520625.8512 | 530492.04 | 536436.3888 | 541315.944 | 546197.3712 | 550761.4944 | 555155.2656 | 559413.8784 | 563371.2864 | 567274.5936 | 571017.8448 | 574550.3088 | 577895.9472 | 581247.7632 | 584141.1264 | 587076.984 | 589735.224 | 592310.9088 | 594740.3904 | 597076.6464 | 599277.5568 | 601558.776 | 603477.2016 | 605525.9184 | 607286.16 | 609035.9184 | 610747.8624 | 612219.0672 | 613795.8528 | 615262.9392 | 613817.568 | 19956107.0592
| 1.1.3 - Receita recebida Água |  |  |  | 21832163.0181 | 23970568.8156 | 24945294.2095 | 25493243.3421 | 26020880.043 | 26513992.1592 | 26811090.7122 | 27054970.8811 | 27298944.6126 | 27527059.4901 | 27746660.1747 | 27959505.6424 | 28157296.8943 | 28352384.1881 | 28539471.8831 | 28716024.4338 | 28883239.4411 | 29050763.2047 | 29195373.4975 | 29342107.6603 | 29474966.4955 | 29603699.2218 | 29725124.7122 | 29841890.7871 | 29951892.2889 | 30065907.6245 | 30161790.536 | 30264185.4016 | 30352162.2768 | 30439615.2016 | 30525178.1628 | 30598708.9787 | 30677516.7229 | 30750841.7012 | 30678602.0486 | 996523116.4638
| 1.1.4 - Recuperação de receita de Água no ano | 60% |  |  | 808014.8666 | 832193.7469 | 501130.6949 | 515797.2181 | 526731.1298 | 537076.4758 | 544739.8223 | 550151.4044 | 555129.6963 | 559914.562 | 564465.7123 | 568864.6419 | 573024.0897 | 577027.5361 | 580910.9552 | 584600.0697 | 588088.8457 | 591505.1775 | 594643.4567 | 597620.6938 | 600445.3666 | 603106.2476 | 605643.9697 | 608064.9869 | 610365.1365 | 612659.2141 | 614764.028 | 616800.5603 | 618713.7046 | 620502.7353 | 622264.3465 | 623863.197 | 625428.4413 | 626969.6267 | 626683.6308 | 20987905.9877
| 1.1.5 - Perda de arrecadação efetiva |  |  |  | -538676.5777 | 342998.4649 | -7956.942 | -4473.0541 | -4307.2384 | -4025.405 | -2425.2943 | -1990.8585 | -1991.6223 | -1862.1623 | -1792.6586 | -1737.514 | -1614.6225 | -1592.5493 | -1527.2465 | -1441.2453 | -1365.0205 | -1367.5409 | -1180.4922 | -1197.8299 | -1084.5619 | -1050.8794 | -991.2285 | -953.1924 | -897.9714 | -930.7374 | -782.7176 | -835.8765 | -718.1786 | -713.9014 | -698.4732 | -600.2516 | -643.3285 | -598.5713 | 589.7114 | -250437.5677
1.2 - Esgoto
| 1.2.1 - Receita faturada Esgoto |  |  |  | 0 | 4824808.56 | 9981897.12 | 15301962 | 20825035.92 | 22546321.2 | 24139524.24 | 24900763.68 | 25671129.12 | 26436309.12 | 27202602.96 | 27970693.92 | 28168564.32 | 28363729.68 | 28550892.24 | 28727515.44 | 28894797.36 | 29062388.16 | 29207056.32 | 29353849.2 | 29486761.2 | 29615545.44 | 29737019.52 | 29853832.32 | 29963877.84 | 30077938.8 | 30173860.08 | 30276295.92 | 30364308 | 30451795.92 | 30537393.12 | 30610953.36 | 30689792.64 | 30763146.96 | 30690878.4 | 913423240.08
| 1.2.2 - Receitas faturada com serviços acessórios de Esgoto | 2% |  |  | 0 | 96496.1712 | 199637.9424 | 306039.24 | 416500.7184 | 450926.424 | 482790.4848 | 498015.2736 | 513422.5824 | 528726.1824 | 544052.0592 | 559413.8784 | 563371.2864 | 567274.5936 | 571017.8448 | 574550.3088 | 577895.9472 | 581247.7632 | 584141.1264 | 587076.984 | 589735.224 | 592310.9088 | 594740.3904 | 597076.6464 | 599277.5568 | 601558.776 | 603477.2016 | 605525.9184 | 607286.16 | 609035.9184 | 610747.8624 | 612219.0672 | 613795.8528 | 615262.9392 | 613817.568 | 18268464.8016
| 1.2.3 - Receita recebida |  |  |  | 0 | 4822878.6366 | 9977904.3612 | 15295841.2152 | 20816705.9056 | 22537302.6715 | 24129868.4303 | 24890803.3745 | 25660860.6684 | 26425734.5964 | 27191721.9188 | 27959505.6424 | 28157296.8943 | 28352384.1881 | 28539471.8831 | 28716024.4338 | 28883239.4411 | 29050763.2047 | 29195373.4975 | 29342107.6603 | 29474966.4955 | 29603699.2218 | 29725124.7122 | 29841890.7871 | 29951892.2889 | 30065907.6245 | 30161790.536 | 30264185.4016 | 30352162.2768 | 30439615.2016 | 30525178.1628 | 30598708.9787 | 30677516.7229 | 30750841.7012 | 30678602.0486 | 913057870.784
| 1.2.4 - Recuperação de receita de esgoto | 60% |  |  | 0 | 59055.6568 | 161548.8586 | 268748.2954 | 379762.4496 | 445899.2646 | 479445.7577 | 501763.8652 | 517404.8521 | 533056.8372 | 548680.1426 | 564334.5337 | 573024.0897 | 577027.5361 | 580910.9552 | 584600.0697 | 588088.8457 | 591505.1775 | 594643.4567 | 597620.6938 | 600445.3666 | 603106.2476 | 605643.9697 | 608064.9869 | 610365.1365 | 612659.2141 | 614764.028 | 616800.5603 | 618713.7046 | 620502.7353 | 622264.3465 | 623863.197 | 625428.4413 | 626969.6267 | 626683.6308 | 18383396.5299
| 1.2.5 - Perda de arrecadação efetiva |  |  |  | 0 | -39370.4378 | -42081.8426 | -43411.7294 | -45068.2832 | -14045.6879 | -13000.5368 | -6211.7138 | -6286.182 | -6243.8688 | -6252.9577 | -6267.6222 | -1614.6225 | -1592.5493 | -1527.2465 | -1441.2453 | -1365.0205 | -1367.5409 | -1180.4922 | -1197.8299 | -1084.5619 | -1050.8794 | -991.2285 | -953.1924 | -897.9714 | -930.7374 | -782.7176 | -835.8765 | -718.1786 | -713.9014 | -698.4732 | -600.2516 | -643.3285 | -598.5713 | 589.7114 | -250437.5677
| 1.3 - Faturamento Bruto anual |  |  |  | 23178854.4624 | 29381068.8288 | 35635916.9088 | 41621514.8544 | 47793455.0496 | 50052341.664 | 51980570.5536 | 53005892.0976 | 54040617.6336 | 55053871.5168 | 56059573.5648 | 57060215.5968 | 57463871.2128 | 57862008.5472 | 58243820.1696 | 58604131.4976 | 58945386.6144 | 59287271.8464 | 59582394.8928 | 59881852.368 | 60152992.848 | 60415712.6976 | 60663519.8208 | 60901817.9328 | 61126310.7936 | 61358995.152 | 61554674.5632 | 61763643.6768 | 61943188.32 | 62121663.6768 | 62296281.9648 | 62446344.8544 | 62607176.9856 | 62756819.7984 | 62609391.936 | 1949453164.9008
| 1.4 - Arrecadação Bruta anual |  |  |  | 22640177.8847 | 29684696.8559 | 35585878.1242 | 41573630.0708 | 47744079.528 | 50034270.5711 | 51965144.7225 | 52997689.5252 | 54032339.8293 | 55045765.4857 | 56051527.9484 | 57052210.4605 | 57460641.9679 | 57858823.4485 | 58240765.6766 | 58601249.007 | 58942656.5735 | 59284536.7645 | 59580033.9084 | 59879456.7082 | 60150823.7242 | 60413610.9388 | 60661537.3638 | 60899911.5479 | 61124514.8507 | 61357133.6771 | 61553109.1279 | 61761971.9239 | 61941751.9629 | 62120235.8739 | 62294885.0185 | 62445144.3513 | 62605890.3286 | 62755622.6559 | 62610571.3589 | 1948952289.7653
| 1.5 - Perda de Receita |  |  |  | -538676.5777 | 303628.0271 | -50038.7846 | -47884.7836 | -49375.5216 | -18071.0929 | -15425.8311 | -8202.5724 | -8277.8043 | -8106.0311 | -8045.6164 | -8005.1363 | -3229.2449 | -3185.0987 | -3054.493 | -2882.4906 | -2730.0409 | -2735.0819 | -2360.9844 | -2395.6598 | -2169.1238 | -2101.7588 | -1982.457 | -1906.3849 | -1795.9429 | -1861.4749 | -1565.4353 | -1671.7529 | -1436.3571 | -1427.8029 | -1396.9463 | -1200.5031 | -1286.657 | -1197.1425 | 1179.4229 | -500875.1355
2 - DESPESAS
| 2.1 -Despesas de Capital (CAPEX) |  |  |  | -5505672.34 | -48726036.25 | -44724540.51 | -44243119.2 | -44934562.12 | -14554383.76 | -14585830.98 | -8292899.16 | -8206486.62 | -8117050.9 | -8031918.79 | -7938361.62 | -3477782.35 | -3330833.8 | -3193681.82 | -3056529.84 | -2919377.86 | -2792022.45 | -2673183.18 | -2547108.2 | -2429549.36 | -2321787.09 | -2222540.96 | -2116059.12 | -2018093.42 | -1920127.72 | -1831958.59 | -1743789.46 | -1655620.33 | -1577247.77 | -1507391.35 | -1430299.22 | -1361723.23 | -1322536.95 | 1302943.81 | -306007162.51
| 2.1.2 - Água |  |  |  | -2787413.22 | -8692409.17 | -3817518.27 | -2509663.86 | -2420387.28 | -2331110.7 | -2246793.93 | -2157517.35 | -2077504.19 | -1993843.62 | -1914486.66 | -1835129.7 | -1760732.55 | -1686335.4 | -1616898.06 | -1547460.72 | -1478023.38 | -1413545.85 | -1353371.93 | -1289550.6 | -1230032.88 | -1175474.97 | -1125220.67 | -1071318.96 | -1021720.86 | -972122.76 | -927484.47 | -882846.18 | -838207.89 | -798529.41 | -763154.54 | -724132.26 | -689413.59 | -669574.35 | 659654.73 | -59159275.5
| 2.1.2 - Esgoto |  |  |  | -2718259.12 | -40033627.08 | -40907022.24 | -41733455.34 | -42514174.84 | -12223273.06 | -12339037.05 | -6135381.81 | -6128982.43 | -6123207.28 | -6117432.13 | -6103231.92 | -1717049.8 | -1644498.4 | -1576783.76 | -1509069.12 | -1441354.48 | -1378476.6 | -1319811.25 | -1257557.6 | -1199516.48 | -1146312.12 | -1097320.29 | -1044740.16 | -996372.56 | -948004.96 | -904474.12 | -860943.28 | -817412.44 | -778718.36 | -744236.81 | -706166.96 | -672309.64 | -652962.6 | 643289.08 | -246847887.01
| 2.2 - Despesas operacionais (OPEX) |  |  |  | -13082228.9731 | -14743163.6251 | -16699675.2079 | -18812997.833 | -20368173.5644 | -21957396.7925 | -23248218.5051 | -23994785.8521 | -24934670.0968 | -26674412.7527 | -26411291.782 | -26594472.247 | -26664186.8396 | -26967058.3775 | -27270168.635 | -26829261.1995 | -27998306.8261 | -27798121.135 | -28253868.3928 | -28531841.6737 | -28456514.5237 | -28731533.2734 | -28759751.1638 | -29035067.9772 | -29253459.9783 | -29321971.2235 | -29677779.9938 | -29595171.9805 | -30197161.2742 | -30481144.0192 | -30767435.7228 | -31053660.9239 | -31344603.9282 | -31574219.8022 | -31799072.1274 | -927882848.2228
| 2.2.1 - Custeio de mão de obra e encargos sociais |  |  |  | -3834602.12 | -4219075.8 | -4339617.83 | -4317171.31 | -4391676.61 | -4543942.91 | -4593489.73 | -4841414.31 | -4957690.15 | -4957690.15 | -4957690.15 | -4957690.15 | -5067564.48 | -5067564.48 | -5067564.48 | -5067564.48 | -5858570.37 | -5858570.37 | -6017033.72 | -6017033.72 | -6017033.72 | -6017033.72 | -6110916.98 | -6110916.98 | -6110916.98 | -6110916.98 | -6110916.98 | -6110916.98 | -6392234.62 | -6392234.62 | -6392234.62 | -6392234.62 | -6392234.62 | -6392234.62 | -6392234.62 | -192378428.98
| 2.2.2 - Custeio de serviços e materiais p/ manut. de redes |  |  |  | -1129195.6194 | -1277418.421 | -2159277.4336 | -2710227.0723 | -3301014.5995 | -3549880.5588 | -3811253.2887 | -4002490.9577 | -4201257.5525 | -4406800.6783 | -4619415.7839 | -4839757.7914 | -5000829.4463 | -5165016.562 | -5332263.7536 | -5502579.0015 | -5675677.0263 | -5851908.2938 | -6030689.9566 | -6213105.2991 | -6398087.8698 | -6586203.6828 | -6777216.7207 | -6971411.6774 | -7168472.7199 | -7369463.4169 | -7572788.6715 | -7779778.487 | -7989791.5185 | -8203299.6321 | -8420206.4631 | -8640354.1388 | -8864085.0699 | -9043203.8702 | -9264549.4649 | -201828972.5
| 2.2.3 - Custeio de serviços e materiais p/ manut. de veículos |  |  |  | -335617.0668 | -335617.0668 | -335617.0668 | -335617.0668 | -342527.4553 | -378089.8379 | -378089.8379 | -378089.8379 | -378089.8379 | -420562.6091 | -420562.6091 | -420562.6091 | -420562.6091 | -420562.6091 | -420562.6091 | -420562.6091 | -420562.6091 | -486590.5697 | -486590.5697 | -486590.5697 | -486590.5697 | -486590.5697 | -486590.5697 | -486590.5697 | -486590.5697 | -486590.5697 | -493500.9582 | -493500.9582 | -493500.9582 | -493500.9582 | -493500.9582 | -493500.9582 | -493500.9582 | -493500.9582 | -493500.9582 | -15382679.698
| 2.2.4 - Custeio de serviços e manut. de equipos eletromecânicos |  |  |  | -422294.5288 | -478810.1094 | -539763.471 | -602715.3035 | -674689.6441 | -697951.2573 | -721830.0453 | -746649.2902 | -853126.6426 | -964791.2026 | -989757.3938 | -1015179.1189 | -1028639.408 | -1042114.3918 | -1055530.5969 | -1060732.4991 | -1065640.5084 | -1070519.1285 | -1076970.0749 | -1083435.716 | -1089445.8232 | -1095176.7323 | -1100687.2219 | -1105991.9865 | -1111061.6368 | -1116204.7604 | -1120642.5413 | -1125330.1311 | -1129429.9353 | -1133559.1288 | -1137497.292 | -1141097.4785 | -1144697.665 | -1147181.0589 | -1145814.4575 | -34034958.1805
| 2.2.5 - Reposição de ativos e equipamentos. |  |  |  | -418383.9981 | -540071.52 | -649710.0769 | -1385222.6151 | -1371310.1623 | -2190655.1762 | -2831453.5815 | -2918344.6166 | -2972056.2883 | -3627813.8399 | -3411720.4503 | -3193319.1726 | -2929683.4876 | -2956488.2356 | -2981799.3197 | -2385659.589 | -2404178.4919 | -1802978.5169 | -1815849.4157 | -1827884.898 | -1532601.9224 | -1542080.7618 | -1241151.9953 | -1248187.0947 | -1204714.8408 | -897684.7529 | -902510.0364 | -588840.3245 | -593354.3846 | -597719.5542 | -601927.0598 | -605964.5768 | -609855.2594 | -610344.7406 | -613366.9071 | -58004887.6632
| 2.2.6 - Custeio de combustíveis e lubrificantes |  |  |  | -783095.0066 | -783095.0066 | -783095.0066 | -783095.0066 | -846302.9759 | -926416.272 | -926416.272 | -926416.272 | -926416.272 | -1069737.5374 | -1069737.5374 | -1069737.5374 | -1069737.5374 | -1069737.5374 | -1069737.5374 | -1069737.5374 | -1069737.5374 | -1215594.8712 | -1215594.8712 | -1215594.8712 | -1215594.8712 | -1215594.8712 | -1215594.8712 | -1215594.8712 | -1215594.8712 | -1215594.8712 | -1278802.8405 | -1278802.8405 | -1278802.8405 | -1278802.8405 | -1278802.8405 | -1278802.8405 | -1278802.8405 | -1278802.8405 | -1278802.8405 | -38691827.7952
| 2.2.7 - Custeio de energia elétrica |  |  |  | -1129513.847 | -1271818.8305 | -1450021.6256 | -1618847.5526 | -1809396.5517 | -1866798.4615 | -1924656.9953 | -1987324.6942 | -2264653.1263 | -2558917.822 | -2624741.8847 | -2691767.8316 | -2727240.3291 | -2762792.7801 | -2798165.6272 | -2811866.4 | -2824811.4609 | -2837679.6823 | -2854756.4439 | -2871876.8707 | -2887771.2196 | -2902960.3359 | -2917546.3931 | -2931594.5845 | -2945023.9464 | -2958638.2595 | -2970386.8961 | -2982777.4209 | -2993652.608 | -3004597.5507 | -3015020.4377 | -3024548.0075 | -3034071.9388 | -3040667.8257 | -3037045.3714 | -90333951.6124
| 2.2.8 - Custeio de produto químico |  |  |  | -1377653.6087 | -1463078.2891 | -1543559.7234 | -1611884.5812 | -1689260.6338 | -1697507.6029 | -1702256.5538 | -1720541.1167 | -1739199.1623 | -1757038.2299 | -1774825.3942 | -1792527.7408 | -1798623.1034 | -1804709.4219 | -1810415.889 | -1815677.1374 | -1820509.8781 | -1825271.6414 | -1835257.0779 | -1845419.7506 | -1854836.7243 | -1863714.5178 | -1872196.3076 | -1880477.501 | -1888188.2128 | -1896275.918 | -1903053.4647 | -1910326.066 | -1916548.5439 | -1922908.6458 | -1928934.8772 | -1934310.5864 | -1939834.5553 | -1944374.1214 | -1940865.9058 | -63022062.4845
| 2.2.9 - Custeio administrativo e comercial |  |  |  | -696161.5649 | -882440.9717 | -1070301.1973 | -1250074.6731 | -1435444.8152 | -1503288.9808 | -1561202.0603 | -1591996.9148 | -1623074.212 | -1653506.6223 | -1683712.2182 | -1713765.8399 | -1725889.3694 | -1737847.1609 | -1749314.6205 | -1760136.3329 | -1770385.7047 | -1780654.0015 | -1789517.827 | -1798511.8343 | -1806655.3593 | -1814545.9762 | -1821988.6993 | -1829145.8255 | -1835888.3201 | -1842876.8409 | -1848753.9426 | -1855030.1918 | -1860422.6964 | -1865783.0857 | -1871027.6305 | -1875534.6701 | -1880365.1568 | -1884859.5797 | -1880431.6814 | -58550536.5781
| 2.2.10 - Custeio legal e regulação |  |  |  | -218321.6302 | -287934.4745 | -349231.9857 | -407890.8456 | -468375.8595 | -490512.9483 | -509409.5914 | -519457.7426 | -529598.0528 | -539527.9409 | -549383.8209 | -559190.1128 | -563145.9379 | -567047.6838 | -570789.4377 | -574320.4887 | -577664.7888 | -581015.2641 | -583907.4699 | -586842.1532 | -589499.3299 | -592073.9844 | -594502.4942 | -596837.8157 | -599037.8458 | -601318.1525 | -603235.8107 | -605283.708 | -607043.2455 | -608792.304 | -610503.5633 | -611974.1796 | -613550.3345 | -615016.834 | -613572.041 | -19095809.8725
| 2.2.11 - Despesas diversas | 12.1% |  |  | -1275370.6281 | -1421350.06 | -1626088.2771 | -1845344.3123 | -2004824.4056 | -2188278.1251 | -2323266.1892 | -2404967.6287 | -2503586.9256 | -2686746.0601 | -2704612.0537 | -2723297.4667 | -2732890.3999 | -2764690.2573 | -2796521.5605 | -2749746.4495 | -2873112.3571 | -2851782.7624 | -2899795.7844 | -2929024.2957 | -2920934.2892 | -2949866.7621 | -2952725.2024 | -2981706.1249 | -3004676.8364 | -2996353.3034 | -3033860.3305 | -3025029.5809 | -3088562.7605 | -3118486.9033 | -3148653.0008 | -3178833.8212 | -3209500.7745 | -3233678.5171 | -3259028.4772 | -94407192.6833
| 2.2.12 - Pagamento pelo uso de recursos hídricos |  |  |  | -195631.043 | -207575.957 | -218827.2316 | -228347.2608 | -239138.4034 | -240271.3485 | -240884.1917 | -243448.799 | -246065.5387 | -248583.2093 | -251078.4771 | -253555.8939 | -254420.1622 | -255269.155 | -256080.1809 | -256808.8564 | -257480.4928 | -258155.2597 | -259580.1724 | -261014.832 | -262332.1718 | -263590.6963 | -264797.5546 | -265957.5872 | -267061.0469 | -268195.524 | -269149.7139 | -270171.8445 | -271056.0066 | -271951.0925 | -272805.3918 | -273572.4782 | -274347.2468 | -274979.3621 | -274489.6781 | -8916673.8608
| 2.2.13 - Reserva técnica de contingência e emergências |  |  |  | -236316.8132 | -263365.7301 | -301302.2185 | -341928.752 | -371479.2423 | -405471.8696 | -430484.1667 | -445622.8436 | -463896.2752 | -497834.318 | -501144.7555 | -504607.0253 | -506384.5254 | -512276.8055 | -518174.9122 | -509507.8276 | -532366.6245 | -528414.4072 | -537310.8677 | -542726.6962 | -541227.6774 | -546588.6522 | -547118.3002 | -552488.2524 | -556744.5565 | -555202.267 | -562152.0437 | -560515.7707 | -572288.0024 | -577832.7263 | -583422.2827 | -589014.5671 | -594696.9284 | -599176.8866 | -603874.0481 | -17492959.6382
| 2.2.14 - Seguros e Garantias |  |  |  | -874942.3798 | -1108113.6554 | -1089429.7965 | -1089771.5026 | -1095592.6839 | -935499.6722 | -937463.9979 | -904883.8907 | -905733.7622 | -907692.3041 | -468847.6011 | -468595.6889 | -444859.2286 | -444496.1667 | -444185.9348 | -442829.8057 | -443737.4871 | -442772.3348 | -442775.3818 | -442489.7805 | -441753.1991 | -441561.6318 | -441068.698 | -440884.6257 | -440666.1459 | -586240.268 | -586267.6128 | -585678.4104 | -586052.046 | -586030.9083 | -586058.5513 | -586047.6792 | -586088.8367 | -586200.8869 | -572491.8586 | -22387804.4141
| 2.2.14.1 - Seguros sobre investimentos |  |  |  | -29455.347 | -260684.2939 | -239276.2917 | -236700.6877 | -240399.9073 | -77865.9531 | -78034.1957 | -44367.0105 | -43904.7034 | -43426.2223 | -42970.7655 | -42470.2347 | -18606.1356 | -17819.9608 | -17086.1977 | -16352.4346 | -15618.6716 | -14937.3201 | -14301.53 | -13627.0289 | -12998.0891 | -12421.5609 | -11890.5941 | -11320.9163 | -10796.7998 | -10272.6833 | -9800.9785 | -9329.2736 | -8857.5688 | -8438.2756 | -8064.5437 | -7652.1008 | -7285.2193 | -7075.5727 | 6970.7494 | -1637138.3194
| 2.2.14.2 - Garantias de Execução Contrato |  |  |  | -731044.9368 | -731044.9368 | -731044.9368 | -731044.9368 | -731044.9368 | -731044.9368 | -731044.9368 | -731044.9368 | -731044.9368 | -731044.9368 | -292417.9747 | -292417.9747 | -292417.9747 | -292417.9747 | -292417.9747 | -292417.9747 | -292417.9747 | -292417.9747 | -292417.9747 | -292417.9747 | -292417.9747 | -292417.9747 | -292417.9747 | -292417.9747 | -292417.9747 | -438626.9621 | -438626.9621 | -438626.9621 | -438626.9621 | -438626.9621 | -438626.9621 | -438626.9621 | -438626.9621 | -438626.9621 | -438626.9621 | -16082988.6104
| 2.2.14.3 - Seguro sobre Riscos Gerais |  |  |  | -97472.6582 | -97472.6582 | -97472.6582 | -97472.6582 | -97472.6582 | -97472.6582 | -97472.6582 | -97472.6582 | -97472.6582 | -97472.6582 | -97472.6582 | -97472.6582 | -97472.6582 | -97472.6582 | -97472.6582 | -97472.6582 | -97472.6582 | -97472.6582 | -97472.6582 | -97472.6582 | -97472.6582 | -97472.6582 | -97472.6582 | -97472.6582 | -97472.6582 | -97472.6582 | -97472.6582 | -97472.6582 | -97472.6582 | -97472.6582 | -97472.6582 | -97472.6582 | -97472.6582 | -97472.6582 | -97472.6582 | -3411543.0386
| 2.2.14.4 - Seguro sobre Operação |  |  |  | -16969.4377 | -18911.7663 | -21635.9097 | -24553.2198 | -26675.1814 | -29116.124 | -30912.207 | -31999.2852 | -33311.4637 | -35748.4867 | -35986.2026 | -36234.8213 | -36362.46 | -36785.5728 | -37209.1041 | -36586.7381 | -38228.1826 | -37944.3818 | -38583.2188 | -38972.1186 | -38864.4771 | -39249.4379 | -39287.4709 | -39673.0764 | -39978.7131 | -39867.9644 | -40367.014 | -40249.5165 | -41094.8569 | -41493.0124 | -41894.3873 | -42295.958 | -42703.997 | -43025.6939 | -43362.9876 | -1256134.4457
| 2.2.15 - Taxa de Administração Central |  |  |  | -155129.1185 | -203397.733 | -243832.2672 | -284859.9785 | -327139.522 | -342831.7714 | -356062.0033 | -363136.9374 | -370226.2982 | -377170.229 | -384061.652 | -390918.2676 | -393716.8154 | -396445.1306 | -399062.1755 | -401532.1853 | -403871.4891 | -406214.0313 | -408238.7598 | -410290.3865 | -412149.7768 | -413950.3787 | -415649.1555 | -417282.4809 | -418821.449 | -420415.339 | -421758.1509 | -423189.266 | -424421.1079 | -425644.0687 | -426840.754 | -427870.3218 | -428971.7435 | -429997.7002 | -429003.8176 | -13354102.2621
[5 empty] | -18587901.3131 | -63469199.8751 | -61424215.7179 | -63056117.033 | -65302735.6844 | -36511780.5525 | -37834049.4851 | -32287685.0121 | -33141156.7168 | -34791463.6527 | -34443210.572 | -34532833.867 | -30141969.1896 | -30297892.1775 | -30463850.455 | -29885791.0395 | -30917684.6861 | -30590143.585 | -30927051.5728 | -31078949.8737 | -30886063.8837 | -31053320.3634 | -30982292.1238 | -31151127.0972 | -31271553.3983 | -31242098.9435 | -31509738.5838 | -31338961.4405 | -31852781.6042 | -32058391.7892 | -32274827.0728 | -32483960.1439 | -32706327.1582 | -32896756.7522 | -30496128.3174 | -1233890010.7328
Despesas Totais (ToTEX)
3 - RESUMO
| 3.1 - Faturamento Bruto |  |  |  | 23178854.4624 | 29381068.8288 | 35635916.9088 | 41621514.8544 | 47793455.0496 | 50052341.664 | 51980570.5536 | 53005892.0976 | 54040617.6336 | 55053871.5168 | 56059573.5648 | 57060215.5968 | 57463871.2128 | 57862008.5472 | 58243820.1696 | 58604131.4976 | 58945386.6144 | 59287271.8464 | 59582394.8928 | 59881852.368 | 60152992.848 | 60415712.6976 | 60663519.8208 | 60901817.9328 | 61126310.7936 | 61358995.152 | 61554674.5632 | 61763643.6768 | 61943188.32 | 62121663.6768 | 62296281.9648 | 62446344.8544 | 62607176.9856 | 62756819.7984 | 62609391.936 | 1949453164.9008
| 3.2 - Arrecadação Bruta |  |  |  | 22640177.8847 | 29684696.8559 | 35585878.1242 | 41573630.0708 | 47744079.528 | 50034270.5711 | 51965144.7225 | 52997689.5252 | 54032339.8293 | 55045765.4857 | 56051527.9484 | 57052210.4605 | 57460641.9679 | 57858823.4485 | 58240765.6766 | 58601249.007 | 58942656.5735 | 59284536.7645 | 59580033.9084 | 59879456.7082 | 60150823.7242 | 60413610.9388 | 60661537.3638 | 60899911.5479 | 61124514.8507 | 61357133.6771 | 61553109.1279 | 61761971.9239 | 61941751.9629 | 62120235.8739 | 62294885.0185 | 62445144.3513 | 62605890.3286 | 62755622.6559 | 62610571.3589 | 1948952289.7653
| 3.3 - Perda de Arrecadação |  |  |  | -538676.5777 | 303628.0271 | -50038.7846 | -47884.7836 | -49375.5216 | -18071.0929 | -15425.8311 | -8202.5724 | -8277.8043 | -8106.0311 | -8045.6164 | -8005.1363 | -3229.2449 | -3185.0987 | -3054.493 | -2882.4906 | -2730.0409 | -2735.0819 | -2360.9844 | -2395.6598 | -2169.1238 | -2101.7588 | -1982.457 | -1906.3849 | -1795.9429 | -1861.4749 | -1565.4353 | -1671.7529 | -1436.3571 | -1427.8029 | -1396.9463 | -1200.5031 | -1286.657 | -1197.1425 | 1179.4229 | -500875.1355
| 3.4 - Receita Líquida |  |  |  | 20545748.1188 | 27149860.3997 | 32591928.3372 | 38149414.9656 | 43874633.5985 | 45982503.6509 | 47763871.3258 | 48709911.8314 | 49677973.7403 | 50629554.73 | 51555013.6181 | 52476400.7953 | 52840989.8148 | 53197360.3787 | 53539217.4613 | 53859926.7756 | 54153994.5008 | 54457443.1907 | 54718425.7788 | 54985126.9746 | 55226647.7501 | 55460747.5704 | 55680726.5169 | 55893651.9025 | 56094709.5077 | 56303812.0965 | 56480476.7385 | 56670174.3125 | 56831570.2571 | 56997357.6084 | 57162847.2708 | 57310820.8194 | 57476397.891 | 57650077.5514 | 57378170.4039 | 1789477488.1839
| 3.5 - Custeio |  |  |  | -13082228.9731 | -14743163.6251 | -16699675.2079 | -18812997.833 | -20368173.5644 | -21957396.7925 | -23248218.5051 | -23994785.8521 | -24934670.0968 | -26674412.7527 | -26411291.782 | -26594472.247 | -26664186.8396 | -26967058.3775 | -27270168.635 | -26829261.1995 | -27998306.8261 | -27798121.135 | -28253868.3928 | -28531841.6737 | -28456514.5237 | -28731533.2734 | -28759751.1638 | -29035067.9772 | -29253459.9783 | -29321971.2235 | -29677779.9938 | -29595171.9805 | -30197161.2742 | -30481144.0192 | -30767435.7228 | -31053660.9239 | -31344603.9282 | -31574219.8022 | -31799072.1274 | -927882848.2228
| 3.6 - Investimento |  |  |  | -5505672.34 | -48726036.25 | -44724540.51 | -44243119.2 | -44934562.12 | -14554383.76 | -14585830.98 | -8292899.16 | -8206486.62 | -8117050.9 | -8031918.79 | -7938361.62 | -3477782.35 | -3330833.8 | -3193681.82 | -3056529.84 | -2919377.86 | -2792022.45 | -2673183.18 | -2547108.2 | -2429549.36 | -2321787.09 | -2222540.96 | -2116059.12 | -2018093.42 | -1920127.72 | -1831958.59 | -1743789.46 | -1655620.33 | -1577247.77 | -1507391.35 | -1430299.22 | -1361723.23 | -1322536.95 | 1302943.81 | -306007162.51
| 3.7 - Depreciação |  |  |  | -149132.4649 | -1524326.7612 | -2775533.3664 | -4017517.7211 | -5282144.6618 | -5572261.6301 | -5869779.0522 | -5957443.4997 | -6049649.7088 | -6146709.1538 | -6249261.7444 | -6357513.8279 | -6288620.0543 | -6222243.0827 | -6158766.3472 | -6098157.3326 | -6040394.9748 | -5985997.4233 | -5935500.9592 | -5888594.4171 | -5845955.9173 | -5808500.3404 | -5777260.8982 | -5752269.718 | -5735007.4939 | -5726589.6289 | -5729604.4284 | -5746452.281 | -5780646.8319 | -5839151.1693 | -5932975.3037 | -6077826.192 | -6310854.0438 | -6736350.2597 | -5249668.0673 | -192618660.7575
| 3.8 - Saldo Operacional antes dos impostos sobre faturamento |  |  |  | 4052276.5716 | -33784503.0193 | -25838337.5937 | -21482486.9621 | -17558656.1563 | 13522490.0186 | 14131095.2374 | 20710004.5131 | 20891183.1125 | 20254301.8331 | 21608317.3764 | 22519376.5936 | 27318672.7782 | 27560931.271 | 27776915.2217 | 28715457.9675 | 28024971.8874 | 28694393.1795 | 28652982.3356 | 28800506.8345 | 29264759.8404 | 29360290.5755 | 29679245.24 | 29748784.4507 | 29852961.4524 | 30115034.7337 | 30043370.5441 | 30423010.4834 | 30088970.3587 | 30061844.0847 | 30020057.9457 | 29961184.2074 | 29899563.1703 | 29858865.9037 | 32114443.0415 | 715062279.0325
| 3.9 - Saldo Operacional depois dos impostos sobre faturamento |  |  |  | 1957846.8057 | -36319339.4755 | -28832287.3807 | -24906702.0674 | -21428102.0859 | 9470723.0984 | 9929821.8408 | 16422226.8193 | 16536817.0235 | 15838091.0774 | 17111803.0461 | 17943566.9283 | 22699020.6252 | 22899468.2012 | 23075367.0063 | 23974135.7362 | 23236309.8147 | 23867299.6057 | 23791374.2059 | 23906177.1009 | 24340583.8664 | 24407427.207 | 24698434.3931 | 24742524.8053 | 24823156.1093 | 25061713.1531 | 24970738.1547 | 25331212.8721 | 24978788.6529 | 24938965.8191 | 24888020.198 | 24826860.6755 | 24770070.7328 | 24753320.7992 | 26882042.0865 | 555587477.4511
| 3.10 - Impostos |  |  |  | -4521321.2374 | -6174842.2607 | -7393634.5063 | -8572640.9052 | -10005713.1561 | -10265734.2978 | -10480870.4779 | -10605389.7369 | -10650208.4268 | -10411077.9157 | -10860630.7615 | -11154110.6702 | -11321634.3462 | -11404203.1021 | -11479044.2582 | -11798375.0342 | -11567861.5907 | -11796023.9489 | -11781487.3148 | -11826324.6341 | -11978396.2592 | -12005906.1137 | -12109673.7616 | -12122406.4758 | -12145927.6351 | -12220107.0036 | -12177483.7769 | -12283504.6287 | -12140460.8371 | -12093079.4883 | -12029266.0707 | -11935296.9911 | -11808612.01 | -11620977.651 | -12084407.2261 | -384826634.5106
| 3.10.1 - Impostos sobre o faturamento |  |  |  | -2094429.7659 | -2534836.4562 | -2993949.7869 | -3424215.1052 | -3869445.9295 | -4051766.9202 | -4201273.3966 | -4287777.6938 | -4354366.0891 | -4416210.7557 | -4496514.3303 | -4575809.6652 | -4619652.153 | -4661463.0698 | -4701548.2153 | -4741322.2313 | -4788662.0727 | -4827093.5739 | -4861608.1297 | -4894329.7336 | -4924175.9741 | -4952863.3684 | -4980810.8469 | -5006259.6454 | -5029805.3431 | -5053321.5806 | -5072632.3894 | -5091797.6114 | -5110181.7058 | -5122878.2656 | -5132037.7477 | -5134323.5319 | -5129492.4375 | -5105545.1045 | -5232400.955 | -159474801.5814
| 3.10.1.1 - ISS | 3% |  |  | -68660.512 | -75731.0568 | -88491.3096 | -95588.769 | -104518.8997 | -110038.3748 | -114055.9548 | -119623.7327 | -124681.9702 | -128998.1357 | -131849.1112 | -134798.276 | -138211.1513 | -140343.0965 | -142511.0573 | -144617.2631 | -156245.4062 | -159211.0603 | -163335.4119 | -165601.9837 | -167893.8958 | -170220.0565 | -173704.9379 | -176098.9346 | -178524.5029 | -180998.1087 | -183574.1898 | -186114.3187 | -192059.4844 | -194671.1321 | -197321.272 | -200006.2463 | -202734.2198 | -204913.4461 | -207553.194 | -5323500.4723
| 3.10.1.2 - PIS | 1.65% |  |  | -361353.4345 | -438651.2334 | -518270.9716 | -593754.9681 | -671581.5783 | -703119.1459 | -729071.2194 | -743508.5444 | -754484.1942 | -764746.0349 | -778561.9039 | -792180.41 | -799392.1787 | -806470.0493 | -813233.6552 | -819952.7781 | -826322.9729 | -832649.3132 | -838070.2686 | -843502.7878 | -848417.8842 | -853120.1584 | -857483.7567 | -861596.2349 | -865363.6093 | -869117.1598 | -872102.2734 | -875067.8306 | -877286.6665 | -879085.5968 | -880246.7227 | -880175.5158 | -878827.1416 | -874166.7283 | -896324.1952 | -27497259.1168
| 3.10.1.3 - COFINS | 7.6% |  |  | -1664415.8194 | -2020454.166 | -2387187.5057 | -2734871.3681 | -3093345.4515 | -3238609.3995 | -3358146.2225 | -3424645.4167 | -3475199.9247 | -3522466.5851 | -3586103.3151 | -3648830.9792 | -3682048.823 | -3714649.924 | -3745803.5028 | -3776752.1901 | -3806093.6936 | -3835233.2003 | -3860202.4492 | -3885224.9621 | -3907864.194 | -3929523.1536 | -3949622.1522 | -3968564.4759 | -3985917.2308 | -4003206.312 | -4016955.9261 | -4030615.4621 | -4040835.5549 | -4049121.5367 | -4054469.753 | -4054141.7698 | -4047931.0762 | -4026464.9302 | -4128523.5658 | -126654041.9923
| 3.10.2 - Impostos sobre a renda |  |  |  | -2426891.4715 | -3640005.8045 | -4399684.7194 | -5148425.7999 | -6136267.2266 | -6213967.3776 | -6279597.0813 | -6317612.043 | -6295842.3378 | -5994867.16 | -6364116.4312 | -6578301.0049 | -6701982.1931 | -6742740.0323 | -6777496.0429 | -7057052.8028 | -6779199.518 | -6968930.375 | -6919879.1851 | -6931994.9005 | -7054220.2851 | -7053042.7453 | -7128862.9147 | -7116146.8305 | -7116122.292 | -7166785.423 | -7104851.3876 | -7191707.0174 | -7030279.1313 | -6970201.2227 | -6897228.3231 | -6800973.4592 | -6679119.5725 | -6515432.5464 | -6852006.2711 | -225351832.9292
| 3.10.2.1 - Base de cálculo CSLL e IRPJ |  |  |  | 7314386.6808 | 10882370.0133 | 13116719.763 | 15318899.4115 | 18224315.3723 | 18452845.2283 | 18645873.7685 | 18757682.4795 | 18693653.9347 | 17808432.8235 | 18894460.0917 | 19524414.7204 | 19888182.9209 | 20008058.9185 | 20110282.4791 | 20932508.2436 | 20115292.6999 | 20673324.6324 | 20529056.4268 | 20564690.8839 | 20924177.3091 | 20920713.9566 | 21143714.4549 | 21106314.2073 | 21106242.0354 | 21255251.2441 | 21073092.3163 | 21328550.051 | 20853762.151 | 20677062.4198 | 20462436.2443 | 20179333.7035 | 19820939.919 | 19339507.4895 | 20329430.2091 | 668975979.2035
| 3.10.2.2 - CSLL | 9% |  |  | -658294.8013 | -979413.3012 | -1180504.7787 | -1378700.947 | -1640188.3835 | -1660756.0705 | -1678128.6392 | -1688191.4232 | -1682428.8541 | -1602758.9541 | -1700501.4083 | -1757197.3248 | -1789936.4629 | -1800725.3027 | -1809925.4231 | -1883925.7419 | -1810376.343 | -1860599.2169 | -1847615.0784 | -1850822.1795 | -1883175.9578 | -1882864.2561 | -1902934.3009 | -1899568.2787 | -1899561.7832 | -1912972.612 | -1896578.3085 | -1919569.5046 | -1876838.5936 | -1860935.6178 | -1841619.262 | -1816140.0333 | -1783884.5927 | -1740555.6741 | -1829648.7188 | -60207838.1283
| 3.10.2.3 - IRPJ | 15% |  |  | -1768596.6702 | -2660592.5033 | -3219179.9407 | -3769724.8529 | -4496078.8431 | -4553211.3071 | -4601468.4421 | -4629420.6199 | -4613413.4837 | -4392108.2059 | -4663615.0229 | -4821103.6801 | -4912045.7302 | -4942014.7296 | -4967570.6198 | -5173127.0609 | -4968823.175 | -5108331.1581 | -5072264.1067 | -5081172.721 | -5171044.3273 | -5170178.4892 | -5225928.6137 | -5216578.5518 | -5216560.5089 | -5253812.811 | -5208273.0791 | -5272137.5128 | -5153440.5377 | -5109265.605 | -5055609.0611 | -4984833.4259 | -4895234.9798 | -4774876.8724 | -5022357.5523 | -165143994.8009
25%
| 3.11- Equity |  |  |  | 469044.6658 | 39959345.28 | 33231972.1001 | 30055127.8673 | 27564369.3125 | 0 | 0 | 0 | 0 | 0 | 0 | 0 | 0 | 0 | 0 | 0 | 0 | 0 | 0 | 0 | 0 | 0 | 0 | 0 | 0 | 0 | 0 | 0 | 0 | 0 | 0 | 0 | 0 | 0 | 0 | 131279859.2256
| Saldo de CX |  | 6 |  | -469044.6658 | -39959345.28 | -33231972.1001 | -30055127.8673 | -27564369.3125 | 3256755.7208 | 3650224.7595 | 10104614.7762 | 10240974.6857 | 9843223.9174 | 10747686.6149 | 11365265.9234 | 15997038.4321 | 16156728.1689 | 16297870.9634 | 16917082.9334 | 16457110.2967 | 16898369.2307 | 16871495.0208 | 16974182.2004 | 17286363.5813 | 17354384.4618 | 17569571.4784 | 17626377.9748 | 17707033.8173 | 17894927.7301 | 17865886.7672 | 18139505.8547 | 17948509.5216 | 17968764.5964 | 17990791.8749 | 18025887.2163 | 18090951.1603 | 18237888.2527 | 20030035.8154 | 330235644.5219
| Saldo de CX Acumulado |  | 17 |  | -469044.6658 | -40428389.9458 | -73660362.0458 | -103715489.9131 | -131279859.2256 | -128023103.5048 | -124372878.7453 | -114268263.9691 | -104027289.2834 | -94184065.366 | -83436378.7511 | -72071112.8277 | -56074074.3957 | -39917346.2267 | -23619475.2633 | -6702392.3299 | 9754717.9668 | 26653087.1975 | 43524582.2183 | 60498764.4187 | 77785128 | 95139512.4618 | 112709083.9402 | 130335461.915 | 148042495.7323 | 165937423.4624 | 183803310.2295 | 201942816.0842 | 219891325.6058 | 237860090.2022 | 255850882.0771 | 273876769.2934 | 291967720.4538 | 310205608.7065 | 330235644.5219
| Saldo de CX Descontado |  | 6 |  | -435205.1685 | -34401553.1237 | -26545789.3569 | -22276038.1206 | -18956025.1218 | 2078089.4778 | 2161118.1381 | 5550837.4053 | 5219872.3258 | 4655172.684 | 4716211.4554 | 4627407.2116 | 6043347.2378 | 5663321.5654 | 5300642.5887 | 5105084.8896 | 4607983.472 | 4390176.4041 | 4066966.4258 | 3796520.2595 | 3587404.4994 | 3341686.9511 | 3139045.138 | 2921993.9567 | 2723591.0254 | 2553911.6526 | 2365812.6034 | 2228748.4757 | 2046180.0213 | 1900699.7274 | 1765734.5539 | 1641540.6016 | 1528608.3366 | 1429845.8397 | 1457055.97 | 0.0022639
| Saldo de CX Descontado Acumulado |  | 35 |  | -435205.1685 | -34836758.2922 | -61382547.649 | -83658585.7697 | -102614610.8915 | -100536521.4137 | -98375403.2756 | -92824565.8704 | -87604693.5446 | -82949520.8606 | -78233309.4052 | -73605902.1936 | -67562554.9558 | -61899233.3904 | -56598590.8016 | -51493505.912 | -46885522.44 | -42495346.036 | -38428379.6101 | -34631859.3507 | -31044454.8513 | -27702767.9002 | -24563722.7621 | -21641728.8054 | -18918137.78 | -16364226.1274 | -13998413.524 | -11769665.0483 | -9723485.027 | -7822785.2996 | -6057050.7456 | -4415510.1441 | -2886901.8074 | -1457055.9677 | 0.0022639
[32 empty] | 31 | 32 | 33 | 34 | 35
[32 empty] | 2057 | 2058 | 2059 | 2060 | 2061
[32 empty] | #DIV/0! | #DIV/0! | #DIV/0! | #DIV/0! | #DIV/0!
[32 empty] | #DIV/0! | #DIV/0! | #DIV/0! | #DIV/0! | #DIV/0!
[32 empty] | #DIV/0! | #DIV/0! | #DIV/0! | #DIV/0! | #DIV/0!
[32 empty] | #DIV/0! | #DIV/0! | #DIV/0! | #DIV/0! | #DIV/0!
[32 empty] | #DIV/0! | #DIV/0! | #DIV/0! | #DIV/0! | #DIV/0!
[32 empty] | #DIV/0! | #DIV/0! | #DIV/0! | #DIV/0! | #DIV/0!
[32 empty] | #DIV/0! | #DIV/0! | #DIV/0! | #DIV/0! | #DIV/0!
[32 empty] | #DIV/0! | #DIV/0! | #DIV/0! | #DIV/0! | #DIV/0!
[32 empty] | #DIV/0! | #DIV/0! | #DIV/0! | #DIV/0! | #DIV/0!
[32 empty] | #DIV/0! | #DIV/0! | #DIV/0! | #DIV/0! | #DIV/0!
[32 empty] | #DIV/0! | #DIV/0! | #DIV/0! | #DIV/0! | #DIV/0!
[32 empty] | #DIV/0! | #DIV/0! | #DIV/0! | #DIV/0! | #DIV/0!
[32 empty] | #DIV/0! | #DIV/0! | #DIV/0! | #DIV/0! | #DIV/0!
[32 empty] | #DIV/0! | #DIV/0! | #DIV/0! | #DIV/0! | #DIV/0!
[32 empty] | #DIV/0! | #DIV/0! | #DIV/0! | #DIV/0! | #DIV/0!
[32 empty] | #DIV/0! | #DIV/0! | #DIV/0! | #DIV/0! | #DIV/0!
[32 empty] | #DIV/0! | #DIV/0! | #DIV/0! | #DIV/0! | #DIV/0!
[32 empty] | #DIV/0! | #DIV/0! | #DIV/0! | #DIV/0! | #DIV/0!
[32 empty] | #DIV/0! | #DIV/0! | #DIV/0! | #DIV/0! | #DIV/0!
[32 empty] | #DIV/0! | #DIV/0! | #DIV/0! | #DIV/0! | #DIV/0!
[32 empty] | #DIV/0! | #DIV/0! | #DIV/0! | #DIV/0! | #DIV/0!
[32 empty] | #DIV/0! | #DIV/0! | #DIV/0! | #DIV/0! | #DIV/0!
[32 empty] | #DIV/0! | #DIV/0! | #DIV/0! | #DIV/0! | #DIV/0!
[32 empty] | #DIV/0! | #DIV/0! | #DIV/0! | #DIV/0! | #DIV/0!
[32 empty] | #DIV/0! | #DIV/0! | #DIV/0! | #DIV/0! | #DIV/0!
[32 empty] | #DIV/0! | #DIV/0! | #DIV/0! | #DIV/0! | #DIV/0!
[32 empty] | #DIV/0! | #DIV/0! | #DIV/0! | #DIV/0! | #DIV/0!
[32 empty] | #DIV/0! | #DIV/0! | #DIV/0! | #DIV/0! | #DIV/0!
[32 empty] | #DIV/0! | #DIV/0! | #DIV/0! | #DIV/0! | #DIV/0!

## DRE PROJETO
Preenchimento
Fórmulas | DRE - Demonstração de Resultado do Exercício (R$) | Base | 0 | 1 | 2 | 3 | 4 | 5 | 6 | 7 | 8 | 9 | 10 | 11 | 12 | 13 | 14 | 15 | 16 | 17 | 18 | 19 | 20 | 21 | 22 | 23 | 24 | 25 | 26 | 27 | 28 | 29 | 30 | 31 | 32 | 33 | 34 | 35 | ACUMULADO
|  | 2025 | 2026 | 2027 | 2028 | 2029 | 2030 | 2031 | 2032 | 2033 | 2034 | 2035 | 2036 | 2037 | 2038 | 2039 | 2040 | 2041 | 2042 | 2043 | 2044 | 2045 | 2046 | 2047 | 2048 | 2049 | 2050 | 2051 | 2052 | 2053 | 2054 | 2055 | 2056 | 2057 | 2058 | 2059 | 2060 | 2061
| Receita Operacional Bruta |  |  | 22640177.8847 | 29684696.8559 | 35585878.1242 | 41573630.0708 | 47744079.528 | 50034270.5711 | 51965144.7225 | 52997689.5252 | 54032339.8293 | 55045765.4857 | 56051527.9484 | 57052210.4605 | 57460641.9679 | 57858823.4485 | 58240765.6766 | 58601249.007 | 58942656.5735 | 59284536.7645 | 59580033.9084 | 59879456.7082 | 60150823.7242 | 60413610.9388 | 60661537.3638 | 60899911.5479 | 61124514.8507 | 61357133.6771 | 61553109.1279 | 61761971.9239 | 61941751.9629 | 62120235.8739 | 62294885.0185 | 62445144.3513 | 62605890.3286 | 62755622.6559 | 62610571.3589 | 1948952289.7653
| Água |  |  | 22640177.8847 | 24802762.5625 | 25446424.9044 | 26009040.5603 | 26547611.1728 | 27051068.635 | 27355830.5345 | 27605122.2855 | 27854074.3089 | 28086974.0521 | 28311125.887 | 28528370.2844 | 28730320.9839 | 28929411.7243 | 29120382.8383 | 29300624.5035 | 29471328.2867 | 29642268.3823 | 29790016.9542 | 29939728.3541 | 30075411.8621 | 30206805.4694 | 30330768.6819 | 30449955.774 | 30562257.4254 | 30678566.8386 | 30776554.564 | 30880985.9619 | 30970875.9814 | 31060117.937 | 31147442.5092 | 31222572.1756 | 31302945.1643 | 31377811.3279 | 31305285.6794 | 1017511022.4515
| Esgoto |  |  | 0 | 4881934.2934 | 10139453.2198 | 15564589.5106 | 21196468.3552 | 22983201.9361 | 24609314.188 | 25392567.2398 | 26178265.5204 | 26958791.4336 | 27740402.0615 | 28523840.1762 | 28730320.9839 | 28929411.7243 | 29120382.8383 | 29300624.5035 | 29471328.2867 | 29642268.3823 | 29790016.9542 | 29939728.3541 | 30075411.8621 | 30206805.4694 | 30330768.6819 | 30449955.774 | 30562257.4254 | 30678566.8386 | 30776554.564 | 30880985.9619 | 30970875.9814 | 31060117.937 | 31147442.5092 | 31222572.1756 | 31302945.1643 | 31377811.3279 | 31305285.6794 | 931441267.3139
| Receitas acessórias |  |  | 0 | 0 | 0 | 0 | 0 | 0 | 0 | 0 | 0 | 0 | 0 | 0 | 0 | 0 | 0 | 0 | 0 | 0 | 0 | 0 | 0 | 0 | 0 | 0 | 0 | 0 | 0 | 0 | 0 | 0 | 0 | 0 | 0 | 0 | 0 | 0
| Impostos Indiretos |  |  | -2094429.7659 | -2534836.4562 | -2993949.7869 | -3424215.1052 | -3869445.9295 | -4051766.9202 | -4201273.3966 | -4287777.6938 | -4354366.0891 | -4416210.7557 | -4496514.3303 | -4575809.6652 | -4619652.153 | -4661463.0698 | -4701548.2153 | -4741322.2313 | -4788662.0727 | -4827093.5739 | -4861608.1297 | -4894329.7336 | -4924175.9741 | -4952863.3684 | -4980810.8469 | -5006259.6454 | -5029805.3431 | -5053321.5806 | -5072632.3894 | -5091797.6114 | -5110181.7058 | -5122878.2656 | -5132037.7477 | -5134323.5319 | -5129492.4375 | -5105545.1045 | -5232400.955 | -159474801.5814
| PIS/COFINS |  |  | -2025769.2539 | -2459105.3994 | -2905458.4773 | -3328626.3362 | -3764927.0298 | -3941728.5454 | -4087217.4418 | -4168153.9611 | -4229684.1189 | -4287212.62 | -4364665.2191 | -4441011.3892 | -4481441.0017 | -4521119.9733 | -4559037.1581 | -4596704.9683 | -4632416.6665 | -4667882.5135 | -4698272.7178 | -4728727.7499 | -4756282.0783 | -4782643.312 | -4807105.909 | -4830160.7108 | -4851280.8402 | -4872323.4719 | -4889058.1996 | -4905683.2927 | -4918122.2214 | -4928207.1335 | -4934716.4757 | -4934317.2856 | -4926758.2178 | -4900631.6585 | -5024847.761 | -154151301.1091
| ISS |  |  | -68660.512 | -75731.0568 | -88491.3096 | -95588.769 | -104518.8997 | -110038.3748 | -114055.9548 | -119623.7327 | -124681.9702 | -128998.1357 | -131849.1112 | -134798.276 | -138211.1513 | -140343.0965 | -142511.0573 | -144617.2631 | -156245.4062 | -159211.0603 | -163335.4119 | -165601.9837 | -167893.8958 | -170220.0565 | -173704.9379 | -176098.9346 | -178524.5029 | -180998.1087 | -183574.1898 | -186114.3187 | -192059.4844 | -194671.1321 | -197321.272 | -200006.2463 | -202734.2198 | -204913.4461 | -207553.194 | -5323500.4723
| Receita Operacional Líquida |  |  | 20545748.1188 | 27149860.3997 | 32591928.3372 | 38149414.9656 | 43874633.5985 | 45982503.6509 | 47763871.3258 | 48709911.8314 | 49677973.7403 | 50629554.73 | 51555013.6181 | 52476400.7953 | 52840989.8148 | 53197360.3787 | 53539217.4613 | 53859926.7756 | 54153994.5008 | 54457443.1907 | 54718425.7788 | 54985126.9746 | 55226647.7501 | 55460747.5704 | 55680726.5169 | 55893651.9025 | 56094709.5077 | 56303812.0965 | 56480476.7385 | 56670174.3125 | 56831570.2571 | 56997357.6084 | 57162847.2708 | 57310820.8194 | 57476397.891 | 57650077.5514 | 57378170.4039 | 1789477488.1839
| Custos e Despesas |  |  | -13082228.9732 | -14743163.6249 | -16699675.206 | -18812997.8335 | -20368173.5637 | -21957396.7926 | -23248218.5056 | -23994785.8527 | -24934670.0972 | -26674412.753 | -26411291.7824 | -26594472.2474 | -26664186.8401 | -26967058.378 | -27270168.6354 | -26829261.1999 | -27998306.8252 | -27798121.1341 | -28253868.3935 | -28531841.6744 | -28456514.5244 | -28731533.2741 | -28759751.1643 | -29035067.9777 | -29253459.9788 | -29321971.2239 | -29677779.9943 | -29595171.9809 | -30197161.2714 | -30481144.0164 | -30767435.72 | -31053660.9211 | -31344603.9254 | -31574219.7994 | -31799072.1246 | -927882848.2096
| Pessoal e encargos sociais |  |  | -3834602.1201 | -4219075.7998 | -4339617.8281 | -4317171.3105 | -4391676.6094 | -4543942.9102 | -4593489.7305 | -4841414.3105 | -4957690.1504 | -4957690.1504 | -4957690.1504 | -4957690.1504 | -5067564.4805 | -5067564.4805 | -5067564.4805 | -5067564.4805 | -5858570.3691 | -5858570.3691 | -6017033.7207 | -6017033.7207 | -6017033.7207 | -6017033.7207 | -6110916.9805 | -6110916.9805 | -6110916.9805 | -6110916.9805 | -6110916.9805 | -6110916.9805 | -6392234.6172 | -6392234.6172 | -6392234.6172 | -6392234.6172 | -6392234.6172 | -6392234.6172 | -6392234.6172 | -192378428.9668
| Serviços e materiais p/ manut. de redes |  |  | -1129195.6194 | -1277418.421 | -2159277.4336 | -2710227.0723 | -3301014.5995 | -3549880.5588 | -3811253.2887 | -4002490.9577 | -4201257.5525 | -4406800.6783 | -4619415.7839 | -4839757.7914 | -5000829.4463 | -5165016.562 | -5332263.7536 | -5502579.0015 | -5675677.0263 | -5851908.2938 | -6030689.9566 | -6213105.2991 | -6398087.8698 | -6586203.6828 | -6777216.7207 | -6971411.6774 | -7168472.7199 | -7369463.4169 | -7572788.6715 | -7779778.487 | -7989791.5185 | -8203299.6321 | -8420206.4631 | -8640354.1388 | -8864085.0699 | -9043203.8702 | -9264549.4649 | -201828972.5
| Serviços e materiais p/ manut. de veículos |  |  | -335617.0668 | -335617.0668 | -335617.0668 | -335617.0668 | -342527.4553 | -378089.8379 | -378089.8379 | -378089.8379 | -378089.8379 | -420562.6091 | -420562.6091 | -420562.6091 | -420562.6091 | -420562.6091 | -420562.6091 | -420562.6091 | -420562.6091 | -486590.5697 | -486590.5697 | -486590.5697 | -486590.5697 | -486590.5697 | -486590.5697 | -486590.5697 | -486590.5697 | -486590.5697 | -493500.9582 | -493500.9582 | -493500.9582 | -493500.9582 | -493500.9582 | -493500.9582 | -493500.9582 | -493500.9582 | -493500.9582 | -15382679.698
| Serviços e manut. de equip eletromecânicos |  |  | -422294.5288 | -478810.1094 | -539763.471 | -602715.3035 | -674689.6441 | -697951.2573 | -721830.0453 | -746649.2902 | -853126.6426 | -964791.2026 | -989757.3938 | -1015179.1189 | -1028639.408 | -1042114.3918 | -1055530.5969 | -1060732.4991 | -1065640.5084 | -1070519.1285 | -1076970.0749 | -1083435.716 | -1089445.8232 | -1095176.7323 | -1100687.2219 | -1105991.9865 | -1111061.6368 | -1116204.7604 | -1120642.5413 | -1125330.1311 | -1129429.9353 | -1133559.1288 | -1137497.292 | -1141097.4785 | -1144697.665 | -1147181.0589 | -1145814.4575 | -34034958.1805
| Reposição de ativos e equipamentos. |  |  | -418383.9981 | -540071.52 | -649710.0769 | -1385222.6151 | -1371310.1623 | -2190655.1762 | -2831453.5815 | -2918344.6166 | -2972056.2883 | -3627813.8399 | -3411720.4503 | -3193319.1726 | -2929683.4876 | -2956488.2356 | -2981799.3197 | -2385659.589 | -2404178.4919 | -1802978.5169 | -1815849.4157 | -1827884.898 | -1532601.9224 | -1542080.7618 | -1241151.9953 | -1248187.0947 | -1204714.8408 | -897684.7529 | -902510.0364 | -588840.3245 | -593354.3846 | -597719.5542 | -601927.0598 | -605964.5768 | -609855.2594 | -610344.7406 | -613366.9071 | -58004887.6632
| Combustíveis e lubrificantes |  |  | -783095.0066 | -783095.0066 | -783095.0066 | -783095.0066 | -846302.9759 | -926416.272 | -926416.272 | -926416.272 | -926416.272 | -1069737.5374 | -1069737.5374 | -1069737.5374 | -1069737.5374 | -1069737.5374 | -1069737.5374 | -1069737.5374 | -1069737.5374 | -1215594.8712 | -1215594.8712 | -1215594.8712 | -1215594.8712 | -1215594.8712 | -1215594.8712 | -1215594.8712 | -1215594.8712 | -1215594.8712 | -1278802.8405 | -1278802.8405 | -1278802.8405 | -1278802.8405 | -1278802.8405 | -1278802.8405 | -1278802.8405 | -1278802.8405 | -1278802.8405 | -38691827.7952
| Energia elétrica |  |  | -1129513.847 | -1271818.8305 | -1450021.6256 | -1618847.5526 | -1809396.5517 | -1866798.4615 | -1924656.9953 | -1987324.6942 | -2264653.1263 | -2558917.822 | -2624741.8847 | -2691767.8316 | -2727240.3291 | -2762792.7801 | -2798165.6272 | -2811866.4 | -2824811.4609 | -2837679.6823 | -2854756.4439 | -2871876.8707 | -2887771.2196 | -2902960.3359 | -2917546.3931 | -2931594.5845 | -2945023.9464 | -2958638.2595 | -2970386.8961 | -2982777.4209 | -2993652.608 | -3004597.5507 | -3015020.4377 | -3024548.0075 | -3034071.9388 | -3040667.8257 | -3037045.3714 | -90333951.6124
| Produtos Químicos |  |  | -1377653.6087 | -1463078.2891 | -1543559.7234 | -1611884.5812 | -1689260.6338 | -1697507.6029 | -1702256.5538 | -1720541.1167 | -1739199.1623 | -1757038.2299 | -1774825.3942 | -1792527.7408 | -1798623.1034 | -1804709.4219 | -1810415.889 | -1815677.1374 | -1820509.8781 | -1825271.6414 | -1835257.0779 | -1845419.7506 | -1854836.7243 | -1863714.5178 | -1872196.3076 | -1880477.501 | -1888188.2128 | -1896275.918 | -1903053.4647 | -1910326.066 | -1916548.5439 | -1922908.6458 | -1928934.8772 | -1934310.5864 | -1939834.5553 | -1944374.1214 | -1940865.9058 | -63022062.4845
| Despesas diversas |  |  | -1275370.6281 | -1421350.06 | -1626088.2771 | -1845344.3123 | -2004824.4056 | -2188278.1251 | -2323266.1892 | -2404967.6287 | -2503586.9256 | -2686746.0601 | -2704612.0537 | -2723297.4667 | -2732890.3999 | -2764690.2573 | -2796521.5605 | -2749746.4495 | -2873112.3571 | -2851782.7624 | -2899795.7844 | -2929024.2957 | -2920934.2892 | -2949866.7621 | -2952725.2024 | -2981706.1249 | -3004676.8364 | -2996353.3034 | -3033860.3305 | -3025029.5809 | -3088562.7605 | -3118486.9033 | -3148653.0008 | -3178833.8212 | -3209500.7745 | -3233678.5171 | -3259028.4772 | -94407192.6833
| Custeio administrativo e comercial |  |  | -696161.5649 | -882440.9717 | -1070301.1973 | -1250074.6731 | -1435444.8152 | -1503288.9808 | -1561202.0603 | -1591996.9148 | -1623074.212 | -1653506.6223 | -1683712.2182 | -1713765.8399 | -1725889.3694 | -1737847.1609 | -1749314.6205 | -1760136.3329 | -1770385.7047 | -1780654.0015 | -1789517.827 | -1798511.8343 | -1806655.3593 | -1814545.9762 | -1821988.6993 | -1829145.8255 | -1835888.3201 | -1842876.8409 | -1848753.9426 | -1855030.1918 | -1860422.6964 | -1865783.0857 | -1871027.6305 | -1875534.6701 | -1880365.1568 | -1884859.5797 | -1880431.6814 | -58550536.5781
| Custeio legal e regulação |  |  | -218321.6302 | -287934.4745 | -349231.9857 | -407890.8456 | -468375.8595 | -490512.9483 | -509409.5914 | -519457.7426 | -529598.0528 | -539527.9409 | -549383.8209 | -559190.1128 | -563145.9379 | -567047.6838 | -570789.4377 | -574320.4887 | -577664.7888 | -581015.2641 | -583907.4699 | -586842.1532 | -589499.3299 | -592073.9844 | -594502.4942 | -596837.8157 | -599037.8458 | -601318.1525 | -603235.8107 | -605283.708 | -607043.2455 | -608792.304 | -610503.5633 | -611974.1796 | -613550.3345 | -615016.834 | -613572.041 | -19095809.8725
| Pagamento pelo uso de recursos hídricos |  |  | -195631.043 | -207575.957 | -218827.2316 | -228347.2608 | -239138.4034 | -240271.3485 | -240884.1917 | -243448.799 | -246065.5387 | -248583.2093 | -251078.4771 | -253555.8939 | -254420.1622 | -255269.155 | -256080.1809 | -256808.8564 | -257480.4928 | -258155.2597 | -259580.1724 | -261014.832 | -262332.1718 | -263590.6963 | -264797.5546 | -265957.5872 | -267061.0469 | -268195.524 | -269149.7139 | -270171.8445 | -271056.0066 | -271951.0925 | -272805.3918 | -273572.4782 | -274347.2468 | -274979.3621 | -274489.6781 | -8916673.8608
| Reserva técnica de contingência e emergências |  |  | -236316.8132 | -263365.7301 | -301302.2185 | -341928.752 | -371479.2423 | -405471.8696 | -430484.1667 | -445622.8436 | -463896.2752 | -497834.318 | -501144.7555 | -504607.0253 | -506384.5254 | -512276.8055 | -518174.9122 | -509507.8276 | -532366.6245 | -528414.4072 | -537310.8677 | -542726.6962 | -541227.6774 | -546588.6522 | -547118.3002 | -552488.2524 | -556744.5565 | -555202.267 | -562152.0437 | -560515.7707 | -572288.0024 | -577832.7263 | -583422.2827 | -589014.5671 | -594696.9284 | -599176.8866 | -603874.0481 | -17492959.6382
| Seguros |  |  | -143897.443 | -377068.7185 | -358384.8597 | -358726.5658 | -364547.747 | -204454.7354 | -206419.061 | -173838.9539 | -174688.8254 | -176647.3673 | -176429.6264 | -176177.7142 | -152441.2538 | -152078.1919 | -151767.9601 | -150411.831 | -151319.5124 | -150354.3601 | -150357.407 | -150071.8057 | -149335.2244 | -149143.6571 | -148650.7233 | -148466.651 | -148248.1712 | -147613.3059 | -147640.6507 | -147051.4483 | -147425.0839 | -147403.9462 | -147431.5892 | -147420.7171 | -147461.8746 | -147573.9248 | -133864.8965 | -6304815.8037
| Garantias |  |  | -731044.9368 | -731044.9368 | -731044.9368 | -731044.9368 | -731044.9368 | -731044.9368 | -731044.9368 | -731044.9368 | -731044.9368 | -731044.9368 | -292417.9747 | -292417.9747 | -292417.9747 | -292417.9747 | -292417.9747 | -292417.9747 | -292417.9747 | -292417.9747 | -292417.9747 | -292417.9747 | -292417.9747 | -292417.9747 | -292417.9747 | -292417.9747 | -292417.9747 | -438626.9621 | -438626.9621 | -438626.9621 | -438626.9621 | -438626.9621 | -438626.9621 | -438626.9621 | -438626.9621 | -438626.9621 | -438626.9621 | -16082988.6104
| Adm. Central |  |  | -155129.1185 | -203397.733 | -243832.2672 | -284859.9785 | -327139.522 | -342831.7714 | -356062.0033 | -363136.9374 | -370226.2982 | -377170.229 | -384061.652 | -390918.2676 | -393716.8154 | -396445.1306 | -399062.1755 | -401532.1853 | -403871.4891 | -406214.0313 | -408238.7598 | -410290.3865 | -412149.7768 | -413950.3787 | -415649.1555 | -417282.4809 | -418821.449 | -420415.339 | -421758.1509 | -423189.266 | -424421.1079 | -425644.0687 | -426840.754 | -427870.3218 | -428971.7435 | -429997.7002 | -429003.8176 | -13354102.2621
0
|  |  |  | -0.00011719 | 0.00019531 | 0.001875 | -0.00054688 | 0.000625 | -0.00015625 | -0.00046875 | -0.00054688 | -0.00039062 | -0.00039062 | -0.00039063 | -0.00039063 | -0.00046875 | -0.00046875 | -0.00046875 | -0.00046875 | 0.00085938 | 0.00085939 | -0.00070312 | -0.00070312 | -0.00070313 | -0.00070313 | -0.00046875 | -0.00046874 | -0.00046875 | -0.00046876 | -0.00046875 | -0.00046875 | 0.0028125 | 0.0028125 | 0.0028125 | 0.0028125 | 0.0028125 | 0.0028125 | 0.0028125
| LAJIDA |  |  | 7463519.1456 | 12406696.7747 | 15892253.1312 | 19336417.1321 | 23506460.0348 | 24025106.8582 | 24515652.8203 | 24715125.9787 | 24743303.6431 | 23955141.977 | 25143721.8357 | 25881928.5479 | 26176802.9747 | 26230302.0007 | 26269048.8259 | 27030665.5757 | 26155687.6755 | 26659322.0565 | 26464557.3852 | 26453285.3002 | 26770133.2257 | 26729214.2963 | 26920975.3526 | 26858583.9248 | 26841249.5289 | 26981840.8726 | 26802696.7442 | 27075002.3316 | 26634408.9857 | 26516213.592 | 26395411.5508 | 26257159.8983 | 26131793.9656 | 26075857.752 | 25579098.2793 | 861594639.9743
| Margem % |  |  | 32.97% | 41.79% | 44.66% | 46.51% | 49.23% | 48.02% | 47.18% | 46.63% | 45.79% | 43.52% | 44.86% | 45.37% | 45.56% | 45.34% | 45.1% | 46.13% | 44.37% | 44.97% | 44.42% | 44.18% | 44.51% | 44.24% | 44.38% | 44.1% | 43.91% | 43.98% | 43.54% | 43.84% | 43% | 42.69% | 42.37% | 42.05% | 41.74% | 41.55% | 40.85% | 44.21%
| Amortização (deflacionada) |  |  | -149132.4649 | -1524326.7612 | -2775533.3664 | -4017517.7211 | -5282144.6618 | -5572261.6301 | -5869779.0522 | -5957443.4997 | -6049649.7088 | -6146709.1538 | -6249261.7444 | -6357513.8279 | -6288620.0543 | -6222243.0827 | -6158766.3472 | -6098157.3326 | -6040394.9748 | -5985997.4233 | -5935500.9592 | -5888594.4171 | -5845955.9173 | -5808500.3404 | -5777260.8982 | -5752269.718 | -5735007.4939 | -5726589.6289 | -5729604.4284 | -5746452.281 | -5780646.8319 | -5839151.1693 | -5932975.3037 | -6077826.192 | -6310854.0438 | -6736350.2597 | -5249668.0673 | -192618660.7575
| LAJIR |  |  | 7314386.6806 | 10882370.0135 | 13116719.7648 | 15318899.411 | 18224315.3729 | 18452845.2281 | 18645873.7681 | 18757682.479 | 18693653.9343 | 17808432.8231 | 18894460.0913 | 19524414.72 | 19888182.9205 | 20008058.918 | 20110282.4786 | 20932508.2431 | 20115292.7007 | 20673324.6332 | 20529056.4261 | 20564690.8832 | 20924177.3084 | 20920713.9559 | 21143714.4544 | 21106314.2068 | 21106242.0349 | 21255251.2437 | 21073092.3159 | 21328550.0506 | 20853762.1538 | 20677062.4226 | 20462436.2471 | 20179333.7063 | 19820939.9218 | 19339507.4923 | 20329430.212 | 668975979.2167
| Margem % |  |  | 32.31% | 36.66% | 36.86% | 36.85% | 38.17% | 36.88% | 35.88% | 35.39% | 34.6% | 32.35% | 33.71% | 34.22% | 34.61% | 34.58% | 34.53% | 35.72% | 34.13% | 34.87% | 34.46% | 34.34% | 34.79% | 34.63% | 34.86% | 34.66% | 34.53% | 34.64% | 34.24% | 34.53% | 33.67% | 33.29% | 32.85% | 32.32% | 31.66% | 30.82% | 32.47% | 34.32%
| Despesas Financeiras | [37 empty] | 0
| LAIR |  |  | 7314386.6806 | 10882370.0135 | 13116719.7648 | 15318899.411 | 18224315.3729 | 18452845.2281 | 18645873.7681 | 18757682.479 | 18693653.9343 | 17808432.8231 | 18894460.0913 | 19524414.72 | 19888182.9205 | 20008058.918 | 20110282.4786 | 20932508.2431 | 20115292.7007 | 20673324.6332 | 20529056.4261 | 20564690.8832 | 20924177.3084 | 20920713.9559 | 21143714.4544 | 21106314.2068 | 21106242.0349 | 21255251.2437 | 21073092.3159 | 21328550.0506 | 20853762.1538 | 20677062.4226 | 20462436.2471 | 20179333.7063 | 19820939.9218 | 19339507.4923 | 20329430.212 | 668975979.2167
| Impostos Diretos |  |  | -2462891.4714 | -3676005.8046 | -4435684.72 | -5184425.7997 | -6172267.2268 | -6249967.3776 | -6315597.0811 | -6353612.0429 | -6331842.3377 | -6030867.1599 | -6400116.4311 | -6614301.0048 | -6737982.193 | -6778740.0321 | -6813496.0427 | -7093052.8027 | -6815199.5183 | -7004930.3753 | -6955879.1849 | -6967994.9003 | -7090220.2848 | -7089042.745 | -7164862.9145 | -7152146.8303 | -7152122.2919 | -7202785.4228 | -7140851.3874 | -7227707.0172 | -7066279.1323 | -7006201.2237 | -6933228.324 | -6836973.4601 | -6715119.5734 | -6551432.5474 | -6888006.2721 | -226611832.9337
| Lucro Líquido |  |  | 4851495.2092 | 7206364.2089 | 8681035.0448 | 10134473.6112 | 12052048.1461 | 12202877.8506 | 12330276.6869 | 12404070.4361 | 12361811.5966 | 11777565.6633 | 12494343.6603 | 12910113.7152 | 13150200.7275 | 13229318.8859 | 13296786.4359 | 13839455.4405 | 13300093.1825 | 13668394.2579 | 13573177.2412 | 13596695.9829 | 13833957.0235 | 13831671.2109 | 13978851.5399 | 13954167.3765 | 13954119.7431 | 14052465.8208 | 13932240.9285 | 14100843.0334 | 13787483.0215 | 13670861.1989 | 13529207.9231 | 13342360.2461 | 13105820.3484 | 12788074.9449 | 13441423.9399 | 442364146.283
| Margem Líquida % (Lucro Líquido/Receita Líquida) |  |  | 23.61% | 26.54% | 26.64% | 26.57% | 27.47% | 26.54% | 25.82% | 25.47% | 24.88% | 23.26% | 24.23% | 24.6% | 24.89% | 24.87% | 24.84% | 25.7% | 24.56% | 25.1% | 24.81% | 24.73% | 25.05% | 24.94% | 25.11% | 24.97% | 24.88% | 24.96% | 24.67% | 24.88% | 24.26% | 23.99% | 23.67% | 23.28% | 22.8% | 22.18% | 23.43% | 24.72%

## FCD Acionista
Preenchimento | RESULTADO DO FLUXO DE CAIXA ACIONISTA - FCA |  |  |  |  | Cálculo das Taxas de Juros
Fórmulas | Taxa de desconto |  | 12.67% |  |  | SELIC no Ano Base | 13.04% | Inflação Ano Base | 4.62%
NÂO ALTERAR | TIR Calculada do Acionista |  | 12.67% |  |  | Taxa Juros Básica | 8.048% | Rf | 3.39%
| VPL Calculado do Acionista |  | 0 |  |  | Taxa de desconto | 7.776% | Beta | 0.7582
| PAYBACK Simples |  | 31 |  |  | TMA | 9.998% | Rm | 6.92%
| PAYBACK Descontado |  | 35 |  |  | ke | 12.67% | Rc | 1.95%
| Item |  | Valor Nominal | VPL |  | kd | 7.79% | TC = CSLL+IRPJ | 34%
| Dividendos |  | 461515503.7474 | 48994158.5928 |  | WACC calculado |  |  | 7.776%
| Equity |  | -131279859.2256 | -88948134.582
| Despesas Operacionais |  | -41085430.0212 | -9119407.197
| Financiamentos |  | 244162096.8237 | 139716818.0721
| Juros sobre o financiamento |  | -292342238.7817 | -77324114.7221
| Amortizações |  | -244162096.8182 | -31616057.4901
| Benefício Fiscal |  | 80022640.5127 | 20746445.2606 |  | Reserva Legal |  |  | 5%
| Reserva legal |  | -23075775.1874 | -2449707.9296 |  | Verificador Independente (% do total do Faturamento o) |  |  | 0.06022%
| Lucro Líquido |  | 53754841.0498 | 0
| Margem Líquida |  | 11.65% | 0%
FLUXO DE CAIXA DO ACIONISTA
| ANO |  | Base | 0 | 1 | 2 | 3 | 4 | 5 | 6 | 7 | 8 | 9 | 10 | 11 | 12 | 13 | 14 | 15 | 16 | 17 | 18 | 19 | 20 | 21 | 22 | 23 | 24 | 25 | 26 | 27 | 28 | 29 | 30 | 31 | 32 | 33 | 34 | 35
|  |  | 2025 | 2026 | 2027 | 2028 | 2029 | 2030 | 2031 | 2032 | 2033 | 2034 | 2035 | 2036 | 2037 | 2038 | 2039 | 2040 | 2041 | 2042 | 2043 | 2044 | 2045 | 2046 | 2047 | 2048 | 2049 | 2050 | 2051 | 2052 | 2053 | 2054 | 2055 | 2056 | 2057 | 2058 | 2059 | 2060 | 2061 | ACUMULADO
| 1 - Fluxo de Caixa do Projeto | 330235644.5219 |  |  | -469044.6658 | -39959345.28 | -33231972.1001 | -30055127.8673 | -27564369.3125 | 3256755.7208 | 3650224.7595 | 10104614.7762 | 10240974.6857 | 9843223.9174 | 10747686.6149 | 11365265.9234 | 15997038.4321 | 16156728.1689 | 16297870.9634 | 16917082.9334 | 16457110.2967 | 16898369.2307 | 16871495.0208 | 16974182.2004 | 17286363.5813 | 17354384.4618 | 17569571.4784 | 17626377.9748 | 17707033.8173 | 17894927.7301 | 17865886.7672 | 18139505.8547 | 17948509.5216 | 17968764.5964 | 17990791.8749 | 18025887.2163 | 18090951.1603 | 18237888.2527 | 20030035.8154 | 330235644.5219
| 1.1 - Dividendos Anuais | 461515503.7474 |  |  | 0 | 0 | 0 | 0 | 0 | 3256755.7208 | 3650224.7595 | 10104614.7762 | 10240974.6857 | 9843223.9174 | 10747686.6149 | 11365265.9234 | 15997038.4321 | 16156728.1689 | 16297870.9634 | 16917082.9334 | 16457110.2967 | 16898369.2307 | 16871495.0208 | 16974182.2004 | 17286363.5813 | 17354384.4618 | 17569571.4784 | 17626377.9748 | 17707033.8173 | 17894927.7301 | 17865886.7672 | 18139505.8547 | 17948509.5216 | 17968764.5964 | 17990791.8749 | 18025887.2163 | 18090951.1603 | 18237888.2527 | 20030035.8154 | 461515503.7474
| 1.2 - Equity | -131279859.2256 |  |  | -469044.6658 | -39959345.28 | -33231972.1001 | -30055127.8673 | -27564369.3125 | 0 | 0 | 0 | 0 | 0 | 0 | 0 | 0 | 0 | 0 | 0 | 0 | 0 | 0 | 0 | 0 | 0 | 0 | 0 | 0 | 0 | 0 | 0 | 0 | 0 | 0 | 0 | 0 | 0 | 0 | -131279859.2256
| 2 - Despesas operacionais | -41085430.0212 |  |  | -1173869.4292 | -1173869.4292 | -1173869.4292 | -1173869.4292 | -1173869.4292 | -1173869.4292 | -1173869.4292 | -1173869.4292 | -1173869.4292 | -1173869.4292 | -1173869.4292 | -1173869.4292 | -1173869.4292 | -1173869.4292 | -1173869.4292 | -1173869.4292 | -1173869.4292 | -1173869.4292 | -1173869.4292 | -1173869.4292 | -1173869.4292 | -1173869.4292 | -1173869.4292 | -1173869.4292 | -1173869.4292 | -1173869.4292 | -1173869.4292 | -1173869.4292 | -1173869.4292 | -1173869.4292 | -1173869.4292 | -1173869.4292 | -1173869.4292 | -1173869.4292 | -1173869.4292 | -41085430.0212
| 2.1 - Verificador Independente | -41085430.0212 |  |  | -1173869.4292 | -1173869.4292 | -1173869.4292 | -1173869.4292 | -1173869.4292 | -1173869.4292 | -1173869.4292 | -1173869.4292 | -1173869.4292 | -1173869.4292 | -1173869.4292 | -1173869.4292 | -1173869.4292 | -1173869.4292 | -1173869.4292 | -1173869.4292 | -1173869.4292 | -1173869.4292 | -1173869.4292 | -1173869.4292 | -1173869.4292 | -1173869.4292 | -1173869.4292 | -1173869.4292 | -1173869.4292 | -1173869.4292 | -1173869.4292 | -1173869.4292 | -1173869.4292 | -1173869.4292 | -1173869.4292 | -1173869.4292 | -1173869.4292 | -1173869.4292 | -1173869.4292 | -41085430.0212
| Saldo de caixa (1+2) | 420430073.7262 |  |  | -1173869.4292 | -1173869.4292 | -1173869.4292 | -1173869.4292 | -1173869.4292 | 2082886.2916 | 2476355.3303 | 8930745.3471 | 9067105.2565 | 8669354.4882 | 9573817.1857 | 10191396.4942 | 14823169.0029 | 14982858.7397 | 15124001.5343 | 15743213.5042 | 15283240.8675 | 15724499.8015 | 15697625.5917 | 15800312.7712 | 16112494.1521 | 16180515.0326 | 16395702.0492 | 16452508.5457 | 16533164.3881 | 16721058.3009 | 16692017.338 | 16965636.4255 | 16774640.0924 | 16794895.1672 | 16816922.4458 | 16852017.7871 | 16917081.7312 | 17064018.8236 | 18856166.3862 | 420430073.7262
| Saldo de Caixa Acumulado |  |  |  | -1173869.4292 | -2347738.8584 | -3521608.2875 | -4695477.7167 | -5869347.1459 | -3786460.8543 | -1310105.524 | 7620639.8231 | 16687745.0796 | 25357099.5678 | 34930916.7535 | 45122313.2477 | 59945482.2506 | 74928340.9904 | 90052342.5246 | 105795556.0288 | 121078796.8964 | 136803296.6978 | 152500922.2895 | 168301235.0608 | 184413729.2129 | 200594244.2454 | 216989946.2947 | 233442454.8403 | 249975619.2285 | 266696677.5293 | 283388694.8673 | 300354331.2928 | 317128971.3852 | 333923866.5525 | 350740788.9982 | 367592806.7853 | 384509888.5165 | 401573907.34 | 420430073.7262
| 3 - Financiamento | -292342238.7762 |  |  | 4575368.3062 | 40106172.2455 | 33359949.7093 | 29819937.4576 | 24401971.5252 | -3999492.1576 | -4995165.8275 | -11248783.8474 | -13563073.1908 | -14213542.584 | -14854156.6192 | -15495795.3185 | -20410922.5024 | -20777202.5693 | -21125024.7201 | -21463217.959 | -24508087.04 | -24508087.04 | -24508087.04 | -24508087.04 | -24508087.04 | -24508087.04 | -24508087.04 | -24508087.04 | -11568175.7445 | -11568175.7445 | -11568175.7445 | -11568175.7445 | -4125193.0414 | -4125193.0414 | -4125193.0414 | -4125193.0414 | -1207029.7535 | -1207029.7535 | -1207029.7535 | -292342238.7762
| 3.1 - Empréstimos | 244162096.8237 |  |  | 4961900.3427 | 43913571.5018 | 40307286.591 | 39873413.2299 | 40496565.2539 | 13116908.7637 | 13145250.0747 | 7473844.5449 | 7395966.6064 | 7315364.0746 | 7238640.1035 | 7154323.1799 | 3134296.4798 | 3001861.4173 | 2878255.3589 | 2754649.3006 | 0 | 0 | 0 | 0 | 0 | 0 | 0 | 0 | 0 | 0 | 0 | 0 | 0 | 0 | 0 | 0 | 0 | 0 | 0 | 244162096.8237
| 3.2 - Juros sobre os financiamentos | -292342238.7817 |  |  | -386532.0365 | -3807399.2563 | -6947336.8817 | -10053475.7723 | -13208158.2056 | -14005112.071 | -14786757.6504 | -15107720.1626 | -15402264.6102 | -15539258.6845 | -15636555.1714 | -15690935.7303 | -15392977.0884 | -14991762.4493 | -14531447.752 | -14008179.1943 | -13212844.494 | -12332945.0996 | -11384501.5425 | -10362174.2322 | -9260207.6245 | -8072397.8181 | -6792057.6277 | -5411978.9365 | -3924392.1152 | -3328941.3705 | -2687105.0127 | -1995269.6027 | -1249540.2143 | -1025526.859 | -784062.8634 | -523788.8226 | -243239.4339 | -168160.168 | -87232.2273 | -292342238.7817
| 3.2 - Amortizações | -244162096.8182 |  |  | 0 | 0 | 0 | 0 | -2886435.5231 | -3111288.8504 | -3353658.2518 | -3614908.2296 | -5556775.187 | -5989647.974 | -6456241.5512 | -6959182.7681 | -8152241.8938 | -8787301.5373 | -9471832.327 | -10209688.0653 | -11295242.546 | -12175141.9403 | -13123585.4975 | -14145912.8077 | -15247879.4154 | -16435689.2219 | -17716029.4123 | -19096108.1035 | -7643783.6294 | -8239234.3741 | -8881070.7318 | -9572906.1418 | -2875652.8272 | -3099666.1824 | -3341130.178 | -3601404.2189 | -963790.3196 | -1038869.5855 | -1119797.5262 | -244162096.8182
| 4 - Benefício Fiscal | 80022640.5127 |  |  | 374496.3518 | 1195504.4845 | 1949089.5146 | 2694562.8484 | 3451686.6323 | 3642955.5601 | 3830550.4991 | 3907581.502 | 3978272.1694 | 4011150.7473 | 4034501.9041 | 4047553.2383 | 3976043.1642 | 3879751.6508 | 3769276.1235 | 3643691.6696 | 3452811.3416 | 3241635.4869 | 3014009.0332 | 2768650.4787 | 2504178.4929 | 2219104.1393 | 1911822.4936 | 1580603.6078 | 1223582.7706 | 1080674.5919 | 926633.8661 | 760593.3677 | 581618.3144 | 527855.1092 | 469903.7502 | 407437.9804 | 340106.1271 | 322087.1033 | 302664.3976 | 80022640.5127
| 4.1 - Benefício Fiscal Financiamentos | 70162137.3076 |  |  | 92767.6888 | 913775.8215 | 1667360.8516 | 2412834.1854 | 3169957.9693 | 3361226.897 | 3548821.8361 | 3625852.839 | 3696543.5064 | 3729422.0843 | 3752773.2411 | 3765824.5753 | 3694314.5012 | 3598022.9878 | 3487547.4605 | 3361963.0066 | 3171082.6786 | 2959906.8239 | 2732280.3702 | 2486921.8157 | 2222449.8299 | 1937375.4763 | 1630093.8306 | 1298874.9447 | 941854.1076 | 798945.9289 | 644905.2031 | 478864.7047 | 299889.6514 | 246126.4462 | 188175.0872 | 125709.3174 | 58377.4641 | 40358.4403 | 20935.7346 | 70162137.3076
| 4.2 - Beneficio Fiscal Ressarcimentos | 9860503.2051 |  |  | 281728.663 | 281728.663 | 281728.663 | 281728.663 | 281728.663 | 281728.663 | 281728.663 | 281728.663 | 281728.663 | 281728.663 | 281728.663 | 281728.663 | 281728.663 | 281728.663 | 281728.663 | 281728.663 | 281728.663 | 281728.663 | 281728.663 | 281728.663 | 281728.663 | 281728.663 | 281728.663 | 281728.663 | 281728.663 | 281728.663 | 281728.663 | 281728.663 | 281728.663 | 281728.663 | 281728.663 | 281728.663 | 281728.663 | 281728.663 | 281728.663 | 9860503.2051
| 5 - Reserva Legal | -23075775.1874 |  |  | 0 | 0 | 0 | 0 | 0 | -162837.786 | -182511.238 | -505230.7388 | -512048.7343 | -492161.1959 | -537384.3307 | -568263.2962 | -799851.9216 | -807836.4084 | -814893.5482 | -845854.1467 | -822855.5148 | -844918.4615 | -843574.751 | -848709.11 | -864318.1791 | -867719.2231 | -878478.5739 | -881318.8987 | -885351.6909 | -894746.3865 | -893294.3384 | -906975.2927 | -897425.4761 | -898438.2298 | -899539.5937 | -901294.3608 | -904547.558 | -911894.4126 | -1001501.7908 | -23075775.1874
| Fluxo de Caixa do Acionista |  | 25 |  | 3306950.563 | 168462.0209 | 903197.6947 | 1285503.0095 | -884580.5841 | 1563511.908 | 1129228.7639 | 1084312.2629 | -1029744.4991 | -2025198.5444 | -1783221.86 | -1825108.8822 | -2411562.2569 | -2722428.5872 | -3046640.6106 | -2922166.9319 | -6594890.3457 | -6386870.2131 | -6640027.1661 | -6787832.9 | -6755732.574 | -6976187.0911 | -7079041.071 | -7356293.7853 | 5303219.7234 | 5338810.7617 | 5157181.1211 | 5251078.7559 | 12333639.8893 | 12299119.0051 | 12262093.5608 | 12232968.3653 | 15145610.5467 | 15267181.7607 | 16950299.2394 | 53754841.0498 | 0
| Fluxo de Caixa do Acionista Acumulado |  | 32 |  | 3306950.563 | 3475412.5839 | 4378610.2786 | 5664113.2881 | 4779532.704 | 6343044.6119 | 7472273.3758 | 8556585.6387 | 7526841.1396 | 5501642.5953 | 3718420.7352 | 1893311.8531 | -518250.4038 | -3240678.9909 | -6287319.6015 | -9209486.5334 | -15804376.8791 | -22191247.0921 | -28831274.2583 | -35619107.1583 | -42374839.7323 | -49351026.8235 | -56430067.8945 | -63786361.6798 | -58483141.9564 | -53144331.1947 | -47987150.0735 | -42736071.3176 | -30402431.4283 | -18103312.4232 | -5841218.8624 | 6391749.5029 | 21537360.0496 | 36804541.8103 | 53754841.0498
| Fluxo de Caixa do Acionista Descontado |  | 25 |  | 2934955.662 | 132693.5126 | 631399.6652 | 797569.3699 | -487087.0846 | 764089.5268 | 489777.4977 | 417392.9484 | -351798.563 | -614053.2431 | -479863.4196 | -435887.9729 | -511161.8436 | -512141.8766 | -508661.4923 | -432998.6062 | -867287.1219 | -745447.8254 | -687816.9272 | -624033.6202 | -551217.6785 | -505175.9299 | -454959.5698 | -419595.9426 | 268463.7661 | 239863.6437 | 205639.3043 | 185830.1237 | 387375.9821 | 342838.2521 | 303356.8013 | 268593.0716 | 295136.9471 | 264039.8721 | 260172.7753 | 0.0047387
| Fluxo de Caixa do Acionista Descontado Acumulado |  | 35 |  | 2934955.662 | 3067649.1746 | 3699048.8398 | 4496618.2098 | 4009531.1252 | 4773620.652 | 5263398.1497 | 5680791.0981 | 5328992.5351 | 4714939.292 | 4235075.8724 | 3799187.8994 | 3288026.0558 | 2775884.1792 | 2267222.6869 | 1834224.0807 | 966936.9588 | 221489.1334 | -466327.7938 | -1090361.414 | -1641579.0925 | -2146755.0224 | -2601714.5922 | -3021310.5348 | -2752846.7687 | -2512983.1249 | -2307343.8207 | -2121513.697 | -1734137.7149 | -1391299.4628 | -1087942.6614 | -819349.5898 | -524212.6427 | -260172.7705 | 0.0047387
| TIR Financiamento | 8.751% | 2061: 0.0047387
| TIR Acionista | 12.67%
| TIR Projeto | 7.776%
| Capital Próprio | 131279859.2256 | 2025: 34.97%
| Capital de Terceiros | 244162096.8237 | 2025: 65.03%
| Ke | 12.67%
| Kd | 7.79%
| WACC | 7.776%

## Matriz Tarifária
Preenchimento | Matriz Tarifária Proposta | [17 empty] | TABELA 2 - TARIFAS PARA FORNECIMENTO DE ÁGUA, COLETA, AFASTAMENTO E TRATAMENTO E ESGOTO - AVULSO
Fórmulas | Categoria | Faixa de consumo | 0 | Tarifa Água | Tarifa Esgoto | Matriz Tarifária Io |  | Aumento | Valor da Conta mensal de água e esgoto Dezembro de 2025 | [9 empty] | Tarifas para fornecimento de água, coleta, afastamento e tratamento e esgoto - Avulso
NÂO ALTERAR | 0 | Inferior | Superior | (R$/m³) | (R$/m³) |  |  |  | Categoria | Conta | Valor previsto no Projeto |  |  | Valor praticado Samae 2025 |  |  |  |  | Item | Descrição | Unidade | Preço Unitário | Preço Unitário Io | Preço Unitário In
| Residencial Social Área constr. 0 a 50 m² | TBO | TBO | 2.6603 | 2.6603 | 2.4233 | 2.4233 | 9.779% | 0 | Vol mës | Água | Esgoto | Total | Água | Esgoto | Total | Diferença | % | 1 | Fornecimento temporário de água e tratamento de esgoto domiciliar avulso para usuários cadastrados.
|  | 0.01 | 10 | 1.392 | 1.392 | 1.268 | 1.268 | 9.779% | Residencial Social Área constr. 0 a 50 m² | 10 m³ | 16.5803 | 16.5803 | 33.1605 | 17.75 | 17.75 | 35.5 | -2.3395 | -6.59% | 1.1 | Fornecimento de água em caminhão 6m³ até 15 km - Categoria Residencial | R$/m³ | 79.94 | 72.85 | 79.94
|  | 10.01 | 15 | 2.088 | 2.088 | 1.902 | 1.902 | 9.779% |  | 15 m³ | 27.0203 | 27.0203 | 54.0405 | 27.85 | 27.85 | 55.7 | -1.6595 | -2.979% | 1.2 | Fornecimento de água em caminhão 6m³ até 15 km - Categoria Residencial Social | R$/m³ | 71.24 | 64.92 | 71.24
|  | 15.01 | 20 | 2.784 | 2.784 | 2.536 | 2.536 | 9.779% |  | 20 m³ | 40.9403 | 40.9403 | 81.8805 | 37.95 | 37.95 | 75.9 | 5.9805 | 7.879% | 1.3 | Fornecimento de água em caminhão 6m³ até 15 km - Categoria Mista | R$/m³ | 91.15 | 83.06 | 91.15
|  | 20.01 | 30 | 3.48 | 3.48 | 3.17 | 3.17 | 9.779% |  | 25 m³ | 58.3403 | 58.3403 | 116.6805 | 51.95 | 51.95 | 103.9 | 12.7805 | 12.3% | 1.4 | Fornecimento de água em caminhão 6m³ até 15 km - Categoria Comercial / Industrial | R$/m³ | 96.87 | 88.28 | 96.87
|  | 30.01 | 50 | 4.176 | 4.176 | 3.804 | 3.804 | 9.779% |  | 30 m³ | 75.7403 | 75.7403 | 151.4805 | 65.95 | 65.95 | 131.9 | 19.5805 | 14.84% | 1.5 | Fornecimento de água em caminhão 6m³ até 15 km - Categoria Pública | R$/m³ | 94.61 | 86.22 | 94.61
|  | 50.01 | 100 | 4.872 | 4.872 | 4.438 | 4.438 | 9.779% |  | 40 m³ | 117.5003 | 117.5003 | 235.0005 | 100.95 | 100.95 | 201.9 | 33.1005 | 16.39% | 1.6 | Fornecimento de água tratada em caminhão 6m³ até 15 km - para abastecimento de piscina | R$/m³ | 84.28 | 76.8 | 84.28
|  | > 100 | 0 | 8.352 | 8.352 | 7.608 | 7.608 | 9.779% |  | 50 m³ | 166.2203 | 166.2203 | 332.4405 | 135.95 | 135.95 | 271.9 | 60.5405 | 22.27% | 1.7 | Fornecimento de água de reuso para irrigação em caminhão 6 m³ até 15 km | R$/m³ | 64.28 | 58.58 | 64.28
| Residencial | TBO | TBO | 17.4 | 17.4 | 15.85 | 15.85 | 9.779% |  | Conta | Água | Esgoto | Total | Água | Esgoto | Total | Diferença | % | 1.8 | Fornecimento de água de reuso para irrigação em veículo do interessado | R$/m³ | 8.69 | 7.92 | 8.69
|  | 0.01 | 10 | 4.7328 | 4.7328 | 4.3112 | 4.3112 | 9.779% | Residencial | 10 m³ | 64.728 | 64.728 | 129.456 | 44.49 | 44.49 | 88.98 | 40.476 | 45.49% | 1.9 | Km rodado adicional acima de 15 Km | R$/Km | 18.75 | 17.09 | 18.75
|  | 10.01 | 15 | 6.6259 | 6.6259 | 6.0357 | 6.0357 | 9.779% |  | 15 m³ | 97.8576 | 97.8576 | 195.7152 | 69.74 | 69.74 | 139.48 | 56.2352 | 40.32% | 1.10 | Fornecimento de água tratada em veículo do interessado | R$/m³ | 34.33 | 31.29 | 34.33
|  | 15.01 | 20 | 8.519 | 8.519 | 7.7602 | 7.7602 | 9.779% |  | 20 m³ | 140.4528 | 140.4528 | 280.9056 | 94.99 | 94.99 | 189.98 | 90.9256 | 47.86% | 1.11 | Despejo avulso de efluente domiciliar em estação de tratamento de esgoto | R$/m³ | 15.48 | 14.11 | 15.48
|  | 20.01 | 30 | 10.4122 | 10.4122 | 9.4846 | 9.4846 | 9.779% |  | 25 m³ | 192.5136 | 192.5136 | 385.0272 | 130.04 | 130.04 | 260.08 | 124.9472 | 48.04% | 2 | Fornecimento temporário de água e tratamento de esgoto domiciliar avulso para usuários não cadastrados. |  |  |  | 0
|  | 30.01 | 50 | 13.2518 | 13.2518 | 12.0714 | 12.0714 | 9.779% |  | 30 m³ | 244.5744 | 244.5744 | 489.1488 | 165.09 | 165.09 | 330.18 | 158.9688 | 48.15% | 2.1 | Fornecimento de água tratada em caminhão 6m³ até 15 km | R$/m³ | 116.25 | 105.94 | 116.25
|  | 50.01 | 100 | 17.0381 | 17.0381 | 15.5203 | 15.5203 | 9.779% |  | 40 m³ | 377.0928 | 377.0928 | 754.1856 | 252.69 | 252.69 | 505.38 | 248.8056 | 49.23% | 2.2 | Fornecimento de água de reuso para irrigação em caminhão 6 m³ até 15 km | R$/m³ | 77.14 | 70.3 | 77.14
|  | > 100 | 0 | 22.7174 | 22.7174 | 20.6938 | 20.6938 | 9.779% |  | 50 m³ | 547.4736 | 547.4736 | 1094.9472 | 340.29 | 340.29 | 680.58 | 414.3672 | 60.88% | 2.3 | Fornecimento de água de reuso para irrigação em veículo do interessado | R$/m³ | 10.42 | 9.5 | 10.42
| Comercial | TBO | TBO | 27.84 | 27.84 | 25.36 | 25.36 | 9.779% |  | Conta | Água | Esgoto | Total | Água | Esgoto | Total | Diferença | % | 2.4 | Km rodado adicional acima de 15 Km | R$/Km | 18.75 | 17.09 | 18.75
|  | 0.01 | 10 | 8.352 | 8.352 | 7.608 | 7.608 | 9.779% | Comercial | 10 m³ | 111.36 | 111.36 | 222.72 | 162.24 | 162.24 | 324.48 | -101.76 | -31.36% | 2.5 | Fornecimento de água tratada em veículo do interessado | R$/m³ | 41.2 | 37.55 | 41.2
|  | 10.01 | 15 | 11.6928 | 11.6928 | 10.6512 | 10.6512 | 9.779% |  | 15 m³ | 169.824 | 169.824 | 339.648 | 197.54 | 197.54 | 395.08 | -55.432 | -14.03% | 2.6 | Despejo avulso de efluente domiciliar em estação de tratamento de esgoto | R$/m³ | 18.57 | 16.93 | 18.57
|  | 15.01 | 20 | 15.0336 | 15.0336 | 13.6944 | 13.6944 | 9.779% |  | 20 m³ | 244.992 | 244.992 | 489.984 | 232.84 | 232.84 | 465.68 | 24.304 | 5.219%
|  | 20.01 | 30 | 18.3744 | 18.3744 | 16.7376 | 16.7376 | 9.779% |  | 25 m³ | 336.864 | 336.864 | 673.728 | 281.89 | 281.89 | 563.78 | 109.948 | 19.5% | TABELA 3 - TARIFAS DE SERVIÇOS DE REDES E AMPLIAÇÃO DOS SISTEMAS DE ABASTECIMENTO DE ÁGUA E/OU COLETA, AFASTAMENTO E TRATAMENTO DE ESGOTO
|  | 30.01 | 50 | 23.3856 | 23.3856 | 21.3024 | 21.3024 | 9.779% |  | 30 m³ | 428.736 | 428.736 | 857.472 | 330.94 | 330.94 | 661.88 | 195.592 | 29.55% | Tabela 3 - Tarifas de serviços de redes e ampliação dos sistemas de abastecimento de água e/ou coleta, afastamento e tratamento de esgoto
|  | 50.01 | 100 | 30.0672 | 30.0672 | 27.3888 | 27.3888 | 9.779% |  | 40 m³ | 662.592 | 662.592 | 1325.184 | 453.54 | 453.54 | 907.08 | 418.104 | 46.09% | Item | Descrição | Unidade | Preço Unitário | Preço Unitário Io | Preço Unitário In
|  | > 100 | 0 | 40.0896 | 40.0896 | 36.5184 | 36.5184 | 9.779% |  | 50 m³ | 963.264 | 963.264 | 1926.528 | 576.14 | 576.14 | 1152.28 | 774.248 | 67.19% | 1 | Serviços de redes
| Industrial | TBO | TBO | 27.84 | 27.84 | 25.36 | 25.36 | 9.779% |  | Conta | Água | Esgoto | Total | Água | Esgoto | Total | Diferença | % | 1.2 | Extensão de rede de água DN 50 mm | R$/m | 355.84 | 324.26 | 355.84
|  | 0.01 | 10 | 8.352 | 8.352 | 7.608 | 7.608 | 9.779% | Industrial | 10 m³ | 111.36 | 111.36 | 222.72 | 162.24 | 162.24 | 324.48 | -101.76 | -31.36% | 1.3 | Extensão de rede de água DN 75 mm | R$/m | 393.94 | 358.98 | 393.94
|  | 10.01 | 15 | 11.6928 | 11.6928 | 10.6512 | 10.6512 | 9.779% |  | 15 m³ | 169.824 | 169.824 | 339.648 | 197.54 | 197.54 | 395.08 | -55.432 | -14.03% | 1.4 | Extensão de rede de água DN 100 mm | R$/m | 437.14 | 398.35 | 437.14
|  | 15.01 | 20 | 15.0336 | 15.0336 | 13.6944 | 13.6944 | 9.779% |  | 20 m³ | 244.992 | 244.992 | 489.984 | 232.84 | 232.84 | 465.68 | 24.304 | 5.219% | 1.5 | Extensão de rede de água DN 150 mm | R$/m | 658.75 | 600.29 | 658.75
|  | 20.01 | 30 | 18.3744 | 18.3744 | 16.7376 | 16.7376 | 9.779% |  | 25 m³ | 336.864 | 336.864 | 673.728 | 281.89 | 281.89 | 563.78 | 109.948 | 19.5% | 1.6 | Extensão de rede de água DN 200 mm | R$/m | 988.13 | 900.43 | 988.13
|  | 30.01 | 50 | 23.3856 | 23.3856 | 21.3024 | 21.3024 | 9.779% |  | 30 m³ | 428.736 | 428.736 | 857.472 | 330.94 | 330.94 | 661.88 | 195.592 | 29.55% | 1.7 | Extensão de rede de água DN 250 mm | R$/m | 1119.88 | 1020.49 | 1119.88
|  | 50.01 | 100 | 30.0672 | 30.0672 | 27.3888 | 27.3888 | 9.779% |  | 40 m³ | 662.592 | 662.592 | 1325.184 | 453.54 | 453.54 | 907.08 | 418.104 | 46.09% | 1.8 | Extensão de rede de água DN 250 mm | R$/m | 1317.5 | 1200.57 | 1317.5
|  | > 100 | 0 | 40.0896 | 40.0896 | 36.5184 | 36.5184 | 9.779% |  | 50 m³ | 963.264 | 963.264 | 1926.528 | 576.14 | 576.14 | 1152.28 | 774.248 | 67.19% | 1.9 | Extensão de rede de esgoto DN 150 mm | R$/m | 502.99 | 458.35 | 502.99
| Pública | TBO | TBO | 20.88 | 20.88 | 19.02 | 19.02 | 9.779% |  | Conta | Água | Esgoto | Total | Água | Esgoto | Total | Diferença | % | 1.10 | Extensão de rede de esgoto DN 200 mm | R$/m | 779.64 | 710.45 | 779.64
|  | 0.01 | 10 | 5.053 | 5.053 | 4.6028 | 4.6028 | 9.779% | Pública | 10 m³ | 71.4096 | 71.4096 | 142.8192 | 44.49 | 44.49 | 88.98 | 53.8392 | 60.51% | 1.11 | Extensão de rede de esgoto DN 250 mm | R$/m | 930.54 | 847.95 | 930.54
|  | 10.01 | 15 | 7.0741 | 7.0741 | 6.444 | 6.444 | 9.779% |  | 15 m³ | 106.7803 | 106.7803 | 213.5606 | 69.74 | 69.74 | 139.48 | 74.0806 | 53.11% | 1.12 | Extensão de rede de esgoto DN 300 mm | R$/m | 1257.48 | 1145.88 | 1257.48
|  | 15.01 | 20 | 9.0953 | 9.0953 | 8.2851 | 8.2851 | 9.779% |  | 20 m³ | 152.257 | 152.257 | 304.5139 | 94.99 | 94.99 | 189.98 | 114.5339 | 60.29% | 2 | Execução de Poços de Visita
|  | 20.01 | 30 | 11.1165 | 11.1165 | 10.1262 | 10.1262 | 9.779% |  | 25 m³ | 207.8395 | 207.8395 | 415.679 | 130.04 | 130.04 | 260.08 | 155.599 | 59.83% | 2.1 | Em alvenaria com profundidade menor ou igual a 1,5 m | unidade | 7467.74 | 6804.94 | 7467.74
|  | 30.01 | 50 | 14.1483 | 14.1483 | 12.888 | 12.888 | 9.779% |  | 30 m³ | 263.4221 | 263.4221 | 526.8442 | 165.09 | 165.09 | 330.18 | 196.6642 | 59.56% | 2.2 | Acréscimo de alvenaria com profundidade maior que 1,5 m | R$/m | 1361.36 | 1240.54 | 1361.36
|  | 50.01 | 100 | 18.1907 | 18.1907 | 16.5702 | 16.5702 | 9.779% |  | 40 m³ | 404.905 | 404.905 | 809.8099 | 252.69 | 252.69 | 505.38 | 304.4299 | 60.24% | 2.3 | Instalação de Poço de visita em PEAD | unidade | 974.17 | 887.71 | 974.17
|  | > 100 | 0 | 24.2542 | 24.2542 | 22.0936 | 22.0936 | 9.779% |  | 50 m³ | 586.8115 | 586.8115 | 1173.623 | 340.29 | 340.29 | 680.58 | 493.043 | 72.44% | 3 | Pavimentação
| Especial | TBO | TBO | 20.88 | 20.88 | 19.02 | 19.02 | 9.779% |  | Conta | Água | Esgoto | Total | Água | Esgoto | Total | Diferença | % | 3.1 | Reposição do pavimento de rua com massa asfáltica usinada a quente (CBUQ), incluindo base de brita graduada E=20 cm com meio fio e capa asfáltica de 4cm. | R$/m² | 217.75 | 198.43 | 217.75
|  | 0.01 | 10 | 5.0546 | 5.0546 | 4.6044 | 4.6044 | 9.779% | Especial | 10 m³ | 71.4263 | 71.4263 | 142.8526 | 44.49 | 44.49 | 88.98 | 53.8726 | 60.54% | 3.2 | Reposição do pavimento com PAVER (20x10x8), incluindo base de pedrisco E=15 Cm e com meio fio | R$/m² | 203.26 | 185.22 | 203.26
|  | 10.01 | 15 | 7.0765 | 7.0765 | 6.4461 | 6.4461 | 9.779% |  | 15 m³ | 106.8088 | 106.8088 | 213.6175 | 69.74 | 69.74 | 139.48 | 74.1375 | 53.15% | 3.3 | Reposição do pavimento de rua com Paralelepípedo de concreto | R$/m² | 316.29 | 288.22 | 316.29
|  | 15.01 | 20 | 9.0983 | 9.0983 | 8.2879 | 8.2879 | 9.779% |  | 20 m³ | 152.3004 | 152.3004 | 304.6009 | 94.99 | 94.99 | 189.98 | 114.6209 | 60.33% | 4 | Ligação de água
|  | 20.01 | 30 | 11.1202 | 11.1202 | 10.1296 | 10.1296 | 9.779% |  | 25 m³ | 207.9014 | 207.9014 | 415.8028 | 130.04 | 130.04 | 260.08 | 155.7228 | 59.87% | 4.1 | Ligação de água Ø¾" - Completa, incluindo fornecimento de materiais e mão de obra para instalação de caixa de proteção de hidrômetro em parede/totem ou piso. | unidade | 3781.04 | 3445.46 | 3781.04
|  | 30.01 | 50 | 14.153 | 14.153 | 12.8922 | 12.8922 | 9.779% |  | 30 m³ | 263.5024 | 263.5024 | 527.0047 | 165.09 | 165.09 | 330.18 | 196.8247 | 59.61% | 4.2 | Ligação de água Ø1" - Completa, incluindo fornecimento de materiais e mão de obra para instalação de caixa de proteção de hidrômetro em parede/totem ou piso. | unidade | 5671.58 | 5168.2 | 5671.58
|  | 50.01 | 100 | 18.1967 | 18.1967 | 16.5757 | 16.5757 | 9.779% |  | 40 m³ | 405.0321 | 405.0321 | 810.0641 | 252.69 | 252.69 | 505.38 | 304.6841 | 60.29% | 4.3 | Ligação de água Ø1½" - Completa, incluindo fornecimento de materiais e mão de obra para instalação de caixa de proteção de hidrômetro em parede/totem ou piso. | unidade | 6616.85 | 6029.57 | 6616.85
|  | > 100 | 0 | 24.2622 | 24.2622 | 22.1009 | 22.1009 | 9.779% |  | 50 m³ | 586.9988 | 586.9988 | 1173.9977 | 340.29 | 340.29 | 680.58 | 493.4177 | 72.5% | 4.4 | Ligação de água Ø2" - Completa, incluindo fornecimento de materiais e mão de obra para instalação de caixa de proteção de hidrômetro em parede/totem ou piso. | unidade | 11343.14 | 10336.38 | 11343.14
[19 empty] | 4.5 | Ligação de água Ø¾" - Simples, não incluindo o fornecimento de materiais e mão de obra para instalação de caixa de proteção de hidrômetro em parede/totem ou piso. | unidade | 1813.01 | 1652.1 | 1813.01
| 2 - Tarifas para fornecimento de água, coleta, afastamento e tratamento e esgoto através de ligações temporárias | [17 empty] | 4.6 | Ligação de água Ø1" - Simples, não incluindo o fornecimento de materiais e mão de obra para instalação de caixa de proteção de hidrômetro em parede/totem ou piso. | unidade | 2719.52 | 2478.15 | 2719.52
| 2.1 | Fornecimento de água, coleta, afastamento e tratamento e esgoto por ligação em caráter temporário para festas, circos e eventos. |  | 11.87 | 11.87 | 10.82 | 10.82 | 9.704% | [10 empty] | 4.7 | Ligação de água Ø1½" - Simples, não incluindo o fornecimento de materiais e mão de obra para instalação de caixa de proteção de hidrômetro em parede/totem ou piso. | unidade | 3172.78 | 2891.18 | 3172.78
[19 empty] | 4.8 | Ligação de água Ø2" - Simples, não incluindo o fornecimento de materiais e mão de obra para instalação de caixa de proteção de hidrômetro em parede/totem ou piso. | unidade | 5439.04 | 4956.3 | 5439.04
[19 empty] | 5 | Caixa de proteção de hidrômetro
[19 empty] | 5.1 | Fornecimento de Caixa de proteção de hidrômetro Ø ¾" e 1" Padrão de Parede | unidade | 198.21 | 180.62 | 198.21
[19 empty] | 5.2 | Fornecimento de Caixa de proteção de hidrômetro Ø ¾" e 1" Padrão de Piso | unidade | 307.95 | 280.62 | 307.95
[19 empty] | 5.3 | Fornecimento e instalação de Caixa de proteção de hidrômetro Ø ¾" e 1" Padrão no piso. | unidade | 812.27 | 740.18 | 812.27
[19 empty] | 5.4 | Fornecimento e instalação de Caixa de proteção de hidrômetro Ø ¾" e 1" Padrão em parede existente. | unidade | 948.25 | 864.09 | 948.25
[19 empty] | 5.5 | Fornecimento e instalação de Caixa de proteção de hidrômetro Ø ¾" e 1" Padrão em totem de alvenaria | unidade | 1222.72 | 1114.2 | 1222.72
[19 empty] | 5.6 | Fornecimento e instalação de Caixa de proteção para dois hidrômetros de Ø¾" e 1" Padrão em totem. | unidade | 1854.25 | 1689.68 | 1854.25
[19 empty] | 5.7 | Fornecimento e instalação de Caixa de proteção para dois hidrômetros de Ø ¾" e 1" Padrão em parede. | unidade | 1405.35 | 1280.62 | 1405.35
[19 empty] | 6 | Ligação de esgoto
[19 empty] | 6.1 | Ligação de esgoto 100 mm | unidade | 3863.15 | 3520.28 | 3863.15
[19 empty] | 6.2 | Tubo PVC ocre para esgoto com junta elástica - DN 100mm - NBR 7362 | R$/m | 57 | 51.95 | 57
[19 empty] | 6.3 | Construção de Caixa de inspeção de esgoto padrão | unidade | 1306.25 | 1190.32 | 1306.25
[19 empty] | 7 | Instalação de novo ramal predial
[19 empty] | 7.1 | Instalação de ramal predial de água na calçada | unidade | 887.16 | 808.42 | 887.16
[19 empty] | 7.2 | Instalação de ramal predial de água na rua | unidade | 3896.23 | 3550.42 | 3896.23
[19 empty] | 7.3 | Instalação de ramal predial de esgoto Ø 100 mm na calçada | unidade | 1160.63 | 1057.62 | 1160.63
[19 empty] | 7.4 | Instalação de ramal predial de esgoto Ø 100 mm na rua | unidade | 4266.35 | 3887.69 | 4266.35
[19 empty] | 8 | Fornecimento de hidrômetro e serviços de hidrometria
[19 empty] | 8.1 | Fornecimento de hidrômetro Ø¾" Qn 0,75 m³/h - Classe B | unidade | 238.95 | 217.75 | 238.95
[19 empty] | 8.2 | Fornecimento de hidrômetro Ø¾" Qn 1,5 m³/h - Classe C | unidade | 420.94 | 383.58 | 420.94
[19 empty] | 8.3 | Fornecimento de hidrômetro Ø¾" Qn 2,5 m³/h - Classe C | unidade | 522.66 | 476.28 | 522.66
[19 empty] | 8.4 | Hidrômetro Ø 1" Multijato - Classe "B" - Vazão Nominal = 3,5 m³/h - Completo com conexões (tubetes) | unidade | 1240.91 | 1130.78 | 1240.91
[19 empty] | 8.5 | Hidrômetro Ø 1" Multijato - Classe "B" - Vazão Nominal = 5,0 m³/h - Completo com conexões (tubetes) | unidade | 1357.19 | 1236.74 | 1357.19
[19 empty] | 8.6 | Hidrômetro Ø 1.1/2" Multijato - Classe "B" - Vazão Nominal = 10,0 m³/h - Completo com conexões (tubetes) | unidade | 2232.71 | 2034.55 | 2232.71
[19 empty] | 8.7 | Hidrômetro Ø 2" Woltman - Classe "B" - Vazão Nominal = 15,0 m³/h - Completo com conexões (flanges + parafusos) | unidade | 5842.62 | 5324.06 | 5842.62
[19 empty] | 8.8 | Hidrômetro Ø 3" Woltman - Classe "B" - Vazão Nominal = 40,0 m³/h - Completo com conexões (flanges + parafusos) | unidade | 7476.77 | 6813.17 | 7476.77
[19 empty] | 8.9 | Instalação de cavalete Ø¾" | unidade | 332.75 | 303.22 | 332.75
[19 empty] | 8.10 | Instalação de cavalete Ø1" | unidade | 369.84 | 337.02 | 369.84
[19 empty] | 8.11 | Instalação de cavalete Ø1½" | unidade | 456.14 | 415.66 | 456.14
[19 empty] | 8.12 | Instalação de cavalete Ø2" | unidade | 542.35 | 494.22 | 542.35
[19 empty] | 8.13 | Aferição de hidrômetro | unidade | 196.08 | 178.68 | 196.08
[19 empty] | 8.14 | Instalação de hidrômetro | unidade | 64.9 | 59.14 | 64.9
[19 empty] | 8.15 | Retirada de hidrômetro | unidade | 64.9 | 59.14 | 64.9
[19 empty] | 8.16 | Fornecimento e instalação de Lacre Padrão com arame | unidade | 33.99 | 30.98 | 33.99
[19 empty] | 8.17 | Fornecimento e instalação de Lacre Padrão em PVC | unidade | 51.27 | 46.72 | 51.27
[19 empty] | 8.18 | Mão de obra para concerto de hidrômetro, cavalete e caixa padrão | h | 55.11 | 50.22 | 55.11
[19 empty] | 9 | Corte e reestabelecimento de fornecimento de água
[19 empty] | 9.1 | Corte por inadimplência no cavalete ou caixa padrão | unidade | 102.14 | 93.08 | 102.14
[19 empty] | 9.2 | Corte por inadimplência na calçada | unidade | 454.47 | 414.14 | 454.47
[19 empty] | 9.3 | Corte por solicitação do usuário no cavalete ou caixa padrão sem retirada de hidrômetro | unidade | 102.14 | 93.08 | 102.14
[19 empty] | 9.4 | Corte por solicitação do usuário no cavalete ou caixa padrão com retirada de hidrômetro | unidade | 167.04 | 152.22 | 167.04
[19 empty] | 9.5 | Reestabelecimento de fornecimento no cavalete ou caixa padrão sem retirada de hidrômetro | unidade | 102.14 | 93.08 | 102.14
[19 empty] | 9.6 | Reestabelecimento de fornecimento no cavalete ou caixa padrão com retirada de hidrômetro | unidade | 405.98 | 369.95 | 405.98
[19 empty] | 9.7 | Reestabelecimento de fornecimento na calçada | unidade | 454.47 | 414.14 | 454.47
[19 empty] | 10 | Desobstrução de esgoto e limpeza de fossa séptica
[19 empty] | 10.1 | Desobstrução de ramal de esgoto com varão de aço (deslocamento até 15 km) | h | 180.98 | 164.92 | 180.98
[19 empty] | 10.2 | Desobstrução de ramal de esgoto com caminhão hidro jato (deslocamento até 15 Km) | h | 707.73 | 644.92 | 707.73
[19 empty] | 10.3 | Limpeza ou esgotamento de fossa até 6 m³ (deslocamento até 15 km) | unidade | 543.08 | 494.88 | 543.08
[19 empty] | 10.4 | Km rodado adicional acima de 15 Km de caminhão de desobstrução de esgoto, caminhão hidro jato, caminhão auto vácuo ou caminhão limpa fossa. | R$/km | 18.75 | 17.09 | 18.75
TABELA 4 - TARIFAS DE SERVIÇOS TÉCNICOS E DE EXPEDIENTE
Tarifas de Serviços técnicos e de Expediente
[19 empty] | Item | Descrição | Unidade | Preço Unitário | Preço Unitário Io | Preço Unitário In
[19 empty] | 1 | Serviços técnicos e de Expediente |  |  |  | 0
[19 empty] | 1.1 | Certidões para fins de atestado de regularidade de ligações de água e esgoto | Unidade | 88.47 | 80.62 | 88.47
[19 empty] | 1.2 | Certidão para fins de habite-se | por unidade habitacional | 114.8 | 104.62 | 114.8
[19 empty] | 1.3 | Certidões de diretrizes de abastecimento de água | por unidade habitacional | 141.14 | 128.62 | 141.14
[19 empty] | 1.4 | Certidões de diretrizes de abastecimento de esgoto | por unidade habitacional | 141.14 | 128.62 | 141.14
[19 empty] | 1.5 | Outras certidões | Unidade | 33.19 | 30.25 | 33.19
[19 empty] | 1.6 | 2ª via do recibo impresso / Fatura | Unidade | 7.18 | 6.55 | 7.18
[19 empty] | 1.7 | Fotocópias | Unidade | 1.68 | 1.54 | 1.68
[19 empty] | 1.8 | Análise de projeto-Empreendimentos até 10 unidades habitacionais | por unidade habitacional | 175.56 | 159.98 | 175.56
[19 empty] | 1.9 | Análise de projeto-Empreendimentos até 11 a 50 unidades habitacionais | por unidade habitacional | 193.12 | 175.98 | 193.12
[19 empty] | 1.10 | Análise de projeto-Empreendimentos até 51 a 100 unidades habitacionais | por unidade habitacional | 212.43 | 193.58 | 212.43
[19 empty] | 1.11 | Análise de projeto-Empreendimentos 101 até 200 unidades habitacionais | por unidade habitacional | 233.68 | 212.94 | 233.68
[19 empty] | 1.12 | Análise de projeto-Empreendimentos 201 até 300 unidades habitacionais | por unidade habitacional | 257.04 | 234.23 | 257.04
[19 empty] | 1.13 | Análise de projeto-Empreendimentos 301 até 400 unidades habitacionais | por unidade habitacional | 282.75 | 257.66 | 282.75
[19 empty] | 1.14 | Análise de projeto-Empreendimentos 401 até 500 unidades habitacionais | por unidade habitacional | 311.02 | 283.42 | 311.02
[19 empty] | 1.15 | Análise de projeto-Empreendimentos 501 até 600 unidades habitacionais | por unidade habitacional | 342.13 | 311.77 | 342.13
[19 empty] | 1.16 | Análise de projeto -Empreendimentos 601 até 700 unidades habitacionais | por unidade habitacional | 376.34 | 342.94 | 376.34
[19 empty] | 1.17 | Análise de projeto -Empreendimentos 700 até 800 unidades habitacionais | por unidade habitacional | 413.97 | 377.23 | 413.97
[19 empty] | 1.18 | Análise e Aprovação de projeto -Empreendimentos acima 801 unidades habitacionais | por unidade habitacional | 455.36 | 414.95 | 455.36
[19 empty] | 1.19 | Editais | Por folha | 1.68 | 1.54 | 1.68
[19 empty] | 1.20 | Cópias de Projetos e Plantas | Por folha | 38.74 | 35.31 | 38.74
[19 empty] | 1.21 | Análise de água - Físico-Químico | Unidade | 179.37 | 163.45 | 179.37
[19 empty] | 1.22 | Análise de água - Bacteriológico | Unidade | 156.9 | 142.98 | 156.9
[19 empty] | 1.23 | Análise de esgoto - Físico-Químico | Unidade | 195.65 | 178.29 | 195.65
[19 empty] | 2 | Serviços de vistorias técnicas e fiscalizações de obras
[19 empty] | 2.1 | Vistorias em reservatórios e estações elevatórias | Unidade | 1200.79 | 1094.22 | 1200.79
[19 empty] | 2.2 | Vistoria técnica para recebimento e aceitação poços profundos com medição de vazão | Unidade | 955.45 | 870.65 | 955.45
[19 empty] | 2.3 | Vistoria técnica em imóvel para levantamento de condições de abastecimento de água por solicitação do usuário | Unidade | 297.01 | 270.65 | 297.01
[19 empty] | 2.4 | Vistoria técnica em imóvel para levantamento de condições de abastecimento de água e/ou de esgotamento sanitário com sondagem para detecção de vazamento por solicitação do usuário | Unidade | 505.81 | 460.92 | 505.81
[19 empty] | 2.5 | Vistoria técnica em imóvel para levantamento de condições de esgotamento sanitário por solicitação do usuário | Unidade | 297.01 | 270.65 | 297.01
[19 empty] | 2.6 | Vistoria técnica em imóvel para levantamento das condições de aceitação de instalações hidrossanitárias internas e externas para reformas e construções novas. | Unidade | 593.91 | 541.2 | 593.91
[19 empty] | 2.7 | Vistoria técnica em imóvel para levantamento de condições de abastecimento de água com aferição de hidrômetro por solicitação do usuário | Unidade | 593.91 | 541.2 | 593.91
[19 empty] | 2.8 | Fiscalização e acompanhamento de perfuração de poços profundos de abastecimento de água | Unidade | 1688.81 | 1538.92 | 1688.81
[19 empty] | 2.9 | Fiscalização e acompanhamento de execução de redes de água e esgoto para loteamentos e empreendimentos imobiliários (calculado sobre a área total do empreendimento) | R$/m² | 1.28 | 1.17 | 1.28
[19 empty] | 2.10 | Visita improdutiva quando não for possível a execução de serviços | Unidade | 121.05 | 110.31 | 121.05

## Dados ME
Preenchimento | Premissas Macroeconômicas | -4 | -3 | -2 | -1 | 0 | 1 | 2 | 3 | 4 | 5 | 6 | 7 | 8 | 9 | 10 | 11 | 12 | 13 | 14 | 15 | 16 | 17 | 18 | 19 | 20 | 21 | 22 | 23 | 24 | 25 | 26 | 27 | 28 | 29 | 30 | 31 | 32 | 33 | 34 | 35
Fórmulas |  | 2022 | 2023 | 2024 | 2025 | 2026 | 2027 | 2028 | 2029 | 2030 | 2031 | 2032 | 2033 | 2034 | 2035 | 2036 | 2037 | 2038 | 2039 | 2040 | 2041 | 2042 | 2043 | 2044 | 2045 | 2046 | 2047 | 2048 | 2049 | 2050 | 2051 | 2052 | 2053 | 2054 | 2055 | 2056 | 2057 | 2058 | 2059 | 2060 | 2061
| TLP (anual) | 7.73% | 7.9695 | 7.9695 | 6.1203 | 6.1198 | 6.1198 | 6.1198 | 6.1198 | 6.1198 | 6.1198 | 6.1198 | 6.1198 | 6.1198 | 6.1198 | 6.1198 | 6.1198 | 6.1198 | 6.1198 | 6.1198 | 6.1198 | 6.1198 | 6.1198 | 6.1198 | 6.1198 | 6.1198 | 6.1198 | 6.1198 | 6.1198 | 6.1198 | 6.1198 | 6.1198 | 6.1198 | 6.1198 | 6.1198 | 6.1198 | 6.1198 | 6.1198 | 6.1198 | 6.1198 | 6.1198
| Spread sobre TLP (anual) | 4.25% | 4.339 | 4.339 | 4.339 | 4.339 | 4.339 | 4.339 | 4.339 | 4.339 | 4.339 | 4.339 | 4.339 | 4.339 | 4.339 | 4.339 | 4.339 | 4.339 | 4.339 | 4.339 | 4.339 | 4.339 | 4.339 | 4.339 | 4.339 | 4.339 | 4.339 | 4.339 | 4.339 | 4.339 | 4.339 | 4.339 | 4.339 | 4.339 | 4.339 | 4.339 | 4.339 | 4.339 | 4.339 | 4.339 | 4.339
| Spread Financ. BNDES (anual) | 2.5% | 4.3095 | 4.3095 | 1.5825 | 2.0501 | 2.0501 | 2.0501 | 2.0501 | 2.0501 | 2.0501 | 2.0501 | 2.0501 | 2.0501 | 2.0501 | 2.0501 | 2.0501 | 2.0501 | 2.0501 | 2.0501 | 2.0501 | 2.0501 | 2.0501 | 2.0501 | 2.0501 | 2.0501 | 2.0501 | 2.0501 | 2.0501 | 2.0501 | 2.0501 | 2.0501 | 2.0501 | 2.0501 | 2.0501 | 2.0501 | 2.0501 | 2.0501 | 2.0501 | 2.0501 | 2.0501
| IPCA (anual) | 5.8% | 4.62% | 5.48% | 3.8% | 3.75% | 3.5% | 3.5% | 3.5% | 3.5% | 3.5% | 3.5% | 3.5% | 3.5% | 3.5% | 3.5% | 3.5% | 3.5% | 3.5% | 3.5% | 3.5% | 3.5% | 3.5% | 3.5% | 3.5% | 3.5% | 3.5% | 3.5% | 3.5% | 3.5% | 3.5% | 3.5% | 3.5% | 3.5% | 3.5% | 3.5% | 3.5% | 3.5% | 3.5% | 103.5% | 203.5%
| IPCA (acum) | 5.8% | 4.62% | 5.48% | 9.488% | 13.59% | 17.57% | 21.68% | 25.94% | 30.35% | 34.91% | 39.64% | 44.52% | 49.58% | 54.82% | 60.24% | 65.84% | 71.65% | 77.66% | 83.87% | 90.31% | 96.97% | 103.9% | 111% | 118.4% | 126% | 133.9% | 142.1% | 150.6% | 159.4% | 168.5% | 177.8% | 187.6% | 197.6% | 208.1% | 218.8% | 230% | 241.5% | 253.5% | 619.4% | 2083%
| SELIC (anual) | 13.75% | 13.04% | 12.5% | 9% | 8.5% | 8.5% | 8.5% | 8.5% | 8.5% | 8.5% | 8.5% | 8.5% | 8.5% | 8.5% | 8.5% | 8.5% | 8.5% | 8.5% | 8.5% | 8.5% | 8.5% | 8.5% | 8.5% | 8.5% | 8.5% | 8.5% | 8.5% | 8.5% | 8.5% | 8.5% | 8.5% | 8.5% | 8.5% | 8.5% | 8.5% | 8.5% | 8.5% | 8.5% | 108.5% | 208.5%
| SELIC (sem IPCA) | 7.514% | 8.048% | 6.655% | 5.01% | 4.578% | 4.831% | 4.831% | 4.831% | 4.831% | 4.831% | 4.831% | 4.831% | 4.831% | 4.831% | 4.831% | 4.831% | 4.831% | 4.831% | 4.831% | 4.831% | 4.831% | 4.831% | 4.831% | 4.831% | 4.831% | 4.831% | 4.831% | 4.831% | 4.831% | 4.831% | 4.831% | 4.831% | 4.831% | 4.831% | 4.831% | 4.831% | 4.831% | 4.831% | 2.457% | 1.647%
| PIB - Brasil | 2.9% | 1.5% | 1.5% | 1.8% | 2% | 2% | 2% | 2% | 2% | 2% | 2% | 2% | 2% | 2% | 2% | 2% | 2% | 2% | 2% | 2% | 2% | 2% | 2% | 2% | 2% | 2% | 2% | 2% | 2% | 2% | 2% | 2% | 2% | 2% | 2% | 2% | 2% | 2% | 2% | 2%
| Projeção Inflação - EUA (anual) | 2.35% | 2.509% | 2.509% | 2.509% | 2.509% | 2.509% | 2.509% | 2.509% | 2.509% | 2.509% | 2.509% | 2.509% | 2.509% | 2.509% | 2.509% | 2.509% | 2.509% | 2.509% | 2.509% | 2.509% | 2.509% | 2.509% | 2.509% | 2.509% | 2.509% | 2.509% | 2.509% | 2.509% | 2.509% | 2.509% | 2.509% | 2.509% | 2.509% | 2.509% | 2.509% | 2.509% | 2.509% | 2.509% | 2.509% | 2.509%
| Tx Retorno Livre Risco - EUA (anual) | 3.905% | 3.39% | 3.393% | 3.393% | 3.393% | 3.393% | 3.393% | 3.393% | 3.393% | 3.393% | 3.393% | 3.393% | 3.393% | 3.393% | 3.393% | 3.393% | 3.393% | 3.393% | 3.393% | 3.393% | 3.393% | 3.393% | 3.393% | 3.393% | 3.393% | 3.393% | 3.393% | 3.393% | 3.393% | 3.393% | 3.393% | 3.393% | 3.393% | 3.393% | 3.393% | 3.393% | 3.393% | 3.393% | 3.393% | 3.393%
| Equity Risk Premium - Merc Acionário-EUA (anual) | 6.64% | 6.92% | 6.92% | 6.92% | 6.92% | 6.92% | 6.92% | 6.92% | 6.92% | 6.92% | 6.92% | 6.92% | 6.92% | 6.92% | 6.92% | 6.92% | 6.92% | 6.92% | 6.92% | 6.92% | 6.92% | 6.92% | 6.92% | 6.92% | 6.92% | 6.92% | 6.92% | 6.92% | 6.92% | 6.92% | 6.92% | 6.92% | 6.92% | 6.92% | 6.92% | 6.92% | 6.92% | 6.92% | 6.92% | 6.92%
| Risco País - Brasil (anual) | 2.56% | 1.95% | 3.032% | 3.032% | 3.032% | 3.032% | 3.032% | 3.032% | 3.032% | 3.032% | 3.032% | 3.032% | 3.032% | 3.032% | 3.032% | 3.032% | 3.032% | 3.032% | 3.032% | 3.032% | 3.032% | 3.032% | 3.032% | 3.032% | 3.032% | 3.032% | 3.032% | 3.032% | 3.032% | 3.032% | 3.032% | 3.032% | 3.032% | 3.032% | 3.032% | 3.032% | 3.032% | 3.032% | 3.032% | 3.032%

## Histograma
Preenchimento | Matriz Tarifária Proposta | [5 empty] | Histograma de Consumo | [5 empty] | Volume Faturado por faixa de consumo | [7 empty] | Faturamento por faixa de Consumo
Fórmulas | Categoria | Faixa de consumo |  | Proporção Tarifária | Tarifa Água | Tarifa Esgoto | Faixa de consumo |  | Vol faturado |  |  |  | Distribuição Água |  |  |  | Distribuição Esgoto |  |  |  | Fat Água | Fat Esgoto | % FAT | % FAT CAT
NÂO ALTERAR |  | Inferior | Superior |  | (R$/m³) | (R$/m³) | Inferior | Superior | Água | % | Esgoto | % | % | Economias | Ligações | Vol Fat | % | Economias | Ligações | Vol Fat
|  | TBO | TBO | 76.44% | 2.6603 | 2.6603 | TBO | TBO | 0 | 3.1% | 0 | 3.1% | 4% | 997 | 753 | 0 | 4% | 997 | 753 | 0 | 2652.2779 | 2652.2779 | 0.09851% | 0.7595%
| Residencial Social Área constr. 0 a 50 m² | 0.01 | 10 | 40% | 1.392 | 1.392 | 0.01 | 10 | 6.5789 | 60.83% | 6.5789 | 60.83% |  |  |  | 3790 |  |  |  | 3790 | 5553.62 | 5553.62 | 0.2063%
|  | 10.01 | 15 | 60% | 2.088 | 2.088 | 10.01 | 15 | 12.5316 | 20.89% | 12.5316 | 20.89% |  |  |  | 2480 |  |  |  | 2480 | 4000.45 | 4000.45 | 0.1486%
|  | 15.01 | 20 | 80% | 2.784 | 2.784 | 15.01 | 20 | 17.657 | 11.12% | 17.657 | 11.12% |  |  |  | 1860 |  |  |  | 1860 | 3521.09 | 3521.09 | 0.1308%
|  | 20.01 | 30 | 100% | 3.48 | 3.48 | 20.01 | 30 | 23.8479 | 5.617% | 23.8479 | 5.617% |  |  |  | 1269 |  |  |  | 1269 | 2893.6 | 2893.6 | 0.1075%
|  | 30.01 | 50 | 120% | 4.176 | 4.176 | 30.01 | 50 | 36.9862 | 1.368% | 36.9862 | 1.368% |  |  |  | 479 |  |  |  | 479 | 1394.79 | 1394.79 | 0.0518%
|  | 50.01 | 100 | 140% | 4.872 | 4.872 | 50.01 | 100 | 61.7885 | 0.1632% | 61.7885 | 0.1632% |  |  |  | 95 |  |  |  | 95 | 348.2 | 348.2 | 0.01293%
|  | > 100 |  | 240% | 8.352 | 8.352 | > 100 |  | 134 | 0.01255% | 134 | 0.01255% |  |  |  | 16 |  |  |  | 16 | 85.62 | 85.62 | 0.00318%
|  | TBO | TBO | 418% | 14.5464 | 14.5464 | TBO | TBO | 0 | 3.1% | 0 | 3.1% | 0% | 0 | 0 | 0 | 0% | 0 | 0 | 0 | 0 | 0 | 0% | 0%
| Residencial Padrão A - Área constr. 0 a 50 m² | 0.01 | 10 | 100% | 3.48 | 3.48 | 0.01 | 10 | 6.5789 | 60.83% | 6.5789 | 60.83% |  |  |  | 0 |  |  |  | 0 | 0 | 0 | 0%
|  | 10.01 | 15 | 140% | 4.872 | 4.872 | 10.01 | 15 | 12.5316 | 20.89% | 12.5316 | 20.89% |  |  |  | 0 |  |  |  | 0 | 0 | 0 | 0%
|  | 15.01 | 20 | 180% | 6.264 | 6.264 | 15.01 | 20 | 17.657 | 11.12% | 17.657 | 11.12% |  |  |  | 0 |  |  |  | 0 | 0 | 0 | 0%
|  | 20.01 | 30 | 220% | 7.656 | 7.656 | 20.01 | 30 | 23.8479 | 5.617% | 23.8479 | 5.617% |  |  |  | 0 |  |  |  | 0 | 0 | 0 | 0%
|  | 30.01 | 50 | 280% | 9.744 | 9.744 | 30.01 | 50 | 36.9862 | 1.368% | 36.9862 | 1.368% |  |  |  | 0 |  |  |  | 0 | 0 | 0 | 0%
|  | 50.01 | 100 | 360% | 12.528 | 12.528 | 50.01 | 100 | 61.7885 | 0.1632% | 61.7885 | 0.1632% |  |  |  | 0 |  |  |  | 0 | 0 | 0 | 0%
|  | > 100 |  | 480% | 16.704 | 16.704 | > 100 |  | 134 | 0.01255% | 134 | 0.01255% |  |  |  | 0 |  |  |  | 0 | 0 | 0 | 0%
|  | TBO | TBO | 500% | 17.4 | 17.4 | TBO | TBO | 0 | 3.1% | 0 | 3.1% | 0% | 0 | 0 | 0 | 0% | 0 | 0 | 0 | 0 | 0 | 0% | 0%
| Residencial Padrão B - Área constr 50,01 a 100 m² | 0.01 | 10 | 121% | 4.2108 | 4.2108 | 0.01 | 10 | 6.5789 | 60.83% | 6.5789 | 60.83% |  |  |  | 0 |  |  |  | 0 | 0 | 0 | 0%
|  | 10.01 | 15 | 169.4% | 5.8951 | 5.8951 | 10.01 | 15 | 12.5316 | 20.89% | 12.5316 | 20.89% |  |  |  | 0 |  |  |  | 0 | 0 | 0 | 0%
|  | 15.01 | 20 | 217.8% | 7.5794 | 7.5794 | 15.01 | 20 | 17.657 | 11.12% | 17.657 | 11.12% |  |  |  | 0 |  |  |  | 0 | 0 | 0 | 0%
|  | 20.01 | 30 | 266.2% | 9.2638 | 9.2638 | 20.01 | 30 | 23.8479 | 5.617% | 23.8479 | 5.617% |  |  |  | 0 |  |  |  | 0 | 0 | 0 | 0%
|  | 30.01 | 50 | 338.8% | 11.7902 | 11.7902 | 30.01 | 50 | 36.9862 | 1.368% | 36.9862 | 1.368% |  |  |  | 0 |  |  |  | 0 | 0 | 0 | 0%
|  | 50.01 | 100 | 435.6% | 15.1589 | 15.1589 | 50.01 | 100 | 61.7885 | 0.1632% | 61.7885 | 0.1632% |  |  |  | 0 |  |  |  | 0 | 0 | 0 | 0%
|  | > 100 |  | 580.8% | 20.2118 | 20.2118 | > 100 |  | 134 | 0.01255% | 134 | 0.01255% |  |  |  | 0 |  |  |  | 0 | 0 | 0 | 0%
|  | TBO | TBO | 500% | 17.4 | 17.4 | TBO | TBO | 0 | 3.1% | 0 | 3.1% | 86.53% | 21561 | 16279 | 0 | 86.53% | 21561 | 16279 | 0 | 375161.4 | 375161.4 | 13.93% | 65.8%
| Residencial Padrão | 0.01 | 10 | 136% | 4.7328 | 4.7328 | 0.01 | 10 | 6.5789 | 38.83% | 6.5789 | 38.83% |  |  |  | 52320 |  |  |  | 52320 | 260653.45 | 260653.45 | 9.681%
|  | 10.01 | 15 | 190.4% | 6.6259 | 6.6259 | 10.01 | 15 | 12.5316 | 37.79% | 12.5316 | 37.79% |  |  |  | 97006 |  |  |  | 97006 | 522324.95 | 522324.95 | 19.4%
|  | 15.01 | 20 | 244.8% | 8.519 | 8.519 | 15.01 | 20 | 17.657 | 13.12% | 17.657 | 13.12% |  |  |  | 47454 |  |  |  | 47454 | 291649.52 | 291649.52 | 10.83%
|  | 20.01 | 30 | 299.2% | 10.4122 | 10.4122 | 20.01 | 30 | 23.8479 | 5.617% | 23.8479 | 5.617% |  |  |  | 27437 |  |  |  | 27437 | 197546.46 | 197546.46 | 7.337%
|  | 30.01 | 50 | 380.8% | 13.2518 | 13.2518 | 30.01 | 50 | 36.9862 | 1.368% | 36.9862 | 1.368% |  |  |  | 10365 |  |  |  | 10365 | 94323.04 | 94323.04 | 3.503%
|  | 50.01 | 100 | 489.6% | 17.0381 | 17.0381 | 50.01 | 100 | 61.7885 | 0.1632% | 61.7885 | 0.1632% |  |  |  | 2065 |  |  |  | 2065 | 24383.2 | 24383.2 | 0.9056%
|  | > 100 |  | 652.8% | 22.7174 | 22.7174 | > 100 |  | 134 | 0.01255% | 134 | 0.01255% |  |  |  | 345 |  |  |  | 345 | 5727.88 | 5727.88 | 0.2127%
|  | TBO | TBO | 700% | 24.36 | 24.36 | TBO | TBO | 0 | 3.1% | 0 | 3.1% | 0% | 0 | 0 | 0 | 0% | 0 | 0 | 0 | 0 | 0 | 0% | 0%
| Residencial Padrão D - Área constr 150,01 a 200 m² | 0.01 | 10 | 193.9% | 6.7484 | 6.7484 | 0.01 | 10 | 6.5789 | 36.83% | 6.5789 | 36.83% |  |  |  | 0 |  |  |  | 0 | 0 | 0 | 0%
|  | 10.01 | 15 | 271.5% | 9.4478 | 9.4478 | 10.01 | 15 | 12.5316 | 37.79% | 12.5316 | 37.79% |  |  |  | 0 |  |  |  | 0 | 0 | 0 | 0%
|  | 15.01 | 20 | 349.1% | 12.1471 | 12.1471 | 15.01 | 20 | 17.657 | 13.12% | 17.657 | 13.12% |  |  |  | 0 |  |  |  | 0 | 0 | 0 | 0%
|  | 20.01 | 30 | 426.6% | 14.8465 | 14.8465 | 20.01 | 30 | 23.8479 | 6.617% | 23.8479 | 6.617% |  |  |  | 0 |  |  |  | 0 | 0 | 0 | 0%
|  | 30.01 | 50 | 543% | 18.8956 | 18.8956 | 30.01 | 50 | 36.9862 | 2.368% | 36.9862 | 2.368% |  |  |  | 0 |  |  |  | 0 | 0 | 0 | 0%
|  | 50.01 | 100 | 698.1% | 24.2943 | 24.2943 | 50.01 | 100 | 61.7885 | 0.1632% | 61.7885 | 0.1632% |  |  |  | 0 |  |  |  | 0 | 0 | 0 | 0%
|  | > 100 |  | 930.8% | 32.3924 | 32.3924 | > 100 |  | 134 | 0.01255% | 134 | 0.01255% |  |  |  | 0 |  |  |  | 0 | 0 | 0 | 0%
|  | TBO | TBO | 700% | 24.36 | 24.36 | TBO | TBO | 0 | 3.1% | 0 | 3.1% | 0% | 0 | 0 | 0 | 0% | 0 | 0 | 0 | 0 | 0 | 0% | 0%
| Residencial Padrão E - Área constr. acima de 200,01 m² | 0.01 | 10 | 240% | 8.352 | 8.352 | 0.01 | 10 | 6.5789 | 30.83% | 6.5789 | 30.83% |  |  |  | 0 |  |  |  | 0 | 0 | 0 | 0%
|  | 10.01 | 15 | 336% | 11.6928 | 11.6928 | 10.01 | 15 | 12.5316 | 32.79% | 12.5316 | 32.79% |  |  |  | 0 |  |  |  | 0 | 0 | 0 | 0%
|  | 15.01 | 20 | 432% | 15.0336 | 15.0336 | 15.01 | 20 | 17.657 | 15.12% | 17.657 | 15.12% |  |  |  | 0 |  |  |  | 0 | 0 | 0 | 0%
|  | 20.01 | 30 | 528% | 18.3744 | 18.3744 | 20.01 | 30 | 23.8479 | 8.617% | 23.8479 | 8.617% |  |  |  | 0 |  |  |  | 0 | 0 | 0 | 0%
|  | 30.01 | 50 | 672% | 23.3856 | 23.3856 | 30.01 | 50 | 36.9862 | 6.368% | 36.9862 | 6.368% |  |  |  | 0 |  |  |  | 0 | 0 | 0 | 0%
|  | 50.01 | 100 | 864% | 30.0672 | 30.0672 | 50.01 | 100 | 61.7885 | 3.163% | 61.7885 | 3.163% |  |  |  | 0 |  |  |  | 0 | 0 | 0 | 0%
|  | > 100 |  | 1152% | 40.0896 | 40.0896 | > 100 |  | 134 | 0.01255% | 134 | 0.01255% |  |  |  | 0 |  |  |  | 0 | 0 | 0 | 0%
|  | TBO | TBO | 800% | 27.84 | 27.84 | TBO | TBO | 0 | 8.119% | 0 | 8.119% | 7.07% | 1762 | 1330 | 0 | 7.07% | 1762 | 1330 | 0 | 49054.08 | 49054.08 | 1.822% | 13.46%
| Comercial | 0.01 | 10 | 240% | 8.352 | 8.352 | 0.01 | 10 | 4.6944 | 61.58% | 4.6944 | 61.58% |  |  |  | 4839 |  |  |  | 4839 | 42538.64 | 42538.64 | 1.58%
|  | 10.01 | 15 | 336% | 11.6928 | 11.6928 | 10.01 | 15 | 12.5612 | 12.06% | 12.5612 | 12.06% |  |  |  | 2535 |  |  |  | 2535 | 24107.3 | 24107.3 | 0.8953%
|  | 15.01 | 20 | 432% | 15.0336 | 15.0336 | 15.01 | 20 | 17.6483 | 5.225% | 17.6483 | 5.225% |  |  |  | 1544 |  |  |  | 1544 | 16737.36 | 16737.36 | 0.6216%
|  | 20.01 | 30 | 528% | 18.3744 | 18.3744 | 20.01 | 30 | 24.5511 | 6.431% | 24.5511 | 6.431% |  |  |  | 2643 |  |  |  | 2643 | 34081.52 | 34081.52 | 1.266%
|  | 30.01 | 50 | 672% | 23.3856 | 23.3856 | 30.01 | 50 | 39.1364 | 3.537% | 39.1364 | 3.537% |  |  |  | 2317 |  |  |  | 2317 | 38300.04 | 38300.04 | 1.422%
|  | 50.01 | 100 | 864% | 30.0672 | 30.0672 | 50.01 | 100 | 67.98 | 2.01% | 67.98 | 2.01% |  |  |  | 2287 |  |  |  | 2287 | 49900.3 | 49900.3 | 1.853%
|  | > 100 |  | 1152% | 40.0896 | 40.0896 | > 100 |  | 186.7692 | 1.045% | 186.7692 | 1.045% |  |  |  | 3267 |  |  |  | 3267 | 107726.55 | 107726.55 | 4.001%
|  | TBO | TBO | 800% | 27.84 | 27.84 | TBO | TBO | 0 | 8% | 0 | 8% | 0.71% | 177 | 134 | 0 | 0.71% | 177 | 134 | 0 | 4927.68 | 4927.68 | 0.183% | 13.98%
| Industrial | 0.01 | 10 | 240% | 8.352 | 8.352 | 0.01 | 10 | 5.3125 | 32% | 5.3125 | 32% |  |  |  | 286 |  |  |  | 286 | 2513.12 | 2513.12 | 0.09334%
|  | 10.01 | 15 | 336% | 11.6928 | 11.6928 | 10.01 | 15 | 12.7885 | 10.4% | 12.7885 | 10.4% |  |  |  | 224 |  |  |  | 224 | 2137.63 | 2137.63 | 0.07939%
|  | 15.01 | 20 | 432% | 15.0336 | 15.0336 | 15.01 | 20 | 18 | 5.6% | 18 | 5.6% |  |  |  | 169 |  |  |  | 169 | 1854.38 | 1854.38 | 0.06887%
|  | 20.01 | 30 | 528% | 18.3744 | 18.3744 | 20.01 | 30 | 25.1 | 16% | 25.1 | 16% |  |  |  | 675 |  |  |  | 675 | 8803.6 | 8803.6 | 0.327%
|  | 30.01 | 50 | 672% | 23.3856 | 23.3856 | 30.01 | 50 | 39.875 | 6.4% | 39.875 | 6.4% |  |  |  | 429 |  |  |  | 429 | 7157.36 | 7157.36 | 0.2658%
|  | 50.01 | 100 | 864% | 30.0672 | 30.0672 | 50.01 | 100 | 68.0769 | 10.4% | 68.0769 | 10.4% |  |  |  | 1191 |  |  |  | 1191 | 25994.5 | 25994.5 | 0.9654%
|  | > 100 |  | 1152% | 40.0896 | 40.0896 | > 100 |  | 447.2143 | 11.2% | 447.2143 | 11.2% |  |  |  | 8422 |  |  |  | 8422 | 322965.67 | 322965.67 | 11.99%
|  | TBO | TBO | 600% | 20.88 | 20.88 | TBO | TBO | 0 | 5.263% | 0 | 5.263% | 0.54% | 135 | 102 | 0 | 0.54% | 135 | 102 | 0 | 2818.8 | 2818.8 | 0.1047% | 5.224%
| Pública | 0.01 | 10 | 145.2% | 5.053 | 5.053 | 0.01 | 10 | 5.9545 | 23.16% | 5.9545 | 23.16% |  |  |  | 177 |  |  |  | 177 | 940.65 | 940.65 | 0.03494%
|  | 10.01 | 15 | 203.3% | 7.0741 | 7.0741 | 10.01 | 15 | 13.4 | 5.263% | 13.4 | 5.263% |  |  |  | 90 |  |  |  | 90 | 529.92 | 529.92 | 0.01968%
|  | 15.01 | 20 | 261.4% | 9.0953 | 9.0953 | 15.01 | 20 | 17.1111 | 9.474% | 17.1111 | 9.474% |  |  |  | 208 |  |  |  | 208 | 1344.19 | 1344.19 | 0.04992%
|  | 20.01 | 30 | 319.4% | 11.1165 | 11.1165 | 20.01 | 30 | 25.6667 | 6.316% | 25.6667 | 6.316% |  |  |  | 208 |  |  |  | 208 | 1657.26 | 1657.26 | 0.06155%
|  | 30.01 | 50 | 406.6% | 14.1483 | 14.1483 | 30.01 | 50 | 40.4 | 21.05% | 40.4 | 21.05% |  |  |  | 1091 |  |  |  | 1091 | 11075.24 | 11075.24 | 0.4113%
|  | 50.01 | 100 | 522.7% | 18.1907 | 18.1907 | 50.01 | 100 | 65.7059 | 17.89% | 65.7059 | 17.89% |  |  |  | 1508 |  |  |  | 1508 | 19597.08 | 19597.08 | 0.7278%
|  | > 100 |  | 697% | 24.2542 | 24.2542 | > 100 |  | 311.7273 | 11.58% | 311.7273 | 11.58% |  |  |  | 4629 |  |  |  | 4629 | 102704.44 | 102704.44 | 3.814%
|  | TBO | TBO | 600% | 20.88 | 20.88 | TBO | TBO | 0 | 16.34% | 0 | 16.34% | 1.15% | 287 | 217 | 0 | 1.15% | 287 | 217 | 0 | 5992.56 | 5992.56 | 0.2226% | 0.7735%
| Especial | 0.01 | 10 | 145.2% | 5.0546 | 5.0546 | 0.01 | 10 | 3.75 | 63.37% | 3.75 | 63.37% |  |  |  | 648 |  |  |  | 648 | 3447.16 | 3447.16 | 0.128%
|  | 10.01 | 15 | 203.3% | 7.0765 | 7.0765 | 10.01 | 15 | 12 | 9.406% | 12 | 9.406% |  |  |  | 308 |  |  |  | 308 | 1746.56 | 1746.56 | 0.06487%
|  | 15.01 | 20 | 261.4% | 9.0983 | 9.0983 | 15.01 | 20 | 17.6 | 4.95% | 17.6 | 4.95% |  |  |  | 238 |  |  |  | 238 | 1556.97 | 1556.97 | 0.05783%
|  | 20.01 | 30 | 319.5% | 11.1202 | 11.1202 | 20.01 | 30 | 25.2 | 2.475% | 25.2 | 2.475% |  |  |  | 170 |  |  |  | 170 | 1344.39 | 1344.39 | 0.04993%
|  | 30.01 | 50 | 406.7% | 14.153 | 14.153 | 30.01 | 50 | 40.3333 | 1.485% | 40.3333 | 1.485% |  |  |  | 163 |  |  |  | 163 | 1657.51 | 1657.51 | 0.06156%
|  | 50.01 | 100 | 522.9% | 18.1967 | 18.1967 | 50.01 | 100 | 70.25 | 1.98% | 70.25 | 1.98% |  |  |  | 379 |  |  |  | 379 | 5081.69 | 5081.69 | 0.1887%
|  | > 100 |  | 697.2% | 24.2622 | 24.2622 | > 100 |  | 100 | 0% | 100 | 0% |  |  |  | 0 |  |  |  | 0 | 0 | 0 | 0%
[7 empty] | Totais | [5 empty] | 100% | 24919 | 18815 | 287626 | 100% | 24919 | 18815 | 287626 | 2692513.7 | 2692513.7 | 100% | 100%
| Relação entre a Tarifa E/A |  |  |  |  | 100% | [14 empty] | Faturamento mensal bruto |  | Faturamento anual
[21 empty] | 5385027.4 |  | 64620328.8
[7 empty] | Economias Ativas de Agua |  |  | 24917.5749 | Densidade de Econ por Lig. Agua |  |  | 1.3245 | Perdas Aparentes |  | 5% |  |  |  |  | Tarifa | Água | Esgoto
[7 empty] | Economias Ativas de Esgoto |  |  | 24917.5749 | Densidade de Econ por Lig Esgoto |  |  | 1.3245 | Perdas Aparentes |  | 5% |  |  |  |  | Média | 9.36 | 9.36
[22 empty] | Média A+E | 9.36

## Base Física
Preenchimento | ANO | Unidade | Base | 0 | 1 | 2 | 3 | 4 | 5 | 6 | 7 | 8 | 9 | 10 | 11 | 12 | 13 | 14 | 15 | 16 | 17 | 18 | 19 | 20 | 21 | 22 | 23 | 24 | 25 | 26 | 27 | 28 | 29 | 30 | 31 | 32 | 33 | 34 | 35
Fórmulas |  |  | 2025 | 2026 | 2027 | 2028 | 2029 | 2030 | 2031 | 2032 | 2033 | 2034 | 2035 | 2036 | 2037 | 2038 | 2039 | 2040 | 2041 | 2042 | 2043 | 2044 | 2045 | 2046 | 2047 | 2048 | 2049 | 2050 | 2051 | 2052 | 2053 | 2054 | 2055 | 2056 | 2057 | 2058 | 2059 | 2060 | 2061
NÂO ALTERAR | População
| População Urbana Permanente | hab. | 45430.8592 | 46011.5804 | 46573.4321 | 47116.5346 | 47641.0514 | 48147.1866 | 48635.1812 | 49105.3099 | 49557.8776 | 49993.216 | 50411.6806 | 50813.6476 | 51199.5103 | 51569.6771 | 51924.5681 | 52264.6127 | 52590.2475 | 52901.9136 | 53200.0549 | 53485.116 | 53757.5406 | 54017.77 | 54266.2415 | 54503.3873 | 54729.6333 | 54945.3984 | 55151.0933 | 55347.1199 | 55533.871 | 55711.7292 | 55881.0672 | 56042.2471 | 56195.6199 | 56341.526 | 56480.2945 | 56615 | 56482.2945
Índice de atendimento
| Atendimento Água | % | 96.4% | 96.4% | 96.4% | 99.4% | 100% | 100% | 100% | 100% | 100% | 100% | 100% | 100% | 100% | 100% | 100% | 100% | 100% | 100% | 100% | 100% | 100% | 100% | 100% | 100% | 100% | 100% | 100% | 100% | 100% | 100% | 100% | 100% | 100% | 100% | 100% | 100% | 100%
| Atendimento Esgoto | % | 0% | 0% | 0% | 20% | 40% | 60% | 80% | 85% | 90% | 92% | 94% | 96% | 98% | 100% | 100% | 100% | 100% | 100% | 100% | 100% | 100% | 100% | 100% | 100% | 100% | 100% | 100% | 100% | 100% | 100% | 100% | 100% | 100% | 100% | 100% | 100% | 100%
| Extensão da rede de água | m | 289462.2926 | 296019.629 | 302518.8668 | 318551.1735 | 327097.8706 | 333639.1227 | 340099.3466 | 346479.7315 | 352761.8231 | 358918.4661 | 365023.6447 | 370993.1779 | 376838.2411 | 382596.9447 | 388185.5816 | 393663.8868 | 399024.2704 | 404264.3579 | 409360.8236 | 414337.0997 | 419150.1207 | 423873.7037 | 428432.4059 | 432863.6397 | 437150.4627 | 441310.2294 | 445321.8105 | 449249.8266 | 452995.1507 | 456637.7775 | 460138.3706 | 463523.5011 | 466786.3653 | 469917.4056 | 472934.5778 | 473314.1639 | 475657.8135
| Incremento anual rede de água |  |  | 6557.3365 | 6499.2378 | 16032.3067 | 8546.6971 | 6541.252 | 6460.224 | 6380.3848 | 6282.0916 | 6156.643 | 6105.1786 | 5969.5331 | 5845.0632 | 5758.7036 | 5588.6369 | 5478.3052 | 5360.3836 | 5240.0875 | 5096.4657 | 4976.2762 | 4813.021 | 4723.583 | 4558.7022 | 4431.2338 | 4286.823 | 4159.7667 | 4011.5811 | 3928.016 | 3745.3241 | 3642.6269 | 3500.5931 | 3385.1305 | 3262.8642 | 3131.0403 | 3017.1722 | 379.5861 | 2343.6496
| Extensão da rede de esgoto | m | 0 | 0 | 0 | 64094.8035 | 130839.1483 | 200183.4736 | 272079.4773 | 294507.7717 | 317485.6408 | 330204.9888 | 343122.226 | 356153.4508 | 369301.4763 | 382596.9447 | 388185.5816 | 393663.8868 | 399024.2704 | 404264.3579 | 409360.8236 | 414337.0997 | 419150.1207 | 423873.7037 | 428432.4059 | 432863.6397 | 437150.4627 | 441310.2294 | 445321.8105 | 449249.8266 | 452995.1507 | 456637.7775 | 460138.3706 | 463523.5011 | 466786.3653 | 469917.4056 | 472934.5778 | 473314.1639 | 475657.8135
| Incremento anual rede de esgoto |  |  | 0 | 0 | 64094.8035 | 66744.3447 | 69344.3253 | 71896.0037 | 22428.2944 | 22977.869 | 12719.348 | 12917.2372 | 13031.2247 | 13148.0255 | 13295.4684 | 5588.6369 | 5478.3052 | 5360.3836 | 5240.0875 | 5096.4657 | 4976.2762 | 4813.021 | 4723.583 | 4558.7022 | 4431.2338 | 4286.823 | 4159.7667 | 4011.5811 | 3928.016 | 3745.3241 | 3642.6269 | 3500.5931 | 3385.1305 | 3262.8642 | 3131.0403 | 3017.1722 | 379.5861 | 2343.6496
População Atendida
| Água | hab. | 43795 | 44355 | 44897 | 46834 | 47641 | 48147 | 48635 | 49105 | 49558 | 49993 | 50412 | 50814 | 51200 | 51570 | 51925 | 52265 | 52590 | 52902 | 53200 | 53485 | 53758 | 54018 | 54266 | 54503 | 54730 | 54945 | 55151 | 55347 | 55534 | 55712 | 55881 | 56042 | 56196 | 56342 | 56480 | 56615 | 56482
| Esgoto | hab. | 0 | 0 | 0 | 9423 | 19056 | 28888 | 38908 | 41740 | 44602 | 45994 | 47387 | 48781 | 50176 | 51570 | 51925 | 52265 | 52590 | 52902 | 53200 | 53485 | 53758 | 54018 | 54266 | 54503 | 54730 | 54945 | 55151 | 55347 | 55534 | 55712 | 55881 | 56042 | 56196 | 56342 | 56480 | 56615 | 56482
Crescimento vegetativo da População
| Água | hab. |  | 581 | 562 | 543 | 525 | 506 | 488 | 470 | 453 | 435 | 418 | 402 | 386 | 370 | 355 | 340 | 326 | 312 | 298 | 285 | 272 | 260 | 248 | 237 | 226 | 216 | 206 | 196 | 187 | 178 | 169 | 161 | 153 | 146 | 139 | 135 | -133 | 10470
| Esgoto | hab. |  | 581 | 562 | 543 | 525 | 506 | 488 | 470 | 453 | 435 | 418 | 402 | 386 | 370 | 355 | 340 | 326 | 312 | 298 | 285 | 272 | 260 | 248 | 237 | 226 | 216 | 206 | 196 | 187 | 178 | 169 | 161 | 153 | 146 | 139 | 135 | -133 | 10470
População sem atendimento
| Água | hab. | 1636 | 1656.5804 | 1676.4321 | 282.5346 | 0.051366 | 0.18656 | 0.18119 | 0.30989 | -0.12244 | 0.21598 | -0.31935 | -0.35242 | -0.48966 | -0.32286 | -0.43189 | -0.38725 | 0.24752 | -0.086398 | 0.054869 | 0.11596 | -0.4594 | -0.23 | 0.24149 | 0.38728 | -0.36666 | 0.39843 | 0.093293 | 0.11992 | -0.12904 | -0.27079 | 0.067248 | 0.24706 | -0.38012 | -0.47404 | 0.29452 | 0 | 0.29452
| Esgoto | hab. | 45431 | 46011.5804 | 46573.4321 | 37693.5346 | 28585.0514 | 19259.1866 | 9727.1812 | 7365.3099 | 4955.8776 | 3999.216 | 3024.6806 | 2032.6476 | 1023.5103 | -0.32286 | -0.43189 | -0.38725 | 0.24752 | -0.086398 | 0.054869 | 0.11596 | -0.4594 | -0.23 | 0.24149 | 0.38728 | -0.36666 | 0.39843 | 0.093293 | 0.11992 | -0.12904 | -0.27079 | 0.067248 | 0.24706 | -0.38012 | -0.47404 | 0.29452 | 0 | 0.29452
Demanda Reprimida
| Água | hab. | 1635.8592 | 1656.5804 | 1676.4321 | 282.5346 | 0.051366 | 0.18656 | 0.18119 | 0.30989 | -0.12244 | 0.21598 | -0.31935 | -0.35242 | -0.48966 | -0.32286 | -0.43189 | -0.38725 | 0.24752 | -0.086398 | 0.054869 | 0.11596 | -0.4594 | -0.23 | 0.24149 | 0.38728 | -0.36666 | 0.39843 | 0.093293 | 0.11992 | -0.12904 | -0.27079 | 0.067248 | 0.24706 | -0.38012 | -0.47404 | 0.29452 | 0 | 0.29452
| Esgoto | hab. | 45430.8592 | 46011.5804 | 46573.4321 | 37693.5346 | 28585.0514 | 19259.1866 | 9727.1812 | 7365.3099 | 4955.8776 | 3999.216 | 3024.6806 | 2032.6476 | 1023.5103 | -0.32286 | -0.43189 | -0.38725 | 0.24752 | -0.086398 | 0.054869 | 0.11596 | -0.4594 | -0.23 | 0.24149 | 0.38728 | -0.36666 | 0.39843 | 0.093293 | 0.11992 | -0.12904 | -0.27079 | 0.067248 | 0.24706 | -0.38012 | -0.47404 | 0.29452 | 0 | 0.29452
Recuperação da Demanda Reprimida
| Água | hab. | 0 | 0 | 0 | 1394 | 282 | 0 | 0 | 0 | 0 | 0 | 1 | 0 | 0 | 0 | 0 | 0 | 0 | 0 | 0 | 0 | 1 | 0 | 0 | 0 | 1 | 0 | 0 | 0 | 0 | 0 | 0 | 0 | 1 | 0 | 0 | 0 | 0 | 1680
| Esgoto | hab. | 0 | 0 | 0 | 8880 | 9108 | 9326 | 9532 | 2362 | 2409 | 957 | 975 | 992 | 1009 | 1024 | 0 | 0 | 0 | 0 | 0 | 0 | 1 | 0 | 0 | 0 | 1 | 0 | 0 | 0 | 0 | 0 | 0 | 0 | 1 | 0 | 0 | 0 | 0 | 46577
| Consumo per capita Disponibilizado | l/hab.dia | 272.33 | 273.72 | 258.32 | 245.71 | 238.34 | 230.11 | 223.27 | 217.43 | 211.08 | 209.74 | 208.52 | 207.28 | 206.09 | 204.95 | 203.79 | 202.7 | 201.66 | 200.62 | 199.61 | 198.67 | 198.65 | 198.69 | 198.68 | 198.67 | 198.66 | 198.66 | 198.65 | 198.71 | 198.66 | 198.7 | 198.67 | 198.68 | 198.69 | 198.66 | 198.67 | 198.68 | 198.67
| Consumo per capita Consumido | l/hab.dia | 168.85 | 168.89 | 168.9 | 168.86 | 168.88 | 168.86 | 168.88 | 168.87 | 168.86 | 168.85 | 168.89 | 168.89 | 168.89 | 168.9 | 168.87 | 168.87 | 168.88 | 168.87 | 168.85 | 168.87 | 168.85 | 168.88 | 168.88 | 168.87 | 168.86 | 168.86 | 168.86 | 168.9 | 168.86 | 168.9 | 168.87 | 168.88 | 168.88 | 168.86 | 168.87 | 168.88 | 168.87
| Consumo per capita Medido | l/hab.dia | 145.24 | 145.98 | 148.05 | 149.77 | 153.22 | 154.94 | 156.56 | 158 | 158.31 | 158.36 | 158.46 | 158.52 | 158.58 | 158.65 | 158.68 | 158.74 | 158.8 | 158.84 | 158.87 | 158.94 | 158.92 | 158.95 | 158.94 | 158.94 | 158.93 | 158.93 | 158.92 | 158.96 | 158.93 | 158.96 | 158.94 | 158.94 | 158.95 | 158.92 | 158.94 | 158.94 | 158.94
| Perda Total | % | 46.67% | 46.67% | 42.69% | 39.05% | 35.72% | 32.67% | 29.88% | 27.33% | 25% | 24.5% | 24.01% | 23.52% | 23.05% | 22.59% | 22.14% | 21.69% | 21.26% | 20.83% | 20.41% | 20% | 20% | 20% | 20% | 20% | 20% | 20% | 20% | 20% | 20% | 20% | 20% | 20% | 20% | 20% | 20% | 20% | 20%
| Perda de Fisica | % | 38% | 38.3% | 34.62% | 31.28% | 29.15% | 26.62% | 24.36% | 22.33% | 20% | 19.5% | 19.01% | 18.52% | 18.05% | 17.59% | 17.14% | 16.69% | 16.26% | 15.83% | 15.41% | 15% | 15% | 15% | 15% | 15% | 15% | 15% | 15% | 15% | 15% | 15% | 15% | 15% | 15% | 15% | 15% | 15% | 15%
| Perda Aparente | % | 8.67% | 8.37% | 8.07% | 7.77% | 6.57% | 6.05% | 5.52% | 5% | 5% | 5% | 5% | 5% | 5% | 5% | 5% | 5% | 5% | 5% | 5% | 5% | 5% | 5% | 5% | 5% | 5% | 5% | 5% | 5% | 5% | 5% | 5% | 5% | 5% | 5% | 5% | 5% | 5%
| Perda Produção | % | bar: 2025 to 2061
| Inadimplência | % | 5.81% | 5.81% | 5.81% | 2% | 2% | 2% | 2% | 2% | 2% | 2% | 2% | 2% | 2% | 2% | 2% | 2% | 2% | 2% | 2% | 2% | 2% | 2% | 2% | 2% | 2% | 2% | 2% | 2% | 2% | 2% | 2% | 2% | 2% | 2% | 2% | 2% | 2%
| Volume Faturado sobre Medido | % | bar: 2025 to 2061
Economias Ativas
| Água | Econ. | 18054.5329 | 18464.9294 | 18871.9782 | 19874.0641 | 20408.878 | 20818.8312 | 21223.448 | 21623.3087 | 22017.0157 | 22403.1947 | 22785.4961 | 23159.5956 | 23526.1952 | 23887.0237 | 24237.8368 | 24581.4172 | 24917.5749 | 25246.1463 | 25565.9942 | 25878.0071 | 26180.0982 | 26476.2049 | 26762.2875 | 27040.3283 | 27309.3305 | 27570.3169 | 27822.3286 | 28068.424 | 28303.6772 | 28532.1769 | 28752.0251 | 28964.3357 | 29169.2336 | 29365.8532 | 29555.3372 | 29724 | 29919.9004
| Esgoto | Econ. | 0 | 0 | 0 | 3998.8057 | 8163.5512 | 12491.2987 | 16978.7584 | 18379.8124 | 19815.3141 | 20610.9392 | 21418.3664 | 22233.2118 | 23055.6713 | 23887.0237 | 24237.8368 | 24581.4172 | 24917.5749 | 25246.1463 | 25565.9942 | 25878.0071 | 26180.0982 | 26476.2049 | 26762.2875 | 27040.3283 | 27309.3305 | 27570.3169 | 27822.3286 | 28068.424 | 28303.6772 | 28532.1769 | 28752.0251 | 28964.3357 | 29169.2336 | 29365.8532 | 29555.3372 | 29724 | 29919.9004
Ligações Ativas
| Água | Lig. | 13647.4443 | 13956.6067 | 14263.03 | 15018.9144 | 15421.8704 | 15730.2745 | 16034.8584 | 16335.6781 | 16631.8634 | 16922.1342 | 17209.9785 | 17491.4275 | 17767.0081 | 18038.517 | 18302.0076 | 18560.2964 | 18813.0255 | 19060.0829 | 19300.3689 | 19534.9882 | 19761.9105 | 19984.6159 | 20199.5477 | 20408.4696 | 20610.5829 | 20806.7058 | 20995.8421 | 21181.0385 | 21357.6214 | 21529.3624 | 21694.4069 | 21854.0076 | 22007.8437 | 22155.4647 | 22297.717 | 22315.6136 | 22426.111
| Esgoto | Lig. | 0 | 0 | 0 | 3021.9144 | 6168.7481 | 9438.1647 | 12827.8867 | 13885.3263 | 14968.6771 | 15568.3635 | 16177.3798 | 16791.7704 | 17411.6679 | 18038.517 | 18302.0076 | 18560.2964 | 18813.0255 | 19060.0829 | 19300.3689 | 19534.9882 | 19761.9105 | 19984.6159 | 20199.5477 | 20408.4696 | 20610.5829 | 20806.7058 | 20995.8421 | 21181.0385 | 21357.6214 | 21529.3624 | 21694.4069 | 21854.0076 | 22007.8437 | 22155.4647 | 22297.717 | 22315.6136 | 22426.111
Resumo
| População Urbana Atendida com Água | hab. | 43795 | 44355 | 44897 | 46834 | 47641 | 48147 | 48635 | 49105 | 49558 | 49993 | 50412 | 50814 | 51200 | 51570 | 51925 | 52265 | 52590 | 52902 | 53200 | 53485 | 53758 | 54018 | 54266 | 54503 | 54730 | 54945 | 55151 | 55347 | 55534 | 55712 | 55881 | 56042 | 56196 | 56342 | 56480 | 56615 | 56482
| População Urbana Atendida com Esgoto | hab. | 0 | 0 | 0 | 9423 | 19056 | 28888 | 38908 | 41740 | 44602 | 45994 | 47387 | 48781 | 50176 | 51570 | 51925 | 52265 | 52590 | 52902 | 53200 | 53485 | 53758 | 54018 | 54266 | 54503 | 54730 | 54945 | 55151 | 55347 | 55534 | 55712 | 55881 | 56042 | 56196 | 56342 | 56480 | 56615 | 56482
Água
| Volume produzido | m³/ano | 4530473 | 4611824 | 4405538 | 4371270 | 4313218 | 4208509 | 4124800 | 4055727 | 3973603 | 3983034 | 3993054 | 4000961 | 4008210 | 4014843 | 4019601 | 4024281 | 4028529 | 4031530 | 4033829 | 4036341 | 4056535 | 4076975 | 4095487 | 4113166 | 4130089 | 4146314 | 4161650 | 4177701 | 4190762 | 4205040 | 4217159 | 4229523 | 4241358 | 4251736 | 4262364 | 4272767 | 4262515
| Volume distribuido | m³/ano | 4356224 | 4434446 | 4236094 | 4203144 | 4147325 | 4046644 | 3966153 | 3899738 | 3820772 | 3829840 | 3839475 | 3847078 | 3854048 | 3860426 | 3865001 | 3869501 | 3873586 | 3876471 | 3878682 | 3881097 | 3900515 | 3920169 | 3937968 | 3954968 | 3971240 | 3986840 | 4001586 | 4017020 | 4029578 | 4043308 | 4054961 | 4066849 | 4078229 | 4088207 | 4098427 | 4108430 | 4098572
| Volume consumido | m³/ano | 2700945 | 2736130 | 2769728 | 2888539 | 2938660 | 2969520 | 2999973 | 3028785 | 3056545 | 3083191 | 3109769 | 3134567 | 3158378 | 3181391 | 3202722 | 3223693 | 3243931 | 3262983 | 3280975 | 3298942 | 3315388 | 3332015 | 3347312 | 3361732 | 3375534 | 3388794 | 3401499 | 3414397 | 3425121 | 3436914 | 3446727 | 3456862 | 3466361 | 3474956 | 3483673 | 3492207 | 3483797
| Volume medido | m³/ano | 2323277 | 2364973 | 2427817 | 2561983 | 2666162 | 2724727 | 2781121 | 2833825 | 2865579 | 2891645 | 2917721 | 2942102 | 2965573 | 2988322 | 3009462 | 3030313 | 3050309 | 3069179 | 3087051 | 3104956 | 3120412 | 3136095 | 3150295 | 3164054 | 3177032 | 3189512 | 3201269 | 3213455 | 3223703 | 3234647 | 3244050 | 3253397 | 3262542 | 3270401 | 3278824 | 3286661 | 3278940
| Volume faturado | m³/ano | 2323277 | 2364973 | 2427817 | 2561983 | 2666162 | 2724727 | 2781121 | 2833825 | 2865579 | 2891645 | 2917721 | 2942102 | 2965573 | 2988322 | 3009462 | 3030313 | 3050309 | 3069179 | 3087051 | 3104956 | 3120412 | 3136095 | 3150295 | 3164054 | 3177032 | 3189512 | 3201269 | 3213455 | 3223703 | 3234647 | 3244050 | 3253397 | 3262542 | 3270401 | 3278824 | 3286661 | 3278940
Esgoto
| Volume faturado | m³/ano | 0 | 0 | 0 | 515471 | 1066442 | 1634825 | 2224897 | 2408795 | 2579009 | 2660338 | 2742642 | 2824392 | 2906261 | 2988322 | 3009462 | 3030313 | 3050309 | 3069179 | 3087051 | 3104956 | 3120412 | 3136095 | 3150295 | 3164054 | 3177032 | 3189512 | 3201269 | 3213455 | 3223703 | 3234647 | 3244050 | 3253397 | 3262542 | 3270401 | 3278824 | 3286661 | 3278940
| Volume gerado | m³/ano | 0 | 0 | 0 | 464939 | 940351 | 1425360 | 1919983 | 2059611 | 2200702 | 2269251 | 2338532 | 2407326 | 2476168 | 2545113 | 2562178 | 2578954 | 2595145 | 2610386 | 2624780 | 2639154 | 2652311 | 2665612 | 2677850 | 2689386 | 2700427 | 2711035 | 2721200 | 2731517 | 2740097 | 2749531 | 2757382 | 2765490 | 2773089 | 2779965 | 2786939 | 2793765 | 2787037
| Volume de Infiltração | m³/ano | 0 | 0 | 0 | 141587 | 289028 | 442212 | 601032 | 650577 | 701336 | 729433 | 757968 | 786754 | 815799 | 845169 | 857514 | 869616 | 881457 | 893033 | 904291 | 915284 | 925916 | 936351 | 946421 | 956210 | 965679 | 974868 | 983730 | 992407 | 1000681 | 1008727 | 1016460 | 1023938 | 1031146 | 1038063 | 1044728 | 1045566 | 1050743
| Volume tratado | m³/ano | 0 | 0 | 0 | 606526 | 1229379 | 1867572 | 2521015 | 2710188 | 2902038 | 2998684 | 3096500 | 3194080 | 3291967 | 3390282 | 3419692 | 3448570 | 3476602 | 3503419 | 3529071 | 3554438 | 3578227 | 3601963 | 3624271 | 3645596 | 3666106 | 3685903 | 3704930 | 3723924 | 3740778 | 3758258 | 3773842 | 3789428 | 3804235 | 3818028 | 3831667 | 3839331 | 3837780

## CAPEX
Preenchimento |  | RESUMO
Fórmulas
NÂO ALTERAR |  | 1. INVESTIMENTOS EM FUNÇÃO DA DEMANDA REPRIMIDA | Custo | População | Valor Total
|  |  | R$/hab. | Hab. | R$
|  | Água - Captação e tratamento | 1500.62 | 1680 | 2521035.4
|  | Água - Distribuição | 1338.21 | 1680 | 2248199.59
|  | Água - Reservação | 630.44 | 1680 | 1059132.38
|  | Água - Ligaçãos Predial | 576.96 | 1680 | 969293.63
|  | Água - Projeto | 73.55 | 1680 | 123567.27
|  | Água - Consultoria e licenciamento ambiental | 73.55 | 1680 | 123567.27
|  | Água - Gerenciamento de obra | 110.28 | 1680 | 185263.74
|  | Total Água | 4303.61 | 1680 | 7230059.28
|  | Esgoto - Coleta e afastamento | 2257.59 | 46577 | 105151545.11
|  | Esgoto – Tratamento e disposição final | 1361.62 | 46577 | 63420178.58
|  | Esgoto - Ligaçãos Predial | 507.44 | 46577 | 23634893.51
|  | Esgoto - Projeto | 31.23 | 46577 | 1454498.61
|  | Esgoto - Consultoria e licenciamento ambiental | 31.23 | 46577 | 1454498.61
|  | Esgoto - Gerenciamento de obra | 23.42 | 46577 | 1090866.5
|  | Total Esgoto | 4212.53 | 46577 | 196206480.92
|  | Total Água + Esgoto | 8516.14 |  | 203436540.2
|  | 2. INVESTIMENTOS EM FUNÇÃO DO CRESCIMENTO VEGETATIVO | Custo | População | Valor Total
|  |  | R$/hab. | Hab. | R$
|  | Água - Captação e tratamento | 1739.95 | 10470 | 18217281.5943
|  | Água - Distribuição | 1537.23 | 10470 | 16094847.77
|  | Água - Reservação | 724.2 | 10470 | 7582322.52
|  | Água - Ligaçãos Predial | 662.77 | 10470 | 6939167.5
|  | Água - Projeto | 84.49 | 10470 | 884617.405
|  | Água - Consultoria e licenciamento ambiental | 84.49 | 10470 | 884617.405
|  | Água - Gerenciamento de obra | 126.68 | 10470 | 1326339.0661
|  | Total Água | 4664.15 | 10470 | 51929193.2604
|  | Esgoto - Coleta e afastamento | 2522.27 | 10470 | 26408123.26
|  | Esgoto – Tratamento e disposição final | 1521.26 | 10470 | 15927563.32
|  | Esgoto - Ligaçãos Predial | 566.93 | 10470 | 5935749.02
|  | Esgoto - Projeto | 34.89 | 10470 | 365287.815
|  | Esgoto - Consultoria e licenciamento ambiental | 34.89 | 10470 | 365287.815
|  | Esgoto - Gerenciamento de obra | 156.52 | 10470 | 1638794.4843
|  | Total Esgoto | 4610.46 | 10470 | 50640805.7143
|  | Total Água + Esgoto | 9274.61 |  | 102569998.9747
|  | 1. INVESTIMENTOS EM FUNÇÃO DA DEMANDA REPRIMIDA | Custo | População | Valor Total
|  | Total Água | 4303.61 | 1680 | 7230059.28
|  | Total Esgoto | 4212.53 | 46577 | 196206480.92
|  | Total Água + Esgoto | 8516.14 |  | 203436540.2
|  | 2. INVESTIMENTOS EM FUNÇÃO DO CRESCIMENTO VEGETATIVO | Custo | População | Valor Total
|  | Total Água | 4664.15 | 10470 | 51929193.2604
|  | Total Esgoto | 4610.46 | 10470 | 50640805.7143
|  | Total Água + Esgoto | 9274.61 |  | 102569998.9747
TOTAL DO CAPEX
|  | ÁGUA |  |  | 59159252.5404
|  | ESGOTO |  |  | 246847286.6343
|  | TOTAL DO CAPEX |  |  | 306006539.1747
| SISTEMA DE ABASTECIMENTO DE ÁGUA |  |  |  |  | 59159252.5404
| 1 - Captação e Tratamento de Água |  |  |  |  | 20738316.9943
[8 empty] | Indice de Reajuste = | 1.0974
| 1.1 - Adequação e reforma da capatação de água bruta do Rio Benedito |  |  |  |  | 437147.0623
| Código | Item | Unid. | Preço | Quant. | Custo Total | Referência | Preços Io | Preços In
|  | CANTEIRO DE OBRAS |  |  |  | 6362.18
| 10102 | Barração escritório | m² | 461.7 | 3 | 1385.1 | CASAN | 420.73 | 461.7
| 10103 | Barração deposito | m² | 353.54 | 5 | 1767.7 | CASAN | 322.17 | 353.54
| 10104 | Sanitário Isolado | m² | 658.52 | 2 | 1317.04 | CASAN | 600.08 | 658.52
| 10105 | Chuveiro Isolado | m² | 578.85 | 2 | 1157.7 | CASAN | 527.48 | 578.85
| 10201 | Placa de Obra | m² | 367.32 | 2 | 734.64 | CASAN | 334.72 | 367.32
|  | SERVIÇOS PRELIMINARES |  |  |  | 8139.3971
| 300101 | Roçada Fina | m² | 1.54 | 1857.09 | 2859.9186 | CASAN | 1.41 | 1.54
| 300103 | Limpeza mecanizada com raspagem superficial | m² | 0.47 | 1640 | 770.8 | CASAN | 0.43 | 0.47
| 30702 | Remoção de pintura antiga latex | m² | 8.05 | 286.15 | 2303.5075 | CASAN | 7.34 | 8.05
| 30703 | Remoção de pintura antiga latex esmalte | m² | 14.31 | 154.1 | 2205.171 | CASAN | 13.04 | 14.31
|  | CAIXA DE PROTEÇÃO |  |  |  | 4232.16
| 81801 | Cx de proteção para registro de manobra | Unid. | 705.36 | 6 | 4232.16 | CASAN | 642.76 | 705.36
|  | REGULARIZAÇÃO E REVESTIMENTO |  |  |  | 247122.72
| 100401 | Regularização mecanizada de superficie | m² | 0.09 | 2064 | 185.76 | CASAN | 0.09 | 0.09
| 100403 | Revestimento com brita | m² | 119.64 | 2064 | 246936.96 | CASAN | 109.03 | 119.64
|  | DISPOSITIVO DE PROTEÇÃO E ACESSO |  |  |  | 14418.068
| 120501 | Grade de proteção e ertenção | kg | 139.8 | 26.6 | 3718.68 | CASAN | 127.4 | 139.8
| 120502 | Grelha | kg | 48.94 | 25.4 | 1243.076 | CASAN | 44.6 | 48.94
| 120503 | Guarda corpo | m² | 299.03 | 26.4 | 7894.392 | CASAN | 272.49 | 299.03
| 120504 | Escada Tipo Marinheiro | m | 260.32 | 6 | 1561.92 | CASAN | 237.22 | 260.32
|  | PISOS, TETOS E PAREDES |  |  |  | 460.782
| 130101 | Piso cimentado desempenado e=0,02 m | m² | 24.38 | 18.9 | 460.782 | CASAN | 22.22 | 24.38
|  | IMPERMEABILIZAÇÃO / PROTEÇÃO |  |  |  | 3839.15
| 130201 | Impermeabilização com cimento polimerico, base PVA | m² | 31.34 | 122.5 | 3839.15 | CASAN | 28.56 | 31.34
|  | PINTURA |  |  |  | 20471.0002
| 130305 | Pintura latex PVA sem massa corrida | m² | 17.54 | 264.13 | 4632.8402 | CASAN | 15.99 | 17.54
| 130313 | Pintura Esmalte | m² | 40.4 | 322.5 | 13029 | CASAN | 36.82 | 40.4
| 130318 | Pintura de logotipo | un | 702.29 | 4 | 2809.16 | CASAN | 639.96 | 702.29
|  | INSTALAÇÕES ELETRICAS |  |  |  | 22234.608
| 140714 | Cabo de cobre 2,5 MM2 0,6/1,0 KV | m | 4.92 | 312.4 | 1537.008 | CASAN | 4.49 | 4.92
| 140723 | Cabo de cobre 95,00 MM2 0,6/1,0 KV | m | 98.56 | 210 | 20697.6 | CASAN | 89.82 | 98.56
|  | MONTAGEM ELETRO-MECÂNICA |  |  |  | 7407.45
| 150104 | Montagem Eletro Mecânica de conjunto MOTO-BOMBA DE 100,5 A 200 CV | un | 7407.45 | 1 | 7407.45 | CASAN | 6750 | 7407.45
|  | URBANIZAÇÃO |  |  |  | 98944.227
| 160101 | Portão em estrutura Tubular para pedestre | m² | 1133.84 | 2.1 | 2381.064 | CASAN | 1033.21 | 1133.84
| 160102 | Portão em estrutura Tubular para veículo | m² | 833.01 | 12 | 9996.12 | CASAN | 759.08 | 833.01
| 160301 | Alambrado de tela galvanizada em mourão de concreto | m² | 201.96 | 390.575 | 78880.527 | CASAN | 184.04 | 201.96
| 160401 | Plantio de grama em placas | m² | 19.68 | 390.575 | 7686.516 | CASAN | 17.94 | 19.68
|  | INSTALAÇÃO, MONTAGEM E MANUTENÇÃO ELETROMECÂNICA |  |  |  | 3515.32
| 190609 | Manutenção mecânica em bombas potência de 50,5 A 100 CV | un | 618.05 | 2 | 1236.1 | CASAN | 563.2 | 618.05
| 190611 | Lubrificação de cj moto-bomba | un | 27.02 | 2 | 54.04 | CASAN | 24.63 | 27.02
| 190624 | Manutenção eletrica em quadro de comando para motor 50 a 100 cv | un | 227.99 | 2 | 455.98 | CASAN | 207.76 | 227.99
| 190629 | Manutenção eletrica em quadro de comando com soft starter | un | 182.38 | 2 | 364.76 | CASAN | 166.2 | 182.38
| 190631 | Limpeza e manutenção e, cabine de transformadores | un | 702.22 | 2 | 1404.44 | CASAN | 639.9 | 702.22
| 1.2 Adequação e reforma dos decantadores e filtros da ETA Timbó (ETA Convencional 120 L/s e ETA Compacta 01 50L/s) |  |  |  |  | 1618513.628
| Código | Item | Unid. | Preço | Quant. | Custo Total | Referência | Preços Io | Preços In
|  | CANTEIRO DE OBRAS |  |  |  | 6362.18
| 10102 | Barração escritório | m² | 461.7 | 3 | 1385.1 | CASAN | 420.73 | 461.7
| 10103 | Barração deposito | m² | 353.54 | 5 | 1767.7 | CASAN | 322.17 | 353.54
| 10104 | Sanitário Isolado | m² | 658.52 | 2 | 1317.04 | CASAN | 600.08 | 658.52
| 10105 | Chuveiro Isolado | m² | 578.85 | 2 | 1157.7 | CASAN | 527.48 | 578.85
| 10201 | Placa de Obra | m² | 367.32 | 2 | 734.64 | CASAN | 334.72 | 367.32
|  | REFORMA DOS DECANTADORES |  |  |  | 1389870.018
| 150301 | Módulo de decantador em perfis tubulares de PVC | m² | 2363.86 | 200 | 472772 | CASAN | 2154.06 | 2363.86
| 150401 | Chicanas em madeira | m² | 278.69 | 425.8 | 118666.202 | CASAN | 253.96 | 278.69
| 150501 | Sop-Log de madeira | m² | 422.09 | 42.4 | 17896.616 | CASAN | 384.63 | 422.09
| 150902 | Fornecimento e enchimento dos filtros comPEDRA BRITADA Nº 4 | m³ | 226.38 | 240 | 54331.2 | CASAN | 206.29 | 226.38
| 150903 | Fornecimento e colocaçao de areia nos filtros | m³ | 236.82 | 240 | 56836.8 | CASAN | 215.81 | 236.82
| 150904 | Fornecimento e colocaçao de pedregulho nos filtros | m³ | 279.55 | 240 | 67092 | CASAN | 254.74 | 279.55
| 150905 | Fornecimento e colocaçao de antracito nos filtros | m³ | 1548.32 | 240 | 371596.8 | CASAN | 1410.9 | 1548.32
| 150906 | Fornecimento e assentamento de bloco Leopold | m² | 881.2 | 120 | 105744 | CASAN | 802.99 | 881.2
| 150915 | Retirada de material filtrante dos filtros | m³ | 127.45 | 960 | 122352 | CASAN | 116.14 | 127.45
| 40803 | Carga e descarga de entulho | m³ | 2.69 | 960 | 2582.4 | CASAN | 2.46 | 2.69
|  | REFORMA DA ETA COMPACTA 50 L/s |  |  |  | 222281.43
|  | Reforma da ETA COMPACTA 50 L/s 01 | gb | 222281.43 | 1 | 222281.43 | M / Samae | 222281.43 | 243931.64
| 1.3 Implantação da captação no rio dos Cedros (120 L/s) |  |  |  |  | 3053111.178
| Código | Item | Unid. | Preço | Quant. | Custo Total | Referência | Preços Io | Preços In
|  | CANTEIRO DE OBRAS |  |  |  | 6362.18
| 10102 | Barração escritório | m² | 461.7 | 3 | 1385.1 | CASAN | 420.73 | 461.7
| 10103 | Barração deposito | m² | 353.54 | 5 | 1767.7 | CASAN | 322.17 | 353.54
| 10104 | Sanitário Isolado | m² | 658.52 | 2 | 1317.04 | CASAN | 600.08 | 658.52
| 10105 | Chuveiro Isolado | m² | 578.85 | 2 | 1157.7 | CASAN | 527.48 | 578.85
| 10201 | Placa de Obra | m² | 367.32 | 2 | 734.64 | CASAN | 334.72 | 367.32
|  | SERVIÇOS PRELIMINARES |  |  |  | 79083.612
| 300101 | Roçada Fina | m² | 1.54 | 5001.2 | 7701.848 | CASAN | 1.41 | 1.54
| 300103 | Limpeza mecanizada com raspagem superficial | m² | 0.47 | 5001.2 | 2350.564 | CASAN | 0.43 | 0.47
| 40101 | Escavação mecanizada em solo não rochoso | m³ | 4.4 | 5880 | 25872 | CASAN | 4.01 | 4.4
| 40503 | Compactação mecanizada, com contole tecnologico GC>= 95% do proctor normal | m³ | 7.34 | 5880 | 43159.2 | CASAN | 6.69 | 7.34
|  | TOMADA D´ÁGUA |  |  |  | 234654.692
| 70201 | Gabião tipo caixa | m³ | 810.38 | 10.4 | 8427.952 | CASAN | 738.46 | 810.38
| 7302 | Enrocamento com pedra de mão arrumada | m³ | 257.76 | 6 | 1546.56 | CASAN | 234.89 | 257.76
| 81801 | Cx de proteção para registro de manobra | un | 705.36 | 2 | 1410.72 | CASAN | 642.76 | 705.36
| 91412 | Transporte até 10 Km e descarga de tubo e conexões de PRFV DN 600 mm | m | 3.56 | 302 | 1075.12 | CASAN | 3.25 | 3.56
| 80513 | Lastro, laje berço, tubos e peças de concreto DN 600 mm | m | 336.12 | 302 | 101508.24 | CASAN | 306.29 | 336.12
|  | Tubo de PRFV DN 600 mm | m | 31.94 | 302 | 9645.88 | M/SAMAE | 29.1056 | 31.94
| 40602 | Reaterro de valas compactado mecanicamente | m³ | 11.43 | 3496 | 39959.28 | CASAN | 10.42 | 11.43
| 40607 | Reaterro de valas compactado com areia/pó de pedar GC .= 100% do proctor simples | m³ | 143.02 | 497 | 71080.94 | CASAN | 130.33 | 143.02
|  | DESAREANADOR/POÇO SUÇÃO |  |  |  | 522970.694
| 800206 | Estaca premoldada de concreto 20t | m | 120.2 | 80 | 9616 | CASAN | 109.54 | 120.2
| 800207 | Estaca premoldada de concreto 30t | m | 141.03 | 160 | 22564.8 | CASAN | 128.52 | 141.03
| 81004 | Concreto FCK 25 MPa | m³ | 667.58 | 152.4 | 101739.192 | CASAN | 608.33 | 667.58
| 800802 | Aço CA 50 | kg | 15.02 | 9144 | 137342.88 | CASAN | 13.69 | 15.02
| 80803 | Aço CA 60 | kg | 11.63 | 6096 | 70896.48 | CASAN | 10.6 | 11.63
| 80602 | Forma plana chapa resinada estrutural | m² | 31.94 | 1828.8 | 58411.872 | CASAN | 29.1056 | 31.94
| 50104 | Escoramento especial | m² | 51.96 | 456 | 23693.76 | CASAN | 47.35 | 51.96
| 40602 | Reaterro de valas compactado mecanicamente | m³ | 11.43 | 1496 | 17099.28 | CASAN | 10.42 | 11.43
| 40607 | Reaterro de valas compactado com areia/pó de pedar GC .= 100% do proctor simples | m³ | 143.02 | 497 | 71080.94 | CASAN | 130.33 | 143.02
| 150617 | Fornecimento e instalação de CALHA PARSHALL - W 9'' | un | 10525.49 | 1 | 10525.49 | M/CASAN | 9591.3 | 10525.49
|  | EEAB - ESTAÇÃO ELEVATÓRIA DE ÁGUA BRUTA 120L/s |  |  |  | 2210040
|  | EEA - Estação Elevatória de Água com vazão de 101 l/s a 200 l/s | un | 18417 | 120 | 2210040 | ABICON | 16782.4 | 18417
| 1.4 Implantação da ETA Compacta 02 (50 L/s) |  |  |  |  | 9983800.64 |  | Preços Io | Preços In
| Código | Item | Unid. | Preço | Quant. | Custo Total | Referência
| 10201 | Placa de Obra | m² | 367.32 | 2 | 734.64 | CASAN | 334.72 | 367.32
|  | ETA - Estação de Tratamento de Água com vazão de até 50 l/s | L/s | 199661.32 | 50 | 9983066 | ABICON | 181940.34 | 199661.32
| 1.5 Implantação da unidade de tratamento de lodo da ETA Timbó |  |  |  |  | 937582.376
| Código | Item | Unid. | Preço | Quant. | Custo Total | Referência | Preços Io | Preços In
|  | CANTEIRO DE OBRAS |  |  |  | 6362.18
| 10102 | Barração escritório | m² | 461.7 | 3 | 1385.1 | CASAN | 420.73 | 461.7
| 10103 | Barração deposito | m² | 353.54 | 5 | 1767.7 | CASAN | 322.17 | 353.54
| 10104 | Sanitário Isolado | m² | 658.52 | 2 | 1317.04 | CASAN | 600.08 | 658.52
| 10105 | Chuveiro Isolado | m² | 578.85 | 2 | 1157.7 | CASAN | 527.48 | 578.85
| 10201 | Placa de Obra | m² | 367.32 | 2 | 734.64 | CASAN | 334.72 | 367.32
|  | SERVIÇOS PRELIMINARES |  |  |  | 3974.4
| 300101 | Roçada Fina | m² | 1.54 | 400 | 616 | CASAN | 1.41 | 1.54
| 300103 | Limpeza mecanizada com raspagem superficial | m² | 0.47 | 400 | 188 | CASAN | 0.43 | 0.47
| 40101 | Escavação mecanizada em solo não rochoso | m³ | 4.4 | 120 | 528 | CASAN | 4.01 | 4.4
| 40503 | Compactação mecanizada, com contole tecnologico GC>= 95% do proctor normal | m³ | 7.34 | 360 | 2642.4 | CASAN | 6.69 | 7.34
|  | Skid tratamento de lodo |  |  |  | 927245.796
|  | Skid para tratamento de lodo contendo: Decanter para desidratação de lodo; Tanque de preparo e dosagem de polímero (pó ou emulsão); Tanque de dosagem de polímero em pó; Bomba para dosagem de polímero; Bomba para alimentação de lodo; Bomba booster para água de diluição (opcional); Tanque/bomba para retorno do clariﬁcado (opcional); Rosca para transporte de lodo desidratado; Painel de força e comando. | un | 912361.59 | 1 | 912361.59 | M/SAMAE | 831384.72 | 912361.59
| 81004 | Concreto FCK 25 MPa | m³ | 667.58 | 7.2 | 4806.576 | CASAN | 608.33 | 667.58
| 800802 | Aço CA 50 | kg | 15.02 | 432 | 6488.64 | CASAN | 13.69 | 15.02
| 80803 | Aço CA 60 | kg | 11.63 | 288 | 3349.44 | CASAN | 10.6 | 11.63
| 80602 | Forma plana chapa resinada estrutural | m² | 31.94 | 7.5 | 239.55 | CASAN | 29.1056 | 31.94
| 1.6 Adequação das Elevatórias da ETA Timbó |  |  |  |  | 1064767.93
| Código | Item | Unid. | Preço | Quant. | Custo Total | Referência | Preços Io | Preços In
|  | CANTEIRO DE OBRAS |  |  |  | 6362.18
| 10102 | Barração escritório | m² | 461.7 | 3 | 1385.1 | CASAN | 420.73 | 461.7
| 10103 | Barração deposito | m² | 353.54 | 5 | 1767.7 | CASAN | 322.17 | 353.54
| 10104 | Sanitário Isolado | m² | 658.52 | 2 | 1317.04 | CASAN | 600.08 | 658.52
| 10105 | Chuveiro Isolado | m² | 578.85 | 2 | 1157.7 | CASAN | 527.48 | 578.85
| 10201 | Placa de Obra | m² | 367.32 | 2 | 734.64 | CASAN | 334.72 | 367.32
|  | EEAT |  |  |  | 1058405.75
|  | EEA - Estação Elevatória de Água com vazão até 5 l/s | l/s | 13321.04 | 5 | 66605.2 | ABICON | 12138.728 | 13321.04
|  | EEA - Estação Elevatória de Água com vazão de 6 l/s a 10 l/s | l/s | 11229.38 | 10 | 112293.8 | ABICON | 10232.714 | 11229.38
|  | EEA - Estação Elevatória de Água com vazão de 11 l/s a 25 l/s | l/s | 9270.29 | 25 | 231757.25 | ABICON | 8447.512 | 9270.29
|  | EEA - Estação Elevatória de Água com vazão de 26 l/s a 50 l/s | l/s | 5591.47 | 50 | 279573.5 | ABICON | 5095.2 | 5591.47
|  | EEA - Estação Elevatória de Água com vazão de 51 l/s a 100 l/s | l/s | 4602.2 | 80 | 368176 | ABICON | 4193.732 | 4602.2
| 1.7 Adutorade água bruta da captação Rio dos Cedros a ETA Timbó |  |  |  |  | 3643394.18
| Código | Item | Unid. | Preço | Quant. | Custo Total | Referência | Preços Io | Preços In
|  | CANTEIRO DE OBRAS |  |  |  | 6362.18
| 10102 | Barração escritório | m² | 461.7 | 3 | 1385.1 | CASAN | 420.73 | 461.7
| 10103 | Barração deposito | m² | 353.54 | 5 | 1767.7 | CASAN | 322.17 | 353.54
| 10104 | Sanitário Isolado | m² | 658.52 | 2 | 1317.04 | CASAN | 600.08 | 658.52
| 10105 | Chuveiro Isolado | m² | 578.85 | 2 | 1157.7 | CASAN | 527.48 | 578.85
| 10201 | Placa de Obra | m² | 367.32 | 2 | 734.64 | CASAN | 334.72 | 367.32
|  | ADUTORA ÁGUA BRUTA |  |  |  | 3637032
| CPU-A.AD.133 | Adutora executada sob via de pavimentação asfáltica, em vala de 2,01m a 2,50m de profundidade - Adutora - TUBO DE PEAD - DN 300 mm | m | 2597.88 | 1400 | 3637032 | ABICON | 2367.31 | 2597.88
| 2 - Distribuição |  |  |  |  | 18343047.36
| 2.1 - Adutora água tratadada ETA Timbó aos Reservatórios |  |  |  |  | 5031896.18
| Código | Item | Unid. | Preço | Quant. | Custo Total | Referência | Preços Io | Preços In
|  | CANTEIRO DE OBRAS |  |  |  | 6362.18
| 10102 | Barração escritório | m² | 461.7 | 3 | 1385.1 | CASAN | 420.73 | 461.7
| 10103 | Barração deposito | m² | 353.54 | 5 | 1767.7 | CASAN | 322.17 | 353.54
| 10104 | Sanitário Isolado | m² | 658.52 | 2 | 1317.04 | CASAN | 600.08 | 658.52
| 10105 | Chuveiro Isolado | m² | 578.85 | 2 | 1157.7 | CASAN | 527.48 | 578.85
| 10201 | Placa de Obra | m² | 367.32 | 2 | 734.64 | CASAN | 334.72 | 367.32
|  | AAT - ADUTORA ÁGUA TRATADA |  |  |  | 5025534
| CPU-A.AD.391 | Adutora executada sob via de pavimentação de blocos intertravados, em vala de 2,51m a 3,00m de profundidade | m | 1225.74 | 4100 | 5025534 | ABICON | 1116.95 | 1225.74
| 2.2 - Rede de distribuição de água tratada |  |  |  |  | 13311151.18
| Código | Item | Unid. | Preço | Quant. | Custo Total | Referência | Preços Io | Preços In
|  | CANTEIRO DE OBRAS |  |  |  | 6362.18
| 10102 | Barração escritório | m² | 461.7 | 3 | 1385.1 | CASAN | 420.73 | 461.7
| 10103 | Barração deposito | m² | 353.54 | 5 | 1767.7 | CASAN | 322.17 | 353.54
| 10104 | Sanitário Isolado | m² | 658.52 | 2 | 1317.04 | CASAN | 600.08 | 658.52
| 10105 | Chuveiro Isolado | m² | 578.85 | 2 | 1157.7 | CASAN | 527.48 | 578.85
| 10201 | Placa de Obra | m² | 367.32 | 2 | 734.64 | CASAN | 334.72 | 367.32
|  | REDE DE DISTRIBUIÇÃO |  |  |  | 13304789
| CPU-A.RD.003 | Rede de Distribuição executada sob via de pavimentação asfáltica, em vala de até 1,20m de profundidade - TUBO DE PBA - DN 100 mm | m | 511.1 | 8900 | 4548790 | ABICON | 465.74 | 511.1
| CPU-A.RD.024 | Rede de Distribuição executada sob via de pavimentação de blocos intertravados, em vala de 1,51m a 2,00m de profundidade - TUBO DE PVC DEFOFO - DN 150 mm | m | 862.66 | 10150 | 8755999 | ABICON | 786.1 | 862.66
| 3- Reservação |  |  |  |  | 8641454.9
| 3.1- Reservatório de Distribuição |  |  |  |  | 8641454.9
| Código | Item | Unid. | Preço | Quant. | Custo Total | Referência | Preços Io | Preços In
|  | Reservatório 100 m³ |  |  |  | 565578.18
|  | CANTEIRO DE OBRAS |  |  |  | 6362.18
| 10102 | Barração escritório | m² | 461.7 | 3 | 1385.1 | CASAN | 420.73 | 461.7
| 10103 | Barração deposito | m² | 353.54 | 5 | 1767.7 | CASAN | 322.17 | 353.54
| 10104 | Sanitário Isolado | m² | 658.52 | 2 | 1317.04 | CASAN | 600.08 | 658.52
| 10105 | Chuveiro Isolado | m² | 578.85 | 2 | 1157.7 | CASAN | 527.48 | 578.85
| 10201 | Placa de Obra | m² | 367.32 | 2 | 734.64 | CASAN | 334.72 | 367.32
|  | RESERVATÓRIO |  |  |  | 559216
|  | Reservatório com capacidade 100 m³ | m³ | 5592.16 | 100 | 559216 | ABICON | 5095.83 | 5592.16
|  | Reservatório 300 m³ |  |  |  | 1285334.18
|  | CANTEIRO DE OBRAS |  |  |  | 6362.18
| 10102 | Barração escritório | m² | 461.7 | 3 | 1385.1 | CASAN | 420.73 | 461.7
| 10103 | Barração deposito | m² | 353.54 | 5 | 1767.7 | CASAN | 322.17 | 353.54
| 10104 | Sanitário Isolado | m² | 658.52 | 2 | 1317.04 | CASAN | 600.08 | 658.52
| 10105 | Chuveiro Isolado | m² | 578.85 | 2 | 1157.7 | CASAN | 527.48 | 578.85
| 10201 | Placa de Obra | m² | 367.32 | 2 | 734.64 | CASAN | 334.72 | 367.32
|  | RESERVATÓRIO |  |  |  | 1278972
|  | Reservatório com capacidade 300 m³ | m³ | 4263.24 | 300 | 1278972 | ABICON | 3884.86 | 4263.24
|  | Reservatório 500 m³ |  |  |  | 1887322.18
|  | CANTEIRO DE OBRAS |  |  |  | 6362.18
| 10102 | Barração escritório | m² | 461.7 | 3 | 1385.1 | CASAN | 420.73 | 461.7
| 10103 | Barração deposito | m² | 353.54 | 5 | 1767.7 | CASAN | 322.17 | 353.54
| 10104 | Sanitário Isolado | m² | 658.52 | 2 | 1317.04 | CASAN | 600.08 | 658.52
| 10105 | Chuveiro Isolado | m² | 578.85 | 2 | 1157.7 | CASAN | 527.48 | 578.85
| 10201 | Placa de Obra | m² | 367.32 | 2 | 734.64 | CASAN | 334.72 | 367.32
|  | RESERVATÓRIO |  |  |  | 1880960
|  | Reservatório com capacidade 500 m³ | m³ | 3761.92 | 500 | 1880960 | ABICON | 3428.03 | 3761.92
|  | Reservatório 550 m³ |  |  |  | 2075418.18
|  | CANTEIRO DE OBRAS |  |  |  | 6362.18
| 10102 | Barração escritório | m² | 461.7 | 3 | 1385.1 | CASAN | 420.73 | 461.7
| 10103 | Barração deposito | m² | 353.54 | 5 | 1767.7 | CASAN | 322.17 | 353.54
| 10104 | Sanitário Isolado | m² | 658.52 | 2 | 1317.04 | CASAN | 600.08 | 658.52
| 10105 | Chuveiro Isolado | m² | 578.85 | 2 | 1157.7 | CASAN | 527.48 | 578.85
| 10201 | Placa de Obra | m² | 367.32 | 2 | 734.64 | CASAN | 334.72 | 367.32
|  | RESERVATÓRIO |  |  |  | 2069056
|  | Reservatório com capacidade 550 m³ | m³ | 3761.92 | 550 | 2069056 | ABICON | 3428.03 | 3761.92
|  | Reservatório 750 m³ |  |  |  | 2827802.18
|  | CANTEIRO DE OBRAS |  |  |  | 6362.18
| 10102 | Barração escritório | m² | 461.7 | 3 | 1385.1 | CASAN | 420.73 | 461.7
| 10103 | Barração deposito | m² | 353.54 | 5 | 1767.7 | CASAN | 322.17 | 353.54
| 10104 | Sanitário Isolado | m² | 658.52 | 2 | 1317.04 | CASAN | 600.08 | 658.52
| 10105 | Chuveiro Isolado | m² | 578.85 | 2 | 1157.7 | CASAN | 527.48 | 578.85
| 10201 | Placa de Obra | m² | 367.32 | 2 | 734.64 | CASAN | 334.72 | 367.32
|  | RESERVATÓRIO |  |  |  | 2821440
|  | Reservatório com capacidade 750m³ | m³ | 3761.92 | 750 | 2821440 | ABICON | 3428.03 | 3761.92
| 4- Ligação Predial de Água |  |  |  |  | 7908461.13
| 4.1 - Ligação predial de água |  |  |  |  | 7908461.13
| Código | Item | Unid. | Preço | Quant. | Custo Total | Referência | Preços Io | Preços In
| CPU-A.LP.019 | Ligação de água executada sob via sem pavimentação - incluso o hidrômetro - TUBO DE PEAD - DN 25 mm (3/4") | Unid. | 1678.01 | 4713 | 7908461.13 | ABICON | 1529.0855 | 1678.01
| 5- Estudo, Projetos, Consultorias e Licenciamento Ambiental |  |  |  |  | 2016369.35
| 5.1 - Estudos, Projetos, Consultorias e Licenciamentos Ambientais - Água |  |  |  |  | 2016369.35
| Código | Item | Unid. | Preço | Quant. | Custo Total | Referência | Preços Io | Preços In
|  | ESTUDOS DE CONCEPÇÃO DE SISTEMAS DE ABASTECIMENTO DE ÁGUA | gb | 430598.9 | 1 | 430598.9 | APCES | 392381 | 430598.9
|  | PROJETO EXECUTIVO DE ADUTORAS DE ÁGUA | gb | 215841.02 | 1 | 215841.02 | APCES | 196684 | 215841.02
|  | PROJETO EXECUTIVO DE RESERVATÓRIO DE CONCRETO ARMADO DE 50 a 100 m³ | gb | 41236.99 | 1 | 41236.99 | APCES | 37577 | 41236.99
|  | PROJETO EXECUTIVO DE RESERVATÓRIO DE CONCRETO ARMADODE 300 a 7500 M³ | gb | 120008.4 | 1 | 120008.4 | APCES | 109357.03 | 120008.4
|  | ESTUDOS DE SETORIZAÇÃO DE REDES DE DISTRIBUIÇÃO DE ÁGUA | gb | 705116.81 | 1 | 705116.81 | APCES | 642534 | 705116.81
|  | PROJETO EXECUTIVO DE REDES DE ÁGUA | gb | 503567.23 | 1 | 503567.23 | APCES | 458873 | 503567.23
| 6- Gerenciamento de Obras |  |  |  |  | 1511602.8061
| 6.1 - Gerenciamento de Obras - Água |  |  |  |  | 1511602.8061
| Código | Item | Unid. | Preço | Quant. | Custo Total | Referência
|  | Avompanhamento de obras de Captação e Tratamento | gb | 563497.6931 | 1 | 563497.6931 | APCES
|  | Acompanhamento de obras de Distribuição de Água | gb | 498413.872 | 1 | 498413.872 | APCES
|  | Acompanhamento de obras de Reservação de água | gb | 234804.0057 | 1 | 234804.0057 | APCES
|  | Acompanhamento de obras de ligação predial de água | gb | 214887.2353 | 1 | 214887.2353 | APCES
| SES - SISTEMA DE ESGOTAMENTO SANITÁRIO |  |  |  |  | 246847286.6343
| 1 - Coleta e Afastamento |  |  |  |  | 131559668.37
| 2.1- Rede coletora |  |  |  |  | 105726580.95
| Código | Item | Unid. | Preço | Quant. | Custo Total | Referência | Preços Io | Preços In | *Composição | Descrição | Quantidade | % | Preço Médio | Preço médio atualizado | Referência
| CPU-E.CT.016 | Coletor Tronco executado sobre via de pavimentação asfaltica, em vala de 2,50m TUBO DE CONCRETO - DN 400mm | m | 1604.55 | 670 | 1075048.5 | ABICON | 1462.14 | 1604.55 | CPU-E.RC.001 | Rede Coletora executada sobre via de pavimentação asfaltico, em vala de 1,00m - TUBO DE PVC - DN 150 mm | 89643.85 | 57.79% | 298.39 | 327.45 | ABICON
| CPU-E.RC.015 | Rede Coletora executada sobre via de pavimentação asfaltico, em vala de 2,50m - TUBO DE PVC - DN 300mm | m | 1364.33 | 9500 | 12961135 | ABICON | 1243.24 | 1364.33 | CPU-E.RC.004 | Rede Coletora executada sobre via de pavimentação asfaltico, em vala de 1,20m - TUBO DE PVC - DN 150 mm | 63723.3 | 41.08% | 490.99 | 538.81 | ABICON
| CPU-E.RC.014 | Rede Coletora executada sobre via de pavimentação asfaltico, em vala de 2,50m TUBO DE PVC - DN 200mm | m | 1116.51 | 15400 | 17194254 | ABICON | 1017.42 | 1116.51 | CPU-E.RC.007 | Rede Coletora executada sobre via de pavimentação asfaltico, em vala de 1,40m - TUBO DE PVC - DN 150 mm | 868.67 | 0.56% | 497.42 | 545.86 | ABICON
| CPU-E.RC.001 CPU-E.RC.004 CPU-E.RC.007 CPU-E.RC.058 | Composição: Rede Coletora executada sobre via de pavimentação asfaltico e sem pavimentação, em vala de 1,00m a 1,40 m - TUBO DE PVC - DN 150 mm* | m | 418.44 | 155120 | 64908412.8 | ABICON | 381.31 | 418.44 | CPU-E.RC.058 | Rede Coletora executada sobre via de sem pavimentação, em vala de 1,00m - TUBO DE PVC - DN 150 mm | 884.18 | 0.57% | 768.43 | 843.27 | ABICON
| CPU-E.RC.007 | Tubo de recalque executado sobre via de pavimentação asfaltica, em vala de 2,50m PVC - DN 100mm | m | 815.63 | 11755 | 9587730.65 | ABICON | 743.24 | 815.63 | Total | - | 155120 | 100% | 381.3039 | 418.44 | Composição
| 2.2 - EEE - Estação Elevatória de Esgoto |  |  |  |  | 25833087.42
| Código | Item | Unid. | Preço | Quant. | Custo Total | Referência | Preços Io | Preços In
|  | EEE - Estação Elevatória de Esgoto com vazão até 5 l/s | Unid. | 615073.51 | 42 | 25833087.42 | ABICON | 560482.515 | 615073.51
| 2 - Tratamento e disposição final |  |  |  |  | 79347741.9
| 2.2 - ETE - Estação Tratamento de esgoto |  |  |  |  | 79347741.9
| Código | Item | Unid. | Preço | Quant. | Custo Total | Referência | Preços Io | Preços In
|  | ETE - Estação de Tratamento de Esgoto (aeração prolongada com lodos ativados) com vazão nominal de 210 l/s | L/s | 377846.39 | 210 | 79347741.9 | ABICON | 344310.55 | 377846.39
| 3 - Ligação predial de esgoto |  |  |  |  | 29570642.53
| 1.12- Ligação predial de esgoto |  |  |  |  | 29570642.53
| Código | Item | Unid. | Preço | Quant. | Custo Total | Referência | Preços Io | Preços In
| CPU-E.LP.001 | Ligação de esgoto executada sob via de pavimentação asfáltica - caixa de concreto TUBO DE PVC - DN 100 mm | Unid. | 3705.13 | 7981 | 29570642.53 | ABICON | 3376.2822 | 3705.13
| 4 - Estudos, Projetos, Consultorias e Licenciamento Ambiental |  |  |  |  | 3639572.85
| 1.14- Estudos, Projetos, Consultorias e Licenciamentos Ambientais - Esgoto |  |  |  |  | 3639572.85
| Código | Item | Unid. | Preço | Quant. | Custo Total | Referência | Preços Io | Preços In
|  | ESTUDOS DE CONCEPÇÃO DE SISTEMAS DE ESGOTAMENTO SANITÁRIO | gb | 482770.4 | 1 | 482770.4 | APCES | 439922 | 482770.4
|  | PROJETO EXECUTIVO DE REDE COLETORA DE ESGOTOS até 50KM | gb | 858257.56 | 1 | 858257.56 | APCES | 782082.71 | 858257.56
|  | PROJETO EXECUTIVO DE COLETORES TRONCO até 5 KM | gb | 293569.86 | 1 | 293569.86 | APCES | 267514 | 293569.86
|  | ESTAÇÃO ELEVATÓRIA DE ESGOTOS | gb | 127072.33 | 1 | 127072.33 | APCES | 115794 | 127072.33
|  | PROJETO EXECUTIVO DE ESTAÇÃO DE TRATAMENTO DE ESGOTO - PROCESSO AERAÇÃO PROLONGADA | gb | 1877902.7 | 1 | 1877902.7 | APCES | 1711229 | 1877902.7
| 5- Gerenciamento de Obras |  |  |  |  | 2729660.9843
| 6.1 - Gerenciamento de Obras - Água |  |  |  |  | 2729660.9843
| Código | Item | Unid. | Preço | Quant. | Custo Total | Referência
|  | Acompanhamento de obras de Coleta e Afastamento de Esgoto | gb | 1493330.8453 | 1 | 1493330.8453 | APCES
|  | Acompanhamento de obras de Tratamento de Esgoto | gb | 900674.4388 | 1 | 900674.4388 | APCES
|  | Acompanhamento de obras de Ligação predial de Esgoto | gb | 335655.7002 | 1 | 335655.7002 | APCES

## Cronograma
Preenchimento | ANO | 1 | 2 | 3 | 4 | 5 | 6 | 7 | 8 | 9 | 10 | 11 | 12 | 13 | 14 | 15 | 16 | 17 | 18 | 19 | 20 | 21 | 22 | 23 | 24 | 25 | 26 | 27 | 28 | 29 | 30 | 31 | 32 | 33 | 34 | 35
Fórmulas
NÂO ALTERAR | 1. INVESTIMENTOS EM DEMANDA REPRIMIDA | 1 | 2 | 3 | 4 | 5 | 6 | 7 | 8 | 9 | 10 | 11 | 12 | 13 | 14 | 15 | 16 | 17 | 18 | 19 | 20 | 21 | 22 | 23 | 24 | 25 | 26 | 27 | 28 | 29 | 30 | 31 | 32 | 33 | 34 | 35 | ACUMULADO
|  | 2027 | 2028 | 2029 | 2030 | 2031 | 2032 | 2033 | 2034 | 2035 | 2036 | 2037 | 2038 | 2039 | 2040 | 2041 | 2042 | 2043 | 2044 | 2045 | 2046 | 2047 | 2048 | 2049 | 2050 | 2051 | 2052 | 2053 | 2054 | 2055 | 2056 | 2057 | 2058 | 2059 | 2060 | 2061
| Água - Captação e tratamento | 0 | 2091864.28 | 423174.84 | 0 | 0 | 0 | 0 | 0 | 1500.62 | 0 | 0 | 0 | 0 | 0 | 0 | 0 | 0 | 0 | 1500.62 | 0 | 0 | 0 | 1500.62 | 0 | 0 | 0 | 0 | 0 | 0 | 0 | 1500.62 | 0 | 0 | 0 | 0 | 2521047.3
| Água - Distribuição | 0 | 1865464.74 | 377375.22 | 0 | 0 | 0 | 0 | 0 | 1338.21 | 0 | 0 | 0 | 0 | 0 | 0 | 0 | 0 | 0 | 1338.21 | 0 | 0 | 0 | 1338.21 | 0 | 0 | 0 | 0 | 0 | 0 | 0 | 1338.21 | 0 | 0 | 0 | 0 | 2248191.46
| Água - Reservação | 0 | 878833.36 | 177784.08 | 0 | 0 | 0 | 0 | 0 | 630.44 | 0 | 0 | 0 | 0 | 0 | 0 | 0 | 0 | 0 | 630.44 | 0 | 0 | 0 | 630.44 | 0 | 0 | 0 | 0 | 0 | 0 | 0 | 630.44 | 0 | 0 | 0 | 0 | 1059139.58
| Água - Ligaçãos Predial | 0 | 804282.24 | 162702.72 | 0 | 0 | 0 | 0 | 0 | 576.96 | 0 | 0 | 0 | 0 | 0 | 0 | 0 | 0 | 0 | 576.96 | 0 | 0 | 0 | 576.96 | 0 | 0 | 0 | 0 | 0 | 0 | 0 | 576.96 | 0 | 0 | 0 | 0 | 969291.73
| Água - Projeto | 0 | 102528.7 | 20741.1 | 0 | 0 | 0 | 0 | 0 | 73.55 | 0 | 0 | 0 | 0 | 0 | 0 | 0 | 0 | 0 | 73.55 | 0 | 0 | 0 | 73.55 | 0 | 0 | 0 | 0 | 0 | 0 | 0 | 73.55 | 0 | 0 | 0 | 0 | 123564.42
| Água - Consultoria e licenciamento ambiental | 0 | 102528.7 | 20741.1 | 0 | 0 | 0 | 0 | 0 | 73.55 | 0 | 0 | 0 | 0 | 0 | 0 | 0 | 0 | 0 | 73.55 | 0 | 0 | 0 | 73.55 | 0 | 0 | 0 | 0 | 0 | 0 | 0 | 73.55 | 0 | 0 | 0 | 0 | 123564.42
| Água - Gerenciamento de obra | 0 | 153730.32 | 31098.96 | 0 | 0 | 0 | 0 | 0 | 110.28 | 0 | 0 | 0 | 0 | 0 | 0 | 0 | 0 | 0 | 110.28 | 0 | 0 | 0 | 110.28 | 0 | 0 | 0 | 0 | 0 | 0 | 0 | 110.28 | 0 | 0 | 0 | 0 | 185271.68
| Total Água | 0 | 5999232.34 | 1213618.02 | 0 | 0 | 0 | 0 | 0 | 4303.61 | 0 | 0 | 0 | 0 | 0 | 0 | 0 | 0 | 0 | 4303.61 | 0 | 0 | 0 | 4303.61 | 0 | 0 | 0 | 0 | 0 | 0 | 0 | 4303.61 | 0 | 0 | 0 | 0 | 7230070.6
| Esgoto - Coleta e afastamento | 0 | 20047399.2 | 20562129.72 | 21054284.34 | 21519347.88 | 5332427.58 | 5438534.31 | 2160513.63 | 2201150.25 | 2239529.28 | 2277908.31 | 2311772.16 | 0 | 0 | 0 | 0 | 0 | 0 | 2257.59 | 0 | 0 | 0 | 2257.59 | 0 | 0 | 0 | 0 | 0 | 0 | 0 | 2257.59 | 0 | 0 | 0 | 0 | 105151680.84
| Esgoto – Tratamento e disposição final | 0 | 12091185.6 | 12401634.96 | 12698468.12 | 12978961.84 | 3216146.44 | 3280142.58 | 1303070.34 | 1327579.5 | 1350727.04 | 1373874.58 | 1394298.88 | 0 | 0 | 0 | 0 | 0 | 0 | 1361.62 | 0 | 0 | 0 | 1361.62 | 0 | 0 | 0 | 0 | 0 | 0 | 0 | 1361.62 | 0 | 0 | 0 | 0 | 63420098.64
| Esgoto - Ligaçãos Predial | 0 | 4506067.2 | 4621763.52 | 4732385.44 | 4836918.08 | 1198573.28 | 1222422.96 | 485620.08 | 494754 | 503380.48 | 512006.96 | 519618.56 | 0 | 0 | 0 | 0 | 0 | 0 | 507.44 | 0 | 0 | 0 | 507.44 | 0 | 0 | 0 | 0 | 0 | 0 | 0 | 507.44 | 0 | 0 | 0 | 0 | 23635224.37
| Esgoto - Projeto | 0 | 277322.4 | 284442.84 | 291250.98 | 297684.36 | 73765.26 | 75233.07 | 29887.11 | 30449.25 | 30980.16 | 31511.07 | 31979.52 | 0 | 0 | 0 | 0 | 0 | 0 | 31.23 | 0 | 0 | 0 | 31.23 | 0 | 0 | 0 | 0 | 0 | 0 | 0 | 31.23 | 0 | 0 | 0 | 0 | 1454505.55
| Esgoto - Consultoria e licenciamento ambiental | 0 | 277322.4 | 284442.84 | 291250.98 | 297684.36 | 73765.26 | 75233.07 | 29887.11 | 30449.25 | 30980.16 | 31511.07 | 31979.52 | 0 | 0 | 0 | 0 | 0 | 0 | 31.23 | 0 | 0 | 0 | 31.23 | 0 | 0 | 0 | 0 | 0 | 0 | 0 | 31.23 | 0 | 0 | 0 | 0 | 1454505.55
| Esgoto - Gerenciamento de obra | 0 | 207969.6 | 213309.36 | 218414.92 | 223239.44 | 55318.04 | 56418.78 | 22412.94 | 22834.5 | 23232.64 | 23630.78 | 23982.08 | 0 | 0 | 0 | 0 | 0 | 0 | 23.42 | 0 | 0 | 0 | 23.42 | 0 | 0 | 0 | 0 | 0 | 0 | 0 | 23.42 | 0 | 0 | 0 | 0 | 1091005.18
| Total Esgoto | 0 | 37407266.4 | 38367723.24 | 39286054.78 | 40153835.96 | 9949995.86 | 10147984.77 | 4031391.21 | 4107216.75 | 4178829.76 | 4250442.77 | 4313630.72 | 0 | 0 | 0 | 0 | 0 | 0 | 4212.53 | 0 | 0 | 0 | 4212.53 | 0 | 0 | 0 | 0 | 0 | 0 | 0 | 4212.53 | 0 | 0 | 0 | 0 | 196207020.13
| Total Água + Esgoto | 0 | 43406498.74 | 39581341.26 | 39286054.78 | 40153835.96 | 9949995.86 | 10147984.77 | 4031391.21 | 4111520.36 | 4178829.76 | 4250442.77 | 4313630.72 | 0 | 0 | 0 | 0 | 0 | 0 | 8516.14 | 0 | 0 | 0 | 8516.14 | 0 | 0 | 0 | 0 | 0 | 0 | 0 | 8516.14 | 0 | 0 | 0 | 0 | 203437090.73
| 2. INVESTIMENTOS EM FUNÇÃO DO CRESCIMENTO VEGETATIVO | 1 | 2 | 3 | 4 | 5 | 6 | 7 | 8 | 9 | 10 | 11 | 12 | 13 | 14 | 15 | 16 | 17 | 18 | 19 | 20 | 21 | 22 | 23 | 24 | 25 | 26 | 27 | 28 | 29 | 30 | 31 | 32 | 33 | 34 | 35 | ACUMULADO
|  | 2025 | 2026 | 2027 | 2028 | 2029 | 2030 | 2031 | 2032 | 2033 | 2034 | 2035 | 2036 | 2037 | 2038 | 2039 | 2040 | 2041 | 2042 | 2043 | 2044 | 2045 | 2046 | 2047 | 2048 | 2049 | 2050 | 2051 | 2052 | 2053 | 2054 | 2055 | 2056 | 2057 | 2058 | 2059
| Água - Captação e tratamento | 977851.9 | 944792.85 | 913473.75 | 880414.7 | 849095.6 | 817776.5 | 788197.35 | 756878.25 | 727299.1 | 699459.9 | 671620.7 | 643781.5 | 617682.25 | 591583 | 567223.7 | 542864.4 | 518505.1 | 495885.75 | 473266.4 | 452387 | 431507.6 | 412368.15 | 393228.7 | 375829.2 | 358429.7 | 341030.2 | 325370.65 | 309711.1 | 294051.55 | 280131.95 | 266212.35 | 254032.7 | 241853.05 | 234893.25 | -231413.35 | 18217276.5
| Água - Distribuição | 863923.26 | 834715.89 | 807045.75 | 777838.38 | 750168.24 | 722498.1 | 696365.19 | 668695.05 | 642562.14 | 617966.46 | 593370.78 | 568775.1 | 545716.65 | 522658.2 | 501136.98 | 479615.76 | 458094.54 | 438110.55 | 418126.56 | 399679.8 | 381233.04 | 364323.51 | 347413.98 | 332041.68 | 316669.38 | 301297.08 | 287462.01 | 273626.94 | 259791.87 | 247494.03 | 235196.19 | 224435.58 | 213674.97 | 207526.05 | -204451.59 | 16094798.1
| Água - Reservação | 407000.4 | 393240.6 | 380205 | 366445.2 | 353409.6 | 340374 | 328062.6 | 315027 | 302715.6 | 291128.4 | 279541.2 | 267954 | 257091 | 246228 | 236089.2 | 225950.4 | 215811.6 | 206397 | 196982.4 | 188292 | 179601.6 | 171635.4 | 163669.2 | 156427.2 | 149185.2 | 141943.2 | 135425.4 | 128907.6 | 122389.8 | 116596.2 | 110802.6 | 105733.2 | 100663.8 | 97767 | -96318.6 | 7582374
| Água - Ligaçãos Predial | 372476.74 | 359884.11 | 347954.25 | 335361.62 | 323431.76 | 311501.9 | 300234.81 | 288304.95 | 277037.86 | 266433.54 | 255829.22 | 245224.9 | 235283.35 | 225341.8 | 216063.02 | 206784.24 | 197505.46 | 188889.45 | 180273.44 | 172320.2 | 164366.96 | 157076.49 | 149786.02 | 143158.32 | 136530.62 | 129902.92 | 123937.99 | 117973.06 | 112008.13 | 106705.97 | 101403.81 | 96764.42 | 92125.03 | 89473.95 | -88148.41 | 6939201.9
| Água - Projeto | 47483.38 | 45878.07 | 44357.25 | 42751.94 | 41231.12 | 39710.3 | 38273.97 | 36753.15 | 35316.82 | 33964.98 | 32613.14 | 31261.3 | 29993.95 | 28726.6 | 27543.74 | 26360.88 | 25178.02 | 24079.65 | 22981.28 | 21967.4 | 20953.52 | 20024.13 | 19094.74 | 18249.84 | 17404.94 | 16560.04 | 15799.63 | 15039.22 | 14278.81 | 13602.89 | 12926.97 | 12335.54 | 11744.11 | 11406.15 | -11237.17 | 884610.3
| Água - Consultoria e licenciamento ambiental | 47483.38 | 45878.07 | 44357.25 | 42751.94 | 41231.12 | 39710.3 | 38273.97 | 36753.15 | 35316.82 | 33964.98 | 32613.14 | 31261.3 | 29993.95 | 28726.6 | 27543.74 | 26360.88 | 25178.02 | 24079.65 | 22981.28 | 21967.4 | 20953.52 | 20024.13 | 19094.74 | 18249.84 | 17404.94 | 16560.04 | 15799.63 | 15039.22 | 14278.81 | 13602.89 | 12926.97 | 12335.54 | 11744.11 | 11406.15 | -11237.17 | 884610.3
| Água - Gerenciamento de obra | 71194.16 | 68787.24 | 66507 | 64100.08 | 61819.84 | 59539.6 | 57386.04 | 55105.8 | 52952.24 | 50925.36 | 48898.48 | 46871.6 | 44971.4 | 43071.2 | 41297.68 | 39524.16 | 37750.64 | 36103.8 | 34456.96 | 32936.8 | 31416.64 | 30023.16 | 28629.68 | 27362.88 | 26096.08 | 24829.28 | 23689.16 | 22549.04 | 21408.92 | 20395.48 | 19382.04 | 18495.28 | 17608.52 | 17101.8 | -16848.44 | 1326339.6
| Total Água | 2787413.22 | 2693176.83 | 2603900.25 | 2509663.86 | 2420387.28 | 2331110.7 | 2246793.93 | 2157517.35 | 2073200.58 | 1993843.62 | 1914486.66 | 1835129.7 | 1760732.55 | 1686335.4 | 1616898.06 | 1547460.72 | 1478023.38 | 1413545.85 | 1349068.32 | 1289550.6 | 1230032.88 | 1175474.97 | 1120917.06 | 1071318.96 | 1021720.86 | 972122.76 | 927484.47 | 882846.18 | 838207.89 | 798529.41 | 758850.93 | 724132.26 | 689413.59 | 669574.35 | -659654.73 | 51929210.7
| Esgoto - Coleta e afastamento | 1417515.74 | 1369592.61 | 1324191.75 | 1276268.62 | 1230867.76 | 1185466.9 | 1142588.31 | 1097187.45 | 1054308.86 | 1013952.54 | 973596.22 | 933239.9 | 895405.85 | 857571.8 | 822260.02 | 786948.24 | 751636.46 | 718846.95 | 686057.44 | 655790.2 | 625522.96 | 597777.99 | 570033.02 | 544810.32 | 519587.62 | 494364.92 | 471664.49 | 448964.06 | 426263.63 | 406085.47 | 385907.31 | 368251.42 | 350595.53 | 340506.45 | -335461.91 | 26408166.9
| Esgoto – Tratam. e disposição final | 854948.12 | 826044.18 | 798661.5 | 769757.56 | 742374.88 | 714992.2 | 689130.78 | 661748.1 | 635886.68 | 611546.52 | 587206.36 | 562866.2 | 540047.3 | 517228.4 | 495930.76 | 474633.12 | 453335.48 | 433559.1 | 413782.72 | 395527.6 | 377272.48 | 360538.62 | 343804.76 | 328592.16 | 313379.56 | 298166.96 | 284475.62 | 270784.28 | 257092.94 | 244922.86 | 232752.78 | 222103.96 | 211455.14 | 205370.1 | -202327.58 | 15927592.2
| Esgoto - Ligaçãos Predial | 318614.66 | 307842.99 | 297638.25 | 286866.58 | 276661.84 | 266457.1 | 256819.29 | 246614.55 | 236976.74 | 227905.86 | 218834.98 | 209764.1 | 201260.15 | 192756.2 | 184819.18 | 176882.16 | 168945.14 | 161575.05 | 154204.96 | 147401.8 | 140598.64 | 134362.41 | 128126.18 | 122456.88 | 116787.58 | 111118.28 | 106015.91 | 100913.54 | 95811.17 | 91275.73 | 86740.29 | 82771.78 | 78803.27 | 76535.55 | -75401.69 | 5935757.1
| Esgoto - Projeto | 19608.18 | 18945.27 | 18317.25 | 17654.34 | 17026.32 | 16398.3 | 15805.17 | 15177.15 | 14584.02 | 14025.78 | 13467.54 | 12909.3 | 12385.95 | 11862.6 | 11374.14 | 10885.68 | 10397.22 | 9943.65 | 9490.08 | 9071.4 | 8652.72 | 8268.93 | 7885.14 | 7536.24 | 7187.34 | 6838.44 | 6524.43 | 6210.42 | 5896.41 | 5617.29 | 5338.17 | 5093.94 | 4849.71 | 4710.15 | -4640.37 | 365298.3
| Esgoto - Consultoria e licenciamento ambiental | 19608.18 | 18945.27 | 18317.25 | 17654.34 | 17026.32 | 16398.3 | 15805.17 | 15177.15 | 14584.02 | 14025.78 | 13467.54 | 12909.3 | 12385.95 | 11862.6 | 11374.14 | 10885.68 | 10397.22 | 9943.65 | 9490.08 | 9071.4 | 8652.72 | 8268.93 | 7885.14 | 7536.24 | 7187.34 | 6838.44 | 6524.43 | 6210.42 | 5896.41 | 5617.29 | 5338.17 | 5093.94 | 4849.71 | 4710.15 | -4640.37 | 365298.3
| Esgoto - Gerenciamento de obra | 87964.24 | 84990.36 | 82173 | 79199.12 | 76381.76 | 73564.4 | 70903.56 | 68086.2 | 65425.36 | 62921.04 | 60416.72 | 57912.4 | 55564.6 | 53216.8 | 51025.52 | 48834.24 | 46642.96 | 44608.2 | 42573.44 | 40695.2 | 38816.96 | 37095.24 | 35373.52 | 33808.32 | 32243.12 | 30677.92 | 29269.24 | 27860.56 | 26451.88 | 25199.72 | 23947.56 | 22851.92 | 21756.28 | 21130.2 | -20817.16 | 1638764.4
| Total Esgoto | 2718259.12 | 2626360.68 | 2539299 | 2447400.56 | 2360338.88 | 2273277.2 | 2191052.28 | 2103990.6 | 2021765.68 | 1944377.52 | 1866989.36 | 1789601.2 | 1717049.8 | 1644498.4 | 1576783.76 | 1509069.12 | 1441354.48 | 1378476.6 | 1315598.72 | 1257557.6 | 1199516.48 | 1146312.12 | 1093107.76 | 1044740.16 | 996372.56 | 948004.96 | 904474.12 | 860943.28 | 817412.44 | 778718.36 | 740024.28 | 706166.96 | 672309.64 | 652962.6 | -643289.08 | 50640877.2
| Total | 5505672.34 | 5319537.51 | 5143199.25 | 4957064.42 | 4780726.16 | 4604387.9 | 4437846.21 | 4261507.95 | 4094966.26 | 3938221.14 | 3781476.02 | 3624730.9 | 3477782.35 | 3330833.8 | 3193681.82 | 3056529.84 | 2919377.86 | 2792022.45 | 2664667.04 | 2547108.2 | 2429549.36 | 2321787.09 | 2214024.82 | 2116059.12 | 2018093.42 | 1920127.72 | 1831958.59 | 1743789.46 | 1655620.33 | 1577247.77 | 1498875.21 | 1430299.22 | 1361723.23 | 1322536.95 | -1302943.81 | 102570087.9
| RESUMO DOS INVESTIMENTO | 1 | 2 | 3 | 4 | 5 | 6 | 7 | 8 | 9 | 10 | 11 | 12 | 13 | 14 | 15 | 16 | 17 | 18 | 19 | 20 | 21 | 22 | 23 | 24 | 25 | 26 | 27 | 28 | 29 | 30 | 31 | 32 | 33 | 34 | 35 | ACUMULADO
|  | 2027 | 2028 | 2029 | 2030 | 2031 | 2032 | 2033 | 2034 | 2035 | 2036 | 2037 | 2038 | 2039 | 2040 | 2041 | 2042 | 2043 | 2044 | 2045 | 2046 | 2047 | 2048 | 2049 | 2050 | 2051 | 2052 | 2053 | 2054 | 2055 | 2056 | 2057 | 2058 | 2059 | 2060 | 2061
CAPEX (itens 1+2)
| Água | 2787413.22 | 8692409.17 | 3817518.27 | 2509663.86 | 2420387.28 | 2331110.7 | 2246793.93 | 2157517.35 | 2077504.19 | 1993843.62 | 1914486.66 | 1835129.7 | 1760732.55 | 1686335.4 | 1616898.06 | 1547460.72 | 1478023.38 | 1413545.85 | 1353371.93 | 1289550.6 | 1230032.88 | 1175474.97 | 1125220.67 | 1071318.96 | 1021720.86 | 972122.76 | 927484.47 | 882846.18 | 838207.89 | 798529.41 | 763154.54 | 724132.26 | 689413.59 | 669574.35 | -659654.73 | 59159275.5
| Esgoto | 2718259.12 | 40033627.08 | 40907022.24 | 41733455.34 | 42514174.84 | 12223273.06 | 12339037.05 | 6135381.81 | 6128982.43 | 6123207.28 | 6117432.13 | 6103231.92 | 1717049.8 | 1644498.4 | 1576783.76 | 1509069.12 | 1441354.48 | 1378476.6 | 1319811.25 | 1257557.6 | 1199516.48 | 1146312.12 | 1097320.29 | 1044740.16 | 996372.56 | 948004.96 | 904474.12 | 860943.28 | 817412.44 | 778718.36 | 744236.81 | 706166.96 | 672309.64 | 652962.6 | -643289.08 | 246847887.01
| Total | 5505672.34 | 48726036.25 | 44724540.51 | 44243119.2 | 44934562.12 | 14554383.76 | 14585830.98 | 8292899.16 | 8206486.62 | 8117050.9 | 8031918.79 | 7938361.62 | 3477782.35 | 3330833.8 | 3193681.82 | 3056529.84 | 2919377.86 | 2792022.45 | 2673183.18 | 2547108.2 | 2429549.36 | 2321787.09 | 2222540.96 | 2116059.12 | 2018093.42 | 1920127.72 | 1831958.59 | 1743789.46 | 1655620.33 | 1577247.77 | 1507391.35 | 1430299.22 | 1361723.23 | 1322536.95 | -1302943.81 | 306007162.51
| Investimentos | 1 2027: Total; 2 2028: Água; 3 2029: Esgoto
| Investimento 1º Quadriênio (Ano 1 ao Ano 4) | 1 2027: 143199368.3; 2 2028: 17807004.52; 3 2029: 125392363.78
| Investimento 2º Quadriênio (Ano 5 ao Ano 8) | 1 2027: 82367676.02; 2 2028: 9155809.26; 3 2029: 73211866.76
| Investimento 3º Quadriênio (Ano 9 ao Ano 12) | 1 2027: 32293817.93; 2 2028: 7820964.17; 3 2029: 24472853.76
| Investimento 4º Quadriênio (Ano 13 ao Ano 16) | 1 2027: 13058827.81; 2 2028: 6611426.73; 3 2029: 6447401.08
| Investimento 5º Quadriênio (Ano 17 ao Ano 20) | 1 2027: 10931691.69; 2 2028: 5534491.76; 3 2029: 5397199.93
| Investimento 6º Quadriênio (Ano 21 ao Ano 24) | 1 2027: 9089936.53; 2 2028: 4602047.48; 3 2029: 4487889.05
| Investimento 7º Quadriênio (Ano 25 ao Ano 28) | 1 2027: 7513969.19; 2 2028: 3804174.27; 3 2029: 3709794.92
| Investimento 8º Quadriênio (Ano 29 ao Ano 32) | 1 2027: 6170558.67; 2 2028: 3124024.1; 3 2029: 3046534.57
| Investimento 9º Quadriênio (Ano 33 ao Ano 35) | 1 2027: 1381316.37; 2 2028: 699333.21; 3 2029: 1381316.37
| Total | 1 2027: 306007162.51; 2 2028: 59159275.5; 3 2029: 247547220.22
|  | 306007162.51 | 59159275.5 | 246847887.01
| 1. INVESTIMENTOS EM DEMANDA REPRIMIDA | 1º Ciclo | 2º Ciclo | 3º Ciclo | 4º Ciclo | 5º Ciclo | 6º Ciclo | 7º Ciclo | 8º Ciclo | 9º Ciclo | ACUMULADO
|  | 2027 - 2030 | 2031-2033 | 2035-2038 | 2039- 2042 | 20433 - 2046 | 2047 - 2050 | 2051 - 2054 | 2055 - 2058 | 2059 - 2061 | 2027 - 2061
| Água - Captação e tratamento | 2515039.12 | 0 | 1500.62 | 0 | 1500.62 | 1500.62 | 0 | 1500.62 | 0 | 2521047.3
| Água - Distribuição | 2242839.96 | 0 | 1338.21 | 0 | 1338.21 | 1338.21 | 0 | 1338.21 | 0 | 2248191.46
| Água - Reservação | 1056617.44 | 0 | 630.44 | 0 | 630.44 | 630.44 | 0 | 630.44 | 0 | 1059139.58
| Água - Ligaçãos Predial | 966984.96 | 0 | 576.96 | 0 | 576.96 | 576.96 | 0 | 576.96 | 0 | 969291.73
| Água - Projeto | 123269.8 | 0 | 73.55 | 0 | 73.55 | 73.55 | 0 | 73.55 | 0 | 123564.42
| Água - Consultoria e licenciamento ambiental | 123269.8 | 0 | 73.55 | 0 | 73.55 | 73.55 | 0 | 73.55 | 0 | 123564.42
| Água - Gerenciamento de obra | 184829.28 | 0 | 110.28 | 0 | 110.28 | 110.28 | 0 | 110.28 | 0 | 185271.68
| Total Água | 7212850.36 | 0 | 4303.61 | 0 | 4303.61 | 4303.61 | 0 | 4303.61 | 0 | 7230070.6
| Esgoto - Coleta e afastamento | 61663813.26 | 34450823.4 | 9030360 | 0 | 2257.59 | 2257.59 | 0 | 2257.59 | 0 | 105151680.84
| Esgoto – Tratamento e disposição final | 37191288.68 | 20778321.2 | 5446480 | 0 | 1361.62 | 1361.62 | 0 | 1361.62 | 0 | 63420098.64
| Esgoto - Ligaçãos Predial | 13860216.16 | 7743534.4 | 2029760 | 0 | 507.44 | 507.44 | 0 | 507.44 | 0 | 23635224.37
| Esgoto - Projeto | 853016.22 | 476569.8 | 124920 | 0 | 31.23 | 31.23 | 0 | 31.23 | 0 | 1454505.55
| Esgoto - Consultoria e licenciamento ambiental | 853016.22 | 476569.8 | 124920 | 0 | 31.23 | 31.23 | 0 | 31.23 | 0 | 1454505.55
| Esgoto - Gerenciamento de obra | 639693.88 | 357389.2 | 93680 | 0 | 23.42 | 23.42 | 0 | 23.42 | 0 | 1091005.18
| Total Esgoto | 115061044.42 | 64283207.8 | 16850120 | 0 | 4212.53 | 4212.53 | 0 | 4212.53 | 0 | 196207020.13
| Total Água + Esgoto | 122273894.78 | 64283207.8 | 16854423.61 | 0 | 8516.14 | 8516.14 | 0 | 8516.14 | 0 | 203437090.73
| 2. INVESTIMENTOS EM FUNÇÃO DO CRESCIMENTO VEGETATIVO | 1º Ciclo | 2º Ciclo | 3º Ciclo | 4º Ciclo | 5º Ciclo | 6º Ciclo | 7º Ciclo | 8º Ciclo | 9º Ciclo | 10º Ciclo
|  | 2027 - 2030 | 2031-2033 | 2035-2038 | 2039- 2042 | 20433 - 2046 | 2047 - 2050 | 2051 - 2054 | 2055 - 2058 | 2059 - 2061 | 2027 - 2061
| Água - Captação e tratamento | 3716533.2 | 3211947.7 | 2742161.2 | 2319353.35 | 1940044.25 | 1612933.65 | 1334541.65 | 1094428.55 | 245332.95 | 18217276.5
| Água - Distribuição | 3283523.28 | 2837726.58 | 2422674.48 | 2049127.59 | 1714011.45 | 1425012.21 | 1179055.41 | 966917.67 | 216749.43 | 16094798.1
| Água - Reservação | 1546891.2 | 1336873.2 | 1141339.2 | 965358.6 | 807483 | 671333.4 | 555461.4 | 455521.8 | 102112.2 | 7582374
| Água - Ligaçãos Predial | 1415676.72 | 1223473.42 | 1044525.52 | 883472.41 | 738988.55 | 614387.79 | 508344.59 | 416882.33 | 93450.57 | 6939201.9
| Água - Projeto | 180470.64 | 155968.54 | 133156.24 | 112625.17 | 94206.35 | 78322.23 | 64803.83 | 53144.21 | 11913.09 | 884610.3
| Água - Consultoria e licenciamento ambiental | 180470.64 | 155968.54 | 133156.24 | 112625.17 | 94206.35 | 78322.23 | 64803.83 | 53144.21 | 11913.09 | 884610.3
| Água - Gerenciamento de obra | 270588.48 | 233851.28 | 199647.68 | 168864.44 | 141248.2 | 117432.36 | 97163.56 | 79681.72 | 17861.88 | 1326339.6
| Total Água | 10594154.16 | 9155809.26 | 7816660.56 | 6611426.73 | 5530188.15 | 4597743.87 | 3804174.27 | 3119720.49 | 699333.21 | 51929210.7
| Esgoto - Coleta e afastamento | 5387568.72 | 4656110.42 | 3975097.52 | 3362185.91 | 2812331.05 | 2338144.29 | 1934581.09 | 1586507.83 | 355640.07 | 26408166.9
| Esgoto – Tratam. e disposição final | 3249411.36 | 2808245.96 | 2397505.76 | 2027839.58 | 1696204.9 | 1410208.02 | 1166806.42 | 956872.54 | 214497.66 | 15927592.2
| Esgoto - Ligaçãos Predial | 1210962.48 | 1046552.78 | 893481.68 | 755717.69 | 632126.95 | 525544.11 | 434835.31 | 356598.97 | 79937.13 | 5935757.1
| Esgoto - Projeto | 74525.04 | 64406.94 | 54986.64 | 46508.37 | 38902.35 | 32343.03 | 26760.63 | 21945.81 | 4919.49 | 365298.3
| Esgoto - Consultoria e licenciamento ambiental | 74525.04 | 64406.94 | 54986.64 | 46508.37 | 38902.35 | 32343.03 | 26760.63 | 21945.81 | 4919.49 | 365298.3
| Esgoto - Gerenciamento de obra | 334326.72 | 288935.92 | 246675.52 | 208641.16 | 174519.8 | 145094.04 | 120050.84 | 98451.08 | 22069.32 | 1638764.4
| Total Esgoto | 10331319.36 | 8928658.96 | 7622733.76 | 6447401.08 | 5392987.4 | 4483676.52 | 3709794.92 | 3042322.04 | 681983.16 | 50640877.2
| Total | 20925473.52 | 18084468.22 | 15439394.32 | 13058827.81 | 10923175.55 | 9081420.39 | 7513969.19 | 6162042.53 | 1381316.37 | 102570087.9

## Financiamento
Preenchimento |  |  | 1 | 2 | 3 | 4 | 5 | 6 | 7 | 8 | 9 | 10 | 11 | 12 | 13 | 14 | 15 | 16 | 17 | 18 | 19 | 20 | 21 | 22 | 23 | 24 | 25 | 26 | 27 | 28 | 29 | 30 | 31 | 32 | 33 | 34 | 35
Fórmulas |  | Financiável? | 2027 | 2028 | 2029 | 2030 | 2031 | 2032 | 2033 | 2034 | 2035 | 2036 | 2037 | 2038 | 2039 | 2040 | 2041 | 2042 | 2043 | 2044 | 2045 | 2046 | 2047 | 2048 | 2049 | 2050 | 2051 | 2052 | 2053 | 2054 | 2055 | 2056 | 2057 | 2058 | 2059 | 2060 | 2061
NÂO ALTERAR | 1. INVESTIMENTO NECESSÁRIO PARA IMPLANTAÇÂO DOS SERVIÇOS DE ÁGUA E ESGOTO | SIM | 0 | 43406498.74 | 39581341.26 | 39286054.78 | 40153835.96 | 9949995.86 | 10147984.77 | 4031391.21 | 4111520.36 | 4178829.76 | 4250442.77 | 4313630.72 | 0 | 0 | 0 | 0 | 0 | 0 | 8516.14 | 0 | 0 | 0 | 8516.14 | 0 | 0 | 0 | 0 | 0 | 0 | 0 | 8516.14 | 0 | 0 | 0 | 0 | 203437074.61
| 2. CUSTO ANUAL DOS INVESTIMENTOS EM FUNÇÃO DO CRESCIMENTO VEGETATIVO EM ÁREAS JÁ URBANIZADAS | SIM | 5505672.34 | 5319537.51 | 5143199.25 | 4957064.42 | 4780726.16 | 4604387.9 | 4437846.21 | 4261507.95 | 4094966.26 | 3938221.14 | 3781476.02 | 3624730.9 | 3477782.35 | 3330833.8 | 3193681.82 | 3056529.84 | 2919377.86 | 2792022.45 | 2664667.04 | 2547108.2 | 2429549.36 | 2321787.09 | 2214024.82 | 2116059.12 | 2018093.42 | 1920127.72 | 1831958.59 | 1743789.46 | 1655620.33 | 1577247.77 | 1498875.21 | 1430299.22 | 1361723.23 | 1322536.95 | -1302943.81 | 102570087.9 | 50640805.7143
| CAPEX |  | 5505672.34 | 48726036.25 | 44724540.51 | 44243119.2 | 44934562.12 | 14554383.76 | 14585830.98 | 8292899.16 | 8206486.62 | 8117050.9 | 8031918.79 | 7938361.62 | 3477782.35 | 3330833.8 | 3193681.82 | 3056529.84 | 2919377.86 | 2792022.45 | 2673183.18 | 2547108.2 | 2429549.36 | 2321787.09 | 2222540.96 | 2116059.12 | 2018093.42 | 1920127.72 | 1831958.59 | 1743789.46 | 1655620.33 | 1577247.77 | 1507391.35 | 1430299.22 | 1361723.23 | 1322536.95 | -1302943.81
| Valor Total do Investimento Financiável | 306007162.51 | 5505672.34 | 48726036.25 | 44724540.51 | 44243119.2 | 44934562.12 | 14554383.76 | 14585830.98 | 8292899.16 | 8206486.62 | 8117050.9 | 8031918.79 | 7938361.62 | 3477782.35 | 3330833.8 | 3193681.82 | 3056529.84 | 2919377.86 | 2792022.45 | 2673183.18 | 2547108.2 | 2429549.36 | 2321787.09 | 2222540.96 | 2116059.12 | 2018093.42 | 1920127.72 | 1831958.59 | 1743789.46 | 1655620.33 | 1577247.77 | 1507391.35 | 1430299.22 | 1361723.23 | 1322536.95 | -1302943.81
| Distribuição Anual | 100% | 1.799% | 15.92% | 14.62% | 14.46% | 14.68% | 4.756% | 4.766% | 2.71% | 2.682% | 2.653% | 2.625% | 2.594% | 1.137% | 1.088% | 1.044% | 0.9988% | 0.954% | 0.9124% | 0.8736% | 0.8324% | 0.794% | 0.7587% | 0.7263% | 0.6915% | 0.6595% | 0.6275% | 0.5987% | 0.5699% | 0.541% | 0.5154% | 0.4926% | 0.4674% | 0.445% | 0.4322% | -0.4258%
|  | Financiamento Saneamento | 1 2027: Financiamento 1º Tranche; 5 2031: Financiamento 2º Tranche; 9 2035: Financiamento 3º Tranche; 13 2039: Financiamento 4º Tranche; 17 2043: Financiamento 5º Tranche; 21 2047: Financiamento 6º Tranche; 25 2051: Financiamento 7º Tranche; 29 2055: Financiamento 8º Tranche; 33 2059: Financiamento 9º Tranche
|  | Valor Total | 1 2027: 143199368.3; 5 2031: 82367676.02; 9 2035: 32293817.93; 13 2039: 13058827.81; 17 2043: 10931691.69; 21 2047: 9089936.53; 25 2051: 7513969.19; 29 2055: 6170558.67; 33 2059: 1381316.37 | 306007162.51
|  | Contrapartida | 1 2027: 9.877%; 5 2031: 9.877%; 9 2035: 9.877%; 13 2039: 9.877%; 17 2043: 9.877%; 21 2047: 9.877%; 25 2051: 9.877%; 29 2055: 9.877%; 33 2059: 9.877%
|  | Valor da Contrapartida | 1 2027: 14143196.6345; 5 2031: 8135107.3828; 9 2035: 3189523.9657; 13 2039: 1289765.2533; 17 2043: 1079677.0052; 21 2047: 897774.6289; 25 2051: 742122.9927; 29 2055: 609440.0112; 33 2059: 136426.7822
|  | Valor do Empréstimo | 1 2027: 129056171.6655; 5 2031: 74232568.6372; 9 2035: 29104293.9643; 13 2039: 11769062.5567; 17 2043: 9852014.6848; 21 2047: 8192161.9011; 25 2051: 6771846.1973; 29 2055: 5561118.6588; 33 2059: 1244889.5878
|  |  |  | Número de Prestações Mensais |  |  |  | Número de Prestações Mensais |  |  |  | Número de Prestações Mensais |  |  |  | Número de Prestações Mensais |  |  |  | Número de Prestações Mensais |  |  |  | Número de Prestações Mensais |  |  |  | Número de Prestações Mensais |  |  |  | Número de Prestações Mensais |  |  |  | Número de Prestações Mensais
|  |  | 240 |  |  |  | 240 |  |  |  | 240 |  |  |  | 228 |  |  |  | 180 |  |  |  | 132 |  |  |  | 84 |  |  |  | 36 |  |  |  | 12
|  |  | Ditribuição Obra - Financiamento 1 |  |  |  | Ditribuição Obra - Financiamento 2 |  |  |  | Ditribuição Obra - Financiamento 3 |  |  |  | Ditribuição Obra - Financiamento 4 |  |  |  | Ditribuição Obra - Financiamento 5 |  |  |  | Ditribuição Obra - Financiamento 6 |  |  |  | Ditribuição Obra - Financiamento 7 |  |  |  | Ditribuição Obra - Financiamento 8 |  |  |  | Ditribuição Obra - Financiamento 9
|  |  | 1º Ano | 2º Ano | 3º Ano | 4º Ano | 1º Ano | 2º Ano | 3º Ano | 4º Ano | 1º Ano | 2º Ano | 3º Ano | 4º Ano | 1º Ano | 2º Ano | 3º Ano | 4º Ano | 1º Ano | 2º Ano | 3º Ano | 4º Ano | 1º Ano | 2º Ano | 3º Ano | 4º Ano | 1º Ano | 2º Ano | 3º Ano | 4º Ano | 1º Ano | 2º Ano | 3º Ano | 4º Ano | 1º Ano | 2º Ano | 3º Ano
|  |  | 3.845% | 34.03% | 31.23% | 30.9% | 54.55% | 17.67% | 17.71% | 10.07% | 25.41% | 25.13% | 24.87% | 24.58% | 26.63% | 25.51% | 24.46% | 23.41% | 0% | 0% | 0% | 0% | 0% | 0% | 0% | 0% | 0% | 0% | 0% | 0% | 0% | 0% | 0% | 0% | 0% | 0% | 0%
|  |  | ok | ok | ok | ok | ok | ok | ok | ok | ok | ok | ok | ok | ok | ok | ok | ok | não | não | não | não | não | não | não | não | não | não | não | não | não | não | não | não | não | não | não
| Tipo de Taxa | % Ano
| Taxa de Risco de Crédito | 1.06%
| Taxa de Administração | 1.5%
| Taxa de Juros | 5.23%
| Total | 7.79%
|  |  | 1 | 2 | 3 | 4 | 5 | 6 | 7 | 8 | 9 | 10 | 11 | 12 | 13 | 14 | 15 | 16 | 17 | 18 | 19 | 20 | 21 | 22 | 23 | 24 | 25 | 26 | 27 | 28 | 29 | 30 | 31 | 32 | 33 | 34 | 35 | Acumulado
| Financiamento 1º Tranche | Empréstimo Anual | 1: 4961900.3427; 2: 43913571.5018; 3: 40307286.591; 4: 39873413.2299 | 129056171.6655
|  | Contrapartida Anual | 1: 543771.9973; 2: 4812464.7482; 3: 4417253.919; 4: 4369705.9701 | 14143196.6345
|  | Saldo Devedor Acumulado | 4961900.34 | 48875471.84 | 89182758.43 | 129056171.66 | 126169736.1369 | 123058447.2865 | 119704789.0347 | 116089880.8051 | 112193371.2244 | 107993323.5474 | 103466092.1563 | 98586189.4399 | 93326142.3019 | 87656337.4917 | 81544854.8869 | 74957287.7872 | 67856549.2104 | 60202663.0985 | 51952539.2585 | 43059730.7713 | 33474172.5029 | 23141899.2455 | 12004741.9013 | 6.5193e-08 | 7.0271e-08 | 7.5745e-08 | 8.1646e-08 | 8.8006e-08 | 9.4862e-08 | 1.0225e-07 | 1.1022e-07 | 1.188e-07 | 1.2806e-07 | 1.3803e-07 | 1.4879e-07 | 1808515050.3576
|  | Risco de Crédito Anual | 52596.1436 | 518080.0015 | 945337.2394 | 1367995.4196 | 1367995.4196 | 1337399.2031 | 1304419.5412 | 1268870.7638 | 1230552.7365 | 1189249.735 | 1144729.2296 | 1096740.5769 | 1045013.6081 | 989257.1084 | 929157.1774 | 864375.4618 | 794547.2505 | 719279.4216 | 638148.2288 | 550696.9161 | 456433.1462 | 354826.2285 | 245304.132 | 127250.2642 | 6.9104e-10 | 7.4487e-10 | 8.029e-10 | 8.6544e-10 | 9.3286e-10 | 1.0055e-09 | 1.0839e-09 | 1.1683e-09 | 1.2593e-09 | 1.3574e-09 | 1.4631e-09 | 20538254.9534
|  | Administração Anual | 74428.5051 | 733132.0776 | 1337741.3765 | 1935842.5749 | 1935842.5749 | 1892546.0421 | 1845876.7093 | 1795571.8355 | 1741348.2121 | 1682900.5684 | 1619899.8532 | 1551991.3823 | 1478792.8416 | 1399892.1345 | 1314845.0624 | 1223172.8233 | 1124359.3168 | 1017848.2382 | 903039.9465 | 779288.0889 | 645895.9616 | 502112.5875 | 347128.4887 | 180071.1285 | 9.7789e-10 | 1.0541e-09 | 1.1362e-09 | 1.2247e-09 | 1.3201e-09 | 1.4229e-09 | 1.5338e-09 | 1.6533e-09 | 1.782e-09 | 1.9209e-09 | 2.0705e-09 | 29063568.3303
|  | Juros Anual | 259507.3878 | 2556187.1772 | 4664258.2659 | 6749637.7778 | 6749637.7778 | 6598677.2 | 6435956.7931 | 6260560.4665 | 6071500.7661 | 5867713.315 | 5648050.8215 | 5411276.6198 | 5156057.7077 | 4880957.2424 | 4584426.4508 | 4264795.9106 | 3920266.1513 | 3548897.5237 | 3148599.2801 | 2717117.8032 | 2252023.9193 | 1750699.2219 | 1210321.3305 | 627848.0014 | 3.4096e-09 | 3.6752e-09 | 3.9615e-09 | 4.2701e-09 | 4.6027e-09 | 4.9613e-09 | 5.3477e-09 | 5.7643e-09 | 6.2134e-09 | 6.6974e-09 | 7.2191e-09 | 101334974.9115
|  | Principal Anual |  |  |  |  | 2886435.5231 | 3111288.8504 | 3353658.2518 | 3614908.2296 | 3896509.5807 | 4200047.677 | 4527231.3911 | 4879902.7164 | 5260047.138 | 5669804.8101 | 6111482.6048 | 6587567.0997 | 7100738.5768 | 7653886.1119 | 8250123.84 | 8892808.4872 | 9585558.2683 | 10332273.2574 | 11137157.3442 | 12004741.9013 | -5.0785e-09 | -5.4741e-09 | -5.9006e-09 | -6.3602e-09 | -6.8557e-09 | -7.3897e-09 | -7.9654e-09 | -8.5859e-09 | -9.2547e-09 | -9.9757e-09 | -1.0753e-08 | 129056171.66
|  | Prestação Anual |  |  |  |  | 12939911.2954 | 12939911.2954 | 12939911.2954 | 12939911.2954 | 12939911.2954 | 12939911.2954 | 12939911.2954 | 12939911.2954 | 12939911.2954 | 12939911.2954 | 12939911.2954 | 12939911.2954 | 12939911.2954 | 12939911.2954 | 12939911.2954 | 12939911.2954 | 12939911.2954 | 12939911.2954 | 12939911.2954 | 12939911.2954 | 0 | 0 | 0 | 0 | 0 | 0 | 0 | 0 | 0 | 0 | 0 | 258798225.9083
| Financiamento 2º Tranche | Empréstimo Anual | 5: 40496565.2539; 6: 13116908.7637; 7: 13145250.0747; 8: 7473844.5449 | 74232568.6372
|  | Contrapartida Anual | 5: 4437996.8661; 6: 1437474.9963; 7: 1440580.9053; 8: 819054.6151 | 8135107.3828
|  | Saldo Devedor Acumulado |  |  |  |  | 40496565.2539 | 53613474.0176 | 66758724.0923 | 74232568.6372 | 72572303.0309 | 70782702.7339 | 68853692.5737 | 66774412.5221 | 64533156.5544 | 62117306.7469 | 59513262.2394 | 56706362.6647 | 53680805.6132 | 50419557.6673 | 46904258.5065 | 43115117.5411 | 39030802.4944 | 34628319.3056 | 29882882.6764 | 24767776.5337 | 19254203.6226 | 13311123.3817 | 6905077.19 | 2.4214e-08 | 2.6101e-08 | 2.8134e-08 | 3.0326e-08 | 3.2688e-08 | 3.5234e-08 | 3.7979e-08 | 4.0938e-08 | 1118854455.5995
|  | Risco de Crédito Anual |  |  |  |  | 429263.5917 | 568302.8246 | 707642.4754 | 786865.2276 | 786865.2276 | 769266.4121 | 750296.649 | 729849.1413 | 707808.7727 | 684051.4595 | 658443.4515 | 630840.5797 | 601087.4442 | 569016.5395 | 534447.3113 | 497185.1402 | 457020.2459 | 413726.5064 | 367060.1846 | 316758.5564 | 262538.4313 | 204094.5584 | 141097.9078 | 73193.8182 | 2.5667e-10 | 2.7667e-10 | 2.9822e-10 | 3.2145e-10 | 3.4649e-10 | 3.7348e-10 | 4.0258e-10 | 12646722.4569
|  | Administração Anual |  |  |  |  | 607448.4788 | 804202.1103 | 1001380.8614 | 1113488.5296 | 1113488.5296 | 1088584.5455 | 1061740.541 | 1032805.3886 | 1001616.1878 | 967997.3483 | 931759.6012 | 892698.9336 | 850595.44 | 805212.0842 | 756293.365 | 703563.8776 | 646726.7631 | 585462.0374 | 519424.7896 | 448243.2401 | 371516.648 | 288813.0543 | 199666.8507 | 103576.1579 | 3.6322e-10 | 3.9151e-10 | 4.2201e-10 | 4.5488e-10 | 4.9032e-10 | 5.2851e-10 | 5.6969e-10 | 17896305.3635
|  | Juros Anual |  |  |  |  | 2117970.3628 | 2803984.6911 | 3491481.27 | 3882363.3397 | 3882363.3397 | 3795531.4485 | 3701935.353 | 3601048.1216 | 3492301.7749 | 3375084.0878 | 3248735.1429 | 3112543.6151 | 2965742.7674 | 2807506.1336 | 2636942.866 | 2453092.7199 | 2254920.6474 | 2041310.9705 | 1811061.0997 | 1562874.764 | 1295354.7127 | 1006994.8495 | 696171.7529 | 361135.537 | 1.2664e-09 | 1.3651e-09 | 1.4714e-09 | 1.586e-09 | 1.7096e-09 | 1.8428e-09 | 1.9863e-09 | 62398451.3676
|  | Principal Anual | [8 empty] | 1660265.6063 | 1789600.297 | 1929010.1601 | 2079280.0516 | 2241255.9676 | 2415849.8075 | 2604044.5075 | 2806899.5747 | 3025557.0515 | 3261247.9458 | 3515299.1608 | 3789140.9655 | 4084315.0467 | 4402483.1888 | 4745436.6292 | 5115106.1426 | 5513572.9111 | 5943080.2409 | 6406046.1917 | 6905077.19 | -1.8863e-09 | -2.0332e-09 | -2.1916e-09 | -2.3624e-09 | -2.5464e-09 | -2.7448e-09 | -2.9586e-09 | 74232568.6372
|  | Prestação Anual | [8 empty] | 7442982.7031 | 7442982.7031 | 7442982.7031 | 7442982.7031 | 7442982.7031 | 7442982.7031 | 7442982.7031 | 7442982.7031 | 7442982.7031 | 7442982.7031 | 7442982.7031 | 7442982.7031 | 7442982.7031 | 7442982.7031 | 7442982.7031 | 7442982.7031 | 7442982.7031 | 7442982.7031 | 7442982.7031 | 7442982.7031 | 0 | 0 | 0 | 0 | 0 | 0 | 0 | 148859654.0623
| Financiamento 3º Tranche | Empréstimo Anual | 9: 7395966.6064; 10: 7315364.0746; 11: 7238640.1035; 12: 7154323.1799 | 29104293.9643
|  | Contrapartida Anual | 9: 810520.0136; 10: 801686.8254; 11: 793278.6865; 12: 784038.4401 | 3189523.9657
|  | Saldo Devedor Acumulado | [8 empty] | 7395966.6064 | 14711330.681 | 21949970.7844 | 29104293.9643 | 28453355.1763 | 27751708.2566 | 26995403.0419 | 26180181.651 | 25301454.5137 | 24354274.5324 | 23333309.2306 | 22232810.7318 | 21046583.3999 | 19767948.9588 | 18389708.8948 | 16904103.9298 | 15302770.3381 | 13576692.8595 | 11716153.9454 | 9710679.0498 | 7548977.6599 | 5218879.7318 | 2707267.175 | 0 | 0 | 0 | 0 | 419653825.1131
|  | Risco de Crédito Anual | [8 empty] | 78397.246 | 155940.1052 | 232669.6903 | 308505.516 | 308505.516 | 301605.5649 | 294168.1075 | 286151.2722 | 277509.9255 | 268195.4178 | 258155.31 | 247333.0778 | 235667.7938 | 223093.784 | 209540.259 | 194930.9143 | 179183.5017 | 162209.3656 | 143912.9443 | 124191.2318 | 102933.1979 | 80019.1632 | 55320.1252 | 28697.0321 | 0 | 0 | 0 | 4756836.0622
|  | Administração Anual | [8 empty] | 110939.4991 | 220669.9602 | 329249.5618 | 436564.4095 | 436564.4095 | 426800.3276 | 416275.6238 | 404931.0456 | 392702.7248 | 379521.8177 | 365314.118 | 349999.6385 | 333492.161 | 315698.751 | 296519.2344 | 275845.6334 | 253561.5589 | 229541.5551 | 203650.3929 | 175742.3092 | 145660.1857 | 113234.6649 | 78283.196 | 40609.0076 | 0 | 0 | 0 | 6731371.7862
|  | Juros Anual | [8 empty] | 386809.0535 | 769402.5946 | 1147983.472 | 1522154.5743 | 1522154.5743 | 1488110.4757 | 1451414.3418 | 1411859.5791 | 1369223.5003 | 1323266.0711 | 1273728.558 | 1220332.0728 | 1162776.0013 | 1100736.3118 | 1033863.7305 | 961781.7752 | 884084.6355 | 800334.8887 | 710061.0366 | 612754.8513 | 507868.5143 | 394811.5316 | 272947.41 | 141590.0733 | 0 | 0 | 0 | 23470049.6278
|  | Principal Anual | [12 empty] | 650938.7881 | 701646.9197 | 756305.2147 | 815221.3909 | 878727.1373 | 947179.9813 | 1020965.3018 | 1100498.4988 | 1186227.3319 | 1278634.441 | 1378240.064 | 1485604.965 | 1601333.5918 | 1726077.4786 | 1860538.9141 | 2005474.8955 | 2161701.3899 | 2330097.9282 | 2511612.5568 | 2707267.175 | 0 | 0 | 0 | 29104293.9643
|  | Prestação Anual | [12 empty] | 2918163.2879 | 2918163.2879 | 2918163.2879 | 2918163.2879 | 2918163.2879 | 2918163.2879 | 2918163.2879 | 2918163.2879 | 2918163.2879 | 2918163.2879 | 2918163.2879 | 2918163.2879 | 2918163.2879 | 2918163.2879 | 2918163.2879 | 2918163.2879 | 2918163.2879 | 2918163.2879 | 2918163.2879 | 2918163.2879 | 0 | 0 | 0 | 58363265.7578
| Financiamento 4º Tranche | Empréstimo Anual | 13: 3134296.4798; 14: 3001861.4173; 15: 2878255.3589; 16: 2754649.3006 | 11769062.5567
|  | Contrapartida Anual | 13: 343485.8702; 14: 328972.3827; 15: 315426.4611; 16: 301880.5394 | 1289765.2533
|  | Saldo Devedor Acumulado | [12 empty] | 3134296.4798 | 6136157.8971 | 9014413.2561 | 11769062.5567 | 11478842.7763 | 11166014.875 | 10828817.6802 | 10465352.824 | 10073574.0555 | 9651275.7208 | 9196080.3459 | 8705425.2514 | 8176548.1249 | 7606471.4703 | 6991985.8443 | 6329631.788 | 5615680.3508 | 4846112.0965 | 4016594.4753 | 3122457.4314 | 2158667.1118 | 1119797.5262 | -1.1874e-08 | 161603259.9384
|  | Risco de Crédito Anual | [12 empty] | 33223.5427 | 65043.2737 | 95552.7805 | 124752.0631 | 124752.0631 | 121675.7334 | 118359.7577 | 114785.4674 | 110932.7399 | 106779.885 | 102303.5226 | 97478.4517 | 92277.5077 | 86671.4101 | 80628.5976 | 74115.0499 | 67094.097 | 59526.2117 | 51368.7882 | 42575.9014 | 33098.0488 | 22881.8714 | 11869.8538 | 1837746.6184
|  | Administração Anual | [12 empty] | 47014.4472 | 92042.3685 | 135216.1988 | 176535.9384 | 176535.9384 | 172182.6416 | 167490.2231 | 162432.2652 | 156980.2924 | 151103.6108 | 144769.1358 | 137941.2052 | 130581.3788 | 122648.2219 | 114097.0721 | 104879.7877 | 94944.4768 | 84235.2053 | 72691.6814 | 60248.9171 | 46836.8615 | 32380.0067 | 16796.9629 | 2600584.8374
|  | Juros Anual | [12 empty] | 163923.7059 | 320921.058 | 471453.8133 | 615521.9717 | 615521.9717 | 600343.4772 | 583982.578 | 566347.1647 | 547337.9527 | 526847.9231 | 504761.7202 | 480955.0021 | 455293.7406 | 427633.4669 | 397818.4579 | 365680.8597 | 331039.7425 | 293700.0823 | 253451.6626 | 210067.8911 | 163304.5237 | 112898.2899 | 58565.4106 | 9067372.4665
|  | Principal Anual | 17: 290219.7804; 18: 312827.9013; 19: 337197.1948; 20: 363464.8562; 21: 391778.7685; 22: 422298.3346; 23: 455195.3749; 24: 490655.0946; 25: 528877.1265; 26: 570076.6546; 27: 614485.626; 28: 662354.0563; 29: 713951.4373; 30: 769568.2542; 31: 829517.6212; 32: 894137.0439; 33: 963790.3196; 34: 1038869.5855; 35: 1119797.5262 | 11769062.5567
|  | Prestação Anual | 17: 1207029.7535; 18: 1207029.7535; 19: 1207029.7535; 20: 1207029.7535; 21: 1207029.7535; 22: 1207029.7535; 23: 1207029.7535; 24: 1207029.7535; 25: 1207029.7535; 26: 1207029.7535; 27: 1207029.7535; 28: 1207029.7535; 29: 1207029.7535; 30: 1207029.7535; 31: 1207029.7535; 32: 1207029.7535; 33: 1207029.7535; 34: 1207029.7535; 35: 1207029.7535 | 22933565.3173
| Financiamento 5º Tranche | Empréstimo Anual | 17: 0; 18: 0; 19: 0; 20: 0 | 0
|  | Contrapartida Anual | 17: 0; 18: 0; 19: 0; 20: 0 | 0
|  | Saldo Devedor Acumulado | 17: 0; 18: 0; 19: 0; 20: 0; 21: 0; 22: 0; 23: 0; 24: 0; 25: 0; 26: 0; 27: 0; 28: 0; 29: 0; 30: 0; 31: 0; 32: 0; 33: 0; 34: 0; 35: 0 | 0
|  | Risco de Crédito Anual | 17: 0; 18: 0; 19: 0; 20: 0; 21: 0; 22: 0; 23: 0; 24: 0; 25: 0; 26: 0; 27: 0; 28: 0; 29: 0; 30: 0; 31: 0; 32: 0; 33: 0; 34: 0; 35: 0 | 0
|  | Administração Anual | 17: 0; 18: 0; 19: 0; 20: 0; 21: 0; 22: 0; 23: 0; 24: 0; 25: 0; 26: 0; 27: 0; 28: 0; 29: 0; 30: 0; 31: 0; 32: 0; 33: 0; 34: 0; 35: 0 | 0
|  | Juros Anual | 17: 0; 18: 0; 19: 0; 20: 0; 21: 0; 22: 0; 23: 0; 24: 0; 25: 0; 26: 0; 27: 0; 28: 0; 29: 0; 30: 0; 31: 0; 32: 0; 33: 0; 34: 0; 35: 0 | 0
|  | Principal Anual | 21: 0; 22: 0; 23: 0; 24: 0; 25: 0; 26: 0; 27: 0; 28: 0; 29: 0; 30: 0; 31: 0; 32: 0; 33: 0; 34: 0; 35: 0 | 0
|  | Prestação Anual | 21: 0; 22: 0; 23: 0; 24: 0; 25: 0; 26: 0; 27: 0; 28: 0; 29: 0; 30: 0; 31: 0; 32: 0; 33: 0; 34: 0; 35: 0 | 0
| Financiamento 6º Tranche | Empréstimo Anual | 21: 0; 22: 0; 23: 0; 24: 0 | 0
|  | Contrapartida Anual | 21: 0; 22: 0; 23: 0; 24: 0 | 0
|  | Saldo Devedor Acumulado | 21: 0; 22: 0; 23: 0; 24: 0; 25: 0; 26: 0; 27: 0; 28: 0; 29: 0; 30: 0; 31: 0; 32: 0; 33: 0; 34: 0; 35: 0 | 0
|  | Risco de Crédito Anual | 21: 0; 22: 0; 23: 0; 24: 0; 25: 0; 26: 0; 27: 0; 28: 0; 29: 0; 30: 0; 31: 0; 32: 0; 33: 0; 34: 0; 35: 0 | 0
|  | Administração Anual | 21: 0; 22: 0; 23: 0; 24: 0; 25: 0; 26: 0; 27: 0; 28: 0; 29: 0; 30: 0; 31: 0; 32: 0; 33: 0; 34: 0; 35: 0 | 0
|  | Juros Anual | 21: 0; 22: 0; 23: 0; 24: 0; 25: 0; 26: 0; 27: 0; 28: 0; 29: 0; 30: 0; 31: 0; 32: 0; 33: 0; 34: 0; 35: 0 | 0
|  | Principal Anual | 25: 0; 26: 0; 27: 0; 28: 0; 29: 0; 30: 0; 31: 0; 32: 0; 33: 0; 34: 0; 35: 0 | 0
|  | Prestação Anual | 25: 0; 26: 0; 27: 0; 28: 0; 29: 0; 30: 0; 31: 0; 32: 0; 33: 0; 34: 0; 35: 0 | 0
| Financiamento 7º Tranche | Empréstimo Anual | 25: 0; 26: 0; 27: 0; 28: 0 | 0
|  | Contrapartida Anual | 25: 0; 26: 0; 27: 0; 28: 0 | 0
|  | Saldo Devedor Acumulado | 25: 0; 26: 0; 27: 0; 28: 0; 29: 0; 30: 0; 31: 0; 32: 0; 33: 0; 34: 0; 35: 0 | 0
|  | Risco de Crédito Anual | 25: 0; 26: 0; 27: 0; 28: 0; 29: 0; 30: 0; 31: 0; 32: 0; 33: 0; 34: 0; 35: 0 | 0
|  | Administração Anual | 25: 0; 26: 0; 27: 0; 28: 0; 29: 0; 30: 0; 31: 0; 32: 0; 33: 0; 34: 0; 35: 0 | 0
|  | Juros Anual | 25: 0; 26: 0; 27: 0; 28: 0; 29: 0; 30: 0; 31: 0; 32: 0; 33: 0; 34: 0; 35: 0 | 0
|  | Principal Anual | 29: 0; 30: 0; 31: 0; 32: 0; 33: 0; 34: 0; 35: 0 | 0
|  | Prestação Anual | 29: 0; 30: 0; 31: 0; 32: 0; 33: 0; 34: 0; 35: 0 | 0
| TOTAL - Financiamento Saneamento | Ano | 1 | 2 | 3 | 4 | 5 | 6 | 7 | 8 | 9 | 10 | 11 | 12 | 13 | 14 | 15 | 16 | 17 | 18 | 19 | 20 | 21 | 22 | 23 | 24 | 25 | 26 | 27 | 28 | 29 | 30 | 31 | 32 | 33 | 34 | 35
|  | Empréstimo Anual (R$) | 4961900.3427 | 43913571.5018 | 40307286.591 | 39873413.2299 | 40496565.2539 | 13116908.7637 | 13145250.0747 | 7473844.5449 | 7395966.6064 | 7315364.0746 | 7238640.1035 | 7154323.1799 | 3134296.4798 | 3001861.4173 | 2878255.3589 | 2754649.3006 | 0 | 0 | 0 | 0 | 0 | 0 | 0 | 0 | 0 | 0 | 0 | 0 | 0 | 0 | 0 | 0 | 0 | 0 | 0
|  | Contrapartida Anual (R$) | 543771.9973 | 4812464.7482 | 4417253.919 | 4369705.9701 | 4437996.8661 | 1437474.9963 | 1440580.9053 | 819054.6151 | 810520.0136 | 801686.8254 | 793278.6865 | 784038.4401 | 343485.8702 | 328972.3827 | 315426.4611 | 301880.5394 | 0 | 0 | 0 | 0 | 0 | 0 | 0 | 0 | 0 | 0 | 0 | 0 | 0 | 0 | 0 | 0 | 0 | 0 | 0
|  | Saldo Devedor Acumulado (R$) | 4961900.34 | 48875471.84 | 89182758.43 | 129056171.66 | 166666301.3908 | 176671921.3042 | 186463513.127 | 190322449.4423 | 192161640.8617 | 193487356.9623 | 194269755.5145 | 194464895.9263 | 189446950.5124 | 183661510.3924 | 177067933.4243 | 169612894.6596 | 158317652.1136 | 146142510.1733 | 133018924.6758 | 118873011.8681 | 103625132.4526 | 87189443.2307 | 69473413.8184 | 50377305.7149 | 42733522.0856 | 34494287.7115 | 25613216.9797 | 16040310.8379 | 13164658.0107 | 10064991.8283 | 6723861.6503 | 3122457.4314 | 2158667.1118 | 1119797.5262 | 1.7785e-07
|  | Risco de Crédito Anual (R$) | 52596.1436 | 518080.0015 | 945337.2394 | 1367995.4196 | 1797259.0113 | 1905702.0276 | 2012062.0166 | 2055735.9913 | 2095815.2101 | 2114456.2523 | 2127695.5689 | 2135095.2342 | 2094551.4395 | 2039957.4065 | 1977321.517 | 1906119.3769 | 1797896.6834 | 1678167.1124 | 1549110.6078 | 1410000.6016 | 1260053.9258 | 1098426.404 | 924208.0982 | 736418.1865 | 533999.4406 | 452975.3341 | 365639.4497 | 271500.1 | 170027.2949 | 139545.3749 | 106688.9134 | 71272.9335 | 33098.0488 | 22881.8714 | 11869.8538
|  | Administração Anual (R$) | 74428.5051 | 733132.0776 | 1337741.3765 | 1935842.5749 | 2543291.0537 | 2696748.1523 | 2847257.5707 | 2909060.3651 | 2965776.2407 | 2992155.074 | 3010889.956 | 3021361.1804 | 2963987.8861 | 2886732.1789 | 2798096.4863 | 2697338.7409 | 2544193.4199 | 2374764.7817 | 2192137.6526 | 1995283.8701 | 1783095.178 | 1554376.9868 | 1307841.6485 | 1042101.2073 | 755659.5857 | 641002.8313 | 517414.3157 | 384198.2547 | 240604.6626 | 197469.8702 | 150974.8774 | 100857.9248 | 46836.8615 | 32380.0067 | 16796.9629
|  | Juros Anual (R$) | 259507.3878 | 2556187.1772 | 4664258.2659 | 6749637.7778 | 8867608.1406 | 9402661.8911 | 9927438.0631 | 10142923.8062 | 10340673.1593 | 10432647.3582 | 10497969.6465 | 10534479.3157 | 10334437.7628 | 10065072.8639 | 9756029.7488 | 9404721.0765 | 8870754.3907 | 8280013.2055 | 7643253.2821 | 6956889.7605 | 6217058.5207 | 5419594.4273 | 4560007.881 | 3633459.5427 | 2634733.0889 | 2234963.2051 | 1804051.2473 | 1339571.248 | 838908.2568 | 688511.614 | 526399.0726 | 351657.9643 | 163304.5237 | 112898.2899 | 58565.4106
|  | Principal Anual (R$) | 0 | 0 | 0 | 0 | 2886435.5231 | 3111288.8504 | 3353658.2518 | 3614908.2296 | 5556775.187 | 5989647.974 | 6456241.5512 | 6959182.7681 | 8152241.8938 | 8787301.5373 | 9471832.327 | 10209688.0653 | 11295242.546 | 12175141.9403 | 13123585.4975 | 14145912.8077 | 15247879.4154 | 16435689.2219 | 17716029.4123 | 19096108.1035 | 7643783.6294 | 8239234.3741 | 8881070.7318 | 9572906.1418 | 2875652.8272 | 3099666.1824 | 3341130.178 | 3601404.2189 | 963790.3196 | 1038869.5855 | 1119797.5262
|  | Prestação Anual | 386532.0365 | 3807399.2563 | 6947336.8817 | 10053475.7723 | 16094593.7287 | 17116400.9214 | 18140415.9022 | 18722628.3923 | 20959039.7972 | 21528906.6586 | 22092796.7226 | 22650118.4984 | 23545218.9822 | 23779063.9866 | 24003280.0791 | 24217867.2596 | 24508087.04 | 24508087.04 | 24508087.04 | 24508087.04 | 24508087.04 | 24508087.04 | 24508087.04 | 24508087.04 | 11568175.7445 | 11568175.7445 | 11568175.7445 | 11568175.7445 | 4125193.0414 | 4125193.0414 | 4125193.0414 | 4125193.0414 | 1207029.7535 | 1207029.7535 | 1207029.7535

## Distribuição Custeio
Preenchimento
Fórmulas | % OPEX | 1 | 2 | 3 | 4 | 5 | 6 | 7 | 8 | 9 | 10 | 11 | 12 | 13 | 14 | 15 | 16 | 17 | 18 | 19 | 20 | 21 | 22 | 23 | 24 | 25 | 26 | 27 | 28 | 29 | 30 | 31 | 32 | 33 | 34 | 35 | Média
NÂO ALTERAR | 2.2.1 - Custeio de mão de obra e encargos sociais | 29.31% | 28.62% | 25.99% | 22.95% | 21.56% | 20.69% | 19.76% | 20.18% | 19.88% | 18.59% | 18.77% | 18.64% | 19.01% | 18.79% | 18.58% | 18.89% | 20.92% | 21.08% | 21.3% | 21.09% | 21.14% | 20.94% | 21.25% | 21.05% | 20.89% | 20.84% | 20.59% | 20.65% | 21.17% | 20.97% | 20.78% | 20.58% | 20.39% | 20.25% | 20.1% | 21.03%
| 2.2.2 - Custeio de serviços e materiais p/ manut. de redes | 8.632% | 8.664% | 12.93% | 14.41% | 16.21% | 16.17% | 16.39% | 16.68% | 16.85% | 16.52% | 17.49% | 18.2% | 18.75% | 19.15% | 19.55% | 20.51% | 20.27% | 21.05% | 21.34% | 21.78% | 22.48% | 22.92% | 23.56% | 24.01% | 24.5% | 25.13% | 25.52% | 26.29% | 26.46% | 26.91% | 27.37% | 27.82% | 28.28% | 28.64% | 29.13% | 20.87%
| 2.2.3 - Custeio de serviços e materiais p/ manut. de veículos | 2.565% | 2.276% | 2.01% | 1.784% | 1.682% | 1.722% | 1.626% | 1.576% | 1.516% | 1.577% | 1.592% | 1.581% | 1.577% | 1.56% | 1.542% | 1.568% | 1.502% | 1.75% | 1.722% | 1.705% | 1.71% | 1.694% | 1.692% | 1.676% | 1.663% | 1.659% | 1.663% | 1.668% | 1.634% | 1.619% | 1.604% | 1.589% | 1.574% | 1.563% | 1.552% | 1.686%
| 2.2.4 - Custeio de serviços e manut. de equipos eletromecânicos | 3.228% | 3.248% | 3.232% | 3.204% | 3.312% | 3.179% | 3.105% | 3.112% | 3.421% | 3.617% | 3.747% | 3.817% | 3.858% | 3.864% | 3.871% | 3.954% | 3.806% | 3.851% | 3.812% | 3.797% | 3.828% | 3.812% | 3.827% | 3.809% | 3.798% | 3.807% | 3.776% | 3.802% | 3.74% | 3.719% | 3.697% | 3.675% | 3.652% | 3.633% | 3.603% | 3.635%
| 2.2.5 - Reposição de ativos e equipamentos. | 3.198% | 3.663% | 3.891% | 7.363% | 6.733% | 9.977% | 12.18% | 12.16% | 11.92% | 13.6% | 12.92% | 12.01% | 10.99% | 10.96% | 10.93% | 8.892% | 8.587% | 6.486% | 6.427% | 6.406% | 5.386% | 5.367% | 4.316% | 4.299% | 4.118% | 3.061% | 3.041% | 1.99% | 1.965% | 1.961% | 1.956% | 1.951% | 1.946% | 1.933% | 1.929% | 6.415%
| 2.2.6 - Custeio de combustíveis e lubrificantes | 5.986% | 5.312% | 4.689% | 4.163% | 4.155% | 4.219% | 3.985% | 3.861% | 3.715% | 4.01% | 4.05% | 4.022% | 4.012% | 3.967% | 3.923% | 3.987% | 3.821% | 4.373% | 4.302% | 4.26% | 4.272% | 4.231% | 4.227% | 4.187% | 4.155% | 4.146% | 4.309% | 4.321% | 4.235% | 4.195% | 4.156% | 4.118% | 4.08% | 4.05% | 4.022% | 4.215%
| 2.2.7 - Custeio de energia elétrica | 8.634% | 8.626% | 8.683% | 8.605% | 8.883% | 8.502% | 8.279% | 8.282% | 9.082% | 9.593% | 9.938% | 10.12% | 10.23% | 10.25% | 10.26% | 10.48% | 10.09% | 10.21% | 10.1% | 10.07% | 10.15% | 10.1% | 10.14% | 10.1% | 10.07% | 10.09% | 10.01% | 10.08% | 9.914% | 9.857% | 9.799% | 9.74% | 9.68% | 9.63% | 9.551% | 9.652%
| 2.2.8 - Custeio de produto químico | 10.53% | 9.924% | 9.243% | 8.568% | 8.294% | 7.731% | 7.322% | 7.17% | 6.975% | 6.587% | 6.72% | 6.74% | 6.745% | 6.692% | 6.639% | 6.768% | 6.502% | 6.566% | 6.496% | 6.468% | 6.518% | 6.487% | 6.51% | 6.477% | 6.455% | 6.467% | 6.412% | 6.455% | 6.347% | 6.309% | 6.269% | 6.229% | 6.189% | 6.158% | 6.104% | 6.973%
| 2.2.9 - Custeio administrativo e comercial | 5.321% | 5.985% | 6.409% | 6.645% | 7.047% | 6.846% | 6.715% | 6.635% | 6.509% | 6.199% | 6.375% | 6.444% | 6.473% | 6.444% | 6.415% | 6.561% | 6.323% | 6.406% | 6.334% | 6.304% | 6.349% | 6.316% | 6.335% | 6.3% | 6.276% | 6.285% | 6.229% | 6.268% | 6.161% | 6.121% | 6.081% | 6.04% | 5.999% | 5.97% | 5.913% | 6.315%
| 2.2.10 - Custeio legal e regulação | 1.669% | 1.953% | 2.091% | 2.168% | 2.3% | 2.234% | 2.191% | 2.165% | 2.124% | 2.023% | 2.08% | 2.103% | 2.112% | 2.103% | 2.093% | 2.141% | 2.063% | 2.09% | 2.067% | 2.057% | 2.072% | 2.061% | 2.067% | 2.056% | 2.048% | 2.051% | 2.033% | 2.045% | 2.01% | 1.997% | 1.984% | 1.971% | 1.957% | 1.948% | 1.93% | 2.059%
| 2.2.11 - Despesas diversas | 9.749% | 9.641% | 9.737% | 9.809% | 9.843% | 9.966% | 9.993% | 10.02% | 10.04% | 10.07% | 10.24% | 10.24% | 10.25% | 10.25% | 10.25% | 10.25% | 10.26% | 10.26% | 10.26% | 10.27% | 10.26% | 10.27% | 10.27% | 10.27% | 10.27% | 10.22% | 10.22% | 10.22% | 10.23% | 10.23% | 10.23% | 10.24% | 10.24% | 10.24% | 10.25% | 10.14%
| 2.2.12 - Pagamento pelo uso de recursos hídricos | 1.495% | 1.408% | 1.31% | 1.214% | 1.174% | 1.094% | 1.036% | 1.015% | 0.9868% | 0.9319% | 0.9506% | 0.9534% | 0.9542% | 0.9466% | 0.939% | 0.9572% | 0.9196% | 0.9287% | 0.9187% | 0.9148% | 0.9219% | 0.9174% | 0.9207% | 0.916% | 0.9129% | 0.9147% | 0.9069% | 0.9129% | 0.8976% | 0.8922% | 0.8867% | 0.881% | 0.8753% | 0.8709% | 0.8632% | 0.9868%
| 2.2.13 - Reserva técnica de contingência e emergências | 1.806% | 1.786% | 1.804% | 1.818% | 1.824% | 1.847% | 1.852% | 1.857% | 1.86% | 1.866% | 1.897% | 1.897% | 1.899% | 1.9% | 1.9% | 1.899% | 1.901% | 1.901% | 1.902% | 1.902% | 1.902% | 1.902% | 1.902% | 1.903% | 1.903% | 1.893% | 1.894% | 1.894% | 1.895% | 1.896% | 1.896% | 1.897% | 1.897% | 1.898% | 1.899% | 1.88%
| 2.2.14 - Seguros e Garantias | 6.688% | 7.516% | 6.524% | 5.793% | 5.379% | 4.261% | 4.032% | 3.771% | 3.632% | 3.403% | 1.775% | 1.762% | 1.668% | 1.648% | 1.629% | 1.651% | 1.585% | 1.593% | 1.567% | 1.551% | 1.552% | 1.537% | 1.534% | 1.518% | 1.506% | 1.999% | 1.975% | 1.979% | 1.941% | 1.923% | 1.905% | 1.887% | 1.87% | 1.857% | 1.8% | 2.692%
| 2.2.15 - Taxa de Administração Central | 1.186% | 1.38% | 1.46% | 1.514% | 1.606% | 1.561% | 1.532% | 1.513% | 1.485% | 1.414% | 1.454% | 1.47% | 1.477% | 1.47% | 1.463% | 1.497% | 1.442% | 1.461% | 1.445% | 1.438% | 1.448% | 1.441% | 1.445% | 1.437% | 1.432% | 1.434% | 1.421% | 1.43% | 1.406% | 1.396% | 1.387% | 1.378% | 1.369% | 1.362% | 1.349% | 1.44%
| Total | 100% | 100% | 100% | 100% | 100% | 100% | 100% | 100% | 100% | 100% | 100% | 100% | 100% | 100% | 100% | 100% | 100% | 100% | 100% | 100% | 100% | 100% | 100% | 100% | 100% | 100% | 100% | 100% | 100% | 100% | 100% | 100% | 100% | 100% | 100% | 100%

## Mão de Obra
Preenchimento | Indice de Reajuste = | 1.0974
Fórmulas
NÂO ALTERAR | PRINCIPAIS RESULTADOS DO PROJETO | Unid. | 1 | 2 | 3 | 4 | 5 | 6 | 7 | 8 | 9 | 10 | 11 | 12 | 13 | 14 | 15 | 16 | 17 | 18 | 19 | 20 | 21 | 22 | 23 | 24 | 25 | 26 | 27 | 28 | 29 | 30 | 31 | 32 | 33 | 34 | 35
|  |  | 2027 | 2028 | 2029 | 2030 | 2031 | 2032 | 2033 | 2034 | 2035 | 2036 | 2037 | 2038 | 2039 | 2040 | 2041 | 2042 | 2043 | 2044 | 2045 | 2046 | 2047 | 2048 | 2049 | 2050 | 2051 | 2052 | 2053 | 2054 | 2055 | 2056 | 2057 | 2058 | 2059 | 2060 | 2061
| Nº de Func. da Manutenção A+E | unid. | 15 | 16 | 19 | 20 | 23 | 23 | 24 | 25 | 27 | 27 | 27 | 27 | 28 | 28 | 28 | 28 | 33 | 33 | 35 | 35 | 35 | 36 | 36 | 36 | 36 | 36 | 36 | 36 | 41 | 41 | 41 | 41 | 41 | 41 | 41
| Nº de Func. da Operação A+E | unid. | 10 | 14 | 14 | 12 | 10 | 10 | 10 | 13 | 13 | 13 | 13 | 13 | 13 | 13 | 13 | 13 | 20 | 20 | 20 | 20 | 20 | 20 | 20 | 20 | 20 | 20 | 20 | 20 | 20 | 20 | 20 | 20 | 20 | 20 | 20
| Nº de Func. do Planejamento | unid. | bar: 2027 to 2061
| Nº de Func. do Comercial | unid. | 8 | 8 | 8 | 8 | 8 | 8 | 9 | 10 | 10 | 10 | 10 | 10 | 10 | 10 | 10 | 10 | 12 | 12 | 12 | 12 | 12 | 12 | 13 | 13 | 13 | 13 | 13 | 13 | 13 | 13 | 13 | 13 | 13 | 13 | 13
| Nº de Func. da Administração | unid. | 6 | 7 | 7 | 9 | 9 | 11 | 11 | 11 | 11 | 11 | 11 | 13 | 14 | 14 | 14 | 14 | 14 | 14 | 14 | 14 | 14 | 14 | 14 | 14 | 14 | 14 | 14 | 14 | 14 | 14 | 14 | 14 | 14 | 14 | 14
| Nº de Func Cargos Tático | unid. | 3 | 3 | 3 | 3 | 3 | 3 | 3 | 3 | 3 | 3 | 3 | 3 | 3 | 3 | 3 | 3 | 3 | 3 | 3 | 3 | 3 | 3 | 3 | 3 | 3 | 3 | 3 | 3 | 3 | 3 | 3 | 3 | 3 | 3 | 3
| Nº de Func Cargos Executivo | unid. | bar: 2027 to 2061
| Nº Total de Funcionários | unid. | 44 | 50 | 53 | 54 | 55 | 57 | 59 | 64 | 66 | 66 | 66 | 68 | 70 | 70 | 70 | 70 | 84 | 84 | 86 | 86 | 86 | 87 | 88 | 88 | 88 | 88 | 88 | 88 | 93 | 93 | 93 | 93 | 93 | 93 | 93
| Nº Ligações A+E por funcionário | Lig/func | 322 | 347 | 363 | 392 | 421 | 442 | 462 | 459 | 479 | 492 | 506 | 504 | 503 | 515 | 523 | 530 | 448 | 454 | 449 | 454 | 460 | 459 | 459 | 464 | 468 | 473 | 477 | 481 | 459 | 463 | 467 | 470 | 473 | 476 | 479
| Folha de pagamento sem encargos anual | R$ | 1865734.49 | 2032385.65 | 2082394.17 | 2078079.86 | 2108989.41 | 2190198.1 | 2210753.28 | 2313608.2 | 2361846.83 | 2361846.83 | 2361846.83 | 2361846.83 | 2414576.68 | 2414576.68 | 2414576.68 | 2414576.68 | 2754886.12 | 2754886.12 | 2825624.76 | 2825624.76 | 2825624.76 | 2825624.76 | 2875695.83 | 2875695.83 | 2875695.83 | 2875695.83 | 2875695.83 | 2875695.83 | 2992404.32 | 2992404.32 | 2992404.32 | 2992404.32 | 2992404.32 | 2992404.32 | 2992404.32
| Encargos sobre a folha de pagamento anual | R$ | 1968867.63 | 2186690.15 | 2257223.66 | 2239091.45 | 2282687.2 | 2353744.81 | 2382736.45 | 2527806.11 | 2595843.32 | 2595843.32 | 2595843.32 | 2595843.32 | 2652987.8 | 2652987.8 | 2652987.8 | 2652987.8 | 3103684.25 | 3103684.25 | 3191408.96 | 3191408.96 | 3191408.96 | 3191408.96 | 3235221.15 | 3235221.15 | 3235221.15 | 3235221.15 | 3235221.15 | 3235221.15 | 3399830.3 | 3399830.3 | 3399830.3 | 3399830.3 | 3399830.3 | 3399830.3 | 3399830.3
| Custo anual de mão de obra e encargos sociais | R$ | 3834602.12 | 4219075.8 | 4339617.83 | 4317171.31 | 4391676.61 | 4543942.91 | 4593489.73 | 4841414.31 | 4957690.15 | 4957690.15 | 4957690.15 | 4957690.15 | 5067564.48 | 5067564.48 | 5067564.48 | 5067564.48 | 5858570.37 | 5858570.37 | 6017033.72 | 6017033.72 | 6017033.72 | 6017033.72 | 6110916.98 | 6110916.98 | 6110916.98 | 6110916.98 | 6110916.98 | 6110916.98 | 6392234.62 | 6392234.62 | 6392234.62 | 6392234.62 | 6392234.62 | 6392234.62 | 6392234.62
| Custo médio mensal por funcionário | R$ | 7262.504 | 7031.793 | 6823.2985 | 6662.3014 | 6654.0555 | 6643.1914 | 6487.9798 | 6303.9249 | 6259.7098 | 6259.7098 | 6259.7098 | 6075.6007 | 6032.8149 | 6032.8149 | 6032.8149 | 6032.8149 | 5812.0738 | 5812.0738 | 5830.459 | 5830.459 | 5830.459 | 5763.4423 | 5786.8532 | 5786.8532 | 5786.8532 | 5786.8532 | 5786.8532 | 5786.8532 | 5727.8088 | 5727.8088 | 5727.8088 | 5727.8088 | 5727.8088 | 5727.8088 | 5727.8088
Observações:
Valores orçados com base na estimativa do pessoal do Prestador de Serviço constante do CADERNO I - TÉCNICO OPERACIONAL
Os custos dos sálarios dos funcionários foi baseado no salário médio do CAGED de Dezembro de 2023.
Preços Io
| Folha de pagamento sem encargos anual | R$ | 1700140.7816 | 1852000.7816 | 1897570.7816 | 1893639.3899 | 1921805.5499 | 1995806.5499 | 2014537.3499 | 2108263.3499 | 2152220.5499 | 2152220.5499 | 2152220.5499 | 2152220.5499 | 2200270.3499 | 2200270.3499 | 2200270.3499 | 2200270.3499 | 2510375.5499 | 2510375.5499 | 2574835.7582 | 2574835.7582 | 2574835.7582 | 2574835.7582 | 2620462.7582 | 2620462.7582 | 2620462.7582 | 2620462.7582 | 2620462.7582 | 2620462.7582 | 2726812.7582 | 2726812.7582 | 2726812.7582 | 2726812.7582 | 2726812.7582 | 2726812.7582 | 2726812.7582
| Encargos sobre a folha de pagamento anual | R$ | 1794120.3156 | 1992609.9432 | 2056883.2383 | 2040360.3598 | 2080086.7568 | 2144837.6318 | 2171256.1141 | 2303450.0763 | 2365448.6299 | 2365448.6299 | 2365448.6299 | 2365448.6299 | 2417521.2371 | 2417521.2371 | 2417521.2371 | 2417521.2371 | 2828216.0123 | 2828216.0123 | 2908154.6981 | 2908154.6981 | 2908154.6981 | 2908154.6981 | 2948078.3231 | 2948078.3231 | 2948078.3231 | 2948078.3231 | 2948078.3231 | 2948078.3231 | 3098077.5536 | 3098077.5536 | 3098077.5536 | 3098077.5536 | 3098077.5536 | 3098077.5536 | 3098077.5536

## Manut Rede
Preenchimento
Fórmulas
NÂO ALTERAR | Manutenção de redes | Unid. | 1 | 2 | 3 | 4 | 5 | 6 | 7 | 8 | 9 | 10 | 11 | 12 | 13 | 14 | 15 | 16 | 17 | 18 | 19 | 20 | 21 | 22 | 23 | 24 | 25 | 26 | 27 | 28 | 29 | 30 | 31 | 32 | 33 | 34 | 35
|  |  | 2027 | 2028 | 2029 | 2030 | 2031 | 2032 | 2033 | 2034 | 2035 | 2036 | 2037 | 2038 | 2039 | 2040 | 2041 | 2042 | 2043 | 2044 | 2045 | 2046 | 2047 | 2048 | 2049 | 2050 | 2051 | 2052 | 2053 | 2054 | 2055 | 2056 | 2057 | 2058 | 2059 | 2060 | 2061
| Extenção de rede de água | m | 302518.8668 | 318551.1735 | 327097.8706 | 333639.1227 | 340099.3466 | 346479.7315 | 352761.8231 | 358918.4661 | 365023.6447 | 370993.1779 | 376838.2411 | 382596.9447 | 388185.5816 | 393663.8868 | 399024.2704 | 404264.3579 | 409360.8236 | 414337.0997 | 419150.1207 | 423873.7037 | 428432.4059 | 432863.6397 | 437150.4627 | 441310.2294 | 445321.8105 | 449249.8266 | 452995.1507 | 456637.7775 | 460138.3706 | 463523.5011 | 466786.3653 | 469917.4056 | 472934.5778 | 473314.1639 | 475657.8135
| Nº de ligações ativas de água | unid. | 14263.03 | 15018.9144 | 15421.8704 | 15730.2745 | 16034.8584 | 16335.6781 | 16631.8634 | 16922.1342 | 17209.9785 | 17491.4275 | 17767.0081 | 18038.517 | 18302.0076 | 18560.2964 | 18813.0255 | 19060.0829 | 19300.3689 | 19534.9882 | 19761.9105 | 19984.6159 | 20199.5477 | 20408.4696 | 20610.5829 | 20806.7058 | 20995.8421 | 21181.0385 | 21357.6214 | 21529.3624 | 21694.4069 | 21854.0076 | 22007.8437 | 22155.4647 | 22297.717 | 22315.6136 | 22426.111
| Extenção de rede de esfoto | m | 0 | 64094.8035 | 130839.1483 | 200183.4736 | 272079.4773 | 294507.7717 | 317485.6408 | 330204.9888 | 343122.226 | 356153.4508 | 369301.4763 | 382596.9447 | 388185.5816 | 393663.8868 | 399024.2704 | 404264.3579 | 409360.8236 | 414337.0997 | 419150.1207 | 423873.7037 | 428432.4059 | 432863.6397 | 437150.4627 | 441310.2294 | 445321.8105 | 449249.8266 | 452995.1507 | 456637.7775 | 460138.3706 | 463523.5011 | 466786.3653 | 469917.4056 | 472934.5778 | 473314.1639 | 475657.8135
| Nº de ligações ativas de esgoto | unid. | 0 | 3021.9144 | 6168.7481 | 9438.1647 | 12827.8867 | 13885.3263 | 14968.6771 | 15568.3635 | 16177.3798 | 16791.7704 | 17411.6679 | 18038.517 | 18302.0076 | 18560.2964 | 18813.0255 | 19060.0829 | 19300.3689 | 19534.9882 | 19761.9105 | 19984.6159 | 20199.5477 | 20408.4696 | 20610.5829 | 20806.7058 | 20995.8421 | 21181.0385 | 21357.6214 | 21529.3624 | 21694.4069 | 21854.0076 | 22007.8437 | 22155.4647 | 22297.717 | 22315.6136 | 22426.111
Distribuição
1% | Nº de reparos rede de água | unid. | 141.0203 | 149.9788 | 155.5427 | 160.2398 | 164.9759 | 169.7516 | 174.5577 | 179.3803 | 184.2558 | 189.1418 | 194.043 | 198.9784 | 203.9037 | 208.8491 | 213.8099 | 218.7839 | 223.7575 | 228.7423 | 233.7134 | 238.7107 | 243.6908 | 248.6733 | 253.6474 | 258.6216 | 263.5823 | 268.5663 | 273.5134 | 278.4699 | 283.4107 | 288.3506 | 293.2842 | 298.2039 | 303.1198 | 306.3967 | 310.993
| mês | unid. | 11.7517 | 12.4982 | 12.9619 | 13.3533 | 13.748 | 14.146 | 14.5465 | 14.9484 | 15.3547 | 15.7618 | 16.1702 | 16.5815 | 16.992 | 17.4041 | 17.8175 | 18.232 | 18.6465 | 19.0619 | 19.4761 | 19.8926 | 20.3076 | 20.7228 | 21.1373 | 21.5518 | 21.9652 | 22.3805 | 22.7928 | 23.2058 | 23.6176 | 24.0292 | 24.4403 | 24.8503 | 25.26 | 25.5331 | 25.9161
2.12% | Troca de rede de água | m | 3089.3237 | 3322.0114 | 3483.458 | 3628.447 | 3777.1181 | 3929.5567 | 4085.6227 | 4245.0561 | 4408.7917 | 4575.8888 | 4746.5216 | 4921.2219 | 5098.9623 | 5280.5472 | 5465.9244 | 5655.1056 | 5847.7998 | 6044.3693 | 6244.2131 | 6448.4532 | 6655.9851 | 6867.396 | 7082.4396 | 7301.4125 | 7523.9831 | 7751.2674 | 7981.588 | 8216.3427 | 8454.854 | 8697.6189 | 8944.5343 | 9195.4303 | 9450.6688 | 9658.7724 | 9912.3818
| mês | m | 257.4436 | 276.8343 | 290.2882 | 302.3706 | 314.7598 | 327.4631 | 340.4686 | 353.7547 | 367.3993 | 381.3241 | 395.5435 | 410.1018 | 424.9135 | 440.0456 | 455.4937 | 471.2588 | 487.3166 | 503.6974 | 520.3511 | 537.3711 | 554.6654 | 572.283 | 590.2033 | 608.451 | 626.9986 | 645.9389 | 665.1323 | 684.6952 | 704.5712 | 724.8016 | 745.3779 | 766.2859 | 787.5557 | 804.8977 | 826.0318
2.857% | Troca de ramal de água | unid. | 407.5151 | 429.1118 | 440.6249 | 449.4364 | 458.1388 | 466.7337 | 475.1961 | 483.4895 | 491.7137 | 499.7551 | 507.6288 | 515.3862 | 522.9145 | 530.2942 | 537.515 | 544.5738 | 551.4391 | 558.1425 | 564.626 | 570.989 | 577.1299 | 583.0991 | 588.8738 | 594.4773 | 599.8812 | 605.1725 | 610.2178 | 615.1246 | 619.8402 | 624.4002 | 628.7955 | 633.0133 | 637.0776 | 637.589 | 640.746
|  |  | 2.857% | 2.857% | 2.857% | 2.857% | 2.857% | 2.857% | 2.857% | 2.857% | 2.857% | 2.857% | 2.857% | 2.857% | 2.857% | 2.857% | 2.857% | 2.857% | 2.857% | 2.857% | 2.857% | 2.857% | 2.857% | 2.857% | 2.857% | 2.857% | 2.857% | 2.857% | 2.857% | 2.857% | 2.857% | 2.857% | 2.857% | 2.857% | 2.857% | 2.857% | 2.857%
| mês | unid. | 33.9596 | 35.7593 | 36.7187 | 37.453 | 38.1782 | 38.8945 | 39.5997 | 40.2908 | 40.9761 | 41.6463 | 42.3024 | 42.9488 | 43.5762 | 44.1912 | 44.7929 | 45.3811 | 45.9533 | 46.5119 | 47.0522 | 47.5824 | 48.0942 | 48.5916 | 49.0728 | 49.5398 | 49.9901 | 50.431 | 50.8515 | 51.2604 | 51.6533 | 52.0334 | 52.3996 | 52.7511 | 53.0898 | 53.1324 | 53.3955
2.857% | Troca de Cavalete de água | unid. | 407.5151 | 429.1118 | 440.6249 | 449.4364 | 458.1388 | 466.7337 | 475.1961 | 483.4895 | 491.7137 | 499.7551 | 507.6288 | 515.3862 | 522.9145 | 530.2942 | 537.515 | 544.5738 | 551.4391 | 558.1425 | 564.626 | 570.989 | 577.1299 | 583.0991 | 588.8738 | 594.4773 | 599.8812 | 605.1725 | 610.2178 | 615.1246 | 619.8402 | 624.4002 | 628.7955 | 633.0133 | 637.0776 | 637.589 | 640.746
|  |  | 2.857% | 2.857% | 2.857% | 2.857% | 2.857% | 2.857% | 2.857% | 2.857% | 2.857% | 2.857% | 2.857% | 2.857% | 2.857% | 2.857% | 2.857% | 2.857% | 2.857% | 2.857% | 2.857% | 2.857% | 2.857% | 2.857% | 2.857% | 2.857% | 2.857% | 2.857% | 2.857% | 2.857% | 2.857% | 2.857% | 2.857% | 2.857% | 2.857% | 2.857% | 2.857%
| mês | unid. | 33.9596 | 35.7593 | 36.7187 | 37.453 | 38.1782 | 38.8945 | 39.5997 | 40.2908 | 40.9761 | 41.6463 | 42.3024 | 42.9488 | 43.5762 | 44.1912 | 44.7929 | 45.3811 | 45.9533 | 46.5119 | 47.0522 | 47.5824 | 48.0942 | 48.5916 | 49.0728 | 49.5398 | 49.9901 | 50.431 | 50.8515 | 51.2604 | 51.6533 | 52.0334 | 52.3996 | 52.7511 | 53.0898 | 53.1324 | 53.3955
| Repavimentação | m² | 2868.1519 | 3024.6074 | 3110.3774 | 3177.3379 | 3243.7606 | 3309.6569 | 3374.8498 | 3439.0781 | 3503.0496 | 3565.9559 | 3627.9018 | 3689.2523 | 3749.1982 | 3808.3125 | 3866.5198 | 3923.7944 | 3979.9071 | 4035.082 | 4088.8962 | 4142.0662 | 4193.8519 | 4244.6148 | 4294.185 | 4342.7288 | 4390.0341 | 4436.7341 | 4481.8466 | 4526.1574 | 4569.2732 | 4611.4531 | 4652.6258 | 4692.6915 | 4731.8252 | 4744.7239 | 4777.4552
| mês | m² | 239.0127 | 252.0506 | 259.1981 | 264.7782 | 270.3134 | 275.8047 | 281.2375 | 286.5898 | 291.9208 | 297.163 | 302.3252 | 307.4377 | 312.4332 | 317.3594 | 322.21 | 326.9829 | 331.6589 | 336.2568 | 340.7414 | 345.1722 | 349.4877 | 353.7179 | 357.8488 | 361.8941 | 365.8362 | 369.7278 | 373.4872 | 377.1798 | 380.7728 | 384.2878 | 387.7188 | 391.0576 | 394.3188 | 395.3937 | 398.1213
| Nº de reparos rede de esgoto | unid. | 0 | 21.7944 | 44.9346 | 69.4372 | 95.3194 | 104.2086 | 113.4625 | 119.1882 | 125.0892 | 131.1383 | 137.3393 | 143.7066 | 147.2638 | 150.8355 | 154.4183 | 158.0106 | 161.6026 | 165.2028 | 168.793 | 172.4022 | 175.9989 | 179.5974 | 183.1898 | 186.7823 | 190.365 | 193.9646 | 197.5374 | 201.1171 | 204.6855 | 208.2532 | 211.8164 | 215.3695 | 218.9199 | 221.2865 | 224.6061
| mês | unid. | 0 | 1.8162 | 3.7445 | 5.7864 | 7.9433 | 8.6841 | 9.4552 | 9.9324 | 10.4241 | 10.9282 | 11.4449 | 11.9756 | 12.272 | 12.5696 | 12.8682 | 13.1675 | 13.4669 | 13.7669 | 14.0661 | 14.3668 | 14.6666 | 14.9665 | 15.2658 | 15.5652 | 15.8637 | 16.1637 | 16.4615 | 16.7598 | 17.0571 | 17.3544 | 17.6514 | 17.9475 | 18.2433 | 18.4405 | 18.7172
2.171% | Troca de rede de esgoto | m | 0 | 0 | 1395.4701 | 2181.4168 | 3029.241 | 3350.1358 | 3689.9234 | 3921.0692 | 4162.913 | 4414.8226 | 4677.1872 | 4950.7707 | 5132.138 | 5317.5565 | 5506.9795 | 5700.4246 | 5897.6045 | 6098.8899 | 6303.6803 | 6513.1138 | 6726.0814 | 6943.1815 | 7164.1714 | 7389.3566 | 7618.4077 | 7852.4607 | 8089.8229 | 8331.9165 | 8578.061 | 8828.7669 | 9083.9359 | 9343.4022 | 9607.5397 | 9823.9972 | 10086.9757
| mês | m | 0 | 0 | 116.2892 | 181.7847 | 252.4368 | 279.178 | 307.4936 | 326.7558 | 346.9094 | 367.9019 | 389.7656 | 412.5642 | 427.6782 | 443.1297 | 458.915 | 475.0354 | 491.467 | 508.2408 | 525.3067 | 542.7595 | 560.5068 | 578.5985 | 597.0143 | 615.7797 | 634.8673 | 654.3717 | 674.1519 | 694.3264 | 714.8384 | 735.7306 | 756.9947 | 778.6168 | 800.6283 | 818.6664 | 840.5813
2.377% | Troca de ramal de esgoto | unid. | 0 | 31.6729 | 66.1919 | 103.6806 | 144.2673 | 159.8716 | 176.4417 | 187.8725 | 199.8623 | 212.384 | 225.4593 | 239.1284 | 248.3886 | 257.8816 | 267.6065 | 277.5654 | 287.7456 | 298.1664 | 308.7998 | 319.7028 | 330.8224 | 342.1891 | 353.7924 | 365.6488 | 377.7432 | 390.1334 | 402.7368 | 415.6254 | 428.7669 | 442.1882 | 455.8858 | 469.8529 | 484.11 | 496.0152 | 510.3201
|  |  | 0% | 1.048% | 1.073% | 1.099% | 1.125% | 1.151% | 1.179% | 1.207% | 1.235% | 1.265% | 1.295% | 1.326% | 1.357% | 1.389% | 1.422% | 1.456% | 1.491% | 1.526% | 1.563% | 1.6% | 1.638% | 1.677% | 1.717% | 1.757% | 1.799% | 1.842% | 1.886% | 1.931% | 1.976% | 2.023% | 2.071% | 2.121% | 2.171% | 2.223% | 2.276%
| mês | unid. | 0 | 2.6394 | 5.516 | 8.6401 | 12.0223 | 13.3226 | 14.7035 | 15.656 | 16.6552 | 17.6987 | 18.7883 | 19.9274 | 20.6991 | 21.4901 | 22.3005 | 23.1304 | 23.9788 | 24.8472 | 25.7333 | 26.6419 | 27.5685 | 28.5158 | 29.4827 | 30.4707 | 31.4786 | 32.5111 | 33.5614 | 34.6355 | 35.7306 | 36.849 | 37.9905 | 39.1544 | 40.3425 | 41.3346 | 42.5267
| Reparos em PV | unid. | 0 | 17.8041 | 36.3442 | 55.6065 | 75.5776 | 81.8077 | 88.1905 | 91.7236 | 95.3117 | 98.9315 | 102.5837 | 106.2769 | 107.8293 | 109.3511 | 110.8401 | 112.2957 | 113.7113 | 115.0936 | 116.4306 | 117.7427 | 119.009 | 120.2399 | 121.4307 | 122.5862 | 123.7005 | 124.7916 | 125.832 | 126.8438 | 127.8162 | 128.7565 | 129.6629 | 130.5326 | 131.3707 | 131.4762 | 132.1272
| mês | unid. | 0 | 1.4837 | 3.0287 | 4.6339 | 6.2981 | 6.8173 | 7.3492 | 7.6436 | 7.9426 | 8.2443 | 8.5486 | 8.8564 | 8.9858 | 9.1126 | 9.2367 | 9.358 | 9.4759 | 9.5911 | 9.7025 | 9.8119 | 9.9174 | 10.02 | 10.1192 | 10.2155 | 10.3084 | 10.3993 | 10.486 | 10.5703 | 10.6514 | 10.7297 | 10.8052 | 10.8777 | 10.9476 | 10.9563 | 11.0106
| Repavimentação | m² | 0 | 338.6075 | 703.1028 | 1094.3138 | 1513.0977 | 1666.2891 | 1827.6156 | 1934.088 | 2045.0213 | 2160.0656 | 2279.3758 | 2403.2872 | 2481.7438 | 2561.6537 | 2642.9886 | 2725.7516 | 2809.8006 | 2895.3088 | 2981.9877 | 3070.3726 | 3159.9364 | 3250.959 | 3343.3241 | 3437.1727 | 3532.3495 | 3629.3794 | 3727.4773 | 3827.2992 | 3928.5306 | 4031.4048 | 4135.8757 | 4241.8674 | 4349.5496 | 4435.2865 | 4541.684
| mês | m² | 0 | 28.2173 | 58.5919 | 91.1928 | 126.0915 | 138.8574 | 152.3013 | 161.174 | 170.4184 | 180.0055 | 189.948 | 200.2739 | 206.812 | 213.4711 | 220.2491 | 227.146 | 234.15 | 241.2757 | 248.499 | 255.8644 | 263.328 | 270.9133 | 278.6103 | 286.4311 | 294.3625 | 302.4483 | 310.6231 | 318.9416 | 327.3775 | 335.9504 | 344.6563 | 353.4889 | 362.4625 | 369.6072 | 378.4737
| Total de OS dia | Unid | 12.6479 | 13.705 | 14.4765 | 15.19 | 15.9272 | 16.4575 | 16.9971 | 17.4954 | 18.0026 | 18.5146 | 19.032 | 19.557 | 20.0473 | 20.5419 | 21.0405 | 21.543 | 22.0484 | 22.5578 | 23.0691 | 23.5862 | 24.105 | 24.6277 | 25.1532 | 25.6828 | 26.215 | 26.7538 | 27.2933 | 27.8383 | 28.3864 | 28.9393 | 29.4966 | 30.0577 | 30.6238 | 31.0294 | 31.5738
| Total OS mês | Unid. | 278.2534 | 301.5101 | 318.4831 | 334.1792 | 350.3974 | 362.066 | 373.9361 | 384.8998 | 396.0569 | 407.3203 | 418.7044 | 430.2544 | 441.0399 | 451.9208 | 462.8902 | 473.9469 | 485.0648 | 496.2726 | 507.5194 | 518.8953 | 530.3096 | 541.8085 | 553.3715 | 565.0208 | 576.73 | 588.5835 | 600.4524 | 612.4421 | 624.5009 | 636.6648 | 648.9254 | 661.2695 | 673.7228 | 682.6459 | 694.6228
| Total de OS Ano | Unid. | 3339.0409 | 3618.1213 | 3821.7973 | 4010.151 | 4204.7694 | 4344.7923 | 4487.2336 | 4618.7974 | 4752.683 | 4887.8437 | 5024.4524 | 5163.0524 | 5292.4787 | 5423.0496 | 5554.6824 | 5687.3631 | 5820.778 | 5955.2707 | 6090.2326 | 6226.7442 | 6363.7157 | 6501.7024 | 6640.4578 | 6780.25 | 6920.7602 | 7063.0015 | 7205.4289 | 7349.3056 | 7494.0105 | 7639.9778 | 7787.1043 | 7935.2343 | 8084.6732 | 8191.751 | 8335.4731
| Total de equipes de manutenção de redes e repavimentação | Unid. | 4.162 | 5.4263 | 5.6191 | 5.7975 | 5.9818 | 6.1144 | 6.2493 | 6.3739 | 6.5006 | 6.6286 | 6.758 | 6.8893 | 7.0118 | 7.1355 | 7.2601 | 7.3858 | 7.5121 | 7.6395 | 7.7673 | 7.8965 | 8.0262 | 8.1569 | 8.2883 | 8.4207 | 8.5538 | 8.6884 | 8.8233 | 8.9596 | 9.0966 | 9.2348 | 9.3742 | 9.5144 | 9.6559 | 9.7573 | 9.8934
| Equipe reparo de rede - Água | Unid. | 2 | 2 | 2 | 2 | 3 | 3 | 3 | 3 | 3 | 3 | 3 | 3 | 3 | 3 | 3 | 3 | 4 | 4 | 4 | 4 | 4 | 4 | 4 | 4 | 4 | 4 | 4 | 4 | 4 | 4 | 4 | 4 | 4 | 4 | 4
| Equipe reparo de rede - Esgoto | Unid. | 0 | 1 | 1 | 1 | 1 | 1 | 1 | 1 | 1 | 2 | 2 | 2 | 2 | 2 | 2 | 2 | 2 | 2 | 2 | 2 | 2 | 2 | 2 | 2 | 2 | 2 | 3 | 3 | 3 | 3 | 3 | 3 | 3 | 3 | 3
| Equipe de reaterro de vala | Unid. | bar: 2027 to 2061
| Equipe de repavimentação | Unid. | bar: 2027 to 2061
| Veículo Passeio pequeno | Unid. | bar: 2027 to 2061
| Pickup 1/2 T | Unid. | 1 | 1 | 1 | 1 | 2 | 2 | 2 | 2 | 2 | 3 | 3 | 3 | 3 | 3 | 3 | 3 | 3 | 3 | 3 | 3 | 3 | 3 | 3 | 3 | 3 | 3 | 4 | 4 | 4 | 4 | 4 | 4 | 4 | 4 | 4
| Caminhão 4T | Unid. | 2 | 2 | 2 | 2 | 2 | 2 | 2 | 2 | 2 | 2 | 2 | 2 | 2 | 2 | 2 | 2 | 2 | 3 | 3 | 3 | 3 | 3 | 3 | 3 | 3 | 3 | 3 | 3 | 3 | 3 | 3 | 3 | 3 | 3 | 3
| Caminhão basculante 12T | Unid. | bar: 2027 to 2061
| Caminhão Toco carroceria 6T | Unid. | bar: 2027 to 2061
| Retro escavadeira 75Hp | Unid. | 1 | 1 | 1 | 1 | 1 | 2 | 2 | 2 | 2 | 3 | 3 | 3 | 3 | 3 | 3 | 3 | 3 | 4 | 4 | 4 | 4 | 4 | 4 | 4 | 4 | 4 | 4 | 4 | 4 | 4 | 4 | 4 | 4 | 4 | 4
| Reparos rede de água | R$ | 40169.6419 | 42721.4593 | 44306.3486 | 45644.3038 | 46993.3914 | 48353.7542 | 49722.7702 | 51096.472 | 52485.2757 | 53877.0469 | 55273.1482 | 56678.9903 | 58081.9758 | 59490.6797 | 60903.7509 | 62320.5899 | 63737.3135 | 65157.2388 | 66573.2592 | 67996.737 | 69415.3126 | 70834.601 | 72251.4656 | 73668.3745 | 75081.4122 | 76501.1138 | 77910.2803 | 79322.1406 | 80729.5277 | 82136.6704 | 83542.0006 | 84943.3949 | 86343.6741 | 87277.1048 | 88586.3564
| Troca de rede de água | R$ | 631488.6613 | 679052.3482 | 712053.6497 | 741690.855 | 772080.7157 | 803240.6809 | 835142.1317 | 867731.9176 | 901201.1148 | 935357.4302 | 970236.4783 | 1005946.9596 | 1042278.8833 | 1079396.6569 | 1117289.6059 | 1155960.1256 | 1195348.7502 | 1235529.5298 | 1276379.609 | 1318128.3183 | 1360549.9237 | 1403764.4193 | 1447721.4854 | 1492481.7373 | 1537977.3911 | 1584436.5678 | 1631516.4077 | 1679502.6151 | 1728256.7067 | 1777880.2794 | 1828352.2488 | 1879637.9015 | 1931811.2194 | 1974349.6673 | 2026189.96
| Troca de ramal de água | R$ | 105448.6185 | 111036.9794 | 114016.0908 | 116296.1667 | 118547.9988 | 120772.0015 | 122961.7422 | 125107.7555 | 127235.8299 | 129316.6225 | 131354.0288 | 133361.3328 | 135309.3569 | 137218.9228 | 139087.3849 | 140913.9156 | 142690.3842 | 144424.9585 | 146102.6271 | 147749.1205 | 149338.1415 | 150882.7311 | 152376.9835 | 153826.9482 | 155225.2599 | 156594.4435 | 157899.9464 | 159169.6522 | 160389.8495 | 161569.8002 | 162707.1326 | 163798.5153 | 164850.2073 | 164982.5191 | 165799.4421
| Troca de Cavalete de água | R$ | 56669.0559 | 59672.2923 | 61273.2941 | 62498.6279 | 63708.7831 | 64903.9826 | 66080.7693 | 67234.0566 | 68377.7033 | 69495.9403 | 70590.8612 | 71669.6048 | 72716.4909 | 73742.7091 | 74746.8378 | 75728.4322 | 76683.1227 | 77615.2988 | 78516.8934 | 79401.734 | 80255.6885 | 81085.7651 | 81888.7901 | 82668.0144 | 83419.48 | 84155.2918 | 84856.8811 | 85539.2326 | 86194.9779 | 86829.0942 | 87440.3071 | 88026.8262 | 88592.0151 | 88663.1207 | 89102.1426
| Repavimentação agua | R$ | 295419.6417 | 311534.5635 | 320368.874 | 327265.7992 | 334107.3454 | 340894.6573 | 347609.5278 | 354225.0465 | 360814.1038 | 367293.4564 | 373673.8862 | 379992.989 | 386167.4139 | 392256.1918 | 398251.5386 | 404150.8271 | 409930.4264 | 415613.4422 | 421156.3136 | 426632.8182 | 431966.7432 | 437195.3249 | 442301.0568 | 447301.0633 | 452173.5072 | 456983.6129 | 461630.2007 | 466194.2161 | 470635.1373 | 474979.6717 | 479220.4542 | 483347.225 | 487377.9918 | 488706.5624 | 492077.8824
| Reparos rede de esgoto | R$ | 0 | 10018.2179 | 20655.0731 | 31918.2169 | 43815.4786 | 47901.5877 | 52155.3195 | 54787.2531 | 57499.7718 | 60280.3549 | 63130.7664 | 66057.6149 | 67692.7513 | 69334.5522 | 70981.4432 | 72632.7253 | 74283.8729 | 75938.7521 | 77589.0802 | 79248.0996 | 80901.4058 | 82555.5426 | 84206.8546 | 85858.2182 | 87505.07 | 89159.6885 | 90802.0286 | 92447.5082 | 94087.7745 | 95727.7558 | 97365.6248 | 98998.9067 | 100630.8889 | 101718.7737 | 103244.666
| Troca de rede de esgoto | R$ | 0 | 0 | 755088.8744 | 1180364.6475 | 1639122.3313 | 1812758.5078 | 1996617.5758 | 2121690.5502 | 2252552.2423 | 2388860.4904 | 2530825.9832 | 2678862.0393 | 2776999.8777 | 2877329.8163 | 2979826.5947 | 3084499.7736 | 3191193.7799 | 3300109.3499 | 3410921.4183 | 3524245.8979 | 3639482.6274 | 3756955.5305 | 3876533.1289 | 3998380.8751 | 4122320.3945 | 4248966.4771 | 4377403.1808 | 4508400.0267 | 4641588.8264 | 4777245.7599 | 4915317.7397 | 5055714.9106 | 5198639.7415 | 5315764.9003 | 5458062.5598
| Troca de ramal de esgoto | R$ | 0 | 18656.5788 | 38989.6583 | 61072.0468 | 84979.1872 | 94170.7614 | 103931.2005 | 110664.4221 | 117726.918 | 125102.6802 | 132804.5747 | 140856.2179 | 146310.8252 | 151902.5867 | 157630.9305 | 163497.1227 | 169493.6657 | 175631.961 | 181895.4594 | 188317.7562 | 194867.6029 | 201563.073 | 208397.901 | 215381.7623 | 222505.849 | 229804.1767 | 237228.0758 | 244820.0064 | 252560.8622 | 260466.5114 | 268534.9583 | 276762.1745 | 285160.1303 | 292172.7925 | 300598.9364
| Reparos em PV | R$ | 0 | 9849.4129 | 20105.9792 | 30762.0832 | 41810.3021 | 45256.8457 | 48787.842 | 50742.4172 | 52727.4019 | 54729.9029 | 56750.3527 | 58793.4599 | 59652.2627 | 60494.1108 | 61317.838 | 62123.0793 | 62906.2503 | 63670.9519 | 64410.5662 | 65136.4366 | 65836.9698 | 66517.915 | 67176.6687 | 67815.8978 | 68432.3552 | 69035.9713 | 69611.5131 | 70171.2736 | 70709.2078 | 71229.3989 | 71730.8014 | 72211.9467 | 72675.5938 | 72733.9246 | 73094.072
| Repavimentação esgoto | R$ | 0 | 34876.5687 | 72419.5915 | 112714.3253 | 155849.0658 | 171627.7797 | 188244.4095 | 199211.0669 | 210637.1911 | 222486.7535 | 234775.7043 | 247538.5829 | 255619.6088 | 263850.3357 | 272227.8292 | 280752.4102 | 289409.4606 | 298216.8108 | 307144.7301 | 316248.381 | 325473.4543 | 334848.7802 | 344362.386 | 354028.7864 | 363832.0008 | 373826.0736 | 383930.157 | 394211.8155 | 404638.6485 | 415234.6903 | 425995.1956 | 436912.3373 | 448003.6077 | 456834.5048 | 467793.4472
| Total de serviços de terceiros e materiais |  | 1129195.6194 | 1277418.421 | 2159277.4336 | 2710227.0723 | 3301014.5995 | 3549880.5588 | 3811253.2887 | 4002490.9577 | 4201257.5525 | 4406800.6783 | 4619415.7839 | 4839757.7914 | 5000829.4463 | 5165016.562 | 5332263.7536 | 5502579.0015 | 5675677.0263 | 5851908.2938 | 6030689.9566 | 6213105.2991 | 6398087.8698 | 6586203.6828 | 6777216.7207 | 6971411.6774 | 7168472.7199 | 7369463.4169 | 7572788.6715 | 7779778.487 | 7989791.5185 | 8203299.6321 | 8420206.4631 | 8640354.1388 | 8864085.0699 | 9043203.8702 | 9264549.4649
| Referënciade preços: SINAPI /SC - Dez 2023 |  | 2031: Indice de Reajuste =; 2032: 1.0974
| Reparo em rede de água | unidade: | 2028: un; 2029: 284.85; 2031: Preço Io; 2032: Preço In
| Mão de Obra | Coef. | 2027: Unid.; 2028: Custo Unit.(R$); 2029: Total (R$); 2031: Custo Unit.(R$)
| Base de solo - brita - cimento e=15cm (consumo mínimo cimento = 5% em peso) | 1.76 | 2027: m2; 2028: 5.6; 2029: 9.86; 2031: 5.11; 2032: 5.6
| Reaterro compactado com G.C. ≥ 95% do P.I. | 2.11 | 2027: m3; 2028: 8.06; 2029: 17.01; 2031: 7.35; 2032: 8.06
| Leis Sociais Horista - Jornada Extra | 133% | 2029: 35.73
| BDI | 22.5% | 2029: 14.09
| Total de Mão de Obra |  | 2029: 76.69
| Equipamentos, Empreiteiros e Serviços | Coef. | 2027: Unid.; 2028: Custo Unit.(R$); 2029: Total (R$); 2031: Custo Unit.(R$)
| Bomba de drenagem submersa - Diesel, 5 HP, capacidade 16,6 l/s | 0.4825 | 2027: h prod; 2028: 6.69; 2029: 3.23; 2031: 6.1; 2032: 6.69
| Caminhão pipa - Diesel, 160 HP, capacidade 6.000 l | 0.15 | 2027: h prod; 2028: 76.45; 2029: 11.47; 2031: 69.67; 2032: 76.45
| Base de solo - brita - cimento e=15cm (consumo mínimo cimento = 5% em peso) | 1.76 | 2027: m2; 2028: 3.52; 2029: 6.2; 2031: 3.21; 2032: 3.52
| Bota-fora de entulhos e outros materiais inservíveis com DTM = 24 Km | 2.46 | 2027: m3; 2028: 18.16; 2029: 44.67; 2031: 16.55; 2032: 18.16
| Reaterro compactado com G.C. ≥ 95% do P.I. | 2.11 | 2027: m3; 2028: 0.43; 2029: 0.91; 2031: 0.4; 2032: 0.43
| Fornecimento de solo de 1a. Qualidade - DTM = 24 Km | 2.11 | 2027: m3; 2028: 11.86; 2029: 25.02; 2031: 10.81; 2032: 11.86
| Corte do pavimento com serra clipper | 6 | 2027: m; 2028: 0.32; 2029: 1.92; 2031: 0.3; 2032: 0.32
| BDI | 22.5% | 2029: 21.02
| Total de Equipamentos, Empreiteiros e Serviços |  | 2029: 114.44
| Materiais | Coef. | 2027: Unid.; 2028: Custo Unit.(R$); 2029: Total (R$); 2031: Custo Unit.(R$)
| Base de solo - brita - cimento e=15cm (consumo mínimo cimento = 5% em peso) | 1.76 | 2027: m2; 2028: 10.58; 2029: 18.62; 2031: 9.65; 2032: 10.58
| Fornecimento de solo de 1a. Qualidade - DTM = 24 Km | 2.11 | 2027: m3; 2028: 4.44; 2029: 9.37; 2031: 4.05; 2032: 4.44
| Corte do pavimento com serra clipper | 6 | 2027: m; 2028: 1.3; 2029: 7.8; 2031: 1.19; 2032: 1.3
| Luva de correr PVC-PBA DN 50/DE 60mm | 0.5 | 2027: un; 2028: 10.5; 2029: 5.25; 2031: 9.57; 2032: 10.5
| Luva de correr PVC-PBA DN 75/DE 85mm | 0.3 | 2027: un; 2028: 22.23; 2029: 6.67; 2031: 20.26; 2032: 22.23
| Luva de correr PVC-PBA DN 100/DE 110mm | 0.2 | 2027: un; 2028: 40.31; 2029: 8.06; 2031: 36.74; 2032: 40.31
| Tubo PVC-PBA 15 JE - DN 50/DE 60 mm | 0.5 | 2027: m; 2028: 10.98; 2029: 5.49; 2031: 10.01; 2032: 10.98
| Tubo PVC-PBA 15 JE - DN 75/DE 85 mm | 0.3 | 2027: m; 2028: 26.18; 2029: 7.85; 2031: 23.86; 2032: 26.18
| Tubo PVC-PBA 15 JE - DN 100/DE 110 mm | 0.2 | 2027: m; 2028: 37; 2029: 7.4; 2031: 33.72; 2032: 37
| BDI | 22.5% | 2029: 17.21
| Total de Materiais |  | 2029: 93.72
0
| Troca de rede de água | unidade: | 2028: un; 2029: 204.41; 2031: Preço Io; 2032: Preço In
| Mão de Obra | Coef. | 2027: Unid.; 2028: Custo Unit.(R$); 2029: Total (R$); 2031: Custo Unit.(R$)
| Base de solo - brita - cimento e=15cm (consumo mínimo cimento = 5% em peso) | 1 | 2027: m2; 2028: 5.6; 2029: 5.6; 2031: 5.11; 2032: 5.6
| Reaterro compactado com G.C. ≥ 95% do P.I. | 1 | 2027: m3; 2028: 8.06; 2029: 8.06; 2031: 7.35; 2032: 8.06
| Leis Sociais Horista - Jornada Extra | 133% | 2029: 18.16
| BDI | 22.5% | 2029: 7.16
| Total de Mão de Obra |  | 2029: 38.98
| Equipamentos, Empreiteiros e Serviços | Coef. | 2027: Unid.; 2028: Custo Unit.(R$); 2029: Total (R$); 2031: Custo Unit.(R$)
| Base de solo - brita - cimento e=15cm (consumo mínimo cimento = 5% em peso) | 1 | 2027: m2; 2028: 3.52; 2029: 3.52; 2031: 3.21; 2032: 3.52
| Bota-fora de entulhos e outros materiais inservíveis com DTM = 24 Km | 1 | 2027: m3; 2028: 18.16; 2029: 18.16; 2031: 16.55; 2032: 18.16
| Reaterro compactado com G.C. ≥ 95% do P.I. | 1.1 | 2027: m3; 2028: 0.43; 2029: 0.47; 2031: 0.4; 2032: 0.43
| Fornecimento de solo de 1a. Qualidade - DTM = 24 Km | 1.1 | 2027: m3; 2028: 11.86; 2029: 13.05; 2031: 10.81; 2032: 11.86
| Corte do pavimento com serra clipper | 3 | 2027: m; 2028: 0.32; 2029: 0.96; 2031: 0.3; 2032: 0.32
| BDI | 22.5% | 2029: 8.14
| Total de Equipamentos, Empreiteiros e Serviços |  | 2029: 44.3
| Materiais | Coef. | 2027: Unid.; 2028: Custo Unit.(R$); 2029: Total (R$); 2031: Custo Unit.(R$)
| Base de solo - brita - cimento e=15cm (consumo mínimo cimento = 5% em peso) | 1.76 | 2027: m2; 2028: 10.58; 2029: 18.62; 2031: 9.65; 2032: 10.58
| Fornecimento de solo de 1a. Qualidade - DTM = 24 Km | 1.4568 | 2027: m3; 2028: 4.44; 2029: 6.47; 2031: 4.05; 2032: 4.44
| Corte do pavimento com serra clipper | 3 | 2027: m; 2028: 1.3; 2029: 3.9; 2031: 1.19; 2032: 1.3
| Luva de correr PVC-PBA DN 50/DE 60mm | 1 | 2027: un; 2028: 10.5; 2029: 10.5; 2031: 9.57; 2032: 10.5
| Luva de correr PVC-PBA DN 75/DE 85mm | 1 | 2027: un; 2028: 22.23; 2029: 22.23; 2031: 20.26; 2032: 22.23
| Tubo PVC-PBA 15 JE - DN 50/DE 60 mm | 1 | 2027: m; 2028: 10.98; 2029: 10.98; 2031: 10.01; 2032: 10.98
| Tubo PVC-PBA 15 JE - DN 75/DE 85 mm | 1 | 2027: m; 2028: 26.18; 2029: 26.18; 2031: 23.86; 2032: 26.18
| BDI | 22.5% | 2029: 22.25
| Total de Materiais |  | 2029: 121.13
| Troca de ramal predial água | unidade: | 2028: un; 2029: 258.76; 2031: Preço Io; 2032: Preço In
| Mão de Obra | Coef. | 2027: Unid.; 2028: Custo Unit.(R$); 2029: Total (R$); 2031: Custo Unit.(R$)
| Reaterro compactado com G.C. ≥ 95% do P.I. | 2 | 2027: m3; 2028: 8.06; 2029: 16.12; 2031: 7.35; 2032: 8.06
| Leis Sociais Horista - Jornada Extra | 133% | 2029: 21.43
| BDI | 22.5% | 2029: 8.45
| Total de Mão de Obra |  | 2029: 46
| Equipamentos, Empreiteiros e Serviços | Coef. | 2027: Unid.; 2028: Custo Unit.(R$); 2029: Total (R$); 2031: Custo Unit.(R$)
| Bota-fora de entulhos e outros materiais inservíveis com DTM = 24 Km | 1 | 2027: m3; 2028: 0.43; 2029: 0.43; 2031: 0.4; 2032: 0.43
| Reaterro compactado com G.C. ≥ 95% do P.I. | 2 | 2027: m3; 2028: 11.86; 2029: 23.72; 2031: 10.81; 2032: 11.86
| Fornecimento de solo de 1a. Qualidade - DTM = 24 Km | 1 | 2027: m3; 2028: 4.44; 2029: 4.44; 2031: 4.05; 2032: 4.44
| BDI | 22.5% | 2029: 6.43
| Total de Equipamentos, Empreiteiros e Serviços |  | 2029: 35.02
| Materiais | Coef. | 2027: Unid.; 2028: Custo Unit.(R$); 2029: Total (R$); 2031: Custo Unit.(R$)
| Fornecimento de solo de 1a. Qualidade - DTM = 24 Km | 1 | 2027: m3; 2028: 4.44; 2029: 4.44; 2031: 4.05; 2032: 4.44
| Adaptador PP preto para PEAD - DN 20mm x 3/4" rosca macho - NTS 179 | 1 | 2027: un; 2028: 2.31; 2029: 2.31; 2031: 2.11; 2032: 2.31
| Colar de tomada FoFo com parafusos, porcas e arruelas inox - DN 50mm x 20mm | 0.62124 | 2027: un; 2028: 124.29; 2029: 77.21; 2031: 113.26; 2032: 124.29
| Colar de tomada FoFo com parafusos, porcas e arruelas inox - DN 100mm x 20mm | 0.1 | 2027: un; 2028: 125.72; 2029: 12.57; 2031: 114.57; 2032: 125.72
| Colar de tomada FoFo com parafusos, porcas e arruelas inox - DN 150mm x 20mm | 0.07 | 2027: un; 2028: 130; 2029: 9.1; 2031: 118.47; 2032: 130
| Cotovelo 90º de ferro galvanizado - D = 3/4" | 0.5 | 2027: un; 2028: 5.47; 2029: 2.74; 2031: 4.99; 2032: 5.47
| Niple duplo de ferro galvanizado - D = 3/4" | 0.5 | 2027: un; 2028: 4.78; 2029: 2.39; 2031: 4.36; 2032: 4.78
| Registro ferrule em liga de cobre para ramal predial de água - D = 3/4" | 0.5 | 2027: un; 2028: 14.2; 2029: 7.1; 2031: 12.94; 2032: 14.2
| Tê de serviço integrado articulado para PVC-PEAD - DN 50 x 20mm | 0.07 | 2027: un; 2028: 30.18; 2029: 2.11; 2031: 27.51; 2032: 30.18
| Tê de serviço integrado articulado para PVC-PEAD - DN 75 x 20mm | 0.01 | 2027: un; 2028: 52.4; 2029: 0.52; 2031: 47.75; 2032: 52.4
| Tê de serviço integrado articulado para PVC-PEAD - DN 100 x 20mm | 0.01 | 2027: un; 2028: 60.31; 2029: 0.6; 2031: 54.96; 2032: 60.31
| Tubo PEAD, PN-10, DN = 20 mm x 2,3 mm de parede para ligação predial de água | 8 | 2027: m; 2028: 3; 2029: 24; 2031: 2.74; 2032: 3
| BDI | 22.5% | 2029: 32.65
| Total de Materiais |  | 2029: 177.74
| Troca de cavalete FoGo Ø 3/4", com reposição do piso | unidade: | 2028: un; 2029: 139.06
| Mão de Obra | Coef. | 2027: Unid.; 2028: Custo Unit.(R$); 2029: Total (R$); 2031: Custo Unit.(R$)
| Reposição do passeio em concreto desempenado e=5cm, Fck = 15 MPa, incluindo preparo de caixa | 0.9 | 2027: m2; 2028: 4.43; 2029: 3.99; 2031: 4.04; 2032: 4.43
| Reaterro compactado com G.C. ≥ 95% do P.I. | 0.9 | 2027: m3; 2028: 8.06; 2029: 7.25; 2031: 7.35; 2032: 8.06
| Leis Sociais Horista - Jornada Extra | 133% | 2029: 14.94
| BDI | 22.5% | 2029: 5.89
| Total de Mão de Obra |  | 2029: 32.07
| Equipamentos, Empreiteiros e Serviços | Coef. | 2027: Unid.; 2028: Custo Unit.(R$); 2029: Total (R$); 2031: Custo Unit.(R$)
| Reposição do passeio em concreto desempenado e=5cm, Fck = 15 MPa, incluindo preparo de caixa | 0.9 | 2027: m2; 2028: 0.76; 2029: 0.68; 2031: 0.7; 2032: 0.76
| Bota-fora de entulhos e outros materiais inservíveis com DTM = 24 Km | 0.36 | 2027: m3; 2028: 18.16; 2029: 6.54; 2031: 16.55; 2032: 18.16
| Reaterro compactado com G.C. ≥ 95% do P.I. | 0.36 | 2027: m3; 2028: 0.43; 2029: 0.15; 2031: 0.4; 2032: 0.43
| Fornecimento de solo de 1a. Qualidade - DTM = 24 Km | 0.36 | 2027: m3; 2028: 11.86; 2029: 4.27; 2031: 10.81; 2032: 11.86
| BDI | 22.5% | 2029: 2.62
| Total de Equipamentos, Empreiteiros e Serviços |  | 2029: 14.26
| Materiais | Coef. | 2027: Unid.; 2028: Custo Unit.(R$); 2029: Total (R$); 2031: Custo Unit.(R$)
| Reposição do passeio em concreto desempenado e=5cm, Fck = 15 MPa, incluindo preparo de caixa | 1 | 2027: m2; 2028: 16.3; 2029: 16.3; 2031: 14.8609; 2032: 16.3
| Fornecimento de solo de 1a. Qualidade - DTM = 48 Km | 0.36 | 2027: m3; 2028: 4.44; 2029: 1.6; 2031: 4.05; 2032: 4.44
| Cotovelo 90º de ferro galvanizado - D = 3/4" | 4 | 2027: un; 2028: 5.47; 2029: 21.88; 2031: 4.99; 2032: 5.47
| Dispositivo anti-arame em polipropileno ou poliacetal para hidrômetros Ø 3/4" | 1 | 2027: un; 2028: 0.92; 2029: 0.92; 2031: 0.84; 2032: 0.92
| Junta de vedação em PVC flexível atóxico - DN 20mm | 4 | 2027: un; 2028: 0.21; 2029: 0.84; 2031: 0.2; 2032: 0.21
| Lacre anti-fraude para hidrômetro - Polipropileno azul | 2 | 2027: un; 2028: 0.88; 2029: 1.76; 2031: 0.81; 2032: 0.88
| Registro pressão bruto latão - D = 3/4" - Referência 1400 | 1 | 2027: un; 2028: 16.71; 2029: 16.71; 2031: 15.23; 2032: 16.71
| Tubete curto em latão (liga de cobre) para hidrômetro - DN 20mm - NBR 8194 | 1 | 2027: un; 2028: 5.54; 2029: 5.54; 2031: 5.05; 2032: 5.54
| Tubo aço galvanizado - NBR 5580 - Classe média DN 3/4" - E = 2,65mm - 1,58kg/m | 0.9 | 2027: m; 2028: 11.28; 2029: 10.15; 2031: 10.28; 2032: 11.28
| BDI | 22.5% | 2029: 17.03
| Total de Materiais |  | 2029: 92.73
| Reposição do pavimento da rua massa asfáltica(CBUQ) | unidade: | 2028: m²; 2029: 103
| Mão de Obra | Coef. | 2027: Unid.; 2028: Custo Unit.(R$); 2029: Total (R$); 2031: Custo Unit.(R$)
| Reposição do pavimento de rua com massa asfáltica usinada a quente (CBUQ) | 1 | 2027: m2; 2028: 2.58; 2029: 2.58; 2031: 2.3594; 2032: 2.58
| Base de solo - brita - cimento e=15cm (consumo mínimo cimento = 5% em peso) | 1 | 2027: m2; 2028: 3.41; 2029: 3.41; 2031: 3.11; 2032: 3.41
| Reaterro compactado com G.C. ≥ 95% do P.I. | 0.40309 | 2027: m3; 2028: 8.06; 2029: 3.25; 2031: 7.35; 2032: 8.06
| Leis Sociais Horista - Jornada Extra | 133% | 2029: 12.29
| BDI | 22.5% | 2029: 4.84
| Total de Mão de Obra |  | 2029: 26.37
| Equipamentos, Empreiteiros e Serviços | Coef. | 2027: Unid.; 2028: Custo Unit.(R$); 2029: Total (R$); 2031: Custo Unit.(R$)
| Reposição do pavimento de rua com massa asfáltica usinada a quente (CBUQ) | 1 | 2027: m2; 2028: 4.54; 2029: 4.54; 2031: 4.14; 2032: 4.54
| Base de solo - brita - cimento e=15cm (consumo mínimo cimento = 5% em peso) | 1 | 2027: m2; 2028: 3.52; 2029: 3.52; 2031: 3.21; 2032: 3.52
| Bota-fora de entulhos e outros materiais inservíveis com DTM = 24Km | 0.40309 | 2027: m3; 2028: 18.16; 2029: 7.32; 2031: 16.55; 2032: 18.16
| Reaterro compactado com G.C. ≥ 95% do P.I. | 0.40309 | 2027: m3; 2028: 0.43; 2029: 0.17; 2031: 0.4; 2032: 0.43
| Fornecimento de solo de 1a. Qualidade - DTM = 24 Km | 0.40309 | 2027: m3; 2028: 11.86; 2029: 4.78; 2031: 10.81; 2032: 11.86
| Corte do pavimento com serra clipper | 4 | 2027: m; 2028: 0.32; 2029: 1.28; 2031: 0.3; 2032: 0.32
| BDI | 22.5% | 2029: 4.86
| Total de Equipamentos, Empreiteiros e Serviços |  | 2029: 26.47
| Materiais | Coef. | 2027: Unid.; 2028: Custo Unit.(R$); 2029: Total (R$); 2031: Custo Unit.(R$)
| Reposição do pavimento de rua com massa asfáltica usinada a quente (CBUQ) | 1 | 2027: m2; 2028: 23.39; 2029: 23.39; 2031: 21.32; 2032: 23.39
| Base de solo - brita - cimento e=15cm (consumo mínimo cimento = 5% em peso) | 1 | 2027: m2; 2028: 10.58; 2029: 10.58; 2031: 9.65; 2032: 10.58
| Fornecimento de solo de 1a. Qualidade - DTM = 24 Km | 0.40309 | 2027: m3; 2028: 4.44; 2029: 1.79; 2031: 4.05; 2032: 4.44
| Corte do pavimento com serra clipper | 4 | 2027: m; 2028: 1.3; 2029: 5.2; 2031: 1.19; 2032: 1.3
| BDI | 22.5% | 2029: 9.22
| Total de Materiais |  | 2029: 50.18
| Reparo em rede coletora esgoto - PVC/PEAD ocre esgoto | unidade: | 2028: un; 2029: 459.67
| Mão de Obra | Coef. | 2027: Unid.; 2028: Custo Unit.(R$); 2029: Total (R$); 2031: Custo Unit.(R$)
| Reaterro compactado com G.C. ≥ 95% do P.I. | 3.63 | 2027: m3; 2028: 8.06; 2029: 29.26; 2031: 7.35; 2032: 8.06
| Leis Sociais Horista - Jornada Extra | 133% | 2029: 38.9
| BDI | 22.5% | 2029: 15.34
| Total de Mão de Obra |  | 2029: 83.5
| Equipamentos, Empreiteiros e Serviços | Coef. | 2027: Unid.; 2028: Custo Unit.(R$); 2029: Total (R$); 2031: Custo Unit.(R$)
| Caminhão pipa - Diesel, 160 HP, capacidade 6.000 l | 0.15 | 2027: h prod; 2028: 76.45; 2029: 11.47; 2031: 69.67; 2032: 76.45
| Bota-fora de entulhos e outros materiais inservíveis com DTM = 24 Km | 4.19 | 2027: m3; 2028: 18.16; 2029: 76.09; 2031: 16.55; 2032: 18.16
| Reaterro compactado com G.C. ≥ 95% do P.I. | 3.63 | 2027: m3; 2028: 0.43; 2029: 1.56; 2031: 0.4; 2032: 0.43
| Fornecimento de solo de 1a. Qualidade - DTM = 48 Km | 3.63 | 2027: m3; 2028: 11.42; 2029: 41.45; 2031: 10.41; 2032: 11.42
| Corte do pavimento com serra clipper | 8 | 2027: m; 2028: 0.32; 2029: 2.56; 2031: 0.3; 2032: 0.32
| BDI | 22.5% | 2029: 29.95
| Total de Equipamentos, Empreiteiros e Serviços |  | 2029: 163.08
| Materiais | Coef. | 2027: Unid.; 2028: Custo Unit.(R$); 2029: Total (R$); 2031: Custo Unit.(R$)
| Fornecimento de solo de 1a. Qualidade - DTM = 24 Km | 3.63 | 2027: m3; 2028: 11.86; 2029: 43.05; 2031: 10.81; 2032: 11.86
| Corte do pavimento com serra clipper | 8 | 2027: m; 2028: 0.32; 2029: 2.56; 2031: 0.3; 2032: 0.32
| Luva de correr PVC ocre para esgoto com junta elástica - DN 150mm | 1.6 | 2027: un; 2028: 27.35; 2029: 43.76; 2031: 24.93; 2032: 27.35
| Tubo PVC ocre para esgoto com junta elástica - DN 150mm - NBR 7362 | 1.5 | 2027: m; 2028: 32.61; 2029: 48.92; 2031: 29.72; 2032: 32.61
| Luva de correr PVC ocre para esgoto com junta elástica - DN200mm | 0.4 | 2027: un; 2028: 70.73; 2029: 28.29; 2031: 64.46; 2032: 70.73
| Tubo PVC ocre para esgoto com junta elástica - DN 200mm - NBR 7362 | 0.3 | 2027: m; 2028: 51.29; 2029: 15.39; 2031: 46.74; 2032: 51.29
| BDI | 22.5% | 2029: 31.12
| Total de Materiais |  | 2029: 213.09
| Troca rede coletora esgoto - PVC/PEAD ocre esgoto | unidade: | 2028: m; 2029: 541.1
| Mão de Obra | Coef. | 2027: Unid.; 2028: Custo Unit.(R$); 2029: Total (R$); 2031: Custo Unit.(R$)
| Reaterro compactado com G.C. ≥ 95% do P.I. | 6.4686 | 2027: m3; 2028: 8.06; 2029: 52.14; 2031: 7.35; 2032: 8.06
| Leis Sociais Horista - Jornada Extra | 133% | 2029: 69.33
| BDI | 22.5% | 2029: 27.33
| Total de Mão de Obra |  | 2029: 148.8
| Equipamentos, Empreiteiros e Serviços | Coef. | 2027: Unid.; 2028: Custo Unit.(R$); 2029: Total (R$); 2031: Custo Unit.(R$)
| Caminhão pipa - Diesel, 160 HP, capacidade 6.000 l | 0.15 | 2027: h prod; 2028: 76.45; 2029: 11.47; 2031: 69.67; 2032: 76.45
| Bota-fora de entulhos e outros materiais inservíveis com DTM = 24 Km | 2.79 | 2027: m3; 2028: 18.16; 2029: 50.67; 2031: 16.55; 2032: 18.16
| Reaterro compactado com G.C. ≥ 95% do P.I. | 6.4686 | 2027: m3; 2028: 0.43; 2029: 2.78; 2031: 0.4; 2032: 0.43
| Fornecimento de solo de 1a. Qualidade - DTM = 24 Km | 6.4686 | 2027: m3; 2028: 11.42; 2029: 73.87; 2031: 10.41; 2032: 11.42
| Corte do pavimento com serra clipper | 5.33 | 2027: m; 2028: 0.32; 2029: 1.71; 2031: 0.3; 2032: 0.32
| BDI | 22.5% | 2029: 31.61
| Total de Equipamentos, Empreiteiros e Serviços |  | 2029: 172.11
| Materiais | Coef. | 2027: Unid.; 2028: Custo Unit.(R$); 2029: Total (R$); 2031: Custo Unit.(R$)
| Fornecimento de solo de 1a. Qualidade - DTM = 24 Km | 6.4686 | 2027: m3; 2028: 11.86; 2029: 76.72; 2031: 10.81; 2032: 11.86
| Corte do pavimento com serra clipper | 5.33 | 2027: m; 2028: 0.32; 2029: 1.71; 2031: 0.3; 2032: 0.32
| Luva de correr PVC ocre para esgoto com junta elástica - DN 150mm | 1.6 | 2027: un; 2028: 27.35; 2029: 43.76; 2031: 24.93; 2032: 27.35
| Tubo PVC ocre para esgoto com junta elástica - DN 150mm - NBR 7362 | 0.8 | 2027: m; 2028: 32.61; 2029: 26.09; 2031: 29.72; 2032: 32.61
| Luva de correr PVC ocre para esgoto com junta elástica - DN200mm | 0.4 | 2027: un; 2028: 70.73; 2029: 28.29; 2031: 64.46; 2032: 70.73
| Tubo PVC ocre para esgoto com junta elástica - DN 200mm - NBR 7362 | 0.2 | 2027: m; 2028: 51.29; 2029: 10.26; 2031: 46.74; 2032: 51.29
| BDI | 22.5% | 2029: 33.36
| Total de Materiais |  | 2029: 220.19
| Troca ramal esgoto - PVC/PEAD ocre esgoto | unidade: | 2028: un; 2029: 589.04
| Mão de Obra | Coef. | 2027: Unid.; 2028: Custo Unit.(R$); 2029: Total (R$); 2031: Custo Unit.(R$)
| Reaterro compactado com G.C. ≥ 95% do P.I. | 3.63 | 2027: m3; 2028: 8.06; 2029: 29.26; 2031: 7.35; 2032: 8.06
| Leis Sociais Horista - Jornada Extra | 133% | 2029: 38.9
| BDI | 22.5% | 2029: 15.34
| Total de Mão de Obra |  | 2029: 83.5
| Equipamentos, Empreiteiros e Serviços | Coef. | 2027: Unid.; 2028: Custo Unit.(R$); 2029: Total (R$); 2031: Custo Unit.(R$)
| Caminhão pipa - Diesel, 160 HP, capacidade 6.000 l | 0.15 | 2027: h prod; 2028: 76.45; 2029: 11.47; 2031: 69.67; 2032: 76.45
| Bota-fora de entulhos e outros materiais inservíveis com DTM = 24 Km | 3.63 | 2027: m3; 2028: 18.16; 2029: 65.92; 2031: 16.55; 2032: 18.16
| Reaterro compactado com G.C. ≥ 95% do P.I. | 3.63 | 2027: m3; 2028: 0.43; 2029: 1.56; 2031: 0.4; 2032: 0.43
| Fornecimento de solo de 1a. Qualidade - DTM = 48 Km | 3.63 | 2027: m3; 2028: 11.42; 2029: 41.45; 2031: 10.41; 2032: 11.42
| Corte do pavimento com serra clipper | 16 | 2027: m; 2028: 0.32; 2029: 5.12; 2031: 0.3; 2032: 0.32
| BDI | 22.5% | 2029: 28.24
| Total de Equipamentos, Empreiteiros e Serviços |  | 2029: 153.76
| Materiais | Coef. | 2027: Unid.; 2028: Custo Unit.(R$); 2029: Total (R$); 2031: Custo Unit.(R$)
| Fornecimento de solo de 1a. Qualidade - DTM = 24 Km | 3.63 | 2027: m3; 2028: 11.86; 2029: 43.05; 2031: 10.81; 2032: 11.86
| Corte do pavimento com serra clipper | 15 | 2027: m; 2028: 0.32; 2029: 4.8; 2031: 0.3; 2032: 0.32
| Luva de correr PVC ocre para esgoto com junta elástica - DN 150mm | 1 | 2027: un; 2028: 27.35; 2029: 27.35; 2031: 24.93; 2032: 27.35
| Tubo PVC ocre para esgoto com junta elástica - DN 100mm - NBR 7362 | 6.5 | 2027: m; 2028: 32.61; 2029: 211.97; 2031: 29.72; 2032: 32.61
| BDI | 22.5% | 2029: 64.61
| Total de Materiais |  | 2029: 351.78
| Recuperação de poço de visita de esgoto, sem reposição do pavimento de rua | unidade: | 2028: un; 2029: 553.21
| Mão de Obra | Coef. | 2027: Unid.; 2028: Custo Unit.(R$); 2029: Total (R$); 2031: Custo Unit.(R$)
| Ajudante de pedreiro | 6.4 | 2027: h; 2028: 6.21; 2029: 39.74; 2031: 5.66; 2032: 6.21
| Pedreiro | 6.4 | 2027: h; 2028: 8.54; 2029: 54.66; 2031: 7.79; 2032: 8.54
| Reaterro compactado com G.C. ≥ 95% do P.I. | 1.59 | 2027: m3; 2028: 8.06; 2029: 12.82; 2031: 7.35; 2032: 8.06
| Leis Sociais Horista - Jornada Extra | 133% | 2029: 142.56
| BDI | 22.5% | 2029: 56.2
| Total de Mão de Obra |  | 2029: 305.98
| Equipamentos, Empreiteiros e Serviços | Coef. | 2027: Unid.; 2028: Custo Unit.(R$); 2029: Total (R$); 2031: Custo Unit.(R$)
| Bota-fora de entulhos e outros materiais inservíveis com DTM = 24 Km | 4 | 2027: m3; 2028: 18.16; 2029: 72.64; 2031: 16.55; 2032: 18.16
| Reaterro compactado com G.C. ≥ 95% do P.I. | 1.59 | 2027: m3; 2028: 0.43; 2029: 0.68; 2031: 0.4; 2032: 0.43
| Fornecimento de solo de 1a. Qualidade - DTM = 24 Km | 1.59 | 2027: m3; 2028: 11.42; 2029: 18.16; 2031: 10.41; 2032: 11.42
| BDI | 22.5% | 2029: 20.58
| Total de Equipamentos, Empreiteiros e Serviços |  | 2029: 112.06
| Materiais | Coef. | 2027: Unid.; 2028: Custo Unit.(R$); 2029: Total (R$); 2031: Custo Unit.(R$)
| Fornecimento de solo de 1a. Qualidade - DTM = 24 Km | 1.59 | 2027: m3; 2028: 11.86; 2029: 18.86; 2031: 10.81; 2032: 11.86
| Aço CA-50 - Média das bitolas | 3.75 | 2027: kg; 2028: 3.46; 2029: 12.98; 2031: 3.16; 2032: 3.46
| Areia média | 0.10189 | 2027: m3; 2028: 74.62; 2029: 7.6; 2031: 68; 2032: 74.62
| Cimento Portland CP II-E-32 | 33.262 | 2027: kg; 2028: 0.49; 2029: 16.3; 2031: 0.45; 2032: 0.49
| Tijolo comum de barro 5 x 10 x 20 cm | 218.4 | 2027: un; 2028: 0.25; 2029: 54.6; 2031: 0.23; 2032: 0.25
| BDI | 22.5% | 2029: 24.83
| Total de Materiais |  | 2029: 135.17

## Veículos
Preenchimento
Fórmulas
NÂO ALTERAR | Manutenção de veículos | Unid. | 1 | 2 | 3 | 4 | 5 | 6 | 7 | 8 | 9 | 10 | 11 | 12 | 13 | 14 | 15 | 16 | 17 | 18 | 19 | 20 | 21 | 22 | 23 | 24 | 25 | 26 | 27 | 28 | 29 | 30 | 31 | 32 | 33 | 34 | 35
|  |  | 2027 | 2028 | 2029 | 2030 | 2031 | 2032 | 2033 | 2034 | 2035 | 2036 | 2037 | 2038 | 2039 | 2040 | 2041 | 2042 | 2043 | 2044 | 2045 | 2046 | 2047 | 2048 | 2049 | 2050 | 2051 | 2052 | 2053 | 2054 | 2055 | 2056 | 2057 | 2058 | 2059 | 2060 | 2061
| Veículo Passeio pequeno -Operação | Unid. | bar: 2027 to 2061
| Pickup 1/2 T | Unid. | 1 | 1 | 1 | 1 | 2 | 2 | 2 | 2 | 2 | 3 | 3 | 3 | 3 | 3 | 3 | 3 | 3 | 3 | 3 | 3 | 3 | 3 | 3 | 3 | 3 | 3 | 4 | 4 | 4 | 4 | 4 | 4 | 4 | 4 | 4
| Caminhão 4T | Unid. | 2 | 2 | 2 | 2 | 2 | 2 | 2 | 2 | 2 | 2 | 2 | 2 | 2 | 2 | 2 | 2 | 2 | 3 | 3 | 3 | 3 | 3 | 3 | 3 | 3 | 3 | 3 | 3 | 3 | 3 | 3 | 3 | 3 | 3 | 3
| Caminhão basculante 12T | Unid. | bar: 2027 to 2061
| Caminhão Toco carroceria 6T | Unid. | bar: 2027 to 2061
| Retro escavadeira 75Hp | Unid. | 1 | 1 | 1 | 1 | 1 | 2 | 2 | 2 | 2 | 3 | 3 | 3 | 3 | 3 | 3 | 3 | 3 | 4 | 4 | 4 | 4 | 4 | 4 | 4 | 4 | 4 | 4 | 4 | 4 | 4 | 4 | 4 | 4 | 4 | 4
| Veículo Passeio pequeno - Comercial | Unid. | bar: 2027 to 2061
| Veículo Passeio pequeno - Planejamento | Unid. | bar: 2027 to 2061
| Veículo Passeio pequeno - Diretoria | Unid. | bar: 2027 to 2061
| Motocicletta 125 CC | Unid. | 2 | 2 | 2 | 2 | 2 | 2 | 2 | 2 | 2 | 2 | 2 | 2 | 2 | 2 | 2 | 2 | 2 | 2 | 2 | 2 | 2 | 2 | 2 | 2 | 2 | 2 | 2 | 2 | 2 | 2 | 2 | 2 | 2 | 2 | 2
| Total de serviços de manutenção mecânica |  | 335617.0668 | 335617.0668 | 335617.0668 | 335617.0668 | 342527.4553 | 378089.8379 | 378089.8379 | 378089.8379 | 378089.8379 | 420562.6091 | 420562.6091 | 420562.6091 | 420562.6091 | 420562.6091 | 420562.6091 | 420562.6091 | 420562.6091 | 486590.5697 | 486590.5697 | 486590.5697 | 486590.5697 | 486590.5697 | 486590.5697 | 486590.5697 | 486590.5697 | 486590.5697 | 493500.9582 | 493500.9582 | 493500.9582 | 493500.9582 | 493500.9582 | 493500.9582 | 493500.9582 | 493500.9582 | 493500.9582 | 15382679.698
| Total de combustiveis e lubrificantes |  | 783095.0066 | 783095.0066 | 783095.0066 | 783095.0066 | 846302.9759 | 926416.272 | 926416.272 | 926416.272 | 926416.272 | 1069737.5374 | 1069737.5374 | 1069737.5374 | 1069737.5374 | 1069737.5374 | 1069737.5374 | 1069737.5374 | 1069737.5374 | 1215594.8712 | 1215594.8712 | 1215594.8712 | 1215594.8712 | 1215594.8712 | 1215594.8712 | 1215594.8712 | 1215594.8712 | 1215594.8712 | 1278802.8405 | 1278802.8405 | 1278802.8405 | 1278802.8405 | 1278802.8405 | 1278802.8405 | 1278802.8405 | 1278802.8405 | 1278802.8405 | 38691827.7952
Referëcia de preços de combustíveis ANP Dez 2023
Referência de preços Lubrificantes, óleos e graxas cotação mercado Dez 2023
| Referência de preços para aquisição de veículos e caminhões cotação mercado Dez 2023 |  | 2034: Indice de Reajuste =; 2035: 1.0974
| Veículo Passeio pequeno |  | 2027: Dias totais do mês; 2028: Dias folga do mês; 2029: Dias trabalho mês; 2030: Horas trabalhadas; 2031: Fator utilização; 2032: Horas mês
|  |  | 30.4167 | 8.66 | 21.7567 | 174.0533 | 30% | 52.216
| Item | unid. | 2027: consumo; 2028: valor unit; 2029: valor horário; 2030: Valor mensal; 2031: Manutenção; 2032: Combustiveis; 2034: 6.16; 2035: 6.75
| Alcool | L | 2027: 13.7; 2028: 6.75; 2029: 92.475; 2030: 4828.6746; 2032: 4828.6746; 2034: 40.4; 2035: 44.33
| Lubrificante | L | 2027: 0.16; 2028: 44.33; 2029: 7.0928; 2030: 370.3576; 2032: 370.3576; 2034: 14.9; 2035: 16.35
| Graxa | kg | 2027: 0.085; 2028: 16.35; 2029: 1.3898; 2030: 72.5672; 2032: 72.5672; 2034: 45.16; 2035: 49.55
| Filtro | jg | 2027: 0.02; 2028: 49.55; 2029: 0.991; 2030: 51.7461; 2031: 51.7461; 2034: 1276; 2035: 1400.28
| Pneus | jg | 2027: 0.0016; 2028: 1400.28; 2029: 2.2404; 2030: 116.9872; 2031: 116.9872; 2034: 84734; 2035: 92987.09
| Manutenção mecânica (% sobre o valor do veículo) | gb | 2027: 0.0075%; 2028: 92987.09; 2029: 6.974; 2030: 364.156; 2031: 364.156
| Total |  | 2030: 5804.4888; 2031: 532.8893; 2032: 5271.5994
| Pickup 1/2 T |  | 2027: Dias totais do mês; 2028: Dias folga do mês; 2029: Dias trabalho mês; 2030: Horas trabalhadas; 2031: Fator utilização; 2032: Horas mês
|  |  | 30.4167 | 8.66 | 21.7567 | 174.0533 | 30% | 52.216
| Item | unid. | 2027: consumo; 2028: valor unit; 2029: valor horário; 2030: Valor mensal; 2031: Manutenção; 2032: Combustiveis
| Alcool | L | 2027: 13.7; 2028: 6.75; 2029: 92.475; 2030: 4828.6746; 2032: 4828.6746; 2034: 6.16; 2035: 6.75
| Lubrificante | L | 2027: 0.16; 2028: 44.33; 2029: 7.0928; 2030: 370.3576; 2032: 370.3576; 2034: 40.4; 2035: 44.33
| Graxa | kg | 2027: 0.08; 2028: 16.35; 2029: 1.308; 2030: 68.2985; 2032: 68.2985; 2034: 14.9; 2035: 16.35
| Filtro | jg | 2027: 0.02; 2028: 49.55; 2029: 0.991; 2030: 51.7461; 2031: 51.7461; 2034: 45.16; 2035: 49.55
| Pneus | jg | 2027: 0.0016; 2028: 1400.28; 2029: 2.2404; 2030: 116.9872; 2031: 116.9872; 2034: 1276; 2035: 1400.28
| Manutenção mecânica (% sobre o valor do veículo) | gb | 2027: 0.0075%; 2028: 103961.09; 2029: 7.7971; 2030: 407.1324; 2031: 407.1324; 2034: 94734; 2035: 103961.09
| Total |  | 2030: 5843.1965; 2031: 575.8657; 2032: 5267.3308
| Caminhão 4T |  | 2027: Dias totais do mês; 2028: Dias folga do mês; 2029: Dias trabalho mês; 2030: Horas trabalhadas; 2031: Fator utilização; 2032: Horas mês
|  |  | 30.4167 | 8.66 | 21.7567 | 174.0533 | 30% | 52.216
| Item | unid. | 2027: consumo; 2028: valor unit; 2029: valor horário; 2030: Valor mensal; 2031: Manutenção; 2032: Combustiveis
| Óleo Diesel | L | 2027: 13.8; 2028: 6.69; 2029: 92.322; 2030: 4820.6856; 2032: 4820.6856; 2034: 6.1; 2035: 6.69
| Lubrificante | L | 2027: 0.24; 2028: 44.33; 2029: 10.6392; 2030: 555.5365; 2032: 555.5365; 2034: 40.4; 2035: 44.33
| Graxa | kg | 2027: 0.12; 2028: 16.35; 2029: 1.962; 2030: 102.4478; 2032: 102.4478; 2034: 14.9; 2035: 16.35
| Filtro | jg | 2027: 0.024; 2028: 210.39; 2029: 5.0494; 2030: 263.6574; 2031: 263.6574; 2034: 191.72; 2035: 210.39
| Pneus | jg | 2027: 0.0024; 2028: 5262.25; 2029: 12.6294; 2030: 659.4568; 2031: 659.4568; 2034: 4795.2; 2035: 5262.25
| Manutenção mecânica (% sobre o valor do veículo) | gb | 2027: 0.0075%; 2028: 412564.23; 2029: 30.9423; 2030: 1615.684; 2031: 1615.684; 2034: 375947; 2035: 412564.23
| Total |  | 2030: 8017.468; 2031: 2538.7982; 2032: 5478.6698
| Caminhão basculante 12T |  | 2027: Dias totais do mês; 2028: Dias folga do mês; 2029: Dias trabalho mês; 2030: Horas trabalhadas; 2031: Fator utilização; 2032: Horas mês
|  |  | 30.4167 | 8.66 | 21.7567 | 174.0533 | 30% | 52.216
| Item | unid. | 2027: consumo; 2028: valor unit; 2029: valor horário; 2030: Valor mensal; 2031: Manutenção; 2032: Combustiveis
| Óleo Diesel | L | 2027: 22.1; 2028: 6.69; 2029: 147.849; 2030: 7720.0834; 2032: 7720.0834; 2034: 6.1; 2035: 6.69
| Lubrificante | L | 2027: 0.39; 2028: 44.33; 2029: 17.2887; 2030: 902.7468; 2032: 902.7468; 2034: 40.4; 2035: 44.33
| Graxa | kg | 2027: 0.189; 2028: 16.35; 2029: 3.0902; 2030: 161.3553; 2032: 161.3553; 2034: 14.9; 2035: 16.35
| Filtro | jg | 2027: 0.037; 2028: 279.31; 2029: 10.3345; 2030: 539.6247; 2031: 539.6247; 2034: 254.52; 2035: 279.31
| Pneus | jg | 2027: 0.0024; 2028: 34140.11; 2029: 81.9363; 2030: 4278.384; 2031: 4278.384; 2034: 31110; 2035: 34140.11
| Manutenção mecânica (% sobre o valor do veículo) | gb | 2027: 0.0075%; 2028: 578426.37; 2029: 43.382; 2030: 2265.2334; 2031: 2265.2334; 2034: 527088; 2035: 578426.37
| Total |  | 2030: 15867.4274; 2031: 7083.242; 2032: 8784.1854
| Caminhão Toco carroceria 6T |  | 2027: Dias totais do mês; 2028: Dias folga do mês; 2029: Dias trabalho mês; 2030: Horas trabalhadas; 2031: Fator utilização; 2032: Horas mês
|  |  | 30.4167 | 8.66 | 21.7567 | 174.0533 | 30% | 52.216
| Item | unid. | 2027: consumo; 2028: valor unit; 2029: valor horário; 2030: Valor mensal; 2031: Manutenção; 2032: Combustiveis
| Óleo Diesel | L | 2027: 21.4; 2028: 6.69; 2029: 143.166; 2030: 7475.5559; 2032: 7475.5559; 2034: 6.1; 2035: 6.69
| Lubrificante | L | 2027: 0.35; 2028: 44.33; 2029: 15.5155; 2030: 810.1573; 2032: 810.1573; 2034: 40.4; 2035: 44.33
| Graxa | kg | 2027: 0.189; 2028: 16.35; 2029: 3.0902; 2030: 161.3553; 2032: 161.3553; 2034: 14.9; 2035: 16.35
| Filtro | jg | 2027: 0.37; 2028: 279.31; 2029: 103.3447; 2030: 5396.2469; 2031: 5396.2469; 2034: 254.52; 2035: 279.31
| Pneus | jg | 2027: 0.0024; 2028: 20484.06; 2029: 49.1617; 2030: 2567.0296; 2031: 2567.0296; 2034: 18666; 2035: 20484.06
| Manutenção mecânica (% sobre o valor do veículo) | gb | 2027: 0.0075%; 2028: 467434.23; 2029: 35.0576; 2030: 1830.5659; 2031: 1830.5659; 2034: 425947; 2035: 467434.23
| Total |  | 2030: 18240.9109; 2031: 9793.8424; 2032: 8447.0685
| Retro escavadeira 75Hp |  | 2027: Dias totais do mês; 2028: Dias folga do mês; 2029: Dias trabalho mês; 2030: Horas trabalhadas; 2031: Fator utilização; 2032: Horas mês
|  |  | 30.4167 | 8.66 | 21.7567 | 174.0533 | 30% | 52.216
| Item | unid. | 2027: consumo; 2028: valor unit; 2029: valor horário; 2030: Valor mensal; 2031: Manutenção; 2032: Combustiveis
| Óleo Diesel | L | 2027: 16.6; 2028: 6.69; 2029: 111.054; 2030: 5798.7957; 2032: 5798.7957; 2034: 6.1; 2035: 6.69
| Lubrificante | L | 2027: 0.32; 2028: 44.33; 2029: 14.1856; 2030: 740.7153; 2032: 740.7153; 2034: 40.4; 2035: 44.33
| Graxa | kg | 2027: 0.16; 2028: 16.35; 2029: 2.616; 2030: 136.5971; 2032: 136.5971; 2034: 14.9; 2035: 16.35
| Filtro | jg | 2027: 0.03; 2028: 210.39; 2029: 6.3117; 2030: 329.5717; 2031: 329.5717; 2034: 191.72; 2035: 210.39
| Pneus | jg | 2027: 0.0016; 2028: 17332.33; 2029: 27.7317; 2030: 1448.0399; 2031: 1448.0399; 2034: 15794; 2035: 17332.33
| Manutenção mecânica (% sobre o valor do veículo) | gb | 2027: 0.0075%; 2028: 302824.23; 2029: 22.7118; 2030: 1185.9202; 2031: 1185.9202; 2034: 275947; 2035: 302824.23
| Total |  | 2030: 9639.6399; 2031: 2963.5319; 2032: 6676.108
| Motocicleta 125 CC |  | 2027: Dias totais do mês; 2028: Dias folga do mês; 2029: Dias trabalho mês; 2030: Horas trabalhadas; 2031: Fator utilização; 2032: Horas mês
|  |  | 30.4167 | 8.66 | 21.7567 | 174.0533 | 40% | 69.6213
| Item | unid. | 2027: consumo; 2028: valor unit; 2029: valor horário; 2030: Valor mensal; 2031: Manutenção; 2032: Combustiveis
| Gasolina | L | 2027: 4.2; 2028: 7.19; 2029: 30.198; 2030: 1576.8188; 2032: 1576.8188; 2034: 6.56; 2035: 7.19
| Lubrificante | L | 2027: 0.16; 2028: 44.33; 2029: 7.0928; 2030: 370.3576; 2032: 370.3576; 2034: 40.4; 2035: 44.33
| Graxa | kg | 2027: 0.085; 2028: 16.35; 2029: 1.3898; 2030: 72.5672; 2032: 72.5672; 2034: 14.9; 2035: 16.35
| Filtro | jg | 2027: 0.02; 2028: 49.55; 2029: 0.991; 2030: 51.7461; 2031: 51.7461; 2034: 45.16; 2035: 49.55
| Pneus | jg | 2027: 0.0016; 2028: 285.21; 2029: 0.45634; 2030: 23.828; 2031: 23.828; 2034: 259.9; 2035: 285.21
| Manutenção mecânica (% sobre o valor do veículo) | gb | 2027: 0.0075%; 2028: 24424.83; 2029: 1.8319; 2030: 95.6525; 2031: 95.6525; 2034: 22257; 2035: 24424.83
| Total |  | 2030: 2190.9702; 2031: 171.2266; 2032: 2019.7436

## Reposição de Ativos
Preenchimento | Custo Médio por ligação | R$ | 1792.91
Fórmulas | Fator de distribuição anual | % | 1.636% | 1.67% | 1.678% | 3.07% | 2.65% | 4.043% | 4.998% | 5.01% | 4.965% | 5.902% | 5.409% | 4.937% | 4.464% | 4.442% | 4.42% | 3.491% | 3.474% | 2.574% | 2.562% | 2.551% | 2.116% | 2.107% | 1.679% | 1.673% | 1.6% | 1.182% | 1.178% | 0.7627% | 0.7627% | 0.7627% | 0.7627% | 0.7627% | 0.7627% | 0.7627% | 0.7627% | 87.77%
NÂO ALTERAR
| Reposição de Ativoso de Ativos | Unid. | 1 | 2 | 3 | 4 | 5 | 6 | 7 | 8 | 9 | 10 | 11 | 12 | 13 | 14 | 15 | 16 | 17 | 18 | 19 | 20 | 21 | 22 | 23 | 24 | 25 | 26 | 27 | 28 | 29 | 30 | 31 | 32 | 33 | 34 | 35 | Acumulado
|  |  | 2027 | 2028 | 2029 | 2030 | 2031 | 2032 | 2033 | 2034 | 2035 | 2036 | 2037 | 2038 | 2039 | 2040 | 2041 | 2042 | 2043 | 2044 | 2045 | 2046 | 2047 | 2048 | 2049 | 2050 | 2051 | 2052 | 2053 | 2054 | 2055 | 2056 | 2057 | 2058 | 2059 | 2060 | 2061
| Extenção de rede de água | m | 302518.8668 | 318551.1735 | 327097.8706 | 333639.1227 | 340099.3466 | 346479.7315 | 352761.8231 | 358918.4661 | 365023.6447 | 370993.1779 | 376838.2411 | 382596.9447 | 388185.5816 | 393663.8868 | 399024.2704 | 404264.3579 | 409360.8236 | 414337.0997 | 419150.1207 | 423873.7037 | 428432.4059 | 432863.6397 | 437150.4627 | 441310.2294 | 445321.8105 | 449249.8266 | 452995.1507 | 456637.7775 | 460138.3706 | 463523.5011 | 466786.3653 | 469917.4056 | 472934.5778 | 473314.1639 | 475657.8135
| Nº de ligações ativas de água | unid. | 14263.03 | 15018.9144 | 15421.8704 | 15730.2745 | 16034.8584 | 16335.6781 | 16631.8634 | 16922.1342 | 17209.9785 | 17491.4275 | 17767.0081 | 18038.517 | 18302.0076 | 18560.2964 | 18813.0255 | 19060.0829 | 19300.3689 | 19534.9882 | 19761.9105 | 19984.6159 | 20199.5477 | 20408.4696 | 20610.5829 | 20806.7058 | 20995.8421 | 21181.0385 | 21357.6214 | 21529.3624 | 21694.4069 | 21854.0076 | 22007.8437 | 22155.4647 | 22297.717 | 22315.6136 | 22426.111
| Extenção de rede de esfoto | m | 0 | 64094.8035 | 130839.1483 | 200183.4736 | 272079.4773 | 294507.7717 | 317485.6408 | 330204.9888 | 343122.226 | 356153.4508 | 369301.4763 | 382596.9447 | 388185.5816 | 393663.8868 | 399024.2704 | 404264.3579 | 409360.8236 | 414337.0997 | 419150.1207 | 423873.7037 | 428432.4059 | 432863.6397 | 437150.4627 | 441310.2294 | 445321.8105 | 449249.8266 | 452995.1507 | 456637.7775 | 460138.3706 | 463523.5011 | 466786.3653 | 469917.4056 | 472934.5778 | 473314.1639 | 475657.8135
| Nº de ligações ativas de esgoto | unid. | 0 | 3021.9144 | 6168.7481 | 9438.1647 | 12827.8867 | 13885.3263 | 14968.6771 | 15568.3635 | 16177.3798 | 16791.7704 | 17411.6679 | 18038.517 | 18302.0076 | 18560.2964 | 18813.0255 | 19060.0829 | 19300.3689 | 19534.9882 | 19761.9105 | 19984.6159 | 20199.5477 | 20408.4696 | 20610.5829 | 20806.7058 | 20995.8421 | 21181.0385 | 21357.6214 | 21529.3624 | 21694.4069 | 21854.0076 | 22007.8437 | 22155.4647 | 22297.717 | 22315.6136 | 22426.111
DISTR.
50% | Ativos com depreciação de 5 Anos | R$ | 209191.999 | 270035.76 | 324855.0385 | 692611.3076 | 685655.0811 | 1095327.5881 | 1415726.7907 | 1459172.3083 | 1486028.1442 | 1813906.9199 | 1705860.2252 | 1596659.5863 | 1464841.7438 | 1478244.1178 | 1490899.6599 | 1192829.7945 | 1202089.2459 | 901489.2584 | 907924.7078 | 913942.449 | 766300.9612 | 771040.3809 | 620575.9977 | 624093.5473 | 602357.4204 | 448842.3764 | 451255.0182 | 294420.1622 | 296677.1923 | 298859.7771 | 300963.5299 | 302982.2884 | 304927.6297 | 305172.3703 | 306683.4535 | 29002443.8316
21.5% | Ativos com depreciação de 10 Anos | R$ | 89952.5596 | 116115.3768 | 139687.6665 | 297822.8623 | 294831.6849 | 470990.8629 | 608762.52 | 627444.0926 | 638992.102 | 779979.9756 | 733519.8968 | 686563.6221 | 629881.9498 | 635644.9706 | 641086.8537 | 512916.8116 | 516898.3758 | 387640.3811 | 390407.6244 | 392995.2531 | 329509.4133 | 331547.3638 | 266847.679 | 268360.2254 | 259013.6908 | 193002.2219 | 194039.6578 | 126600.6698 | 127571.1927 | 128509.7041 | 129414.3178 | 130282.384 | 131118.8808 | 131224.1192 | 131873.885 | 12471050.8476
14% | Ativos com depreciação de 15 Anos | R$ | 58573.7597 | 75610.0128 | 90959.4108 | 193931.1661 | 191983.4227 | 306691.7247 | 396403.5014 | 408568.2463 | 416087.8804 | 507893.9376 | 477640.863 | 447064.6842 | 410155.6883 | 413908.353 | 417451.9048 | 333992.3425 | 336584.9889 | 252416.9924 | 254218.9182 | 255903.8857 | 214564.2691 | 215891.3067 | 173761.2793 | 174746.1933 | 168660.0777 | 125675.8654 | 126351.4051 | 82437.6454 | 83069.6138 | 83680.7376 | 84269.7884 | 84835.0407 | 85379.7363 | 85448.2637 | 85871.367 | 8120684.2729
11% | Ativos com depreciação de 25 Anos | R$ | 46022.2398 | 59407.8672 | 71468.1085 | 152374.4877 | 150844.1179 | 240972.0694 | 311459.894 | 321017.9078 | 326926.1917 | 399059.5224 | 375289.2495 | 351265.109 | 322265.1836 | 325213.7059 | 327997.9252 | 262422.5548 | 264459.6341 | 198327.6369 | 199743.4357 | 201067.3388 | 168586.2115 | 169628.8838 | 136526.7195 | 137300.5804 | 132518.6325 | 98745.3228 | 99276.104 | 64772.4357 | 65268.9823 | 65749.151 | 66211.9766 | 66656.1034 | 67084.0785 | 67137.9215 | 67470.3598 | 6380537.643
3.5% | Ativos com depreciação de 30 Anos | R$ | 14643.4399 | 18902.5032 | 22739.8527 | 48482.7915 | 47995.8557 | 76672.9312 | 99100.8754 | 102142.0616 | 104021.9701 | 126973.4844 | 119410.2158 | 111766.171 | 102538.9221 | 103477.0882 | 104362.9762 | 83498.0856 | 84146.2472 | 63104.2481 | 63554.7295 | 63975.9714 | 53641.0673 | 53972.8267 | 43440.3198 | 43686.5483 | 42165.0194 | 31418.9663 | 31587.8513 | 20609.4114 | 20767.4035 | 20920.1844 | 21067.4471 | 21208.7602 | 21344.9341 | 21362.0659 | 21467.8417 | 2030171.0682
100% | Total | R$ | 418383.9981 | 540071.52 | 649710.0769 | 1385222.6151 | 1371310.1623 | 2190655.1762 | 2831453.5815 | 2918344.6166 | 2972056.2883 | 3627813.8399 | 3411720.4503 | 3193319.1726 | 2929683.4876 | 2956488.2356 | 2981799.3197 | 2385659.589 | 2404178.4919 | 1802978.5169 | 1815849.4157 | 1827884.898 | 1532601.9224 | 1542080.7618 | 1241151.9953 | 1248187.0947 | 1204714.8408 | 897684.7529 | 902510.0364 | 588840.3245 | 593354.3846 | 597719.5542 | 601927.0598 | 605964.5768 | 609855.2594 | 610344.7406 | 613366.9071 | 58004887.6632
0.30143
Preço referencial - Tabela SINAPI/SC - dez/2023 - Hidrometro unijáto DN 3/4" Qn 0,75 m³/h Qmax 1,5 m³/h ABNT- NBR 8194, com desconto para compras em lotes de 5000 unidades e pagamento a vista
Custo do Hidrômetro | Ativos com depreciação de 5 Anos |  | 209191.999 | 270035.76 | 324855.0385 | 692611.3076 | 685655.0811 | 1095327.5881 | 1415726.7907 | 1459172.3083 | 1486028.1442 | 1813906.9199 | 1705860.2252 | 1596659.5863 | 1464841.7438 | 1478244.1178 | 1490899.6599 | 1192829.7945 | 1202089.2459 | 901489.2584 | 907924.7078 | 913942.449 | 766300.9612 | 771040.3809 | 620575.9977 | 624093.5473 | 602357.4204 | 448842.3764 | 451255.0182 | 294420.1622 | 296677.1923 | 298859.7771 | 300963.5299 | 302982.2884 | 304927.6297 | 305172.3703 | 306683.4535 | 29002443.8316
95.37 | Troca de hidrometro | Ano | 137633.2155 | 137633.2155 | 137633.2155 | 137633.2155 | 137633.2155 | 150121.917 | 150121.917 | 150121.917 | 150121.917 | 150121.917 | 161494.7895 | 161494.7895 | 161494.7895 | 161494.7895 | 161494.7895 | 171537.2505 | 171537.2505 | 171537.2505 | 171537.2505 | 171537.2505 | 180206.3835 | 180206.3835 | 180206.3835 | 180206.3835 | 180206.3835 | 187588.0215 | 187588.0215 | 187588.0215 | 187588.0215 | 187588.0215 | 187588.0215 | 187588.0215 | 187588.0215 | 187588.0215 | 187588.0215 | 5880847.995
|  | Acum. | 137633.2155 | 275266.431 | 412899.6465 | 550532.862 | 688166.0775 | 150121.917 | 300243.834 | 450365.751 | 600487.668 | 750609.585 | 161494.7895 | 322989.579 | 484484.3685 | 645979.158 | 807473.9475 | 171537.2505 | 343074.501 | 514611.7515 | 686149.002 | 857686.2525 | 180206.3835 | 360412.767 | 540619.1505 | 720825.534 | 901031.9175 | 187588.0215 | 375176.043 | 562764.0645 | 750352.086 | 937940.1075 | 187588.0215 | 375176.043 | 562764.0645 | 750352.086 | 937940.1075 | 5880847.995
|  | un/ano | 3207 | 3207 | 3207 | 3207 | 3207 | 3498 | 3498 | 3498 | 3498 | 3498 | 3763 | 3763 | 3763 | 3763 | 3763 | 3997 | 3997 | 3997 | 3997 | 3997 | 4199 | 4199 | 4199 | 4199 | 4199 | 4371 | 4371 | 4371 | 4371 | 4371 | 4371 | 4371 | 4371 | 4371 | 4371 | 137030
|  | Acum. | 3207 | 6414 | 9621 | 12828 | 16035 | 3498 | 6996 | 10494 | 13992 | 17490 | 3763 | 7526 | 11289 | 15052 | 18815 | 3997 | 7994 | 11991 | 15988 | 19985 | 4199 | 8398 | 12597 | 16796 | 20995 | 4371 | 8742 | 13113 | 17484 | 21855 | 4371 | 8742 | 13113 | 17484 | 21855 | 115175
| Equipamentos de macromedição e controle | R$ | 32201.4526 | 59581.145 | 84249.8203 | 249740.1414 | 246609.8395 | 425342.552 | 569522.1932 | 589072.6761 | 601157.8022 | 748703.2513 | 694964.446 | 645824.1586 | 586506.1294 | 592537.1977 | 598232.1917 | 459581.6448 | 463748.398 | 328478.4036 | 331374.3558 | 334082.3393 | 263742.56 | 265875.2988 | 198166.3264 | 199749.2237 | 189967.9666 | 117564.4597 | 118650.1485 | 48074.4633 | 49090.1269 | 50072.29 | 51018.9788 | 51927.4201 | 52802.8237 | 52912.957 | 53592.9444 | 10404718.1265
|  | Acum. | 32201.4526 | 91782.5976 | 176032.4179 | 425772.5594 | 672382.3989 | 425342.552 | 994864.7452 | 1583937.4213 | 2185095.2235 | 2933798.4748 | 694964.446 | 1340788.6046 | 1927294.734 | 2519831.9318 | 3118064.1234 | 459581.6448 | 923330.0428 | 1251808.4463 | 1583182.8021 | 1917265.1415 | 263742.56 | 529617.8588 | 727784.1852 | 927533.4089 | 1117501.3755 | 117564.4597 | 236214.6082 | 284289.0716 | 333379.1984 | 383451.4884 | 51018.9788 | 102946.3989 | 155749.2226 | 208662.1795 | 262255.1239 | 10404718.1265
| Equipamentos de Laboratório | R$ | 10733.8175 | 19860.3817 | 28083.2734 | 83246.7138 | 82203.2798 | 141780.8507 | 189840.7311 | 196357.5587 | 200385.9341 | 249567.7504 | 231654.8153 | 215274.7195 | 195502.0431 | 197512.3992 | 199410.7306 | 153193.8816 | 154582.7993 | 109492.8012 | 110458.1186 | 111360.7798 | 87914.1867 | 88625.0996 | 66055.4421 | 66583.0746 | 63322.6555 | 39188.1532 | 39550.0495 | 16024.8211 | 16363.3756 | 16690.7633 | 17006.3263 | 17309.14 | 17600.9412 | 17637.6523 | 17864.3148 | 3468239.3755
|  | Acum. | 10733.8175 | 30594.1992 | 58677.4726 | 141924.1865 | 224127.4663 | 141780.8507 | 331621.5817 | 527979.1404 | 728365.0745 | 977932.8249 | 231654.8153 | 446929.5349 | 642431.578 | 839943.9773 | 1039354.7078 | 153193.8816 | 307776.6809 | 417269.4821 | 527727.6007 | 639088.3805 | 87914.1867 | 176539.2863 | 242594.7284 | 309177.803 | 372500.4585 | 39188.1532 | 78738.2027 | 94763.0239 | 111126.3995 | 127817.1628 | 17006.3263 | 34315.4663 | 51916.4075 | 69554.0598 | 87418.3746 | 3468239.3755
| Software e licencas | R$ | 17889.6959 | 33100.6361 | 46805.4557 | 138744.523 | 137005.4664 | 236301.4178 | 316401.2184 | 327262.5978 | 333976.5568 | 415946.2507 | 386091.3589 | 358791.1992 | 325836.7386 | 329187.3321 | 332351.2176 | 255323.136 | 257637.9989 | 182488.002 | 184096.8643 | 185601.2996 | 146523.6444 | 147708.4994 | 110092.4035 | 110971.791 | 105537.7592 | 65313.5887 | 65916.7492 | 26708.0352 | 27272.2927 | 27817.9389 | 28343.8771 | 28848.5667 | 29334.9021 | 29396.0872 | 29773.858 | 5780398.9592
|  | Acum. | 17889.6959 | 50990.332 | 97795.7877 | 236540.3108 | 373545.7772 | 236301.4178 | 552702.6362 | 879965.234 | 1213941.7908 | 1629888.0416 | 386091.3589 | 744882.5581 | 1070719.2967 | 1399906.6288 | 1732257.8464 | 255323.136 | 512961.1349 | 695449.1368 | 879546.0012 | 1065147.3008 | 146523.6444 | 294232.1438 | 404324.5473 | 515296.3383 | 620834.0975 | 65313.5887 | 131230.3379 | 157938.3731 | 185210.6658 | 213028.6047 | 28343.8771 | 57192.4438 | 86527.3459 | 115923.4331 | 145697.2911 | 5780398.9592
| Equipamentos de escritório | R$ | 10733.8175 | 19860.3817 | 28083.2734 | 83246.7138 | 82203.2798 | 141780.8507 | 189840.7311 | 196357.5587 | 200385.9341 | 249567.7504 | 231654.8153 | 215274.7195 | 195502.0431 | 197512.3992 | 199410.7306 | 153193.8816 | 154582.7993 | 109492.8012 | 110458.1186 | 111360.7798 | 87914.1867 | 88625.0996 | 66055.4421 | 66583.0746 | 63322.6555 | 39188.1532 | 39550.0495 | 16024.8211 | 16363.3756 | 16690.7633 | 17006.3263 | 17309.14 | 17600.9412 | 17637.6523 | 17864.3148 | 3468239.3755
|  | Acum. | 10733.8175 | 30594.1992 | 58677.4726 | 141924.1865 | 224127.4663 | 141780.8507 | 331621.5817 | 527979.1404 | 728365.0745 | 977932.8249 | 231654.8153 | 446929.5349 | 642431.578 | 839943.9773 | 1039354.7078 | 153193.8816 | 307776.6809 | 417269.4821 | 527727.6007 | 639088.3805 | 87914.1867 | 176539.2863 | 242594.7284 | 309177.803 | 372500.4585 | 39188.1532 | 78738.2027 | 94763.0239 | 111126.3995 | 127817.1628 | 17006.3263 | 34315.4663 | 51916.4075 | 69554.0598 | 87418.3746 | 3468239.3755

## Energia Eletrica
Preenchimento | TARIFAS |  |  |  |  | Convencional | Ponta | Intermediária | Fora de Ponta | ICMS | PIS | COFINS | Média | Desc. Mercado Livre | 20%
Fórmulas | Tarifa média Grupo B3 (baixa tensão 220, 380 ou 440 V) |  |  |  |  | 0.65071 |  |  |  | 17% | 3.79% | 0.82% | 0.79133 | R$/kWh | 0.63307 | R$/kWh |  | Indice de Reajuste = | 1.0974
NÂO ALTERAR | Tarifa média Grupo A4 (média tensão 13,8 kV) | [5 empty] | 1.5494 | 0.41517 | 0.41517 | 17% | 3.79% | 0.82% | 0.73477 | R$/kWh | 0.58781 | R$/kWh
Preços de energia elétricada tabela vigente da CELSC Dezembro de 2023
| PRINCIPAIS RESULTADOS DO PROJETO |  | Unid. | 1 | 2 | 3 | 4 | 5 | 6 | 7 | 8 | 9 | 10 | 11 | 12 | 13 | 14 | 15 | 16 | 17 | 18 | 19 | 20 | 21 | 22 | 23 | 24 | 25 | 26 | 27 | 28 | 29 | 30 | 31 | 32 | 33 | 34 | 35
|  |  |  | 2027 | 2028 | 2029 | 2030 | 2031 | 2032 | 2033 | 2034 | 2035 | 2036 | 2037 | 2038 | 2039 | 2040 | 2041 | 2042 | 2043 | 2044 | 2045 | 2046 | 2047 | 2048 | 2049 | 2050 | 2051 | 2052 | 2053 | 2054 | 2055 | 2056 | 2057 | 2058 | 2059 | 2060 | 2061
| Água | Volume Produzido | m³/ano | 4405538 | 4371270 | 4313218 | 4208509 | 4124800 | 4055727 | 3973603 | 3983034 | 3993054 | 4000961 | 4008210 | 4014843 | 4019601 | 4024281 | 4028529 | 4031530 | 4033829 | 4036341 | 4056535 | 4076975 | 4095487 | 4113166 | 4130089 | 4146314 | 4161650 | 4177701 | 4190762 | 4205040 | 4217159 | 4229523 | 4241358 | 4251736 | 4262364 | 4272767 | 4262515
|  | Coeficiente Energético | kWh/m³ | 0.42 | 0.43 | 0.44 | 0.45 | 0.46 | 0.46 | 0.46 | 0.46 | 0.46 | 0.46 | 0.46 | 0.46 | 0.46 | 0.46 | 0.46 | 0.46 | 0.46 | 0.46 | 0.46 | 0.46 | 0.46 | 0.46 | 0.46 | 0.46 | 0.46 | 0.46 | 0.46 | 0.46 | 0.46 | 0.46 | 0.46 | 0.46 | 0.46 | 0.46 | 0.46
|  | Consumo EE | kWh/ano | 1850325.96 | 1879646.1 | 1897815.92 | 1893829.05 | 1897408 | 1865634.42 | 1827857.38 | 1832195.64 | 1836804.84 | 1840442.06 | 1843776.6 | 1846827.78 | 1849016.46 | 1851169.26 | 1853123.34 | 1854503.8 | 1855561.34 | 1856716.86 | 1866006.1 | 1875408.5 | 1883924.02 | 1892056.36 | 1899840.94 | 1907304.44 | 1914359 | 1921742.46 | 1927750.52 | 1934318.4 | 1939893.14 | 1945580.58 | 1951024.68 | 1955798.56 | 1960687.44 | 1965472.82 | 1960756.9
|  |  | Grupo B3 | 50% | 50% | 50% | 50% | 50% | 50% | 50% | 50% | 50% | 50% | 50% | 50% | 50% | 50% | 50% | 50% | 50% | 50% | 50% | 50% | 50% | 50% | 50% | 50% | 50% | 50% | 50% | 50% | 50% | 50% | 50% | 50% | 50% | 50% | 50%
|  |  | Grupo A4 | 50% | 50% | 50% | 50% | 50% | 50% | 50% | 50% | 50% | 50% | 50% | 50% | 50% | 50% | 50% | 50% | 50% | 50% | 50% | 50% | 50% | 50% | 50% | 50% | 50% | 50% | 50% | 50% | 50% | 50% | 50% | 50% | 50% | 50% | 50%
|  |  | Custo anual | 1129513.847 | 1147412.047 | 1158503.6405 | 1156069.8937 | 1158254.6296 | 1138858.7505 | 1115798.1165 | 1118446.3659 | 1121260.0082 | 1123480.3144 | 1125515.8526 | 1127378.4164 | 1128714.4752 | 1130028.6314 | 1131221.481 | 1132064.1696 | 1132709.7348 | 1133415.111 | 1139085.639 | 1144825.2445 | 1150023.4625 | 1154987.7719 | 1159739.7946 | 1164295.8171 | 1168602.206 | 1173109.3688 | 1176776.9317 | 1180786.2315 | 1184189.2784 | 1187661.1219 | 1190984.4209 | 1193898.5904 | 1196882.9606 | 1199804.1502 | 1196925.3618
| Esgoto | Volume Tratado | m³/ano | 0 | 606526 | 1229379 | 1867572 | 2521015 | 2710188 | 2902038 | 2998684 | 3096500 | 3194080 | 3291967 | 3390282 | 3419692 | 3448570 | 3476602 | 3503419 | 3529071 | 3554438 | 3578227 | 3601963 | 3624271 | 3645596 | 3666106 | 3685903 | 3704930 | 3723924 | 3740778 | 3758258 | 3773842 | 3789428 | 3804235 | 3818028 | 3831667 | 3839331 | 3837780
|  | Coeficiente Energético | kWh/m³ | 0.32 | 0.36 | 0.38 | 0.4 | 0.42 | 0.44 | 0.46 | 0.48 | 0.614 | 0.74728 | 0.75728 | 0.76728 | 0.77728 | 0.78728 | 0.79728 | 0.79728 | 0.79728 | 0.79728 | 0.79728 | 0.79728 | 0.79728 | 0.79728 | 0.79728 | 0.79728 | 0.79728 | 0.79728 | 0.79728 | 0.79728 | 0.79728 | 0.79728 | 0.79728 | 0.79728 | 0.79728 | 0.79728 | 0.79728
|  | Consumo EE | kWh/ano | 0 | 218349.36 | 467164.02 | 747028.8 | 1058826.3 | 1192482.72 | 1334937.48 | 1439368.32 | 1901251 | 2386866.7332 | 2492935.236 | 2601289.8739 | 2658052.4493 | 2714984.3926 | 2771819.3984 | 2793200.0111 | 2813651.7946 | 2833876.3537 | 2852842.8076 | 2871767.0058 | 2889552.6905 | 2906554.6507 | 2922906.829 | 2938690.5479 | 2953860.3625 | 2969003.8668 | 2982441.1956 | 2996377.6207 | 3008802.406 | 3021228.7859 | 3033034.0859 | 3044030.9458 | 3054905.0248 | 3061015.3658 | 3059778.7871
|  |  | Grupo B3 | 100% | 90% | 80% | 70% | 60% | 50% | 40% | 35% | 30% | 30% | 30% | 30% | 30% | 30% | 30% | 30% | 30% | 30% | 30% | 30% | 30% | 30% | 30% | 30% | 30% | 30% | 30% | 30% | 30% | 30% | 30% | 30% | 30% | 30% | 30%
|  |  | Grupo A4 | 0% | 0% | 20% | 30% | 40% | 50% | 60% | 65% | 70% | 70% | 70% | 70% | 70% | 70% | 70% | 70% | 70% | 70% | 70% | 70% | 70% | 70% | 70% | 70% | 70% | 70% | 70% | 70% | 70% | 70% | 70% | 70% | 70% | 70% | 70%
|  |  | Custo anual | 0 | 124406.7835 | 291517.9852 | 462777.6589 | 651141.9221 | 727939.711 | 808858.8788 | 868878.3283 | 1143393.1181 | 1435437.5076 | 1499226.0321 | 1564389.4153 | 1598525.8539 | 1632764.1486 | 1666944.1462 | 1679802.2304 | 1692101.7261 | 1704264.5713 | 1715670.8048 | 1727051.6262 | 1737747.7571 | 1747972.5639 | 1757806.5985 | 1767298.7674 | 1776421.7404 | 1785528.8908 | 1793609.9644 | 1801991.1894 | 1809463.3296 | 1816936.4288 | 1824036.0168 | 1830649.4171 | 1837188.9782 | 1840863.6755 | 1840120.0095
| Coeficiente Energético médio |  |  | 0.42 | 0.42147 | 0.42669 | 0.43463 | 0.44483 | 0.45199 | 0.46 | 0.46859 | 0.52726 | 0.58753 | 0.59406 | 0.60068 | 0.60585 | 0.61103 | 0.61624 | 0.61682 | 0.61738 | 0.61793 | 0.61807 | 0.61821 | 0.61835 | 0.61848 | 0.6186 | 0.61873 | 0.61885 | 0.61895 | 0.61907 | 0.61918 | 0.61928 | 0.61938 | 0.61948 | 0.61958 | 0.61967 | 0.61963 | 0.6198
| Coeficiente Energético A+E |  |  | 0.74 | 0.79 | 0.82 | 0.85 | 0.88 | 0.9 | 0.92 | 0.94 | 1.074 | 1.2073 | 1.2173 | 1.2273 | 1.2373 | 1.2473 | 1.2573 | 1.2573 | 1.2573 | 1.2573 | 1.2573 | 1.2573 | 1.2573 | 1.2573 | 1.2573 | 1.2573 | 1.2573 | 1.2573 | 1.2573 | 1.2573 | 1.2573 | 1.2573 | 1.2573 | 1.2573 | 1.2573 | 1.2573 | 1.2573
| Custo Total de Energia Elétrica |  |  | 1129513.847 | 1271818.8305 | 1450021.6256 | 1618847.5526 | 1809396.5517 | 1866798.4615 | 1924656.9953 | 1987324.6942 | 2264653.1263 | 2558917.822 | 2624741.8847 | 2691767.8316 | 2727240.3291 | 2762792.7801 | 2798165.6272 | 2811866.4 | 2824811.4609 | 2837679.6823 | 2854756.4439 | 2871876.8707 | 2887771.2196 | 2902960.3359 | 2917546.3931 | 2931594.5845 | 2945023.9464 | 2958638.2595 | 2970386.8961 | 2982777.4209 | 2993652.608 | 3004597.5507 | 3015020.4377 | 3024548.0075 | 3034071.9388 | 3040667.8257 | 3037045.3714
|  | Água | Consumo dia | 5069.3862 | 5149.7153 | 5199.4957 | 5188.5727 | 5198.3781 | 5111.3272 | 5007.8284 | 5019.7141 | 5032.342 | 5042.307 | 5051.4427 | 5059.8021 | 5065.7985 | 5071.6966 | 5077.0502 | 5080.8323 | 5083.7297 | 5086.8955 | 5112.3455 | 5138.1055 | 5161.4357 | 5183.7161 | 5205.0437 | 5225.4916 | 5244.8192 | 5265.0478 | 5281.5083 | 5299.5025 | 5314.7757 | 5330.3578 | 5345.2731 | 5358.3522 | 5371.7464 | 5384.857 | 5371.9367
|  |  | Pot usada CV | 287.38 | 291.93 | 294.76 | 294.14 | 294.69 | 289.76 | 283.89 | 284.56 | 285.28 | 285.85 | 286.36 | 286.84 | 287.18 | 287.51 | 287.81 | 288.03 | 288.19 | 288.37 | 289.82 | 291.28 | 292.6 | 293.86 | 295.07 | 296.23 | 297.33 | 298.47 | 299.41 | 300.43 | 301.29 | 302.17 | 303.02 | 303.76 | 304.52 | 305.26 | 304.53
|  |  | Pot instal CV | 359.225 | 364.9125 | 368.45 | 367.675 | 368.3625 | 362.2 | 354.8625 | 355.7 | 356.6 | 357.3125 | 357.95 | 358.55 | 358.975 | 359.3875 | 359.7625 | 360.0375 | 360.2375 | 360.4625 | 362.275 | 364.1 | 365.75 | 367.325 | 368.8375 | 370.2875 | 371.6625 | 373.0875 | 374.2625 | 375.5375 | 376.6125 | 377.7125 | 378.775 | 379.7 | 380.65 | 381.575 | 380.6625
|  | Esgoto | Consumo dia | 0 | 598.2174 | 1279.9014 | 2046.6542 | 2900.894 | 3267.0759 | 3657.363 | 3943.4748 | 5208.9068 | 6539.3609 | 6829.9596 | 7126.8216 | 7282.3355 | 7438.3134 | 7594.0257 | 7652.6028 | 7708.6351 | 7764.0448 | 7816.0077 | 7867.8548 | 7916.5827 | 7963.1634 | 8007.9639 | 8051.207 | 8092.7681 | 8134.2572 | 8171.0718 | 8209.2538 | 8243.2943 | 8277.3391 | 8309.6824 | 8339.8108 | 8369.6028 | 8386.3435 | 8382.9556
|  |  | Pot usada CV | 0 | 33.91 | 72.56 | 116.02 | 164.45 | 185.21 | 207.33 | 223.55 | 295.29 | 370.71 | 387.19 | 404.01 | 412.83 | 421.67 | 430.5 | 433.82 | 437 | 440.14 | 443.08 | 446.02 | 448.79 | 451.43 | 453.97 | 456.42 | 458.77 | 461.13 | 463.21 | 465.38 | 467.31 | 469.24 | 471.07 | 472.78 | 474.47 | 475.42 | 475.22
|  |  | Pot instal CV | 0 | 42.3875 | 90.7 | 145.025 | 205.5625 | 231.5125 | 259.1625 | 279.4375 | 369.1125 | 463.3875 | 483.9875 | 505.0125 | 516.0375 | 527.0875 | 538.125 | 542.275 | 546.25 | 550.175 | 553.85 | 557.525 | 560.9875 | 564.2875 | 567.4625 | 570.525 | 573.4625 | 576.4125 | 579.0125 | 581.725 | 584.1375 | 586.55 | 588.8375 | 590.975 | 593.0875 | 594.275 | 594.025 | 8.754% | 542.025
|  | Custo de manutenção/CV instaldo |  | 1 | 2 | 3 | 4 | 5 | 6 | 7 | 8 | 9 | 10 | 11 | 12 | 13 | 14 | 15 | 16 | 17 | 18 | 19 | 20 | 21 | 22 | 23 | 24 | 25 | 26 | 27 | 28 | 29 | 30 | 31 | 32 | 33 | 34 | 35
|  | 1175.5711 |  | 2027 | 2028 | 2029 | 2030 | 2031 | 2032 | 2033 | 2034 | 2035 | 2036 | 2037 | 2038 | 2039 | 2040 | 2041 | 2042 | 2043 | 2044 | 2045 | 2046 | 2047 | 2048 | 2049 | 2050 | 2051 | 2052 | 2053 | 2054 | 2055 | 2056 | 2057 | 2058 | 2059 | 2060 | 2061
|  | Água |  | 422294.5288 | 428980.5894 | 433139.1722 | 432228.1046 | 433036.3097 | 425791.8528 | 417166.0998 | 418150.6406 | 419208.6546 | 420046.249 | 420795.6756 | 421501.0183 | 422000.636 | 422485.5591 | 422926.3982 | 423249.6803 | 423484.7945 | 423749.298 | 425880.0206 | 428025.4379 | 429965.1302 | 431816.6547 | 433594.706 | 435299.2841 | 436915.6943 | 438590.8831 | 439972.1792 | 441471.0323 | 442734.7713 | 444027.8995 | 445276.9438 | 446364.347 | 447481.1396 | 448568.5429 | 447495.8342
|  | Esgoto |  | 0 | 49829.52 | 106624.2989 | 170487.1989 | 241653.3344 | 272159.4045 | 304663.9455 | 328498.6495 | 433917.988 | 544744.9536 | 568961.7182 | 593678.1006 | 606638.772 | 619628.8327 | 632604.1987 | 637482.8188 | 642155.7139 | 646769.8305 | 651090.0543 | 655410.2781 | 659480.693 | 663360.0777 | 667092.5159 | 670692.7024 | 674145.9425 | 677613.8773 | 680670.3621 | 683859.0987 | 686695.164 | 689531.2293 | 692220.3482 | 694733.1314 | 697216.5254 | 698612.516 | 698318.6233
|  | Custo Total de manut. Eletromecanica |  | 422294.5288 | 478810.1094 | 539763.471 | 602715.3035 | 674689.6441 | 697951.2573 | 721830.0453 | 746649.2902 | 853126.6426 | 964791.2026 | 989757.3938 | 1015179.1189 | 1028639.408 | 1042114.3918 | 1055530.5969 | 1060732.4991 | 1065640.5084 | 1070519.1285 | 1076970.0749 | 1083435.716 | 1089445.8232 | 1095176.7323 | 1100687.2219 | 1105991.9865 | 1111061.6368 | 1116204.7604 | 1120642.5413 | 1125330.1311 | 1129429.9353 | 1133559.1288 | 1137497.292 | 1141097.4785 | 1144697.665 | 1147181.0589 | 1145814.4575 |  | 34034958.1805
|  | Potencia média instalada Água |  | 1 2027: 366.8421
|  | Potencia média instalada Esgoto |  | 1 2027: 460.3536
|  | Custo médio Anual de Energia Eletrica |  | 1 2027: 2580970.0461
|  | Custo médio de EE/Potência Inst. |  | 1 2027: 3120.1444
|  | Fator de manutenção |  | 1 2027: 0.37677
|  | Custo de manutenção/CV instaldo |  | 1 2027: 1175.5711

## Produto Químico
Preenchimento
Fórmulas |  | Produto químico | Concentração |  | R$/ton |  | Indice de Reajuste = | 1.0974
NÂO ALTERAR | 1 | Ácido fluorsilícico 20% | 0.7 | mg/L | 2537.9 |  | 2312.65 | 2537.9
| 2 | Cloro | 5 | mg/L | 7569.07 |  | 6897.28 | 7569.07
| 3 | Policloreto de Alumínio (PAC) | 2 | mg/L | 2066.57 |  | 1883.16 | 2066.57
| 4 | Hidroxido de Cálcio | 15 | mg/L | 2336.02 |  | 2128.69 | 2336.02
| 5 | Ortopolifostato de Sódio | 20 | mg/L | 5668.04 |  | 5164.98 | 5668.04
| 6 | Polimero para desidratação de lodo | 20 | mg/L | 6027.79 |  | 5492.8 | 6027.79
Preços dos produtos químicos adquiridos pelo SAMAE em Dezembro de 2023
| PRINCIPAIS RESULTADOS DO PROJETO |  | Unid. | 1 | 2 | 3 | 4 | 5 | 6 | 7 | 8 | 9 | 10 | 11 | 12 | 13 | 14 | 15 | 16 | 17 | 18 | 19 | 20 | 21 | 22 | 23 | 24 | 25 | 26 | 27 | 28 | 29 | 30 | 31 | 32 | 33 | 34 | 35
|  |  |  | 2027 | 2028 | 2029 | 2030 | 2031 | 2032 | 2033 | 2034 | 2035 | 2036 | 2037 | 2038 | 2039 | 2040 | 2041 | 2042 | 2043 | 2044 | 2045 | 2046 | 2047 | 2048 | 2049 | 2050 | 2051 | 2052 | 2053 | 2054 | 2055 | 2056 | 2057 | 2058 | 2059 | 2060 | 2061
| Água | Volume produzido | m³/ano | 4405538 | 4371270 | 4313218 | 4208509 | 4124800 | 4055727 | 3973603 | 3983034 | 3993054 | 4000961 | 4008210 | 4014843 | 4019601 | 4024281 | 4028529 | 4031530 | 4033829 | 4036341 | 4056535 | 4076975 | 4095487 | 4113166 | 4130089 | 4146314 | 4161650 | 4177701 | 4190762 | 4205040 | 4217159 | 4229523 | 4241358 | 4251736 | 4262364 | 4272767 | 4262515
|  | Ácido fluorsilícico 20% | t/ano | 3.08 | 3.06 | 3.02 | 2.95 | 2.89 | 2.84 | 2.78 | 2.79 | 2.8 | 2.8 | 2.81 | 2.81 | 2.81 | 2.82 | 2.82 | 2.82 | 2.82 | 2.83 | 2.84 | 2.85 | 2.87 | 2.88 | 2.89 | 2.9 | 2.91 | 2.92 | 2.93 | 2.94 | 2.95 | 2.96 | 2.97 | 2.98 | 2.98 | 2.99 | 2.98
|  | Cloro | t/ano | 22.03 | 21.86 | 21.57 | 21.04 | 20.62 | 20.28 | 19.87 | 19.92 | 19.97 | 20 | 20.04 | 20.07 | 20.1 | 20.12 | 20.14 | 20.16 | 20.17 | 20.18 | 20.28 | 20.38 | 20.48 | 20.57 | 20.65 | 20.73 | 20.81 | 20.89 | 20.95 | 21.03 | 21.09 | 21.15 | 21.21 | 21.26 | 21.31 | 21.36 | 21.31
|  | Policloreto de Alumínio (PAC) | t/ano | 8.81 | 8.74 | 8.63 | 8.42 | 8.25 | 8.11 | 7.95 | 7.97 | 7.99 | 8 | 8.02 | 8.03 | 8.04 | 8.05 | 8.06 | 8.06 | 8.07 | 8.07 | 8.11 | 8.15 | 8.19 | 8.23 | 8.26 | 8.29 | 8.32 | 8.36 | 8.38 | 8.41 | 8.43 | 8.46 | 8.48 | 8.5 | 8.52 | 8.55 | 8.53
|  | Hidroxido de Cálcio | t/ano | 66.08 | 65.57 | 64.7 | 63.13 | 61.87 | 60.84 | 59.6 | 59.75 | 59.9 | 60.01 | 60.12 | 60.22 | 60.29 | 60.36 | 60.43 | 60.47 | 60.51 | 60.55 | 60.85 | 61.15 | 61.43 | 61.7 | 61.95 | 62.19 | 62.42 | 62.67 | 62.86 | 63.08 | 63.26 | 63.44 | 63.62 | 63.78 | 63.94 | 64.09 | 63.94
|  | Ortopolifostato de Sódio | t/ano | 88.11 | 87.43 | 86.26 | 84.17 | 82.5 | 81.11 | 79.47 | 79.66 | 79.86 | 80.02 | 80.16 | 80.3 | 80.39 | 80.49 | 80.57 | 80.63 | 80.68 | 80.73 | 81.13 | 81.54 | 81.91 | 82.26 | 82.6 | 82.93 | 83.23 | 83.55 | 83.82 | 84.1 | 84.34 | 84.59 | 84.83 | 85.03 | 85.25 | 85.46 | 85.25
|  | Polimero para desidratação de lodo | t/ano | 88.11 | 87.43 | 86.26 | 84.17 | 82.5 | 81.11 | 79.47 | 79.66 | 79.86 | 80.02 | 80.16 | 80.3 | 80.39 | 80.49 | 80.57 | 80.63 | 80.68 | 80.73 | 81.13 | 81.54 | 81.91 | 82.26 | 82.6 | 82.93 | 83.23 | 83.55 | 83.82 | 84.1 | 84.34 | 84.59 | 84.83 | 85.03 | 85.25 | 85.46 | 85.25
|  | Água Sbterrânea | % | bar: 2027 to 2061
|  | ETA | % | 100% | 100% | 100% | 100% | 100% | 100% | 100% | 100% | 100% | 100% | 100% | 100% | 100% | 100% | 100% | 100% | 100% | 100% | 100% | 100% | 100% | 100% | 100% | 100% | 100% | 100% | 100% | 100% | 100% | 100% | 100% | 100% | 100% | 100% | 100%
|  |  | Custo anual | 1377653.6087 | 1367026.9143 | 1348786.5868 | 1316051.5109 | 1289893.4893 | 1268240.4864 | 1242576.4165 | 1245594.1911 | 1248728.924 | 1251104.9568 | 1253368.8084 | 1255487.5644 | 1256951.4483 | 1258481.9788 | 1259753.2137 | 1260699.7857 | 1261474.3744 | 1262253.6764 | 1268497.7632 | 1274858.8083 | 1280730.6788 | 1286244.2028 | 1291497.6917 | 1296610.8621 | 1301349.7974 | 1306390.0354 | 1310512.6079 | 1314994.2664 | 1318742.6038 | 1322628.5652 | 1326376.9026 | 1329534.9957 | 1332901.6264 | 1336173.9833 | 1332922.2921
| Esgoto | Volume Tratado | m³/ano | 0 | 606526 | 1229379 | 1867572 | 2521015 | 2710188 | 2902038 | 2998684 | 3096500 | 3194080 | 3291967 | 3390282 | 3419692 | 3448570 | 3476602 | 3503419 | 3529071 | 3554438 | 3578227 | 3601963 | 3624271 | 3645596 | 3666106 | 3685903 | 3704930 | 3723924 | 3740778 | 3758258 | 3773842 | 3789428 | 3804235 | 3818028 | 3831667 | 3839331 | 3837780
|  | Cloro | t/ano | 0 | 3.03 | 6.15 | 9.34 | 12.61 | 13.55 | 14.51 | 14.99 | 15.48 | 15.97 | 16.46 | 16.95 | 17.1 | 17.24 | 17.38 | 17.52 | 17.65 | 17.77 | 17.89 | 18.01 | 18.12 | 18.23 | 18.33 | 18.43 | 18.52 | 18.62 | 18.7 | 18.79 | 18.87 | 18.95 | 19.02 | 19.09 | 19.16 | 19.2 | 19.19
|  | Polimero para desidratação de lodo | t/ano | 0 | 12.13 | 24.59 | 37.35 | 50.42 | 54.2 | 58.04 | 59.97 | 61.93 | 63.88 | 65.84 | 67.81 | 68.39 | 68.97 | 69.53 | 70.07 | 70.58 | 71.09 | 71.56 | 72.04 | 72.49 | 72.91 | 73.32 | 73.72 | 74.1 | 74.48 | 74.82 | 75.17 | 75.48 | 75.79 | 76.08 | 76.36 | 76.63 | 76.79 | 76.76
|  |  | Custo anual | 0 | 96051.3748 | 194773.1366 | 295833.0703 | 399367.1445 | 429267.1165 | 459680.1373 | 474946.9256 | 490470.2383 | 505933.2731 | 521456.5858 | 537040.1764 | 541671.6551 | 546227.4431 | 550662.6753 | 554977.3517 | 559035.5037 | 563017.965 | 566759.3147 | 570560.9423 | 574106.0455 | 577470.315 | 580698.6159 | 583866.6389 | 586838.4154 | 589885.8826 | 592540.8568 | 595331.7996 | 597805.9401 | 600280.0806 | 602557.9746 | 604775.5907 | 606932.9289 | 608200.1381 | 607943.6137
| Total |  |  | 1377653.6087 | 1463078.2891 | 1543559.7234 | 1611884.5812 | 1689260.6338 | 1697507.6029 | 1702256.5538 | 1720541.1167 | 1739199.1623 | 1757038.2299 | 1774825.3942 | 1792527.7408 | 1798623.1034 | 1804709.4219 | 1810415.889 | 1815677.1374 | 1820509.8781 | 1825271.6414 | 1835257.0779 | 1845419.7506 | 1854836.7243 | 1863714.5178 | 1872196.3076 | 1880477.501 | 1888188.2128 | 1896275.918 | 1903053.4647 | 1910326.066 | 1916548.5439 | 1922908.6458 | 1928934.8772 | 1934310.5864 | 1939834.5553 | 1944374.1214 | 1940865.9058

## Legal e Regulação
Preenchimento | Despesas |  | %
Fórmulas | 1 | Custeio Legal (% da Arrecadação) | 0.5%
NÂO ALTERAR | 2 | Taxa de Regulação (% da Arrecadação) | 0.5%
| PRINCIPAIS RESULTADOS DO PROJETO |  | Unid. | 1 | 2 | 3 | 4 | 5 | 6 | 7 | 8 | 9 | 10 | 11 | 12 | 13 | 14 | 15 | 16 | 17 | 18 | 19 | 20 | 21 | 22 | 23 | 24 | 25 | 26 | 27 | 28 | 29 | 30 | 31 | 32 | 33 | 34 | 35
|  |  |  | 2027 | 2028 | 2029 | 2030 | 2031 | 2032 | 2033 | 2034 | 2035 | 2036 | 2037 | 2038 | 2039 | 2040 | 2041 | 2042 | 2043 | 2044 | 2045 | 2046 | 2047 | 2048 | 2049 | 2050 | 2051 | 2052 | 2053 | 2054 | 2055 | 2056 | 2057 | 2058 | 2059 | 2060 | 2061
| Água | Arrecadação | R$ | 21832163.0181 | 23970568.8156 | 24945294.2095 | 25493243.3421 | 26020880.043 | 26513992.1592 | 26811090.7122 | 27054970.8811 | 27298944.6126 | 27527059.4901 | 27746660.1747 | 27959505.6424 | 28157296.8943 | 28352384.1881 | 28539471.8831 | 28716024.4338 | 28883239.4411 | 29050763.2047 | 29195373.4975 | 29342107.6603 | 29474966.4955 | 29603699.2218 | 29725124.7122 | 29841890.7871 | 29951892.2889 | 30065907.6245 | 30161790.536 | 30264185.4016 | 30352162.2768 | 30439615.2016 | 30525178.1628 | 30598708.9787 | 30677516.7229 | 30750841.7012 | 30678602.0486
|  |  | Custo anual | 218321.6302 | 239705.6882 | 249452.9421 | 254932.4334 | 260208.8004 | 265139.9216 | 268110.9071 | 270549.7088 | 272989.4461 | 275270.5949 | 277466.6017 | 279595.0564 | 281572.9689 | 283523.8419 | 285394.7188 | 287160.2443 | 288832.3944 | 290507.632 | 291953.735 | 293421.0766 | 294749.665 | 296036.9922 | 297251.2471 | 298418.9079 | 299518.9229 | 300659.0762 | 301617.9054 | 302641.854 | 303521.6228 | 304396.152 | 305251.7816 | 305987.0898 | 306775.1672 | 307508.417 | 306786.0205
| Esgoto | Arrecadação | m³/ano | 0 | 4822878.6366 | 9977904.3612 | 15295841.2152 | 20816705.9056 | 22537302.6715 | 24129868.4303 | 24890803.3745 | 25660860.6684 | 26425734.5964 | 27191721.9188 | 27959505.6424 | 28157296.8943 | 28352384.1881 | 28539471.8831 | 28716024.4338 | 28883239.4411 | 29050763.2047 | 29195373.4975 | 29342107.6603 | 29474966.4955 | 29603699.2218 | 29725124.7122 | 29841890.7871 | 29951892.2889 | 30065907.6245 | 30161790.536 | 30264185.4016 | 30352162.2768 | 30439615.2016 | 30525178.1628 | 30598708.9787 | 30677516.7229 | 30750841.7012 | 30678602.0486
|  |  | Custo anual | 0 | 48228.7864 | 99779.0436 | 152958.4122 | 208167.0591 | 225373.0267 | 241298.6843 | 248908.0337 | 256608.6067 | 264257.346 | 271917.2192 | 279595.0564 | 281572.9689 | 283523.8419 | 285394.7188 | 287160.2443 | 288832.3944 | 290507.632 | 291953.735 | 293421.0766 | 294749.665 | 296036.9922 | 297251.2471 | 298418.9079 | 299518.9229 | 300659.0762 | 301617.9054 | 302641.854 | 303521.6228 | 304396.152 | 305251.7816 | 305987.0898 | 306775.1672 | 307508.417 | 306786.0205
| Total |  |  | 218321.6302 | 287934.4745 | 349231.9857 | 407890.8456 | 468375.8595 | 490512.9483 | 509409.5914 | 519457.7426 | 529598.0528 | 539527.9409 | 549383.8209 | 559190.1128 | 563145.9379 | 567047.6838 | 570789.4377 | 574320.4887 | 577664.7888 | 581015.2641 | 583907.4699 | 586842.1532 | 589499.3299 | 592073.9844 | 594502.4942 | 596837.8157 | 599037.8458 | 601318.1525 | 603235.8107 | 605283.708 | 607043.2455 | 608792.304 | 610503.5633 | 611974.1796 | 613550.3345 | 615016.834 | 613572.041

## Despesas Diversas
|  | Indice de Reajuste = |  | 1.0974 |  |  |  |  | -94407192.6833 | -1275370.6281 | -1421350.06 | -1626088.2771 | -1845344.3123 | -2004824.4056 | -2188278.1251 | -2323266.1892 | -2404967.6287 | -2503586.9256 | -2686746.0601 | -2704612.0537 | -2723297.4667 | -2732890.3999 | -2764690.2573 | -2796521.5605 | -2749746.4495 | -2873112.3571 | -2851782.7624 | -2899795.7844 | -2929024.2957 | -2920934.2892 | -2949866.7621 | -2952725.2024 | -2981706.1249 | -3004676.8364 | -2996353.3034 | -3033860.3305 | -3025029.5809 | -3088562.7605 | -3118486.9033 | -3148653.0008 | -3178833.8212 | -3209500.7745 | -3233678.5171 | -3259028.4772 | -94407192.6833
[9 empty] | -0.0082963 | -0.0046921 | -0.0036042 | 0 | 0 | 0 | 0 | 0 | 0 | 0 | 0 | 0 | 0 | 0 | 0 | 0 | 0 | 0 | 0 | 0 | 0 | 0 | 0 | 0 | 0 | 0 | 0 | 0 | 0 | 0 | 0 | 0 | 0 | 0 | 0 | 0 | -0.0082963
Item | Ano Base | [5 empty] | REFERÊNCIAS | Item | Valor Total do Projeto | 1 | 2 | 3 | 4 | 5 | 6 | 7 | 8 | 9 | 10 | 11 | 12 | 13 | 14 | 15 | 16 | 17 | 18 | 19 | 20 | 21 | 22 | 23 | 24 | 25 | 26 | 27 | 28 | 29 | 30 | 31 | 32 | 33 | 34 | 35
| Unidade | Quant | Custo Unitário Io | Custo Unitário In | Total | Custo/Ligação |  |  |  | 2027 | 2028 | 2029 | 2030 | 2031 | 2032 | 2033 | 2034 | 2035 | 2036 | 2037 | 2038 | 2039 | 2040 | 2041 | 2042 | 2043 | 2044 | 2045 | 2046 | 2047 | 2048 | 2049 | 2050 | 2051 | 2052 | 2053 | 2054 | 2055 | 2056 | 2057 | 2058 | 2059 | 2060 | 2061 | ACUMULADO
1 - Despesas diversas | [7 empty] | 1 - Despesas diversas
[9 empty] | 94407192.675 | 1275370.6234 | 1421350.0564 | 1626088.2771 | 1845344.3123 | 2004824.4056 | 2188278.1251 | 2323266.1892 | 2404967.6287 | 2503586.9256 | 2686746.0601 | 2704612.0537 | 2723297.4667 | 2732890.3999 | 2764690.2573 | 2796521.5605 | 2749746.4495 | 2873112.3571 | 2851782.7624 | 2899795.7844 | 2929024.2957 | 2920934.2892 | 2949866.7621 | 2952725.2024 | 2981706.1249 | 3004676.8364 | 2996353.3034 | 3033860.3305 | 3025029.5809 | 3088562.7605 | 3118486.9033 | 3148653.0008 | 3178833.8212 | 3209500.7745 | 3233678.5171 | 3259028.4772 | 94407192.675 | 100%
1.1 - Comunicação Social |  |  |  |  | 264608.9289 |  |  | 1.1 - Comunicação Social | 13650722.2829 | 289723.1317 | 305077.315 | 313262.5098 | 319527.0844 | 325714.0583 | 331824.57 | 337840.946 | 343737.1796 | 349584.1255 | 355301.1635 | 360898.9962 | 366414.1222 | 371766.3748 | 377012.9623 | 382146.6161 | 387165.062 | 392045.9608 | 396811.7539 | 401421.1971 | 405944.9852 | 410310.8665 | 414554.671 | 418660.1729 | 422643.9927 | 426485.8947 | 430247.7662 | 433834.6732 | 437323.2267 | 440675.7541 | 443917.7027 | 447042.5565 | 450041.1622 | 452930.7162 | 453294.2468 | 455538.7663 | 13650722.2829
1.1.1 - Comunicados gerais via rádio/TV (inserção) | Inserção | 300 | 113 | 124.0062 | 37201.86 | 2.8532 | 92 FM /RBS/TV Barriga Verde/SAMAE | 1.1.1 - Comunicados gerais via rádio/TV (inserção) | 1917443.4325 | 40695.8478 | 42852.5672 | 44002.2974 | 44882.2485 | 45751.2994 | 46609.61 | 47454.698 | 48282.9101 | 49104.1992 | 49907.2407 | 50693.5381 | 51468.2181 | 52220.0202 | 52956.9801 | 53678.0768 | 54382.9909 | 55068.5845 | 55738.0097 | 56385.4734 | 57020.9055 | 57634.1574 | 58230.2617 | 58806.9395 | 59366.5252 | 59906.1765 | 60434.5863 | 60938.4198 | 61428.4381 | 61899.3496 | 62354.7286 | 62793.66 | 63214.858 | 63620.7381 | 63671.8013 | 63987.0768 | 1917443.4325
1.1.2 - Comunicados gerais via jornais ( Página) | Página | 24 | 1250 | 1371.75 | 32922 | 2.524 | Jornal do Médio Vale/A Cidade/SAMAE | 1.1.2 - Comunicados gerais via jornais ( Página) | 1696199.9595 | 36000.173 | 37908.0402 | 38925.1093 | 39703.5275 | 40472.3033 | 41231.5781 | 41979.1559 | 42711.8051 | 43438.33 | 44148.7129 | 44844.2837 | 45529.5776 | 46194.6333 | 46846.5593 | 47484.4526 | 48108.0304 | 48714.517 | 49306.7009 | 49879.4572 | 50441.5703 | 50984.0623 | 51511.3854 | 52021.5234 | 52516.5415 | 52993.9253 | 53461.3648 | 53907.0637 | 54340.5414 | 54757.1169 | 55159.9523 | 55548.2377 | 55920.8359 | 56279.8837 | 56325.055 | 56603.9526 | 1696199.9595
1.1.3 - Outdor por semana | Unidade | 24 | 2500 | 2743.5 | 65844 | 5.059 | Agência Ultra - Timbó/SAMAE | 1.1.3 - Outdor por semana | 3399774.7015 | 72156.8686 | 75980.898 | 78019.4581 | 79579.679 | 81120.5731 | 82642.424 | 84140.8299 | 85609.3138 | 87065.5223 | 88489.3767 | 89883.5426 | 91257.1098 | 92590.1128 | 93896.7994 | 95175.3593 | 96425.2261 | 97640.8363 | 98827.7788 | 99975.7817 | 101102.4517 | 102189.7944 | 103246.7333 | 104269.2273 | 105261.4158 | 106218.259 | 107155.1703 | 108048.5058 | 108917.346 | 109752.3083 | 110559.7304 | 111337.9895 | 112084.8059 | 112804.4625 | 112895.0015 | 113454.0093 | 3399774.7015
1.1.4 - Panfletos, cartilhas e informes impressos A4 colorido (fl) | folha | 78149 | 1.5 | 1.6461 | 128641.0689 | 9.8766 | Agência Ultra - Timbó/SAMAE | 1.1.4 - Panfletos, cartilhas e informes impressos A4 colorido (fl) | 6637304.1894 | 140870.2423 | 148335.8096 | 152315.6449 | 155361.6294 | 158369.8825 | 161340.9578 | 164266.2622 | 167133.1505 | 169976.074 | 172755.8331 | 175477.6319 | 178159.2166 | 180761.6085 | 183312.6235 | 185808.7275 | 188248.8146 | 190622.0231 | 192939.2645 | 195180.4848 | 197380.0576 | 199502.8524 | 201566.2906 | 203562.4828 | 205499.5102 | 207367.5339 | 209196.6448 | 210940.6839 | 212636.9011 | 214266.9793 | 215843.2914 | 217362.6693 | 218820.6623 | 220225.6318 | 220402.389 | 221493.7275 | 6637304.1894
1.2 - Propaganda e Marketing |  |  |  |  | 313699.6242 |  |  | 1.2 - Propaganda e Marketing | 16172897.8749 | 343253.8238 | 361444.9226 | 371142.4548 | 378564.5036 | 385894.6136 | 393134.1339 | 400262.1257 | 407247.7768 | 414175.0336 | 420948.38 | 427580.4963 | 434114.6245 | 440455.786 | 446671.7593 | 452753.9326 | 458699.6115 | 464482.3296 | 470128.6744 | 475589.7813 | 480949.4071 | 486121.9504 | 491149.8614 | 496013.9164 | 500733.8066 | 505285.5576 | 509742.4913 | 513992.133 | 518125.2491 | 522097.2063 | 525938.1534 | 529640.3708 | 533193.0139 | 536616.4563 | 537047.1546 | 539706.3828 | 16172897.8749
1.2.1 - Agência de Propaganda - criação e gerenciamento dde mídia (30% do item 1.1) | GB | 1 | 72337.1389 | 79382.7762 | 79382.7762 | 6.0906 | Agência Ultra - Timbó/SAMAE | 1.2.1 - Agência de Propaganda - criação e gerenciamento dde mídia (30% do item 1.1) | 4093004.2501 | 86869.9828 | 91473.7492 | 93927.981 | 95806.3381 | 97661.4275 | 99493.5907 | 101297.5284 | 103065.4428 | 104818.579 | 106532.7638 | 108211.2063 | 109864.8502 | 111469.6586 | 113042.7845 | 114582.0486 | 116086.769 | 117550.2476 | 118979.2131 | 120361.299 | 121717.7022 | 123026.759 | 124299.2125 | 125530.1977 | 126724.698 | 127876.6459 | 129004.5976 | 130080.0884 | 131126.089 | 132131.3039 | 133103.363 | 134040.3127 | 134939.4084 | 135805.8063 | 135914.8066 | 136587.7986 | 4093004.2501
1.2.2 - Pesquisa de satisfação do usuário qualitativa (entrevista) | entrevista | 2653 | 20 | 21.948 | 58228.044 | 4.4664 | Agência Ultra - Timbó/SAMAE | 1.2.2 - Pesquisa de satisfação do usuário qualitativa (entrevista) | 3001536.4501 | 63704.654 | 67080.7494 | 68880.5194 | 70257.9813 | 71618.3802 | 72961.9665 | 74284.8541 | 75581.3247 | 76866.9579 | 78124.0268 | 79354.8846 | 80567.5568 | 81744.4163 | 82898.042 | 84026.8356 | 85130.2973 | 86203.5149 | 87251.4229 | 88264.9526 | 89259.6483 | 90219.6233 | 91152.7559 | 92055.4783 | 92931.4452 | 93776.207 | 94603.3716 | 95392.0648 | 96159.132 | 96896.2895 | 97609.1329 | 98296.2293 | 98955.5662 | 99590.9246 | 99670.8582 | 100164.3857 | 3001536.4501
1.2.3 - Pesquisa de satisfação do usuário quantitativa (entrevista) | entrevista | 2653 | 20 | 21.948 | 58228.044 | 4.4664 | Agência Ultra - Timbó/SAMAE | 1.2.3 - Pesquisa de satisfação do usuário quantitativa (entrevista) | 3001536.4501 | 63704.654 | 67080.7494 | 68880.5194 | 70257.9813 | 71618.3802 | 72961.9665 | 74284.8541 | 75581.3247 | 76866.9579 | 78124.0268 | 79354.8846 | 80567.5568 | 81744.4163 | 82898.042 | 84026.8356 | 85130.2973 | 86203.5149 | 87251.4229 | 88264.9526 | 89259.6483 | 90219.6233 | 91152.7559 | 92055.4783 | 92931.4452 | 93776.207 | 94603.3716 | 95392.0648 | 96159.132 | 96896.2895 | 97609.1329 | 98296.2293 | 98955.5662 | 99590.9246 | 99670.8582 | 100164.3857 | 3001536.4501
1.2.4 - Produtora para Filmagem/Edição de video (mês) | mês | 12 | 6450 | 7078.23 | 84938.76 | 6.5186 | Agência Ultra - Timbó/SAMAE | 1.2.4 - Produtora para Filmagem/Edição de video (mês) | 4380620.765 | 92974.3599 | 97901.6343 | 100528.3257 | 102538.6754 | 104524.1224 | 106485.0322 | 108415.7331 | 110307.8793 | 112184.2088 | 114018.8499 | 115815.237 | 117585.083 | 119302.6616 | 120986.3315 | 122633.7601 | 124244.2176 | 125810.5352 | 127339.9145 | 128819.12 | 130270.838 | 131671.8826 | 133033.7518 | 134351.2386 | 135629.6768 | 136862.5724 | 138069.7856 | 139220.8514 | 140340.3548 | 141416.2063 | 142456.5723 | 143459.3617 | 144421.6371 | 145348.917 | 145465.5768 | 146185.8602 | 4380620.765
1.2.5 - Produtora de Fotos e Imagens (mês) | mês | 12 | 2500 | 2743.5 | 32922 | 2.524 | Agência Ultra - Timbó/SAMAE | 1.2.5 - Produtora de Fotos e Imagens (mês) | 1696199.9595 | 36000.173 | 37908.0402 | 38925.1093 | 39703.5275 | 40472.3033 | 41231.5781 | 41979.1559 | 42711.8051 | 43438.33 | 44148.7129 | 44844.2837 | 45529.5776 | 46194.6333 | 46846.5593 | 47484.4526 | 48108.0304 | 48714.517 | 49306.7009 | 49879.4572 | 50441.5703 | 50984.0623 | 51511.3854 | 52021.5234 | 52516.5415 | 52993.9253 | 53461.3648 | 53907.0637 | 54340.5414 | 54757.1169 | 55159.9523 | 55548.2377 | 55920.8359 | 56279.8837 | 56325.055 | 56603.9526 | 1696199.9595
0
1.3 - Centro de Controle Operacional - CCO Água |  |  |  |  | 421809.8328 |  |  | 1.3 - Centro de Controle Operacional - CCO Água | 22945379.9633 | 0 | 548924.2108 | 611893.2932 | 499256.8362 | 509240.8963 | 606284.1423 | 654521.2792 | 538428.304 | 547825.3267 | 644326.659 | 691936.7037 | 575176.6823 | 583966.3211 | 679679.2443 | 726539.5167 | 609039.7178 | 617037.7811 | 711999.4922 | 758093.5064 | 639758.2557 | 646967.9667 | 741108.8773 | 786370.981 | 667232.5825 | 673581.728 | 766887.5554 | 811381.5866 | 691416.686 | 696976.5093 | 789502.4042 | 833167.8171 | 712466.5271 | 717245.5043 | 809033.5431 | 848111.5259 | 22945379.9633
1.3.1 - Software para controle de sistema de água - locação mensal | mês | 12 | 8587.8 | 9424.2517 | 113091.0206 | 8.6804 | Linedata / MKS SAMAE | 1.3.1 - Software para controle de sistema de água - locação mensal | 5638784.5282 |  | 123809.2908 | 130370.6948 | 133868.5279 | 136545.6098 | 139189.53 | 141800.7752 | 144371.7927 | 146891.469 | 149390.0828 | 151833.1822 | 154225.3409 | 156582.1559 | 158869.3692 | 161111.428 | 163305.226 | 165449.7915 | 167535.5781 | 169572.1758 | 171541.9594 | 173475.1395 | 175340.8403 | 177154.3732 | 178908.8043 | 180611.2362 | 182253.0215 | 183860.6067 | 185393.4233 | 186884.2098 | 188316.8674 | 189702.2706 | 191037.6349 | 192319.0488 | 193553.8609 | 193709.2108 | 5638784.5282
1.3.2 - Equipamentos para controle de pressão de rede - locação mensal | mês | 12 | 7144.2 | 7840.0451 | 94080.541 | 7.2209 | Linedata / MKS SAMAE | 1.3.2 - Equipamentos para controle de pressão de rede - locação mensal | 4690670.3155 |  | 102991.7994 | 108449.9585 | 111359.6604 | 113586.6135 | 115785.9807 | 117958.167 | 120096.8895 | 122192.9034 | 124271.3963 | 126303.7091 | 128293.6464 | 130254.1828 | 132156.8204 | 134021.8959 | 135846.8252 | 137630.8 | 139365.8791 | 141060.04 | 142698.6211 | 144306.7532 | 145858.7521 | 147367.3547 | 148826.793 | 150242.9753 | 151608.7081 | 152945.9914 | 154221.0778 | 155461.2011 | 156652.9693 | 157805.4286 | 158916.2627 | 159982.2176 | 161009.4064 | 161138.6355 | 4690670.3155
1.3.3 - Equipamentos para medição de vazão de redes e manciais - locação mensal | mês | 12 | 6321.4 | 6937.1044 | 83245.2523 | 6.3869 | Linedata / MKS SAMAE | 1.3.3 - Equipamentos para medição de vazão de redes e manciais - locação mensal | 4148890.7653 |  | 91096.09 | 95923.8235 | 98497.4504 | 100467.187 | 102412.524 | 104333.8194 | 106225.5162 | 108079.4373 | 109917.8612 | 111715.4388 | 113475.5353 | 115209.6267 | 116892.5068 | 118542.1632 | 120156.3104 | 121734.2334 | 123268.9083 | 124767.391 | 126216.7135 | 127639.1039 | 129011.8446 | 130346.2013 | 131637.0722 | 132889.6833 | 134097.6719 | 135280.497 | 136408.3089 | 137505.1961 | 138559.3133 | 139578.6618 | 140561.1928 | 141504.0283 | 142412.5753 | 142526.8782 | 4148890.7653
1.3.4 - Equipamentos para controle de nivel de reservatórios - locação mensal | mês | 12 | 4833.4 | 5304.1732 | 63650.0779 | 4.8834 | Linedata / MKS SAMAE | 1.3.4 - Equipamentos para controle de nivel de reservatórios - locação mensal | 3172261.8395 |  | 69652.5087 | 73343.8169 | 75311.6244 | 76817.6945 | 78305.1086 | 79774.1403 | 81220.5408 | 82638.0578 | 84043.7255 | 85418.1619 | 86763.9402 | 88089.8349 | 89376.5731 | 90637.9083 | 91872.093 | 93078.5805 | 94252.0003 | 95397.7474 | 96505.9064 | 97593.4729 | 98643.077 | 99663.3326 | 100650.3387 | 101608.0912 | 102531.7251 | 103436.1188 | 104298.4492 | 105137.1345 | 105943.1175 | 106722.5163 | 107473.7643 | 108194.6608 | 108889.3402 | 108976.7368 | 3172261.8395
1.3.5 - Equipamentos para controle de parametros fisico-quimicos da água na rede - locação mensal | mês | 12 | 5144.2 | 5645.2451 | 67742.941 | 5.2017 | Linedata / MKS SAMAE | 1.3.5 - Equipamentos para controle de parametros fisico-quimicos da água na rede - locação mensal | 3378993.5099 |  | 74191.661 | 78123.5264 | 80219.573 | 81823.7915 | 83408.1381 | 84972.9045 | 86513.5648 | 88023.4593 | 89520.7323 | 90984.7388 | 92418.2195 | 93830.5207 | 95201.1138 | 96544.6484 | 97859.2631 | 99144.3757 | 100394.2655 | 101614.6793 | 102795.0553 | 103953.497 | 105071.5023 | 106158.2464 | 107209.5743 | 108229.7421 | 109213.5678 | 110176.8996 | 111095.4268 | 111988.7679 | 112847.2758 | 113677.4668 | 114477.6725 | 115245.5488 | 115985.4994 | 116078.5916 | 3378993.5099
1.3.6 - Aquisição de hardware da CCO Água 1º Parte | GB | 1 | 79444.9252 | 87182.8609 | 87182.8609 | 6.6941 | Linedata / MKS SAMAE | 1.3.6 - Aquisição de hardware da CCO Água 1º Parte | 784645.7485 | 2 2028: 87182.8609; 6 2032: 87182.8609; 10 2036: 87182.8609; 14 2040: 87182.8609; 18 2044: 87182.8609; 22 2048: 87182.8609; 26 2052: 87182.8609; 30 2056: 87182.8609; 34 2060: 87182.8609 | 784645.7485
1.3.6 - Aquisição de hardware da CCO Água 2º Parte | GB | 1 | 114526.5837 | 125681.4729 | 125681.4729 | 9.6461 | Linedata / MKS SAMAE | 1.3.6 - Aquisição de hardware da CCO Água 2º Parte | 1131133.2565 | 3 2029: 125681.4729; 7 2033: 125681.4729; 11 2037: 125681.4729; 15 2041: 125681.4729; 19 2045: 125681.4729; 23 2049: 125681.4729; 27 2053: 125681.4729; 31 2057: 125681.4729; 35 2061: 125681.4729 | 1131133.2565
1.4 - Centro de Controle Operacional - CCO Esgoto |  |  |  |  | 302843.3044 |  |  | 1.4 - Centro de Controle Operacional - CCO Esgoto | 14227772.8047 | 0 | 0 | 0 | 262786.6022 | 298157.6987 | 322735.696 | 347915.9434 | 361854.4131 | 376009.7392 | 390289.9782 | 404698.2132 | 419268.0231 | 425392.3186 | 431395.7073 | 437269.8719 | 443012.2103 | 448597.161 | 454050.4024 | 459324.7409 | 464501.0689 | 469496.7127 | 474352.6706 | 479050.3762 | 483608.8474 | 488004.9298 | 492309.4375 | 496413.7427 | 500405.5074 | 504241.6246 | 507951.2125 | 511526.815 | 514957.9587 | 518264.3203 | 518680.2889 | 521248.5721 | 14227772.8047
1.4.1 - Software para controle de sistema de esgoto - locação mensal | mês | 12 | 7698.0312 | 8447.8194 | 101373.8332 | 7.7806 | Linedata / MKS SAMAE | 1.4.1 - Software para controle de sistema de esgoto - locação mensal | 4748210.098 |  |  |  | 73434.2635 | 99808.2193 | 108035.698 | 116464.7799 | 121130.6794 | 125869.1714 | 130649.4781 | 135472.6313 | 140349.8718 | 142399.9782 | 144409.6112 | 146375.9864 | 148298.2328 | 150167.7938 | 151993.265 | 153758.8486 | 155491.6232 | 157163.9138 | 158789.4445 | 160362.0003 | 161887.9475 | 163359.535 | 164800.468 | 166174.3832 | 167510.6255 | 168794.7648 | 170036.5485 | 171233.4806 | 172382.0551 | 173488.8589 | 173628.1042 | 174487.8365 | 4748210.098
1.4.2 - Equipamentos para controle de pressão de rede e elevatória de esgoto- locação mensal | mês | 12 | 5144.2 | 5645.2451 | 67742.941 | 5.2017 | Linedata / MKS SAMAE | 1.4.2 - Equipamentos para controle de pressão de rede e elevatória de esgoto- locação mensal | 3174402.8018 |  |  |  | 49094.2749 | 66726.5105 | 72226.9688 | 77862.2083 | 80981.5825 | 84149.4884 | 87345.3492 | 90569.8551 | 93830.5207 | 95201.1138 | 96544.6484 | 97859.2631 | 99144.3757 | 100394.2655 | 101614.6793 | 102795.0553 | 103953.497 | 105071.5023 | 106158.2464 | 107209.5743 | 108229.7421 | 109213.5678 | 110176.8996 | 111095.4268 | 111988.7679 | 112847.2758 | 113677.4668 | 114477.6725 | 115245.5488 | 115985.4994 | 116078.5916 | 116653.3632 | 3174402.8018
1.4.3 - Equipamentos para medição de vazão de redes de esgoto- locação mensal | mês | 12 | 5321.4 | 5839.7044 | 70076.4523 | 5.3773 | Linedata / MKS SAMAE | 1.4.3 - Equipamentos para medição de vazão de redes de esgoto- locação mensal | 3281555.639 |  |  |  | 50751.4656 | 68978.8821 | 74665.0099 | 80490.4685 | 83715.1381 | 86989.9774 | 90293.7154 | 93627.0654 | 96997.7957 | 98414.6535 | 99803.5395 | 101162.5294 | 102491.0213 | 103783.1015 | 105044.7106 | 106264.9306 | 107462.4758 | 108618.2197 | 109741.6471 | 110828.4628 | 111883.0667 | 112900.1018 | 113895.9511 | 114845.4834 | 115768.9795 | 116656.4665 | 117514.6809 | 118341.8977 | 119135.6939 | 119900.6218 | 119996.8563 | 120591.0294 | 3281555.639
1.4.4 - Equipamentos para controle de nivel de reservatórios pulmão das elevatórias - locação mensal | mês | 12 | 4833.4 | 5304.1732 | 63650.0779 | 4.8834 | Linedata / MKS SAMAE | 1.4.4 - Equipamentos para controle de nivel de reservatórios pulmão das elevatórias - locação mensal | 2980188.2844 |  |  |  | 46090.6167 | 62644.0868 | 67808.0192 | 73098.4867 | 76027.0131 | 79001.1019 | 82001.4355 | 85028.6614 | 88089.8349 | 89376.5731 | 90637.9083 | 91872.093 | 93078.5805 | 94252.0003 | 95397.7474 | 96505.9064 | 97593.4729 | 98643.077 | 99663.3326 | 100650.3387 | 101608.0912 | 102531.7251 | 103436.1188 | 104298.4492 | 105137.1345 | 105943.1175 | 106722.5163 | 107473.7643 | 108194.6608 | 108889.3402 | 108976.7368 | 109516.3431 | 2980188.2844
1.3.6 - Aquisição de hardware da CCO Esgoto 1º Parte | GB | 1 | 39562.5857 | 43415.9815 | 43415.9815 | 3.3361 | Linedata / MKS SAMAE | 1.3.6 - Aquisição de hardware da CCO Esgoto 1º Parte | 347327.8522 | 4 2030: 43415.9815; 9 2035: 43415.9815; 13 2039: 43415.9815; 17 2043: 43415.9815; 21 2047: 43415.9815; 25 2051: 43415.9815; 29 2055: 43415.9815; 33 2059: 43415.9815 | 347327.8522
1.3.6 - Aquisição de hardware da CCO Esgoto 2º Parte | GB | 1 | 60910.2133 | 66842.8681 | 66842.8681 | 5.1358 | Linedata / MKS SAMAE | 1.3.6 - Aquisição de hardware da CCO Esgoto 2º Parte | 534742.9446 | 5 2031: 66842.8681; 10 2036: 66842.8681; 14 2040: 66842.8681; 18 2044: 66842.8681; 22 2048: 66842.8681; 26 2052: 66842.8681; 30 2056: 66842.8681; 34 2060: 66842.8681 | 534742.9446
1.5 -Sistema de Gestâo e Gerenciamento Ambiental |  |  |  |  | 13212349.2872 |  |  | 1.5 -Sistema de Gestâo e Gerenciamento Ambiental | 24313888.3573 | 527682.792 | 114283.4555 | 229966.0746 | 297155.6508 | 398645.4562 | 447127.8962 | 495554.2041 | 666528.2587 | 728821.0005 | 788708.1741 | 732325.9438 | 841152.3049 | 824137.8912 | 742758.8828 | 710639.9247 | 764658.1447 | 863777.4128 | 731620.7393 | 718194.8596 | 850698.8682 | 820865.0849 | 741528.9807 | 685458.0595 | 820315.1879 | 824147.0181 | 709994.3546 | 691066.4982 | 790587.2064 | 837399.9568 | 764005.7274 | 740103.7404 | 881003.4462 | 897272.063 | 828451.5751 | 807251.5233 | 24313888.3573
1.5.1 - Software para gerenciamento e controle por imagem de área urbana e rural com certificação ISO 14.001- locação mensal | mês | 12 | 8678.35 | 9523.6213 | 114283.4555 |  | Linedata / MKS SAMAE | 1.5.1 - Software para gerenciamento e controle por imagem de área urbana e rural com certificação ISO 14.001- locação mensal | 3999920.9418 | 114283.4555 | 114283.4555 | 114283.4555 | 114283.4555 | 114283.4555 | 114283.4555 | 114283.4555 | 114283.4555 | 114283.4555 | 114283.4555 | 114283.4555 | 114283.4555 | 114283.4555 | 114283.4555 | 114283.4555 | 114283.4555 | 114283.4555 | 114283.4555 | 114283.4555 | 114283.4555 | 114283.4555 | 114283.4555 | 114283.4555 | 114283.4555 | 114283.4555 | 114283.4555 | 114283.4555 | 114283.4555 | 114283.4555 | 114283.4555 | 114283.4555 | 114283.4555 | 114283.4555 | 114283.4555 | 114283.4555 | 3999920.9418
1.5.2 - Levantamento de campo para identificação das matas ciliares (ha) | ha | 91 | 250 | 274.35 | 24965.85 |  | Cotação Mercado | 1.5.2 - Levantamento de campo para identificação das matas ciliares (ha) | 24965.85 | 1 2027: 24965.85 | 24965.85
1.5.3 - Levantamento de campo para identificação sistemas individuais de esgoto urbano (unid) | unid | 7893 | 35.8004 | 39.2874 | 310095.4778 |  | SAMAE Preço de Vistoria | 1.5.3 - Levantamento de campo para identificação sistemas individuais de esgoto urbano (unid) | 310095.4778 | 1 2027: 310095.4778 | 310095.4778
1.5.4 - Levantamento de campo para identificação sistemas individuais de esgoto rural(unid) | unid | 757 | 94.3 | 103.4848 | 78338.0087 |  | SAMAE Preço dde Vistoria | 1.5.4 - Levantamento de campo para identificação sistemas individuais de esgoto rural(unid) | 78338.0087 | 1 2027: 78338.0087 | 78338.0087
1.5.5 - Programa de recuperação e preservação de matas ciliares urbanas (ha) | ha | 483.0855 | 21949.7575 | 24087.6639 | 11636402.2509 |  | Cotação Mercado | 1.5.5 - Programa de recuperação e preservação de matas ciliares urbanas (ha) | 14992719.1858 |  |  | 73055.7861 | 140245.3623 | 241735.1676 | 290217.6077 | 338643.9156 | 406571.0733 | 446054.5451 | 505941.7187 | 449559.4884 | 558385.8495 | 541371.4358 | 459992.4274 | 427873.4693 | 481891.6893 | 581010.9574 | 448854.2839 | 435428.4042 | 567932.4128 | 538098.6295 | 458762.5253 | 402691.6041 | 537548.7325 | 541380.5627 | 427227.8992 | 408300.0428 | 507820.751 | 554633.5014 | 481239.272 | 457337.285 | 598236.9908 | 614505.6076 | 545685.1197 | 524485.0679 | 14992719.1858
1.5.6 - Campanha ambiental uso racional da água escolas de 1 grau (ano) | ano | 1 | 24053.2868 | 26396.0769 | 26396.0769 |  | Cotação Mercado | 1.5.6 - Campanha ambiental uso racional da água escolas de 1 grau (ano) | 739090.1529 | [7 empty] | 26396.0769 | 26396.0769 | 26396.0769 | 26396.0769 | 26396.0769 | 26396.0769 | 26396.0769 | 26396.0769 | 26396.0769 | 26396.0769 | 26396.0769 | 26396.0769 | 26396.0769 | 26396.0769 | 26396.0769 | 26396.0769 | 26396.0769 | 26396.0769 | 26396.0769 | 26396.0769 | 26396.0769 | 26396.0769 | 26396.0769 | 26396.0769 | 26396.0769 | 26396.0769 | 26396.0769 | 26396.0769 | 739090.1529
1.5.7 - Campanha ambiental lançamento de esgoto e tratamento de esgoto escolas de 1 grau (ano) | ano | 1 | 24053.2868 | 26396.0769 | 26396.0769 |  | Cotação Mercado | 1.5.7 - Campanha ambiental lançamento de esgoto e tratamento de esgoto escolas de 1 grau (ano) | 739090.1529 | [7 empty] | 26396.0769 | 26396.0769 | 26396.0769 | 26396.0769 | 26396.0769 | 26396.0769 | 26396.0769 | 26396.0769 | 26396.0769 | 26396.0769 | 26396.0769 | 26396.0769 | 26396.0769 | 26396.0769 | 26396.0769 | 26396.0769 | 26396.0769 | 26396.0769 | 26396.0769 | 26396.0769 | 26396.0769 | 26396.0769 | 26396.0769 | 26396.0769 | 26396.0769 | 26396.0769 | 26396.0769 | 26396.0769 | 739090.1529
1.5.8 - Programa Caça Fraude em ligação de água | unid | 1085 | 35.8004 | 39.2874 | 42626.8331 |  | SAMAE | 1.5.8 - Programa Caça Fraude em ligação de água | 1406685.4914 |  |  | 42626.8331 | 42626.8331 | 42626.8331 | 42626.8331 | 42626.8331 | 42626.8331 | 42626.8331 | 42626.8331 | 42626.8331 | 42626.8331 | 42626.8331 | 42626.8331 | 42626.8331 | 42626.8331 | 42626.8331 | 42626.8331 | 42626.8331 | 42626.8331 | 42626.8331 | 42626.8331 | 42626.8331 | 42626.8331 | 42626.8331 | 42626.8331 | 42626.8331 | 42626.8331 | 42626.8331 | 42626.8331 | 42626.8331 | 42626.8331 | 42626.8331 | 42626.8331 | 42626.8331 | 1406685.4914
1.5.9 - Programa Lançamento de Esgoto clandestimo | unid | 1085 | 35.8004 | 39.2874 | 42626.8331 |  | SAMAE | 1.5.9 - Programa Lançamento de Esgoto clandestimo | 1193551.326 | [7 empty] | 42626.8331 | 42626.8331 | 42626.8331 | 42626.8331 | 42626.8331 | 42626.8331 | 42626.8331 | 42626.8331 | 42626.8331 | 42626.8331 | 42626.8331 | 42626.8331 | 42626.8331 | 42626.8331 | 42626.8331 | 42626.8331 | 42626.8331 | 42626.8331 | 42626.8331 | 42626.8331 | 42626.8331 | 42626.8331 | 42626.8331 | 42626.8331 | 42626.8331 | 42626.8331 | 42626.8331 | 42626.8331 | 1193551.326
1.5.9 - Sistema de monitoramento por video das áreas de mata ciliar urbana | GB | 1 | 829431.77 | 910218.4244 | 910218.4244 |  | Cotação Mercado | 1.5.9 - Sistema de monitoramento por video das áreas de mata ciliar urbana | 829431.77 | [7 empty] | 7627.91 | 30437.18 | 30437.18 | 30437.18 | 30437.18 | 30437.18 | 30437.18 | 30437.18 | 30437.18 | 30437.18 | 30437.18 | 30437.18 | 30437.18 | 30437.18 | 30437.18 | 30437.18 | 30437.18 | 30437.18 | 30437.18 | 30437.18 | 30437.18 | 30437.18 | 30437.18 | 30437.18 | 30437.18 | 30437.18 | 30437.18 | 30437.18 | 829431.77
1.6 Identificação e Controle de Mananciais |  |  |  |  | 132693.6047 |  |  | 1.6 Identificação e Controle de Mananciais | 3096531.3919 | 114710.8758 | 91620.1525 | 99823.9447 | 88053.6352 | 87171.6825 | 87171.6867 | 87171.6908 | 87171.6967 | 87171.7001 | 87171.7052 | 87171.7004 | 87171.7097 | 87171.7083 | 87171.7013 | 87171.6985 | 87171.7031 | 87171.7117 | 87171.7003 | 87171.6991 | 87171.7105 | 87171.708 | 87171.7012 | 87171.6963 | 87171.7079 | 87171.7083 | 87171.6984 | 87171.6968 | 87171.7054 | 87171.7094 | 87171.7031 | 87171.701 | 87171.7131 | 87171.7145 | 87171.7086 | 87171.7068 | 3096531.3919
1.6.1 - Análise de qualidade de água bruta nos pontos acima da captação do Rio Benedito e Rio dos Cedros | unid | 72 | 1030.88 | 1131.2877 | 81452.7153 |  | Laboratório Freitag | 1.6.1 - Análise de qualidade de água bruta nos pontos acima da captação do Rio Benedito e Rio dos Cedros | 2850845.0342 | 81452.7153 | 81452.7153 | 81452.7153 | 81452.7153 | 81452.7153 | 81452.7153 | 81452.7153 | 81452.7153 | 81452.7153 | 81452.7153 | 81452.7153 | 81452.7153 | 81452.7153 | 81452.7153 | 81452.7153 | 81452.7153 | 81452.7153 | 81452.7153 | 81452.7153 | 81452.7153 | 81452.7153 | 81452.7153 | 81452.7153 | 81452.7153 | 81452.7153 | 81452.7153 | 81452.7153 | 81452.7153 | 81452.7153 | 81452.7153 | 81452.7153 | 81452.7153 | 81452.7153 | 81452.7153 | 81452.7153 | 2850845.0342
1.6.2 - Análise complementar de qualidade de água bruta cianobactérias acima da captação | unid | 72 | 72.38 | 79.4298 | 5718.9465 |  | Laboratório Freitag | 1.6.2 - Análise complementar de qualidade de água bruta cianobactérias acima da captação | 200163.1262 | 5718.9465 | 5718.9465 | 5718.9465 | 5718.9465 | 5718.9465 | 5718.9465 | 5718.9465 | 5718.9465 | 5718.9465 | 5718.9465 | 5718.9465 | 5718.9465 | 5718.9465 | 5718.9465 | 5718.9465 | 5718.9465 | 5718.9465 | 5718.9465 | 5718.9465 | 5718.9465 | 5718.9465 | 5718.9465 | 5718.9465 | 5718.9465 | 5718.9465 | 5718.9465 | 5718.9465 | 5718.9465 | 5718.9465 | 5718.9465 | 5718.9465 | 5718.9465 | 5718.9465 | 5718.9465 | 5718.9465 | 200163.1262
1.6.3 - Cadastramento de malha hidrográfica do municipio | m | 51852.04 | 0.8 | 0.87792 | 45521.943 |  | Casan | 1.6.3 - Cadastramento de malha hidrográfica do municipio | 45521.943 | 1 2027: 27539.2141; 2 2028: 4448.4908; 3 2029: 12652.2767; 4 2030: 881.9614 | 45521.943
[8 empty] | Distribuição do Item 1.5.5 | % | 0 | 0 | 0.0062782 | 0.012052 | 0.020774 | 0.02494 | 0.029102 | 0.03494 | 0.038333 | 0.043479 | 0.038634 | 0.047986 | 0.046524 | 0.03953 | 0.03677 | 0.041412 | 0.04993 | 0.038573 | 0.03742 | 0.048807 | 0.046243 | 0.039425 | 0.034606 | 0.046195 | 0.046525 | 0.036715 | 0.035088 | 0.043641 | 0.047664 | 0.041356 | 0.039302 | 0.051411 | 0.052809 | 0.046895 | 0.045073

## Recursos Hidricos
Preenchimento | CUSTOS |  | R$/m³
Fórmulas | 1 | Custo de Captação | 0.044406 |  | Indice de Reajuste = | 1.0997
NÂO ALTERAR | 2 | Lançamento de Efluente Tratado | 0.022203
| PRINCIPAIS RESULTADOS DO PROJETO |  | Unid. | 1 | 2 | 3 | 4 | 5 | 6 | 7 | 8 | 9 | 10 | 11 | 12 | 13 | 14 | 15 | 16 | 17 | 18 | 19 | 20 | 21 | 22 | 23 | 24 | 25 | 26 | 27 | 28 | 29 | 30 | 31 | 32 | 33 | 34 | 35
|  |  |  | 2027 | 2028 | 2029 | 2030 | 2031 | 2032 | 2033 | 2034 | 2035 | 2036 | 2037 | 2038 | 2039 | 2040 | 2041 | 2042 | 2043 | 2044 | 2045 | 2046 | 2047 | 2048 | 2049 | 2050 | 2051 | 2052 | 2053 | 2054 | 2055 | 2056 | 2057 | 2058 | 2059 | 2060 | 2061
| Água | Volume produzido | m³/ano | 4405538 | 4371270 | 4313218 | 4208509 | 4124800 | 4055727 | 3973603 | 3983034 | 3993054 | 4000961 | 4008210 | 4014843 | 4019601 | 4024281 | 4028529 | 4031530 | 4033829 | 4036341 | 4056535 | 4076975 | 4095487 | 4113166 | 4130089 | 4146314 | 4161650 | 4177701 | 4190762 | 4205040 | 4217159 | 4229523 | 4241358 | 4251736 | 4262364 | 4272767 | 4262515
|  |  | Custo anual | 195631.043 | 194109.3482 | 191531.5079 | 186881.8304 | 183164.6728 | 180097.4372 | 176450.6627 | 176869.4529 | 177314.3981 | 177665.5141 | 177987.4111 | 178281.9542 | 178493.2365 | 178701.0552 | 178889.6907 | 179022.9522 | 179125.041 | 179236.5881 | 180133.317 | 181040.9697 | 181863.0082 | 182648.0568 | 183399.5346 | 184120.0173 | 184801.0232 | 185513.7793 | 186093.7623 | 186727.787 | 187265.9398 | 187814.972 | 188340.5136 | 188801.356 | 189273.2999 | 189735.2525 | 189280.0052
| Esgoto | Volume Tratado | m³/ano | 0 | 606526 | 1229379 | 1867572 | 2521015 | 2710188 | 2902038 | 2998684 | 3096500 | 3194080 | 3291967 | 3390282 | 3419692 | 3448570 | 3476602 | 3503419 | 3529071 | 3554438 | 3578227 | 3601963 | 3624271 | 3645596 | 3666106 | 3685903 | 3704930 | 3723924 | 3740778 | 3758258 | 3773842 | 3789428 | 3804235 | 3818028 | 3831667 | 3839331 | 3837780
|  |  | Custo anual | 0 | 13466.6088 | 27295.7237 | 41465.4304 | 55973.7306 | 60173.9113 | 64433.529 | 66579.3461 | 68751.1406 | 70917.6952 | 73091.066 | 75273.9397 | 75926.9257 | 76568.0998 | 77190.4902 | 77785.9042 | 78355.4518 | 78918.6716 | 79446.8553 | 79973.8623 | 80469.1636 | 80942.6395 | 81398.02 | 81837.5699 | 82260.0237 | 82681.7447 | 83055.9516 | 83444.0575 | 83790.0668 | 84136.1205 | 84464.8782 | 84771.1222 | 85073.9469 | 85244.1096 | 85209.673
| Total EE |  |  | 195631.043 | 207575.957 | 218827.2316 | 228347.2608 | 239138.4034 | 240271.3485 | 240884.1917 | 243448.799 | 246065.5387 | 248583.2093 | 251078.4771 | 253555.8939 | 254420.1622 | 255269.155 | 256080.1809 | 256808.8564 | 257480.4928 | 258155.2597 | 259580.1724 | 261014.832 | 262332.1718 | 263590.6963 | 264797.5546 | 265957.5872 | 267061.0469 | 268195.524 | 269149.7139 | 270171.8445 | 271056.0066 | 271951.0925 | 272805.3918 | 273572.4782 | 274347.2468 | 274979.3621 | 274489.6781

## Seguros e Garantias
Preenchimento
Fórmulas
Tipo |  | Prêmio | Cobertura | Base de Cálculo | Período |  | Equivalente
Seguros | Risco de Engenharia | 0.5% | 100% | Capex | Durante Investimento |  | 0.535%
| Responsabilidade Civil - Obras | 0.5% | 7% | Capex | Durante Investimento
| Responsabilidade Civil - Operação | 0.88% | 16% | Opex | Opex |  | 0.1408%
| Riscos Gerais - "All Risks" | 0.5% | 1% | Valor do Contrato | Durante Contrato |  | 0.005%
Garantias | Execução do Contato | 0.75% | 5% | Valor do Contrato | Até 10° ano |  | 0.0375%
|  | 0.75% | 2% | Valor do Contrato | 11° ao 25° ano |  | 0.015%
|  | 0.75% | 3% | Valor do Contrato | 26° ao 35° ano |  | 0.0225%
| Ano | 1 | 2 | 3 | 4 | 5 | 6 | 7 | 8 | 9 | 10 | 11 | 12 | 13 | 14 | 15 | 16 | 17 | 18 | 19 | 20 | 21 | 22 | 23 | 24 | 25 | 26 | 27 | 28 | 29 | 30 | 31 | 32 | 33 | 34 | 35
| Faturamento | 23178854.4624 | 29381068.8288 | 35635916.9088 | 41621514.8544 | 47793455.0496 | 50052341.664 | 51980570.5536 | 53005892.0976 | 54040617.6336 | 55053871.5168 | 56059573.5648 | 57060215.5968 | 57463871.2128 | 57862008.5472 | 58243820.1696 | 58604131.4976 | 58945386.6144 | 59287271.8464 | 59582394.8928 | 59881852.368 | 60152992.848 | 60415712.6976 | 60663519.8208 | 60901817.9328 | 61126310.7936 | 61358995.152 | 61554674.5632 | 61763643.6768 | 61943188.32 | 62121663.6768 | 62296281.9648 | 62446344.8544 | 62607176.9856 | 62756819.7984 | 62609391.936
| 1949453164.9008 | 23178854.4624 | 52559923.2912 | 88195840.2 | 129817355.0544 | 177610810.104 | 227663151.768 | 279643722.3216 | 332649614.4192 | 386690232.0528 | 441744103.5696 | 497803677.1344 | 554863892.7312 | 612327763.944 | 670189772.4912 | 728433592.6608 | 787037724.1584 | 845983110.7728 | 905270382.6192 | 964852777.512 | 1024734629.88 | 1084887622.728 | 1145303335.4256 | 1205966855.2464 | 1266868673.1792 | 1327994983.9728 | 1389353979.1248 | 1450908653.688 | 1512672297.3648 | 1574615485.6848 | 1636737149.3616 | 1699033431.3264 | 1761479776.1808 | 1824086953.1664 | 1886843772.9648 | 1949453164.9008
| Valor Residual do Contrato | 1949453164.9008 | 1926274310.4384 | 1896893241.6096 | 1861257324.7008 | 1819635809.8464 | 1771842354.7968 | 1721790013.1328 | 1669809442.5792 | 1616803550.4816 | 1562762932.848 | 1507709061.3312 | 1451649487.7664 | 1394589272.1696 | 1337125400.9568 | 1279263392.4096 | 1221019572.24 | 1162415440.7424 | 1103470054.128 | 1044182782.2816 | 984600387.3888 | 924718535.0208 | 864565542.1728 | 804149829.4752 | 743486309.6544 | 682584491.7216 | 621458180.928 | 560099185.776 | 498544511.2128 | 436780867.536 | 374837679.216 | 312716015.5392 | 250419733.5744 | 187973388.72 | 125366211.7344 | 62609391.936
| Riscos Gerais - "All Risks" | 97472.6582 | 97472.6582 | 97472.6582 | 97472.6582 | 97472.6582 | 97472.6582 | 97472.6582 | 97472.6582 | 97472.6582 | 97472.6582 | 97472.6582 | 97472.6582 | 97472.6582 | 97472.6582 | 97472.6582 | 97472.6582 | 97472.6582 | 97472.6582 | 97472.6582 | 97472.6582 | 97472.6582 | 97472.6582 | 97472.6582 | 97472.6582 | 97472.6582 | 97472.6582 | 97472.6582 | 97472.6582 | 97472.6582 | 97472.6582 | 97472.6582 | 97472.6582 | 97472.6582 | 97472.6582 | 97472.6582
| % Garantia - Execução do Contrato | 5% | 5% | 5% | 5% | 5% | 5% | 5% | 5% | 5% | 5% | 2% | 2% | 2% | 2% | 2% | 2% | 2% | 2% | 2% | 2% | 2% | 2% | 2% | 2% | 2% | 3% | 3% | 3% | 3% | 3% | 3% | 3% | 3% | 3% | 3%
| Garantia - Execução do Contrato | 97472658.245 | 97472658.245 | 97472658.245 | 97472658.245 | 97472658.245 | 97472658.245 | 97472658.245 | 97472658.245 | 97472658.245 | 97472658.245 | 38989063.298 | 38989063.298 | 38989063.298 | 38989063.298 | 38989063.298 | 38989063.298 | 38989063.298 | 38989063.298 | 38989063.298 | 38989063.298 | 38989063.298 | 38989063.298 | 38989063.298 | 38989063.298 | 38989063.298 | 58483594.947 | 58483594.947 | 58483594.947 | 58483594.947 | 58483594.947 | 58483594.947 | 58483594.947 | 58483594.947 | 58483594.947 | 58483594.947
| Prêmio | 0.75% | 0.75% | 0.75% | 0.75% | 0.75% | 0.75% | 0.75% | 0.75% | 0.75% | 0.75% | 0.75% | 0.75% | 0.75% | 0.75% | 0.75% | 0.75% | 0.75% | 0.75% | 0.75% | 0.75% | 0.75% | 0.75% | 0.75% | 0.75% | 0.75% | 0.75% | 0.75% | 0.75% | 0.75% | 0.75% | 0.75% | 0.75% | 0.75% | 0.75% | 0.75%
|  | 731044.9368 | 731044.9368 | 731044.9368 | 731044.9368 | 731044.9368 | 731044.9368 | 731044.9368 | 731044.9368 | 731044.9368 | 731044.9368 | 292417.9747 | 292417.9747 | 292417.9747 | 292417.9747 | 292417.9747 | 292417.9747 | 292417.9747 | 292417.9747 | 292417.9747 | 292417.9747 | 292417.9747 | 292417.9747 | 292417.9747 | 292417.9747 | 292417.9747 | 438626.9621 | 438626.9621 | 438626.9621 | 438626.9621 | 438626.9621 | 438626.9621 | 438626.9621 | 438626.9621 | 438626.9621 | 438626.9621
| % do Valor do Contrato | 0.0375% | 0.0375% | 0.0375% | 0.0375% | 0.0375% | 0.0375% | 0.0375% | 0.0375% | 0.0375% | 0.0375% | 0.015% | 0.015% | 0.015% | 0.015% | 0.015% | 0.015% | 0.015% | 0.015% | 0.015% | 0.015% | 0.015% | 0.015% | 0.015% | 0.015% | 0.015% | 0.0225% | 0.0225% | 0.0225% | 0.0225% | 0.0225% | 0.0225% | 0.0225% | 0.0225% | 0.0225% | 0.0225%

## Depreciação
Preenchimento | 2061 | Depreciação - no Ano de Investimento |  |  |  |  | 2027 | 2028 | 2029 | 2030 | 2031 | 2032 | 2033 | 2034 | 2035 | 2036 | 2037 | 2038 | 2039 | 2040 | 2041 | 2042 | 2043 | 2044 | 2045 | 2046 | 2047 | 2048 | 2049 | 2050 | 2051 | 2052 | 2053 | 2054 | 2055 | 2056 | 2057 | 2058 | 2059 | 2060 | 2061 | Total
Fórmulas | [6 empty] | 157304.924 | 1590423.6372 | 2945712.7436 | 4328310.2186 | 5777812.2225 | 6262958.3478 | 6765918.0368 | 7062093.0068 | 7366036.9557 | 7678231.221 | 7999507.9726 | 8330273.0401 | 8481480.9684 | 8632882.5048 | 8784962.5914 | 8937789.0834 | 9091440.5497 | 9246552.9081 | 9403798.9775 | 9562993.24 | 9724963.1973 | 9890805.1323 | 10061769.8216 | 10238108.0816 | 10421571.1197 | 10613583.8917 | 10817134.8462 | 11035108.5287 | 11271625.7187 | 11534500.347 | 11835978.617 | 12193553.422 | 12647461.1654 | 13308729.6404 | 12005785.8304 | 0
NÂO ALTERAR |  | Próprio Ano - Total
| 35 | Total de Investimento 35 anos de Depreciação |  |  | Tempo Restante | Valor Total | 2027 | 2028 | 2029 | 2030 | 2031 | 2032 | 2033 | 2034 | 2035 | 2036 | 2037 | 2038 | 2039 | 2040 | 2041 | 2042 | 2043 | 2044 | 2045 | 2046 | 2047 | 2048 | 2049 | 2050 | 2051 | 2052 | 2053 | 2054 | 2055 | 2056 | 2057 | 2058 | 2059 | 2060 | 2061 | Total
|  |  | 35 | 2027 | 35 | 5505672.34 | 157304.924 | 157304.924 | 157304.924 | 157304.924 | 157304.924 | 157304.924 | 157304.924 | 157304.924 | 157304.924 | 157304.924 | 157304.924 | 157304.924 | 157304.924 | 157304.924 | 157304.924 | 157304.924 | 157304.924 | 157304.924 | 157304.924 | 157304.924 | 157304.924 | 157304.924 | 157304.924 | 157304.924 | 157304.924 | 157304.924 | 157304.924 | 157304.924 | 157304.924 | 157304.924 | 157304.924 | 157304.924 | 157304.924 | 157304.924 | 157304.924 | 0
|  |  | 34 | 2028 | 34 | 48726036.25 | 0 | 1433118.7132 | 1433118.7132 | 1433118.7132 | 1433118.7132 | 1433118.7132 | 1433118.7132 | 1433118.7132 | 1433118.7132 | 1433118.7132 | 1433118.7132 | 1433118.7132 | 1433118.7132 | 1433118.7132 | 1433118.7132 | 1433118.7132 | 1433118.7132 | 1433118.7132 | 1433118.7132 | 1433118.7132 | 1433118.7132 | 1433118.7132 | 1433118.7132 | 1433118.7132 | 1433118.7132 | 1433118.7132 | 1433118.7132 | 1433118.7132 | 1433118.7132 | 1433118.7132 | 1433118.7132 | 1433118.7132 | 1433118.7132 | 1433118.7132 | 1433118.7132 | 0
|  |  | 33 | 2029 | 33 | 44724540.51 | 0 | 0 | 1355289.1064 | 1355289.1064 | 1355289.1064 | 1355289.1064 | 1355289.1064 | 1355289.1064 | 1355289.1064 | 1355289.1064 | 1355289.1064 | 1355289.1064 | 1355289.1064 | 1355289.1064 | 1355289.1064 | 1355289.1064 | 1355289.1064 | 1355289.1064 | 1355289.1064 | 1355289.1064 | 1355289.1064 | 1355289.1064 | 1355289.1064 | 1355289.1064 | 1355289.1064 | 1355289.1064 | 1355289.1064 | 1355289.1064 | 1355289.1064 | 1355289.1064 | 1355289.1064 | 1355289.1064 | 1355289.1064 | 1355289.1064 | 1355289.1064 | 0
|  |  | 32 | 2030 | 32 | 44243119.2 | 0 | 0 | 0 | 1382597.475 | 1382597.475 | 1382597.475 | 1382597.475 | 1382597.475 | 1382597.475 | 1382597.475 | 1382597.475 | 1382597.475 | 1382597.475 | 1382597.475 | 1382597.475 | 1382597.475 | 1382597.475 | 1382597.475 | 1382597.475 | 1382597.475 | 1382597.475 | 1382597.475 | 1382597.475 | 1382597.475 | 1382597.475 | 1382597.475 | 1382597.475 | 1382597.475 | 1382597.475 | 1382597.475 | 1382597.475 | 1382597.475 | 1382597.475 | 1382597.475 | 1382597.475 | 0
|  |  | 31 | 2031 | 31 | 44934562.12 | 0 | 0 | 0 | 0 | 1449502.0039 | 1449502.0039 | 1449502.0039 | 1449502.0039 | 1449502.0039 | 1449502.0039 | 1449502.0039 | 1449502.0039 | 1449502.0039 | 1449502.0039 | 1449502.0039 | 1449502.0039 | 1449502.0039 | 1449502.0039 | 1449502.0039 | 1449502.0039 | 1449502.0039 | 1449502.0039 | 1449502.0039 | 1449502.0039 | 1449502.0039 | 1449502.0039 | 1449502.0039 | 1449502.0039 | 1449502.0039 | 1449502.0039 | 1449502.0039 | 1449502.0039 | 1449502.0039 | 1449502.0039 | 1449502.0039 | 0
|  |  | 30 | 2032 | 30 | 14554383.76 | 0 | 0 | 0 | 0 | 0 | 485146.1253 | 485146.1253 | 485146.1253 | 485146.1253 | 485146.1253 | 485146.1253 | 485146.1253 | 485146.1253 | 485146.1253 | 485146.1253 | 485146.1253 | 485146.1253 | 485146.1253 | 485146.1253 | 485146.1253 | 485146.1253 | 485146.1253 | 485146.1253 | 485146.1253 | 485146.1253 | 485146.1253 | 485146.1253 | 485146.1253 | 485146.1253 | 485146.1253 | 485146.1253 | 485146.1253 | 485146.1253 | 485146.1253 | 485146.1253 | 0
|  |  | 29 | 2033 | 29 | 14585830.98 | 0 | 0 | 0 | 0 | 0 | 0 | 502959.689 | 502959.689 | 502959.689 | 502959.689 | 502959.689 | 502959.689 | 502959.689 | 502959.689 | 502959.689 | 502959.689 | 502959.689 | 502959.689 | 502959.689 | 502959.689 | 502959.689 | 502959.689 | 502959.689 | 502959.689 | 502959.689 | 502959.689 | 502959.689 | 502959.689 | 502959.689 | 502959.689 | 502959.689 | 502959.689 | 502959.689 | 502959.689 | 502959.689 | 0
|  |  | 28 | 2034 | 28 | 8292899.16 | 0 | 0 | 0 | 0 | 0 | 0 | 0 | 296174.97 | 296174.97 | 296174.97 | 296174.97 | 296174.97 | 296174.97 | 296174.97 | 296174.97 | 296174.97 | 296174.97 | 296174.97 | 296174.97 | 296174.97 | 296174.97 | 296174.97 | 296174.97 | 296174.97 | 296174.97 | 296174.97 | 296174.97 | 296174.97 | 296174.97 | 296174.97 | 296174.97 | 296174.97 | 296174.97 | 296174.97 | 296174.97 | 0
|  |  | 27 | 2035 | 27 | 8206486.62 | 0 | 0 | 0 | 0 | 0 | 0 | 0 | 0 | 303943.9489 | 303943.9489 | 303943.9489 | 303943.9489 | 303943.9489 | 303943.9489 | 303943.9489 | 303943.9489 | 303943.9489 | 303943.9489 | 303943.9489 | 303943.9489 | 303943.9489 | 303943.9489 | 303943.9489 | 303943.9489 | 303943.9489 | 303943.9489 | 303943.9489 | 303943.9489 | 303943.9489 | 303943.9489 | 303943.9489 | 303943.9489 | 303943.9489 | 303943.9489 | 303943.9489 | 0
|  |  | 26 | 2036 | 26 | 8117050.9 | 0 | 0 | 0 | 0 | 0 | 0 | 0 | 0 | 0 | 312194.2654 | 312194.2654 | 312194.2654 | 312194.2654 | 312194.2654 | 312194.2654 | 312194.2654 | 312194.2654 | 312194.2654 | 312194.2654 | 312194.2654 | 312194.2654 | 312194.2654 | 312194.2654 | 312194.2654 | 312194.2654 | 312194.2654 | 312194.2654 | 312194.2654 | 312194.2654 | 312194.2654 | 312194.2654 | 312194.2654 | 312194.2654 | 312194.2654 | 312194.2654 | 0
|  |  | 25 | 2037 | 25 | 8031918.79 | 0 | 0 | 0 | 0 | 0 | 0 | 0 | 0 | 0 | 0 | 321276.7516 | 321276.7516 | 321276.7516 | 321276.7516 | 321276.7516 | 321276.7516 | 321276.7516 | 321276.7516 | 321276.7516 | 321276.7516 | 321276.7516 | 321276.7516 | 321276.7516 | 321276.7516 | 321276.7516 | 321276.7516 | 321276.7516 | 321276.7516 | 321276.7516 | 321276.7516 | 321276.7516 | 321276.7516 | 321276.7516 | 321276.7516 | 321276.7516 | 0
|  |  | 24 | 2038 | 24 | 7938361.62 | 0 | 0 | 0 | 0 | 0 | 0 | 0 | 0 | 0 | 0 | 0 | 330765.0675 | 330765.0675 | 330765.0675 | 330765.0675 | 330765.0675 | 330765.0675 | 330765.0675 | 330765.0675 | 330765.0675 | 330765.0675 | 330765.0675 | 330765.0675 | 330765.0675 | 330765.0675 | 330765.0675 | 330765.0675 | 330765.0675 | 330765.0675 | 330765.0675 | 330765.0675 | 330765.0675 | 330765.0675 | 330765.0675 | 330765.0675 | 0
|  |  | 23 | 2039 | 23 | 3477782.35 | 0 | 0 | 0 | 0 | 0 | 0 | 0 | 0 | 0 | 0 | 0 | 0 | 151207.9283 | 151207.9283 | 151207.9283 | 151207.9283 | 151207.9283 | 151207.9283 | 151207.9283 | 151207.9283 | 151207.9283 | 151207.9283 | 151207.9283 | 151207.9283 | 151207.9283 | 151207.9283 | 151207.9283 | 151207.9283 | 151207.9283 | 151207.9283 | 151207.9283 | 151207.9283 | 151207.9283 | 151207.9283 | 151207.9283 | 0
|  |  | 22 | 2040 | 22 | 3330833.8 | 0 | 0 | 0 | 0 | 0 | 0 | 0 | 0 | 0 | 0 | 0 | 0 | 0 | 151401.5364 | 151401.5364 | 151401.5364 | 151401.5364 | 151401.5364 | 151401.5364 | 151401.5364 | 151401.5364 | 151401.5364 | 151401.5364 | 151401.5364 | 151401.5364 | 151401.5364 | 151401.5364 | 151401.5364 | 151401.5364 | 151401.5364 | 151401.5364 | 151401.5364 | 151401.5364 | 151401.5364 | 151401.5364 | 0
|  |  | 21 | 2041 | 21 | 3193681.82 | 0 | 0 | 0 | 0 | 0 | 0 | 0 | 0 | 0 | 0 | 0 | 0 | 0 | 0 | 152080.0867 | 152080.0867 | 152080.0867 | 152080.0867 | 152080.0867 | 152080.0867 | 152080.0867 | 152080.0867 | 152080.0867 | 152080.0867 | 152080.0867 | 152080.0867 | 152080.0867 | 152080.0867 | 152080.0867 | 152080.0867 | 152080.0867 | 152080.0867 | 152080.0867 | 152080.0867 | 152080.0867 | 0
|  |  | 20 | 2042 | 20 | 3056529.84 | 0 | 0 | 0 | 0 | 0 | 0 | 0 | 0 | 0 | 0 | 0 | 0 | 0 | 0 | 0 | 152826.492 | 152826.492 | 152826.492 | 152826.492 | 152826.492 | 152826.492 | 152826.492 | 152826.492 | 152826.492 | 152826.492 | 152826.492 | 152826.492 | 152826.492 | 152826.492 | 152826.492 | 152826.492 | 152826.492 | 152826.492 | 152826.492 | 152826.492 | 0
|  |  | 19 | 2043 | 19 | 2919377.86 | 0 | 0 | 0 | 0 | 0 | 0 | 0 | 0 | 0 | 0 | 0 | 0 | 0 | 0 | 0 | 0 | 153651.4663 | 153651.4663 | 153651.4663 | 153651.4663 | 153651.4663 | 153651.4663 | 153651.4663 | 153651.4663 | 153651.4663 | 153651.4663 | 153651.4663 | 153651.4663 | 153651.4663 | 153651.4663 | 153651.4663 | 153651.4663 | 153651.4663 | 153651.4663 | 153651.4663 | 0
|  |  | 18 | 2044 | 18 | 2792022.45 | 0 | 0 | 0 | 0 | 0 | 0 | 0 | 0 | 0 | 0 | 0 | 0 | 0 | 0 | 0 | 0 | 0 | 155112.3583 | 155112.3583 | 155112.3583 | 155112.3583 | 155112.3583 | 155112.3583 | 155112.3583 | 155112.3583 | 155112.3583 | 155112.3583 | 155112.3583 | 155112.3583 | 155112.3583 | 155112.3583 | 155112.3583 | 155112.3583 | 155112.3583 | 155112.3583 | 0
|  |  | 17 | 2045 | 17 | 2673183.18 | 0 | 0 | 0 | 0 | 0 | 0 | 0 | 0 | 0 | 0 | 0 | 0 | 0 | 0 | 0 | 0 | 0 | 0 | 157246.0694 | 157246.0694 | 157246.0694 | 157246.0694 | 157246.0694 | 157246.0694 | 157246.0694 | 157246.0694 | 157246.0694 | 157246.0694 | 157246.0694 | 157246.0694 | 157246.0694 | 157246.0694 | 157246.0694 | 157246.0694 | 157246.0694 | 0
|  |  | 16 | 2046 | 16 | 2547108.2 | 0 | 0 | 0 | 0 | 0 | 0 | 0 | 0 | 0 | 0 | 0 | 0 | 0 | 0 | 0 | 0 | 0 | 0 | 0 | 159194.2625 | 159194.2625 | 159194.2625 | 159194.2625 | 159194.2625 | 159194.2625 | 159194.2625 | 159194.2625 | 159194.2625 | 159194.2625 | 159194.2625 | 159194.2625 | 159194.2625 | 159194.2625 | 159194.2625 | 159194.2625 | 0
|  |  | 15 | 2047 | 15 | 2429549.36 | 0 | 0 | 0 | 0 | 0 | 0 | 0 | 0 | 0 | 0 | 0 | 0 | 0 | 0 | 0 | 0 | 0 | 0 | 0 | 0 | 161969.9573 | 161969.9573 | 161969.9573 | 161969.9573 | 161969.9573 | 161969.9573 | 161969.9573 | 161969.9573 | 161969.9573 | 161969.9573 | 161969.9573 | 161969.9573 | 161969.9573 | 161969.9573 | 161969.9573 | 0
|  |  | 14 | 2048 | 14 | 2321787.09 | 0 | 0 | 0 | 0 | 0 | 0 | 0 | 0 | 0 | 0 | 0 | 0 | 0 | 0 | 0 | 0 | 0 | 0 | 0 | 0 | 0 | 165841.935 | 165841.935 | 165841.935 | 165841.935 | 165841.935 | 165841.935 | 165841.935 | 165841.935 | 165841.935 | 165841.935 | 165841.935 | 165841.935 | 165841.935 | 165841.935 | 0
|  |  | 13 | 2049 | 13 | 2222540.96 | 0 | 0 | 0 | 0 | 0 | 0 | 0 | 0 | 0 | 0 | 0 | 0 | 0 | 0 | 0 | 0 | 0 | 0 | 0 | 0 | 0 | 0 | 170964.6892 | 170964.6892 | 170964.6892 | 170964.6892 | 170964.6892 | 170964.6892 | 170964.6892 | 170964.6892 | 170964.6892 | 170964.6892 | 170964.6892 | 170964.6892 | 170964.6892 | 0
|  |  | 12 | 2050 | 12 | 2116059.12 | 0 | 0 | 0 | 0 | 0 | 0 | 0 | 0 | 0 | 0 | 0 | 0 | 0 | 0 | 0 | 0 | 0 | 0 | 0 | 0 | 0 | 0 | 0 | 176338.26 | 176338.26 | 176338.26 | 176338.26 | 176338.26 | 176338.26 | 176338.26 | 176338.26 | 176338.26 | 176338.26 | 176338.26 | 176338.26 | 0
|  |  | 11 | 2051 | 11 | 2018093.42 | 0 | 0 | 0 | 0 | 0 | 0 | 0 | 0 | 0 | 0 | 0 | 0 | 0 | 0 | 0 | 0 | 0 | 0 | 0 | 0 | 0 | 0 | 0 | 0 | 183463.0382 | 183463.0382 | 183463.0382 | 183463.0382 | 183463.0382 | 183463.0382 | 183463.0382 | 183463.0382 | 183463.0382 | 183463.0382 | 183463.0382 | 0
|  |  | 10 | 2052 | 10 | 1920127.72 | 0 | 0 | 0 | 0 | 0 | 0 | 0 | 0 | 0 | 0 | 0 | 0 | 0 | 0 | 0 | 0 | 0 | 0 | 0 | 0 | 0 | 0 | 0 | 0 | 0 | 192012.772 | 192012.772 | 192012.772 | 192012.772 | 192012.772 | 192012.772 | 192012.772 | 192012.772 | 192012.772 | 192012.772 | 0
|  |  | 9 | 2053 | 9 | 1831958.59 | 0 | 0 | 0 | 0 | 0 | 0 | 0 | 0 | 0 | 0 | 0 | 0 | 0 | 0 | 0 | 0 | 0 | 0 | 0 | 0 | 0 | 0 | 0 | 0 | 0 | 0 | 203550.9544 | 203550.9544 | 203550.9544 | 203550.9544 | 203550.9544 | 203550.9544 | 203550.9544 | 203550.9544 | 203550.9544 | 0
|  |  | 8 | 2054 | 8 | 1743789.46 | 0 | 0 | 0 | 0 | 0 | 0 | 0 | 0 | 0 | 0 | 0 | 0 | 0 | 0 | 0 | 0 | 0 | 0 | 0 | 0 | 0 | 0 | 0 | 0 | 0 | 0 | 0 | 217973.6825 | 217973.6825 | 217973.6825 | 217973.6825 | 217973.6825 | 217973.6825 | 217973.6825 | 217973.6825 | 0
|  |  | 7 | 2055 | 7 | 1655620.33 | 0 | 0 | 0 | 0 | 0 | 0 | 0 | 0 | 0 | 0 | 0 | 0 | 0 | 0 | 0 | 0 | 0 | 0 | 0 | 0 | 0 | 0 | 0 | 0 | 0 | 0 | 0 | 0 | 236517.19 | 236517.19 | 236517.19 | 236517.19 | 236517.19 | 236517.19 | 236517.19 | 0
|  |  | 6 | 2056 | 6 | 1577247.77 | 0 | 0 | 0 | 0 | 0 | 0 | 0 | 0 | 0 | 0 | 0 | 0 | 0 | 0 | 0 | 0 | 0 | 0 | 0 | 0 | 0 | 0 | 0 | 0 | 0 | 0 | 0 | 0 | 0 | 262874.6283 | 262874.6283 | 262874.6283 | 262874.6283 | 262874.6283 | 262874.6283 | 0
|  |  | 5 | 2057 | 5 | 1507391.35 | 0 | 0 | 0 | 0 | 0 | 0 | 0 | 0 | 0 | 0 | 0 | 0 | 0 | 0 | 0 | 0 | 0 | 0 | 0 | 0 | 0 | 0 | 0 | 0 | 0 | 0 | 0 | 0 | 0 | 0 | 301478.27 | 301478.27 | 301478.27 | 301478.27 | 301478.27 | 0
|  |  | 4 | 2058 | 4 | 1430299.22 | 0 | 0 | 0 | 0 | 0 | 0 | 0 | 0 | 0 | 0 | 0 | 0 | 0 | 0 | 0 | 0 | 0 | 0 | 0 | 0 | 0 | 0 | 0 | 0 | 0 | 0 | 0 | 0 | 0 | 0 | 0 | 357574.805 | 357574.805 | 357574.805 | 357574.805 | 0
|  |  | 3 | 2059 | 3 | 1361723.23 | 0 | 0 | 0 | 0 | 0 | 0 | 0 | 0 | 0 | 0 | 0 | 0 | 0 | 0 | 0 | 0 | 0 | 0 | 0 | 0 | 0 | 0 | 0 | 0 | 0 | 0 | 0 | 0 | 0 | 0 | 0 | 0 | 453907.7433 | 453907.7433 | 453907.7433 | 0
|  |  | 2 | 2060 | 2 | 1322536.95 | 0 | 0 | 0 | 0 | 0 | 0 | 0 | 0 | 0 | 0 | 0 | 0 | 0 | 0 | 0 | 0 | 0 | 0 | 0 | 0 | 0 | 0 | 0 | 0 | 0 | 0 | 0 | 0 | 0 | 0 | 0 | 0 | 0 | 661268.475 | 661268.475 | 0
|  |  | 1 | 2061 | 1 | -1302943.81 | 0 | 0 | 0 | 0 | 0 | 0 | 0 | 0 | 0 | 0 | 0 | 0 | 0 | 0 | 0 | 0 | 0 | 0 | 0 | 0 | 0 | 0 | 0 | 0 | 0 | 0 | 0 | 0 | 0 | 0 | 0 | 0 | 0 | 0 | -1302943.81 | 0
|  |  |  | Total |  | 306007162.51 | 157304.924 | 1590423.6372 | 2945712.7436 | 4328310.2186 | 5777812.2225 | 6262958.3478 | 6765918.0368 | 7062093.0068 | 7366036.9557 | 7678231.221 | 7999507.9726 | 8330273.0401 | 8481480.9684 | 8632882.5048 | 8784962.5914 | 8937789.0834 | 9091440.5497 | 9246552.9081 | 9403798.9775 | 9562993.24 | 9724963.1973 | 9890805.1323 | 10061769.8216 | 10238108.0816 | 10421571.1197 | 10613583.8917 | 10817134.8462 | 11035108.5287 | 11271625.7187 | 11534500.347 | 11835978.617 | 12193553.422 | 12647461.1654 | 13308729.6404 | 12005785.8304 | 0
|  | Abastecimento e Esgotamento REAL |  |  |  | Valor Total | 2027 | 2028 | 2029 | 2030 | 2031 | 2032 | 2033 | 2034 | 2035 | 2036 | 2037 | 2038 | 2039 | 2040 | 2041 | 2042 | 2043 | 2044 | 2045 | 2046 | 2047 | 2048 | 2049 | 2050 | 2051 | 2052 | 2053 | 2054 | 2055 | 2056 | 2057 | 2058 | 2059 | 2060 | 2061 | Total
|  |  |  | 2027 |  | 5505672.34 | 149132.4649 | 143672.8949 | 138479.8987 | 133797.0036 | 129272.4672 | 124900.9345 | 120677.2314 | 116596.3589 | 112653.4868 | 108843.9486 | 105163.2354 | 101606.9907 | 98171.0055 | 94851.2131 | 91643.6841 | 88544.6223 | 85550.3597 | 82657.3524 | 79862.1762 | 77161.5229 | 74552.1961 | 72031.1073 | 69595.2728 | 67241.8094 | 64967.9318 | 62770.9486 | 60648.2595 | 58597.3522 | 56615.7992 | 54701.2553 | 52851.4544 | 51064.2072 | 49337.3982 | 47668.9838 | 46056.9892 | 2433732.5228
|  |  |  | 2028 |  | 48726036.25 | 0 | 1380653.8663 | 1330750.7145 | 1285749.4826 | 1242270.0315 | 1200260.9 | 1159672.3672 | 1120456.3934 | 1082566.5637 | 1045958.0325 | 1010587.4711 | 976413.0155 | 943394.2179 | 911491.998 | 880668.5971 | 850887.5334 | 822113.5588 | 794312.6172 | 767451.8041 | 741499.3276 | 716424.4711 | 692197.5566 | 668789.9098 | 646173.8259 | 624322.5371 | 603210.1808 | 582811.7689 | 563103.1583 | 544061.0225 | 525662.8237 | 507886.7862 | 490711.8707 | 474117.7495 | 458084.7821 | 442593.9924 | 20638725.322
|  |  |  | 2029 |  | 44724540.51 | 0 | 0 | 1306302.7531 | 1262128.2639 | 1219447.598 | 1178210.2396 | 1138367.3812 | 1099871.8659 | 1062678.1313 | 1026742.1559 | 992021.4066 | 958474.789 | 926062.5981 | 894746.4716 | 864489.3445 | 835255.4053 | 807010.0535 | 779719.8584 | 753352.5202 | 727876.8311 | 703262.6388 | 679480.8104 | 656503.1985 | 634302.6072 | 612852.7606 | 592128.2711 | 572104.6098 | 552758.0771 | 534065.7749 | 516005.5796 | 498556.1156 | 481696.7301 | 465407.4686 | 449669.0518 | 434462.852 | 18508526.2966
|  |  |  | 2030 |  | 44243119.2 | 0 | 0 | 0 | 1335842.971 | 1290669.5372 | 1247023.7075 | 1204853.8236 | 1164109.9745 | 1124743.9367 | 1086709.1176 | 1049960.5001 | 1014454.5895 | 980149.3618 | 947004.2143 | 914979.9172 | 884038.5674 | 854143.5433 | 825259.4622 | 797352.1374 | 770388.5385 | 744336.7522 | 719165.9441 | 694846.3228 | 671349.1042 | 648646.4775 | 626711.5724 | 605518.4275 | 585041.9589 | 565257.9313 | 546142.9288 | 527674.3274 | 509830.268 | 492589.6309 | 475932.0105 | 459837.6913 | 17878553.9523
|  |  |  | 2031 |  | 44934562.12 | 0 | 0 | 0 | 0 | 1400485.0279 | 1353125.6308 | 1307367.7592 | 1263157.2553 | 1220441.7926 | 1179170.8141 | 1139295.4725 | 1100768.5725 | 1063544.5145 | 1027579.2411 | 992830.1846 | 959256.217 | 926817.601 | 895475.943 | 865194.1478 | 835936.3747 | 807667.9949 | 780355.5506 | 753966.7155 | 728470.2566 | 703835.9967 | 680034.7794 | 657038.4342 | 634819.7432 | 613352.4089 | 592611.0231 | 572571.0368 | 553208.7312 | 534501.1896 | 516426.2701 | 498962.5798 | 17776292.8611
|  |  |  | 2032 |  | 14554383.76 | 0 | 0 | 0 | 0 | 0 | 468740.2177 | 452889.0992 | 437574.0089 | 422776.8202 | 408480.0195 | 394666.6855 | 381320.4691 | 368425.574 | 355966.7382 | 343929.2156 | 332298.7591 | 321061.603 | 310204.4473 | 299714.4419 | 289579.1709 | 279786.6385 | 270325.2546 | 261183.8209 | 252351.5178 | 243817.8916 | 235572.8421 | 227606.6107 | 219909.7688 | 212473.2066 | 205288.1223 | 198346.0119 | 191638.6588 | 185158.1245 | 178896.7386 | 172847.0904 | 5631554.1917
|  |  |  | 2033 |  | 14585830.98 | 0 | 0 | 0 | 0 | 0 | 0 | 485951.3903 | 469518.2515 | 453640.8227 | 438300.3118 | 423478.5621 | 409158.031 | 395321.7691 | 381953.4001 | 369037.1016 | 356557.586 | 344500.0831 | 332850.3219 | 321594.5139 | 310719.3371 | 300211.9199 | 290059.826 | 280251.0396 | 270773.9513 | 261617.3443 | 252770.3809 | 244222.5903 | 235963.8553 | 227984.4013 | 220274.7838 | 212825.8781 | 205628.8677 | 198675.2345 | 191956.7483 | 185465.4573 | 5514567.219
|  |  |  | 2034 |  | 8292899.16 | 0 | 0 | 0 | 0 | 0 | 0 | 0 | 286159.3913 | 276482.5037 | 267132.8538 | 258099.3756 | 249371.3774 | 240938.5289 | 232790.8492 | 224918.6949 | 217312.7487 | 209964.0084 | 202863.7762 | 196003.6485 | 189375.5058 | 182971.5032 | 176784.0611 | 170805.8561 | 165029.8127 | 159449.0944 | 154057.096 | 148847.4357 | 143813.9476 | 138950.674 | 134251.8589 | 129711.941 | 125325.5469 | 121087.4849 | 116992.739 | 113036.4628 | 3060370.3834
|  |  |  | 2035 |  | 8206486.62 | 0 | 0 | 0 | 0 | 0 | 0 | 0 | 0 | 293665.6511 | 283734.9286 | 274140.0276 | 264869.5919 | 255912.6492 | 247258.5983 | 238897.1964 | 230818.5472 | 223013.0891 | 215471.5837 | 208185.105 | 201145.029 | 194343.0232 | 187771.0369 | 181421.2917 | 175286.2722 | 169358.7171 | 163631.6107 | 158098.1746 | 152751.8595 | 147586.3377 | 142595.4953 | 137773.4254 | 133114.4207 | 128612.9669 | 124263.7361 | 120061.5808 | 2952704.6742
|  |  |  | 2036 |  | 8117050.9 | 0 | 0 | 0 | 0 | 0 | 0 | 0 | 0 | 0 | 301636.9714 | 291436.6873 | 281581.3404 | 272059.2661 | 262859.1943 | 253970.236 | 245381.8706 | 237083.9329 | 229066.6019 | 221320.3883 | 213836.1239 | 206604.9507 | 199618.3098 | 192867.9322 | 186345.8282 | 180044.2785 | 173955.8246 | 168073.2605 | 162389.6236 | 156898.1871 | 151592.4513 | 146466.1365 | 141513.1754 | 136727.7057 | 132104.0635 | 127636.7763 | 2843979.7831
|  |  |  | 2037 |  | 8031918.79 | 0 | 0 | 0 | 0 | 0 | 0 | 0 | 0 | 0 | 0 | 310412.3204 | 299915.2854 | 289773.2226 | 279974.1281 | 270506.404 | 261358.8444 | 252520.6226 | 243981.2779 | 235730.7033 | 227759.1336 | 220057.1339 | 212615.5883 | 205425.6892 | 198478.9268 | 191767.079 | 185282.2019 | 179016.6202 | 172962.9181 | 167113.9305 | 161462.7348 | 156002.6423 | 150727.1907 | 145630.1359 | 140705.4453 | 135947.2902 | 2736791.3203
|  |  |  | 2038 |  | 7938361.62 | 0 | 0 | 0 | 0 | 0 | 0 | 0 | 0 | 0 | 0 | 0 | 319579.7754 | 308772.7298 | 298331.1399 | 288242.6473 | 278495.3114 | 269077.5955 | 259978.3532 | 251186.8147 | 242692.5745 | 234485.5793 | 226556.1152 | 218894.7973 | 211492.5578 | 204340.6356 | 197430.5658 | 190754.1698 | 184303.5457 | 178071.0587 | 172049.332 | 166231.2387 | 160609.8925 | 155178.64 | 149931.0532 | 144860.921 | 2626814.5758
|  |  |  | 2039 |  | 3477782.35 | 0 | 0 | 0 | 0 | 0 | 0 | 0 | 0 | 0 | 0 | 0 | 0 | 146094.6167 | 141154.219 | 136380.8879 | 131768.9738 | 127313.0182 | 123007.7471 | 118848.0648 | 114829.0481 | 110945.9402 | 107194.1451 | 103569.2223 | 100066.8815 | 96682.9773 | 93413.5046 | 90254.5938 | 87202.5061 | 84253.6291 | 81404.4726 | 78651.6643 | 75991.9462 | 73422.1702 | 70939.2949 | 68540.3816 | 1115852.4444
|  |  |  | 2040 |  | 3330833.8 | 0 | 0 | 0 | 0 | 0 | 0 | 0 | 0 | 0 | 0 | 0 | 0 | 0 | 146281.6776 | 141334.9542 | 136555.5114 | 131937.6921 | 127476.031 | 123165.2474 | 119000.239 | 114976.0763 | 111087.9965 | 107331.3976 | 103701.8334 | 100195.0081 | 96806.7711 | 93533.1122 | 90370.1567 | 87314.1611 | 84361.5083 | 81508.7036 | 78752.3707 | 76089.247 | 73516.1807 | 71030.1263 | 1034507.7977
|  |  |  | 2041 |  | 3193681.82 | 0 | 0 | 0 | 0 | 0 | 0 | 0 | 0 | 0 | 0 | 0 | 0 | 0 | 0 | 146937.2818 | 141968.3882 | 137167.5248 | 132529.0095 | 128047.3522 | 123717.2485 | 119533.5734 | 115491.3753 | 111585.8698 | 107812.4346 | 104166.6035 | 100644.0614 | 97240.639 | 93952.3082 | 90775.177 | 87705.485 | 84739.5991 | 81874.0088 | 79105.3225 | 76430.2633 | 73845.665 | 958412.6291
|  |  |  | 2042 |  | 3056529.84 | 0 | 0 | 0 | 0 | 0 | 0 | 0 | 0 | 0 | 0 | 0 | 0 | 0 | 0 | 0 | 147658.4464 | 142665.1656 | 137840.7397 | 133179.4586 | 128675.8054 | 124324.4497 | 120120.2413 | 116058.2041 | 112133.5306 | 108341.5754 | 104677.8506 | 101138.0199 | 97717.8937 | 94413.4238 | 91220.6994 | 88135.9414 | 85155.4989 | 82275.8444 | 79493.5695 | 76805.3811 | 884498.1005
|  |  |  | 2043 |  | 2919377.86 | 0 | 0 | 0 | 0 | 0 | 0 | 0 | 0 | 0 | 0 | 0 | 0 | 0 | 0 | 0 | 0 | 148455.523 | 143435.2879 | 138584.8193 | 133898.3761 | 129370.4117 | 124995.5668 | 120768.6636 | 116684.6991 | 112738.8398 | 108926.4152 | 105242.9133 | 101683.9742 | 98245.3857 | 94923.0779 | 91713.1188 | 88611.709 | 85615.1777 | 82719.9785 | 79922.6845 | 812841.2378
|  |  |  | 2044 |  | 2792022.45 | 0 | 0 | 0 | 0 | 0 | 0 | 0 | 0 | 0 | 0 | 0 | 0 | 0 | 0 | 0 | 0 | 0 | 149867.0129 | 144799.0463 | 139902.4602 | 135171.4591 | 130600.4436 | 126184.0034 | 121916.9115 | 117794.1174 | 113810.7415 | 109962.0691 | 106243.545 | 102650.7681 | 99179.4861 | 95825.5904 | 92585.1115 | 89454.214 | 86429.1923 | 83506.466 | 746139.8116
|  |  |  | 2045 |  | 2673183.18 | 0 | 0 | 0 | 0 | 0 | 0 | 0 | 0 | 0 | 0 | 0 | 0 | 0 | 0 | 0 | 0 | 0 | 0 | 151928.5695 | 146790.8884 | 141826.9453 | 137030.865 | 132396.971 | 127919.7788 | 123593.9892 | 119414.4823 | 115376.3114 | 111474.697 | 107705.0212 | 104062.8225 | 100543.7898 | 97143.7583 | 93858.7036 | 90684.7378 | 87618.1042 | 683812.7447
|  |  |  | 2046 |  | 2547108.2 | 0 | 0 | 0 | 0 | 0 | 0 | 0 | 0 | 0 | 0 | 0 | 0 | 0 | 0 | 0 | 0 | 0 | 0 | 0 | 153810.8816 | 148609.5475 | 143584.1038 | 138728.6027 | 134037.2973 | 129504.6351 | 125125.2513 | 120893.9626 | 116805.761 | 112855.8077 | 109039.4277 | 105352.1041 | 101789.4726 | 98347.3165 | 95021.5618 | 91808.2723 | 621794.1941
|  |  |  | 2047 |  | 2429549.36 | 0 | 0 | 0 | 0 | 0 | 0 | 0 | 0 | 0 | 0 | 0 | 0 | 0 | 0 | 0 | 0 | 0 | 0 | 0 | 0 | 156492.7124 | 151200.6883 | 146087.6216 | 141147.4604 | 136374.3579 | 131762.6646 | 127306.9224 | 123001.8574 | 118842.3743 | 114823.55 | 110940.628 | 107189.0126 | 103564.2634 | 100062.0902 | 96678.348 | 564074.8085
|  |  |  | 2048 |  | 2321787.09 | 0 | 0 | 0 | 0 | 0 | 0 | 0 | 0 | 0 | 0 | 0 | 0 | 0 | 0 | 0 | 0 | 0 | 0 | 0 | 0 | 0 | 160233.7536 | 154815.2209 | 149579.9236 | 144521.6653 | 139634.4592 | 134912.521 | 130350.2618 | 125942.2819 | 121683.3642 | 117568.4678 | 113592.7225 | 109751.4227 | 106040.022 | 102454.1275 | 510706.8759
|  |  |  | 2049 |  | 2222540.96 | 0 | 0 | 0 | 0 | 0 | 0 | 0 | 0 | 0 | 0 | 0 | 0 | 0 | 0 | 0 | 0 | 0 | 0 | 0 | 0 | 0 | 0 | 165183.2746 | 159597.3668 | 154200.3544 | 148985.8496 | 143947.6808 | 139079.8848 | 134376.7003 | 129832.5607 | 125442.0876 | 121200.0847 | 117101.5311 | 113141.5759 | 109315.5323 | 461136.4763
|  |  |  | 2050 |  | 2116059.12 | 0 | 0 | 0 | 0 | 0 | 0 | 0 | 0 | 0 | 0 | 0 | 0 | 0 | 0 | 0 | 0 | 0 | 0 | 0 | 0 | 0 | 0 | 0 | 170375.1304 | 164613.6526 | 159047.0073 | 153668.6061 | 148472.0832 | 143451.2881 | 138600.2784 | 133913.3124 | 129384.8429 | 125009.5101 | 120782.1354 | 116697.7153 | 412043.5576
|  |  |  | 2051 |  | 2018093.42 | 0 | 0 | 0 | 0 | 0 | 0 | 0 | 0 | 0 | 0 | 0 | 0 | 0 | 0 | 0 | 0 | 0 | 0 | 0 | 0 | 0 | 0 | 0 | 0 | 177258.9741 | 171264.7093 | 165473.149 | 159877.4387 | 154470.9553 | 149247.2998 | 144200.2896 | 139323.9513 | 134612.5134 | 130060.3994 | 125662.2216 | 366641.5185
|  |  |  | 2052 |  | 1920127.72 | 0 | 0 | 0 | 0 | 0 | 0 | 0 | 0 | 0 | 0 | 0 | 0 | 0 | 0 | 0 | 0 | 0 | 0 | 0 | 0 | 0 | 0 | 0 | 0 | 0 | 185519.5865 | 179245.9773 | 173184.5191 | 167328.0378 | 161669.6017 | 156202.5137 | 150920.3031 | 145816.718 | 140885.7179 | 136121.4665 | 323233.2784
|  |  |  | 2053 |  | 1831958.59 | 0 | 0 | 0 | 0 | 0 | 0 | 0 | 0 | 0 | 0 | 0 | 0 | 0 | 0 | 0 | 0 | 0 | 0 | 0 | 0 | 0 | 0 | 0 | 0 | 0 | 0 | 196667.5888 | 190016.994 | 183591.2986 | 177382.8972 | 171384.4417 | 165588.8326 | 159989.2102 | 154578.9471 | 149351.6397 | 283406.74
|  |  |  | 2054 |  | 1743789.46 | 0 | 0 | 0 | 0 | 0 | 0 | 0 | 0 | 0 | 0 | 0 | 0 | 0 | 0 | 0 | 0 | 0 | 0 | 0 | 0 | 0 | 0 | 0 | 0 | 0 | 0 | 0 | 210602.5918 | 203480.765 | 196599.773 | 189951.4715 | 183527.9917 | 177321.7312 | 171325.3441 | 165531.7334 | 245448.0583
|  |  |  | 2055 |  | 1655620.33 | 0 | 0 | 0 | 0 | 0 | 0 | 0 | 0 | 0 | 0 | 0 | 0 | 0 | 0 | 0 | 0 | 0 | 0 | 0 | 0 | 0 | 0 | 0 | 0 | 0 | 0 | 0 | 0 | 228519.0242 | 220791.3277 | 213324.9543 | 206111.0669 | 199141.1275 | 192406.8865 | 185900.3734 | 209425.5696
|  |  |  | 2056 |  | 1577247.77 | 0 | 0 | 0 | 0 | 0 | 0 | 0 | 0 | 0 | 0 | 0 | 0 | 0 | 0 | 0 | 0 | 0 | 0 | 0 | 0 | 0 | 0 | 0 | 0 | 0 | 0 | 0 | 0 | 0 | 253985.1481 | 245396.2784 | 237097.8535 | 229080.0517 | 221333.3833 | 213848.6795 | 176506.3754
|  |  |  | 2057 |  | 1507391.35 | 0 | 0 | 0 | 0 | 0 | 0 | 0 | 0 | 0 | 0 | 0 | 0 | 0 | 0 | 0 | 0 | 0 | 0 | 0 | 0 | 0 | 0 | 0 | 0 | 0 | 0 | 0 | 0 | 0 | 0 | 291283.3527 | 281433.191 | 271916.1265 | 262720.8952 | 253836.6137 | 146201.1709
|  |  |  | 2058 |  | 1430299.22 | 0 | 0 | 0 | 0 | 0 | 0 | 0 | 0 | 0 | 0 | 0 | 0 | 0 | 0 | 0 | 0 | 0 | 0 | 0 | 0 | 0 | 0 | 0 | 0 | 0 | 0 | 0 | 0 | 0 | 0 | 0 | 345482.9034 | 333799.9066 | 322511.9871 | 311605.7846 | 116898.6382
|  |  |  | 2059 |  | 1361723.23 | 0 | 0 | 0 | 0 | 0 | 0 | 0 | 0 | 0 | 0 | 0 | 0 | 0 | 0 | 0 | 0 | 0 | 0 | 0 | 0 | 0 | 0 | 0 | 0 | 0 | 0 | 0 | 0 | 0 | 0 | 0 | 0 | 438558.2061 | 423727.7354 | 409398.7781 | 90038.5104
|  |  |  | 2060 |  | 1322536.95 | 0 | 0 | 0 | 0 | 0 | 0 | 0 | 0 | 0 | 0 | 0 | 0 | 0 | 0 | 0 | 0 | 0 | 0 | 0 | 0 | 0 | 0 | 0 | 0 | 0 | 0 | 0 | 0 | 0 | 0 | 0 | 0 | 0 | 638906.7391 | 617301.1972 | 66329.0136
|  |  |  | 2061 |  | -1302943.81 | 0 | 0 | 0 | 0 | 0 | 0 | 0 | 0 | 0 | 0 | 0 | 0 | 0 | 0 | 0 | 0 | 0 | 0 | 0 | 0 | 0 | 0 | 0 | 0 | 0 | 0 | 0 | 0 | 0 | 0 | 0 | 0 | 0 | 0 | -1258882.9082 | -44060.9018
|  |  |  | Total |  | 306007162.51 | 149132.4649 | 1524326.7612 | 2775533.3664 | 4017517.7211 | 5282144.6618 | 5572261.6301 | 5869779.0522 | 5957443.4997 | 6049649.7088 | 6146709.1538 | 6249261.7444 | 6357513.8279 | 6288620.0543 | 6222243.0827 | 6158766.3472 | 6098157.3326 | 6040394.9748 | 5985997.4233 | 5935500.9592 | 5888594.4171 | 5845955.9173 | 5808500.3404 | 5777260.8982 | 5752269.718 | 5735007.4939 | 5726589.6289 | 5729604.4284 | 5746452.281 | 5780646.8319 | 5839151.1693 | 5932975.3037 | 6077826.192 | 6310854.0438 | 6736350.2597 | 5249668.0673 | 113388501.7525
|  | Inflação |  |  |  |  | 2027 | 2028 | 2029 | 2030 | 2031 | 2032 | 2033 | 2034 | 2035 | 2036 | 2037 | 2038 | 2039 | 2040 | 2041 | 2042 | 2043 | 2044 | 2045 | 2046 | 2047 | 2048 | 2049 | 2050 | 2051 | 2052 | 2053 | 2054 | 2055 | 2056 | 2057 | 2058 | 2059 | 2060 | 2061
|  |  |  | 2027 |  |  | 5.48% | 3.8% | 3.75% | 3.5% | 3.5% | 3.5% | 3.5% | 3.5% | 3.5% | 3.5% | 3.5% | 3.5% | 3.5% | 3.5% | 3.5% | 3.5% | 3.5% | 3.5% | 3.5% | 3.5% | 3.5% | 3.5% | 3.5% | 3.5% | 3.5% | 3.5% | 3.5% | 3.5% | 3.5% | 3.5% | 3.5% | 3.5% | 3.5% | 3.5% | 3.5%
|  |  |  | 2028 |  |  |  | 3.8% | 3.75% | 3.5% | 3.5% | 3.5% | 3.5% | 3.5% | 3.5% | 3.5% | 3.5% | 3.5% | 3.5% | 3.5% | 3.5% | 3.5% | 3.5% | 3.5% | 3.5% | 3.5% | 3.5% | 3.5% | 3.5% | 3.5% | 3.5% | 3.5% | 3.5% | 3.5% | 3.5% | 3.5% | 3.5% | 3.5% | 3.5% | 3.5% | 3.5%
|  |  |  | 2029 |  |  |  |  | 3.75% | 3.5% | 3.5% | 3.5% | 3.5% | 3.5% | 3.5% | 3.5% | 3.5% | 3.5% | 3.5% | 3.5% | 3.5% | 3.5% | 3.5% | 3.5% | 3.5% | 3.5% | 3.5% | 3.5% | 3.5% | 3.5% | 3.5% | 3.5% | 3.5% | 3.5% | 3.5% | 3.5% | 3.5% | 3.5% | 3.5% | 3.5% | 3.5%
|  |  |  | 2030 | [5 empty] | 3.5% | 3.5% | 3.5% | 3.5% | 3.5% | 3.5% | 3.5% | 3.5% | 3.5% | 3.5% | 3.5% | 3.5% | 3.5% | 3.5% | 3.5% | 3.5% | 3.5% | 3.5% | 3.5% | 3.5% | 3.5% | 3.5% | 3.5% | 3.5% | 3.5% | 3.5% | 3.5% | 3.5% | 3.5% | 3.5% | 3.5% | 3.5%
|  |  |  | 2031 | [6 empty] | 3.5% | 3.5% | 3.5% | 3.5% | 3.5% | 3.5% | 3.5% | 3.5% | 3.5% | 3.5% | 3.5% | 3.5% | 3.5% | 3.5% | 3.5% | 3.5% | 3.5% | 3.5% | 3.5% | 3.5% | 3.5% | 3.5% | 3.5% | 3.5% | 3.5% | 3.5% | 3.5% | 3.5% | 3.5% | 3.5% | 3.5%
|  |  |  | 2032 | [7 empty] | 3.5% | 3.5% | 3.5% | 3.5% | 3.5% | 3.5% | 3.5% | 3.5% | 3.5% | 3.5% | 3.5% | 3.5% | 3.5% | 3.5% | 3.5% | 3.5% | 3.5% | 3.5% | 3.5% | 3.5% | 3.5% | 3.5% | 3.5% | 3.5% | 3.5% | 3.5% | 3.5% | 3.5% | 3.5% | 3.5%
|  |  |  | 2033 | [8 empty] | 3.5% | 3.5% | 3.5% | 3.5% | 3.5% | 3.5% | 3.5% | 3.5% | 3.5% | 3.5% | 3.5% | 3.5% | 3.5% | 3.5% | 3.5% | 3.5% | 3.5% | 3.5% | 3.5% | 3.5% | 3.5% | 3.5% | 3.5% | 3.5% | 3.5% | 3.5% | 3.5% | 3.5% | 3.5%
|  |  |  | 2034 | [9 empty] | 3.5% | 3.5% | 3.5% | 3.5% | 3.5% | 3.5% | 3.5% | 3.5% | 3.5% | 3.5% | 3.5% | 3.5% | 3.5% | 3.5% | 3.5% | 3.5% | 3.5% | 3.5% | 3.5% | 3.5% | 3.5% | 3.5% | 3.5% | 3.5% | 3.5% | 3.5% | 3.5% | 3.5%
|  |  |  | 2035 | [10 empty] | 3.5% | 3.5% | 3.5% | 3.5% | 3.5% | 3.5% | 3.5% | 3.5% | 3.5% | 3.5% | 3.5% | 3.5% | 3.5% | 3.5% | 3.5% | 3.5% | 3.5% | 3.5% | 3.5% | 3.5% | 3.5% | 3.5% | 3.5% | 3.5% | 3.5% | 3.5% | 3.5%
|  |  |  | 2036 | [11 empty] | 3.5% | 3.5% | 3.5% | 3.5% | 3.5% | 3.5% | 3.5% | 3.5% | 3.5% | 3.5% | 3.5% | 3.5% | 3.5% | 3.5% | 3.5% | 3.5% | 3.5% | 3.5% | 3.5% | 3.5% | 3.5% | 3.5% | 3.5% | 3.5% | 3.5% | 3.5%
|  |  |  | 2037 | [12 empty] | 3.5% | 3.5% | 3.5% | 3.5% | 3.5% | 3.5% | 3.5% | 3.5% | 3.5% | 3.5% | 3.5% | 3.5% | 3.5% | 3.5% | 3.5% | 3.5% | 3.5% | 3.5% | 3.5% | 3.5% | 3.5% | 3.5% | 3.5% | 3.5% | 3.5%
|  |  |  | 2038 | [13 empty] | 3.5% | 3.5% | 3.5% | 3.5% | 3.5% | 3.5% | 3.5% | 3.5% | 3.5% | 3.5% | 3.5% | 3.5% | 3.5% | 3.5% | 3.5% | 3.5% | 3.5% | 3.5% | 3.5% | 3.5% | 3.5% | 3.5% | 3.5% | 3.5%
|  |  |  | 2039 | [14 empty] | 3.5% | 3.5% | 3.5% | 3.5% | 3.5% | 3.5% | 3.5% | 3.5% | 3.5% | 3.5% | 3.5% | 3.5% | 3.5% | 3.5% | 3.5% | 3.5% | 3.5% | 3.5% | 3.5% | 3.5% | 3.5% | 3.5% | 3.5%
|  |  |  | 2040 | [15 empty] | 3.5% | 3.5% | 3.5% | 3.5% | 3.5% | 3.5% | 3.5% | 3.5% | 3.5% | 3.5% | 3.5% | 3.5% | 3.5% | 3.5% | 3.5% | 3.5% | 3.5% | 3.5% | 3.5% | 3.5% | 3.5% | 3.5%
|  |  |  | 2041 | [16 empty] | 3.5% | 3.5% | 3.5% | 3.5% | 3.5% | 3.5% | 3.5% | 3.5% | 3.5% | 3.5% | 3.5% | 3.5% | 3.5% | 3.5% | 3.5% | 3.5% | 3.5% | 3.5% | 3.5% | 3.5% | 3.5%
|  |  |  | 2042 |  |  | 2042: 3.5%; 2043: 3.5%; 2044: 3.5%; 2045: 3.5%; 2046: 3.5%; 2047: 3.5%; 2048: 3.5%; 2049: 3.5%; 2050: 3.5%; 2051: 3.5%; 2052: 3.5%; 2053: 3.5%; 2054: 3.5%; 2055: 3.5%; 2056: 3.5%; 2057: 3.5%; 2058: 3.5%; 2059: 3.5%; 2060: 3.5%; 2061: 3.5%
|  |  |  | 2043 |  |  | 2043: 3.5%; 2044: 3.5%; 2045: 3.5%; 2046: 3.5%; 2047: 3.5%; 2048: 3.5%; 2049: 3.5%; 2050: 3.5%; 2051: 3.5%; 2052: 3.5%; 2053: 3.5%; 2054: 3.5%; 2055: 3.5%; 2056: 3.5%; 2057: 3.5%; 2058: 3.5%; 2059: 3.5%; 2060: 3.5%; 2061: 3.5%
|  |  |  | 2044 |  |  | 2044: 3.5%; 2045: 3.5%; 2046: 3.5%; 2047: 3.5%; 2048: 3.5%; 2049: 3.5%; 2050: 3.5%; 2051: 3.5%; 2052: 3.5%; 2053: 3.5%; 2054: 3.5%; 2055: 3.5%; 2056: 3.5%; 2057: 3.5%; 2058: 3.5%; 2059: 3.5%; 2060: 3.5%; 2061: 3.5%
|  |  |  | 2045 |  |  | 2045: 3.5%; 2046: 3.5%; 2047: 3.5%; 2048: 3.5%; 2049: 3.5%; 2050: 3.5%; 2051: 3.5%; 2052: 3.5%; 2053: 3.5%; 2054: 3.5%; 2055: 3.5%; 2056: 3.5%; 2057: 3.5%; 2058: 3.5%; 2059: 3.5%; 2060: 3.5%; 2061: 3.5%
|  |  |  | 2046 |  |  | 2046: 3.5%; 2047: 3.5%; 2048: 3.5%; 2049: 3.5%; 2050: 3.5%; 2051: 3.5%; 2052: 3.5%; 2053: 3.5%; 2054: 3.5%; 2055: 3.5%; 2056: 3.5%; 2057: 3.5%; 2058: 3.5%; 2059: 3.5%; 2060: 3.5%; 2061: 3.5%
|  |  |  | 2047 |  |  | 2047: 3.5%; 2048: 3.5%; 2049: 3.5%; 2050: 3.5%; 2051: 3.5%; 2052: 3.5%; 2053: 3.5%; 2054: 3.5%; 2055: 3.5%; 2056: 3.5%; 2057: 3.5%; 2058: 3.5%; 2059: 3.5%; 2060: 3.5%; 2061: 3.5%
|  |  |  | 2048 |  |  | 2048: 3.5%; 2049: 3.5%; 2050: 3.5%; 2051: 3.5%; 2052: 3.5%; 2053: 3.5%; 2054: 3.5%; 2055: 3.5%; 2056: 3.5%; 2057: 3.5%; 2058: 3.5%; 2059: 3.5%; 2060: 3.5%; 2061: 3.5%
|  |  |  | 2049 |  |  | 2049: 3.5%; 2050: 3.5%; 2051: 3.5%; 2052: 3.5%; 2053: 3.5%; 2054: 3.5%; 2055: 3.5%; 2056: 3.5%; 2057: 3.5%; 2058: 3.5%; 2059: 3.5%; 2060: 3.5%; 2061: 3.5%
|  |  |  | 2050 |  |  | 2050: 3.5%; 2051: 3.5%; 2052: 3.5%; 2053: 3.5%; 2054: 3.5%; 2055: 3.5%; 2056: 3.5%; 2057: 3.5%; 2058: 3.5%; 2059: 3.5%; 2060: 3.5%; 2061: 3.5%
|  |  |  | 2051 |  |  | 2051: 3.5%; 2052: 3.5%; 2053: 3.5%; 2054: 3.5%; 2055: 3.5%; 2056: 3.5%; 2057: 3.5%; 2058: 3.5%; 2059: 3.5%; 2060: 3.5%; 2061: 3.5%
|  |  |  | 2052 |  |  | 2052: 3.5%; 2053: 3.5%; 2054: 3.5%; 2055: 3.5%; 2056: 3.5%; 2057: 3.5%; 2058: 3.5%; 2059: 3.5%; 2060: 3.5%; 2061: 3.5%
|  |  |  | 2053 |  |  | 2053: 3.5%; 2054: 3.5%; 2055: 3.5%; 2056: 3.5%; 2057: 3.5%; 2058: 3.5%; 2059: 3.5%; 2060: 3.5%; 2061: 3.5%
|  |  |  | 2054 |  |  | 2054: 3.5%; 2055: 3.5%; 2056: 3.5%; 2057: 3.5%; 2058: 3.5%; 2059: 3.5%; 2060: 3.5%; 2061: 3.5%
|  |  |  | 2055 |  |  | 2055: 3.5%; 2056: 3.5%; 2057: 3.5%; 2058: 3.5%; 2059: 3.5%; 2060: 3.5%; 2061: 3.5%
|  |  |  | 2056 |  |  | 2056: 3.5%; 2057: 3.5%; 2058: 3.5%; 2059: 3.5%; 2060: 3.5%; 2061: 3.5%
|  |  |  | 2057 |  |  | 2057: 3.5%; 2058: 3.5%; 2059: 3.5%; 2060: 3.5%; 2061: 3.5%
|  |  |  | 2058 |  |  | 2058: 3.5%; 2059: 3.5%; 2060: 3.5%; 2061: 3.5%
|  |  |  | 2059 |  |  | 2059: 3.5%; 2060: 3.5%; 2061: 3.5%
|  |  |  | 2060 |  |  | 2060: 3.5%; 2061: 3.5%
|  |  |  | 2061 |  |  | 2061: 3.5%
|  | Inflação Acumulada |  |  |  |  | 2027 | 2028 | 2029 | 2030 | 2031 | 2032 | 2033 | 2034 | 2035 | 2036 | 2037 | 2038 | 2039 | 2040 | 2041 | 2042 | 2043 | 2044 | 2045 | 2046 | 2047 | 2048 | 2049 | 2050 | 2051 | 2052 | 2053 | 2054 | 2055 | 2056 | 2057 | 2058 | 2059 | 2060 | 2061
|  |  |  | 2027 |  |  | 105.5% | 109.5% | 113.6% | 117.6% | 121.7% | 125.9% | 130.4% | 134.9% | 139.6% | 144.5% | 149.6% | 154.8% | 160.2% | 165.8% | 171.6% | 177.7% | 183.9% | 190.3% | 197% | 203.9% | 211% | 218.4% | 226% | 233.9% | 242.1% | 250.6% | 259.4% | 268.5% | 277.8% | 287.6% | 297.6% | 308.1% | 318.8% | 330% | 341.5%
|  |  |  | 2028 |  |  |  | 103.8% | 107.7% | 111.5% | 115.4% | 119.4% | 123.6% | 127.9% | 132.4% | 137% | 141.8% | 146.8% | 151.9% | 157.2% | 162.7% | 168.4% | 174.3% | 180.4% | 186.7% | 193.3% | 200% | 207% | 214.3% | 221.8% | 229.5% | 237.6% | 245.9% | 254.5% | 263.4% | 272.6% | 282.2% | 292% | 302.3% | 312.9% | 323.8%
|  |  |  | 2029 |  |  |  |  | 103.8% | 107.4% | 111.1% | 115% | 119.1% | 123.2% | 127.5% | 132% | 136.6% | 141.4% | 146.3% | 151.5% | 156.8% | 162.3% | 167.9% | 173.8% | 179.9% | 186.2% | 192.7% | 199.5% | 206.4% | 213.7% | 221.1% | 228.9% | 236.9% | 245.2% | 253.8% | 262.7% | 271.8% | 281.4% | 291.2% | 301.4% | 311.9%
|  |  |  | 2030 | [5 empty] | 103.5% | 107.1% | 110.9% | 114.8% | 118.8% | 122.9% | 127.2% | 131.7% | 136.3% | 141.1% | 146% | 151.1% | 156.4% | 161.9% | 167.5% | 173.4% | 179.5% | 185.7% | 192.3% | 199% | 205.9% | 213.2% | 220.6% | 228.3% | 236.3% | 244.6% | 253.2% | 262% | 271.2% | 280.7% | 290.5% | 300.7%
|  |  |  | 2031 | [6 empty] | 103.5% | 107.1% | 110.9% | 114.8% | 118.8% | 122.9% | 127.2% | 131.7% | 136.3% | 141.1% | 146% | 151.1% | 156.4% | 161.9% | 167.5% | 173.4% | 179.5% | 185.7% | 192.3% | 199% | 205.9% | 213.2% | 220.6% | 228.3% | 236.3% | 244.6% | 253.2% | 262% | 271.2% | 280.7% | 290.5%
|  |  |  | 2032 | [7 empty] | 103.5% | 107.1% | 110.9% | 114.8% | 118.8% | 122.9% | 127.2% | 131.7% | 136.3% | 141.1% | 146% | 151.1% | 156.4% | 161.9% | 167.5% | 173.4% | 179.5% | 185.7% | 192.3% | 199% | 205.9% | 213.2% | 220.6% | 228.3% | 236.3% | 244.6% | 253.2% | 262% | 271.2% | 280.7%
|  |  |  | 2033 | [8 empty] | 103.5% | 107.1% | 110.9% | 114.8% | 118.8% | 122.9% | 127.2% | 131.7% | 136.3% | 141.1% | 146% | 151.1% | 156.4% | 161.9% | 167.5% | 173.4% | 179.5% | 185.7% | 192.3% | 199% | 205.9% | 213.2% | 220.6% | 228.3% | 236.3% | 244.6% | 253.2% | 262% | 271.2%
|  |  |  | 2034 | [9 empty] | 103.5% | 107.1% | 110.9% | 114.8% | 118.8% | 122.9% | 127.2% | 131.7% | 136.3% | 141.1% | 146% | 151.1% | 156.4% | 161.9% | 167.5% | 173.4% | 179.5% | 185.7% | 192.3% | 199% | 205.9% | 213.2% | 220.6% | 228.3% | 236.3% | 244.6% | 253.2% | 262%
|  |  |  | 2035 | [10 empty] | 103.5% | 107.1% | 110.9% | 114.8% | 118.8% | 122.9% | 127.2% | 131.7% | 136.3% | 141.1% | 146% | 151.1% | 156.4% | 161.9% | 167.5% | 173.4% | 179.5% | 185.7% | 192.3% | 199% | 205.9% | 213.2% | 220.6% | 228.3% | 236.3% | 244.6% | 253.2%
|  |  |  | 2036 | [11 empty] | 103.5% | 107.1% | 110.9% | 114.8% | 118.8% | 122.9% | 127.2% | 131.7% | 136.3% | 141.1% | 146% | 151.1% | 156.4% | 161.9% | 167.5% | 173.4% | 179.5% | 185.7% | 192.3% | 199% | 205.9% | 213.2% | 220.6% | 228.3% | 236.3% | 244.6%
|  |  |  | 2037 | [12 empty] | 103.5% | 107.1% | 110.9% | 114.8% | 118.8% | 122.9% | 127.2% | 131.7% | 136.3% | 141.1% | 146% | 151.1% | 156.4% | 161.9% | 167.5% | 173.4% | 179.5% | 185.7% | 192.3% | 199% | 205.9% | 213.2% | 220.6% | 228.3% | 236.3%
|  |  |  | 2038 | [13 empty] | 103.5% | 107.1% | 110.9% | 114.8% | 118.8% | 122.9% | 127.2% | 131.7% | 136.3% | 141.1% | 146% | 151.1% | 156.4% | 161.9% | 167.5% | 173.4% | 179.5% | 185.7% | 192.3% | 199% | 205.9% | 213.2% | 220.6% | 228.3%
|  |  |  | 2039 | [14 empty] | 103.5% | 107.1% | 110.9% | 114.8% | 118.8% | 122.9% | 127.2% | 131.7% | 136.3% | 141.1% | 146% | 151.1% | 156.4% | 161.9% | 167.5% | 173.4% | 179.5% | 185.7% | 192.3% | 199% | 205.9% | 213.2% | 220.6%
|  |  |  | 2040 | [15 empty] | 103.5% | 107.1% | 110.9% | 114.8% | 118.8% | 122.9% | 127.2% | 131.7% | 136.3% | 141.1% | 146% | 151.1% | 156.4% | 161.9% | 167.5% | 173.4% | 179.5% | 185.7% | 192.3% | 199% | 205.9% | 213.2%
|  |  |  | 2041 | [16 empty] | 103.5% | 107.1% | 110.9% | 114.8% | 118.8% | 122.9% | 127.2% | 131.7% | 136.3% | 141.1% | 146% | 151.1% | 156.4% | 161.9% | 167.5% | 173.4% | 179.5% | 185.7% | 192.3% | 199% | 205.9%
|  |  |  | 2042 |  |  | 2042: 103.5%; 2043: 107.1%; 2044: 110.9%; 2045: 114.8%; 2046: 118.8%; 2047: 122.9%; 2048: 127.2%; 2049: 131.7%; 2050: 136.3%; 2051: 141.1%; 2052: 146%; 2053: 151.1%; 2054: 156.4%; 2055: 161.9%; 2056: 167.5%; 2057: 173.4%; 2058: 179.5%; 2059: 185.7%; 2060: 192.3%; 3.5% 2061: 199%
|  |  |  | 2043 |  |  | 2043: 103.5%; 2044: 107.1%; 2045: 110.9%; 2046: 114.8%; 2047: 118.8%; 2048: 122.9%; 2049: 127.2%; 2050: 131.7%; 2051: 136.3%; 2052: 141.1%; 2053: 146%; 2054: 151.1%; 2055: 156.4%; 2056: 161.9%; 2057: 167.5%; 2058: 173.4%; 2059: 179.5%; 2060: 185.7%; 3.5% 2061: 192.3%
|  |  |  | 2044 |  |  | 2044: 103.5%; 2045: 107.1%; 2046: 110.9%; 2047: 114.8%; 2048: 118.8%; 2049: 122.9%; 2050: 127.2%; 2051: 131.7%; 2052: 136.3%; 2053: 141.1%; 2054: 146%; 2055: 151.1%; 2056: 156.4%; 2057: 161.9%; 2058: 167.5%; 2059: 173.4%; 2060: 179.5%; 3.5% 2061: 185.7%
|  |  |  | 2045 |  |  | 2045: 103.5%; 2046: 107.1%; 2047: 110.9%; 2048: 114.8%; 2049: 118.8%; 2050: 122.9%; 2051: 127.2%; 2052: 131.7%; 2053: 136.3%; 2054: 141.1%; 2055: 146%; 2056: 151.1%; 2057: 156.4%; 2058: 161.9%; 2059: 167.5%; 2060: 173.4%; 3.5% 2061: 179.5%
|  |  |  | 2046 |  |  | 2046: 103.5%; 2047: 107.1%; 2048: 110.9%; 2049: 114.8%; 2050: 118.8%; 2051: 122.9%; 2052: 127.2%; 2053: 131.7%; 2054: 136.3%; 2055: 141.1%; 2056: 146%; 2057: 151.1%; 2058: 156.4%; 2059: 161.9%; 2060: 167.5%; 3.5% 2061: 173.4%
|  |  |  | 2047 |  |  | 2047: 103.5%; 2048: 107.1%; 2049: 110.9%; 2050: 114.8%; 2051: 118.8%; 2052: 122.9%; 2053: 127.2%; 2054: 131.7%; 2055: 136.3%; 2056: 141.1%; 2057: 146%; 2058: 151.1%; 2059: 156.4%; 2060: 161.9%; 3.5% 2061: 167.5%
|  |  |  | 2048 |  |  | 2048: 103.5%; 2049: 107.1%; 2050: 110.9%; 2051: 114.8%; 2052: 118.8%; 2053: 122.9%; 2054: 127.2%; 2055: 131.7%; 2056: 136.3%; 2057: 141.1%; 2058: 146%; 2059: 151.1%; 2060: 156.4%; 3.5% 2061: 161.9%
|  |  |  | 2049 |  |  | 2049: 103.5%; 2050: 107.1%; 2051: 110.9%; 2052: 114.8%; 2053: 118.8%; 2054: 122.9%; 2055: 127.2%; 2056: 131.7%; 2057: 136.3%; 2058: 141.1%; 2059: 146%; 2060: 151.1%; 3.5% 2061: 156.4%
|  |  |  | 2050 |  |  | 2050: 103.5%; 2051: 107.1%; 2052: 110.9%; 2053: 114.8%; 2054: 118.8%; 2055: 122.9%; 2056: 127.2%; 2057: 131.7%; 2058: 136.3%; 2059: 141.1%; 2060: 146%; 3.5% 2061: 151.1%
|  |  |  | 2051 |  |  | 2051: 103.5%; 2052: 107.1%; 2053: 110.9%; 2054: 114.8%; 2055: 118.8%; 2056: 122.9%; 2057: 127.2%; 2058: 131.7%; 2059: 136.3%; 2060: 141.1%; 3.5% 2061: 146%
|  |  |  | 2052 |  |  | 2052: 103.5%; 2053: 107.1%; 2054: 110.9%; 2055: 114.8%; 2056: 118.8%; 2057: 122.9%; 2058: 127.2%; 2059: 131.7%; 2060: 136.3%; 3.5% 2061: 141.1%
|  |  |  | 2053 |  |  | 2053: 103.5%; 2054: 107.1%; 2055: 110.9%; 2056: 114.8%; 2057: 118.8%; 2058: 122.9%; 2059: 127.2%; 2060: 131.7%; 3.5% 2061: 136.3%
|  |  |  | 2054 |  |  | 2054: 103.5%; 2055: 107.1%; 2056: 110.9%; 2057: 114.8%; 2058: 118.8%; 2059: 122.9%; 2060: 127.2%; 3.5% 2061: 131.7%
|  |  |  | 2055 |  |  | 2055: 103.5%; 2056: 107.1%; 2057: 110.9%; 2058: 114.8%; 2059: 118.8%; 2060: 122.9%; 3.5% 2061: 127.2%
|  |  |  | 2056 |  |  | 2056: 103.5%; 2057: 107.1%; 2058: 110.9%; 2059: 114.8%; 2060: 118.8%; 3.5% 2061: 122.9%
|  |  |  | 2057 |  |  | 2057: 103.5%; 2058: 107.1%; 2059: 110.9%; 2060: 114.8%; 3.5% 2061: 118.8%
|  |  |  | 2058 |  |  | 2058: 103.5%; 2059: 107.1%; 2060: 110.9%; 3.5% 2061: 114.8%
|  |  |  | 2059 |  |  | 2059: 103.5%; 2060: 107.1%; 3.5% 2061: 110.9%
|  |  |  | 2060 |  |  | 2060: 103.5%; 3.5% 2061: 107.1%
|  |  |  | 2061 |  |  | 3.5% 2061: 103.5%