## BDI
COMPOSIÇÃO ANALÍTICA DA TAXA DE BENEFÍCIO E DESPESAS INDIRETAS (BDI) | [7 empty] | BDI |  | 28.82% | 32.78% | 37.09%
Proponente: |  | PREFEITURA MUNICIPAL DE SÃO FÉLIX DO XINGU |  | Município/UF: |  | SÃO FÉLIX DO XINGU/PA |  | AC = Taxa de Administração Central |  | 3 | 4 | 5.5
Concedente:: |  | SECRETARIA DE ATENÇÃO ESPECIALIZADA À SAÚDE | [5 empty] | R = Taxa de Risco |  | 0.97 | 1.27 | 1.27
Objeto: |  | 0 | [5 empty] | DF = Taxa de Despesas Financeiras |  | 0.59 | 1.23 | 1.39
Local da Obra: |  | 22.47% | Data Base: |  |  | SINAPI JAN/ 2025 NÃO DESONERADO - ORSE DEZ/2024 |  | L = Taxa de Lucro / Remuneração |  | 6.16 | 7.4 | 8.96
Resp. Técnico: |  | MARUZA BAPTISTA | Registro Profissional |  |  | CAU: 28510-2 A |  | I = Taxa de incidência de Impostos (PIS, COFINS e ISS) |  | 13.15 | 13.15 | 13.15
COMPOSIÇÃO ANALÍTICA DA TAXA DE BENEFÍCIO E DESPESAS INDIRETAS (BDI)
CONSTRUÇÃO DE EDIFICIOS
Item | Parcela do BDI
1 | AC = Taxa de Administração Central | [5 empty] | 3%
2 | S e G = Taxas de Seguro e Garantia | [5 empty] | 0.8%
3 | R = Taxa de Risco | [5 empty] | 0.97%
4 | DF = Taxa de Despesas Financeiras | [5 empty] | 0.59%
5 | L = Taxa de Lucro / Remuneração | [5 empty] | 6.16%
6 | I = Taxa de incidência de Impostos (PIS, COFINS e ISS) | [5 empty] | 8.65%
Item | Impostos
6.1 | ISS | [5 empty] | 5%
6.2 | PIS | [5 empty] | 0.65%
6.3 | COFINS | [5 empty] | 3%
6.4 | CPRB | [5 empty] | 0%
[6 empty] | Total Impostos = | 8.65%
Fórmula para o cálculo de BDI
22.47%
NOTAS:
1) Alíquota de ISS é determinada pela “Relação de Serviços” do município onde se prestará o serviço conforme art. 1º e art.8º da Lei Complementar nº116/2001.
2) Alíquota máxima de PIS é de até 1,65% conforme Lei nº10.637/02 em consonância com o Regime de Tributação da Empresa
3) Alíquota máxima de COFINS é de 3% conforme inciso XX do art. 10 da Lei nº10.833/03.
4) Os percentuais dos itens que compõem analiticamente o BDI são so limites referenciais máximos adotados pela Administração consoante com o art.40 inciso X da Lei 8.666/93.
5) Antes da aplicação do BDI (Teto Empresa de Lucros Real ) os insumos constantes do art.3º da Lei nº10.637/02 deverão sofrer redução de 1,65%, após 31/12/2008, reduzir também do insumoo percentual de 7,6% da COFINS conforme art. 3º da Lei nº10.833/03 combinado com o inciso XX do art.10 da mesma Lei.
________________________________________________________ |  |  |  | MARUZA NORONHA BAPTISTA
ARQUITETA - CAU 28510 - 2-A
VALOR TOTAL DO BDI SEM DESONERAÇÃO DOS ENCARGOS SOCIAIS
[9 empty] | CONSTRUÇÃO DE EDIFÍCIOS |  |  | MIN | MED | MAX
[9 empty] | BDI |  |  | 28.82% | 32.78% | 37.09%
[9 empty] | AC = Taxa de Administração Central |  |  | 3 | 4 | 5.5
[9 empty] | S e G = Taxas de Seguro e Garantia |  |  | 0.8 | 0.8 | 1
[9 empty] | R = Taxa de Risco |  |  | 0.97 | 1.27 | 1.27
[9 empty] | DF = Taxa de Despesas Financeiras |  |  | 0.59 | 1.23 | 1.39
[9 empty] | L = Taxa de Lucro / Remuneração |  |  | 6.16 | 7.4 | 8.96
[9 empty] | I = Taxa de incidência de Impostos (PIS, COFINS e ISS) |  |  | 13.15 | 13.15 | 13.15
Obs.: Para os casos de obra em que se adote o regime de tributação desonerado, deve-se aplicar a taxa de CPRB conforme a fórmula para o cálculo do BDI. Nestes casos, o percentual total do BDI poderá ficar superior ao quadro apresentado.
VALOR DAS TAXAS DOS ITENS QUE COMPÕE O BDI CONFORME TIPO DE OBRA
MARUZA NORONHA BAPTISTA
ARQUITETA - CAU 28510 - 2-A

## BDI-DIF.
COMPOSIÇÃO ANALÍTICA DA TAXA DE BENEFÍCIO E DESPESAS INDIRETAS (BDI)
Proponente: |  | PREFEITURA MUNICIPAL DE SÃO FÉLIX DO XINGU | Município/UF: |  | SÃO FÉLIX DO XINGU/PA
Concedente:: |  | SECRETARIA DE ATENÇÃO ESPECIALIZADA À SAÚDE
Objeto: |  | Maternidade Porte I - Área Construída: 8.205,64m²
Local da Obra: |  | 0% |  | Data Base: | SINAPI JAN/ 2025 NÃO DESONERADO - ORSE DEZ/2024
Resp. Técnico: |  | MARUZA BAPTISTA | Registro Profissional |  | CAU: 28510-2 A
COMPOSIÇÃO ANALÍTICA DA TAXA DE BENEFÍCIO E DESPESAS INDIRETAS (BDI) - DIFERENCIADO
CONSTRUÇÃO DE EDIFICIOS
Item | Parcela do BDI
1 | AC = Taxa de Administração Central |  |  |  |  | 1.5%
2 | S e G = Taxas de Seguro e Garantia |  |  |  |  | 0.3%
3 | R = Taxa de Risco |  |  |  |  | 0.56%
4 | DF = Taxa de Despesas Financeiras |  |  |  |  | 0.85%
5 | L = Taxa de Lucro / Remuneração |  |  |  |  | 3.5%
6 | I = Taxa de incidência de Impostos (PIS, COFINS e ISS) |  |  |  |  | 3.65%
Item | Impostos
6.1 | ISS |  |  |  |  | 2.5%
6.2 | PIS |  |  |  |  | 0.65%
6.3 | COFINS |  |  |  |  | 3%
6.4 | CPRB |  |  |  |  | 0%
[5 empty] | Total Impostos = | 6.15%
Fórmula para o cálculo de BDI
10.89%
NOTAS:
1) Alíquota de ISS é determinada pela “Relação de Serviços” do município onde se prestará o serviço conforme art. 1º e art.8º da Lei Complementar nº116/2001.
2) Alíquota máxima de PIS é de até 1,65% conforme Lei nº10.637/02 em consonância com o Regime de Tributação da Empresa
3) Alíquota máxima de COFINS é de 3% conforme inciso XX do art. 10 da Lei nº10.833/03.
4) Os percentuais dos itens que compõem analiticamente o BDI são so limites referenciais máximos adotados pela Administração consoante com o art.40 inciso X da Lei 8.666/93.
5) Antes da aplicação do BDI (Teto Empresa de Lucros Real ) os insumos constantes do art.3º da Lei nº10.637/02 deverão sofrer redução de 1,65%, após 31/12/2008, reduzir também do insumoo percentual de 7,6% da COFINS conforme art. 3º da Lei nº10.833/03 combinado com o inciso XX do art.10 da mesma Lei.
________________________________________________________ |  |  | MARUZA NORONHA BAPTISTA
ARQUITETA - CAU 28510 - 2-A
MARUZA NORONHA BAPTISTA
ARQUITETA - CAU 28510 - 2-A

## ENC.SOC.
Proponente: | PREFEITURA MUNICIPAL DE SÃO FÉLIX DO XINGU | Município/UF: |  | SÃO FÉLIX DO XINGU/PA
Objeto: | SECRETARIA DE ATENÇÃO ESPECIALIZADA À SAÚDE
Local: | 0 | Data Base: |  | SINAPI JAN/ 2025 NÃO DESONERADO - ORSE DEZ/2024
BDI | 22.47%
Responsável Técnico: | MARUZA BAPTISTA
|  | Registro Profissional: |  | CAU: 28510-2 A
ENCARGOS SOCIAIS SOBRE A MÃO DE OBRA
CÓDIGO | DESCRIÇÃO | COM DESONERAÇÃO |  | SEM DESONERAÇÃO
|  | HORISTA (%) | MENSALISTA (%) | HORISTA (%) | MENSALISTA (%)
GRUPO A
A1 | INSS | 0% | 0% | 20% | 20%
A2 | SESI | 1.5% | 1.5% | 1.5% | 1.5%
A3 | SENAI | 1% | 1% | 1% | 1%
A4 | INCRA | 0.2% | 0.2% | 0.2% | 0.2%
A5 | SEBRAE | 0.6% | 0.6% | 0.6% | 0.6%
A6 | Salário Educação | 2.5% | 2.5% | 2.5% | 2.5%
A7 | Seguro Contra Acidentes de Trabalho | 3% | 3% | 3% | 3%
A8 | FGTS | 8% | 8% | 8% | 8%
A9 | SECONCI | 0% | 0% | 0% | 0%
A | Total | 16.8% | 16.8% | 36.8% | 36.8%
GRUPO B
B1 | Repouso Semanal Remunerado | 18.12% | Não incide | 18.12% | Não incide
B2 | Feriados | 4.15% | Não incide | 4.15% | Não incide
B3 | Auxílio - Enfermidade | 0.87% | 0.66% | 0.87% | 0.66%
B4 | 13º Salário | 11.11% | 8.33% | 11.11% | 8.33%
B5 | Licença Paternidade | 0.07% | 0.06% | 0.07% | 0.06%
B6 | Faltas Justificadas | 0.74% | 0.56% | 0.74% | 0.56%
B7 | Dias de Chuvas | 2.72% | Não incide | 2.72% | Não incide
B8 | Auxílio Acidente de Trabalho | 0.11% | 0.08% | 0.11% | 0.08%
B9 | Férias Gozadas | 11.24% | 8.43% | 11.24% | 8.43%
B10 | Salário Maternidade | 0.03% | 0.02% | 0.03% | 0.02%
B | Total | 49.16% | 18.14% | 49.16% | 18.14%
GRUPO C
C1 | Aviso Prévio Indenizado | 5.75% | 4.32% | 5.75% | 4.32%
C2 | Aviso Prévio Trabalhado | 0.14% | 0.1% | 0.14% | 0.1%
C3 | Férias Indenizadas | 3.1% | 2.32% | 3.1% | 2.32%
C4 | Depósito Rescisão Sem Justa Causa | 3.31% | 2.49% | 3.31% | 2.49%
C5 | Indenização Adicional | 0.48% | 0.36% | 0.48% | 0.36%
C | Total | 12.78% | 9.59% | 12.78% | 9.59%
GRUPO D
D1 | Reincidência de Grupo A sobre Grupo B | 8.26% | 3.05% | 18.09% | 6.68%
D2 | Reincidência de Grupo A sobre Aviso Prévio Trabalhado e Reincidência do FGTS sobre Aviso Prévio Indenizado | 0.48% | 0.36% | 0.51% | 0.38%
D | Total | 8.74% | 3.41% | 18.6% | 7.06%
TOTAL (A+B+C+D) |  | 87.48% | 47.94% | 117.3% | 71.59%
MARUZA NORONHA BAPTISTA
ARQUITETA - CAU 28510 - 2-A

## CFF
Proponente: |  | PREFEITURA MUNICIPAL DE SÃO FÉLIX DO XINGU | [9 empty] | Município/UF: PA |  |  | MARABÁ/PA
Concedente:: |  | SECRETARIA DE ATENÇÃO ESPECIALIZADA À SAÚDE | [9 empty] | Data Base: |  |  | SINAPI DEZ/ 2024 NÃO DESONERADO
Objeto: |  | Maternidade Porte I - Área Construída: 8.205,64m²
Local da Obra: |  | 0 | [9 empty] | BDI |  |  | 0% | Fator: |  | 1.2247
Resp. Técnico: |  | MARUZA BAPTISTA | [9 empty] | Reg. Profissional: |  |  | CAU: 28510-2 A
CRONOGRAMA FÍSICO - FINANCEIRO
ITEM | DESCRIÇÃO | 1º MÊS |  | 2º MÊS |  | 3º MÊS |  | 4º MÊS |  | 5º MÊS |  | 6º MÊS |  | 7º MÊS |  | 8º MÊS |  | TOTAL
|  | 15 dias | 15 dias | 15 dias | 15 dias | 15 dias | 15 dias | 15 dias | 15 dias | 15 dias | 15 dias | 15 dias | 15 dias | 15 dias | 15 dias | 15 dias | 15 dias
1 | SERVIÇOS PRELIMINARES | 30% |  | 10% |  | 10% |  | 10% |  | 10% |  | 10% |  | 10% |  | 10% |  | #REF! | 100%
|  | #REF! |  | #REF! |  | #REF! |  | #REF! |  | #REF! |  | #REF! |  | #REF! |  | #REF! |  |  | #REF!
2 | #REF! | 12.5% |  | 12.5% |  | 12.5% |  | 12.5% |  | 12.5% |  | 12.5% |  | 12.5% |  | 12.5% |  | 4518479.06 | 100%
|  | 564809.8825 |  | 564809.8825 |  | 564809.8825 |  | 564809.8825 |  | 564809.8825 |  | 564809.8825 |  | 564809.8825 |  | 564809.8825 |  |  | 4518479.06
3 | #REF! | 30% |  | 40% |  | 30% | [11 empty] | #REF! | 100%
|  | #REF! |  | #REF! |  | #REF! | [12 empty] | #REF!
4 | DRYWALL | [8 empty] | 60% |  | 40% | [5 empty] | 6145229.17 | 100%
[10 empty] | 3687137.502 |  | 2458091.668 | [6 empty] | 6145229.17 | 6145229.17
5 | DIVISÓRIAS |  |  |  |  | 30% |  | 50% |  | 20% | [7 empty] | 2384399.88 | 100%
[6 empty] | 715319.964 |  | 1192199.94 |  | 476879.976 | [8 empty] | 2384399.88
6 | TELHAMENTO COM TELHA METÁLICA TERMOACÚSTICA E = 30 MM, COM ATÉ 2 ÁGUAS, INCLUSO IÇAMENTO. AF_07/2019 |  |  | 40% |  | 40% |  | 20% | [9 empty] | 175307.23 | 100%
|  |  |  | 70122.892 |  | 70122.892 |  | 35061.446 | [10 empty] | 175307.23
7 | RUFO EM CHAPA DE AÇO GALVANIZADO NÚMERO 24, CORTE DE 25 CM, INCLUSO TRANSPORTE VERTICAL. AF_07/2019 | [6 empty] | 40% |  | 40% |  | 20% | [5 empty] | 1602512.61 | 100%
[8 empty] | 641005.044 |  | 641005.044 |  | 320502.522 | [6 empty] | 1602512.61
8 | IMPERMEABILIZAÇÃO | [6 empty] | 10% |  | 30% |  | 30% |  | 20% |  | 10% |  | 21912.09 | 100%
[8 empty] | 2191.209 |  | 6573.627 |  | 6573.627 |  | 4382.418 |  | 2191.209 |  |  | 21912.09
9 | #REF! | [6 empty] | 10% |  | 40% |  | 40% |  | 10% |  |  |  | 551221.16 | 100%
[8 empty] | 55122.116 |  | 220488.464 |  | 220488.464 |  | 55122.116 |  |  |  |  | 551221.16
10 | Visor plumbífero com moldura, esp=60mm (nacional) | [10 empty] | 60% |  | 40% |  |  |  | #REF! | 100%
[12 empty] | #REF! |  | #REF! |  |  |  |  | #REF!
11 | TELA DE PROTEÇÃO TIPO MOSQUITEIRA EM AÇO GALVANIZADO, COM REQUADRO EM PERFIS DE FERRO | [8 empty] | 30% |  | 30% |  | 30% |  | 10% |  | 99804.73 | 100%
[10 empty] | 29941.419 |  | 29941.419 |  | 29941.419 |  | 9980.473 |  |  | 99804.73
12 | MOLA AEREA COM CALHA/BRACO DESLIZANTE | [12 empty] | 80% |  | 20% |  | 95772.69 | 100%
[14 empty] | 76618.152 |  | 19154.538 |  |  | 95772.69
13 | DOBRADIÇA EM AÇO/FERRO, 3" X 21/2", E=1,9 A 2MM, SEN ANEL, CROMADO OU ZINCADO, TAMPA BOLA, COM PARAFUSOS. AF_12/2019 | [12 empty] | 70% |  | 30% |  | 54179.64 | 100%
[14 empty] | 37925.748 |  | 16253.892 |  |  | 54179.64
14 | REVESTIMENTO ARGAMASSADO |  |  | 5% |  | 10% |  | 10% |  | 20% |  | 20% |  | 20% |  | 15% |  | 1408348.18 | 100%
|  |  |  | 70417.409 |  | 140834.818 |  | 140834.818 |  | 281669.636 |  | 281669.636 |  | 281669.636 |  | 211252.227 |  |  | 1408348.18
15 | CAIXA SIFONADA DE PVC RÍGIDO DE 250 X 230 X 75 MM, COM TAMPA CEGA | [6 empty] | 5% |  | 5% |  | 10% |  | 10% |  | 70% |  | 804.56 | 100%
[8 empty] | 40.228 |  | 40.228 |  | 80.456 |  | 80.456 |  | 563.192 |  |  | 804.56
16 | CURVA LONGA 90 GRAUS, PVC, SERIE NORMAL, ESGOTO PREDIAL, DN 100 MM, JUNTA ELÁSTICA, FORNECIDO E INSTALADO EM PRUMADA DE ESGOTO SANITÁRIO OU VENTILAÇÃO. AF_08/2022 |  |  | 5% |  | 5% |  | 5% |  | 5% |  | 30% |  | 25% |  | 25% |  | 1545.32 | 100%
|  |  |  | 77.266 |  | 77.266 |  | 77.266 |  | 77.266 |  | 463.596 |  | 386.33 |  | 386.33 |  |  | 1545.32
17 | JUNÇÃO SIMPLES, PVC, SERIE NORMAL, ESGOTO PREDIAL, DN 50 X 50 MM, JUNTA ELÁSTICA, FORNECIDO E INSTALADO EM RAMAL DE DESCARGA OU RAMAL DE ESGOTO SANITÁRIO. AF_08/2022 | 5% |  | 5% |  | 5% |  | 5% |  | 10% |  | 20% |  | 20% |  | 30% |  | 578.85 | 100%
|  | 28.9425 |  | 28.9425 |  | 28.9425 |  | 28.9425 |  | 57.885 |  | 115.77 |  | 115.77 |  | 173.655 |  |  | 578.85
18 | Avisador sonoro tipo sirene para incêndio - Fornecimento | [12 empty] | 40% |  | 60% |  | 5912.85 | 100%
[14 empty] | 2365.14 |  | 3547.71 |  |  | 5912.85
19 | LEITOS - PORCA E ARRUELA 3/8"" |  |  |  |  | 10% |  | 10% |  | 20% |  | 20% |  | 20% |  | 20% |  | 2183.25 | 100%
[6 empty] | 218.325 |  | 218.325 |  | 436.65 |  | 436.65 |  | 436.65 |  | 436.65 |  |  | 2183.25
20 | INTERRUPTOR SIMPLES (1 MÓDULO) COM 1 TOMADA DE EMBUTIR 2P+T 10 A, SEM SUPORTE E SEM PLACA - FORNECIMENTO E INSTALAÇÃO. AF_03/2023 | [12 empty] | 40% |  | 60% |  | 16208.68 | 100%
[14 empty] | 6483.472 |  | 9725.208 |  |  | 16208.68
21 | DISJUNTOR MONOPOLAR TIPO DIN, CORRENTE NOMINAL DE 10A - FORNECIMENTO E INSTALAÇÃO. AF_10/2020 | [14 empty] | 100% |  | 783.34 | 100%
0
[16 empty] | 783.34 |  |  | 783.34
22 | DISJUNTOR BIPOLAR 63 A, CURVA C - 5KA 220/127VCA (NBR IEC 60947-2), REF. SIEMENS, GE, SCHNEIDER OU EQUIVALENTE | 5% |  | 5% |  | 5% |  | 5% |  | 10% |  | 20% |  | 20% |  | 30% |  | 248.24 | 100%
|  | 12.412 |  | 12.412 |  | 12.412 |  | 12.412 |  | 24.824 |  | 49.648 |  | 49.648 |  | 74.472 |  |  | 248.24
23 | TUBO DE AÇO CARBONO PRETO SEM COSTURA SCHEDULE 40, DN= 5´ - INCLUSIVE CONEXÕES | [8 empty] | 20% |  | 20% |  | 30% |  | 30% |  | 84491.68 | 100%
[10 empty] | 16898.336 |  | 16898.336 |  | 25347.504 |  | 25347.504 |  |  | 84491.68
24 | Caixa de ventilação com vazão de 4.500m³/h e P.E. de 50mmca, com filtro G4 acoplado, motor elétrico trifásico de no máximo 1,25KW e 04 pólos, tela de aspiração, flanges para montagem dos dutos. Fornecimento e instalação. | [14 empty] | 100% |  | 29770.78 | 100%
[16 empty] | 29770.78 |  |  | 29770.78
| TOTAL DO GERAL (R$) | [16 empty] | #REF!
| TOTAL DO MÊS (R$) | #REF! |  | #REF! |  | #REF! |  | #REF! |  | #REF! |  | #REF! |  | #REF! |  | #REF! |  | #REF!
| TOTAL (%) | #REF! |  | #REF! |  | #REF! |  | #REF! |  | #REF! |  | #REF! |  | #REF! |  | #REF! |  | #REF!
| ACUMULADO NO MÊS (R$) | #REF! |  | #REF! |  | #REF! |  | #REF! |  | #REF! |  | #REF! |  | #REF! |  | #REF!
| ACUMULADO (%) | #REF! |  | #REF! |  | #REF! |  | #REF! |  | #REF! |  | #REF! |  | #REF! |  | #REF!
MARUZA NORONHA BAPTISTA
ARQUITETA - CAU 28510 - 2-A

## MAPA COTAÇÃO
MAPA DE COTAÇÕES
Proponente: | PREFEITURA MUNICIPAL DE SÃO FÉLIX DO XINGU |  |  |  |  | Município/UF: | SÃO FÉLIX DO XINGU/PA
Concedente: | SECRETARIA DE ATENÇÃO ESPECIALIZADA À SAÚDE
Objeto: | Maternidade Porte I - Área Construída: 8.205,64m²
Local/Obra: | 0% |  |  | Data Base: |  | SINAPI JAN/ 2025 NÃO DESONERADO - ORSE DEZ/2024
Resp. Técnico: | MARUZA BAPTISTA |  |  | Registro Profissional: |  | CAU: 28510-2 A
COTAÇÃO 01
JANELA DE ALUMÍNIO TIPO MAXIM-AR, COM VIDROS, BATENTE E FERRAGENS, EXCLUSIVE ALIZAR, ACABAMENTO E CONTRAMARCO, FIXAÇÃO COM PARAFUSO. FORNECIMENTO E INSTALAÇÃO. AF_11/2024
FORNECEDORES |  | UNIDADE | PREÇO UNIT | MEDIANA | SITE/E-MAIL
COTAÇÃO 02
Kit Perfil Sobrepor 3m 40x20 + Fita 240 Leds Dupla + Fonte Cor da luz Perfil Branco 3000k - Branco Quente
FORNECEDORES |  | UNIDADE | PREÇO UNIT | MEDIANA | SITE/E-MAIL
MERCADO LIVRE |  | 1 | 267 | 267 | https://www.mercadolivre.com.br/kit-perfil-sobrepor-3m-40x20-fita-240-leds-dupla-fonte-cor-da-luz-perfil-branco-3000k-branco-quente/p/MLB28547860#polycard_client=search-nordic&searchVariation=MLB28547860&wid=MLB3538138883&position=30&search_layout=grid&type=product&tracking_id=66e0f517-b0e5-48ad-9c95-7d53e0c0fdd4&sid=search
COTAÇÃO 04
Regularização de base para revest. de pisos com arg. traço t4, esp. média = 2,5cm
FORNECEDORES |  | UNIDADE | PREÇO UNIT | MEDIANA | SITE/E-MAIL
ELETRONOR |  | 1 | 255.88 | 220.915 | (19)99904674 / 061.740.510/00019-02
NEW ELECTRIC |  | 1 | 185.95 |  | 45.297.228/0001-23
COTAÇÃO 05
#REF!
FORNECEDORES |  | UNIDADE | PREÇO UNIT | MEDIANA | SITE/E-MAIL
DIMENCIONAL |  | 1 | 275.99 | 275.99 | 06.913.480/0020-20
COTAÇÃO 06
#REF!
FORNECEDORES |  | UNIDADE | PREÇO UNIT | MEDIANA | SITE/E-MAIL
FRITZ REPRESENTAÇÕES |  | 1 | 251.87 | 251.87 | 43.945.460/0001-03
COTAÇÃO 07
CABO DE COBRE RÍGIDO ISOLADO, 300 MM², ANTI-CHAMA 450/750 V, PARA DISTRIBUIÇÃO - FORNECIMENTO E INSTALAÇÃO. AF_12/2015
FORNECEDORES |  | UNIDADE | PREÇO UNIT | MEDIANA | SITE/E-MAIL
DIMENCIONAL |  | 1 | 287.99 | 287.99 | 06.913.480/0020-20
COTAÇÃO 08
QUADRO DISTRIB. ENERGIA, EMBUTIDO OU SEMI EMBUTIDO, CAPAC. P/ 56 DISJ. DIN, C/BARRAM TRIF. 225A BARRA. NEUTRO E TERRA, FAB. EM CHAPA DE AÇO 12 USG COM PORTA, ESPELHO, TRINCO COM FECHAD CH
FORNECEDORES |  | UNIDADE | PREÇO UNIT | MEDIANA | SITE/E-MAIL
ELETRO FM |  | 1 | 1153.49 | 1153.49 | 00.617.983/0001-00
COTAÇÃO 09
LUMINÁRIA EMBUTIR LED QUADRADA COM LAMPADA LED INCLUSIVE INSTALAÇÃO
FORNECEDORES |  | UNIDADE | PREÇO UNIT | MEDIANA | SITE/E-MAIL
MERCADO LIVRE |  | 1 | 146.19 | 146.19 | 03.361.252-0001-34
COTAÇÃO 11
ALICATE Z-201
FORNECEDORES |  | UNIDADE | PREÇO UNIT | MEDIANA | SITE/E-MAIL
MERCADO LIVRE |  | 1 | 124 | 124 | 03.361.252-0001-34
COTAÇÃO 12
MOLDE HCL 3/4. 50-5
FORNECEDORES |  | UNIDADE | PREÇO UNIT | MEDIANA | SITE/E-MAIL
MERCADO LIVRE |  | 1 | 251.23 | 251.23 | 03.361.252-0001-34
COTAÇÃO 13
NO BREAK 20KVA, INCLUSO BANCO DE BATERIAS, CONFORME ESPECIFICAÇÃO EM MEMORIAL
FORNECEDORES |  | UNIDADE | PREÇO UNIT | MEDIANA | SITE/E-MAIL
G4 ELETRIC |  | 1 | 19000 | 19000 | 25.194.516/0001-45
COTAÇÃO 14
CORDOALHA DE COBRE NÚ 6mm²
FORNECEDORES |  | UNIDADE | PREÇO UNIT | MEDIANA | SITE/E-MAIL
ELETRO NUNES |  | 1 | 7.29 | 7.29 | 21.912.725/0001-26
COTAÇÃO 15
BARRAMENTO DE COBRE PARA EQUIPOTENCIALIZAÇÃO COM 11 TERMINAIS PARA USO INTERNO. 300X100mm.
FORNECEDORES |  | UNIDADE | PREÇO UNIT | MEDIANA | SITE/E-MAIL
ELETROTÉCNICA VERA CRUZ |  | 1 | 112 | 112 | 59.107.417/0001-09
COTAÇÃO 16
BARRAS REDONDAS DE AÇO GALVANIZADAS A FOGO ( RE-BAR Ø8mm x 3,00 m - 50mm²
FORNECEDORES |  | UNIDADE | PREÇO UNIT | MEDIANA | SITE/E-MAIL
MERCADO LIVRE |  | 1 | 214.8 | 214.8 | 03.361.252-0001-34
COTAÇÃO 17
CARTUCHO 90
FORNECEDORES |  | UNIDADE | PREÇO UNIT | MEDIANA | SITE/E-MAIL
ELETROCENTER |  | 1 | 16.39 | 16.39 | 49.696.078/0001-81
COTAÇÃO 18
CLIPS PARA EMENDA DE RE-BAR Ø8 - 10mm
FORNECEDORES |  | UNIDADE | PREÇO UNIT | MEDIANA | SITE/E-MAIL
CENTRAL ELETRICO |  | 1 | 3.76 | 3.76 | 22.334.296/0004-62 - (38)99734-0497
COTAÇÃO 19
CONECTOR CORDOALHA FLEXIVEIS JUMPERS 25 x 300mm - COM 2 FUROS Ø11mm
FORNECEDORES |  | UNIDADE | PREÇO UNIT | MEDIANA | SITE/E-MAIL
CENTRAL ELETRICO |  | 1 | 21 | 21 | 46.844.998/0001-01
COTAÇÃO 20
#REF!
FORNECEDORES |  | UNIDADE | PREÇO UNIT | MEDIANA | SITE/E-MAIL
MERCADOLIVRE |  | 1 | 36.08 | 36.08 | https://www.bing.com/ck/a?!&&p=0eab70b17aae9bb9cf3fd9adda23c19d005abaceccc4f1caf95a80a86b5e008bJmltdHM9MTc0MDcwMDgwMA&ptn=3&ver=2&hsh=4&fclid=341c8e31-72e9-660e-1948-9e93732767ef&psq=link+mercado+livre&u=a1aHR0cHM6Ly93d3cubWVyY2Fkb2xpdnJlLmNvbS5ici8_bXNvY2tpZD0zNDFjOGUzMTcyZTk2NjBlMTk0ODllOTM3MzI3NjdlZg&ntb=1
COTAÇÃO 21
CONJUNTO DE ESTAIS COM CORDOALHAS E ESTICADORES TIPO RIGÍDO 12 m PARA MASTRO Ø1.1/2" hà Ø2"
FORNECEDORES |  | UNIDADE | PREÇO UNIT | MEDIANA | SITE/E-MAIL
LOJA ELÉTRICA LTDA |  | 1 | 292.65 | 292.65 | 17.155.342/0011-55
COTAÇÃO 22
CONJUNTO DE ESTAIS TUBULARES TIPO RIGÍDO 3 m PARA MASTRO Ø2"
FORNECEDORES |  | UNIDADE | PREÇO UNIT | MEDIANA | SITE/E-MAIL
MERCADOLIVRE |  | 1 | 128.8 | 128.8 | 03.361.252-0001-34
COTAÇÃO 23
FIXADOR UNIVERSAL EM LATÃO ESTANHADO PARA CABOS DE 16 A 35 mm²
FORNECEDORES |  | UNIDADE | PREÇO UNIT | MEDIANA | SITE/E-MAIL
CENTRAL ELETRICO |  | 1 | 21.62 | 21.62 | 46.844.998/0001-01
COTAÇÃO 24
MOLDE HCL 3/4. 35-5
FORNECEDORES |  | UNIDADE | PREÇO UNIT | MEDIANA | SITE/E-MAIL
MERCADOLIVRE |  | 1 | 119 | 119 | 03.361.252-0001-34
COTAÇÃO 25
TERMINAL TIPO CRUZ / PRENSA EM LATÃO ESTANHADO
FORNECEDORES |  | UNIDADE | PREÇO UNIT | MEDIANA | SITE/E-MAIL
ELETRIZA |  | 1 | 14.5 | 14.5 | 02.607.022/0001-40
COTAÇÃO 26
CENTRAL DE ALARME
FORNECEDORES |  | UNIDADE | PREÇO UNIT | MEDIANA | SITE/E-MAIL
MULTISEG |  | 1 | 1348.75 | 1348.75 | 10.498.304/0001-84
COTAÇÃO 27
AVISADOR AUDIO VISUAL DE ALARME DE INCÊNDIO
FORNECEDORES |  | UNIDADE | PREÇO UNIT | MEDIANA | SITE/E-MAIL
MULTISEG |  | 1 | 198.44 | 198.44 | 10.498.304/0001-84
COTAÇÃO 28
BOTOEIRA DE ALARME DE INCÊNDIO
FORNECEDORES |  | UNIDADE | PREÇO UNIT | MEDIANA | SITE/E-MAIL
QUALITY TUBOS |  | 1 | 42.82 | 42.82 | 11.818.296/0001-79
COTAÇÃO 29
TUBO DE PVC RÍGIDO PXB COM VIROLA E ANEL DE BORRACHA, LINHA ESGOTO SÉRIE REFORÇADA ´R´, DN= 100 MM, INCLUSIVE CONEXÕES
FORNECEDORES |  | UNIDADE | PREÇO UNIT | MEDIANA | SITE/E-MAIL
MERCADOLIVRE |  | 1 | 210.53 | 210.53 | 03.361.252-0001-34
COTAÇÃO 30
TANQUE DE PRESSÃO 10 LT
FORNECEDORES |  | UNIDADE | PREÇO UNIT | MEDIANA | SITE/E-MAIL
ARICAN EQUIPAMENTOS |  | 1 | 167.67 | 167.67 | 72.804.057/0002-35 / (11) 2723-9300
COTAÇÃO 31
TAMPÃO PARA HIDRANTE DE RECALQUE
FORNECEDORES |  | UNIDADE | PREÇO UNIT | MEDIANA | SITE/E-MAIL
EXPRESSOR EXTINTORES |  | 1 | 149 | 149 | 10.623.410/0001-42 / (31) 3077-2848
COTAÇÃO 32
TAMPA DE FERRO FUNDIDO PARA HIDRANTE DE RECALQUE
FORNECEDORES |  | UNIDADE | PREÇO UNIT | MEDIANA | SITE/E-MAIL
PONTO FRIO |  | 1 | 245.39 | 245.39 | 33.041.260./0652-90 / 0800-200-8388
COTAÇÃO 33
HIDRANTE COMPLETO d=65 (válvula angular, adaptador storz)
FORNECEDORES |  | UNIDADE | PREÇO UNIT | MEDIANA | SITE/E-MAIL
MERCADO LIVRE |  | 1 | 224.9 | 224.9 | 03.361.252-0001-34
COTAÇÃO 34
LUMINÁRIA DE EMERGENCIA 2 FAROIS
FORNECEDORES |  | UNIDADE | PREÇO UNIT | MEDIANA | SITE/E-MAIL
BRAVA LUMI |  | 1 | 119.9 | 119.9 | 34.422.017/0001-59 / (47) 33272973
COTAÇÃO 35
ELETROÍMÃ FS200 24V COM SUPORTE PARA PORTE DE AÇO (ABRE PARA FORA) – AUTOMATIZA OU EQUIVALENTE TECNICO
FORNECEDORES |  | UNIDADE | PREÇO UNIT | MEDIANA | SITE/E-MAIL
UPPER SEG |  | 1 | 555.66 | 555.66 | 17.354.683/0001-88 / (43) 30245144
COTAÇÃO 36
JOELHO 90 GRAUS, PVC, SERIE NORMAL, ESGOTO PREDIAL, DN 75 MM, JUNTA ELÁSTICA, FORNECIDO E INSTALADO EM RAMAL DE DESCARGA OU RAMAL DE ESGOTO SANITÁRIO. AF_08/2022
FORNECEDORES |  | UNIDADE | PREÇO UNIT | MEDIANA | SITE/E-MAIL
MERCADO LIVRE |  | 1 | 259.9 | 259.9 | 03.361.252-0001-34
COTAÇÃO 37
PLACA DE SINALIZAÇÃO EM PVC FOTOLUMINESCENTE (240X120MM), COM INDICAÇÃO DE ROTA DE EVACUAÇÃO E SAÍDA DE EMERGÊNCIA
FORNECEDORES |  | UNIDADE | PREÇO UNIT | MEDIANA | SITE/E-MAIL
AMAZON.COM.BR |  | 1 | 699 | 699 | 15.436.940/0001-03
COTAÇÃO 38
Placa de sinalizacao, fotoluminescente, em pvc , com logotipo "Extintor de incêndio portátil"- Placa E5
FORNECEDORES |  | UNIDADE | PREÇO UNIT | MEDIANA | SITE/E-MAIL
FAZ FORTE Nº 231555 |  | 1 | 71000 | 71000 | 02.723.191/0001-45 / (18) 36592597
COTAÇÃO 39
AQUECEDOR INDIVIDUAL ELETROAUTOMÁTICO COM REGULAGEM PARA 4 TEMPERATURAS - CARDAL OU EQUIVALENTE- POTENCIA 6 400W
FORNECEDORES |  | UNIDADE | PREÇO UNIT | MEDIANA | SITE/E-MAIL
CORRÊA |  | UND | 655.41 | 655.41 | 02.559.947/0001-05 / (47) 30361800
COTAÇÃO 40
BLOCO DE ENGATE RAPIDO 10 PARES COM MODULO MPEI PARA PROTEÇÃO ELÉTRICA
FORNECEDORES |  | UNIDADE | PREÇO UNIT | MEDIANA | SITE/E-MAIL
RECIFE TRONIC |  | UND | 21 | 21 | 17.849.761/0001-37 / (81) 4113-0042
COTAÇÃO 41
ELETROCALHA PERFURADA, TIPO C, 100x50 mm, COM TAMPA, CHAPA 18, COM ACESSÓRIOS DE FIXAÇÃO INCLUSIVE CONEXÕES
FORNECEDORES |  | UNIDADE | PREÇO UNIT | MEDIANA | SITE/E-MAIL
DZ MATERIAS DE CONSTRUÇÃO |  | UND | 294.73 | 294.73 | 78.718.673/0001-79 / (45)32209561
COTAÇÃO 42
RACK DE PISO DESMONTÁVEL 44U - FORNECIMENTO E INSTALAÇÃO
FORNECEDORES |  | UNIDADE | PREÇO UNIT | MEDIANA | SITE/E-MAIL
MERCADO LIVRE |  | UND | 1999.02 | 1999.02 | 03.361.252-0001-34
COTAÇÃO 43
SWITCH (10/100BASE TX - 10/100/1000 BASE FX) MBPS, 48 PORTAS, FORNECIMENTO E INSTALAÇÃO
FORNECEDORES |  | UNIDADE | PREÇO UNIT | MEDIANA | SITE/E-MAIL
MERCADO LIVRE |  | UND | 2029 | 2029 | 03.361.252-0001-34
COTAÇÃO 44
CALHA DE TOMADAS, COM 10 TOMADAS
FORNECEDORES |  | UNIDADE | PREÇO UNIT | MEDIANA | SITE/E-MAIL
CASA DO PROVEDOR |  | UND | 75 | 75 | 30.184.999/0001-37 / (43) 33057707
COTAÇÃO 45
GUIA DE CABOS FECHADOS, 2U
FORNECEDORES |  | UNIDADE | PREÇO UNIT | MEDIANA | SITE/E-MAIL
CENTRAL DE CABOS |  | UND | 36 | 36 | 08.629.431/0001-70 / (11)3334-3720
COTAÇÃO 46
CÂMERA IP INTELBRAS VIP1020 B
FORNECEDORES |  | UNIDADE | PREÇO UNIT | MEDIANA | SITE/E-MAIL
WA DISTRIBUIDORA |  | UND | 302 | 302 | 44.803.098/0001-90 / (11) 22567151
COTAÇÃO 47
DVR NVD 32 NVD 1232 INTELBRAS
FORNECEDORES |  | UNIDADE | PREÇO UNIT | MEDIANA | SITE/E-MAIL
MERCADO LIVRE |  | UND | 2499 | 2499 | 03.361.252-0001-34
COTAÇÃO 48
DVR NVD 32 NVD 1232 INTELBRAS
FORNECEDORES |  | UNIDADE | PREÇO UNIT | MEDIANA | SITE/E-MAIL
AMAZON.COM.BR |  | UND | 390 | 390 | 15.436.940/0001-03
COTAÇÃO 49
CENTRAL TELEFONICA DIGITAL, INSTALADA EM RACK, REFERÊNCIA IMPACTA 300
FORNECEDORES |  | UNIDADE | PREÇO UNIT | MEDIANA | SITE/E-MAIL
PONTO FRIO |  | UND | 5915.52 | 5915.52 | 33.041.260./0652-90 / 0800-200-8388
COTAÇÃO 50
CERTIFICAÇÃO DE REDE LÓGICA - ATÉ 50 PONTOS
FORNECEDORES |  | UNIDADE | PREÇO UNIT | MEDIANA | SITE/E-MAIL
TLK SERVIÇOS |  | UND | 1520.47 | 1520.47 | (11) 99855-6066
COTAÇÃO 51
CERTIFICAÇÃO DE REDE LÓGICA - ATÉ 50 PONTOS
FORNECEDORES |  | UNIDADE | PREÇO UNIT | MEDIANA | SITE/E-MAIL
TLK SERVIÇOS |  | UND | 1520.47 | 1520.47 | (11) 99855-6066
COTAÇÃO 52
TELEFONE IP INTELBRAS TIP 120I
FORNECEDORES |  | UNIDADE | PREÇO UNIT | MEDIANA | SITE/E-MAIL
AMAZON.COM.BR |  | UND | 285.19 | 285.19 | 15.436.940/0001-03
COTAÇÃO 53
SUBESTAÇÃO EXT. AÉREA TRIFÁS. 150KVA, COMPLETA, C/ QUADROS DE MEDIÇÃO, TRANSF. A ÓLEO, CHAVE GERAL TRIP., POSTE E ACESSÓRIOS, CONF. NOR-TEC-01 DA ESCELSA, INCL. MURETA REV. C/ ARG. CIMENTO, CAL HIDRAT. CH1 E AREIA TRAÇO 1:0.5:6
FORNECEDORES |  | UNIDADE | PREÇO UNIT | MEDIANA | SITE/E-MAIL
ELETRAFO |  | UND | 26316 | 26316 | 50.389.010/0001-39
COTAÇÃO 54
REVESTIMENTO ACÚSTICO "SONIQUE"
FORNECEDORES |  | UNIDADE | PREÇO UNIT | MEDIANA | SITE/E-MAIL
MERCADO LIVRE |  | M2 | 58.04 | 58.04 | https://produto.mercadolivre.com.br/MLB-3382460269-revestimento-acustico-sonique-wave-grafite-625-x-625cm-_JM
COTAÇÃO 55
FERRAGENS PARA JANELA BASCULANTE EM VIDRO TEMPERADO
FORNECEDORES |  | UNIDADE | PREÇO UNIT | MEDIANA | SITE/E-MAIL
MERCADO LIVRE |  | UNIDADE | 131.94 | 131.94 | https://www.mercadolivre.com.br/dobradicas-trinco-janela-basculante-vidro-blindex-kit-06-cor-branco/p/MLB29458531#polycard_client=search-nordic&searchVariation=MLB29458531&wid=MLB4339935966&position=8&search_layout=grid&type=product&tracking_id=568e8b60-0dda-4af5-9668-a026039cd7c6&sid=search

## COMP.PROPRIA
Proponente: | PREFEITURA MUNICIPAL DE SÃO FÉLIX DO XINGU |  | Minicípio/UF | SÃO FÉLIX DO XINGU/PA
Concedente:: | SECRETARIA DE ATENÇÃO ESPECIALIZADA À SAÚDE
Objeto: | Maternidade Porte I - Área Construída: 8.205,64m²
Local da Obra: | 0% |  | Base | SINAPI JAN/ 2025 NÃO DESONERADO - ORSE DEZ/2024
Resp. Técnico: | MARUZA BAPTISTA |  | Regist. | CAU: 28510-2 A
COMPOSIÇÃO DE CUSTOS
COMPOSIÇÃO PROPRIA 001
#REF! | ADMINISTRAÇÃO LOCAL DA OBRA |  |  |  |  | UNID.
FONTE | CÓDIGO | DESCRIÇÃO | UNID. | QUANT. | VALOR UNIT. | VALOR TOTAL
SINAPI | 90779 | ENGENHEIRO CIVIL DE OBRA SENIOR COM ENCARGOS COMPLEMENTARES | H | 720 | 165.04 | 118828.8
SINAPI | 90777 | ENGENHEIRO CIVIL DE OBRA JUNIOR COM ENCARGOS COMPLEMENTARES | H | 2160 | 132.16 | 285465.6
SINAPI | 90780 | MESTRE DE OBRAS COM ENCARGOS COMPLEMENTARES | H | 3168 | 39.32 | 124565.76
SINAPI | 90776 | ENCARREGADO GERAL DE OBRAS COM ENCARGOS COMPLEMENTARES | H | 3168 | 26.02 | 82431.36
SINAPI | 90766 | ALMOXARIFE COM ENCARGOS COMPLEMENTARES | H | 3168 | 25.16 | 79706.88
SINAPI | 100289 | VIGIA DIURNO COM ENCARGOS COMPLEMENTARES | H | 1152 | 24.87 | 28650.24
SEOP | 200007 | VIGIA NOTURNO COM ENCARGOS COMPLEMENTARES | H | 6480 | 30.98 | 200750.4
SINAPI | 90781 | TOPOGRAFO COM ENCARGOS COMPLEMENTARES | H | 320 | 29.92 | 9574.4
SINAPI | 100309 | TÉCNICO EM SEGURANÇA DO TRABALHO COM ENCARGOS COMPLEMENTARES | H | 1584 | 36.01 | 57039.84
SINAPI | 90772 | AUXILIAR DE ESCRITORIO COM ENCARGOS COMPLEMENTARES | H | 3168 | 22.14 | 70139.52
SINAPI | 88252 | AUXILIAR DE SERVIÇOS GERAIS COM ENCARGOS COMPLEMENTARES | H | 3168 | 24.97 | 79104.96
Total do ítem | [5 empty] | 1136257.76
COMPOSIÇÃO PROPRIA 002
1.1.2 | BARRACÃO ABERTO PARA APOIO À PRODUÇÃO ( CARPINTARIA, CENTRAL DE ARMAÇÃO, OFICINA, ETC.) COM TESOURAS, TELHA FIBROCIMENTO 4 MM, PISO EM CONCRETO DESEMPOLADO. |  |  |  |  | M2
Fonte | Código | Descrição | UNID | Quant. | Valor Unit. | Total
SINAPI | 88316 | SERVENTE COM ENCARGOS COMPLEMENTARES | h | 5 | 25.11 | 125.55
SINAPI | 88262 | CARPINTEIRO COM ENCARGOS COMPLEMENTARES | h | 5 | 30.31 | 151.55
SINAPI | 98443 | PAREDE DE MADEIRA COMPENSADA PARA CONSTRUÇÃO TEMPORÁRIA EM CHAPA SIMPLES, INTERNA, SEM VÃO. AF_03/2024 | M2 | 1 | 78.24 | 78.24
SINAPI-I | 7213 | TELHA DE FIBROCIMENTO ONDULADA E = 4 MM, DE 2,44 X 0,50 M (SEM AMIANTO) | M2 | 1 | 35.4 | 35.4
SINAPI | 98460 | PISO PARA CONSTRUÇÃO TEMPORÁRIA EM MADEIRA, SEM REAPROVEITAMENTO. AF_03/2024 | M2 | 1 | 74.48 | 74.48
Total do ítem | [5 empty] | 465.22
COMPOSIÇÃO PROPRIA 003
1.1.3 | BARRACÃO PARA ESCRITÓRIO E ALMOXARIFADO, COM TESOURAS, TELHA FIBROCIMENTO 4 MM, PISO EM CONCRETO DESEMPOLADO. |  |  |  |  | M2
Fonte | Código | Descrição | UNID | Quant. | Valor Unit. | Total
SINAPI | 88316 | SERVENTE COM ENCARGOS COMPLEMENTARES | H | 7.5 | 25.11 | 188.33
SINAPI | 88262 | CARPINTEIRO COM ENCARGOS COMPLEMENTARES | H | 6.7 | 30.31 | 203.08
SEOP | 170081 | Ponto de luz / força (c/tubul., cx. e fiaçao) ate 200W | PT | 0.15 | 323.51 | 48.53
SINAPI | 6020 | Registro de gaveta s/ canopla - 1/2" | UN | 0.025 | 24.87 | 0.62
SEOP | 180299 | Ponto de agua (incl. tubos e conexoes) | PT | 0.15 | 461.04 | 69.16
SINAPI | 86932 | VASO SANITÁRIO SIFONADO COM CAIXA ACOPLADA LOUÇA BRANCA - PADRÃO MÉDIO, INCLUSO ENGATE FLEXÍVEL EM METAL CROMADO, 1/2 X 40CM - FORNECIMENTO E INSTALAÇÃO. AF_01/2020 | UN | 0.05 | 631.45 | 31.57
SINAPI | 89800 | Tubo em PVC - 100mm (LS) | M | 0.15 | 32.09 | 4.81
SINAPI | 86943 | Lavatorio de louça s/col.c/torn.,sifao e valv. | UN | 0.05 | 259.73 | 12.99
SINAPI | 98052 | Fossa septica pre-moldada cap= 5 contribuintes | UN | 0.025 | 2117.37 | 52.93
SEOP | 190218 | Chuveiro em PVC | UN | 0.05 | 80.12 | 4.01
SEOP | 180352 | Caixa em alvenaria de 60x60x80cm c/ tpo. concreto | UN | 0.05 | 920.43 | 46.02
SINAPI | 98062 | Sumidouro pre-moldado cap=5 contribuintes | UN | 0.025 | 3169.48 | 79.24
SINAPI | 89713 | Tubo em PVC - 75mm (LS) | M | 0.15 | 37.67 | 5.65
SINAPI | 89482 | Caixa sifonada de PVC c/ grelha - 100x100x50mm | UN | 0.125 | 44.91 | 5.61
SEOP | D00015 | Tábua de madeira forte 4m | DZ | 0.14 | 230 | 32.2
SEOP | D00001 | Parafuso fo go 5/16" c= 110mm | UN | 0.04 | 1.48 | 0.06
SEOP | D00059 | Cadeado No. 30 | UN | 0.02 | 35.2 | 0.7
SEOP | D00061 | Fechadura de sobrepor comum | UN | 0.02 | 77.21 | 1.54
SEOP | D00002 | Massa de vedação | KG | 0.042 | 17.73 | 0.74
SEOP | D00049 | Telha fibrotex (1.22x0.55m) e=4mm | UN | 0.82 | 15.5 | 12.71
SEOP | D00344 | Arruela concava em PVC d=5/16" | UN | 0.5 | 0.7 | 0.35
SEOP | D00060 | Aldrava p/ cadeado (4x1/2") | UN | 0.02 | 10.72 | 0.21
SEOP | D00081 | Prego 2 1/2"x10 | KG | 0.5 | 18.68 | 9.34
SEOP | D00016 | Tábua de madeira branca 4m | DZ | 0.38 | 113.4 | 43.09
SINAPI | 98460 | PISO PARA CONSTRUÇÃO TEMPORÁRIA EM MADEIRA, SEM REAPROVEITAMENTO. AF_03/2024 | M2 | 1 | 74.48 | 74.48
SEOP | D00062 | Dobradiça 3"x3" com parafuso | UN | 0.19 | 25.78 | 4.9
SEOP | D00281 | Pernamanca 3" x 2" 4 m - madeira branca | DZ | 0.17 | 200 | 34
SEOP | D00019 | Régua 3"x1" 4 m apar | DZ | 0.05 | 322 | 16.1
Total do ítem | [5 empty] | 982.97
COMPOSIÇÃO PROPRIA 004
1.1.6 | EXECUÇÃO DE RESERVATÓRIO ELEVADO DE ÁGUA (1000 LITROS) EM CANTEIRO DE OBRA, APOIADO EM ESTRUTURA DE MADEIRA. |  |  |  |  | M2
Fonte | Código | Descrição | UNID | Quant. | Valor Unit. | Total
SINAPI | 98461 | ESTRUTURA DE MADEIRA PROVISÓRIA PARA SUPORTE DE CAIXA DÁGUA ELEVADA DE 1000 LITROS. AF_03/2024 | UN | 1 | 6089.73 | 6089.73
SINAPI | 11868 | CAIXA D'AGUA / RESERVATORIO EM POLIESTER REFORCADO COM FIBRA DE VIDRO,1000 LITROS, COM TAMPA | UN | 1 | 697.76 | 697.76
Total do ítem | [5 empty] | 6787.49
COMPOSIÇÃO PROPRIA 005
1.1.9 | REMOÇÃO DE ENTULHO SEPARADO DE OBRA COM CAÇAMBA METÁLICA - TERRA, ALVENARIA, CONCRETO, ARGAMASSA, MADEIRA, PAPEL, PLÁSTICO OU METAL |  |  |  |  | M3
Fonte | Código | Descrição | UNID | Quant. | Valor Unit. | Total
SINAPI | 88316 | SERVENTE COM ENCARGOS COMPLEMENTARES | H | 4 | 25.11 | 100.44
0
Total do ítem | [5 empty] | 100.44
Item | COMPOSIÇÃO PROPRIA 006 |  |  |  |  | Unidade
1.1.28 | LOCACAO DE ANDAIME METALICO TIPO FACHADEIRO, PECAS COM APROXIMADAMENTE 1,20 M DE LARGURA E 2,0 M DE ALTURA, INCLUINDO DIAGONAIS EM X, BARRAS DE LIGACAO, SAPATAS E DEMAIS ITENS NECESSARIOS A MONTAGEM, INCLUSIVE MONTAGEM E DESMONTAGEM |  |  |  |  | M2xMÊS
Fonte | Código | Descrição | UNID | Quant. | Valor Unit. | Total
SINAPI-I | 20193 | LOCACAO DE ANDAIME METALICO TIPO FACHADEIRO, PECAS COM APROXIMADAMENTE 1,20 M DE LARGURA E 2,0 M DE ALTURA, INCLUINDO DIAGONAIS EM X, BARRAS DE LIGACAO, SAPATAS E DEMAIS ITENS NECESSARIOS A MONTAGEM (NAO INCLUI INSTALACAO) | M2XMES | 1 | 16.5 | 16.5
SINAPI | 97063 | MONTAGEM E DESMONTAGEM DE ANDAIME MODULAR FACHADEIRO, COM PISO METÁLICO, PARA EDIFÍCIOS COM MULTIPLOS PAVIMENTOS (EXCLUSIVE ANDAIME E LIMPEZA). AF_03/2024 | M2 | 1 | 19.7 | 19.7
Total do ítem | [5 empty] | 36.2
COMPOSIÇÃO PROPRIA 007
2.12 | CONCRETAGEM DE BLOCOS DE COROAMENTO E VIGAS BALDRAMES, FCK 35 MPA, COM USO DE BOMBA  LANÇAMENTO, ADENSAMENTO E ACABAMENTO |  |  |  |  | M3
FONTE | CÓDIGO | DESCRIÇÃO | UNID. | QUANT. | VALOR UNIT. | VALOR TOTAL
SEOP | 51452 | Concreto usinado bombeado de 35MPA (incl. lançamento e adensamento) | M3 | 1 | 1004.05 | 1004.05
SINAPI | 88309 | PEDREIRO COM ENCARGOS COMPLEMENTARES | H | 0.334 | 30.73 | 10.26
SINAPI | 88316 | SERVENTE COM ENCARGOS COMPLEMENTARES | H | 0.501 | 25.11 | 12.58
SINAPI | 90586 | VIBRADOR DE IMERSÃO, DIÂMETRO DE PONTEIRA 45MM, MOTOR ELÉTRICO TRIFÁSICO POTÊNCIA DE 2 CV - CHP DIURNO. AF_06/2015 | CHP | 0.092 | 1.44 | 0.13
SINAPI | 90587 | VIBRADOR DE IMERSÃO, DIÂMETRO DE PONTEIRA 45MM, MOTOR ELÉTRICO TRIFÁSICO POTÊNCIA DE 2 CV - CHI DIURNO. AF_06/2015 | CHI | 0.075 | 0.53 | 0.04
Total do ítem | [5 empty] | 1027.06
COMPOSIÇÃO PROPRIA 008
3.3.10 | LAJE PRÉ-MOLDADA UNIDIRECIONAL, BIAPOIADA, ENCHIMENTO EM CERÂMICA, VIGOTA TRELIÇADA, ALTURA TOTAL DA LAJE (ENCHIMENTO+CAPA) = (12+4). AF_11/2020 |  |  |  |  | M2
FONTE | CÓDIGO | DESCRIÇÃO | UNID. | QUANT. | VALOR UNIT. | VALOR TOTAL
SINAPI-I | 40304 | PREGO DE ACO POLIDO COM CABECA DUPLA 17 X 27 (2 1/2 X 11) | KG | 0.04 | 21.97 | 0.88
SINAPI-I | 6193 | TABUA NAO APARELHADA *2,5 X 20* CM, EM MACARANDUBA/MASSARANDUBA, ANGELIM OU EQUIVALENTE DA REGIAO - BRUTA | M | 1.72 | 16.95 | 29.15
SINAPI | 88316 | SERVENTE COM ENCARGOS COMPLEMENTARES | H | 0.3 | 25.11 | 7.53
SINAPI | 92273 | FABRICAÇÃO DE ESCORAS DO TIPO PONTALETE, EM MADEIRA, PARA PÉ-DIREITO SIMPLES. AF_09/2020 | M | 0.82 | 17.22 | 14.12
SINAPI | 103674 | CONCRETAGEM DE VIGAS E LAJES, FCK=25 MPA, PARA LAJES PREMOLDADAS COM USO DE BOMBA - LANÇAMENTO, ADENSAMENTO E ACABAMENTO. AF_02/2022_PS | m³ | 0.06 | 875.02 | 52.5
SINAPI | 88262 | CARPINTEIRO DE FORMAS COM ENCARGOS COMPLEMENTARES | H | 0.43 | 30.31 | 13.03
SINAPI | 92768 | ARMAÇÃO DE LAJE DE ESTRUTURA CONVENCIONAL DE CONCRETO ARMADO UTILIZANDO AÇO CA-60 DE 5,0 MM - MONTAGEM. AF_06/2022 | KG | 1.19 | 15.18 | 18.06
Total do ítem | [5 empty] | 135.27
COMPOSIÇÃO PROPRIA 009
4.2.3 | PAREDE COM SISTEMA EM CHAPAS DE GESSO RU PARA DRYWALL, USO INTERNO, COM DUAS FACES SIMPLES E ESTRUTURA METÁLICA COM GUIAS SIMPLES PARA PAREDES COM ÁREA LÍQUIDA MAIOR OU IGUAL A 6 M2, COM VÃOS. |  |  |  |  | M2
FONTE | CÓDIGO | DESCRIÇÃO | UNID. | QUANT. | VALOR UNIT. | VALOR TOTAL
SINAPI-I | 39417 | PLACA / CHAPA DE GESSO ACARTONADO, RESISTENTE A UMIDADE (RU), COR VERDE, E = 12,5 MM, 1200 X 2400 MM (L X C) | m² | 2.11 | 31.57 | 66.61
SINAPI-I | 39432 | FITA DE PAPEL REFORCADA COM LAMINA DE METAL PARA REFORCO DE CANTOS DE CHAPA DE GESSO PARA DRYWALL | M | 0.79 | 3.31 | 2.61
SINAPI-I | 39419 | PERFIL GUIA, FORMATO U, EM ACO ZINCADO, PARA ESTRUTURA PAREDE DRYWALL, E = 0,5 MM, 70 X 3000 MM (L X C) | M | 0.91 | 9.69 | 8.82
SINAPI-I | 39431 | FITA DE PAPEL MICROPERFURADO, 50 X 150 MM, PARA TRATAMENTO DE JUNTAS DE CHAPA DE GESSO PARA DRYWALL | M | 205 | 0.37 | 75.85
SINAPI-I | 39434 | MASSA DE REJUNTE EM PO PARA DRYWALL, A BASE DE GESSO, SECAGEM RAPIDA, PARA TRATAMENTO DE JUNTAS DE CHAPA DE GESSO (NECESSITA ADICAO DE AGUA) | KG | 1.1 | 4.14 | 4.55
SINAPI-I | 39422 | PERFIL MONTANTE, FORMATO C, EM ACO ZINCADO, PARA ESTRUTURA PAREDE DRYWALL, E = 0,5 MM, 70 X 3000 MM (L X C) | M | 2.91 | 10.99 | 31.98
SINAPI-I | 39435 | PARAFUSO DRY WALL, EM ACO FOSFATIZADO, CABECA TROMBETA E PONTA AGULHA (TA), COMPRIMENTO 25 MM | UN | 20.19 | 0.12 | 2.42
SINAPI-I | 39443 | PARAFUSO DRY WALL, EM ACO ZINCADO, CABECA LENTILHA E PONTA BROCA (LB), LARGURA 4,2 MM, COMPRIMENTO 13 MM | UN | 0.55 | 0.29 | 0.16
SINAPI-I | 37586 | PINO DE ACO COM ARRUELA CONICA, DIAMETRO ARRUELA = *23* MM E COMP HASTE = *27* MM (ACAO INDIRETA) | CENTO | 0.03 | 52.12 | 1.56
SINAPI | 88278 | MONTADOR DE ESTRUTURA METÁLICA COM ENCARGOS COMPLEMENTARES | H | 0.6 | 26.14 | 15.68
SINAPI | 88316 | SERVENTE COM ENCARGOS COMPLEMENTARES | H | 0.2 | 25.11 | 5.02
Total do ítem | [5 empty] | 215.26
COMPOSIÇÃO PROPRIA 010
7.1.1.2 | PORTA COMPLETA MADEIRA 1 FL.1,20x2,10m |  |  |  |  | UND
FONTE | CÓDIGO | DESCRIÇÃO | UNID. | QUANT. | VALOR UNIT. | VALOR TOTAL
SINAPI-I | 39490 | KIT PORTA PRONTA DE MADEIRA, FOLHA MEDIA (NBR 15930) DE 600 X 2100 MM OU 700 X 2100 MM, DE 35 MM A 40 MM DE ESPESSURA, NUCLEO SEMI-SOLIDO (SARRAFEADO), ESTRUTURA USINADA PARA FECHADURA, CAPA LISA EM HDF, ACABAMENTO MELAMINICO BRANCO (INCLUI MARCO, ALIZARES E DOBRADICAS) | UND | 2 | 864.13 | 1728.26
SINAPI-I | 38124 | ESPUMA EXPANSIVA DE POLIURETANO, APLICACAO MANUAL - 500 ML | UND | 0.78 | 32 | 24.96
SINAPI | 88316 | SERVENTE COM ENCARGOS COMPLEMENTARES | H | 0.46 | 25.11 | 11.55
SINAPI | 88261 | CARPINTEIRO DE ESQUADRIA COM ENCARGOS COMPLEMENTARES | H | 0.92 | 29.16 | 26.83
Total do ítem | [5 empty] | 1791.6
COMPOSIÇÃO PROPRIA 011
7.1.1.3 | PORTA COMPLETA MADEIRA 2 FL.1,20x2,10m |  |  |  |  | UND
FONTE | CÓDIGO | DESCRIÇÃO | UNID. | QUANT. | VALOR UNIT. | VALOR TOTAL
SINAPI-I | 39490 | KIT PORTA PRONTA DE MADEIRA, FOLHA MEDIA (NBR 15930) DE 600 X 2100 MM OU 700 X 2100 MM, DE 35 MM A 40 MM DE ESPESSURA, NUCLEO SEMI-SOLIDO (SARRAFEADO), ESTRUTURA USINADA PARA FECHADURA, CAPA LISA EM HDF, ACABAMENTO MELAMINICO BRANCO (INCLUI MARCO, ALIZARES E DOBRADICAS) | UND | 4 | 864.13 | 3456.52
SINAPI-I | 38124 | ESPUMA EXPANSIVA DE POLIURETANO, APLICACAO MANUAL - 500 ML | UND | 1.56 | 32 | 49.92
SINAPI | 88316 | SERVENTE COM ENCARGOS COMPLEMENTARES | H | 0.92 | 25.11 | 23.1
SINAPI | 88261 | CARPINTEIRO DE ESQUADRIA COM ENCARGOS COMPLEMENTARES | H | 1.84 | 29.16 | 53.65
Total do ítem | [5 empty] | 3583.19
COMPOSIÇÃO PROPRIA 012
7.1.1.5 | PORTA COMPLETA MADEIRA 2 FL.1,60x2,10m COM VISOR/VIDRO |  |  |  |  | UND
FONTE | CÓDIGO | DESCRIÇÃO | UNID. | QUANT. | VALOR UNIT. | VALOR TOTAL
SINAPI | 88261 | CARPINTEIRO DE ESQUADRIA COM ENCARGOS COMPLEMENTARES | H | 9.382 | 29.16 | 273.58
SINAPI | 88239 | AJUDANTE DE CARPINTEIRO COM ENCARGOS COMPLEMENTARES | H | 7.217 | 25.45 | 183.67
SINAPI | 90822 | PORTA DE MADEIRA PARA PINTURA, SEMI-OCA (LEVE OU MÉDIA), 80X210CM, ESPESSURA DE 3,5CM, DOBRADIÇAS - FORNECIMENTO E INSTALAÇÃO. AF_12/2019 | UN | 2 | 400.8 | 801.6
SINAPI | 91292 | BATENTE PARA PORTA DE MADEIRA, FIXAÇÃO COM ARGAMASSA, PADRÃO MÉDIO - FORNECIMENTO E INSTALAÇÃO. AF_12/2019 | UN | 7 | 315.66 | 2209.62
SINAPI | 100659 | ALIZAR DE 5X1,5CM PARA PORTA FIXADO COM PREGOS, PADRÃO MÉDIO - FORNECIMENTO E INSTALAÇÃO AF_12/2019 | UN | 14 | 9.28 | 129.92
SINAPI | 102159 | INSTALAÇÃO DE VIDRO LISO INCOLOR, E = 10 MM, EM ESQUADRIA DE MADEIRA, FIXADO COM BAGUETE. AF_01/2021 | m² | 1.08 | 476.76 | 514.9
SINAPI | 39027 | PREGO DE ACO POLIDO COM CABECA 19 X 36 (3 1/4 X 9) | KG | 0.11 | 17.78 | 1.96
SINAPI | 20247 | PREGO DE ACO POLIDO COM CABECA 15 X 15 (1 1/4 X 13) | KG | 0.03 | 19.71 | 0.59
Total do ítem | [5 empty] | 4115.84
COMPOSIÇÃO PROPRIA 013
7.1.1.6 | PORTA COMPLETA MADEIRA 2 FL.2,00x2,10m COM VISOR/VIDRO |  |  |  |  | UND
FONTE | CÓDIGO | DESCRIÇÃO | UNID. | QUANT. | VALOR UNIT. | VALOR TOTAL
SINAPI | 88261 | CARPINTEIRO DE ESQUADRIA COM ENCARGOS COMPLEMENTARES | H | 9.382 | 29.16 | 273.58
SINAPI | 88239 | AJUDANTE DE CARPINTEIRO COM ENCARGOS COMPLEMENTARES | H | 7.217 | 25.45 | 183.67
SINAPI | 100659 | ALIZAR DE 5X1,5CM PARA PORTA FIXADO COM PREGOS, PADRÃO MÉDIO - FORNECIMENTO E INSTALAÇÃO AF_12/2019 | UN | 52 | 9.28 | 482.56
SINAPI | 20247 | PREGO DE ACO POLIDO COM CABECA 15 X 15 (1 1/4 X 13) | KG | 0.03 | 19.71 | 0.59
SINAPI | 91292 | BATENTE PARA PORTA DE MADEIRA, FIXAÇÃO COM ARGAMASSA, PADRÃO MÉDIO - FORNECIMENTO E INSTALAÇÃO. AF_12/2019 | M | 6.67 | 315.66 | 2105.45
SINAPI | 102159 | INSTALAÇÃO DE VIDRO LISO INCOLOR, E = 10 MM, EM ESQUADRIA DE MADEIRA, FIXADO COM BAGUETE. AF_01/2021 | m² | 1.44 | 476.76 | 686.53
SINAPI | 39027 | PREGO DE ACO POLIDO COM CABECA 19 X 36 (3 1/4 X 9) | KG | 0.11 | 17.78 | 1.96
SINAPI | 90823 | PORTA DE MADEIRA PARA PINTURA, SEMI-OCA (LEVE OU MÉDIA), 90X210CM, ESPESSURA DE 3,5CM, INCLUSO DOBRADIÇAS - FORNECIMENTO E INSTALAÇÃO. AF_12/2019 | UN | 2 | 487.71 | 975.42
Total do ítem | [5 empty] | 4709.76
COMPOSIÇÃO PROPRIA 014
7.1.1.7 | PORTA COMPLETA MADEIRA 1 FL.0,90x2,10m-CORRER-LISA |  |  |  |  | UND
FONTE | CÓDIGO | DESCRIÇÃO | UNID. | QUANT. | VALOR UNIT. | VALOR TOTAL
SINAPI | 10556 | PORTA DE MADEIRA, FOLHA MEDIA (NBR 15930) DE 900 X 2100 MM, DE 35 MM A 40 MM DE ESPESSURA, NUCLEO SEMI-SOLIDO (SARRAFEADO), CAPA LISA EM HDF, ACABAMENTO EM PRIMER PARA PINTURA | UND | 1 | 328.39 | 328.39
SINAPI-I | 11581 | TRILHO PANTOGRAFICO CONCAVO, TIPO U, EM ALUMINIO, COM DIMENSOES DE APROX *35 X 35* MM, PARA ROLDANA DE PORTA DE CORRER | UND | 1 | 21.06 | 21.06
SINAPI | 102214 | PINTURA VERNIZ (INCOLOR) ALQUÍDICO EM MADEIRA, USO INTERNO, 2 DEMÃOS. AF_01/2021 | M2 | 1 | 22.89 | 22.89
SINAPI | 88316 | SERVENTE COM ENCARGOS COMPLEMENTARES | H | 0.92 | 25.11 | 23.1
SINAPI | 88261 | CARPINTEIRO DE ESQUADRIA COM ENCARGOS COMPLEMENTARES | H | 1.84 | 29.16 | 53.65
Total do ítem | [5 empty] | 449.09
COMPOSIÇÃO PROPRIA 015
7.1.1.8 | PORTA COMPLETA MADEIRA 1 FL.1,30x2,10m-CORRER-LISA |  |  |  |  | M2
FONTE | CÓDIGO | DESCRIÇÃO | UNID. | QUANT. | VALOR UNIT. | VALOR TOTAL
SINAPI | 88261 | CARPINTEIRO DE ESQUADRIA COM ENCARGOS COMPLEMENTARES | H | 9.382 | 29.16 | 273.58
SINAPI | 88239 | AJUDANTE DE CARPINTEIRO COM ENCARGOS COMPLEMENTARES | H | 7.217 | 25.45 | 183.67
SINAPI-I | 4962 | PORTA DE MADEIRA PARA PINTURA, SEMI-OCA (LEVE OU MÉDIA), 90X210CM, ESPESSURA DE 3,5CM, INCLUSO DOBRADIÇAS - FORNECIMENTO E INSTALAÇÃO. AF_12/2019 | UN | 2 | 268.74 | 537.48
SINAPI | 11581 | TRILHO PANTOGRAFICO CONCAVO, TIPO U, EM ALUMINIO, COM DIMENSOES DE APROX *35 X 35* MM, PARA ROLDANA DE PORTA DE CORRER | M | 1.3 | 21.06 | 27.38
Total do ítem | [5 empty] | 1022.11
COMPOSIÇÃO PROPRIA 016
7.4.1 | REVESTIMENTO EM CHAPA DE AÇO INOXIDÁVEL PINTADA PARA PROTEÇÃO DE PORTAS, ALTURA DE 40 CM |  |  |  |  | M2
FONTE | CÓDIGO | DESCRIÇÃO | UNID. | QUANT. | VALOR UNIT. | VALOR TOTAL
SINAPI-I | 12759 | CHAPA ACO INOX AISI 304 NUMERO 9 (E = 4 MM), ACABAMENTO NUMERO 1 (LAMINADO A QUENTE, FOSCO) | M2 | 0.5 | 1144.95 | 572.48
SINAPI | 98746 | SOLDA DE TOPO EM CHAPA/PERFIL/TUBO DE AÇO CHANFRADO, ESPESSURA=1/4''. AF_06/2018 | M | 0.25 | 81.46 | 20.37
SINAPI | 100726 | PINTURA COM TINTA ALQUÍDICA DE FUNDO E ACABAMENTO (ESMALTE SINTÉTICO GRAFITE) APLICADA A ROLO OU PINCEL SOBRE SUPERFÍCIES METÁLICAS (EXCETO PERFIL) EXECUTADO EM OBRA (POR DEMÃO). AF_01/2020 | M2 | 0.5 | 30.81 | 15.41
SINAPI | 88317 | SOLDADOR COM ENCARGOS COMPLEMENTARES | H | 1.5 | 31.67 | 47.51
Total do ítem | [5 empty] | 655.77
COMPOSIÇÃO PROPRIA 017
7.4.2 | PUXADOR DUPLO EM AÇO INOXIDÁVEL, PARA PORTA DE MADEIRA, ALUMÍNIO OU VIDRO, DE 350 MM |  |  |  |  | UND
FONTE | CÓDIGO | DESCRIÇÃO | UNID. | QUANT. | VALOR UNIT. | VALOR TOTAL
SINAPI-I | 4351 | PARAFUSO NIQUELADO 3 1/2" COM ACABAMENTO CROMADO PARA FIXAR PECA SANITARIA, INCLUI PORCA CEGA, ARRUELA E BUCHA DE NYLON TAMANHO S-8 | UND | 12 | 18.87 | 226.44
SINAPI-I | 36204 | BARRA DE APOIO RETA, EM ACO INOX POLIDO, COMPRIMENTO 60CM, DIAMETRO MINIMO 3 CM | UND | 2 | 190.46 | 380.92
SINAPI | 88316 | SERVENTE COM ENCARGOS COMPLEMENTARES | H | 0.6 | 25.11 | 15.07
SINAPI | 88267 | ENCANADOR OU BOMBEIRO HIDRÁULICO COM ENCARGOS COMPLEMENTARES | H | 1.9 | 30.01 | 57.02
Total do ítem | [5 empty] | 679.45
COMPOSIÇÃO PROPRIA 018
7.4.3 | TELA DE PROTEÇÃO TIPO MOSQUITEIRA EM AÇO GALVANIZADO, COM REQUADRO EM PERFIS DE FERRO |  |  |  |  | M2
FONTE | CÓDIGO | DESCRIÇÃO | UNID. | QUANT. | VALOR UNIT. | VALOR TOTAL
SINAPI-I | 567 | CANTONEIRA (ABAS IGUAIS) EM ACO CARBONO, 25,4 MM X 3,17 MM (L X E), 1,27KG/M | M | 4 | 11.83 | 47.32
SINAPI-I | 7162 | TELA DE ARAME GALVANIZADA QUADRANGULAR / LOSANGULAR, FIO 3,4 MM (10 BWG), MALHA 5 X 5 CM, H = 2 M | M2 | 1 | 79.5 | 79.5
SINAPI-I | 11002 | ELETRODO REVESTIDO AWS - E6013, DIAMETRO IGUAL A 2,50 MM | KG | 0.5 | 49.78 | 24.89
SINAPI | 88315 | SERRALHEIRO COM ENCARGOS COMPLEMENTARES | H | 1.5 | 30.53 | 45.8
SINAPI | 88316 | SERVENTE COM ENCARGOS COMPLEMENTARES | H | 2 | 25.11 | 50.22
Total do ítem | [5 empty] | 247.73
COMPOSIÇÃO PROPRIA 019
8.2.1 | Revestimento cerâmico para piso ou parede, 30 x 60 cm, aplicado com argamassa industrializada ac-i, rejuntado |  |  |  |  | M2
FONTE | CÓDIGO | DESCRIÇÃO | UNID. | QUANT. | VALOR UNIT. | VALOR TOTAL
SINAPI | 88316 | SERVENTE COM ENCARGOS COMPLEMENTARES | H | 0.3259 | 25.11 | 8.18
SINAPI | 88256 | AZULEJISTA OU LADRILHISTA COM ENCARGOS COMPLEMENTARES | H | 0.7407 | 30.6 | 22.67
SINAPI-I | 10515 | REVESTIMENTO EM CERAMICA ESMALTADA, FORMATO MAIOR A 2025 CM2 | m² | 1.0864 | 64.04 | 69.57
SINAPI-I | 1381 | ARGAMASSA COLANTE AC I PARA CERAMICAS | KG | 6.85 | 0.9 | 6.17
SINAPI-I | 34357 | REJUNTE CIMENTICIO, QUALQUER COR | KG | 0.141 | 5.28 | 0.74
Total do ítem | [5 empty] | 107.33
COMPOSIÇÃO PROPRIA 020
15.3.1 | TAMPO/BANCADA EM CONCRETO ARMADO, REVESTIDO EM AÇO INOXIDÁVEL FOSCO POLIDO |  |  |  |  | M2
FONTE | CÓDIGO | DESCRIÇÃO | UNID. | QUANT. | VALOR UNIT. | VALOR TOTAL
SINAPI-I | 12760 | CHAPA ACO INOX AISI 304 NUMERO 4 (E = 6 MM), ACABAMENTO NUMERO 1 (LAMINADO A QUENTE, FOSCO) | M2 | 1 | 1717.46 | 1717.46
SINAPI | 94992 | EXECUÇÃO DE PASSEIO (CALÇADA) OU PISO DE CONCRETO COM CONCRETO MOLDADO IN LOCO, FEITO EM OBRA, ACABAMENTO CONVENCIONAL, ESPESSURA 6 CM, ARMADO. AF_08/2022 | M2 | 1 | 100.63 | 100.63
SINAPI | 88309 | PEDREIRO COM ENCARGOS COMPLEMENTARES | H | 1.5 | 30.73 | 46.1
SINAPI | 88316 | SERVENTE COM ENCARGOS COMPLEMENTARES | H | 2 | 25.11 | 50.22
Total do ítem | [5 empty] | 1914.41
COMPOSIÇÃO PROPRIA 021
15.3.20 | RALO SECO PVC QUADRADO 15x15 COM GRELHA |  |  |  |  | UND
FONTE | CÓDIGO | DESCRIÇÃO | UNID. | QUANT. | VALOR UNIT. | VALOR TOTAL
SINAPI | 88267 | ENCANADOR OU BOMBEIRO HIDRÁULICO COM ENCARGOS COMPLEMENTARES | H | 0.86 | 30.01 | 25.81
SINAPI | 88248 | AUXILIAR DE ENCANADOR OU BOMBEIRO HIDRÁULICO COM ENCARGOS COMPLEMENTARES | H | 0.86 | 25.07 | 21.56
SINAPI-I | 119 | ADESIVO PLASTICO PARA PVC, BISNAGA COM 75 GR | UND | 0.1 | 9 | 0.9
SINAPI-I | 21059 | RALO FOFO COM REQUADRO, QUADRADO 150 X 150 MM | UN | 1 | 39.58 | 39.58
SINAPI-I | 11731 | GRELHA FIXA, EM PVC BRANCA, QUADRADA, 150 X 150 MM, PARA RALOS E CAIXAS | UN | 1 | 11.73 | 11.73
SINAPI-I | 20083 | SOLUCAO PREPARADORA / LIMPADORA PARA PVC, FRASCO COM 1000 CM3 | UN | 0.2 | 78.45 | 15.69
Total do ítem | [5 empty] | 115.27
COMPOSIÇÃO PROPRIA 022
17.1.52 | RESERVATÓRIO EM POLIETILENO DE ALTA DENSIDADE (CISTERNA) COM ANTIOXIDANTE E PROTEÇÃO CONTRA RAIOS ULTRAVIOLETA (UV) - CAPACIDADE DE 5.000 LITROS |  |  |  |  | UND
FONTE | CÓDIGO | DESCRIÇÃO | UNID. | QUANT. | VALOR UNIT. | VALOR TOTAL
SINAPI-I | 37105 | CAIXA D'AGUA / RESERVATORIO EM POLIESTER REFORCADO COM FIBRA DE VIDRO, 5000 LITROS, COM TAMPA | UND | 1 | 3083.35 | 3083.35
SINAPI | 93287 | GUINDASTE HIDRÁULICO AUTOPROPELIDO, COM LANÇA TELESCÓPICA 40 M, CAPACIDADE MÁXIMA 60 T, POTÊNCIA 260 KW - CHP DIURNO. AF_03/2016 | CHP | 0.26 | 354.51 | 92.17
SINAPI | 93288 | GUINDASTE HIDRÁULICO AUTOPROPELIDO, COM LANÇA TELESCÓPICA 40 M, CAPACIDADE MÁXIMA 60 T, POTÊNCIA 260 KW - CHI DIURNO. AF_03/2016 | CHI | 2.36 | 179.99 | 424.78
SINAPI | 88248 | AUXILIAR DE ENCANADOR OU BOMBEIRO HIDRÁULICO COM ENCARGOS COMPLEMENTARES | H | 2.5 | 25.07 | 62.68
SINAPI | 88267 | ENCANADOR OU BOMBEIRO HIDRÁULICO COM ENCARGOS COMPLEMENTARES | H | 2.5 | 30.01 | 75.03
Total do ítem | [5 empty] | 3738.01
COMPOSIÇÃO PROPRIA 023
17.3.7 | CURVA PVC PARA REDE COLETOR ESGOTO, EB-644, 45 GR, 200 MM, COM JUNTA ELASTICA. |  |  |  |  | UND
FONTE | CÓDIGO | DESCRIÇÃO | UNID. | QUANT. | VALOR UNIT. | VALOR TOTAL
SINAPI | 88267 | ENCANADOR OU BOMBEIRO HIDRÁULICO COM ENCARGOS COMPLEMENTARES | H | 0.7 | 30.01 | 21.01
SINAPI | 88248 | AUXILIAR DE ENCANADOR OU BOMBEIRO HIDRÁULICO COM ENCARGOS COMPLEMENTARES | H | 0.7 | 25.07 | 17.55
SINAPI-I | 42695 | CURVA PVC, BB, JE, 90 GRAUS, DN 200 MM, PARA TUBO CORRUGADO E/OU LISO, REDE COLETORA ESGOTO | UND | 1 | 334.46 | 334.46
SINAPI-I | 306 | ANEL BORRACHA, PARA TUBO PVC, REDE COLETOR ESGOTO, DN 200 MM (NBR 7362) | UND | 2 | 25.63 | 51.26
SINAPI-I | 20078 | PASTA LUBRIFICANTE PARA TUBOS E CONEXOES COM JUNTA ELASTICA, EMBALAGEM DE *400* GR (USO EM PVC, ACO, POLIETILENO E OUTROS) | UND | 0.09 | 28.58 | 2.57
Total do ítem | [5 empty] | 426.85
COMPOSIÇÃO PROPRIA 024
17.4.1.3 | PLACA DE SINALIZAÇÃO EM PVC FOTOLUMINESCENTE (240X120MM), COM INDICAÇÃO DE ROTA DE EVACUAÇÃO E SAÍDA DE EMERGÊNCIA |  |  |  |  | UND
FONTE | CÓDIGO | DESCRIÇÃO | UNID. | QUANT. | VALOR UNIT. | VALOR TOTAL
SINAPI-I | 37557 | PLACA DE SINALIZACAO DE SEGURANCA CONTRA INCENDIO, FOTOLUMINESCENTE, QUADRADA, *14 X 14* CM, EM PVC *2* MM ANTI-CHAMAS (SIMBOLOS, CORES E PICTOGRAMAS CONFORME NBR 16820) | UND | 1 | 11.33 | 11.33
SINAPI | 88316 | SERVENTE COM ENCARGOS COMPLEMENTARES | H | 1.5 | 25.11 | 37.67
Total do ítem | [5 empty] | 49
COMPOSIÇÃO PROPRIA 025
17.4.1.5 | PLACA DE SINALIZAÇÃO EM PVC FOTOLUMINESCENTE (200X200MM), COM INDICAÇÃO DE EQUIPAMENTOS DE ALARME, DETECÇÃO E EXTINÇÃO DE INCÊNDIO |  |  |  |  | UND
FONTE | CÓDIGO | DESCRIÇÃO | UNID. | QUANT. | VALOR UNIT. | VALOR TOTAL
SINAPI-I | 37556 | PLACA DE SINALIZACAO DE SEGURANCA CONTRA INCENDIO, FOTOLUMINESCENTE, QUADRADA, *20 X 20* CM, EM PVC *2* MM ANTI-CHAMAS (SIMBOLOS, CORES E PICTOGRAMAS CONFORME NBR 16820) | UND | 1 | 21.91 | 21.91
SINAPI | 88316 | SERVENTE COM ENCARGOS COMPLEMENTARES | H | 1 | 25.11 | 25.11
Total do ítem | [5 empty] | 47.02
COMPOSIÇÃO PROPRIA 026
17.4.1.7 | PLACA DE SINALIZAÇÃO EM PVC PARA AMBIENTES |  |  |  |  | UND
FONTE | CÓDIGO | DESCRIÇÃO | UNID. | QUANT. | VALOR UNIT. | VALOR TOTAL
SINAPI-I | 10851 | PLACA DE ACRILICO TRANSPARENTE ADESIVADA PARA SINALIZACAO DE PORTAS, BORDA POLIDA, DE *25 X 8*, E = 6 MM (NAO INCLUI ACESSORIOS PARA FIXACAO) | UND | 1 | 64.39 | 64.39
SINAPI | 88316 | SERVENTE COM ENCARGOS COMPLEMENTARES | H | 1 | 25.11 | 25.11
Total do ítem | [5 empty] | 89.5
COMPOSIÇÃO PROPRIA 027
17.4.1.10 | PLACA DE SINALIZAÇÃO EM PVC, COM INDICAÇÃO DE PROIBIÇÃO NORMATIVA |  |  |  |  | UND
FONTE | CÓDIGO | DESCRIÇÃO | UNID. | QUANT. | VALOR UNIT. | VALOR TOTAL
SINAPI-I | 37557 | PLACA DE SINALIZACAO DE SEGURANCA CONTRA INCENDIO, FOTOLUMINESCENTE, QUADRADA, *14 X 14* CM, EM PVC *2* MM ANTI-CHAMAS (SIMBOLOS, CORES E PICTOGRAMAS CONFORME NBR 16820) | UND | 1 | 11.33 | 11.33
SINAPI | 88316 | SERVENTE COM ENCARGOS COMPLEMENTARES | H | 1.3 | 25.11 | 32.64
Total do ítem | [5 empty] | 43.97
COMPOSIÇÃO PROPRIA 028
17.4.1.16 | PLACA DE SINALIZAÇÃO DE SEGURANÇA CODIGO 14 - 315/158(NBR 13.434); CÓDIGO S3(NT 14/2010-ES) ("SAIDA DE EMERGÊNCIA" - SETA VERTICAL) |  |  |  |  | UND
FONTE | CÓDIGO | DESCRIÇÃO | UNID. | QUANT. | VALOR UNIT. | VALOR TOTAL
SINAPI-I | 37558 | PLACA DE SINALIZACAO DE SEGURANCA CONTRA INCENDIO, FOTOLUMINESCENTE, RETANGULAR, *20 X 40* CM, EM PVC *2* MM ANTI-CHAMAS (SIMBOLOS, CORES E PICTOGRAMAS CONFORME NBR 16820) | UND | 1 | 35.33 | 35.33
SINAPI | 88316 | SERVENTE COM ENCARGOS COMPLEMENTARES | H | 1.3 | 25.11 | 32.64
Total do ítem | [5 empty] | 67.97
COMPOSIÇÃO PROPRIA 029
17.4.1.17 | PLACA FOTOLUMINESCENTE DE SINALIZACAO DE SEGURANCA CONTRA INCENDIO,PARA EQUIPAMENTOS DE COMBATE A INCENDIO E ALARME,EM PVC ANTICHAMA,DIMENSOES APROXIMADAS DE (20X15)CM,CONFORME ABNT NBR 16820.FORNECIMENTO E COLOCACAO |  |  |  |  | UND
FONTE | CÓDIGO | DESCRIÇÃO | UNID. | QUANT. | VALOR UNIT. | VALOR TOTAL
SINAPI-I | 37559 | PLACA DE SINALIZACAO DE SEGURANCA CONTRA INCENDIO, FOTOLUMINESCENTE, RETANGULAR, *12 X 40* CM, EM PVC *2* MM ANTI-CHAMAS (SIMBOLOS, CORES E PICTOGRAMAS CONFORME NBR 16820) | UND | 1 | 26.88 | 26.88
SINAPI | 88316 | SERVENTE COM ENCARGOS COMPLEMENTARES | H | 1.3 | 25.11 | 32.64
Total do ítem | [5 empty] | 59.52
COMPOSIÇÃO PROPRIA 030
17.4.3.3 | FLANGE EM AÇO, DN 40 MM X 1 1/2'', INSTALADO EM RESERVAÇÃO DE ÁGUA DE EDIFICAÇÃO QUE POSSUA RESERVATÓRIO DE FIBRA/FIBROCIMENTO - FORNECIMENTO E INSTALAÇÃO. AF_06/2016 |  |  |  |  | UND
FONTE | CÓDIGO | DESCRIÇÃO | UNID. | QUANT. | VALOR UNIT. | VALOR TOTAL
SINAPI-I | 3272 | FLANGE SEXTAVADO DE FERRO GALVANIZADO, COM ROSCA BSP, DE 1 1/2" | UND | 1 | 48.88 | 48.88
SINAPI | 88316 | SERVENTE COM ENCARGOS COMPLEMENTARES | H | 0.3 | 25.11 | 7.53
Total do ítem | [5 empty] | 56.41
COMPOSIÇÃO PROPRIA 031
18.1.2 | CABEÇOTE DE ALUMÍNIO DE 1 1/2" |  |  |  |  | UND
FONTE | CÓDIGO | DESCRIÇÃO | UNID. | QUANT. | VALOR UNIT. | VALOR TOTAL
SINAPI-I | 1049 | CABECOTE PARA ENTRADA DE LINHA DE ALIMENTACAO PARA ELETRODUTO, EM LIGA DE ALUMINIO COM ACABAMENTO ANTI CORROSIVO, COM FIXACAO POR ENCAIXE LISO DE 360 GRAUS, DE 1 1/2" | UND | 1 | 10.84 | 10.84
SINAPI | 88316 | SERVENTE COM ENCARGOS COMPLEMENTARES | H | 0.3 | 25.11 | 7.53
Total do ítem | [5 empty] | 18.37
COMPOSIÇÃO PROPRIA 030
18.1.56 | DISJUNTOR BIPOLAR 63 A, CURVA C - 5KA 220/127VCA (NBR IEC 60947-2), REF. SIEMENS, GE, SCHNEIDER OU EQUIVALENTE |  |  |  |  | UND
FONTE | CÓDIGO | DESCRIÇÃO | UNID. | QUANT. | VALOR UNIT. | VALOR TOTAL
SINAPI-I | 1575 | TERMINAL A COMPRESSAO EM COBRE ESTANHADO PARA CABO 16 MM2, 1 FURO E 1 COMPRESSAO, PARA PARAFUSO DE FIXACAO M6 | UND | 2 | 1.72 | 3.44
SINAPI-I | 34628 | DISJUNTOR TERMOMAGNETICO PARA TRILHO DIN (IEC), BIPOLAR, 63 A | UND | 1 | 74.9 | 74.9
SINAPI | 88264 | ELETRICISTA COM ENCARGOS COMPLEMENTARES | H | 0.38 | 31.09 | 11.81
SINAPI | 88267 | AUXILIAR DE ELETRICISTA COM ENCARGOS COMPLEMENTARES | H | 0.38 | 26.05 | 9.9
Total do ítem | [5 empty] | 100.05
COMPOSIÇÃO PROPRIA 031
18.1.59 | Disjuntor termomagnetico tripolar 160 A, padrão DIN (Europeu - linha branca), 65KA |  |  |  |  | UND
FONTE | CÓDIGO | DESCRIÇÃO | UNID. | QUANT. | VALOR UNIT. | VALOR TOTAL
SINAPI-I | 1580 | TERMINAL A COMPRESSAO EM COBRE ESTANHADO PARA CABO 95 MM2, 1 FURO E 1 COMPRESSAO, PARA PARAFUSO DE FIXACAO M12 | UND | 3 | 7.15 | 21.45
SINAPI-I | 2377 | DISJUNTOR TERMOMAGNETICO TRIPOLAR 200 A / 600 V, TIPO FXD / ICC - 35 KA | UND | 1 | 565.09 | 565.09
SINAPI | 88264 | ELETRICISTA COM ENCARGOS COMPLEMENTARES | H | 1.33 | 31.09 | 41.35
SINAPI | 88267 | AUXILIAR DE ELETRICISTA COM ENCARGOS COMPLEMENTARES | H | 1.33 | 26.05 | 34.65
Total do ítem | [5 empty] | 662.54
COMPOSIÇÃO PROPRIA 032
18.1.89 | BRAÇO EM TUBO DE AÇO GALV 1", COMPRIMENTO DE 6 M, PARA POSTE DE CONCRETO - FORNECIMENTO E INSTALAÇÃO |  |  |  |  | UND
FONTE | CÓDIGO | DESCRIÇÃO | UNID. | QUANT. | VALOR UNIT. | VALOR TOTAL
SINAPI | 5928 | GUINDAUTO HIDRÁULICO, CAPACIDADE MÁXIMA DE CARGA 6200 KG, MOMENTO MÁXIMO DE CARGA 11,7 TM, ALCANCE MÁXIMO HORIZONTAL 9,70 M, INCLUSIVE CAMINHÃO TOCO PBT 16.000 KG, POTÊNCIA DE 189 CV - CHP DIURNO. AF_06/2014 | CHP | 0.24 | 300.92 | 72.22
SINAPI | 88247 | AUXILIAR DE ELETRICISTA COM ENCARGOS COMPLEMENTARES | H | 1.5 | 26.05 | 39.08
SINAPI | 88264 | ELETRICISTA COM ENCARGOS COMPLEMENTARES | H | 1.5 | 31.09 | 46.64
SINAPI-I | 3798 | LUMINARIA ABERTA P/ ILUMINACAO PUBLICA, TIPO X-57 PETERCO OU EQUIV | UN | 1 | 83.57 | 83.57
SINAPI-I | 2512 | BRACO P/ LUMINARIA PUBLICA 1 X 1,50M ROMAGNOLE OU EQUIV | UN | 4 | 39 | 156
SINAPI-I | 21127 | FITA ISOLANTE ADESIVA ANTICHAMA, USO ATE 750 V, EM ROLO DE 19 MM X 5 M | UN | 0.01 | 7.36 | 0.07
Total do ítem | [5 empty] | 397.58
=
=
=
=

## ORÇ
Proponente: | PREFEITURA MUNICIPAL DE SÃO FÉLIX DO XINGU |  |  |  | Município/UF: PA |  | SÃO FÉLIX DO XINGU/PA
Concedente:: | SECRETARIA DE ATENÇÃO ESPECIALIZADA À SAÚDE |  |  |  | Data Base: |  | SINAPI JAN/ 2025 NÃO DESONERADO - ORSE DEZ/2024
Objeto: | Maternidade Porte I - Área Construída: 8.205,64m² |  |  |  | BDI DIFERENCIADO |  | 13.84% | Fator de Redução: | 113.8%
Local da Obra: |  |  |  |  | BDI |  | 22.47% | Fator de Redução: | 1.2247
Resp. Técnico: | MARUZA BAPTISTA |  |  |  | Registro Profissional: |  | CAU: 28510-2 A
PLANILHA ORÇAMENTÁRIA
Item | Código | Fonte | Descrição dos Serviços | Unid. | Quant. | Valor Unit.(R$) | Valor BDI(R$) | Valor Total(R$) | %
1 |  |  | SERVIÇOS PRELIMINARES |  |  |  |  | 4518479.06 | 8.759%
1.1 |  |  | CANTEIRO DE OBRAS |  |  |  |  | 4518479.06
1.1.1 | SINAPI | 98525 | LIMPEZA MECANIZADA DE CAMADA VEGETAL, VEGETAÇÃO E PEQUENAS ÁRVORES (DIÂMETRO DE TRONCO MENOR QUE 0,20 M), COM TRATOR DE ESTEIRAS. AF_03/2024 | M2 | 12000 | 0.69 | 0.85 | 10200
1.1.2 | Composição | 043 | LOCAÇÃO DE CONTAINER TIPO DEPÓSITO - ÁREA MÍNIMA DE 13,80 M² | MES | 72 | 858.82 | 1051.8 | 75729.6
1.1.3 | Composição | 044 | EXECUÇÃO DE CENTRAL DE ARMADURA EM CANTEIRO DE OBRA, NÃO INCLUSO MOBILIÁRIO E EQUIPAMENTOS. AF_04/2016 | M2 | 40 | 350.13 | 428.8 | 17152
1.1.4 | Composição | 045 | EXECUÇÃO DE CENTRAL DE FÔRMAS, PRODUÇÃO DE ARGAMASSA OU CONCRETO EM CANTEIRO DE OBRA, NÃO INCLUSO MOBILIÁRIO E EQUIPAMENTOS. AF_04/2016 | M2 | 40 | 583.84 | 715.03 | 28601.2
1.1.5 | Composição | 046 | LOCAÇÃO DE CONTAINER TIPO ESCRITÓRIO COM 1 VASO SANITÁRIO, 1 LAVATÓRIO E 1 PONTO PARA CHUVEIRO - ÁREA MÍNIMA DE 13,80 M² | MÊS | 54 | 1425.36 | 1745.64 | 94264.56
1.1.6 | Composição | 047 | LOCAÇÃO DE CONTAINER TIPO GUARITA - ÁREA MÍNIMA DE 4,60 M² | MÊS | 18 | 863.08 | 1057.01 | 19026.18
1.1.7 | Composição | 048 | EXECUÇÃO DE REFEITÓRIO EM CANTEIRO DE OBRA EM CHAPA DE MADEIRA COMPENSADA, NÃO INCLUSO MOBILIÁRIO E EQUIPAMENTOS. AF_02/2016 | M2 | 90 | 834.41 | 1021.9 | 91971
1.1.8 | Composição | 049 | LOCAÇÃO DE CONTAINER TIPO SANITÁRIO COM 2 VASOS SANITÁRIOS, 2 LAVATÓRIOS, 2 MICTÓRIOS E 4 PONTOS PARA CHUVEIRO - ÁREA MÍNIMA DE 13,80 M² | MÊS | 126 | 1261.46 | 1544.91 | 194658.66
1.1.9 | SINAPI | 95648 | KIT CAVALETE PARA MEDIÇÃO DE ÁGUA - ENTRADA INDIVIDUALIZADA, EM CPVC DN 28 MM (1"), PARA 1 MEDIDOR - FORNECIMENTO E INSTALAÇÃO (EXCLUSIVE HIDRÔMETRO). AF_03/2024 | UN | 1 | 585.44 | 716.99 | 716.99
1.1.10 | SINAPI | 95673 | HIDRÔMETRO DN 1/2", 1,5 M3/H - FORNECIMENTO E INSTALAÇÃO. AF_03/2024 | UN | 1 | 117.07 | 143.38 | 143.38 |  | -1584268.08
1.1.11 | Composição | 004 | EXECUÇÃO DE RESERVATÓRIO ELEVADO DE ÁGUA (1000 LITROS) EM CANTEIRO DE OBRA, APOIADO EM ESTRUTURA DE MADEIRA. | UN | 1 | 6787.49 | 8312.64 | 8312.64
1.1.12 | SINAPI | 101509 | ENTRADA DE ENERGIA ELÉTRICA, AÉREA, TRIFÁSICA, COM CAIXA DE EMBUTIR, CABO DE 10 MM2 E DISJUNTOR DIN 50A (NÃO INCLUSO O POSTE DE CONCRETO). AF_07/2020 | UN | 1 | 2024.29 | 2479.15 | 2479.15
1.1.13 | SINAPI | 103689 | FORNECIMENTO E INSTALAÇÃO DE PLACA DE OBRA COM CHAPA GALVANIZADA E ESTRUTURA DE MADEIRA. AF_03/2022_PS | M2 | 12 | 468.65 | 573.96 | 6887.52
1.1.14 | Composição | 005 | REMOÇÃO DE ENTULHO SEPARADO DE OBRA COM CAÇAMBA METÁLICA - TERRA, ALVENARIA, CONCRETO, ARGAMASSA, MADEIRA, PAPEL, PLÁSTICO OU METAL | M3 | 720 | 100.44 | 123.01 | 88567.2
1.1.15 | SINAPI | 98459 | TAPUME COM TELHA METÁLICA. AF_03/2024 | M2 | 968 | 94.19 | 115.35 | 111658.8
1.1.16 | SINAPI | 93568 | ENGENHEIRO CIVIL DE OBRA SENIOR COM ENCARGOS COMPLEMENTARES | MES | 18 | 28517.82 | 34925.77 | 628663.86
1.1.17 | SINAPI | 93565 | ENGENHEIRO CIVIL DE OBRA JUNIOR COM ENCARGOS COMPLEMENTARES | MES | 36 | 22842.95 | 27975.76 | 1007127.36
1.1.18 | SINAPI | 94295 | MESTRE DE OBRAS COM ENCARGOS COMPLEMENTARES | MES | 18 | 6827 | 8361.03 | 150498.54
1.1.19 | SINAPI | 93572 | ENCARREGADO GERAL DE OBRAS COM ENCARGOS COMPLEMENTARES | MES | 36 | 4532.2 | 5550.59 | 199821.24
1.1.20 | SINAPI | 93563 | ALMOXARIFE COM ENCARGOS COMPLEMENTARES | MES | 18 | 4391.77 | 5378.6 | 96814.8
1.1.21 | SINAPI | 101460 | VIGIA DIURNO COM ENCARGOS COMPLEMENTARES | MES | 36 | 4458.12 | 5459.86 | 196554.96
1.1.22 | SINAPI | 100289 | VIGIA DIURNO COM ENCARGOS COMPLEMENTARES | H | 5760 | 24.87 | 30.46 | 175449.6
1.1.23 | SINAPI | 94296 | TOPOGRAFO COM ENCARGOS COMPLEMENTARES | MES | 2 | 5210.62 | 6381.45 | 12762.9
1.1.24 | SINAPI | 100321 | TÉCNICO EM SEGURANÇA DO TRABALHO COM ENCARGOS COMPLEMENTARES | MES | 36 | 6252.03 | 7656.86 | 275646.96
1.1.25 | SINAPI | 93566 | AUXILIAR DE ESCRITORIO COM ENCARGOS COMPLEMENTARES | MES | 36 | 3871.77 | 4741.76 | 170703.36
1.1.26 | SINAPI | 101388 | AUXILIAR DE SERVIÇOS GERAIS COM ENCARGOS COMPLEMENTARES | MES | 18 | 4470.79 | 5475.38 | 98556.84
1.1.27 | SINAPI | 93563 | ALMOXARIFE COM ENCARGOS COMPLEMENTARES | MES | 18 | 4391.77 | 5378.6 | 96814.8
1.1.28 | Cotação | COT-01 | MOBILIZAÇÃO E DESMOBILIZAÇÃO DE OBRA - PARA OBRAS EXECUTADAS EM CENTROS URBANOS OU PRÓXIMOS DE CENTROS URBANOS OBRAS COM VALORES ACIMA DE 3.000.000,01 (0,20%) | UN | 1 | 100000 | 122470 | 122470
1.1.29 | Composição | 006 | LOCACAO DE ANDAIME METALICO TIPO FACHADEIRO, PECAS COM APROXIMADAMENTE 1,20 M DE LARGURA E 2,0 M DE ALTURA, INCLUINDO DIAGONAIS EM X, BARRAS DE LIGACAO, SAPATAS E DEMAIS ITENS NECESSARIOS A MONTAGEM, INCLUSIVE MONTAGEM E DESMONTAGEM | M2 | 10928 | 36.2 | 44.33 | 484438.24
1.1.30 | Cotação | COT-02 | CONSUMO AGUA E ESGOTO OBRAS ATE 15.000m2 | MÊS | 18 | 98.4 | 120.51 | 2169.18
1.1.31 | Cotação | COT-03 | CONSUMO DE ENERGIA (LUZ E FORCA) EM SERVICOS DE OBRAS | MÊS | 18 | 1776 | 2175.07 | 39151.26
1.1.32 | Cotação | COT-04 | CONSUMO MATERIAIS ESCRITORIO | MÊS | 18 | 342.59 | 419.57 | 7552.26
1.1.33 | Cotação | COT-05 | CONSUMO MATERIAL DE LIMPEZA | MÊS | 18 | 132.19 | 161.89 | 2914.02
2 |  |  | FUNDAÇÃO |  |  |  |  | 3772132.32 | 7.312%
2.1 | SINAPI | 99059 | LOCAÇÃO CONVENCIONAL DE OBRA, UTILIZANDO GABARITO DE TÁBUAS CORRIDAS PONTALETADAS A CADA 2,00M - 2 UTILIZAÇÕES. AF_03/2024 | M | 440 | 67.2 | 82.3 | 36212
2.2 | SINAPI | 93358 | ESCAVAÇÃO MANUAL DE VALA. AF_09/2024 | m³ | 3084.52 | 99.32 | 121.64 | 375201.01
2.3 | SINAPI | 96617 | LASTRO DE CONCRETO MAGRO, APLICADO EM BLOCOS DE COROAMENTO OU SAPATAS, ESPESSURA DE 3 CM. AF_01/2024 | m² | 10687.32 | 26.22 | 32.11 | 343169.85
2.4 | SINAPI | 96537 | FABRICAÇÃO, MONTAGEM E DESMONTAGEM DE FÔRMA PARA BLOCO DE COROAMENTO, EM CHAPA DE MADEIRA COMPENSADA RESINADA, E=17 MM, 2 UTILIZAÇÕES. AF_01/2024 | m² | 4074.8 | 197.66 | 242.07 | 986386.84
2.5 | SINAPI | 96543 | ARMAÇÃO DE BLOCO UTILIZANDO AÇO CA-60 DE 5 MM - MONTAGEM. AF_01/2024 | KG | 3735.2 | 22.25 | 27.25 | 101784.2
2.6 | SINAPI | 96544 | ARMAÇÃO DE BLOCO UTILIZANDO AÇO CA-50 DE 6,3 MM - MONTAGEM. AF_01/2024 | KG | 70.9 | 20.03 | 24.53 | 1739.18
2.7 | SINAPI | 96545 | ARMAÇÃO DE BLOCO UTILIZANDO AÇO CA-50 DE 8 MM - MONTAGEM. AF_01/2024 | KG | 3007.5 | 18.04 | 22.09 | 66435.68
2.8 | SINAPI | 96546 | ARMAÇÃO DE BLOCO UTILIZANDO AÇO CA-50 DE 10 MM - MONTAGEM. AF_01/2024 | KG | 21938.1 | 15.76 | 19.3 | 423405.33
2.9 | SINAPI | 104920 | ARMAÇÃO DE BLOCO, SAPATA ISOLADA, VIGA BALDRAME E SAPATA CORRIDA UTILIZANDO AÇO CA-50 DE 12,5 MM - MONTAGEM. AF_01/2024 | KG | 1724.9 | 12.17 | 14.9 | 25701.01
2.10 | SINAPI | 104921 | ARMAÇÃO DE BLOCO, SAPATA ISOLADA, VIGA BALDRAME E SAPATA CORRIDA UTILIZANDO AÇO CA-50 DE 16 MM - MONTAGEM. AF_01/2024 | KG | 1197.5 | 11.45 | 14.02 | 16788.95
2.11 | SINAPI | 96557 | CONCRETAGEM DE BLOCO DE COROAMENTO OU VIGA BALDRAME, FCK 30 MPA, COM USO DE BOMBA - LANÇAMENTO, ADENSAMENTO E ACABAMENTO. AF_01/2024 | m³ | 515.9 | 947.99 | 1161 | 598959.9
2.12 | Composição | 007 | CONCRETAGEM DE BLOCOS DE COROAMENTO E VIGAS BALDRAMES, FCK 35 MPA, COM USO DE BOMBA  LANÇAMENTO, ADENSAMENTO E ACABAMENTO | m³ | 249.3 | 1027.05 | 1257.83 | 313577.02
2.13 | SINAPI | 100574 | ESPALHAMENTO DE MATERIAL COM TRATOR DE ESTEIRAS. AF_09/2024 | m³ | 2837.83 | 1.46 | 1.79 | 5079.72
2.14 | SINAPI | 93382 | REATERRO MANUAL DE VALAS, COM COMPACTADOR DE SOLOS DE PERCUSSÃO. AF_08/2023 | m³ | 2952.66 | 29.16 | 35.71 | 105439.49
2.15 | SINAPI | 98557 | IMPERMEABILIZAÇÃO DE SUPERFÍCIE COM EMULSÃO ASFÁLTICA, 2 DEMÃOS. AF_09/2023 | m² | 4670.88 | 49.61 | 60.76 | 283802.67
2.16 | Cotação | COT-06 | CONTROLE TECNOLOGICO DE CONCRETOS | m³ | 765.2 | 94.38 | 115.59 | 88449.47
3 |  |  | ESTRUTURA |  |  |  |  | 6145229.17 | 11.91%
3.1 |  |  | PILARES |  |  |  |  | 1375822.01
3.1.1 | SINAPI | 92415 | MONTAGEM E DESMONTAGEM DE FÔRMA DE PILARES RETANGULARES E ESTRUTURAS SIMILARES, PÉ-DIREITO SIMPLES, EM CHAPA DE MADEIRA COMPENSADA RESINADA, 2 UTILIZAÇÕES. AF_09/2020 | m² | 3765.6 | 147.21 | 180.29 | 678900.02
3.1.2 | SINAPI | 92762 | ARMAÇÃO DE PILAR OU VIGA DE ESTRUTURA CONVENCIONAL DE CONCRETO ARMADO UTILIZANDO AÇO CA-50 DE 10,0 MM - MONTAGEM. AF_06/2022 | KG | 13527.4 | 12.46 | 15.26 | 206428.12
3.1.3 | SINAPI | 92763 | ARMAÇÃO DE PILAR OU VIGA DE ESTRUTURA CONVENCIONAL DE CONCRETO ARMADO UTILIZANDO AÇO CA-50 DE 12,5 MM - MONTAGEM. AF_06/2022 | KG | 1227.6 | 10.48 | 12.83 | 15750.11
3.1.4 | SINAPI | 92764 | ARMAÇÃO DE PILAR OU VIGA DE ESTRUTURA CONVENCIONAL DE CONCRETO ARMADO UTILIZANDO AÇO CA-50 DE 16,0 MM - MONTAGEM. AF_06/2022 | KG | 1319.8 | 10.14 | 12.42 | 16391.92 | 1.191%
3.1.5 | SINAPI | 92765 | ARMAÇÃO DE PILAR OU VIGA DE ESTRUTURA CONVENCIONAL DE CONCRETO ARMADO UTILIZANDO AÇO CA-50 DE 20,0 MM - MONTAGEM. AF_06/2022 | KG | 122.7 | 11.54 | 14.13 | 1733.75 | 0.126%
3.1.6 | SINAPI | 92759 | ARMAÇÃO DE PILAR OU VIGA DE ESTRUTURA CONVENCIONAL DE CONCRETO ARMADO UTILIZANDO AÇO CA-60 DE 5,0 MM - MONTAGEM. AF_06/2022 | KG | 6111.1 | 15.79 | 19.34 | 118188.67 | 8.59%
3.1.7 | Composição | 059 | CONCRETAGEM DE BLOCOS DE COROAMENTO E VIGAS BALDRAMES, FCK 35 MPA, COM USO DE BOMBA  LANÇAMENTO, ADENSAMENTO E ACABAMENTO | m³ | 242.6 | 1044.68 | 1279.42 | 310387.29 | 22.56%
3.1.8 | Cotação | COT-06 | CONTROLE TECNOLOGICO DE CONCRETOS | m³ | 242.6 | 94.38 | 115.59 | 28042.13 | 2.038%
3.2 |  |  | VIGAS |  |  |  |  | 1861223.86
3.2.1 | SINAPI | 92452 | MONTAGEM E DESMONTAGEM DE FÔRMA DE VIGA, ESCORAMENTO METÁLICO, PÉ-DIREITO SIMPLES, EM CHAPA DE MADEIRA RESINADA, 2 UTILIZAÇÕES. AF_09/2020 | m² | 3360.9 | 188.34 | 230.66 | 775225.19 | 41.65%
3.2.2 | SINAPI | 92760 | ARMAÇÃO DE PILAR OU VIGA DE ESTRUTURA CONVENCIONAL DE CONCRETO ARMADO UTILIZANDO AÇO CA-50 DE 6,3 MM - MONTAGEM. AF_06/2022 | KG | 2202.6 | 14.9 | 18.25 | 40197.45 | 2.16%
3.2.3 | SINAPI | 92761 | ARMAÇÃO DE PILAR OU VIGA DE ESTRUTURA CONVENCIONAL DE CONCRETO ARMADO UTILIZANDO AÇO CA-50 DE 8,0 MM - MONTAGEM. AF_06/2022 | KG | 4871.3 | 13.98 | 17.12 | 83396.66
3.2.4 | SINAPI | 92762 | ARMAÇÃO DE PILAR OU VIGA DE ESTRUTURA CONVENCIONAL DE CONCRETO ARMADO UTILIZANDO AÇO CA-50 DE 10,0 MM - MONTAGEM. AF_06/2022 | KG | 7578.2 | 12.46 | 15.26 | 115643.33
3.2.5 | SINAPI | 92763 | ARMAÇÃO DE PILAR OU VIGA DE ESTRUTURA CONVENCIONAL DE CONCRETO ARMADO UTILIZANDO AÇO CA-50 DE 12,5 MM - MONTAGEM. AF_06/2022 | KG | 10252.9 | 10.48 | 12.83 | 131544.71
3.2.6 | SINAPI | 92764 | ARMAÇÃO DE PILAR OU VIGA DE ESTRUTURA CONVENCIONAL DE CONCRETO ARMADO UTILIZANDO AÇO CA-50 DE 16,0 MM - MONTAGEM. AF_06/2022 | KG | 3670.4 | 10.14 | 12.42 | 45586.37
3.2.7 | SINAPI | 92765 | ARMAÇÃO DE PILAR OU VIGA DE ESTRUTURA CONVENCIONAL DE CONCRETO ARMADO UTILIZANDO AÇO CA-50 DE 20,0 MM - MONTAGEM. AF_06/2022 | KG | 1201.7 | 11.54 | 14.13 | 16980.02
3.2.8 | SINAPI | 92759 | ARMAÇÃO DE PILAR OU VIGA DE ESTRUTURA CONVENCIONAL DE CONCRETO ARMADO UTILIZANDO AÇO CA-60 DE 5,0 MM - MONTAGEM. AF_06/2022 | KG | 6953.1 | 15.79 | 19.34 | 134472.95
3.2.9 | Composição | 060 | CONCRETAGEM DE BLOCOS DE COROAMENTO E VIGAS BALDRAMES, FCK 35 MPA, COM USO DE BOMBA  LANÇAMENTO, ADENSAMENTO E ACABAMENTO | m³ | 374.3 | 1036.01 | 1268.8 | 474911.84
3.2.10 | Cotação | COT-06 | CONTROLE TECNOLOGICO DE CONCRETOS | m³ | 374.3 | 94.38 | 115.59 | 43265.34
3.3 |  |  | LAJE E ESCADA |  |  |  |  | 2908183.3
3.3.1 | SINAPI | 102040 | MONTAGEM E DESMONTAGEM DE FÔRMA PARA ESCADAS, COM 1 LANCE E LAJE PLANA, EM MADEIRA SERRADA, 2 UTILIZAÇÕES. AF_11/2020 | m² | 9.3 | 426.93 | 522.86 | 4862.6
3.3.2 | Composição | 007 | CONCRETAGEM DE BLOCOS DE COROAMENTO E VIGAS BALDRAMES, FCK 35 MPA, COM USO DE BOMBA  LANÇAMENTO, ADENSAMENTO E ACABAMENTO | m³ | 521.9 | 1027.05 | 1257.83 | 656461.48
3.3.3 | SINAPI | 92768 | ARMAÇÃO DE LAJE DE ESTRUTURA CONVENCIONAL DE CONCRETO ARMADO UTILIZANDO AÇO CA-60 DE 5,0 MM - MONTAGEM. AF_06/2022 | KG | 179.8 | 15.18 | 18.59 | 3342.48
3.3.4 | SINAPI | 92769 | ARMAÇÃO DE LAJE DE ESTRUTURA CONVENCIONAL DE CONCRETO ARMADO UTILIZANDO AÇO CA-50 DE 6,3 MM - MONTAGEM. AF_06/2022 | KG | 291.7 | 14.31 | 17.53 | 5113.5
3.3.5 | SINAPI | 92770 | ARMAÇÃO DE LAJE DE ESTRUTURA CONVENCIONAL DE CONCRETO ARMADO UTILIZANDO AÇO CA-50 DE 8,0 MM - MONTAGEM. AF_06/2022 | KG | 1406.4 | 13.43 | 16.45 | 23135.28
3.3.6 | SINAPI | 92771 | ARMAÇÃO DE LAJE DE ESTRUTURA CONVENCIONAL DE CONCRETO ARMADO UTILIZANDO AÇO CA-50 DE 10,0 MM - MONTAGEM. AF_06/2022 | KG | 699.1 | 11.96 | 14.65 | 10241.82
3.3.7 | SINAPI | 92772 | ARMAÇÃO DE LAJE DE ESTRUTURA CONVENCIONAL DE CONCRETO ARMADO UTILIZANDO AÇO CA-50 DE 12,5 MM - MONTAGEM. AF_06/2022 | KG | 787.9 | 10.03 | 12.28 | 9675.41
3.3.8 | SINAPI | 92773 | ARMAÇÃO DE LAJE DE ESTRUTURA CONVENCIONAL DE CONCRETO ARMADO UTILIZANDO AÇO CA-50 DE 16,0 MM - MONTAGEM. AF_06/2022 | KG | 233.6 | 9.84 | 12.05 | 2814.88
3.3.9 | Cotação | COT-06 | CONTROLE TECNOLOGICO DE CONCRETOS | m³ | 521.9 | 94.38 | 115.59 | 60326.42
3.3.10 | Composição | 008 | Laje pré-fabricada unidirecional em viga treliçada/lajota em EPS LT 16 (12 + 4), exceto capa de concreto | M2 | 8221.74 | 135.26 | 165.65 | 1361931.23
3.3.11 | Composição | 050 | Laje pré-fabricada unidirecional em viga treliçada/lajota em EPS LT 20 (16 + 4), exceto capa de concreto | m³ | 134.32 | 161.63 | 197.95 | 26588.64 | 0.9143%
3.3.12 | SINAPI | 101792 | ESCORAMENTO DE FÔRMAS DE LAJE EM MADEIRA NÃO APARELHADA, PÉ-DIREITO SIMPLES, INCLUSO TRAVAMENTO, 4 UTILIZAÇÕES. AF_09/2020 | M3 | 33424.25 | 18.17 | 22.25 | 743689.56
4 |  |  | ALVENARIA, VEDAÇÕES E DIVISÓRIAS |  |  |  |  | 3908870.12 | 7.577%
4.1 |  |  | ALVENARIA DE VEDAÇÃO |  |  |  |  | 1349163.01
4.1.1 | SINAPI | 103336 | ALVENARIA DE VEDAÇÃO DE BLOCOS VAZADOS DE CONCRETO APARENTE DE 9X19X39 CM (ESPESSURA 9 CM) E ARGAMASSA DE ASSENTAMENTO COM PREPARO EM BETONEIRA. AF_12/2021 | m² | 324.88 | 95.87 | 117.41 | 38144.16
4.1.2 | SINAPI | 103318 | ALVENARIA DE VEDAÇÃO DE BLOCOS VAZADOS DE CONCRETO DE 14X19X39 CM (ESPESSURA 14 CM) E ARGAMASSA DE ASSENTAMENTO COM PREPARO EM BETONEIRA. AF_12/2021 | m² | 8484.96 | 110.76 | 135.65 | 1150984.82
4.1.3 | Cotação | COT-07 | Cobogo de cimento (elemento vazado, circular), 30 x 30 x 5cm, assentado com argamassa de cimento e areia | m² | 14.58 | 205.4 | 251.55 | 3667.6
4.1.4 | SINAPI | 93191 | VERGA MOLDADA IN LOCO COM UTILIZAÇÃO DE BLOCOS CANALETA, ESPESSURA DE *20* CM. AF_03/2024 | M | 661.5 | 84.09 | 102.99 | 68127.89
4.1.5 | SINAPI | 93199 | CONTRAVERGA MOLDADA IN LOCO COM UTILIZAÇÃO DE BLOCOS CANALETA, ESPESSURA DE *20* CM. AF_03/2024 | M | 467.2 | 62.45 | 76.48 | 35731.46
4.1.6 | SINAPI | 93200 | FIXAÇÃO (ENCUNHAMENTO) DE ALVENARIA DE VEDAÇÃO COM ARGAMASSA APLICADA COM BISNAGA. AF_03/2024 | M | 3199.7 | 13.4 | 16.41 | 52507.08
4.2 |  |  | DRYWALL |  |  |  |  | 2384399.88
4.2.1 | SINAPI | 96359 | PAREDE COM SISTEMA EM CHAPAS DE GESSO PARA DRYWALL, USO INTERNO, COM DUAS FACES SIMPLES E ESTRUTURA METÁLICA COM GUIAS SIMPLES PARA PAREDES COM ÁREA LÍQUIDA MAIOR OU IGUAL A 6 M2, COM VÃOS. AF_07/2023_PS | m² | 413.54 | 123.58 | 151.35 | 62589.28
4.2.2 | SINAPI | 96367 | PAREDE COM SISTEMA EM CHAPAS DE GESSO PARA DRYWALL, USO INTERNO, COM DUAS FACES DUPLAS E ESTRUTURA METÁLICA COM GUIAS SIMPLES PARA PAREDES COM ÁREA LÍQUIDA MAIOR OU IGUAL A 6 M2, COM VÃOS. AF_07/2023_PS | m² | 45.23 | 186.74 | 228.7 | 10344.1
4.2.3 | Composição | 009 | PAREDE COM SISTEMA EM CHAPAS DE GESSO RU PARA DRYWALL, USO INTERNO, COM DUAS FACES SIMPLES E ESTRUTURA METÁLICA COM GUIAS SIMPLES PARA PAREDES COM ÁREA LÍQUIDA MAIOR OU IGUAL A 6 M2, COM VÃOS. | M2 | 7142.52 | 213.34 | 261.28 | 1866197.63
4.2.4 | SINAPI | 96374 | INSTALAÇÃO DE REFORÇO DE MADEIRA EM PAREDE DRYWALL. AF_07/2023 | M | 2929.82 | 27.55 | 33.74 | 98852.13
4.2.5 | Cotação | COT-08 | Isolamento acústico c/ painel em lã de vidro e = 50mm (isover-santa marina ref psi - 30/50mm ou similar) | m² | 4381.14 | 64.56 | 79.07 | 346416.74
4.3 |  |  | DIVISÓRIAS |  |  |  |  | 175307.23
4.3.1 | 102257 | SINAPI | DIVISORIA SANITÁRIA, TIPO CABINE, EM PAINEL DE GRANILITE, ESP = 3CM, ASSENTADO COM ARGAMASSA COLANTE AC III-E, EXCLUSIVE FERRAGENS. AF_01/2021 | m² | 417.13 | 343.16 | 420.27 | 175307.23
5 |  |  | COBERTURA |  |  |  |  | 2347866.47 | 4.551%
5.1 |  |  | ESTRUTURA |  |  |  |  | 404411.33
5.1.1 | 100383 | SINAPI | FABRICAÇÃO E INSTALAÇÃO DE PONTALETES DE MADEIRA NÃO APARELHADA PARA TELHADOS COM ATÉ 2 ÁGUAS E COM TELHA ONDULADA DE FIBROCIMENTO, ALUMÍNIO OU PLÁSTICA EM EDIFÍCIO RESIDENCIAL DE MÚLTIPLOS PAVIMENTOS, INCLUSO TRANSPORTE VERTICAL. AF_07/2019 | m² | 7081.27 | 24.5 | 30.01 | 212508.91
5.1.2 | 92543 | SINAPI | TRAMA DE MADEIRA COMPOSTA POR TERÇAS PARA TELHADOS DE ATÉ 2 ÁGUAS PARA TELHA ONDULADA DE FIBROCIMENTO, METÁLICA, PLÁSTICA OU TERMOACÚSTICA, INCLUSO TRANSPORTE VERTICAL. AF_07/2019 | m² | 7081.27 | 22.13 | 27.1 | 191902.42
5.2 |  |  | TELHAMENTO |  |  |  |  | 1655657.14
5.2.1 | SINAPI | 94207 | TELHAMENTO COM TELHA ONDULADA DE FIBROCIMENTO E = 6 MM, COM RECOBRIMENTO LATERAL DE 1/4 DE ONDA PARA TELHADO COM INCLINAÇÃO MAIOR QUE 10°, COM ATÉ 2 ÁGUAS, INCLUSO IÇAMENTO. AF_07/2019 | m² | 413.57 | 79.84 | 97.78 | 40438.87
5.2.2 | SINAPI | 94216 | TELHAMENTO COM TELHA METÁLICA TERMOACÚSTICA E = 30 MM, COM ATÉ 2 ÁGUAS, INCLUSO IÇAMENTO. AF_07/2019 | m² | 6667.69 | 196.24 | 240.34 | 1602512.61
5.2.3 | Cotação | COT-09 | COBERTURA EM CHAPA DE POLICARBONATO ALVEOLAR,NA COR CRISTAL,COM 10MM DE ESPESSURA,INCL.MADEIRAMENTO EM PECAS DE MADEIRAE PILARES EM TUBO DE ACO GALVANIZADO.MEDIDO PELA AREA REAL DE COBERTURA.FORNECIMENTO E COLOCACAO | m² | 21.3 | 487.07 | 596.51 | 12705.66
5.3 |  |  | COMPLEMENTOS |  |  |  |  | 287798
5.3.1 | SINAPI | 94229 | CALHA EM CHAPA DE AÇO GALVANIZADO NÚMERO 24, DESENVOLVIMENTO DE 100 CM, INCLUSO TRANSPORTE VERTICAL. AF_07/2019 | M | 878.92 | 173.66 | 212.68 | 186928.71
5.3.2 | SINAPI | 94231 | RUFO EM CHAPA DE AÇO GALVANIZADO NÚMERO 24, CORTE DE 25 CM, INCLUSO TRANSPORTE VERTICAL. AF_07/2019 | M | 331.75 | 53.93 | 66.05 | 21912.09
5.3.3 | Cotação | COT-10 | Cumeeira termoacústica | m | 420.41 | 153.35 | 187.81 | 78957.2
6 |  |  | IMPERMEABILIZAÇÃO |  |  |  |  | 551221.16 | 1.069%
6.1 | SINAPI | 98565 | PROTEÇÃO MECÂNICA DE SUPERFICIE HORIZONTAL COM ARGAMASSA DE CIMENTO E AREIA, TRAÇO 1:3, E=3CM. AF_09/2023 | m² | 1988.65 | 65.01 | 79.62 | 158336.31
6.2 | SINAPI | 98556 | IMPERMEABILIZIMPERMEABILIZAÇÃO DE SUPERFÍCIE COM ARGAMASSA POLIMÉRICA / MEMBRANA ACRÍLICA, 4 DEMÃOS, REFORÇADA COM VÉU DE POLIÉSTER (MAV). AF_09/2023 | m² | 5297.8 | 60.55 | 74.16 | 392884.85
7 |  |  | ESQUADRIAS |  |  |  |  | 3290317.49 | 6.378%
7.1 |  |  | ESQUADRIAS DE MADEIRA |  |  |  |  | 1721870.51
7.1.1 |  |  | PORTAS DE MADEIRA |  |  |  |  | 1721870.51
7.1.1.1 | Composição | 058 | PORTA COMPLETA MADEIRA 1 FL.0,90x2,10m-COM FERRAGENS | UN | 245 | 2880.39 | 3527.61 | 864264.45
7.1.1.2 | Composição | 010 | PORTA COMPLETA MADEIRA 1 FL.1,20x2,10m | UND | 62 | 1818.14 | 2226.68 | 138054.16
7.1.1.3 | Composição | 011 | PORTA COMPLETA MADEIRA 2 FL.1,20x2,10m | UND | 6 | 3636.29 | 4453.36 | 26720.16
7.1.1.4 | Cotação | COT-11 | PORTA PARA CENTRO RADIOLOGICO,REVESTIDA DE LENCOL DE CHUMBODE 2MM,COM ACABAMENTO EM PLACA DE FIBRA DE MADEIRA PRENSADA,REVESTIDA DE CHAPA DE LAMINADO MELAMINICO,INCLUSIVE FERRAGENS.FORNECIMENTO E COLOCACAO | m² | 10.25 | 3949.93 | 4837.48 | 49584.17 |  | #REF!
7.1.1.5 | Composição | 012 | PORTA COMPLETA MADEIRA 2 FL.1,60x2,10m COM VISOR/VIDRO | UND | 16 | 4115.82 | 5040.64 | 80650.24
7.1.1.6 | Composição | 013 | PORTA COMPLETA MADEIRA 2 FL.2,00x2,10m COM VISOR/VIDRO | UND | 26 | 4709.74 | 5768.02 | 149968.52
7.1.1.7 | Composição | 014 | PORTA COMPLETA MADEIRA 1 FL.0,90x2,10m-CORRER-LISA | UND | 60 | 906.61 | 1110.33 | 66619.8
7.1.1.8 | Composição | 015 | PORTA COMPLETA MADEIRA 1 FL.1,30x2,10m-CORRER-LISA | M2 | 3 | 2068.03 | 2532.72 | 7598.16
7.1.1.9 | Cotação | COT-12 | PORTA COMPLETA MADEIRA 2,20m CORRER COM FERRAGENS | m² | 4.41 | 2594.2 | 3177.12 | 14011.1
7.1.1.10 | Cotação | COT-13 | Porta em madeira compensada (canela), lisa, semi-ôca, (0.60 x 1,60 a 2.10 m), revestida c/fórmica, inclusive ferragens (livre/ocupado), para uso em divisórias granito ou mármore | un | 159 | 1665.92 | 2040.25 | 324399.75
7.2 |  |  | ESQUADRIAS DE ALUMÍNIO |  |  |  |  | 810671.57
7.2.1 |  |  | PORTAS DE ALUMÍNIO |  |  |  |  | 217552.66
7.2.1.1 | SINAPI | 91338 | PORTA DE ALUMÍNIO DE ABRIR COM LAMBRI, COM GUARNIÇÃO, FIXAÇÃO COM PARAFUSOS - FORNECIMENTO E INSTALAÇÃO. AF_12/2019 | M2 | 43.63 | 632.12 | 774.16 | 33776.6
7.2.1.2 | Composição | 051 | Porta de alumínio anodizado, com veneziana, 2 folhas, abertura de giro 1.50x2,10m | UN | 10 | 1568.07 | 1920.42 | 19204.2
7.2.1.3 | Composição | 052 | Porta de alumínio anodizado com vidro, 3 folhas, abertura de correr 1,80x2,15m | UN | 10 | 3062.94 | 3751.18 | 37511.8
7.2.1.4 | SINAPI | 91341 | PORTA EM ALUMÍNIO DE ABRIR TIPO VENEZIANA COM GUARNIÇÃO, FIXAÇÃO COM PARAFUSOS - FORNECIMENTO E INSTALAÇÃO. AF_12/2019 | M2 | 23.3 | 497.8 | 609.66 | 14205.08
7.2.1.5 | Composição | 053 | Porta de alumínio anodizado com vidro, 3 folhas, abertura de correr 2,40x2,15m | UN | 1 | 4083.92 | 5001.58 | 5001.58
7.2.1.6 | Composição | 054 | Porta de alumínio anodizado com vidro, 4 folhas, com abertura de correr, 3,60x2,15m | UN | 13 | 6125.89 | 7502.38 | 97530.94
7.2.1.7 | Composição | 055 | Porta de alumínio anodizado, tipo lambril, 2 folhas, abertura de giro com vidro temperado, com acabamento em pintura branca 2,50x2,10m | UN | 2 | 4214.28 | 5161.23 | 10322.46
7.2.2 |  |  | JANELAS DE ALUMÍNIO |  |  |  |  | 593118.91
7.2.2.1 | SINAPI | 94569 | JANELA DE ALUMÍNIO TIPO MAXIM-AR, COM VIDROS, BATENTE E FERRAGENS, EXCLUSIVE ALIZAR, ACABAMENTO E CONTRAMARCO, FIXAÇÃO COM PARAFUSO. FORNECIMENTO E INSTALAÇÃO. AF_11/2024 | m² | 57.66 | 494.3 | 605.37 | 34905.63
7.2.2.2 | SINAPI | 100674 | JANELA FIXA DE ALUMÍNIO PARA VIDRO, COM VIDRO, BATENTE E FERRAGENS, EXCLUSIVE ACABAMENTO, ALIZAR E CONTRAMARCO, FIXAÇÃO COM PARAFUSO - FORNECIMENTO E INSTALAÇÃO. AF_11/2024 | m² | 54.69 | 559.4 | 685.1 | 37468.12
7.2.2.3 | Composição | 056 | JANELA DE CORRER 4 FOLHAS EM ALUMINIO NATURAL COM VIDRO 6MM | m² | 335.63 | 1024.07 | 1254.18 | 420940.43
7.2.2.4 | Cotação | COT-14 | Visor plumbífero com moldura, esp=60mm (nacional) | m² | 18.81 | 4332.44 | 5305.94 | 99804.73
7.3 |  |  | ESQUADRIAS METÁLICAS |  |  |  |  | 2555.71
7.3.1 |  |  | PORTAS METÁLICAS |  |  |  |  | 2555.71
7.3.1.1 | Cotação | COT-15 | Porta corta fogo, de abrir, 02 folhas, em chapa de aço galvanizado nº24, batente em chapa nº18, classe 90, isolante em manta cerâmica incombustível e=5cm, dobradiças tipo helicoidal em aço 1010/1020, e fechadura reversível sem chave | m² | 3.21 | 650.09 | 796.17 | 2555.71
7.4 |  |  | ACESSÓRIOS |  |  |  |  | 755219.7 |  | m2
7.4.1 | Composição | 016 | REVESTIMENTO EM CHAPA DE AÇO INOXIDÁVEL PARA PROTEÇÃO DE PORTAS, ALTURA DE 40 CM | M2 | 206.75 | 655.73 | 803.07 | 166034.72 |  | #REF!
7.4.2 | Composição | 017 | PUXADOR DUPLO EM AÇO INOXIDÁVEL, PARA PORTA DE MADEIRA, ALUMÍNIO OU VIDRO, DE 350 MM | un | 64 | 822.11 | 1006.84 | 64437.76
7.4.3 | Composição | 018 | TELA DE PROTEÇÃO TIPO MOSQUITEIRA EM AÇO GALVANIZADO, COM REQUADRO EM PERFIS DE FERRO | m² | 324.06 | 241.32 | 295.54 | 95772.69
7.4.4 | Cotação | COT-16 | Barra de apoio, reta, fixa, em aço inox, l=40cm, d=1 1/4", Jackwal ou similar | un | 75 | 111.78 | 136.9 | 10267.5
7.4.5 | Cotação | COT-17 | Fechadura ou fecho eletromagnético para controle de acesso ref:HDL,12volts, modelo FEC-91LA, ou similar, para embutir no batente (exceto fechadura convencional) | un | 3 | 116.95 | 143.23 | 429.69
7.4.6 | Cotação | COT-18 | ALIZAR ALUMINIO PINTURA ELETROSTATICA BRANCA | M | 2826.3 | 69.17 | 84.71 | 239415.87
7.4.7 | SINAPI | 100659 | ALIZAR DE 5X1,5CM PARA PORTA FIXADO COM PREGOS, PADRÃO MÉDIO - FORNECIMENTO E INSTALAÇÃO. AF_12/2019 | M | 24.3 | 9.28 | 11.37 | 276.29
7.4.8 | Cotação | COT-19 | GRELHAS E GRADES PARA VENTILACAO COM FORNECIMENTO | m² | 17.1 | 81.73 | 100.09 | 1711.54
7.4.9 | Cotação | COT-20 | MOLA AEREA COM CALHA/BRACO DESLIZANTE | UN | 32 | 1763.99 | 2160.36 | 69131.52
7.4.10 | Composição | 067 | FECHADURA COM MAÇANETA TIPO ALAVANCA EM AÇO INOXIDÁVEL, PARA PORTA EXTERNA | un | 402 | 108.79 | 133.24 | 53562.48
7.4.11 | SINAPI | 100709 | DOBRADIÇA EM AÇO/FERRO, 3" X 21/2", E=1,9 A 2MM, SEN ANEL, CROMADO OU ZINCADO, TAMPA BOLA, COM PARAFUSOS. AF_12/2019 | UN | 801 | 55.23 | 67.64 | 54179.64
8 |  |  | REVESTIMENTO DE PAREDE |  |  |  |  | 2281266.32 | 4.422%
8.1 |  |  | REVESTIMENTO ARGAMASSADO |  |  |  |  | 1304121.82
8.1.1 | SINAPI | 87905 | CHAPISCO APLICADO EM ALVENARIA (COM PRESENÇA DE VÃOS) E ESTRUTURAS DE CONCRETO DE FACHADA, COM COLHER DE PEDREIRO. ARGAMASSA TRAÇO 1:3 COM PREPARO EM BETONEIRA 400L. AF_10/2022 | m² | 17619.68 | 9.33 | 11.43 | 201392.94
8.1.2 | SINAPI | 87530 | MASSA ÚNICA, EM ARGAMASSA TRAÇO 1:2:8, PREPARO MANUAL, APLICADA MANUALMENTE EM PAREDES INTERNAS DE AMBIENTES COM ÁREA ENTRE 5M² E 10M², E = 17,5MM, COM TALISCAS. AF_03/2024 | m² | 17619.68 | 49.74 | 60.92 | 1073390.91
8.1.3 | Cotação | COT-21 | Revestimento para parede com barita, e= 2cm | m² | 174.61 | 137.19 | 168.02 | 29337.97
8.2 |  |  | REVESTIMENTO CERÂMICO |  |  |  |  | 977144.5
8.2.1 | Composição | 019 | Revestimento cerâmico para piso ou parede, 30 x 60 cm, aplicado com argamassa industrializada ac-i, rejuntado | m² | 7435.28 | 107.31 | 131.42 | 977144.5
9 |  |  | REVESTIMENTO DE PISO INTERNO |  |  |  |  | 2366787.82 | 4.588%
9.1 |  |  | REVESTIMENTO ARGAMASSADO |  |  |  |  | 1408348.18
9.1.1 | SINAPI | 94995 | EXECUÇÃO DE PASSEIO (CALÇADA) OU PISO DE CONCRETO COM CONCRETO MOLDADO IN LOCO, USINADO, ACABAMENTO CONVENCIONAL, ESPESSURA 8 CM, ARMADO. AF_08/2022 | m² | 8233.78 | 113.16 | 138.59 | 1141119.57
9.1.2 | Cotação | COT-22 | Regularização de base para revest. de pisos com arg. traço t4, esp. média = 2,5cm | m² | 8100.05 | 26.29 | 32.2 | 260821.61
9.1.3 | SINAPI | 88477 | CONTRAPISO COM ARGAMASSA AUTONIVELANTE, APLICADO SOBRE LAJE, ADERIDO, ESPESSURA 3CM. AF_07/2021 | m² | 133.73 | 39.12 | 47.91 | 6407
9.2 |  |  | GRANILITE |  |  |  |  | 769828.75
9.2.1 | Cotação | COT-23 | Piso alta resistencia, colorido, e=10mm, aplicado com juntas, polido até o esmeril 400 e encerado | m² | 8100.05 | 77.6 | 95.04 | 769828.75
9.3 |  |  | VINÍLICO |  |  |  |  | 88957.2
9.3.1 | Cotação | COT-24 | Fornecimento e instalação de manta vinílica condutiva PLL ou similar | m² | 133.73 | 543.15 | 665.2 | 88957.2
9.4 |  |  | RODAPÉ |  |  |  |  | 99653.69
9.4.1 | Cotação | COT-25 | Rodapé alta resistência, h = 10 cm, meia-cana | m | 3997.34 | 20.36 | 24.93 | 99653.69
10 |  |  | REVESTIMENTO DE PISO EXTERNO |  |  |  |  | 171743.81 | 0.3329%
10.1 |  |  | REVESTIMENTO ARGAMASSADO |  |  |  |  | 155822.56
10.1.1 | SINAPI | 94995 | EXECUÇÃO DE PASSEIO (CALÇADA) OU PISO DE CONCRETO COM CONCRETO MOLDADO IN LOCO, USINADO, ACABAMENTO CONVENCIONAL, ESPESSURA 8 CM, ARMADO. AF_08/2022 | m² | 1052.93 | 113.16 | 138.59 | 145925.57
10.1.2 | Cotação | COT-26 | Regularização de base para revest. de pisos com arg. traço t4, esp. média = 2,5cm | m² | 307.36 | 26.29 | 32.2 | 9896.99
10.2 |  |  | GRANILITE |  |  |  | 0 | 15921.25
10.2.1 | Cotação | COT-27 | Piso alta resistência ou industrial de 12 mm, comum, cor cinza, com juntas plásticas, sem polimento, ecclusive argamassa de regularização, aplicado | m² | 307.36 | 42.3 | 51.8 | 15921.25
11 |  |  | REVESTIMENTO DE TETO |  |  |  |  | 885155.39 | 1.716%
11.1 | SINAPI | 96114 | FORRO EM DRYWALL, PARA AMBIENTES COMERCIAIS, INCLUSIVE ESTRUTURA BIRECIONAL DE FIXAÇÃO. AF_08/2023_PS | m² | 5594.33 | 89.31 | 109.38 | 611907.82
11.2 | Cotação | COT-28 | Tabica metálica 3x3cm para forro de gesso (fornecimento e montagem) | m | 4867.07 | 25.21 | 30.87 | 150246.45
11.3 | Cotação | COT-29 | Forro acústico em placas de fibra mineral 1250x625x15mm, absorção sonora NRC = 0,55, reflexão luz = 0,86, marca Armstrong, ref. Georgian, ou similar, resist. fogo: classe A. Inclusive perfís metálicos | m² | 1434.75 | 70 | 85.73 | 123001.12
12 |  |  | FACHADA |  |  |  |  | 345123.82 | 0.669%
12.1 | Cotação | COT-30 | Brise metálico Hunter Douglas ref. Miniware # 103 cor prata ou similar, com estrutura e montagem, exclusive Andaimes ou plataforma | m² | 392.99 | 480 | 587.86 | 231023.1
12.2 | Cotação | COT-31 | ESTRUTURA METALICA ACO TRELICADO-MONTAGEM E INSTALACAO | KG | 3536.91 | 26.34 | 32.26 | 114100.72
13 |  |  | PINTURA |  |  |  |  | 1752186.64 | 3.397%
13.1 |  |  | PAREDES |  |  |  |  | 1146764.87
13.1.1 | 88485 | SINAPI | FUNDO SELADOR ACRÍLICO, APLICAÇÃO MANUAL EM PAREDE, UMA DEMÃO. AF_04/2023 | m² | 25386.98 | 4.31 | 5.28 | 134043.25
13.1.2 | 88497 | SINAPI | EMASSAMENTO COM MASSA LÁTEX, APLICAÇÃO EM PAREDE, DUAS DEMÃOS, LIXAMENTO MANUAL. AF_04/2023 | m² | 21780.67 | 18.53 | 22.69 | 494203.4
13.1.3 | 88489 | SINAPI | PINTURA LÁTEX ACRÍLICA PREMIUM, APLICAÇÃO MANUAL EM PAREDES, DUAS DEMÃOS. AF_04/2023 | m² | 21780.67 | 13.67 | 16.74 | 364608.42
13.1.4 | 88423 | SINAPI | APLICAÇÃO MANUAL DE PINTURA COM TINTA TEXTURIZADA ACRÍLICA EM PAREDES EXTERNAS DE CASAS, UMA COR. AF_06/2014 | m² | 3606.31 | 22.15 | 27.13 | 97839.19
13.1.5 | 5040 | ORSE | Pintura de acabamento com aplicação de 02 demãos de tinta epoximastic de alumínio modificado, bicomponente, SUMATANE HS BRILHANTE, da Sherwin Williams - Sumaré ou similar - R2 | m² | 837.75 | 54.65 | 66.93 | 56070.61
13.2 |  |  | TETO |  |  |  |  | 511784.36
13.2.1 | 88484 | SINAPI | FUNDO SELADOR ACRÍLICO, APLICAÇÃO MANUAL EM TETO, UMA DEMÃO. AF_04/2023 | m² | 7500.87 | 5.38 | 6.59 | 49430.73
13.2.2 | 88496 | SINAPI | EMASSAMENTO COM MASSA LÁTEX, APLICAÇÃO EM TETO, DUAS DEMÃOS, LIXAMENTO MANUAL. AF_04/2023 | m² | 7500.87 | 34.05 | 41.7 | 312786.28
13.2.3 | 88488 | SINAPI | PINTURA LÁTEX ACRÍLICA PREMIUM, APLICAÇÃO MANUAL EM TETO, DUAS DEMÃOS. AF_04/2023 | m² | 7500.87 | 16.28 | 19.94 | 149567.35
13.3 |  |  | ESQUADRIAS |  |  |  |  | 93637.41
13.3.1 | 102197 | SINAPI | PINTURA FUNDO NIVELADOR ALQUÍDICO BRANCO EM MADEIRA. AF_01/2021 | m² | 1795.54 | 23.72 | 29.05 | 52160.44
13.3.2 | 102219 | SINAPI | PINTURA TINTA DE ACABAMENTO (PIGMENTADA) ESMALTE SINTÉTICO ACETINADO EM MADEIRA, 2 DEMÃOS. AF_01/2021 | m² | 1795.54 | 18.86 | 23.1 | 41476.97
14 |  |  | MARMORARIA |  |  |  |  | 321761.26 | 0.6237%
14.1 | Cotação | COT-33 | Tampo/bancada em granito branco siena, e=2cm | m² | 276 | 664.43 | 813.73 | 224589.48
14.2 | SINAPI | 101965 | PEITORIL LINEAR EM GRANITO OU MÁRMORE, L = 15CM, COMPRIMENTO DE ATÉ 2M, ASSENTADO COM ARGAMASSA 1:6 COM ADITIVO. AF_11/2020 | M | 547.2 | 145 | 177.58 | 97171.78
15 |  |  | LOUÇAS, METAIS E ACESSÓRIOS |  |  |  |  | 1657440.65 | 3.213%
15.1 |  |  | EQUIPAMENTOS |  |  |  |  | 21192.85
15.1.1 | SINAPI | 100860 | CHUVEIRO ELÉTRICO COMUM CORPO PLÁSTICO, TIPO DUCHA - FORNECIMENTO E INSTALAÇÃO. AF_01/2020 | UN | 151 | 114.6 | 140.35 | 21192.85
15.2 |  |  | LOUÇAS |  |  |  |  | 374612.9
15.2.1 | SINAPI | 86932 | VASO SANITÁRIO SIFONADO COM CAIXA ACOPLADA LOUÇA BRANCA - PADRÃO MÉDIO, INCLUSO ENGATE FLEXÍVEL EM METAL CROMADO, 1/2 X 40CM - FORNECIMENTO E INSTALAÇÃO. AF_01/2020 | UN | 194 | 631.45 | 773.34 | 150027.96
15.2.2 | SINAPI | 100848 | VASO SANITÁRIO INFANTIL LOUÇA BRANCA - FORNECIMENTO E INSTALACAO. AF_01/2020 | un | 1 | 661.72 | 810.41 | 810.41
15.2.3 | SINAPI | 86939 | LAVATÓRIO LOUÇA BRANCA COM COLUNA, *44 X 35,5* CM, PADRÃO POPULAR, INCLUSO SIFÃO FLEXÍVEL EM PVC, VÁLVULA E ENGATE FLEXÍVEL 30CM EM PLÁSTICO E COM TORNEIRA CROMADA PADRÃO POPULAR - FORNECIMENTO E INSTALAÇÃO. AF_01/2020 | UN | 192 | 449.15 | 550.07 | 105613.44
15.2.4 | SINAPI | 86919 | TANQUE DE LOUÇA BRANCA COM COLUNA, 30L OU EQUIVALENTE, INCLUSO SIFÃO FLEXÍVEL EM PVC, VÁLVULA METÁLICA E TORNEIRA DE METAL CROMADO PADRÃO MÉDIO - FORNECIMENTO E INSTALAÇÃO. AF_01/2020 | UN | 25 | 996.16 | 1220 | 30500
15.2.5 | SINAPI | 100858 | MICTÓRIO SIFONADO LOUÇA BRANCA - PADRÃO MÉDIO - FORNECIMENTO E INSTALAÇÃO. AF_01/2020 | UN | 13 | 752.29 | 921.33 | 11977.29
15.2.6 | Cotação | COT-277 | LAVATÓRIO DE CANTO REF. L101 DECA OU EQUIVALENTE, INCLUSIVE VÁLVULA, SIFÃO E ENGATES CROMADOS, EXCLUSIVE TORNEIRA | und | 38 | 587.12 | 719.05 | 27323.9
15.2.7 | SINAPI | 86901 | CUBA DE EMBUTIR OVAL EM LOUÇA BRANCA, 35 X 50CM OU EQUIVALENTE - FORNECIMENTO E INSTALAÇÃO. AF_01/2020 | UN | 85 | 174.69 | 213.94 | 18184.9
15.2.8 | SINAPI | 86937 | CUBA DE EMBUTIR OVAL EM LOUÇA BRANCA, 35 X 50CM OU EQUIVALENTE, INCLUSO VÁLVULA EM METAL CROMADO E SIFÃO FLEXÍVEL EM PVC - FORNECIMENTO E INSTALAÇÃO. AF_01/2020 | un | 100 | 246.39 | 301.75 | 30175
15.3 |  |  | METAIS E ACESSÓRIOS |  |  |  |  | 1261634.9
15.3.1 | Composição | 020 | TAMPO/BANCADA EM CONCRETO ARMADO, REVESTIDO EM AÇO INOXIDÁVEL FOSCO POLIDO | m² | 56.39 | 1915.24 | 2345.59 | 132267.82
15.3.2 | Cotação | COT-34 | Funil Expurgo Hospitalar de aço inox 304 290x300mm e= 0,8mm Sem mesa para embutir - Mirnox ou similar | un | 11 | 2408.48 | 2949.67 | 32446.37
15.3.3 | Cotação | COT-35 | Lavatório Hospitalar coletivo aço inox AISI 304, chapa 1,0mm, tipo calha, med. 1000x340x520mm C/ acabamento escovado- Modelo Especial A - Palmetal ou similar | un | 25 | 4169.83 | 5106.79 | 127669.75
15.3.4 | SINAPI | 86909 | TORNEIRA CROMADA TUBO MÓVEL, DE MESA, 1/2" OU 3/4", PARA PIA DE COZINHA, PADRÃO ALTO - FORNECIMENTO E INSTALAÇÃO. AF_01/2020 | UN | 9 | 89.77 | 109.94 | 989.46
15.3.5 | SINAPI | 86913 | TORNEIRA CROMADA 1/2" OU 3/4" PARA TANQUE, PADRÃO POPULAR - FORNECIMENTO E INSTALAÇÃO. AF_01/2020 | UN | 16 | 39.22 | 48.03 | 768.48
15.3.6 | SINAPI | 86911 | TORNEIRA CROMADA LONGA, DE PAREDE, 1/2" OU 3/4", PARA PIA DE COZINHA, PADRÃO POPULAR - FORNECIMENTO E INSTALAÇÃO. AF_01/2020 | un | 19 | 60.57 | 74.18 | 1409.42
15.3.7 | Cotação | COT-36 | TORNEIRA MISTURADOR CLÍNICA DE MESA COM AREJADOR ARTICULADO, ACIONAMENTO COTOVELO | UN | 72 | 205.27 | 251.39 | 18100.08
15.3.8 | Cotação | COT-37 | Torneira de mesa com fechamento automático, linha Decamatic Eco, ref.1173.C, DECA ou similar | un | 378 | 274.54 | 336.23 | 127094.94
15.3.9 | Cotação | COT-38 | Torneira para lavatório, de mesa, cromada, bica alta, ref.: Flex Plus, 1198 C21, da DECA ou similar, inclusive furo para instalação em bancada | un | 44 | 328.54 | 402.36 | 17703.84
15.3.10 | Cotação | COT-39 | Ducha higiênica com registro, linha Dream, ref. 1984.C87.ACT.CR, da DECA ou similar | un | 159 | 812.99 | 995.67 | 158311.53
15.3.11 | Cotação | COT-40 | BANHEIRA HIDROMASSAGEM OURO FINO SOFTCRIL 1,80x1,2m | UN | 12 | 12391.15 | 15175.44 | 182105.28
15.3.12 | Cotação | COT-41 | Barra de apoio, reta, fixa, em aço inox, l=80cm, d=1 1/4", Jackwal ou similar | un | 272 | 221.78 | 271.61 | 73877.92
15.3.13 | Cotação | COT-42 | Barra de apoio, reta, fixa, em aço inox, l=40cm, d=1 1/4", Jackwal ou similar | un | 164 | 111.78 | 136.9 | 22451.6
15.3.14 | SINAPI | 100865 | BARRA DE APOIO LATERAL ARTICULADA, COM TRAVA, EM ACO INOX POLIDO, FIXADA NA PAREDE - FORNECIMENTO E INSTALAÇÃO. AF_01/2020 | UN | 1 | 636.63 | 779.68 | 779.68
15.3.15 | SINAPI | 100867 | BARRA DE APOIO RETA, EM ACO INOX POLIDO, COMPRIMENTO 70 CM, FIXADA NA PAREDE - FORNECIMENTO E INSTALAÇÃO. AF_01/2020 | UN | 105 | 360.7 | 441.75 | 46383.75
15.3.16 | Cotação | COT-43 | Coifa em aço inox escovado G-220 AISI 304 liga 18.8, tipo parede, com filtros inercias, calha coletora de gordura e luminária, dimensões:Larg.=1700 x Prof.=1300 x alt.=450mm | un | 1 | 4750.52 | 5817.96 | 5817.96
15.3.17 | SINAPI | 100875 | BANCO ARTICULADO, EM ACO INOX, PARA PCD, FIXADO NA PAREDE - FORNECIMENTO E INSTALAÇÃO. AF_01/2020 | UN | 54 | 1175.6 | 1439.76 | 77747.04
15.3.18 | Cotação | COT-44 | PISTOLA DE ÁGUA OU AR, COM JOGO DE BICO EM AÇO E INOX PARA DIFERENTES INSTRUMENTAIS MÉDICOS, COM MANGUEIRA EM ESPIRAL FLEXÍVEL E ENGATE RÁPIDO. ADAPTADORES PARA REDE DE ÁGUA OU AR E MANGUEIRA. | un | 8 | 2365.26 | 2896.73 | 23173.84
15.3.19 | Cotação | COT-45 | CHUVEIRO LAVA-OLHOS DE EMERGENCIA EM ACO INOX | UN | 2 | 4204.1 | 5148.76 | 10297.52
15.3.20 | Composição | 021 | RALO SECO PVC QUADRADO 15x15 COM GRELHA | UND | 415 | 90.86 | 111.28 | 46181.2
15.3.21 | Cotação | COT-46 | Ralo seco linear pvc sanitário d=90 com grelha aluminio | un | 20 | 88.91 | 108.89 | 2177.8
15.3.22 | SINAPI | 100852 | CUBA DE EMBUTIR RETANGULAR DE AÇO INOXIDÁVEL, 56 X 33 X 12 CM - FORNECIMENTO E INSTALAÇÃO. AF_01/2020 | UN | 11 | 268.56 | 328.91 | 3618.01
15.3.23 | SINAPI | 86900 | CUBA DE EMBUTIR RETANGULAR DE AÇO INOXIDÁVEL, 46 X 30 X 12 CM - FORNECIMENTO E INSTALAÇÃO. AF_01/2020 | UN | 114 | 245.27 | 300.38 | 34243.32
15.3.24 | Cotação | COT-47 | Cuba de aço inox 304, dimensões 80 x 50 x 30cm, e=0,8mm, com válvula cromada, sifão cromado (deca ref c1680), torneira cromada (deca linha c40 ref 1159) e engate de plástico ou similares - Rev 03 | un | 1 | 3272.04 | 4007.27 | 4007.27
15.3.25 | Cotação | COT-48 | ESTACAO DE CHAMADA DE LEITO,COM INTERRUPTOR DE EMBUTIR COM COMANDOS DE CHAMADAS,EMERGENCIA E PRESENCA,FIXADA SOBRE CAIXA4"X4" EMBUTIDA NA PAREDE.FORNECIMENTO E COLOCACAO | UN | 202 | 452.77 | 554.51 | 112011.02
16 |  |  | CORRIMÃO, GUARDA CORPO, PROTETOR DE PAREDE E CATRACAS |  |  |  |  | 1010650.52 | 1.959%
16.1 |  |  | PROTETOR DE PAREDE |  |  |  |  | 542879.69
16.1.1 | 13.205.0015-A | EMOP | PROTETOR DE PAREDE(BATE-MACA),TIPO CORRIMAO,COM LARGURA DE APROXIMADAMENTE 14CM,VINIL DE ALTO IMPACTO,ANTICHAMA E LAVAVEL,ACABAMENTO TEXTURIZADO,REFORCOS EM NEOPRENE E FIXADO COM SUPORTES DE ALUMINIO RESISTENTES.FORNECIMENTO E COLOCACAO | M | 2276.25 | 179.82 | 220.23 | 501298.54
16.1.2 | 13.205.0022-0 | EMOP | PROTETOR DE CANTOS,PRODUZIDO COM ESTRUTURA INTERNA DE SUPORTE EM ALUMINIO E PVC,COM REFORCOS EM NEOPRENE E EXTERNAMENTECOM CAPAS DE VINIL DE ALTO IMPACTO COM ACABAMENTO TEXTURIZADO,NAS CORES PADRONIZADAS DO FABRICANTE,COM LARGURA DE 5CM EPECAS COM 1,20M E 2,40M.FORNECIMENTO E COLOCACAO | M | 265 | 128.12 | 156.91 | 41581.15
16.2 |  |  | CORRIMÃO E GUARDA-CORPO |  |  |  |  | 16912.23
16.2.1 | 99855 | SINAPI | CORRIMÃO SIMPLES, DIÂMETRO EXTERNO = 1 1/2, EM AÇO GALVANIZADO. AF_04/2019_PS | M | 19.5 | 116.65 | 142.86 | 2785.77
16.2.2 | 7967 | ORSE | Guarda-corpo em tubo de aço inox ø=1 1/2", duplo, com montantes e fechamento em tubo inox ø=1 1/2", h=96cm, c/acabamento polido, p/fixação em piso | m | 6.1 | 740.45 | 906.83 | 5531.66
16.2.3 | 240618 | SEOP | Escada de marinheiro c/ proteçao | M | 14.7 | 477.41 | 584.68 | 8594.8
16.3 |  |  | CATRACAS |  |  |  |  | 450858.6
16.3.1 | 10287 | ORSE | Fornecimento e instalação de catracas eletrônicas, para deficiente, com leitor de proximidade, tipo Pedestal, da Prime ou similar, inclusive frete, treinamento, software, cartões de proximidade e cofre coletor | un | 15 | 24542.53 | 30057.24 | 450858.6
17 |  |  | INSTALAÇÕES HIDROSSANITÁRIAS |  |  |  |  | 1950547.07 | 3.781%
17.1 |  |  | HIDRÁULICA |  |  |  |  | 592305.81
17.1.1 | Cotação | COT-54 | ACOPLAMENTO RANHURADO EM FERRO FUNDIDO DN 60,3mm 2"" | UN | 1 | 73.6 | 90.14 | 90.14
17.1.2 | SINAPI | 103039 | REGISTRO DE ESFERA, PVC, ROSCÁVEL, COM VOLANTE, 1 1/2" - FORNECIMENTO E INSTALAÇÃO. AF_08/2021 | UN | 1 | 60.95 | 74.65 | 74.65
17.1.3 | SINAPI | 94794 | REGISTRO DE GAVETA BRUTO, LATÃO, ROSCÁVEL, 1 1/2", COM ACABAMENTO E CANOPLA CROMADOS - FORNECIMENTO E INSTALAÇÃO. AF_08/2021 | UN | 9 | 134.78 | 165.07 | 1485.63
17.1.4 | SINAPI | 94681 | CURVA 90 GRAUS, PVC, SOLDÁVEL, DN 60 MM, INSTALADO EM RESERVAÇÃO PREDIAL DE ÁGUA - FORNECIMENTO E INSTALAÇÃO. AF_04/2024 | UN | 1 | 53.87 | 65.97 | 65.97
17.1.5 | SINAPI | 94662 | ADAPTADOR CURTO COM BOLSA E ROSCA PARA REGISTRO, PVC, SOLDÁVEL, DN 50 MM X 1 1/2", INSTALADO EM RESERVAÇÃO PREDIAL DE ÁGUA - FORNECIMENTO E INSTALAÇÃO. AF_04/2024 | UN | 19 | 11.88 | 14.55 | 276.45
17.1.6 | SINAPI | 103986 | CURVA 90 GRAUS, PVC, SOLDÁVEL, DN 50MM, INSTALADO EM RAMAL DE DISTRIBUIÇÃO DE ÁGUA - FORNECIMENTO E INSTALAÇÃO. AF_06/2022 | UN | 36 | 30.77 | 37.68 | 1356.48
17.1.7 | SINAPI | 103979 | TUBO, PVC, SOLDÁVEL, DE 50MM, INSTALADO EM RAMAL DE DISTRIBUIÇÃO DE ÁGUA - FORNECIMENTO E INSTALAÇÃO. AF_06/2022 | M | 702.6 | 33.63 | 41.19 | 28940.09
17.1.8 | SINAPI | 104008 | TE DE REDUÇÃO, 90 GRAUS, PVC, SOLDÁVEL, DN 50 MM X 32 MM, INSTALADO EM RAMAL DE DISTRIBUIÇÃO DE ÁGUA - FORNECIMENTO E INSTALAÇÃO. AF_06/2022 | UN | 20 | 35 | 42.86 | 857.2
17.1.9 | SINAPI | 105135 | HIDRÔMETRO DN 1 1/2", 20 M³/H - FORNECIMENTO E INSTALAÇÃO. AF_03/2024 | cj | 1 | 850.15 | 1041.18 | 1041.18
17.1.10 | SINAPI | 89987 | REGISTRO DE GAVETA BRUTO, LATÃO, ROSCÁVEL, 3/4", COM ACABAMENTO E CANOPLA CROMADOS - FORNECIMENTO E INSTALAÇÃO. AF_08/2021 | UN | 367 | 76.3 | 93.44 | 34292.48
17.1.11 | SINAPI | 89985 | REGISTRO DE PRESSÃO BRUTO, LATÃO, ROSCÁVEL, 3/4", COM ACABAMENTO E CANOPLA CROMADOS - FORNECIMENTO E INSTALAÇÃO. AF_08/2021 | UN | 172 | 72.66 | 88.99 | 15306.28
17.1.12 | SINAPI | 92365 | TUBO DE AÇO GALVANIZADO COM COSTURA, CLASSE MÉDIA, DN 40 (1 1/2"), CONEXÃO ROSQUEADA, INSTALADO EM REDE DE ALIMENTAÇÃO PARA HIDRANTE - FORNECIMENTO E INSTALAÇÃO. AF_10/2020 | M | 2 | 66.71 | 81.7 | 163.4
17.1.13 | SINAPI | 92336 | TUBO DE AÇO GALVANIZADO COM COSTURA, CLASSE MÉDIA, CONEXÃO RANHURADA, DN 65 (2 1/2"), INSTALADO EM PRUMADAS - FORNECIMENTO E INSTALAÇÃO. AF_10/2020 | M | 8 | 117.12 | 143.44 | 1147.52
17.1.14 | SINAPI | 89373 | LUVA DE REDUÇÃO, PVC, SOLDÁVEL, DN 25MM X 20MM, INSTALADO EM RAMAL OU SUB-RAMAL DE ÁGUA - FORNECIMENTO E INSTALAÇÃO. AF_06/2022 | UN | 165 | 7.83 | 9.59 | 1582.35
17.1.15 | SINAPI | 89593 | LUVA COM ROSCA, PVC, SOLDÁVEL, DN 50MM X 1.1/2 , INSTALADO EM PRUMADA DE ÁGUA - FORNECIMENTO E INSTALAÇÃO. AF_06/2022 | UN | 2 | 27.5 | 33.68 | 67.36
17.1.16 | SINAPI | 94656 | ADAPTADOR CURTO COM BOLSA E ROSCA PARA REGISTRO, PVC, SOLDÁVEL, DN 25 MM X 3/4", INSTALADO EM RESERVAÇÃO PREDIAL DE ÁGUA - FORNECIMENTO E INSTALAÇÃO. AF_04/2024 | UN | 899 | 3.76 | 4.6 | 4135.4
17.1.17 | SINAPI | 104002 | ADAPTADOR CURTO COM BOLSA E ROSCA PARA REGISTRO, PVC, SOLDÁVEL, DN 50MM X 1.1/4", INSTALADO EM RAMAL DE DISTRIBUIÇÃO DE ÁGUA - FORNECIMENTO E INSTALAÇÃO. AF_06/2022 | UN | 8 | 19.24 | 23.56 | 188.48
17.1.18 | SINAPI | 103959 | BUCHA DE REDUÇÃO, CURTA, PVC, SOLDÁVEL, DN 60 X 50 MM, INSTALADO EM PRUMADA DE ÁGUA - FORNECIMENTO E INSTALAÇÃO. AF_06/2022 | UN | 4 | 16.38 | 20.06 | 80.24
17.1.19 | Cotação | COT-55 | Bucha de redução curta de pvc rígido soldável, marrom, diâm = 75 x 60mm | un | 1 | 32.27 | 39.52 | 39.52
17.1.20 | SINAPI | 103966 | BUCHA DE REDUÇÃO, LONGA, PVC, SOLDÁVEL, DN 50 X 25 MM, INSTALADO EM PRUMADA DE ÁGUA - FORNECIMENTO E INSTALAÇÃO. AF_06/2022 | UN | 23 | 10.56 | 12.93 | 297.39
17.1.21 | SINAPI | 89490 | CURVA 45 GRAUS, PVC, SOLDÁVEL, DN 25MM, INSTALADO EM PRUMADA DE ÁGUA - FORNECIMENTO E INSTALAÇÃO. AF_06/2022 | UN | 17 | 7.85 | 9.61 | 163.37
17.1.22 | SINAPI | 103987 | CURVA 45 GRAUS, PVC, SOLDÁVEL, DN 50MM, INSTALADO EM RAMAL DE DISTRIBUIÇÃO DE ÁGUA - FORNECIMENTO E INSTALAÇÃO. AF_06/2022 | UN | 3 | 26.39 | 32.32 | 96.96
17.1.23 | SINAPI | 89489 | CURVA 90 GRAUS, PVC, SOLDÁVEL, DN 25MM, INSTALADO EM PRUMADA DE ÁGUA - FORNECIMENTO E INSTALAÇÃO. AF_06/2022 | UN | 1202 | 8.47 | 10.37 | 12464.74
17.1.24 | SINAPI | 89507 | CURVA 90 GRAUS, PVC, SOLDÁVEL, DN 60MM, INSTALADO EM PRUMADA DE ÁGUA - FORNECIMENTO E INSTALAÇÃO. AF_06/2022 | UN | 9 | 51.78 | 63.41 | 570.69
17.1.25 | SINAPI | 94683 | CURVA 90 GRAUS, PVC, SOLDÁVEL, DN 75 MM, INSTALADO EM RESERVAÇÃO PREDIAL DE ÁGUA - FORNECIMENTO E INSTALAÇÃO. AF_04/2024 | UN | 2 | 81.94 | 100.35 | 200.7
17.1.26 | SINAPI | 89530 | LUVA DE CORRER, PVC, SOLDÁVEL, DN 25MM, INSTALADO EM PRUMADA DE ÁGUA - FORNECIMENTO E INSTALAÇÃO. AF_06/2022 | UN | 364 | 18.07 | 22.13 | 8055.32
17.1.27 | SINAPI | 89577 | LUVA DE CORRER, PVC, SOLDÁVEL, DN 50MM, INSTALADO EM PRUMADA DE ÁGUA - FORNECIMENTO E INSTALAÇÃO. AF_06/2022 | UN | 9 | 40.77 | 49.93 | 449.37
17.1.28 | SINAPI | 89356 | TUBO, PVC, SOLDÁVEL, DE 25MM, INSTALADO EM RAMAL OU SUB-RAMAL DE ÁGUA - FORNECIMENTO E INSTALAÇÃO. AF_06/2022 | M | 3839.3 | 26.17 | 32.05 | 123049.57
17.1.29 | SINAPI | 89450 | TUBO, PVC, SOLDÁVEL, DE 60MM, INSTALADO EM PRUMADA DE ÁGUA - FORNECIMENTO E INSTALAÇÃO. AF_06/2022 | M | 248.6 | 33.21 | 40.67 | 10110.56
17.1.30 | SINAPI | 94653 | TUBO, PVC, SOLDÁVEL, DE 75MM, INSTALADO EM RESERVAÇÃO PREDIAL DE ÁGUA - FORNECIMENTO E INSTALAÇÃO. AF_04/2024 | M | 12.7 | 63.7 | 78.01 | 990.73
17.1.31 | SINAPI | 89869 | TE, PVC, SOLDÁVEL, DN 25MM, INSTALADO EM DRENO DE AR-CONDICIONADO - FORNECIMENTO E INSTALAÇÃO. AF_08/2022 | UN | 881 | 11.2 | 13.72 | 12087.32
17.1.32 | SINAPI | 89628 | TE, PVC, SOLDÁVEL, DN 60MM, INSTALADO EM PRUMADA DE ÁGUA - FORNECIMENTO E INSTALAÇÃO. AF_06/2022 | UN | 1 | 52.81 | 64.68 | 64.68
17.1.33 | SINAPI | 89627 | TÊ DE REDUÇÃO, PVC, SOLDÁVEL, DN 50MM X 25MM, INSTALADO EM PRUMADA DE ÁGUA - FORNECIMENTO E INSTALAÇÃO. AF_06/2022 | UN | 147 | 22.11 | 27.08 | 3980.76
17.1.34 | Cotação | COT-56 | Te redução 90 pvc soldavel marrom 60x25mm - fornecimento e instalação | un | 19 | 34.55 | 42.31 | 803.89
17.1.35 | Cotação | COT-57 | TE DE REDUCAO 90 PVC SOLDAVEL 60 x 50mm | UN | 7 | 63.98 | 78.36 | 548.52
17.1.36 | SINAPI | 89630 | TE DE REDUÇÃO, PVC, SOLDÁVEL, DN 75MM X 50MM, INSTALADO EM PRUMADA DE ÁGUA - FORNECIMENTO E INSTALAÇÃO. AF_06/2022 | UN | 3 | 67.47 | 82.63 | 247.89
17.1.37 | SINAPI | 89428 | UNIÃO, PVC, SOLDÁVEL, DN 25MM, INSTALADO EM RAMAL DE DISTRIBUIÇÃO DE ÁGUA - FORNECIMENTO E INSTALAÇÃO. AF_06/2022 | UN | 3 | 15.44 | 18.91 | 56.73
17.1.38 | SINAPI | 89366 | JOELHO 90 GRAUS COM BUCHA DE LATÃO, PVC, SOLDÁVEL, DN 25MM, X 3/4 INSTALADO EM RAMAL OU SUB-RAMAL DE ÁGUA - FORNECIMENTO E INSTALAÇÃO. AF_06/2022 | UN | 218 | 18.16 | 22.24 | 4848.32
17.1.39 | SINAPI | 90373 | JOELHO 90 GRAUS COM BUCHA DE LATÃO, PVC, SOLDÁVEL, DN 25MM, X 1/2 INSTALADO EM RAMAL OU SUB-RAMAL DE ÁGUA - FORNECIMENTO E INSTALAÇÃO. AF_06/2022 | UN | 856 | 14.45 | 17.7 | 15151.2
17.1.40 | SINAPI | 89396 | TÊ COM BUCHA DE LATÃO NA BOLSA CENTRAL, PVC, SOLDÁVEL, DN 25MM X 1/2 , INSTALADO EM RAMAL OU SUB-RAMAL DE ÁGUA - FORNECIMENTO E INSTALAÇÃO. AF_06/2022 | UN | 21 | 22.78 | 27.9 | 585.9
17.1.41 | SINAPI | 94689 | TÊ COM BUCHA DE LATÃO NA BOLSA CENTRAL, PVC, SOLDÁVEL, DN 25 MM X 3/4", INSTALADO EM RESERVAÇÃO PREDIAL DE ÁGUA - FORNECIMENTO E INSTALAÇÃO. AF_04/2024 | UN | 1 | 10.32 | 12.64 | 12.64
17.1.42 | Composição | 057 | PRESSURIZADOR DE ÁGUA MAX PRESS 410 VF TRIFASICO 220V | UN | 3 | 21351.59 | 26149.29 | 78447.87
17.1.43 | Cotação | COT-59 | RESERVATORIO METALICO,PADRAO SABESP OU SIMILAR,CAPAC.100M3,P/AGUA POTAVEL,ESTILO TACA AGUA TOTAL,ACO USI-SAC-41 OU COR-400,INCL.ENCANAMENTO INTERNO,ESCADAS(INT.E EXT.)ENTRADA E SAIDAS,SUPORTE CHAVE ELETRICA,DRENO AUTO LIMPANTE,GUARDA CORPODE PROTECAO,CORRIMAO SUPERIOR,ESCAVACAO E BASE DE CONCRETOARMADO COM FCK 25MPA,EXCLUSIVE FUNDACOES.FORN. E COLOCACAO | UN | 1 | 180157.58 | 220638.99 | 220638.99
17.1.44 | SINAPI | 94490 | REGISTRO DE ESFERA, PVC, SOLDÁVEL, COM VOLANTE, DN 32 MM - FORNECIMENTO E INSTALAÇÃO. AF_08/2021 | UN | 2 | 38.54 | 47.2 | 94.4
17.1.45 | SINAPI | 99620 | VÁLVULA DE RETENÇÃO HORIZONTAL, DE BRONZE, ROSCÁVEL, 1" - FORNECIMENTO E INSTALAÇÃO. AF_08/2021 | UN | 1 | 160.39 | 196.43 | 196.43
17.1.46 | SINAPI | 89436 | ADAPTADOR CURTO COM BOLSA E ROSCA PARA REGISTRO, PVC, SOLDÁVEL, DN 32MM X 1 , INSTALADO EM RAMAL DE DISTRIBUIÇÃO DE ÁGUA - FORNECIMENTO E INSTALAÇÃO. AF_06/2022 | UN | 2 | 8.92 | 10.92 | 21.84
17.1.47 | SINAPI | 103948 | BUCHA DE REDUÇÃO, CURTA, PVC, SOLDÁVEL, DN 32 X 25 MM, INSTALADO EM RAMAL OU SUB-RAMAL DE ÁGUA - FORNECIMENTO E INSTALAÇÃO. AF_06/2022 | UN | 2 | 8.6 | 10.53 | 21.06
17.1.48 | SINAPI | 89415 | CURVA 90 GRAUS, PVC, SOLDÁVEL, DN 32MM, INSTALADO EM RAMAL DE DISTRIBUIÇÃO DE ÁGUA - FORNECIMENTO E INSTALAÇÃO. AF_06/2022 | UN | 6 | 18.02 | 22.07 | 132.42
17.1.49 | SINAPI | 89357 | TUBO, PVC, SOLDÁVEL, DE 32MM, INSTALADO EM RAMAL OU SUB-RAMAL DE ÁGUA - FORNECIMENTO E INSTALAÇÃO. AF_06/2022 | M | 22.5 | 36.1 | 44.21 | 994.73
17.1.50 | SINAPI | 94690 | TÊ, PVC, SOLDÁVEL, DN 32 MM INSTALADO EM RESERVAÇÃO PREDIAL DE ÁGUA - FORNECIMENTO E INSTALAÇÃO. AF_04/2024 | UN | 1 | 12.18 | 14.92 | 14.92
17.1.51 | SINAPI | 89400 | TÊ DE REDUÇÃO, PVC, SOLDÁVEL, DN 32MM X 25MM, INSTALADO EM RAMAL OU SUB-RAMAL DE ÁGUA - FORNECIMENTO E INSTALAÇÃO. AF_06/2022 | UN | 1 | 22.08 | 27.04 | 27.04
17.1.52 | Cotação | COT-58 | Pressurizador até 12mca/160w/220v | UND | 1 | 906.46 | 1110.14 | 1110.14
17.1.53 | Composição | 022 | RESERVATÓRIO EM POLIETILENO DE ALTA DENSIDADE (CISTERNA) COM ANTIOXIDANTE E PROTEÇÃO CONTRA RAIOS ULTRAVIOLETA (UV) - CAPACIDADE DE 5.000 LITROS |  | 1 | 3737.98 | 4577.9 | 4577.9
17.2 |  |  | SANITÁRIA |  |  |  |  | 778304.02
17.2.1 | SINAPI | 97903 | CAIXA ENTERRADA HIDRÁULICA RETANGULAR EM ALVENARIA COM TIJOLOS CERÂMICOS MACIÇOS, DIMENSÕES INTERNAS: 0,8X0,8X0,6 M PARA REDE DE ESGOTO. AF_12/2020 | UN | 46 | 914.32 | 1119.77 | 51509.42
17.2.2 | SINAPI | 89707 | CAIXA SIFONADA, PVC, DN 100 X 100 X 50 MM, JUNTA ELÁSTICA, FORNECIDA E INSTALADA EM RAMAL DE DESCARGA OU EM RAMAL DE ESGOTO SANITÁRIO. AF_08/2022 | UN | 2 | 54.91 | 67.25 | 134.5
17.2.3 | SINAPI | 89707 | CAIXA SIFONADA, PVC, DN 100 X 100 X 50 MM, JUNTA ELÁSTICA, FORNECIDA E INSTALADA EM RAMAL DE DESCARGA OU EM RAMAL DE ESGOTO SANITÁRIO. AF_08/2022 | UN | 46 | 54.91 | 67.25 | 3093.5
17.2.4 | SINAPI | 104328 | CAIXA SIFONADA, COM GRELHA QUADRADA, PVC, DN 150 X 150 X 50 MM, JUNTA SOLDÁVEL, FORNECIDA E INSTALADA EM RAMAL DE DESCARGA OU EM RAMAL DE ESGOTO SANITÁRIO. AF_08/2022 | UN | 289 | 80.17 | 98.18 | 28374.02
17.2.5 | SINAPI | 89708 | CAIXA SIFONADA, PVC, DN 150 X 185 X 75 MM, JUNTA ELÁSTICA, FORNECIDA E INSTALADA EM RAMAL DE DESCARGA OU EM RAMAL DE ESGOTO SANITÁRIO. AF_08/2022 | UN | 29 | 117.79 | 144.26 | 4183.54
17.2.6 | Cotação | COT-60 | CAIXA SIFONADA DE PVC RÍGIDO DE 250 X 230 X 75 MM, COM TAMPA CEGA | un | 4 | 164.24 | 201.14 | 804.56
17.2.7 | SINAPI | 86883 | SIFÃO DO TIPO FLEXÍVEL EM PVC 1 X 1.1/2 - FORNECIMENTO E INSTALAÇÃO. AF_01/2020 | UN | 491 | 13.05 | 15.98 | 7846.18
17.2.8 | SINAPI | 86882 | SIFÃO DO TIPO GARRAFA/COPO EM PVC 1.1/4 X 1.1/2" - FORNECIMENTO E INSTALAÇÃO. AF_01/2020 | UN | 51 | 24.01 | 29.41 | 1499.91
17.2.9 | Cotação | COT-61 | SIFAO EM METAL CROMADO,DE 1.1/4"X1.1/2".FORNECIMENTO | UN | 13 | 122.22 | 149.68 | 1945.84
17.2.10 | SINAPI | 86879 | VÁLVULA EM PLÁSTICO 1" PARA PIA, TANQUE OU LAVATÓRIO, COM OU SEM LADRÃO - FORNECIMENTO E INSTALAÇÃO. AF_01/2020 | UN | 542 | 10.5 | 12.86 | 6970.12
17.2.11 | SINAPI | 90702 | TUBO DE PVC CORRUGADO DE DUPLA PAREDE PARA REDE COLETORA DE ESGOTO, DN 200 MM, JUNTA ELÁSTICA - FORNECIMENTO E ASSENTAMENTO. AF_01/2021 | m | 1.9 | 127.43 | 156.06 | 296.51
17.2.12 | SINAPI | 89572 | ADAPTADOR CURTO COM BOLSA E ROSCA PARA REGISTRO, PVC, SOLDÁVEL, DN 40MM X 1.1/4 , INSTALADO EM PRUMADA DE ÁGUA - FORNECIMENTO E INSTALAÇÃO. AF_06/2022 | UN | 12 | 9.54 | 11.68 | 140.16
17.2.13 | SINAPI | 103993 | BUCHA DE REDUÇÃO, PVC, SOLDÁVEL, DN 40MM X 32MM, INSTALADO EM RAMAL DE DISTRIBUIÇÃO DE ÁGUA - FORNECIMENTO E INSTALAÇÃO. AF_06/2022 | UN | 12 | 10.74 | 13.15 | 157.8
17.2.14 | SINAPI | 104063 | CURVA LONGA, 45 GRAUS, PVC OCRE, JUNTA ELÁSTICA, DN 100 MM, PARA COLETOR PREDIAL DE ESGOTO. AF_06/2022 | UN | 266 | 75.74 | 92.76 | 24674.16
17.2.15 | SINAPI | 89811 | CURVA CURTA 90 GRAUS, PVC, SERIE NORMAL, ESGOTO PREDIAL, DN 100 MM, JUNTA ELÁSTICA, FORNECIDO E INSTALADO EM PRUMADA DE ESGOTO SANITÁRIO OU VENTILAÇÃO. AF_08/2022 | UN | 207 | 51.01 | 62.47 | 12931.29
17.2.16 | SINAPI | 89728 | CURVA CURTA 90 GRAUS, PVC, SERIE NORMAL, ESGOTO PREDIAL, DN 40 MM, JUNTA SOLDÁVEL, FORNECIDO E INSTALADO EM RAMAL DE DESCARGA OU RAMAL DE ESGOTO SANITÁRIO. AF_08/2022 | UN | 663 | 14.47 | 17.72 | 11748.36
17.2.17 | SINAPI | 89803 | CURVA CURTA 90 GRAUS, PVC, SERIE NORMAL, ESGOTO PREDIAL, DN 50 MM, JUNTA ELÁSTICA, FORNECIDO E INSTALADO EM PRUMADA DE ESGOTO SANITÁRIO OU VENTILAÇÃO. AF_08/2022 | UN | 25 | 21.63 | 26.49 | 662.25
17.2.18 | SINAPI | 89742 | CURVA CURTA 90 GRAUS, PVC, SERIE NORMAL, ESGOTO PREDIAL, DN 75 MM, JUNTA ELÁSTICA, FORNECIDO E INSTALADO EM RAMAL DE DESCARGA OU RAMAL DE ESGOTO SANITÁRIO. AF_08/2022 | UN | 3 | 46.12 | 56.48 | 169.44
17.2.19 | SINAPI | 89812 | CURVA LONGA 90 GRAUS, PVC, SERIE NORMAL, ESGOTO PREDIAL, DN 100 MM, JUNTA ELÁSTICA, FORNECIDO E INSTALADO EM PRUMADA DE ESGOTO SANITÁRIO OU VENTILAÇÃO. AF_08/2022 | UN | 14 | 90.13 | 110.38 | 1545.32
17.2.20 | SINAPI | 89746 | JOELHO 45 GRAUS, PVC, SERIE NORMAL, ESGOTO PREDIAL, DN 100 MM, JUNTA ELÁSTICA, FORNECIDO E INSTALADO EM RAMAL DE DESCARGA OU RAMAL DE ESGOTO SANITÁRIO. AF_08/2022 | UN | 6 | 33.8 | 41.39 | 248.34
17.2.21 | SINAPI | 89726 | JOELHO 45 GRAUS, PVC, SERIE NORMAL, ESGOTO PREDIAL, DN 40 MM, JUNTA SOLDÁVEL, FORNECIDO E INSTALADO EM RAMAL DE DESCARGA OU RAMAL DE ESGOTO SANITÁRIO. AF_08/2022 | UN | 416 | 11.47 | 14.05 | 5844.8
17.2.22 | SINAPI | 89732 | JOELHO 45 GRAUS, PVC, SERIE NORMAL, ESGOTO PREDIAL, DN 50 MM, JUNTA ELÁSTICA, FORNECIDO E INSTALADO EM RAMAL DE DESCARGA OU RAMAL DE ESGOTO SANITÁRIO. AF_08/2022 | UN | 438 | 18.72 | 22.93 | 10043.34
17.2.23 | SINAPI | 89739 | JOELHO 45 GRAUS, PVC, SERIE NORMAL, ESGOTO PREDIAL, DN 75 MM, JUNTA ELÁSTICA, FORNECIDO E INSTALADO EM RAMAL DE DESCARGA OU RAMAL DE ESGOTO SANITÁRIO. AF_08/2022 | UN | 57 | 28.16 | 34.49 | 1965.93
17.2.24 | SINAPI | 89724 | JOELHO 90 GRAUS, PVC, SERIE NORMAL, ESGOTO PREDIAL, DN 40 MM, JUNTA SOLDÁVEL, FORNECIDO E INSTALADO EM RAMAL DE DESCARGA OU RAMAL DE ESGOTO SANITÁRIO. AF_08/2022 | UN | 539 | 11.21 | 13.73 | 7400.47
17.2.25 | SINAPI | 89731 | JOELHO 90 GRAUS, PVC, SERIE NORMAL, ESGOTO PREDIAL, DN 50 MM, JUNTA ELÁSTICA, FORNECIDO E INSTALADO EM RAMAL DE DESCARGA OU RAMAL DE ESGOTO SANITÁRIO. AF_08/2022 | UN | 752 | 17.9 | 21.92 | 16483.84
17.2.26 | SINAPI | 104345 | JUNÇÃO DE REDUÇÃO INVERTIDA, PVC, SÉRIE NORMAL, ESGOTO PREDIAL, DN 100 X 50 MM, JUNTA ELÁSTICA, FORNECIDO E INSTALADO EM RAMAL DE DESCARGA OU RAMAL DE ESGOTO SANITÁRIO. AF_08/2022 | UN | 276 | 50.57 | 61.93 | 17092.68
17.2.27 | SINAPI | 104347 | JUNÇÃO DE REDUCAO INVERTIDA, PVC, SÉRIE NORMAL, ESGOTO PREDIAL, DN 100 X 75 MM, JUNTA ELÁSTICA, FORNECIDO E INSTALADO EM RAMAL DE DESCARGA OU RAMAL DE ESGOTO SANITÁRIO. AF_08/2022 | UN | 27 | 56.37 | 69.04 | 1864.08
17.2.28 | SINAPI | 89797 | JUNÇÃO SIMPLES, PVC, SERIE NORMAL, ESGOTO PREDIAL, DN 100 X 100 MM, JUNTA ELÁSTICA, FORNECIDO E INSTALADO EM RAMAL DE DESCARGA OU RAMAL DE ESGOTO SANITÁRIO. AF_08/2022 | UN | 93 | 60.48 | 74.07 | 6888.51
17.2.29 | SINAPI | 104174 | JUNÇÃO SIMPLES, PVC, SERIE R, ÁGUA PLUVIAL, DN 150 X 100 MM, JUNTA ELÁSTICA, FORNECIDO E INSTALADO EM RAMAL DE ENCAMINHAMENTO. AF_06/2022 | UN | 7 | 218.76 | 267.92 | 1875.44
17.2.30 | SINAPI | 89783 | JUNÇÃO SIMPLES, PVC, SERIE NORMAL, ESGOTO PREDIAL, DN 40 MM, JUNTA SOLDÁVEL, FORNECIDO E INSTALADO EM RAMAL DE DESCARGA OU RAMAL DE ESGOTO SANITÁRIO. AF_08/2022 | UN | 203 | 16.35 | 20.02 | 4064.06
17.2.31 | SINAPI | 104350 | JUNÇÃO DE REDUÇÃO INVERTIDA, PVC, SÉRIE NORMAL, ESGOTO PREDIAL, DN 75 X 50 MM, JUNTA ELÁSTICA, FORNECIDO E INSTALADO EM PRUMADA DE ESGOTO SANITÁRIO OU VENTILAÇÃO. AF_08/2022 | UN | 38 | 35.89 | 43.95 | 1670.1
17.2.32 | SINAPI | 89795 | JUNÇÃO SIMPLES, PVC, SERIE NORMAL, ESGOTO PREDIAL, DN 75 X 75 MM, JUNTA ELÁSTICA, FORNECIDO E INSTALADO EM RAMAL DE DESCARGA OU RAMAL DE ESGOTO SANITÁRIO. AF_08/2022 | UN | 41 | 48.32 | 59.18 | 2426.38
17.2.33 | SINAPI | 89557 | REDUÇÃO EXCÊNTRICA, PVC, SERIE R, ÁGUA PLUVIAL, DN 100 X 75 MM, JUNTA ELÁSTICA, FORNECIDO E INSTALADO EM RAMAL DE ENCAMINHAMENTO. AF_06/2022 | UN | 10 | 37.46 | 45.88 | 458.8
17.2.34 | SINAPI | 89557 | REDUÇÃO EXCÊNTRICA, PVC, SERIE R, ÁGUA PLUVIAL, DN 100 X 75 MM, JUNTA ELÁSTICA, FORNECIDO E INSTALADO EM RAMAL DE ENCAMINHAMENTO. AF_06/2022 | UN | 9 | 37.46 | 45.88 | 412.92
17.2.35 | SINAPI | 89549 | REDUÇÃO EXCÊNTRICA, PVC, SERIE R, ÁGUA PLUVIAL, DN 75 X 50 MM, JUNTA ELÁSTICA, FORNECIDO E INSTALADO EM RAMAL DE ENCAMINHAMENTO. AF_06/2022 | UN | 40 | 23 | 28.17 | 1126.8
17.2.36 | Composição | 061 | TUBO DE PVC RÍGIDO PXB COM VIROLA E ANEL DE BORRACHA, LINHA ESGOTO SÉRIE REFORÇADA ´R´, DN= 100 MM, INCLUSIVE CONEXÕES | m | 1462.5 | 105.81 | 129.59 | 189525.38
17.2.37 | Composição | 062 | TUBO DE PVC RÍGIDO PXB COM VIROLA E ANEL DE BORRACHA, LINHA ESGOTO SÉRIE REFORÇADA ´R´. DN= 150 MM, INCLUSIVE CONEXÕES | m | 170.6 | 160.9 | 197.05 | 33616.73
17.2.38 | Composição | 063 | TUBO DE PVC RÍGIDO PXB COM VIROLA E ANEL DE BORRACHA, LINHA ESGOTO SÉRIE REFORÇADA ´R´, DN= 50 MM, INCLUSIVE CONEXÕES | m | 558.8 | 50.31 | 61.61 | 34427.67
17.2.39 | Composição | 064 | TUBO DE PVC RÍGIDO PXB COM VIROLA E ANEL DE BORRACHA, LINHA ESGOTO SÉRIE REFORÇADA ´R´, DN= 75 MM, INCLUSIVE CONEXÕES | m | 173.3 | 82.16 | 100.62 | 17437.45
17.2.40 | Composição | 065 | TUBO DE PVC RÍGIDO SOLDÁVEL MARROM, DN= 40 MM, (1 1/4´), INCLUSIVE CONEXÕES | m | 1111.1 | 46.73 | 57.23 | 63588.25
17.2.41 | Composição | 066 | TUBO DE PVC RÍGIDO BRANCO, PONTAS LISAS, SOLDÁVEL, LINHA ESGOTO SÉRIE NORMAL, DN= 40 MM, INCLUSIVE CONEXÕES | m | 318.1 | 36.42 | 44.6 | 14187.26
17.2.42 | SINAPI | 89782 | TE, PVC, SERIE NORMAL, ESGOTO PREDIAL, DN 40 X 40 MM, JUNTA SOLDÁVEL, FORNECIDO E INSTALADO EM RAMAL DE DESCARGA OU RAMAL DE ESGOTO SANITÁRIO. AF_08/2022 | UN | 36 | 16.23 | 19.88 | 715.68
17.2.43 | Cotação | COT-62 | Vedação para saída de vaso sanitário em pvc rígido soldável, para esgoto primário, diâm = 100mm | un | 203 | 23.16 | 28.36 | 5757.08
17.2.44 | SINAPI | 89532 | LUVA DE REDUÇÃO, PVC, SOLDÁVEL, DN 32MM X 25MM, INSTALADO EM PRUMADA DE ÁGUA - FORNECIMENTO E INSTALAÇÃO. AF_06/2022 | UN | 12 | 7.81 | 9.56 | 114.72
17.2.45 | SINAPI | 89357 | TUBO, PVC, SOLDÁVEL, DE 32MM, INSTALADO EM RAMAL OU SUB-RAMAL DE ÁGUA - FORNECIMENTO E INSTALAÇÃO. AF_06/2022 | M | 6 | 36.1 | 44.21 | 265.26
17.2.46 | SINAPI | 89504 | CURVA 45 GRAUS, PVC, SOLDÁVEL, DN 50MM, INSTALADO EM PRUMADA DE ÁGUA - FORNECIMENTO E INSTALAÇÃO. AF_06/2022 | UN | 19 | 20.68 | 25.33 | 481.27
17.2.47 | SINAPI | 89519 | CURVA 45 GRAUS, PVC, SOLDÁVEL, DN 75MM, INSTALADO EM PRUMADA DE ÁGUA - FORNECIMENTO E INSTALAÇÃO. AF_06/2022 | UN | 1 | 51.94 | 63.61 | 63.61
17.2.48 | Composição | 068 | TUBO DE PVC RÍGIDO, PONTAS LISAS, SOLDÁVEL, LINHA ESGOTO SÉRIE REFORÇADA ´R´, DN= 40 MM, INCLUSIVE CONEXÕES | m | 1783 | 42.63 | 52.21 | 93090.43
17.2.49 | Cotação | COT-63 | Caixa de coletora de talvegue - CCT 02 (padrão DNIT) | un | 11 | 4555.84 | 5579.54 | 61374.94
17.2.50 | SINAPI | 94962 | CONCRETO MAGRO PARA LASTRO, TRAÇO 1:4,5:4,5 (EM MASSA SECA DE CIMENTO/ AREIA MÉDIA/ BRITA 1) - PREPARO MECÂNICO COM BETONEIRA 400 L. AF_05/2021 | m³ | 2 | 570.5 | 698.69 | 1397.38
17.2.51 | SINAPI | 89737 | JOELHO 90 GRAUS, PVC, SERIE NORMAL, ESGOTO PREDIAL, DN 75 MM, JUNTA ELÁSTICA, FORNECIDO E INSTALADO EM RAMAL DE DESCARGA OU RAMAL DE ESGOTO SANITÁRIO. AF_08/2022 | UN | 25 | 27.07 | 33.15 | 828.75
17.2.52 | SINAPI | 89785 | JUNÇÃO SIMPLES, PVC, SERIE NORMAL, ESGOTO PREDIAL, DN 50 X 50 MM, JUNTA ELÁSTICA, FORNECIDO E INSTALADO EM RAMAL DE DESCARGA OU RAMAL DE ESGOTO SANITÁRIO. AF_08/2022 | UN | 15 | 31.51 | 38.59 | 578.85
17.2.53 | SINAPI | 89754 | LUVA DE CORRER, PVC, SERIE NORMAL, ESGOTO PREDIAL, DN 50 MM, JUNTA ELÁSTICA, FORNECIDO E INSTALADO EM RAMAL DE DESCARGA OU RAMAL DE ESGOTO SANITÁRIO. AF_08/2022 | UN | 2 | 24.53 | 30.04 | 60.08
17.2.54 | SINAPI | 104348 | TERMINAL DE VENTILAÇÃO, PVC, SÉRIE NORMAL, ESGOTO PREDIAL, DN 50 MM, JUNTA SOLDÁVEL, FORNECIDO E INSTALADO EM PRUMADA DE ESGOTO SANITÁRIO OU VENTILAÇÃO. AF_08/2022 | UN | 266 | 12.2 | 14.94 | 3974.04
17.2.55 | SINAPI | 104351 | TERMINAL DE VENTILAÇÃO, PVC, SÉRIE NORMAL, ESGOTO PREDIAL, DN 75 MM, JUNTA SOLDÁVEL, FORNECIDO E INSTALADO EM PRUMADA DE ESGOTO SANITÁRIO OU VENTILAÇÃO. AF_08/2022 | UN | 18 | 25.16 | 30.81 | 554.58
17.2.56 | SINAPI | 89713 | TUBO PVC, SERIE NORMAL, ESGOTO PREDIAL, DN 75 MM, FORNECIDO E INSTALADO EM RAMAL DE DESCARGA OU RAMAL DE ESGOTO SANITÁRIO. AF_08/2022 | m | 147.4 | 37.67 | 46.13 | 6799.56
17.2.57 | SINAPI | 89825 | TE, PVC, SERIE NORMAL, ESGOTO PREDIAL, DN 50 X 50 MM, JUNTA ELÁSTICA, FORNECIDO E INSTALADO EM PRUMADA DE ESGOTO SANITÁRIO OU VENTILAÇÃO. AF_08/2022 | UN | 350 | 21.27 | 26.05 | 9117.5
17.2.58 | SINAPI | 89829 | TE, PVC, SERIE NORMAL, ESGOTO PREDIAL, DN 75 X 75 MM, JUNTA ELÁSTICA, FORNECIDO E INSTALADO EM PRUMADA DE ESGOTO SANITÁRIO OU VENTILAÇÃO. AF_08/2022 | UN | 34 | 43.09 | 52.77 | 1794.18
17.3 |  |  | PLUVIAL |  |  |  |  | 100277.81
17.3.1 | Cotação | COT-64 | Caixa de passagem em alvenaria de tijolos maciços esp. = 0,12m, dim. int. = 0.50 x 0.50 x 0.60m, com grelha de ferro fundido | un | 2 | 543.92 | 666.14 | 1332.28
17.3.2 | SINAPI | 97961 | CAIXA PARA BOCA DE LOBO COMBINADA COM GRELHA RETANGULAR, EM ALVENARIA COM BLOCOS DE CONCRETO, DIMENSÕES INTERNAS: 1,3X1X1,2 M. AF_12/2020 | UN | 9 | 2787.71 | 3414.11 | 30726.99
17.3.3 | Cotação | COT-65 | TUBO PVC RÍGIDO, TIPO COLETOR ESGOTO, JUNTA ELÁSTICA, DN= 200 MM, INCLUSIVE CONEXÕES | m | 49.8 | 173.93 | 213.01 | 10607.9
17.3.4 | Cotação | COT-66 | TUBO PVC RÍGIDO, TIPO COLETOR ESGOTO, JUNTA ELÁSTICA, DN= 300 MM, INCLUSIVE CONEXÕES | m | 21 | 220.89 | 270.52 | 5680.92
17.3.5 | SINAPI | 90705 | TUBO DE PVC CORRUGADO DE DUPLA PAREDE PARA REDE COLETORA DE ESGOTO, DN 350 MM, JUNTA ELÁSTICA - FORNECIMENTO E ASSENTAMENTO. AF_01/2021 | M | 27.8 | 390.33 | 478.04 | 13289.51
17.3.6 | Cotação | COT-67 | TUBO PVC RÍGIDO, TIPO COLETOR ESGOTO, JUNTA ELÁSTICA, DN= 400 MM, INCLUSIVE CONEXÕES | m | 36.8 | 144.84 | 177.39 | 6527.95
17.3.7 | Composição | 023 | CURVA PVC PARA REDE COLETOR ESGOTO, EB-644, 45 GR, 200 MM, COM JUNTA ELASTICA. | UND | 18 | 426.83 | 522.74 | 9409.32
17.3.8 | SINAPI | 90696 | TUBO DE PVC PARA REDE COLETORA DE ESGOTO DE PAREDE MACIÇA, DN 200 MM, JUNTA ELÁSTICA - FORNECIMENTO E ASSENTAMENTO. AF_01/2021 | M | 89.8 | 162.13 | 198.56 | 17830.69
17.3.9 | SINAPI | 90697 | TUBO DE PVC PARA REDE COLETORA DE ESGOTO DE PAREDE MACIÇA, DN 250 MM, JUNTA ELÁSTICA - FORNECIMENTO E ASSENTAMENTO. AF_01/2021 | M | 15.8 | 251.79 | 308.37 | 4872.25
17.4 |  |  | PREVENÇÃO E COMBATE A INCÊNDIO (PCI) |  |  |  |  | 479659.43
17.4.1 |  |  | SINALIZAÇÃO E EQUIPAMENTOS |  |  |  |  | 73627.92
17.4.1.1 | Cotação | COT-68 | Placa de sinalizacao, fotoluminescente, em pvc , com logotipo "Cuidado risco de choque elétrico"- Placa E5 | un | 8 | 17.9 | 21.92 | 175.36
17.4.1.2 | SINAPI | 101910 | EXTINTOR DE INCÊNDIO PORTÁTIL COM CARGA DE PQS DE 8 KG, CLASSE BC - FORNECIMENTO E INSTALAÇÃO. AF_10/2020_PE | UN | 53 | 321.71 | 394 | 20882
17.4.1.3 | Composição | 024 | PLACA DE SINALIZAÇÃO EM PVC FOTOLUMINESCENTE (240X120MM), COM INDICAÇÃO DE ROTA DE EVACUAÇÃO E SAÍDA DE EMERGÊNCIA | UND | 43 | 48.99 | 60 | 2580
17.4.1.4 | Cotação | COT-69 | Placa de sinalizacao, fotoluminescente, em pvc , com logotipo "Extintor de incêndio portátil"- Placa E5 | un | 53 | 16.54 | 20.26 | 1073.78
17.4.1.5 | Composição | 025 | PLACA DE SINALIZAÇÃO EM PVC FOTOLUMINESCENTE (200X200MM), COM INDICAÇÃO DE EQUIPAMENTOS DE ALARME, DETECÇÃO E EXTINÇÃO DE INCÊNDIO | un | 26 | 47.02 | 57.59 | 1497.34
17.4.1.6 | SINAPI | 102494 | PINTURA DE PISO COM TINTA EPÓXI, APLICAÇÃO MANUAL, 2 DEMÃOS, INCLUSO PRIMER EPÓXI. AF_05/2021 | m² | 26 | 70.6 | 86.46 | 2247.96
17.4.1.7 | Composição | 026 | PLACA DE SINALIZAÇÃO EM PVC PARA AMBIENTES | UND | 1 | 36.44 | 44.63 | 44.63
17.4.1.8 | Cotação | COT-70 | Placa de sinalizacao de seguranca contra incendio, fotoluminescente, retangular, *20 x 40* cm, em pvc *2* mm anti-chamas (simbolos, cores e pictogramas conforme nbr 13434) | Un | 35 | 18.64 | 22.83 | 799.05
17.4.1.9 | Cotação | COT-71 | Placa de sinalizacao de seguranca contra incendio, fotoluminescente, retangular, *12 x 40* cm, em pvc *2* mm anti-chamas (simbolos, cores e pictogramas conforme nbr 13434) | Un | 38 | 14.18 | 17.37 | 660.06
17.4.1.10 | Composição | 027 | PLACA DE SINALIZAÇÃO EM PVC, COM INDICAÇÃO DE PROIBIÇÃO NORMATIVA | un | 8 | 43.97 | 53.85 | 430.8
17.4.1.11 | Cotação | COT-72 | Placa de sinalizacao, fotoluminescente, 38x19 cm, em pvc , com seta indicativa de sentido (esquerda ou direita) de saída de emergência- Placa S2 | un | 389 | 23.68 | 29 | 11281
17.4.1.12 | Cotação | COT-73 | Placa de sinalizacao de seguranca contra incendio, fotoluminescente, quadrada, *20 x 20* cm, em pvc *2* mm anti-chamas (simbolos, cores e pictogramas conforme nbr 13434) | Un | 2 | 15.05 | 18.43 | 36.86
17.4.1.13 | SINAPI | 97599 | LUMINÁRIA DE EMERGÊNCIA, COM 30 LÂMPADAS LED DE 2 W, SEM REATOR - FORNECIMENTO E INSTALAÇÃO. AF_09/2024 | UN | 313 | 26.75 | 32.76 | 10253.88
17.4.1.14 | Cotação | COT-74 | BLOCO AUTÔNOMO DE ILUMINAÇÃO DE EMERGÊNCIA LED, COM AUTONOMIA MÍNIMA DE 3 HORAS, FLUXO LUMINOSO DE 2.000 ATÉ 3.000 LÚMENS, EQUIPADO COM 2 FARÓIS | un | 47 | 327.11 | 400.61 | 18828.67
17.4.1.15 | Cotação | COT-75 | Abrigo de sobrepor em chapa de aço carbono pintado com tinta a base de epoxi vermelha, dimensões 75x35x25cm | un | 6 | 353.44 | 432.86 | 2597.16
17.4.1.16 | Composição | 028 | PLACA DE SINALIZAÇÃO DE SEGURANÇA CODIGO 14 - 315/158(NBR 13.434); CÓDIGO S3(NT 14/2010-ES) ("SAIDA DE EMERGÊNCIA" - SETA VERTICAL) | und | 2 | 67.97 | 83.24 | 166.48
17.4.1.17 | Composição | 029 | PLACA FOTOLUMINESCENTE DE SINALIZACAO DE SEGURANCA CONTRA INCENDIO,PARA EQUIPAMENTOS DE COMBATE A INCENDIO E ALARME,EM PVC ANTICHAMA,DIMENSOES APROXIMADAS DE (20X15)CM,CONFORME ABNT NBR 16820.FORNECIMENTO E COLOCACAO | UN | 1 | 59.52 | 72.89 | 72.89
17.4.2 |  |  | SISTEMA DE DETECÇÃO E ALARME DE INCÊNDIO |  |  |  |  | 178440.64
17.4.2.1 | Cotação | COT-76 | DETECTOR (SENSOR)DE FUMACA COM BASE ENDERECAVEL dti-700 jfl | un | 605 | 211.11 | 258.55 | 156422.75
17.4.2.2 | Cotação | COT-77 | Central de alarme endereçável de incendio com sistema p/ até 250 dispositivos, marcal Verin ou similar, Modelo VRE-250 c/ bateria de 12V e 7Amperes | un | 1 | 6555.51 | 8028.53 | 8028.53
17.4.2.3 | Cotação | COT-78 | Avisador sonoro tipo sirene para incêndio - Fornecimento | un | 15 | 321.87 | 394.19 | 5912.85
17.4.2.4 | Cotação | COT-79 | ACIONADOR MANUAL ENDERECAVEL AME 520 INTELBRAS | un | 27 | 244.25 | 299.13 | 8076.51
17.4.3 |  |  | REDE DE HIDRANTES |  |  |  |  | 227590.87
17.4.3.1 | SINAPI | 101798 | TAMPA PARA CAIXA TIPO R1, EM FERRO FUNDIDO, DIMENSÕES INTERNAS: 0,40 X 0,60 M - FORNECIMENTO E INSTALAÇÃO. AF_12/2020 | UN | 1 | 262.45 | 321.42 | 321.42
17.4.3.2 | SINAPI | 101912 | ABRIGO PARA HIDRANTE, 75X45X17CM, COM REGISTRO GLOBO ANGULAR 45 GRAUS 2 1/2", ADAPTADOR STORZ 2 1/2", MANGUEIRA DE INCÊNDIO 15M 2 1/2" E ESGUICHO EM LATÃO 2 1/2" - FORNECIMENTO E INSTALAÇÃO. AF_10/2020 | UN | 27 | 1853.95 | 2270.53 | 61304.31
17.4.3.3 | Composição | 030 | FLANGE EM AÇO, DN 40 MM X 1 1/2'', INSTALADO EM RESERVAÇÃO DE ÁGUA DE EDIFICAÇÃO QUE POSSUA RESERVATÓRIO DE FIBRA/FIBROCIMENTO - FORNECIMENTO E INSTALAÇÃO. | UND | 1 | 56.41 | 69.09 | 69.09
17.4.3.4 | Cotação | COT-80 | CONJUNTO MOTOR-BOMBA (CENTRÍFUGA) 5 CV, MULTIESTÁGIO, HMAN= 25 A 50 MCA, Q= 21,0 A 13,3 M³/H | un | 1 | 4990.54 | 6111.91 | 6111.91
17.4.3.5 | SINAPI | 94499 | REGISTRO DE GAVETA BRUTO, LATÃO, ROSCÁVEL, 2 1/2" - FORNECIMENTO E INSTALAÇÃO. AF_08/2021 | UN | 2 | 231.21 | 283.16 | 566.32
17.4.3.6 | SINAPI | 99624 | VÁLVULA DE RETENÇÃO HORIZONTAL, DE BRONZE, ROSCÁVEL, 2 1/2" - FORNECIMENTO E INSTALAÇÃO. AF_08/2021 | UN | 1 | 535.11 | 655.35 | 655.35
17.4.3.7 | SINAPI | 97495 | TÊ, EM AÇO, CONEXÃO SOLDADA, DN 65 (2 1/2"), INSTALADO EM REDE DE ALIMENTAÇÃO PARA HIDRANTE - FORNECIMENTO E INSTALAÇÃO. AF_10/2020 | UN | 1 | 472.21 | 578.32 | 578.32
17.4.3.8 | SINAPI | 101917 | MANÔMETRO 0 A 200 PSI (0 A 14 KGF/CM2), D = 50MM - FORNECIMENTO E INSTALAÇÃO. AF_10/2020 | UN | 1 | 169.11 | 207.11 | 207.11
17.4.3.9 | SINAPI | 103019 | REGISTRO OU VÁLVULA GLOBO ANGULAR EM LATÃO, PARA HIDRANTES EM INSTALAÇÃO PREDIAL DE INCÊNDIO, 45 GRAUS, 2 1/2" - FORNECIMENTO E INSTALAÇÃO. AF_08/2021 | UN | 2 | 175.4 | 214.81 | 429.62
17.4.3.10 | SINAPI | 97492 | TÊ, EM AÇO, CONEXÃO SOLDADA, DN 32 (1 1/4"), INSTALADO EM REDE DE ALIMENTAÇÃO PARA HIDRANTE - FORNECIMENTO E INSTALAÇÃO. AF_10/2020 | UN | 2 | 130.69 | 160.06 | 320.12
17.4.3.11 | SINAPI | 92893 | UNIÃO, EM FERRO GALVANIZADO, DN 32 (1 1/4"), CONEXÃO ROSQUEADA, INSTALADO EM REDE DE ALIMENTAÇÃO PARA HIDRANTE - FORNECIMENTO E INSTALAÇÃO. AF_10/2020 | UN | 2 | 81.19 | 99.43 | 198.86
17.4.3.12 | Cotação | COT-81 | PRESSOSTATO ALTA/BAIXA COM REARME MANUAL REF. KP15 | UN | 1 | 392.71 | 480.95 | 480.95
17.4.3.13 | SINAPI | 92336 | TUBO DE AÇO GALVANIZADO COM COSTURA, CLASSE MÉDIA, CONEXÃO RANHURADA, DN 65 (2 1/2"), INSTALADO EM PRUMADAS - FORNECIMENTO E INSTALAÇÃO. AF_10/2020 | M | 582 | 117.12 | 143.44 | 83482.08
17.4.3.14 | SINAPI | 92364 | TUBO DE AÇO GALVANIZADO COM COSTURA, CLASSE MÉDIA, DN 32 (1 1/4"), CONEXÃO ROSQUEADA, INSTALADO EM REDE DE ALIMENTAÇÃO PARA HIDRANTE - FORNECIMENTO E INSTALAÇÃO. AF_10/2020 | M | 6 | 58.03 | 71.07 | 426.42
17.4.3.15 | SINAPI | 96765 | ABRIGO PARA HIDRANTE, 90X60X17CM, COM REGISTRO GLOBO ANGULAR 45 GRAUS 2 1/2", ADAPTADOR STORZ 2 1/2", MANGUEIRA DE INCÊNDIO 20M, REDUÇÃO 2 1/2" X 1 1/2" E ESGUICHO EM LATÃO 1 1/2" - FORNECIMENTO E INSTALAÇÃO. AF_10/2020 | UN | 26 | 1420.98 | 1740.27 | 45247.02
17.4.3.16 | SINAPI | 97440 | TÊ, EM AÇO, CONEXÃO RANHURADA, DN 65 (2 1/2"), INSTALADO EM PRUMADAS - FORNECIMENTO E INSTALAÇÃO. AF_10/2020 | UN | 27 | 159.45 | 195.28 | 5272.56
17.4.3.17 | SINAPI | 97436 | CURVA 90 GRAUS, EM AÇO, CONEXÃO RANHURADA, DN 65 (2 1/2"), INSTALADO EM PRUMADAS - FORNECIMENTO E INSTALAÇÃO. AF_10/2020 | UN | 66 | 106.82 | 130.82 | 8634.12
17.4.3.18 | SINAPI | 97431 | ACOPLAMENTO RÍGIDO EM AÇO, CONEXÃO RANHURADA, DN 65 (2 1/2"), INSTALADO EM PRUMADAS - FORNECIMENTO E INSTALAÇÃO. AF_10/2020 | UN | 239 | 45.22 | 55.38 | 13235.82
17.4.3.19 | SINAPI | 97430 | ACOPLAMENTO RÍGIDO EM AÇO, CONEXÃO RANHURADA, DN 50 (2"), INSTALADO EM PRUMADAS - FORNECIMENTO E INSTALAÇÃO. AF_10/2020 | UN | 1 | 40.39 | 49.47 | 49.47
18 |  |  | INSTALAÇÕES ELÉTRICAS |  |  |  |  | 4258323.52 | 8.255%
18.1 |  |  | INFRAESTRUTURA |  |  |  |  | 3528757.69
18.1.1 | Cotação | COT-82 | Bucha com arruela em liga especial zamak p/eletroduto 25mm, d=1" | un | 3 | 1.65 | 2.02 | 6.06
18.1.2 | Composição | 031 | CABEÇOTE DE ALUMÍNIO DE 1 1/2" | UND | 1 | 18.37 | 22.5 | 22.5
18.1.3 | SINAPI | 91940 | CAIXA RETANGULAR 4" X 2" MÉDIA (1,30 M DO PISO), PVC, INSTALADA EM PAREDE - FORNECIMENTO E INSTALAÇÃO. AF_03/2023 | UN | 1667 | 20.21 | 24.75 | 41258.25
18.1.4 | SINAPI | 91937 | CAIXA OCTOGONAL 3" X 3", PVC, INSTALADA EM LAJE - FORNECIMENTO E INSTALAÇÃO. AF_03/2023 | UN | 747 | 17.68 | 21.65 | 16172.55
18.1.5 | SINAPI | 92868 | CAIXA RETANGULAR 4" X 2" MÉDIA (1,30 M DO PISO), METÁLICA, INSTALADA EM PAREDE - FORNECIMENTO E INSTALAÇÃO. AF_03/2023 | UN | 17 | 18.81 | 23.04 | 391.68
18.1.6 | Cotação | COT-83 | Fornecimento e assentamento de curva 90 de ferro galvanizado de 1" | un | 1 | 48.9 | 59.89 | 59.89
18.1.7 | Cotação | COT-84 | Fita em aço inox, fusimec ou similar - Fornecimento | M | 4 | 3.8 | 4.65 | 18.6
18.1.8 | Cotação | COT-85 | Fornecimento e assentamento de luva de ferro galvanizado de 1" | un | 3 | 24.26 | 29.71 | 89.13
18.1.9 | Cotação | COT-86 | Placa de identificação em aço escovado, dobrado nas extremidades dim. 21 x 11cm - Fornecimento e instalação | un | 1 | 191.87 | 234.98 | 234.98
18.1.10 | Cotação | COT-87 | LEITOS - PORCA E ARRUELA 1/4"" | CJ | 3110 | 2.05 | 2.51 | 7806.1
18.1.11 | Cotação | COT-88 | LEITOS - PORCA E ARRUELA 3/8"" | CJ | 355 | 5.02 | 6.15 | 2183.25
18.1.12 | Cotação | COT-89 | CHUMBADOR 3/8"" X 2.1/2"" COM PARAFUSO CBA/CB/CBT ZINCADO | UN | 355 | 8.71 | 10.67 | 3787.85
18.1.13 | Cotação | COT-90 | PARAFUSO LENTILHA 42x13mm COM PORCA E ARRUELA | UN | 1776 | 1.35 | 1.65 | 2930.4
18.1.14 | Cotação | COT-91 | SUPORTE PARA FIXACAO FITA ALUMINIO OU CABO COBRE NU | UN | 355 | 5.11 | 6.26 | 2222.3
18.1.15 | Cotação | COT-92 | VERGALHAO ACO GALV C/OM ROSCA TOTAL PARA PERFILADO 1/4"" | M | 355 | 13.22 | 16.19 | 5747.45
18.1.16 | SINAPI | 92994 | CABO DE COBRE FLEXÍVEL ISOLADO, 120 MM², ANTI-CHAMA 0,6/1,0 KV, PARA REDE ENTERRADA DE DISTRIBUIÇÃO DE ENERGIA ELÉTRICA - FORNECIMENTO E INSTALAÇÃO. AF_12/2021 | M | 301.4 | 146.81 | 179.8 | 54191.72
18.1.17 | SINAPI | 92996 | CABO DE COBRE FLEXÍVEL ISOLADO, 150 MM², ANTI-CHAMA 0,6/1,0 KV, PARA REDE ENTERRADA DE DISTRIBUIÇÃO DE ENERGIA ELÉTRICA - FORNECIMENTO E INSTALAÇÃO. AF_12/2021 | M | 1017.6 | 177.62 | 217.53 | 221358.53
18.1.18 | SINAPI | 93000 | CABO DE COBRE FLEXÍVEL ISOLADO, 240 MM², ANTI-CHAMA 0,6/1,0 KV, PARA REDE ENTERRADA DE DISTRIBUIÇÃO DE ENERGIA ELÉTRICA - FORNECIMENTO E INSTALAÇÃO. AF_12/2021 | M | 4610 | 288.25 | 353.02 | 1627422.2
18.1.19 | SINAPI | 92992 | CABO DE COBRE FLEXÍVEL ISOLADO, 95 MM², ANTI-CHAMA 0,6/1,0 KV, PARA REDE ENTERRADA DE DISTRIBUIÇÃO DE ENERGIA ELÉTRICA - FORNECIMENTO E INSTALAÇÃO. AF_12/2021 | M | 254.4 | 112.95 | 138.33 | 35191.15
18.1.20 | SINAPI | 101560 | CABO DE COBRE FLEXÍVEL ISOLADO, 10 MM², 0,6/1,0 KV, PARA REDE AÉREA DE DISTRIBUIÇÃO DE ENERGIA ELÉTRICA DE BAIXA TENSÃO - FORNECIMENTO E INSTALAÇÃO. AF_07/2020 | M | 785.4 | 11.66 | 14.28 | 11215.51
18.1.21 | SINAPI | 101568 | CABO DE COBRE FLEXÍVEL ISOLADO, 120 MM², 0,6/1,0 KV, PARA REDE AÉREA DE DISTRIBUIÇÃO DE ENERGIA ELÉTRICA DE BAIXA TENSÃO - FORNECIMENTO E INSTALAÇÃO. AF_07/2020 | M | 910.1 | 142.01 | 173.92 | 158284.59
18.1.22 | SINAPI | 101561 | CABO DE COBRE FLEXÍVEL ISOLADO, 16 MM², 0,6/1,0 KV, PARA REDE AÉREA DE DISTRIBUIÇÃO DE ENERGIA ELÉTRICA DE BAIXA TENSÃO - FORNECIMENTO E INSTALAÇÃO. AF_07/2020 | M | 1319.9 | 18.53 | 22.69 | 29948.53
18.1.23 | SINAPI | 92998 | CABO DE COBRE FLEXÍVEL ISOLADO, 185 MM², ANTI-CHAMA 0,6/1,0 KV, PARA REDE ENTERRADA DE DISTRIBUIÇÃO DE ENERGIA ELÉTRICA - FORNECIMENTO E INSTALAÇÃO. AF_12/2021 | M | 519.6 | 217.7 | 266.62 | 138535.75
18.1.24 | SINAPI | 101562 | CABO DE COBRE FLEXÍVEL ISOLADO, 25 MM², 0,6/1,0 KV, PARA REDE AÉREA DE DISTRIBUIÇÃO DE ENERGIA ELÉTRICA DE BAIXA TENSÃO - FORNECIMENTO E INSTALAÇÃO. AF_07/2020 | M | 223.5 | 28.68 | 35.12 | 7849.32
18.1.25 | SINAPI | 101563 | CABO DE COBRE FLEXÍVEL ISOLADO, 35 MM², 0,6/1,0 KV, PARA REDE AÉREA DE DISTRIBUIÇÃO DE ENERGIA ELÉTRICA DE BAIXA TENSÃO - FORNECIMENTO E INSTALAÇÃO. AF_07/2020 | M | 933.5 | 40.48 | 49.58 | 46282.93
18.1.26 | SINAPI | 91929 | CABO DE COBRE FLEXÍVEL ISOLADO, 4 MM², ANTI-CHAMA 0,6/1,0 KV, PARA CIRCUITOS TERMINAIS - FORNECIMENTO E INSTALAÇÃO. AF_03/2023 | M | 50.4 | 8.08 | 9.9 | 498.96
18.1.27 | SINAPI | 101564 | CABO DE COBRE FLEXÍVEL ISOLADO, 50 MM², 0,6/1,0 KV, PARA REDE AÉREA DE DISTRIBUIÇÃO DE ENERGIA ELÉTRICA DE BAIXA TENSÃO - FORNECIMENTO E INSTALAÇÃO. AF_07/2020 | M | 495.7 | 59.83 | 73.27 | 36319.94
18.1.28 | SINAPI | 101565 | CABO DE COBRE FLEXÍVEL ISOLADO, 70 MM², 0,6/1,0 KV, PARA REDE AÉREA DE DISTRIBUIÇÃO DE ENERGIA ELÉTRICA DE BAIXA TENSÃO - FORNECIMENTO E INSTALAÇÃO. AF_07/2020 | M | 715.6 | 83.67 | 102.47 | 73327.53
18.1.29 | SINAPI | 101567 | CABO DE COBRE FLEXÍVEL ISOLADO, 95 MM², 0,6/1,0 KV, PARA REDE AÉREA DE DISTRIBUIÇÃO DE ENERGIA ELÉTRICA DE BAIXA TENSÃO - FORNECIMENTO E INSTALAÇÃO. AF_07/2020 | M | 463.1 | 108.6 | 133 | 61592.3
18.1.30 | SINAPI | 91924 | CABO DE COBRE FLEXÍVEL ISOLADO, 1,5 MM², ANTI-CHAMA 450/750 V, PARA CIRCUITOS TERMINAIS - FORNECIMENTO E INSTALAÇÃO. AF_03/2023 | M | 6922.7 | 3.37 | 4.13 | 28590.75
18.1.31 | SINAPI | 91934 | CABO DE COBRE FLEXÍVEL ISOLADO, 16 MM², ANTI-CHAMA 450/750 V, PARA CIRCUITOS TERMINAIS - FORNECIMENTO E INSTALAÇÃO. AF_03/2023 | M | 252.1 | 27.29 | 33.42 | 8425.18
18.1.32 | SINAPI | 91926 | CABO DE COBRE FLEXÍVEL ISOLADO, 2,5 MM², ANTI-CHAMA 450/750 V, PARA CIRCUITOS TERMINAIS - FORNECIMENTO E INSTALAÇÃO. AF_03/2023 | M | 29488.1 | 4.89 | 5.99 | 176633.72
18.1.33 | SINAPI | 91928 | CABO DE COBRE FLEXÍVEL ISOLADO, 4 MM², ANTI-CHAMA 450/750 V, PARA CIRCUITOS TERMINAIS - FORNECIMENTO E INSTALAÇÃO. AF_03/2023 | M | 6090.7 | 7.56 | 9.26 | 56399.88
18.1.34 | Cotação | COT-93 | CAIXA DE PASSAGEM DE ACO C/ TAMPA APARAFUSADA 302X302X120 | UN | 13 | 212.92 | 260.76 | 3389.88
18.1.35 | Cotação | COT-94 | CAIXA PASSAGEM CHAPA GALVAN.16 TAMPA CEGA PARAF.60x60x13cm | UN | 4 | 296.64 | 363.3 | 1453.2
18.1.36 | SINAPI | 91955 | INTERRUPTOR PARALELO (1 MÓDULO), 10A/250V, INCLUINDO SUPORTE E PLACA - FORNECIMENTO E INSTALAÇÃO. AF_03/2023 | UN | 11 | 38.49 | 47.14 | 518.54
18.1.37 | SINAPI | 91953 | INTERRUPTOR SIMPLES (1 MÓDULO), 10A/250V, INCLUINDO SUPORTE E PLACA - FORNECIMENTO E INSTALAÇÃO. AF_03/2023 | UN | 58 | 31.61 | 38.71 | 2245.18
18.1.38 | Cotação | COT-95 | PLACA COM UM FURO IMPERIA BRANCO IRIEL P/ SAIDA CABO DE SOM | UN | 4 | 11.26 | 13.79 | 55.16
18.1.39 | Cotação | COT-96 | PLACA (ESPELHO) 1 POSTO HORIZONTAL 4x2 PIAL PLUS | UN | 1594 | 8.29 | 10.15 | 16179.1
18.1.40 | SINAPI | 91996 | TOMADA MÉDIA DE EMBUTIR (1 MÓDULO), 2P+T 10 A, INCLUINDO SUPORTE E PLACA - FORNECIMENTO E INSTALAÇÃO. AF_03/2023 | UN | 17 | 37.39 | 45.79 | 778.43
18.1.41 | SINAPI | 92028 | INTERRUPTOR PARALELO (1 MÓDULO) COM 1 TOMADA DE EMBUTIR 2P+T 10 A, SEM SUPORTE E SEM PLACA - FORNECIMENTO E INSTALAÇÃO. AF_03/2023 | UN | 154 | 49.1 | 60.13 | 9260.02
18.1.42 | SINAPI | 92022 | INTERRUPTOR SIMPLES (1 MÓDULO) COM 1 TOMADA DE EMBUTIR 2P+T 10 A, SEM SUPORTE E SEM PLACA - FORNECIMENTO E INSTALAÇÃO. AF_03/2023 | UN | 314 | 42.15 | 51.62 | 16208.68
18.1.43 | SINAPI | 92002 | TOMADA MÉDIA DE EMBUTIR (2 MÓDULOS), 2P+T 10 A, SEM SUPORTE E SEM PLACA - FORNECIMENTO E INSTALAÇÃO. AF_03/2023 | UN | 67 | 48 | 58.79 | 3938.93
18.1.44 | SINAPI | 92010 | TOMADA MÉDIA DE EMBUTIR (3 MÓDULOS), 2P+T 10 A, SEM SUPORTE E SEM PLACA - FORNECIMENTO E INSTALAÇÃO. AF_03/2023 | UN | 5 | 70.17 | 85.94 | 429.7
18.1.45 | SINAPI | 91994 | TOMADA MÉDIA DE EMBUTIR (1 MÓDULO), 2P+T 10 A, SEM SUPORTE E SEM PLACA - FORNECIMENTO E INSTALAÇÃO. AF_03/2023 | UN | 1048 | 25.76 | 31.55 | 33064.4
18.1.46 | SINAPI | 91995 | TOMADA MÉDIA DE EMBUTIR (1 MÓDULO), 2P+T 20 A, SEM SUPORTE E SEM PLACA - FORNECIMENTO E INSTALAÇÃO. AF_03/2023 | UN | 6 | 27.9 | 34.17 | 205.02
18.1.47 | SINAPI | 93667 | DISJUNTOR TRIPOLAR TIPO DIN, CORRENTE NOMINAL DE 10A - FORNECIMENTO E INSTALAÇÃO. AF_10/2020 | UN | 3 | 73.51 | 90.03 | 270.09
18.1.48 | SINAPI | 93669 | DISJUNTOR TRIPOLAR TIPO DIN, CORRENTE NOMINAL DE 20A - FORNECIMENTO E INSTALAÇÃO. AF_10/2020 | UN | 2 | 79.6 | 97.49 | 194.98
18.1.49 | SINAPI | 93653 | DISJUNTOR MONOPOLAR TIPO DIN, CORRENTE NOMINAL DE 10A - FORNECIMENTO E INSTALAÇÃO. AF_10/2020 | UN | 53 | 12.07 | 14.78 | 783.34
18.1.50 | SINAPI | 93654 | DISJUNTOR MONOPOLAR TIPO DIN, CORRENTE NOMINAL DE 16A - FORNECIMENTO E INSTALAÇÃO. AF_10/2020 | UN | 57 | 12.77 | 15.64 | 891.48
18.1.51 | SINAPI | 93655 | DISJUNTOR MONOPOLAR TIPO DIN, CORRENTE NOMINAL DE 20A - FORNECIMENTO E INSTALAÇÃO. AF_10/2020 | UN | 281 | 14.1 | 17.27 | 4852.87
18.1.52 | Cotação | COT-97 | Disjuntor termomagnetico monopolar 70 A, padrão DIN (Europeu - linha branca), curva C, corrente 5KA | un | 4 | 49.23 | 60.29 | 241.16
18.1.53 | Cotação | COT-98 | Disjuntor termomagnetico monopolar 90 A, padrão NEMA (Americano - linha preta), 5KA | un | 2 | 103.28 | 126.49 | 252.98
18.1.54 | SINAPI | 93662 | DISJUNTOR BIPOLAR TIPO DIN, CORRENTE NOMINAL DE 20A - FORNECIMENTO E INSTALAÇÃO. AF_10/2020 | UN | 3 | 62.79 | 76.9 | 230.7
18.1.55 | SINAPI | 93665 | DISJUNTOR BIPOLAR TIPO DIN, CORRENTE NOMINAL DE 40A - FORNECIMENTO E INSTALAÇÃO. AF_10/2020 | UN | 2 | 70.47 | 86.3 | 172.6
18.1.56 | Composição | 032 | DISJUNTOR BIPOLAR 63 A, CURVA C - 5KA 220/127VCA (NBR IEC 60947-2), REF. SIEMENS, GE, SCHNEIDER OU EQUIVALENTE | UND | 2 | 101.35 | 124.12 | 248.24
18.1.57 | SINAPI | 101894 | DISJUNTOR TRIPOLAR TIPO NEMA, CORRENTE NOMINAL DE 60 ATÉ 100A - FORNECIMENTO E INSTALAÇÃO. AF_10/2020 | UN | 26 | 164.97 | 202.04 | 5253.04
18.1.58 | SINAPI | 101895 | DISJUNTOR TERMOMAGNÉTICO TRIPOLAR , CORRENTE NOMINAL DE 125A - FORNECIMENTO E INSTALAÇÃO. AF_10/2020 | UN | 10 | 443.69 | 543.39 | 5433.9
18.1.59 | Composição | 033 | Disjuntor termomagnetico tripolar 160 A, padrão DIN (Europeu - linha branca), 65KA | UND | 4 | 666.59 | 816.37 | 3265.48
18.1.60 | Cotação | COT-99 | DISJUNTOR EM CAIXA MOLDADA, TÉRMICO AJUSTÁVEL E MAGNÉTICO FIXO, TRIPOLAR 2000/1200 V, FAIXA DE AJUSTE DE 1600 ATÉ 2000 A | un | 2 | 38104.61 | 46666.72 | 93333.44
18.1.61 | Cotação | COT-100 | DISJUNTOR COMPACTO EM CAIXA MOLDADA TRIPOLAR 200 A, 50KA 220/240V / 25KA 380/415V 20KA/440V (NBR IEC 60947-2), REF. SIEMENS, GE, SCHNEIDER OU EQUIVALENTE | und | 6 | 469.15 | 574.57 | 3447.42
18.1.62 | SINAPI | 93672 | DISJUNTOR TRIPOLAR TIPO DIN, CORRENTE NOMINAL DE 40A - FORNECIMENTO E INSTALAÇÃO. AF_10/2020 | UN | 10 | 92.35 | 113.1 | 1131
18.1.63 | SINAPI | 93673 | DISJUNTOR TRIPOLAR TIPO DIN, CORRENTE NOMINAL DE 50A - FORNECIMENTO E INSTALAÇÃO. AF_10/2020 | UN | 1 | 102.35 | 125.35 | 125.35
18.1.64 | Cotação | COT-101 | Disjuntor termomagnetico tripolar 500 A, padrão DIN (Europeu - linha branca), 65KA | un | 2 | 3162.86 | 3873.55 | 7747.1
18.1.65 | SINAPI | 101899 | DISJUNTOR TERMOMAGNÉTICO TRIPOLAR , CORRENTE NOMINAL DE 600A - FORNECIMENTO E INSTALAÇÃO. AF_10/2020 | UN | 5 | 2244.98 | 2749.43 | 13747.15
18.1.66 | Cotação | COT-102 | DISPOSITIVO PROTETOR DE SURTO 220V OU 127V, 20 KA, TRIFASICO | UN | 138 | 312.74 | 383.01 | 52855.38
18.1.67 | Cotação | COT-103 | DISPOSITIVO DIF.RESIDUAL DR ALTA SENS. TETRAP.100A | UN | 4 | 417.32 | 511.09 | 2044.36
18.1.68 | Cotação | COT-104 | DISPOSITIVO DIFERENCIAL DR ALTA SENSIB.(30mA)TETRAPOLAR 125A | UN | 6 | 836.8 | 1024.83 | 6148.98
18.1.69 | Cotação | COT-105 | Dispositivo DR tetrapolar 100 A, tipo AC, 30MA | un | 10 | 325.34 | 398.44 | 3984.4
18.1.70 | Cotação | COT-106 | SAIDA HORIZONTAL PARA ELETROCALHA 1 1/4"" | UN | 20 | 10.95 | 13.41 | 268.2
18.1.71 | Cotação | COT-107 | CURVA DE INVERSAO PARA ELETROCALHA 100X100MM CHAPA 20 | UN | 14 | 52.61 | 64.43 | 902.02
18.1.72 | Cotação | COT-108 | ELETROCALHA PERFURADA TIPO ""U"" 100X100 CHAPA 22 SEM TAMPA | M | 461.5 | 55.68 | 68.19 | 31469.69
18.1.73 | Cotação | COT-109 | ELETROCALHA PERFURADA TIPO ""U"" 100x75mm CHAPA 20 S/ TAMPA | M | 27.1 | 49.63 | 60.78 | 1647.14
18.1.74 | Cotação | COT-110 | Suporte vertical 150 x 150 mm para fixação de eletrocalha metálica (ref.: mopa ou similar) | un | 355 | 24.71 | 30.26 | 10742.3
18.1.75 | Cotação | COT-111 | TE VERTICAL DE SUBIDA PARA ELETROCALHA 100x100 CHAPA 20 | UN | 14 | 62.83 | 76.95 | 1077.3
18.1.76 | Cotação | COT-112 | EMENDA PARA ELETROCALHA TIPO U 100X100 | UN | 444 | 9.3 | 11.39 | 5057.16
18.1.77 | Cotação | COT-113 | TERMINAL DE FECHAMENTO LISO,PARA ELETROCALHA PERFURADA OU LISA,100X100MM.FORNECIMENTO E COLOCACAO | UN | 10 | 13.18 | 16.14 | 161.4
18.1.78 | SINAPI | 91837 | ELETRODUTO FLEXÍVEL CORRUGADO REFORÇADO, PVC, DN 32 MM (1"), PARA CIRCUITOS TERMINAIS, INSTALADO EM FORRO - FORNECIMENTO E INSTALAÇÃO. AF_03/2023_PA | M | 375.8 | 27.7 | 33.92 | 12747.14
18.1.79 | SINAPI | 91835 | ELETRODUTO FLEXÍVEL CORRUGADO REFORÇADO, PVC, DN 25 MM (3/4"), PARA CIRCUITOS TERMINAIS, INSTALADO EM FORRO - FORNECIMENTO E INSTALAÇÃO. AF_03/2023_PA | M | 8799.6 | 21.96 | 26.89 | 236621.24
18.1.80 | SINAPI | 93008 | ELETRODUTO RÍGIDO ROSCÁVEL, PVC, DN 50 MM (1 1/2"), PARA REDE ENTERRADA DE DISTRIBUIÇÃO DE ENERGIA ELÉTRICA - FORNECIMENTO E INSTALAÇÃO. AF_12/2021 | M | 110.7 | 21.65 | 26.51 | 2934.66
18.1.81 | SINAPI | 91865 | ELETRODUTO RÍGIDO ROSCÁVEL, PVC, DN 40 MM (1 1/4"), PARA CIRCUITOS TERMINAIS, INSTALADO EM FORRO - FORNECIMENTO E INSTALAÇÃO. AF_03/2023 | M | 13.2 | 22.08 | 27.04 | 356.93
18.1.82 | SINAPI | 93009 | ELETRODUTO RÍGIDO ROSCÁVEL, PVC, DN 60 MM (2"), PARA REDE ENTERRADA DE DISTRIBUIÇÃO DE ENERGIA ELÉTRICA - FORNECIMENTO E INSTALAÇÃO. AF_12/2021 | M | 117.5 | 32.29 | 39.55 | 4647.13
18.1.83 | SINAPI | 93011 | ELETRODUTO RÍGIDO ROSCÁVEL, PVC, DN 85 MM (3"), PARA REDE ENTERRADA DE DISTRIBUIÇÃO DE ENERGIA ELÉTRICA - FORNECIMENTO E INSTALAÇÃO. AF_12/2021 | M | 101 | 55.36 | 67.8 | 6847.8
18.1.84 | SINAPI | 93012 | ELETRODUTO RÍGIDO ROSCÁVEL, PVC, DN 110 MM (4"), PARA REDE ENTERRADA DE DISTRIBUIÇÃO DE ENERGIA ELÉTRICA - FORNECIMENTO E INSTALAÇÃO. AF_12/2021 | M | 146.8 | 84.02 | 102.9 | 15105.72
18.1.85 | Cotação | COT-114 | ELETRODUTO DE PVC RÍGIDO ROSCÁVEL, DIÂM. 6" (164MM), INCLUSIVE CONEXÕES | m | 11.6 | 29.82 | 36.52 | 423.63
18.1.86 | SINAPI | 97894 | CAIXA ENTERRADA ELÉTRICA RETANGULAR, EM ALVENARIA COM BLOCOS DE CONCRETO, FUNDO COM BRITA, DIMENSÕES INTERNAS: 1X1X0,6 M. AF_12/2020 | UN | 2 | 712.09 | 872.1 | 1744.2
18.1.87 | SINAPI | 101548 | ISOLADOR, TIPO ROLDANA, PARA BAIXA TENSÃO - FORNECIMENTO E INSTALAÇÃO. AF_07/2020 | UN | 2 | 8.01 | 9.81 | 19.62
18.1.88 | Cotação | COT-115 | POSTE CONCRETO CIRCULAR 11,0m TIPO C-17 | un | 1 | 2675.18 | 3276.29 | 3276.29
18.1.89 | Composição | 034 | BRAÇO EM TUBO DE AÇO GALV 1", COMPRIMENTO DE 6 M, PARA POSTE DE CONCRETO - FORNECIMENTO E INSTALAÇÃO | UND | 2 | 1086.16 | 1330.22 | 2660.44
18.1.90 | SINAPI | 97359 | QUADRO DE MEDIÇÃO GERAL DE ENERGIA COM 8 MEDIDORES - FORNECIMENTO E INSTALAÇÃO. AF_10/2020 | UN | 1 | 3609.11 | 4420.08 | 4420.08
18.1.91 | Cotação | COT-116 | Quadro de distribuição de embutir, em chapa de aço, para até 32 disjuntores, com barramento, padrão DIN, exclusive disjuntores | un | 2 | 523.06 | 640.59 | 1281.18
18.1.92 | SINAPI | 101881 | QUADRO DE DISTRIBUIÇÃO DE ENERGIA EM CHAPA DE AÇO GALVANIZADO, DE EMBUTIR, COM BARRAMENTO TRIFÁSICO, PARA 40 DISJUNTORES DIN 100A - FORNECIMENTO E INSTALAÇÃO. AF_10/2020 | UN | 34 | 839.71 | 1028.39 | 34965.26
18.2 |  |  | ILUMINAÇÃO |  |  |  |  | 283584.38
18.2.1 | SINAPI | 97607 | LUMINÁRIA ARANDELA TIPO TARTARUGA, DE SOBREPOR, COM 1 LÂMPADA LED DE 6 W, SEM REATOR - FORNECIMENTO E INSTALAÇÃO. AF_09/2024 | UN | 61 | 110.26 | 135.04 | 8237.44
18.2.2 | Cotação | COT-117 | LUMINARIA PARA FORRO MODULADO LED 50W 6500K AUTOVOLT 62x62cm | un | 41 | 335.7 | 411.13 | 16856.33
18.2.3 | Cotação | COT-118 | LUMINARIA DE EMBUTIR PLAFON 18W LED BRANCO FRIO 22,5x22,5 | UN | 79 | 56.08 | 68.68 | 5425.72
18.2.4 | Cotação | COT-119 | LUMINARIA DE SOBREPOR PLAFON BRANCA 30x60cm 36W LED | UN | 222 | 155.63 | 190.6 | 42313.2
18.2.5 | Cotação | COT-120 | PLAFON PLAFON 25W LED SOBREPOR BRANCO NEUTRO | UN | 6 | 68.26 | 83.6 | 501.6
18.2.6 | Cotação | COT-121 | Luminária plafon (sobrepor) 40 x 40 - 36 W - 6000K - G- Light ou similar | un | 769 | 213.19 | 261.09 | 200778.21
18.2.7 | Cotação | COT-122 | LUMINARIA PLAFON 30X120 48W LED EMBUTIR BRANCO FRIO | UN | 44 | 175.77 | 215.27 | 9471.88
18.3 |  |  | SPDA |  |  |  |  | 445981.45
18.3.1 | Cotação | COT-123 | Caixa de equipotencialização em aço 200x200x90mm, para embutir com tampa, com 9 terminais, ref:TEL-901 ou similar (SPDA) | un | 2 | 390.9 | 478.74 | 957.48
18.3.2 | SINAPI | 101801 | CAIXA COM GRELHA RETANGULAR DE FERRO FUNDIDO, EM ALVENARIA COM BLOCOS DE CONCRETO, DIMENSÕES INTERNAS: 0,30 X 1,00 X 1,00. AF_12/2020 | UN | 54 | 1079 | 1321.45 | 71358.3
18.3.3 | SINAPI | 98111 | CAIXA DE INSPEÇÃO PARA ATERRAMENTO, CIRCULAR, EM POLIETILENO, DIÂMETRO INTERNO = 0,3 M. AF_12/2020 | UN | 69 | 60.65 | 74.28 | 5125.32
18.3.4 | SINAPI | 96986 | HASTE DE ATERRAMENTO, DIÂMETRO 3/4", COM 3 METROS - FORNECIMENTO E INSTALAÇÃO. AF_08/2023 | UN | 54 | 130.94 | 160.36 | 8659.44
18.3.5 | SINAPI | 96989 | CAPTOR TIPO FRANKLIN PARA SPDA - FORNECIMENTO E INSTALAÇÃO. AF_08/2023 | UN | 1 | 166.06 | 203.37 | 203.37
18.3.6 | SINAPI | 96988 | MASTRO 1 ½", COM 3 METROS, PARA SPDA - FORNECIMENTO E INSTALAÇÃO. AF_08/2023 | UN | 1 | 198.37 | 242.94 | 242.94
18.3.7 | SINAPI | 104746 | MINI CAPTOR PARA SPDA - FORNECIMENTO E INSTALAÇÃO. AF_08/2023 | UN | 225 | 31.38 | 38.43 | 8646.75
18.3.8 | SINAPI | 96987 | BASE METÁLICA PARA MASTRO 1 ½" PARA SPDA - FORNECIMENTO E INSTALAÇÃO. AF_08/2023 | UN | 1 | 141.51 | 173.31 | 173.31
18.3.9 | SINAPI | 101663 | ABRAÇADEIRA DE FIXAÇÃO DE BRAÇOS DE LUMINÁRIAS DE 2" - FORNECIMENTO E INSTALAÇÃO. AF_08/2020 | UN | 11 | 29.76 | 36.45 | 400.95
18.3.10 | SINAPI | 96973 | CORDOALHA DE COBRE NU 35 MM², NÃO ENTERRADA, COM ISOLADOR - FORNECIMENTO E INSTALAÇÃO. AF_08/2023 | M | 2790 | 78.37 | 95.98 | 267784.2
18.3.11 | SINAPI | 96977 | CORDOALHA DE COBRE NU 50 MM², ENTERRADA - FORNECIMENTO E INSTALAÇÃO. AF_08/2023 | M | 835 | 65.3 | 79.97 | 66774.95
18.3.12 | SINAPI | 96984 | ELETRODUTO PVC RÍGIDO, DIÂMETRO 40MM, COM 3 METROS, PARA SPDA - FORNECIMENTO E INSTALAÇÃO. AF_08/2023 | UN | 137 | 65.41 | 80.11 | 10975.07
18.3.13 | SINAPI | 101548 | ISOLADOR, TIPO ROLDANA, PARA BAIXA TENSÃO - FORNECIMENTO E INSTALAÇÃO. AF_07/2020 | UN | 477 | 8.01 | 9.81 | 4679.37
19 |  |  | CLIMATIZAÇÃO |  |  |  |  | 8241356.34 | 15.98%
19.1 |  |  | INFRAESTRUTURA |  |  |  |  | 2719693.41
19.1.1 | Cotação | COT-124 | DIFUSOR LINEAR HOSPITALAR PARA FLUXO LAMINAR -DIMENSÕES (3600X2300) -VAZÕES INDICADA NA PLANTA. Fornecimento e instalação. | un | 3 | 18000 | 22044.6 | 66133.8
19.1.2 | Cotação | COT-125 | DIFUSOR UNIDIRECIONAL DE PLACAS PERFURADAS PARA FLUXO LAMINAR COM DIMENSÕES(1140X660) -VAZÕES INDICADA NA PLANTA. Fornecimento e instalação. | un | 6 | 18000 | 22044.6 | 132267.6
19.1.3 | SINAPI | 91341 | PORTA EM ALUMÍNIO DE ABRIR TIPO VENEZIANA COM GUARNIÇÃO, FIXAÇÃO COM PARAFUSOS - FORNECIMENTO E INSTALAÇÃO. AF_12/2019 | m² | 28.7 | 497.8 | 609.66 | 17497.24
19.1.4 | Cotação | COT-126 | DAMPER - ATUADOR ELETRICO NMB24-3 BELIMO - 400x300mm | UN | 1 | 1310.9 | 1605.46 | 1605.46
19.1.5 | Cotação | COT-127 | DAMPER CORTA FOGO + SOLENOIDE 1000x500mm | UN | 2 | 3480.6 | 4262.69 | 8525.38
19.1.6 | Cotação | COT-128 | DAMPER EM CHAPA GALVANIZADA 600x300mm | UN | 8 | 493.27 | 604.11 | 4832.88
19.1.7 | Cotação | COT-129 | DAMPER - ATUADOR ELETRICO NFB24 BELIMO - 1000x500mm | UN | 1 | 2126.4 | 2604.2 | 2604.2
19.1.8 | Cotação | COT-130 | DAMPER REGULADOR DE VAZAO LAMINAS PARALELAS 800x400mm | UN | 1 | 952.63 | 1166.69 | 1166.69
19.1.9 | Cotação | COT-131 | DAMPER LAMINAS OPOSTAS P/ REGULAGEM DE VAZAO 350X250mm | UN | 3 | 366.55 | 448.91 | 1346.73
19.1.10 | Cotação | COT-132 | DAMPER - ATUADOR ELETRICO LMX120-3 - BELIMO 500x300mm | UN | 1 | 2773.9 | 3397.2 | 3397.2
19.1.11 | Cotação | COT-133 | COLARINHO PARA DUTO FLEXIVEL COM REGISTO 6""(150MM) | UN | 32 | 44.32 | 54.28 | 1736.96
19.1.12 | Cotação | COT-134 | COLARINHO EM CHAPA ACO GALV, C/REGISTRO BORBOLETA 300MM 12"" | UN | 9 | 63.3 | 77.52 | 697.68
19.1.13 | Cotação | COT-135 | COLARINHO EM CHAPA ACO GALV, C/REGISTRO BORBOLETA 250MM 10"" | UN | 4 | 58.3 | 71.4 | 285.6
19.1.14 | Cotação | COT-136 | COLARINHO EM CHAPA ACO GALV, C/REGISTRO BORBOLETA 200MM 8"" | UN | 12 | 54.3 | 66.5 | 798
19.1.15 | Cotação | COT-137 | DUTO PARA EXAUSTAO DE AR/VENTILACAO,CHAVETADO EM CHAPA DE ACO GALVANIZADO,NAS DIVERSAS BITOLAS,CONFORME ABNT NBR 16401,INCLUSIVE SUPORTES PINTADOS,GRELHAS,DIFUSORES EM ALUMINIO EXTRUDADO E DEMAIS ITENS NECESSARIOS.FORNECIMENTO E COLOCACAO | KG | 5345 | 64.39 | 78.86 | 421506.7
19.1.16 | Cotação | COT-138 | DUTO PARA CONDICIONAMENTO DE AR,CHAVETADO EM CHAPA DE ACO GALVANIZADO,NAS DIVERSAS BITOLAS,CONFORME ABNT NBR 16401,ISOLADO COM MANTA DE LA DE VIDRO,REVESTIDA COM FOLHA DE ALUMINIO,INCLUINDO CINTAS,FITAS,SUPORTES PINTADOS,DIFUSORES E GRELHASEM ALUMINIO EXTRUDADO E DEMAIS ITENS NECESSARIOS.FORNECIMENTO E COLOCACAO | KG | 9040 | 67.97 | 83.24 | 752489.6
19.1.17 | Cotação | COT-139 | DUTO FLEXIVEL DE ALUMINIO C/ ISOLAM. TERM.LA VIDRO 150MM 6"" | M | 460 | 32.21 | 39.45 | 18147
19.1.18 | Cotação | COT-140 | DUTO FLEXIVEL DE ALUMINIO C/ ISOLAM. TERM.LA VIDRO 300MM 12"" | M | 71 | 52.16 | 63.88 | 4535.48
19.1.19 | Cotação | COT-141 | DUTO FLEXIVEL DE ALUMINIO C/ ISOLAM. TERM.LA VIDRO 250MM 10"" | M | 23 | 43.6 | 53.4 | 1228.2
19.1.20 | Cotação | COT-142 | DUTO FLEXIVEL DE ALUMINIO C/ ISOLAM. TERM.LA VIDRO 200MM 8"" | M | 84 | 38.69 | 47.38 | 3979.92
19.1.21 | Cotação | COT-143 | TUBO DE AÇO CARBONO PRETO SEM COSTURA SCHEDULE 40, DN= 6´ - INCLUSIVE CONEXÕES | m | 145 | 779.57 | 954.74 | 138437.3
19.1.22 | Cotação | COT-144 | TUBO DE AÇO CARBONO PRETO SEM COSTURA SCHEDULE 40, DN= 5´ - INCLUSIVE CONEXÕES | m | 112 | 615.98 | 754.39 | 84491.68
19.1.23 | Cotação | COT-145 | TUBO DE AÇO CARBONO PRETO SEM COSTURA SCHEDULE 40, DN= 4´ - INCLUSIVE CONEXÕES | m | 134 | 474.32 | 580.9 | 77840.6
19.1.24 | Cotação | COT-146 | TUBO DE AÇO CARBONO PRETO SEM COSTURA SCHEDULE 40, DN= 3 1/2´ - INCLUSIVE CONEXÕES | m | 96 | 413.11 | 505.94 | 48570.24
19.1.25 | Cotação | COT-147 | TUBO DE AÇO CARBONO PRETO SEM COSTURA SCHEDULE 40, DN= 3´ - INCLUSIVE CONEXÕES | m | 194 | 359.22 | 439.94 | 85348.36
19.1.26 | SINAPI | 92655 | TUBO DE AÇO GALVANIZADO COM COSTURA, CLASSE MÉDIA, CONEXÃO ROSQUEADA, DN 65 (2 1/2"), INSTALADO EM REDE DE ALIMENTAÇÃO PARA SPRINKLER - FORNECIMENTO E INSTALAÇÃO. AF_10/2020 | M | 46 | 119.26 | 146.06 | 6718.76
19.1.27 | SINAPI | 92654 | TUBO DE AÇO GALVANIZADO COM COSTURA, CLASSE MÉDIA, CONEXÃO ROSQUEADA, DN 50 (2"), INSTALADO EM REDE DE ALIMENTAÇÃO PARA SPRINKLER - FORNECIMENTO E INSTALAÇÃO. AF_10/2020 | M | 376 | 98.03 | 120.06 | 45142.56
19.1.28 | SINAPI | 92653 | TUBO DE AÇO GALVANIZADO COM COSTURA, CLASSE MÉDIA, CONEXÃO ROSQUEADA, DN 40 (1 1/2"), INSTALADO EM REDE DE ALIMENTAÇÃO PARA SPRINKLER - FORNECIMENTO E INSTALAÇÃO. AF_10/2020 | M | 270 | 72.11 | 88.31 | 23843.7
19.1.29 | SINAPI | 92652 | TUBO DE AÇO GALVANIZADO COM COSTURA, CLASSE MÉDIA, CONEXÃO ROSQUEADA, DN 32 (1 1/4"), INSTALADO EM REDE DE ALIMENTAÇÃO PARA SPRINKLER - FORNECIMENTO E INSTALAÇÃO. AF_10/2020 | M | 253 | 63.37 | 77.61 | 19635.33
19.1.30 | SINAPI | 97535 | TUBO DE AÇO GALVANIZADO COM COSTURA, CLASSE MÉDIA, CONEXÃO ROSQUEADA, DN 25 (1"), INSTALADO EM REDE DE ALIMENTAÇÃO PARA SPRINKLER - FORNECIMENTO E INSTALAÇÃO. AF_10/2020 | M | 530 | 52.55 | 64.36 | 34110.8
19.1.31 | SINAPI | 92688 | TUBO DE AÇO GALVANIZADO COM COSTURA, CLASSE MÉDIA, CONEXÃO ROSQUEADA, DN 20 (3/4"), INSTALADO EM RAMAIS E SUB-RAMAIS DE GÁS - FORNECIMENTO E INSTALAÇÃO. AF_10/2020 | M | 1640 | 42.12 | 51.58 | 84591.2
19.1.32 | Cotação | COT-148 | Fornecimento e instalação de tubo de borracha elastomérica Armaflex M-60 ø 2" | m | 846 | 42.9 | 52.54 | 44448.84
19.1.33 | Cotação | COT-149 | Fornecimento e instalação de tubo de borracha elastomérica Armaflex M-48 ø 1 1/2" | m | 270 | 35.96 | 44.04 | 11890.8
19.1.34 | Cotação | COT-150 | Fornecimento e instalação de tubo de borracha elastomérica Armaflex M-42 ø 1 1/4" | m | 253 | 33.79 | 41.38 | 10469.14
19.1.35 | Cotação | COT-151 | Fornecimento e instalação de tubo de borracha elastomérica Armaflex M-35 ø 1" | m | 530 | 82.56 | 101.11 | 53588.3
19.1.36 | Cotação | COT-152 | Fornecimento e instalação de tubo de borracha elastomérica Armaflex M-28 ø3/4" | m | 1640 | 79.46 | 97.31 | 159588.4
19.1.37 | Cotação | COT-153 | VALVULA 2 VIAS 3"" CV70+ATENUADOR PROPORCIONAL BELIMO | UN | 1 | 1782.69 | 2183.26 | 2183.26
19.1.38 | Cotação | COT-154 | VALVULA 2 VIAS 2"" CV46+ATEN ON/OFF FLOATING BELIMO B249+ARB | UN | 4 | 1968.87 | 2411.28 | 9645.12
19.1.39 | Cotação | COT-155 | VALVULA 3 VIAS 1.1/2"" | UN | 2 | 2017.48 | 2470.81 | 4941.62
19.1.40 | Cotação | COT-156 | VALVULA 2 VIAS 1.1/4"" CV 19+ATENUADOR PROPORCIONAL BELIMO | UN | 4 | 953.25 | 1167.45 | 4669.8
19.1.41 | Cotação | COT-157 | VALVULA DE CONTROLE TIPO CARTUCHO 2 VIAS DE 1"" COM ATUADOR | UN | 152 | 1033.62 | 1265.87 | 192412.24
19.1.42 | Cotação | COT-158 | Válvula de esfera em bronze ø 2 1/2" - fornecimento e instalação | un | 2 | 313.23 | 383.61 | 767.22
19.1.43 | Cotação | COT-159 | VALVULA ESFERA ROSCA BRONZE 2"" | UN | 20 | 300.1 | 367.53 | 7350.6
19.1.44 | Cotação | COT-160 | VALVULA ESFERA ROSCA BRONZE 1"" | UN | 24 | 121.08 | 148.29 | 3558.96
19.1.45 | Cotação | COT-161 | VALVULA ESFERA BORBOLETA BRONZE 3/4"" | UN | 278 | 49.01 | 60.02 | 16685.56
19.1.46 | Cotação | COT-162 | FILTRO Y,CORPO EM METAL,COM TELA REMOVIVEL EM ACO INOX,DE 2" .FORNECIMENTO E COLOCACAO 3%-DESGASTE DE FERRAMENTAS E EPI | un | 5 | 269.97 | 330.63 | 1653.15
19.1.47 | Cotação | COT-163 | FILTRO ´Y´ CORPO EM BRONZE, PRESSÃO DE SERVIÇO ATÉ 20,7 BAR (PN 20), DN= 1 1/2´ | un | 158 | 74.68 | 91.46 | 14450.68
19.1.48 | SINAPI | 101917 | MANÔMETRO 0 A 200 PSI (0 A 14 KGF/CM2), D = 50MM - FORNECIMENTO E INSTALAÇÃO. AF_10/2020 | UN | 72 | 169.11 | 207.11 | 14911.92
19.1.49 | Cotação | COT-164 | TERMOMETRO CAPELA INCOTERM 5270 | UN | 72 | 375.03 | 459.3 | 33069.6
19.1.50 | Cotação | COT-165 | SIFAO TIPO TROMBETA DE LATAO 1/2"" | UN | 72 | 160.23 | 196.23 | 14128.56
19.1.51 | SINAPI | 90460 | SUPORTE PARA 2 TUBOS HORIZONTAIS, ESPAÇADO A CADA 56 CM, EM PERFILADO COM COMPRIMENTO DE 25 CM FIXADO EM LAJE, POR METRO DE TUBULAÇÃO FIXADA. AF_09/2023 | M | 385 | 28.36 | 34.73 | 13371.05
19.1.52 | Cotação | COT-166 | PROTEÇÃO PARA ISOLAMENTO TÉRMICO EM ALUMÍNIO | m² | 136 | 41.69 | 51.06 | 6944.16
19.1.53 | Cotação | COT-167 | MANTA TERMICA E ACUSTICA DE LA DE VIDRO 20MM SOLARMAXXI ISOV | m² | 42 | 64.62 | 79.14 | 3323.88
19.1.54 | SINAPI | 102623 | CAIXA D´ÁGUA EM POLIETILENO, 1000 LITROS (INCLUSOS TUBOS, CONEXÕES E TORNEIRA DE BÓIA) - FORNECIMENTO E INSTALAÇÃO. AF_06/2021 | UN | 2 | 868.66 | 1063.85 | 2127.7
19.2 |  |  | EQUIPAMENTOS |  |  |  |  | 5521662.93
19.2.1 | Cotação | COT-168 | RESFRIADORA DE LÍQUIDOS (CHILLER), COM COMPRESSOR E CONDENSAÇÃO À AR, CAPACIDADE DE 160 TR | un | 3 | 491350.96 | 601757.52 | 1805272.56
19.2.2 | Cotação | COT-169 | CONJUNTO MOTOR-BOMBA (CENTRÍFUGA) 50 CV, MONOESTÁGIO TRIFÁSICO, HMAN= 61 A 81 MCA E Q= 170 A 80 M³/H | un | 3 | 32649.75 | 39986.15 | 119958.45
19.2.3 | Cotação | COT-170 | Condicionador de ar de expansão indireta do tipo fan coil, com módulo de ventilação, módulo serpentia com aquecimento acoplado e módulo caixa de mistura com filtros. Capacidade nominal de 2,0 TR. Serpentina com 06 filas. Aquecimento de 3,0KW em 02 estágios. Filtragem G4+F8. Ventilador tipo Limit Load com vazão de ar de 1.500 m³/h a 60Hz. Pressão Estática de 60mmca. Tensão elétrica conforme local. Fornecimento e instalação. | UN | 5 | 23897.36 | 27204.75 | 136023.75
19.2.4 | Cotação | COT-171 | Condicionador de ar de expansão indireta do tipo fan coil, com módulo de ventilação, módulo serpentia com aquecimento acoplado e módulo caixa de mistura com filtros. Capacidade nominal de 2,0 TR. Serpentina com 06 filas. Aquecimento de 3,0KW em 02 estágios. Filtragem G4+F8. Ventilador tipo Limit Load com vazão de ar de 1.250 m³/h a 60Hz. Pressão Estática de 60mmca. Tensão elétrica conforme local. Fornecimento e instalação. | UN | 3 | 23897.36 | 27204.75 | 81614.25
19.2.5 | Cotação | COT-172 | Condicionador de ar de expansão indireta do tipo fan coil, com módulo de ventilação, módulo serpentia e módulo caixa de mistura com filtros. Capacidade nominal de 3,0 TR. Serpentina com 06 filas. Filtragem G4. Ventilador tipo Limit Load com vazão de ar de 2.400 m³/h a 60Hz. Pressão Estática de 40mmca. Tensão elétrica conforme local. Fornecimento e instalação. | UN | 1 | 30846.04 | 35115.13 | 35115.13
19.2.6 | Cotação | COT-173 | Condicionador de ar de expansão indireta do tipo fan coil, com módulo de ventilação, módulo serpentia com aquecimento acoplado e módulo caixa de mistura com filtros. Capacidade nominal de 3,0 TR. Serpentina com 06 filas. Aquecimento de 3,0KW em 02 estágios. Filtragem G4+F8. Ventilador tipo Limit Load com vazão de ar de 2.400 m³/h a 60Hz. Pressão Estática de 60mmca. Tensão elétrica conforme local. Fornecimento e instalação. | UN | 3 | 30846.04 | 35115.13 | 105345.39
19.2.7 | Cotação | COT-174 | Condicionador de ar de expansão indireta do tipo fan coil, com módulo de ventilação, módulo serpentia com aquecimento acoplado e módulo caixa de mistura com filtros. Capacidade nominal de 3,0 TR. Serpentina com 06 filas. Aquecimento de 3,0KW em 02 estágios. Filtragem G4+F8. Ventilador tipo Limit Load com vazão de ar de 2.400 m³/h a 60Hz. Pressão Estática de 60mmca. Tensão elétrica conforme local. Fornecimento e instalação. | UN | 3 | 30846.04 | 35115.13 | 105345.39
19.2.8 | Cotação | COT-175 | Condicionador de ar de expansão indireta do tipo fan coil, com módulo de ventilação, módulo serpentia com aquecimento acoplado e módulo caixa de mistura com filtros. Capacidade nominal de 4,0 TR. Serpentina com 06 filas. Aquecimento de 6,0KW em 02 estágios. Filtragem G4+F8. Ventilador tipo Limit Load com vazão de ar de 2.800 m³/h a 60Hz. Pressão Estática de 50mmca. Tensão elétrica conforme local. Fornecimento e instalação. | UN | 1 | 33890.24 | 38580.65 | 38580.65
19.2.9 | Cotação | COT-176 | Condicionador de ar de expansão indireta do tipo fan coil, com módulo de ventilação, módulo serpentia com aquecimento acoplado e módulo caixa de mistura com filtros. Capacidade nominal de 4,0 TR. Serpentina com 06 filas. Aquecimento de 6,0KW em 02 estágios. Filtragem G4+F8. Ventilador tipo Limit Load com vazão de ar de 2.800 m³/h a 60Hz. Pressão Estática de 60mmca. Tensão elétrica conforme local. Fornecimento e instalação. | UN | 8 | 33890.24 | 38580.65 | 308645.2
19.2.10 | Cotação | COT-177 | Condicionador de ar de expansão indireta do tipo fan coil, com módulo de ventilação, módulo serpentia com aquecimento acoplado e módulo caixa de mistura com filtros. Capacidade nominal de 6,0 TR. Serpentina com 06 filas. Aquecimento de 6,0KW em 02 estágios. Filtragem G4+F8. Ventilador tipo Limit Load com vazão de ar de 4.200 m³/h a 60Hz. Pressão Estática de 60mmca. Tensão elétrica conforme local. Fornecimento e instalação. | UN | 2 | 47317.07 | 53865.75 | 107731.5
19.2.11 | Cotação | COT-178 | Condicionador de ar de expansão indireta do tipo fan coil, com módulo de ventilação, módulo serpentia com aquecimento acoplado e módulo caixa de mistura com filtros. Capacidade nominal de 6,0 TR. Serpentina com 06 filas. Aquecimento de 6,0KW em 02 estágios. Filtragem G4+F8+H13. Ventilador tipo Limit Load com vazão de ar de 3.600 m³/h a 60Hz. Pressão Estática de 100mmca. Tensão elétrica conforme local. Fornecimento e instalação. | UN | 1 | 47317.07 | 53865.75 | 53865.75
19.2.12 | Cotação | COT-179 | Condicionador de ar de expansão indireta do tipo fan coil, com módulo de ventilação, módulo serpentia com aquecimento acoplado e módulo caixa de mistura com filtros. Capacidade nominal de 8,0 TR. Serpentina com 06 filas. Aquecimento de 9,0KW em 02 estágios. Filtragem G4+F8. Ventilador tipo Limit Load com vazão de ar de 6.000 m³/h a 60Hz. Pressão Estática de 70mmca. Tensão elétrica conforme local. Fornecimento e instalação. | UN | 1 | 56059.95 | 63818.65 | 63818.65
19.2.13 | Cotação | COT-180 | Condicionador de ar de expansão indireta do tipo fan coil, com módulo de ventilação, módulo serpentia com aquecimento acoplado e módulo caixa de mistura com filtros. Capacidade nominal de 8,0 TR. Serpentina com 06 filas. Aquecimento de 6,0KW em 02 estágios. Filtragem G4+F8+H13. Ventilador tipo Limit Load com vazão de ar de 5.200 m³/h a 60Hz. Pressão Estática de 110mmca. Tensão elétrica conforme local. Fornecimento e instalação. | UN | 1 | 56059.95 | 63818.65 | 63818.65
19.2.14 | Cotação | COT-181 | Condicionador de ar de expansão indireta do tipo fan coil, com módulo de ventilação, módulo serpentia com aquecimento acoplado e módulo caixa de mistura com filtros. Capacidade nominal de 12,0 TR. Serpentina com 06 filas. Aquecimento de 12,0KW em 02 estágios. Filtragem G4+F8. Ventilador tipo Limit Load com vazão de ar de 9.000 m³/h a 60Hz. Pressão Estática de 70mmca. Tensão elétrica conforme local. Fornecimento e instalação. | UN | 2 | 67538.11 | 76885.38 | 153770.76
19.2.15 | Cotação | COT-182 | Condicionador de ar de expansão indireta do tipo fan coil, com módulo de ventilação, módulo serpentia com aquecimento acoplado e módulo caixa de mistura com filtros. Capacidade nominal de 17,0 TR. Serpentina com 06 filas. Aquecimento de 12,0KW em 02 estágios. Filtragem G4+F8. Ventilador tipo Limit Load com vazão de ar de 14.600 m³/h a 60Hz. Pressão Estática de 70mmca. Tensão elétrica conforme local. Fornecimento e instalação. | UN | 2 | 83075.19 | 94572.8 | 189145.6
19.2.16 | Cotação | COT-183 | Condicionador de ar de expansão indireta do tipo fan coil, com módulo de ventilação, módulo serpentia com aquecimento acoplado e módulo caixa de mistura com filtros. Capacidade nominal de 25,0 TR. Serpentina com 06 filas. Aquecimento de 18,0KW em 02 estágios. Filtragem G4+F8. Ventilador tipo Limit Load com vazão de ar de 19.000 m³/h a 60Hz. Pressão Estática de 80mmca. Tensão elétrica conforme local. Fornecimento e instalação. | UN | 1 | 103377.02 | 117684.4 | 117684.4
19.2.17 | Cotação | COT-184 | Condicionador de ar de expansão indireta do tipo fancolete hidrônico, modelo Built-in (dutado). Capacidade mínima de 18.000 BTU/h, vazão de água gelada de 0,26 l/min, conexão 3/4", com controle remoto. Tensão elétrica conforme local. Fornecimento e instalação. | UN | 10 | 10076.7 | 11471.32 | 114713.2
19.2.18 | Cotação | COT-185 | Condicionador de ar de expansão indireta do tipo fancolete hidrônico, modelo Built-in (dutado). Capacidade mínima de 30.000 BTU/h, vazão de água gelada de 0,45 l/min, conexão 3/4", com controle remoto. Tensão elétrica conforme local. Fornecimento e instalação. | UN | 1 | 16332.72 | 18593.17 | 18593.17
19.2.19 | Cotação | COT-186 | Condicionador de ar de expansão indireta do tipo fancolete hidrônico, modelo hi-wall. Capacidade mínima de 10.000 BTU/h, vazão de água gelada de 0,13 l/min, conexão 3/4", com controle remoto. Tensão elétrica conforme local Fornecimento e instalação. | UN | 40 | 7963.41 | 9065.55 | 362622
19.2.20 | Cotação | COT-187 | Condicionador de ar de expansão indireta do tipo fancolete hidrônico, modelo hi-wall. Capacidade mínima de 11.500 BTU/h, vazão de água gelada de 0,14 l/min, conexão 3/4", com controle remoto. Tensão elétrica conforme local. Fornecimento e instalação. | UN | 12 | 7963.41 | 9065.55 | 108786.6
19.2.21 | Cotação | COT-188 | Condicionador de ar de expansão indireta do tipo fancolete hidrônico, modelo hi-wall. Capacidade mínima de 13.000 BTU/h, vazão de água gelada de 0,19 l/min, conexão 3/4", com controle remoto. Tensão elétrica conforme local. Fornecimento e instalação. | UN | 8 | 9264.91 | 10547.17 | 84377.36
19.2.22 | Cotação | COT-189 | Condicionador de ar de expansão indireta do tipo fancolete hidrônico, modelo hi-wall. Capacidade mínima de 16.600 BTU/h, vazão de água gelada de 0,24 l/min, conexão 3/4", com controle remoto. Tensão elétrica conforme local. Fornecimento e instalação. | UN | 37 | 10076.7 | 11471.32 | 424438.84
19.2.23 | Cotação | COT-190 | Condicionador de ar de expansão indireta do tipo fancolete hidrônico, modelo piso-teto. Capacidade mínima de 18.000 BTU/h, vazão de água gelada de 0,21 l/min, conexão 3/4", com controle remoto. Tensão elétrica conforme local. Fornecimento e instalação. | UN | 1 | 10701.7 | 12182.82 | 12182.82
19.2.24 | Cotação | COT-191 | Condicionador de ar de expansão indireta do tipo fancolete hidrônico, modelo piso-teto. Capacidade mínima de 24.000 BTU/h, vazão de água gelada de 0,32 l/min, conexão 3/4", com controle remoto. Tensão elétrica conforme local. Fornecimento e instalação. | UN | 4 | 15166.53 | 17265.58 | 69062.32
19.2.25 | Cotação | COT-192 | Condicionador de ar de expansão indireta do tipo fancolete hidrônico, modelo piso-teto. Capacidade mínima de 30.000 BTU/h, vazão de água gelada de 0,42 l/min, conexão 3/4", com controle remoto. Tensão elétrica conforme local. Fornecimento e instalação. | UN | 1 | 15707.72 | 17881.67 | 17881.67
19.2.26 | Cotação | COT-193 | Condicionador de ar de expansão indireta do tipo fancolete hidrônico, modelo piso-teto. Capacidade mínima de 36.000 BTU/h, vazão de água gelada de 0,48 l/min, conexão 3/4", com controle remoto. Tensão elétrica conforme local. Fornecimento e instalação. | UN | 3 | 16332.72 | 18593.17 | 55779.51
19.2.27 | Cotação | COT-194 | TRATAMENTO DE AR COMPACTA FANCOLETE HIDRÔNICO TIPO PISO-TETO, VAZÃO DE AR NOMINAL 2.166 M³/H, CAPACIDADE DE REFRIGERAÇÃO 48.000 BTU/H - 4,0 TR | un | 4 | 8375.51 | 10257.49 | 41029.96
19.2.28 | Cotação | COT-195 | Exaustor Centrífugo com vazão de 300m³/h e P.E. de 25mmca, montado em base única com motor elétrico trifásico de no máximo 0,2 KW e 04 pólos, coxins de borracha, protetor de eixos e correias, tela de descarga, ligações com flange, identificação em placa de aluminio. Fornecimento e instalação. | UN | 1 | 4419.21 | 5030.83 | 5030.83
19.2.29 | Cotação | COT-196 | Exaustor Centrífugo com vazão de 400m³/h e P.E. de 45mmca, montado em base única com motor elétrico trifásico de no máximo 0,2 KW e 04 pólos, coxins de borracha, protetor de eixos e correias, tela de descarga, ligações com flange, identificação em placa de aluminio. Fornecimento e instalação. | UN | 1 | 5433.94 | 6186 | 6186
19.2.30 | Cotação | COT-197 | Exaustor Centrífugo com vazão de 500m³/h e P.E. de 65mmca, montado em base única com motor elétrico trifásico de no máximo 0,25 KW e 04 pólos, coxins de borracha, protetor de eixos e correias, tela de descarga, ligações com flange, identificação em placa de aluminio. Fornecimento e instalação. | UN | 1 | 7261.18 | 8266.13 | 8266.13
19.2.31 | Cotação | COT-198 | Exaustor Centrífugo com vazão de 550m³/h e P.E. de 40mmca, montado em base única com motor elétrico trifásico de no máximo 0,2 KW e 04 pólos, coxins de borracha, protetor de eixos e correias, tela de descarga, ligações com flange, identificação em placa de aluminio. Fornecimento e instalação. | UN | 1 | 7261.18 | 8266.13 | 8266.13
19.2.32 | Cotação | COT-199 | Exaustor Centrífugo com vazão de 700m³/h e P.E. de 45mmca, montado em base única com motor elétrico trifásico de no máximo 0,25 KW e 04 pólos, coxins de borracha, protetor de eixos e correias, tela de descarga, ligações com flange, identificação em placa de aluminio. Fornecimento e instalação. | UN | 1 | 9915.65 | 11287.98 | 11287.98
19.2.33 | Cotação | COT-200 | Exaustor Centrífugo com vazão de 700m³/h e P.E. de 50mmca, montado em base única com motor elétrico trifásico de no máximo 0,25 KW e 04 pólos, coxins de borracha, protetor de eixos e correias, tela de descarga, ligações com flange, identificação em placa de aluminio. Fornecimento e instalação. | UN | 1 | 9915.65 | 11287.98 | 11287.98
19.2.34 | Cotação | COT-201 | Exaustor Centrífugo com vazão de 900m³/h e P.E. de 50mmca, montado em base única com motor elétrico trifásico de no máximo 0,35 KW e 04 pólos, coxins de borracha, protetor de eixos e correias, tela de descarga, ligações com flange, identificação em placa de aluminio. Fornecimento e instalação. | UN | 1 | 11945.12 | 13598.32 | 13598.32
19.2.35 | Cotação | COT-202 | Exaustor Centrífugo com vazão de 1.100m³/h e P.E. de 60mmca, montado em base única com motor elétrico trifásico de no máximo 0,5 KW e 04 pólos, coxins de borracha, protetor de eixos e correias, tela de descarga, ligações com flange, identificação em placa de aluminio. Fornecimento e instalação. | UN | 1 | 15926.83 | 18131.1 | 18131.1
19.2.36 | Cotação | COT-203 | Exaustor Centrífugo com vazão de 1.200m³/h e P.E. de 55mmca, montado em base única com motor elétrico trifásico de no máximo 0,75 KW e 04 pólos, coxins de borracha, protetor de eixos e correias, tela de descarga, ligações com flange, identificação em placa de aluminio. Fornecimento e instalação. | UN | 1 | 16603.32 | 18901.22 | 18901.22
19.2.37 | Cotação | COT-204 | Exaustor Centrífugo com vazão de 1.400m³/h e P.E. de 70mmca, montado em base única com motor elétrico trifásico de no máximo 0,75 KW e 04 pólos, coxins de borracha, protetor de eixos e correias, tela de descarga, ligações com flange, identificação em placa de aluminio. Fornecimento e instalação. | UN | 1 | 19985.77 | 22751.8 | 22751.8
19.2.38 | Cotação | COT-205 | Exaustor Centrífugo com vazão de 1.500m³/h e P.E. de 80mmca, montado em base única com motor elétrico trifásico de no máximo 0,75 KW e 04 pólos, coxins de borracha, protetor de eixos e correias, tela de descarga, ligações com flange, identificação em placa de aluminio. Fornecimento e instalação. | UN | 1 | 20662.26 | 23521.92 | 23521.92
19.2.39 | Cotação | COT-206 | Exaustor Centrífugo com vazão de 1.600m³/h e P.E. de 80mmca, montado em base única com motor elétrico trifásico de no máximo 0,75 KW e 04 pólos, coxins de borracha, protetor de eixos e correias, tela de descarga, ligações com flange, identificação em placa de aluminio. Fornecimento e instalação. | UN | 2 | 21338.75 | 24292.03 | 48584.06
19.2.40 | Cotação | COT-207 | Exaustor Centrífugo com vazão de 1.700m³/h e P.E. de 45mmca, montado em base única com motor elétrico trifásico de no máximo 0,5 KW e 04 pólos, coxins de borracha, protetor de eixos e correias, tela de descarga, ligações com flange, identificação em placa de aluminio. Fornecimento e instalação. | UN | 1 | 22015.24 | 25062.15 | 25062.15
19.2.41 | Cotação | COT-208 | Exaustor Centrífugo com vazão de 1.800m³/h e P.E. de 70mmca, montado em base única com motor elétrico trifásico de no máximo 0,75 KW e 04 pólos, coxins de borracha, protetor de eixos e correias, tela de descarga, ligações com flange, identificação em placa de aluminio. Fornecimento e instalação. | UN | 1 | 23368.22 | 26602.38 | 26602.38
19.2.42 | Cotação | COT-209 | Exaustor Centrífugo com vazão de 1.900m³/h e P.E. de 70mmca, montado em base única com motor elétrico trifásico de no máximo 0,75 KW e 04 pólos, coxins de borracha, protetor de eixos e correias, tela de descarga, ligações com flange, identificação em placa de aluminio. Fornecimento e instalação. | UN | 1 | 25397.7 | 28912.74 | 28912.74
19.2.43 | Cotação | COT-210 | Exaustor Centrífugo com vazão de 1.950m³/h e P.E. de 75mmca, montado em base única com motor elétrico trifásico de no máximo 1,0 KW e 04 pólos, coxins de borracha, protetor de eixos e correias, tela de descarga, ligações com flange, identificação em placa de aluminio. Fornecimento e instalação. | UN | 1 | 25397.7 | 28912.74 | 28912.74
19.2.44 | Cotação | COT-211 | Exaustor Centrífugo com vazão de 2.000m³/h e P.E. de 55mmca, montado em base única com motor elétrico trifásico de no máximo 0,75 KW e 04 pólos, coxins de borracha, protetor de eixos e correias, tela de descarga, ligações com flange, identificação em placa de aluminio Fornecimento e instalação. | UN | 1 | 25397.7 | 28912.74 | 28912.74
19.2.45 | Cotação | COT-212 | Exaustor Centrífugo com vazão de 2.000m³/h e P.E. de 60mmca, montado em base única com motor elétrico trifásico de no máximo 0,75 KW e 04 pólos, coxins de borracha, protetor de eixos e correias, tela de descarga, ligações com flange, identificação em placa de aluminio. Fornecimento e instalação. | UN | 1 | 25397.7 | 28912.74 | 28912.74
19.2.46 | Cotação | COT-213 | Exaustor Centrífugo com vazão de 2.600m³/h e P.E. de 80mmca, montado em base única com motor elétrico trifásico de no máximo 1,25 KW e 04 pólos, coxins de borracha, protetor de eixos e correias, tela de descarga, ligações com flange, identificação em placa de aluminio. Fornecimento e instalação. | UN | 1 | 28103.66 | 31993.21 | 31993.21
19.2.47 | Cotação | COT-214 | Exaustor Centrífugo com vazão de 2.900m³/h e P.E. de 60mmca, montado em base única com motor elétrico trifásico de no máximo 1,0 KW e 04 pólos, coxins de borracha, protetor de eixos e correias, tela de descarga, ligações com flange, identificação em placa de aluminio. Fornecimento e instalação. | UN | 1 | 29456.64 | 33533.44 | 33533.44
19.2.48 | Cotação | COT-215 | Exaustor Centrífugo com vazão de 3.400m³/h e P.E. de 55mmca, montado em base única com motor elétrico trifásico de no máximo 1,0 KW e 04 pólos, coxins de borracha, protetor de eixos e correias, tela de descarga, ligações com flange, identificação em placa de aluminio. Fornecimento e instalação. | UN | 1 | 32162.6 | 36613.9 | 36613.9
19.2.49 | Cotação | COT-216 | Exaustor Centrífugo com vazão de 14.700m³/h e P.E. de 40mmca, montado em base única com motor elétrico trifásico de no máximo 2,2 KW e 04 pólos, coxins de borracha, protetor de eixos e correias, tela de descarga, ligações com flange, identificação em placa de aluminio Fornecimento e instalação. | UN | 1 | 47258.46 | 53799.03 | 53799.03
19.2.50 | Cotação | COT-217 | Caixa de ventilação com vazão de 850m³/h e P.E. de 60mmca, com filtro G4 acoplado, motor elétrico trifásico de no máximo 0,5KW e 04 pólos, tela de aspiração, flanges para montagem dos dutos. Fornecimento e instalação. | UN | 1 | 11709.86 | 13330.5 | 13330.5
19.2.51 | Cotação | COT-218 | Caixa de ventilação com vazão de 850m³/h e P.E. de 80mmca, com filtro G4 acoplado, motor elétrico trifásico de no máximo 0,75KW e 04 pólos, tela de aspiração, flanges para montagem dos dutos. Fornecimento e instalação. | UN | 1 | 11709.86 | 13330.5 | 13330.5
19.2.52 | Cotação | COT-219 | Caixa de ventilação com vazão de 900m³/h e P.E. de 45mmca, com filtro G4 acoplado, motor elétrico trifásico de no máximo 0,2KW e 04 pólos, tela de aspiração, flanges para montagem dos dutos. Fornecimento e instalação. | UN | 1 | 12386.35 | 14100.62 | 14100.62
19.2.53 | Cotação | COT-220 | Caixa de ventilação com vazão de 1.000m³/h e P.E. de 45mmca, com filtro G4 acoplado, motor elétrico trifásico de no máximo 0,2KW e 04 pólos, tela de aspiração, flanges para montagem dos dutos. Fornecimento e instalação. | UN | 1 | 13375.34 | 15226.49 | 15226.49
19.2.54 | Cotação | COT-221 | Caixa de ventilação com vazão de 1.500m³/h e P.E. de 60mmca, com filtro G4 acoplado, motor elétrico trifásico de no máximo 0,75KW e 04 pólos, tela de aspiração, flanges para montagem dos dutos. Fornecimento e instalação. | UN | 1 | 18423.27 | 20973.05 | 20973.05
19.2.55 | Cotação | COT-222 | Caixa de ventilação com vazão de 2000m³/h e P.E. de 60mmca, com filtro G4 acoplado, motor elétrico trifásico de no máximo 0,75KW e 04 pólos, tela de aspiração, flanges para montagem dos dutos. Fornecimento e instalação. | UN | 1 | 20765.24 | 23639.15 | 23639.15
19.2.56 | Cotação | COT-223 | Caixa de ventilação com vazão de 2.100m³/h e P.E. de 70mmca, com filtro G4 acoplado, motor elétrico trifásico de no máximo 1,25KW e 04 pólos, tela de aspiração, flanges para montagem dos dutos. Fornecimento e instalação. | UN | 1 | 20765.24 | 23639.15 | 23639.15
19.2.57 | Cotação | COT-224 | Caixa de ventilação com vazão de 2.600m³/h e P.E. de 80mmca, com filtro G4 acoplado, motor elétrico trifásico de no máximo 1,25KW e 04 pólos, tela de aspiração, flanges para montagem dos dutos. Fornecimento e instalação. | UN | 1 | 22430.72 | 25535.13 | 25535.13
19.2.58 | Cotação | COT-225 | Caixa de ventilação com vazão de 3.050m³/h e P.E. de 80mmca, com filtro G4 acoplado, motor elétrico trifásico de no máximo 1,5KW e 04 pólos, tela de aspiração, flanges para montagem dos dutos. Fornecimento e instalação. | UN | 1 | 24460.2 | 27845.49 | 27845.49
19.2.59 | Cotação | COT-226 | Caixa de ventilação com vazão de 4.500m³/h e P.E. de 50mmca, com filtro G4 acoplado, motor elétrico trifásico de no máximo 1,25KW e 04 pólos, tela de aspiração, flanges para montagem dos dutos. Fornecimento e instalação. | UN | 1 | 26151.42 | 29770.78 | 29770.78
20 |  |  | DADOS E VOZ |  |  |  |  | 365787.01 | 0.7091%
20.1 | SINAPI | 91940 | CAIXA RETANGULAR 4" X 2" MÉDIA (1,30 M DO PISO), PVC, INSTALADA EM PAREDE - FORNECIMENTO E INSTALAÇÃO. AF_03/2023 | UN | 430 | 20.21 | 24.75 | 10642.5
20.2 | Cotação | COT-87 | LEITOS - PORCA E ARRUELA 1/4"" | CJ | 4121 | 2.05 | 2.51 | 10343.71
20.3 | Cotação | COT-88 | LEITOS - PORCA E ARRUELA 3/8"" | CJ | 344 | 5.02 | 6.15 | 2115.6
20.4 | Cotação | COT-227 | Arruela de lisa 5/16" | un | 102 | 0.51 | 0.62 | 63.24
20.5 | Cotação | COT-89 | CHUMBADOR 3/8"" X 2.1/2"" COM PARAFUSO CBA/CB/CBT ZINCADO | UN | 344 | 8.71 | 10.67 | 3670.48
20.6 | Cotação | COT-228 | Fornecimento e instalação de parafuso cabeça chata rosca soberbal 6,10 x 65mm, com bucha de nylon s10 sem abas | un | 402 | 3.59 | 4.4 | 1768.8
20.7 | Cotação | COT-90 | PARAFUSO LENTILHA 42x13mm COM PORCA E ARRUELA | UN | 4696 | 1.35 | 1.65 | 7748.4
20.8 | Cotação | COT-91 | SUPORTE PARA FIXACAO FITA ALUMINIO OU CABO COBRE NU | UN | 997 | 5.11 | 6.26 | 6241.22
20.9 | Cotação | COT-229 | SUPORTE SUSPENSAO VERTICAL PARA ELETROCALHA 50 x 50 mm | UN | 411 | 4.05 | 4.96 | 2038.56
20.10 | Cotação | COT-92 | VERGALHAO ACO GALV C/OM ROSCA TOTAL PARA PERFILADO 1/4"" | M | 1212 | 13.22 | 16.19 | 19622.28
20.11 | Cotação | COT-230 | CAIXA DE PASSAGEM CH.DE ACO C/TAMPA APARAF. 200x200x100 PISO | UN | 10 | 96.36 | 118.01 | 1180.1
20.12 | Cotação | COT-94 | CAIXA PASSAGEM CHAPA GALVAN.16 TAMPA CEGA PARAF.60x60x13cm | UN | 2 | 296.64 | 363.3 | 726.6
20.13 | SINAPI | 98307 | TOMADA DE REDE RJ45 - FORNECIMENTO E INSTALAÇÃO. AF_11/2019 | UN | 435 | 46.79 | 57.3 | 24925.5
20.14 | Cotação | COT-231 | SAIDA PARA ELETRODUTO MG2982 HORIZONTAL | UN | 70 | 12.91 | 15.81 | 1106.7
20.15 | Cotação | COT-232 | SAIDA HORIZONTAL PARA ELETROCALHA 1 1/4"" | UN | 172 | 11.25 | 13.78 | 2370.16
20.16 | Cotação | COT-233 | CURVA DE INVERSAO PARA ELETROCALHA 100X100MM CHAPA 20 | UN | 30 | 54.62 | 66.89 | 2006.7
20.17 | Cotação | COT-234 | ELETROCALHA PERFURADA TIPO ""U"" 100X100 CHAPA 22 SEM TAMPA | M | 1562.2 | 57.73 | 70.7 | 110447.54
20.18 | Cotação | COT-235 | ELETROCALHA PERFURADA TIPO ""U"" 100X50 CHAPA 20 SEM TAMPA | M | 51.3 | 43.75 | 53.58 | 2748.65
20.19 | Cotação | COT-236 | Suporte vertical 150 x 150 mm para fixação de eletrocalha metálica (ref.: mopa ou similar) | un | 1171 | 24.71 | 30.26 | 35434.46
20.20 | Cotação | COT-237 | Suporte vertical 100 x 75 mm para fixação de eletrocalha metálica ( ref.: Mopa ou similar) | un | 41 | 14.36 | 17.59 | 721.19
20.21 | Cotação | COT-238 | TE VERTICAL DE SUBIDA PARA ELETROCALHA 100x100 CHAPA 20 | UN | 23 | 65.21 | 79.86 | 1836.78
20.22 | Cotação | COT-239 | EMENDA PARA ELETROCALHA TIPO U 100X100 | UN | 1152 | 9.54 | 11.68 | 13455.36
20.23 | Cotação | COT-240 | EMENDA INTERNA PARA ELETROCALHA 50x50 | UN | 22 | 7.77 | 9.52 | 209.44
20.24 | Cotação | COT-241 | TAMPA DE ENCAIXE PARA ELETROCALHA 150mm (3 METROS) CHAPA 24 | UN | 290.5 | 46.23 | 56.62 | 16448.11
20.25 | Cotação | COT-242 | TERMINAL DE FECHAMENTO LISO,PARA ELETROCALHA PERFURADA OU LISA,100X100MM.FORNECIMENTO E COLOCACAO | UN | 29 | 13.18 | 16.14 | 468.06
20.26 | SINAPI | 91835 | ELETRODUTO FLEXÍVEL CORRUGADO REFORÇADO, PVC, DN 25 MM (3/4"), PARA CIRCUITOS TERMINAIS, INSTALADO EM FORRO - FORNECIMENTO E INSTALAÇÃO. AF_03/2023_PA | M | 2656.77 | 21.96 | 26.89 | 71440.55
20.27 | SINAPI | 93008 | ELETRODUTO RÍGIDO ROSCÁVEL, PVC, DN 50 MM (1 1/2"), PARA REDE ENTERRADA DE DISTRIBUIÇÃO DE ENERGIA ELÉTRICA - FORNECIMENTO E INSTALAÇÃO. AF_12/2021 | M | 65.09 | 21.65 | 26.51 | 1725.54
20.28 | SINAPI | 91865 | ELETRODUTO RÍGIDO ROSCÁVEL, PVC, DN 40 MM (1 1/4"), PARA CIRCUITOS TERMINAIS, INSTALADO EM FORRO - FORNECIMENTO E INSTALAÇÃO. AF_03/2023 | M | 49.76 | 22.08 | 27.04 | 1345.51
20.29 | Cotação | COT-243 | Tomada para antena de TV, sem caixa, inclusive conector emenda para cabo coaxial | cj | 230 | 19.98 | 24.47 | 5628.1
20.30 | Cotação | COT-244 | CAIXA DE PASSAGEM DE ACO C/ TAMPA APARAFUSADA 302X302X120 | UN | 8 | 212.92 | 260.76 | 2086.08
20.31 | Cotação | COT-245 | CRUZETA HORIZONTAL PARA ELETROCALHA 100X100mm CHAPA 20 | UN | 2 | 62.92 | 77.06 | 154.12
20.32 | SINAPI | 91837 | ELETRODUTO FLEXÍVEL CORRUGADO REFORÇADO, PVC, DN 32 MM (1"), PARA CIRCUITOS TERMINAIS, INSTALADO EM FORRO - FORNECIMENTO E INSTALAÇÃO. AF_03/2023_PA | M | 149.38 | 27.7 | 33.92 | 5066.97
21 |  |  | GASES MEDICINAIS |  |  |  |  | 1029229.12 | 1.995%
21.1 | SINAPI | 97337 | TUBO EM COBRE RÍGIDO, DN 35 MM, CLASSE A, SEM ISOLAMENTO, INSTALADO EM PRUMADA DE GÁS COMBUSTÍVEL - FORNECIMENTO E INSTALAÇÃO. AF_04/2022 | M | 140 | 153.74 | 188.29 | 26360.6
21.2 | SINAPI | 103837 | TUBO EM COBRE RÍGIDO, DN 28 MM, CLASSE A, SEM ISOLAMENTO, INSTALADO EM RAMAL E SUB-RAMAL DE GÁS MEDICINAL - FORNECIMENTO E INSTALAÇÃO. AF_04/2022 | M | 270 | 125.1 | 153.21 | 41366.7
21.3 | SINAPI | 103836 | TUBO EM COBRE RÍGIDO, DN 22 MM, CLASSE A, SEM ISOLAMENTO, INSTALADO EM RAMAL E SUB-RAMAL DE GÁS MEDICINAL - FORNECIMENTO E INSTALAÇÃO. AF_04/2022 | M | 1700 | 99.31 | 121.62 | 206754
21.4 | SINAPI | 103835 | TUBO EM COBRE RÍGIDO, DN 15 MM, CLASSE A, SEM ISOLAMENTO, INSTALADO EM RAMAL E SUB-RAMAL DE GÁS MEDICINAL - FORNECIMENTO E INSTALAÇÃO. AF_04/2022 | M | 3000 | 64.2 | 78.63 | 235890
21.5 | SINAPI | 92301 | TE EM COBRE, DN 35 MM, SEM ANEL DE SOLDA, INSTALADO EM PRUMADA DE HIDRÁULICA PREDIAL - FORNECIMENTO E INSTALAÇÃO. AF_04/2022 | UN | 1 | 70.35 | 86.16 | 86.16
21.6 | SINAPI | 103867 | TÊ EM COBRE, DN 28 MM, SEM ANEL DE SOLDA, INSTALADO EM RAMAL E SUB-RAMAL DE GÁS MEDICINAL - FORNECIMENTO E INSTALAÇÃO. AF_04/2022 | UN | 1 | 54.81 | 67.13 | 67.13
21.7 | SINAPI | 103866 | TÊ EM COBRE, DN 22 MM, SEM ANEL DE SOLDA, INSTALADO EM RAMAL E SUB-RAMAL DE GÁS MEDICINAL - FORNECIMENTO E INSTALAÇÃO. AF_04/2022 | UN | 10 | 39.67 | 48.58 | 485.8
21.8 | SINAPI | 103865 | TÊ EM COBRE, DN 15 MM, SEM ANEL DE SOLDA, INSTALADO EM RAMAL E SUB-RAMAL DE GÁS MEDICINAL - FORNECIMENTO E INSTALAÇÃO. AF_04/2022 | UN | 170 | 25.22 | 30.89 | 5251.3
21.9 | SINAPI | 92289 | COTOVELO EM COBRE, DN 35 MM, 90 GRAUS, SEM ANEL DE SOLDA, INSTALADO EM PRUMADA DE HIDRÁULICA PREDIAL - FORNECIMENTO E INSTALAÇÃO. AF_04/2022 | UN | 8 | 49.59 | 60.73 | 485.84
21.10 | SINAPI | 103845 | COTOVELO EM COBRE, DN 28 MM, 90 GRAUS, SEM ANEL DE SOLDA, INSTALADO EM RAMAL E SUB-RAMAL DE GÁS MEDICINAL - FORNECIMENTO E INSTALAÇÃO. AF_04/2022 | UN | 12 | 42.36 | 51.88 | 622.56
21.11 | SINAPI | 103841 | COTOVELO EM COBRE, DN 22 MM, 90 GRAUS, SEM ANEL DE SOLDA, INSTALADO EM RAMAL E SUB-RAMAL DE GÁS MEDICINAL - FORNECIMENTO E INSTALAÇÃO. AF_04/2022 | UN | 110 | 29.97 | 36.7 | 4037
21.12 | SINAPI | 103838 | COTOVELO EM COBRE, DN 15 MM, 90 GRAUS, SEM ANEL DE SOLDA, INSTALADO EM RAMAL E SUB-RAMAL DE GÁS MEDICINAL - FORNECIMENTO E INSTALAÇÃO. AF_04/2022 | UN | 900 | 18.69 | 22.89 | 20601
21.13 | SINAPI | 103831 | BUCHA DE REDUÇÃO EM COBRE, DN 28 MM X 22 MM, SEM ANEL DE SOLDA, INSTALADO EM RAMAL E SUB-RAMAL DE GÁS COMBUSTÍVEL - FORNECIMENTO E INSTALAÇÃO. AF_04/2022 | UN | 12 | 28.86 | 35.34 | 424.08
21.14 | Cotação | COT-246 | Bucha de redução de cobre, juntas soldadas, diâm = 35mm x 22mm | un | 5 | 28.73 | 35.19 | 175.95
21.15 | Cotação | COT-247 | Tê de cobre ou bronze d = 22 x 15 x 22 mm - fornecimento e instalação - Rev 01_05/2022 | un | 200 | 27.4 | 33.56 | 6712
21.16 | SINAPI | 103856 | BUCHA DE REDUÇÃO EM COBRE, DN 22 MM X 15 MM, SEM ANEL DE SOLDA, PONTA X BOLSA, INSTALADO EM RAMAL E SUB-RAMAL DE GÁS MEDICINAL - FORNECIMENTO E INSTALAÇÃO. AF_04/2022 | UN | 25 | 17.09 | 20.93 | 523.25
21.17 | SINAPI | 103864 | BUCHA DE REDUÇÃO EM COBRE, DN 28 MM X 22 MM, SEM ANEL DE SOLDA, INSTALADO EM RAMAL E SUB-RAMAL DE GÁS MEDICINAL - FORNECIMENTO E INSTALAÇÃO. AF_04/2022 | UN | 2 | 23.24 | 28.46 | 56.92
21.18 | Cotação | COT-248 | Bucha de redução de cobre, juntas soldadas, diâm = 35mm x 15mm | un | 1 | 38.81 | 47.53 | 47.53
21.19 | SINAPI | 92295 | LUVA EM COBRE, DN 35 MM, SEM ANEL DE SOLDA, INSTALADO EM PRUMADA DE HIDRÁULICA PREDIAL - FORNECIMENTO E INSTALAÇÃO. AF_04/2022 | UN | 28 | 32.17 | 39.4 | 1103.2
21.20 | SINAPI | 103859 | LUVA EM COBRE, DN 28 MM, SEM ANEL DE SOLDA, INSTALADO EM RAMAL E SUB-RAMAL DE GÁS MEDICINAL - FORNECIMENTO E INSTALAÇÃO. AF_04/2022 | UN | 50 | 26.71 | 32.71 | 1635.5
21.21 | SINAPI | 103852 | LUVA EM COBRE, DN 22 MM, SEM ANEL DE SOLDA, INSTALADO EM RAMAL E SUB-RAMAL DE GÁS MEDICINAL - FORNECIMENTO E INSTALAÇÃO. AF_04/2022 | UN | 240 | 18.3 | 22.41 | 5378.4
21.22 | SINAPI | 103847 | LUVA EM COBRE, DN 15 MM, SEM ANEL DE SOLDA, INSTALADO EM RAMAL E SUB-RAMAL DE GÁS MEDICINAL - FORNECIMENTO E INSTALAÇÃO. AF_04/2022 | UN | 500 | 12.22 | 14.97 | 7485
21.23 | SINAPI | 103851 | CONECTOR EM BRONZE/LATÃO, DN 15 MM X 1/2", SEM ANEL DE SOLDA, BOLSA X ROSCA F, INSTALADO EM RAMAL E SUB-RAMAL DE GÁS MEDICINAL - FORNECIMENTO E INSTALAÇÃO. AF_04/2022 | UN | 264 | 20.46 | 25.06 | 6615.84
21.24 | SINAPI | 95248 | VÁLVULA DE ESFERA BRUTA, BRONZE, ROSCÁVEL, 1/2" - FORNECIMENTO E INSTALAÇÃO. AF_08/2021 | UN | 132 | 41.33 | 50.62 | 6681.84
21.25 | SINAPI | 103844 | COTOVELO EM BRONZE/LATÃO, DN 22 MM X 3/4", 90 GRAUS, SEM ANEL DE SOLDA, BOLSA X ROSCA F, INSTALADO EM RAMAL E SUB-RAMAL DE GÁS MEDICINAL - FORNECIMENTO E INSTALAÇÃO. AF_04/2022 | UN | 36 | 35.7 | 43.72 | 1573.92
21.26 | SINAPI | 95249 | VÁLVULA DE ESFERA BRUTA, BRONZE, ROSCÁVEL, 3/4'' - FORNECIMENTO E INSTALAÇÃO. AF_08/2021 | UN | 18 | 49.22 | 60.28 | 1085.04
21.27 | Cotação | COT-249 | Caixa com regulador 2º estágio (instalação gás) | un | 9 | 463.18 | 567.26 | 5105.34
21.28 | Cotação | COT-250 | PAINEL DE ALARME MEDICINAL AR COMPRIMIDO,OXIDO NITROSO,DIOXIDO DE CARBONO,OXIGENIO E VACUO.FORNECIMENTO E ASSENTAMENTO.(PARA INSTALACAO VIDE FAMILIA 15.014) | UN | 8 | 594.29 | 727.83 | 5822.64
21.29 | Cotação | COT-251 | Régua p/gás medicinal,em alumínio,dimensões: 850x220x70mm,com: 01 ponto p/ oxigênio, 01 ponto p/ ar comprimido, 01 ponto p/ vácuo, 01 ponto p/ óxido nitroso, 08 tomadas elétricas, mod.Square Line,VTC Vitatec ou similar | un | 128 | 1135.46 | 1390.6 | 177996.8
21.30 | Cotação | COT-252 | Central manifold para cilindros 4 x 4 para oxigênio, ar comprimido e óxido nitroso com serpentina e sem válvula de alta pressão | un | 1 | 2194.61 | 2687.74 | 2687.74
21.31 | Cotação | COT-253 | Central manifold para cilindros 3 x 3 para oxigênio, ar comprimido e óxido nitroso com serpentina e sem válvula de alta pressãoa | un | 1 | 1752.13 | 2145.83 | 2145.83
21.32 | Cotação | COT-254 | Central manifold para cilindros 1 x 1para oxigênio, ar comprimido e óxido nitroso com serpentina e sem válvula de alta pressão | un | 1 | 867.11 | 1061.95 | 1061.95
21.33 | SINAPI | 97330 | TUBO EM COBRE FLEXÍVEL, DN 5/8", COM ISOLAMENTO, INSTALADO EM RAMAL DE ALIMENTAÇÃO DE AR CONDICIONADO COM CONDENSADORA INDIVIDUAL - FORNECIMENTO E INSTALAÇÃO. AF_12/2015 | M | 10 | 80.2 | 98.22 | 982.2
21.34 | Cotação | COT-261 | Corrente galvanizada | m | 6 | 24.77 | 30.34 | 182.04
21.35 | SINAPI | 100862 | SUPORTE MÃO FRANCESA EM ACO, ABAS IGUAIS 40 CM, CAPACIDADE MINIMA 70 KG, BRANCO - FORNECIMENTO E INSTALAÇÃO. AF_01/2020 | UN | 6 | 41.55 | 50.89 | 305.34
21.36 | Cotação | COT-255 | CENTRAL DE VACUO MEDICINAL,ISENTO DE OLEO,SISTEMA DUPLEX,C/RESERVATORIO HORIZONTAL,VAZAO APROX.26M3/H,02 (DUAS) MOTO-BOMBAS DE VACUO POTENCIA MEDIA APROX.3HP,CAPAC.RESERVATORIO APROX.400 LITROS,INCL.FILTROS,SECADORES,PAINEL ELETRICO,CONFORME RDC-50 ANVISA/MINISTERIO DA SAUDE E ABNT NBR 12188.FORNECIMENTO E ASSENTAMENTO. | UN | 1 | 78013.14 | 95542.69 | 95542.69
21.37 | Cotação | COT-256 | CENTRAL DE AR COMPRIMIDO MEDICINAL,ISENTO DE OLEO,SISTEMA DUPLEX,COM RESERVATORIO HORIZONTAL OU VERTICAL,VAZAO APROX.20M3/H,02 (DOIS) COMPRESSORES COM POTENCIA MEDIA DE APROX.5HP,CAPACIDADE DO RESERVATORIO DE APROX.500 LITROS,INCLUSIVE FILTROS,SECADORES,PAINEL ELETRICO,CONFORME RDC-50 ANVISA/MINISTERIO DA SAUDE E ABNT NBR 12188.FORNEC.E ASSENT. | UN | 1 | 125013.14 | 153103.59 | 153103.59
21.38 | SINAPI | 91179 | FIXAÇÃO DE TUBOS HORIZONTAIS DE PVC ÁGUA/PVC ESGOTO/PVC PLUVIAL/CPVC/PPR/COBRE OU AÇO, DIÂMETROS MENORES OU IGUAIS A 40 MM, COM ABRAÇADEIRA METÁLICA RÍGIDA TIPO D COM PARAFUSO DE FIXAÇÃO 1 1/4", FIXADA DIRETAMENTE NA LAJE OU PAREDE. AF_09/2023 | M | 120 | 18.96 | 23.22 | 2786.4
22 |  |  | URBANIZAÇÃO |  |  |  |  | 272925.99 | 0.5291%
22.1 |  |  | PAVIMENTAÇÃO E ACESSIBILIDADE |  |  |  |  | 259962.75
22.1.1 | SINAPI | 92406 | EXECUÇÃO DE PAVIMENTO EM PISO INTERTRAVADO, COM BLOCO 16 FACES DE 22 X 11 CM, ESPESSURA 10 CM. AF_10/2022 | m² | 1336.53 | 114.73 | 140.51 | 187795.83
22.1.2 | Cotação | COT-257 | PLATAFORMA ELEVAT. TRANSPORTE VERTICAL DESNIVEL DE 2 ATE 4M | UN | 1 | 34056.73 | 41709.28 | 41709.28
22.1.3 | SINAPI | 104658 | PISO PODOTÁTIL DE ALERTA OU DIRECIONAL, DE CONCRETO, ASSENTADO SOBRE ARGAMASSA. AF_03/2024 | m² | 30.74 | 169.03 | 207.01 | 6363.49
22.1.4 | SINAPI | 94276 | ASSENTAMENTO DE GUIA (MEIO-FIO) EM TRECHO CURVO, CONFECCIONADA EM CONCRETO PRÉ-FABRICADO, DIMENSÕES 100X15X13X20 CM (COMPRIMENTO X BASE INFERIOR X BASE SUPERIOR X ALTURA). AF_01/2024 | M | 427.96 | 45.97 | 56.3 | 24094.15
22.2 |  |  | PAISAGISMO |  |  |  |  | 7952.4
22.2.1 | SINAPI | 103946 | PLANTIO DE GRAMA ESMERALDA OU SÃO CARLOS OU CURITIBANA, EM PLACAS. AF_07/2024 | m² | 356.77 | 18.2 | 22.29 | 7952.4
22.3 |  |  | SINALIZAÇÃO |  |  |  |  | 5010.84
22.3.1 | Cotação | COT-258 | Letra em aço inox escovado/polido 20 x 20cm - instalado | un | 36 | 113.65 | 139.19 | 5010.84
23 |  |  | SERVIÇOS COMPLEMENTARES |  |  |  |  | 141137.01 | 0.2736%
23.1 | Cotação | COT-259 | Limpeza geral | m² | 8205.64 | 2.38 | 2.91 | 23878.41
23.2 | Cotação | COT-260 | Limpeza/remoção de tintas em pisos e revestimentos | m² | 8205.64 | 11.67 | 14.29 | 117258.6
TOTAL GERAL | [7 empty] | 51585538.08 | 100%
[7 empty] | valor global | 50001270
[7 empty] | diferença | -1584268.08
Note on B552: Iago Santana: CPU PRÓPRIO - PRÓPRIO

## Planilha1
Item | Descrição | Quantidade
1 | Condicionador de ar de expansão indireta do tipo fan coil, com módulo de ventilação, módulo serpentia com aquecimento acoplado e módulo caixa de mistura com filtros. Capacidade nominal de 2,0 TR. Serpentina com 06 filas. Aquecimento de 3,0KW em 02 estágios. Filtragem G4+F8. Ventilador tipo Limit Load com vazão de ar de 1.500 m³/h a 60Hz. Pressão Estática de 60mmca. Tensão elétrica conforme local. Fornecimento e instalação. | 5
2 | Condicionador de ar de expansão indireta do tipo fan coil, com módulo de ventilação, módulo serpentia com aquecimento acoplado e módulo caixa de mistura com filtros. Capacidade nominal de 2,0 TR. Serpentina com 06 filas. Aquecimento de 3,0KW em 02 estágios. Filtragem G4+F8. Ventilador tipo Limit Load com vazão de ar de 1.250 m³/h a 60Hz. Pressão Estática de 60mmca. Tensão elétrica conforme local. Fornecimento e instalação. | 3
3 | Condicionador de ar de expansão indireta do tipo fan coil, com módulo de ventilação, módulo serpentia e módulo caixa de mistura com filtros. Capacidade nominal de 3,0 TR. Serpentina com 06 filas. Filtragem G4. Ventilador tipo Limit Load com vazão de ar de 2.400 m³/h a 60Hz. Pressão Estática de 40mmca. Tensão elétrica conforme local. Fornecimento e instalação. | 1
4 | Condicionador de ar de expansão indireta do tipo fan coil, com módulo de ventilação, módulo serpentia com aquecimento acoplado e módulo caixa de mistura com filtros. Capacidade nominal de 3,0 TR. Serpentina com 06 filas. Aquecimento de 3,0KW em 02 estágios. Filtragem G4+F8. Ventilador tipo Limit Load com vazão de ar de 2.400 m³/h a 60Hz. Pressão Estática de 60mmca. Tensão elétrica conforme local. Fornecimento e instalação. | 3
5 | Condicionador de ar de expansão indireta do tipo fan coil, com módulo de ventilação, módulo serpentia com aquecimento acoplado e módulo caixa de mistura com filtros. Capacidade nominal de 3,0 TR. Serpentina com 06 filas. Aquecimento de 3,0KW em 02 estágios. Filtragem G4+F8. Ventilador tipo Limit Load com vazão de ar de 2.400 m³/h a 60Hz. Pressão Estática de 70mmca. Tensão elétrica conforme local. Fornecimento e instalação. | 3
6 | Condicionador de ar de expansão indireta do tipo fan coil, com módulo de ventilação, módulo serpentia com aquecimento acoplado e módulo caixa de mistura com filtros. Capacidade nominal de 4,0 TR. Serpentina com 06 filas. Aquecimento de 6,0KW em 02 estágios. Filtragem G4+F8. Ventilador tipo Limit Load com vazão de ar de 2.800 m³/h a 60Hz. Pressão Estática de 50mmca. Tensão elétrica conforme local. Fornecimento e instalação. | 1
7 | Condicionador de ar de expansão indireta do tipo fan coil, com módulo de ventilação, módulo serpentia com aquecimento acoplado e módulo caixa de mistura com filtros. Capacidade nominal de 4,0 TR. Serpentina com 06 filas. Aquecimento de 6,0KW em 02 estágios. Filtragem G4+F8. Ventilador tipo Limit Load com vazão de ar de 2.800 m³/h a 60Hz. Pressão Estática de 60mmca. Tensão elétrica conforme local. Fornecimento e instalação. | 8
8 | Condicionador de ar de expansão indireta do tipo fan coil, com módulo de ventilação, módulo serpentia com aquecimento acoplado e módulo caixa de mistura com filtros. Capacidade nominal de 6,0 TR. Serpentina com 06 filas. Aquecimento de 6,0KW em 02 estágios. Filtragem G4+F8. Ventilador tipo Limit Load com vazão de ar de 4.200 m³/h a 60Hz. Pressão Estática de 60mmca. Tensão elétrica conforme local. Fornecimento e instalação. | 2
9 | Condicionador de ar de expansão indireta do tipo fan coil, com módulo de ventilação, módulo serpentia com aquecimento acoplado e módulo caixa de mistura com filtros. Capacidade nominal de 6,0 TR. Serpentina com 06 filas. Aquecimento de 6,0KW em 02 estágios. Filtragem G4+F8+H13. Ventilador tipo Limit Load com vazão de ar de 3.600 m³/h a 60Hz. Pressão Estática de 100mmca. Tensão elétrica conforme local. Fornecimento e instalação. | 1
10 | Condicionador de ar de expansão indireta do tipo fan coil, com módulo de ventilação, módulo serpentia com aquecimento acoplado e módulo caixa de mistura com filtros. Capacidade nominal de 8,0 TR. Serpentina com 06 filas. Aquecimento de 9,0KW em 02 estágios. Filtragem G4+F8. Ventilador tipo Limit Load com vazão de ar de 6.000 m³/h a 60Hz. Pressão Estática de 70mmca. Tensão elétrica conforme local. Fornecimento e instalação. | 1
11 | Condicionador de ar de expansão indireta do tipo fan coil, com módulo de ventilação, módulo serpentia com aquecimento acoplado e módulo caixa de mistura com filtros. Capacidade nominal de 8,0 TR. Serpentina com 06 filas. Aquecimento de 6,0KW em 02 estágios. Filtragem G4+F8+H13. Ventilador tipo Limit Load com vazão de ar de 5.200 m³/h a 60Hz. Pressão Estática de 110mmca. Tensão elétrica conforme local. Fornecimento e instalação. | 1
12 | Condicionador de ar de expansão indireta do tipo fan coil, com módulo de ventilação, módulo serpentia com aquecimento acoplado e módulo caixa de mistura com filtros. Capacidade nominal de 12,0 TR. Serpentina com 06 filas. Aquecimento de 12,0KW em 02 estágios. Filtragem G4+F8. Ventilador tipo Limit Load com vazão de ar de 9.000 m³/h a 60Hz. Pressão Estática de 70mmca. Tensão elétrica conforme local. Fornecimento e instalação. | 2
13 | Condicionador de ar de expansão indireta do tipo fan coil, com módulo de ventilação, módulo serpentia com aquecimento acoplado e módulo caixa de mistura com filtros. Capacidade nominal de 17,0 TR. Serpentina com 06 filas. Aquecimento de 12,0KW em 02 estágios. Filtragem G4+F8. Ventilador tipo Limit Load com vazão de ar de 14.600 m³/h a 60Hz. Pressão Estática de 70mmca. Tensão elétrica conforme local. Fornecimento e instalação. | 2
14 | Condicionador de ar de expansão indireta do tipo fan coil, com módulo de ventilação, módulo serpentia com aquecimento acoplado e módulo caixa de mistura com filtros. Capacidade nominal de 25,0 TR. Serpentina com 06 filas. Aquecimento de 18,0KW em 02 estágios. Filtragem G4+F8. Ventilador tipo Limit Load com vazão de ar de 19.000 m³/h a 60Hz. Pressão Estática de 80mmca. Tensão elétrica conforme local. Fornecimento e instalação. | 1
15 | Condicionador de ar de expansão indireta do tipo fancolete hidrônico, modelo Built-in (dutado). Capacidade mínima de 18.000 BTU/h, vazão de água gelada de 0,26 l/min, conexão 3/4", com controle remoto. Tensão elétrica conforme local. Fornecimento e instalação. | 10
16 | Condicionador de ar de expansão indireta do tipo fancolete hidrônico, modelo Built-in (dutado). Capacidade mínima de 30.000 BTU/h, vazão de água gelada de 0,45 l/min, conexão 3/4", com controle remoto. Tensão elétrica conforme local. Fornecimento e instalação. | 1
17 | Condicionador de ar de expansão indireta do tipo fancolete hidrônico, modelo hi-wall. Capacidade mínima de 10.000 BTU/h, vazão de água gelada de 0,13 l/min, conexão 3/4", com controle remoto. Tensão elétrica conforme local Fornecimento e instalação. | 40
18 | Condicionador de ar de expansão indireta do tipo fancolete hidrônico, modelo hi-wall. Capacidade mínima de 11.500 BTU/h, vazão de água gelada de 0,14 l/min, conexão 3/4", com controle remoto. Tensão elétrica conforme local. Fornecimento e instalação. | 12
19 | Condicionador de ar de expansão indireta do tipo fancolete hidrônico, modelo hi-wall. Capacidade mínima de 13.000 BTU/h, vazão de água gelada de 0,19 l/min, conexão 3/4", com controle remoto. Tensão elétrica conforme local. Fornecimento e instalação. | 8
20 | Condicionador de ar de expansão indireta do tipo fancolete hidrônico, modelo hi-wall. Capacidade mínima de 16.600 BTU/h, vazão de água gelada de 0,24 l/min, conexão 3/4", com controle remoto. Tensão elétrica conforme local. Fornecimento e instalação. | 37
21 | Condicionador de ar de expansão indireta do tipo fancolete hidrônico, modelo piso-teto. Capacidade mínima de 18.000 BTU/h, vazão de água gelada de 0,21 l/min, conexão 3/4", com controle remoto. Tensão elétrica conforme local. Fornecimento e instalação. | 1
22 | Condicionador de ar de expansão indireta do tipo fancolete hidrônico, modelo piso-teto. Capacidade mínima de 24.000 BTU/h, vazão de água gelada de 0,32 l/min, conexão 3/4", com controle remoto. Tensão elétrica conforme local. Fornecimento e instalação. | 4
23 | Condicionador de ar de expansão indireta do tipo fancolete hidrônico, modelo piso-teto. Capacidade mínima de 30.000 BTU/h, vazão de água gelada de 0,42 l/min, conexão 3/4", com controle remoto. Tensão elétrica conforme local. Fornecimento e instalação. | 1
24 | Condicionador de ar de expansão indireta do tipo fancolete hidrônico, modelo piso-teto. Capacidade mínima de 36.000 BTU/h, vazão de água gelada de 0,48 l/min, conexão 3/4", com controle remoto. Tensão elétrica conforme local. Fornecimento e instalação. | 3
25 | TRATAMENTO DE AR COMPACTA FANCOLETE HIDRÔNICO TIPO PISO-TETO, VAZÃO DE AR NOMINAL 2.166 M³/H, CAPACIDADE DE REFRIGERAÇÃO 48.000 BTU/H - 4,0 TR | 4
26 | Exaustor Centrífugo com vazão de 300m³/h e P.E. de 25mmca, montado em base única com motor elétrico trifásico de no máximo 0,2 KW e 04 pólos, coxins de borracha, protetor de eixos e correias, tela de descarga, ligações com flange, identificação em placa de aluminio. Fornecimento e instalação. | 1
27 | Exaustor Centrífugo com vazão de 400m³/h e P.E. de 45mmca, montado em base única com motor elétrico trifásico de no máximo 0,2 KW e 04 pólos, coxins de borracha, protetor de eixos e correias, tela de descarga, ligações com flange, identificação em placa de aluminio. Fornecimento e instalação. | 1
28 | Exaustor Centrífugo com vazão de 500m³/h e P.E. de 65mmca, montado em base única com motor elétrico trifásico de no máximo 0,25 KW e 04 pólos, coxins de borracha, protetor de eixos e correias, tela de descarga, ligações com flange, identificação em placa de aluminio. Fornecimento e instalação. | 1
29 | Exaustor Centrífugo com vazão de 550m³/h e P.E. de 40mmca, montado em base única com motor elétrico trifásico de no máximo 0,2 KW e 04 pólos, coxins de borracha, protetor de eixos e correias, tela de descarga, ligações com flange, identificação em placa de aluminio. Fornecimento e instalação. | 1
30 | Exaustor Centrífugo com vazão de 700m³/h e P.E. de 45mmca, montado em base única com motor elétrico trifásico de no máximo 0,25 KW e 04 pólos, coxins de borracha, protetor de eixos e correias, tela de descarga, ligações com flange, identificação em placa de aluminio. Fornecimento e instalação. | 1
31 | Exaustor Centrífugo com vazão de 700m³/h e P.E. de 50mmca, montado em base única com motor elétrico trifásico de no máximo 0,25 KW e 04 pólos, coxins de borracha, protetor de eixos e correias, tela de descarga, ligações com flange, identificação em placa de aluminio. Fornecimento e instalação. | 1
32 | Exaustor Centrífugo com vazão de 900m³/h e P.E. de 50mmca, montado em base única com motor elétrico trifásico de no máximo 0,35 KW e 04 pólos, coxins de borracha, protetor de eixos e correias, tela de descarga, ligações com flange, identificação em placa de aluminio. Fornecimento e instalação. | 1
33 | Exaustor Centrífugo com vazão de 1.100m³/h e P.E. de 60mmca, montado em base única com motor elétrico trifásico de no máximo 0,5 KW e 04 pólos, coxins de borracha, protetor de eixos e correias, tela de descarga, ligações com flange, identificação em placa de aluminio. Fornecimento e instalação. | 1
34 | Exaustor Centrífugo com vazão de 1.200m³/h e P.E. de 55mmca, montado em base única com motor elétrico trifásico de no máximo 0,75 KW e 04 pólos, coxins de borracha, protetor de eixos e correias, tela de descarga, ligações com flange, identificação em placa de aluminio. Fornecimento e instalação. | 1
35 | Exaustor Centrífugo com vazão de 1.400m³/h e P.E. de 70mmca, montado em base única com motor elétrico trifásico de no máximo 0,75 KW e 04 pólos, coxins de borracha, protetor de eixos e correias, tela de descarga, ligações com flange, identificação em placa de aluminio. Fornecimento e instalação. | 1
36 | Exaustor Centrífugo com vazão de 1.500m³/h e P.E. de 80mmca, montado em base única com motor elétrico trifásico de no máximo 0,75 KW e 04 pólos, coxins de borracha, protetor de eixos e correias, tela de descarga, ligações com flange, identificação em placa de aluminio. Fornecimento e instalação. | 1
37 | Exaustor Centrífugo com vazão de 1.600m³/h e P.E. de 80mmca, montado em base única com motor elétrico trifásico de no máximo 0,75 KW e 04 pólos, coxins de borracha, protetor de eixos e correias, tela de descarga, ligações com flange, identificação em placa de aluminio. Fornecimento e instalação. | 2
38 | Exaustor Centrífugo com vazão de 1.700m³/h e P.E. de 45mmca, montado em base única com motor elétrico trifásico de no máximo 0,5 KW e 04 pólos, coxins de borracha, protetor de eixos e correias, tela de descarga, ligações com flange, identificação em placa de aluminio. Fornecimento e instalação. | 1
39 | Exaustor Centrífugo com vazão de 1.800m³/h e P.E. de 70mmca, montado em base única com motor elétrico trifásico de no máximo 0,75 KW e 04 pólos, coxins de borracha, protetor de eixos e correias, tela de descarga, ligações com flange, identificação em placa de aluminio. Fornecimento e instalação. | 1
40 | Exaustor Centrífugo com vazão de 1.900m³/h e P.E. de 70mmca, montado em base única com motor elétrico trifásico de no máximo 0,75 KW e 04 pólos, coxins de borracha, protetor de eixos e correias, tela de descarga, ligações com flange, identificação em placa de aluminio. Fornecimento e instalação. | 1
41 | Exaustor Centrífugo com vazão de 1.950m³/h e P.E. de 75mmca, montado em base única com motor elétrico trifásico de no máximo 1,0 KW e 04 pólos, coxins de borracha, protetor de eixos e correias, tela de descarga, ligações com flange, identificação em placa de aluminio. Fornecimento e instalação. | 1
42 | Exaustor Centrífugo com vazão de 2.000m³/h e P.E. de 55mmca, montado em base única com motor elétrico trifásico de no máximo 0,75 KW e 04 pólos, coxins de borracha, protetor de eixos e correias, tela de descarga, ligações com flange, identificação em placa de aluminio Fornecimento e instalação. | 1
43 | Exaustor Centrífugo com vazão de 2.000m³/h e P.E. de 60mmca, montado em base única com motor elétrico trifásico de no máximo 0,75 KW e 04 pólos, coxins de borracha, protetor de eixos e correias, tela de descarga, ligações com flange, identificação em placa de aluminio. Fornecimento e instalação. | 1
44 | Exaustor Centrífugo com vazão de 2.600m³/h e P.E. de 80mmca, montado em base única com motor elétrico trifásico de no máximo 1,25 KW e 04 pólos, coxins de borracha, protetor de eixos e correias, tela de descarga, ligações com flange, identificação em placa de aluminio. Fornecimento e instalação. | 1
45 | Exaustor Centrífugo com vazão de 2.900m³/h e P.E. de 60mmca, montado em base única com motor elétrico trifásico de no máximo 1,0 KW e 04 pólos, coxins de borracha, protetor de eixos e correias, tela de descarga, ligações com flange, identificação em placa de aluminio. Fornecimento e instalação. | 1
46 | Exaustor Centrífugo com vazão de 3.400m³/h e P.E. de 55mmca, montado em base única com motor elétrico trifásico de no máximo 1,0 KW e 04 pólos, coxins de borracha, protetor de eixos e correias, tela de descarga, ligações com flange, identificação em placa de aluminio. Fornecimento e instalação. | 1
47 | Exaustor Centrífugo com vazão de 14.700m³/h e P.E. de 40mmca, montado em base única com motor elétrico trifásico de no máximo 2,2 KW e 04 pólos, coxins de borracha, protetor de eixos e correias, tela de descarga, ligações com flange, identificação em placa de aluminio Fornecimento e instalação. | 1
48 | Caixa de ventilação com vazão de 850m³/h e P.E. de 60mmca, com filtro G4 acoplado, motor elétrico trifásico de no máximo 0,5KW e 04 pólos, tela de aspiração, flanges para montagem dos dutos. Fornecimento e instalação. | 1
49 | Caixa de ventilação com vazão de 850m³/h e P.E. de 80mmca, com filtro G4 acoplado, motor elétrico trifásico de no máximo 0,75KW e 04 pólos, tela de aspiração, flanges para montagem dos dutos. Fornecimento e instalação. | 1
50 | Caixa de ventilação com vazão de 900m³/h e P.E. de 45mmca, com filtro G4 acoplado, motor elétrico trifásico de no máximo 0,2KW e 04 pólos, tela de aspiração, flanges para montagem dos dutos. Fornecimento e instalação. | 1
51 | Caixa de ventilação com vazão de 1.000m³/h e P.E. de 45mmca, com filtro G4 acoplado, motor elétrico trifásico de no máximo 0,2KW e 04 pólos, tela de aspiração, flanges para montagem dos dutos. Fornecimento e instalação. | 1
52 | Caixa de ventilação com vazão de 1.500m³/h e P.E. de 60mmca, com filtro G4 acoplado, motor elétrico trifásico de no máximo 0,75KW e 04 pólos, tela de aspiração, flanges para montagem dos dutos. Fornecimento e instalação. | 1
53 | Caixa de ventilação com vazão de 2000m³/h e P.E. de 60mmca, com filtro G4 acoplado, motor elétrico trifásico de no máximo 0,75KW e 04 pólos, tela de aspiração, flanges para montagem dos dutos. Fornecimento e instalação. | 1
54 | Caixa de ventilação com vazão de 2.100m³/h e P.E. de 70mmca, com filtro G4 acoplado, motor elétrico trifásico de no máximo 1,25KW e 04 pólos, tela de aspiração, flanges para montagem dos dutos. Fornecimento e instalação. | 1
55 | Caixa de ventilação com vazão de 2.600m³/h e P.E. de 80mmca, com filtro G4 acoplado, motor elétrico trifásico de no máximo 1,25KW e 04 pólos, tela de aspiração, flanges para montagem dos dutos. Fornecimento e instalação. | 1
56 | Caixa de ventilação com vazão de 3.050m³/h e P.E. de 80mmca, com filtro G4 acoplado, motor elétrico trifásico de no máximo 1,5KW e 04 pólos, tela de aspiração, flanges para montagem dos dutos. Fornecimento e instalação. | 1
57 | Caixa de ventilação com vazão de 4.500m³/h e P.E. de 50mmca, com filtro G4 acoplado, motor elétrico trifásico de no máximo 1,25KW e 04 pólos, tela de aspiração, flanges para montagem dos dutos. Fornecimento e instalação. | 1

## 2.MC_ ADM.
Proponente: |  | PREFEITURA MUNICIPAL DE SÃO FÉLIX DO XINGU | [5 empty] | Município/UF: | SÃO FÉLIX DO XINGU/PA
Concedente:: |  | SECRETARIA DE ATENÇÃO ESPECIALIZADA À SAÚDE
Objeto: |  | Maternidade Porte I - Área Construída: 8.205,64m²
Local/Obra: |  | 0% |  |  |  | Data Base: |  | SINAPI JAN/ 2025 NÃO DESONERADO - ORSE DEZ/2024
Resp. Técnico: |  | MARUZA BAPTISTA | [5 empty] | Registro Profissional | CAU: 28510-2 A
MEMÓRIA DE CÁLCULO - 02
ADMINISTRAÇÃO LOCAL DA OBRA
#REF! | #REF!
#REF! | #REF!
|  | NOTA: |  | De acordo com o Cronograma Físico Financeiro
|  | PRAZO DE EXECUÇÃO: |  | 18 MESES
ENGENHEIRO CIVIL DE OBRA SENIOR COM ENCARGOS COMPLEMENTARES
|  | : | h/dia |  | dias/mês |  | Tempo de atuação (mês) |  | Quant. |  | Horas
|  | L= | 2 | x | 20 | x | 18 | x | 1 | = | 720
ENGENHEIRO CIVIL DE OBRA JUNIOR COM ENCARGOS COMPLEMENTARES
|  | : | h/dia |  | dias/mês |  | Tempo de atuação (mês) |  | Quant. |  | Horas
|  | L= | 6 | x | 20 | x | 18 | x | 1 | = | 2160
MESTRE DE OBRAS COM ENCARGOS COMPLEMENTARES
|  | : | h/dia |  | dias/mês |  | Tempo de atuação (mês) |  | Quant. |  | Horas
|  | L= | 8 | x | 22 | x | 18 | x | 1 | = | 3168
ENCARREGADO GERAL DE OBRAS COM ENCARGOS COMPLEMENTARES
|  | : | h/dia |  | dias/mês |  | Tempo de atuação (mês) |  | Quant. |  | Horas
|  | L= | 8 | x | 22 | x | 18 | x | 1 | = | 3168
ALMOXARIFE COM ENCARGOS COMPLEMENTARES
|  | : | h/dia |  | dias/mês |  | Tempo de atuação (mês) |  | Quant. |  | Horas
|  | L= | 8 | x | 22 | x | 18 | x | 1 | = | 3168
VIGIA DIURNO COM ENCARGOS COMPLEMENTARES
|  | : | h/dia |  | dias/mês |  | Tempo de atuação (mês) |  | Quant. |  | Horas
|  | L= | 8 | x | 8 | x | 18 | x | 1 | = | 1152
VIGIA NOTURNO COM ENCARGOS COMPLEMENTARES
|  | : | h/dia |  | dias/mês |  | Tempo de atuação (mês) |  | Quant. |  | Horas
|  | L= | 12 | x | 15 | x | 18 | x | 2 | = | 6480
TOPOGRAFO COM ENCARGOS COMPLEMENTARES
|  | : | h/dia |  | dias/mês |  | Tempo de atuação (mês) |  | Quant. |  | Horas
|  | L= | 8 | x | 20 | x | 2 | x | 1 | = | 320
TÉCNICO EM SEGURANÇA DO TRABALHO COM ENCARGOS COMPLEMENTARES
|  | : | h/dia |  | dias/mês |  | Tempo de atuação (mês) |  | Quant. |  | Horas
|  | L= | 4 | x | 22 | x | 18 | x | 1 | = | 1584
AUXILIAR DE ESCRITORIO COM ENCARGOS COMPLEMENTARES
|  | : | h/dia |  | dias/mês |  | Tempo de atuação (mês) |  | Quant. |  | Horas
|  | L= | 8 | x | 22 | x | 18 | x | 1 | = | 3168
AUXILIAR DE SERVIÇOS GERAIS COM ENCARGOS COMPLEMENTARES
|  | : | h/dia |  | dias/mês |  | Tempo de atuação (mês) |  | Quant. |  | Horas
|  | L= | 8 | x | 22 | x | 18 | x | 1 | = | 3168
MARUZA NORONHA BAPTISTA
ARQUITETA - CAU 28510 - 2-A