## Orçamento Inicial (hidden)
GOVERNO DO ESTADO DE MATO GROSSO DO SUL
AGÊNCIA DE HABITAÇÃO POPULAR DO ESTADO DE MATO GROSSO DO SUL
GERÊNCIA DE LICITAÇÃO
Orçamento Inicial - Analítico - Método Truncado
Objeto: | EXECUÇÃO DE 50 (CINQUENTA) BASES DO PROJETO LOTE URBANIZADO, NO MUNICÍPIO DE SONORA/MS.
Município: | Sonora/MS
Local:
BDI: | BDI NÃO DESONERADO 22,22% (22,22%)
Prazo exec.: | 180 dias
Sist./Ref.: | AGEHAB CIVIL - ONERADO (fev/2026), SINAPI - Sist. Nac. de Pesq. de Custos e Índ. da Const. Civil (fev/2026), AGESUL CIVIL - ONERADO (jun/2025)
Item | Descrição | DMT | Unid. | Qtde. | Custo Unitário | Preço Unitário | Preço Total | Sistema | BDI's |  |  | Referência
Cód. Oficial | [8 empty] | Material | Mão de Obra | Equipamento
01 | SERVIÇO PRELIMINARES
01.01 98519 | Revolvimento e limpeza manual de solo. Af_07/2024 |  | m² | 10000 | 3.94 | 4.81 | 48100 | SINAPI - Sist. Nac. de Pesq. de Custos e Índ. da Const. Civil | 2-BDI NÃO DESONERADO 22,22% ( 22,22% ) | 2-BDI NÃO DESONERADO 22,22% ( 22,22% ) | 2-BDI NÃO DESONERADO 22,22% ( 22,22% ) | 01/02/2026
01.02 010100101 | LOCAÇÃO CONVENCIONAL DE OBRA ATRAVÉS DE GABARITO DE TÁBUAS CORRIDAS PONTALETADAS, COM REAPROVEITAMENTO DE 3 VEZES |  | m² | 3020 | 7.25 | 8.86 | 26757.2 | AGEHAB CIVIL - ONERADO | 2-BDI NÃO DESONERADO 22,22% ( 22,22% ) | 2-BDI NÃO DESONERADO 22,22% ( 22,22% ) | 2-BDI NÃO DESONERADO 22,22% ( 22,22% ) | 01/02/2026
01.03 103689 | Fornecimento e instalação de placa de obra com chapa galvanizada e estrutura de madeira. Af_03/2022_ps |  | m² | 8 | 458.89 | 560.85 | 4486.8 | SINAPI - Sist. Nac. de Pesq. de Custos e Índ. da Const. Civil | 2-BDI NÃO DESONERADO 22,22% ( 22,22% ) | 2-BDI NÃO DESONERADO 22,22% ( 22,22% ) | 2-BDI NÃO DESONERADO 22,22% ( 22,22% ) | 01/02/2026
01.04 010100102 | INSTALAÇÃO PROVISÓRIA DE ÁGUA P/ CANTEIRO DE OBRA |  | un | 1 | 208.66 | 255.02 | 255.02 | AGEHAB CIVIL - ONERADO | 2-BDI NÃO DESONERADO 22,22% ( 22,22% ) | 2-BDI NÃO DESONERADO 22,22% ( 22,22% ) | 2-BDI NÃO DESONERADO 22,22% ( 22,22% ) | 01/02/2026
01.05 010100103 | INSTALAÇÃO/LIGAÇÃO PROVISÓRIA DE ENERGIA ELÉTRICA DE BAIXA TENSÃO |  | un | 1 | 1755.15 | 2145.14 | 2145.14 | AGEHAB CIVIL - ONERADO | 2-BDI NÃO DESONERADO 22,22% ( 22,22% ) | 2-BDI NÃO DESONERADO 22,22% ( 22,22% ) | 2-BDI NÃO DESONERADO 22,22% ( 22,22% ) | 01/02/2026
01.06 012600101 | LOCAÇÃO DE CONTAINER PARA DEPÓSITO DE (2,30 X 6,00M), ALT. 2,50M, SEM DIVISÓRIAS INTERNAS E SEM SANITÁRIO, EXC. TRANSP./CARGA/DESCARGA |  | mês | 6 | 725.58 | 886.8 | 5320.8 | AGEHAB CIVIL - ONERADO | 2-BDI NÃO DESONERADO 22,22% ( 22,22% ) | 2-BDI NÃO DESONERADO 22,22% ( 22,22% ) | 2-BDI NÃO DESONERADO 22,22% ( 22,22% ) | 01/02/2026
01.07 0101001176 | Locação de banheiro químico, incluso 4 higienizações, mobilização e desmobilização |  | mês | 6 | 1900 | 2322.18 | 13933.08 | AGESUL CIVIL - ONERADO | 2-BDI NÃO DESONERADO 22,22% ( 22,22% ) | 2-BDI NÃO DESONERADO 22,22% ( 22,22% ) | 2-BDI NÃO DESONERADO 22,22% ( 22,22% ) | 01/06/2025
| Total - SERVIÇO PRELIMINARES | [5 empty] | 100998.04
02 | FUNDAÇÕES
02.01 93358 | Escavação manual de vala. Af_09/2024 |  | m³ | 60.5 | 90.03 | 110.03 | 6656.81 | SINAPI - Sist. Nac. de Pesq. de Custos e Índ. da Const. Civil | 2-BDI NÃO DESONERADO 22,22% ( 22,22% ) | 2-BDI NÃO DESONERADO 22,22% ( 22,22% ) | 2-BDI NÃO DESONERADO 22,22% ( 22,22% ) | 01/02/2026
02.02 97083 | Compactação mecânica de solo para execução de radier, piso de concreto ou laje sobre solo, com compactador de solos a percussão. Af_09/2021 |  | m² | 3020 | 3.48 | 4.25 | 12835 | SINAPI - Sist. Nac. de Pesq. de Custos e Índ. da Const. Civil | 2-BDI NÃO DESONERADO 22,22% ( 22,22% ) | 2-BDI NÃO DESONERADO 22,22% ( 22,22% ) | 2-BDI NÃO DESONERADO 22,22% ( 22,22% ) | 01/02/2026
02.03 93382 | Reaterro manual de valas, com compactador de solos de percussão. Af_08/2023 |  | m³ | 37 | 27.32 | 33.39 | 1235.43 | SINAPI - Sist. Nac. de Pesq. de Custos e Índ. da Const. Civil | 2-BDI NÃO DESONERADO 22,22% ( 22,22% ) | 2-BDI NÃO DESONERADO 22,22% ( 22,22% ) | 2-BDI NÃO DESONERADO 22,22% ( 22,22% ) | 01/02/2026
02.04 010601104 | APLICAÇÃO DE LONA PLÁSTICA PARA EXECUÇÃO DE PAVIMENTOS DE CONCRETO |  | m² | 3352.5 | 3.12 | 3.81 | 12773.02 | AGEHAB CIVIL - ONERADO | 2-BDI NÃO DESONERADO 22,22% ( 22,22% ) | 2-BDI NÃO DESONERADO 22,22% ( 22,22% ) | 2-BDI NÃO DESONERADO 22,22% ( 22,22% ) | 01/02/2026
02.05 97092 | Armação para execução de radier, piso de concreto ou laje sobre solo, com uso de tela q-196. Af_09/2021 |  | kg | 11452.5 | 12.99 | 15.87 | 181751.17 | SINAPI - Sist. Nac. de Pesq. de Custos e Índ. da Const. Civil | 2-BDI NÃO DESONERADO 22,22% ( 22,22% ) | 2-BDI NÃO DESONERADO 22,22% ( 22,22% ) | 2-BDI NÃO DESONERADO 22,22% ( 22,22% ) | 01/02/2026
02.06 010601101 | FABRICAÇÃO, MONTAGEM E DESMONTAGEM DE FÔRMA PARA RADIER,PISO DE CONCRETO OU LAJE SOBRE SOLO, EM MADEIRA SERRADA, E=25 MM, 4 UTILIZAÇÕES |  | m² | 401.5 | 114.88 | 140.4 | 56370.6 | AGEHAB CIVIL - ONERADO | 2-BDI NÃO DESONERADO 22,22% ( 22,22% ) | 2-BDI NÃO DESONERADO 22,22% ( 22,22% ) | 2-BDI NÃO DESONERADO 22,22% ( 22,22% ) | 01/02/2026
02.07 94970 | Concreto fck = 20mpa, traço 1:2,7:3 (em massa seca de cimento/ areia média/ brita 1) - preparo mecânico com betoneira 600 l. Af_05/2021 |  | m³ | 325.5 | 477.83 | 584 | 190092 | SINAPI - Sist. Nac. de Pesq. de Custos e Índ. da Const. Civil | 2-BDI NÃO DESONERADO 22,22% ( 22,22% ) | 2-BDI NÃO DESONERADO 22,22% ( 22,22% ) | 2-BDI NÃO DESONERADO 22,22% ( 22,22% ) | 01/02/2026
02.08 103670 | LANÇAMENTO COM USO DE BALDES, ADENSAMENTO E ACABAMENTO DE CONCRETO EM ESTRUTURAS. AF_02/2022 |  | m³ | 325.5 | 308.54 | 377.09 | 122742.79 | SINAPI - Sist. Nac. de Pesq. de Custos e Índ. da Const. Civil | 2-BDI NÃO DESONERADO 22,22% ( 22,22% ) | 2-BDI NÃO DESONERADO 22,22% ( 22,22% ) | 2-BDI NÃO DESONERADO 22,22% ( 22,22% ) | 01/02/2026
| Total - FUNDAÇÕES | [5 empty] | 584456.82
03 | ALVENARIA DE ELEVAÇÃO
03.01 103328 | Alvenaria de vedação de blocos cerâmicos furados na horizontal de 9x19x19 cm (espessura 9 cm) e argamassa de assentamento com preparo em betoneira. Af_12/2021 |  | m² | 370.5 | 98.33 | 120.17 | 44522.98 | SINAPI - Sist. Nac. de Pesq. de Custos e Índ. da Const. Civil | 2-BDI NÃO DESONERADO 22,22% ( 22,22% ) | 2-BDI NÃO DESONERADO 22,22% ( 22,22% ) | 2-BDI NÃO DESONERADO 22,22% ( 22,22% ) | 01/02/2026
| Total - ALVENARIA DE ELEVAÇÃO | [5 empty] | 44522.98
04 | INSTALAÇÃO HIDRÁULICA
04.01 011301101 | RAMAL PREDIAL EM TUBO PEAD 20MM - FORNECIMENTO, INSTALAÇÃO, ESCAVAÇÃO E REATERRO |  | m | 600 | 29.81 | 36.43 | 21858 | AGEHAB CIVIL - ONERADO | 2-BDI NÃO DESONERADO 22,22% ( 22,22% ) | 2-BDI NÃO DESONERADO 22,22% ( 22,22% ) | 2-BDI NÃO DESONERADO 22,22% ( 22,22% ) | 01/02/2026
04.02 104044 | Adaptador, polipropileno, para tubos em pead, 20 mm x 3/4", para ligação predial de água. Af_06/2022 |  | un | 100 | 8.84 | 10.8 | 1080 | SINAPI - Sist. Nac. de Pesq. de Custos e Índ. da Const. Civil | 2-BDI NÃO DESONERADO 22,22% ( 22,22% ) | 2-BDI NÃO DESONERADO 22,22% ( 22,22% ) | 2-BDI NÃO DESONERADO 22,22% ( 22,22% ) | 01/02/2026
04.03 89446 | Tubo, pvc, soldável, de 25mm, instalado em prumada de água - fornecimento e instalação. Af_06/2022 |  | m | 50 | 5.53 | 6.75 | 337.5 | SINAPI - Sist. Nac. de Pesq. de Custos e Índ. da Const. Civil | 2-BDI NÃO DESONERADO 22,22% ( 22,22% ) | 2-BDI NÃO DESONERADO 22,22% ( 22,22% ) | 2-BDI NÃO DESONERADO 22,22% ( 22,22% ) | 01/02/2026
| Total - INSTALAÇÃO HIDRÁULICA | [5 empty] | 23275.5
05 | INSTALAÇÃO SANITÁRIA
05.01 93358 | Escavação manual de vala. Af_09/2024 |  | m³ | 140.5 | 90.03 | 110.03 | 15459.21 | SINAPI - Sist. Nac. de Pesq. de Custos e Índ. da Const. Civil | 2-BDI NÃO DESONERADO 22,22% ( 22,22% ) | 2-BDI NÃO DESONERADO 22,22% ( 22,22% ) | 2-BDI NÃO DESONERADO 22,22% ( 22,22% ) | 01/02/2026
05.02 010401101 | REATERRO MANUAL COM APILOAMENTO MANUAL |  | m³ | 104 | 10.24 | 12.51 | 1301.04 | AGEHAB CIVIL - ONERADO | 2-BDI NÃO DESONERADO 22,22% ( 22,22% ) | 2-BDI NÃO DESONERADO 22,22% ( 22,22% ) | 2-BDI NÃO DESONERADO 22,22% ( 22,22% ) | 01/02/2026
05.03 89711 | Tubo pvc, serie normal, esgoto predial, dn 40 mm, fornecido e instalado em ramal de descarga ou ramal de esgoto sanitário. Af_08/2022 |  | m | 125 | 22.5 | 27.49 | 3436.25 | SINAPI - Sist. Nac. de Pesq. de Custos e Índ. da Const. Civil | 2-BDI NÃO DESONERADO 22,22% ( 22,22% ) | 2-BDI NÃO DESONERADO 22,22% ( 22,22% ) | 2-BDI NÃO DESONERADO 22,22% ( 22,22% ) | 01/02/2026
05.04 89712 | Tubo pvc, serie normal, esgoto predial, dn 50 mm, fornecido e instalado em ramal de descarga ou ramal de esgoto sanitário. Af_08/2022 |  | m | 400 | 28.74 | 35.12 | 14048 | SINAPI - Sist. Nac. de Pesq. de Custos e Índ. da Const. Civil | 2-BDI NÃO DESONERADO 22,22% ( 22,22% ) | 2-BDI NÃO DESONERADO 22,22% ( 22,22% ) | 2-BDI NÃO DESONERADO 22,22% ( 22,22% ) | 01/02/2026
05.05 89714 | Tubo pvc, serie normal, esgoto predial, dn 100 mm, fornecido e instalado em ramal de descarga ou ramal de esgoto sanitário. Af_08/2022 |  | m | 1250 | 40.02 | 48.91 | 61137.5 | SINAPI - Sist. Nac. de Pesq. de Custos e Índ. da Const. Civil | 2-BDI NÃO DESONERADO 22,22% ( 22,22% ) | 2-BDI NÃO DESONERADO 22,22% ( 22,22% ) | 2-BDI NÃO DESONERADO 22,22% ( 22,22% ) | 01/02/2026
05.06 89724 | Joelho 90 graus, pvc, serie normal, esgoto predial, dn 40 mm, junta soldável, fornecido e instalado em ramal de descarga ou ramal de esgoto sanitário. Af_08/2022 |  | un | 50 | 10.86 | 13.27 | 663.5 | SINAPI - Sist. Nac. de Pesq. de Custos e Índ. da Const. Civil | 2-BDI NÃO DESONERADO 22,22% ( 22,22% ) | 2-BDI NÃO DESONERADO 22,22% ( 22,22% ) | 2-BDI NÃO DESONERADO 22,22% ( 22,22% ) | 01/02/2026
05.07 89731 | Joelho 90 graus, pvc, serie normal, esgoto predial, dn 50 mm, junta elástica, fornecido e instalado em ramal de descarga ou ramal de esgoto sanitário. Af_08/2022 |  | un | 250 | 15.35 | 18.76 | 4690 | SINAPI - Sist. Nac. de Pesq. de Custos e Índ. da Const. Civil | 2-BDI NÃO DESONERADO 22,22% ( 22,22% ) | 2-BDI NÃO DESONERADO 22,22% ( 22,22% ) | 2-BDI NÃO DESONERADO 22,22% ( 22,22% ) | 01/02/2026
05.08 89744 | Joelho 90 graus, pvc, serie normal, esgoto predial, dn 100 mm, junta elástica, fornecido e instalado em ramal de descarga ou ramal de esgoto sanitário. Af_08/2022 |  | un | 50 | 28.62 | 34.97 | 1748.5 | SINAPI - Sist. Nac. de Pesq. de Custos e Índ. da Const. Civil | 2-BDI NÃO DESONERADO 22,22% ( 22,22% ) | 2-BDI NÃO DESONERADO 22,22% ( 22,22% ) | 2-BDI NÃO DESONERADO 22,22% ( 22,22% ) | 01/02/2026
05.09 89726 | Joelho 45 graus, pvc, serie normal, esgoto predial, dn 40 mm, junta soldável, fornecido e instalado em ramal de descarga ou ramal de esgoto sanitário. Af_08/2022 |  | un | 50 | 11.12 | 13.59 | 679.5 | SINAPI - Sist. Nac. de Pesq. de Custos e Índ. da Const. Civil | 2-BDI NÃO DESONERADO 22,22% ( 22,22% ) | 2-BDI NÃO DESONERADO 22,22% ( 22,22% ) | 2-BDI NÃO DESONERADO 22,22% ( 22,22% ) | 01/02/2026
05.10 89827 | Junção simples, pvc, serie normal, esgoto predial, dn 50 x 50 mm, junta elástica, fornecido e instalado em prumada de esgoto sanitário ou ventilação. Af_08/2022 |  | un | 50 | 20.67 | 25.26 | 1263 | SINAPI - Sist. Nac. de Pesq. de Custos e Índ. da Const. Civil | 2-BDI NÃO DESONERADO 22,22% ( 22,22% ) | 2-BDI NÃO DESONERADO 22,22% ( 22,22% ) | 2-BDI NÃO DESONERADO 22,22% ( 22,22% ) | 01/02/2026
05.11 011304103 | JUNÇÃO SIMPLES, PVC, DN 100 X 50 MM, SÉRIE NORMAL PARA ESGOTO PREDIAL |  | un | 50 | 46.83 | 57.23 | 2861.5 | AGEHAB CIVIL - ONERADO | 2-BDI NÃO DESONERADO 22,22% ( 22,22% ) | 2-BDI NÃO DESONERADO 22,22% ( 22,22% ) | 2-BDI NÃO DESONERADO 22,22% ( 22,22% ) | 01/02/2026
05.12 104344 | Te, pvc, série normal, esgoto predial, dn 100 x 50 mm, junta elástica, fornecido e instalado em ramal de descarga ou ramal de esgoto sanitário. Af_08/2022 |  | un | 50 | 42.75 | 52.24 | 2612 | SINAPI - Sist. Nac. de Pesq. de Custos e Índ. da Const. Civil | 2-BDI NÃO DESONERADO 22,22% ( 22,22% ) | 2-BDI NÃO DESONERADO 22,22% ( 22,22% ) | 2-BDI NÃO DESONERADO 22,22% ( 22,22% ) | 01/02/2026
05.13 89707 | Caixa sifonada, pvc, dn 100 x 100 x 50 mm, junta elástica, fornecida e instalada em ramal de descarga ou em ramal de esgoto sanitário. Af_08/2022 |  | un | 50 | 52.84 | 64.58 | 3229 | SINAPI - Sist. Nac. de Pesq. de Custos e Índ. da Const. Civil | 2-BDI NÃO DESONERADO 22,22% ( 22,22% ) | 2-BDI NÃO DESONERADO 22,22% ( 22,22% ) | 2-BDI NÃO DESONERADO 22,22% ( 22,22% ) | 01/02/2026
05.14 011304101 | CAIXA DE GORDURA SIMPLES EM CONCRETO PRÉ-MOLDADO 0,40x0,40x0,40M COM TAMPA - FORNECIMENTO E INSTALAÇÃO |  | un | 50 | 374.39 | 457.57 | 22878.5 | AGEHAB CIVIL - ONERADO | 2-BDI NÃO DESONERADO 22,22% ( 22,22% ) | 2-BDI NÃO DESONERADO 22,22% ( 22,22% ) | 2-BDI NÃO DESONERADO 22,22% ( 22,22% ) | 01/02/2026
05.15 011304102 | CAIXA DE INSPEÇÃO SIMPLES EM CONCRETO PRÉ-MOLDADO 0,40x0,40x0,40M COM TAMPA - FORNECIMENTO E INSTALAÇÃO |  | un | 200 | 358.57 | 438.24 | 87648 | AGEHAB CIVIL - ONERADO | 2-BDI NÃO DESONERADO 22,22% ( 22,22% ) | 2-BDI NÃO DESONERADO 22,22% ( 22,22% ) | 2-BDI NÃO DESONERADO 22,22% ( 22,22% ) | 01/02/2026
05.16 011304104 | FOSSA SÉPTICA PRÉ-MOLDADA, DIÂMETRO INTERNO DE 1,20M, ALTURA ÚTIL 1,50M, C/ LASTRO DE CONCRETO - Nota: A altura útil é a medida tomada na geratriz inferior da tubulação de saída da fossa séptica até o seu fundo |  | un | 50 | 2080.07 | 2542.26 | 127113 | AGEHAB CIVIL - ONERADO | 2-BDI NÃO DESONERADO 22,22% ( 22,22% ) | 2-BDI NÃO DESONERADO 22,22% ( 22,22% ) | 2-BDI NÃO DESONERADO 22,22% ( 22,22% ) | 01/02/2026
05.17 011304105 | SUMIDOURO PRÉ-MOLDADO, DIÂMETRO INTERNO DE 1,00M, ALTURA ÚTIL DE 3,00M, PERFURADO A CADA 20CM - Nota: A altura útil é a medida tomada na geratriz inferior da tubulação de entrada do sumidouro até o seu fundo |  | un | 50 | 1948.87 | 2381.9 | 119095 | AGEHAB CIVIL - ONERADO | 2-BDI NÃO DESONERADO 22,22% ( 22,22% ) | 2-BDI NÃO DESONERADO 22,22% ( 22,22% ) | 2-BDI NÃO DESONERADO 22,22% ( 22,22% ) | 01/02/2026
| Total - INSTALAÇÃO SANITÁRIA | [5 empty] | 469863.5
06 | LIMPEZA GERAL
06.01 99814 | Limpeza de superfície piso ou parede com jato de alta pressão. Af_10/2025 |  | m² | 2779 | 1.61 | 1.96 | 5446.84 | SINAPI - Sist. Nac. de Pesq. de Custos e Índ. da Const. Civil | 2-BDI NÃO DESONERADO 22,22% ( 22,22% ) | 2-BDI NÃO DESONERADO 22,22% ( 22,22% ) | 2-BDI NÃO DESONERADO 22,22% ( 22,22% ) | 01/02/2026
06.02 98504 | Plantio de grama batatais em placas. Af_07/2024 |  | m² | 1120 | 11.39 | 13.92 | 15590.4 | SINAPI - Sist. Nac. de Pesq. de Custos e Índ. da Const. Civil | 2-BDI NÃO DESONERADO 22,22% ( 22,22% ) | 2-BDI NÃO DESONERADO 22,22% ( 22,22% ) | 2-BDI NÃO DESONERADO 22,22% ( 22,22% ) | 01/02/2026
| Total - LIMPEZA GERAL | [5 empty] | 21037.24
07 | ADMINISTRAÇÃO LOCAL
07.01 022400058 | ADMINISTRAÇÃO LOCAL (ENGENHEIRO, MESTRE, ETC): 3,49% DO CUSTO TOTAL DA OBRA, INSERIDO NO CUSTO DIRETO, PARA CONSTRUÇÃO DE EDIFÍCIOS (1° QUARTIL), CONFORME ACÓRDÃO DO TCU N° 2622/2013, TC036.076/2011-2, ITEM 9.2.2 |  | gb | 1 | 35526.9 | 43420.97 | 43420.97 | AGEHAB CIVIL - ONERADO | 2-BDI NÃO DESONERADO 22,22% ( 22,22% ) | 2-BDI NÃO DESONERADO 22,22% ( 22,22% ) | 2-BDI NÃO DESONERADO 22,22% ( 22,22% ) | 01/02/2026
| Total - ADMINISTRAÇÃO LOCAL | [5 empty] | 43420.97
|  | Total Geral |  |  |  |  | 1287575.05

## Composições Principais
LOGO
98519 - Revolvimento e limpeza manual de solo. Af_07/2024 ( m² )
Sistema: SINAPI - Sist. Nac. de Pesq. de Custos e Índ. da Const. Civil - 01/02/2026
Utilizado no(s) item(ns) 01.01
Código | Descrição | Unidade | Quantidade | Valor | Valor Item
88441 | Jardineiro com encargos complementares | h | 0.028 | 27.2 | 0.76 | 27.2 | TRUE | 0.76 | TRUE
88316 | Servente com encargos complementares | h | 0.14 | 22.76 | 3.18 | 22.76 | TRUE | 3.18 | TRUE
|  |  |  | Custo Unitário | 3.94 | Custo Unitário | TRUE | 3.94 | TRUE
010100101 - LOCAÇÃO CONVENCIONAL DE OBRA ATRAVÉS DE GABARITO DE TÁBUAS CORRIDAS PONTALETADAS, COM REAPROVEITAMENTO DE 3 VEZES ( m² )
Sistema: AGEHAB CIVIL - ONERADO - 01/02/2026
Utilizado no(s) item(ns) 01.02
Código | Descrição | Unidade | Quantidade | Valor | Valor Item
43132 | Arame recozido 16 bwg, d = 1,65 mm (0,016 kg/m) ou 18 bwg, d = 1,25 mm (0,01 kg/m) | kg | 0.02 | 19.4 | 0.38 | 19.4 | TRUE | 0.38 | TRUE
4491 | Pontalete *7,5 x 7,5* cm em pinus, mista ou equivalente da regiao - bruta | m | 0.12 | 6.87 | 0.82 | 6.87 | TRUE | 0.82 | TRUE
5061 | Prego de aço polido com cabeça 18 x 27 (2 1/2 x 10) | kg | 0.01 | 19.95 | 0.19 | 19.95 | TRUE | 0.19 | TRUE
10567 | Tabua *2,5 x 23* cm em pinus, mista ou equivalente da regiao - bruta | m | 0.1067 | 7.77 | 0.82 | 7.77 | TRUE | 0.82 | TRUE
88262 | Carpinteiro de formas com encargos complementares | h | 0.1 | 27.74 | 2.77 | 27.74 | TRUE | 2.77 | TRUE
88316 | Servente com encargos complementares | h | 0.1 | 22.76 | 2.27 | 22.76 | TRUE | 2.27 | TRUE
|  |  |  | Custo Unitário | 7.25 | Custo Unitário | TRUE | 7.25 | TRUE
103689 - Fornecimento e instalação de placa de obra com chapa galvanizada e estrutura de madeira. Af_03/2022_ps ( m² )
Sistema: SINAPI - Sist. Nac. de Pesq. de Custos e Índ. da Const. Civil - 01/02/2026
Utilizado no(s) item(ns) 01.03
Código | Descrição | Unidade | Quantidade | Valor | Valor Item
4813 | Placa de obra (para construcao civil) em chapa galvanizada *n. 22*, adesivada, de *2,4 x 1,2* m (sem postes para fixacao) | m² | 1 | 400 | 400 | 400 | TRUE | 400 | TRUE
5065 | Prego de aço polido com cabeça 10 x 10 (7/8 x 17) | kg | 0.0113 | 38.6 | 0.43 | 38.6 | TRUE | 0.43 | TRUE
5069 | Prego de aço polido com cabeça 17 x 27 (2 1/2 x 11) | kg | 0.0132 | 20.68 | 0.27 | 20.68 | TRUE | 0.27 | TRUE
4509 | Sarrafo *2,5 x 10* cm em pinus, mista ou equivalente da regiao - bruta | m | 3.2083 | 3.49 | 11.19 | 3.49 | TRUE | 11.19 | TRUE
88262 | Carpinteiro de formas com encargos complementares | h | 0.3729 | 27.74 | 10.34 | 27.74 | TRUE | 10.34 | TRUE
102234 | Pintura imunizante para madeira, 2 demãos. Af_01/2021 | m² | 0.5 | 22.42 | 11.21 | 22.42 | TRUE | 11.21 | TRUE
88316 | Servente com encargos complementares | h | 1.1186 | 22.76 | 25.45 | 22.76 | TRUE | 25.45 | TRUE
|  |  |  | Custo Unitário | 458.89 | Custo Unitário | TRUE | 458.89 | TRUE
010100102 - INSTALAÇÃO PROVISÓRIA DE ÁGUA P/ CANTEIRO DE OBRA ( un )
Sistema: AGEHAB CIVIL - ONERADO - 01/02/2026
Utilizado no(s) item(ns) 01.04
Código | Descrição | Unidade | Quantidade | Valor | Valor Item
34637 | Caixa d'agua / reservatorio em polietileno, 500 litros, com tampa | un | 0.0232 | 289.67 | 6.72 | 289.67 | TRUE | 6.72 | TRUE
37458 | Mangueira cristal, lisa, pvc transparente, 1/2" x 2 mm | m | 20 | 5.5 | 110 | 5.5 | TRUE | 110 | TRUE
11831 | Torneira plástica para tanque 1/2 " ou 3/4 " com bico para mangueira | un | 1 | 19.03 | 19.03 | 19.03 | TRUE | 19.03 | TRUE
9868 | Tubo pvc, soldavel, de 25 mm, agua fria (nbr-5648) | m | 5 | 4.33 | 21.65 | 4.33 | TRUE | 21.65 | TRUE
88309 | Pedreiro com encargos complementares | h | 1 | 28.5 | 28.5 | 28.5 | TRUE | 28.5 | TRUE
88316 | Servente com encargos complementares | h | 1 | 22.76 | 22.76 | 22.76 | TRUE | 22.76 | TRUE
|  |  |  | Custo Unitário | 208.66 | Custo Unitário | TRUE | 208.66 | TRUE
010100103 - INSTALAÇÃO/LIGAÇÃO PROVISÓRIA DE ENERGIA ELÉTRICA DE BAIXA TENSÃO ( un )
Sistema: AGEHAB CIVIL - ONERADO - 01/02/2026
Utilizado no(s) item(ns) 01.05
Código | Descrição | Unidade | Quantidade | Valor | Valor Item
1093 | Armação vertical com haste e contra-pino, em chapa de aço galvanizado 3/16", com 3 estribos e 3 isoladores | un | 3 | 137.95 | 413.85 | 137.95 | TRUE | 413.85 | TRUE
1020 | Cabo de cobre, flexivel, classe 4 ou 5, isolacao em pvc/a, antichama bwf-b, cobertura pvc-st1, antichama bwf-b, 1 condutor, 0,6/1 kv, secao nominal 10 mm2 | m | 27 | 11.79 | 318.33 | 11.79 | TRUE | 318.33 | TRUE
39809 | Caixa para medidor polifasico, em policarbonato / termoplastico, para alojar 1 disjuntor (padrao da concessionaria local) | un | 1 | 187 | 187 | 187 | TRUE | 187 | TRUE
2392 | Disjuntor tipo nema, tripolar 10 até 50a, tensão máxima de 415 v | un | 1 | 83.91 | 83.91 | 83.91 | TRUE | 83.91 | TRUE
7701 | Tubo aço galvanizado com costura, classe media, dn 2.1/2", e = *3,65* mm, peso *6,51* kg/m (nbr 5580) | m | 6 | 89.41 | 536.46 | 89.41 | TRUE | 536.46 | TRUE
88264 | Eletricista com encargos complementares | h | 4 | 31.14 | 124.56 | 31.14 | TRUE | 124.56 | TRUE
88316 | Servente com encargos complementares | h | 4 | 22.76 | 91.04 | 22.76 | TRUE | 91.04 | TRUE
|  |  |  | Custo Unitário | 1755.15 | Custo Unitário | TRUE | 1755.15 | TRUE
012600101 - LOCAÇÃO DE CONTAINER PARA DEPÓSITO DE (2,30 X 6,00M), ALT. 2,50M, SEM DIVISÓRIAS INTERNAS E SEM SANITÁRIO, EXC. TRANSP./CARGA/DESCARGA ( mês )
Sistema: AGEHAB CIVIL - ONERADO - 01/02/2026
Utilizado no(s) item(ns) 01.06
Código | Descrição | Unidade | Quantidade | Valor | Valor Item
10776 | Locacao de container 2,30 x 6,00 m, alt. 2,50 m, para escritorio, sem divisorias internas e sem sanitario (nao inclui mobilizacao/desmobilizacao) | mês | 1 | 725.58 | 725.58 | 725.58 | TRUE | 725.58 | TRUE
|  |  |  | Custo Unitário | 725.58 | Custo Unitário | TRUE | 725.58 | TRUE
0101001176 - Locação de banheiro químico, incluso 4 higienizações, mobilização e desmobilização ( mês )
Sistema: AGESUL CIVIL - ONERADO - 01/06/2025
Utilizado no(s) item(ns) 01.07
Código | Descrição | Unidade | Quantidade | Valor | Valor Item
1616 | Locação de Banheiro Químico, incluso 4 higienizações, mobilização e desmobilização | mês | 1 | 1900 | 1900 | 1900 | TRUE | 1900 | TRUE
|  |  |  | Custo Unitário | 1900 | Custo Unitário | TRUE | 1900 | TRUE
93358 - Escavação manual de vala. Af_09/2024 ( m³ )
Sistema: SINAPI - Sist. Nac. de Pesq. de Custos e Índ. da Const. Civil - 01/02/2026
Utilizado no(s) item(ns) 02.01 / 05.01
Código | Descrição | Unidade | Quantidade | Valor | Valor Item
88316 | Servente com encargos complementares | h | 3.9558 | 22.76 | 90.03 | 22.76 | TRUE | 90.03 | TRUE
|  |  |  | Custo Unitário | 90.03 | Custo Unitário | TRUE | 90.03 | TRUE
97083 - Compactação mecânica de solo para execução de radier, piso de concreto ou laje sobre solo, com compactador de solos a percussão. Af_09/2021 ( m² )
Sistema: SINAPI - Sist. Nac. de Pesq. de Custos e Índ. da Const. Civil - 01/02/2026
Utilizado no(s) item(ns) 02.02
Código | Descrição | Unidade | Quantidade | Valor | Valor Item
95265 | Compactador de solos de percusão (soquete) com motor a gasolina, potência 3 cv - chi diurno. Af_09/2016 | chi | 0.042 | 0.78 | 0.03 | 0.78 | TRUE | 0.03 | TRUE
95264 | Compactador de solos de percusão (soquete) com motor a gasolina, potência 3 cv - chp diurno. Af_09/2016 | chp | 0.025 | 6.28 | 0.15 | 6.28 | TRUE | 0.15 | TRUE
88309 | Pedreiro com encargos complementares | h | 0.045 | 28.5 | 1.28 | 28.5 | TRUE | 1.28 | TRUE
88316 | Servente com encargos complementares | h | 0.089 | 22.76 | 2.02 | 22.76 | TRUE | 2.02 | TRUE
|  |  |  | Custo Unitário | 3.48 | Custo Unitário | TRUE | 3.48 | TRUE
93382 - Reaterro manual de valas, com compactador de solos de percussão. Af_08/2023 ( m³ )
Sistema: SINAPI - Sist. Nac. de Pesq. de Custos e Índ. da Const. Civil - 01/02/2026
Utilizado no(s) item(ns) 02.03
Código | Descrição | Unidade | Quantidade | Valor | Valor Item
5903 | Caminhão pipa 10.000 l trucado, peso bruto total 23.000 kg, carga útil máxima 15.935 kg, distância entre eixos 4,8 m, potência 230 cv, inclusive tanque de aço para transporte de água - chi diurno. Af_06/2014 | chi | 0.0006 | 74.08 | 0.04 | 74.08 | TRUE | 0.04 | TRUE
5901 | Caminhão pipa 10.000 l trucado, peso bruto total 23.000 kg, carga útil máxima 15.935 kg, distância entre eixos 4,8 m, potência 230 cv, inclusive tanque de aço para transporte de água - chp diurno. Af_06/2014 | chp | 0.0054 | 320.65 | 1.73 | 320.65 | TRUE | 1.73 | TRUE
91533 | Compactador de solos de percussão (soquete) com motor a gasolina 4 tempos, potência 4 cv - chp diurno. Af_08/2015 | chp | 0.1962 | 39.03 | 7.65 | 39.03 | TRUE | 7.65 | TRUE
88316 | Servente com encargos complementares | h | 0.7866 | 22.76 | 17.9 | 22.76 | TRUE | 17.9 | TRUE
|  |  |  | Custo Unitário | 27.32 | Custo Unitário | TRUE | 27.32 | TRUE
010601104 - APLICAÇÃO DE LONA PLÁSTICA PARA EXECUÇÃO DE PAVIMENTOS DE CONCRETO ( m² )
Sistema: AGEHAB CIVIL - ONERADO - 01/02/2026
Utilizado no(s) item(ns) 02.04
Código | Descrição | Unidade | Quantidade | Valor | Valor Item
3777 | Lona plastica pesada preta, e = 150 micra | m² | 1.128 | 2.54 | 2.86 | 2.54 | TRUE | 2.86 | TRUE
88309 | Pedreiro com encargos complementares | h | 0.00491 | 28.5 | 0.13 | 28.5 | TRUE | 0.13 | TRUE
88316 | Servente com encargos complementares | h | 0.00589 | 22.76 | 0.13 | 22.76 | TRUE | 0.13 | TRUE
|  |  |  | Custo Unitário | 3.12 | Custo Unitário | TRUE | 3.12 | TRUE
97092 - Armação para execução de radier, piso de concreto ou laje sobre solo, com uso de tela q-196. Af_09/2021 ( kg )
Sistema: SINAPI - Sist. Nac. de Pesq. de Custos e Índ. da Const. Civil - 01/02/2026
Utilizado no(s) item(ns) 02.05
Código | Descrição | Unidade | Quantidade | Valor | Valor Item
43132 | Arame recozido 16 bwg, d = 1,65 mm (0,016 kg/m) ou 18 bwg, d = 1,25 mm (0,01 kg/m) | kg | 0.011 | 19.4 | 0.21 | 19.4 | TRUE | 0.21 | TRUE
7156 | Tela de aco soldada nervurada, ca-60, q-196, (3,11 kg/m2), diametro do fio = 5,0 mm, largura = 2,45 m, espacamento da malha = 10 x 10 cm | m² | 0.392 | 25.65 | 10.05 | 25.65 | TRUE | 10.05 | TRUE
42407 | Treliça nervurada (espaçador), altura = 120,0 mm, diâmetro dos banzos inferiores e superior = 6,0 mm, diâmetro da diagonal = 4,2 mm | m | 0.322 | 5.85 | 1.88 | 5.85 | TRUE | 1.88 | TRUE
88238 | Ajudante de armador com encargos complementares | h | 0.008 | 23.48 | 0.18 | 23.48 | TRUE | 0.18 | TRUE
88245 | Armador com encargos complementares | h | 0.024 | 28.29 | 0.67 | 28.29 | TRUE | 0.67 | TRUE
|  |  |  | Custo Unitário | 12.99 | Custo Unitário | TRUE | 12.99 | TRUE
010601101 - FABRICAÇÃO, MONTAGEM E DESMONTAGEM DE FÔRMA PARA RADIER,PISO DE CONCRETO OU LAJE SOBRE SOLO, EM MADEIRA SERRADA, E=25 MM, 4 UTILIZAÇÕES ( m² )
Sistema: AGEHAB CIVIL - ONERADO - 01/02/2026
Utilizado no(s) item(ns) 02.06
Código | Descrição | Unidade | Quantidade | Valor | Valor Item
2692 | Desmoldante protetor para formas de madeira, de base oleosa emulsionada em agua | l | 0.017 | 5.7 | 0.09 | 5.7 | TRUE | 0.09 | TRUE
4491 | Pontalete *7,5 x 7,5* cm em pinus, mista ou equivalente da regiao - bruta | m | 0.37 | 6.87 | 2.54 | 6.87 | TRUE | 2.54 | TRUE
5068 | Prego de aço polido com cabeça 17 x 21 (2 x 11) | kg | 0.095 | 20.29 | 1.92 | 20.29 | TRUE | 1.92 | TRUE
4517 | Sarrafo *2,5 x 7,5* cm em pinus, mista ou equivalente da regiao - bruta | m | 0.44 | 2.4 | 1.05 | 2.4 | TRUE | 1.05 | TRUE
10567 | Tabua *2,5 x 23* cm em pinus, mista ou equivalente da regiao - bruta | m | 1.38 | 7.77 | 10.72 | 7.77 | TRUE | 10.72 | TRUE
88239 | Ajudante de carpinteiro com encargos complementares | h | 1.444 | 22.98 | 33.18 | 22.98 | TRUE | 33.18 | TRUE
88262 | Carpinteiro de formas com encargos complementares | h | 2.357 | 27.74 | 65.38 | 27.74 | TRUE | 65.38 | TRUE
|  |  |  | Custo Unitário | 114.88 | Custo Unitário | TRUE | 114.88 | TRUE
94970 - Concreto fck = 20mpa, traço 1:2,7:3 (em massa seca de cimento/ areia média/ brita 1) - preparo mecânico com betoneira 600 l. Af_05/2021 ( m³ )
Sistema: SINAPI - Sist. Nac. de Pesq. de Custos e Índ. da Const. Civil - 01/02/2026
Utilizado no(s) item(ns) 02.07
Código | Descrição | Unidade | Quantidade | Valor | Valor Item
370 | Areia média - posto jazida/fornecedor (retirado na jazida, sem transporte) | m³ | 0.7609 | 82 | 62.39 | 82 | TRUE | 62.39 | TRUE
1379 | Cimento portland composto cp ii-32 | kg | 325.1589 | 0.83 | 269.88 | 0.83 | TRUE | 269.88 | TRUE
4721 | Pedra britada n. 1 (9,5 a 19 mm) posto pedreira/fornecedor, sem frete | m³ | 0.5912 | 100.49 | 59.4 | 100.49 | TRUE | 59.4 | TRUE
89226 | Betoneira capacidade nominal de 600 l, capacidade de mistura 360 l, motor elétrico trifásico potência de 4 cv, sem carregador - chi diurno. Af_05/2023 | chi | 0.6197 | 1.57 | 0.97 | 1.57 | TRUE | 0.97 | TRUE
89225 | Betoneira capacidade nominal de 600 l, capacidade de mistura 360 l, motor elétrico trifásico potência de 4 cv, sem carregador - chp diurno. Af_05/2023 | chp | 0.6572 | 5.79 | 3.8 | 5.79 | TRUE | 3.8 | TRUE
88377 | Operador de betoneira estacionária/misturador com encargos complementa res | h | 1.2768 | 27.63 | 35.27 | 27.63 | TRUE | 35.27 | TRUE
88316 | Servente com encargos complementares | h | 2.0267 | 22.76 | 46.12 | 22.76 | TRUE | 46.12 | TRUE
|  |  |  | Custo Unitário | 477.83 | Custo Unitário | TRUE | 477.83 | TRUE
103670 - LANÇAMENTO COM USO DE BALDES, ADENSAMENTO E ACABAMENTO DE CONCRETO EM ESTRUTURAS. AF_02/2022 ( m³ )
Sistema: SINAPI - Sist. Nac. de Pesq. de Custos e Índ. da Const. Civil - 01/02/2026
Utilizado no(s) item(ns) 02.08
Código | Descrição | Unidade | Quantidade | Valor | Valor Item
88262 | Carpinteiro de formas com encargos complementares | h | 2.459 | 27.74 | 68.21 | 27.74 | TRUE | 68.21 | TRUE
88309 | Pedreiro com encargos complementares | h | 2.459 | 28.5 | 70.08 | 28.5 | TRUE | 70.08 | TRUE
88316 | Servente com encargos complementares | h | 7.377 | 22.76 | 167.9 | 22.76 | TRUE | 167.9 | TRUE
90587 | Vibrador de imersão, diâmetro de ponteira 45mm, motor elétrico trifásico potência de 2 cv - chi diurno. Af_06/2015 | chi | 1.417 | 0.56 | 0.79 | 0.56 | TRUE | 0.79 | TRUE
90586 | Vibrador de imersão, diâmetro de ponteira 45mm, motor elétrico trifásico potência de 2 cv - chp diurno. Af_06/2015 | chp | 1.042 | 1.5 | 1.56 | 1.5 | TRUE | 1.56 | TRUE
|  |  |  | Custo Unitário | 308.54 | Custo Unitário | TRUE | 308.54 | TRUE
103328 - Alvenaria de vedação de blocos cerâmicos furados na horizontal de 9x19x19 cm (espessura 9 cm) e argamassa de assentamento com preparo em betoneira. Af_12/2021 ( m² )
Sistema: SINAPI - Sist. Nac. de Pesq. de Custos e Índ. da Const. Civil - 01/02/2026
Utilizado no(s) item(ns) 03.01
Código | Descrição | Unidade | Quantidade | Valor | Valor Item
7271 | Bloco ceramico / tijolo vazado para alvenaria de vedacao, 8 furos na horizontal de 9 x 19 x 19 cm (l x a x c) | un | 28.31 | 0.97 | 27.46 | 0.97 | TRUE | 27.46 | TRUE
37395 | Pino de aço com furo, haste = 27 mm (ação direta) | cento | 0.005 | 41.93 | 0.2 | 41.93 | TRUE | 0.2 | TRUE
34557 | Tela de aço soldada galvanizada/zincada para alvenaria, fio d = *1,20 a 1,70* mm, malha 15 x 15 mm, (c x l) *50 x 7,5* cm | m | 0.42 | 2.27 | 0.95 | 2.27 | TRUE | 0.95 | TRUE
87292 | Argamassa traço 1:2:8 (em volume de cimento, cal e areia média úmida) para emboço/massa única/assentamento de alvenaria de vedação, preparo mecânico com betoneira 400 l. Af_08/2019 | m³ | 0.0091 | 606.65 | 5.52 | 606.65 | TRUE | 5.52 | TRUE
88309 | Pedreiro com encargos complementares | h | 1.61 | 28.5 | 45.88 | 28.5 | TRUE | 45.88 | TRUE
88316 | Servente com encargos complementares | h | 0.805 | 22.76 | 18.32 | 22.76 | TRUE | 18.32 | TRUE
|  |  |  | Custo Unitário | 98.33 | Custo Unitário | TRUE | 98.33 | TRUE
011301101 - RAMAL PREDIAL EM TUBO PEAD 20MM - FORNECIMENTO, INSTALAÇÃO, ESCAVAÇÃO E REATERRO ( m )
Sistema: AGEHAB CIVIL - ONERADO - 01/02/2026
Utilizado no(s) item(ns) 04.01
Código | Descrição | Unidade | Quantidade | Valor | Valor Item
9813 | Tubo de polietileno de alta densidade (pead), pe-80, de = 20 mm x 2,3 mm de parede, para ligação de água predial (nbr 15561) | m | 1.0208 | 5.51 | 5.62 | 5.51 | TRUE | 5.62 | TRUE
88246 | Assentador de tubos com encargos complementares | h | 0.1135 | 19.96 | 2.26 | 19.96 | TRUE | 2.26 | TRUE
93358 | Escavação manual de vala. Af_09/2024 | m³ | 0.18 | 90.03 | 16.2 | 90.03 | TRUE | 16.2 | TRUE
93382 | Reaterro manual de valas, com compactador de solos de percussão. Af_08/2023 | m³ | 0.18 | 27.32 | 4.91 | 27.32 | TRUE | 4.91 | TRUE
88316 | Servente com encargos complementares | h | 0.0363 | 22.76 | 0.82 | 22.76 | TRUE | 0.82 | TRUE
|  |  |  | Custo Unitário | 29.81 | Custo Unitário | TRUE | 29.81 | TRUE
104044 - Adaptador, polipropileno, para tubos em pead, 20 mm x 3/4", para ligação predial de água. Af_06/2022 ( un )
Sistema: SINAPI - Sist. Nac. de Pesq. de Custos e Índ. da Const. Civil - 01/02/2026
Utilizado no(s) item(ns) 04.02
Código | Descrição | Unidade | Quantidade | Valor | Valor Item
61 | Adaptador de compressão em polipropileno (pp), para tubo em pead, 20 mm x 3/4", para ligação predial de água (nts 179) | un | 1 | 4.5 | 4.5 | 4.5 | TRUE | 4.5 | TRUE
3148 | Fita veda rosca, em ptfe, rolo de 18 mm x 50 m (l x c) | un | 0.0053 | 16.14 | 0.08 | 16.14 | TRUE | 0.08 | TRUE
88246 | Assentador de tubos com encargos complementares | h | 0.1565 | 19.96 | 3.12 | 19.96 | TRUE | 3.12 | TRUE
88316 | Servente com encargos complementares | h | 0.0501 | 22.76 | 1.14 | 22.76 | TRUE | 1.14 | TRUE
|  |  |  | Custo Unitário | 8.84 | Custo Unitário | TRUE | 8.84 | TRUE
89446 - Tubo, pvc, soldável, de 25mm, instalado em prumada de água - fornecimento e instalação. Af_06/2022 ( m )
Sistema: SINAPI - Sist. Nac. de Pesq. de Custos e Índ. da Const. Civil - 01/02/2026
Utilizado no(s) item(ns) 04.03
Código | Descrição | Unidade | Quantidade | Valor | Valor Item
38383 | Lixa d'agua em folha, cor preta, grao 100 | un | 0.0045 | 3.02 | 0.01 | 3.02 | TRUE | 0.01 | TRUE
9868 | Tubo pvc, soldavel, de 25 mm, agua fria (nbr-5648) | m | 1.0493 | 4.33 | 4.54 | 4.33 | TRUE | 4.54 | TRUE
88248 | Auxiliar de encanador ou bombeiro hidráulico com encargos complementar es | h | 0.0195 | 22.99 | 0.44 | 22.99 | TRUE | 0.44 | TRUE
88267 | Encanador ou bombeiro hidráulico com encargos complementares | h | 0.0195 | 27.84 | 0.54 | 27.84 | TRUE | 0.54 | TRUE
|  |  |  | Custo Unitário | 5.53 | Custo Unitário | TRUE | 5.53 | TRUE
010401101 - REATERRO MANUAL COM APILOAMENTO MANUAL ( m³ )
Sistema: AGEHAB CIVIL - ONERADO - 01/02/2026
Utilizado no(s) item(ns) 05.02
Código | Descrição | Unidade | Quantidade | Valor | Valor Item
88316 | Servente com encargos complementares | h | 0.45 | 22.76 | 10.24 | 22.76 | TRUE | 10.24 | TRUE
|  |  |  | Custo Unitário | 10.24 | Custo Unitário | TRUE | 10.24 | TRUE
89711 - Tubo pvc, serie normal, esgoto predial, dn 40 mm, fornecido e instalado em ramal de descarga ou ramal de esgoto sanitário. Af_08/2022 ( m )
Sistema: SINAPI - Sist. Nac. de Pesq. de Custos e Índ. da Const. Civil - 01/02/2026
Utilizado no(s) item(ns) 05.03
Código | Descrição | Unidade | Quantidade | Valor | Valor Item
38383 | Lixa d'agua em folha, cor preta, grao 100 | un | 0.0163 | 3.02 | 0.04 | 3.02 | TRUE | 0.04 | TRUE
9835 | Tubo pvc série normal, dn 40 mm, para esgoto predial (nbr 5688) | m | 1.0549 | 7.19 | 7.58 | 7.19 | TRUE | 7.58 | TRUE
88248 | Auxiliar de encanador ou bombeiro hidráulico com encargos complementar es | h | 0.293 | 22.99 | 6.73 | 22.99 | TRUE | 6.73 | TRUE
88267 | Encanador ou bombeiro hidráulico com encargos complementares | h | 0.293 | 27.84 | 8.15 | 27.84 | TRUE | 8.15 | TRUE
|  |  |  | Custo Unitário | 22.5 | Custo Unitário | TRUE | 22.5 | TRUE
89712 - Tubo pvc, serie normal, esgoto predial, dn 50 mm, fornecido e instalado em ramal de descarga ou ramal de esgoto sanitário. Af_08/2022 ( m )
Sistema: SINAPI - Sist. Nac. de Pesq. de Custos e Índ. da Const. Civil - 01/02/2026
Utilizado no(s) item(ns) 05.04
Código | Descrição | Unidade | Quantidade | Valor | Valor Item
38383 | Lixa d'agua em folha, cor preta, grao 100 | un | 0.0177 | 3.02 | 0.05 | 3.02 | TRUE | 0.05 | TRUE
9838 | Tubo pvc série normal, dn 50 mm, para esgoto predial (nbr 5688) | m | 1.0549 | 11.88 | 12.53 | 11.88 | TRUE | 12.53 | TRUE
88248 | Auxiliar de encanador ou bombeiro hidráulico com encargos complementar es | h | 0.3182 | 22.99 | 7.31 | 22.99 | TRUE | 7.31 | TRUE
88267 | Encanador ou bombeiro hidráulico com encargos complementares | h | 0.3182 | 27.84 | 8.85 | 27.84 | TRUE | 8.85 | TRUE
|  |  |  | Custo Unitário | 28.74 | Custo Unitário | TRUE | 28.74 | TRUE
89714 - Tubo pvc, serie normal, esgoto predial, dn 100 mm, fornecido e instalado em ramal de descarga ou ramal de esgoto sanitário. Af_08/2022 ( m )
Sistema: SINAPI - Sist. Nac. de Pesq. de Custos e Índ. da Const. Civil - 01/02/2026
Utilizado no(s) item(ns) 05.05
Código | Descrição | Unidade | Quantidade | Valor | Valor Item
38383 | Lixa d'agua em folha, cor preta, grao 100 | un | 0.0247 | 3.02 | 0.07 | 3.02 | TRUE | 0.07 | TRUE
9836 | Tubo pvc série normal, dn 100 mm, para esgoto predial (nbr 5688) | m | 1.0549 | 16.47 | 17.37 | 16.47 | TRUE | 17.37 | TRUE
88248 | Auxiliar de encanador ou bombeiro hidráulico com encargos complementar es | h | 0.4444 | 22.99 | 10.21 | 22.99 | TRUE | 10.21 | TRUE
88267 | Encanador ou bombeiro hidráulico com encargos complementares | h | 0.4444 | 27.84 | 12.37 | 27.84 | TRUE | 12.37 | TRUE
|  |  |  | Custo Unitário | 40.02 | Custo Unitário | TRUE | 40.02 | TRUE
89724 - Joelho 90 graus, pvc, serie normal, esgoto predial, dn 40 mm, junta soldável, fornecido e instalado em ramal de descarga ou ramal de esgoto sanitário. Af_08/2022 ( un )
Sistema: SINAPI - Sist. Nac. de Pesq. de Custos e Índ. da Const. Civil - 01/02/2026
Utilizado no(s) item(ns) 05.06
Código | Descrição | Unidade | Quantidade | Valor | Valor Item
122 | Adesivo plastico para pvc, frasco com *850* gr | un | 0.0099 | 77.25 | 0.76 | 77.25 | TRUE | 0.76 | TRUE
3517 | Joelho pvc, soldavel, bb, 90 graus, sem anel, dn 40 mm, para esgoto predial secundario | un | 1 | 2.33 | 2.33 | 2.33 | TRUE | 2.33 | TRUE
38383 | Lixa d'agua em folha, cor preta, grao 100 | un | 0.0071 | 3.02 | 0.02 | 3.02 | TRUE | 0.02 | TRUE
20083 | Solucao preparadora / limpadora para pvc, frasco com 1000 cm3 | un | 0.015 | 87.52 | 1.31 | 87.52 | TRUE | 1.31 | TRUE
88248 | Auxiliar de encanador ou bombeiro hidráulico com encargos complementar es | h | 0.127 | 22.99 | 2.91 | 22.99 | TRUE | 2.91 | TRUE
88267 | Encanador ou bombeiro hidráulico com encargos complementares | h | 0.127 | 27.84 | 3.53 | 27.84 | TRUE | 3.53 | TRUE
|  |  |  | Custo Unitário | 10.86 | Custo Unitário | TRUE | 10.86 | TRUE
89731 - Joelho 90 graus, pvc, serie normal, esgoto predial, dn 50 mm, junta elástica, fornecido e instalado em ramal de descarga ou ramal de esgoto sanitário. Af_08/2022 ( un )
Sistema: SINAPI - Sist. Nac. de Pesq. de Custos e Índ. da Const. Civil - 01/02/2026
Utilizado no(s) item(ns) 05.07
Código | Descrição | Unidade | Quantidade | Valor | Valor Item
296 | Anel borracha para tubo esgoto predial, dn 50 mm (nbr 5688) | un | 2 | 1.69 | 3.38 | 1.69 | TRUE | 3.38 | TRUE
3526 | Joelho pvc, soldável, pb, 90 graus, dn 50 mm, para esgoto predial | un | 1 | 3.38 | 3.38 | 3.38 | TRUE | 3.38 | TRUE
20078 | Pasta lubrificante para tubos e conexoes com junta elastica, embalagem de *400* gr (uso em pvc, aco, polietileno e outros) | un | 0.05 | 31.88 | 1.59 | 31.88 | TRUE | 1.59 | TRUE
88248 | Auxiliar de encanador ou bombeiro hidráulico com encargos complementar es | h | 0.1379 | 22.99 | 3.17 | 22.99 | TRUE | 3.17 | TRUE
88267 | Encanador ou bombeiro hidráulico com encargos complementares | h | 0.1379 | 27.84 | 3.83 | 27.84 | TRUE | 3.83 | TRUE
|  |  |  | Custo Unitário | 15.35 | Custo Unitário | TRUE | 15.35 | TRUE
89744 - Joelho 90 graus, pvc, serie normal, esgoto predial, dn 100 mm, junta elástica, fornecido e instalado em ramal de descarga ou ramal de esgoto sanitário. Af_08/2022 ( un )
Sistema: SINAPI - Sist. Nac. de Pesq. de Custos e Índ. da Const. Civil - 01/02/2026
Utilizado no(s) item(ns) 05.08
Código | Descrição | Unidade | Quantidade | Valor | Valor Item
301 | Anel borracha para tubo esgoto predial, dn 100 mm (nbr 5688) | un | 2 | 3 | 6 | 3 | TRUE | 6 | TRUE
3520 | Joelho pvc, soldável, pb, 90 graus, dn 100 mm, para esgoto predial | un | 1 | 9.18 | 9.18 | 9.18 | TRUE | 9.18 | TRUE
20078 | Pasta lubrificante para tubos e conexoes com junta elastica, embalagem de *400* gr (uso em pvc, aco, polietileno e outros) | un | 0.115 | 31.88 | 3.66 | 31.88 | TRUE | 3.66 | TRUE
88248 | Auxiliar de encanador ou bombeiro hidráulico com encargos complementar es | h | 0.1926 | 22.99 | 4.42 | 22.99 | TRUE | 4.42 | TRUE
88267 | Encanador ou bombeiro hidráulico com encargos complementares | h | 0.1926 | 27.84 | 5.36 | 27.84 | TRUE | 5.36 | TRUE
|  |  |  | Custo Unitário | 28.62 | Custo Unitário | TRUE | 28.62 | TRUE
89726 - Joelho 45 graus, pvc, serie normal, esgoto predial, dn 40 mm, junta soldável, fornecido e instalado em ramal de descarga ou ramal de esgoto sanitário. Af_08/2022 ( un )
Sistema: SINAPI - Sist. Nac. de Pesq. de Custos e Índ. da Const. Civil - 01/02/2026
Utilizado no(s) item(ns) 05.09
Código | Descrição | Unidade | Quantidade | Valor | Valor Item
122 | Adesivo plastico para pvc, frasco com *850* gr | un | 0.0099 | 77.25 | 0.76 | 77.25 | TRUE | 0.76 | TRUE
3516 | Joelho pvc, soldável, bb, 45 graus, dn 40 mm, para esgoto predial | un | 1 | 2.59 | 2.59 | 2.59 | TRUE | 2.59 | TRUE
38383 | Lixa d'agua em folha, cor preta, grao 100 | un | 0.0071 | 3.02 | 0.02 | 3.02 | TRUE | 0.02 | TRUE
20083 | Solucao preparadora / limpadora para pvc, frasco com 1000 cm3 | un | 0.015 | 87.52 | 1.31 | 87.52 | TRUE | 1.31 | TRUE
88248 | Auxiliar de encanador ou bombeiro hidráulico com encargos complementar es | h | 0.127 | 22.99 | 2.91 | 22.99 | TRUE | 2.91 | TRUE
88267 | Encanador ou bombeiro hidráulico com encargos complementares | h | 0.127 | 27.84 | 3.53 | 27.84 | TRUE | 3.53 | TRUE
|  |  |  | Custo Unitário | 11.12 | Custo Unitário | TRUE | 11.12 | TRUE
89827 - Junção simples, pvc, serie normal, esgoto predial, dn 50 x 50 mm, junta elástica, fornecido e instalado em prumada de esgoto sanitário ou ventilação. Af_08/2022 ( un )
Sistema: SINAPI - Sist. Nac. de Pesq. de Custos e Índ. da Const. Civil - 01/02/2026
Utilizado no(s) item(ns) 05.10
Código | Descrição | Unidade | Quantidade | Valor | Valor Item
296 | Anel borracha para tubo esgoto predial, dn 50 mm (nbr 5688) | un | 3 | 1.69 | 5.07 | 1.69 | TRUE | 5.07 | TRUE
3662 | Juncao simples, pvc, 45 graus, dn 50 x 50 mm, serie normal para esgoto predial | un | 1 | 10.89 | 10.89 | 10.89 | TRUE | 10.89 | TRUE
20078 | Pasta lubrificante para tubos e conexoes com junta elastica, embalagem de *400* gr (uso em pvc, aco, polietileno e outros) | un | 0.075 | 31.88 | 2.39 | 31.88 | TRUE | 2.39 | TRUE
88248 | Auxiliar de encanador ou bombeiro hidráulico com encargos complementar es | h | 0.0457 | 22.99 | 1.05 | 22.99 | TRUE | 1.05 | TRUE
88267 | Encanador ou bombeiro hidráulico com encargos complementares | h | 0.0457 | 27.84 | 1.27 | 27.84 | TRUE | 1.27 | TRUE
|  |  |  | Custo Unitário | 20.67 | Custo Unitário | TRUE | 20.67 | TRUE
011304103 - JUNÇÃO SIMPLES, PVC, DN 100 X 50 MM, SÉRIE NORMAL PARA ESGOTO PREDIAL ( un )
Sistema: AGEHAB CIVIL - ONERADO - 01/02/2026
Utilizado no(s) item(ns) 05.11
Código | Descrição | Unidade | Quantidade | Valor | Valor Item
301 | Anel borracha para tubo esgoto predial, dn 100 mm (nbr 5688) | un | 2 | 3 | 6 | 3 | TRUE | 6 | TRUE
296 | Anel borracha para tubo esgoto predial, dn 50 mm (nbr 5688) | un | 1 | 1.69 | 1.69 | 1.69 | TRUE | 1.69 | TRUE
3659 | Juncao simples de reducao, pvc, dn 100 x 50 mm, serie normal para esgoto predial | un | 1 | 20.67 | 20.67 | 20.67 | TRUE | 20.67 | TRUE
20078 | Pasta lubrificante para tubos e conexoes com junta elastica, embalagem de *400* gr (uso em pvc, aco, polietileno e outros) | un | 0.1725 | 31.88 | 5.49 | 31.88 | TRUE | 5.49 | TRUE
88267 | Encanador ou bombeiro hidráulico com encargos complementares | h | 0.2568 | 27.84 | 7.14 | 27.84 | TRUE | 7.14 | TRUE
88316 | Servente com encargos complementares | h | 0.2568 | 22.76 | 5.84 | 22.76 | TRUE | 5.84 | TRUE
|  |  |  | Custo Unitário | 46.83 | Custo Unitário | TRUE | 46.83 | TRUE
104344 - Te, pvc, série normal, esgoto predial, dn 100 x 50 mm, junta elástica, fornecido e instalado em ramal de descarga ou ramal de esgoto sanitário. Af_08/2022 ( un )
Sistema: SINAPI - Sist. Nac. de Pesq. de Custos e Índ. da Const. Civil - 01/02/2026
Utilizado no(s) item(ns) 05.12
Código | Descrição | Unidade | Quantidade | Valor | Valor Item
301 | Anel borracha para tubo esgoto predial, dn 100 mm (nbr 5688) | un | 2 | 3 | 6 | 3 | TRUE | 6 | TRUE
296 | Anel borracha para tubo esgoto predial, dn 50 mm (nbr 5688) | un | 1 | 1.69 | 1.69 | 1.69 | TRUE | 1.69 | TRUE
20078 | Pasta lubrificante para tubos e conexoes com junta elastica, embalagem de *400* gr (uso em pvc, aco, polietileno e outros) | un | 0.14 | 31.88 | 4.46 | 31.88 | TRUE | 4.46 | TRUE
11655 | Te sanitario de reducao, pvc, dn 100 x 50 mm, serie normal, para esgoto predial | un | 1 | 18.79 | 18.79 | 18.79 | TRUE | 18.79 | TRUE
88248 | Auxiliar de encanador ou bombeiro hidráulico com encargos complementar es | h | 0.2325 | 22.99 | 5.34 | 22.99 | TRUE | 5.34 | TRUE
88267 | Encanador ou bombeiro hidráulico com encargos complementares | h | 0.2325 | 27.84 | 6.47 | 27.84 | TRUE | 6.47 | TRUE
|  |  |  | Custo Unitário | 42.75 | Custo Unitário | TRUE | 42.75 | TRUE
89707 - Caixa sifonada, pvc, dn 100 x 100 x 50 mm, junta elástica, fornecida e instalada em ramal de descarga ou em ramal de esgoto sanitário. Af_08/2022 ( un )
Sistema: SINAPI - Sist. Nac. de Pesq. de Custos e Índ. da Const. Civil - 01/02/2026
Utilizado no(s) item(ns) 05.13
Código | Descrição | Unidade | Quantidade | Valor | Valor Item
122 | Adesivo plastico para pvc, frasco com *850* gr | un | 0.0292 | 77.25 | 2.25 | 77.25 | TRUE | 2.25 | TRUE
5103 | Caixa sifonada pvc, 100 x 100 x 50 mm, com grelha redonda, branca | un | 1 | 26.45 | 26.45 | 26.45 | TRUE | 26.45 | TRUE
38383 | Lixa d'agua em folha, cor preta, grao 100 | un | 0.0154 | 3.02 | 0.04 | 3.02 | TRUE | 0.04 | TRUE
20083 | Solucao preparadora / limpadora para pvc, frasco com 1000 cm3 | un | 0.044 | 87.52 | 3.85 | 87.52 | TRUE | 3.85 | TRUE
88248 | Auxiliar de encanador ou bombeiro hidráulico com encargos complementar es | h | 0.3987 | 22.99 | 9.16 | 22.99 | TRUE | 9.16 | TRUE
88267 | Encanador ou bombeiro hidráulico com encargos complementares | h | 0.3987 | 27.84 | 11.09 | 27.84 | TRUE | 11.09 | TRUE
|  |  |  | Custo Unitário | 52.84 | Custo Unitário | TRUE | 52.84 | TRUE
011304101 - CAIXA DE GORDURA SIMPLES EM CONCRETO PRÉ-MOLDADO 0,40x0,40x0,40M COM TAMPA - FORNECIMENTO E INSTALAÇÃO ( un )
Sistema: AGEHAB CIVIL - ONERADO - 01/02/2026
Utilizado no(s) item(ns) 05.14
Código | Descrição | Unidade | Quantidade | Valor | Valor Item
41628 | Caixa de concreto armado pre-moldado, com fundo e tampa, dimensoes de 0,40 x 0,40 x 0,40 m | un | 1 | 356.28 | 356.28 | 356.28 | TRUE | 356.28 | TRUE
89801 | Joelho 90 graus, pvc, serie normal, esgoto predial, dn 50 mm, junta elástica, fornecido e instalado em prumada de esgoto sanitário ou ventilação. Af_08/2022 | un | 1 | 10.08 | 10.08 | 10.08 | TRUE | 10.08 | TRUE
88309 | Pedreiro com encargos complementares | h | 0.0498 | 28.5 | 1.41 | 28.5 | TRUE | 1.41 | TRUE
88316 | Servente com encargos complementares | h | 0.0391 | 22.76 | 0.88 | 22.76 | TRUE | 0.88 | TRUE
89712 | Tubo pvc, serie normal, esgoto predial, dn 50 mm, fornecido e instalado em ramal de descarga ou ramal de esgoto sanitário. Af_08/2022 | m | 0.2 | 28.74 | 5.74 | 28.74 | TRUE | 5.74 | TRUE
|  |  |  | Custo Unitário | 374.39 | Custo Unitário | TRUE | 374.39 | TRUE
011304102 - CAIXA DE INSPEÇÃO SIMPLES EM CONCRETO PRÉ-MOLDADO 0,40x0,40x0,40M COM TAMPA - FORNECIMENTO E INSTALAÇÃO ( un )
Sistema: AGEHAB CIVIL - ONERADO - 01/02/2026
Utilizado no(s) item(ns) 05.15
Código | Descrição | Unidade | Quantidade | Valor | Valor Item
41628 | Caixa de concreto armado pre-moldado, com fundo e tampa, dimensoes de 0,40 x 0,40 x 0,40 m | un | 1 | 356.28 | 356.28 | 356.28 | TRUE | 356.28 | TRUE
88309 | Pedreiro com encargos complementares | h | 0.0498 | 28.5 | 1.41 | 28.5 | TRUE | 1.41 | TRUE
88316 | Servente com encargos complementares | h | 0.0391 | 22.76 | 0.88 | 22.76 | TRUE | 0.88 | TRUE
|  |  |  | Custo Unitário | 358.57 | Custo Unitário | TRUE | 358.57 | TRUE
011304104 - FOSSA SÉPTICA PRÉ-MOLDADA, DIÂMETRO INTERNO DE 1,20M, ALTURA ÚTIL 1,50M, C/ LASTRO DE CONCRETO - Nota: A altura útil é a medida tomada na geratriz inferior da tubulação de saída da fossa séptica até o seu fundo ( un )
Sistema: AGEHAB CIVIL - ONERADO - 01/02/2026
Utilizado no(s) item(ns) 05.16
Código | Descrição | Unidade | Quantidade | Valor | Valor Item
12551 | Anel em concreto armado, liso, para pocos de visita, pocos de inspecao, fossas septicas e sumidouros, sem fundo, diametro interno de 1,20 m e altura de 0,50 m | un | 4 | 325.22 | 1300.88 | 325.22 | TRUE | 1300.88 | TRUE
1200 | Cap pvc, soldável, dn 100 mm, série normal, para esgoto predial | un | 1 | 10.67 | 10.67 | 10.67 | TRUE | 10.67 | TRUE
3520 | Joelho pvc, soldável, pb, 90 graus, dn 100 mm, para esgoto predial | un | 1 | 9.18 | 9.18 | 9.18 | TRUE | 9.18 | TRUE
41615 | Tampa de concreto armado para fossa, d = *1,35* m, e = 0,05 m | un | 1 | 255.89 | 255.89 | 255.89 | TRUE | 255.89 | TRUE
7091 | Tê sanitário, pvc, dn 100 x 100 mm, série normal, para esgoto predial | un | 1 | 17.68 | 17.68 | 17.68 | TRUE | 17.68 | TRUE
9836 | Tubo pvc série normal, dn 100 mm, para esgoto predial (nbr 5688) | m | 1.2 | 16.47 | 19.76 | 16.47 | TRUE | 19.76 | TRUE
87292 | Argamassa traço 1:2:8 (em volume de cimento, cal e areia média úmida) para emboço/massa única/assentamento de alvenaria de vedação, preparo mecânico com betoneira 400 l. Af_08/2019 | m³ | 0.0076 | 606.65 | 4.61 | 606.65 | TRUE | 4.61 | TRUE
93358 | Escavação manual de vala. Af_09/2024 | m³ | 3.53 | 90.03 | 317.8 | 90.03 | TRUE | 317.8 | TRUE
95240 | Lastro de concreto magro, aplicado em pisos, lajes sobre solo ou radiers, espessura de 3 cm. Af_01/2024 | m² | 1.77 | 18.99 | 33.61 | 18.99 | TRUE | 33.61 | TRUE
88309 | Pedreiro com encargos complementares | h | 1.5562 | 28.5 | 44.35 | 28.5 | TRUE | 44.35 | TRUE
101616 | Preparo de fundo de vala com largura menor que 1,5 m (acerto do solo natural), em local com nível baixo de interferência. Af_01/2026 | m² | 1.77 | 7.78 | 13.77 | 7.78 | TRUE | 13.77 | TRUE
93382 | Reaterro manual de valas, com compactador de solos de percussão. Af_08/2023 | m³ | 0.88 | 27.32 | 24.04 | 27.32 | TRUE | 24.04 | TRUE
88316 | Servente com encargos complementares | h | 1.2228 | 22.76 | 27.83 | 22.76 | TRUE | 27.83 | TRUE
|  |  |  | Custo Unitário | 2080.07 | Custo Unitário | TRUE | 2080.07 | TRUE
011304105 - SUMIDOURO PRÉ-MOLDADO, DIÂMETRO INTERNO DE 1,00M, ALTURA ÚTIL DE 3,00M, PERFURADO A CADA 20CM - Nota: A altura útil é a medida tomada na geratriz inferior da tubulação de entrada do sumidouro até o seu fundo ( un )
Sistema: AGEHAB CIVIL - ONERADO - 01/02/2026
Utilizado no(s) item(ns) 05.17
Código | Descrição | Unidade | Quantidade | Valor | Valor Item
41638 | Anel de concreto armado, com furos/dreno para sumidouro, d = 1,00 m, h = 0,50m | un | 6 | 207.48 | 1244.88 | 207.48 | TRUE | 1244.88 | TRUE
1200 | Cap pvc, soldável, dn 100 mm, série normal, para esgoto predial | un | 1 | 10.67 | 10.67 | 10.67 | TRUE | 10.67 | TRUE
3520 | Joelho pvc, soldável, pb, 90 graus, dn 100 mm, para esgoto predial | un | 1 | 9.18 | 9.18 | 9.18 | TRUE | 9.18 | TRUE
4718 | Pedra britada n. 2 (19 a 38 mm) posto pedreira/fornecedor, sem frete | m³ | 0.39 | 101.02 | 39.39 | 101.02 | TRUE | 39.39 | TRUE
41614 | Tampa de concreto armado para fossa, d = *1,10* m, e = 0,05 m | un | 1 | 165.56 | 165.56 | 165.56 | TRUE | 165.56 | TRUE
9836 | Tubo pvc série normal, dn 100 mm, para esgoto predial (nbr 5688) | m | 0.2 | 16.47 | 3.29 | 16.47 | TRUE | 3.29 | TRUE
87292 | Argamassa traço 1:2:8 (em volume de cimento, cal e areia média úmida) para emboço/massa única/assentamento de alvenaria de vedação, preparo mecânico com betoneira 400 l. Af_08/2019 | m³ | 0.0094 | 606.65 | 5.7 | 606.65 | TRUE | 5.7 | TRUE
93358 | Escavação manual de vala. Af_09/2024 | m³ | 3.98 | 90.03 | 358.31 | 90.03 | TRUE | 358.31 | TRUE
88309 | Pedreiro com encargos complementares | h | 1.747 | 28.5 | 49.78 | 28.5 | TRUE | 49.78 | TRUE
93382 | Reaterro manual de valas, com compactador de solos de percussão. Af_08/2023 | m³ | 1.13 | 27.32 | 30.87 | 27.32 | TRUE | 30.87 | TRUE
88316 | Servente com encargos complementares | h | 1.3726 | 22.76 | 31.24 | 22.76 | TRUE | 31.24 | TRUE
|  |  |  | Custo Unitário | 1948.87 | Custo Unitário | TRUE | 1948.87 | TRUE
99814 - Limpeza de superfície piso ou parede com jato de alta pressão. Af_10/2025 ( m² )
Sistema: SINAPI - Sist. Nac. de Pesq. de Custos e Índ. da Const. Civil - 01/02/2026
Utilizado no(s) item(ns) 06.01
Código | Descrição | Unidade | Quantidade | Valor | Valor Item
99834 | Lavadora de alta pressao (lava-jato) para agua fria, pressao de operacao entre 1400 e 1900 lib/pol2, vazao maxima entre 400 e 700 l/h - chi diurno. Af_05/2023 | chi | 0.022452 | 0.17 | 0 | 0.17 | TRUE | 0 | TRUE
99833 | Lavadora de alta pressao (lava-jato) para agua fria, pressao de operacao entre 1400 e 1900 lib/pol2, vazao maxima entre 400 e 700 l/h - chp diurno. Af_05/2023 | chp | 0.011713 | 5.26 | 0.06 | 5.26 | TRUE | 0.06 | TRUE
88316 | Servente com encargos complementares | h | 0.068329 | 22.76 | 1.55 | 22.76 | TRUE | 1.55 | TRUE
|  |  |  | Custo Unitário | 1.61 | Custo Unitário | TRUE | 1.61 | TRUE
98504 - Plantio de grama batatais em placas. Af_07/2024 ( m² )
Sistema: SINAPI - Sist. Nac. de Pesq. de Custos e Índ. da Const. Civil - 01/02/2026
Utilizado no(s) item(ns) 06.02
Código | Descrição | Unidade | Quantidade | Valor | Valor Item
3324 | Grama batatais em placas, sem plantio | m² | 1 | 7.49 | 7.49 | 7.49 | TRUE | 7.49 | TRUE
88441 | Jardineiro com encargos complementares | h | 0.0277 | 27.2 | 0.75 | 27.2 | TRUE | 0.75 | TRUE
88316 | Servente com encargos complementares | h | 0.1386 | 22.76 | 3.15 | 22.76 | TRUE | 3.15 | TRUE
|  |  |  | Custo Unitário | 11.39 | Custo Unitário | TRUE | 11.39 | TRUE
022400058 - ADMINISTRAÇÃO LOCAL (ENGENHEIRO, MESTRE, ETC): 3,49% DO CUSTO TOTAL DA OBRA, INSERIDO NO CUSTO DIRETO, PARA CONSTRUÇÃO DE EDIFÍCIOS (1° QUARTIL), CONFORME ACÓRDÃO DO TCU N° 2622/2013, TC036.076/2011-2, ITEM 9.2.2 ( gb )
Sistema: AGEHAB CIVIL - ONERADO - 01/02/2026
Utilizado no(s) item(ns) 07.01
Código | Descrição | Unidade | Quantidade | Valor | Valor Item
88316 | ADMINISTRAÇÃO LOCAL (ENGENHEIRO, MESTRE, ETC): 3,49% DO CUSTO TOTAL DA OBRA, INSERIDO NO CUSTO DIRETO, PARA CONSTRUÇÃO DE EDIFÍCIOS (1° QUARTIL), CONFORME ACÓRDÃO DO TCU N° 2622/2013, TC036.076/2011-2, ITEM 9.2.2 | gb | 1 | 35526.9 | 35526.9 | 35526.9 | TRUE | 35526.9 | TRUE
|  |  |  | Custo Unitário | 35526.9 | Custo Unitário | TRUE | 35526.9 | TRUE

## Composições Auxiliares (hidden)
88441 - Jardineiro com encargos complementares ( h )
Sistema: SINAPI - Sist. Nac. de Pesq. de Custos e Índ. da Const. Civil - 01/02/2026
Utilizado no(s) item(ns) 88441
Código | Descrição | Unidade | Quantidade | Utilização Operativa | Utilização Improdutiva | Valor Operativo | Valor Improdutivo | Valor Item
44503 | Jardineiro (horista) | h | 1 | 1 | 0 | 20.31 | 0 | 20.31
37370 | Alimentacao - horista (coletado caixa - encargos complementares) | h | 1 | 1 | 0 | 1.73 | 0 | 1.73
43489 | Epi - família pedreiro - horista (encargos complementares - coletado caixa) | h | 1 | 1 | 0 | 1.43 | 0 | 1.43
37372 | Exames - horista (coletado caixa - encargos complementares) | h | 1 | 1 | 0 | 1.67 | 0 | 1.67
43465 | Ferramentas - família pedreiro - horista (encargos complementares - coletado caixa) | h | 1 | 1 | 0 | 0.81 | 0 | 0.81
37373 | Seguro - horista (coletado caixa - encargos complementares) | h | 1 | 1 | 0 | 0.11 | 0 | 0.11
37371 | Transporte - horista (coletado caixa - encargos complementares) | h | 1 | 1 | 0 | 1.04 | 0 | 1.04
95390 | Curso de capacitação para jardineiro (encargos complementares) - horista | h | 1 | 1 | 0 | 0.1 | 0 | 0.1
88316 - Servente com encargos complementares ( h )
Sistema: SINAPI - Sist. Nac. de Pesq. de Custos e Índ. da Const. Civil - 01/02/2026
Utilizado no(s) item(ns) 88316
Código | Descrição | Unidade | Quantidade | Utilização Operativa | Utilização Improdutiva | Valor Operativo | Valor Improdutivo | Valor Item
6111 | Servente de obras (horista) | h | 1 | 1 | 0 | 15.89 | 0 | 15.89
37370 | Alimentacao - horista (coletado caixa - encargos complementares) | h | 1 | 1 | 0 | 1.73 | 0 | 1.73
43491 | Epi - família servente - horista (encargos complementares - coletado caixa) | h | 1 | 1 | 0 | 1.5 | 0 | 1.5
37372 | Exames - horista (coletado caixa - encargos complementares) | h | 1 | 1 | 0 | 1.67 | 0 | 1.67
43467 | Ferramentas - família servente - horista (encargos complementares - coletado caixa) | h | 1 | 1 | 0 | 0.49 | 0 | 0.49
37373 | Seguro - horista (coletado caixa - encargos complementares) | h | 1 | 1 | 0 | 0.11 | 0 | 0.11
37371 | Transporte - horista (coletado caixa - encargos complementares) | h | 1 | 1 | 0 | 1.04 | 0 | 1.04
95378 | Curso de capacitação para servente (encargos complementares) - horista | h | 1 | 1 | 0 | 0.33 | 0 | 0.33
95390 - Curso de capacitação para jardineiro (encargos complementares) - horista ( h )
Sistema: SINAPI - Sist. Nac. de Pesq. de Custos e Índ. da Const. Civil - 01/02/2026
Utilizado no(s) item(ns) 95390
Código | Descrição | Unidade | Quantidade | Utilização Operativa | Utilização Improdutiva | Valor Operativo | Valor Improdutivo | Valor Item
44503 | Jardineiro (horista) | h | 0.00509 | 1 | 0 | 20.31 | 0 | 0.1
95378 - Curso de capacitação para servente (encargos complementares) - horista ( h )
Sistema: SINAPI - Sist. Nac. de Pesq. de Custos e Índ. da Const. Civil - 01/02/2026
Utilizado no(s) item(ns) 95378
Código | Descrição | Unidade | Quantidade | Utilização Operativa | Utilização Improdutiva | Valor Operativo | Valor Improdutivo | Valor Item
6111 | Servente de obras (horista) | h | 0.0212 | 1 | 0 | 15.89 | 0 | 0.33
88262 - Carpinteiro de formas com encargos complementares ( h )
Sistema: SINAPI - Sist. Nac. de Pesq. de Custos e Índ. da Const. Civil - 01/02/2026
Utilizado no(s) item(ns) 88262
Código | Descrição | Unidade | Quantidade | Utilização Operativa | Utilização Improdutiva | Valor Operativo | Valor Improdutivo | Valor Item
1213 | Carpinteiro de formas para concreto (horista) | h | 1 | 1 | 0 | 21.26 | 0 | 21.26
37370 | Alimentacao - horista (coletado caixa - encargos complementares) | h | 1 | 1 | 0 | 1.73 | 0 | 1.73
43483 | Epi - família carpinteiro de formas - horista (encargos complementares - coletado caixa) | h | 1 | 1 | 0 | 1.41 | 0 | 1.41
37372 | Exames - horista (coletado caixa - encargos complementares) | h | 1 | 1 | 0 | 1.67 | 0 | 1.67
43459 | Ferramentas - família carpinteiro de formas - horista (encargos complementares - coletado caixa) | h | 1 | 1 | 0 | 0.28 | 0 | 0.28
37373 | Seguro - horista (coletado caixa - encargos complementares) | h | 1 | 1 | 0 | 0.11 | 0 | 0.11
37371 | Transporte - horista (coletado caixa - encargos complementares) | h | 1 | 1 | 0 | 1.04 | 0 | 1.04
95330 | Curso de capacitação para carpinteiro de fôrmas (encargos complementares) - horista | h | 1 | 1 | 0 | 0.24 | 0 | 0.24
95330 - Curso de capacitação para carpinteiro de fôrmas (encargos complementares) - horista ( h )
Sistema: SINAPI - Sist. Nac. de Pesq. de Custos e Índ. da Const. Civil - 01/02/2026
Utilizado no(s) item(ns) 95330
Código | Descrição | Unidade | Quantidade | Utilização Operativa | Utilização Improdutiva | Valor Operativo | Valor Improdutivo | Valor Item
1213 | Carpinteiro de formas para concreto (horista) | h | 0.01154 | 1 | 0 | 21.26 | 0 | 0.24
102234 - Pintura imunizante para madeira, 2 demãos. Af_01/2021 ( m² )
Sistema: SINAPI - Sist. Nac. de Pesq. de Custos e Índ. da Const. Civil - 01/02/2026
Utilizado no(s) item(ns) 102234
Código | Descrição | Unidade | Quantidade | Utilização Operativa | Utilização Improdutiva | Valor Operativo | Valor Improdutivo | Valor Item
7340 | Imunizante para madeira, incolor | l | 0.3257 | 1 | 0 | 26.86 | 0 | 8.74
88310 | Pintor com encargos complementares | h | 0.4529 | 1 | 0 | 30.21 | 0 | 13.68
88310 - Pintor com encargos complementares ( h )
Sistema: SINAPI - Sist. Nac. de Pesq. de Custos e Índ. da Const. Civil - 01/02/2026
Utilizado no(s) item(ns) 88310
Código | Descrição | Unidade | Quantidade | Utilização Operativa | Utilização Improdutiva | Valor Operativo | Valor Improdutivo | Valor Item
4783 | Pintor (horista) | h | 1 | 1 | 0 | 21.26 | 0 | 21.26
37370 | Alimentacao - horista (coletado caixa - encargos complementares) | h | 1 | 1 | 0 | 1.73 | 0 | 1.73
43490 | Epi - família pintor - horista (encargos complementares - coletado caixa) | h | 1 | 1 | 0 | 1.82 | 0 | 1.82
37372 | Exames - horista (coletado caixa - encargos complementares) | h | 1 | 1 | 0 | 1.67 | 0 | 1.67
43466 | Ferramentas - família pintor - horista (encargos complementares - coletado caixa) | h | 1 | 1 | 0 | 2.27 | 0 | 2.27
37373 | Seguro - horista (coletado caixa - encargos complementares) | h | 1 | 1 | 0 | 0.11 | 0 | 0.11
37371 | Transporte - horista (coletado caixa - encargos complementares) | h | 1 | 1 | 0 | 1.04 | 0 | 1.04
95372 | Curso de capacitação para pintor (encargos complementares) - horista | h | 1 | 1 | 0 | 0.31 | 0 | 0.31
95372 - Curso de capacitação para pintor (encargos complementares) - horista ( h )
Sistema: SINAPI - Sist. Nac. de Pesq. de Custos e Índ. da Const. Civil - 01/02/2026
Utilizado no(s) item(ns) 95372
Código | Descrição | Unidade | Quantidade | Utilização Operativa | Utilização Improdutiva | Valor Operativo | Valor Improdutivo | Valor Item
4783 | Pintor (horista) | h | 0.01476 | 1 | 0 | 21.26 | 0 | 0.31
88309 - Pedreiro com encargos complementares ( h )
Sistema: SINAPI - Sist. Nac. de Pesq. de Custos e Índ. da Const. Civil - 01/02/2026
Utilizado no(s) item(ns) 88309
Código | Descrição | Unidade | Quantidade | Utilização Operativa | Utilização Improdutiva | Valor Operativo | Valor Improdutivo | Valor Item
4750 | Pedreiro (horista) | h | 1 | 1 | 0 | 21.26 | 0 | 21.26
37370 | Alimentacao - horista (coletado caixa - encargos complementares) | h | 1 | 1 | 0 | 1.73 | 0 | 1.73
43489 | Epi - família pedreiro - horista (encargos complementares - coletado caixa) | h | 1 | 1 | 0 | 1.43 | 0 | 1.43
37372 | Exames - horista (coletado caixa - encargos complementares) | h | 1 | 1 | 0 | 1.67 | 0 | 1.67
43465 | Ferramentas - família pedreiro - horista (encargos complementares - coletado caixa) | h | 1 | 1 | 0 | 0.81 | 0 | 0.81
37373 | Seguro - horista (coletado caixa - encargos complementares) | h | 1 | 1 | 0 | 0.11 | 0 | 0.11
37371 | Transporte - horista (coletado caixa - encargos complementares) | h | 1 | 1 | 0 | 1.04 | 0 | 1.04
95371 | Curso de capacitação para pedreiro (encargos complementares) - horista | h | 1 | 1 | 0 | 0.45 | 0 | 0.45
95371 - Curso de capacitação para pedreiro (encargos complementares) - horista ( h )
Sistema: SINAPI - Sist. Nac. de Pesq. de Custos e Índ. da Const. Civil - 01/02/2026
Utilizado no(s) item(ns) 95371
Código | Descrição | Unidade | Quantidade | Utilização Operativa | Utilização Improdutiva | Valor Operativo | Valor Improdutivo | Valor Item
4750 | Pedreiro (horista) | h | 0.0212 | 1 | 0 | 21.26 | 0 | 0.45
88264 - Eletricista com encargos complementares ( h )
Sistema: SINAPI - Sist. Nac. de Pesq. de Custos e Índ. da Const. Civil - 01/02/2026
Utilizado no(s) item(ns) 88264
Código | Descrição | Unidade | Quantidade | Utilização Operativa | Utilização Improdutiva | Valor Operativo | Valor Improdutivo | Valor Item
2436 | Eletricista (horista) | h | 1 | 1 | 0 | 23.55 | 0 | 23.55
37370 | Alimentacao - horista (coletado caixa - encargos complementares) | h | 1 | 1 | 0 | 1.73 | 0 | 1.73
43484 | Epi - família eletricista - horista (encargos complementares - coletado caixa) | h | 1 | 1 | 0 | 1.34 | 0 | 1.34
37372 | Exames - horista (coletado caixa - encargos complementares) | h | 1 | 1 | 0 | 1.67 | 0 | 1.67
43460 | Ferramentas - família eletricista - horista (encargos complementares - coletado caixa) | h | 1 | 1 | 0 | 0.83 | 0 | 0.83
37373 | Seguro - horista (coletado caixa - encargos complementares) | h | 1 | 1 | 0 | 0.11 | 0 | 0.11
37371 | Transporte - horista (coletado caixa - encargos complementares) | h | 1 | 1 | 0 | 1.04 | 0 | 1.04
95332 | Curso de capacitação para eletricista (encargos complementares) - horista | h | 1 | 1 | 0 | 0.87 | 0 | 0.87
95332 - Curso de capacitação para eletricista (encargos complementares) - horista ( h )
Sistema: SINAPI - Sist. Nac. de Pesq. de Custos e Índ. da Const. Civil - 01/02/2026
Utilizado no(s) item(ns) 95332
Código | Descrição | Unidade | Quantidade | Utilização Operativa | Utilização Improdutiva | Valor Operativo | Valor Improdutivo | Valor Item
2436 | Eletricista (horista) | h | 0.03732 | 1 | 0 | 23.55 | 0 | 0.87
95265 - Compactador de solos de percusão (soquete) com motor a gasolina, potência 3 cv - chi diurno. Af_09/2016 ( chi )
Sistema: SINAPI - Sist. Nac. de Pesq. de Custos e Índ. da Const. Civil - 01/02/2026
Utilizado no(s) item(ns) 95265
Código | Descrição | Unidade | Quantidade | Utilização Operativa | Utilização Improdutiva | Valor Operativo | Valor Improdutivo | Valor Item
95260 | Compactador de solos de percusão (soquete) com motor a gasolina, potência 3 cv - depreciação. Af_09/2016 | h | 1 | 1 | 0 | 0.62 | 0 | 0.62
95261 | Compactador de solos de percusão (soquete) com motor a gasolina, potência 3 cv - juros. Af_09/2016 | h | 1 | 1 | 0 | 0.16 | 0 | 0.16
95264 - Compactador de solos de percusão (soquete) com motor a gasolina, potência 3 cv - chp diurno. Af_09/2016 ( chp )
Sistema: SINAPI - Sist. Nac. de Pesq. de Custos e Índ. da Const. Civil - 01/02/2026
Utilizado no(s) item(ns) 95264
Código | Descrição | Unidade | Quantidade | Utilização Operativa | Utilização Improdutiva | Valor Operativo | Valor Improdutivo | Valor Item
95260 | Compactador de solos de percusão (soquete) com motor a gasolina, potência 3 cv - depreciação. Af_09/2016 | h | 1 | 1 | 0 | 0.62 | 0 | 0.62
95261 | Compactador de solos de percusão (soquete) com motor a gasolina, potência 3 cv - juros. Af_09/2016 | h | 1 | 1 | 0 | 0.16 | 0 | 0.16
95262 | Compactador de solos de percusão (soquete) com motor a gasolina, potência 3 cv - manutenção. Af_09/2016 | h | 1 | 1 | 0 | 0.78 | 0 | 0.78
95263 | Compactador de solos de percusão (soquete) com motor a gasolina, potência 3 cv - materiais na operação. Af_09/2016 | h | 1 | 1 | 0 | 4.72 | 0 | 4.72
95260 - Compactador de solos de percusão (soquete) com motor a gasolina, potência 3 cv - depreciação. Af_09/2016 ( h )
Sistema: SINAPI - Sist. Nac. de Pesq. de Custos e Índ. da Const. Civil - 01/02/2026
Utilizado no(s) item(ns) 95260
Código | Descrição | Unidade | Quantidade | Utilização Operativa | Utilização Improdutiva | Valor Operativo | Valor Improdutivo | Valor Item
11281 | Compactador de solo a percussao (soquete), a gasolina 4 tempos, peso 55 a 65 kg, forca de impacto 1.000 a 1.500 kgf, freq. 600 a 700 golpes p/ minuto, velocidade trabalho de 10 a 15 m/min, pot. De 2,00 a 3,00 hp | un | 5.33e-05 | 1 | 0 | 11738.9 | 0 | 0.62
95261 - Compactador de solos de percusão (soquete) com motor a gasolina, potência 3 cv - juros. Af_09/2016 ( h )
Sistema: SINAPI - Sist. Nac. de Pesq. de Custos e Índ. da Const. Civil - 01/02/2026
Utilizado no(s) item(ns) 95261
Código | Descrição | Unidade | Quantidade | Utilização Operativa | Utilização Improdutiva | Valor Operativo | Valor Improdutivo | Valor Item
11281 | Compactador de solo a percussao (soquete), a gasolina 4 tempos, peso 55 a 65 kg, forca de impacto 1.000 a 1.500 kgf, freq. 600 a 700 golpes p/ minuto, velocidade trabalho de 10 a 15 m/min, pot. De 2,00 a 3,00 hp | un | 1.43e-05 | 1 | 0 | 11738.9 | 0 | 0.16
95262 - Compactador de solos de percusão (soquete) com motor a gasolina, potência 3 cv - manutenção. Af_09/2016 ( h )
Sistema: SINAPI - Sist. Nac. de Pesq. de Custos e Índ. da Const. Civil - 01/02/2026
Utilizado no(s) item(ns) 95262
Código | Descrição | Unidade | Quantidade | Utilização Operativa | Utilização Improdutiva | Valor Operativo | Valor Improdutivo | Valor Item
11281 | Compactador de solo a percussao (soquete), a gasolina 4 tempos, peso 55 a 65 kg, forca de impacto 1.000 a 1.500 kgf, freq. 600 a 700 golpes p/ minuto, velocidade trabalho de 10 a 15 m/min, pot. De 2,00 a 3,00 hp | un | 6.67e-05 | 1 | 0 | 11738.9 | 0 | 0.78
95263 - Compactador de solos de percusão (soquete) com motor a gasolina, potência 3 cv - materiais na operação. Af_09/2016 ( h )
Sistema: SINAPI - Sist. Nac. de Pesq. de Custos e Índ. da Const. Civil - 01/02/2026
Utilizado no(s) item(ns) 95263
Código | Descrição | Unidade | Quantidade | Utilização Operativa | Utilização Improdutiva | Valor Operativo | Valor Improdutivo | Valor Item
4222 | Gasolina comum | l | 0.78 | 1 | 0 | 6.06 | 0 | 4.72
5903 - Caminhão pipa 10.000 l trucado, peso bruto total 23.000 kg, carga útil máxima 15.935 kg, distância entre eixos 4,8 m, potência 230 cv, inclusive tanque de aço para transporte de água - chi diurno. Af_06/2014 ( chi )
Sistema: SINAPI - Sist. Nac. de Pesq. de Custos e Índ. da Const. Civil - 01/02/2026
Utilizado no(s) item(ns) 5903
Código | Descrição | Unidade | Quantidade | Utilização Operativa | Utilização Improdutiva | Valor Operativo | Valor Improdutivo | Valor Item
91396 | Caminhão pipa 10.000 l trucado, peso bruto total 23.000 kg, carga útil máxima 15.935 kg, distância entre eixos 4,8 m, potência 230 cv, inclusive tanque de aço para transporte de água - depreciação. Af_06/2014 | h | 1 | 1 | 0 | 30.62 | 0 | 30.62
91398 | Caminhão pipa 10.000 l trucado, peso bruto total 23.000 kg, carga útil máxima 15.935 kg, distância entre eixos 4,8 m, potência 230 cv, inclusive tanque de aço para transporte de água - impostos e seguros. Af_06/2014 | h | 1 | 1 | 0 | 4.77 | 0 | 4.77
91397 | Caminhão pipa 10.000 l trucado, peso bruto total 23.000 kg, carga útil máxima 15.935 kg, distância entre eixos 4,8 m, potência 230 cv, inclusive tanque de aço para transporte de água - juros. Af_06/2014 | h | 1 | 1 | 0 | 11.83 | 0 | 11.83
88282 | Motorista de caminhão com encargos complementares | h | 1 | 1 | 0 | 26.86 | 0 | 26.86
5901 - Caminhão pipa 10.000 l trucado, peso bruto total 23.000 kg, carga útil máxima 15.935 kg, distância entre eixos 4,8 m, potência 230 cv, inclusive tanque de aço para transporte de água - chp diurno. Af_06/2014 ( chp )
Sistema: SINAPI - Sist. Nac. de Pesq. de Custos e Índ. da Const. Civil - 01/02/2026
Utilizado no(s) item(ns) 5901
Código | Descrição | Unidade | Quantidade | Utilização Operativa | Utilização Improdutiva | Valor Operativo | Valor Improdutivo | Valor Item
91396 | Caminhão pipa 10.000 l trucado, peso bruto total 23.000 kg, carga útil máxima 15.935 kg, distância entre eixos 4,8 m, potência 230 cv, inclusive tanque de aço para transporte de água - depreciação. Af_06/2014 | h | 1 | 1 | 0 | 30.62 | 0 | 30.62
91398 | Caminhão pipa 10.000 l trucado, peso bruto total 23.000 kg, carga útil máxima 15.935 kg, distância entre eixos 4,8 m, potência 230 cv, inclusive tanque de aço para transporte de água - impostos e seguros. Af_06/2014 | h | 1 | 1 | 0 | 4.77 | 0 | 4.77
91397 | Caminhão pipa 10.000 l trucado, peso bruto total 23.000 kg, carga útil máxima 15.935 kg, distância entre eixos 4,8 m, potência 230 cv, inclusive tanque de aço para transporte de água - juros. Af_06/2014 | h | 1 | 1 | 0 | 11.83 | 0 | 11.83
5763 | Caminhão pipa 10.000 l trucado, peso bruto total 23.000 kg, carga útil máxima 15.935 kg, distância entre eixos 4,8 m, potência 230 cv, inclusive tanque de aço para transporte de água - manutenção. Af_06/2014 | h | 1 | 1 | 0 | 54.26 | 0 | 54.26
53831 | Caminhão pipa 10.000 l trucado, peso bruto total 23.000 kg, carga útil máxima 15.935 kg, distância entre eixos 4,8 m, potência 230 cv, inclusive tanque de aço para transporte de água - materiais na operação. Af_06/2014 | h | 1 | 1 | 0 | 192.31 | 0 | 192.31
88282 | Motorista de caminhão com encargos complementares | h | 1 | 1 | 0 | 26.86 | 0 | 26.86
91533 - Compactador de solos de percussão (soquete) com motor a gasolina 4 tempos, potência 4 cv - chp diurno. Af_08/2015 ( chp )
Sistema: SINAPI - Sist. Nac. de Pesq. de Custos e Índ. da Const. Civil - 01/02/2026
Utilizado no(s) item(ns) 91533
Código | Descrição | Unidade | Quantidade | Utilização Operativa | Utilização Improdutiva | Valor Operativo | Valor Improdutivo | Valor Item
91529 | Compactador de solos de percussão (soquete) com motor a gasolina 4 tempos, potência 4 cv - depreciação. Af_08/2015 | h | 1 | 1 | 0 | 0.77 | 0 | 0.77
91530 | Compactador de solos de percussão (soquete) com motor a gasolina 4 tempos, potência 4 cv - juros. Af_08/2015 | h | 1 | 1 | 0 | 0.2 | 0 | 0.2
91531 | Compactador de solos de percussão (soquete) com motor a gasolina 4 tempos, potência 4 cv - manutenção. Af_08/2015 | h | 1 | 1 | 0 | 0.97 | 0 | 0.97
91532 | Compactador de solos de percussão (soquete) com motor a gasolina 4 tempos, potência 4 cv - materiais na operação. Af_08/2015 | h | 1 | 1 | 0 | 6.24 | 0 | 6.24
88297 | Operador de máquinas e equipamentos com encargos complementares | h | 1 | 1 | 0 | 30.85 | 0 | 30.85
91396 - Caminhão pipa 10.000 l trucado, peso bruto total 23.000 kg, carga útil máxima 15.935 kg, distância entre eixos 4,8 m, potência 230 cv, inclusive tanque de aço para transporte de água - depreciação. Af_06/2014 ( h )
Sistema: SINAPI - Sist. Nac. de Pesq. de Custos e Índ. da Const. Civil - 01/02/2026
Utilizado no(s) item(ns) 91396
Código | Descrição | Unidade | Quantidade | Utilização Operativa | Utilização Improdutiva | Valor Operativo | Valor Improdutivo | Valor Item
37758 | Caminhao trucado, peso bruto total 23000 kg, carga util maxima 15285 kg, distancia entre eixos 4,80 m, potencia 326 cv (inclui cabine e chassi, nao inclui carroceria) | un | 3.43e-05 | 1 | 0 | 745573.13 | 0 | 25.57
37736 | Tanque de aco carbono nao revestido, para transporte de agua com capacidade de 10 m3, com bomba centrifuga por tomada de forca, vazao maxima *75* m3/h (inclui montagem, nao inclui caminhao) | un | 5.51e-05 | 1 | 0 | 91750 | 0 | 5.05
91398 - Caminhão pipa 10.000 l trucado, peso bruto total 23.000 kg, carga útil máxima 15.935 kg, distância entre eixos 4,8 m, potência 230 cv, inclusive tanque de aço para transporte de água - impostos e seguros. Af_06/2014 ( h )
Sistema: SINAPI - Sist. Nac. de Pesq. de Custos e Índ. da Const. Civil - 01/02/2026
Utilizado no(s) item(ns) 91398
Código | Descrição | Unidade | Quantidade | Utilização Operativa | Utilização Improdutiva | Valor Operativo | Valor Improdutivo | Valor Item
37758 | Caminhao trucado, peso bruto total 23000 kg, carga util maxima 15285 kg, distancia entre eixos 4,80 m, potencia 326 cv (inclui cabine e chassi, nao inclui carroceria) | un | 5.7e-06 | 1 | 0 | 745573.13 | 0 | 4.24
37736 | Tanque de aco carbono nao revestido, para transporte de agua com capacidade de 10 m3, com bomba centrifuga por tomada de forca, vazao maxima *75* m3/h (inclui montagem, nao inclui caminhao) | un | 5.8e-06 | 1 | 0 | 91750 | 0 | 0.53
91397 - Caminhão pipa 10.000 l trucado, peso bruto total 23.000 kg, carga útil máxima 15.935 kg, distância entre eixos 4,8 m, potência 230 cv, inclusive tanque de aço para transporte de água - juros. Af_06/2014 ( h )
Sistema: SINAPI - Sist. Nac. de Pesq. de Custos e Índ. da Const. Civil - 01/02/2026
Utilizado no(s) item(ns) 91397
Código | Descrição | Unidade | Quantidade | Utilização Operativa | Utilização Improdutiva | Valor Operativo | Valor Improdutivo | Valor Item
37758 | Caminhao trucado, peso bruto total 23000 kg, carga util maxima 15285 kg, distancia entre eixos 4,80 m, potencia 326 cv (inclui cabine e chassi, nao inclui carroceria) | un | 1.41e-05 | 1 | 0 | 745573.13 | 0 | 10.51
37736 | Tanque de aco carbono nao revestido, para transporte de agua com capacidade de 10 m3, com bomba centrifuga por tomada de forca, vazao maxima *75* m3/h (inclui montagem, nao inclui caminhao) | un | 1.44e-05 | 1 | 0 | 91750 | 0 | 1.32
5763 - Caminhão pipa 10.000 l trucado, peso bruto total 23.000 kg, carga útil máxima 15.935 kg, distância entre eixos 4,8 m, potência 230 cv, inclusive tanque de aço para transporte de água - manutenção. Af_06/2014 ( h )
Sistema: SINAPI - Sist. Nac. de Pesq. de Custos e Índ. da Const. Civil - 01/02/2026
Utilizado no(s) item(ns) 5763
Código | Descrição | Unidade | Quantidade | Utilização Operativa | Utilização Improdutiva | Valor Operativo | Valor Improdutivo | Valor Item
37758 | Caminhao trucado, peso bruto total 23000 kg, carga util maxima 15285 kg, distancia entre eixos 4,80 m, potencia 326 cv (inclui cabine e chassi, nao inclui carroceria) | un | 6.43e-05 | 1 | 0 | 745573.13 | 0 | 47.94
37736 | Tanque de aco carbono nao revestido, para transporte de agua com capacidade de 10 m3, com bomba centrifuga por tomada de forca, vazao maxima *75* m3/h (inclui montagem, nao inclui caminhao) | un | 6.89e-05 | 1 | 0 | 91750 | 0 | 6.32
53831 - Caminhão pipa 10.000 l trucado, peso bruto total 23.000 kg, carga útil máxima 15.935 kg, distância entre eixos 4,8 m, potência 230 cv, inclusive tanque de aço para transporte de água - materiais na operação. Af_06/2014 ( h )
Sistema: SINAPI - Sist. Nac. de Pesq. de Custos e Índ. da Const. Civil - 01/02/2026
Utilizado no(s) item(ns) 53831
Código | Descrição | Unidade | Quantidade | Utilização Operativa | Utilização Improdutiva | Valor Operativo | Valor Improdutivo | Valor Item
4221 | Oleo diesel combustivel comum metropolitano s-10 ou s-500 | l | 32.16 | 1 | 0 | 5.98 | 0 | 192.31
91529 - Compactador de solos de percussão (soquete) com motor a gasolina 4 tempos, potência 4 cv - depreciação. Af_08/2015 ( h )
Sistema: SINAPI - Sist. Nac. de Pesq. de Custos e Índ. da Const. Civil - 01/02/2026
Utilizado no(s) item(ns) 91529
Código | Descrição | Unidade | Quantidade | Utilização Operativa | Utilização Improdutiva | Valor Operativo | Valor Improdutivo | Valor Item
13458 | Compactador de solos de percursao (soquete) com motor a gasolina 4 tempos de 4 hp (4 cv) | un | 5.33e-05 | 1 | 0 | 14546.02 | 0 | 0.77
91530 - Compactador de solos de percussão (soquete) com motor a gasolina 4 tempos, potência 4 cv - juros. Af_08/2015 ( h )
Sistema: SINAPI - Sist. Nac. de Pesq. de Custos e Índ. da Const. Civil - 01/02/2026
Utilizado no(s) item(ns) 91530
Código | Descrição | Unidade | Quantidade | Utilização Operativa | Utilização Improdutiva | Valor Operativo | Valor Improdutivo | Valor Item
13458 | Compactador de solos de percursao (soquete) com motor a gasolina 4 tempos de 4 hp (4 cv) | un | 1.43e-05 | 1 | 0 | 14546.02 | 0 | 0.2
91531 - Compactador de solos de percussão (soquete) com motor a gasolina 4 tempos, potência 4 cv - manutenção. Af_08/2015 ( h )
Sistema: SINAPI - Sist. Nac. de Pesq. de Custos e Índ. da Const. Civil - 01/02/2026
Utilizado no(s) item(ns) 91531
Código | Descrição | Unidade | Quantidade | Utilização Operativa | Utilização Improdutiva | Valor Operativo | Valor Improdutivo | Valor Item
13458 | Compactador de solos de percursao (soquete) com motor a gasolina 4 tempos de 4 hp (4 cv) | un | 6.67e-05 | 1 | 0 | 14546.02 | 0 | 0.97
91532 - Compactador de solos de percussão (soquete) com motor a gasolina 4 tempos, potência 4 cv - materiais na operação. Af_08/2015 ( h )
Sistema: SINAPI - Sist. Nac. de Pesq. de Custos e Índ. da Const. Civil - 01/02/2026
Utilizado no(s) item(ns) 91532
Código | Descrição | Unidade | Quantidade | Utilização Operativa | Utilização Improdutiva | Valor Operativo | Valor Improdutivo | Valor Item
4222 | Gasolina comum | l | 1.03 | 1 | 0 | 6.06 | 0 | 6.24
88282 - Motorista de caminhão com encargos complementares ( h )
Sistema: SINAPI - Sist. Nac. de Pesq. de Custos e Índ. da Const. Civil - 01/02/2026
Utilizado no(s) item(ns) 88282
Código | Descrição | Unidade | Quantidade | Utilização Operativa | Utilização Improdutiva | Valor Operativo | Valor Improdutivo | Valor Item
4093 | Motorista de caminhao (horista) | h | 1 | 1 | 0 | 21.29 | 0 | 21.29
37370 | Alimentacao - horista (coletado caixa - encargos complementares) | h | 1 | 1 | 0 | 1.73 | 0 | 1.73
43488 | Epi - família operador escavadeira - horista (encargos complementares - coletado caixa) | h | 1 | 1 | 0 | 0.9 | 0 | 0.9
37372 | Exames - horista (coletado caixa - encargos complementares) | h | 1 | 1 | 0 | 1.67 | 0 | 1.67
43464 | Ferramentas - família operador escavadeira - horista (encargos complementares - coletado caixa) | h | 1 | 1 | 0 | 0.02 | 0 | 0.02
37373 | Seguro - horista (coletado caixa - encargos complementares) | h | 1 | 1 | 0 | 0.11 | 0 | 0.11
37371 | Transporte - horista (coletado caixa - encargos complementares) | h | 1 | 1 | 0 | 1.04 | 0 | 1.04
95347 | Curso de capacitação para motorista de caminhão (encargos complementares) - horista | h | 1 | 1 | 0 | 0.1 | 0 | 0.1
88297 - Operador de máquinas e equipamentos com encargos complementares ( h )
Sistema: SINAPI - Sist. Nac. de Pesq. de Custos e Índ. da Const. Civil - 01/02/2026
Utilizado no(s) item(ns) 88297
Código | Descrição | Unidade | Quantidade | Utilização Operativa | Utilização Improdutiva | Valor Operativo | Valor Improdutivo | Valor Item
4230 | Operador de maquinas e tratores diversos - terraplanagem (horista) | h | 1 | 1 | 0 | 25.1 | 0 | 25.1
37370 | Alimentacao - horista (coletado caixa - encargos complementares) | h | 1 | 1 | 0 | 1.73 | 0 | 1.73
43488 | Epi - família operador escavadeira - horista (encargos complementares - coletado caixa) | h | 1 | 1 | 0 | 0.9 | 0 | 0.9
37372 | Exames - horista (coletado caixa - encargos complementares) | h | 1 | 1 | 0 | 1.67 | 0 | 1.67
43464 | Ferramentas - família operador escavadeira - horista (encargos complementares - coletado caixa) | h | 1 | 1 | 0 | 0.02 | 0 | 0.02
37373 | Seguro - horista (coletado caixa - encargos complementares) | h | 1 | 1 | 0 | 0.11 | 0 | 0.11
37371 | Transporte - horista (coletado caixa - encargos complementares) | h | 1 | 1 | 0 | 1.04 | 0 | 1.04
95360 | Curso de capacitação para operador de máquinas e equipamentos (encargos complementares) - horista | h | 1 | 1 | 0 | 0.28 | 0 | 0.28
95347 - Curso de capacitação para motorista de caminhão (encargos complementares) - horista ( h )
Sistema: SINAPI - Sist. Nac. de Pesq. de Custos e Índ. da Const. Civil - 01/02/2026
Utilizado no(s) item(ns) 95347
Código | Descrição | Unidade | Quantidade | Utilização Operativa | Utilização Improdutiva | Valor Operativo | Valor Improdutivo | Valor Item
4093 | Motorista de caminhao (horista) | h | 0.00509 | 1 | 0 | 21.29 | 0 | 0.1
95360 - Curso de capacitação para operador de máquinas e equipamentos (encargos complementares) - horista ( h )
Sistema: SINAPI - Sist. Nac. de Pesq. de Custos e Índ. da Const. Civil - 01/02/2026
Utilizado no(s) item(ns) 95360
Código | Descrição | Unidade | Quantidade | Utilização Operativa | Utilização Improdutiva | Valor Operativo | Valor Improdutivo | Valor Item
4230 | Operador de maquinas e tratores diversos - terraplanagem (horista) | h | 0.01154 | 1 | 0 | 25.1 | 0 | 0.28
88238 - Ajudante de armador com encargos complementares ( h )
Sistema: SINAPI - Sist. Nac. de Pesq. de Custos e Índ. da Const. Civil - 01/02/2026
Utilizado no(s) item(ns) 88238
Código | Descrição | Unidade | Quantidade | Utilização Operativa | Utilização Improdutiva | Valor Operativo | Valor Improdutivo | Valor Item
6114 | Ajudante de armador (horista) | h | 1 | 1 | 0 | 16.5 | 0 | 16.5
37370 | Alimentacao - horista (coletado caixa - encargos complementares) | h | 1 | 1 | 0 | 1.73 | 0 | 1.73
43489 | Epi - família pedreiro - horista (encargos complementares - coletado caixa) | h | 1 | 1 | 0 | 1.43 | 0 | 1.43
37372 | Exames - horista (coletado caixa - encargos complementares) | h | 1 | 1 | 0 | 1.67 | 0 | 1.67
43465 | Ferramentas - família pedreiro - horista (encargos complementares - coletado caixa) | h | 1 | 1 | 0 | 0.81 | 0 | 0.81
37373 | Seguro - horista (coletado caixa - encargos complementares) | h | 1 | 1 | 0 | 0.11 | 0 | 0.11
37371 | Transporte - horista (coletado caixa - encargos complementares) | h | 1 | 1 | 0 | 1.04 | 0 | 1.04
95308 | Curso de capacitação para ajudante de armador (encargos complementares) - horista | h | 1 | 1 | 0 | 0.19 | 0 | 0.19
88245 - Armador com encargos complementares ( h )
Sistema: SINAPI - Sist. Nac. de Pesq. de Custos e Índ. da Const. Civil - 01/02/2026
Utilizado no(s) item(ns) 88245
Código | Descrição | Unidade | Quantidade | Utilização Operativa | Utilização Improdutiva | Valor Operativo | Valor Improdutivo | Valor Item
378 | Armador (horista) | h | 1 | 1 | 0 | 21.26 | 0 | 21.26
37370 | Alimentacao - horista (coletado caixa - encargos complementares) | h | 1 | 1 | 0 | 1.73 | 0 | 1.73
43489 | Epi - família pedreiro - horista (encargos complementares - coletado caixa) | h | 1 | 1 | 0 | 1.43 | 0 | 1.43
37372 | Exames - horista (coletado caixa - encargos complementares) | h | 1 | 1 | 0 | 1.67 | 0 | 1.67
43465 | Ferramentas - família pedreiro - horista (encargos complementares - coletado caixa) | h | 1 | 1 | 0 | 0.81 | 0 | 0.81
37373 | Seguro - horista (coletado caixa - encargos complementares) | h | 1 | 1 | 0 | 0.11 | 0 | 0.11
37371 | Transporte - horista (coletado caixa - encargos complementares) | h | 1 | 1 | 0 | 1.04 | 0 | 1.04
95314 | Curso de capacitação para armador (encargos complementares) - horista | h | 1 | 1 | 0 | 0.24 | 0 | 0.24
95308 - Curso de capacitação para ajudante de armador (encargos complementares) - horista ( h )
Sistema: SINAPI - Sist. Nac. de Pesq. de Custos e Índ. da Const. Civil - 01/02/2026
Utilizado no(s) item(ns) 95308
Código | Descrição | Unidade | Quantidade | Utilização Operativa | Utilização Improdutiva | Valor Operativo | Valor Improdutivo | Valor Item
6114 | Ajudante de armador (horista) | h | 0.01154 | 1 | 0 | 16.5 | 0 | 0.19
95314 - Curso de capacitação para armador (encargos complementares) - horista ( h )
Sistema: SINAPI - Sist. Nac. de Pesq. de Custos e Índ. da Const. Civil - 01/02/2026
Utilizado no(s) item(ns) 95314
Código | Descrição | Unidade | Quantidade | Utilização Operativa | Utilização Improdutiva | Valor Operativo | Valor Improdutivo | Valor Item
378 | Armador (horista) | h | 0.01154 | 1 | 0 | 21.26 | 0 | 0.24
88239 - Ajudante de carpinteiro com encargos complementares ( h )
Sistema: SINAPI - Sist. Nac. de Pesq. de Custos e Índ. da Const. Civil - 01/02/2026
Utilizado no(s) item(ns) 88239
Código | Descrição | Unidade | Quantidade | Utilização Operativa | Utilização Improdutiva | Valor Operativo | Valor Improdutivo | Valor Item
6117 | Carpinteiro auxiliar (horista) | h | 1 | 1 | 0 | 16.5 | 0 | 16.5
37370 | Alimentacao - horista (coletado caixa - encargos complementares) | h | 1 | 1 | 0 | 1.73 | 0 | 1.73
43483 | Epi - família carpinteiro de formas - horista (encargos complementares - coletado caixa) | h | 1 | 1 | 0 | 1.41 | 0 | 1.41
37372 | Exames - horista (coletado caixa - encargos complementares) | h | 1 | 1 | 0 | 1.67 | 0 | 1.67
43459 | Ferramentas - família carpinteiro de formas - horista (encargos complementares - coletado caixa) | h | 1 | 1 | 0 | 0.28 | 0 | 0.28
37373 | Seguro - horista (coletado caixa - encargos complementares) | h | 1 | 1 | 0 | 0.11 | 0 | 0.11
37371 | Transporte - horista (coletado caixa - encargos complementares) | h | 1 | 1 | 0 | 1.04 | 0 | 1.04
95309 | Curso de capacitação para ajudante de carpinteiro (encargos complementares) - horista | h | 1 | 1 | 0 | 0.24 | 0 | 0.24
95309 - Curso de capacitação para ajudante de carpinteiro (encargos complementares) - horista ( h )
Sistema: SINAPI - Sist. Nac. de Pesq. de Custos e Índ. da Const. Civil - 01/02/2026
Utilizado no(s) item(ns) 95309
Código | Descrição | Unidade | Quantidade | Utilização Operativa | Utilização Improdutiva | Valor Operativo | Valor Improdutivo | Valor Item
6117 | Carpinteiro auxiliar (horista) | h | 0.01476 | 1 | 0 | 16.5 | 0 | 0.24
89226 - Betoneira capacidade nominal de 600 l, capacidade de mistura 360 l, motor elétrico trifásico potência de 4 cv, sem carregador - chi diurno. Af_05/2023 ( chi )
Sistema: SINAPI - Sist. Nac. de Pesq. de Custos e Índ. da Const. Civil - 01/02/2026
Utilizado no(s) item(ns) 89226
Código | Descrição | Unidade | Quantidade | Utilização Operativa | Utilização Improdutiva | Valor Operativo | Valor Improdutivo | Valor Item
89221 | Betoneira capacidade nominal de 600 l, capacidade de mistura 360 l, motor elétrico trifásico potência de 4 cv, sem carregador - depreciação. Af_05/2023 | h | 1 | 1 | 0 | 1.28 | 0 | 1.28
89222 | Betoneira capacidade nominal de 600 l, capacidade de mistura 360 l, motor elétrico trifásico potência de 4 cv, sem carregador - juros. Af_05/2023 | h | 1 | 1 | 0 | 0.29 | 0 | 0.29
89225 - Betoneira capacidade nominal de 600 l, capacidade de mistura 360 l, motor elétrico trifásico potência de 4 cv, sem carregador - chp diurno. Af_05/2023 ( chp )
Sistema: SINAPI - Sist. Nac. de Pesq. de Custos e Índ. da Const. Civil - 01/02/2026
Utilizado no(s) item(ns) 89225
Código | Descrição | Unidade | Quantidade | Utilização Operativa | Utilização Improdutiva | Valor Operativo | Valor Improdutivo | Valor Item
89221 | Betoneira capacidade nominal de 600 l, capacidade de mistura 360 l, motor elétrico trifásico potência de 4 cv, sem carregador - depreciação. Af_05/2023 | h | 1 | 1 | 0 | 1.28 | 0 | 1.28
89222 | Betoneira capacidade nominal de 600 l, capacidade de mistura 360 l, motor elétrico trifásico potência de 4 cv, sem carregador - juros. Af_05/2023 | h | 1 | 1 | 0 | 0.29 | 0 | 0.29
89223 | Betoneira capacidade nominal de 600 l, capacidade de mistura 360 l, motor elétrico trifásico potência de 4 cv, sem carregador - manutenção. Af_05/2023 | h | 1 | 1 | 0 | 1.4 | 0 | 1.4
89224 | Betoneira capacidade nominal de 600 l, capacidade de mistura 360 l, motor elétrico trifásico potência de 4 cv, sem carregador - materiais na operação. Af_05/2023 | h | 1 | 1 | 0 | 2.82 | 0 | 2.82
88377 - Operador de betoneira estacionária/misturador com encargos complementa res ( h )
Sistema: SINAPI - Sist. Nac. de Pesq. de Custos e Índ. da Const. Civil - 01/02/2026
Utilizado no(s) item(ns) 88377
Código | Descrição | Unidade | Quantidade | Utilização Operativa | Utilização Improdutiva | Valor Operativo | Valor Improdutivo | Valor Item
37666 | Operador de betoneira estacionaria / misturador (horista) | h | 1 | 1 | 0 | 21.98 | 0 | 21.98
37370 | Alimentacao - horista (coletado caixa - encargos complementares) | h | 1 | 1 | 0 | 1.73 | 0 | 1.73
43488 | Epi - família operador escavadeira - horista (encargos complementares - coletado caixa) | h | 1 | 1 | 0 | 0.9 | 0 | 0.9
37372 | Exames - horista (coletado caixa - encargos complementares) | h | 1 | 1 | 0 | 1.67 | 0 | 1.67
43464 | Ferramentas - família operador escavadeira - horista (encargos complementares - coletado caixa) | h | 1 | 1 | 0 | 0.02 | 0 | 0.02
37373 | Seguro - horista (coletado caixa - encargos complementares) | h | 1 | 1 | 0 | 0.11 | 0 | 0.11
37371 | Transporte - horista (coletado caixa - encargos complementares) | h | 1 | 1 | 0 | 1.04 | 0 | 1.04
95389 | Curso de capacitação para operador de betoneira estacionária/misturador (encargos complementares) - horista | h | 1 | 1 | 0 | 0.18 | 0 | 0.18
89221 - Betoneira capacidade nominal de 600 l, capacidade de mistura 360 l, motor elétrico trifásico potência de 4 cv, sem carregador - depreciação. Af_05/2023 ( h )
Sistema: SINAPI - Sist. Nac. de Pesq. de Custos e Índ. da Const. Civil - 01/02/2026
Utilizado no(s) item(ns) 89221
Código | Descrição | Unidade | Quantidade | Utilização Operativa | Utilização Improdutiva | Valor Operativo | Valor Improdutivo | Valor Item
36397 | Betoneira, capacidade nominal 600 l, capacidade de mistura 360 l, motor eletrico trifasico 220/380v, potencia 4cv, sem carregador | un | 6.4e-05 | 1 | 0 | 20135.59 | 0 | 1.28
89222 - Betoneira capacidade nominal de 600 l, capacidade de mistura 360 l, motor elétrico trifásico potência de 4 cv, sem carregador - juros. Af_05/2023 ( h )
Sistema: SINAPI - Sist. Nac. de Pesq. de Custos e Índ. da Const. Civil - 01/02/2026
Utilizado no(s) item(ns) 89222
Código | Descrição | Unidade | Quantidade | Utilização Operativa | Utilização Improdutiva | Valor Operativo | Valor Improdutivo | Valor Item
36397 | Betoneira, capacidade nominal 600 l, capacidade de mistura 360 l, motor eletrico trifasico 220/380v, potencia 4cv, sem carregador | un | 1.48e-05 | 1 | 0 | 20135.59 | 0 | 0.29
89223 - Betoneira capacidade nominal de 600 l, capacidade de mistura 360 l, motor elétrico trifásico potência de 4 cv, sem carregador - manutenção. Af_05/2023 ( h )
Sistema: SINAPI - Sist. Nac. de Pesq. de Custos e Índ. da Const. Civil - 01/02/2026
Utilizado no(s) item(ns) 89223
Código | Descrição | Unidade | Quantidade | Utilização Operativa | Utilização Improdutiva | Valor Operativo | Valor Improdutivo | Valor Item
36397 | Betoneira, capacidade nominal 600 l, capacidade de mistura 360 l, motor eletrico trifasico 220/380v, potencia 4cv, sem carregador | un | 7e-05 | 1 | 0 | 20135.59 | 0 | 1.4
89224 - Betoneira capacidade nominal de 600 l, capacidade de mistura 360 l, motor elétrico trifásico potência de 4 cv, sem carregador - materiais na operação. Af_05/2023 ( h )
Sistema: SINAPI - Sist. Nac. de Pesq. de Custos e Índ. da Const. Civil - 01/02/2026
Utilizado no(s) item(ns) 89224
Código | Descrição | Unidade | Quantidade | Utilização Operativa | Utilização Improdutiva | Valor Operativo | Valor Improdutivo | Valor Item
2705 | Energia elétrica até 2000 kwh industrial, sem demanda | kWh | 2.5 | 1 | 0 | 1.13 | 0 | 2.82
95389 - Curso de capacitação para operador de betoneira estacionária/misturador (encargos complementares) - horista ( h )
Sistema: SINAPI - Sist. Nac. de Pesq. de Custos e Índ. da Const. Civil - 01/02/2026
Utilizado no(s) item(ns) 95389
Código | Descrição | Unidade | Quantidade | Utilização Operativa | Utilização Improdutiva | Valor Operativo | Valor Improdutivo | Valor Item
37666 | Operador de betoneira estacionaria / misturador (horista) | h | 0.00831 | 1 | 0 | 21.98 | 0 | 0.18
90587 - Vibrador de imersão, diâmetro de ponteira 45mm, motor elétrico trifásico potência de 2 cv - chi diurno. Af_06/2015 ( chi )
Sistema: SINAPI - Sist. Nac. de Pesq. de Custos e Índ. da Const. Civil - 01/02/2026
Utilizado no(s) item(ns) 90587
Código | Descrição | Unidade | Quantidade | Utilização Operativa | Utilização Improdutiva | Valor Operativo | Valor Improdutivo | Valor Item
90582 | Vibrador de imersão, diâmetro de ponteira 45mm, motor elétrico trifásico potência de 2 cv - depreciação. Af_06/2015 | h | 1 | 1 | 0 | 0.46 | 0 | 0.46
90583 | Vibrador de imersão, diâmetro de ponteira 45mm, motor elétrico trifásico potência de 2 cv - juros. Af_06/2015 | h | 1 | 1 | 0 | 0.1 | 0 | 0.1
90586 - Vibrador de imersão, diâmetro de ponteira 45mm, motor elétrico trifásico potência de 2 cv - chp diurno. Af_06/2015 ( chp )
Sistema: SINAPI - Sist. Nac. de Pesq. de Custos e Índ. da Const. Civil - 01/02/2026
Utilizado no(s) item(ns) 90586
Código | Descrição | Unidade | Quantidade | Utilização Operativa | Utilização Improdutiva | Valor Operativo | Valor Improdutivo | Valor Item
90582 | Vibrador de imersão, diâmetro de ponteira 45mm, motor elétrico trifásico potência de 2 cv - depreciação. Af_06/2015 | h | 1 | 1 | 0 | 0.46 | 0 | 0.46
90583 | Vibrador de imersão, diâmetro de ponteira 45mm, motor elétrico trifásico potência de 2 cv - juros. Af_06/2015 | h | 1 | 1 | 0 | 0.1 | 0 | 0.1
90584 | Vibrador de imersão, diâmetro de ponteira 45mm, motor elétrico trifásico potência de 2 cv - manutenção. Af_06/2015 | h | 1 | 1 | 0 | 0.36 | 0 | 0.36
90585 | Vibrador de imersão, diâmetro de ponteira 45mm, motor elétrico trifásico potência de 2 cv - materiais na operação. Af_06/2015 | h | 1 | 1 | 0 | 0.58 | 0 | 0.58
90582 - Vibrador de imersão, diâmetro de ponteira 45mm, motor elétrico trifásico potência de 2 cv - depreciação. Af_06/2015 ( h )
Sistema: SINAPI - Sist. Nac. de Pesq. de Custos e Índ. da Const. Civil - 01/02/2026
Utilizado no(s) item(ns) 90582
Código | Descrição | Unidade | Quantidade | Utilização Operativa | Utilização Improdutiva | Valor Operativo | Valor Improdutivo | Valor Item
13896 | Vibrador de imersão, diâmetro da ponteira de *45* mm, com motor elétrico trifásico de 2 hp (2 cv) | un | 0.000128 | 1 | 0 | 3626.47 | 0 | 0.46
90583 - Vibrador de imersão, diâmetro de ponteira 45mm, motor elétrico trifásico potência de 2 cv - juros. Af_06/2015 ( h )
Sistema: SINAPI - Sist. Nac. de Pesq. de Custos e Índ. da Const. Civil - 01/02/2026
Utilizado no(s) item(ns) 90583
Código | Descrição | Unidade | Quantidade | Utilização Operativa | Utilização Improdutiva | Valor Operativo | Valor Improdutivo | Valor Item
13896 | Vibrador de imersão, diâmetro da ponteira de *45* mm, com motor elétrico trifásico de 2 hp (2 cv) | un | 2.96e-05 | 1 | 0 | 3626.47 | 0 | 0.1
90584 - Vibrador de imersão, diâmetro de ponteira 45mm, motor elétrico trifásico potência de 2 cv - manutenção. Af_06/2015 ( h )
Sistema: SINAPI - Sist. Nac. de Pesq. de Custos e Índ. da Const. Civil - 01/02/2026
Utilizado no(s) item(ns) 90584
Código | Descrição | Unidade | Quantidade | Utilização Operativa | Utilização Improdutiva | Valor Operativo | Valor Improdutivo | Valor Item
13896 | Vibrador de imersão, diâmetro da ponteira de *45* mm, com motor elétrico trifásico de 2 hp (2 cv) | un | 0.0001 | 1 | 0 | 3626.47 | 0 | 0.36
90585 - Vibrador de imersão, diâmetro de ponteira 45mm, motor elétrico trifásico potência de 2 cv - materiais na operação. Af_06/2015 ( h )
Sistema: SINAPI - Sist. Nac. de Pesq. de Custos e Índ. da Const. Civil - 01/02/2026
Utilizado no(s) item(ns) 90585
Código | Descrição | Unidade | Quantidade | Utilização Operativa | Utilização Improdutiva | Valor Operativo | Valor Improdutivo | Valor Item
2705 | Energia elétrica até 2000 kwh industrial, sem demanda | kWh | 0.52 | 1 | 0 | 1.13 | 0 | 0.58
87292 - Argamassa traço 1:2:8 (em volume de cimento, cal e areia média úmida) para emboço/massa única/assentamento de alvenaria de vedação, preparo mecânico com betoneira 400 l. Af_08/2019 ( m³ )
Sistema: SINAPI - Sist. Nac. de Pesq. de Custos e Índ. da Const. Civil - 01/02/2026
Utilizado no(s) item(ns) 87292
Código | Descrição | Unidade | Quantidade | Utilização Operativa | Utilização Improdutiva | Valor Operativo | Valor Improdutivo | Valor Item
370 | Areia média - posto jazida/fornecedor (retirado na jazida, sem transporte) | m³ | 1.16 | 1 | 0 | 82 | 0 | 95.12
1106 | Cal hidratada ch-i para argamassas | kg | 174.1 | 1 | 0 | 1.27 | 0 | 221.1
1379 | Cimento portland composto cp ii-32 | kg | 195.86 | 1 | 0 | 0.83 | 0 | 162.56
88831 | Betoneira capacidade nominal de 400 l, capacidade de mistura 280 l, motor elétrico trifásico potência de 2 cv, sem carregador - chi diurno. Af_05/2023 | chi | 3.45 | 1 | 0 | 0.38 | 0 | 1.31
88830 | Betoneira capacidade nominal de 400 l, capacidade de mistura 280 l, motor elétrico trifásico potência de 2 cv, sem carregador - chp diurno. Af_05/2023 | chp | 1.05 | 1 | 0 | 2.13 | 0 | 2.23
88377 | Operador de betoneira estacionária/misturador com encargos complementa res | h | 4.5 | 1 | 0 | 27.63 | 0 | 124.33
88831 - Betoneira capacidade nominal de 400 l, capacidade de mistura 280 l, motor elétrico trifásico potência de 2 cv, sem carregador - chi diurno. Af_05/2023 ( chi )
Sistema: SINAPI - Sist. Nac. de Pesq. de Custos e Índ. da Const. Civil - 01/02/2026
Utilizado no(s) item(ns) 88831
Código | Descrição | Unidade | Quantidade | Utilização Operativa | Utilização Improdutiva | Valor Operativo | Valor Improdutivo | Valor Item
88826 | Betoneira capacidade nominal de 400 l, capacidade de mistura 280 l, motor elétrico trifásico potência de 2 cv, sem carregador - depreciação. Af_05/2023 | h | 1 | 1 | 0 | 0.31 | 0 | 0.31
88827 | Betoneira capacidade nominal de 400 l, capacidade de mistura 280 l, motor elétrico trifásico potência de 2 cv, sem carregador - juros. Af_05/2023 | h | 1 | 1 | 0 | 0.07 | 0 | 0.07
88830 - Betoneira capacidade nominal de 400 l, capacidade de mistura 280 l, motor elétrico trifásico potência de 2 cv, sem carregador - chp diurno. Af_05/2023 ( chp )
Sistema: SINAPI - Sist. Nac. de Pesq. de Custos e Índ. da Const. Civil - 01/02/2026
Utilizado no(s) item(ns) 88830
Código | Descrição | Unidade | Quantidade | Utilização Operativa | Utilização Improdutiva | Valor Operativo | Valor Improdutivo | Valor Item
88826 | Betoneira capacidade nominal de 400 l, capacidade de mistura 280 l, motor elétrico trifásico potência de 2 cv, sem carregador - depreciação. Af_05/2023 | h | 1 | 1 | 0 | 0.31 | 0 | 0.31
88827 | Betoneira capacidade nominal de 400 l, capacidade de mistura 280 l, motor elétrico trifásico potência de 2 cv, sem carregador - juros. Af_05/2023 | h | 1 | 1 | 0 | 0.07 | 0 | 0.07
88828 | Betoneira capacidade nominal de 400 l, capacidade de mistura 280 l, motor elétrico trifásico potência de 2 cv, sem carregador - manutenção. Af_05/2023 | h | 1 | 1 | 0 | 0.34 | 0 | 0.34
88829 | Betoneira capacidade nominal de 400 l, capacidade de mistura 280 l, motor elétrico trifásico potência de 2 cv, sem carregador - materiais na operação. Af_05/2023 | h | 1 | 1 | 0 | 1.41 | 0 | 1.41
88826 - Betoneira capacidade nominal de 400 l, capacidade de mistura 280 l, motor elétrico trifásico potência de 2 cv, sem carregador - depreciação. Af_05/2023 ( h )
Sistema: SINAPI - Sist. Nac. de Pesq. de Custos e Índ. da Const. Civil - 01/02/2026
Utilizado no(s) item(ns) 88826
Código | Descrição | Unidade | Quantidade | Utilização Operativa | Utilização Improdutiva | Valor Operativo | Valor Improdutivo | Valor Item
10535 | Betoneira capacidade nominal 400 l, capacidade de mistura 280 l, motor elétrico trifásico 220/380 v potência 2 cv, sem carregador | un | 6.4e-05 | 1 | 0 | 4950 | 0 | 0.31
88827 - Betoneira capacidade nominal de 400 l, capacidade de mistura 280 l, motor elétrico trifásico potência de 2 cv, sem carregador - juros. Af_05/2023 ( h )
Sistema: SINAPI - Sist. Nac. de Pesq. de Custos e Índ. da Const. Civil - 01/02/2026
Utilizado no(s) item(ns) 88827
Código | Descrição | Unidade | Quantidade | Utilização Operativa | Utilização Improdutiva | Valor Operativo | Valor Improdutivo | Valor Item
10535 | Betoneira capacidade nominal 400 l, capacidade de mistura 280 l, motor elétrico trifásico 220/380 v potência 2 cv, sem carregador | un | 1.48e-05 | 1 | 0 | 4950 | 0 | 0.07
88828 - Betoneira capacidade nominal de 400 l, capacidade de mistura 280 l, motor elétrico trifásico potência de 2 cv, sem carregador - manutenção. Af_05/2023 ( h )
Sistema: SINAPI - Sist. Nac. de Pesq. de Custos e Índ. da Const. Civil - 01/02/2026
Utilizado no(s) item(ns) 88828
Código | Descrição | Unidade | Quantidade | Utilização Operativa | Utilização Improdutiva | Valor Operativo | Valor Improdutivo | Valor Item
10535 | Betoneira capacidade nominal 400 l, capacidade de mistura 280 l, motor elétrico trifásico 220/380 v potência 2 cv, sem carregador | un | 7e-05 | 1 | 0 | 4950 | 0 | 0.34
88829 - Betoneira capacidade nominal de 400 l, capacidade de mistura 280 l, motor elétrico trifásico potência de 2 cv, sem carregador - materiais na operação. Af_05/2023 ( h )
Sistema: SINAPI - Sist. Nac. de Pesq. de Custos e Índ. da Const. Civil - 01/02/2026
Utilizado no(s) item(ns) 88829
Código | Descrição | Unidade | Quantidade | Utilização Operativa | Utilização Improdutiva | Valor Operativo | Valor Improdutivo | Valor Item
2705 | Energia elétrica até 2000 kwh industrial, sem demanda | kWh | 1.25 | 1 | 0 | 1.13 | 0 | 1.41
88246 - Assentador de tubos com encargos complementares ( h )
Sistema: SINAPI - Sist. Nac. de Pesq. de Custos e Índ. da Const. Civil - 01/02/2026
Utilizado no(s) item(ns) 88246
Código | Descrição | Unidade | Quantidade | Utilização Operativa | Utilização Improdutiva | Valor Operativo | Valor Improdutivo | Valor Item
40331 | Assentador de manilhas (horista) | h | 1 | 1 | 0 | 14.28 | 0 | 14.28
37370 | Alimentacao - horista (coletado caixa - encargos complementares) | h | 1 | 1 | 0 | 1.73 | 0 | 1.73
43488 | Epi - família operador escavadeira - horista (encargos complementares - coletado caixa) | h | 1 | 1 | 0 | 0.9 | 0 | 0.9
37372 | Exames - horista (coletado caixa - encargos complementares) | h | 1 | 1 | 0 | 1.67 | 0 | 1.67
43464 | Ferramentas - família operador escavadeira - horista (encargos complementares - coletado caixa) | h | 1 | 1 | 0 | 0.02 | 0 | 0.02
37373 | Seguro - horista (coletado caixa - encargos complementares) | h | 1 | 1 | 0 | 0.11 | 0 | 0.11
37371 | Transporte - horista (coletado caixa - encargos complementares) | h | 1 | 1 | 0 | 1.04 | 0 | 1.04
95315 | Curso de capacitação para assentador de tubos (encargos complementares) - horista | h | 1 | 1 | 0 | 0.21 | 0 | 0.21
93358 - Escavação manual de vala. Af_09/2024 ( m³ )
Sistema: SINAPI - Sist. Nac. de Pesq. de Custos e Índ. da Const. Civil - 01/02/2026
Utilizado no(s) item(ns) 93358
Código | Descrição | Unidade | Quantidade | Utilização Operativa | Utilização Improdutiva | Valor Operativo | Valor Improdutivo | Valor Item
88316 | Servente com encargos complementares | h | 3.9558 | 1 | 0 | 22.76 | 0 | 90.03
93382 - Reaterro manual de valas, com compactador de solos de percussão. Af_08/2023 ( m³ )
Sistema: SINAPI - Sist. Nac. de Pesq. de Custos e Índ. da Const. Civil - 01/02/2026
Utilizado no(s) item(ns) 93382
Código | Descrição | Unidade | Quantidade | Utilização Operativa | Utilização Improdutiva | Valor Operativo | Valor Improdutivo | Valor Item
5903 | Caminhão pipa 10.000 l trucado, peso bruto total 23.000 kg, carga útil máxima 15.935 kg, distância entre eixos 4,8 m, potência 230 cv, inclusive tanque de aço para transporte de água - chi diurno. Af_06/2014 | chi | 0.0006 | 1 | 0 | 74.08 | 0 | 0.04
5901 | Caminhão pipa 10.000 l trucado, peso bruto total 23.000 kg, carga útil máxima 15.935 kg, distância entre eixos 4,8 m, potência 230 cv, inclusive tanque de aço para transporte de água - chp diurno. Af_06/2014 | chp | 0.0054 | 1 | 0 | 320.65 | 0 | 1.73
91533 | Compactador de solos de percussão (soquete) com motor a gasolina 4 tempos, potência 4 cv - chp diurno. Af_08/2015 | chp | 0.1962 | 1 | 0 | 39.03 | 0 | 7.65
88316 | Servente com encargos complementares | h | 0.7866 | 1 | 0 | 22.76 | 0 | 17.9
95315 - Curso de capacitação para assentador de tubos (encargos complementares) - horista ( h )
Sistema: SINAPI - Sist. Nac. de Pesq. de Custos e Índ. da Const. Civil - 01/02/2026
Utilizado no(s) item(ns) 95315
Código | Descrição | Unidade | Quantidade | Utilização Operativa | Utilização Improdutiva | Valor Operativo | Valor Improdutivo | Valor Item
40331 | Assentador de manilhas (horista) | h | 0.01476 | 1 | 0 | 14.28 | 0 | 0.21
88248 - Auxiliar de encanador ou bombeiro hidráulico com encargos complementar es ( h )
Sistema: SINAPI - Sist. Nac. de Pesq. de Custos e Índ. da Const. Civil - 01/02/2026
Utilizado no(s) item(ns) 88248
Código | Descrição | Unidade | Quantidade | Utilização Operativa | Utilização Improdutiva | Valor Operativo | Valor Improdutivo | Valor Item
246 | Auxiliar de encanador ou bombeiro hidraulico (horista) | h | 1 | 1 | 0 | 16.5 | 0 | 16.5
37370 | Alimentacao - horista (coletado caixa - encargos complementares) | h | 1 | 1 | 0 | 1.73 | 0 | 1.73
43485 | Epi - família encanador - horista (encargos complementares - coletado caixa) | h | 1 | 1 | 0 | 1.2 | 0 | 1.2
37372 | Exames - horista (coletado caixa - encargos complementares) | h | 1 | 1 | 0 | 1.67 | 0 | 1.67
43461 | Ferramentas - família encanador - horista (encargos complementares - coletado caixa) | h | 1 | 1 | 0 | 0.45 | 0 | 0.45
37373 | Seguro - horista (coletado caixa - encargos complementares) | h | 1 | 1 | 0 | 0.11 | 0 | 0.11
37371 | Transporte - horista (coletado caixa - encargos complementares) | h | 1 | 1 | 0 | 1.04 | 0 | 1.04
95317 | Curso de capacitação para auxiliar de encanador ou bombeiro hidráulico (encargos complementares) - horista | h | 1 | 1 | 0 | 0.29 | 0 | 0.29
88267 - Encanador ou bombeiro hidráulico com encargos complementares ( h )
Sistema: SINAPI - Sist. Nac. de Pesq. de Custos e Índ. da Const. Civil - 01/02/2026
Utilizado no(s) item(ns) 88267
Código | Descrição | Unidade | Quantidade | Utilização Operativa | Utilização Improdutiva | Valor Operativo | Valor Improdutivo | Valor Item
2696 | Encanador ou bombeiro hidraulico (horista) | h | 1 | 1 | 0 | 21.26 | 0 | 21.26
37370 | Alimentacao - horista (coletado caixa - encargos complementares) | h | 1 | 1 | 0 | 1.73 | 0 | 1.73
43485 | Epi - família encanador - horista (encargos complementares - coletado caixa) | h | 1 | 1 | 0 | 1.2 | 0 | 1.2
37372 | Exames - horista (coletado caixa - encargos complementares) | h | 1 | 1 | 0 | 1.67 | 0 | 1.67
43461 | Ferramentas - família encanador - horista (encargos complementares - coletado caixa) | h | 1 | 1 | 0 | 0.45 | 0 | 0.45
37373 | Seguro - horista (coletado caixa - encargos complementares) | h | 1 | 1 | 0 | 0.11 | 0 | 0.11
37371 | Transporte - horista (coletado caixa - encargos complementares) | h | 1 | 1 | 0 | 1.04 | 0 | 1.04
95335 | Curso de capacitação para encanador ou bombeiro hidráulico (encargos complementares) - horista | h | 1 | 1 | 0 | 0.38 | 0 | 0.38
95317 - Curso de capacitação para auxiliar de encanador ou bombeiro hidráulico (encargos complementares) - horista ( h )
Sistema: SINAPI - Sist. Nac. de Pesq. de Custos e Índ. da Const. Civil - 01/02/2026
Utilizado no(s) item(ns) 95317
Código | Descrição | Unidade | Quantidade | Utilização Operativa | Utilização Improdutiva | Valor Operativo | Valor Improdutivo | Valor Item
246 | Auxiliar de encanador ou bombeiro hidraulico (horista) | h | 0.01798 | 1 | 0 | 16.5 | 0 | 0.29
95335 - Curso de capacitação para encanador ou bombeiro hidráulico (encargos complementares) - horista ( h )
Sistema: SINAPI - Sist. Nac. de Pesq. de Custos e Índ. da Const. Civil - 01/02/2026
Utilizado no(s) item(ns) 95335
Código | Descrição | Unidade | Quantidade | Utilização Operativa | Utilização Improdutiva | Valor Operativo | Valor Improdutivo | Valor Item
2696 | Encanador ou bombeiro hidraulico (horista) | h | 0.01798 | 1 | 0 | 21.26 | 0 | 0.38
89801 - Joelho 90 graus, pvc, serie normal, esgoto predial, dn 50 mm, junta elástica, fornecido e instalado em prumada de esgoto sanitário ou ventilação. Af_08/2022 ( un )
Sistema: SINAPI - Sist. Nac. de Pesq. de Custos e Índ. da Const. Civil - 01/02/2026
Utilizado no(s) item(ns) 89801
Código | Descrição | Unidade | Quantidade | Utilização Operativa | Utilização Improdutiva | Valor Operativo | Valor Improdutivo | Valor Item
296 | Anel borracha para tubo esgoto predial, dn 50 mm (nbr 5688) | un | 2 | 1 | 0 | 1.69 | 0 | 3.38
3526 | Joelho pvc, soldável, pb, 90 graus, dn 50 mm, para esgoto predial | un | 1 | 1 | 0 | 3.38 | 0 | 3.38
20078 | Pasta lubrificante para tubos e conexoes com junta elastica, embalagem de *400* gr (uso em pvc, aco, polietileno e outros) | un | 0.05 | 1 | 0 | 31.88 | 0 | 1.59
88248 | Auxiliar de encanador ou bombeiro hidráulico com encargos complementar es | h | 0.0343 | 1 | 0 | 22.99 | 0 | 0.78
88267 | Encanador ou bombeiro hidráulico com encargos complementares | h | 0.0343 | 1 | 0 | 27.84 | 0 | 0.95
89712 - Tubo pvc, serie normal, esgoto predial, dn 50 mm, fornecido e instalado em ramal de descarga ou ramal de esgoto sanitário. Af_08/2022 ( m )
Sistema: SINAPI - Sist. Nac. de Pesq. de Custos e Índ. da Const. Civil - 01/02/2026
Utilizado no(s) item(ns) 89712
Código | Descrição | Unidade | Quantidade | Utilização Operativa | Utilização Improdutiva | Valor Operativo | Valor Improdutivo | Valor Item
38383 | Lixa d'agua em folha, cor preta, grao 100 | un | 0.0177 | 1 | 0 | 3.02 | 0 | 0.05
9838 | Tubo pvc série normal, dn 50 mm, para esgoto predial (nbr 5688) | m | 1.0549 | 1 | 0 | 11.88 | 0 | 12.53
88248 | Auxiliar de encanador ou bombeiro hidráulico com encargos complementar es | h | 0.3182 | 1 | 0 | 22.99 | 0 | 7.31
88267 | Encanador ou bombeiro hidráulico com encargos complementares | h | 0.3182 | 1 | 0 | 27.84 | 0 | 8.85
95240 - Lastro de concreto magro, aplicado em pisos, lajes sobre solo ou radiers, espessura de 3 cm. Af_01/2024 ( m² )
Sistema: SINAPI - Sist. Nac. de Pesq. de Custos e Índ. da Const. Civil - 01/02/2026
Utilizado no(s) item(ns) 95240
Código | Descrição | Unidade | Quantidade | Utilização Operativa | Utilização Improdutiva | Valor Operativo | Valor Improdutivo | Valor Item
94968 | Concreto magro para lastro, traço 1:4,5:4,5 (em massa seca de cimento/ areia média/ brita 1) - preparo mecânico com betoneira 600 l. Af_05/2021 | m³ | 0.0339 | 1 | 0 | 393.58 | 0 | 13.34
88309 | Pedreiro com encargos complementares | h | 0.1631 | 1 | 0 | 28.5 | 0 | 4.64
88316 | Servente com encargos complementares | h | 0.0444 | 1 | 0 | 22.76 | 0 | 1.01
101616 - Preparo de fundo de vala com largura menor que 1,5 m (acerto do solo natural), em local com nível baixo de interferência. Af_01/2026 ( m² )
Sistema: SINAPI - Sist. Nac. de Pesq. de Custos e Índ. da Const. Civil - 01/02/2026
Utilizado no(s) item(ns) 101616
Código | Descrição | Unidade | Quantidade | Utilização Operativa | Utilização Improdutiva | Valor Operativo | Valor Improdutivo | Valor Item
91533 | Compactador de solos de percussão (soquete) com motor a gasolina 4 tempos, potência 4 cv - chp diurno. Af_08/2015 | chp | 0.006753 | 1 | 0 | 39.03 | 0 | 0.26
88309 | Pedreiro com encargos complementares | h | 0.11092 | 1 | 0 | 28.5 | 0 | 3.16
88316 | Servente com encargos complementares | h | 0.19159 | 1 | 0 | 22.76 | 0 | 4.36
94968 - Concreto magro para lastro, traço 1:4,5:4,5 (em massa seca de cimento/ areia média/ brita 1) - preparo mecânico com betoneira 600 l. Af_05/2021 ( m³ )
Sistema: SINAPI - Sist. Nac. de Pesq. de Custos e Índ. da Const. Civil - 01/02/2026
Utilizado no(s) item(ns) 94968
Código | Descrição | Unidade | Quantidade | Utilização Operativa | Utilização Improdutiva | Valor Operativo | Valor Improdutivo | Valor Item
370 | Areia média - posto jazida/fornecedor (retirado na jazida, sem transporte) | m³ | 0.8325 | 1 | 0 | 82 | 0 | 68.26
1379 | Cimento portland composto cp ii-32 | kg | 213.4531 | 1 | 0 | 0.83 | 0 | 177.16
4721 | Pedra britada n. 1 (9,5 a 19 mm) posto pedreira/fornecedor, sem frete | m³ | 0.5821 | 1 | 0 | 100.49 | 0 | 58.49
89226 | Betoneira capacidade nominal de 600 l, capacidade de mistura 360 l, motor elétrico trifásico potência de 4 cv, sem carregador - chi diurno. Af_05/2023 | chi | 0.6462 | 1 | 0 | 1.57 | 0 | 1.01
89225 | Betoneira capacidade nominal de 600 l, capacidade de mistura 360 l, motor elétrico trifásico potência de 4 cv, sem carregador - chp diurno. Af_05/2023 | chp | 0.6853 | 1 | 0 | 5.79 | 0 | 3.96
88377 | Operador de betoneira estacionária/misturador com encargos complementa res | h | 1.3315 | 1 | 0 | 27.63 | 0 | 36.78
88316 | Servente com encargos complementares | h | 2.1058 | 1 | 0 | 22.76 | 0 | 47.92
99834 - Lavadora de alta pressao (lava-jato) para agua fria, pressao de operacao entre 1400 e 1900 lib/pol2, vazao maxima entre 400 e 700 l/h - chi diurno. Af_05/2023 ( chi )
Sistema: SINAPI - Sist. Nac. de Pesq. de Custos e Índ. da Const. Civil - 01/02/2026
Utilizado no(s) item(ns) 99834
Código | Descrição | Unidade | Quantidade | Utilização Operativa | Utilização Improdutiva | Valor Operativo | Valor Improdutivo | Valor Item
99829 | Lavadora de alta pressao (lava-jato) para agua fria, pressao de operacao entre 1400 e 1900 lib/pol2, vazao maxima entre 400 e 700 l/h - depreciação. Af_05/2023 | h | 1 | 1 | 0 | 0.14 | 0 | 0.14
99830 | Lavadora de alta pressao (lava-jato) para agua fria, pressao de operacao entre 1400 e 1900 lib/pol2, vazao maxima entre 400 e 700 l/h - juros. Af_05/2023 | h | 1 | 1 | 0 | 0.03 | 0 | 0.03
99833 - Lavadora de alta pressao (lava-jato) para agua fria, pressao de operacao entre 1400 e 1900 lib/pol2, vazao maxima entre 400 e 700 l/h - chp diurno. Af_05/2023 ( chp )
Sistema: SINAPI - Sist. Nac. de Pesq. de Custos e Índ. da Const. Civil - 01/02/2026
Utilizado no(s) item(ns) 99833
Código | Descrição | Unidade | Quantidade | Utilização Operativa | Utilização Improdutiva | Valor Operativo | Valor Improdutivo | Valor Item
99829 | Lavadora de alta pressao (lava-jato) para agua fria, pressao de operacao entre 1400 e 1900 lib/pol2, vazao maxima entre 400 e 700 l/h - depreciação. Af_05/2023 | h | 1 | 1 | 0 | 0.14 | 0 | 0.14
99830 | Lavadora de alta pressao (lava-jato) para agua fria, pressao de operacao entre 1400 e 1900 lib/pol2, vazao maxima entre 400 e 700 l/h - juros. Af_05/2023 | h | 1 | 1 | 0 | 0.03 | 0 | 0.03
99831 | Lavadora de alta pressao (lava-jato) para agua fria, pressao de operacao entre 1400 e 1900 lib/pol2, vazao maxima entre 400 e 700 l/h - manutenção. Af_05/2023 | h | 1 | 1 | 0 | 0.1 | 0 | 0.1
99832 | Lavadora de alta pressao (lava-jato) para agua fria, pressao de operacao entre 1400 e 1900 lib/pol2, vazao maxima entre 400 e 700 l/h - materiais na operação. Af_05/2023 | h | 1 | 1 | 0 | 4.99 | 0 | 4.99
99829 - Lavadora de alta pressao (lava-jato) para agua fria, pressao de operacao entre 1400 e 1900 lib/pol2, vazao maxima entre 400 e 700 l/h - depreciação. Af_05/2023 ( h )
Sistema: SINAPI - Sist. Nac. de Pesq. de Custos e Índ. da Const. Civil - 01/02/2026
Utilizado no(s) item(ns) 99829
Código | Descrição | Unidade | Quantidade | Utilização Operativa | Utilização Improdutiva | Valor Operativo | Valor Improdutivo | Valor Item
746 | Lavadora de alta pressao (lava - jato) para agua fria, pressao de operacao entre 1400 e 1900 lib/pol2, vazao maxima entre 400 e 700 l/h, potencia de operacao entre 2,50 e 3,00 cv | un | 7.2e-05 | 1 | 0 | 2034.95 | 0 | 0.14
99830 - Lavadora de alta pressao (lava-jato) para agua fria, pressao de operacao entre 1400 e 1900 lib/pol2, vazao maxima entre 400 e 700 l/h - juros. Af_05/2023 ( h )
Sistema: SINAPI - Sist. Nac. de Pesq. de Custos e Índ. da Const. Civil - 01/02/2026
Utilizado no(s) item(ns) 99830
Código | Descrição | Unidade | Quantidade | Utilização Operativa | Utilização Improdutiva | Valor Operativo | Valor Improdutivo | Valor Item
746 | Lavadora de alta pressao (lava - jato) para agua fria, pressao de operacao entre 1400 e 1900 lib/pol2, vazao maxima entre 400 e 700 l/h, potencia de operacao entre 2,50 e 3,00 cv | un | 1.48e-05 | 1 | 0 | 2034.95 | 0 | 0.03
99831 - Lavadora de alta pressao (lava-jato) para agua fria, pressao de operacao entre 1400 e 1900 lib/pol2, vazao maxima entre 400 e 700 l/h - manutenção. Af_05/2023 ( h )
Sistema: SINAPI - Sist. Nac. de Pesq. de Custos e Índ. da Const. Civil - 01/02/2026
Utilizado no(s) item(ns) 99831
Código | Descrição | Unidade | Quantidade | Utilização Operativa | Utilização Improdutiva | Valor Operativo | Valor Improdutivo | Valor Item
746 | Lavadora de alta pressao (lava - jato) para agua fria, pressao de operacao entre 1400 e 1900 lib/pol2, vazao maxima entre 400 e 700 l/h, potencia de operacao entre 2,50 e 3,00 cv | un | 5e-05 | 1 | 0 | 2034.95 | 0 | 0.1
99832 - Lavadora de alta pressao (lava-jato) para agua fria, pressao de operacao entre 1400 e 1900 lib/pol2, vazao maxima entre 400 e 700 l/h - materiais na operação. Af_05/2023 ( h )
Sistema: SINAPI - Sist. Nac. de Pesq. de Custos e Índ. da Const. Civil - 01/02/2026
Utilizado no(s) item(ns) 99832
Código | Descrição | Unidade | Quantidade | Utilização Operativa | Utilização Improdutiva | Valor Operativo | Valor Improdutivo | Valor Item
2705 | Energia elétrica até 2000 kwh industrial, sem demanda | kWh | 4.42 | 1 | 0 | 1.13 | 0 | 4.99