## report
|  | DER-MG - Departamento de Estradas de Rodagem de Minas Gerais |  |  |  |  | Data:
|  | SGIV - Sistema Integrado de Gestão da Infra-estrutura Viária | [5 empty] | Página: 1 de 81
|  | Quadro de Quantidades |  | N | 397 | 1956 | 7713 | 1
Nº do Edital: |  |  | 0523/2026
CNPJ do Fornecedor:
Nome do Fornecedor:
Setor: |  |  | DSEG - DIRETORIA DE EMPREENDIMENTOS DE SEGURANÇA
Projeto: |  |  | 7713 - 1/2026 |  |  |  | Data Projeto: | 12/01/2026
Descrição: |  |  | Reforma dos pavilhões de carceragem da Penitenciária José Maria Alckimim, Ribeirão da Neves - MG
Versão: |  |  | Versão inicial
Município: |  |  | Ribeirão das Neves
Extensão: |  |  | 0,00
Situação: |  |  | Licitação iniciada
Grupo: INSTALAÇÕES INICIAIS DA OBRA
Subgrupo: ADMINISTRAÇÃO E MOBILIZAÇÃO
Código | Serviço |  |  |  | Unid. | Qtde | Preço Unitário | Total
ED-5010#1 | ADMINISTRAÇÃO DA OBRA |  |  |  | un | 1,000 |  |  | 1-3
Total:
Subgrupo: PROJETOS
Código | Serviço |  |  |  | Unid. | Qtde | Preço Unitário | Total
CO-27434 | PROJETO EXECUTIVO DE SPDA |  |  |  | PR A1 | 8,000 |  |  | 1-6
CO-27433 | PROJETO EXECUTIVO DE INFRAESTRUTURA DE CABEAMENTO ESTRUTURADO/CFTV/ALARME/SEGURANÇA/SONORIZAÇÃO |  |  |  | PR A1 | 8,000 |  |  | 1-12
CO-27431 | PROJETO EXECUTIVO DE INSTALAÇÕES ELÉTRICAS |  |  |  | PR A1 | 12,000 |  |  | 1-7
CO-27426 | PROJETO EXECUTIVO DE DRENAGEM PLUVIAL |  |  |  | PR A1 | 5,000 |  |  | 1-8
CO-27428 | PROJETO EXECUTIVO DE ESTRUTURA METÁLICA |  |  |  | PR A1 | 1,000 |  |  | 1-9
CO-19622 | ELABORAÇÃO DO PLANO DE GERENCIAMENTO DE RESÍDUOS DE CONSTRUÇÃO CIVIL (PGRCC) |  |  |  | un | 1,000 |  |  | 1-11
CO-19623 | RELATÓRIO DE ACOMPANHAMENTO DA EXECUÇÃO DO PLANO DE GERENCIAMENTO DE RESÍDUOS DE CONSTRUÇÃO CIVIL (PGRCC) |  |  |  | un | 17,000 |  |  | 1-43
CO-27389 | COMO CONSTRUÍDO ("AS BUILT") DE PROJETOS COM ÁREA ATÉ 10.000 M2 |  |  |  | m2 | 10.000,000 |  |  | 1-10
Total:
|  | DER-MG - Departamento de Estradas de Rodagem de Minas Gerais |  |  |  |  | Data:
|  | SGIV - Sistema Integrado de Gestão da Infra-estrutura Viária | [5 empty] | Página: 2 de 81
Quadro de Quantidades
Nº do Edital: |  |  | 0523/2026
CNPJ do Fornecedor:
Nome do Fornecedor:
Setor: |  |  | DSEG - DIRETORIA DE EMPREENDIMENTOS DE SEGURANÇA
Projeto: |  |  | 7713 - 1/2026 |  |  |  | Data Projeto: | 12/01/2026
Descrição: |  |  | Reforma dos pavilhões de carceragem da Penitenciária José Maria Alckimim, Ribeirão da Neves - MG
Versão: |  |  | Versão inicial
Município: |  |  | Ribeirão das Neves
Extensão: |  |  | 0,00
Situação: |  |  | Licitação iniciada
Subgrupo: VEÍCULO
Código | Serviço |  |  |  | Unid. | Qtde | Preço Unitário | Total
ED-4418#1 | VEÍCULO TIPO SEDAN, OBEDECIDOS OS SEGUINTES REQUISITOS MÍNIMOS: TER NO MÁXIMO UM (1) ANO DE USO, ATÉ 20.000KM RODADOS, POTÊNCIA MÍNIMA DE 100CV, DIREÇÃO ASSISTIDA, AR CONDICIONADO, DESEMBAÇADOR DE VIDROS, RÁDIO AM/FM, EMPLACADO, COM SEGURO TOTAL, INCLUSIVE MANUTENÇÃO E COMBUSTÍVEL PARA 3000 KM |  |  |  | mês | 96,000 |  |  | 1-546
Total:
Subgrupo: MOBILIZAÇÃO E DESMOBILIZAÇÃO OBRA
Código | Serviço |  |  |  | Unid. | Qtde | Preço Unitário | Total
ED-3944#1 | Mobilização e Desmobilização |  |  |  | un | 1,000 |  |  | 1-533
Total:
Grupo: INSTALAÇÕES PROVISORIAS
Subgrupo: PLACAS DE OBRA
Código | Serviço |  |  |  | Unid. | Qtde | Preço Unitário | Total
ED-28428 | FORNECIMENTO E COLOCAÇÃO DE PLACA DE OBRA EM CHAPA GALVANIZADA #26, ESP. 0,45MM, DIMENSÃO (4X3)M, PLOTADA COM ADESIVO VINÍLICO, AFIXADA COM REBITES 4,8X40MM, EM ESTRUTURA METÁLICA DE METALON 20X20MM, ESP. 1,25MM, INCLUSIVE SUPORTE EM EUCALIPTO AUTOCLAVADO PINTADO COM TINTA PVA DUAS (2) DEMÃOS |  |  |  | un | 1,000 |  |  | 1-479
Total:
|  | DER-MG - Departamento de Estradas de Rodagem de Minas Gerais |  |  |  |  | Data:
|  | SGIV - Sistema Integrado de Gestão da Infra-estrutura Viária | [5 empty] | Página: 3 de 81
Quadro de Quantidades
Nº do Edital: |  |  | 0523/2026
CNPJ do Fornecedor:
Nome do Fornecedor:
Setor: |  |  | DSEG - DIRETORIA DE EMPREENDIMENTOS DE SEGURANÇA
Projeto: |  |  | 7713 - 1/2026 |  |  |  | Data Projeto: | 12/01/2026
Descrição: |  |  | Reforma dos pavilhões de carceragem da Penitenciária José Maria Alckimim, Ribeirão da Neves - MG
Versão: |  |  | Versão inicial
Município: |  |  | Ribeirão das Neves
Extensão: |  |  | 0,00
Situação: |  |  | Licitação iniciada
Subgrupo: LIGAÇÃO PROVISORIA
Código | Serviço |  |  |  | Unid. | Qtde | Preço Unitário | Total
ED-50150 | LIGAÇÃO DE ÁGUA PROVISÓRIA PARA CANTEIRO, INCLUSIVE HIDRÔMETRO E CAVALETE PARA MEDIÇÃO DE ÁGUA - ENTRADA PRINCIPAL, EM AÇO GALVANIZADO DN 20MM (1/2") - PADRÃO CONCESSIONÁRIA |  |  |  | un | 1,000 |  |  | 1-481
ED-31745 | LIGAÇÃO DE ESGOTO PARA BARRACÃO DE OBRA EM CANTEIRO, EXCLUSIVE FOSSA SÉPTICA |  |  |  | un | 1,000 |  |  | 1-482
ED-50151 | LIGAÇÃO PROVISÓRIA COM ENTRADA DE ENERGIA AÉREA, PADRÃO CEMIG, CARGA INSTALADA DE 15,1KVA ATÉ 30KVA, TRIFÁSICO, COM SAÍDA SUBTERRÂNEA, INCLUSIVE POSTE, CAIXA PARA MEDIDOR, DISJUNTOR, BARRAMENTO, ATERRAMENTO E ACESSÓRIOS |  |  |  | un | 1,000 |  |  | 1-483
Total:
Subgrupo: ESCRITÓRIO DE OBRA
Código | Serviço |  |  |  | Unid. | Qtde | Preço Unitário | Total
ED-50125 | ÁREA COBERTA EM TELHA FIBROCIMENTO PARA CENTRAL DE CORTE/DOBRA/MONTAGEM EM CANTEIRO DE OBRAS, INCLUSIVE BANCADA E INSTALAÇÕES ELÉTRICAS, EXCLUSIVE VEDAÇÕES LATERAIS |  |  |  | m2 | 80,000 |  |  | 1-485
ED-50129 | BARRACÃO DE OBRA PARA DEPÓSITO E FERRAMENTARIA TIPO-II, ÁREA INTERNA 25,41M2, EM CHAPA DE COMPENSADO RESINADO, INCLUSIVE MOBILIÁRIO (OBRA DE MÉDIO PORTE, EFETIVO DE 30 A 60 HOMENS), PADRÃO DER-MG |  |  |  | un | 2,000 |  |  | 1-486
|  | DER-MG - Departamento de Estradas de Rodagem de Minas Gerais |  |  |  |  | Data:
|  | SGIV - Sistema Integrado de Gestão da Infra-estrutura Viária | [5 empty] | Página: 4 de 81
Quadro de Quantidades
Nº do Edital: |  |  | 0523/2026
CNPJ do Fornecedor:
Nome do Fornecedor:
Setor: |  |  | DSEG - DIRETORIA DE EMPREENDIMENTOS DE SEGURANÇA
Projeto: |  |  | 7713 - 1/2026 |  |  |  | Data Projeto: | 12/01/2026
Descrição: |  |  | Reforma dos pavilhões de carceragem da Penitenciária José Maria Alckimim, Ribeirão da Neves - MG
Versão: |  |  | Versão inicial
Município: |  |  | Ribeirão das Neves
Extensão: |  |  | 0,00
Situação: |  |  | Licitação iniciada
Código | Serviço |  |  |  | Unid. | Qtde | Preço Unitário | Total
ED-50148 | BARRACÃO DE OBRA PARA ESCRITÓRIO DA EMPREITEIRA TIPO-I, ÁREA INTERNA 18,15M2, EM CHAPA DE COMPENSADO RESINADO, INCLUSIVE MOBILIÁRIO (OBRA DE PEQUENO A MÉDIO PORTE, EFETIVO ATÉ 60 HOMENS) - PADRÃO DER-MG |  |  |  | un | 2,000 |  |  | 1-487
ED-50146 | BARRACÃO DE OBRA PARA ESCRITÓRIO DA FISCALIZAÇÃO TIPO-I, ÁREA INTERNA 18,15M2, EM CHAPA DE COMPENSADO RESINADO, INCLUSIVE MOBILIÁRIO (OBRA DE PEQUENO A MÉDIO PORTE, EFETIVO ATÉ 60 HOMENS) - PADRÃO DER-MG |  |  |  | un | 2,000 |  |  | 1-488
ED-50132 | BARRACÃO DE OBRA PARA INSTALAÇÃO SANITÁRIA TIPO-III, ÁREA INTERNA 25,41M2, EM CHAPA DE COMPENSADO RESINADO (OBRA DE GRANDE PORTE, EFETIVO ACIMA DE 60 HOMENS), PADRÃO DER-MG |  |  |  | un | 2,000 |  |  | 1-489
ED-50134 | BARRACÃO DE OBRA PARA REFEITÓRIO TIPO-II, ÁREA INTERNA 25,41M2, EM CHAPA DE COMPENSADO RESINADO (OBRA DE GRANDE PORTE, EFETIVO ACIMA DE 60 HOMENS), PADRÃO DER-MG |  |  |  | un | 2,000 |  |  | 1-490
ED-50126 | BARRACÃO DE OBRA PARA VESTIÁRIO TIPO-I, ÁREA INTERNA 25,41M2, EM CHAPA DE COMPENSADO RESINADO, INCLUSIVE MOBILIÁRIO (OBRA DE PEQUENO PORTE, EFETIVO ATÉ 30 HOMENS), PADRÃO DER-MG |  |  |  | un | 2,000 |  |  | 1-491
ED-50155 | LOCAÇÃO DE BANHEIRO QUÍMICO, DIMENSÃO (110X120X230)CM, LINHA PADRÃO, CONTENDO UMA (1) PIA/HIGIENIZADOR DE MÃOS, INCLUSIVE MANUTENÇÃO E MOBILIZAÇÃO/DESMOBILIZAÇÃO |  |  |  | mês | 48,000 |  |  | 1-492
Total:
|  | DER-MG - Departamento de Estradas de Rodagem de Minas Gerais |  |  |  |  | Data:
|  | SGIV - Sistema Integrado de Gestão da Infra-estrutura Viária | [5 empty] | Página: 5 de 81
Quadro de Quantidades
Nº do Edital: |  |  | 0523/2026
CNPJ do Fornecedor:
Nome do Fornecedor:
Setor: |  |  | DSEG - DIRETORIA DE EMPREENDIMENTOS DE SEGURANÇA
Projeto: |  |  | 7713 - 1/2026 |  |  |  | Data Projeto: | 12/01/2026
Descrição: |  |  | Reforma dos pavilhões de carceragem da Penitenciária José Maria Alckimim, Ribeirão da Neves - MG
Versão: |  |  | Versão inicial
Município: |  |  | Ribeirão das Neves
Extensão: |  |  | 0,00
Situação: |  |  | Licitação iniciada
Subgrupo: LOCAÇÃO DE OBRA
Código | Serviço |  |  |  | Unid. | Qtde | Preço Unitário | Total
ED-5104#1 | LOCAÇÃO DE PLATAFORMA ARTICULADA, ALCANCE MÍNIMO HORIZONTAL DE 20,0 METROS, ALTURA DE 10 METROS, INCLUSIVE OPERADOR, TRANSPORTE E MANUTENÇÃO. |  |  |  | mês | 48,000 |  |  | 1-547
ED-5104#2 | LOCAÇÃO DE ELEVADOR DE CREMALHEIRA COM CAPACIDADE DE CARGA 1200/1500 KG, CABINE SIMPLES FECHADA, POSSIBILIDADE DE REALIZAR 05 PARADAS COM PORTAS/CANCELAS EM CADA DAS 5 PARADAS POR PAVIMENTO, AMARRAÇÃO PADRÃO - TORRE DE 18 A 20 M , FREIO DE SEGURANÇA, LIMITADOR DE CARGA. INCLUSIVE MONTAGEM E DESMONTAGEM E TRANSPORTES E DESCARGA EM CAMINHÃO MUNCK, |  |  |  | mês | 48,000 |  |  | 1-224
ED-5104#3 | LOCAÇÃO de guincho até 1 tonelada até 15 metros de altura |  |  |  | mês | 96,000 |  |  | 1-227
ED-49016 | CABO UNIPOLAR DE COBRE FLEXÍVEL, CLASSE 5, ISOLAMENTO TIPO EPR/HEPR, NÃO HALOGENADO E ANTICHAMA, DIÂMETRO DA SEÇÃO DE 95MM2, TEMPERATURA DE TRABALHO 90°C, TENSÃO NOMINAL DE OPERAÇÃO 0,6/1KV |  |  |  | m | 120,000 |  |  | 1-494
ED-51017 | ATERRAMENTO COMPLETO PARA PARA-RAIOS, COM HASTE DE COBRE DE ALTA CAMADA, TIPO COPPERWELD, DIÂMETRO DE 3/4", COMPRIMENTO DE 240CM, EXCLUSIVE CABO, INCLUSIVE CAIXA DE INSPEÇÃO COM TAMPA EM FERRO FUNDIDO E GRAMPO PARA HASTE |  |  |  | un | 21,000 |  |  | 1-495
ED-49136 | CORDOLHA DE COBRE NÚ, SEÇÃO TRANSVERSAL DE 50MM2, ENTERRADO PARA SISTEMA DE ATERRAMENTO, EXCLUSIVE ESCAVAÇÃO E REATERRO |  |  |  | m | 444,220 |  |  | 1-496
Total:
|  | DER-MG - Departamento de Estradas de Rodagem de Minas Gerais |  |  |  |  | Data:
|  | SGIV - Sistema Integrado de Gestão da Infra-estrutura Viária | [5 empty] | Página: 6 de 81
Quadro de Quantidades
Nº do Edital: |  |  | 0523/2026
CNPJ do Fornecedor:
Nome do Fornecedor:
Setor: |  |  | DSEG - DIRETORIA DE EMPREENDIMENTOS DE SEGURANÇA
Projeto: |  |  | 7713 - 1/2026 |  |  |  | Data Projeto: | 12/01/2026
Descrição: |  |  | Reforma dos pavilhões de carceragem da Penitenciária José Maria Alckimim, Ribeirão da Neves - MG
Versão: |  |  | Versão inicial
Município: |  |  | Ribeirão das Neves
Extensão: |  |  | 0,00
Situação: |  |  | Licitação iniciada
Subgrupo: TAPUME E CERCA
Código | Serviço |  |  |  | Unid. | Qtde | Preço Unitário | Total
ED-50162 | PORTÃO PARA TAPUME FIXO DE PROTEÇÃO COM FECHAMENTO DE OBRA EM CHAPA DE COMPENSADO, ESP. 12MM, COM MÓDULO NA DIMENSÃO DE (110X220)CM, INCLUSIVE FERRAGENS E PINTURA LÁTEX (PVA) COM DUAS (2) DEMÃOS |  |  |  | m2 | 78,200 |  |  | 1-46
ED-50163 | TAPUME DE PROTEÇÃO PARA TRANSEUNTE EM TELA DE POLIETILENO, COM MÓDULO NA DIMENSÃO DE (150X150)CM, INCLUSIVE PONTALETE COM BASE DE APOIO EM CONCRETO MAGRO, FORNECIMENTO E MOVIMENTAÇÃO |  |  |  | m | 2.340,000 |  |  | 1-47
ED-50159 | TAPUME FIXO DE PROTEÇÃO PARA FECHAMENTO DE OBRA EM CHAPA DE COMPENSADO, ESP. 12MM, COM MÓDULO NA DIMENSÃO DE (110X220)CM, INCLUSIVE PINTURA LÁTEX (PVA) COM DUAS (2) DEMÃOS, EXCLUSIVE ABERTURA PARA PORTÃO |  |  |  | m | 885,600 |  |  | 1-48
Total:
Subgrupo: ANDAIME
Código | Serviço |  |  |  | Unid. | Qtde | Preço Unitário | Total
ED-28533 | ANDAIME EM CAVALETE METÁLICO PARA FORRO OU SERVIÇO EM ALTURA INTERNO, COM CHAPA DE COMPENSADO E TÁBUA, COM REAPROVEITAMENTO, INCLUSIVE MONTAGEM/DESMONTAGEM E REMANEJAMENTO |  |  |  | m2 | 3.599,340 |  |  | 1-89
|  | DER-MG - Departamento de Estradas de Rodagem de Minas Gerais |  |  |  |  | Data:
|  | SGIV - Sistema Integrado de Gestão da Infra-estrutura Viária | [5 empty] | Página: 7 de 81
Quadro de Quantidades
Nº do Edital: |  |  | 0523/2026
CNPJ do Fornecedor:
Nome do Fornecedor:
Setor: |  |  | DSEG - DIRETORIA DE EMPREENDIMENTOS DE SEGURANÇA
Projeto: |  |  | 7713 - 1/2026 |  |  |  | Data Projeto: | 12/01/2026
Descrição: |  |  | Reforma dos pavilhões de carceragem da Penitenciária José Maria Alckimim, Ribeirão da Neves - MG
Versão: |  |  | Versão inicial
Município: |  |  | Ribeirão das Neves
Extensão: |  |  | 0,00
Situação: |  |  | Licitação iniciada
Código | Serviço |  |  |  | Unid. | Qtde | Preço Unitário | Total
ED-9076 | FORNECIMENTO DE ANDAIME METÁLICO TUBULAR TIPO TORRE (LOCAÇÃO), INCLUSIVE RODÍZIOS, EXCLUSIVE MONTAGEM E DESMONTAGEM |  |  |  | mxmês | 567,750 |  |  | 1-354
ED-9077 | MONTAGEM E DESMONTAGEM DE ANDAIME METÁLICO TUBULAR TIPO TORRE, EXCLUSIVE FORNECIMENTO DO ANDAIME |  |  |  | m | 567,750 |  |  | 1-355
ED-9075 | FORNECIMENTO DE ANDAIME METÁLICO PARA FACHADA (LOCAÇÃO), INCLUSIVE PISO METÁLICO E SAPATAS, EXCLUSIVE MONTAGEM E DESMONTAGEM |  |  |  | m2xmês | 94.133,680 |  |  | 1-376
ED-48245 | MONTAGEM E DESMONTAGEM DE ANDAIME METÁLICO PARA FACHADA COM PISO METÁLICO, INCLUSIVE RODAPÉ/GUARDA-CORPO EM MADEIRA, EXCLUSIVE FORNECIMENTO DO ANDAIME |  |  |  | m2 | 17.163,720 |  |  | 1-377
ED-48248 | TELA PARA PROTEÇÃO DE FACHADA EM POLIETILENO, EXCLUSIVE BANDEJA SALVA VIDAS, INCLUSIVE ACESSÓRIOS DE FIXAÇÃO |  |  |  | m2 | 11.618,640 |  |  | 1-90
Total:
Grupo: SERVIÇOS PRELIMINARES - DEMOLIÇÃO E REMOÇÕES
Subgrupo: LIMPEZA DO TERRENO
Código | Serviço |  |  |  | Unid. | Qtde | Preço Unitário | Total
ED-50703 | LIMPEZA DE TERRENO, INCLUSIVE CAPINA, RASTELAMENTO COM AFASTAMENTO ATÉ VINTE (20) METROS E QUEIMA CONTROLADA |  |  |  | m2 | 5.116,890 |  |  | 1-380
Total:
|  | DER-MG - Departamento de Estradas de Rodagem de Minas Gerais |  |  |  |  | Data:
|  | SGIV - Sistema Integrado de Gestão da Infra-estrutura Viária | [5 empty] | Página: 8 de 81
Quadro de Quantidades
Nº do Edital: |  |  | 0523/2026
CNPJ do Fornecedor:
Nome do Fornecedor:
Setor: |  |  | DSEG - DIRETORIA DE EMPREENDIMENTOS DE SEGURANÇA
Projeto: |  |  | 7713 - 1/2026 |  |  |  | Data Projeto: | 12/01/2026
Descrição: |  |  | Reforma dos pavilhões de carceragem da Penitenciária José Maria Alckimim, Ribeirão da Neves - MG
Versão: |  |  | Versão inicial
Município: |  |  | Ribeirão das Neves
Extensão: |  |  | 0,00
Situação: |  |  | Licitação iniciada
Subgrupo: DEMOLIÇÃO DE TELHADO
Código | Serviço |  |  |  | Unid. | Qtde | Preço Unitário | Total
ED-48457 | REMOÇÃO MANUAL DE ENGRADAMENTO PARA TELHA TIPO CERÂMICA OU CONCRETO, INCLUSIVE AFASTAMENTO E EMPILHAMENTO, EXCLUSIVE TRANSPORTE E RETIRADA DO MATERIAL REMOVIDO NÃO REAPROVEITÁVEL |  |  |  | m2 | 9.117,840 |  |  | 1-382
ED-48454 | REMOÇÃO MANUAL DE ENGRADAMENTO PARA TELHA TIPO METÁLICA, PVC OU FIBROCIMENTO, COM REAPROVEITAMENTO, INCLUSIVE AFASTAMENTO E EMPILHAMENTO, EXCLUSIVE TRANSPORTE E RETIRADA DO MATERIAL REMOVIDO NÃO REAPROVEITÁVEL |  |  |  | m2 | 5.233,020 |  |  | 1-383
ED-48455 | REMOÇÃO MANUAL DE ENGRADAMENTO PARA TELHA TIPO CALHA ESTRUTURAL EM FIBROCIMENTO, COM REAPROVEITAMENTO, INCLUSIVE AFASTAMENTO E EMPILHAMENTO, EXCLUSIVE TRANSPORTE E RETIRADA DO MATERIAL REMOVIDO NÃO REAPROVEITÁVEL |  |  |  | m2 | 900,000 |  |  | 1-91
ED-48438 | REMOÇÃO DE CALHA EM CHAPA GALVANIZADA OU EM PVC, COM REAPROVEITAMENTO, INCLUSIVE AFASTAMENTO E EMPILHAMENTO, EXCLUSIVE TRANSPORTE E RETIRADA DO MATERIAL REMOVIDO NÃO REAPROVEITÁVEL |  |  |  | m | 641,460 |  |  | 1-92
ED-48446 | REMOÇÃO MANUAL DE CONDUTOR EM PVC OU METÁLICO, COM REAPROVEITAMENTO, INCLUSIVE AFASTAMENTO E EMPILHAMENTO, EXCLUSIVE TRANSPORTE E RETIRADA DO MATERIAL REMOVIDO NÃO REAPROVEITÁVEL |  |  |  | m | 858,000 |  |  | 1-384
ED-48506 | REMOÇÃO MANUAL DE RUFO METÁLICO, COM REAPROVEITAMENTO, INCLUSIVE AFASTAMENTO E EMPILHAMENTO, EXCLUSIVE TRANSPORTE E RETIRADA DO MATERIAL REMOVIDO NÃO REAPROVEITÁVEL |  |  |  | m | 2.311,560 |  |  | 1-385
|  | DER-MG - Departamento de Estradas de Rodagem de Minas Gerais |  |  |  |  | Data:
|  | SGIV - Sistema Integrado de Gestão da Infra-estrutura Viária | [5 empty] | Página: 9 de 81
Quadro de Quantidades
Nº do Edital: |  |  | 0523/2026
CNPJ do Fornecedor:
Nome do Fornecedor:
Setor: |  |  | DSEG - DIRETORIA DE EMPREENDIMENTOS DE SEGURANÇA
Projeto: |  |  | 7713 - 1/2026 |  |  |  | Data Projeto: | 12/01/2026
Descrição: |  |  | Reforma dos pavilhões de carceragem da Penitenciária José Maria Alckimim, Ribeirão da Neves - MG
Versão: |  |  | Versão inicial
Município: |  |  | Ribeirão das Neves
Extensão: |  |  | 0,00
Situação: |  |  | Licitação iniciada
Código | Serviço |  |  |  | Unid. | Qtde | Preço Unitário | Total
ED-48514 | REMOÇÃO MANUAL DE TELHA CERÂMICA, COM REAPROVEITAMENTO, INCLUSIVE AFASTAMENTO E EMPILHAMENTO, EXCLUSIVE TRANSPORTE E RETIRADA DO MATERIAL REMOVIDO NÃO REAPROVEITÁVEL |  |  |  | m2 | 13.652,220 |  |  | 1-386
97647 | REMOÇÃO DE TELHAS DE FIBROCIMENTO METÁLICA E CERÂMICA, DE FORMA MANUAL, SEM REAPROVEITAMENTO. AF_09/2023 |  |  |  | m2 | 1.203,000 |  |  | 1-531
ED-48512 | REMOÇÃO MANUAL DE TELHA EM FIBROCIMENTO, TIPO ONDULADA, COM REAPROVEITAMENTO, INCLUSIVE AFASTAMENTO E EMPILHAMENTO, EXCLUSIVE TRANSPORTE E RETIRADA DO MATERIAL REMOVIDO NÃO REAPROVEITÁVEL |  |  |  | m2 | 4.030,020 |  |  | 1-387
Total:
Subgrupo: REMOÇÃO DE INSTALAÇÃO
Código | Serviço |  |  |  | Unid. | Qtde | Preço Unitário | Total
ED-48468 | REMOÇÃO MANUAL DE LUMINÁRIA COMERCIAL, EMBUTIDA OU SOBREPOR, COM REAPROVEITAMENTO, INCLUSIVE AFASTAMENTO E EMPILHAMENTO, EXCLUSIVE TRANSPORTE E RETIRADA DO MATERIAL REMOVIDO NÃO REAPROVEITÁVEL |  |  |  | un | 147,000 |  |  | 1-415
ED-48469 | REMOÇÃO MANUAL DE LUMINÁRIA COMPACTA (PLAFON, PAINEL LED, ETC.) EMBUTIDA OU SOBREPOR, COM REAPROVEITAMENTO, INCLUSIVE AFASTAMENTO E EMPILHAMENTO, EXCLUSIVE TRANSPORTE E RETIRADA DO MATERIAL REMOVIDO NÃO REAPROVEITÁVEL |  |  |  | un | 78,000 |  |  | 1-29
|  | DER-MG - Departamento de Estradas de Rodagem de Minas Gerais |  |  |  |  | Data:
|  | SGIV - Sistema Integrado de Gestão da Infra-estrutura Viária | [5 empty] | Página: 10 de 81
Quadro de Quantidades
Nº do Edital: |  |  | 0523/2026
CNPJ do Fornecedor:
Nome do Fornecedor:
Setor: |  |  | DSEG - DIRETORIA DE EMPREENDIMENTOS DE SEGURANÇA
Projeto: |  |  | 7713 - 1/2026 |  |  |  | Data Projeto: | 12/01/2026
Descrição: |  |  | Reforma dos pavilhões de carceragem da Penitenciária José Maria Alckimim, Ribeirão da Neves - MG
Versão: |  |  | Versão inicial
Município: |  |  | Ribeirão das Neves
Extensão: |  |  | 0,00
Situação: |  |  | Licitação iniciada
Código | Serviço |  |  |  | Unid. | Qtde | Preço Unitário | Total
ED-48500 | DEMOLIÇÃO MANUAL DE TUBULAÇÕES EMBUTIDAS DE REDE (ÁGUA, ELÉTRICA, GASES, ETC.), INCLUSIVE RASGO EM ALVENARIA, REMOÇÃO DE ACESSÓRIOS DE FIXAÇÃO, AFASTAMENTO E EMPILHAMENTO, EXCLUSIVE TRANSPORTE E RETIRADA DO MATERIAL DEMOLIDO |  |  |  | m | 3.378,900 |  |  | 1-30
ED-48515 | REMOÇÃO MANUAL DE TUBULAÇÕES EMBUTIDAS DE REDE (ÁGUA, ELÉTRICA, GASES, ETC.), COM REAPROVEITAMENTO, INCLUSIVE RASGO EM ALVENARIA, REMOÇÃO DE ACESSÓRIOS DE FIXAÇÃO, AFASTAMENTO E EMPILHAMENTO, EXCLUSIVE TRANSPORTE E RETIRADA DO MATERIAL REMOVIDO NÃO REAPROVEITÁVEL |  |  |  | m | 85,500 |  |  | 1-416
Total:
Subgrupo: DEMOLIÇÃO DE FORRO
Código | Serviço |  |  |  | Unid. | Qtde | Preço Unitário | Total
ED-48459 | REMOÇÃO MANUAL DE FORRO DE PLACAS (GESSO, MINERAL, FIBRA, ISOPOR, COLMEIA, PVC, ETC.), COM REAPROVEITAMENTO, INCLUSIVE DEMOLIÇÃO ESTRUTURA DE SUSTENTAÇÃO, AFASTAMENTO E EMPILHAMENTO, EXCLUSIVE TRANSPORTE E RETIRADA DO MATERIAL REMOVIDO NÃO REAPROVEITÁVEL |  |  |  | m2 | 580,800 |  |  | 1-32
Total:
|  | DER-MG - Departamento de Estradas de Rodagem de Minas Gerais |  |  |  |  | Data:
|  | SGIV - Sistema Integrado de Gestão da Infra-estrutura Viária | [5 empty] | Página: 11 de 81
Quadro de Quantidades
Nº do Edital: |  |  | 0523/2026
CNPJ do Fornecedor:
Nome do Fornecedor:
Setor: |  |  | DSEG - DIRETORIA DE EMPREENDIMENTOS DE SEGURANÇA
Projeto: |  |  | 7713 - 1/2026 |  |  |  | Data Projeto: | 12/01/2026
Descrição: |  |  | Reforma dos pavilhões de carceragem da Penitenciária José Maria Alckimim, Ribeirão da Neves - MG
Versão: |  |  | Versão inicial
Município: |  |  | Ribeirão das Neves
Extensão: |  |  | 0,00
Situação: |  |  | Licitação iniciada
Subgrupo: DEMOLIÇÃO DE ESQUADRIA
Código | Serviço |  |  |  | Unid. | Qtde | Preço Unitário | Total
ED-48495 | REMOÇÃO MANUAL DE MARCO EM MADEIRA OU METÁLICO, COM REAPROVEITAMENTO, INCLUSIVE AFASTAMENTO E EMPILHAMENTO, EXCLUSIVE TRANSPORTE E RETIRADA DO MATERIAL REMOVIDO NÃO REAPROVEITÁVEL |  |  |  | un | 999,000 |  |  | 1-93
ED-48497 | REMOÇÃO MANUAL DE ESQUADRIA METÁLICA, COM REAPROVEITAMENTO, INCLUSIVE MARCO/ALIZAR/GUARNIÇÕES, AFASTAMENTO E EMPILHAMENTO, EXCLUSIVE TRANSPORTE E RETIRADA DO MATERIAL REMOVIDO NÃO REAPROVEITÁVEL |  |  |  | m2 | 1.104,630 |  |  | 1-73
Total:
Subgrupo: DEMOLIÇÃO DE IMPERMEABILIZAÇÃO
Código | Serviço |  |  |  | Unid. | Qtde | Preço Unitário | Total
ED-48465 | DEMOLIÇÃO MANUAL DE IMPERMEABILIZAÇÃO E PROTEÇÃO MECÂNICA, INCLUSIVE AFASTAMENTO E EMPILHAMENTO, EXCLUSIVE TRANSPORTE E RETIRADA DO MATERIAL DEMOLIDO |  |  |  | m2 | 322,230 |  |  | 1-75
Total:
Subgrupo: DEMOLIÇÃO DE LOUÇAS E METAIS
Código | Serviço |  |  |  | Unid. | Qtde | Preço Unitário | Total
ED-48467 | REMOÇÃO DE LOUÇAS (LAVATÓRIO, BANHEIRA, PIA, VASO SANITÁRIO, TANQUE), COM REAPROVEITAMENTO, INCLUSIVE AFASTAMENTO E EMPILHAMENTO, EXCLUSIVE TRANSPORTE E RETIRADA DO MATERIAL REMOVIDO NÃO REAPROVEITÁVEL |  |  |  | un | 489,000 |  |  | 1-77
|  | DER-MG - Departamento de Estradas de Rodagem de Minas Gerais |  |  |  |  | Data:
|  | SGIV - Sistema Integrado de Gestão da Infra-estrutura Viária | [5 empty] | Página: 12 de 81
Quadro de Quantidades
Nº do Edital: |  |  | 0523/2026
CNPJ do Fornecedor:
Nome do Fornecedor:
Setor: |  |  | DSEG - DIRETORIA DE EMPREENDIMENTOS DE SEGURANÇA
Projeto: |  |  | 7713 - 1/2026 |  |  |  | Data Projeto: | 12/01/2026
Descrição: |  |  | Reforma dos pavilhões de carceragem da Penitenciária José Maria Alckimim, Ribeirão da Neves - MG
Versão: |  |  | Versão inicial
Município: |  |  | Ribeirão das Neves
Extensão: |  |  | 0,00
Situação: |  |  | Licitação iniciada
Código | Serviço |  |  |  | Unid. | Qtde | Preço Unitário | Total
ED-48470 | REMOÇÃO MANUAL DE METAIS COMUNS E ACABAMENTOS (TORNEIRA, ACABAMENTO PARA REGISTRO, SIFÃO, ENGATE FLEXÍVEL, ETC.), COM REAPROVEITAMENTO, INCLUSIVE AFASTAMENTO E EMPILHAMENTO, EXCLUSIVE TRANSPORTE E RETIRADA DO MATERIAL REMOVIDO NÃO REAPROVEITÁVEL |  |  |  | un | 1.413,000 |  |  | 1-78
ED-48471 | REMOÇÃO MANUAL DE METAIS EMBUTIDOS (BASE DE REGISTRO, VÁLVULA DE DESCARGA, TORNEIRA ANTIVANDALISMO, ETC.), COM REAPROVEITAMENTO, INCLUSIVE AFASTAMENTO E EMPILHAMENTO, EXCLUSIVE TRANSPORTE E RETIRADA DO MATERIAL REMOVIDO NÃO REAPROVEITÁVEL |  |  |  | un | 600,000 |  |  | 1-79
Total:
Subgrupo: DEMOLIÇÃO DE ALVENARIA E DIVISÓRIAS
Código | Serviço |  |  |  | Unid. | Qtde | Preço Unitário | Total
ED-48435 | DEMOLIÇÃO MANUAL DE ALVENARIA DE TIJOLO CERÂMICO OU BLOCO DE CONCRETO, INCLUSIVE AFASTAMENTO E EMPILHAMENTO, EXCLUSIVE TRANSPORTE E RETIRADA DO MATERIAL DEMOLIDO |  |  |  | m3 | 626,700 |  |  | 1-81
Total:
|  | DER-MG - Departamento de Estradas de Rodagem de Minas Gerais |  |  |  |  | Data:
|  | SGIV - Sistema Integrado de Gestão da Infra-estrutura Viária | [5 empty] | Página: 13 de 81
Quadro de Quantidades
Nº do Edital: |  |  | 0523/2026
CNPJ do Fornecedor:
Nome do Fornecedor:
Setor: |  |  | DSEG - DIRETORIA DE EMPREENDIMENTOS DE SEGURANÇA
Projeto: |  |  | 7713 - 1/2026 |  |  |  | Data Projeto: | 12/01/2026
Descrição: |  |  | Reforma dos pavilhões de carceragem da Penitenciária José Maria Alckimim, Ribeirão da Neves - MG
Versão: |  |  | Versão inicial
Município: |  |  | Ribeirão das Neves
Extensão: |  |  | 0,00
Situação: |  |  | Licitação iniciada
Subgrupo: DEMOLIÇÃO DE CONCRETO
Código | Serviço |  |  |  | Unid. | Qtde | Preço Unitário | Total
ED-48441 | DEMOLIÇÃO MANUAL DE CONCRETO ARMADO, INCLUSIVE AFASTAMENTO E EMPILHAMENTO, EXCLUSIVE TRANSPORTE E RETIRADA DO MATERIAL DEMOLIDO |  |  |  | m3 | 305,700 |  |  | 1-83
ED-48442 | DEMOLIÇÃO MECANIZADA DE CONCRETO, SEM ARMAÇÃO, COM EQUIPAMENTO ELÉTRICO, INCLUSIVE AFASTAMENTO E EMPILHAMENTO, EXCLUSIVE TRANSPORTE E RETIRADA DO MATERIAL DEMOLIDO |  |  |  | m3 | 210,510 |  |  | 1-94
ED-48440 | DEMOLIÇÃO MANUAL DE CONCRETO, SEM ARMAÇÃO, INCLUSIVE AFASTAMENTO E EMPILHAMENTO, EXCLUSIVE TRANSPORTE E RETIRADA DO MATERIAL DEMOLIDO |  |  |  | m3 | 208,260 |  |  | 1-84
Total:
Subgrupo: DEMOLIÇÃO DE PAVIMENTAÇÃO
Código | Serviço |  |  |  | Unid. | Qtde | Preço Unitário | Total
ED-48472 | REMOÇÃO MANUAL DE GUIA DE MEIO-FIO PRÉ-MOLDADA EM CONCRETO, COM REAPROVEITAMENTO, INCLUSIVE AFASTAMENTO E EMPILHAMENTO, EXCLUSIVE TRANSPORTE E RETIRADA DO MATERIAL REMOVIDO NÃO REAPROVEITÁVEL |  |  |  | m | 1.102,350 |  |  | 1-95
ED-48487 | DEMOLIÇÃO MANUAL DE LAJE DE CONCRETO ARMADO, COM ESPESSURA DE ATÉ 15CM, INCLUSIVE AFASTAMENTO E EMPILHAMENTO, EXCLUSIVE TRANSPORTE E RETIRADA DO MATERIAL DEMOLIDO |  |  |  | m2 | 1.979,690 |  |  | 1-418
Total:
|  | DER-MG - Departamento de Estradas de Rodagem de Minas Gerais |  |  |  |  | Data:
|  | SGIV - Sistema Integrado de Gestão da Infra-estrutura Viária | [5 empty] | Página: 14 de 81
Quadro de Quantidades
Nº do Edital: |  |  | 0523/2026
CNPJ do Fornecedor:
Nome do Fornecedor:
Setor: |  |  | DSEG - DIRETORIA DE EMPREENDIMENTOS DE SEGURANÇA
Projeto: |  |  | 7713 - 1/2026 |  |  |  | Data Projeto: | 12/01/2026
Descrição: |  |  | Reforma dos pavilhões de carceragem da Penitenciária José Maria Alckimim, Ribeirão da Neves - MG
Versão: |  |  | Versão inicial
Município: |  |  | Ribeirão das Neves
Extensão: |  |  | 0,00
Situação: |  |  | Licitação iniciada
Subgrupo: DEMOLIÇÃO DE REVESTIMENTO
Código | Serviço |  |  |  | Unid. | Qtde | Preço Unitário | Total
ED-48501 | DEMOLIÇÃO MANUAL DE REBOCO OU EMBOÇO, COM ESPESSURA DE ATÉ 55MM, INCLUSIVE AFASTAMENTO E EMPILHAMENTO, EXCLUSIVE TRANSPORTE E RETIRADA DO MATERIAL DEMOLIDO |  |  |  | m2 | 26.060,170 |  |  | 1-420
Total:
Subgrupo: DEMOLIÇÃO DE PISO
Código | Serviço |  |  |  | Unid. | Qtde | Preço Unitário | Total
ED-48480 | DEMOLIÇÃO MANUAL DE PISO CERÂMICO OU LADRILHO HIDRÁULICO, INCLUSIVE AFASTAMENTO E EMPILHAMENTO, EXCLUSIVE DEMOLIÇÃO DE CONTRAPISO, TRANSPORTE E RETIRADA DO MATERIAL DEMOLIDO |  |  |  | m2 | 2.254,950 |  |  | 1-422
ED-48484 | REMOÇÃO MANUAL DE PISO DE TACO DE MADEIRA, COM REAPROVEITAMENTO, INCLUSIVE AFASTAMENTO E EMPILHAMENTO, EXCLUSIVE TRANSPORTE E RETIRADA DO MATERIAL REMOVIDO NÃO REAPROVEITÁVEL |  |  |  | m2 | 1.110,690 |  |  | 1-96
ED-48479 | DEMOLIÇÃO MANUAL DE PISO CIMENTADO OU CONTRAPISO DE ARGAMASSA, COM ESPESSURA MÁXIMA DE 10CM, INCLUSIVE AFASTAMENTO E EMPILHAMENTO, EXCLUSIVE TRANSPORTE E RETIRADA DO MATERIAL DEMOLIDO |  |  |  | m2 | 7.413,510 |  |  | 1-423
ED-48505 | DEMOLIÇÃO MANUAL DE RODAPÉ, INCLUSIVE ARGAMASSA DE ASSENTAMENTO E AFASTAMENTO, EXCLUSIVE TRANSPORTE E RETIRADA DO MATERIAL DEMOLIDO |  |  |  | m | 10.164,450 |  |  | 1-424
|  | DER-MG - Departamento de Estradas de Rodagem de Minas Gerais |  |  |  |  | Data:
|  | SGIV - Sistema Integrado de Gestão da Infra-estrutura Viária | [5 empty] | Página: 15 de 81
Quadro de Quantidades
Nº do Edital: |  |  | 0523/2026
CNPJ do Fornecedor:
Nome do Fornecedor:
Setor: |  |  | DSEG - DIRETORIA DE EMPREENDIMENTOS DE SEGURANÇA
Projeto: |  |  | 7713 - 1/2026 |  |  |  | Data Projeto: | 12/01/2026
Descrição: |  |  | Reforma dos pavilhões de carceragem da Penitenciária José Maria Alckimim, Ribeirão da Neves - MG
Versão: |  |  | Versão inicial
Município: |  |  | Ribeirão das Neves
Extensão: |  |  | 0,00
Situação: |  |  | Licitação iniciada
Código | Serviço |  |  |  | Unid. | Qtde | Preço Unitário | Total
ED-48508 | REMOÇÃO MANUAL DE SOLEIRA DE MÁRMORE OU GRANITO, COM REAPROVEITAMENTO, INCLUSIVE AFASTAMENTO E EMPILHAMENTO, EXCLUSIVE TRANSPORTE E RETIRADA DO MATERIAL REMOVIDO NÃO REAPROVEITÁVEL |  |  |  | m | 5,400 |  |  | 1-425
Total:
Subgrupo: REMOÇÃO DE CERCA E ALAMBRADO
Código | Serviço |  |  |  | Unid. | Qtde | Preço Unitário | Total
ED-48449 | REMOÇÃO MANUAL DE CONCERTINA, COM DIÂMETRO DE ATÉ 730MM, COM REAPROVEITAMENTO, INCLUSIVE AFASTAMENTO E EMPILHAMENTO, EXCLUSIVE TRANSPORTE E RETIRADA DO MATERIAL REMOVIDO NÃO REAPROVEITÁVEL |  |  |  | m | 87,600 |  |  | 1-427
Total:
Subgrupo: REMOÇÃO DE VIDRO
Código | Serviço |  |  |  | Unid. | Qtde | Preço Unitário | Total
ED-48516 | REMOÇÃO MANUAL DE VIDRO EM ESQUADRIAS, COM OU SEM REAPROVEITAMENTO, INCLUSIVE LIMPEZA DO ENCAIXE, AFASTAMENTO E EMPILHAMENTO, EXCLUSIVE TRANSPORTE E RETIRADA DO MATERIAL REMOVIDO NÃO REAPROVEITÁVEL |  |  |  | m2 | 293,040 |  |  | 1-429
Total:
|  | DER-MG - Departamento de Estradas de Rodagem de Minas Gerais |  |  |  |  | Data:
|  | SGIV - Sistema Integrado de Gestão da Infra-estrutura Viária | [5 empty] | Página: 16 de 81
Quadro de Quantidades
Nº do Edital: |  |  | 0523/2026
CNPJ do Fornecedor:
Nome do Fornecedor:
Setor: |  |  | DSEG - DIRETORIA DE EMPREENDIMENTOS DE SEGURANÇA
Projeto: |  |  | 7713 - 1/2026 |  |  |  | Data Projeto: | 12/01/2026
Descrição: |  |  | Reforma dos pavilhões de carceragem da Penitenciária José Maria Alckimim, Ribeirão da Neves - MG
Versão: |  |  | Versão inicial
Município: |  |  | Ribeirão das Neves
Extensão: |  |  | 0,00
Situação: |  |  | Licitação iniciada
Grupo: TERRAPLENAGEM/TRABALHOS EM TERRA
Subgrupo: ESCAVAÇÃO MANUAL
Código | Serviço |  |  |  | Unid. | Qtde | Preço Unitário | Total
ED-51110 | ESCAVAÇÃO MANUAL DE TERRA (DESATERRO MANUAL), INCLUSIVE DESCARGA LATERAL, EXCLUSIVE RETIRADA E TRANSPORTE DO MATERIAL ESCAVADO |  |  |  | m3 | 560,700 |  |  | 1-97
ED-51107 | ESCAVAÇÃO MANUAL DE VALA COM PROFUNDIDADE MENOR OU IGUAL A 1,5M, INCLUSIVE DESCARGA LATERAL |  |  |  | m3 | 781,290 |  |  | 1-98
Total:
Subgrupo: COMPACTAÇÃO DE FUNDO DE VALA
Código | Serviço |  |  |  | Unid. | Qtde | Preço Unitário | Total
ED-51093 | APILOAMENTO MANUAL EM FUNDO DE VALA COM SOQUETE, EXCLUSIVE ESCAVAÇÃO |  |  |  | m2 | 1.274,040 |  |  | 1-100
Total:
Subgrupo: ATERRO E REATERRO
Código | Serviço |  |  |  | Unid. | Qtde | Preço Unitário | Total
ED-51097 | COMPACTAÇÃO MANUAL DE ATERRO COM SOQUETE, INCLUSIVE ESPALHAMENTO MANUAL |  |  |  | m3 | 123,000 |  |  | 1-102
Total:
|  | DER-MG - Departamento de Estradas de Rodagem de Minas Gerais |  |  |  |  | Data:
|  | SGIV - Sistema Integrado de Gestão da Infra-estrutura Viária | [5 empty] | Página: 17 de 81
Quadro de Quantidades
Nº do Edital: |  |  | 0523/2026
CNPJ do Fornecedor:
Nome do Fornecedor:
Setor: |  |  | DSEG - DIRETORIA DE EMPREENDIMENTOS DE SEGURANÇA
Projeto: |  |  | 7713 - 1/2026 |  |  |  | Data Projeto: | 12/01/2026
Descrição: |  |  | Reforma dos pavilhões de carceragem da Penitenciária José Maria Alckimim, Ribeirão da Neves - MG
Versão: |  |  | Versão inicial
Município: |  |  | Ribeirão das Neves
Extensão: |  |  | 0,00
Situação: |  |  | Licitação iniciada
Grupo: ESTRUTURA DE CONCRETO E METÁLICA
Subgrupo: CONCRETO PREPARADO EM OBRA
Código | Serviço |  |  |  | Unid. | Qtde | Preço Unitário | Total
ED-49619 | FORNECIMENTO DE CONCRETO ESTRUTURAL, PREPARADO EM OBRA, COM FCK 25MPA, INCLUSIVE LANÇAMENTO, ADENSAMENTO E ACABAMENTO |  |  |  | m3 | 133,860 |  |  | 1-499
ED-9053 | FORNECIMENTO DE CONCRETO ESTRUTURAL, USINADO BOMBEADO, AUTO-ADENSÁVEL, COM FCK 25MPA, INCLUSIVE LANÇAMENTO E ACABAMENTO |  |  |  | m3 | 255,090 |  |  | 1-103
Total:
Subgrupo: FORMA E DESFORMA
Código | Serviço |  |  |  | Unid. | Qtde | Preço Unitário | Total
ED-49643 | FÔRMA E DESFORMA DE TÁBUA E SARRAFO, REAPROVEITAMENTO (3X), EXCLUSIVE ESCORAMENTO |  |  |  | m2 | 1.141,230 |  |  | 1-501
ED-49644 | FÔRMA E DESFORMA DE COMPENSADO RESINADO, ESP. 10MM, REAPROVEITAMENTO (3X), EXCLUSIVE ESCORAMENTO |  |  |  | m2 | 1.755,240 |  |  | 1-104
Total:
Subgrupo: GRAUTE
Código | Serviço |  |  |  | Unid. | Qtde | Preço Unitário | Total
ED-29621 | APLICAÇÃO DE GRAUTE COM ARGAMASSA DE CIMENTO, CAL HIDRATADA, AREIA E BRITA, TRAÇO (1:0,1:3:2), INCLUSIVE PREPARO MECANIZADO, TRANSPORTE E LANÇAMENTO |  |  |  | m3 | 18,690 |  |  | 1-106
Total:
|  | DER-MG - Departamento de Estradas de Rodagem de Minas Gerais |  |  |  |  | Data:
|  | SGIV - Sistema Integrado de Gestão da Infra-estrutura Viária | [5 empty] | Página: 18 de 81
Quadro de Quantidades
Nº do Edital: |  |  | 0523/2026
CNPJ do Fornecedor:
Nome do Fornecedor:
Setor: |  |  | DSEG - DIRETORIA DE EMPREENDIMENTOS DE SEGURANÇA
Projeto: |  |  | 7713 - 1/2026 |  |  |  | Data Projeto: | 12/01/2026
Descrição: |  |  | Reforma dos pavilhões de carceragem da Penitenciária José Maria Alckimim, Ribeirão da Neves - MG
Versão: |  |  | Versão inicial
Município: |  |  | Ribeirão das Neves
Extensão: |  |  | 0,00
Situação: |  |  | Licitação iniciada
Subgrupo: ARMAÇÃO EM AÇO
Código | Serviço |  |  |  | Unid. | Qtde | Preço Unitário | Total
ED-48295 | CORTE, DOBRA E MONTAGEM DE AÇO CA-50, DIÂMETRO (6,3MM A 12,5MM), INCLUSIVE ESPAÇADOR |  |  |  | Kg | 1.060,020 |  |  | 1-503
ED-48298 | CORTE, DOBRA E MONTAGEM DE AÇO CA-50/60, INCLUSIVE ESPAÇADOR |  |  |  | Kg | 6.879,330 |  |  | 1-107
Total:
Subgrupo: RECUPERAÇÃO E REFORCO DE ESTRUTURA DE CONCRETO
Código | Serviço |  |  |  | Unid. | Qtde | Preço Unitário | Total
ED-49657 | PROTEÇÃO DE ARMADURA CORROÍDA POR AÇÃO DE CLORETOS, COM TINTA DE ALTO TEOR DE ZINCO, EXCLUSIVE RECOMPOSIÇÃO EM ARGAMASSA OU CONCRETO |  |  |  | m | 240,000 |  |  | 1-505
ED-49659 | REFORÇO ESTRUTURAL COM EMENDA POR TRANSPASSE, PARA RECONSTITUIÇÃO DA SEÇÃO DA ARMADURA, EXCLUSIVE RECOMPOSIÇÃO EM ARGAMASSA OU CONCRETO |  |  |  | Kg | 483,750 |  |  | 1-108
ED-49660 | ESCARIFICAÇÃO MANUAL EM PEÇA DE CONCRETO, COM PROFUNDIDADE MÁXIMA DE ATÉ 3CM, INCLUSIVE LIMPEZA DA SEÇÃO ESCARIFICADA, TRANSPORTE E RETIRADA DO MATERIAL DEMOLIDO, EXCLUSIVE RECOMPOSIÇÃO EM ARGAMASSA OU CONCRETO |  |  |  | m2 | 328,680 |  |  | 1-506
Total:
|  | DER-MG - Departamento de Estradas de Rodagem de Minas Gerais |  |  |  |  | Data:
|  | SGIV - Sistema Integrado de Gestão da Infra-estrutura Viária | [5 empty] | Página: 19 de 81
Quadro de Quantidades
Nº do Edital: |  |  | 0523/2026
CNPJ do Fornecedor:
Nome do Fornecedor:
Setor: |  |  | DSEG - DIRETORIA DE EMPREENDIMENTOS DE SEGURANÇA
Projeto: |  |  | 7713 - 1/2026 |  |  |  | Data Projeto: | 12/01/2026
Descrição: |  |  | Reforma dos pavilhões de carceragem da Penitenciária José Maria Alckimim, Ribeirão da Neves - MG
Versão: |  |  | Versão inicial
Município: |  |  | Ribeirão das Neves
Extensão: |  |  | 0,00
Situação: |  |  | Licitação iniciada
Subgrupo: ESTRUTURA METÁLICA
Código | Serviço |  |  |  | Unid. | Qtde | Preço Unitário | Total
ED-49664 | FORNECIMENTO DE ESTRUTURA METÁLICA EM PERFIL LAMINADO, INCLUSIVE FABRICAÇÃO, TRANSPORTE, MONTAGEM E APLICAÇÃO DE FUNDO PREPARADOR ANTICORROSIVO EM SUPERFÍCIE METÁLICA, UMA (1) DEMÃO |  |  |  | Kg | 5.081,970 |  |  | 1-109
ED-49665 | FORNECIMENTO DE ESTRUTURA METÁLICA EM PERFIL SOLDADO, INCLUSIVE FABRICAÇÃO, TRANSPORTE, MONTAGEM E APLICAÇÃO DE FUNDO PREPARADOR ANTICORROSIVO EM SUPERFÍCIE METÁLICA, UMA (1) DEMÃO |  |  |  | Kg | 20.129,070 |  |  | 1-508
ED-20572 | FORNECIMENTO DE ESTRUTURA METÁLICA E ENGRADAMENTO METÁLICO PARA TELHADO EM ARCO DE QUADRA POLIESPORTIVA EM AÇO PATINÁVEL, COBERTURA EM ARCO PADRÃO DA QUADRA ESCOLAR, EXCLUSIVE TELHA, INCLUSIVE PILAR METÁLICO, FABRICAÇÃO, TRANSPORTE E MONTAGEM |  |  |  | m2 | 9,000 |  |  | 1-110
Total:
Subgrupo: ESTRUTURA CONCRETO
Código | Serviço |  |  |  | Unid. | Qtde | Preço Unitário | Total
ED-48302 | ARGAMASSA, TRAÇO 1:3 (CIMENTO E AREIA), COM PREPARO MECANIZADO |  |  |  | m3 | 55,380 |  |  | 1-111
ED-50815 | MARCO DE CONCRETO ARMADO JUNTO ÀS PORTAS DE CELA E/OU ALOJAMENTO - INCLUSO FÔRMA, DESFORMA, AÇO E CONCRETO FCK = 20 MPA |  |  |  | m3 | 60,180 |  |  | 1-510
ED-19637 | CIMBRAMENTO PARA LAJE PRÉ-MOLDADA COM ESCORAMENTO METÁLICO, TIPO "A", ALTURA DE (200 ATÉ 310)CM, INCLUSIVE DESCARGA, MONTAGEM, DESMONTAGEM E CARGA |  |  |  | m2xmês | 1.983,810 |  |  | 1-112
|  | DER-MG - Departamento de Estradas de Rodagem de Minas Gerais |  |  |  |  | Data:
|  | SGIV - Sistema Integrado de Gestão da Infra-estrutura Viária | [5 empty] | Página: 20 de 81
Quadro de Quantidades
Nº do Edital: |  |  | 0523/2026
CNPJ do Fornecedor:
Nome do Fornecedor:
Setor: |  |  | DSEG - DIRETORIA DE EMPREENDIMENTOS DE SEGURANÇA
Projeto: |  |  | 7713 - 1/2026 |  |  |  | Data Projeto: | 12/01/2026
Descrição: |  |  | Reforma dos pavilhões de carceragem da Penitenciária José Maria Alckimim, Ribeirão da Neves - MG
Versão: |  |  | Versão inicial
Município: |  |  | Ribeirão das Neves
Extensão: |  |  | 0,00
Situação: |  |  | Licitação iniciada
Código | Serviço |  |  |  | Unid. | Qtde | Preço Unitário | Total
ED-19638 | CIMBRAMENTO PARA LAJE PRÉ-MOLDADA COM ESCORAMENTO METÁLICO, TIPO "B", ALTURA DE (311 ATÉ 450)CM, INCLUSIVE DESCARGA, MONTAGEM, DESMONTAGEM E CARGA |  |  |  | m2xmês | 419,040 |  |  | 1-511
ED-50590 | LAJE DE TRANSIÇÃO EM CONCRETO PREPARADO EM OBRA COM BETONEIRA COM FCK DE 10MPA, ESP. 8CM, EXCLUSIVE ARMAÇÃO, INCLUSIVE ACABAMENTO SARRAFEADO |  |  |  | m2 | 2.833,380 |  |  | 1-26
ED-29582 | ARMADURA DE TELA DE AÇO CA-60, SOLDADA TIPO Q-138, DIÂMETRO Ø4,2MM, TRAMA COM DIMENSÃO (100X100)MM, INCLUSIVE ESPAÇADOR, EXCLUSIVE CONCRETO |  |  |  | m2 | 2.603,610 |  |  | 1-126
ED-49627 | FORNECIMENTO DE CONCRETO NÃO ESTRUTURAL, USINADO, COM FCK 15MPA, INCLUSIVE LANÇAMENTO, ADENSAMENTO E ACABAMENTO |  |  |  | m3 | 33,180 |  |  | 1-127
ED-49614 | FORNECIMENTO DE CONCRETO NÃO ESTRUTURAL, PREPARADO EM OBRA COM BETONEIRA, COM FCK 10MPA, INCLUSIVE LANÇAMENTO, ADENSAMENTO E ACABAMENTO |  |  |  | m3 | 26,490 |  |  | 1-128
ED-50247 | LAJE PRÉ-MOLDADA UNIDIRECIONAL COM LAJOTA CERÂMICA, CAPEAMENTO DE 4CM, SOBRECARGA DE 200KG/M2, ALTURA TOTAL DE 11CM E VÃO LIVRE MÁXIMO DE 5M, INCLUSIVE CONCRETO ESTRUTURAL, USINADO BOMBEADO COM FCK DE 20MPA, EXCLUSIVE TELA ARMADA E CIMBRAMENTO |  |  |  | m2 | 419,040 |  |  | 1-129
Total:
|  | DER-MG - Departamento de Estradas de Rodagem de Minas Gerais |  |  |  |  | Data:
|  | SGIV - Sistema Integrado de Gestão da Infra-estrutura Viária | [5 empty] | Página: 21 de 81
Quadro de Quantidades
Nº do Edital: |  |  | 0523/2026
CNPJ do Fornecedor:
Nome do Fornecedor:
Setor: |  |  | DSEG - DIRETORIA DE EMPREENDIMENTOS DE SEGURANÇA
Projeto: |  |  | 7713 - 1/2026 |  |  |  | Data Projeto: | 12/01/2026
Descrição: |  |  | Reforma dos pavilhões de carceragem da Penitenciária José Maria Alckimim, Ribeirão da Neves - MG
Versão: |  |  | Versão inicial
Município: |  |  | Ribeirão das Neves
Extensão: |  |  | 0,00
Situação: |  |  | Licitação iniciada
Grupo: ALVENARIAS E DIVISÓRIAS
Subgrupo: ALVENARIA DE TIJOLO CERÂMICO
Código | Serviço |  |  |  | Unid. | Qtde | Preço Unitário | Total
ED-48232 | ALVENARIA DE VEDAÇÃO COM TIJOLO CERÂMICO FURADO, ESP. 14CM, PARA REVESTIMENTO, INCLUSIVE ARGAMASSA PARA ASSENTAMENTO |  |  |  | m2 | 365,250 |  |  | 1-514
Total:
Subgrupo: ALVENARIA DE BLOCO DE CONCRETO (CHEIO)
Código | Serviço |  |  |  | Unid. | Qtde | Preço Unitário | Total
ED-48213 | ALVENARIA DE BLOCO DE CONCRETO CHEIO COM ARMAÇÃO, EM CONCRETO COM FCK 15MPA , ESP. 14CM, PARA REVESTIMENTO, INCLUSIVE ARGAMASSA PARA ASSENTAMENTO (DETALHE D - CADERNO SEDS) |  |  |  | m2 | 1.098,300 |  |  | 1-516
ED-48214 | ALVENARIA DE BLOCO DE CONCRETO CHEIO COM ARMAÇÃO, EM CONCRETO COM FCK 15MPA , ESP. 19CM, PARA REVESTIMENTO, INCLUSIVE ARGAMASSA PARA ASSENTAMENTO (DETALHE D - CADERNO SEDS) |  |  |  | m2 | 312,150 |  |  | 1-357
Total:
|  | DER-MG - Departamento de Estradas de Rodagem de Minas Gerais |  |  |  |  | Data:
|  | SGIV - Sistema Integrado de Gestão da Infra-estrutura Viária | [5 empty] | Página: 22 de 81
Quadro de Quantidades
Nº do Edital: |  |  | 0523/2026
CNPJ do Fornecedor:
Nome do Fornecedor:
Setor: |  |  | DSEG - DIRETORIA DE EMPREENDIMENTOS DE SEGURANÇA
Projeto: |  |  | 7713 - 1/2026 |  |  |  | Data Projeto: | 12/01/2026
Descrição: |  |  | Reforma dos pavilhões de carceragem da Penitenciária José Maria Alckimim, Ribeirão da Neves - MG
Versão: |  |  | Versão inicial
Município: |  |  | Ribeirão das Neves
Extensão: |  |  | 0,00
Situação: |  |  | Licitação iniciada
Subgrupo: EMULSÃO ASFÁTICA
Código | Serviço |  |  |  | Unid. | Qtde | Preço Unitário | Total
ED-50174 | IMPERMEABILIZAÇÃO COM EMULSÃO ASFÁLTICA, DUAS (2) DEMÃOS |  |  |  | m2 | 1.559,670 |  |  | 1-518
Total:
Subgrupo: VERGA E CONTRA-VERGA
Código | Serviço |  |  |  | Unid. | Qtde | Preço Unitário | Total
ED-9906 | VERGA OU CONTRAVERGA EM CONCRETO ESTRUTURAL PARA VÃOS ACIMA DE 150CM, PREPARADO EM OBRA COM BETONEIRA, CONTROLE "A", COM FCK 20 MPA, MOLDADA IN LOCO, INCLUSIVE ARMAÇÃO |  |  |  | m3 | 45,000 |  |  | 1-359
Total:
Grupo: ESQUADRIAS E FERRAGENS
Subgrupo: ESQUADRIA METÁLICA
Código | Serviço |  |  |  | Unid. | Qtde | Preço Unitário | Total
ED-32102 | GUARDA-CORPO EXTERNO, ALTURA 130CM, EM TUBO GALVANIZADO, COM COSTURA, DIÂMETRO DE 2", ESP. 3MM, GRADIL COM DIVISÃO VERTICAL EM TUBO GALVANIZADO, COM COSTURA, DIÂMETRO DE 1", ESP. 3MM, INCLUSIVE CORRIMÃO SIMPLES, EXCLUSIVE PINTURA |  |  |  | m | 127,200 |  |  | 1-225
ED-32104 | GUARDA-CORPO EXTERNO, ALTURA 130CM, EM TUBO GALVANIZADO, COM COSTURA, DIÂMETRO DE 2", ESP. 3MM, GRADIL COM DIVISÃO VERTICAL EM TUBO GALVANIZADO, COM COSTURA, DIÂMETRO DE 1", ESP. 3MM, EXCLUSIVE PINTURA |  |  |  | m | 741,000 |  |  | 1-226
|  | DER-MG - Departamento de Estradas de Rodagem de Minas Gerais |  |  |  |  | Data:
|  | SGIV - Sistema Integrado de Gestão da Infra-estrutura Viária | [5 empty] | Página: 23 de 81
Quadro de Quantidades
Nº do Edital: |  |  | 0523/2026
CNPJ do Fornecedor:
Nome do Fornecedor:
Setor: |  |  | DSEG - DIRETORIA DE EMPREENDIMENTOS DE SEGURANÇA
Projeto: |  |  | 7713 - 1/2026 |  |  |  | Data Projeto: | 12/01/2026
Descrição: |  |  | Reforma dos pavilhões de carceragem da Penitenciária José Maria Alckimim, Ribeirão da Neves - MG
Versão: |  |  | Versão inicial
Município: |  |  | Ribeirão das Neves
Extensão: |  |  | 0,00
Situação: |  |  | Licitação iniciada
Código | Serviço |  |  |  | Unid. | Qtde | Preço Unitário | Total
ED-50982 | PORTÃO EM CHAPA DE AÇO GALVANIZADO, TIPO LAMBRIL, ESP. 1,25MM (GSG-18), COM REQUADRO EM TUBO DE AÇO (50X30)MM, ESP. 1,25MM, EXCLUSIVE CADEADO E PINTURA |  |  |  | m2 | 64,800 |  |  | 1-360
ED-50934 | ASSENTAMENTO DE PORTA METÁLICA DE AÇO OU FERRO, COM UMA (1) OU DUAS (2) FOLHAS, EXCLUSIVE FORNECIMENTO |  |  |  | m2 | 27,420 |  |  | 1-361
Total:
Subgrupo: JANELA DE FERRO E METALON
Código | Serviço |  |  |  | Unid. | Qtde | Preço Unitário | Total
ED-50931 | ASSENTAMENTO DE JANELA METÁLICA DE AÇO OU FERRO, TIPO BASCULANTE OU FIXA, EXCLUSIVE FORNECIMENTO |  |  |  | m2 | 697,980 |  |  | 1-522
ED-50969 | FORNECIMENTO E ASSENTAMENTO DE PAINEL FIXO EM TELA METÁLICA FIO 12 # 5 MM |  |  |  | m2 | 1.325,040 |  |  | 1-222
ED-50959 | FORNECIMENTO DE JANELA EM METALON, TIPO MÁXIM-AR, INCLUSIVE ASSENTAMENTO, FERRAGENS E ACESSÓRIOS |  |  |  | m2 | 702,000 |  |  | 1-362
ED-11026#1 | FORNECIMENTO E ASSENTAMENTO DE JANELA DE GRADE DE SETEIRA FIXA 80X12 cm - PADRÃO SEDS |  |  |  | un | 930,000 |  |  | 1-363
Total:
|  | DER-MG - Departamento de Estradas de Rodagem de Minas Gerais |  |  |  |  | Data:
|  | SGIV - Sistema Integrado de Gestão da Infra-estrutura Viária | [5 empty] | Página: 24 de 81
Quadro de Quantidades
Nº do Edital: |  |  | 0523/2026
CNPJ do Fornecedor:
Nome do Fornecedor:
Setor: |  |  | DSEG - DIRETORIA DE EMPREENDIMENTOS DE SEGURANÇA
Projeto: |  |  | 7713 - 1/2026 |  |  |  | Data Projeto: | 12/01/2026
Descrição: |  |  | Reforma dos pavilhões de carceragem da Penitenciária José Maria Alckimim, Ribeirão da Neves - MG
Versão: |  |  | Versão inicial
Município: |  |  | Ribeirão das Neves
Extensão: |  |  | 0,00
Situação: |  |  | Licitação iniciada
Subgrupo: PORTA DE MADEIRA DE LEI
Código | Serviço |  |  |  | Unid. | Qtde | Preço Unitário | Total
ED-49600 | PORTA DE MADEIRA COMPLETA, DIMENSÃO (60X210)CM, TIPO DE ABRIR, UMA (1) FOLHA, ACABAMENTO NATURAL PARA PINTURA/VERNIZ, TIPO PRANCHETA/SARRAFEADA, INCLUSIVE MARCO, ALIZAR E FERRAGENS, EXCLUSIVE PINTURA/VERNIZ |  |  |  | un | 6,000 |  |  | 1-365
ED-49601 | PORTA DE MADEIRA COMPLETA, DIMENSÃO (70X210)CM, TIPO DE ABRIR, UMA (1) FOLHA, ACABAMENTO NATURAL PARA PINTURA/VERNIZ, TIPO PRANCHETA/SARRAFEADA, INCLUSIVE MARCO, ALIZAR E FERRAGENS, EXCLUSIVE PINTURA/VERNIZ |  |  |  | un | 3,000 |  |  | 1-366
ED-49589 | MARCO DE MADEIRA, DIMENSÃO (60X210)CM, LARGURA DE 14CM, ACABAMENTO NATURAL PARA PINTURA/VERNIZ, INCLUSIVE ASSENTAMENTO, EXCLUSIVE FOLHA DE PORTA, FERRAGENS E PINTURA/VERNIZ |  |  |  | un | 3,000 |  |  | 1-367
Total:
Subgrupo: VEDAÇÃO E CALAFETAGEM
Código | Serviço |  |  |  | Unid. | Qtde | Preço Unitário | Total
ED-50992 | VEDAÇÃO DE ESQUADRIAS COM APLICAÇÃO DE SELANTE À BASE DE SILICONE |  |  |  | m | 292,950 |  |  | 1-524
Total:
|  | DER-MG - Departamento de Estradas de Rodagem de Minas Gerais |  |  |  |  | Data:
|  | SGIV - Sistema Integrado de Gestão da Infra-estrutura Viária | [5 empty] | Página: 25 de 81
Quadro de Quantidades
Nº do Edital: |  |  | 0523/2026
CNPJ do Fornecedor:
Nome do Fornecedor:
Setor: |  |  | DSEG - DIRETORIA DE EMPREENDIMENTOS DE SEGURANÇA
Projeto: |  |  | 7713 - 1/2026 |  |  |  | Data Projeto: | 12/01/2026
Descrição: |  |  | Reforma dos pavilhões de carceragem da Penitenciária José Maria Alckimim, Ribeirão da Neves - MG
Versão: |  |  | Versão inicial
Município: |  |  | Ribeirão das Neves
Extensão: |  |  | 0,00
Situação: |  |  | Licitação iniciada
Grupo: COBERTURAS E PROTEÇÕES
Subgrupo: ESTRUTURA DE MADEIRA PARA COBERTURA
Código | Serviço |  |  |  | Unid. | Qtde | Preço Unitário | Total
ED-48408 | ENGRADAMENTO EM MADEIRA PARAJU OU EQUIVALENTE, PARA TELHAS DE FIBROCIMENTO ONDULADAS, EXCLUSIVE TELHAS |  |  |  | m2 | 664,260 |  |  | 1-368
ED-48407 | ENGRADAMENTO EM MADEIRA PARAJU OU EQUIVALENTE, PARA TELHAS CERÂMICAS OU DE CONCRETO, EXCLUSIVE TELHAS |  |  |  | m2 | 3.745,620 |  |  | 1-369
ED-33940 | ENGRADAMENTO EM MADEIRA PARAJU OU EQUIVALENTE, PARA TELHAS DE FIBROCIMENTO, TIPO CALHA ESTRUTURAL (CANALETE 49 OU 90/KALHETA/ KALHETÃO), EXCLUSIVE TELHAS |  |  |  | m2 | 146,100 |  |  | 1-262
ED-33845 | PEÇA DE MADEIRA PARAJU APARELHADA (MEDIDAS 15X6CM¦TIPO: TERÇA/VIGA), INCLUSIVE FIXAÇÃO E IÇAMENTO MANUAL VERTICAL |  |  |  | m | 3.423,000 |  |  | 1-263
Total:
Subgrupo: ESTRUTURA METÁLICA PARA COBERTURA
Código | Serviço |  |  |  | Unid. | Qtde | Preço Unitário | Total
ED-20603 | FORNECIMENTO DE ESTRUTURA METÁLICA E ENGRADAMENTO METÁLICO, EM AÇO, PARA TELHADO, EXCLUSIVE TELHA, INCLUSIVE FABRICAÇÃO, TRANSPORTE, MONTAGEM E APLICAÇÃO DE FUNDO PREPARADOR ANTICORROSIVO EM SUPERFÍCIE METÁLICA, UMA (1) DEMÃO |  |  |  | Kg | 6.000,000 |  |  | 1-370
|  | DER-MG - Departamento de Estradas de Rodagem de Minas Gerais |  |  |  |  | Data:
|  | SGIV - Sistema Integrado de Gestão da Infra-estrutura Viária | [5 empty] | Página: 26 de 81
Quadro de Quantidades
Nº do Edital: |  |  | 0523/2026
CNPJ do Fornecedor:
Nome do Fornecedor:
Setor: |  |  | DSEG - DIRETORIA DE EMPREENDIMENTOS DE SEGURANÇA
Projeto: |  |  | 7713 - 1/2026 |  |  |  | Data Projeto: | 12/01/2026
Descrição: |  |  | Reforma dos pavilhões de carceragem da Penitenciária José Maria Alckimim, Ribeirão da Neves - MG
Versão: |  |  | Versão inicial
Município: |  |  | Ribeirão das Neves
Extensão: |  |  | 0,00
Situação: |  |  | Licitação iniciada
Código | Serviço |  |  |  | Unid. | Qtde | Preço Unitário | Total
ED-20574 | FORNECIMENTO DE ESTRUTURA METÁLICA E ENGRADAMENTO METÁLICO, EM AÇO PATINÁVEL, SOBRE LAJE PARA TELHA CERÂMICA, COBERTURA PADRÃO DO PRÉDIO ESCOLAR, EXCLUSIVE TELHA, INCLUSIVE FABRICAÇÃO, TRANSPORTE E MONTAGEM |  |  |  | m2 | 1.498,500 |  |  | 1-528
ED-20577 | FORNECIMENTO DE ESTRUTURA METÁLICA E ENGRADAMENTO METÁLICO PARA TELHADO DE QUADRA POLIESPORTIVA EM AÇO, COBERTURA PADRÃO DO GINÁSIO POLIESPORTIVO, EXCLUSIVE TELHA, INCLUSIVE PILAR METÁLICO, FABRICAÇÃO, TRANSPORTE, MONTAGEM, APLICAÇÃO DE FUNDO PREPARADOR ANTICORROSIVO, UMA (1) DEMÃO E PINTURA ESMALTE, DUAS (2) DEMÃOS |  |  |  | m2 | 570,000 |  |  | 1-371
Total:
Subgrupo: COBERTURA COM TEHA FIBROCIMENTO
Código | Serviço |  |  |  | Unid. | Qtde | Preço Unitário | Total
ED-48417 | RUFO EM FIBROCIMENTO PARA TELHA ONDULADA, INCLUSIVE ACESSÓRIOS PARA FIXAÇÃO, FORNECIMENTO E INSTALAÇÃO |  |  |  | m | 587,250 |  |  | 1-373
ED-48423 | COBERTURA EM TELHA DE FIBROCIMENTO, TIPO ONDULADA, ESP. 5MM, COM RECOBRIMENTO TRANSVERSAL E LONGITUDINAL, EXCLUSIVE CUMEEIRA E ENGRADAMENTO, INCLUSIVE ACESSÓRIOS DE FIXAÇÃO E IÇAMENTO MANUAL VERTICAL |  |  |  | m2 | 146,100 |  |  | 1-374
Total:
|  | DER-MG - Departamento de Estradas de Rodagem de Minas Gerais |  |  |  |  | Data:
|  | SGIV - Sistema Integrado de Gestão da Infra-estrutura Viária | [5 empty] | Página: 27 de 81
Quadro de Quantidades
Nº do Edital: |  |  | 0523/2026
CNPJ do Fornecedor:
Nome do Fornecedor:
Setor: |  |  | DSEG - DIRETORIA DE EMPREENDIMENTOS DE SEGURANÇA
Projeto: |  |  | 7713 - 1/2026 |  |  |  | Data Projeto: | 12/01/2026
Descrição: |  |  | Reforma dos pavilhões de carceragem da Penitenciária José Maria Alckimim, Ribeirão da Neves - MG
Versão: |  |  | Versão inicial
Município: |  |  | Ribeirão das Neves
Extensão: |  |  | 0,00
Situação: |  |  | Licitação iniciada
Subgrupo: COBERTURA COM TELHA METÁLICA
Código | Serviço |  |  |  | Unid. | Qtde | Preço Unitário | Total
ED-48428 | COBERTURA EM TELHA METÁLICA GALVANIZADA TRAPEZOIDAL, TIPO SIMPLES, ESP. 0,50MM, ACABAMENTO NATURAL, INCLUSIVE ACESSÓRIOS PARA FIXAÇÃO, FORNECIMENTO E INSTALAÇÃO |  |  |  | m2 | 1.213,140 |  |  | 1-412
Total:
Subgrupo: COBERTURA COM TELHA CERÂMICA
Código | Serviço |  |  |  | Unid. | Qtde | Preço Unitário | Total
ED-48421 | COBERTURA EM TELHA CERÂMICA, TIPO COLONIAL, INCLUSIVE FIXAÇÃO, EXCLUSIVE ENGRADAMENTO E MANTA ISOLANTE/TÉRMICA |  |  |  | m2 | 7.026,240 |  |  | 1-413
ED-48406 | EMBOÇAMENTO DE TELHA CERÂMICA COM ARGAMASSA, TRAÇO 1:2:9 (CIMENTO, CAL E AREIA), COM PREPARO MECANIZADO, EXCLUSIVE TELHA |  |  |  | m | 451,600 |  |  | 1-414
ED-48422 | TELHA COLONIAL PARA RESERVA TÉCNICA, TIPO PLAN, INCLUSIVE TRANSPORTE MANUAL ATÉ LOCAL DE ESTOCAGEM |  |  |  | m2 | 210,000 |  |  | 1-294
ED-5046#1 | FORNECIMENTO E APLICAÇÃO DE RESINA EM TELHA CERÂMICA |  |  |  | m2 | 14.472,480 |  |  | 1-551
Total:
|  | DER-MG - Departamento de Estradas de Rodagem de Minas Gerais |  |  |  |  | Data:
|  | SGIV - Sistema Integrado de Gestão da Infra-estrutura Viária | [5 empty] | Página: 28 de 81
Quadro de Quantidades
Nº do Edital: |  |  | 0523/2026
CNPJ do Fornecedor:
Nome do Fornecedor:
Setor: |  |  | DSEG - DIRETORIA DE EMPREENDIMENTOS DE SEGURANÇA
Projeto: |  |  | 7713 - 1/2026 |  |  |  | Data Projeto: | 12/01/2026
Descrição: |  |  | Reforma dos pavilhões de carceragem da Penitenciária José Maria Alckimim, Ribeirão da Neves - MG
Versão: |  |  | Versão inicial
Município: |  |  | Ribeirão das Neves
Extensão: |  |  | 0,00
Situação: |  |  | Licitação iniciada
Subgrupo: CUMEEIRA E ESPIGÃO
Código | Serviço |  |  |  | Unid. | Qtde | Preço Unitário | Total
ED-48405 | CUMEEIRA ONDULADA DE FIBRA VEGETAL COM BETUME, INCLUSIVE ACESSÓRIOS PARA FIXAÇÃO, FORNECIMENTO, INSTALAÇÃO E IÇAMENTO MANUAL VERTICAL |  |  |  | m | 27,000 |  |  | 1-296
ED-48416 | ESPIGÃO EM FIBROCIMENTO PARA TELHA ONDULADA, INCLUSIVE ACESSÓRIOS PARA FIXAÇÃO, FORNECIMENTO, INSTALAÇÃO E IÇAMENTO MANUAL VERTICAL |  |  |  | m | 87,300 |  |  | 1-297
Total:
Subgrupo: CALHA GALVANIZADA
Código | Serviço |  |  |  | Unid. | Qtde | Preço Unitário | Total
ED-50660 | CALHA EM CHAPA GALVANIZADA, ESP. 0,65MM (GSG-24), COM DESENVOLVIMENTO DE 100CM, INCLUSIVE IÇAMENTO MANUAL VERTICAL |  |  |  | m | 27,000 |  |  | 1-298
ED-50656 | CALHA EM CHAPA GALVANIZADA, ESP. 0,65MM (GSG-24), COM DESENVOLVIMENTO DE 50CM, INCLUSIVE IÇAMENTO MANUAL VERTICAL |  |  |  | m | 228,600 |  |  | 1-432
ED-50657 | CALHA EM CHAPA GALVANIZADA, ESP. 0,65MM (GSG-24), COM DESENVOLVIMENTO DE 60CM, INCLUSIVE IÇAMENTO MANUAL VERTICAL |  |  |  | m | 138,300 |  |  | 1-433
Total:
|  | DER-MG - Departamento de Estradas de Rodagem de Minas Gerais |  |  |  |  | Data:
|  | SGIV - Sistema Integrado de Gestão da Infra-estrutura Viária | [5 empty] | Página: 29 de 81
Quadro de Quantidades
Nº do Edital: |  |  | 0523/2026
CNPJ do Fornecedor:
Nome do Fornecedor:
Setor: |  |  | DSEG - DIRETORIA DE EMPREENDIMENTOS DE SEGURANÇA
Projeto: |  |  | 7713 - 1/2026 |  |  |  | Data Projeto: | 12/01/2026
Descrição: |  |  | Reforma dos pavilhões de carceragem da Penitenciária José Maria Alckimim, Ribeirão da Neves - MG
Versão: |  |  | Versão inicial
Município: |  |  | Ribeirão das Neves
Extensão: |  |  | 0,00
Situação: |  |  | Licitação iniciada
Subgrupo: RUFO GALVANIZADO
Código | Serviço |  |  |  | Unid. | Qtde | Preço Unitário | Total
ED-50678 | RUFO E CONTRARRUFO EM CHAPA GALVANIZADA, ESP. 0,65MM (GSG-24), COM DESENVOLVIMENTO DE 33CM, INCLUSIVE IÇAMENTO MANUAL VERTICAL |  |  |  | m | 544,500 |  |  | 1-299
ED-50679 | RUFO E CONTRARRUFO EM CHAPA GALVANIZADA, ESP. 0,65MM (GSG-24), COM DESENVOLVIMENTO DE 50CM, INCLUSIVE IÇAMENTO MANUAL VERTICAL |  |  |  | m | 99,600 |  |  | 1-434
ED-50680 | RUFO E CONTRARRUFO EM CHAPA GALVANIZADA, ESP. 0,65MM (GSG-24), COM DESENVOLVIMENTO DE 60CM, INCLUSIVE IÇAMENTO MANUAL VERTICAL |  |  |  | m | 49,800 |  |  | 1-300
Total:
Subgrupo: CHAPINS GALVANIZADOS
Código | Serviço |  |  |  | Unid. | Qtde | Preço Unitário | Total
ED-50667 | CHAPIM EM CHAPA GALVANIZADA, COM PINGADEIRA, ESP. 0,65MM (GSG-24), COM DESENVOLVIMENTO DE 35CM, INCLUSIVE IÇAMENTO MANUAL VERTICAL |  |  |  | m | 322,800 |  |  | 1-435
Total:
Subgrupo: CONDUTOR DE ÁGUA PLUVIAL EM PVC
Código | Serviço |  |  |  | Unid. | Qtde | Preço Unitário | Total
ED-50668 | CONDUTOR CIRCULAR DE ÁGUA PLUVIAL PARA DO TELHADO EM TUBO DE PVC, DIÂMETRO DE 100MM, INCLUSIVE CONEXÕES E SUPORTES |  |  |  | m | 351,000 |  |  | 1-436
|  | DER-MG - Departamento de Estradas de Rodagem de Minas Gerais |  |  |  |  | Data:
|  | SGIV - Sistema Integrado de Gestão da Infra-estrutura Viária | [5 empty] | Página: 30 de 81
Quadro de Quantidades
Nº do Edital: |  |  | 0523/2026
CNPJ do Fornecedor:
Nome do Fornecedor:
Setor: |  |  | DSEG - DIRETORIA DE EMPREENDIMENTOS DE SEGURANÇA
Projeto: |  |  | 7713 - 1/2026 |  |  |  | Data Projeto: | 12/01/2026
Descrição: |  |  | Reforma dos pavilhões de carceragem da Penitenciária José Maria Alckimim, Ribeirão da Neves - MG
Versão: |  |  | Versão inicial
Município: |  |  | Ribeirão das Neves
Extensão: |  |  | 0,00
Situação: |  |  | Licitação iniciada
Código | Serviço |  |  |  | Unid. | Qtde | Preço Unitário | Total
ED-50669 | CONDUTOR CIRCULAR DE ÁGUA PLUVIAL PARA DO TELHADO EM TUBO DE PVC, DIÂMETRO DE 75MM, INCLUSIVE CONEXÕES E SUPORTES |  |  |  | m | 470,400 |  |  | 1-437
Total:
Subgrupo: DISPOSITIVO DE DRENAGEM
Código | Serviço |  |  |  | Unid. | Qtde | Preço Unitário | Total
ED-50671 | BUZINOTE DE DRENAGEM, PARA LAJES, EM TUBO DE PVC COM DIÂMETRO DE 50MM (2"), INCLUSIVE DEMOLIÇÃO EM CONCRETO E ALVENARIA |  |  |  | m | 57,600 |  |  | 1-438
Total:
Grupo: IMPERMEABILIZAÇÃO E ISOLAMENTO TÉRMICO
Subgrupo: ARGAMASSA COM ADITIVO
Código | Serviço |  |  |  | Unid. | Qtde | Preço Unitário | Total
ED-50175 | IMPERMEABILIZAÇÃO COM ARGAMASSA POLIMÉRICA, INCLUSIVE PREPARO MANUAL DA ARGAMASSA |  |  |  | m2 | 3.923,850 |  |  | 1-439
Total:
Subgrupo: CAMADA DE REGULARIZAÇÃO
Código | Serviço |  |  |  | Unid. | Qtde | Preço Unitário | Total
ED-50170 | CAMADA DE REGULARIZAÇÃO COM ARGAMASSA, TRAÇO 1:3 (CIMENTO E AREIA), ESP. 30MM, APLICAÇÃO MANUAL, INCLUSIVE ARGAMASSA COM PREPARO MECANIZADO |  |  |  | m2 | 6.248,550 |  |  | 1-440
|  | DER-MG - Departamento de Estradas de Rodagem de Minas Gerais |  |  |  |  | Data:
|  | SGIV - Sistema Integrado de Gestão da Infra-estrutura Viária | [5 empty] | Página: 31 de 81
Quadro de Quantidades
Nº do Edital: |  |  | 0523/2026
CNPJ do Fornecedor:
Nome do Fornecedor:
Setor: |  |  | DSEG - DIRETORIA DE EMPREENDIMENTOS DE SEGURANÇA
Projeto: |  |  | 7713 - 1/2026 |  |  |  | Data Projeto: | 12/01/2026
Descrição: |  |  | Reforma dos pavilhões de carceragem da Penitenciária José Maria Alckimim, Ribeirão da Neves - MG
Versão: |  |  | Versão inicial
Município: |  |  | Ribeirão das Neves
Extensão: |  |  | 0,00
Situação: |  |  | Licitação iniciada
Código | Serviço |  |  |  | Unid. | Qtde | Preço Unitário | Total
ED-50176 | PROTEÇÃO MECÂNICA COM ARGAMASSA, TRAÇO 1:3 (CIMENTO E AREIA), ESP. 15MM, APLICAÇÃO MANUAL, INCLUSIVE ARGAMASSA COM PREPARO MECANIZADO, EXCLUSIVE CAMADA DE REGULARIZAÇÃO |  |  |  | m2 | 259,470 |  |  | 1-301
Total:
Subgrupo: MANTA ASFÁLTICA
Código | Serviço |  |  |  | Unid. | Qtde | Preço Unitário | Total
ED-50168 | IMPERMEABILIZAÇÃO COM MANTA ASFÁLTICA, TIPO III, CLASSE A, ESP. 4MM, INCLUSIVE APLICAÇÃO DE PRIMER ASFÁLTICO |  |  |  | m2 | 1.762,350 |  |  | 1-441
Total:
Grupo: PISOS
Subgrupo: PREPARAÇÃO DE SUPERFÍCIE
Código | Serviço |  |  |  | Unid. | Qtde | Preço Unitário | Total
ED-50600 | APLICAÇÃO DE LONA PRETA, ESP. 150 MICRAS, INCLUSIVE FORNECIMENTO |  |  |  | m2 | 170,100 |  |  | 1-442
Total:
Subgrupo: CONTRAPISO
Código | Serviço |  |  |  | Unid. | Qtde | Preço Unitário | Total
ED-50569 | CONTRAPISO DESEMPENADO COM ARGAMASSA, TRAÇO 1:3 (CIMENTO E AREIA), ESP. 50MM, INCLUSIVE ARGAMASSA COM PREPARO MECANIZADO |  |  |  | m2 | 7.220,430 |  |  | 1-443
Total:
|  | DER-MG - Departamento de Estradas de Rodagem de Minas Gerais |  |  |  |  | Data:
|  | SGIV - Sistema Integrado de Gestão da Infra-estrutura Viária | [5 empty] | Página: 32 de 81
Quadro de Quantidades
Nº do Edital: |  |  | 0523/2026
CNPJ do Fornecedor:
Nome do Fornecedor:
Setor: |  |  | DSEG - DIRETORIA DE EMPREENDIMENTOS DE SEGURANÇA
Projeto: |  |  | 7713 - 1/2026 |  |  |  | Data Projeto: | 12/01/2026
Descrição: |  |  | Reforma dos pavilhões de carceragem da Penitenciária José Maria Alckimim, Ribeirão da Neves - MG
Versão: |  |  | Versão inicial
Município: |  |  | Ribeirão das Neves
Extensão: |  |  | 0,00
Situação: |  |  | Licitação iniciada
Subgrupo: PISO CERÂMICO
Código | Serviço |  |  |  | Unid. | Qtde | Preço Unitário | Total
ED-50542 | REVESTIMENTO COM CERÂMICA APLICADO EM PISO, ACABAMENTO ESMALTADO, AMBIENTE INTERNO, PADRÃO EXTRA, DIMENSÃO DA PEÇA ATÉ 2025 CM2, PEI V, ASSENTAMENTO COM ARGAMASSA INDUSTRIALIZADA, INCLUSIVE REJUNTAMENTO |  |  |  | m2 | 35,730 |  |  | 1-444
Total:
Subgrupo: PISO CIMENTADO
Código | Serviço |  |  |  | Unid. | Qtde | Preço Unitário | Total
ED-50554 | PISO CIMENTADO NATADO COM ARGAMASSA, ACABAMENTO QUEIMADO, TRAÇO 1:3 (CIMENTO E AREIA), ESP. 30MM, SEM JUNTA DE DILATAÇÃO |  |  |  | m2 | 4.498,590 |  |  | 1-303
Total:
Subgrupo: PISO EM CONCRETO
Código | Serviço |  |  |  | Unid. | Qtde | Preço Unitário | Total
ED-50571 | PISO EM CONCRETO PREPARADO EM OBRA COM BETONEIRA COM FCK DE 13,5MPA, SEM ARMAÇÃO, ACABAMENTO RÚSTICO, ESP. 8CM, INCLUSIVE FORNECIMENTO, LANÇAMENTO, ADENSAMENTO, SARRAFEAMENTO, EXCLUSIVE JUNTA DE DILATAÇÃO |  |  |  | m2 | 1.238,100 |  |  | 1-445
ED-50572 | PISO EM CONCRETO USINADO CONVENCIONAL COM DE FCK 30MPA, COM AÇO CA-50 DIÂMETRO 6,3MM MALHA 10X10CM, ACABAMENTO RÚSTICO, ESP. 15CM, INCLUSIVE FORNECIMENTO, LANÇAMENTO, ADENSAMENTO, EXCLUSIVE JUNTA DE DILATAÇÃO |  |  |  | m2 | 43,200 |  |  | 1-304
|  | DER-MG - Departamento de Estradas de Rodagem de Minas Gerais |  |  |  |  | Data:
|  | SGIV - Sistema Integrado de Gestão da Infra-estrutura Viária | [5 empty] | Página: 33 de 81
Quadro de Quantidades
Nº do Edital: |  |  | 0523/2026
CNPJ do Fornecedor:
Nome do Fornecedor:
Setor: |  |  | DSEG - DIRETORIA DE EMPREENDIMENTOS DE SEGURANÇA
Projeto: |  |  | 7713 - 1/2026 |  |  |  | Data Projeto: | 12/01/2026
Descrição: |  |  | Reforma dos pavilhões de carceragem da Penitenciária José Maria Alckimim, Ribeirão da Neves - MG
Versão: |  |  | Versão inicial
Município: |  |  | Ribeirão das Neves
Extensão: |  |  | 0,00
Situação: |  |  | Licitação iniciada
Código | Serviço |  |  |  | Unid. | Qtde | Preço Unitário | Total
ED-50577 | PISO INDUSTRIAL COM ARGAMASSA DE ALTA RESISTÊNCIA, COR CINZA, ESP. 8MM, ACABAMENTO POLIDO, MODULAÇÃO DE (1X1)M, INCLUSIVE JUNTA PLÁSTICA E POLIMENTO MECANIZADO, EXCLUSIVE RESINA |  |  |  | m2 | 3.229,290 |  |  | 1-305
Total:
Subgrupo: JUNTA DE DILATAÇÃO
Código | Serviço |  |  |  | Unid. | Qtde | Preço Unitário | Total
ED-50234 | COSTURA DE TRINCA COM GRAMPO, BARRA DE AÇO CA-60 Ø4,2MM, COMPRIMENTO TOTAL 40CM, ESPAÇAMENTO DE 30CM, INCLUSIVE CORTE, DOBRA E ARGAMASSA, TRAÇO 1:4 (CIMENTO E AREIA), COM PREPARO MECANIZADO |  |  |  | m | 750,000 |  |  | 1-307
ED-50579 | APLICAÇÃO DE SELANTE, MASTIQUE ELÁSTICO, EM JUNTA DE DILAÇÃO, DIMENSÃO (20X10)MM, FATOR DE FORMA 1:2, EXCLUSIVE DELIMITADOR DE PROFUNDIDADE |  |  |  | m | 143,400 |  |  | 1-308
Total:
Subgrupo: RODAPÉ, SOLEIRA E PEITORIL
Total:
|  | DER-MG - Departamento de Estradas de Rodagem de Minas Gerais |  |  |  |  | Data:
|  | SGIV - Sistema Integrado de Gestão da Infra-estrutura Viária | [5 empty] | Página: 34 de 81
Quadro de Quantidades
Nº do Edital: |  |  | 0523/2026
CNPJ do Fornecedor:
Nome do Fornecedor:
Setor: |  |  | DSEG - DIRETORIA DE EMPREENDIMENTOS DE SEGURANÇA
Projeto: |  |  | 7713 - 1/2026 |  |  |  | Data Projeto: | 12/01/2026
Descrição: |  |  | Reforma dos pavilhões de carceragem da Penitenciária José Maria Alckimim, Ribeirão da Neves - MG
Versão: |  |  | Versão inicial
Município: |  |  | Ribeirão das Neves
Extensão: |  |  | 0,00
Situação: |  |  | Licitação iniciada
Subgrupo: RODAPÉ DE GRANITINA E MARMORITE
Código | Serviço |  |  |  | Unid. | Qtde | Preço Unitário | Total
ED-50785 | RODAPÉ EM GRANILITE/MARMORITE, ACABAMENTO POLIDO, COR BRANCA, ALTURA DE 7CM, INCLUSIVE POLIMENTO |  |  |  | m | 2.460,150 |  |  | 1-310
Total:
Subgrupo: SOLEIRA DE GRANITO
Código | Serviço |  |  |  | Unid. | Qtde | Preço Unitário | Total
ED-51002 | SOLEIRA DE GRANITO, COR CINZA ANDORINHA, ESP. 2CM, ACABAMENTO POLIDO, ASSENTAMENTO COM ARGAMASSA INDUSTRIALIZADA, INCLUSIVE REJUNTAMENTO |  |  |  | m2 | 1,140 |  |  | 1-452
Total:
Grupo: REVESTIMENTOS
Subgrupo: REVESTIMENTO DE ARGAMASSA
Código | Serviço |  |  |  | Unid. | Qtde | Preço Unitário | Total
ED-50727 | CHAPISCO COM ARGAMASSA, TRAÇO 1:3 (CIMENTO E AREIA), ESP. 5MM, APLICADO EM ALVENARIA/ESTRUTURA DE CONCRETO COM COLHER, INCLUSIVE ARGAMASSA COM PREPARO MECANIZADO |  |  |  | m2 | 22.792,600 |  |  | 1-453
ED-50728 | CHAPISCO COM ARGAMASSA, TRAÇO 1:3 (CIMENTO E AREIA), ESP. 5MM, APLICADO EM TETO COM COLHER, INCLUSIVE ARGAMASSA COM PREPARO MECANIZADO |  |  |  | m2 | 4.000,000 |  |  | 1-454
|  | DER-MG - Departamento de Estradas de Rodagem de Minas Gerais |  |  |  |  | Data:
|  | SGIV - Sistema Integrado de Gestão da Infra-estrutura Viária | [5 empty] | Página: 35 de 81
Quadro de Quantidades
Nº do Edital: |  |  | 0523/2026
CNPJ do Fornecedor:
Nome do Fornecedor:
Setor: |  |  | DSEG - DIRETORIA DE EMPREENDIMENTOS DE SEGURANÇA
Projeto: |  |  | 7713 - 1/2026 |  |  |  | Data Projeto: | 12/01/2026
Descrição: |  |  | Reforma dos pavilhões de carceragem da Penitenciária José Maria Alckimim, Ribeirão da Neves - MG
Versão: |  |  | Versão inicial
Município: |  |  | Ribeirão das Neves
Extensão: |  |  | 0,00
Situação: |  |  | Licitação iniciada
Código | Serviço |  |  |  | Unid. | Qtde | Preço Unitário | Total
ED-50732 | EMBOÇO COM ARGAMASSA, TRAÇO 1:6 (CIMENTO E AREIA), ESP. 20MM, APLICAÇÃO MANUAL, INCLUSIVE ARGAMASSA COM PREPARO MECANIZADO, EXCLUSIVE CHAPISCO |  |  |  | m2 | 1.599,572 |  |  | 1-455
ED-50760 | REBOCO COM ARGAMASSA, TRAÇO 1:2:9 (CIMENTO, CAL E AREIA), COM ADITIVO IMPERMEABILIZANTE, ESP. 20MM, APLICAÇÃO MANUAL, INCLUSIVE ARGAMASSA COM PREPARO MECANIZADO, EXCLUSIVE CHAPISCO |  |  |  | m2 | 24.792,600 |  |  | 1-456
ED-50762 | REVESTIMENTO COM ARGAMASSA EM CAMADA ÚNICA, APLICADO EM PAREDE, TRAÇO 1:3 (CIMENTO E AREIA), ESP. 20MM, APLICAÇÃO MANUAL, INCLUSIVE ARGAMASSA COM PREPARO MECANIZADO, EXCLUSIVE CHAPISCO |  |  |  | m2 | 13.369,140 |  |  | 1-457
ED-50763 | REVESTIMENTO COM ARGAMASSA EM CAMADA ÚNICA, APLICADO EM TETO, TRAÇO 1:3 (CIMENTO E AREIA), ESP. 20MM, APLICAÇÃO MANUAL, INCLUSIVE ARGAMASSA COM PREPARO MECANIZADO, EXCLUSIVE CHAPISCO |  |  |  | m2 | 9.584,280 |  |  | 1-458
ED-50736 | REVESTIMENTO DE GESSO EM PAREDE, ESP. 5MM, APLICAÇÃO MANUAL, INCLUSIVE ACABAMENTO SARRAFEADO |  |  |  | m2 | 291,540 |  |  | 1-311
Total:
|  | DER-MG - Departamento de Estradas de Rodagem de Minas Gerais |  |  |  |  | Data:
|  | SGIV - Sistema Integrado de Gestão da Infra-estrutura Viária | [5 empty] | Página: 36 de 81
Quadro de Quantidades
Nº do Edital: |  |  | 0523/2026
CNPJ do Fornecedor:
Nome do Fornecedor:
Setor: |  |  | DSEG - DIRETORIA DE EMPREENDIMENTOS DE SEGURANÇA
Projeto: |  |  | 7713 - 1/2026 |  |  |  | Data Projeto: | 12/01/2026
Descrição: |  |  | Reforma dos pavilhões de carceragem da Penitenciária José Maria Alckimim, Ribeirão da Neves - MG
Versão: |  |  | Versão inicial
Município: |  |  | Ribeirão das Neves
Extensão: |  |  | 0,00
Situação: |  |  | Licitação iniciada
Grupo: FORROS
Subgrupo: FORRO DE PVC
Código | Serviço |  |  |  | Unid. | Qtde | Preço Unitário | Total
ED-28728 | FORRO EM RÉGUA DE PVC, LARGURA 20CM, NA COR BRANCA, INCLUSIVE ESTRUTURA DE FIXAÇÃO E PENDURAIS METÁLICOS E ACESSÓRIOS DE FIXAÇÃO, EXCLUSIVE RODAFORRO OU MOLDURA |  |  |  | m2 | 42,330 |  |  | 1-459
ED-28751 | RODAFORRO EM PVC, TIPO "U", NA COR BRANCA, PARA FORRO EM RÉGUA DE PVC, INCLUSIVE ACESSÓRIOS PARA FIXAÇÃO |  |  |  | m | 31,500 |  |  | 1-460
Total:
Subgrupo: RODAFORRO, MOLDURA E ACESSÓRIOS
Código | Serviço |  |  |  | Unid. | Qtde | Preço Unitário | Total
ED-52311 | MANTA ISOLANTE/TÉRMICA PARA TELHADO, EXCLUSIVE CONTA-CAIBRO |  |  |  | m2 | 3.711,840 |  |  | 1-461
Total:
Grupo: MARCENARIA E SERRALHERIA
Subgrupo: CORRIMÃO E GUARDA-CORPO
Código | Serviço |  |  |  | Unid. | Qtde | Preço Unitário | Total
ED-50936 | CORRIMÃO SIMPLES EM TUBO GALVANIZADO, COM COSTURA, DIÂMETRO DE 1.1/2", ESP. 3MM, FIXADO EM PISO COM MONTANTE VERTICAL, DIÂMETRO DE 1.1/2", INCLUSIVE SUPORTE PARA CORRIMÃO EM BARRA CHATA (1"X1/2"), EXCLUSIVE PINTURA |  |  |  | m | 127,200 |  |  | 1-313
Total:
|  | DER-MG - Departamento de Estradas de Rodagem de Minas Gerais |  |  |  |  | Data:
|  | SGIV - Sistema Integrado de Gestão da Infra-estrutura Viária | [5 empty] | Página: 37 de 81
Quadro de Quantidades
Nº do Edital: |  |  | 0523/2026
CNPJ do Fornecedor:
Nome do Fornecedor:
Setor: |  |  | DSEG - DIRETORIA DE EMPREENDIMENTOS DE SEGURANÇA
Projeto: |  |  | 7713 - 1/2026 |  |  |  | Data Projeto: | 12/01/2026
Descrição: |  |  | Reforma dos pavilhões de carceragem da Penitenciária José Maria Alckimim, Ribeirão da Neves - MG
Versão: |  |  | Versão inicial
Município: |  |  | Ribeirão das Neves
Extensão: |  |  | 0,00
Situação: |  |  | Licitação iniciada
Subgrupo: GRADE E GRADIL
Código | Serviço |  |  |  | Unid. | Qtde | Preço Unitário | Total
ED-50986 | PORTÃO EM TUBO DE AÇO GALVANIZADO COM COSTURA, DIÂMETRO DE 1.1/2" (38,1MM), ESP. 2MM, COM TELA QUADRICULADA ONDULADA, TRAMA DE 1/2" (12,70MM), FIO 12 (2,77MM), EXCLUSIVE CADEADO E PINTURA |  |  |  | m2 | 102,000 |  |  | 1-462
ED-5063#2 | FORNECIMENTO E SOLDAGEM DE TELA EXPANDIDA EM AÇO MALHA DE 3cm x 3cm, FIO 1/4, EM PERFIS EXISTENTES. |  |  |  | m2 | 840,000 |  |  | 1-550
Total:
Grupo: PINTURA
Subgrupo: LIXAMENTO PARA PINTURA
Código | Serviço |  |  |  | Unid. | Qtde | Preço Unitário | Total
ED-50505 | LIXAMENTO MANUAL EM PAREDE PARA REMOÇÃO DE TINTA |  |  |  | m2 | 35.239,080 |  |  | 1-463
ED-50507 | LIXAMENTO MANUAL EM SUPERFÍCIE DE MADEIRA PARA REMOÇÃO DE TINTA E/OU VERNIZ |  |  |  | m2 | 2.621,910 |  |  | 1-464
ED-50508 | LIXAMENTO MANUAL EM SUPERFÍCIE METÁLICA PARA REMOÇÃO DE TINTA E/OU FUNDO ANTICORROSIVA |  |  |  | m2 | 6.293,550 |  |  | 1-465
ED-50506 | LIXAMENTO MANUAL EM TETO PARA REMOÇÃO DE TINTA |  |  |  | m2 | 5.203,350 |  |  | 1-466
Total:
|  | DER-MG - Departamento de Estradas de Rodagem de Minas Gerais |  |  |  |  | Data:
|  | SGIV - Sistema Integrado de Gestão da Infra-estrutura Viária | [5 empty] | Página: 38 de 81
Quadro de Quantidades
Nº do Edital: |  |  | 0523/2026
CNPJ do Fornecedor:
Nome do Fornecedor:
Setor: |  |  | DSEG - DIRETORIA DE EMPREENDIMENTOS DE SEGURANÇA
Projeto: |  |  | 7713 - 1/2026 |  |  |  | Data Projeto: | 12/01/2026
Descrição: |  |  | Reforma dos pavilhões de carceragem da Penitenciária José Maria Alckimim, Ribeirão da Neves - MG
Versão: |  |  | Versão inicial
Município: |  |  | Ribeirão das Neves
Extensão: |  |  | 0,00
Situação: |  |  | Licitação iniciada
Subgrupo: SELADOR PAREDE
Código | Serviço |  |  |  | Unid. | Qtde | Preço Unitário | Total
ED-50514 | PREPARAÇÃO PARA EMASSAMENTO OU PINTURA (LÁTEX/ACRÍLICA) EM PAREDE, INCLUSIVE UMA (1) DEMÃO DE SELADOR ACRÍLICO |  |  |  | m2 | 35.239,080 |  |  | 1-467
ED-50515 | PREPARAÇÃO PARA EMASSAMENTO OU PINTURA (LÁTEX/ACRÍLICA) EM TETO, INCLUSIVE UMA (1) DEMÃO DE SELADOR ACRÍLICO |  |  |  | m2 | 5.203,350 |  |  | 1-468
Total:
Subgrupo: PINTURA ACRÍLICA
Código | Serviço |  |  |  | Unid. | Qtde | Preço Unitário | Total
ED-50451 | PINTURA ACRÍLICA EM PAREDE, DUAS (2) DEMÃOS, COM APLICAÇÃO MANUAL, EXCLUSIVE SELADOR ACRÍLICO E MASSA ACRÍLICA/CORRIDA (PVA) |  |  |  | m2 | 35.239,080 |  |  | 1-469
ED-50456 | PINTURA ACRÍLICA EM TETO, DUAS (2) DEMÃOS, COM APLICAÇÃO MANUAL, INCLUSIVE UMA (1) DEMÃO DE MASSA CORRIDA (PVA), EXCLUSIVE SELADOR ACRÍLICO |  |  |  | m2 | 5.203,350 |  |  | 1-314
ED-50504 | PINTURA LÁTEX (PVA) EM RODAPÉ OU MOLDURAS, ALTURA DE 5 CM A 7C M, COM APLICAÇÃO MANUAL, EXCLUSIVE SELADOR ACRÍLICO |  |  |  | m | 1.486,500 |  |  | 1-315
Total:
|  | DER-MG - Departamento de Estradas de Rodagem de Minas Gerais |  |  |  |  | Data:
|  | SGIV - Sistema Integrado de Gestão da Infra-estrutura Viária | [5 empty] | Página: 39 de 81
Quadro de Quantidades
Nº do Edital: |  |  | 0523/2026
CNPJ do Fornecedor:
Nome do Fornecedor:
Setor: |  |  | DSEG - DIRETORIA DE EMPREENDIMENTOS DE SEGURANÇA
Projeto: |  |  | 7713 - 1/2026 |  |  |  | Data Projeto: | 12/01/2026
Descrição: |  |  | Reforma dos pavilhões de carceragem da Penitenciária José Maria Alckimim, Ribeirão da Neves - MG
Versão: |  |  | Versão inicial
Município: |  |  | Ribeirão das Neves
Extensão: |  |  | 0,00
Situação: |  |  | Licitação iniciada
Subgrupo: PINTURA VERNIZ SOBRE MADEIRA
Código | Serviço |  |  |  | Unid. | Qtde | Preço Unitário | Total
ED-1454 | PINTURA COM VERNIZ IMPREGNANTE EM SUPERFÍCIE DE MADEIRA, DUAS (2) DEMÃOS, ACABAMENTO TIPO FOSCO, COM APLICAÇÃO MANUAL, INCLUSIVE PREPARAÇÃO DA SUPERFÍCIE COM LIXAMENTO |  |  |  | m2 | 2.621,910 |  |  | 1-264
Total:
Subgrupo: PINTURA ESMALTE SOBRE MADEIRA
Código | Serviço |  |  |  | Unid. | Qtde | Preço Unitário | Total
ED-50493 | PINTURA ESMALTE BASE SOLVENTE EM ESQUADRIA DE MADEIRA, DUAS (2) DEMÃOS, COM APLICAÇÃO MANUAL, INCLUSIVE UMA (1) DEMÃO DE FUNDO NIVELADOR E PREPARAÇÃO DA SUPERFÍCIE COM LIXAMENTO, EXCLUSIVE MASSA A ÓLEO |  |  |  | m2 | 2.117,970 |  |  | 1-158
Total:
Subgrupo: PINTURA E VERNIZ EM CONCRETO
Código | Serviço |  |  |  | Unid. | Qtde | Preço Unitário | Total
ED-50523 | TRATAMENTO EM SUPERFÍCIE DE CONCRETO APARENTE, INCLUSIVE RASPAGEM, ESTUCAGEM E POLIMENTO COM DUAS (2) DEMÃOS DE RESINA ACRÍLICA |  |  |  | m2 | 600,000 |  |  | 1-317
Total:
|  | DER-MG - Departamento de Estradas de Rodagem de Minas Gerais |  |  |  |  | Data:
|  | SGIV - Sistema Integrado de Gestão da Infra-estrutura Viária | [5 empty] | Página: 40 de 81
Quadro de Quantidades
Nº do Edital: |  |  | 0523/2026
CNPJ do Fornecedor:
Nome do Fornecedor:
Setor: |  |  | DSEG - DIRETORIA DE EMPREENDIMENTOS DE SEGURANÇA
Projeto: |  |  | 7713 - 1/2026 |  |  |  | Data Projeto: | 12/01/2026
Descrição: |  |  | Reforma dos pavilhões de carceragem da Penitenciária José Maria Alckimim, Ribeirão da Neves - MG
Versão: |  |  | Versão inicial
Município: |  |  | Ribeirão das Neves
Extensão: |  |  | 0,00
Situação: |  |  | Licitação iniciada
Subgrupo: PINTURA ESMALTE
Código | Serviço |  |  |  | Unid. | Qtde | Preço Unitário | Total
ED-50509 | PINTURA ESMALTE BASE SOLVENTE EM SUPERFÍCIE DE CONCRETO/ALVENARIA, DUAS (2) DEMÃOS, COM APLICAÇÃO MANUAL, EXCLUSIVE SELADOR ACRÍLICO E MASSA ACRÍLICA/CORRIDA (PVA) |  |  |  | m2 | 19.763,280 |  |  | 1-159
Total:
Subgrupo: PINTURA ESMALTE SOBRE FERRO
Código | Serviço |  |  |  | Unid. | Qtde | Preço Unitário | Total
ED-50491 | PINTURA ESMALTE BASE SOLVENTE EM ESQUADRIAS DE FERRO, DUAS (2) DEMÃOS, COM APLICAÇÃO MANUAL, INCLUSIVE UMA (1) DEMÃO DE FUNDO ANTICORROSIVO |  |  |  | m2 | 11.031,960 |  |  | 1-160
ED-50496 | PINTURA ESMALTE BASE SOLVENTE EM TUBO GALVANIZADO, DUAS (2) DEMÃOS, COM APLICAÇÃO MANUAL, INCLUSIVE UMA (1) DEMÃO DE FUNDO ANTICORROSIVO |  |  |  | m | 110,700 |  |  | 1-318
Total:
Subgrupo: PINTURA PARA VAGA DE GARAGEM
Código | Serviço |  |  |  | Unid. | Qtde | Preço Unitário | Total
ED-50459 | PINTURA ACRÍLICA PARA PISO EM PASSEIO/SUPERFÍCIE CIMENTADA, DUAS (2) DEMÃOS, COM APLICAÇÃO MANUAL |  |  |  | m2 | 14.716,200 |  |  | 1-161
Total:
|  | DER-MG - Departamento de Estradas de Rodagem de Minas Gerais |  |  |  |  | Data:
|  | SGIV - Sistema Integrado de Gestão da Infra-estrutura Viária | [5 empty] | Página: 41 de 81
Quadro de Quantidades
Nº do Edital: |  |  | 0523/2026
CNPJ do Fornecedor:
Nome do Fornecedor:
Setor: |  |  | DSEG - DIRETORIA DE EMPREENDIMENTOS DE SEGURANÇA
Projeto: |  |  | 7713 - 1/2026 |  |  |  | Data Projeto: | 12/01/2026
Descrição: |  |  | Reforma dos pavilhões de carceragem da Penitenciária José Maria Alckimim, Ribeirão da Neves - MG
Versão: |  |  | Versão inicial
Município: |  |  | Ribeirão das Neves
Extensão: |  |  | 0,00
Situação: |  |  | Licitação iniciada
Grupo: LOUÇAS E METAIS
Código | Serviço |  |  |  | Unid. | Qtde | Preço Unitário | Total
ED-50282 | LAVATÓRIO DE LOUÇA BRANCA COM COLUNA, TAMANHO MÉDIO, INCLUSIVE ACESSÓRIOS DE FIXAÇÃO, VÁLVULA DE ESCOAMENTO DE METAL COM ACABAMENTO CROMADO, SIFÃO DE METAL TIPO COPO COM ACABAMENTO CROMADO E REJUNTAMENTO, EXCLUSIVE TORNEIRA E ENGATE FLEXÍVEL |  |  |  | un | 12,000 |  |  | 1-163
ED-50323 | TORNEIRA METÁLICA PARA IRRIGAÇÃO/JARDIM, ACABAMENTO CROMADO, APLICAÇÃO DE PAREDE |  |  |  | un | 15,000 |  |  | 1-165
ED-50326 | TORNEIRA METÁLICA PARA PIA, ABERTURA 1/4 DE VOLTA, ACABAMENTO CROMADO, COM AREJADOR, APLICAÇÃO DE PAREDE |  |  |  | un | 6,000 |  |  | 1-319
ED-50337 | VÁLVULA DE DESCARGA COM REGISTRO INTERNO, ACIONAMENTO SIMPLES, DIÂMETRO DE 1.1/2" (50MM), INCLUSIVE ACABAMENTO DA VÁLVULA |  |  |  | un | 486,000 |  |  | 1-167
ED-50296 | BACIA SANITÁRIA (VASO) DE LOUÇA CONVENCIONAL, COR BRANCA, INCLUSIVE ACESSÓRIOS DE FIXAÇÃO/VEDAÇÃO E REJUNTAMENTO, EXCLUSIVE ASSENTO, VÁLVULA DE DESCARGA E TUBO DE LIGAÇÃO |  |  |  | un | 6,000 |  |  | 1-168
ED-50825 | BACIA SANITÁRIA ENVELOPADO (VASO) DE LOUÇA CONVENCIONAL, COR BRANCA, INCLUSIVE ACESSÓRIOS DE FIXAÇÃO/VEDAÇÃO, TUBO DE LIGAÇÃO DE LATÃO COM CANOPLA, FORNECIMENTO E INSTALAÇÃO, EXCLUSIVE VÁLVULA DE DESCARGA - D2/SITUAÇÃO 01 - PADRÃO SEDS |  |  |  | un | 477,000 |  |  | 1-320
ED-50310 | BRAÇO PARA CHUVEIRO, COMPRIMENTO 40 CM, DIÂMETRO NOMINAL DE 1/2" (20MM), INCLUSIVE ACABAMENTO |  |  |  | un | 477,000 |  |  | 1-169
|  | DER-MG - Departamento de Estradas de Rodagem de Minas Gerais |  |  |  |  | Data:
|  | SGIV - Sistema Integrado de Gestão da Infra-estrutura Viária | [5 empty] | Página: 42 de 81
Quadro de Quantidades
Nº do Edital: |  |  | 0523/2026
CNPJ do Fornecedor:
Nome do Fornecedor:
Setor: |  |  | DSEG - DIRETORIA DE EMPREENDIMENTOS DE SEGURANÇA
Projeto: |  |  | 7713 - 1/2026 |  |  |  | Data Projeto: | 12/01/2026
Descrição: |  |  | Reforma dos pavilhões de carceragem da Penitenciária José Maria Alckimim, Ribeirão da Neves - MG
Versão: |  |  | Versão inicial
Município: |  |  | Ribeirão das Neves
Extensão: |  |  | 0,00
Situação: |  |  | Licitação iniciada
Código | Serviço |  |  |  | Unid. | Qtde | Preço Unitário | Total
ED-32664 | TORNEIRA PLÁSTICA PARA TANQUE/IRRIGAÇÃO, BICO COM ROSCA |  |  |  | un | 477,000 |  |  | 1-552
Total:
Subgrupo: COMPLEMENTO DE LOUÇA
Código | Serviço |  |  |  | Unid. | Qtde | Preço Unitário | Total
ED-48156 | ASSENTO PLÁSTICO PARA BACIA SANITÁRIA, NA COR BRANCA, PADRÃO POPULAR, INCLUSIVE ACESSÓRIOS PARA FIXAÇÃO |  |  |  | un | 6,000 |  |  | 1-170
ED-50318 | TUBO DE LIGAÇÃO DE ÁGUA EM PVC PARA BACIA SANITÁRIA (VASO), DIÂMETRO DE 1.1/2", COMPRIMENTO 20CM, ACABAMENTO CROMADO, INCLUSIVE CANOPLA, BOLSA ESPUDE E ACESSÓRIOS |  |  |  | un | 18,000 |  |  | 1-171
ED-48181 | DISTRIBUIDOR/DISPENSER PARA PAPEL HIGIÊNICO EM AÇO INOX, ACABAMENTO POLIDO OU ESCOVADO, TIPO SOBREPOR, INCLUSIVE ACESSÓRIOS DE FIXAÇÃO |  |  |  | un | 6,000 |  |  | 1-172
ED-48187 | SABONETEIRA EM AÇO INOX, ACABAMENTO POLIDO, TIPO CONCHA, DE SOBREPOR, INCLUSIVE ACESSÓRIOS PARA FIXAÇÃO |  |  |  | un | 6,000 |  |  | 1-173
ED-50334 | TUBO PARA DESCARGA, EM PVC, INCLUSIVE JOELHO AZUL, DIÂMETRO DE 40MM (1.1/2") E ACESSÓRIOS |  |  |  | un | 33,000 |  |  | 1-174
Total:
|  | DER-MG - Departamento de Estradas de Rodagem de Minas Gerais |  |  |  |  | Data:
|  | SGIV - Sistema Integrado de Gestão da Infra-estrutura Viária | [5 empty] | Página: 43 de 81
Quadro de Quantidades
Nº do Edital: |  |  | 0523/2026
CNPJ do Fornecedor:
Nome do Fornecedor:
Setor: |  |  | DSEG - DIRETORIA DE EMPREENDIMENTOS DE SEGURANÇA
Projeto: |  |  | 7713 - 1/2026 |  |  |  | Data Projeto: | 12/01/2026
Descrição: |  |  | Reforma dos pavilhões de carceragem da Penitenciária José Maria Alckimim, Ribeirão da Neves - MG
Versão: |  |  | Versão inicial
Município: |  |  | Ribeirão das Neves
Extensão: |  |  | 0,00
Situação: |  |  | Licitação iniciada
Grupo: BANCADAS E PRATELEIRAS
Subgrupo: ACABAMENTO, FURO E COLAGEM DE BOJO
Total:
Subgrupo: BANCADA EM GRANITO
Código | Serviço |  |  |  | Unid. | Qtde | Preço Unitário | Total
ED-21095 | BANCADA EM GRANITO, COR CINZA ANDORINHA, ESP. 3CM, ACABAMENTO POLIDO, APOIADA EM CONSOLE DE METALON (50X30)MM, EXCLUSIVE RODABANCA/FRONTÃO, TESTEIRA/FAIXA, FURO EM BANCADA, CUBA METÁLICA, SIFÃO, TORNEIRA E ENGATE FLEXÍVEL |  |  |  | m2 | 5,760 |  |  | 1-266
Total:
Subgrupo: TESTEIRA E RODABANCADA EM GRANITO
Código | Serviço |  |  |  | Unid. | Qtde | Preço Unitário | Total
ED-48348 | RODABANCA/FRONTÃO PARA BANCADA EM GRANITO, COR CINZA ANDORINHA, ESP. 2CM, ALTURA DE 10CM, INCLUSIVE REJUNTAMENTO EM MASSA PLÁSTICA NA COR DA PEDRA |  |  |  | m | 16,800 |  |  | 1-177
ED-21636 | TESTEIRA PARA BANCADA EM GRANITO, COR CINZA ANDORINHA, ESP. 2CM, ALTURA DE 10CM, INCLUSIVE POLIMENTO, CORTE/COLAGEM EM MEIA ESQUADRIA E MASSA PLÁSTICA NA COR DA PEDRA |  |  |  | m | 13,800 |  |  | 1-267
Total:
|  | DER-MG - Departamento de Estradas de Rodagem de Minas Gerais |  |  |  |  | Data:
|  | SGIV - Sistema Integrado de Gestão da Infra-estrutura Viária | [5 empty] | Página: 44 de 81
Quadro de Quantidades
Nº do Edital: |  |  | 0523/2026
CNPJ do Fornecedor:
Nome do Fornecedor:
Setor: |  |  | DSEG - DIRETORIA DE EMPREENDIMENTOS DE SEGURANÇA
Projeto: |  |  | 7713 - 1/2026 |  |  |  | Data Projeto: | 12/01/2026
Descrição: |  |  | Reforma dos pavilhões de carceragem da Penitenciária José Maria Alckimim, Ribeirão da Neves - MG
Versão: |  |  | Versão inicial
Município: |  |  | Ribeirão das Neves
Extensão: |  |  | 0,00
Situação: |  |  | Licitação iniciada
Subgrupo: PRATELEIRA DE GRANITO
Código | Serviço |  |  |  | Unid. | Qtde | Preço Unitário | Total
ED-50692 | PRATELEIRA EM GRANITO, COR CINZA ANDORINHA, ESP. 2CM, ACABAMENTO POLIDO, APOIADA EM CONSOLE DE METALON (30X20)MM, INCLUSIVE FIXAÇÃO |  |  |  | m2 | 15,000 |  |  | 1-179
Total:
Grupo: INSTALAÇÕES ELÉTRICAS
Subgrupo: CABO DE COBRE FLEXÍVEL (0,6/1KV)
Código | Serviço |  |  |  | Unid. | Qtde | Preço Unitário | Total
ED-48989 | CABO UNIPOLAR DE COBRE FLEXÍVEL, CLASSE 5, ISOLAMENTO TIPO EPR/HEPR, NÃO HALOGENADO E ANTICHAMA, DIÂMETRO DA SEÇÃO DE 2,5MM2, TEMPERATURA DE TRABALHO 90°C, TENSÃO NOMINAL DE OPERAÇÃO 0,6/1KV |  |  |  | m | 69.924,000 |  |  | 1-322
ED-48992 | CABO UNIPOLAR DE COBRE FLEXÍVEL, CLASSE 5, ISOLAMENTO TIPO EPR/HEPR, NÃO HALOGENADO E ANTICHAMA, DIÂMETRO DA SEÇÃO DE 4MM2, TEMPERATURA DE TRABALHO 90°C, TENSÃO NOMINAL DE OPERAÇÃO 0,6/1KV |  |  |  | m | 27.178,740 |  |  | 1-323
ED-48995 | CABO UNIPOLAR DE COBRE FLEXÍVEL, CLASSE 5, ISOLAMENTO TIPO EPR/HEPR, NÃO HALOGENADO E ANTICHAMA, DIÂMETRO DA SEÇÃO DE 6MM2, TEMPERATURA DE TRABALHO 90°C, TENSÃO NOMINAL DE OPERAÇÃO 0,6/1KV |  |  |  | m | 2.670,000 |  |  | 1-324
|  | DER-MG - Departamento de Estradas de Rodagem de Minas Gerais |  |  |  |  | Data:
|  | SGIV - Sistema Integrado de Gestão da Infra-estrutura Viária | [5 empty] | Página: 45 de 81
Quadro de Quantidades
Nº do Edital: |  |  | 0523/2026
CNPJ do Fornecedor:
Nome do Fornecedor:
Setor: |  |  | DSEG - DIRETORIA DE EMPREENDIMENTOS DE SEGURANÇA
Projeto: |  |  | 7713 - 1/2026 |  |  |  | Data Projeto: | 12/01/2026
Descrição: |  |  | Reforma dos pavilhões de carceragem da Penitenciária José Maria Alckimim, Ribeirão da Neves - MG
Versão: |  |  | Versão inicial
Município: |  |  | Ribeirão das Neves
Extensão: |  |  | 0,00
Situação: |  |  | Licitação iniciada
Código | Serviço |  |  |  | Unid. | Qtde | Preço Unitário | Total
ED-49019 | CABO UNIPOLAR DE COBRE FLEXÍVEL, CLASSE 5, ISOLAMENTO TIPO EPR/HEPR, NÃO HALOGENADO E ANTICHAMA, DIÂMETRO DA SEÇÃO DE 120MM2, TEMPERATURA DE TRABALHO 90°C, TENSÃO NOMINAL DE OPERAÇÃO 0,6/1KV |  |  |  | m | 165,000 |  |  | 1-325
ED-49001 | CABO UNIPOLAR DE COBRE FLEXÍVEL, CLASSE 5, ISOLAMENTO TIPO EPR/HEPR, NÃO HALOGENADO E ANTICHAMA, DIÂMETRO DA SEÇÃO DE 16MM2, TEMPERATURA DE TRABALHO 90°C, TENSÃO NOMINAL DE OPERAÇÃO 0,6/1KV |  |  |  | m | 554,400 |  |  | 1-182
ED-49004 | CABO UNIPOLAR DE COBRE FLEXÍVEL, CLASSE 5, ISOLAMENTO TIPO EPR/HEPR, NÃO HALOGENADO E ANTICHAMA, DIÂMETRO DA SEÇÃO DE 25MM2, TEMPERATURA DE TRABALHO 90°C, TENSÃO NOMINAL DE OPERAÇÃO 0,6/1KV |  |  |  | m | 465,900 |  |  | 1-183
Total:
Subgrupo: CORDOALHA
Código | Serviço |  |  |  | Unid. | Qtde | Preço Unitário | Total
ED-13940 | CORDOLHA DE COBRE NÚ, SEÇÃO TRANSVERSAL DE 35MM2, PARA ELEMENTOS DE CAPTAÇÃO/ ANEL DE CINTAMENTO/ DESCIDA (SPDA), INCLUSIVE SUPORTE E ISOLADOR |  |  |  | m | 1.721,250 |  |  | 1-548
ED-49136 | CORDOLHA DE COBRE NÚ, SEÇÃO TRANSVERSAL DE 50MM2, ENTERRADO PARA SISTEMA DE ATERRAMENTO, EXCLUSIVE ESCAVAÇÃO E REATERRO |  |  |  | m | 800,000 |  |  | 1-549
|  | DER-MG - Departamento de Estradas de Rodagem de Minas Gerais |  |  |  |  | Data:
|  | SGIV - Sistema Integrado de Gestão da Infra-estrutura Viária | [5 empty] | Página: 46 de 81
Quadro de Quantidades
Nº do Edital: |  |  | 0523/2026
CNPJ do Fornecedor:
Nome do Fornecedor:
Setor: |  |  | DSEG - DIRETORIA DE EMPREENDIMENTOS DE SEGURANÇA
Projeto: |  |  | 7713 - 1/2026 |  |  |  | Data Projeto: | 12/01/2026
Descrição: |  |  | Reforma dos pavilhões de carceragem da Penitenciária José Maria Alckimim, Ribeirão da Neves - MG
Versão: |  |  | Versão inicial
Município: |  |  | Ribeirão das Neves
Extensão: |  |  | 0,00
Situação: |  |  | Licitação iniciada
Código | Serviço |  |  |  | Unid. | Qtde | Preço Unitário | Total
ED-51017 | ATERRAMENTO COMPLETO PARA PARA-RAIOS, COM HASTE DE COBRE DE ALTA CAMADA, TIPO COPPERWELD, DIÂMETRO DE 3/4", COMPRIMENTO DE 240CM, EXCLUSIVE CABO, INCLUSIVE CAIXA DE INSPEÇÃO COM TAMPA EM FERRO FUNDIDO E GRAMPO PARA HASTE |  |  |  | un | 60,000 |  |  | 1-558
ED-51054 | CAIXA DE EQUALIZAÇÃO EM AÇO, COM ACABAMENTO EM PINTURA EPÓXI, PARA USO INTERNO OU EXTERNO, COM NOVE (9) TERMINAIS, LARGURA E COMPRIMENTO DE APROXIMADAMENTE 35CM, INCLUSIVE ACESSÓRIOS PARA FIXAÇÃO |  |  |  | un | 12,000 |  |  | 1-559
ED-51068 | MASTRO PARA PÁRA-RAIOS SIMPLES EM AÇO GALVANIZADO, ALTURA DE 3 M, DIÂMETRO DE 40MM (1.1/2"), INCLUSIVE CONJUNTO DE CORDOALHAS PARA ESTAIAMENTO, BASE PARA MASTRO , SUPORTE ISOLADOR, CABO DE COBRE NÚ, CAPTOR FRANKLIN EM AÇO INOX E ACESSÓRIOS PARA FIXAÇÃO |  |  |  | un | 6,000 |  |  | 1-560
ED-51073 | CAPTOR FRANKLIN EM AÇO INOX, COM QUATRO (4) PONTOS, ACABAMENTO POLIDO, DE UMA (1) DESCIDA, COMPRIMENTO DE 35CM, EXCLUSIVE MASTRO |  |  |  | un | 6,000 |  |  | 1-561
ED-26538 | ELETRODUTO DE PVC RÍGIDO ROSCÁVEL, DIÂMETRO DE 32MM (1.1/4"), INSTALAÇÃO APARENTE OU SOBRE FORRO COM ABRAÇADEIRA METÁLICA DE CUNHA, TIPO "D", INCLUSIVE ACESSÓRIOS PARA FIXAÇÃO E CONEXÕES |  |  |  | m | 240,000 |  |  | 1-562
Total:
|  | DER-MG - Departamento de Estradas de Rodagem de Minas Gerais |  |  |  |  | Data:
|  | SGIV - Sistema Integrado de Gestão da Infra-estrutura Viária | [5 empty] | Página: 47 de 81
Quadro de Quantidades
Nº do Edital: |  |  | 0523/2026
CNPJ do Fornecedor:
Nome do Fornecedor:
Setor: |  |  | DSEG - DIRETORIA DE EMPREENDIMENTOS DE SEGURANÇA
Projeto: |  |  | 7713 - 1/2026 |  |  |  | Data Projeto: | 12/01/2026
Descrição: |  |  | Reforma dos pavilhões de carceragem da Penitenciária José Maria Alckimim, Ribeirão da Neves - MG
Versão: |  |  | Versão inicial
Município: |  |  | Ribeirão das Neves
Extensão: |  |  | 0,00
Situação: |  |  | Licitação iniciada
Subgrupo: CAIXA DE PASSAGEM PARA TELEFONIA
Código | Serviço |  |  |  | Unid. | Qtde | Preço Unitário | Total
ED-27189 | CAIXA PRÉ-MOLDADA PARA ENTRADA TELEFÔNICA SUBTERRÂNEA, TIPO R1, MEDIDAS INTERNAS (60X35X50)CM, INCLUSIVE ESCAVAÇÃO, APILOAMENTO, LASTRO DE BRITA, REATERRO E TRANSPORTE COM RETIRADA DO MATERIAL ESCAVADO (EM CAÇAMBA) |  |  |  | un | 3,000 |  |  | 1-233
Total:
Subgrupo: CONDULETE EM ALUMÍNIO
Código | Serviço |  |  |  | Unid. | Qtde | Preço Unitário | Total
ED-49098 | CONDULETE DE ALUMÍNIO, TIPO "X", DIÂMETRO DE SAÍDA 1" (25MM), EXCLUSIVE MÓDULO E PLACA, INCLUSIVE FIXAÇÃO |  |  |  | un | 486,000 |  |  | 1-199
ED-17955 | CONDULETE DE ALUMÍNIO, TIPO "B", DIÂMETRO DE SAÍDA 1" (25MM), EXCLUSIVE MÓDULO E PLACA, INCLUSIVE FIXAÇÃO |  |  |  | un | 27,000 |  |  | 1-234
ED-49088 | CONDULETE DE ALUMÍNIO, TIPO "T", DIÂMETRO DE SAÍDA 3/4" (20MM), EXCLUSIVE MÓDULO E PLACA, INCLUSIVE FIXAÇÃO |  |  |  | un | 195,000 |  |  | 1-235
ED-49110 | CONDULETE DE ALUMÍNIO, TIPO "LR", DIÂMETRO DE SAÍDA 2" (50MM), EXCLUSIVE MÓDULO E PLACA, INCLUSIVE FIXAÇÃO |  |  |  | un | 36,000 |  |  | 1-236
ED-17992 | PLACA CEGA PARA CONDULETE, COM DIÂMETRO DE SAÍDA 1.1/4" (32MM), EXCLUSIVE CONDULETE |  |  |  | un | 657,000 |  |  | 1-237
ED-49141 | CONECTOR DE PRESSÃO BIMETÁLICO # 25MM |  |  |  | un | 240,000 |  |  | 1-268
ED-49142 | CONECTOR DE PRESSÃO BIMETÁLICO # 35MM |  |  |  | un | 48,000 |  |  | 1-269
104754 | CONECTOR SPLIT-BOLT, PARA SPDA, PARA CABOS ATÉ 70 MM2 - FORNECIMENTO E INSTALAÇÃO. AF_08/2023 |  |  |  | un | 150,000 |  |  | 1-532
ED-49143 | CONECTOR DE PRESSÃO BIMETÁLICO # 50MM |  |  |  | un | 12,000 |  |  | 1-270
|  | DER-MG - Departamento de Estradas de Rodagem de Minas Gerais |  |  |  |  | Data:
|  | SGIV - Sistema Integrado de Gestão da Infra-estrutura Viária | [5 empty] | Página: 48 de 81
Quadro de Quantidades
Nº do Edital: |  |  | 0523/2026
CNPJ do Fornecedor:
Nome do Fornecedor:
Setor: |  |  | DSEG - DIRETORIA DE EMPREENDIMENTOS DE SEGURANÇA
Projeto: |  |  | 7713 - 1/2026 |  |  |  | Data Projeto: | 12/01/2026
Descrição: |  |  | Reforma dos pavilhões de carceragem da Penitenciária José Maria Alckimim, Ribeirão da Neves - MG
Versão: |  |  | Versão inicial
Município: |  |  | Ribeirão das Neves
Extensão: |  |  | 0,00
Situação: |  |  | Licitação iniciada
Código | Serviço |  |  |  | Unid. | Qtde | Preço Unitário | Total
ED-4801#1 | FORNECIMENTO E INSTALAÇÃO DE CONECTOR METÁLICO TIPO PARAFUSO FENDIDO (SPLIT BOLT) PARA CABOS DE 6mm2 |  |  |  | un | 24,000 |  |  | 1-271
104755 | CONECTOR SPLIT-BOLT, PARA SPDA, PARA CABOS ATÉ 95 MM2 - FORNECIMENTO E INSTALAÇÃO. AF_08/2023 |  |  |  | un | 48,000 |  |  | 1-535
Total:
Subgrupo: ELETRODUTO FLEXÍVEL EM PVC
Código | Serviço |  |  |  | Unid. | Qtde | Preço Unitário | Total
ED-49415 | ELETRODUTO FLEXÍVEL CORRUGADO EM PVC, ANTI-CHAMA, DIÂMETRO DE 32MM (1"), APLICADO EM ALVENARIA, INCLUSIVE RASGO |  |  |  | m | 313,500 |  |  | 1-131
Total:
Subgrupo: ELETRODUTO RÍGIDO EM PVC
Código | Serviço |  |  |  | Unid. | Qtde | Preço Unitário | Total
ED-26534 | ELETRODUTO DE PVC RÍGIDO ROSCÁVEL, DIÂMETRO DE 100MM (4"), INSTALAÇÃO EMBUTIDA OU ENTERRADA, INCLUSIVE CONEXÕES, EXCLUSIVE RASGO EM ALVENARIA/CONCRETO OU ESCAVAÇÃO |  |  |  | m | 94,800 |  |  | 1-85
ED-26527 | ELETRODUTO DE PVC RÍGIDO ROSCÁVEL, DIÂMETRO DE 20MM (3/4"), INSTALAÇÃO EMBUTIDA OU ENTERRADA, INCLUSIVE CONEXÕES, EXCLUSIVE RASGO EM ALVENARIA/CONCRETO OU ESCAVAÇÃO |  |  |  | m | 980,100 |  |  | 1-86
ED-26528 | ELETRODUTO DE PVC RÍGIDO ROSCÁVEL, DIÂMETRO DE 25MM (1"), INSTALAÇÃO EMBUTIDA OU ENTERRADA, INCLUSIVE CONEXÕES, EXCLUSIVE RASGO EM ALVENARIA/CONCRETO OU ESCAVAÇÃO |  |  |  | m | 876,600 |  |  | 1-87
|  | DER-MG - Departamento de Estradas de Rodagem de Minas Gerais |  |  |  |  | Data:
|  | SGIV - Sistema Integrado de Gestão da Infra-estrutura Viária | [5 empty] | Página: 49 de 81
Quadro de Quantidades
Nº do Edital: |  |  | 0523/2026
CNPJ do Fornecedor:
Nome do Fornecedor:
Setor: |  |  | DSEG - DIRETORIA DE EMPREENDIMENTOS DE SEGURANÇA
Projeto: |  |  | 7713 - 1/2026 |  |  |  | Data Projeto: | 12/01/2026
Descrição: |  |  | Reforma dos pavilhões de carceragem da Penitenciária José Maria Alckimim, Ribeirão da Neves - MG
Versão: |  |  | Versão inicial
Município: |  |  | Ribeirão das Neves
Extensão: |  |  | 0,00
Situação: |  |  | Licitação iniciada
Código | Serviço |  |  |  | Unid. | Qtde | Preço Unitário | Total
ED-26530 | ELETRODUTO DE PVC RÍGIDO ROSCÁVEL, DIÂMETRO DE 40MM (1.1/2"), INSTALAÇÃO EMBUTIDA OU ENTERRADA, INCLUSIVE CONEXÕES, EXCLUSIVE RASGO EM ALVENARIA/CONCRETO OU ESCAVAÇÃO |  |  |  | m | 90,000 |  |  | 1-88
ED-26529 | ELETRODUTO DE PVC RÍGIDO ROSCÁVEL, DIÂMETRO DE 32MM (1.1/4"), INSTALAÇÃO EMBUTIDA OU ENTERRADA, INCLUSIVE CONEXÕES, EXCLUSIVE RASGO EM ALVENARIA/CONCRETO OU ESCAVAÇÃO |  |  |  | m | 1.783,200 |  |  | 1-113
ED-26526 | ELETRODUTO DE PVC RÍGIDO ROSCÁVEL, DIÂMETRO DE 16MM (1/2"), INSTALAÇÃO EMBUTIDA OU ENTERRADA, INCLUSIVE CONEXÕES, EXCLUSIVE RASGO EM ALVENARIA/CONCRETO OU ESCAVAÇÃO |  |  |  | m | 177,600 |  |  | 1-114
Total:
Subgrupo: ELETRODUTO RÍGIDO EM AÇO GALVANIZADO
Código | Serviço |  |  |  | Unid. | Qtde | Preço Unitário | Total
ED-49317 | ELETRODUTO DE AÇO GALVANIZADO LEVE, DIÂMETRO DE 20MM (3/4"), INSTALAÇÃO APARENTE OU SOBRE FORRO COM ABRAÇADEIRA METÁLICA DE CUNHA, TIPO "D", INCLUSIVE ACESSÓRIOS PARA FIXAÇÃO E CONEXÕES |  |  |  | m | 264,300 |  |  | 1-133
ED-49321 | ELETRODUTO DE AÇO GALVANIZADO MÉDIO, DIÂMETRO DE 50MM (2"), INSTALAÇÃO APARENTE OU SOBRE FORRO COM ABRAÇADEIRA METÁLICA DE CUNHA, TIPO "D", INCLUSIVE ACESSÓRIOS PARA FIXAÇÃO E CONEXÕES |  |  |  | m | 16,800 |  |  | 1-134
|  | DER-MG - Departamento de Estradas de Rodagem de Minas Gerais |  |  |  |  | Data:
|  | SGIV - Sistema Integrado de Gestão da Infra-estrutura Viária | [5 empty] | Página: 50 de 81
Quadro de Quantidades
Nº do Edital: |  |  | 0523/2026
CNPJ do Fornecedor:
Nome do Fornecedor:
Setor: |  |  | DSEG - DIRETORIA DE EMPREENDIMENTOS DE SEGURANÇA
Projeto: |  |  | 7713 - 1/2026 |  |  |  | Data Projeto: | 12/01/2026
Descrição: |  |  | Reforma dos pavilhões de carceragem da Penitenciária José Maria Alckimim, Ribeirão da Neves - MG
Versão: |  |  | Versão inicial
Município: |  |  | Ribeirão das Neves
Extensão: |  |  | 0,00
Situação: |  |  | Licitação iniciada
Código | Serviço |  |  |  | Unid. | Qtde | Preço Unitário | Total
ED-49325 | ELETRODUTO DE AÇO GALVANIZADO PESADO, DIÂMETRO DE 15MM (1/2"), INSTALAÇÃO APARENTE OU SOBRE FORRO COM ABRAÇADEIRA METÁLICA DE CUNHA, TIPO "D", INCLUSIVE ACESSÓRIOS PARA FIXAÇÃO E CONEXÕES |  |  |  | m | 193,500 |  |  | 1-135
Total:
Subgrupo: ELETROCALHA PERFURADA
Código | Serviço |  |  |  | Unid. | Qtde | Preço Unitário | Total
ED-19520 | ELETROCALHA PERFURADA (100X100)MM EM CHAPA DE AÇO GALVANIZADO, ESP. 1,25MM (MSG 18), COM TRATAMENTO PRÉ-ZINCADO, INCLUSIVE TAMPA DE ENCAIXE, FIXAÇÃO SUPERIOR, CONEXÕES E ACESSÓRIOS |  |  |  | m | 13,200 |  |  | 1-137
Total:
Subgrupo: LUMINÁRIA
Código | Serviço |  |  |  | Unid. | Qtde | Preço Unitário | Total
ED-13355 | LUMINÁRIA PLAFON REDONDO DE VIDRO JATEADO REDONDO, DIÂMETRO 25 CM, PARA UMA (1) LÂMPADA BASE E-27, FORNECIMENTO E INSTALAÇÃO, INCLUSIVE BASE, EXCLUSIVE LÂMPADA |  |  |  | un | 57,000 |  |  | 1-292
ED-26606 | LUMINÁRIA ARANDELA TIPO TARTARUGA BLINDADA COMPLETA, PARA UMA (1) LÂMPADA LED, POTÊNCIA 9W, BULBO A60, FORNECIMENTO E INSTALAÇÃO, INCLUSIVE BASE E LÂMPADA |  |  |  | un | 51,000 |  |  | 1-115
ED-22350 | REFLETOR DE LED, POTÊNCIA DE 200W, EXCLUSIVE SUPORTE E POSTE |  |  |  | un | 204,000 |  |  | 1-223
|  | DER-MG - Departamento de Estradas de Rodagem de Minas Gerais |  |  |  |  | Data:
|  | SGIV - Sistema Integrado de Gestão da Infra-estrutura Viária | [5 empty] | Página: 51 de 81
Quadro de Quantidades
Nº do Edital: |  |  | 0523/2026
CNPJ do Fornecedor:
Nome do Fornecedor:
Setor: |  |  | DSEG - DIRETORIA DE EMPREENDIMENTOS DE SEGURANÇA
Projeto: |  |  | 7713 - 1/2026 |  |  |  | Data Projeto: | 12/01/2026
Descrição: |  |  | Reforma dos pavilhões de carceragem da Penitenciária José Maria Alckimim, Ribeirão da Neves - MG
Versão: |  |  | Versão inicial
Município: |  |  | Ribeirão das Neves
Extensão: |  |  | 0,00
Situação: |  |  | Licitação iniciada
Código | Serviço |  |  |  | Unid. | Qtde | Preço Unitário | Total
ED-5072#1 | FORNECIMENTO E INSTALAÇÃO DE LUMINÁRIA LED REFLETOR RETANGULAR BIVOLT, LUZ BRANCA, 50 W |  |  |  | un | 528,000 |  |  | 1-116
Total:
Subgrupo: LÂMPADA E ACESSÓRIOS
Código | Serviço |  |  |  | Unid. | Qtde | Preço Unitário | Total
ED-13344 | LÂMPADA LED, BASE E27, POTÊNCIA DE 20W, BULBO A70, TEMPERATURA DA COR 6500K, TENSÃO 110-127V, EXCLUSIVE LUMINÁRIA |  |  |  | un | 108,000 |  |  | 1-293
ED-49393 | LUMINÁRIA COMERCIAL CHANFRADA DE SOBREPOR COMPLETA, PARA DUAS (2) LÂMPADAS TUBULARES FLUORESCENTE 2X32W-ØT8, FORNECIMENTO E INSTALAÇÃO, INCLUSIVE BASE, REATOR E LÂMPADAS |  |  |  | un | 72,000 |  |  | 1-138
Total:
Subgrupo: QUADRO DE DISTRIBUIÇÃO
Código | Serviço |  |  |  | Unid. | Qtde | Preço Unitário | Total
ED-14183 | QUADRO DE DISTRIBUIÇÃO DE EMBUTIR EM PVC, PARA 16 DISJUNTORES DIN, INCLUSIVE BARRAMENTOS NEUTRO/TERRA, EXCLUSIVE BARRAMENTO DE FASE |  |  |  | un | 3,000 |  |  | 1-117
ED-14198 | QUADRO DE DISTRIBUIÇÃO DE SOBREPOR EM CHAPA, PARA 44 DISJUNTORES DIN, INCLUSIVE BARRAMENTOS NEUTRO/TERRA E BARRAMENTO TRIFÁSICO DE 100A |  |  |  | un | 9,000 |  |  | 1-118
ED-14202 | QUADRO DE DISTRIBUIÇÃO DE SOBREPOR EM CHAPA, PARA 56 DISJUNTORES DIN, INCLUSIVE BARRAMENTOS NEUTRO/TERRA E BARRAMENTO TRIFÁSICO DE 225A |  |  |  | un | 21,000 |  |  | 1-119
Total:
|  | DER-MG - Departamento de Estradas de Rodagem de Minas Gerais |  |  |  |  | Data:
|  | SGIV - Sistema Integrado de Gestão da Infra-estrutura Viária | [5 empty] | Página: 52 de 81
Quadro de Quantidades
Nº do Edital: |  |  | 0523/2026
CNPJ do Fornecedor:
Nome do Fornecedor:
Setor: |  |  | DSEG - DIRETORIA DE EMPREENDIMENTOS DE SEGURANÇA
Projeto: |  |  | 7713 - 1/2026 |  |  |  | Data Projeto: | 12/01/2026
Descrição: |  |  | Reforma dos pavilhões de carceragem da Penitenciária José Maria Alckimim, Ribeirão da Neves - MG
Versão: |  |  | Versão inicial
Município: |  |  | Ribeirão das Neves
Extensão: |  |  | 0,00
Situação: |  |  | Licitação iniciada
Subgrupo: DISJUNTOR
Código | Serviço |  |  |  | Unid. | Qtde | Preço Unitário | Total
ED-34476 | DISJUNTOR BIPOLAR TIPO DIN, CORRENTE NOMINAL DE 25A, FORNECIMENTO E INSTALAÇÃO, INCLUSIVE TERMINAL ILHÓS |  |  |  | un | 87,000 |  |  | 1-120
ED-34491 | DISJUNTOR TRIPOLAR TIPO DIN, CORRENTE NOMINAL DE 40A, FORNECIMENTO E INSTALAÇÃO, INCLUSIVE TERMINAL ILHÓS |  |  |  | un | 9,000 |  |  | 1-121
ED-34507 | DISJUNTOR TRIPOLAR TIPO CAIXA MOLDADA, CORRENTE NOMINAL DE 300A, FORNECIMENTO E INSTALAÇÃO, INCLUSIVE TERMINAL DE COMPRESSÃO |  |  |  | un | 3,000 |  |  | 1-536
101898 | DISJUNTOR TERMOMAGNÉTICO TRIPOLAR, CORRENTE NOMINAL DE 400A - FORNECIMENTO E INSTALAÇÃO. AF_07/2025 |  |  |  | un | 3,000 |  |  | 1-537
Total:
Subgrupo: SUPRESSOR DE SURTO
Código | Serviço |  |  |  | Unid. | Qtde | Preço Unitário | Total
ED-6135#1 | FORNECIMENTO E INSTALAÇÃO DE SUPRESSOR DE SURTO PARA PROTEÇÃO PRIMÁRIA EM QGD, ATÉ 1,5 KV - 5 KA |  |  |  | un | 108,000 |  |  | 1-122
Total:
Subgrupo: ITENS AUXILIARES INSTALAÇÕES ELÉTRICAS
Código | Serviço |  |  |  | Unid. | Qtde | Preço Unitário | Total
ED-26659 | DUTO CORRUGADO HELICOIDAL, EM POLIETILENO DE ALTA DENSIDADE (PEAD), DIÂMETRO DE 1.1/2", PARA CABO SUBTERRÂNEO, EXCLUSIVE ESCAVAÇÃO |  |  |  | m | 99,000 |  |  | 1-123
|  | DER-MG - Departamento de Estradas de Rodagem de Minas Gerais |  |  |  |  | Data:
|  | SGIV - Sistema Integrado de Gestão da Infra-estrutura Viária | [5 empty] | Página: 53 de 81
Quadro de Quantidades
Nº do Edital: |  |  | 0523/2026
CNPJ do Fornecedor:
Nome do Fornecedor:
Setor: |  |  | DSEG - DIRETORIA DE EMPREENDIMENTOS DE SEGURANÇA
Projeto: |  |  | 7713 - 1/2026 |  |  |  | Data Projeto: | 12/01/2026
Descrição: |  |  | Reforma dos pavilhões de carceragem da Penitenciária José Maria Alckimim, Ribeirão da Neves - MG
Versão: |  |  | Versão inicial
Município: |  |  | Ribeirão das Neves
Extensão: |  |  | 0,00
Situação: |  |  | Licitação iniciada
Código | Serviço |  |  |  | Unid. | Qtde | Preço Unitário | Total
ED-26664 | DUTO CORRUGADO HELICOIDAL, EM POLIETILENO DE ALTA DENSIDADE (PEAD), DIÂMETRO DE 5", PARA CABO SUBTERRÂNEO, EXCLUSIVE ESCAVAÇÃO |  |  |  | m | 46,620 |  |  | 1-124
ED-26665 | DUTO CORRUGADO HELICOIDAL, EM POLIETILENO DE ALTA DENSIDADE (PEAD), DIÂMETRO DE 6", PARA CABO SUBTERRÂNEO, EXCLUSIVE ESCAVAÇÃO |  |  |  | m | 171,600 |  |  | 1-125
Total:
Grupo: INSTALAÇÕES DE SPDA
Subgrupo: SISTEMA DE PARA-RAIO
Código | Serviço |  |  |  | Unid. | Qtde | Preço Unitário | Total
ED-51068#1 | FORNECIMENTO E INSTALAÇÃO DE MASTRO PARA PÁRA-RAIOS SIMPLES EM AÇO GALVANIZADO, ALTURA DE 3 M, DIÂMETRO DE 40MM (1.1/2"), INCLUSIVE CONJUNTO DE CORDOALHAS PARA ESTAIAMENTO, BASE PARA MASTRO , SUPORTE ISOLADOR, CABO DE COBRE NÚ E ACESSÓRIOS PARA FIXAÇÃO |  |  |  | un | 9,000 |  |  | 1-144
ED-51073 | CAPTOR FRANKLIN EM AÇO INOX, COM QUATRO (4) PONTOS, ACABAMENTO POLIDO, DE UMA (1) DESCIDA, COMPRIMENTO DE 35CM, EXCLUSIVE MASTRO |  |  |  | un | 9,000 |  |  | 1-145
Total:
|  | DER-MG - Departamento de Estradas de Rodagem de Minas Gerais |  |  |  |  | Data:
|  | SGIV - Sistema Integrado de Gestão da Infra-estrutura Viária | [5 empty] | Página: 54 de 81
Quadro de Quantidades
Nº do Edital: |  |  | 0523/2026
CNPJ do Fornecedor:
Nome do Fornecedor:
Setor: |  |  | DSEG - DIRETORIA DE EMPREENDIMENTOS DE SEGURANÇA
Projeto: |  |  | 7713 - 1/2026 |  |  |  | Data Projeto: | 12/01/2026
Descrição: |  |  | Reforma dos pavilhões de carceragem da Penitenciária José Maria Alckimim, Ribeirão da Neves - MG
Versão: |  |  | Versão inicial
Município: |  |  | Ribeirão das Neves
Extensão: |  |  | 0,00
Situação: |  |  | Licitação iniciada
Grupo: INSTALAÇÃO DE CFTV
Código | Serviço |  |  |  | Unid. | Qtde | Preço Unitário | Total
ED-49088 | CONDULETE DE ALUMÍNIO, TIPO "T", DIÂMETRO DE SAÍDA 3/4" (20MM), EXCLUSIVE MÓDULO E PLACA, INCLUSIVE FIXAÇÃO |  |  |  | un | 140,000 |  |  | 1-545
ED-49121 | CONDULETE DE ALUMÍNIO, TIPO "LL", DIÂMETRO DE SAÍDA 3/4" (20MM), EXCLUSIVE MÓDULO E PLACA, INCLUSIVE FIXAÇÃO |  |  |  | un | 147,000 |  |  | 1-28
ED-17964 | CONDULETE DE ALUMÍNIO, TIPO "TB", DIÂMETRO DE SAÍDA 3/4" (20MM), EXCLUSIVE MÓDULO E PLACA, INCLUSIVE FIXAÇÃO |  |  |  | un | 14,000 |  |  | 1-33
ED-49320 | ELETRODUTO DE AÇO GALVANIZADO MÉDIO, DIÂMETRO DE 40MM (1.1/2"), INSTALAÇÃO APARENTE OU SOBRE FORRO COM ABRAÇADEIRA METÁLICA DE CUNHA, TIPO "D", INCLUSIVE ACESSÓRIOS PARA FIXAÇÃO E CONEXÕES |  |  |  | m | 556,500 |  |  | 1-34
ED-51115 | ESCAVAÇÃO MECÂNICA DE VALAS COM PROFUNDIDADE MENOR OU IGUAL A 1,5M, INCLUSIVE CARGA EM CAMINHÃO, EXCLUSIVE TRANSPORTE E DESCARGA |  |  |  | m3 | 156,000 |  |  | 1-35
ED-26528 | ELETRODUTO DE PVC RÍGIDO ROSCÁVEL, DIÂMETRO DE 25MM (1"), INSTALAÇÃO EMBUTIDA OU ENTERRADA, INCLUSIVE CONEXÕES, EXCLUSIVE RASGO EM ALVENARIA/CONCRETO OU ESCAVAÇÃO |  |  |  | m | 1.368,500 |  |  | 1-540
ED-51120 | REATERRO MANUAL DE VALA, INCLUSIVE ESPALHAMENTO E COMPACTAÇÃO MANUAL COM SOQUETE |  |  |  | m3 | 50,770 |  |  | 1-541
ED-51094 | APILOAMENTO MECANIZADO EM FUNDO DE VALA COM PLACA VIBRATÓRIA, EXCLUSIVE ESCAVAÇÃO |  |  |  | m2 | 156,220 |  |  | 1-44
|  | DER-MG - Departamento de Estradas de Rodagem de Minas Gerais |  |  |  |  | Data:
|  | SGIV - Sistema Integrado de Gestão da Infra-estrutura Viária | [5 empty] | Página: 55 de 81
Quadro de Quantidades
Nº do Edital: |  |  | 0523/2026
CNPJ do Fornecedor:
Nome do Fornecedor:
Setor: |  |  | DSEG - DIRETORIA DE EMPREENDIMENTOS DE SEGURANÇA
Projeto: |  |  | 7713 - 1/2026 |  |  |  | Data Projeto: | 12/01/2026
Descrição: |  |  | Reforma dos pavilhões de carceragem da Penitenciária José Maria Alckimim, Ribeirão da Neves - MG
Versão: |  |  | Versão inicial
Município: |  |  | Ribeirão das Neves
Extensão: |  |  | 0,00
Situação: |  |  | Licitação iniciada
Código | Serviço |  |  |  | Unid. | Qtde | Preço Unitário | Total
ED-9194 | CABO UTP COM QUATRO (4) PARES, CATEGORIA 6, CLASSIFICAÇÃO LSZH, COM ISOLAMENTO NÃO HALOGENADO E ANTICHAMA, EXCLUSIVE CONECTOR/PLUG MACHO RJ45 E CRIMPAGEM |  |  |  | m | 23.137,200 |  |  | 1-544
ED-48375 | RÉGUA COM 8 TOMADAS (2P+T), PARA FIXAÇÃO NO RACK DE 19" (1U) |  |  |  | un | 36,000 |  |  | 1-228
ED-48376 | GAVETA DE VENTILAÇÃO COM QUATRO (4) VENTILADORES, ALTURA DE 44,45MM (1U) PARA RACK DE 19", EXCLUSIVE BASTIDOR/RACK DE REDE |  |  |  | un | 3,000 |  |  | 1-229
ED-48377 | ORGANIZADOR DE CABOS, ALTURA DE 44,45MM (1U) PARA RACK DE 19"", EXCLUSIVE BASTIDOR/RACK DE REDE |  |  |  | un | 17,000 |  |  | 1-230
ED-48378 | TAMPA CEGA, ALTURA DE 44,45MM (1U) PARA RACK DE 19"", EXCLUSIVE BASTIDOR/RACK DE REDE |  |  |  | cj | 84,000 |  |  | 1-231
ED-5631 | MÓDULO PARA REDE (CONECTOR RJ45 CAT.6E), INCLUSIVE FORNECIMENTO E INSTALAÇÃO, EXCLUSIVE PLACA E SUPORTE |  |  |  | un | 100,000 |  |  | 1-563
ED-48368 | CERTIFICAÇÃO DE GARANTIA DE TRANSMISSÃO DE CABOS LÓGICOS, CAT. 5E/6/6A |  |  |  | un | 100,000 |  |  | 1-232
ED-5620 | PLACA 4"X2" PARA UM (1) MÓDULO, INCLUSIVE FORNECIMENTO E INSTALAÇÃO, EXCLUSIVE SUPORTE E MÓDULO |  |  |  | un | 100,000 |  |  | 1-564
ED-19520 | ELETROCALHA PERFURADA (100X100)MM EM CHAPA DE AÇO GALVANIZADO, ESP. 1,25MM (MSG 18), COM TRATAMENTO PRÉ-ZINCADO, INCLUSIVE TAMPA DE ENCAIXE, FIXAÇÃO SUPERIOR, CONEXÕES E ACESSÓRIOS |  |  |  | m | 582,600 |  |  | 1-36
|  | DER-MG - Departamento de Estradas de Rodagem de Minas Gerais |  |  |  |  | Data:
|  | SGIV - Sistema Integrado de Gestão da Infra-estrutura Viária | [5 empty] | Página: 56 de 81
Quadro de Quantidades
Nº do Edital: |  |  | 0523/2026
CNPJ do Fornecedor:
Nome do Fornecedor:
Setor: |  |  | DSEG - DIRETORIA DE EMPREENDIMENTOS DE SEGURANÇA
Projeto: |  |  | 7713 - 1/2026 |  |  |  | Data Projeto: | 12/01/2026
Descrição: |  |  | Reforma dos pavilhões de carceragem da Penitenciária José Maria Alckimim, Ribeirão da Neves - MG
Versão: |  |  | Versão inicial
Município: |  |  | Ribeirão das Neves
Extensão: |  |  | 0,00
Situação: |  |  | Licitação iniciada
Código | Serviço |  |  |  | Unid. | Qtde | Preço Unitário | Total
ED-5081#1 | FORNECIMENTO E INSTALAÇÃO DE RACK PARA CABEAMENTO ESTRUTURADO TIPO TORRE, MODELO DE SOBREPOR PARA USO ABRIGADO, ACABAMENTO NAS CORES PRETA (RAL 9011) E VISOR DE ACRÍLICO, PADRÃO 19" COM ALTURA DE 20US, COM DIMENSÃO DE 890x550x400mm FAB: LEGRAND OU EQUIVALENTE TÉCNICO |  |  |  | un | 3,000 |  |  | 1-37
ED-5335#1 | FORNECIMENTO E INSTALAÇÃO DE DISTRIBUIDOR INTERNO ÓPTICO (DIO) - D.I.O. PARA 12 FIBRAS MONO-MODO, COM CONECTORES ST, PADRÃO 19" |  |  |  | un | 3,000 |  |  | 1-38
ED-5375#1 | FORNECIMENTO E INSTALAÇÃO DE SWITCH - 24 PORTAS |  |  |  | un | 20,000 |  |  | 1-39
ED-26539 | ELETRODUTO DE PVC RÍGIDO ROSCÁVEL, DIÂMETRO DE 40MM (1.1/2"), INSTALAÇÃO APARENTE OU SOBRE FORRO COM ABRAÇADEIRA METÁLICA DE CUNHA, TIPO "D", INCLUSIVE ACESSÓRIOS PARA FIXAÇÃO E CONEXÕES |  |  |  | m | 144,000 |  |  | 1-40
ED-49106 | CONDULETE DE ALUMÍNIO, TIPO "LR", DIÂMETRO DE SAÍDA 3/4" (20MM), EXCLUSIVE MÓDULO E PLACA, INCLUSIVE FIXAÇÃO |  |  |  | un | 102,000 |  |  | 1-41
ED-26660 | DUTO CORRUGADO HELICOIDAL, EM POLIETILENO DE ALTA DENSIDADE (PEAD), DIÂMETRO DE 2", PARA CABO SUBTERRÂNEO, EXCLUSIVE ESCAVAÇÃO |  |  |  | m | 567,900 |  |  | 1-529
ED-48372 | PATCH CORD RJ45/RJ45, UTP QUATRO (4) PARES METÁLICO, CATEGORIA TIPO 6, PINAGEM T568A (VOZ), COMPRIMENTO TRÊS (3) METROS |  |  |  | un | 42,000 |  |  | 1-542
ED-48362 | ANILHA, TIPO MARCADOR, PARA IDENTIFICAÇÃO DE CABOS, DIÂMETRO MÁXIMO DE 16MM2, CONTENDO 500 UNIDADES, INCLUSIVE INSTALAÇÃO EM CABO |  |  |  | un | 1,000 |  |  | 1-543
|  | DER-MG - Departamento de Estradas de Rodagem de Minas Gerais |  |  |  |  | Data:
|  | SGIV - Sistema Integrado de Gestão da Infra-estrutura Viária | [5 empty] | Página: 57 de 81
Quadro de Quantidades
Nº do Edital: |  |  | 0523/2026
CNPJ do Fornecedor:
Nome do Fornecedor:
Setor: |  |  | DSEG - DIRETORIA DE EMPREENDIMENTOS DE SEGURANÇA
Projeto: |  |  | 7713 - 1/2026 |  |  |  | Data Projeto: | 12/01/2026
Descrição: |  |  | Reforma dos pavilhões de carceragem da Penitenciária José Maria Alckimim, Ribeirão da Neves - MG
Versão: |  |  | Versão inicial
Município: |  |  | Ribeirão das Neves
Extensão: |  |  | 0,00
Situação: |  |  | Licitação iniciada
Código | Serviço |  |  |  | Unid. | Qtde | Preço Unitário | Total
ED-9195 | CONECTOR/PLUG MACHO RJ45, CATEGORIA 6, INCLUSIVE CAPA PROTETORA E CRIMPAGEM, EXCLUSIVE CERTIFICAÇÃO |  |  |  | un | 24,000 |  |  | 1-42
ED-49168 | CAIXA DE PASSAGEM EM ALVENARIA E TAMPA DE CONCRETO, FUNDO DE BRITA, TIPO 1, DIMENSÃO (30X30X40)CM, INCLUSIVE ESCAVAÇÃO, REATERRO E BOTA-FORA |  |  |  | un | 49,000 |  |  | 1-530
ED-26658 | DUTO CORRUGADO HELICOIDAL, EM POLIETILENO DE ALTA DENSIDADE (PEAD), DIÂMETRO DE 1.1/4", PARA CABO SUBTERRÂNEO, EXCLUSIVE ESCAVAÇÃO |  |  |  | m | 456,000 |  |  | 1-21
ED-5085#1 | FORNECIMENTO E INSTALAÇÃO DE CABO ÓPTICO TIPO "TIGHT", CONSTITUÍDO POR 2 PARES DE FIBRAS ÓPTICAS COM REVESTIMENTO PRIMÁRIO EM ACRILATO E REVESTIMENTO SECUNDÁRIO EM MATERIAL POLIMÉRICO COLORIDO (900"M), REUNIDAS E REVESTIDAS POR FIBRAS SINTÉTICAS DIELÉTRICAS PARA SUPORTE MECÂNICO (RESISTÊNCIA À TRAÇÃO) E COBERTAS POR UMA CAPA EXTERNA EM POLÍMERO ESPECIAL PARA USO INTERNO E EXTERNO, NA COR PRETA |  |  |  | m | 1.056,600 |  |  | 1-25
ED-49170 | CAIXA DE PASSAGEM EM ALVENARIA E TAMPA DE CONCRETO, FUNDO DE BRITA, TIPO 1, DIMENSÃO (50X50X60)CM, INCLUSIVE ESCAVAÇÃO, REATERRO E BOTA-FORA |  |  |  | un | 24,000 |  |  | 1-22
ED-26659 | DUTO CORRUGADO HELICOIDAL, EM POLIETILENO DE ALTA DENSIDADE (PEAD), DIÂMETRO DE 1.1/2", PARA CABO SUBTERRÂNEO, EXCLUSIVE ESCAVAÇÃO |  |  |  | m | 73,200 |  |  | 1-24
|  | DER-MG - Departamento de Estradas de Rodagem de Minas Gerais |  |  |  |  | Data:
|  | SGIV - Sistema Integrado de Gestão da Infra-estrutura Viária | [5 empty] | Página: 58 de 81
Quadro de Quantidades
Nº do Edital: |  |  | 0523/2026
CNPJ do Fornecedor:
Nome do Fornecedor:
Setor: |  |  | DSEG - DIRETORIA DE EMPREENDIMENTOS DE SEGURANÇA
Projeto: |  |  | 7713 - 1/2026 |  |  |  | Data Projeto: | 12/01/2026
Descrição: |  |  | Reforma dos pavilhões de carceragem da Penitenciária José Maria Alckimim, Ribeirão da Neves - MG
Versão: |  |  | Versão inicial
Município: |  |  | Ribeirão das Neves
Extensão: |  |  | 0,00
Situação: |  |  | Licitação iniciada
Código | Serviço |  |  |  | Unid. | Qtde | Preço Unitário | Total
ED-5083#1 | FORNECIMENTO E INSTALAÇÃO DE POSTE PARA CÂMERA DE CFTV, 8m de altura, TIPO DOME, COM SUPORTE TIPO PESCOÇO DE GANSO PARA FIXAÇÃO DE CÂMERA COM PROTEÇÃO EXTERNA, INCLUINDO FIXAÇÃO |  |  |  | un | 10,000 |  |  | 1-23
Total:
Grupo: INSTALAÇÕES HIDRÁULICAS
Subgrupo: TUBULAÇÃO PARA ESGOTO
Código | Serviço |  |  |  | Unid. | Qtde | Preço Unitário | Total
ED-50108 | FORNECIMENTO E ASSENTAMENTO DE TUBO PVC RÍGIDO, COLETOR DE ESGOTO LISO (JEI), DN 250 MM (10"), INCLUSIVE CONEXÕES |  |  |  | m | 76,950 |  |  | 1-238
ED-50038 | FORNECIMENTO E ASSENTAMENTO DE TUBO PVC RÍGIDO, ESGOTO, PBV - SÉRIE REFORÇADO, DN 100 MM (4"), INCLUSIVE CONEXÕES |  |  |  | m | 2.000,000 |  |  | 1-554
ED-50036 | FORNECIMENTO E ASSENTAMENTO DE TUBO PVC RÍGIDO, ESGOTO, PBV - SÉRIE REFORÇADO, DN 50 MM (2"), INCLUSIVE CONEXÕES |  |  |  | m | 400,000 |  |  | 1-555
ED-50037 | FORNECIMENTO E ASSENTAMENTO DE TUBO PVC RÍGIDO, ESGOTO, PBV - SÉRIE REFORÇADO, DN 75 MM (3"), INCLUSIVE CONEXÕES |  |  |  | m | 600,000 |  |  | 1-556
ED-50039 | FORNECIMENTO E ASSENTAMENTO DE TUBO PVC RÍGIDO, ESGOTO, PBV - SÉRIE REFORÇADO, DN 150 MM (6"), INCLUSIVE CONEXÕES |  |  |  | m | 204,120 |  |  | 1-239
ED-50110 | FORNECIMENTO E ASSENTAMENTO DE TUBO PVC RÍGIDO, COLETOR DE ESGOTO LISO (JEI), DN 350 MM (14"), INCLUSIVE CONEXÕES |  |  |  | m | 481,950 |  |  | 1-240
|  | DER-MG - Departamento de Estradas de Rodagem de Minas Gerais |  |  |  |  | Data:
|  | SGIV - Sistema Integrado de Gestão da Infra-estrutura Viária | [5 empty] | Página: 59 de 81
Quadro de Quantidades
Nº do Edital: |  |  | 0523/2026
CNPJ do Fornecedor:
Nome do Fornecedor:
Setor: |  |  | DSEG - DIRETORIA DE EMPREENDIMENTOS DE SEGURANÇA
Projeto: |  |  | 7713 - 1/2026 |  |  |  | Data Projeto: | 12/01/2026
Descrição: |  |  | Reforma dos pavilhões de carceragem da Penitenciária José Maria Alckimim, Ribeirão da Neves - MG
Versão: |  |  | Versão inicial
Município: |  |  | Ribeirão das Neves
Extensão: |  |  | 0,00
Situação: |  |  | Licitação iniciada
Código | Serviço |  |  |  | Unid. | Qtde | Preço Unitário | Total
ED-50111 | FORNECIMENTO E ASSENTAMENTO DE TUBO PVC RÍGIDO, COLETOR DE ESGOTO LISO (JEI), DN 400 MM (16"), INCLUSIVE CONEXÕES |  |  |  | m | 127,050 |  |  | 1-241
Total:
Subgrupo: TUBULAÇÃO DE PVC SOLDÁVEL
Código | Serviço |  |  |  | Unid. | Qtde | Preço Unitário | Total
ED-49845 | ADAPTADOR SOLDÁVEL DE PVC MARROM COM FLANGES E ANEL PARA CAIXA DÁGUA Ø 25 MM X 3/4" |  |  |  | un | 60,000 |  |  | 1-16
ED-49848 | ADAPTADOR SOLDÁVEL DE PVC MARROM COM FLANGES E ANEL PARA CAIXA DÁGUA Ø 50 MM X 1 1/2" |  |  |  | un | 60,000 |  |  | 1-17
ED-49849 | ADAPTADOR SOLDÁVEL DE PVC MARROM COM FLANGES E ANEL PARA CAIXA DÁGUA Ø 60 MM X 2" |  |  |  | un | 60,000 |  |  | 1-242
ED-50019 | FORNECIMENTO E ASSENTAMENTO DE TUBO PVC RÍGIDO SOLDÁVEL, ÁGUA FRIA, DN 25 MM (3/4") , INCLUSIVE CONEXÕES |  |  |  | m | 532,200 |  |  | 1-18
ED-50022 | FORNECIMENTO E ASSENTAMENTO DE TUBO PVC RÍGIDO SOLDÁVEL, ÁGUA FRIA, DN 50 MM (1.1/2"), INCLUSIVE CONEXÕES |  |  |  | m | 788,700 |  |  | 1-19
ED-50023 | FORNECIMENTO E ASSENTAMENTO DE TUBO PVC RÍGIDO SOLDÁVEL, ÁGUA FRIA, DN 60 MM (2"), INCLUSIVE CONEXÕES |  |  |  | m | 264,000 |  |  | 1-20
ED-50083 | FORNECIMENTO E ASSENTAMENTO DE TUBO PVC RÍGIDO ROSCÁVEL, ÁGUA FRIA, DN 2" (60 MM), INCLUSIVE CONEXÕES |  |  |  | m | 69,000 |  |  | 1-243
Total:
|  | DER-MG - Departamento de Estradas de Rodagem de Minas Gerais |  |  |  |  | Data:
|  | SGIV - Sistema Integrado de Gestão da Infra-estrutura Viária | [5 empty] | Página: 60 de 81
Quadro de Quantidades
Nº do Edital: |  |  | 0523/2026
CNPJ do Fornecedor:
Nome do Fornecedor:
Setor: |  |  | DSEG - DIRETORIA DE EMPREENDIMENTOS DE SEGURANÇA
Projeto: |  |  | 7713 - 1/2026 |  |  |  | Data Projeto: | 12/01/2026
Descrição: |  |  | Reforma dos pavilhões de carceragem da Penitenciária José Maria Alckimim, Ribeirão da Neves - MG
Versão: |  |  | Versão inicial
Município: |  |  | Ribeirão das Neves
Extensão: |  |  | 0,00
Situação: |  |  | Licitação iniciada
Subgrupo: REGISTRO E VÁLVULA
Código | Serviço |  |  |  | Unid. | Qtde | Preço Unitário | Total
ED-49978 | REGISTRO DE GAVETA, TIPO BRUTO, ROSCÁVEL 1.1/2" (PARA TUBO SOLDÁVEL OU PPR DN 50MM/CPVC DN 42MM), INCLUSIVE VOLANTE PARA ACIONAMENTO |  |  |  | un | 54,000 |  |  | 1-273
ED-49980 | REGISTRO DE GAVETA, TIPO BRUTO, ROSCÁVEL 2" (PARA TUBO SOLDÁVEL OU PPR DN 60MM/CPVC DN 54MM), INCLUSIVE VOLANTE PARA ACIONAMENTO |  |  |  | un | 108,000 |  |  | 1-274
ED-49966 | REGISTRO DE PRESSÃO, TIPO BASE, ROSCÁVEL 3/4" (PARA TUBO SOLDÁVEL OU PPR DN 25MM/CPVC DN 22MM), INCLUSIVE ACABAMENTO (PADRÃO POPULAR) E CANOPLA CROMADOS |  |  |  | un | 84,000 |  |  | 1-244
ED-49994 | REGISTRO DE GAVETA, TIPO BASE, ROSCÁVEL 1.1/4" (PARA TUBO SOLDÁVEL OU PPR DN 40MM/CPVC DN 35MM), INCLUSIVE ACABAMENTO (PADRÃO POPULAR) E CANOPLA CROMADOS |  |  |  | un | 114,000 |  |  | 1-245
ED-49965 | REGISTRO DE PRESSÃO, TIPO BASE, ROSCÁVEL 3/4" (PARA TUBO SOLDÁVEL OU PPR DN 25MM/CPVC DN 22MM), INCLUSIVE ACABAMENTO (PADRÃO MÉDIO) E CANOPLA CROMADOS |  |  |  | un | 183,000 |  |  | 1-246
ED-49963 | REGISTRO DE PRESSÃO, TIPO BASE, ROSCÁVEL 1/2" (PARA TUBO SOLDÁVEL OU PPR DN 20MM/CPVC DN 15MM), INCLUSIVE ACABAMENTO (PADRÃO MÉDIO) E CANOPLA CROMADOS |  |  |  | un | 192,000 |  |  | 1-247
Total:
|  | DER-MG - Departamento de Estradas de Rodagem de Minas Gerais |  |  |  |  | Data:
|  | SGIV - Sistema Integrado de Gestão da Infra-estrutura Viária | [5 empty] | Página: 61 de 81
Quadro de Quantidades
Nº do Edital: |  |  | 0523/2026
CNPJ do Fornecedor:
Nome do Fornecedor:
Setor: |  |  | DSEG - DIRETORIA DE EMPREENDIMENTOS DE SEGURANÇA
Projeto: |  |  | 7713 - 1/2026 |  |  |  | Data Projeto: | 12/01/2026
Descrição: |  |  | Reforma dos pavilhões de carceragem da Penitenciária José Maria Alckimim, Ribeirão da Neves - MG
Versão: |  |  | Versão inicial
Município: |  |  | Ribeirão das Neves
Extensão: |  |  | 0,00
Situação: |  |  | Licitação iniciada
Subgrupo: CAIXA SIFONADA E RALO EM PVC
Código | Serviço |  |  |  | Unid. | Qtde | Preço Unitário | Total
ED-50011 | CAIXA SIFONADA EM PVC COM GRELHA REDONDA 100 X 100 X 50 MM |  |  |  | un | 486,000 |  |  | 1-276
ED-49942 | GRELHA EM FERRO FUNDIDO COM CAIXILHO, DIMENSÃO (10X10)CM, INCLUSIVE ASSENTAMENTO DE CAIXILHO, EXCLUSIVE CAIXA COLETORA |  |  |  | un | 75,000 |  |  | 1-139
Total:
Subgrupo: CAIXA DE ALVENARIA PARA ESGOTO
Código | Serviço |  |  |  | Unid. | Qtde | Preço Unitário | Total
ED-49882 | CAIXA DE ESGOTO DE INSPEÇÃO/PASSAGEM EM ALVENARIA (60X60X40CM), REVESTIMENTO EM ARGAMASSA COM ADITIVO IMPERMEABILIZANTE, COM TAMPA DE CONCRETO, INCLUSIVE ESCAVAÇÃO, REATERRO E TRANSPORTE COM RETIRADA DO MATERIAL ESCAVADO (EM CAÇAMBA) |  |  |  | un | 3,000 |  |  | 1-140
ED-49883 | CAIXA DE ESGOTO DE INSPEÇÃO/PASSAGEM EM ALVENARIA (60X60X60CM), REVESTIMENTO EM ARGAMASSA COM ADITIVO IMPERMEABILIZANTE, COM TAMPA DE CONCRETO, INCLUSIVE ESCAVAÇÃO, REATERRO E TRANSPORTE COM RETIRADA DO MATERIAL ESCAVADO (EM CAÇAMBA) |  |  |  | un | 12,000 |  |  | 1-278
ED-49885 | CAIXA DE ESGOTO DE INSPEÇÃO/PASSAGEM EM ALVENARIA (60X60X70CM), REVESTIMENTO EM ARGAMASSA COM ADITIVO IMPERMEABILIZANTE, COM TAMPA DE CONCRETO, INCLUSIVE ESCAVAÇÃO, REATERRO E TRANSPORTE COM RETIRADA DO MATERIAL ESCAVADO (EM CAÇAMBA) |  |  |  | un | 6,000 |  |  | 1-141
|  | DER-MG - Departamento de Estradas de Rodagem de Minas Gerais |  |  |  |  | Data:
|  | SGIV - Sistema Integrado de Gestão da Infra-estrutura Viária | [5 empty] | Página: 62 de 81
Quadro de Quantidades
Nº do Edital: |  |  | 0523/2026
CNPJ do Fornecedor:
Nome do Fornecedor:
Setor: |  |  | DSEG - DIRETORIA DE EMPREENDIMENTOS DE SEGURANÇA
Projeto: |  |  | 7713 - 1/2026 |  |  |  | Data Projeto: | 12/01/2026
Descrição: |  |  | Reforma dos pavilhões de carceragem da Penitenciária José Maria Alckimim, Ribeirão da Neves - MG
Versão: |  |  | Versão inicial
Município: |  |  | Ribeirão das Neves
Extensão: |  |  | 0,00
Situação: |  |  | Licitação iniciada
Código | Serviço |  |  |  | Unid. | Qtde | Preço Unitário | Total
ED-49897 | CAIXA DE ESGOTO DE INSPEÇÃO/PASSAGEM EM ALVENARIA (80X80X100CM), REVESTIMENTO EM ARGAMASSA COM ADITIVO IMPERMEABILIZANTE, COM TAMPA DE CONCRETO, INCLUSIVE ESCAVAÇÃO, REATERRO E TRANSPORTE COM RETIRADA DO MATERIAL ESCAVADO (EM CAÇAMBA) |  |  |  | un | 36,000 |  |  | 1-279
ED-49898 | CAIXA DE ESGOTO DE INSPEÇÃO/PASSAGEM EM ALVENARIA (80X80X140CM), REVESTIMENTO EM ARGAMASSA COM ADITIVO IMPERMEABILIZANTE, COM TAMPA DE CONCRETO, INCLUSIVE ESCAVAÇÃO, REATERRO E TRANSPORTE COM RETIRADA DO MATERIAL ESCAVADO (EM CAÇAMBA) |  |  |  | un | 12,000 |  |  | 1-280
Total:
Subgrupo: CAIXA DE ALVENARIA PARA DRENAGEM
Código | Serviço |  |  |  | Unid. | Qtde | Preço Unitário | Total
ED-49915 | CAIXA DE DRENAGEM DE INSPEÇÃO/PASSAGEM EM ALVENARIA (60X60X60CM), REVESTIMENTO EM ARGAMASSA COM ADITIVO IMPERMEABILIZANTE, COM TAMPA EM GRELHA, INCLUSIVE ESCAVAÇÃO, REATERRO E TRANSPORTE COM RETIRADA DO MATERIAL ESCAVADO (EM CAÇAMBA) |  |  |  | un | 3,000 |  |  | 1-143
ED-49924 | CAIXA DE DRENAGEM DE INSPEÇÃO/PASSAGEM EM ALVENARIA (80X80X80CM), REVESTIMENTO EM ARGAMASSA COM ADITIVO IMPERMEABILIZANTE, COM TAMPA EM GRELHA, INCLUSIVE ESCAVAÇÃO, REATERRO E TRANSPORTE COM RETIRADA DO MATERIAL ESCAVADO (EM CAÇAMBA) |  |  |  | un | 12,000 |  |  | 1-146
Total:
|  | DER-MG - Departamento de Estradas de Rodagem de Minas Gerais |  |  |  |  | Data:
|  | SGIV - Sistema Integrado de Gestão da Infra-estrutura Viária | [5 empty] | Página: 63 de 81
Quadro de Quantidades
Nº do Edital: |  |  | 0523/2026
CNPJ do Fornecedor:
Nome do Fornecedor:
Setor: |  |  | DSEG - DIRETORIA DE EMPREENDIMENTOS DE SEGURANÇA
Projeto: |  |  | 7713 - 1/2026 |  |  |  | Data Projeto: | 12/01/2026
Descrição: |  |  | Reforma dos pavilhões de carceragem da Penitenciária José Maria Alckimim, Ribeirão da Neves - MG
Versão: |  |  | Versão inicial
Município: |  |  | Ribeirão das Neves
Extensão: |  |  | 0,00
Situação: |  |  | Licitação iniciada
Subgrupo: RESERVATÓRIO DE ÁGUA
Código | Serviço |  |  |  | Unid. | Qtde | Preço Unitário | Total
ED-49936 | CAIXA D'ÁGUA DE POLIETILENO, CAPACIDADE DE 1.000L, INCLUSIVE TAMPA, TORNEIRA DE BOIA, EXTRAVASOR, TUBO DE LIMPEZA E ACESSÓRIOS, EXCLUSIVE TUBULAÇÃO DE ENTRADA/SAÍDA DE ÁGUA |  |  |  | un | 60,000 |  |  | 1-282
Total:
Grupo: DRENAGEM
Subgrupo: SERVIÇOS PRELIMINARES - DEMOLIÇÃO E REMOÇÕES - DRENAGEM
Código | Serviço |  |  |  | Unid. | Qtde | Preço Unitário | Total
ED-48435 | DEMOLIÇÃO MANUAL DE ALVENARIA DE TIJOLO CERÂMICO OU BLOCO DE CONCRETO, INCLUSIVE AFASTAMENTO E EMPILHAMENTO, EXCLUSIVE TRANSPORTE E RETIRADA DO MATERIAL DEMOLIDO |  |  |  | m3 | 18,450 |  |  | 1-375
ED-48476 | REMOÇÃO MANUAL DE PAVIMENTAÇÃO INTERTRAVADA OU SEXTAVADO EM PRÉ-MOLDADO DE CONCRETO, COM REAPROVEITAMENTO, INCLUSIVE AFASTAMENTO E EMPILHAMENTO, EXCLUSIVE TRANSPORTE E RETIRADA DO MATERIAL REMOVIDO NÃO REAPROVEITÁVEL |  |  |  | m2 | 141,680 |  |  | 1-329
ED-48491 | REMOÇÃO MANUAL DE PAVIMENTO PARALELEPÍPEDO, COM REAPROVEITAMENTO, INCLUSIVE AFASTAMENTO E EMPILHAMENTO, EXCLUSIVE TRANSPORTE E RETIRADA DO MATERIAL REMOVIDO NÃO REAPROVEITÁVEL |  |  |  | m2 | 89,100 |  |  | 1-330
|  | DER-MG - Departamento de Estradas de Rodagem de Minas Gerais |  |  |  |  | Data:
|  | SGIV - Sistema Integrado de Gestão da Infra-estrutura Viária | [5 empty] | Página: 64 de 81
Quadro de Quantidades
Nº do Edital: |  |  | 0523/2026
CNPJ do Fornecedor:
Nome do Fornecedor:
Setor: |  |  | DSEG - DIRETORIA DE EMPREENDIMENTOS DE SEGURANÇA
Projeto: |  |  | 7713 - 1/2026 |  |  |  | Data Projeto: | 12/01/2026
Descrição: |  |  | Reforma dos pavilhões de carceragem da Penitenciária José Maria Alckimim, Ribeirão da Neves - MG
Versão: |  |  | Versão inicial
Município: |  |  | Ribeirão das Neves
Extensão: |  |  | 0,00
Situação: |  |  | Licitação iniciada
Código | Serviço |  |  |  | Unid. | Qtde | Preço Unitário | Total
ED-48473 | REMOÇÃO MANUAL DE GUIA DE MEIO-FIO EM PEDRA (GNAISSE, BASALTO, ETC.), COM REAPROVEITAMENTO, INCLUSIVE AFASTAMENTO E EMPILHAMENTO, EXCLUSIVE TRANSPORTE E RETIRADA DO MATERIAL REMOVIDO NÃO REAPROVEITÁVEL |  |  |  | m | 28,200 |  |  | 1-331
ED-48472 | REMOÇÃO MANUAL DE GUIA DE MEIO-FIO PRÉ-MOLDADA EM CONCRETO, COM REAPROVEITAMENTO, INCLUSIVE AFASTAMENTO E EMPILHAMENTO, EXCLUSIVE TRANSPORTE E RETIRADA DO MATERIAL REMOVIDO NÃO REAPROVEITÁVEL |  |  |  | m | 29,700 |  |  | 1-332
ED-48479 | DEMOLIÇÃO MANUAL DE PISO CIMENTADO OU CONTRAPISO DE ARGAMASSA, COM ESPESSURA MÁXIMA DE 10CM, INCLUSIVE AFASTAMENTO E EMPILHAMENTO, EXCLUSIVE TRANSPORTE E RETIRADA DO MATERIAL DEMOLIDO |  |  |  | m2 | 133,580 |  |  | 1-333
Total:
Subgrupo: ESCAVAÇÃO MANUAL - DRENAGEM
Código | Serviço |  |  |  | Unid. | Qtde | Preço Unitário | Total
ED-51107 | ESCAVAÇÃO MANUAL DE VALA COM PROFUNDIDADE MENOR OU IGUAL A 1,5M, INCLUSIVE DESCARGA LATERAL |  |  |  | m3 | 326,060 |  |  | 1-335
ED-51094 | APILOAMENTO MECANIZADO EM FUNDO DE VALA COM PLACA VIBRATÓRIA, EXCLUSIVE ESCAVAÇÃO |  |  |  | m2 | 336,880 |  |  | 1-336
ED-51120 | REATERRO MANUAL DE VALA, INCLUSIVE ESPALHAMENTO E COMPACTAÇÃO MANUAL COM SOQUETE |  |  |  | m3 | 190,300 |  |  | 1-337
Total:
|  | DER-MG - Departamento de Estradas de Rodagem de Minas Gerais |  |  |  |  | Data:
|  | SGIV - Sistema Integrado de Gestão da Infra-estrutura Viária | [5 empty] | Página: 65 de 81
Quadro de Quantidades
Nº do Edital: |  |  | 0523/2026
CNPJ do Fornecedor:
Nome do Fornecedor:
Setor: |  |  | DSEG - DIRETORIA DE EMPREENDIMENTOS DE SEGURANÇA
Projeto: |  |  | 7713 - 1/2026 |  |  |  | Data Projeto: | 12/01/2026
Descrição: |  |  | Reforma dos pavilhões de carceragem da Penitenciária José Maria Alckimim, Ribeirão da Neves - MG
Versão: |  |  | Versão inicial
Município: |  |  | Ribeirão das Neves
Extensão: |  |  | 0,00
Situação: |  |  | Licitação iniciada
Subgrupo: ESTRUTURA DE CONCRETO E METÁLICA - DRENAGEM
Código | Serviço |  |  |  | Unid. | Qtde | Preço Unitário | Total
ED-49613 | FORNECIMENTO DE CONCRETO NÃO ESTRUTURAL, PREPARADO EM OBRA COM BETONEIRA, COM FCK 9MPA, INCLUSIVE LANÇAMENTO, ADENSAMENTO E ACABAMENTO |  |  |  | m3 | 102,840 |  |  | 1-339
Total:
Subgrupo: PISOS - DRENAGEM
Código | Serviço |  |  |  | Unid. | Qtde | Preço Unitário | Total
ED-50571 | PISO EM CONCRETO PREPARADO EM OBRA COM BETONEIRA COM FCK DE 13,5MPA, SEM ARMAÇÃO, ACABAMENTO RÚSTICO, ESP. 8CM, INCLUSIVE FORNECIMENTO, LANÇAMENTO, ADENSAMENTO, SARRAFEAMENTO, EXCLUSIVE JUNTA DE DILATAÇÃO |  |  |  | m2 | 115,680 |  |  | 1-341
Total:
Subgrupo: INSTALAÇÕES HIDRÁULICAS - DRENAGEM
Código | Serviço |  |  |  | Unid. | Qtde | Preço Unitário | Total
ED-50107 | FORNECIMENTO E ASSENTAMENTO DE TUBO PVC RÍGIDO, COLETOR DE ESGOTO LISO (JEI), DN 200 MM (8"), INCLUSIVE CONEXÕES |  |  |  | m | 441,200 |  |  | 1-343
ED-50109 | FORNECIMENTO E ASSENTAMENTO DE TUBO PVC RÍGIDO, COLETOR DE ESGOTO LISO (JEI), DN 300 MM (12"), INCLUSIVE CONEXÕES |  |  |  | m | 310,400 |  |  | 1-344
ED-50038 | FORNECIMENTO E ASSENTAMENTO DE TUBO PVC RÍGIDO, ESGOTO, PBV - SÉRIE REFORÇADO, DN 100 MM (4"), INCLUSIVE CONEXÕES |  |  |  | m | 177,400 |  |  | 1-345
|  | DER-MG - Departamento de Estradas de Rodagem de Minas Gerais |  |  |  |  | Data:
|  | SGIV - Sistema Integrado de Gestão da Infra-estrutura Viária | [5 empty] | Página: 66 de 81
Quadro de Quantidades
Nº do Edital: |  |  | 0523/2026
CNPJ do Fornecedor:
Nome do Fornecedor:
Setor: |  |  | DSEG - DIRETORIA DE EMPREENDIMENTOS DE SEGURANÇA
Projeto: |  |  | 7713 - 1/2026 |  |  |  | Data Projeto: | 12/01/2026
Descrição: |  |  | Reforma dos pavilhões de carceragem da Penitenciária José Maria Alckimim, Ribeirão da Neves - MG
Versão: |  |  | Versão inicial
Município: |  |  | Ribeirão das Neves
Extensão: |  |  | 0,00
Situação: |  |  | Licitação iniciada
Código | Serviço |  |  |  | Unid. | Qtde | Preço Unitário | Total
ED-50039 | FORNECIMENTO E ASSENTAMENTO DE TUBO PVC RÍGIDO, ESGOTO, PBV - SÉRIE REFORÇADO, DN 150 MM (6"), INCLUSIVE CONEXÕES |  |  |  | m | 15,000 |  |  | 1-346
Total:
Subgrupo: CANALETA DE CONCRETO MOLDADA IN-LOCO - DRENAGEM
Código | Serviço |  |  |  | Unid. | Qtde | Preço Unitário | Total
ED-14740 | CANALETA PARA DRENAGEM, EM CONCRETO COM FCK 15MPA, MOLDADA IN LOCO, SEÇÃO 15X15CM, FORMA EM MADEIRA, EXCLUSIVE TAMPA, INCLUSIVE ESCAVAÇÃO, REATERRO COM TRANSPORTE E RETIRADA DO MATERIAL ESCAVADO (EM CAÇAMBA) |  |  |  | m | 207,400 |  |  | 1-285
ED-14742 | CANALETA PARA DRENAGEM, EM CONCRETO COM FCK 15MPA, MOLDADA IN LOCO, SEÇÃO 30X30CM, FORMA EM MADEIRA, EXCLUSIVE TAMPA, INCLUSIVE ESCAVAÇÃO, REATERRO COM TRANSPORTE E RETIRADA DO MATERIAL ESCAVADO (EM CAÇAMBA) |  |  |  | m | 43,700 |  |  | 1-347
ED-48550 | BOCA DE LOBO SIMPLES (TIPO B - CONCRETO), QUADRO, GRELHA E CANTONEIRA, INCLUSIVE ESCAVAÇÃO, REATERRO E BOTA-FORA |  |  |  | U | 53,000 |  |  | 1-348
Total:
|  | DER-MG - Departamento de Estradas de Rodagem de Minas Gerais |  |  |  |  | Data:
|  | SGIV - Sistema Integrado de Gestão da Infra-estrutura Viária | [5 empty] | Página: 67 de 81
Quadro de Quantidades
Nº do Edital: |  |  | 0523/2026
CNPJ do Fornecedor:
Nome do Fornecedor:
Setor: |  |  | DSEG - DIRETORIA DE EMPREENDIMENTOS DE SEGURANÇA
Projeto: |  |  | 7713 - 1/2026 |  |  |  | Data Projeto: | 12/01/2026
Descrição: |  |  | Reforma dos pavilhões de carceragem da Penitenciária José Maria Alckimim, Ribeirão da Neves - MG
Versão: |  |  | Versão inicial
Município: |  |  | Ribeirão das Neves
Extensão: |  |  | 0,00
Situação: |  |  | Licitação iniciada
Subgrupo: URBANIZAÇÃO E OBRAS COMPLEMENTARES -DRENAGEM
Código | Serviço |  |  |  | Unid. | Qtde | Preço Unitário | Total
ED-9837 | APLICAÇÃO DE CAMADA E REGULARIZAÇÃO EM COLCHÃO DE AREIA PARA PAVIMENTO COM PISO INTERTRAVADO, EXCLUSIVE COMPACTAÇÃO |  |  |  | m3 | 23,680 |  |  | 1-328
ED-51143 | REMOÇÃO E REASSENTAMENTO DE MEIO-FIO DE GNAISSE COM REAPROVEITAMENTO |  |  |  | m | 28,200 |  |  | 1-351
ED-49814 | LASTRO DE AREIA, INCLUSIVE ADENSAMENTO E APILOAMENTO MANUAL |  |  |  | m3 | 16,840 |  |  | 1-352
Total:
Subgrupo: TUBULAÇÃO PARA DRENAGEM
Código | Serviço |  |  |  | Unid. | Qtde | Preço Unitário | Total
ED-48670 | FORNECIMENTO E ASSENTAMENTO DE TUBO PVC RÍGIDO, DRENAGEM/PLUVIAL, PBV - SÉRIE NORMAL, DN 150 MM (6"), INCLUSIVE CONEXÕES |  |  |  | m | 422,400 |  |  | 1-148
ED-48671 | FORNECIMENTO E ASSENTAMENTO DE TUBO PVC RÍGIDO, DRENAGEM/PLUVIAL, PBV - SÉRIE NORMAL, DN 200 MM (8"), INCLUSIVE CONEXÕES |  |  |  | m | 261,900 |  |  | 1-149
Total:
Subgrupo: OBRAS VIÁRIAS - DRENAGEM
Código | Serviço |  |  |  | Unid. | Qtde | Preço Unitário | Total
|  | DER-MG - Departamento de Estradas de Rodagem de Minas Gerais |  |  |  |  | Data:
|  | SGIV - Sistema Integrado de Gestão da Infra-estrutura Viária | [5 empty] | Página: 68 de 81
Quadro de Quantidades
Nº do Edital: |  |  | 0523/2026
CNPJ do Fornecedor:
Nome do Fornecedor:
Setor: |  |  | DSEG - DIRETORIA DE EMPREENDIMENTOS DE SEGURANÇA
Projeto: |  |  | 7713 - 1/2026 |  |  |  | Data Projeto: | 12/01/2026
Descrição: |  |  | Reforma dos pavilhões de carceragem da Penitenciária José Maria Alckimim, Ribeirão da Neves - MG
Versão: |  |  | Versão inicial
Município: |  |  | Ribeirão das Neves
Extensão: |  |  | 0,00
Situação: |  |  | Licitação iniciada
Código | Serviço |  |  |  | Unid. | Qtde | Preço Unitário | Total
ED-8917 | EXECUÇÃO DE PAVIMENTO COM PISO INTERTRAVADO, TIPO RETANGULAR, ESP. 10CM, COM FCK DE 35MPA, INCLUSIVE COLCHÃO DE AREIA, ESP. 6CM, PARA ASSENTAMENTO, COMPACTAÇÃO MECANIZADA, CARGA E DESCARGA MECÂNICA EM CAMINHÃO, EXCLUSIVE TRANSPORTE DE PISO INTERTRAVADO |  |  |  | m2 | 160,260 |  |  | 1-356
Total:
Grupo: VIDROS E ESPELHOS
Subgrupo: VIDRO LISOS TRANSPARENTES
Código | Serviço |  |  |  | Unid. | Qtde | Preço Unitário | Total
ED-51156 | VIDRO COMUM TRANSPARENTE INCOLOR, ESP. 4MM, INCLUSIVE FIXAÇÃO E VEDAÇÃO COM GUARNIÇÃO/GAXETA DE BORRACHA NEOPRENE, FORNECIMENTO E INSTALAÇÃO, EXCLUSIVE CAIXILHO/PERFIL |  |  |  | m2 | 336,960 |  |  | 1-288
Total:
Grupo: PONTOS DE INSTALAÇÕES
Subgrupo: PONTO DE ESGOTO
Código | Serviço |  |  |  | Unid. | Qtde | Preço Unitário | Total
ED-50224 | PONTO DE EMBUTIR PARA ESGOTO EM TUBO PVC RÍGIDO, PBV - SÉRIE NORMAL, DN 50MM (2"), EMBUTIDO EM PISO COM DISTÂNCIA DE ATÉ CINCO (5) METROS DO RAMAL DE ESGOTO, EXCLUSIVE ESCAVAÇÃO, INCLUSIVE CONEXÕES E FIXAÇÃO DO TUBO COM ENCHIMENTO DO RASGO NO CONCRETO COM ARGAMASSA |  |  |  | un | 504,000 |  |  | 1-150
|  | DER-MG - Departamento de Estradas de Rodagem de Minas Gerais |  |  |  |  | Data:
|  | SGIV - Sistema Integrado de Gestão da Infra-estrutura Viária | [5 empty] | Página: 69 de 81
Quadro de Quantidades
Nº do Edital: |  |  | 0523/2026
CNPJ do Fornecedor:
Nome do Fornecedor:
Setor: |  |  | DSEG - DIRETORIA DE EMPREENDIMENTOS DE SEGURANÇA
Projeto: |  |  | 7713 - 1/2026 |  |  |  | Data Projeto: | 12/01/2026
Descrição: |  |  | Reforma dos pavilhões de carceragem da Penitenciária José Maria Alckimim, Ribeirão da Neves - MG
Versão: |  |  | Versão inicial
Município: |  |  | Ribeirão das Neves
Extensão: |  |  | 0,00
Situação: |  |  | Licitação iniciada
Código | Serviço |  |  |  | Unid. | Qtde | Preço Unitário | Total
ED-50225 | PONTO DE EMBUTIR PARA ESGOTO EM TUBO PVC RÍGIDO, PBV - SÉRIE NORMAL, DN 100MM (4"), EMBUTIDO EM PISO COM DISTÂNCIA DE ATÉ CINCO (5) METROS DO RAMAL DE ESGOTO, INCLUSIVE CONEXÕES E FIXAÇÃO DO TUBO COM ENCHIMENTO DO RASGO NO CONCRETO COM ARGAMASSA |  |  |  | un | 140,000 |  |  | 1-50
ED-49905 | CAIXA DE DRENAGEM DE INSPEÇÃO/PASSAGEM EM ALVENARIA (30X30X30CM), REVESTIMENTO EM ARGAMASSA COM ADITIVO IMPERMEABILIZANTE, COM TAMPA EM GRELHA, INCLUSIVE ESCAVAÇÃO, REATERRO E TRANSPORTE COM RETIRADA DO MATERIAL ESCAVADO (EM CAÇAMBA) |  |  |  | un | 6,000 |  |  | 1-151
Total:
Subgrupo: PONTO DE ÁGUA FRIA
Código | Serviço |  |  |  | Unid. | Qtde | Preço Unitário | Total
ED-50222 | PONTO DE EMBUTIR PARA ÁGUA FRIA EM TUBO PVC RÍGIDO ROSCÁVEL, DN 1/2" (20MM), EMBUTIDO NA ALVENARIA COM DISTÂNCIA DE ATÉ CINCO (5) METROS DA TOMADA DE ÁGUA, INCLUSIVE CONEXÕES E FIXAÇÃO DO TUBO COM ENCHIMENTO DO RASGO NA ALVENARIA/CONCRETO COM ARGAMASSA |  |  |  | un | 18,000 |  |  | 1-52
ED-50708 | RASGO EM ALVENARIA PARA PASSAGEM DE ELETRODUTO/TUBULAÇÃO, DIÂMETROS DE 32MM A 50MM (1.1/4" A 2"), EXCLUSIVE ENCHIMENTO |  |  |  | m | 1.068,000 |  |  | 1-152
|  | DER-MG - Departamento de Estradas de Rodagem de Minas Gerais |  |  |  |  | Data:
|  | SGIV - Sistema Integrado de Gestão da Infra-estrutura Viária | [5 empty] | Página: 70 de 81
Quadro de Quantidades
Nº do Edital: |  |  | 0523/2026
CNPJ do Fornecedor:
Nome do Fornecedor:
Setor: |  |  | DSEG - DIRETORIA DE EMPREENDIMENTOS DE SEGURANÇA
Projeto: |  |  | 7713 - 1/2026 |  |  |  | Data Projeto: | 12/01/2026
Descrição: |  |  | Reforma dos pavilhões de carceragem da Penitenciária José Maria Alckimim, Ribeirão da Neves - MG
Versão: |  |  | Versão inicial
Município: |  |  | Ribeirão das Neves
Extensão: |  |  | 0,00
Situação: |  |  | Licitação iniciada
Código | Serviço |  |  |  | Unid. | Qtde | Preço Unitário | Total
ED-50709 | RASGO EM ALVENARIA PARA PASSAGEM DE ELETRODUTO/TUBULAÇÃO, DIÂMETROS DE 65MM A 100MM (2.1/2" A 4"), EXCLUSIVE ENCHIMENTO |  |  |  | m | 987,900 |  |  | 1-153
ED-50704 | ENCHIMENTO DE RASGO EM ALVENARIA/CONCRETO COM ARGAMASSA, DIÂMETRO DE 15MM A 25MM (1/2" A 1"), INCLUSIVE ARGAMASSA, TRAÇO 1:2:8 (CIMENTO, CAL E AREIA), COM PREPARO MECANIZADO |  |  |  | m | 864,000 |  |  | 1-154
ED-50707 | RASGO EM ALVENARIA PARA PASSAGEM DE ELETRODUTO/TUBULAÇÃO, DIÂMETROS DE 15MM A 25MM (1/2" A 1"), EXCLUSIVE ENCHIMENTO |  |  |  | m | 600,000 |  |  | 1-155
ED-50705 | ENCHIMENTO DE RASGO EM ALVENARIA/CONCRETO COM ARGAMASSA, DIÂMETRO DE 32MM A 50MM (1.1/4" A 2"), INCLUSIVE ARGAMASSA, TRAÇO 1:2:8 (CIMENTO, CAL E AREIA), COM PREPARO MECANIZADO |  |  |  | m | 1.068,000 |  |  | 1-162
ED-50712 | RASGO EM CONCRETO PARA PASSAGEM DE ELETRODUTO/TUBULAÇÃO, DIÂMETROS DE 65MM A 100MM (2.1/2" A 4"), EXCLUSIVE ENCHIMENTO |  |  |  | m | 937,800 |  |  | 1-164
Total:
|  | DER-MG - Departamento de Estradas de Rodagem de Minas Gerais |  |  |  |  | Data:
|  | SGIV - Sistema Integrado de Gestão da Infra-estrutura Viária | [5 empty] | Página: 71 de 81
Quadro de Quantidades
Nº do Edital: |  |  | 0523/2026
CNPJ do Fornecedor:
Nome do Fornecedor:
Setor: |  |  | DSEG - DIRETORIA DE EMPREENDIMENTOS DE SEGURANÇA
Projeto: |  |  | 7713 - 1/2026 |  |  |  | Data Projeto: | 12/01/2026
Descrição: |  |  | Reforma dos pavilhões de carceragem da Penitenciária José Maria Alckimim, Ribeirão da Neves - MG
Versão: |  |  | Versão inicial
Município: |  |  | Ribeirão das Neves
Extensão: |  |  | 0,00
Situação: |  |  | Licitação iniciada
Subgrupo: PONTO DE TOMADA/INTERRUPTOR/LUZ
Código | Serviço |  |  |  | Unid. | Qtde | Preço Unitário | Total
ED-50227 | PONTO DE EMBUTIR PARA UM (1) INTERRUPTOR SIMPLES (10A-250V), COM PLACA 4"X2" DE UM (1) POSTO, COM ELETRODUTO FLEXÍVEL CORRUGADO, ANTI-CHAMA, DN 25MM (3/4"), EMBUTIDO NA ALVENARIA E CABO DE COBRE FLEXÍVEL, CLASSE 5, ISOLAMENTO TIPO LSHF/ATOX, NÃO HALOGENADO, SEÇÃO 1,5MM2 (70°C-450/750V), COM DISTÂNCIA DE ATÉ DEZ (10) METROS DO PONTO DE DERIVAÇÃO, INCLUSIVE CAIXA DE LIGAÇÃO, SUPORTE E FIXAÇÃO DO ELETRODUTO COM ENCHIMENTO DO RASGO NA ALVENARIA/CONCRETO COM ARGAMASSA |  |  |  | un | 78,000 |  |  | 1-54
ED-50228 | PONTO DE EMBUTIR PARA UMA (1) LUMINÁRIA,COM ELETRODUTO DE PVC RÍGIDO ROSCÁVEL, DN 20MM (3/4"), EMBUTIDO NA LAJE E CABO DE COBRE FLEXÍVEL, CLASSE 5, ISOLAMENTO TIPO LSHF/ATOX, NÃO HALOGENADO, SEÇÃO 1,5MM2 (70°C-450/750V), COM DISTÂNCIA DE ATÉ CINCO (5) METROS DO PONTO DE DERIVAÇÃO, EXCLUSIVE LUMINÁRIA, INCLUSIVE CAIXA DE LIGAÇÃO OCTOGONAL, SUPORTE E FIXAÇÃO DO ELETRODUTO |  |  |  | un | 111,000 |  |  | 1-55
|  | DER-MG - Departamento de Estradas de Rodagem de Minas Gerais |  |  |  |  | Data:
|  | SGIV - Sistema Integrado de Gestão da Infra-estrutura Viária | [5 empty] | Página: 72 de 81
Quadro de Quantidades
Nº do Edital: |  |  | 0523/2026
CNPJ do Fornecedor:
Nome do Fornecedor:
Setor: |  |  | DSEG - DIRETORIA DE EMPREENDIMENTOS DE SEGURANÇA
Projeto: |  |  | 7713 - 1/2026 |  |  |  | Data Projeto: | 12/01/2026
Descrição: |  |  | Reforma dos pavilhões de carceragem da Penitenciária José Maria Alckimim, Ribeirão da Neves - MG
Versão: |  |  | Versão inicial
Município: |  |  | Ribeirão das Neves
Extensão: |  |  | 0,00
Situação: |  |  | Licitação iniciada
Código | Serviço |  |  |  | Unid. | Qtde | Preço Unitário | Total
ED-17905 | PONTO DE EMBUTIR PARA UMA (1) TOMADA PADRÃO, TRÊS (3) POLOS (2P+T/10A-250V), COM PLACA 4"X2" DE UM (1) POSTO, COM ELETRODUTO DE PVC RÍGIDO ROSCÁVEL, DN 20MM (3/4"), EMBUTIDO NO PISO E CABO DE COBRE FLEXÍVEL, CLASSE 5, ISOLAMENTO TIPO LSHF/ATOX, NÃO HALOGENADO, SEÇÃO 2,5MM2 (70°C-450/750V), COM DISTÂNCIA DE ATÉ DEZ (10) METROS DO PONTO DE DERIVAÇÃO, INCLUSIVE CAIXA DE LIGAÇÃO, SUPORTE E FIXAÇÃO DO ELETRODUTO COM ENCHIMENTO DO RASGO NA ALVENARIA/CONCRETO COM ARGAMASSA |  |  |  | un | 87,000 |  |  | 1-56
ED-50230 | PONTO DE EMBUTIR SECO, PARA UMA (1) PLACA CEGA 4"X4", COM ELETRODUTO FLEXÍVEL CORRUGADO, ANTI-CHAMA, DN 25MM (3/4"), EMBUTIDO NA ALVENARIA E SONDA EM ARAME GALVANIZADO, DIÂMETRO DE 1,24MM (BWG 18), COM DISTÂNCIA DE ATÉ DEZ (10) METROS DO PONTO DE DERIVAÇÃO, INCLUSIVE CAIXA DE LIGAÇÃO, SUPORTE E FIXAÇÃO DO ELETRODUTO COM ENCHIMENTO DO RASGO NA ALVENARIA/CONCRETO COM ARGAMASSA |  |  |  | un | 18,000 |  |  | 1-166
Total:
|  | DER-MG - Departamento de Estradas de Rodagem de Minas Gerais |  |  |  |  | Data:
|  | SGIV - Sistema Integrado de Gestão da Infra-estrutura Viária | [5 empty] | Página: 73 de 81
Quadro de Quantidades
Nº do Edital: |  |  | 0523/2026
CNPJ do Fornecedor:
Nome do Fornecedor:
Setor: |  |  | DSEG - DIRETORIA DE EMPREENDIMENTOS DE SEGURANÇA
Projeto: |  |  | 7713 - 1/2026 |  |  |  | Data Projeto: | 12/01/2026
Descrição: |  |  | Reforma dos pavilhões de carceragem da Penitenciária José Maria Alckimim, Ribeirão da Neves - MG
Versão: |  |  | Versão inicial
Município: |  |  | Ribeirão das Neves
Extensão: |  |  | 0,00
Situação: |  |  | Licitação iniciada
Grupo: SERVIÇOS DE PAISAGISMO
Subgrupo: PLANTIO DE GRAMA
Código | Serviço |  |  |  | Unid. | Qtde | Preço Unitário | Total
ED-50435 | PLANTIO DE GRAMA BATATAIS EM PLACAS, INCLUSIVE TERRA VEGETAL E CONSERVAÇÃO POR TRINTA (30) DIAS |  |  |  | m2 | 559,800 |  |  | 1-186
Total:
Grupo: SERVIÇOS COMPLEMENTARES
Subgrupo: JUNTA DE DILATAÇÃO E TRINCA
Código | Serviço |  |  |  | Unid. | Qtde | Preço Unitário | Total
ED-50235 | TRATAMENTO DE JUNTA DE DILATAÇÃO COM ISOPOR, ESP. 20 MM, PROFUNDIDADE DE 10-15CM, EXCLUSIVE SELANTE |  |  |  | m | 93,000 |  |  | 1-59
ED-50709 | RASGO EM ALVENARIA PARA PASSAGEM DE ELETRODUTO/TUBULAÇÃO, DIÂMETROS DE 65MM A 100MM (2.1/2" A 4"), EXCLUSIVE ENCHIMENTO |  |  |  | m | 1.947,000 |  |  | 1-190
Total:
Grupo: URBANIZAÇÃO E OBRAS COMPLEMENTARES
Subgrupo: RAMPA DE ACESSO
Código | Serviço |  |  |  | Unid. | Qtde | Preço Unitário | Total
ED-51148 | RAMPA PARA ACESSO DE DEFICIENTE, EM CONCRETO SIMPLES FCK = 25 MPA, DESEMPENADA, COM PINTURA INDICATIVA, 02 DEMÃOS |  |  |  | U | 6,000 |  |  | 1-62
Total:
|  | DER-MG - Departamento de Estradas de Rodagem de Minas Gerais |  |  |  |  | Data:
|  | SGIV - Sistema Integrado de Gestão da Infra-estrutura Viária | [5 empty] | Página: 74 de 81
Quadro de Quantidades
Nº do Edital: |  |  | 0523/2026
CNPJ do Fornecedor:
Nome do Fornecedor:
Setor: |  |  | DSEG - DIRETORIA DE EMPREENDIMENTOS DE SEGURANÇA
Projeto: |  |  | 7713 - 1/2026 |  |  |  | Data Projeto: | 12/01/2026
Descrição: |  |  | Reforma dos pavilhões de carceragem da Penitenciária José Maria Alckimim, Ribeirão da Neves - MG
Versão: |  |  | Versão inicial
Município: |  |  | Ribeirão das Neves
Extensão: |  |  | 0,00
Situação: |  |  | Licitação iniciada
Subgrupo: CONCERTINA
Código | Serviço |  |  |  | Unid. | Qtde | Preço Unitário | Total
ED-50401 | CONCERTINA CLIPADA MODELO ESPIRAL HELICOIDAL DUPLA D = 450 MM |  |  |  | m | 1.758,900 |  |  | 1-64
Total:
Subgrupo: DEFENSA
Código | Serviço |  |  |  | Unid. | Qtde | Preço Unitário | Total
ED-50404 | COLOCAÇÃO DE DEFENSAS SOBRE O MURO FERRO CANTONEIRA L - 1" X 1/8" COMPRIMENTO = 85 CM, ESPAÇAMENTO 1,50 M E 5 FIADAS DE ARAME FARPADO |  |  |  | m | 507,000 |  |  | 1-66
Total:
Subgrupo: MEIO-FIO
Código | Serviço |  |  |  | Unid. | Qtde | Preço Unitário | Total
ED-51139 | GUIA DE MEIO-FIO, EM CONCRETO COM FCK 20MPA, PRÉ-MOLDADA, MFC-01 PADRÃO DER-MG, DIMENSÕES (12X16,7X35)CM, EXCLUSIVE SARJETA, INCLUSIVE ESCAVAÇÃO, APILOAMENTO E TRANSPORTE COM RETIRADA DO MATERIAL ESCAVADO (EM CAÇAMBA) |  |  |  | m | 357,000 |  |  | 1-200
Total:
|  | DER-MG - Departamento de Estradas de Rodagem de Minas Gerais |  |  |  |  | Data:
|  | SGIV - Sistema Integrado de Gestão da Infra-estrutura Viária | [5 empty] | Página: 75 de 81
Quadro de Quantidades
Nº do Edital: |  |  | 0523/2026
CNPJ do Fornecedor:
Nome do Fornecedor:
Setor: |  |  | DSEG - DIRETORIA DE EMPREENDIMENTOS DE SEGURANÇA
Projeto: |  |  | 7713 - 1/2026 |  |  |  | Data Projeto: | 12/01/2026
Descrição: |  |  | Reforma dos pavilhões de carceragem da Penitenciária José Maria Alckimim, Ribeirão da Neves - MG
Versão: |  |  | Versão inicial
Município: |  |  | Ribeirão das Neves
Extensão: |  |  | 0,00
Situação: |  |  | Licitação iniciada
Subgrupo: DRENO DE PÁTIO
Código | Serviço |  |  |  | Unid. | Qtde | Preço Unitário | Total
ED-49814 | LASTRO DE AREIA, INCLUSIVE ADENSAMENTO E APILOAMENTO MANUAL |  |  |  | m3 | 256,230 |  |  | 1-67
Total:
Subgrupo: MURO DIVISÓRIO
Código | Serviço |  |  |  | Unid. | Qtde | Preço Unitário | Total
ED-50397 | MURO DIVISÓRIO EM BLOCO DE CONCRETO COM ACABAMENTO REVESTIDO, ESP.15CM, ALTURA DE 220CM, COM SAPATA EM CONCRETO ARMADO , DIMENSÃO (50X55)CM, FORMA EM CONTRA BARRANCO, INCLUSIVE ESCAVAÇÃO COM TRANSPORTE E RETIRADA DO MATERIAL ESCAVADO (EM CAÇAMBA), PINGADEIRA EM CONCRETO, CHAPISCO/REBOCO COM ARGAMASSA (CIMENTO E AREIA) E PINTURA EM DUAS (2) DEMÃOS |  |  |  | m | 56,640 |  |  | 1-204
Total:
Grupo: LIMPEZA DE OBRA
Subgrupo: LIMPEZA GERAL
Código | Serviço |  |  |  | Unid. | Qtde | Preço Unitário | Total
ED-50265 | LAVAGEM DE FACHADA COM HIDROJATEAMENTO, EXCLUSIVE ANDAIME METÁLICO, TIPO FIXO/TORRE/SUSPENSO, PARA FACHADA |  |  |  | m2 | 31.684,380 |  |  | 1-70
Total:
|  | DER-MG - Departamento de Estradas de Rodagem de Minas Gerais |  |  |  |  | Data:
|  | SGIV - Sistema Integrado de Gestão da Infra-estrutura Viária | [5 empty] | Página: 76 de 81
Quadro de Quantidades
Nº do Edital: |  |  | 0523/2026
CNPJ do Fornecedor:
Nome do Fornecedor:
Setor: |  |  | DSEG - DIRETORIA DE EMPREENDIMENTOS DE SEGURANÇA
Projeto: |  |  | 7713 - 1/2026 |  |  |  | Data Projeto: | 12/01/2026
Descrição: |  |  | Reforma dos pavilhões de carceragem da Penitenciária José Maria Alckimim, Ribeirão da Neves - MG
Versão: |  |  | Versão inicial
Município: |  |  | Ribeirão das Neves
Extensão: |  |  | 0,00
Situação: |  |  | Licitação iniciada
Subgrupo: LIMPEZA FINAL PARA ENTREGA DA OBRA
Código | Serviço |  |  |  | Unid. | Qtde | Preço Unitário | Total
ED-50266 | LIMPEZA FINAL PARA ENTREGA DA OBRA |  |  |  | m2 | 19.840,650 |  |  | 1-291
Total:
Grupo: TRANSPORTES
Subgrupo: TRANSPORTE DE MATERIAL
Código | Serviço |  |  |  | Unid. | Qtde | Preço Unitário | Total
ED-51133 | TRANSPORTE DE MATERIAL DE QUALQUER NATUREZA COM CARRINHO DE MÃO, COM DISTÂNCIAS MENORES OU IGUAIS A 50M, INCLUSIVE CARGA/DESCARGA |  |  |  | m3 | 19.341,930 |  |  | 1-207
ED-51134 | TRANSPORTE DE MATERIAL DE QUALQUER NATUREZA COM CARRINHO DE MÃO, COM DISTÂNCIAS MAIORES QUE 50M E MENORES OU IGUAIS A 100M, INCLUSIVE CARGA/DESGARGA |  |  |  | m3 | 11.643,690 |  |  | 1-208
ED-51131 | CARGA MANUAL DE MATERIAL DE QUALQUER NATUREZA SOBRE CAMINHÃO, EXCLUSIVE TRANSPORTE |  |  |  | m3 | 93,000 |  |  | 1-209
ED-51125 | TRANSPORTE DE MATERIAL DEMOLIDO EM CAÇAMBA, EXCLUSIVE CARGA MANUAL OU MECÂNICA |  |  |  | m3 | 7.320,030 |  |  | 1-210
Total:
|  | DER-MG - Departamento de Estradas de Rodagem de Minas Gerais |  |  |  |  | Data:
|  | SGIV - Sistema Integrado de Gestão da Infra-estrutura Viária | [5 empty] | Página: 77 de 81
Quadro de Quantidades
Nº do Edital: |  |  | 0523/2026
CNPJ do Fornecedor:
Nome do Fornecedor:
Setor: |  |  | DSEG - DIRETORIA DE EMPREENDIMENTOS DE SEGURANÇA
Projeto: |  |  | 7713 - 1/2026 |  |  |  | Data Projeto: | 12/01/2026
Descrição: |  |  | Reforma dos pavilhões de carceragem da Penitenciária José Maria Alckimim, Ribeirão da Neves - MG
Versão: |  |  | Versão inicial
Município: |  |  | Ribeirão das Neves
Extensão: |  |  | 0,00
Situação: |  |  | Licitação iniciada
Grupo: ALAMBRADO E MURO
Código | Serviço |  |  |  | Unid. | Qtde | Preço Unitário | Total
ED-50787 | ALAMBRADO PARA PENITENCIÁRIAS, COM TELA DE ARAME GALVANIZADO FIO 10 # 2" FIXADA EM QUADROS DE TUBOS AÇO GALVANIZADO D = 3", COM ESTICADOR D = 2", H = 4,0 M, CONFORME DETALHE 24 SEDS (INCLUSIVE FUNDAÇÃO) - PADRÃO PENITENCIÁRIA |  |  |  | m | 507,000 |  |  | 1-248
Total:
Grupo: ESQUADRIA
Código | Serviço |  |  |  | Unid. | Qtde | Preço Unitário | Total
ED-50809 | ESQUADRIA METÁLICA PARA PASSA DOCUMENTOS - PADRÃO SEDS |  |  |  | U | 168,000 |  |  | 1-156
ED-29578 | PORTA DE GRADE (PG), CONFORME CADERNO DE PROJETO PADRÃO PENITENCIÁRIA-MG (DETALHE EQ6), INCLUSIVE FORNECIMENTO, INSTALAÇÃO, FERRAGENS E PINTURA ESMALTE SINTÉTICO, DUAS (2) DEMÃOS COM UMA (1) DEMÃO DE FUNDO ANTICORROSIVO |  |  |  | m2 | 215,640 |  |  | 1-249
ED-50802 | PORTA DE ABRIR EM BARRAS TRANSVERSAIS DE FERRO CHATO SAE 1045 2" x 5/16" REVESTIDA EM CHAPA 14 SAE 1020 - PADRÃO SEDS |  |  |  | m2 | 140,400 |  |  | 1-534
ED-29569 | PORTA DE CELA (PG1), MEDIDAS (60X210)CM, CONFORME CADERNO DE PROJETO PADRÃO PENITENCIÁRIA-MG (DETALHE EQ5A), INCLUSIVE FORNECIMENTO, INSTALAÇÃO, FERRAGENS, MARCO E PINTURA ESMALTE SINTÉTICO, DUAS (2) DEMÃOS COM UMA (1) DEMÃO DE FUNDO ANTICORROSIVO |  |  |  | un | 469,000 |  |  | 1-250
ED-50811 | GRADE FIXA E PORTA DE ABRIR COM GRADE E CHAPA E TRANCA DE SEGURANÇA |  |  |  | m2 | 11,400 |  |  | 1-251
|  | DER-MG - Departamento de Estradas de Rodagem de Minas Gerais |  |  |  |  | Data:
|  | SGIV - Sistema Integrado de Gestão da Infra-estrutura Viária | [5 empty] | Página: 78 de 81
Quadro de Quantidades
Nº do Edital: |  |  | 0523/2026
CNPJ do Fornecedor:
Nome do Fornecedor:
Setor: |  |  | DSEG - DIRETORIA DE EMPREENDIMENTOS DE SEGURANÇA
Projeto: |  |  | 7713 - 1/2026 |  |  |  | Data Projeto: | 12/01/2026
Descrição: |  |  | Reforma dos pavilhões de carceragem da Penitenciária José Maria Alckimim, Ribeirão da Neves - MG
Versão: |  |  | Versão inicial
Município: |  |  | Ribeirão das Neves
Extensão: |  |  | 0,00
Situação: |  |  | Licitação iniciada
Código | Serviço |  |  |  | Unid. | Qtde | Preço Unitário | Total
ED-29253 | TRAVA DE SEGURANÇA, INSTALADA EM ALVENARIA, CONFORME CADERNO DE PROJETO PADRÃO PENITENCIÁRIA-MG (DETALHE E5), INCLUSIVE INSTALAÇÃO E PINTURA ESMALTE SINTÉTICO EM SUPERFÍCIES GALVANIZADAS, DUAS (2) DEMÃOS COM UMA (1) DEMÃO DE FUNDO ANTICORROSIVO |  |  |  | un | 469,000 |  |  | 1-252
ED-32016 | JANELA DE GRADE DE CELA (JG1), CONFORME CADERNO DE PROJETO PADRÃO PENITENCIÁRIA-MG (DETALHE EQ12/EQ12A), INCLUSIVE FORNECIMENTO, INSTALAÇÃO E PINTURA ESMALTE SINTÉTICO, DUAS (2) DEMÃOS COM UMA (1) DEMÃO DE FUNDO ANTICORROSIVO |  |  |  | m2 | 548,000 |  |  | 1-557
Total:
Grupo: ELEMENTO PRÉ MOLDADO
Código | Serviço |  |  |  | Unid. | Qtde | Preço Unitário | Total
ED-33268 | BELICHE EM CONCRETO APOIADA EM ALVENARIA (ALOJAMENTO) PARA 2 PESSOAS COM UMA ESCADA E VIGAS DE BORDA, CONFORME CADERNO DE PROJETO PADRÃO PENITENCIÁRIA-MG (DETALHE D5A), INCLUSIVE FORNECIMENTO E INSTALAÇÃO |  |  |  | un | 477,000 |  |  | 1-157
Total:
|  | DER-MG - Departamento de Estradas de Rodagem de Minas Gerais |  |  |  |  | Data:
|  | SGIV - Sistema Integrado de Gestão da Infra-estrutura Viária | [5 empty] | Página: 79 de 81
Quadro de Quantidades
Nº do Edital: |  |  | 0523/2026
CNPJ do Fornecedor:
Nome do Fornecedor:
Setor: |  |  | DSEG - DIRETORIA DE EMPREENDIMENTOS DE SEGURANÇA
Projeto: |  |  | 7713 - 1/2026 |  |  |  | Data Projeto: | 12/01/2026
Descrição: |  |  | Reforma dos pavilhões de carceragem da Penitenciária José Maria Alckimim, Ribeirão da Neves - MG
Versão: |  |  | Versão inicial
Município: |  |  | Ribeirão das Neves
Extensão: |  |  | 0,00
Situação: |  |  | Licitação iniciada
Grupo: LAVATÓRIO E BANCADA
Código | Serviço |  |  |  | Unid. | Qtde | Preço Unitário | Total
ED-50814 | LAVATÓRIO DE ALVENARIA E CONCRETO 60 X 40 CM (D1) - PADRÃO SEDS |  |  |  | U | 477,000 |  |  | 1-255
ED-50819 | PRATELEIRA DE CONCRETO, ACABAMENTO NATADO VERDE L = 40 CM - PADRÃO SEDS |  |  |  | m | 1.359,000 |  |  | 1-256
ED-29249 | LUMINÁRIA DE ALOJAMENTO (30X30)CM, CONFORME CADERNO DE PROJETO PADRÃO PENITENCIÁRIA-MG (DETALHE E7A), INCLUSIVE PINTURA ESMALTE SINTÉTICO EM SUPERFÍCIES GALVANIZADAS, DUAS (2) DEMÃOS COM UMA (1) DEMÃO DE FUNDO ANTICORROSIVO, UMA (1) LÂMPADA LED COM POTÊNCIA 9W E RECEPTÁCULO DE PORCELANA PARA LÂMPADA COM ROSCA E-27 |  |  |  | un | 477,000 |  |  | 1-257
Total:
Grupo: LOUÇA SANITÁRIA
Código | Serviço |  |  |  | Unid. | Qtde | Preço Unitário | Total
ED-50802 | PORTA DE ABRIR EM BARRAS TRANSVERSAIS DE FERRO CHATO SAE 1045 2" x 5/16" REVESTIDA EM CHAPA 14 SAE 1020 - PADRÃO SEDS |  |  |  | m2 | 157,080 |  |  | 1-259
Total:
|  | DER-MG - Departamento de Estradas de Rodagem de Minas Gerais |  |  |  |  | Data:
|  | SGIV - Sistema Integrado de Gestão da Infra-estrutura Viária | [5 empty] | Página: 80 de 81
Quadro de Quantidades
Nº do Edital: |  |  | 0523/2026
CNPJ do Fornecedor:
Nome do Fornecedor:
Setor: |  |  | DSEG - DIRETORIA DE EMPREENDIMENTOS DE SEGURANÇA
Projeto: |  |  | 7713 - 1/2026 |  |  |  | Data Projeto: | 12/01/2026
Descrição: |  |  | Reforma dos pavilhões de carceragem da Penitenciária José Maria Alckimim, Ribeirão da Neves - MG
Versão: |  |  | Versão inicial
Município: |  |  | Ribeirão das Neves
Extensão: |  |  | 0,00
Situação: |  |  | Licitação iniciada
Grupo: MÃO DE OBRA COM ENCARGOS COMPLEMENTARES
Subgrupo: OFICIAL E AJUDANTE
Código | Serviço |  |  |  | Unid. | Qtde | Preço Unitário | Total
ED-21770#1 | ENGENHEIRO CIVIL DE OBRA PLENO |  |  |  | mês | 5,000 |  |  | 1-553
ED-50363 | AJUDANTE DE BOMBEIRO/ENCANADOR COM ENCARGOS COMPLEMENTARES |  |  |  | hora | 180,000 |  |  | 1-212
ED-50362 | AJUDANTE DE ELETRICISTA COM ENCARGOS COMPLEMENTARES |  |  |  | hora | 180,000 |  |  | 1-214
ED-50364 | AJUDANTE DE TELHADISTA COM ENCARGOS COMPLEMENTARES |  |  |  | hora | 120,000 |  |  | 1-215
ED-50374 | BOMBEIRO/ENCANADOR COM ENCARGOS COMPLEMENTARES |  |  |  | hora | 180,000 |  |  | 1-216
ED-50373 | ELETRICISTA COM ENCARGOS COMPLEMENTARES |  |  |  | hora | 120,000 |  |  | 1-217
ED-50367 | SERVENTE COM ENCARGOS COMPLEMENTARES |  |  |  | hora | 120,000 |  |  | 1-218
ED-50386 | TELHADISTA COM ENCARGOS COMPLEMENTARES |  |  |  | hora | 120,000 |  |  | 1-219
Total:
Grupo: COMPOSIÇÕES AUXILIARES
Código | Serviço |  |  |  | Unid. | Qtde | Preço Unitário | Total
ED-48333 | TAMPA DE CONCRETO PARA CAIXA DE INSPEÇÃO EM ALVENARIA E = 8 CM |  |  |  | m2 | 66,810 |  |  | 1-221
Total:
|  | DER-MG - Departamento de Estradas de Rodagem de Minas Gerais |  |  |  |  | Data:
|  | SGIV - Sistema Integrado de Gestão da Infra-estrutura Viária | [5 empty] | Página: 81 de 81
Quadro de Quantidades
Nº do Edital: |  |  | 0523/2026
CNPJ do Fornecedor:
Nome do Fornecedor:
Setor: |  |  | DSEG - DIRETORIA DE EMPREENDIMENTOS DE SEGURANÇA
Projeto: |  |  | 7713 - 1/2026 |  |  |  | Data Projeto: | 12/01/2026
Descrição: |  |  | Reforma dos pavilhões de carceragem da Penitenciária José Maria Alckimim, Ribeirão da Neves - MG
Versão: |  |  | Versão inicial
Município: |  |  | Ribeirão das Neves
Extensão: |  |  | 0,00
Situação: |  |  | Licitação iniciada
Grupo: LIMPEZA
Código | Serviço |  |  |  | Unid. | Qtde | Preço Unitário | Total
ED-50266 | LIMPEZA FINAL PARA ENTREGA DA OBRA |  |  |  | m2 | 7.200,000 |  |  | 1-539
Total:
Total Proposta:
Final