## Planilha1
Winmaster - Planilha Orçamentária | [5 empty] | LS(P/A): 92,66% - 53,05% |  | SINAPI 06/2025
25012C-CONSTRUÇÃO DE UNIDADE DE COLETA TRANSFUSIONAL DE BRUMADO | [5 empty] | BDI SERVIÇO (%) : | 28.5 | ORSE 06/2025
Localidade: | BRUMADO - BA
IDENTIFICAÇÃO | TIPO | CÓDIGO | SERVIÇO | UND | QTDE | VALOR S/BDI | VALOR C/BDI | PARCELA
1 |  |  | ADMINISTRAÇÃO E CANTEIRO
001-001 |  |  | EQUIPE ADMINISTRATIVA
01-01-98-259 C | SINAPI | 90778 | ENGENHEIRO CIVIL DE OBRA PLENO COM ENCARGOS COMPLEMENTARES CS: 90778 | H | 840 | 120.95 | 155.42 | 130552.8
01-01-98-281 C | SINAPI | 94295 | MESTRE DE OBRAS COM ENCARGOS COMPLEMENTARES CS: 94295 | MES | 7 | 8769.79 | 11269.18 | 78884.26
01-01-98-368 C | SINAPI | 100321 | TÉCNICO EM SEGURANÇA DO TRABALHO COM ENCARGOS COMPLEMENTARES CS: 100321 | MES | 7 | 7260.85 | 9330.19 | 65311.33
70-01-99-005 O | PRÓPRIA | 1 | ENGENHEIRO ELETRICISTA COM ENCARGOS COMPLEMENTARES | MÊS | 2 | 21287.2 | 27354.05 | 54708.1
70-01-99-006 O | PRÓPRIA | 2 | ENGENHEIRO MECÂNICO COM ENCARGOS COMPLEMENTARES | MÊS | 2 | 21287.2 | 27354.05 | 54708.1
70-01-99-009 U | PRÓPRIA | 3 | VIGIA NOTURNO COM ENCARGOS COMPLEMENTARES REF CS:100289 | MÊS | 7 | 6361.6 | 8174.66 | 57222.62
|  |  | TOTAL ETAPA |  |  |  |  | 441387.21
001-002 |  |  | INSTALAÇÕES PROVISÓRIAS (BARRACÃO/TAPUME/PLACA DE OBRA)
01-02-43-001 C | SINAPI | 103689 | FORNECIMENTO E INSTALAÇÃO DE PLACA DE OBRA COM CHAPA GALVANIZADA E ESTRUTURA DEMADEIRA. AF_03/2022_PS CS: 103689 | M2 | 8 | 443.07 | 569.34 | 4554.72
70-01-99-010 U | PRÓPRIA | 4 | BARRACÃO PARA BANHEIRO E VESTIÁRIO DE OBRA, S=35,10M², CAPACIDADE 20 OPERÁRIOS COM MATERIAIS NOVOS. REF 10184/ORSE | UN | 1 | 19042.12 | 24469.12 | 24469.12
70-01-99-011 U | PRÓPRIA | 5 | BARRACÃO ABERTO PARA REFEITÓRIO DE OBRA(CAPACIDADE 24 REFEIÇÕES SIMULTÂNEAS)- S=61,60M2 COM MATERIAIS NOVOS REF 61/ORSE | UN | 1 | 18388.64 | 23629.4 | 23629.4
70-01-99-012 U | PRÓPRIA | 6 | BARRACÃO PARA ESCRITÓRIO DE OBRA PORTE PEQUENO S=25,41M2 COM MATERIAIS NOVOS REF 56/ORSE | UN | 1 | 16084.9 | 20669.1 | 20669.1
70-01-99-013 O | PRÓPRIA | 7 | BARRACÃO FECHADO PORTE PEQUENO PARA DEPÓSITO DE CIMENTO E ALMOXARIFADO (S=38,72M2) COM MATERIAIS NOVOS. REF 62/ORSE | UN | 1 | 12805.45 | 16455 | 16455
70-01-78-001 O | PRÓPRIA | 8 | INSTALAÇÃO PROVISÓRIA DE ENERGIA ELÉTRICA, AEREA, TRIFASICA, EM POSTE GALVANIZADO, EXCLUSIVE FORNECIMENTO DO MEDIDOR. REF 9416/ORSE | UN | 1 | 1892.61 | 2432 | 2432
01-01-93-002 C | SINAPI | 98461 | ESTRUTURA DE MADEIRA PROVISÓRIA PARA SUPORTE DE CAIXA DÁGUA ELEVADA DE 1000 LITROS. AF_03/2024 CS: 98461 | UN | 1 | 6401.39 | 8225.79 | 8225.79
01-01-20-001 C | SINAPI | 102623 | CAIXA D´ÁGUA EM POLIETILENO, 1000 LITROS (INCLUSOS TUBOS, CONEXÕES E TORNEIRA DE BÓIA) - FORNECIMENTO E INSTALAÇÃO. AF_06/2021 CS: 102623 | UN | 1 | 787.56 | 1012.01 | 1012.01
70-01-96-001 U | PRÓPRIA | 9 | LIGAÇÃO DE ESGOTO EM TUBO DE PVC SÉRIE R DN 100MM, DA CAIXA ATÉ A REDE, INCLUINDO ESCAVAÇÃO E REATERRO ATÉ 1,00M, COMPOSTO POR 10,50M DE TUBO DE PVC SÉRIE R DNMM E JUNÇÃO | UN | 1 | 1421.2 | 1826.24 | 1826.24
01-01-93-025 C | SINAPI | 98459 | TAPUME COM TELHA METÁLICA. AF_03/2024 CS: 98459 | M2 | 462 | 89.64 | 115.19 | 53217.78
70-01-38-001 U | PRÓPRIA | 10 | LOCACAO DE ANDAIME METALICO TIPO FACHADE, PECAS COM APROXIMADAMENTE 1,2 M DE LARGURA E 2 M DE ALTURA, INCLUINDO DIAGONAIS EM X, BARRAS DE LIGACAO, SAPATAS E DEMAIS ITENS NECESSAR. A MONTAGEM CS: 20193 | M2X | 403.2 | 16.2 | 20.82 | 8394.62
01-01-62-027 C | SINAPI | 98101 | SUMIDOURO RETANGULAR, EM ALVENARIA COM BLOCOS DE CONCRETO, DIMENSÕES INTERNAS: 1,6 X 5,8 X H=3,0 M, ÁREA DE INFILTRAÇÃO: 50 M² (PARA 20 CONTRIBUINTES). . AF_12/2020 CS: 98101 | UN | 1 | 8810.45 | 11321.43 | 11321.43
|  |  | TOTAL ETAPA |  |  |  |  | 176207.21
001-003 |  |  | LOCAÇÃO DA OBRA
01-01-99-005 C | SINAPI | 99059 | LOCAÇÃO CONVENCIONAL DE OBRA, UTILIZANDO GABARITO DE TÁBUAS CORRIDAS PONTALETADAS A CADA 2,00M - 2 UTILIZAÇÕES. AF_03/2024 CS: 99059 | M | 142.35 | 66.87 | 85.93 | 12232.14
|  |  | TOTAL ETAPA |  |  |  |  | 12232.14
001-004 |  |  | MOBILIZAÇÃO E DESMOBILIZAÇÃO
70-01-99-001 U | PRÓPRIA | 11 | MOBILIZAÇÃO DE EQUIPAMENTO DE OBRAS E DEESCRITÓRIO EM CANTEIRO | UN | 1 | 2771.46 | 3561.33 | 3561.33
70-01-99-002 U | PRÓPRIA | 12 | DESMOBILIZAÇÃO DE EQUIPAMENTOS DE OBRASE DE ESCRITÓRIO EM CANTEIRO | UN | 1 | 2082.35 | 2675.82 | 2675.82
|  |  | TOTAL ETAPA |  |  |  |  | 6237.15
001-005 |  |  | LIMPEZA DO TERRENO/MOVIMENTAÇÃO DE TERRA
01-02-48-004 C | SINAPI | 98524 | LIMPEZA MANUAL DE VEGETAÇÃO EM TERRENO COM ENXADA. AF_03/2024 CS: 98524 | M2 | 1908.66 | 4.84 | 6.22 | 11871.87
|  |  | TOTAL ETAPA |  |  |  |  | 11871.87
001-006 |  |  | DEMOLIÇÕES E RETIRADAS
01-01-29-002 C | SINAPI | 97622 | DEMOLIÇÃO DE ALVENARIA DE BLOCO FURADO,DE FORMA MANUAL, SEM REAPROVEITAMENTO. AF_09/2023 CS: 97622 | M3 | 67.81 | 60.82 | 78.15 | 5299.35
70-01-29-002 U | PRÓPRIA | 13 | DEMOLIÇÃO DE DIVISÓRIAS. REF 11390/ORSE | M2 | 154 | 21.29 | 27.36 | 4213.44
01-01-29-014 C | SINAPI | 104790 | DEMOLIÇÃO DE PISO DE CONCRETO SIMPLES, DE FORMA MECANIZADA COM MARTELETE, SEM REAPROVEITAMENTO. AF_09/2023 CS: 104790 | M3 | 63.17 | 127.22 | 163.48 | 10327.03
78-12-02-001 O | PRÓPRIA | 14 | DESTOCAMENTO DE ÁRVORES DE PORTE MÉDIO E RAÍZES PROFUNDAS, SEM AUXÍLIO MECÂNICO. REF 5029/ORSE | UN | 3 | 281.73 | 362.02 | 1086.06
01-02-48-003 C | SINAPI | 98531 | CORTE RASO E RECORTE DE ÁRVORE COM DIÂMETRO DE TRONCO MAIOR OU IGUAL A 0,60 M. AF_03/2024 CS: 98531 | UN | 3 | 411.56 | 528.85 | 1586.55
78-12-02-002 O | PRÓPRIA | 15 | REMOÇÃO DE AR CONDICIONADO TIPO DE JANELA. REF 14049/ORSE | M2 | 6 | 27.01 | 34.71 | 208.26
01-01-29-046 C | SINAPI | 97647 | REMOÇÃO DE TELHAS DE FIBROCIMENTO METÁLICA E CERÂMICA, DE FORMA MANUAL, SEM REAPROVEITAMENTO. AF_09/2023 CS: 97647 | M2 | 296.75 | 3.84 | 4.93 | 1462.98
01-01-29-033 C | SINAPI | 97645 | REMOÇÃO DE JANELAS, DE FORMA MANUAL, SEM REAPROVEITAMENTO. AF_09/2023 CS: 97645 | M2 | 42.2 | 26.7 | 34.31 | 1447.88
01-01-29-041 C | SINAPI | 97644 | REMOÇÃO DE PORTAS, DE FORMA MANUAL, SEMREAPROVEITAMENTO. AF_09/2023 CS: 97644 | M2 | 26.46 | 10.34 | 13.29 | 351.65
01-01-29-010 C | SINAPI | 97629 | DEMOLIÇÃO DE LAJES, EM CONCRETO ARMADO,DE FORMA MECANIZADA COM MARTELETE, SEM REAPROVEITAMENTO. AF_09/2023 CS: 97629 | M3 | 44.51 | 114.15 | 146.68 | 6528.73
70-01-29-003 U | PRÓPRIA | 16 | DEMOLIÇÃO DE CONCRETO, DE FORMA MECANIZADA COM MARTELETE E COMPRESSOR | M3 | 59.35 | 127.22 | 163.48 | 9702.54
|  |  | TOTAL ETAPA |  |  |  |  | 42214.47
001-007 |  |  | TRANSPORTE DE MATERIAIS
01-02-54-011 C | SINAPI | 100982 | CARGA, MANOBRA E DESCARGA DE ENTULHO EMCAMINHÃO BASCULANTE 10 M³ - CARGA COM ESCAVADEIRA HIDRÁULICA (CAÇAMBA DE 0,80 M³ / 111 HP) E DESCARGA LIVRE (UNIDADE: M3). AF_07/2020 CS: 100982 | M3 | 259.06 | 9.22 | 11.85 | 3069.86
01-02-54-081 C | SINAPI | 95875 | TRANSPORTE COM CAMINHÃO BASCULANTE DE 10 M³, EM VIA URBANA PAVIMENTADA, DMT ATÉ30 KM (UNIDADE: M3XKM). AF_07/2020 CS: 95875 | M3X | 7771.94 | 2.49 | 3.2 | 24870.21
|  |  | TOTAL ETAPA |  |  |  |  | 27940.07
001-008 |  |  | TAXAS DE CONSTRUÇÃO
78-12-03-001 O | PRÓPRIA | 17 | TAXA DE ALVARÁ + TAXA DE EXPEDIENTE - BRUMADO. REF. SEDUR/ 2025 | UN | 1 | 52.85 | 67.91 | 67.91
78-12-03-002 O | PRÓPRIA | 18 | LICENÇA PARA CONSTRUÇÃO - BRUMADO REF.SEDUR/ 2025 | M2 | 716.92 | 8.58 | 11.03 | 7907.63
|  |  | TOTAL ETAPA |  |  |  |  | 7975.54
|  |  | TOTAL SUB-OBRA |  |  |  |  | 726065.66
2 |  |  | INFRAESTRUTURA - PRÉDIO PRINCIPAL
002-001 |  |  | ESCAVAÇÃO E ATERRO
01-01-42-004 C | SINAPI | 102307 | ESCAVAÇÃO MECANIZADA DE VALA COM PROF. ATÉ 1,5 M (MÉDIA MONTANTE E JUSANTE/UMA COMPOSIÇÃO POR TRECHO), ESCAVADEIRA (0,8M3), LARG. DE 1,5 M A 2,5 M, EM SOLO DE2A CATEGORIA, EM LOCAIS COM ALTO NÍVEL D | M3 | 159.48 | 12.55 | 16.13 | 2572.41
01-01-14-016 C | SINAPI | 93382 | REATERRO MANUAL DE VALAS, COM COMPACTADOR DE SOLOS DE PERCUSSÃO. AF_08/2023 CS:93382 | M3 | 59.17 | 28.57 | 36.71 | 2172.13
|  |  | TOTAL ETAPA |  |  |  |  | 4744.54
002-002 |  |  | TRANSPORTE DE MATERIAIS
01-02-54-111 C | SINAPI | 97914 | TRANSPORTE COM CAMINHÃO BASCULANTE DE 6M³, EM VIA URBANA PAVIMENTADA, DMT ATÉ 30 KM (UNIDADE: M3XKM). AF_07/2020 CS: 97914 | M3X | 207.32 | 3.01 | 3.87 | 802.33
01-02-54-035 C | SINAPI | 100973 | CARGA, MANOBRA E DESCARGA DE SOLOS E MATERIAIS GRANULARES EM CAMINHÃO BASCULANTE 6 M³ - CARGA COM PÁ CARREGADEIRA (CAÇAMBA DE 1,7 A 2,8 M³ / 128 HP) E DESCARGALIVRE (UNIDADE: M3). AF_07/2020 CS: 1009 | M3 | 93.94 | 9.34 | 12 | 1127.28
|  |  | TOTAL ETAPA |  |  |  |  | 1929.61
002-003 |  |  | MONTAGEM E DESMONTAGEM DE FORMA
01-01-63-045 C | SINAPI | 96533 | FABRICAÇÃO, MONTAGEM E DESMONTAGEM DE FÔRMA PARA VIGA BALDRAME, EM MADEIRA SERRADA, E=25 MM, 2 UTILIZAÇÕES. AF_01/2024 CS: 96533 | M2 | 294 | 103.9 | 133.51 | 39251.94
01-01-63-038 C | SINAPI | 96541 | FABRICAÇÃO, MONTAGEM E DESMONTAGEM DE FÔRMA PARA SAPATA, EM CHAPA DE MADEIRA COMPENSADA RESINADA, E=17 MM, 4 UTILIZAÇÕES. AF_01/2024 CS: 96541 | M2 | 110.08 | 189.58 | 243.61 | 26816.59
|  |  | TOTAL ETAPA |  |  |  |  | 66068.53
002-004 |  |  | ARMAÇÃO DE VIGAS BALDRAMES
01-01-63-011 C | SINAPI | 104918 | ARMAÇÃO DE SAPATA ISOLADA, VIGA BALDRAME E SAPATA CORRIDA UTILIZANDO AÇO CA-50 DE 8 MM - MONTAGEM. AF_01/2024 CS: 104918 | KG | 6.49 | 13.35 | 17.15 | 111.3
01-01-63-009 C | SINAPI | 104919 | ARMAÇÃO DE SAPATA ISOLADA, VIGA BALDRAME E SAPATA CORRIDA UTILIZANDO AÇO CA-50 DE 10 MM - MONTAGEM. AF_01/2024 CS: 104919 | KG | 257.77 | 11.79 | 15.15 | 3905.22
01-01-63-007 C | SINAPI | 104920 | ARMAÇÃO DE BLOCO, SAPATA ISOLADA, VIGA BALDRAME E SAPATA CORRIDA UTILIZANDO AÇOCA-50 DE 12,5 MM - MONTAGEM. AF_01/2024CS: 104920 | KG | 1473.77 | 9.94 | 12.77 | 18820.04
01-01-63-010 C | SINAPI | 104917 | ARMAÇÃO DE SAPATA ISOLADA, VIGA BALDRAME E SAPATA CORRIDA UTILIZANDO AÇO CA-50 DE 6,3 MM - MONTAGEM. AF_01/2024 CS: 104917 | KG | 6.09 | 14.71 | 18.9 | 115.1
01-01-63-008 C | SINAPI | 104921 | ARMAÇÃO DE BLOCO, SAPATA ISOLADA, VIGA BALDRAME E SAPATA CORRIDA UTILIZANDO AÇOCA-50 DE 16 MM - MONTAGEM. AF_01/2024 CS: 104921 | KG | 5.02 | 9.25 | 11.89 | 59.69
01-01-63-012 C | SINAPI | 104916 | ARMAÇÃO DE SAPATA ISOLADA, VIGA BALDRAME E SAPATA CORRIDA UTILIZANDO AÇO CA-60 DE 5 MM - MONTAGEM. AF_01/2024 CS: 104916 | KG | 382.77 | 16.29 | 20.93 | 8011.38
|  |  | TOTAL ETAPA |  |  |  |  | 31022.73
002-005 |  |  | CONCRETO/CONCRETAGEM (BALDRAME)
01-02-31-018 C | SINAPI | 94966 | CONCRETO FCK = 30MPA, TRAÇO 1:2,1:2,5 (EM MASSA SECA DE CIMENTO/ AREIA MÉDIA/ BRITA 1) - PREPARO MECÂNICO COM BETONEIRA400 L. AF_05/2021 CS: 94966 | M3 | 37.33 | 586.79 | 754.03 | 28147.94
|  |  | TOTAL ETAPA |  |  |  |  | 28147.94
002-006 |  |  | ARMAÇÃO DE BLOCOS
01-01-63-002 C | SINAPI | 96546 | ARMAÇÃO DE BLOCO UTILIZANDO AÇO CA-50 DE 10 MM - MONTAGEM. AF_01/2024 CS: 96546 | KG | 984 | 13.19 | 16.95 | 16678.8
01-01-63-007 C | SINAPI | 104920 | ARMAÇÃO DE BLOCO, SAPATA ISOLADA, VIGA BALDRAME E SAPATA CORRIDA UTILIZANDO AÇOCA-50 DE 12,5 MM - MONTAGEM. AF_01/2024CS: 104920 | KG | 288 | 9.94 | 12.77 | 3677.76
01-01-63-010 C | SINAPI | 104917 | ARMAÇÃO DE SAPATA ISOLADA, VIGA BALDRAME E SAPATA CORRIDA UTILIZANDO AÇO CA-50 DE 6,3 MM - MONTAGEM. AF_01/2024 CS: 104917 | KG | 30 | 14.71 | 18.9 | 567
01-01-63-008 C | SINAPI | 104921 | ARMAÇÃO DE BLOCO, SAPATA ISOLADA, VIGA BALDRAME E SAPATA CORRIDA UTILIZANDO AÇOCA-50 DE 16 MM - MONTAGEM. AF_01/2024 CS: 104921 | KG | 216 | 9.25 | 11.89 | 2568.24
|  |  | TOTAL ETAPA |  |  |  |  | 23491.8
002-007 |  |  | CONCRETO/CONCRETAGEM (LAJE DE PISO)
01-02-31-018 C | SINAPI | 94966 | CONCRETO FCK = 30MPA, TRAÇO 1:2,1:2,5 (EM MASSA SECA DE CIMENTO/ AREIA MÉDIA/ BRITA 1) - PREPARO MECÂNICO COM BETONEIRA400 L. AF_05/2021 CS: 94966 | M3 | 73.48 | 586.79 | 754.03 | 55406.12
01-02-18-002 C | SINAPI | 97113 | APLICAÇÃO DE LONA PLÁSTICA PARA EXECUÇÃO DE PAVIMENTOS DE CONCRETO. AF_04/2022 CS: 97113 | M2 | 613 | 2.33 | 2.99 | 1832.87
01-02-34-003 C | SINAPI | 97090 | ARMAÇÃO PARA EXECUÇÃO DE RADIER, PISO DE CONCRETO OU LAJE SOBRE SOLO, COM USO DE TELA Q-138. AF_09/2021 CS: 97090 | KG | 3683.17 | 12.15 | 15.61 | 57494.28
|  |  | TOTAL ETAPA |  |  |  |  | 114733.27
002-008 |  |  | CONCRETO/CONCRETAGEM SAPATA
01-02-31-018 C | SINAPI | 94966 | CONCRETO FCK = 30MPA, TRAÇO 1:2,1:2,5 (EM MASSA SECA DE CIMENTO/ AREIA MÉDIA/ BRITA 1) - PREPARO MECÂNICO COM BETONEIRA400 L. AF_05/2021 CS: 94966 | M3 | 37.44 | 586.79 | 754.03 | 28230.88
01-02-31-025 C | SINAPI | 94962 | CONCRETO MAGRO PARA LASTRO, TRAÇO 1:4,5:4,5 (EM MASSA SECA DE CIMENTO/ AREIA MÉDIA/ BRITA 1) - PREPARO MECÂNICO COM BETONEIRA 400 L. AF_05/2021 CS: 94962 | M3 | 2.85 | 462.98 | 594.93 | 1695.55
|  |  | TOTAL ETAPA |  |  |  |  | 29926.43
002-009 |  |  | CONCRETO/CONCRETAGEM E ARMAÇÃO (PILAR DE ARRANQUE)
01-02-31-018 C | SINAPI | 94966 | CONCRETO FCK = 30MPA, TRAÇO 1:2,1:2,5 (EM MASSA SECA DE CIMENTO/ AREIA MÉDIA/ BRITA 1) - PREPARO MECÂNICO COM BETONEIRA400 L. AF_05/2021 CS: 94966 | M3 | 3.42 | 586.79 | 754.03 | 2578.78
01-01-65-066 C | SINAPI | 92413 | MONTAGEM E DESMONTAGEM DE FÔRMA DE PILARES RETANGULARES E ESTRUTURAS SIMILARES,PÉ-DIREITO SIMPLES, EM MADEIRA SERRADA,4 UTILIZAÇÕES. AF_09/2020 CS: 92413 | M2 | 57.96 | 113.55 | 145.91 | 8456.94
01-01-08-026 C | SINAPI | 92759 | ARMAÇÃO DE PILAR OU VIGA DE ESTRUTURA CONVENCIONAL DE CONCRETO ARMADO UTILIZANDO AÇO CA-60 DE 5,0 MM - MONTAGEM. AF_06/2022 CS: 92759 | KG | 7.79 | 13.46 | 17.3 | 134.77
01-01-08-024 C | SINAPI | 92760 | ARMAÇÃO DE PILAR OU VIGA DE ESTRUTURA CONVENCIONAL DE CONCRETO ARMADO UTILIZANDO AÇO CA-50 DE 6,3 MM - MONTAGEM. AF_06/2022 CS: 92760 | KG | 15.86 | 12.31 | 15.82 | 250.91
01-01-08-018 C | SINAPI | 92762 | ARMAÇÃO DE PILAR OU VIGA DE ESTRUTURA CONVENCIONAL DE CONCRETO ARMADO UTILIZANDO AÇO CA-50 DE 10,0 MM - MONTAGEM. AF_06/2022 CS: 92762 | KG | 304.51 | 9.96 | 12.8 | 3897.73
01-01-08-019 C | SINAPI | 92763 | ARMAÇÃO DE PILAR OU VIGA DE ESTRUTURA CONVENCIONAL DE CONCRETO ARMADO UTILIZANDO AÇO CA-50 DE 12,5 MM - MONTAGEM. AF_06/2022 CS: 92763 | KG | 70.96 | 8.28 | 10.64 | 755.01
01-01-08-020 C | SINAPI | 92764 | ARMAÇÃO DE PILAR OU VIGA DE ESTRUTURA CONVENCIONAL DE CONCRETO ARMADO UTILIZANDO AÇO CA-50 DE 16,0 MM - MONTAGEM. AF_06/2022 CS: 92764 | KG | 312.36 | 7.96 | 10.23 | 3195.44
|  |  | TOTAL ETAPA |  |  |  |  | 19269.58
|  |  | TOTAL SUB-OBRA |  |  |  |  | 319334.43
3 |  |  | SUPERESTRUTURA
003-001 |  |  | MONTAGEM E DESMONTAGEM DE FORMA
01-01-65-066 C | SINAPI | 92413 | MONTAGEM E DESMONTAGEM DE FÔRMA DE PILARES RETANGULARES E ESTRUTURAS SIMILARES,PÉ-DIREITO SIMPLES, EM MADEIRA SERRADA,4 UTILIZAÇÕES. AF_09/2020 CS: 92413 | M2 | 165.4 | 113.55 | 145.91 | 24133.51
01-01-65-085 C | SINAPI | 92448 | MONTAGEM E DESMONTAGEM DE FÔRMA DE VIGA, ESCORAMENTO COM PONTALETE DE MADEIRA, PÉ-DIREITO SIMPLES, EM MADEIRA SERRADA, 4 UTILIZAÇÕES. AF_09/2020 CS: 92448 | M2 | 247.74 | 173.39 | 222.81 | 55198.95
01-01-66-004 C | SINAPI | 96258 | MONTAGEM E DESMONTAGEM DE FÔRMA DE PILARES CIRCULARES, PÉ-DIREITO SIMPLES, EM MADEIRA, 2 UTILIZAÇÕES. AF_05/2024 CS: 96258 | M2 | 3.6 | 146.73 | 188.55 | 678.78
|  |  | TOTAL ETAPA |  |  |  |  | 80011.24
003-002 |  |  | LAJE/ ARMAÇÃO/ CONCRETAGEM
01-01-94-001 C | SINAPI | 101964 | LAJE PRÉ-MOLDADA UNIDIRECIONAL, BIAPOIADA, PARA FORRO, ENCHIMENTO EM CERÂMICA, VIGOTA CONVENCIONAL, ALTURA TOTAL DA LAJE (ENCHIMENTO+CAPA) = (8+3). AF_11/2020 CS: 101964 | M2 | 613 | 180.43 | 231.85 | 142124.05
01-01-08-026 C | SINAPI | 92759 | ARMAÇÃO DE PILAR OU VIGA DE ESTRUTURA CONVENCIONAL DE CONCRETO ARMADO UTILIZANDO AÇO CA-60 DE 5,0 MM - MONTAGEM. AF_06/2022 CS: 92759 | KG | 120.52 | 13.46 | 17.3 | 2085
01-02-31-018 C | SINAPI | 94966 | CONCRETO FCK = 30MPA, TRAÇO 1:2,1:2,5 (EM MASSA SECA DE CIMENTO/ AREIA MÉDIA/ BRITA 1) - PREPARO MECÂNICO COM BETONEIRA400 L. AF_05/2021 CS: 94966 | M3 | 30.62 | 586.79 | 754.03 | 23088.4
|  |  | TOTAL ETAPA |  |  |  |  | 167297.45
003-003 |  |  | VIGAS/ ARMAÇÃO/ CONCRETAGEM
01-02-31-018 C | SINAPI | 94966 | CONCRETO FCK = 30MPA, TRAÇO 1:2,1:2,5 (EM MASSA SECA DE CIMENTO/ AREIA MÉDIA/ BRITA 1) - PREPARO MECÂNICO COM BETONEIRA400 L. AF_05/2021 CS: 94966 | M3 | 34.48 | 586.79 | 754.03 | 25998.95
01-01-08-024 C | SINAPI | 92760 | ARMAÇÃO DE PILAR OU VIGA DE ESTRUTURA CONVENCIONAL DE CONCRETO ARMADO UTILIZANDO AÇO CA-50 DE 6,3 MM - MONTAGEM. AF_06/2022 CS: 92760 | KG | 72 | 12.31 | 15.82 | 1139.04
01-01-08-025 C | SINAPI | 92761 | ARMAÇÃO DE PILAR OU VIGA DE ESTRUTURA CONVENCIONAL DE CONCRETO ARMADO UTILIZANDO AÇO CA-50 DE 8,0 MM - MONTAGEM. AF_06/2022 CS: 92761 | KG | 132 | 11.29 | 14.51 | 1915.32
01-01-08-018 C | SINAPI | 92762 | ARMAÇÃO DE PILAR OU VIGA DE ESTRUTURA CONVENCIONAL DE CONCRETO ARMADO UTILIZANDO AÇO CA-50 DE 10,0 MM - MONTAGEM. AF_06/2022 CS: 92762 | KG | 354 | 9.96 | 12.8 | 4531.2
01-01-08-019 C | SINAPI | 92763 | ARMAÇÃO DE PILAR OU VIGA DE ESTRUTURA CONVENCIONAL DE CONCRETO ARMADO UTILIZANDO AÇO CA-50 DE 12,5 MM - MONTAGEM. AF_06/2022 CS: 92763 | KG | 766 | 8.28 | 10.64 | 8150.24
01-01-08-020 C | SINAPI | 92764 | ARMAÇÃO DE PILAR OU VIGA DE ESTRUTURA CONVENCIONAL DE CONCRETO ARMADO UTILIZANDO AÇO CA-50 DE 16,0 MM - MONTAGEM. AF_06/2022 CS: 92764 | KG | 118 | 7.96 | 10.23 | 1207.14
01-01-08-026 C | SINAPI | 92759 | ARMAÇÃO DE PILAR OU VIGA DE ESTRUTURA CONVENCIONAL DE CONCRETO ARMADO UTILIZANDO AÇO CA-60 DE 5,0 MM - MONTAGEM. AF_06/2022 CS: 92759 | KG | 470 | 13.46 | 17.3 | 8131
|  |  | TOTAL ETAPA |  |  |  |  | 51072.89
003-004 |  |  | PILARES/ ARMAÇÃO/ CONCRETAGEM
01-01-08-026 C | SINAPI | 92759 | ARMAÇÃO DE PILAR OU VIGA DE ESTRUTURA CONVENCIONAL DE CONCRETO ARMADO UTILIZANDO AÇO CA-60 DE 5,0 MM - MONTAGEM. AF_06/2022 CS: 92759 | KG | 26.56 | 13.46 | 17.3 | 459.49
01-01-08-024 C | SINAPI | 92760 | ARMAÇÃO DE PILAR OU VIGA DE ESTRUTURA CONVENCIONAL DE CONCRETO ARMADO UTILIZANDO AÇO CA-50 DE 6,3 MM - MONTAGEM. AF_06/2022 CS: 92760 | KG | 272.04 | 12.31 | 15.82 | 4303.67
01-01-08-018 C | SINAPI | 92762 | ARMAÇÃO DE PILAR OU VIGA DE ESTRUTURA CONVENCIONAL DE CONCRETO ARMADO UTILIZANDO AÇO CA-50 DE 10,0 MM - MONTAGEM. AF_06/2022 CS: 92762 | KG | 680.95 | 9.96 | 12.8 | 8716.16
01-01-08-019 C | SINAPI | 92763 | ARMAÇÃO DE PILAR OU VIGA DE ESTRUTURA CONVENCIONAL DE CONCRETO ARMADO UTILIZANDO AÇO CA-50 DE 12,5 MM - MONTAGEM. AF_06/2022 CS: 92763 | KG | 117.02 | 8.28 | 10.64 | 1245.09
01-01-08-020 C | SINAPI | 92764 | ARMAÇÃO DE PILAR OU VIGA DE ESTRUTURA CONVENCIONAL DE CONCRETO ARMADO UTILIZANDO AÇO CA-50 DE 16,0 MM - MONTAGEM. AF_06/2022 CS: 92764 | KG | 200.71 | 7.96 | 10.23 | 2053.26
01-02-31-018 C | SINAPI | 94966 | CONCRETO FCK = 30MPA, TRAÇO 1:2,1:2,5 (EM MASSA SECA DE CIMENTO/ AREIA MÉDIA/ BRITA 1) - PREPARO MECÂNICO COM BETONEIRA400 L. AF_05/2021 CS: 94966 | M3 | 8.9 | 586.79 | 754.03 | 6710.87
|  |  | TOTAL ETAPA |  |  |  |  | 23488.54
003-005 |  |  | PLATIBANDA
01-01-08-025 C | SINAPI | 92761 | ARMAÇÃO DE PILAR OU VIGA DE ESTRUTURA CONVENCIONAL DE CONCRETO ARMADO UTILIZANDO AÇO CA-50 DE 8,0 MM - MONTAGEM. AF_06/2022 CS: 92761 | KG | 423.8 | 11.29 | 14.51 | 6149.34
01-01-08-011 C | SINAPI | 92772 | ARMAÇÃO DE LAJE DE ESTRUTURA CONVENCIONAL DE CONCRETO ARMADO UTILIZANDO AÇO CA-50 DE 12,5 MM - MONTAGEM. AF_06/2022 CS:92772 | KG | 167.43 | 7.85 | 10.09 | 1689.37
01-02-59-002 C | SINAPI | 105033 | CINTA DE AMARRAÇÃO DE ALVENARIA MOLDADAIN LOCO COM UTILIZAÇÃO DE BLOCOS CANALETA, ESPESSURA DE *15* CM. AF_03/2024 CS:105033 | M | 206.98 | 55.92 | 71.86 | 14873.58
01-02-31-018 C | SINAPI | 94966 | CONCRETO FCK = 30MPA, TRAÇO 1:2,1:2,5 (EM MASSA SECA DE CIMENTO/ AREIA MÉDIA/ BRITA 1) - PREPARO MECÂNICO COM BETONEIRA400 L. AF_05/2021 CS: 94966 | M3 | 12.42 | 586.79 | 754.03 | 9365.05
|  |  | TOTAL ETAPA |  |  |  |  | 32077.34
|  |  | TOTAL SUB-OBRA |  |  |  |  | 353947.46
4 |  |  | ALVENARIA/VEDAÇÕES
004-001 |  |  | ALVENARIA DE VEDAÇÃO - PAREDES EXTERNAS E INTERNAS
01-01-04-027 C | SINAPI | 103332 | ALVENARIA DE VEDAÇÃO DE BLOCOS CERÂMICOS FURADOS NA HORIZONTAL DE 9X14X19 CM (ESPESSURA 9 CM) E ARGAMASSA DE ASSENTAMENTO COM PREPARO EM BETONEIRA. AF_12/2021 CS: 103332 | M2 | 1535.21 | 129.04 | 165.82 | 254568.52
01-01-05-006 C | SINAPI | 101161 | ALVENARIA DE VEDAÇÃO COM ELEMENTO VAZADO DE CONCRETO (COBOGÓ) DE 7X50X50CM E ARGAMASSA DE ASSENTAMENTO COM PREPARO EM BETONEIRA. AF_05/2020 CS: 101161 | M2 | 0.78 | 209.25 | 268.89 | 209.73
70-01-50-006 U | PRÓPRIA | 19 | TELA MOSQUITEIRO GALVANIZADA, MALHA 14,FIO 30. REF 9571/ORSE | UN | 0.78 | 198.4 | 254.94 | 198.85
77-12-02-023 O | PRÓPRIA | 20 | ALVENARIA DE TIJOLO CERÂMICO MACIÇO (5X9X19), ESP = 0,09M (SINGELA), COM ARGAMASSA TRAÇO T5 - 1:2:8 (CIMENTO/CAL/AREIA)C/ JUNTA DE 2,0CM - R1 - REF 00155/ORSE | M2 | 2.09 | 133.11 | 171.05 | 357.49
|  |  | TOTAL ETAPA |  |  |  |  | 255334.59
004-002 |  |  | DIVISÓRIAS DE GRANITO/MÁRMORE
70-01-87-002 U | PRÓPRIA | 21 | DIVISÓRIA EM GRANITO CINZA ANDORINHA POLIDO, E=2CM, INCLUSIVE MONTAGEM COM FERRAGENS - REV 02. REF 191/ORSE | M2 | 19.53 | 690.48 | 887.27 | 17328.38
|  |  | TOTAL ETAPA |  |  |  |  | 17328.38
004-003 |  |  | VERGAS E CONTRAVERGAS
01-02-59-029 C | SINAPI | 105021 | VERGA PRÉ-MOLDADA COM ATÉ 1,5 M DE VÃO,ESPESSURA DE *15* CM. AF_03/2024 CS: 105021 | M | 130.8 | 25.46 | 32.72 | 4279.78
01-02-59-023 C | SINAPI | 105023 | VERGA MOLDADA IN LOCO EM CONCRETO, ESPESSURA DE *15* CM. AF_03/2024 CS: 105023 | M | 86.48 | 67.33 | 86.52 | 7482.25
01-02-59-008 C | SINAPI | 105029 | CONTRAVERGA MOLDADA IN LOCO EM CONCRETO, ESPESSURA DE *15* CM. AF_03/2024 CS: 105029 | M | 66.54 | 50.82 | 65.3 | 4345.06
|  |  | TOTAL ETAPA |  |  |  |  | 16107.09
004-004 |  |  | ENCUNHAMENTO/APERTO DA ALVENARIA
01-02-59-016 C | SINAPI | 93200 | FIXAÇÃO (ENCUNHAMENTO) DE ALVENARIA DE VEDAÇÃO COM ARGAMASSA APLICADA COM BISNAGA. AF_03/2024 CS: 93200 | M | 400.04 | 13.12 | 16.86 | 6744.67
|  |  | TOTAL ETAPA |  |  |  |  | 6744.67
|  |  | TOTAL SUB-OBRA |  |  |  |  | 295514.73
5 |  |  | COBERTURA
005-001 |  |  | ESTRUTURA DA COBERTURA/TESOURA
01-01-54-102 C | SINAPI | 92580 | TRAMA DE AÇO COMPOSTA POR TERÇAS PARA TELHADOS DE ATÉ 2 ÁGUAS PARA TELHA ONDULADA DE FIBROCIMENTO, METÁLICA, PLÁSTICA OU TERMOACÚSTICA, INCLUSO TRANSPORTE VERTICAL. AF_07/2019 CS: 92580 | M2 | 507.04 | 46.82 | 60.16 | 30503.53
|  |  | TOTAL ETAPA |  |  |  |  | 30503.53
005-002 |  |  | TELHAMENTO
01-02-49-039 C | SINAPI | 94216 | TELHAMENTO COM TELHA METÁLICA TERMOACÚSTICA E = 30 MM, COM ATÉ 2 ÁGUAS, INCLUSOIÇAMENTO. AF_07/2019 CS: 94216 | M2 | 507.04 | 174.27 | 223.94 | 113546.54
|  |  | TOTAL ETAPA |  |  |  |  | 113546.54
005-003 |  |  | CHAPIM/RUFO/CALHA/ESPIGÃO
01-02-49-018 C | SINAPI | 94231 | RUFO EM CHAPA DE AÇO GALVANIZADO NÚMERO24, CORTE DE 25 CM, INCLUSO TRANSPORTE VERTICAL. AF_07/2019 CS: 94231 | M | 121.26 | 49.53 | 63.65 | 7718.2
01-02-19-002 C | SINAPI | 101966 | CHAPIM SOBRE MUROS LINEARES, EM GRANITOOU MÁRMORE, L = 25 CM, ASSENTADO COM ARGAMASSA 1:6 COM ADITIVO. AF_11/2020 CS: 101966 | M | 233.79 | 135.36 | 173.94 | 40665.43
01-02-49-003 C | SINAPI | 94229 | CALHA EM CHAPA DE AÇO GALVANIZADO NÚMERO 24, DESENVOLVIMENTO DE 100 CM, INCLUSOTRANSPORTE VERTICAL. AF_07/2019 CS: 94229 | M | 16.21 | 159.7 | 205.21 | 3326.45
|  |  | TOTAL ETAPA |  |  |  |  | 51710.08
|  |  | TOTAL SUB-OBRA |  |  |  |  | 195760.15
6 |  |  | REVESTIMENTO DE PAREDES E TETOS
006-001 |  |  | REVESTIMENTO DE TETO
70-02-04-001 U | PRÓPRIA | 22 | REBOCO OU EMBOÇO INTERNO, DE TETO, COM ARGAMASSA TRAÇO T6 - 1:2:10 (CIMENTO / CAL / AREIA), ESPESSURA 1,5 CM. REF 3315/ORSE | M2 | 3 | 49.08 | 63.07 | 189.21
01-01-23-024 C | SINAPI | 87881 | CHAPISCO APLICADO NO TETO OU EM ALVENARIA E ESTRUTURA, COM ROLO PARA TEXTURA ACRÍLICA. ARGAMASSA TRAÇO 1:4 E EMULSÃO POLIMÉRICA (ADESIVO) COM PREPARO MANUAL. AF_10/2022 CS: 87881 | M2 | 3 | 7.29 | 9.37 | 28.11
|  |  | TOTAL ETAPA |  |  |  |  | 217.32
006-002 |  |  | REVESTIMENTO DE PAREDES INTERNAS
01-01-23-019 C | SINAPI | 87879 | CHAPISCO APLICADO EM ALVENARIAS E ESTRUTURAS DE CONCRETO INTERNAS, COM COLHER DE PEDREIRO. ARGAMASSA TRAÇO 1:3 COM PREPARO EM BETONEIRA 400L. AF_10/2022 CS: 87879 | M2 | 1456.27 | 5.04 | 6.48 | 9436.63
01-02-04-038 C | SINAPI | 87530 | MASSA ÚNICA, EM ARGAMASSA TRAÇO 1:2:8, PREPARO MANUAL, APLICADA MANUALMENTE EM PAREDES INTERNAS DE AMBIENTES COM ÁREA ENTRE 5M² E 10M², E = 17,5MM, COM TALISCAS. AF_03/2024 CS: 87530 | M2 | 1082.18 | 45.47 | 58.43 | 63231.78
70-02-04-002 U | PRÓPRIA | 23 | REBOCO OU EMBOÇO INTERNO, DE PAREDE, COMARGAMASSA TRAÇO T6 - 1:2:10 (CIMENTO / C(CIMENTO / CAL / AREIA), ESPESSURA 3,0CM REF 7602/ORSE | M2 | 374.09 | 55.27 | 71.02 | 26567.87
|  |  | TOTAL ETAPA |  |  |  |  | 99236.28
006-003 |  |  | ACABAMENTO PARA TETO
70-02-24-005 U | PRÓPRIA | 24 | APLICAÇÃO MANUAL DE PINTURA COM TINTA LÁTEX EM TETO, DUAS DEMÃOS. AF_06/2014 - REF 88486/SINAPI | M2 | 481.78 | 16.57 | 21.29 | 10257.1
01-02-24-006 C | SINAPI | 88484 | FUNDO SELADOR ACRÍLICO, APLICAÇÃO MANUAL EM TETO, UMA DEMÃO. AF_04/2023 CS: 88484 | M2 | 481.78 | 5.44 | 6.99 | 3367.64
01-02-24-003 C | SINAPI | 88496 | EMASSAMENTO COM MASSA LÁTEX, APLICAÇÃO EM TETO, DUAS DEMÃOS, LIXAMENTO MANUAL. AF_04/2023 CS: 88496 | M2 | 481.78 | 33.7 | 43.3 | 20861.07
|  |  | TOTAL ETAPA |  |  |  |  | 34485.81
006-004 |  |  | REVESTIMENTO CERÂMICO E ACABAMENTOS EM PAREDES
01-02-40-004 C | SINAPI | 87244 | REVESTIMENTO CERÂMICO PARA PAREDES EXTERNAS EM PASTILHAS DE PORCELANA 5 X 5 CM (PLACAS DE 30 X 30 CM), ALINHADAS A PRUMO. AF_02/2023 CS: 87244 | M2 | 469.46 | 241 | 309.69 | 145387.07
70-02-40-002 U | PRÓPRIA | 25 | PASTILHA CERAMICA ESMALTADA, 5 X 5 CM, APLICADA COM ARGAMASSA INDUSTRIALIZADA AC-II, REJUNTADA, EXCLUSIVE EMBOÇO (OU SIMILAR). REF 9804/ORSE 7206/ORSE | M2 | 64.59 | 222.17 | 285.49 | 18439.8
70-02-40-004 U | PRÓPRIA | 26 | CANTONEIRA ALUMINIO ANODIZADO NATURAL, 1 X 1, BOLEADO, PARA ARREMATES EM REVESTIMENTOS. REF 9716/ORSE | M | 6.2 | 22.85 | 29.36 | 182.03
|  |  | TOTAL ETAPA |  |  |  |  | 164008.9
006-005 |  |  | REVESTIMENTO CERÂMICO EM PAREDES INTERNAS
77-12-02-033 O | PRÓPRIA | 27 | REVESTIMENTO CERÂMICO PARA PAREDE 10X10CM, ELIZABETH, LINHA VERMELHO CRISTAL OU SIMILAR,APLICADO COM ARGM INDUSTRIALIZADA AC-III, REJUNTADO, EXCL REGULARIZAÇÃODE BASE OU EMB(CONF PROJETO)REF7172/ORSE | M2 | 15.64 | 93.11 | 119.65 | 1871.33
77-12-02-001 O | PRÓPRIA | 28 | REVESTIMENTO CERÂMICO PARA PISO OU PAREDE, 43 X 43, ARIELLE, LINHA ARUANA, COR BRANCA OU BEGE, OU SIM, PEI-5, APL COM ARGAMA INDUST AC-II, REJUNTADO, EXCL REG DE BASE OU EMBOÇO - REF 10059/ORSE | M2 | 339.73 | 63.96 | 82.19 | 27922.41
77-12-02-002 O | PRÓPRIA | 29 | REVESTIMENTO CERÂMICO PARA PISO OU PAREDE, 90X90 CM, PORCELANATO, NATURAL, RETIFICADO, LIANHA BIANCO CARRARA, PORTOBELLO OU SIM, APL COM ARGAMA AC-III, REJUNTADO, EXCL REG DE BASE OU EMB - REF 12441/O | M2 | 18.72 | 209.09 | 268.68 | 5029.69
70-02-40-004 U | PRÓPRIA | 30 | CANTONEIRA ALUMINIO ANODIZADO NATURAL, 1 X 1, BOLEADO, PARA ARREMATES EM REVESTIMENTOS. REF 9716/ORSE | M | 26.1 | 22.85 | 29.36 | 766.3
|  |  | TOTAL ETAPA |  |  |  |  | 35589.73
006-006 |  |  | ACABAMENTO EXTERNO
01-02-24-013 C | SINAPI | 95305 | TEXTURA ACRÍLICA, APLICAÇÃO MANUAL EM PAREDE, UMA DEMÃO. AF_04/2023 CS: 95305 | M2 | 16.43 | 13.88 | 17.84 | 293.11
01-01-23-002 C | SINAPI | 87904 | CHAPISCO APLICADO EM ALVENARIA (COM PRESENÇA DE VÃOS) E ESTRUTURAS DE CONCRETO DE FACHADA, COM COLHER DE PEDREIRO. ARGAMASSA TRAÇO 1:3 COM PREPARO MANUAL. AF_10/2022 CS: 87904 | M2 | 1597.72 | 9.3 | 11.95 | 19092.75
01-02-03-092 C | SINAPI | 87775 | EMBOÇO OU MASSA ÚNICA EM ARGAMASSA TRAÇO 1:2:8, PREPARO MECÂNICO COM BETONEIRA 400 L, APLICADA MANUALMENTE EM PANOS DE FACHADA COM PRESENÇA DE VÃOS, ESPESSURA DE 25 MM. AF_08/2022 CS: 87775 | M2 | 534.6 | 62.52 | 80.34 | 42949.76
75-12-02-001 O | PRÓPRIA | 31 | REBOCO EXTERNO, DE PAREDE, COM ARGAMASSATRAÇO 1:4 (CAL / AREIA), ESPESSURA 2,5 CM REF 04783/ORSE | M2 | 1063.12 | 46.79 | 60.13 | 63925.41
|  |  | TOTAL ETAPA |  |  |  |  | 126261.03
006-007 |  |  | PINTURA INTERNA DE PAREDES
01-02-24-005 C | SINAPI | 88485 | FUNDO SELADOR ACRÍLICO, APLICAÇÃO MANUAL EM PAREDE, UMA DEMÃO. AF_04/2023 CS: 88485 | M2 | 1098.61 | 4.39 | 5.64 | 6196.16
70-02-24-003 U | PRÓPRIA | 32 | EMASSAMENTO DE SUPERFÍCIE, COM APLICAÇÃO DE 02 DEMÃO DE MASSA ACRÍLICA, LIXAMENTO E RETOQUES - REV 01. REF. 8624/ORSE | M2 | 1098.61 | 25.61 | 32.91 | 36155.26
01-02-24-009 C | SINAPI | 88489 | PINTURA LÁTEX ACRÍLICA PREMIUM, APLICAÇÃO MANUAL EM PAREDES, DUAS DEMÃOS. AF_04/2023 CS: 88489 | M2 | 1098.61 | 13.2 | 16.96 | 18632.43
|  |  | TOTAL ETAPA |  |  |  |  | 60983.85
006-008 |  |  | ACABAMENTO COBERTURA DA ENTRADA
70-02-40-005 U | PRÓPRIA | 33 | REVESTIMENTO METÁLICO EM ALUMÍNIO COMPOSTO (ALUCOBOND) E=0,3, PINTURA KAYNAR 500 COMPOSTA POR SEIS CAMADAS, INCLUSIVE ESTRUTURA METÁL. AUXIL. EM PERFIL DE VIGAU 2'' - FORNEC. E MONTAGEM REF 5057/ORSE | M2 | 36.45 | 505.25 | 649.25 | 23665.16
78-12-02-016 O | PRÓPRIA | 34 | ESTRUTURA METÁLICA EM PÓRTICOS - COLUNAS/VIGAS EM ALMA CHEIA, TERÇAS UDC 127, 2 ÁGUAS, S/ LANTERNIN, PD 6M ENTRE PÓRTICOS 6M, VÃO 15 A 20M, PINT 1D EPOXI FERRO, 2D ESM EPOXI BRANCO. REF. 12374/ORSE | UN | 45.8 | 420.82 | 540.75 | 24766.35
|  |  | TOTAL ETAPA |  |  |  |  | 48431.51
006-009 |  |  | BATE MACA OU PROTETOR DE PAREDES
70-02-41-002 O | PRÓPRIA | 35 | CONJUNTO PROTETOR DE PAREDE BATE-MACAS,COM CORRIMÃO, EM PVC, H=13/14CM, INCLUSO TERMINAIS, CURVAS E FIXAÇÃO - FORNECIMENTO E INSTALAÇÃO - CONFORME PROJETO | M | 36 | 193.3 | 248.39 | 8942.04
70-02-41-001 O | PRÓPRIA | 36 | CONJUNTO PROTETOR DE PAREDE BATE-MACAS EM PVC, COM AMORTECEDOR, H=20CM, INCLUSOTERMINAIS, CURVAS E FIXAÇÃO - FORNECIMENTO E INSTALAÇÃO - CONFORME PROJETO | M | 48 | 117.97 | 151.59 | 7276.32
|  |  | TOTAL ETAPA |  |  |  |  | 16218.36
|  |  | TOTAL SUB-OBRA |  |  |  |  | 585432.79
7 |  |  | REVESTIMENTO DE PISO INTERNO
007-001 |  |  | CONTRAPISO/REGULARIZAÇÃO
70-02-25-003 O | PRÓPRIA | 37 | REGULARIZAÇÃO DE BASE PARA REVEST. DE PISOS COM ARG. TRAÇO T4, ESP. MÉDIA = 2,5CM REF 02180/ORSE | M2 | 488.38 | 38.15 | 49.02 | 23940.39
|  |  | TOTAL ETAPA |  |  |  |  | 23940.39
007-002 |  |  | REVESTIMENTO CERÂMICA DE PISO/PEDRAS ORNAMENTAIS
70-02-25-007 U | PRÓPRIA | 38 | PISO ALTA RESISTÊNCIA, COR CINZA, E=10MM, APLICADO COM JUNTAS, POLIDO ATÉ O ESMERIL 400 E ENCERADO, EXCLUSIVE ARGAMASSADE REGULARIZAÇÃO, APLICADO. REF 10170/ORSE | M2 | 393.68 | 58 | 74.53 | 29340.97
77-12-02-001 O | PRÓPRIA | 39 | REVESTIMENTO CERÂMICO PARA PISO OU PAREDE, 43 X 43, ARIELLE, LINHA ARUANA, COR BRANCA OU BEGE, OU SIM, PEI-5, APL COM ARGAMA INDUST AC-II, REJUNTADO, EXCL REG DE BASE OU EMBOÇO - REF 10059/ORSE | M2 | 94.7 | 63.96 | 82.19 | 7783.39
|  |  | TOTAL ETAPA |  |  |  |  | 37124.36
007-003 |  |  | RODAPÉ/SOLEIRA E PEITORIL
01-02-28-033 O | SINAPI | 98685 | RODAPÉ EM GRANITO, ALTURA 10 CM. AF_09/2020 CS: 98685 CONFORME PROJETO | M | 461.89 | 64.02 | 82.27 | 37999.69
01-02-28-040 C | SINAPI | 98689 | SOLEIRA EM GRANITO, LARGURA 15 CM, ESPESSURA 2,0 CM. AF_09/2020 CS: 98689 | M | 11.9 | 92.52 | 118.89 | 1414.79
01-02-19-003 C | SINAPI | 101965 | PEITORIL LINEAR EM GRANITO OU MÁRMORE, L = 15CM, ASSENTADO COM ARGAMASSA 1:6 COM ADITIVO. AF_11/2020 CS: 101965 | M | 11.35 | 115.32 | 148.19 | 1681.96
01-01-01-001 C | SINAPI | 104658 | PISO PODOTÁTIL DE ALERTA OU DIRECIONAL,DE CONCRETO, ASSENTADO SOBRE ARGAMASSA.AF_03/2024 CS: 104658 | M2 | 6 | 156.29 | 200.83 | 1204.98
01-02-28-002 C | SINAPI | 98679 | PISO CIMENTADO, TRAÇO 1:3 (CIMENTO E AREIA), ACABAMENTO LISO, ESPESSURA 2,0 CM,PREPARO MECÂNICO DA ARGAMASSA. AF_09/2020 CS: 98679 | M2 | 21.43 | 43.16 | 55.46 | 1188.51
|  |  | TOTAL ETAPA |  |  |  |  | 43489.93
|  |  | TOTAL SUB-OBRA |  |  |  |  | 104554.68
8 |  |  | FORRO
008-001 |  |  | FORRO EM PVC MODULAR E ACARTONADO
70-01-61-003 U | PRÓPRIA | 40 | FORRO DE PVC, EM PLACAS 1,25 X 0,625, COR BRANCA OU PALHA, MARCA MEDABIL OU SIMILAR, INCLUSIVE ESTRUTURA DE FIXAÇÃO (PERFÍS), INSTALADO. REF 5045/ORSE | M2 | 97.5 | 164.59 | 211.5 | 20621.25
01-01-61-007 C | SINAPI | 96114 | FORRO EM DRYWALL, PARA AMBIENTES COMERCIAIS, INCLUSIVE ESTRUTURA BIRECIONAL DE FIXAÇÃO. AF_08/2023_PS CS: 96114 | M2 | 454.63 | 83.63 | 107.46 | 48854.54
|  |  | TOTAL ETAPA |  |  |  |  | 69475.79
|  |  | TOTAL SUB-OBRA |  |  |  |  | 69475.79
9 |  |  | ESQUADRIAS
009-001 |  |  | ESQUADRIAS METÁLICAS (PORTA/JANELAS)
01-01-47-113 C | SINAPI | 91341 | PORTA EM ALUMÍNIO DE ABRIR TIPO VENEZIANA COM GUARNIÇÃO, FIXAÇÃO COM PARAFUSOS - FORNECIMENTO E INSTALAÇÃO. AF_12/2019 CS: 91341 | M2 | 2.47 | 469.93 | 603.86 | 1491.53
78-12-02-003 O | PRÓPRIA | 41 | PORTA DE ABRIR EM ALUMINIO TIPO VENEZIANA, ACABAMENTO ANODIZADO NATURAL, SEM GUARNICAO/ALIZAR/VISTA. REF 12334/ORSE | M2 | 33.25 | 623.5 | 801.2 | 26639.9
70-01-71-004 U | PRÓPRIA | 42 | PORTÃO EM FERRO, COM BARRA QUADRADA DE 5/8 NA VERTICAL, DUAS BARRAS DE QUADRADADE 1 NA HORIZONTAL E QUADRO COM BARRA DE FERRO DE 1. REF 8899/ORSE | M2 | 3.78 | 673.39 | 865.31 | 3270.87
70-01-71-005 U | PRÓPRIA | 43 | PORTÃO EM TUBO FERRO GALVANIZADO, COM QUADRO Ø=2, CANTONEIRA 1X1 E TELA DE ARAME GALVANIZADO, FIO 12 BWG, MALHA QUADRADA D=1. REF 10000/ORSE | M2 | 8.82 | 399.93 | 513.91 | 4532.69
70-01-50-007 U | PRÓPRIA | 44 | TELA EM AÇO INOXIDÁVEL, PADRÃO MOEDA, FIXADA EM MOLDURA CONSTITUÍDA DE CANTONEIRA DE 3/4 X 3/4 X 1/8. REF 11000/ORSE | M2 | 1.8 | 257.64 | 331.07 | 595.93
01-01-46-007 C | SINAPI | 94570 | JANELA DE ALUMÍNIO DE CORRER COM 2 FOLHAS PARA VIDROS (VIDROS INCLUSOS), BATENTE/ REQUADRO 6 A 14 CM, ACABAMENTO COM ACETATO OU BRILHANTE, FIXAÇÃO COM PARAFUSO, SEM GUARNIÇÃO/ ALIZAR, DIMENSÕES 100X12 | M2 | 31.5 | 213.24 | 274.01 | 8631.32
70-01-46-002 U | PRÓPRIA | 45 | JANELA EM ALUMÍNIO, COR N/P/B, MOLDURA-VIDRO, TIPO GUILHOTINA, EXCLUSIVE VIDRO- REF:11944 ORSE | M2 | 9 | 305.64 | 392.75 | 3534.75
01-02-60-028 C | SINAPI | 102180 | INSTALAÇÃO DE VIDRO TEMPERADO, E = 8 MM, ENCAIXADO EM PERFIL U. AF_01/2021_PS CS: 102180 | M2 | 5.9 | 474.36 | 609.55 | 3596.35
70-01-39-001 O | PRÓPRIA | 46 | ESCADA MARINHEIRO PERFIL 1 1 /2`` DE AÇO COM GUARDA CORPO REF 8539/ORSE | M | 5.84 | 538.61 | 692.11 | 4041.92
01-02-60-021 C | SINAPI | 102166 | INSTALAÇÃO DE VIDRO LISO INCOLOR, E = 6MM, EM ESQUADRIA DE ALUMÍNIO OU PVC, FIXADO COM BAGUETE. AF_01/2021_PS CS: 102166 | M2 | 16.04 | 423.32 | 543.97 | 8725.28
01-01-46-003 C | SINAPI | 94590 | CONTRAMARCO DE ALUMÍNIO, FIXAÇÃO COM PARAFUSO - FORNECIMENTO E INSTALAÇÃO. AF_11/2024 CS: 94590 | M | 121.35 | 25.4 | 32.64 | 3960.86
78-12-03-028 O | PRÓPRIA | 47 | PORTA DE ABRIR COM MOLA HIDRÁULICA, EM VIDRO TEMPERADO, 2 FOLHAS DE 140X210CM, ESPESSURA DD 10MM, INCLUSIVE ACESSÓRIOS.AF_01/2021 CS REF 102185 | UN | 2 | 5439.21 | 6989.38 | 13978.76
|  |  | TOTAL ETAPA |  |  |  |  | 83000.16
009-002 |  |  | ESQUADRIAS DE MADEIRA (PORTAS)
70-01-47-008 U | PRÓPRIA | 48 | KIT DE PORTA DE MADEIRA, SEMI-OCA, DIM.80X210CM, ESPESSURA DE 3,5CM, REVESTIDAEM LAMINADO MELAMINICO, INCLUSIVE ADUELA, ALISAR, DOBRADIÇAS, ACABAMENTO DE BORDA DE ALUMINIO E FECHADURA. CONF. PROJETO | UN | 9 | 1727.59 | 2219.95 | 19979.55
01-02-01-056 C | SINAPI | 100874 | PUXADOR PARA PCD, FIXADO NA PORTA - FORNECIMENTO E INSTALAÇÃO. AF_01/2020 CS: 100874 | UN | 4 | 291.37 | 374.41 | 1497.64
70-01-47-009 U | PRÓPRIA | 49 | KIT DE PORTA DE MADEIRA, SEMI-OCA, DIM.90X210CM, ESPESSURA DE 3,5CM, REVESTIDAEM LAMINADO MELAMINICO, INCLUSIVE ADUELA, ALISAR, DOBRADIÇAS, ACABAMENTO DE BORDA DE ALUMINIO E FECHADURA. CONF. PROJETO | UN | 19 | 1874.25 | 2408.41 | 45759.79
70-01-47-010 U | PRÓPRIA | 50 | KIT DE PORTA DE MADEIRA, SEMI-OCA, DIM.90X210CM, ESPESSURA DE 3,5CM, REVESTIDAEM LAMINADO MELAMINICO, CHAPA INOX DE PROTEÇÃO, ADUELA, ALISAR, DOBRADIÇ, ACABAM BORDA ALUM, FECHAD E PUXADOR. CONF PROJ | UN | 2 | 2783.27 | 3576.5 | 7153
70-01-47-002 U | PRÓPRIA | 51 | PORTA DE ALTO IMPACTO, DIM. 1,40X2,10M,REVESTIDA EM AÇO INOX, NÚCLEO EM ABS, PROVIDA DE VISOR E PARACHOQUE, COM DOBRADIÇAS DO TIPO VAI-E-VEM - FORNECIMENTO E INSTALAÇÃO (CONFORME PROJETO) | UN | 3 | 10959.46 | 14082.91 | 42248.73
70-01-47-011 U | PRÓPRIA | 52 | KIT DE PORTA DE MADEIRA, SEMI-OCA, DIM.100X210CM, ESPESSURA DE 3,5CM, REVESTIDA EM LAMINADO MELAMINICO, INCLUSIVE ADUELA, ALISAR, DOBRADIÇAS, ACABAMENTO DE BORDA ALUM, FECHAD E PUXADOR. CONF PROJETO | UN | 4 | 1986.98 | 2553.27 | 10213.08
70-01-49-002 U | PRÓPRIA | 53 | PORTA DE MADEIRA 60 X 1,6 A 2,10 REVESTIDAEM LAMINADO MELAMINICO, INCLUSIVE FERRAGENS (LIVRE/OCUPADO) | UN | 7 | 795.83 | 1022.64 | 7158.48
|  |  | TOTAL ETAPA |  |  |  |  | 134010.27
|  |  | TOTAL SUB-OBRA |  |  |  |  | 217010.43
10 |  |  | IMPERMEABILIZAÇÃO
010-001 |  |  | IMPERMEABILIZAÇÃO DE ELEMENTOS DE COBERTURA (CALHA)
01-01-74-006 C | SINAPI | 98546 | IMPERMEABILIZAÇÃO DE SUPERFÍCIE COM MANTA ASFÁLTICA, UMA CAMADA, INCLUSIVE APLICAÇÃO DE PRIMER ASFÁLTICO, E=4MM. AF_09/2023 CS: 98546 | M2 | 53.07 | 135.86 | 174.58 | 9264.96
01-01-74-014 C | SINAPI | 98563 | PROTEÇÃO MECÂNICA DE SUPERFÍCIE HORIZONTAL COM ARGAMASSA DE CIMENTO E AREIA, TRAÇO 1:3, E=2CM. AF_09/2023 CS: 98563 | M2 | 22.61 | 41.05 | 52.75 | 1192.68
70-02-25-003 O | PRÓPRIA | 54 | REGULARIZAÇÃO DE BASE PARA REVEST. DE PISOS COM ARG. TRAÇO T4, ESP. MÉDIA = 2,5CM REF 02180/ORSE | M2 | 22.61 | 38.15 | 49.02 | 1108.34
01-02-03-027 C | SINAPI | 87794 | EMBOÇO OU MASSA ÚNICA EM ARGAMASSA TRAÇO 1:2:8, PREPARO MANUAL, APLICADA MANUALMENTE EM PANOS CEGOS DE FACHADA (SEM PRESENÇA DE VÃOS), ESPESSURA DE 25 MM. AF_09/2022 CS: 87794 | M2 | 72.31 | 48.75 | 62.64 | 4529.5
|  |  | TOTAL ETAPA |  |  |  |  | 16095.48
010-002 |  |  | IMPERMEABILIZAÇÃO DE ELEMENTOS DE COBERTURA (LAJE)
01-01-74-006 C | SINAPI | 98546 | IMPERMEABILIZAÇÃO DE SUPERFÍCIE COM MANTA ASFÁLTICA, UMA CAMADA, INCLUSIVE APLICAÇÃO DE PRIMER ASFÁLTICO, E=4MM. AF_09/2023 CS: 98546 | M2 | 152.19 | 135.86 | 174.58 | 26569.33
01-01-74-014 C | SINAPI | 98563 | PROTEÇÃO MECÂNICA DE SUPERFÍCIE HORIZONTAL COM ARGAMASSA DE CIMENTO E AREIA, TRAÇO 1:3, E=2CM. AF_09/2023 CS: 98563 | M2 | 127.65 | 41.05 | 52.75 | 6733.54
70-02-25-003 O | PRÓPRIA | 55 | REGULARIZAÇÃO DE BASE PARA REVEST. DE PISOS COM ARG. TRAÇO T4, ESP. MÉDIA = 2,5CM REF 02180/ORSE | M2 | 127.65 | 38.15 | 49.02 | 6257.4
|  |  | TOTAL ETAPA |  |  |  |  | 39560.27
010-003 |  |  | IMPERMEABILIZAÇÃO DE ÁREAS MOLHADAS INTERNAS (BANHEIRO)
01-01-74-002 C | SINAPI | 98555 | IMPERMEABILIZAÇÃO DE SUPERFÍCIE COM ARGAMASSA POLIMÉRICA / MEMBRANA ACRÍLICA, 3DEMÃOS. AF_09/2023 CS: 98555 | M2 | 52.91 | 33.82 | 43.46 | 2299.47
|  |  | TOTAL ETAPA |  |  |  |  | 2299.47
|  |  | TOTAL SUB-OBRA |  |  |  |  | 57955.22
11 |  |  | INSTALAÇÕES ELÉTRICAS
011-001 |  |  | ELETRODUTOS/CONEXÕES/CAIXAS
01-01-75-088 O | SINAPI | 91867 | ELETRODUTO RÍGIDO ROSCÁVEL, PVC, DN 25 MM (3/4), PARA CIRCUITOS TERMINAIS - FORNECIMENTO E INSTALAÇÃO. AF_03/2023 CS: 91867 | M | 304 | 9.61 | 12.35 | 3754.4
01-01-75-089 C | SINAPI | 91871 | ELETRODUTO RÍGIDO ROSCÁVEL, PVC, DN 25 MM (3/4), PARA CIRCUITOS TERMINAIS, INSTALADO EM PAREDE - FORNECIMENTO E INSTALAÇÃO. AF_03/2023 CS: 91871 | M | 286 | 14.15 | 18.18 | 5199.48
01-01-75-091 O | SINAPI | 91868 | ELETRODUTO RÍGIDO ROSCÁVEL, PVC, DN 32 MM (1), PARA CIRCUITOS TERMINAIS - FORNECIMENTO E INSTALAÇÃO. AF_03/2023 CS: 91868 | M | 80 | 13.19 | 16.95 | 1356
01-01-75-092 C | SINAPI | 91872 | ELETRODUTO RÍGIDO ROSCÁVEL, PVC, DN 32 MM (1), PARA CIRCUITOS TERMINAIS, INSTALADO EM PAREDE - FORNECIMENTO E INSTALAÇÃO. AF_03/2023 CS: 91872 | M | 60 | 17.72 | 22.77 | 1366.2
01-01-75-094 O | SINAPI | 91869 | ELETRODUTO RÍGIDO ROSCÁVEL, PVC, DN 40 MM (1 1/4), PARA CIRCUITOS TERMINAIS - FORNECIMENTO E INSTALAÇÃO. AF_03/2023 CS:91869 | M | 30 | 16.69 | 21.45 | 643.5
01-02-37-022 C | SINAPI | 93008 | ELETRODUTO RÍGIDO ROSCÁVEL, PVC, DN 50 MM (1 1/2), PARA REDE ENTERRADA DE DISTRIBUIÇÃO DE ENERGIA ELÉTRICA - FORNECIMENTO E INSTALAÇÃO. AF_12/2021 CS: 93008 | M | 110 | 17.08 | 21.95 | 2414.5
78-12-02-023 O | PRÓPRIA | 56 | ELETRODUTO EM FERRO GALVANIZADO PESADO SEM COSTURA 1 1/2 X 3M. REF 9199/ORSE | UN | 40 | 207.47 | 266.6 | 10664
78-12-02-019 O | PRÓPRIA | 57 | ELETRODUTO DE AÇO GALVANIZADO, CLASSE LEVE, DN 20 MM (3/4), APARENTE, INSTALADAEM PAREDE - FORNECIMENTO E INSTALAÇÂO.REF 13612/ORSE | M | 15 | 22.36 | 28.73 | 430.95
01-02-37-024 C | SINAPI | 93010 | ELETRODUTO RÍGIDO ROSCÁVEL, PVC, DN 75 MM (2 1/2), PARA REDE ENTERRADA DE DISTRIBUIÇÃO DE ENERGIA ELÉTRICA - FORNECIMENTO E INSTALAÇÃO. AF_12/2021 CS: 93010 | M | 74 | 34.46 | 44.28 | 3276.72
01-01-75-148 C | SINAPI | 91879 | LUVA PARA ELETRODUTO, PVC, ROSCÁVEL, DN25 MM (3/4), PARA CIRCUITOS TERMINAIS, INSTALADA EM LAJE - FORNECIMENTO E INSTALAÇÃO. AF_03/2023 CS: 91879 | UN | 81 | 7.01 | 9.01 | 729.81
01-01-75-149 C | SINAPI | 91884 | LUVA PARA ELETRODUTO, PVC, ROSCÁVEL, DN25 MM (3/4), PARA CIRCUITOS TERMINAIS, INSTALADA EM PAREDE - FORNECIMENTO E INSTALAÇÃO. AF_03/2023 CS: 91884 | UN | 74 | 11.9 | 15.29 | 1131.46
01-01-75-151 C | SINAPI | 91880 | LUVA PARA ELETRODUTO, PVC, ROSCÁVEL, DN32 MM (1), PARA CIRCUITOS TERMINAIS, INSTALADA EM LAJE - FORNECIMENTO E INSTALAÇÃO. AF_03/2023 CS: 91880 | UN | 78 | 8.69 | 11.17 | 871.26
01-01-75-152 C | SINAPI | 91885 | LUVA PARA ELETRODUTO, PVC, ROSCÁVEL, DN32 MM (1), PARA CIRCUITOS TERMINAIS, INSTALADA EM PAREDE - FORNECIMENTO E INSTALAÇÃO. AF_03/2023 CS: 91885 | UN | 9 | 13.54 | 17.4 | 156.6
01-01-75-154 C | SINAPI | 91881 | LUVA PARA ELETRODUTO, PVC, ROSCÁVEL, DN40 MM (1 1/4), PARA CIRCUITOS TERMINAIS, INSTALADA EM LAJE - FORNECIMENTO E INSTALAÇÃO. AF_03/2023 CS: 91881 | UN | 29 | 10.93 | 14.05 | 407.45
01-02-37-030 C | SINAPI | 93016 | LUVA PARA ELETRODUTO, PVC, ROSCÁVEL, DN85 MM (3), PARA REDE ENTERRADA DE DISTRIBUIÇÃO DE ENERGIA ELÉTRICA - FORNECIMENTO E INSTALAÇÃO. AF_12/2021 CS: 93016 | UN | 14 | 32.46 | 41.71 | 583.94
01-02-37-027 C | SINAPI | 93013 | LUVA PARA ELETRODUTO, PVC, ROSCÁVEL, DN50 MM (1 1/2), PARA REDE ENTERRADA DE DISTRIBUIÇÃO DE ENERGIA ELÉTRICA - FORNECIMENTO E INSTALAÇÃO. AF_12/2021 CS: 93013 | UN | 4 | 15.5 | 19.92 | 79.68
78-12-03-004 O | PRÓPRIA | 58 | LUVA PARA EMENDA PARA ELETRODUTO, AÇO GALVANIZADO, DN 20MM (3/4), APARENTE, INSTALADA EM TETO - FORNECIMENTO E INSTALAÇÃO. AF_11/2016 REF CS 95753 | UN | 4 | 7.2 | 9.25 | 37
78-12-03-005 O | PRÓPRIA | 59 | LUVA DE EMENDA PARA ELETRODUTO, AÇO GALVANIZADO, DN 40MM (1 1/2), APARENTE, INSTALADA EM TETO - FORNECIMENTO E INSTALAÇÃO. AF_11/2016 REF CS 95756 | UN | 5 | 16.47 | 21.16 | 105.8
01-01-75-053 C | SINAPI | 91905 | CURVA 90 GRAUS PARA ELETRODUTO, PVC, ROSCÁVEL, DN 32 MM (1), PARA CIRCUITOS TERMINAIS, INSTALADA EM LAJE - FORNECIMENTOE INSTALAÇÃO. AF_03/2023 CS: 91905 | UN | 10 | 14.49 | 18.62 | 186.2
01-01-75-050 C | SINAPI | 91902 | CURVA 90 GRAUS PARA ELETRODUTO, PVC, ROSCÁVEL, DN 25 MM (3/4), PARA CIRCUITOS TERMINAIS, INSTALADA EM LAJE - FORNECIMENTO E INSTALAÇÃO. AF_03/2023 CS: 91902 | UN | 25 | 11.36 | 14.6 | 365
01-01-75-051 C | SINAPI | 91914 | CURVA 90 GRAUS PARA ELETRODUTO, PVC, ROSCÁVEL, DN 25 MM (3/4), PARA CIRCUITOS TERMINAIS, INSTALADA EM PAREDE - FORNECIMENTO E INSTALAÇÃO. AF_03/2023 CS: 91914 | UN | 30 | 18.69 | 24.02 | 720.6
01-02-37-014 C | SINAPI | 93020 | CURVA 90 GRAUS PARA ELETRODUTO, PVC, ROSCÁVEL, DN 60 MM (2), PARA REDE ENTERRADA DE DISTRIBUIÇÃO DE ENERGIA ELÉTRICA - FORNECIMENTO E INSTALAÇÃO. AF_12/2021 CS: 93020 | UN | 10 | 29.51 | 37.92 | 379.2
70-01-36-005 U | PRÓPRIA | 60 | FORNECIMENTO E INSTALAÇÃO DE ELETROCALHAPERFURADA 100 X 100 X 3000 MM (REF. MOPAOU SIMILAR - REF: 8684/ORSE | UN | 12 | 88.1 | 113.21 | 1358.52
70-01-36-071 O | PRÓPRIA | 61 | FORNECIMENTO E INSTALAÇÃO DE ELETROCALHA PERFURADA 150 X 100 X 3000 MM (REF.MOPA OU SIMILAR) REF 08730/ORSE | M | 99 | 53.46 | 68.7 | 6801.3
70-01-36-011 O | PRÓPRIA | 62 | CURVA HORIZONTAL 150 X 100 MM PARA ELETROCALHA METÁLICA, COM ÂNGULO 90° (REF.: MOPA OU SIMILAR) - REF 11548/ORSE | UN | 2 | 43.4 | 55.77 | 111.54
70-01-36-080 U | PRÓPRIA | 63 | CURVA VERTICAL 150 X 100 MM PARA ELETROCALHA METÁLICA, COM ÂNGULO 90° (REF.: MOPA OU SIMILAR) - REF 11549/ORSE | UN | 6 | 28.8 | 37.01 | 222.06
70-02-35-001 U | PRÓPRIA | 64 | PERFILADO, PRÉ-ZINCADO A FOGO, PERFURADO 38 X 38MM. REF. 13606/ORSE | M | 26 | 36.62 | 47.06 | 1223.56
|  |  | TOTAL ETAPA |  |  |  |  | 44576.73
011-002 |  |  | QUADROS/DISJUNTORES
70-01-77-005 O | PRÓPRIA | 65 | QGBT - QUADRO / PAINEL EM CHAPA DE AÇO COM PINTURA ELETROSTÁTICA A PÓ POLIESTERNA COR BEGE, GRAU DE PROTEÇÃO IP 54, COM BARRAMENTO, SEM DISJUNTORES - 1000X1700X600MM. REF 9727/ORSE | UN | 1 | 12896.86 | 16572.47 | 16572.47
01-01-77-051 C | SINAPI | 101880 | QUADRO DE DISTRIBUIÇÃO DE ENERGIA EM CHAPA DE AÇO GALVANIZADO, DE EMBUTIR, COM BARRAMENTO TRIFÁSICO, PARA 30 DISJUNTORES DIN 150A - FORNECIMENTO E INSTALAÇÃO. AF_10/2020 CS: 101880 | UN | 2 | 690.19 | 886.89 | 1773.78
01-01-77-053 C | SINAPI | 101881 | QUADRO DE DISTRIBUIÇÃO DE ENERGIA EM CHAPA DE AÇO GALVANIZADO, DE EMBUTIR, COM BARRAMENTO TRIFÁSICO, PARA 40 DISJUNTORES DIN 100A - FORNECIMENTO E INSTALAÇÃO. AF_10/2020 CS: 101881 | UN | 1 | 953.75 | 1225.57 | 1225.57
01-01-77-048 C | SINAPI | 101875 | QUADRO DE DISTRIBUIÇÃO DE ENERGIA EM CHAPA DE AÇO GALVANIZADO, DE EMBUTIR, COM BARRAMENTO TRIFÁSICO, PARA 12 DISJUNTORES DIN 100A - FORNECIMENTO E INSTALAÇÃO. AF_10/2020 CS: 101875 | UN | 2 | 422.41 | 542.8 | 1085.6
01-01-77-049 C | SINAPI | 101883 | QUADRO DE DISTRIBUIÇÃO DE ENERGIA EM CHAPA DE AÇO GALVANIZADO, DE EMBUTIR, COM BARRAMENTO TRIFÁSICO, PARA 18 DISJUNTORES DIN 100A - FORNECIMENTO E INSTALAÇÃO. AF_10/2020 CS: 101883 | UN | 1 | 568.54 | 730.57 | 730.57
01-01-77-027 C | SINAPI | 93655 | DISJUNTOR MONOPOLAR TIPO DIN, CORRENTE NOMINAL DE 20A - FORNECIMENTO E INSTALAÇÃO. AF_10/2020 CS: 93655 | UN | 95 | 11.89 | 15.28 | 1451.6
01-01-77-029 C | SINAPI | 93657 | DISJUNTOR MONOPOLAR TIPO DIN, CORRENTE NOMINAL DE 32A - FORNECIMENTO E INSTALAÇÃO. AF_10/2020 CS: 93657 | UN | 5 | 14.36 | 18.45 | 92.25
01-01-77-028 C | SINAPI | 93656 | DISJUNTOR MONOPOLAR TIPO DIN, CORRENTE NOMINAL DE 25A - FORNECIMENTO E INSTALAÇÃO. AF_10/2020 CS: 93656 | UN | 12 | 12.84 | 16.5 | 198
01-01-77-030 C | SINAPI | 93658 | DISJUNTOR MONOPOLAR TIPO DIN, CORRENTE NOMINAL DE 40A - FORNECIMENTO E INSTALAÇÃO. AF_10/2020 CS: 93658 | UN | 4 | 20.6 | 26.47 | 105.88
01-01-77-041 C | SINAPI | 93669 | DISJUNTOR TRIPOLAR TIPO DIN, CORRENTE NOMINAL DE 20A - FORNECIMENTO E INSTALAÇÃO. AF_10/2020 CS: 93669 | UN | 1 | 68.67 | 88.24 | 88.24
01-01-77-044 C | SINAPI | 93672 | DISJUNTOR TRIPOLAR TIPO DIN, CORRENTE NOMINAL DE 40A - FORNECIMENTO E INSTALAÇÃO. AF_10/2020 CS: 93672 | UN | 1 | 82.93 | 106.57 | 106.57
70-01-79-003 O | PRÓPRIA | 66 | DISPOSITIVO DE PROTEÇÃO CONTRA SURTO DETENSÃO DPS 60KA - 275V - REF 09041/ORSE | UN | 4 | 91.41 | 117.46 | 469.84
01-01-77-026 C | SINAPI | 93654 | DISJUNTOR MONOPOLAR TIPO DIN, CORRENTE NOMINAL DE 16A - FORNECIMENTO E INSTALAÇÃO. AF_10/2020 CS: 93654 | UN | 8 | 11 | 14.14 | 113.12
70-01-77-002 O | PRÓPRIA | 67 | DISJUNTOR TERMOMAGNETICO TRIPOLAR 63 A,PADRÃO DIN - REF 0452/ORSE | UN | 2 | 125.26 | 160.96 | 321.92
01-01-77-042 C | SINAPI | 93670 | DISJUNTOR TRIPOLAR TIPO DIN, CORRENTE NOMINAL DE 25A - FORNECIMENTO E INSTALAÇÃO. AF_10/2020 CS: 93670 | UN | 1 | 71.5 | 91.88 | 91.88
78-12-02-004 O | PRÓPRIA | 68 | DISJUNTOR TRIPOLAR 80 A COM CAIXA MOLDADA 10 KA. REF 9005/ORSE | UN | 1 | 462.41 | 594.2 | 594.2
01-01-77-045 C | SINAPI | 93673 | DISJUNTOR TRIPOLAR TIPO DIN, CORRENTE NOMINAL DE 50A - FORNECIMENTO E INSTALAÇÃO. AF_10/2020 CS: 93673 | UN | 2 | 91.92 | 118.12 | 236.24
78-12-02-021 O | PRÓPRIA | 69 | DISJUNTOR BIPOLAR DR 25 A - DISPOSITIVORESIDUAL DIFERENCIAL, TIPO AC, 30MA, RESIDUAL DIFERENCIAL, TIPO AC, 30MA, REF.5SM1 312-OMB, SIEMENS OU SIMILAR. REF 7996/ORSE | UN | 2 | 310.91 | 399.52 | 799.04
01-50-01-467 C | SINAPI | 93675 | DISJUNTOR BIPOLAR TIPO DR, CORRENTE NOMINAL DE 40A - FORNECIMENTO E INSTALAÇÃO.AF_07/2025 CS: 93675 | UN | 1 | 145.4 | 186.84 | 186.84
01-50-01-465 C | SINAPI | 106030 | DISJUNTOR BIPOLAR DR 63A - FORNECIMENTOE INSTALAÇÃO. AF_07/2025 CS: 106030 | UN | 1 | 160.31 | 206 | 206
78-12-02-024 O | PRÓPRIA | 70 | DISJUNTOR TERMOMAGNÉTICO TRIPOLAR 250 ACOM CAIXA MOLDADA 10 KA. REF 9685/ORSE | UN | 2 | 1216.63 | 1563.37 | 3126.74
78-12-02-026 O | PRÓPRIA | 71 | QTA 150KVA 380V INCLUSO QUADRO DE COMANDO 1000X800X250MM, DISJUNTOR CAIXA MOLDADA 250A, CHAVE DE TRANFERENCIA AUTOM. 4P 250A, BARRAMENTOS, IDENTIFICAÇÕES E DEMAIS ACESSÓRIOS FORNECIMENTO E INSTALAÇÃO | UN | 1 | 6014.47 | 7728.59 | 7728.59
78-12-02-027 O | PRÓPRIA | 72 | DISJUNTOR TETRAPOLAR DR 125 A, TIPO AC,CORRENTE NOMINAL RESIDUAL 30MA, REF.: SIEMENS 5SM3-3450 OU SIMILAR. REF 9969/ORSE | UN | 1 | 1470.61 | 1889.73 | 1889.73
|  |  | TOTAL ETAPA |  |  |  |  | 39194.67
011-003 |  |  | CABOS E CONECTORES INTERNOS
01-01-75-011 C | SINAPI | 91931 | CABO DE COBRE FLEXÍVEL ISOLADO, 6 MM², ANTI-CHAMA 0,6/1,0 KV, PARA CIRCUITOS TERMINAIS - FORNECIMENTO E INSTALAÇÃO. AF_03/2023 CS: 91931 | M | 220 | 10.76 | 13.83 | 3042.6
01-01-75-009 C | SINAPI | 91929 | CABO DE COBRE FLEXÍVEL ISOLADO, 4 MM², ANTI-CHAMA 0,6/1,0 KV, PARA CIRCUITOS TERMINAIS - FORNECIMENTO E INSTALAÇÃO. AF_03/2023 CS: 91929 | M | 365 | 7.61 | 9.78 | 3569.7
70-01-36-024 O | PRÓPRIA | 73 | TERMINAL DE COMPRESSÃO PARA CABO DE 6,0MM2 - FORNECIMENTO E INSTALAÇÃO - REF 07925/ORSE | UN | 40 | 2.68 | 3.44 | 137.6
70-01-36-025 O | PRÓPRIA | 74 | TERMINAL DE COMPRESSÃO PARA CABO DE 10,0MM2 - FORNECIMENTO E INSTALAÇÃO - REF 07926/ORSE | UN | 30 | 2.79 | 3.59 | 107.7
|  |  | TOTAL ETAPA |  |  |  |  | 6857.6
011-004 |  |  | CAIXAS DE PASSAGEM (ENTERRADAS) E TUBULAÇÕES SUBTERRÂNEAS
70-02-38-031 U | PRÓPRIA | 75 | CAIXA DE PASSAGEM DE ATÉ 40X40X12CM - FORNECIMENTO E E INSTALACAO. REF. CS 100556 CONFORME PROJETO | UN | 3 | 145.12 | 186.48 | 559.44
01-01-19-016 C | SINAPI | 97886 | CAIXA ENTERRADA ELÉTRICA RETANGULAR, EMALVENARIA COM TIJOLOS CERÂMICOS MACIÇOS, FUNDO COM BRITA, DIMENSÕES INTERNAS: 0,3X0,3X0,3 M. AF_12/2020 CS: 97886 | UN | 20 | 176.92 | 227.34 | 4546.8
70-02-38-029 U | PRÓPRIA | 76 | CAIXA DE PASSAGEM DE ATÉ 15X15X10CM - FORNECIMENTO E E INSTALACAO. REF. CS 100556 CONFORME PROJETO | UN | 4 | 39.98 | 51.37 | 205.48
01-01-42-001 C | SINAPI | 93358 | ESCAVAÇÃO MANUAL DE VALA. AF_09/2024 CS: 93358 | M3 | 26 | 89.87 | 115.48 | 3002.48
01-01-19-013 C | SINAPI | 97892 | CAIXA ENTERRADA ELÉTRICA RETANGULAR, EMALVENARIA COM BLOCOS DE CONCRETO, FUNDOCOM BRITA, DIMENSÕES INTERNAS: 0,6X0,6X0,6 M. AF_12/2020 CS: 97892 | UN | 4 | 397.13 | 510.31 | 2041.24
01-01-14-016 C | SINAPI | 93382 | REATERRO MANUAL DE VALAS, COM COMPACTADOR DE SOLOS DE PERCUSSÃO. AF_08/2023 CS:93382 | M3 | 27 | 28.57 | 36.71 | 991.17
01-02-37-021 C | SINAPI | 93012 | ELETRODUTO RÍGIDO ROSCÁVEL, PVC, DN 110MM (4), PARA REDE ENTERRADA DE DISTRIBUIÇÃO DE ENERGIA ELÉTRICA - FORNECIMENTO E INSTALAÇÃO. AF_12/2021 CS: 93012 | M | 65 | 63.06 | 81.03 | 5266.95
|  |  | TOTAL ETAPA |  |  |  |  | 16613.56
011-005 |  |  | LUMINÁRIAS
70-01-73-005 U | PRÓPRIA | 77 | LUMINÁRIA DE EMBUTIR LAR T8 LED COM REFLETOR COM ALETAS, 2X18W DA ALADIN FE 209/232 AL OU SIMILAR COM LÂMPADAS E REATORBIVOLT - REF:11952 ORSE | UN | 73 | 188.97 | 242.83 | 17726.59
70-01-73-006 U | PRÓPRIA | 78 | LUMINÁRIA DE SOBREPOR, (TECNOLUX REF.FLP-6478/2X20) TUBLED CORPO/REFLETOR E ALETAS FABRICADAS EM CHAPA DE AÇO TRATADA EPINTADA EM EPOXI BRANCO, PARA USO DE 2 LAMPADAS TUBLED DE 20W - REF:12368 ORSE | UN | 20 | 242.32 | 311.38 | 6227.6
78-12-02-005 O | PRÓPRIA | 79 | LUMINÁRIA DE EMBUTIR COM DIFUSOR, PARA LÂMPADA FLUORESCENTE, 2 X 16W, REF. TBS020D216RL, DA PHILIPS, INCLUSIVE REATOR ELÂMPADA. REF 7333/ORSE | UN | 12 | 330.15 | 424.24 | 5090.88
01-50-01-460 C | SINAPI | 97607 | LUMINÁRIA ARANDELA TIPO TARTARUGA, DE SOBREPOR, COM 1 LÂMPADA LED DE 6 W, SEM REATOR - FORNECIMENTO E INSTALAÇÃO. AF_09/2024 CS: 97607 | UN | 20 | 106.58 | 136.96 | 2739.2
78-12-02-022 O | PRÓPRIA | 80 | LUMINÁRIA PLAFON DE SOBROPOR EM LED 29.5X29.5 CM, 24W 4000K BIVOLT, AVANT OU SIMILAR. REF 13671/ORSE | UN | 6 | 97.66 | 125.49 | 752.94
01-50-02-043 C | SINAPI | 101632 | RELÉ FOTOELÉTRICO PARA COMANDO DE ILUMINAÇÃO EXTERNA 1000 W - FORNECIMENTO E INSTALAÇÃO. AF_02/2025 CS: 101632 | UN | 28 | 36.33 | 46.68 | 1307.04
|  |  | TOTAL ETAPA |  |  |  |  | 33844.25
011-006 |  |  | CABOS
01-01-75-004 C | SINAPI | 91932 | CABO DE COBRE FLEXÍVEL ISOLADO, 10 MM²,ANTI-CHAMA 450/750 V, PARA CIRCUITOS TERMINAIS - FORNECIMENTO E INSTALAÇÃO. AF_03/2023 CS: 91932 | M | 55 | 17.82 | 22.9 | 1259.5
01-01-75-008 C | SINAPI | 91926 | CABO DE COBRE FLEXÍVEL ISOLADO, 2,5 MM², ANTI-CHAMA 450/750 V, PARA CIRCUITOS TERMINAIS - FORNECIMENTO E INSTALAÇÃO. AF_03/2023 CS: 91926 | M | 5900 | 4.61 | 5.92 | 34928
01-01-75-010 C | SINAPI | 91928 | CABO DE COBRE FLEXÍVEL ISOLADO, 4 MM², ANTI-CHAMA 450/750 V, PARA CIRCUITOS TERMINAIS - FORNECIMENTO E INSTALAÇÃO. AF_03/2023 CS: 91928 | M | 1600 | 7.13 | 9.16 | 14656
01-01-75-012 C | SINAPI | 91930 | CABO DE COBRE FLEXÍVEL ISOLADO, 6 MM², ANTI-CHAMA 450/750 V, PARA CIRCUITOS TERMINAIS - FORNECIMENTO E INSTALAÇÃO. AF_03/2023 CS: 91930 | M | 686 | 9.95 | 12.79 | 8773.94
01-02-37-008 C | SINAPI | 92988 | CABO DE COBRE FLEXÍVEL ISOLADO, 50 MM²,ANTI-CHAMA 0,6/1,0 KV, PARA REDE ENTERRADA DE DISTRIBUIÇÃO DE ENERGIA ELÉTRICA - FORNECIMENTO E INSTALAÇÃO. AF_12/2021 CS: 92988 | M | 63 | 59.32 | 76.23 | 4802.49
|  |  | TOTAL ETAPA |  |  |  |  | 64419.93
011-007 |  |  | LUMINÁRIAS E ACESSÓRIOS (SISTEMA DE EMERGÊNCIA)
70-01-73-003 U | PRÓPRIA | 81 | LUMINÁRIA AUTÔNOMA INDICADOR DE SETA DEEMERGÊNCIA P/ACLARAMENTO OU BALIZAMENTOMOD.LAU 11X2 C/DUAS LÂMPADAS DE 11W, UNITRON OU SIMILAR - REF:9056 ORSE | UN | 12 | 597.48 | 767.76 | 9213.12
70-01-73-009 U | PRÓPRIA | 82 | LUMINÁRIA DE EMERGÊNCIA, DE SOBREPOR, TIPO BLOCO AUTÔNOMO, COM AUTONOMIA DE 1H,MODELO LLE-LLEDDF, DA KBR OU SIMILAR - REF 11867/ORSE | UN | 24 | 175.13 | 225.04 | 5400.96
|  |  | TOTAL ETAPA |  |  |  |  | 14614.08
011-008 |  |  | INTERRUPTORES
01-01-75-124 C | SINAPI | 91953 | INTERRUPTOR SIMPLES (1 MÓDULO), 10A/250V, INCLUINDO SUPORTE E PLACA - FORNECIMENTO E INSTALAÇÃO. AF_03/2023 CS: 91953 | UN | 5 | 27.81 | 35.74 | 178.7
01-01-75-116 C | SINAPI | 92023 | INTERRUPTOR SIMPLES (1 MÓDULO) COM 1 TOMADA DE EMBUTIR 2P+T 10 A, INCLUINDO SUPORTE E PLACA - FORNECIMENTO E INSTALAÇÃO. AF_03/2023 CS: 92023 | UN | 32 | 47.33 | 60.82 | 1946.24
01-01-75-105 C | SINAPI | 91954 | INTERRUPTOR PARALELO (1 MÓDULO), 10A/250V, SEM SUPORTE E SEM PLACA - FORNECIMENTO E INSTALAÇÃO. AF_03/2023 CS: 91954 | UN | 2 | 23.79 | 30.57 | 61.14
01-01-75-158 C | SINAPI | 91946 | SUPORTE PARAFUSADO COM PLACA DE ENCAIXE4 X 2 MÉDIO (1,30 M DO PISO) PARA PONTOELÉTRICO - FORNECIMENTO E INSTALAÇÃO. AF_03/2023 CS: 91946 | UN | 2 | 10.17 | 13.07 | 26.14
|  |  | TOTAL ETAPA |  |  |  |  | 2212.22
011-009 |  |  | TOMADAS
01-01-75-162 C | SINAPI | 91992 | TOMADA ALTA DE EMBUTIR (1 MÓDULO), 2P+T10 A, INCLUINDO SUPORTE E PLACA - FORNECIMENTO E INSTALAÇÃO. AF_03/2023 CS: 91992 | UN | 17 | 43.85 | 56.35 | 957.95
01-01-75-166 C | SINAPI | 92000 | TOMADA BAIXA DE EMBUTIR (1 MÓDULO), 2P+T 10 A, INCLUINDO SUPORTE E PLACA - FORNECIMENTO E INSTALAÇÃO. AF_03/2023 CS: 92000 | UN | 29 | 29.02 | 37.29 | 1081.41
01-01-75-172 C | SINAPI | 92009 | TOMADA BAIXA DE EMBUTIR (2 MÓDULOS), 2P+T 20 A, INCLUINDO SUPORTE E PLACA - FORNECIMENTO E INSTALAÇÃO. AF_03/2023 CS: 92009 | UN | 20 | 47.49 | 61.02 | 1220.4
01-01-75-182 C | SINAPI | 91996 | TOMADA MÉDIA DE EMBUTIR (1 MÓDULO), 2P+T 10 A, INCLUINDO SUPORTE E PLACA - FORNECIMENTO E INSTALAÇÃO. AF_03/2023 CS: 91996 | UN | 24 | 33.16 | 42.61 | 1022.64
01-01-75-184 C | SINAPI | 91997 | TOMADA MÉDIA DE EMBUTIR (1 MÓDULO), 2P+T 20 A, INCLUINDO SUPORTE E PLACA - FORNECIMENTO E INSTALAÇÃO. AF_03/2023 CS: 91997 | UN | 4 | 34.7 | 44.59 | 178.36
01-01-75-186 C | SINAPI | 92004 | TOMADA MÉDIA DE EMBUTIR (2 MÓDULOS), 2P+T 10 A, INCLUINDO SUPORTE E PLACA - FORNECIMENTO E INSTALAÇÃO. AF_03/2023 CS: 92004 | UN | 27 | 52.74 | 67.77 | 1829.79
70-01-75-003 U | PRÓPRIA | 83 | TOMADA 2P+T, ABNT, 10 A, PARA PISO, COMPLACA EM METAL AMARELO E CAIXA PVC. REF780/ORSE | UN | 22 | 95.01 | 122.09 | 2685.98
|  |  | TOTAL ETAPA |  |  |  |  | 8976.53
011-010 |  |  | CAIXAS
01-01-75-017 C | SINAPI | 91939 | CAIXA RETANGULAR 4 X 2 ALTA (2,00 M DO PISO), PVC, INSTALADA EM PAREDE - FORNECIMENTO E INSTALAÇÃO. AF_03/2023 CS: 91939 | UN | 72 | 33.05 | 42.47 | 3057.84
01-01-75-019 C | SINAPI | 91941 | CAIXA RETANGULAR 4 X 2 BAIXA (0,30 M DOPISO), PVC, INSTALADA EM PAREDE - FORNECIMENTO E INSTALAÇÃO. AF_03/2023 CS: 91941 | UN | 66 | 11.78 | 15.14 | 999.24
01-01-75-021 C | SINAPI | 91940 | CAIXA RETANGULAR 4 X 2 MÉDIA (1,30 M DOPISO), PVC, INSTALADA EM PAREDE - FORNECIMENTO E INSTALAÇÃO. AF_03/2023 CS: 91940 | UN | 80 | 18.77 | 24.12 | 1929.6
01-01-75-013 C | SINAPI | 91937 | CAIXA OCTOGONAL 3 X 3, PVC, INSTALADA EM LAJE - FORNECIMENTO E INSTALAÇÃO. AF_03/2023 CS: 91937 | UN | 10 | 15.99 | 20.55 | 205.5
|  |  | TOTAL ETAPA |  |  |  |  | 6192.18
|  |  | TOTAL SUB-OBRA |  |  |  |  | 237501.75
12 |  |  | INSTALAÇÕES DE SISTEMAS ELETRÔNICOS
012-001 |  |  | CABEAMENTO ESTRUTURADO
01-01-75-091 O | SINAPI | 91868 | ELETRODUTO RÍGIDO ROSCÁVEL, PVC, DN 32 MM (1), PARA CIRCUITOS TERMINAIS - FORNECIMENTO E INSTALAÇÃO. AF_03/2023 CS: 91868 | M | 63 | 13.19 | 16.95 | 1067.85
01-02-37-023 C | SINAPI | 93009 | ELETRODUTO RÍGIDO ROSCÁVEL, PVC, DN 60 MM (2), PARA REDE ENTERRADA DE DISTRIBUIÇÃO DE ENERGIA ELÉTRICA - FORNECIMENTO EINSTALAÇÃO. AF_12/2021 CS: 93009 | M | 21 | 24.9 | 32 | 672
01-02-37-017 C | SINAPI | 97670 | ELETRODUTO FLEXÍVEL CORRUGADO, PEAD, DN100 (4), PARA REDE ENTERRADA DE DISTRIBUIÇÃO DE ENERGIA ELÉTRICA - FORNECIMENTOE INSTALAÇÃO. AF_12/2021 CS: 97670 | M | 60 | 24.58 | 31.59 | 1895.4
01-01-75-017 C | SINAPI | 91939 | CAIXA RETANGULAR 4 X 2 ALTA (2,00 M DO PISO), PVC, INSTALADA EM PAREDE - FORNECIMENTO E INSTALAÇÃO. AF_03/2023 CS: 91939 | UN | 18 | 33.05 | 42.47 | 764.46
01-01-75-019 C | SINAPI | 91941 | CAIXA RETANGULAR 4 X 2 BAIXA (0,30 M DOPISO), PVC, INSTALADA EM PAREDE - FORNECIMENTO E INSTALAÇÃO. AF_03/2023 CS: 91941 | UN | 27 | 11.78 | 15.14 | 408.78
01-01-75-021 C | SINAPI | 91940 | CAIXA RETANGULAR 4 X 2 MÉDIA (1,30 M DOPISO), PVC, INSTALADA EM PAREDE - FORNECIMENTO E INSTALAÇÃO. AF_03/2023 CS: 91940 | UN | 4 | 18.77 | 24.12 | 96.48
01-01-75-157 C | SINAPI | 91947 | SUPORTE PARAFUSADO COM PLACA DE ENCAIXE4 X 2 BAIXO (0,30 M DO PISO) PARA PONTOELÉTRICO - FORNECIMENTO E INSTALAÇÃO. AF_03/2023 CS: 91947 | UN | 27 | 8.13 | 10.45 | 282.15
01-01-75-156 C | SINAPI | 91945 | SUPORTE PARAFUSADO COM PLACA DE ENCAIXE4 X 2 ALTO (2,00 M DO PISO) PARA PONTO ELÉTRICO - FORNECIMENTO E INSTALAÇÃO. AF_03/2023 CS: 91945 | UN | 18 | 13.43 | 17.26 | 310.68
01-01-75-158 C | SINAPI | 91946 | SUPORTE PARAFUSADO COM PLACA DE ENCAIXE4 X 2 MÉDIO (1,30 M DO PISO) PARA PONTOELÉTRICO - FORNECIMENTO E INSTALAÇÃO. AF_03/2023 CS: 91946 | UN | 5 | 10.17 | 13.07 | 65.35
01-02-38-048 C | SINAPI | 100557 | CAIXA DE PASSAGEM PARA TELEFONE 80X80X15CM (SOBREPOR) FORNECIMENTO E INSTALACAO. AF_11/2019 CS: 100557 | UN | 2 | 442.01 | 567.98 | 1135.96
01-01-75-088 O | SINAPI | 91867 | ELETRODUTO RÍGIDO ROSCÁVEL, PVC, DN 25 MM (3/4), PARA CIRCUITOS TERMINAIS - FORNECIMENTO E INSTALAÇÃO. AF_03/2023 CS: 91867 | M | 210 | 9.61 | 12.35 | 2593.5
01-01-75-094 O | SINAPI | 91869 | ELETRODUTO RÍGIDO ROSCÁVEL, PVC, DN 40 MM (1 1/4), PARA CIRCUITOS TERMINAIS - FORNECIMENTO E INSTALAÇÃO. AF_03/2023 CS:91869 | M | 15 | 16.69 | 21.45 | 321.75
01-01-75-089 C | SINAPI | 91871 | ELETRODUTO RÍGIDO ROSCÁVEL, PVC, DN 25 MM (3/4), PARA CIRCUITOS TERMINAIS, INSTALADO EM PAREDE - FORNECIMENTO E INSTALAÇÃO. AF_03/2023 CS: 91871 | M | 35 | 14.15 | 18.18 | 636.3
70-01-36-005 U | PRÓPRIA | 84 | FORNECIMENTO E INSTALAÇÃO DE ELETROCALHAPERFURADA 100 X 100 X 3000 MM (REF. MOPAOU SIMILAR - REF: 8684/ORSE | UN | 61 | 88.1 | 113.21 | 6905.81
70-01-36-021 O | PRÓPRIA | 85 | FIXAÇÃO DE ELETROCALHAS COM VERGALHÔES (TIRANTE) COM ROSCA TOTAL 1/4 X 1000MM (MARVITEC REF. 1431 OU SIMILAR) - REF 07384/ORSE | UN | 50 | 28.56 | 36.7 | 1835
70-02-38-029 U | PRÓPRIA | 86 | CAIXA DE PASSAGEM DE ATÉ 15X15X10CM - FORNECIMENTO E E INSTALACAO. REF. CS 100556 CONFORME PROJETO | UN | 5 | 39.98 | 51.37 | 256.85
70-02-38-031 U | PRÓPRIA | 87 | CAIXA DE PASSAGEM DE ATÉ 40X40X12CM - FORNECIMENTO E E INSTALACAO. REF. CS 100556 CONFORME PROJETO | UN | 2 | 145.12 | 186.48 | 372.96
01-01-19-016 C | SINAPI | 97886 | CAIXA ENTERRADA ELÉTRICA RETANGULAR, EMALVENARIA COM TIJOLOS CERÂMICOS MACIÇOS, FUNDO COM BRITA, DIMENSÕES INTERNAS: 0,3X0,3X0,3 M. AF_12/2020 CS: 97886 | UN | 20 | 176.92 | 227.34 | 4546.8
01-01-19-017 C | SINAPI | 97887 | CAIXA ENTERRADA ELÉTRICA RETANGULAR, EMALVENARIA COM TIJOLOS CERÂMICOS MACIÇOS, FUNDO COM BRITA, DIMENSÕES INTERNAS: 0,4X0,4X0,4 M. AF_12/2020 CS: 97887 | UN | 1 | 278.78 | 358.23 | 358.23
01-02-30-174 C | SINAPI | 101798 | TAMPA PARA CAIXA TIPO R1, EM FERRO FUNDIDO, DIMENSÕES INTERNAS: 0,40 X 0,60 M -FORNECIMENTO E INSTALAÇÃO. AF_12/2020 CS: 101798 | UN | 4 | 423.34 | 543.99 | 2175.96
70-01-36-078 U | PRÓPRIA | 88 | FLANGE 200 X 50MM PARA ELETROCALHA METÁLICA (REF. MOPA OU SIMILAR). REF 12924/ORSE | UN | 1 | 14.9 | 19.15 | 19.15
78-12-03-006 O | PRÓPRIA | 89 | FLANGE 150 X 50MM PARA ELETROCALHA METÁLICA (REF. MOPA OU SIMILAR). REF 12924/ORSE | UN | 6 | 14.9 | 19.15 | 114.9
70-01-36-079 U | PRÓPRIA | 90 | CURVA DE INVERSÃO 200X50 MM REF 4535/ORSE | UN | 1 | 51.6 | 66.31 | 66.31
78-12-03-007 O | PRÓPRIA | 91 | CURVA DE INVERSÃO 150X50 MM REF 4535/ORSE | UN | 1 | 51.6 | 66.31 | 66.31
70-01-36-011 O | PRÓPRIA | 92 | CURVA HORIZONTAL 150 X 100 MM PARA ELETROCALHA METÁLICA, COM ÂNGULO 90° (REF.: MOPA OU SIMILAR) - REF 11548/ORSE | UN | 3 | 43.4 | 55.77 | 167.31
|  |  | TOTAL ETAPA |  |  |  |  | 27136.25
012-002 |  |  | EQUIPAMENTOS
01-02-38-050 C | SINAPI | 98302 | PATCH PANEL 24 PORTAS, CATEGORIA 6 - FORNECIMENTO E INSTALAÇÃO. AF_11/2019 CS: 98302 | UN | 3 | 1197.27 | 1538.49 | 4615.47
70-02-38-008 O | PRÓPRIA | 93 | FORNECIMENTO E INSTALAÇÃO DE VOICE PANEL 24 PORTAS CAT 6 - REF 10727/ORSE | UN | 2 | 298.48 | 383.55 | 767.1
70-02-38-037 U | PRÓPRIA | 94 | DISTRIBUIDOR INTERNO ÓPTICO - D.I.O. REF 11307/ORSE | UN | 1 | 1054.41 | 1354.92 | 1354.92
70-02-38-019 O | PRÓPRIA | 95 | FORNECIMENTO E MONTAGEM DE RACK FECHADOTIPO ARMÁRIO 19 X 36U X 600MM - REF 11227/ORSE | UN | 1 | 2539.67 | 3263.48 | 3263.48
70-02-38-006 O | PRÓPRIA | 96 | SWITCH 24 PORTA 10/100 MBPS - FORNECIMENTO - REF 07867/ORSE | UN | 3 | 520 | 668.2 | 2004.6
70-02-38-013 O | PRÓPRIA | 97 | FORNECIMENTO E INSTALAÇÃO DE SWITCH 24 PORTAS GERENCIÁVEL POE 10/100/1000 + 4SFP - 12791/ORSE | UN | 1 | 3679.54 | 4728.21 | 4728.21
70-02-38-038 U | PRÓPRIA | 98 | GRAVADOR DE VÍDEO IP NVR, PARA 16 CANAIS, SUPORTE DE RESOLUÇÃO FULL HD, BIVOLT.REF.: 13962/ORSE | UN | 1 | 2283.54 | 2934.35 | 2934.35
70-02-38-044 U | PRÓPRIA | 99 | GUIA FRONTAL PARA CABOS REF 520/ORSE | UN | 9 | 31.46 | 40.43 | 363.87
70-02-38-035 U | PRÓPRIA | 100 | FORNECIMENTO E INSTALAÇÃO DE PATCH CORDS CAT.6 C/1,50M - REV 01. REF 11230/ORSE | UN | 76 | 33.73 | 43.34 | 3293.84
70-02-38-045 O | PRÓPRIA | 101 | FORNECIMENTO E INSTALAÇÃO DE PATCH CORDS CAT.6 C/2,50M - REV 02. REF 10268/ORSE | UN | 28 | 41.82 | 53.74 | 1504.72
|  |  | TOTAL ETAPA |  |  |  |  | 24830.56
012-003 |  |  | SERVIÇOS COMPLEMENTARES
01-02-38-007 C | SINAPI | 98297 | CABO ELETRÔNICO CATEGORIA 6, INSTALADO EM EDIFICAÇÃO INSTITUCIONAL - FORNECIMENTO E INSTALAÇÃO. AF_11/2019 CS: 98297 | M | 3805 | 7.74 | 9.95 | 37859.75
70-02-38-025 O | PRÓPRIA | 102 | FORNECIMENTO E INSTALAÇÃO DE CONECTOR RJ 45 FÊMEA CAT 6 (KRONE OU SIMILAR) - REF 07164/ORSE | UN | 72 | 35.65 | 45.81 | 3298.32
70-02-38-010 O | PRÓPRIA | 103 | RÉGUA (FILTRO DE LINHA) COM 8 TOMADAS -REF 11419/ORSE | UN | 1 | 21.15 | 27.18 | 27.18
77-12-02-004 O | PRÓPRIA | 104 | ORGANIZADOR DE CABOS HORIZONTAL PARA RACKS 19, FECHADO, PADRÃO 2U - REF 14065/ORSE | UN | 9 | 59.97 | 77.06 | 693.54
70-02-38-034 U | PRÓPRIA | 105 | CERTIFICAÇÃO DE REDE CABEAMENTO ESTRUTURADO. REF I 10322/ORSE | UN | 72 | 23.68 | 30.43 | 2190.96
|  |  | TOTAL ETAPA |  |  |  |  | 44069.75
|  |  | TOTAL SUB-OBRA |  |  |  |  | 96036.56
13 |  |  | SPDA
013-001 |  |  | ELEMETOS DE CAPTAÇÃO
70-01-81-002 O | PRÓPRIA | 106 | FORNECIMENTO E ASSENTAMENTO DE BARRA CHATA DE ALUMÍNIO DE 7/8 X 1/8 12740 - REF12740/ORSE | M | 272 | 17.93 | 23.04 | 6266.88
|  |  | TOTAL ETAPA |  |  |  |  | 6266.88
013-002 |  |  | ELEMENTOS DE ATERRAMENTO E EQUIPOTENCIALIZAÇÃO
01-02-44-018 C | SINAPI | 96986 | HASTE DE ATERRAMENTO, DIÂMETRO 3/4, COM3 METROS - FORNECIMENTO E INSTALAÇÃO. AF_08/2023 CS: 96986 | UN | 47 | 124.73 | 160.28 | 7533.16
01-01-19-011 C | SINAPI | 98111 | CAIXA DE INSPEÇÃO PARA ATERRAMENTO, CIRCULAR, EM POLIETILENO, DIÂMETRO INTERNO = 0,3 M. AF_12/2020 CS: 98111 | UN | 11 | 46.03 | 59.15 | 650.65
70-01-36-065 O | PRÓPRIA | 107 | TERMINAL DE COMPRESSÃO PARA CABO DE 50 MM2 - FORNECIMENTO E INSTALAÇÃO REF 07923/ORSE | UN | 23 | 6.38 | 8.2 | 188.6
01-02-44-012 C | SINAPI | 96974 | CORDOALHA DE COBRE NU 50 MM², NÃO ENTERRADA, COM ISOLADOR - FORNECIMENTO E INSTALAÇÃO. AF_08/2023 CS: 96974 | M | 147 | 95.24 | 122.38 | 17989.86
70-01-36-058 U | PRÓPRIA | 108 | CAIXA DE EQUIPOTENCIALIZAÇÃO EM AÇO 200X200X90MM, PARA EMBUTIR COM TAMPA, COM 9 TERMINAIS, REF:TEL-901 OU SIMILAR (SPDA). REF 11273/ORSE | UN | 1 | 403.55 | 518.56 | 518.56
01-02-44-021 C | SINAPI | 104746 | MINI CAPTOR PARA SPDA - FORNECIMENTO E INSTALAÇÃO. AF_08/2023 CS: 104746 | UN | 27 | 28.28 | 36.34 | 981.18
01-01-75-092 C | SINAPI | 91872 | ELETRODUTO RÍGIDO ROSCÁVEL, PVC, DN 32 MM (1), PARA CIRCUITOS TERMINAIS, INSTALADO EM PAREDE - FORNECIMENTO E INSTALAÇÃO. AF_03/2023 CS: 91872 | M | 12 | 17.72 | 22.77 | 273.24
01-02-44-005 C | SINAPI | 104751 | CONECTOR GRAMPO PARALELO METÁLICO, PARASPDA, PARA CABOS DE 6 A 50 MM2 - FORNECIMENTO E INSTALAÇÃO. AF_08/2023 CS: 104751 | UN | 11 | 23.86 | 30.66 | 337.26
|  |  | TOTAL ETAPA |  |  |  |  | 28472.51
|  |  | TOTAL SUB-OBRA |  |  |  |  | 34739.39
14 |  |  | INSTALAÇÕES EXTERNAS
014-001 |  |  | SUBESTAÇÃO E GERADORES
78-12-02-006 O | PRÓPRIA | 109 | CONJUNTO DE MEDIÇÃO INDIRETA 112,5 KVA 380/220V. REF 4424/ORSE | UN | 1 | 13167.02 | 16919.62 | 16919.62
01-02-50-005 C | SINAPI | 102106 | TRANSFORMADOR DE DISTRIBUIÇÃO, 150 KVA,TRIFÁSICO, 60 HZ, CLASSE 15 KV, IMERSO EM ÓLEO MINERAL, INSTALAÇÃO EM POSTE (NÃO INCLUSO SUPORTE) - FORNECIMENTO E INSTALAÇÃO. AF_12/2020 CS: 102106 | UN | 1 | 27852.82 | 35790.87 | 35790.87
78-12-03-008 O | PRÓPRIA | 110 | GRUPO GERADOR DIESEL, COM CARENAGEM, POTTÊNCIA STANDART ENTRE 210 E 220 KVA, VELOCIDADE DE 1800 RPM, FREQUENCIA DE 60 HZ REF INSUMO SINAPI 39587 | UN | 1 | 225436.76 | 289686.24 | 289686.24
78-12-03-009 O | PRÓPRIA | 111 | ATENUADOR / SILENCIADOR DE RUÍDO DE 85 DB À 1,5M, PARA GMG - GRUPO MOTOR GERADOR DE 200 KVA (CONJUNTO DE ASPIRAÇÃO, EXAUSTÃO-900X1200X1000MM E PAINEL ACÚSTICO COM PORTA-900X2100MM). REF 7358/ORSE | CJ | 1 | 6352.47 | 8162.92 | 8162.92
|  |  | TOTAL ETAPA |  |  |  |  | 350559.65
014-002 |  |  | CAIXAS, CABOS E ACESSÓRIOS
70-01-36-058 U | PRÓPRIA | 112 | CAIXA DE EQUIPOTENCIALIZAÇÃO EM AÇO 200X200X90MM, PARA EMBUTIR COM TAMPA, COM 9 TERMINAIS, REF:TEL-901 OU SIMILAR (SPDA). REF 11273/ORSE | UN | 2 | 403.55 | 518.56 | 1037.12
01-01-19-019 C | SINAPI | 97889 | CAIXA ENTERRADA ELÉTRICA RETANGULAR, EMALVENARIA COM TIJOLOS CERÂMICOS MACIÇOS, FUNDO COM BRITA, DIMENSÕES INTERNAS: 0,8X0,8X0,6 M. AF_12/2020 CS: 97889 | UN | 7 | 729.7 | 937.66 | 6563.62
01-02-37-012 C | SINAPI | 93026 | CURVA 90 GRAUS PARA ELETRODUTO, PVC, ROSCÁVEL, DN 110 MM (4), PARA REDE ENTERRADA DE DISTRIBUIÇÃO DE ENERGIA ELÉTRICA -FORNECIMENTO E INSTALAÇÃO. AF_12/2021 CS: 93026 | UN | 3 | 77.35 | 99.39 | 298.17
01-02-37-026 C | SINAPI | 93017 | LUVA PARA ELETRODUTO, PVC, ROSCÁVEL, DN110 MM (4), PARA REDE ENTERRADA DE DISTRIBUIÇÃO DE ENERGIA ELÉTRICA - FORNECIMENTO E INSTALAÇÃO. AF_12/2021 CS: 93017 | UN | 14 | 47.42 | 60.93 | 853.02
78-12-02-010 O | PRÓPRIA | 113 | CURVA PARA ELETRODUTO GALVANIZADO, DIÂM= 4 - REV.01. REF 12459/ORSE | UN | 2 | 128.68 | 165.35 | 330.7
78-12-02-011 O | PRÓPRIA | 114 | LUVA PARA ELETRODUTO GALVANIZADO, DIÂM = 4 REF 12461/ORSE | UN | 2 | 47 | 60.4 | 120.8
78-12-02-012 O | PRÓPRIA | 115 | BUCHA COM ARRUELA EM ALUMÍNIO P/ELETRODUTO 100MM, D=4. REF 11764/ORSE | UN | 4 | 25.48 | 32.74 | 130.96
01-02-44-005 C | SINAPI | 104751 | CONECTOR GRAMPO PARALELO METÁLICO, PARASPDA, PARA CABOS DE 6 A 50 MM2 - FORNECIMENTO E INSTALAÇÃO. AF_08/2023 CS: 104751 | UN | 11 | 23.86 | 30.66 | 337.26
70-01-76-007 O | PRÓPRIA | 116 | CABO DE COBRE NU 50MM2 - FORNECIMENTO EINSTALACAO - REF:00407 ORSE | M | 18 | 74.91 | 96.26 | 1732.68
70-01-76-006 U | PRÓPRIA | 117 | CABO DE COBRE NU 35MM2 - FORNECIMENTO EINSTALACAO | M | 22 | 52.17 | 67.04 | 1474.88
01-01-75-007 C | SINAPI | 91927 | CABO DE COBRE FLEXÍVEL ISOLADO, 2,5 MM², ANTI-CHAMA 0,6/1,0 KV, PARA CIRCUITOS TERMINAIS - FORNECIMENTO E INSTALAÇÃO. AF_03/2023 CS: 91927 | M | 65 | 5.17 | 6.64 | 431.6
01-02-37-008 C | SINAPI | 92988 | CABO DE COBRE FLEXÍVEL ISOLADO, 50 MM²,ANTI-CHAMA 0,6/1,0 KV, PARA REDE ENTERRADA DE DISTRIBUIÇÃO DE ENERGIA ELÉTRICA - FORNECIMENTO E INSTALAÇÃO. AF_12/2021 CS: 92988 | M | 65 | 59.32 | 76.23 | 4954.95
01-01-78-021 C | SINAPI | 101567 | CABO DE COBRE FLEXÍVEL ISOLADO, 95 MM²,0,6/1,0 KV, PARA REDE AÉREA DE DISTRIBUIÇÃO DE ENERGIA ELÉTRICA DE BAIXA TENSÃO- FORNECIMENTO E INSTALAÇÃO. AF_07/2020CS: 101567 | M | 195 | 101.97 | 131.03 | 25550.85
01-01-75-005 C | SINAPI | 91935 | CABO DE COBRE FLEXÍVEL ISOLADO, 16 MM²,ANTI-CHAMA 0,6/1,0 KV, PARA CIRCUITOS TERMINAIS - FORNECIMENTO E INSTALAÇÃO. AF_03/2023 CS: 91935 | M | 527 | 26.99 | 34.68 | 18276.36
01-02-37-005 C | SINAPI | 92984 | CABO DE COBRE FLEXÍVEL ISOLADO, 25 MM²,ANTI-CHAMA 0,6/1,0 KV, PARA REDE ENTERRADA DE DISTRIBUIÇÃO DE ENERGIA ELÉTRICA - FORNECIMENTO E INSTALAÇÃO. AF_12/2021 CS: 92984 | M | 141 | 29.56 | 37.98 | 5355.18
|  |  | TOTAL ETAPA |  |  |  |  | 67448.15
014-003 |  |  | ELETRODUTOS
01-02-37-021 C | SINAPI | 93012 | ELETRODUTO RÍGIDO ROSCÁVEL, PVC, DN 110MM (4), PARA REDE ENTERRADA DE DISTRIBUIÇÃO DE ENERGIA ELÉTRICA - FORNECIMENTO E INSTALAÇÃO. AF_12/2021 CS: 93012 | M | 60 | 63.06 | 81.03 | 4861.8
78-12-02-013 O | PRÓPRIA | 118 | ELETRODUTO DE FERRO GALVANIZADO SEM COSTURA D= 4 - FORNECIMENTO E INSTALAÇÃO. REF 4228/ORSE | UN | 6 | 1054.13 | 1354.56 | 8127.36
|  |  | TOTAL ETAPA |  |  |  |  | 12989.16
014-004 |  |  | POSTE, LUMINÁRIAS E ACESSÓRIOS
75-12-02-002 O | PRÓPRIA | 119 | MONTAGEM DE ACESSÓRIOS PARA SUBESTAÇÃO TRANSFORMADORA EM POSTE - REV 01_2023 REF00323/ORSE | UN | 22 | 6650.47 | 8545.85 | 188008.7
01-02-02-006 C | SINAPI | 101658 | LUMINÁRIA DE LED PARA ILUMINAÇÃO PÚBLICA, DE 138 W ATÉ 180 W - FORNECIMENTO E INSTALAÇÃO. AF_02/2025_PS CS: 101658 | UN | 28 | 414.85 | 533.08 | 14926.24
01-50-02-042 C | SINAPI | 101637 | BRAÇO PARA ILUMINAÇÃO PÚBLICA, EM TUBO DE AÇO GALVANIZADO, COMPRIMENTO DE 1,50 M, PARA FIXAÇÃO EM POSTE METÁLICO - FORNECIMENTO E INSTALAÇÃO. AF_02/2025_PS CS:101637 | UN | 28 | 139.64 | 179.44 | 5024.32
75-12-02-003 O | PRÓPRIA | 120 | MANILHA SAPATILHA PREFORMADA, FORNECIMENTO REF 04136/ORSE | UN | 3 | 23.3 | 29.94 | 89.82
75-12-02-004 O | PRÓPRIA | 121 | FORNECIMENTO DE GANCHO DE OLHAL C/ FURO 18 MM REF 02884/ORSE | UN | 1 | 14.9 | 19.15 | 19.15
75-12-02-005 O | PRÓPRIA | 122 | ABRAÇADEIRA EM FITA DE AÇO 1``, COM FECHO RÁPIDO REF 10764/ORSE | UN | 3 | 12.97 | 16.67 | 50.01
75-12-02-006 O | PRÓPRIA | 123 | BOX RETO EM ALUMÍNIO DE 3/4`` REF 11816/ORSE | UN | 1 | 9.93 | 12.76 | 12.76
75-12-02-007 O | PRÓPRIA | 124 | CABEÇOTE DE ALUMÍNIO DE 4``- FORNECIMENTO REF 03998/ORSE | UN | 2 | 47.35 | 60.84 | 121.68
75-12-02-008 O | PRÓPRIA | 125 | FORNECIMENTO DE ISOLADOR DE DISCO POLIMÉRICO REF 03066/ORSE | UN | 6 | 64.2 | 82.5 | 495
75-12-02-009 O | PRÓPRIA | 126 | GRAMPO LINHA VIVA DE LATÃO ESTANHADO, DIÂMETRO DO CONDUTOR PRINCIPAL DE 10 A 120MM2, DIÂMETRO DA DERIVAÇÃO DE 10 A 70 MM2 | UN | 3 | 71.2 | 91.49 | 274.47
01-01-78-001 C | SINAPI | 101553 | ALÇA PREFORMADA DE DISTRIBUIÇÃO, EM AÇO GALVANIZADO, AWG 1 - FORNECIMENTO E INSTALAÇÃO. AF_07/2020 CS: 101553 | UN | 3 | 24.24 | 31.15 | 93.45
75-12-02-010 O | PRÓPRIA | 127 | CONECTOR CABO-HASTE EM BRONZE NATURAL PARA 2 CABOS COBRE DE 16MM² A 70MM² COM GRAMPO ´´U`` E PORCAS DE AÇO GALV.REF:TEL-583 OU SIMILAR - FORNECIMENTO E INSTALAÇÃO REF 10907/ORSE | UN | 10 | 10.19 | 13.09 | 130.9
75-12-02-011 O | PRÓPRIA | 128 | DUTO CORRUGADO FLEXÍVEL EM PEAD Ø = 1.1//4``, TIPO KANALEX OU SIMILAR, LANÇADODIRETAMENTE NO SOLO, EXCLUSIVE ESCAVAÇÃO E REATERRO REF 03770/ORSE | M | 4 | 19.25 | 24.74 | 98.96
|  |  | TOTAL ETAPA |  |  |  |  | 209345.46
014-005 |  |  | CABEAMENTO ESTRUTURADO
78-12-02-020 O | PRÓPRIA | 129 | ELETRODUTO EM FERRO GALVANIZADO PESADO SEM COSTURA 2 1/2 X 3M. REF 7920/ORSE | UN | 80 | 345.02 | 443.35 | 35468
01-02-37-015 C | SINAPI | 93022 | CURVA 90 GRAUS PARA ELETRODUTO, PVC, ROSCÁVEL, DN 75 MM (2 1/2), PARA REDE ENTERRADA DE DISTRIBUIÇÃO DE ENERGIA ELÉTRICA - FORNECIMENTO E INSTALAÇÃO. AF_12/2021 CS: 93022 | UN | 1 | 46.42 | 59.65 | 59.65
70-02-38-018 U | PRÓPRIA | 130 | CABO DE FIBRA ÓTICA DE 6 VIAS - REF 8690/ORSE | M | 71 | 22.07 | 28.36 | 2013.56
01-02-38-059 C | SINAPI | 98307 | TOMADA DE REDE RJ45 - FORNECIMENTO E INSTALAÇÃO. AF_11/2019 CS: 98307 | UN | 3 | 46.49 | 59.74 | 179.22
70-02-38-025 O | PRÓPRIA | 131 | FORNECIMENTO E INSTALAÇÃO DE CONECTOR RJ 45 FÊMEA CAT 6 (KRONE OU SIMILAR) - REF 07164/ORSE | UN | 22 | 35.65 | 45.81 | 1007.82
01-01-75-019 C | SINAPI | 91941 | CAIXA RETANGULAR 4 X 2 BAIXA (0,30 M DOPISO), PVC, INSTALADA EM PAREDE - FORNECIMENTO E INSTALAÇÃO. AF_03/2023 CS: 91941 | UN | 3 | 11.78 | 15.14 | 45.42
01-01-19-048 C | SINAPI | 101795 | CAIXA ENTERRADA PARA INSTALAÇÕES TELEFÔNICAS TIPO R1, EM ALVENARIA COM BLOCOS DE CONCRETO, DIMENSÕES INTERNAS: 0,35X0,60X0,60 M, EXCLUINDO TAMPÃO. AF_12/2020 CS: 101795 | UN | 4 | 600.69 | 771.89 | 3087.56
70-02-38-034 U | PRÓPRIA | 132 | CERTIFICAÇÃO DE REDE CABEAMENTO ESTRUTURADO. REF I 10322/ORSE | UN | 22 | 23.68 | 30.43 | 669.46
|  |  | TOTAL ETAPA |  |  |  |  | 42530.69
014-006 |  |  | CFTV
70-02-38-024 O | PRÓPRIA | 133 | FORNECIMENTO E INSTALAÇÃO DE CONECTOR RJ45 MACHO CAT 6 REF 11242/ORSE | UN | 24 | 8.62 | 11.08 | 265.92
70-02-38-043 U | PRÓPRIA | 134 | CÂMERA DE VÍDEO DIGITAL, BULLET POE, FULL HD 1080P, COM INFRAVERMELHO E ALCANCEDE 30M, IP67, HIKVISION OU SIMILAR. EXCLUSIVE PONTO DE LÓGICA E PONTO DE ENERGIA. REF 13597/ORSE | UN | 22 | 274.07 | 352.18 | 7747.96
70-02-38-028 O | PRÓPRIA | 135 | CÂMERA IP VIP 3240 IA DOME FULL HD MP IR 40MM, INTELBRAS OU SIMILAR - REF 13786/ORSE | UN | 2 | 1137.31 | 1461.44 | 2922.88
01-02-38-008 C | SINAPI | 98296 | CABO ELETRÔNICO CATEGORIA 6, INSTALADO EM EDIFICAÇÃO RESIDENCIAL - FORNECIMENTOE INSTALAÇÃO. AF_11/2019 CS: 98296 | M | 763 | 9.97 | 12.81 | 9774.03
01-01-19-016 C | SINAPI | 97886 | CAIXA ENTERRADA ELÉTRICA RETANGULAR, EMALVENARIA COM TIJOLOS CERÂMICOS MACIÇOS, FUNDO COM BRITA, DIMENSÕES INTERNAS: 0,3X0,3X0,3 M. AF_12/2020 CS: 97886 | UN | 7 | 176.92 | 227.34 | 1591.38
01-01-75-094 O | SINAPI | 91869 | ELETRODUTO RÍGIDO ROSCÁVEL, PVC, DN 40 MM (1 1/4), PARA CIRCUITOS TERMINAIS - FORNECIMENTO E INSTALAÇÃO. AF_03/2023 CS:91869 | M | 10 | 16.69 | 21.45 | 214.5
01-01-75-091 O | SINAPI | 91868 | ELETRODUTO RÍGIDO ROSCÁVEL, PVC, DN 32 MM (1), PARA CIRCUITOS TERMINAIS - FORNECIMENTO E INSTALAÇÃO. AF_03/2023 CS: 91868 | M | 57 | 13.19 | 16.95 | 966.15
01-01-75-088 O | SINAPI | 91867 | ELETRODUTO RÍGIDO ROSCÁVEL, PVC, DN 25 MM (3/4), PARA CIRCUITOS TERMINAIS - FORNECIMENTO E INSTALAÇÃO. AF_03/2023 CS: 91867 | M | 101 | 9.61 | 12.35 | 1247.35
01-01-75-017 C | SINAPI | 91939 | CAIXA RETANGULAR 4 X 2 ALTA (2,00 M DO PISO), PVC, INSTALADA EM PAREDE - FORNECIMENTO E INSTALAÇÃO. AF_03/2023 CS: 91939 | UN | 8 | 33.05 | 42.47 | 339.76
01-01-75-089 C | SINAPI | 91871 | ELETRODUTO RÍGIDO ROSCÁVEL, PVC, DN 25 MM (3/4), PARA CIRCUITOS TERMINAIS, INSTALADO EM PAREDE - FORNECIMENTO E INSTALAÇÃO. AF_03/2023 CS: 91871 | M | 16 | 14.15 | 18.18 | 290.88
70-02-38-029 U | PRÓPRIA | 136 | CAIXA DE PASSAGEM DE ATÉ 15X15X10CM - FORNECIMENTO E E INSTALACAO. REF. CS 100556 CONFORME PROJETO | UN | 4 | 39.98 | 51.37 | 205.48
70-02-75-001 O | PRÓPRIA | 137 | PLACA CEGA PARA CAIXA DE PVC 4 X 2, PARA TOMADAS E INTERRUPTORES. REF.: 12984/ORSE | UN | 8 | 3.53 | 4.54 | 36.32
|  |  | TOTAL ETAPA |  |  |  |  | 25602.61
|  |  | TOTAL SUB-OBRA |  |  |  |  | 708475.72
15 |  |  | INSTALAÇÃO DE COMBATE A INCÊNDIO
015-001 |  |  | EXTINTORES
77-12-02-005 O | PRÓPRIA | 138 | EXTINTOR DE PÓ QUÍMICO ABC, CAPACIDADE 4 KG, ALCANCE MÉDIO DO JATO 4,5M, TEMPO DE DESCARGA 11S, NBR 9443, 9444, 10721 -REF 1505/ORSE | UN | 5 | 245.96 | 316.06 | 1580.3
|  |  | TOTAL ETAPA |  |  |  |  | 1580.3
015-002 |  |  | SINALIZAÇÃO
70-02-42-006 O | PRÓPRIA | 139 | PLACA DE SINALIZAÇÃO DE SEGURANÇA CONTRA INCÊNDIO, FOTOLUMINESCENTE, QUADRADA 20X20CM, EM PVC 2MM ANTICHAMAS (SIMBOLOS,CORES E PICTOGRAMAS CONF NBR 16820) - EXTINTOR PORTÁTIL | UN | 5 | 24.2 | 31.1 | 155.5
70-02-42-005 O | PRÓPRIA | 140 | PLACA DE SINALIZAÇÃO DE SEGURANÇA CONTRA INCÊNDIO, FOTOLUMINESCENTE, RETANGULAR26X13CM, EM PVC 2MM ANTICHAMAS (SIMBOLOS, CORES E PICTOGRAMAS CONF NBR 16820) -SENTIDO DE ROTA DE FUGA (SAÍDA) | UN | 15 | 21.54 | 27.68 | 415.2
70-02-42-018 O | PRÓPRIA | 141 | PLACA DE SINALIZACAO DE SEGURANCA CONTRAINCENDIO, FOTOLUMINESCENTE, RETANGULAR,*20 X 40* CM, EM PVC *2* MM ANTI-CHAMAS(SIMBOLOS, CORES E PICTOGRAMAS CONFORMENBR 13434) REF 11853/ORSE | UN | 3 | 31.69 | 40.72 | 122.16
70-01-88-004 O | PRÓPRIA | 142 | DETECTOR DE FUMAÇA TIPO ÓPTICO CONVENCIONAL, MODELO VR-F, MARCA VERIN OU SIMILAR- REF 11978/ORSE | UN | 29 | 128.35 | 164.93 | 4782.97
70-01-88-002 O | PRÓPRIA | 143 | ACIONADOR MANUAL (BOTOEIRA) TIPO QUEBRA-VIDRO, P/INSTAL. INCÊNDIO - REF 07861/ORSE | UN | 4 | 162.12 | 208.32 | 833.28
70-01-88-003 U | PRÓPRIA | 144 | AVISADOR SONORO TIPO SIRENE PARA INCÊNDIO - FORNECIMENTO E INSTALAÇÃO. REF 10446/ORSE | UN | 5 | 370.56 | 476.17 | 2380.85
70-01-88-010 O | PRÓPRIA | 145 | CABO BLINDADO PARA ALARME E DETECÇÃO DEINCÊNDIO - 3 X 1,5MM2 REF 11855/ORSE | M | 300 | 27.36 | 35.16 | 10548
70-01-88-016 U | PRÓPRIA | 146 | CENTRAL DE ALARME E DETECÇÃO DE INCENDIO, CAPACIDADE: 8 LAÇOS, COM 2 LINHAS, MOD.VR-8L, VERIN OU SIMILAR. REF 8058/ORSE | UN | 1 | 493.71 | 634.42 | 634.42
|  |  | TOTAL ETAPA |  |  |  |  | 19872.38
|  |  | TOTAL SUB-OBRA |  |  |  |  | 21452.68
16 |  |  | INSTALAÇÃO DE GASES MEDICINAIS
016-001 |  |  | INFRAESTRUTURA
01-50-01-973 C | SINAPI | 103835 | TUBO EM COBRE RÍGIDO, DN 15 MM, CLASSE A, SEM ISOLAMENTO, INSTALADO EM RAMAL E SUB-RAMAL DE GÁS MEDICINAL - FORNECIMENTO E INSTALAÇÃO. AF_04/2022 CS: 103835 | M | 90 | 67.08 | 86.2 | 7758
01-50-01-877 C | SINAPI | 103839 | CURVA EM COBRE, DN 15 MM, 45 GRAUS, SEMANEL DE SOLDA, BOLSA X BOLSA, INSTALADOEM RAMAL E SUB-RAMAL DE GÁS MEDICINAL -FORNECIMENTO E INSTALAÇÃO. AF_04/2022 CS: 103839 | UN | 27 | 18.6 | 23.9 | 645.3
01-50-02-018 C | SINAPI | 103865 | TÊ EM COBRE, DN 15 MM, SEM ANEL DE SOLDA, INSTALADO EM RAMAL E SUB-RAMAL DE GÁSMEDICINAL - FORNECIMENTO E INSTALAÇÃO. AF_04/2022 CS: 103865 | UN | 7 | 25.16 | 32.33 | 226.31
70-01-89-024 U | PRÓPRIA | 147 | CENTRAL MANIFOLD PARA CILINDROS 4 X 4 PARA OXIGÊNIO, AR COMPRIMIDO E ÓXIDO NITROSO COM SERPENTINA E SEM VÁLVULA DE ALTAPRESSÃO. REF 8735/ORSE | UN | 1 | 62.77 | 80.66 | 80.66
70-01-89-010 U | PRÓPRIA | 148 | PAINEL DE ALARME DE GASES MEDICINAIS - OXIGÊNIO | UN | 1 | 526.68 | 676.78 | 676.78
01-02-61-056 C | SINAPI | 95248 | VÁLVULA DE ESFERA BRUTA, BRONZE, ROSCÁVEL, 1/2 - FORNECIMENTO E INSTALAÇÃO. AF_08/2021 CS: 95248 | UN | 1 | 54.63 | 70.2 | 70.2
78-12-03-027 O | PRÓPRIA | 149 | SOLDA PRATA - 1/2 - 60X40 REF INS 09430/ORSE | KG | 1 | 142.96 | 183.7 | 183.7
|  |  | TOTAL ETAPA |  |  |  |  | 9640.95
016-002 |  |  | PONTOS DE CONSUMO
70-01-89-006 U | PRÓPRIA | 150 | PONTO DE CONSUMO DE GASES MEDICINAIS - OXIGÊNIO MEDICINAL - INCLUSO TOMADA E CANOPLA | UN | 6 | 73.77 | 94.79 | 568.74
70-01-89-007 U | PRÓPRIA | 151 | PONTO DE CONSUMO DE GASES MEDICINAIS - AR COMPRIMIDO - INCLUSO TOMADA E CANOPLA | UN | 1 | 73.77 | 94.79 | 94.79
70-01-89-014 U | PRÓPRIA | 152 | MARCADOR DE TUBULAÇÃO AUTOADESIVO - FO.12175 | UN | 6 | 2.07 | 2.66 | 15.96
70-01-89-015 U | PRÓPRIA | 153 | MARCADOR DE TUBULAÇÃO AUTOADESIVO - FA.12176 | UN | 1 | 2.07 | 2.66 | 2.66
|  |  | TOTAL ETAPA |  |  |  |  | 682.15
|  |  | TOTAL SUB-OBRA |  |  |  |  | 10323.1
17 |  |  | INSTALAÇÕES DE CLIMATIZAÇÃO
017-001 |  |  | EQUIPAMENTOS
01-01-90-004 C | SINAPI | 103244 | AR CONDICIONADO SPLIT INVERTER, HI-WALL(PAREDE), 9000 BTU/H, CICLO FRIO - FORNECIMENTO E INSTALAÇÃO. AF_11/2021_PE CS:103244 | UN | 10 | 2561.57 | 3291.62 | 32916.2
01-01-90-001 C | SINAPI | 103247 | AR CONDICIONADO SPLIT INVERTER, HI-WALL(PAREDE), 12000 BTU/H, CICLO FRIO - FORNECIMENTO E INSTALAÇÃO. AF_11/2021_PE CS: 103247 | UN | 6 | 2845.83 | 3656.89 | 21941.34
01-01-90-002 C | SINAPI | 103250 | AR CONDICIONADO SPLIT INVERTER, HI-WALL(PAREDE), 18000 BTU/H, CICLO FRIO - FORNECIMENTO E INSTALAÇÃO. AF_11/2021_PE CS: 103250 | UN | 4 | 4144.18 | 5325.27 | 21301.08
01-01-90-003 C | SINAPI | 103253 | AR CONDICIONADO SPLIT INVERTER, HI-WALL(PAREDE), 24000 BTU/H, CICLO FRIO - FORNECIMENTO E INSTALAÇÃO. AF_11/2021_PE CS: 103253 | UN | 1 | 5658.2 | 7270.79 | 7270.79
01-01-90-031 C | SINAPI | 103262 | AR CONDICIONADO SPLIT ON/OFF, PISO TETO, 36.000 BTU/H, CICLO FRIO - FORNECIMENTO E INSTALAÇÃO. AF_11/2021_PSE CS: 103262 | UN | 2 | 8320.31 | 10691.6 | 21383.2
70-01-84-001 O | PRÓPRIA | 154 | EXAUSTOR PARA BANHEIRO, BIVOLT, REF.: C80 A, DA VENTOKIT OU SIMILAR - FORNECIMENTO E INSTALAÇÃO REF 11148/ORSE | UN | 6 | 287.63 | 369.6 | 2217.6
|  |  | TOTAL ETAPA |  |  |  |  | 107030.21
017-002 |  |  | TUBULAÇÃO DE COBRE DE INTERLIGAÇÃO DOS SPLITS
01-50-01-777 C | SINAPI | 97327 | TUBO EM COBRE FLEXÍVEL, DN 1/4, COM ISOLAMENTO, INSTALADO EM RAMAL DE ALIMENTAÇÃO DE AR-CONDICIONADO - FORNECIMENTO E INSTALAÇÃO. AF_07/2025 CS: 97327 | M | 200 | 29.09 | 48.03 | 9606
01-50-01-776 C | SINAPI | 97329 | TUBO EM COBRE FLEXÍVEL, DN 1/2, COM ISOLAMENTO, INSTALADO EM RAMAL DE ALIMENTAÇÃO DE AR-CONDICIONADO - FORNECIMENTO E INSTALAÇÃO. AF_07/2025 CS: 97329 | M | 180 | 62.93 | 103.92 | 18705.6
01-50-01-779 C | SINAPI | 97328 | TUBO EM COBRE FLEXÍVEL, DN 3/8, COM ISOLAMENTO, INSTALADO EM RAMAL DE ALIMENTAÇÃO DE AR-CONDICIONADO - FORNECIMENTO E INSTALAÇÃO. AF_07/2025 CS: 97328 | M | 50 | 49.49 | 81.71 | 4085.5
01-50-01-780 C | SINAPI | 97330 | TUBO EM COBRE FLEXÍVEL, DN 5/8, COM ISOLAMENTO, INSTALADO EM RAMAL DE ALIMENTAÇÃO DE AR-CONDICIONADO - FORNECIMENTO E INSTALAÇÃO. AF_07/2025 CS: 97330 | M | 55 | 77.2 | 127.47 | 7010.85
01-50-01-973 C | SINAPI | 103835 | TUBO EM COBRE RÍGIDO, DN 15 MM, CLASSE A, SEM ISOLAMENTO, INSTALADO EM RAMAL E SUB-RAMAL DE GÁS MEDICINAL - FORNECIMENTO E INSTALAÇÃO. AF_04/2022 CS: 103835 | M | 40 | 67.08 | 110.77 | 4430.8
01-50-01-836 C | SINAPI | 92311 | COTOVELO EM COBRE, DN 15 MM, 90 GRAUS, SEM ANEL DE SOLDA, INSTALADO EM RAMAL DEDISTRIBUIÇÃO FORNECIMENTO E INSTALAÇÃO.AF_04/2022 CS: 92311 | UN | 15 | 13.88 | 22.92 | 343.8
01-50-01-960 C | SINAPI | 92317 | TE EM COBRE, DN 15 MM, SEM ANEL DE SOLDA, INSTALADO EM RAMAL DE DISTRIBUIÇÃO DEHIDRÁULICA PREDIAL - FORNECIMENTO E INSTALAÇÃO. AF_04/2022 CS: 92317 | UN | 6 | 19.5 | 32.2 | 193.2
|  |  | TOTAL ETAPA |  |  |  |  | 44375.75
017-003 |  |  | DUTOS
70-01-35-007 O | PRÓPRIA | 155 | DUTO EM CHAPA GALV, ISOLAMENTO TÉRMICO 25MM, DUO FLEXÍVEL C/ ISOLAMENTO, COLARINHO C/REGISTRO, CX PLENUM E ACESSÓRIOS EDUTO FLEXPIVEL, FIXAÇÃO E ACESS - FORNEICMENTO E INST - REF 11792/ORSE | M2 | 37.2 | 96.75 | 159.75 | 5942.7
|  |  | TOTAL ETAPA |  |  |  |  | 5942.7
017-004 |  |  | SISTEMA DE VENTILAÇÃO
78-12-03-012 O | PRÓPRIA | 156 | CAIXA DE VENTILAÇÃO MULTIVAC CFM 500 PRESSÃO MÁX 384 | UN | 1 | 2228 | 3678.93 | 3678.93
78-12-03-013 O | PRÓPRIA | 157 | CAIXA DE VENTILAÇÃO BBS 225 COM FILTRAGEM G4+F8 | UN | 1 | 8480 | 14002.39 | 14002.39
78-12-03-014 O | PRÓPRIA | 158 | EXAUSTOR CSS 280MM | UN | 1 | 8490 | 14018.9 | 14018.9
78-12-03-015 O | PRÓPRIA | 159 | GRELHA DE INSUFLAMENTO, MOD. DV + RG 150 X 100MM REF. TROPICAL | UN | 16 | 165.47 | 273.23 | 4371.68
78-12-03-016 O | PRÓPRIA | 160 | GRELHA DE INSUFLAMENTO, MOD. DV + RG 200 X 100MM REF. TROPICAL | UN | 6 | 154.84 | 255.68 | 1534.08
78-12-03-017 O | PRÓPRIA | 161 | GRELHA DE INSUFLAMENTO, MOD. DV + RG 100 X 100MM REF. TROPICAL | UN | 3 | 150.67 | 248.79 | 746.37
78-12-03-018 O | PRÓPRIA | 162 | GRELHA DE INSUFLAMENTO, MOD. DV + RG 250 X 200MM REF. TROPICAL | UN | 2 | 225.27 | 371.97 | 743.94
78-12-03-019 O | PRÓPRIA | 163 | VENEZIANA TOMADA DE AR EXTERNO, MOD. TAE 400 X 200MM REF. TROPICAL | UN | 2 | 167.6 | 276.75 | 553.5
78-12-03-020 O | PRÓPRIA | 164 | GRELHA DE RETORNO, MOD. RHN + RG 500 X 300MM REF. TROPICAL | UN | 3 | 246.13 | 406.42 | 1219.26
78-12-03-021 O | PRÓPRIA | 165 | GRELHA DE RETORNO, MOD. RHN + RG 500 X 100MM REF. TROPICAL | UN | 2 | 147.13 | 242.94 | 485.88
78-12-03-022 O | PRÓPRIA | 166 | DAMPER CONTROLADOR DE VAZÃO, MOD. DCV-O300X150MM REF. TROPICAL | UN | 2 | 151.97 | 250.93 | 501.86
78-12-03-023 O | PRÓPRIA | 167 | DAMPER CONTROLADOR DE VAZÃO, MOD. DCV-O400X150MM REF. TROPICAL | UN | 2 | 165.28 | 272.91 | 545.82
78-12-03-024 O | PRÓPRIA | 168 | DAMPER CONTROLADOR DE VAZÃO, MOD. DCV-O350X200MM REF. TROPICAL | UN | 1 | 191.03 | 315.43 | 315.43
78-12-03-025 O | PRÓPRIA | 169 | DAMPER CONTROLADOR DE VAZÃO, MOD. DCV-O300X200MM REF. TROPICAL | UN | 2 | 151.97 | 250.93 | 501.86
|  |  | TOTAL ETAPA |  |  |  |  | 43219.9
|  |  | TOTAL SUB-OBRA |  |  |  |  | 200568.56
18 |  |  | INSTALAÇÕES HIDRÁULICAS
018-001 |  |  | TUBOS E CONEXÕES - ÁGUA FRIA
01-01-84-190 C | SINAPI | 89355 | TUBO, PVC, SOLDÁVEL, DE 20MM, INSTALADOEM RAMAL OU SUB-RAMAL DE ÁGUA - FORNECIMENTO E INSTALAÇÃO. AF_06/2022 CS: 89355 | M | 12.8 | 21.07 | 27.07 | 346.5
01-01-84-193 C | SINAPI | 89356 | TUBO, PVC, SOLDÁVEL, DE 25MM, INSTALADOEM RAMAL OU SUB-RAMAL DE ÁGUA - FORNECIMENTO E INSTALAÇÃO. AF_06/2022 CS: 89356 | M | 226.8 | 24.31 | 31.24 | 7085.23
01-01-84-199 C | SINAPI | 89449 | TUBO, PVC, SOLDÁVEL, DE 50MM, INSTALADOEM PRUMADA DE ÁGUA - FORNECIMENTO E INSTALAÇÃO. AF_06/2022 CS: 89449 | M | 50.51 | 16.73 | 21.5 | 1085.97
01-01-84-202 C | SINAPI | 89451 | TUBO, PVC, SOLDÁVEL, DE 75MM, INSTALADOEM PRUMADA DE ÁGUA - FORNECIMENTO E INSTALAÇÃO. AF_06/2022 CS: 89451 | M | 27.3 | 43.35 | 55.7 | 1520.61
01-01-84-196 C | SINAPI | 89357 | TUBO, PVC, SOLDÁVEL, DE 32MM, INSTALADOEM RAMAL OU SUB-RAMAL DE ÁGUA - FORNECIMENTO E INSTALAÇÃO. AF_06/2022 CS: 89357 | M | 46 | 32.88 | 42.25 | 1943.5
01-01-84-094 C | SINAPI | 89366 | JOELHO 90 GRAUS COM BUCHA DE LATÃO, PVC, SOLDÁVEL, DN 25MM, X 3/4 INSTALADO EMRAMAL OU SUB-RAMAL DE ÁGUA - FORNECIMENTO E INSTALAÇÃO. AF_06/2022 CS: 89366 | UN | 39 | 15.86 | 20.38 | 794.82
01-01-84-002 C | SINAPI | 89429 | ADAPTADOR CURTO COM BOLSA E ROSCA PARA REGISTRO, PVC, SOLDÁVEL, DN 25MM X 3/4 ,INSTALADO EM RAMAL DE DISTRIBUIÇÃO DE ÁGUA - FORNECIMENTO E INSTALAÇÃO. AF_06/2022 CS: 89429 | UN | 18 | 6.2 | 7.97 | 143.46
01-01-84-011 C | SINAPI | 89596 | ADAPTADOR CURTO COM BOLSA E ROSCA PARA REGISTRO, PVC, SOLDÁVEL, DN 50MM X 1.1/2, INSTALADO EM PRUMADA DE ÁGUA - FORNECIMENTO E INSTALAÇÃO. AF_06/2022 CS: 89596 | UN | 1 | 10.03 | 12.89 | 12.89
01-01-84-004 C | SINAPI | 89553 | ADAPTADOR CURTO COM BOLSA E ROSCA PARA REGISTRO, PVC, SOLDÁVEL, DN 32MM X 1 , INSTALADO EM PRUMADA DE ÁGUA - FORNECIMENTO E INSTALAÇÃO. AF_06/2022 CS: 89553 | UN | 1 | 5.65 | 7.26 | 7.26
01-01-84-141 C | SINAPI | 89426 | LUVA DE REDUÇÃO, PVC, SOLDÁVEL, DN 32MMX 25MM, INSTALADO EM RAMAL DE DISTRIBUIÇÃO DE ÁGUA - FORNECIMENTO E INSTALAÇÃO.AF_06/2022 CS: 89426 | UN | 2 | 9.4 | 12.08 | 24.16
01-01-84-139 C | SINAPI | 89373 | LUVA DE REDUÇÃO, PVC, SOLDÁVEL, DN 25MMX 20MM, INSTALADO EM RAMAL OU SUB-RAMALDE ÁGUA - FORNECIMENTO E INSTALAÇÃO. AF_06/2022 CS: 89373 | UN | 5 | 7.21 | 9.26 | 46.3
01-01-84-099 C | SINAPI | 89362 | JOELHO 90 GRAUS, PVC, SOLDÁVEL, DN 25MM, INSTALADO EM RAMAL OU SUB-RAMAL DE ÁGUA - FORNECIMENTO E INSTALAÇÃO. AF_06/2022 CS: 89362 | UN | 85 | 9.82 | 12.62 | 1072.7
01-01-84-106 C | SINAPI | 89501 | JOELHO 90 GRAUS, PVC, SOLDÁVEL, DN 50MM, INSTALADO EM PRUMADA DE ÁGUA - FORNECIMENTO E INSTALAÇÃO. AF_06/2022 CS: 89501 | UN | 3 | 14 | 17.99 | 53.97
01-01-84-135 C | SINAPI | 89577 | LUVA DE CORRER, PVC, SOLDÁVEL, DN 50MM,INSTALADO EM PRUMADA DE ÁGUA - FORNECIMENTO E INSTALAÇÃO. AF_06/2022 CS: 89577 | UN | 2 | 33.49 | 43.03 | 86.06
01-01-84-178 C | SINAPI | 89395 | TE, PVC, SOLDÁVEL, DN 25MM, INSTALADO EM RAMAL OU SUB-RAMAL DE ÁGUA - FORNECIMENTO E INSTALAÇÃO. AF_06/2022 CS: 89395 | UN | 20 | 13.48 | 17.32 | 346.4
01-01-84-081 C | SINAPI | 89409 | JOELHO 45 GRAUS, PVC, SOLDÁVEL, DN 25MM, INSTALADO EM RAMAL DE DISTRIBUIÇÃO DE ÁGUA - FORNECIMENTO E INSTALAÇÃO. AF_06/2022 CS: 89409 | UN | 5 | 9.66 | 12.41 | 62.05
01-01-84-096 C | SINAPI | 89358 | JOELHO 90 GRAUS, PVC, SOLDÁVEL, DN 20MM, INSTALADO EM RAMAL OU SUB-RAMAL DE ÁGUA - FORNECIMENTO E INSTALAÇÃO. AF_06/2022 CS: 89358 | UN | 5 | 8.26 | 10.61 | 53.05
01-01-84-102 C | SINAPI | 89413 | JOELHO 90 GRAUS, PVC, SOLDÁVEL, DN 32MM, INSTALADO EM RAMAL DE DISTRIBUIÇÃO DE ÁGUA - FORNECIMENTO E INSTALAÇÃO. AF_06/2022 CS: 89413 | UN | 7 | 12.27 | 15.77 | 110.39
01-01-84-108 C | SINAPI | 89505 | JOELHO 90 GRAUS, PVC, SOLDÁVEL, DN 60MM, INSTALADO EM PRUMADA DE ÁGUA - FORNECIMENTO E INSTALAÇÃO. AF_06/2022 CS: 89505 | UN | 1 | 38.24 | 49.14 | 49.14
01-01-84-126 C | SINAPI | 89372 | LUVA DE CORRER, PVC, SOLDÁVEL, DN 20MM,INSTALADO EM RAMAL OU SUB-RAMAL DE ÁGUA- FORNECIMENTO E INSTALAÇÃO. AF_06/2022CS: 89372 | UN | 5 | 15.18 | 19.51 | 97.55
01-01-84-129 C | SINAPI | 89379 | LUVA DE CORRER, PVC, SOLDÁVEL, DN 25MM,INSTALADO EM RAMAL OU SUB-RAMAL DE ÁGUA- FORNECIMENTO E INSTALAÇÃO. AF_12/2014CS: 89379 | UN | 17 | 17.83 | 22.91 | 389.47
01-01-84-132 C | SINAPI | 89387 | LUVA DE CORRER, PVC, SOLDÁVEL, DN 32MM,INSTALADO EM RAMAL OU SUB-RAMAL DE ÁGUA FORNECIMENTO E INSTALAÇÃO. AF_06/2022CS: 89387 | UN | 6 | 28.06 | 36.06 | 216.36
77-12-03-001 O | PRÓPRIA | 170 | LUVA DE CORRER, PVC, SOLDÁVEL, DN 40MM,INSTALADA EM PRUMADA DE ÁGUA. FORNECIMENTO E INSTALAÇÃO | UN | 6 | 12.14 | 15.6 | 93.6
01-01-84-137 C | SINAPI | 89598 | LUVA DE CORRER, PVC, SOLDÁVEL, DN 60MM,INSTALADO EM PRUMADA DE ÁGUA FORNECIMENTO E INSTALAÇÃO. AF_06/2022 CS: 89598 | UN | 10 | 45.08 | 57.93 | 579.3
01-01-84-181 C | SINAPI | 89398 | TE, PVC, SOLDÁVEL, DN 32MM, INSTALADO EM RAMAL OU SUB-RAMAL DE ÁGUA - FORNECIMENTO E INSTALAÇÃO. AF_06/2022 CS: 89398 | UN | 5 | 18.48 | 23.75 | 118.75
77-12-01-001 O | PRÓPRIA | 171 | BUCHA DE REDUÇÃO, PVC, SOLDÁVEL, DN 40MMX32MM, INSTALADA EM RAMAL OU SUB-RAMAL DE ÁGUA, FORNECIMENTO E INSTALAÇÃO - REF90375/SINAPI | UN | 1 | 9.74 | 12.52 | 12.52
01-01-84-183 C | SINAPI | 104011 | TE, PVC, SOLDÁVEL, DN 40MM, INSTALADO EM RAMAL DE DISTRIBUIÇÃO DE ÁGUA - FORNECIMENTO E INSTALAÇÃO. AF_06/2022 CS: 104011 | UN | 2 | 24.84 | 31.92 | 63.84
01-01-84-184 C | SINAPI | 89625 | TE, PVC, SOLDÁVEL, DN 50MM, INSTALADO EM PRUMADA DE ÁGUA - FORNECIMENTO E INSTALAÇÃO. AF_06/2022 CS: 89625 | UN | 3 | 21.88 | 28.12 | 84.36
01-01-79-031 C | SINAPI | 105234 | BUCHA DE REDUÇÃO PVC, SOLDÁVEL, LONGA, DN 50 X 25 MM, INSTALADO EM RESERVAÇÃO PREDIAL DE ÁGUA - FORNECIMENTO E INSTALAÇÃO. AF_04/2024 CS: 105234 | UN | 2 | 9.26 | 11.9 | 23.8
01-01-79-034 C | SINAPI | 105139 | BUCHA DE REDUÇÃO PVC, SOLDÁVEL, LONGA, DN 60 X 32 MM, INSTALADO EM RESERVAÇÃO PREDIAL DE ÁGUA - FORNECIMENTO E INSTALAÇÃO. AF_04/2024 CS: 105139 | UN | 1 | 18.8 | 24.16 | 24.16
01-01-79-035 C | SINAPI | 105140 | BUCHA DE REDUÇÃO PVC, SOLDÁVEL, LONGA, DN 60 X 50 MM, INSTALADO EM RESERVAÇÃO PREDIAL DE ÁGUA - FORNECIMENTO E INSTALAÇÃO. AF_04/2024 CS: 105140 | UN | 1 | 24.15 | 31.03 | 31.03
01-01-84-115 C | SINAPI | 103951 | JOELHO DE REDUÇÃO, 90 GRAUS, PVC, SOLDÁVEL, DN 32 MM X 25 MM, INSTALADO EM RAMAL OU SUB-RAMAL DE ÁGUA - FORNECIMENTO E INSTALAÇÃO. AF_06/2022 CS: 103951 | UN | 3 | 14.88 | 19.12 | 57.36
77-12-02-006 O | PRÓPRIA | 172 | VÁLVULA PÉ C CRIVO, D = 32MM(1 1/4) - REF 01483/ORSE | UN | 1 | 184.18 | 236.67 | 236.67
77-12-03-004 O | PRÓPRIA | 173 | TE DE REDUÇÃO PVC SOLDÁVEL 40 X 25 MM -FORNECIMENTO E INSTALAÇÃO | UN | 7 | 19.2 | 24.67 | 172.69
77-12-03-005 O | PRÓPRIA | 174 | TE DE REDUÇÃO PVC SOLDÁVEL 60 X 25 MM -FORNECIMENTO E INSTALAÇÃO | UN | 7 | 35.68 | 45.85 | 320.95
01-01-84-197 C | SINAPI | 89448 | TUBO, PVC, SOLDÁVEL, DE 40MM, INSTALADOEM PRUMADA DE ÁGUA - FORNECIMENTO E INSTALAÇÃO. AF_06/2022 CS: 89448 | M | 21.3 | 15.11 | 19.42 | 413.65
01-01-79-128 C | SINAPI | 94676 | JOELHO 90 GRAUS, PVC, SOLDÁVEL, DN 40 MM INSTALADO EM RESERVAÇÃO PREDIAL DE ÁGUA - FORNECIMENTO E INSTALAÇÃO. AF_04/2024 CS: 94676 | UN | 3 | 12.54 | 16.11 | 48.33
|  |  | TOTAL ETAPA |  |  |  |  | 17828.85
018-002 |  |  | EQUIPAMENTOS - BOMBAS
01-01-17-004 C | SINAPI | 102113 | BOMBA CENTRÍFUGA, TRIFÁSICA, 1 CV OU 0,99 HP, HM 14 A 40 M, Q 0,6 A 8,4 M3/H - FORNECIMENTO E INSTALAÇÃO. AF_12/2020 CS: 102113 | UN | 2 | 1345.34 | 1728.76 | 3457.52
77-12-02-007 O | PRÓPRIA | 175 | BÓIA ELÉTRICA PARA RESERVATÓRIO SUPERIOR, MARCA AQUAMATIC OU SIMILAR, CAPACIDADE 30 A - FORNECIMENTO E INSTALAÇÃO - REF818/ORSE | UN | 1 | 395.51 | 508.23 | 508.23
|  |  | TOTAL ETAPA |  |  |  |  | 3965.75
018-003 |  |  | TUBOS E CONEXÕES- ESGOTO
01-01-83-088 C | SINAPI | 89712 | TUBO PVC, SERIE NORMAL, ESGOTO PREDIAL,DN 50 MM, FORNECIDO E INSTALADO EM RAMAL DE DESCARGA OU RAMAL DE ESGOTO SANITÁRIO. AF_08/2022 CS: 89712 | M | 120 | 27.02 | 34.72 | 4166.4
01-01-83-083 C | SINAPI | 89714 | TUBO PVC, SERIE NORMAL, ESGOTO PREDIAL,DN 100 MM, FORNECIDO E INSTALADO EM RAMAL DE DESCARGA OU RAMAL DE ESGOTO SANITÁRIO. AF_08/2022 CS: 89714 | M | 65 | 37.66 | 48.39 | 3145.35
01-01-83-086 C | SINAPI | 89711 | TUBO PVC, SERIE NORMAL, ESGOTO PREDIAL,DN 40 MM, FORNECIDO E INSTALADO EM RAMAL DE DESCARGA OU RAMAL DE ESGOTO SANITÁRIO. AF_08/2022 CS: 89711 | M | 120 | 21.69 | 27.87 | 3344.4
01-01-83-090 C | SINAPI | 89713 | TUBO PVC, SERIE NORMAL, ESGOTO PREDIAL,DN 75 MM, FORNECIDO E INSTALADO EM RAMAL DE DESCARGA OU RAMAL DE ESGOTO SANITÁRIO. AF_08/2022 CS: 89713 | M | 110 | 33.55 | 43.11 | 4742.1
01-01-83-023 C | SINAPI | 89726 | JOELHO 45 GRAUS, PVC, SERIE NORMAL, ESGOTO PREDIAL, DN 40 MM, JUNTA SOLDÁVEL, FORNECIDO E INSTALADO EM RAMAL DE DESCARGA OU RAMAL DE ESGOTO SANITÁRIO. AF_08/2022 CS: 89726 | UN | 24 | 10.55 | 13.56 | 325.44
01-01-83-025 C | SINAPI | 89732 | JOELHO 45 GRAUS, PVC, SERIE NORMAL, ESGOTO PREDIAL, DN 50 MM, JUNTA ELÁSTICA, FORNECIDO E INSTALADO EM RAMAL DE DESCARGA OU RAMAL DE ESGOTO SANITÁRIO. AF_08/2022 CS: 89732 | UN | 7 | 15.56 | 19.99 | 139.93
01-01-83-020 C | SINAPI | 89746 | JOELHO 45 GRAUS, PVC, SERIE NORMAL, ESGOTO PREDIAL, DN 100 MM, JUNTA ELÁSTICA, FORNECIDO E INSTALADO EM RAMAL DE DESCARGA OU RAMAL DE ESGOTO SANITÁRIO. AF_08/2022 CS: 89746 | UN | 2 | 27.71 | 35.61 | 71.22
01-01-83-034 C | SINAPI | 89731 | JOELHO 90 GRAUS, PVC, SERIE NORMAL, ESGOTO PREDIAL, DN 50 MM, JUNTA ELÁSTICA, FORNECIDO E INSTALADO EM RAMAL DE DESCARGA OU RAMAL DE ESGOTO SANITÁRIO. AF_08/2022 CS: 89731 | UN | 6 | 14.91 | 19.16 | 114.96
01-01-83-028 C | SINAPI | 89809 | JOELHO 90 GRAUS, PVC, SERIE NORMAL, ESGOTO PREDIAL, DN 100 MM, JUNTA ELÁSTICA, FORNECIDO E INSTALADO EM PRUMADA DE ESGOTO SANITÁRIO OU VENTILAÇÃO. AF_08/2022 CS: 89809 | UN | 20 | 28.27 | 36.33 | 726.6
01-01-83-033 C | SINAPI | 89801 | JOELHO 90 GRAUS, PVC, SERIE NORMAL, ESGOTO PREDIAL, DN 50 MM, JUNTA ELÁSTICA, FORNECIDO E INSTALADO EM PRUMADA DE ESGOTO SANITÁRIO OU VENTILAÇÃO. AF_08/2022 CS: 89801 | UN | 5 | 9.42 | 12.1 | 60.5
70-01-83-010 U | PRÓPRIA | 176 | JUNÇÃO SIMPLES, PVC, SÉRIE NORMAL, ESGOTO PREDIAL, DN 100 X 50 MM, JUNTA ELÁSTICA, FORNECIDO E INSTALADO EM RAMAL DE DESCARGA OU RAMAL DE ESGOTO SANITÁRIO. AF_08/2022 REF CS 104345 | UN | 14 | 39.26 | 50.45 | 706.3
01-01-83-044 C | SINAPI | 89797 | JUNÇÃO SIMPLES, PVC, SERIE NORMAL, ESGOTO PREDIAL, DN 100 X 100 MM, JUNTA ELÁSTICA, FORNECIDO E INSTALADO EM RAMAL DE DESCARGA OU RAMAL DE ESGOTO SANITÁRIO. AF_08/2022 CS: 89797 | UN | 5 | 49.09 | 63.08 | 315.4
01-01-83-048 C | SINAPI | 89785 | JUNÇÃO SIMPLES, PVC, SERIE NORMAL, ESGOTO PREDIAL, DN 50 X 50 MM, JUNTA ELÁSTICA, FORNECIDO E INSTALADO EM RAMAL DE DESCARGA OU RAMAL DE ESGOTO SANITÁRIO. AF_08/2022 CS: 89785 | UN | 2 | 25.88 | 33.26 | 66.52
01-01-83-063 C | SINAPI | 89753 | LUVA SIMPLES, PVC, SERIE NORMAL, ESGOTOPREDIAL, DN 50 MM, JUNTA ELÁSTICA, FORNECIDO E INSTALADO EM RAMAL DE DESCARGA OU RAMAL DE ESGOTO SANITÁRIO. AF_08/2022 CS: 89753 | UN | 48 | 9.13 | 11.73 | 563.04
01-01-83-059 C | SINAPI | 89778 | LUVA SIMPLES, PVC, SERIE NORMAL, ESGOTOPREDIAL, DN 100 MM, JUNTA ELÁSTICA, FORNECIDO E INSTALADO EM RAMAL DE DESCARGA OU RAMAL DE ESGOTO SANITÁRIO. AF_08/2022CS: 89778 | UN | 43 | 17.14 | 22.02 | 946.86
01-01-83-072 C | SINAPI | 89784 | TE, PVC, SERIE NORMAL, ESGOTO PREDIAL, DN 50 X 50 MM, JUNTA ELÁSTICA, FORNECIDOE INSTALADO EM RAMAL DE DESCARGA OU RAMAL DE ESGOTO SANITÁRIO. AF_08/2022 CS: 89784 | UN | 2 | 23.78 | 30.56 | 61.12
01-01-83-068 C | SINAPI | 89796 | TE, PVC, SERIE NORMAL, ESGOTO PREDIAL, DN 100 X 100 MM, JUNTA ELÁSTICA, FORNECIDO E INSTALADO EM RAMAL DE DESCARGA OU RAMAL DE ESGOTO SANITÁRIO. AF_08/2022 CS:89796 | UN | 1 | 41.91 | 53.85 | 53.85
01-01-83-032 C | SINAPI | 89724 | JOELHO 90 GRAUS, PVC, SERIE NORMAL, ESGOTO PREDIAL, DN 40 MM, JUNTA SOLDÁVEL, FORNECIDO E INSTALADO EM RAMAL DE DESCARGA OU RAMAL DE ESGOTO SANITÁRIO. AF_08/2022 CS: 89724 | UN | 10 | 10.35 | 13.3 | 133
01-01-83-046 C | SINAPI | 89783 | JUNÇÃO SIMPLES, PVC, SERIE NORMAL, ESGOTO PREDIAL, DN 40 MM, JUNTA SOLDÁVEL, FORNECIDO E INSTALADO EM RAMAL DE DESCARGAOU RAMAL DE ESGOTO SANITÁRIO. AF_08/2022 CS: 89783 | UN | 16 | 14.94 | 19.2 | 307.2
70-01-83-011 U | PRÓPRIA | 177 | REDUÇÃO EXCÊNTRICA EM PVC RÍGIDO C/ ANÉIS, PARA ESGOTO PRIMÁRIO, DIÂM =100 X 50MM. REF 1656/ORSE | UN | 3 | 22.8 | 29.3 | 87.9
|  |  | TOTAL ETAPA |  |  |  |  | 20078.09
018-004 |  |  | CAIXAS
01-01-86-003 C | SINAPI | 89491 | CAIXA SIFONADA, PVC, DN 150 X 185 X 75 MM, FORNECIDA E INSTALADA EM RAMAIS DE ENCAMINHAMENTO DE ÁGUA PLUVIAL. AF_06/2022 CS: 89491 | UN | 10 | 88.78 | 114.08 | 1140.8
01-01-19-004 C | SINAPI | 98105 | CAIXA DE GORDURA DUPLA (CAPACIDADE: 126L), RETANGULAR, EM ALVENARIA COM TIJOLOS CERÂMICOS MACIÇOS, DIMENSÕES INTERNAS = 0,4X0,7 M, ALTURA INTERNA = 0,8 M. AF_12/2020 CS: 98105 | UN | 3 | 683.06 | 877.73 | 2633.19
77-12-02-008 O | PRÓPRIA | 178 | CAIXA DE PASSAGEM EM ALVENARIA DE TIJOLOS MAÇICOS ESP = 0,12M, DIMEMSÕES INTERNAS = 1,00 X 1,00 X 0,80 M - REF 11534/ORSE | UN | 16 | 1499.97 | 1927.46 | 30839.36
|  |  | TOTAL ETAPA |  |  |  |  | 34613.35
018-005 |  |  | LOUÇAS E METAIS
01-02-01-096 C | SINAPI | 86932 | VASO SANITÁRIO SIFONADO COM CAIXA ACOPLADA LOUÇA BRANCA - PADRÃO MÉDIO, INCLUSOENGATE FLEXÍVEL EM METAL CROMADO, 1/2 X 40CM - FORNECIMENTO E INSTALAÇÃO. AF_01/2020 CS: 86932 | UN | 4 | 569.73 | 732.1 | 2928.4
01-02-01-093 C | SINAPI | 95472 | VASO SANITARIO SIFONADO CONVENCIONAL PARA PCD SEM FURO FRONTAL COM LOUÇA BRANCASEM ASSENTO, INCLUSO CONJUNTO DE LIGAÇÃO PARA BACIA SANITÁRIA AJUSTÁVEL - FORNECIMENTO E INSTALAÇÃO. AF_01/2020 CS: 9547 | UN | 2 | 837.66 | 1076.39 | 2152.78
01-02-01-004 C | SINAPI | 100849 | ASSENTO SANITÁRIO CONVENCIONAL - FORNECIMENTO E INSTALACAO. AF_01/2020 CS: 100849 | UN | 6 | 42.62 | 54.77 | 328.62
70-02-01-012 U | PRÓPRIA | 179 | DUCHA HIGIÊNICA COM REGISTRO, LINHA ASPEN, REF. 1984 C35 DA DECA OU SIMILAR. REF. 8211/ORSE | UN | 6 | 414.25 | 532.31 | 3193.86
70-02-01-006 U | PRÓPRIA | 180 | TOALHEIRO PLÁSTICO TIPO DISPENSER PARAPAPEL TOALHA INTERFOLHADO,INCLUSO FIXA-ÇÃO | UN | 15 | 64.35 | 82.69 | 1240.35
70-02-01-009 O | PRÓPRIA | 181 | LAVATÓRIO LOUÇA(DECA-LINHA VOGUE PLUS CONFORTO,REFL-510/SIMILAR)C/COLUNA SUSPENSA,(DECA,VOGUE PLUS CONFORTO C-510/SIMILAR) C/SIFÃO CROM, VÁLVULA CROM, ENGATE CROM, EXCL TORNEIRA - REF 07759/ORSE | UN | 9 | 826.67 | 1062.27 | 9560.43
70-02-01-014 U | PRÓPRIA | 182 | TORNEIRA CROMADA DE MESA PARA LAVATÓRIOTEMPORIZADA BICA BAIXA. REF 11232/ORSE | UN | 19 | 203 | 260.86 | 4956.34
01-02-01-058 C | SINAPI | 95547 | SABONETEIRA PLASTICA TIPO DISPENSER PARA SABONETE LIQUIDO COM RESERVATORIO 800 A 1500 ML, INCLUSO FIXAÇÃO. AF_01/2020 CS: 95547 | UN | 15 | 62.27 | 80.02 | 1200.3
01-02-01-088 C | SINAPI | 86910 | TORNEIRA CROMADA TUBO MÓVEL, DE PAREDE,1/2 OU 3/4, PARA PIA DE COZINHA, PADRÃOMÉDIO - FORNECIMENTO E INSTALAÇÃO. AF_01/2020 CS: 86910 | UN | 5 | 153.12 | 196.76 | 983.8
01-02-01-081 C | SINAPI | 86913 | TORNEIRA CROMADA 1/2 OU 3/4 PARA TANQUE, PADRÃO POPULAR - FORNECIMENTO E INSTALAÇÃO. AF_01/2020 CS: 86913 | UN | 1 | 65.48 | 84.14 | 84.14
01-02-61-035 C | SINAPI | 89985 | REGISTRO DE PRESSÃO BRUTO, LATÃO, ROSCÁVEL, 3/4, COM ACABAMENTO E CANOPLA CROMADOS - FORNECIMENTO E INSTALAÇÃO. AF_08/2021 CS: 89985 | UN | 3 | 93.98 | 120.76 | 362.28
01-02-61-030 C | SINAPI | 89987 | REGISTRO DE GAVETA BRUTO, LATÃO, ROSCÁVEL, 3/4, COM ACABAMENTO E CANOPLA CROMADOS - FORNECIMENTO E INSTALAÇÃO. AF_08/2021 CS: 89987 | UN | 16 | 98.93 | 127.13 | 2034.08
70-02-01-017 U | PRÓPRIA | 183 | TANQUE EM AÇO INOX, INCLUSO TORNEIRA CROMADA E SIFÃO PVC. REF 2055/ORSE | UN | 1 | 631.09 | 810.95 | 810.95
01-02-01-029 C | SINAPI | 100860 | CHUVEIRO ELÉTRICO COMUM CORPO PLÁSTICO,TIPO DUCHA - FORNECIMENTO E INSTALAÇÃO.AF_01/2020 CS: 100860 | UN | 3 | 113.16 | 145.41 | 436.23
70-02-01-011 O | PRÓPRIA | 184 | LAVATÓRIO HOSPITALAR COLETIVO AÇO INOX AISI 304, CHAPA 1,0MM, TIPO CALHA, MED. 1000X340X520MM C/ ACABAMENTO ESCOVADO- MODELO ESPECIAL A - PALMETAL OU SIMILARREF 13261/ORSE | UN | 2 | 4117.28 | 5290.7 | 10581.4
70-02-01-010 O | PRÓPRIA | 185 | PIA DE EXPURGO HOSPITALAR EM AÇO INOX AISI 304, ESPESSURA 0,8MM, ACABAMENTO ESCOVADO, MEDINDO (50X50CM). MARCA PALMETALOU SIMILAR REF 13259/ORSE | UN | 1 | 5405.24 | 6945.73 | 6945.73
01-02-61-051 C | SINAPI | 99635 | VÁLVULA DE DESCARGA METÁLICA, BASE 1 1/2, ACABAMENTO METALICO CROMADO - FORNECIMENTO E INSTALAÇÃO. AF_08/2021 CS: 99635 | UN | 1 | 441.7 | 567.58 | 567.58
01-02-01-051 C | SINAPI | 100858 | MICTÓRIO SIFONADO LOUÇA BRANCA - PADRÃOMÉDIO - FORNECIMENTO E INSTALAÇÃO. AF_01/2020 CS: 100858 | UN | 1 | 816.05 | 1048.62 | 1048.62
01-02-01-035 C | SINAPI | 86900 | CUBA DE EMBUTIR RETANGULAR DE AÇO INOXIDÁVEL, 46 X 30 X 12 CM - FORNECIMENTO E INSTALAÇÃO. AF_01/2020 CS: 86900 | UN | 5 | 191.41 | 245.96 | 1229.8
77-12-02-013 O | PRÓPRIA | 186 | CABIDE EM AÇO INOX, DECA 2060 C40, ACABEMTNO CROMADO OU SIMILAR - REF 03708/ORSE | UN | 5 | 121.54 | 156.18 | 780.9
70-02-01-007 U | PRÓPRIA | 187 | PAPELEIRA PLASTICA TIPO DISPENSER PARA PAPEL HIGIENICO ROLAO, REF. MOD1 DA JAPIOU SIMILAR REF 13941/ORSE | UN | 6 | 64.35 | 82.69 | 496.14
01-02-01-032 C | SINAPI | 86901 | CUBA DE EMBUTIR OVAL EM LOUÇA BRANCA, 35 X 50CM OU EQUIVALENTE - FORNECIMENTO EINSTALAÇÃO. AF_01/2020 CS: 86901 | UN | 4 | 161.02 | 206.91 | 827.64
70-02-60-003 U | PRÓPRIA | 188 | ESPELHO PLANO 4MM - REF:1889 ORSE | M2 | 6.3 | 630.66 | 810.4 | 5105.52
77-12-02-014 O | PRÓPRIA | 189 | CHUVEIRO E LAVA-OLHOS DE EMERGÊNCIA E BACIA INOX, DA MARCA ADAMO, REF. 01486 OUSIMILAR - REF 10041/ORSE | UN | 1 | 2019.9 | 2595.57 | 2595.57
01-02-61-022 C | SINAPI | 94495 | REGISTRO DE GAVETA BRUTO, LATÃO, ROSCÁVEL, 1 - FORNECIMENTO E INSTALAÇÃO. AF_08/2021 CS: 94495 | UN | 3 | 64.37 | 82.72 | 248.16
01-02-61-020 C | SINAPI | 94496 | REGISTRO DE GAVETA BRUTO, LATÃO, ROSCÁVEL, 1 1/4 - FORNECIMENTO E INSTALAÇÃO. AF_08/2021 CS: 94496 | UN | 3 | 87.7 | 112.69 | 338.07
01-02-61-018 C | SINAPI | 94497 | REGISTRO DE GAVETA BRUTO, LATÃO, ROSCÁVEL, 1 1/2 - FORNECIMENTO E INSTALAÇÃO. AF_08/2021 CS: 94497 | UN | 6 | 111.13 | 142.8 | 856.8
01-02-01-061 C | SINAPI | 86882 | SIFÃO DO TIPO GARRAFA/COPO EM PVC 1.1/4 X 1.1/2 - FORNECIMENTO E INSTALAÇÃO. AF_01/2020 CS: 86882 | UN | 9 | 20.52 | 26.37 | 237.33
01-02-01-100 C | SINAPI | 86878 | VÁLVULA EM METAL CROMADO TIPO AMERICANA3.1/2 X 1.1/2 PARA PIA - FORNECIMENTO EINSTALAÇÃO. AF_01/2020 CS: 86878 | UN | 13 | 57.44 | 73.81 | 959.53
01-01-86-057 C | SINAPI | 89495 | RALO SIFONADO, PVC, DN 100 X 40 MM, JUNTA SOLDÁVEL, FORNECIDO E INSTALADO EM RAMAIS DE ENCAMINHAMENTO DE ÁGUA PLUVIAL. AF_06/2022 CS: 89495 | UN | 5 | 16.49 | 21.19 | 105.95
01-01-82-006 C | SINAPI | 89710 | RALO SECO, PVC, DN 100 X 40 MM, JUNTA SOLDÁVEL, FORNECIDO E INSTALADO EM RAMAL DE DESCARGA OU EM RAMAL DE ESGOTO SANITÁRIO. AF_08/2022 CS: 89710 | UN | 8 | 17.28 | 22.2 | 177.6
70-02-01-013 U | PRÓPRIA | 190 | BANCADA EM AÇO INOX - 304, L=60CM, PARACUBAS SIMPLES, CONCRETADA, ACABAMENTO LISO E POLIDO, ASSENTADA COM ARGAMASSA TRAÇO T-1(1:3), EXCLUSIVE CUBA, SIFÃO, VÁLVULA E TORNEIRA. REF 8365/ORSE | M | 22.32 | 1096.37 | 1408.84 | 31445.31
01-02-01-038 C | SINAPI | 86887 | ENGATE FLEXÍVEL EM INOX, 1/2 X 40CM - FORNECIMENTO E INSTALAÇÃO. AF_01/2020 CS: 86887 | UN | 5 | 43.09 | 55.37 | 276.85
70-02-01-001 U | PRÓPRIA | 191 | BANCADA EM GRANITO CINZA ANDORINHA, E=2CM. REF. 10759/ORSE | M2 | 6.2 | 528.23 | 678.78 | 4208.44
70-02-01-002 U | PRÓPRIA | 192 | TESTEIRA EM GRANITO CINZA ANDORINHA, H=10CM, ESP=2CM, APLICADO COM ARGAMASSA INDUSTRIALIZADA AC-I. REF. 9719/ORSE | M | 20.62 | 158.55 | 203.74 | 4201.12
70-02-01-003 U | PRÓPRIA | 193 | RODOPIA EM GRANITO CINZA ANDORINHA, H =10 CM, E= 2CM, APLICADO COM ARGAMASSA INDUSTRIALIZADA AC-I, COM ACABAMENTO ABOLEADO. REF. 7784/ORSE | M | 8.82 | 76.11 | 97.8 | 862.6
01-02-01-022 C | SINAPI | 100867 | BARRA DE APOIO RETA, EM ACO INOX POLIDO, COMPRIMENTO 70 CM, FIXADA NA PAREDE -FORNECIMENTO E INSTALAÇÃO. AF_01/2020 CS: 100867 | UN | 7 | 306.9 | 394.37 | 2760.59
01-02-01-023 C | SINAPI | 100868 | BARRA DE APOIO RETA, EM ACO INOX POLIDO, COMPRIMENTO 80 CM, FIXADA NA PAREDE -FORNECIMENTO E INSTALAÇÃO. AF_01/2020 CS: 100868 | UN | 7 | 317.23 | 407.64 | 2853.48
|  |  | TOTAL ETAPA |  |  |  |  | 109983.29
|  |  | TOTAL SUB-OBRA |  |  |  |  | 186469.33
19 |  |  | INSTALAÇÕES DE ÁGUAS PLUVIAIS
019-001 |  |  | TUBOS E CONEXÕES
01-01-86-063 C | SINAPI | 89578 | TUBO PVC, SÉRIE R, ÁGUA PLUVIAL, DN 100MM, FORNECIDO E INSTALADO EM CONDUTORESVERTICAIS DE ÁGUAS PLUVIAIS. AF_06/2022CS: 89578 | M | 200 | 30.04 | 38.6 | 7720
01-01-86-049 C | SINAPI | 89669 | LUVA SIMPLES, PVC, SERIE R, ÁGUA PLUVIAL, DN 100 MM, JUNTA ELÁSTICA, FORNECIDO E INSTALADO EM CONDUTORES VERTICAIS DE ÁGUAS PLUVIAIS. AF_06/2022 CS: 89669 | UN | 15 | 31.54 | 40.53 | 607.95
01-01-86-022 C | SINAPI | 89584 | JOELHO 90 GRAUS, PVC, SERIE R, ÁGUA PLUVIAL, DN 100 MM, JUNTA ELÁSTICA, FORNECIDO E INSTALADO EM CONDUTORES VERTICAIS DE ÁGUAS PLUVIAIS. AF_06/2022 CS: 89584 | UN | 33 | 42.23 | 54.27 | 1790.91
77-12-03-006 O | PRÓPRIA | 194 | TUBO PVC, SERIE NORMAL, ESGOTO PREDIAL,DN 200MM, FORNECIMENTO E INSTALAÇÃO | M | 22.7 | 131.9 | 169.49 | 3847.42
77-12-03-007 O | PRÓPRIA | 195 | LUVA SIMPLES, PVC, SERIE NORMAL, ESGOTOPREDIAL, DN 200MM, FORNECIMENTO E INSTALAÇÃO | UN | 4 | 97.76 | 125.62 | 502.48
01-01-19-034 C | SINAPI | 99257 | CAIXA ENTERRADA HIDRÁULICA RETANGULAR EM ALVENARIA COM TIJOLOS CERÂMICOS MACIÇOS, DIMENSÕES INTERNAS: 1X1X0,6 M PARA REDE DE DRENAGEM. AF_12/2020 CS: 99257 | UN | 10 | 969.24 | 1245.47 | 12454.7
01-01-13-066 C | SINAPI | 95565 | TUBO DE CONCRETO PARA REDES COLETORAS DE ÁGUAS PLUVIAIS, DIÂMETRO DE 300MM, JUNTA RÍGIDA, INSTALADO EM LOCAL COM BAIXO NÍVEL DE INTERFERÊNCIAS - FORNECIMENTO EASSENTAMENTO. AF_03/2024 CS: 95565 | M | 80.52 | 137.55 | 176.75 | 14231.91
01-01-42-001 C | SINAPI | 93358 | ESCAVAÇÃO MANUAL DE VALA. AF_09/2024 CS: 93358 | M3 | 20.13 | 89.87 | 115.48 | 2324.61
01-01-14-016 C | SINAPI | 93382 | REATERRO MANUAL DE VALAS, COM COMPACTADOR DE SOLOS DE PERCUSSÃO. AF_08/2023 CS:93382 | M3 | 14.09 | 28.57 | 36.71 | 517.24
|  |  | TOTAL ETAPA |  |  |  |  | 43997.22
019-002 |  |  | CALHAS E CONECTORES/RALOS
70-01-83-007 O | PRÓPRIA | 196 | RALO HEMISFÉRICO EM FºFº, TIPO ABACAXI 100MM REF - 4283/ORSE | UN | 11 | 54.58 | 70.14 | 771.54
|  |  | TOTAL ETAPA |  |  |  |  | 771.54
|  |  | TOTAL SUB-OBRA |  |  |  |  | 44768.76
20 |  |  | ABRIGO DE RESÍDUOS
020-001 |  |  | LOCAÇÃO DA OBRA
01-01-99-005 C | SINAPI | 99059 | LOCAÇÃO CONVENCIONAL DE OBRA, UTILIZANDO GABARITO DE TÁBUAS CORRIDAS PONTALETADAS A CADA 2,00M - 2 UTILIZAÇÕES. AF_03/2024 CS: 99059 | M | 38.8 | 66.87 | 85.93 | 3334.08
|  |  | TOTAL ETAPA |  |  |  |  | 3334.08
020-002 |  |  | MOVIMENTAÇÃO DE TERRA
01-01-42-001 C | SINAPI | 93358 | ESCAVAÇÃO MANUAL DE VALA. AF_09/2024 CS: 93358 | M3 | 16.9 | 89.87 | 115.48 | 1951.61
01-02-54-011 C | SINAPI | 100982 | CARGA, MANOBRA E DESCARGA DE ENTULHO EMCAMINHÃO BASCULANTE 10 M³ - CARGA COM ESCAVADEIRA HIDRÁULICA (CAÇAMBA DE 0,80 M³ / 111 HP) E DESCARGA LIVRE (UNIDADE: M3). AF_07/2020 CS: 100982 | M3 | 21.97 | 9.22 | 11.85 | 260.34
01-02-54-081 C | SINAPI | 95875 | TRANSPORTE COM CAMINHÃO BASCULANTE DE 10 M³, EM VIA URBANA PAVIMENTADA, DMT ATÉ30 KM (UNIDADE: M3XKM). AF_07/2020 CS: 95875 | M3X | 659.1 | 2.49 | 3.2 | 2109.12
|  |  | TOTAL ETAPA |  |  |  |  | 4321.07
020-003 |  |  | CONCRETO/CONCRETAGEM SAPATA
01-02-31-018 C | SINAPI | 94966 | CONCRETO FCK = 30MPA, TRAÇO 1:2,1:2,5 (EM MASSA SECA DE CIMENTO/ AREIA MÉDIA/ BRITA 1) - PREPARO MECÂNICO COM BETONEIRA400 L. AF_05/2021 CS: 94966 | M3 | 5.41 | 586.79 | 754.03 | 4079.3
01-02-31-025 C | SINAPI | 94962 | CONCRETO MAGRO PARA LASTRO, TRAÇO 1:4,5:4,5 (EM MASSA SECA DE CIMENTO/ AREIA MÉDIA/ BRITA 1) - PREPARO MECÂNICO COM BETONEIRA 400 L. AF_05/2021 CS: 94962 | M3 | 0.85 | 462.98 | 594.93 | 505.69
|  |  | TOTAL ETAPA |  |  |  |  | 4584.99
020-004 |  |  | CONCRETO/ CONCRETAGEM PILARES DE ARRANQUE
01-02-31-018 C | SINAPI | 94966 | CONCRETO FCK = 30MPA, TRAÇO 1:2,1:2,5 (EM MASSA SECA DE CIMENTO/ AREIA MÉDIA/ BRITA 1) - PREPARO MECÂNICO COM BETONEIRA400 L. AF_05/2021 CS: 94966 | M3 | 0.18 | 586.79 | 754.03 | 135.73
|  |  | TOTAL ETAPA |  |  |  |  | 135.73
020-005 |  |  | ARMAÇÃO PILARES DE ARRANQUE
01-01-63-012 C | SINAPI | 104916 | ARMAÇÃO DE SAPATA ISOLADA, VIGA BALDRAME E SAPATA CORRIDA UTILIZANDO AÇO CA-60 DE 5 MM - MONTAGEM. AF_01/2024 CS: 104916 | KG | 7.84 | 16.29 | 20.93 | 164.09
01-01-08-018 C | SINAPI | 92762 | ARMAÇÃO DE PILAR OU VIGA DE ESTRUTURA CONVENCIONAL DE CONCRETO ARMADO UTILIZANDO AÇO CA-50 DE 10,0 MM - MONTAGEM. AF_06/2022 CS: 92762 | KG | 50.24 | 9.96 | 12.8 | 643.07
|  |  | TOTAL ETAPA |  |  |  |  | 807.16
020-006 |  |  | ARMAÇÃO SAPATAS
01-01-63-012 C | SINAPI | 104916 | ARMAÇÃO DE SAPATA ISOLADA, VIGA BALDRAME E SAPATA CORRIDA UTILIZANDO AÇO CA-60 DE 5 MM - MONTAGEM. AF_01/2024 CS: 104916 | KG | 17.63 | 16.29 | 20.93 | 369
|  |  | TOTAL ETAPA |  |  |  |  | 369
020-007 |  |  | FORMAS DE ARRANQUE
01-01-65-066 C | SINAPI | 92413 | MONTAGEM E DESMONTAGEM DE FÔRMA DE PILARES RETANGULARES E ESTRUTURAS SIMILARES,PÉ-DIREITO SIMPLES, EM MADEIRA SERRADA,4 UTILIZAÇÕES. AF_09/2020 CS: 92413 | M2 | 3.6 | 113.55 | 145.91 | 525.28
|  |  | TOTAL ETAPA |  |  |  |  | 525.28
020-008 |  |  | SUPERESTRUTURA CONCRETO/ CONCRETAGEM VIGAS
01-02-31-018 C | SINAPI | 94966 | CONCRETO FCK = 30MPA, TRAÇO 1:2,1:2,5 (EM MASSA SECA DE CIMENTO/ AREIA MÉDIA/ BRITA 1) - PREPARO MECÂNICO COM BETONEIRA400 L. AF_05/2021 CS: 94966 | M3 | 3.4 | 586.79 | 754.03 | 2563.7
|  |  | TOTAL ETAPA |  |  |  |  | 2563.7
020-009 |  |  | SUPERESTRUTURA CONCRETO/ CONCRETAGEM PILARES
01-02-31-018 C | SINAPI | 94966 | CONCRETO FCK = 30MPA, TRAÇO 1:2,1:2,5 (EM MASSA SECA DE CIMENTO/ AREIA MÉDIA/ BRITA 1) - PREPARO MECÂNICO COM BETONEIRA400 L. AF_05/2021 CS: 94966 | M3 | 0.9 | 586.79 | 754.03 | 678.63
|  |  | TOTAL ETAPA |  |  |  |  | 678.63
020-010 |  |  | SUPERESTRUTURA ARMAÇÃO PILARES
01-01-08-018 C | SINAPI | 92762 | ARMAÇÃO DE PILAR OU VIGA DE ESTRUTURA CONVENCIONAL DE CONCRETO ARMADO UTILIZANDO AÇO CA-50 DE 10,0 MM - MONTAGEM. AF_06/2022 CS: 92762 | KG | 100.78 | 9.96 | 12.8 | 1289.98
01-01-08-026 C | SINAPI | 92759 | ARMAÇÃO DE PILAR OU VIGA DE ESTRUTURA CONVENCIONAL DE CONCRETO ARMADO UTILIZANDO AÇO CA-60 DE 5,0 MM - MONTAGEM. AF_06/2022 CS: 92759 | KG | 24.49 | 13.46 | 17.3 | 423.68
|  |  | TOTAL ETAPA |  |  |  |  | 1713.66
020-011 |  |  | SUPERESTRUTURA VIGAS
01-01-08-026 C | SINAPI | 92759 | ARMAÇÃO DE PILAR OU VIGA DE ESTRUTURA CONVENCIONAL DE CONCRETO ARMADO UTILIZANDO AÇO CA-60 DE 5,0 MM - MONTAGEM. AF_06/2022 CS: 92759 | KG | 85.43 | 13.46 | 17.3 | 1477.94
01-01-08-024 C | SINAPI | 92760 | ARMAÇÃO DE PILAR OU VIGA DE ESTRUTURA CONVENCIONAL DE CONCRETO ARMADO UTILIZANDO AÇO CA-50 DE 6,3 MM - MONTAGEM. AF_06/2022 CS: 92760 | KG | 2.02 | 12.31 | 15.82 | 31.96
01-01-08-018 C | SINAPI | 92762 | ARMAÇÃO DE PILAR OU VIGA DE ESTRUTURA CONVENCIONAL DE CONCRETO ARMADO UTILIZANDO AÇO CA-50 DE 10,0 MM - MONTAGEM. AF_06/2022 CS: 92762 | KG | 179.48 | 9.96 | 12.8 | 2297.34
|  |  | TOTAL ETAPA |  |  |  |  | 3807.24
020-012 |  |  | SUPERESTRUTURA LAJES
01-01-08-025 C | SINAPI | 92761 | ARMAÇÃO DE PILAR OU VIGA DE ESTRUTURA CONVENCIONAL DE CONCRETO ARMADO UTILIZANDO AÇO CA-50 DE 8,0 MM - MONTAGEM. AF_06/2022 CS: 92761 | KG | 142.48 | 11.29 | 14.51 | 2067.38
01-01-08-014 C | SINAPI | 92769 | ARMAÇÃO DE LAJE DE ESTRUTURA CONVENCIONAL DE CONCRETO ARMADO UTILIZANDO AÇO CA-50 DE 6,3 MM - MONTAGEM. AF_06/2022 CS: 92769 | KG | 215.64 | 11.71 | 15.05 | 3245.38
|  |  | TOTAL ETAPA |  |  |  |  | 5312.76
020-013 |  |  | LAJE DO ABRIGO
01-02-31-018 C | SINAPI | 94966 | CONCRETO FCK = 30MPA, TRAÇO 1:2,1:2,5 (EM MASSA SECA DE CIMENTO/ AREIA MÉDIA/ BRITA 1) - PREPARO MECÂNICO COM BETONEIRA400 L. AF_05/2021 CS: 94966 | M3 | 3.88 | 586.79 | 754.03 | 2925.64
|  |  | TOTAL ETAPA |  |  |  |  | 2925.64
020-014 |  |  | FORMAS
01-01-65-066 C | SINAPI | 92413 | MONTAGEM E DESMONTAGEM DE FÔRMA DE PILARES RETANGULARES E ESTRUTURAS SIMILARES,PÉ-DIREITO SIMPLES, EM MADEIRA SERRADA,4 UTILIZAÇÕES. AF_09/2020 CS: 92413 | M2 | 23.45 | 113.55 | 145.91 | 3421.59
01-01-65-085 C | SINAPI | 92448 | MONTAGEM E DESMONTAGEM DE FÔRMA DE VIGA, ESCORAMENTO COM PONTALETE DE MADEIRA, PÉ-DIREITO SIMPLES, EM MADEIRA SERRADA, 4 UTILIZAÇÕES. AF_09/2020 CS: 92448 | M2 | 12.5 | 173.39 | 222.81 | 2785.13
01-01-63-038 C | SINAPI | 96541 | FABRICAÇÃO, MONTAGEM E DESMONTAGEM DE FÔRMA PARA SAPATA, EM CHAPA DE MADEIRA COMPENSADA RESINADA, E=17 MM, 4 UTILIZAÇÕES. AF_01/2024 CS: 96541 | M2 | 166.48 | 189.58 | 243.61 | 40556.19
01-01-65-037 C | SINAPI | 92486 | MONTAGEM E DESMONTAGEM DE FÔRMA DE LAJEMACIÇA, PÉ-DIREITO SIMPLES, EM MADEIRA SERRADA, 4 UTILIZAÇÕES. AF_09/2020 CS: 92486 | M2 | 31.4 | 173.48 | 222.92 | 6999.69
|  |  | TOTAL ETAPA |  |  |  |  | 53762.6
020-015 |  |  | ALVENARIA ESTRUTURAL
01-01-03-003 C | SINAPI | 89478 | ALVENARIA DE BLOCOS DE CONCRETO ESTRUTURAL 14X19X29 CM (ESPESSURA 14 CM), FBK =4,5 MPA, UTILIZANDO COLHER DE PEDREIRO.AF_10/2022 CS: 89478 | M2 | 94 | 128.12 | 164.63 | 15475.22
01-02-59-008 C | SINAPI | 105029 | CONTRAVERGA MOLDADA IN LOCO EM CONCRETO, ESPESSURA DE *15* CM. AF_03/2024 CS: 105029 | M | 11 | 50.82 | 65.3 | 718.3
01-02-59-029 C | SINAPI | 105021 | VERGA PRÉ-MOLDADA COM ATÉ 1,5 M DE VÃO,ESPESSURA DE *15* CM. AF_03/2024 CS: 105021 | M | 22 | 25.46 | 32.72 | 719.84
01-01-05-006 C | SINAPI | 101161 | ALVENARIA DE VEDAÇÃO COM ELEMENTO VAZADO DE CONCRETO (COBOGÓ) DE 7X50X50CM E ARGAMASSA DE ASSENTAMENTO COM PREPARO EM BETONEIRA. AF_05/2020 CS: 101161 | M2 | 3.3 | 209.25 | 268.89 | 887.34
70-01-50-006 U | PRÓPRIA | 197 | TELA MOSQUITEIRO GALVANIZADA, MALHA 14,FIO 30. REF 9571/ORSE | UN | 3.3 | 198.4 | 254.94 | 841.3
|  |  | TOTAL ETAPA |  |  |  |  | 18642
020-016 |  |  | REVESTIMENTO INTERNO
01-01-23-020 C | SINAPI | 87878 | CHAPISCO APLICADO EM ALVENARIAS E ESTRUTURAS DE CONCRETO INTERNAS, COM COLHER DE PEDREIRO. ARGAMASSA TRAÇO 1:3 COM PREPARO MANUAL. AF_10/2022 CS: 87878 | M2 | 116 | 5.34 | 6.86 | 795.76
01-02-04-013 C | SINAPI | 87528 | EMBOÇO, EM ARGAMASSA TRAÇO 1:2:8, PREPARO MANUAL, APLICADO MANUALMENTE EM PAREDES INTERNAS DE AMBIENTES COM ÁREA MENOR QUE 5M², E = 17,5MM, COM TALISCAS. AF_03/2024 CS: 87528 | M2 | 116 | 48.81 | 62.72 | 7275.52
77-12-02-015 O | PRÓPRIA | 198 | REVESTIMENTO CERÂMICO PARA PISO OU PAREDE, 37 X 37 CM, C/ PISO CLASSIC BRANCO, BIANCOGRÊS OU SIM, PEI 4, APLICADO C/ ARGAMASSA AC-III, REJUNTADO, EXCL REG DE BASE OU EMBOCO - REF 09763/ORSE | M2 | 116 | 82.87 | 106.49 | 12352.84
01-01-23-025 C | SINAPI | 87887 | CHAPISCO APLICADO NO TETO OU EM ESTRUTURA, COM DESEMPENADEIRA DENTADA. ARGAMASSA INDUSTRIALIZADA COM PREPARO EM MISTURADOR 300 KG. AF_10/2022 CS: 87887 | M2 | 24.2 | 17.65 | 22.68 | 548.86
01-02-04-049 C | SINAPI | 90408 | MASSA ÚNICA, EM ARGAMASSA TRAÇO 1:2:8, PREPARO MECÂNICO, APLICADA MANUALMENTE EM TETO, E = 10MM, COM TALISCAS. AF_03/2024 CS: 90408 | M2 | 24.2 | 37.42 | 48.08 | 1163.54
|  |  | TOTAL ETAPA |  |  |  |  | 22136.52
020-017 |  |  | REVESTIMENTO EXTERNO
01-01-23-002 C | SINAPI | 87904 | CHAPISCO APLICADO EM ALVENARIA (COM PRESENÇA DE VÃOS) E ESTRUTURAS DE CONCRETO DE FACHADA, COM COLHER DE PEDREIRO. ARGAMASSA TRAÇO 1:3 COM PREPARO MANUAL. AF_10/2022 CS: 87904 | M2 | 72 | 9.3 | 11.95 | 860.4
01-02-03-032 C | SINAPI | 87777 | EMBOÇO OU MASSA ÚNICA EM ARGAMASSA TRAÇO 1:2:8, PREPARO MANUAL, APLICADA MANUALMENTE EM PANOS DE FACHADA COM PRESENÇA DE VÃOS, ESPESSURA DE 25 MM. AF_08/2022 CS: 87777 | M2 | 72 | 64.71 | 83.15 | 5986.8
01-01-23-025 C | SINAPI | 87887 | CHAPISCO APLICADO NO TETO OU EM ESTRUTURA, COM DESEMPENADEIRA DENTADA. ARGAMASSA INDUSTRIALIZADA COM PREPARO EM MISTURADOR 300 KG. AF_10/2022 CS: 87887 | M2 | 8.54 | 17.65 | 22.68 | 193.69
01-02-04-049 C | SINAPI | 90408 | MASSA ÚNICA, EM ARGAMASSA TRAÇO 1:2:8, PREPARO MECÂNICO, APLICADA MANUALMENTE EM TETO, E = 10MM, COM TALISCAS. AF_03/2024 CS: 90408 | M2 | 8.54 | 37.42 | 48.08 | 410.6
|  |  | TOTAL ETAPA |  |  |  |  | 7451.49
020-018 |  |  | PISO
01-01-27-041 C | SINAPI | 87737 | CONTRAPISO EM ARGAMASSA TRAÇO 1:4 (CIMENTO E AREIA), PREPARO MANUAL, APLICADO EM ÁREAS MOLHADAS SOBRE LAJE, ADERIDO, ACABAMENTO NÃO REFORÇADO, ESPESSURA 2CM. AF_07/2021 CS: 87737 | M2 | 24.2 | 51.29 | 65.91 | 1595.02
77-12-02-015 O | PRÓPRIA | 199 | REVESTIMENTO CERÂMICO PARA PISO OU PAREDE, 37 X 37 CM, C/ PISO CLASSIC BRANCO, BIANCOGRÊS OU SIM, PEI 4, APLICADO C/ ARGAMASSA AC-III, REJUNTADO, EXCL REG DE BASE OU EMBOCO - REF 09763/ORSE | M2 | 24.2 | 82.87 | 106.49 | 2577.06
78-12-02-025 O | PRÓPRIA | 200 | SOLEIRA (FILETE) EM GRANITO CINZA ANDORINHA, L = 7 CM, E = 2 CM. REF 4638/ORSE | M | 10.1 | 63.89 | 82.1 | 829.21
|  |  | TOTAL ETAPA |  |  |  |  | 5001.29
020-019 |  |  | IMPERMEABILIZAÇÃO
01-01-74-005 C | SINAPI | 98547 | IMPERMEABILIZAÇÃO DE SUPERFÍCIE COM MANTA ASFÁLTICA, DUAS CAMADAS, INCLUSIVE APLICAÇÃO DE PRIMER ASFÁLTICO, E=3MM E E=4MM. AF_09/2023 CS: 98547 | M2 | 41.38 | 227.58 | 292.44 | 12101.17
01-01-74-009 C | SINAPI | 98565 | PROTEÇÃO MECÂNICA DE SUPERFICIE HORIZONTAL COM ARGAMASSA DE CIMENTO E AREIA, TRAÇO 1:3, E=3CM. AF_09/2023 CS: 98565 | M2 | 41.38 | 58.49 | 75.16 | 3110.12
01-01-27-043 C | SINAPI | 87622 | CONTRAPISO EM ARGAMASSA TRAÇO 1:4 (CIMENTO E AREIA), PREPARO MANUAL, APLICADO EM ÁREAS SECAS SOBRE LAJE, ADERIDO, ACABAMENTO NÃO REFORÇADO, ESPESSURA 2CM. AF_07/2021 CS: 87622 | M2 | 41.38 | 37.96 | 48.78 | 2018.52
|  |  | TOTAL ETAPA |  |  |  |  | 17229.81
020-020 |  |  | ESQUADRIAS
70-01-50-006 U | PRÓPRIA | 201 | TELA MOSQUITEIRO GALVANIZADA, MALHA 14,FIO 30. REF 9571/ORSE | UN | 6 | 198.4 | 254.94 | 1529.64
|  |  | TOTAL ETAPA |  |  |  |  | 1529.64
020-021 |  |  | PINTURA TETO
01-02-24-006 C | SINAPI | 88484 | FUNDO SELADOR ACRÍLICO, APLICAÇÃO MANUAL EM TETO, UMA DEMÃO. AF_04/2023 CS: 88484 | M2 | 32.74 | 5.44 | 6.99 | 228.85
01-02-24-003 C | SINAPI | 88496 | EMASSAMENTO COM MASSA LÁTEX, APLICAÇÃO EM TETO, DUAS DEMÃOS, LIXAMENTO MANUAL. AF_04/2023 CS: 88496 | M2 | 32.74 | 33.7 | 43.3 | 1417.64
|  |  | TOTAL ETAPA |  |  |  |  | 1646.49
020-022 |  |  | PINTURA EXTERNO
01-02-24-005 C | SINAPI | 88485 | FUNDO SELADOR ACRÍLICO, APLICAÇÃO MANUAL EM PAREDE, UMA DEMÃO. AF_04/2023 CS: 88485 | M2 | 72 | 4.39 | 5.64 | 406.08
01-02-23-029 C | SINAPI | 95626 | APLICAÇÃO MANUAL DE TINTA LÁTEX ACRÍLICA EM PAREDE EXTERNAS DE CASAS, DUAS DEMÃOS. AF_03/2024 CS: 95626 | M2 | 72 | 16.41 | 21.09 | 1518.48
01-02-23-007 C | SINAPI | 96126 | APLICAÇÃO MANUAL DE MASSA ACRÍLICA EM PANOS DE FACHADA COM PRESENÇA DE VÃOS, DEEDIFÍCIOS DE MÚLTIPLOS PAVIMENTOS, UMA DEMÃO. AF_03/2024 CS: 96126 | M2 | 72 | 18 | 23.13 | 1665.36
|  |  | TOTAL ETAPA |  |  |  |  | 3589.92
020-023 |  |  | INSTALAÇÕES HIDRAÚLICAS - ÁGUA FRIA
01-01-84-192 C | SINAPI | 89402 | TUBO, PVC, SOLDÁVEL, DE 25MM, INSTALADOEM RAMAL DE DISTRIBUIÇÃO DE ÁGUA - FORNECIMENTO E INSTALAÇÃO. AF_06/2022 CS: 89402 | M | 16 | 12.48 | 16.04 | 256.64
01-01-84-195 C | SINAPI | 89403 | TUBO, PVC, SOLDÁVEL, DE 32MM, INSTALADOEM RAMAL DE DISTRIBUIÇÃO DE ÁGUA - FORNECIMENTO E INSTALAÇÃO. AF_06/2022 CS: 89403 | M | 12 | 18.76 | 24.11 | 289.32
|  |  | TOTAL ETAPA |  |  |  |  | 545.96
020-024 |  |  | INSTALAÇÕES HIDRAÚLICAS - VÁVULAS E ACESSÓRIOS
01-02-61-030 C | SINAPI | 89987 | REGISTRO DE GAVETA BRUTO, LATÃO, ROSCÁVEL, 3/4, COM ACABAMENTO E CANOPLA CROMADOS - FORNECIMENTO E INSTALAÇÃO. AF_08/2021 CS: 89987 | UN | 1 | 98.93 | 127.13 | 127.13
01-02-01-081 C | SINAPI | 86913 | TORNEIRA CROMADA 1/2 OU 3/4 PARA TANQUE, PADRÃO POPULAR - FORNECIMENTO E INSTALAÇÃO. AF_01/2020 CS: 86913 | UN | 3 | 65.48 | 84.14 | 252.42
01-01-86-057 C | SINAPI | 89495 | RALO SIFONADO, PVC, DN 100 X 40 MM, JUNTA SOLDÁVEL, FORNECIDO E INSTALADO EM RAMAIS DE ENCAMINHAMENTO DE ÁGUA PLUVIAL. AF_06/2022 CS: 89495 | UN | 3 | 16.49 | 21.19 | 63.57
77-12-03-008 O | PRÓPRIA | 202 | GRELHA DE FERRO, LARG=32CM, EM VERGALHÕES 5/8, ESPAÇAMENTO=4CM, COM REQUADRO EMBARRA CHATA FERRO 2 X 5/16 - REF 08229/ORSE | M | 10 | 268.08 | 344.48 | 3444.8
|  |  | TOTAL ETAPA |  |  |  |  | 3887.92
020-025 |  |  | SERVIÇOS COMPLEMENTARES
70-02-42-007 O | PRÓPRIA | 203 | PLACA DE COMUNICAÇÃO VISUAL - PLACA DE PAREDE/PORTA (PP) - 30X15 - PADRÃO SESAB- FORNECIMENTO E INSTALAÇÃO | UN | 3 | 28.56 | 36.7 | 110.1
|  |  | TOTAL ETAPA |  |  |  |  | 110.1
|  |  | TOTAL SUB-OBRA |  |  |  |  | 166612.68
21 |  |  | CASA DE GÁS
021-001 |  |  | LOCAÇÃO DA OBRA
01-01-99-005 C | SINAPI | 99059 | LOCAÇÃO CONVENCIONAL DE OBRA, UTILIZANDO GABARITO DE TÁBUAS CORRIDAS PONTALETADAS A CADA 2,00M - 2 UTILIZAÇÕES. AF_03/2024 CS: 99059 | M | 10 | 66.87 | 85.93 | 859.3
|  |  | TOTAL ETAPA |  |  |  |  | 859.3
021-002 |  |  | MOVIMENTAÇÃO DE TERRA
01-01-42-001 C | SINAPI | 93358 | ESCAVAÇÃO MANUAL DE VALA. AF_09/2024 CS: 93358 | M3 | 1.25 | 89.87 | 115.48 | 144.35
01-02-54-011 C | SINAPI | 100982 | CARGA, MANOBRA E DESCARGA DE ENTULHO EMCAMINHÃO BASCULANTE 10 M³ - CARGA COM ESCAVADEIRA HIDRÁULICA (CAÇAMBA DE 0,80 M³ / 111 HP) E DESCARGA LIVRE (UNIDADE: M3). AF_07/2020 CS: 100982 | M3 | 1.62 | 9.22 | 11.85 | 19.2
01-02-54-081 C | SINAPI | 95875 | TRANSPORTE COM CAMINHÃO BASCULANTE DE 10 M³, EM VIA URBANA PAVIMENTADA, DMT ATÉ30 KM (UNIDADE: M3XKM). AF_07/2020 CS: 95875 | M3X | 48.67 | 2.49 | 3.2 | 155.74
|  |  | TOTAL ETAPA |  |  |  |  | 319.29
021-003 |  |  | CONCRETO/CONCRETAGEM LAJE COBERTURA
01-02-31-018 C | SINAPI | 94966 | CONCRETO FCK = 30MPA, TRAÇO 1:2,1:2,5 (EM MASSA SECA DE CIMENTO/ AREIA MÉDIA/ BRITA 1) - PREPARO MECÂNICO COM BETONEIRA400 L. AF_05/2021 CS: 94966 | M3 | 2.22 | 586.79 | 754.03 | 1673.95
|  |  | TOTAL ETAPA |  |  |  |  | 1673.95
021-004 |  |  | SUPERESTRUTURA ARMAÇÃO LAJE SUPERIOR E INFERIOR
01-01-08-014 C | SINAPI | 92769 | ARMAÇÃO DE LAJE DE ESTRUTURA CONVENCIONAL DE CONCRETO ARMADO UTILIZANDO AÇO CA-50 DE 6,3 MM - MONTAGEM. AF_06/2022 CS: 92769 | KG | 41.03 | 11.71 | 15.05 | 617.5
01-01-65-037 C | SINAPI | 92486 | MONTAGEM E DESMONTAGEM DE FÔRMA DE LAJEMACIÇA, PÉ-DIREITO SIMPLES, EM MADEIRA SERRADA, 4 UTILIZAÇÕES. AF_09/2020 CS: 92486 | M2 | 9.5 | 173.48 | 222.92 | 2117.74
|  |  | TOTAL ETAPA |  |  |  |  | 2735.24
021-005 |  |  | ALVENARIA ESTRUTURAL
01-01-03-003 C | SINAPI | 89478 | ALVENARIA DE BLOCOS DE CONCRETO ESTRUTURAL 14X19X29 CM (ESPESSURA 14 CM), FBK =4,5 MPA, UTILIZANDO COLHER DE PEDREIRO.AF_10/2022 CS: 89478 | M2 | 25 | 128.12 | 164.63 | 4115.75
01-01-05-006 C | SINAPI | 101161 | ALVENARIA DE VEDAÇÃO COM ELEMENTO VAZADO DE CONCRETO (COBOGÓ) DE 7X50X50CM E ARGAMASSA DE ASSENTAMENTO COM PREPARO EM BETONEIRA. AF_05/2020 CS: 101161 | M2 | 0.65 | 209.25 | 268.89 | 174.78
70-01-50-006 U | PRÓPRIA | 204 | TELA MOSQUITEIRO GALVANIZADA, MALHA 14,FIO 30. REF 9571/ORSE | UN | 0.65 | 198.4 | 254.94 | 165.71
01-02-59-008 C | SINAPI | 105029 | CONTRAVERGA MOLDADA IN LOCO EM CONCRETO, ESPESSURA DE *15* CM. AF_03/2024 CS: 105029 | M | 2.2 | 50.82 | 65.3 | 143.66
01-02-59-029 C | SINAPI | 105021 | VERGA PRÉ-MOLDADA COM ATÉ 1,5 M DE VÃO,ESPESSURA DE *15* CM. AF_03/2024 CS: 105021 | M | 4.2 | 25.46 | 32.72 | 137.42
|  |  | TOTAL ETAPA |  |  |  |  | 4737.32
021-006 |  |  | REVESTIMENTO INTERNO
01-01-23-020 C | SINAPI | 87878 | CHAPISCO APLICADO EM ALVENARIAS E ESTRUTURAS DE CONCRETO INTERNAS, COM COLHER DE PEDREIRO. ARGAMASSA TRAÇO 1:3 COM PREPARO MANUAL. AF_10/2022 CS: 87878 | M2 | 22 | 5.34 | 6.86 | 150.92
01-02-04-038 C | SINAPI | 87530 | MASSA ÚNICA, EM ARGAMASSA TRAÇO 1:2:8, PREPARO MANUAL, APLICADA MANUALMENTE EM PAREDES INTERNAS DE AMBIENTES COM ÁREA ENTRE 5M² E 10M², E = 17,5MM, COM TALISCAS. AF_03/2024 CS: 87530 | M2 | 22 | 45.47 | 58.43 | 1285.46
01-01-23-025 C | SINAPI | 87887 | CHAPISCO APLICADO NO TETO OU EM ESTRUTURA, COM DESEMPENADEIRA DENTADA. ARGAMASSA INDUSTRIALIZADA COM PREPARO EM MISTURADOR 300 KG. AF_10/2022 CS: 87887 | M2 | 4.9 | 17.65 | 22.68 | 111.13
01-02-04-049 C | SINAPI | 90408 | MASSA ÚNICA, EM ARGAMASSA TRAÇO 1:2:8, PREPARO MECÂNICO, APLICADA MANUALMENTE EM TETO, E = 10MM, COM TALISCAS. AF_03/2024 CS: 90408 | M2 | 4.9 | 37.42 | 48.08 | 235.59
|  |  | TOTAL ETAPA |  |  |  |  | 1783.1
021-007 |  |  | REVESTIMENTO EXTERNO
01-01-23-002 C | SINAPI | 87904 | CHAPISCO APLICADO EM ALVENARIA (COM PRESENÇA DE VÃOS) E ESTRUTURAS DE CONCRETO DE FACHADA, COM COLHER DE PEDREIRO. ARGAMASSA TRAÇO 1:3 COM PREPARO MANUAL. AF_10/2022 CS: 87904 | M2 | 25 | 9.3 | 11.95 | 298.75
01-02-03-032 C | SINAPI | 87777 | EMBOÇO OU MASSA ÚNICA EM ARGAMASSA TRAÇO 1:2:8, PREPARO MANUAL, APLICADA MANUALMENTE EM PANOS DE FACHADA COM PRESENÇA DE VÃOS, ESPESSURA DE 25 MM. AF_08/2022 CS: 87777 | M2 | 25 | 64.71 | 83.15 | 2078.75
|  |  | TOTAL ETAPA |  |  |  |  | 2377.5
021-008 |  |  | PISO
01-01-27-041 C | SINAPI | 87737 | CONTRAPISO EM ARGAMASSA TRAÇO 1:4 (CIMENTO E AREIA), PREPARO MANUAL, APLICADO EM ÁREAS MOLHADAS SOBRE LAJE, ADERIDO, ACABAMENTO NÃO REFORÇADO, ESPESSURA 2CM. AF_07/2021 CS: 87737 | M2 | 4.9 | 51.29 | 65.91 | 322.96
77-12-02-015 O | PRÓPRIA | 205 | REVESTIMENTO CERÂMICO PARA PISO OU PAREDE, 37 X 37 CM, C/ PISO CLASSIC BRANCO, BIANCOGRÊS OU SIM, PEI 4, APLICADO C/ ARGAMASSA AC-III, REJUNTADO, EXCL REG DE BASE OU EMBOCO - REF 09763/ORSE | M2 | 4.9 | 82.87 | 106.49 | 521.8
78-12-02-025 O | PRÓPRIA | 206 | SOLEIRA (FILETE) EM GRANITO CINZA ANDORINHA, L = 7 CM, E = 2 CM. REF 4638/ORSE | M | 2 | 63.89 | 82.1 | 164.2
|  |  | TOTAL ETAPA |  |  |  |  | 1008.96
021-009 |  |  | IMPERMEABILIZAÇÃO
01-01-74-005 C | SINAPI | 98547 | IMPERMEABILIZAÇÃO DE SUPERFÍCIE COM MANTA ASFÁLTICA, DUAS CAMADAS, INCLUSIVE APLICAÇÃO DE PRIMER ASFÁLTICO, E=3MM E E=4MM. AF_09/2023 CS: 98547 | M2 | 8.4 | 227.58 | 292.44 | 2456.5
01-01-74-009 C | SINAPI | 98565 | PROTEÇÃO MECÂNICA DE SUPERFICIE HORIZONTAL COM ARGAMASSA DE CIMENTO E AREIA, TRAÇO 1:3, E=3CM. AF_09/2023 CS: 98565 | M2 | 8.4 | 58.49 | 75.16 | 631.34
01-01-27-043 C | SINAPI | 87622 | CONTRAPISO EM ARGAMASSA TRAÇO 1:4 (CIMENTO E AREIA), PREPARO MANUAL, APLICADO EM ÁREAS SECAS SOBRE LAJE, ADERIDO, ACABAMENTO NÃO REFORÇADO, ESPESSURA 2CM. AF_07/2021 CS: 87622 | M2 | 8.4 | 37.96 | 48.78 | 409.75
|  |  | TOTAL ETAPA |  |  |  |  | 3497.59
021-010 |  |  | ESQUADRIAS
70-01-50-006 U | PRÓPRIA | 207 | TELA MOSQUITEIRO GALVANIZADA, MALHA 14,FIO 30. REF 9571/ORSE | UN | 0.8 | 198.4 | 254.94 | 203.95
|  |  | TOTAL ETAPA |  |  |  |  | 203.95
021-011 |  |  | PINTURA TETO
01-02-24-006 C | SINAPI | 88484 | FUNDO SELADOR ACRÍLICO, APLICAÇÃO MANUAL EM TETO, UMA DEMÃO. AF_04/2023 CS: 88484 | M2 | 4.9 | 5.44 | 6.99 | 34.25
01-02-24-003 C | SINAPI | 88496 | EMASSAMENTO COM MASSA LÁTEX, APLICAÇÃO EM TETO, DUAS DEMÃOS, LIXAMENTO MANUAL. AF_04/2023 CS: 88496 | M2 | 4.9 | 33.7 | 43.3 | 212.17
|  |  | TOTAL ETAPA |  |  |  |  | 246.42
021-012 |  |  | PINTURA INTERNA E EXTERNA
01-02-24-005 C | SINAPI | 88485 | FUNDO SELADOR ACRÍLICO, APLICAÇÃO MANUAL EM PAREDE, UMA DEMÃO. AF_04/2023 CS: 88485 | M2 | 50 | 4.39 | 5.64 | 282
70-02-24-003 U | PRÓPRIA | 208 | EMASSAMENTO DE SUPERFÍCIE, COM APLICAÇÃO DE 02 DEMÃO DE MASSA ACRÍLICA, LIXAMENTO E RETOQUES - REV 01. REF. 8624/ORSE | M2 | 25 | 25.61 | 32.91 | 822.75
01-02-24-009 C | SINAPI | 88489 | PINTURA LÁTEX ACRÍLICA PREMIUM, APLICAÇÃO MANUAL EM PAREDES, DUAS DEMÃOS. AF_04/2023 CS: 88489 | M2 | 25 | 13.2 | 16.96 | 424
01-02-23-029 C | SINAPI | 95626 | APLICAÇÃO MANUAL DE TINTA LÁTEX ACRÍLICA EM PAREDE EXTERNAS DE CASAS, DUAS DEMÃOS. AF_03/2024 CS: 95626 | M2 | 25 | 16.41 | 21.09 | 527.25
01-02-23-007 C | SINAPI | 96126 | APLICAÇÃO MANUAL DE MASSA ACRÍLICA EM PANOS DE FACHADA COM PRESENÇA DE VÃOS, DEEDIFÍCIOS DE MÚLTIPLOS PAVIMENTOS, UMA DEMÃO. AF_03/2024 CS: 96126 | M2 | 25 | 18 | 23.13 | 578.25
|  |  | TOTAL ETAPA |  |  |  |  | 2634.25
021-013 |  |  | SERVIÇOS COMPLEMENTARES
70-02-42-007 O | PRÓPRIA | 209 | PLACA DE COMUNICAÇÃO VISUAL - PLACA DE PAREDE/PORTA (PP) - 30X15 - PADRÃO SESAB- FORNECIMENTO E INSTALAÇÃO | UN | 2 | 28.56 | 36.7 | 73.4
|  |  | TOTAL ETAPA |  |  |  |  | 73.4
|  |  | TOTAL SUB-OBRA |  |  |  |  | 22150.27
22 |  |  | CASTELO D´ÁGUA
022-001 |  |  | RESERVATÓRIO
77-12-02-032 O | PRÓPRIA | 210 | RESERVATÓRIO METÁLICO EM CHAPA DE AÇO CARBONO ASTM A-36/TIPO TUBULAR(DIAM 1,47MH=7,6M)CAP12.000L C/PINT INT PROT EPÓXIPOLIAMIDA 150A180MICRA E EXT ESMLT SINTANTI-CORRO 130A180MICR INST/FORN 12829O | UN | 1 | 20845.72 | 26786.75 | 26786.75
01-02-31-018 C | SINAPI | 94966 | CONCRETO FCK = 30MPA, TRAÇO 1:2,1:2,5 (EM MASSA SECA DE CIMENTO/ AREIA MÉDIA/ BRITA 1) - PREPARO MECÂNICO COM BETONEIRA400 L. AF_05/2021 CS: 94966 | M3 | 0.68 | 586.79 | 754.03 | 512.74
01-01-65-066 C | SINAPI | 92413 | MONTAGEM E DESMONTAGEM DE FÔRMA DE PILARES RETANGULARES E ESTRUTURAS SIMILARES,PÉ-DIREITO SIMPLES, EM MADEIRA SERRADA,4 UTILIZAÇÕES. AF_09/2020 CS: 92413 | M2 | 0.25 | 113.55 | 145.91 | 36.48
01-01-63-038 C | SINAPI | 96541 | FABRICAÇÃO, MONTAGEM E DESMONTAGEM DE FÔRMA PARA SAPATA, EM CHAPA DE MADEIRA COMPENSADA RESINADA, E=17 MM, 4 UTILIZAÇÕES. AF_01/2024 CS: 96541 | M2 | 20.8 | 189.58 | 243.61 | 5067.09
01-01-63-009 C | SINAPI | 104919 | ARMAÇÃO DE SAPATA ISOLADA, VIGA BALDRAME E SAPATA CORRIDA UTILIZANDO AÇO CA-50 DE 10 MM - MONTAGEM. AF_01/2024 CS: 104919 | KG | 25.62 | 11.79 | 15.15 | 388.14
70-01-66-002 U | PRÓPRIA | 211 | FORNECIMENTO E INSTALAÇÃO DE TELA AÇO SOLDADA NERVURADA CA-60, Q-283, MALHA 10X10CM FERRO 6.02MM (4,48 KG/M2), PAINEL 2,,45X6,0M, TELCON OU SIMILAR - REF:3639 ORSE | M2 | 30.33 | 46.56 | 59.83 | 1814.64
01-01-08-026 C | SINAPI | 92759 | ARMAÇÃO DE PILAR OU VIGA DE ESTRUTURA CONVENCIONAL DE CONCRETO ARMADO UTILIZANDO AÇO CA-60 DE 5,0 MM - MONTAGEM. AF_06/2022 CS: 92759 | KG | 5.39 | 13.46 | 17.3 | 93.25
01-01-08-018 C | SINAPI | 92762 | ARMAÇÃO DE PILAR OU VIGA DE ESTRUTURA CONVENCIONAL DE CONCRETO ARMADO UTILIZANDO AÇO CA-50 DE 10,0 MM - MONTAGEM. AF_06/2022 CS: 92762 | KG | 19.49 | 9.96 | 12.8 | 249.47
01-01-74-005 C | SINAPI | 98547 | IMPERMEABILIZAÇÃO DE SUPERFÍCIE COM MANTA ASFÁLTICA, DUAS CAMADAS, INCLUSIVE APLICAÇÃO DE PRIMER ASFÁLTICO, E=3MM E E=4MM. AF_09/2023 CS: 98547 | M2 | 3.8 | 227.58 | 292.44 | 1111.27
01-01-74-009 C | SINAPI | 98565 | PROTEÇÃO MECÂNICA DE SUPERFICIE HORIZONTAL COM ARGAMASSA DE CIMENTO E AREIA, TRAÇO 1:3, E=3CM. AF_09/2023 CS: 98565 | M2 | 3.8 | 58.49 | 75.16 | 285.61
77-12-02-018 O | PRÓPRIA | 212 | ESCADA MARINHEIRO C/ GUARDA CORPO,L=45CM,EXECUTADA EM BARRAS CHATA GALV 1 1/4X5/16, E GUARDA CORPO D=65CM EM BARRA CHATA GALV D=1X1/8, SENDO DEGRAUS EM BARRA RED. D=5/8, ESPAÇ 30CM - 09713/ORSE | M | 7.3 | 2149.96 | 2762.7 | 20167.71
77-12-02-019 O | PRÓPRIA | 213 | GUARDA-CORPO EM TUBOS DE AÇO GALVANIZADO (ALT=0,9CM), COM BARRAS VERTICAIS A CADA 2,00M (2POL), BARRA HORIZONTAL INTERMEDIÁRIA (2POL) E BARRA HORIZONTAL SUPERIOR - REF 09222/ORSE | M | 7 | 311.01 | 399.65 | 2797.55
|  |  | TOTAL ETAPA |  |  |  |  | 59310.7
|  |  | TOTAL SUB-OBRA |  |  |  |  | 59310.7
23 |  |  | CASA DO GERADOR
023-001 |  |  | FUNDAÇÕES - RADIER
01-02-31-018 C | SINAPI | 94966 | CONCRETO FCK = 30MPA, TRAÇO 1:2,1:2,5 (EM MASSA SECA DE CIMENTO/ AREIA MÉDIA/ BRITA 1) - PREPARO MECÂNICO COM BETONEIRA400 L. AF_05/2021 CS: 94966 | M3 | 3.74 | 586.79 | 754.03 | 2820.07
01-01-24-020 C | PRÓPRIA | 214 | LANÇAMENTO COM USO DE BOMBA, ADENSAMENTO E ACABAMENTO DE CONCRETO EM ESTRUTURAS. AF_02/2022 CS: 103673 | M3 | 3.74 | 44.48 | 57.16 | 213.78
01-01-08-015 C | SINAPI | 92770 | ARMAÇÃO DE LAJE DE ESTRUTURA CONVENCIONAL DE CONCRETO ARMADO UTILIZANDO AÇO CA-50 DE 8,0 MM - MONTAGEM. AF_06/2022 CS: 92770 | KG | 56.47 | 10.74 | 13.8 | 779.29
01-01-08-010 C | SINAPI | 92771 | ARMAÇÃO DE LAJE DE ESTRUTURA CONVENCIONAL DE CONCRETO ARMADO UTILIZANDO AÇO CA-50 DE 10,0 MM - MONTAGEM. AF_06/2022 CS:92771 | KG | 153.87 | 9.46 | 12.16 | 1871.06
|  |  | TOTAL ETAPA |  |  |  |  | 5684.2
023-002 |  |  | PAREDES E PAINÉIS
01-01-04-002 C | SINAPI | 103339 | ALVENARIA DE VEDAÇÃO DE BLOCOS VAZADOSDE CONCRETO APARENTE DE 14X19X39 CM (ESPESSURA 14 CM) E ARGAMASSA DE ASSENTAMENTO COM PREPARO MANUAL. AF_12/2021 CS: 103339 | M2 | 45.24 | 109.48 | 140.68 | 6364.36
01-01-05-006 C | SINAPI | 101161 | ALVENARIA DE VEDAÇÃO COM ELEMENTO VAZADO DE CONCRETO (COBOGÓ) DE 7X50X50CM E ARGAMASSA DE ASSENTAMENTO COM PREPARO EM BETONEIRA. AF_05/2020 CS: 101161 | M2 | 3.3 | 209.25 | 268.89 | 887.34
70-01-50-006 U | PRÓPRIA | 215 | TELA MOSQUITEIRO GALVANIZADA, MALHA 14,FIO 30. REF 9571/ORSE | UN | 3.3 | 198.4 | 254.94 | 841.3
01-02-59-016 C | SINAPI | 93200 | FIXAÇÃO (ENCUNHAMENTO) DE ALVENARIA DE VEDAÇÃO COM ARGAMASSA APLICADA COM BISNAGA. AF_03/2024 CS: 93200 | M | 17.4 | 13.12 | 16.86 | 293.36
|  |  | TOTAL ETAPA |  |  |  |  | 8386.36
023-003 |  |  | ESQUADRIAS E FERRAGENS
01-01-47-092 C | SINAPI | 90838 | PORTA CORTA-FOGO 90X210X4CM - FORNECIMENTO E INSTALAÇÃO. AF_12/2019 CS: 90838 | UN | 2 | 1185.81 | 1523.77 | 3047.54
78-12-02-025 O | PRÓPRIA | 216 | SOLEIRA (FILETE) EM GRANITO CINZA ANDORINHA, L = 7 CM, E = 2 CM. REF 4638/ORSE | M | 1.82 | 63.89 | 82.1 | 149.42
01-02-59-029 C | SINAPI | 105021 | VERGA PRÉ-MOLDADA COM ATÉ 1,5 M DE VÃO,ESPESSURA DE *15* CM. AF_03/2024 CS: 105021 | M | 2.2 | 25.46 | 32.72 | 71.98
|  |  | TOTAL ETAPA |  |  |  |  | 3268.94
023-004 |  |  | IMPERMEABILIZAÇÃO DA LAJE OU PISO
01-01-74-005 C | SINAPI | 98547 | IMPERMEABILIZAÇÃO DE SUPERFÍCIE COM MANTA ASFÁLTICA, DUAS CAMADAS, INCLUSIVE APLICAÇÃO DE PRIMER ASFÁLTICO, E=3MM E E=4MM. AF_09/2023 CS: 98547 | M2 | 26.28 | 227.58 | 292.44 | 7685.32
01-01-74-009 C | SINAPI | 98565 | PROTEÇÃO MECÂNICA DE SUPERFICIE HORIZONTAL COM ARGAMASSA DE CIMENTO E AREIA, TRAÇO 1:3, E=3CM. AF_09/2023 CS: 98565 | M2 | 26.28 | 58.49 | 75.16 | 1975.2
|  |  | TOTAL ETAPA |  |  |  |  | 9660.52
023-005 |  |  | REVESTIMENTO PAREDE
01-01-23-020 C | SINAPI | 87878 | CHAPISCO APLICADO EM ALVENARIAS E ESTRUTURAS DE CONCRETO INTERNAS, COM COLHER DE PEDREIRO. ARGAMASSA TRAÇO 1:3 COM PREPARO MANUAL. AF_10/2022 CS: 87878 | M2 | 45.24 | 5.34 | 6.86 | 310.35
01-02-04-038 C | SINAPI | 87530 | MASSA ÚNICA, EM ARGAMASSA TRAÇO 1:2:8, PREPARO MANUAL, APLICADA MANUALMENTE EM PAREDES INTERNAS DE AMBIENTES COM ÁREA ENTRE 5M² E 10M², E = 17,5MM, COM TALISCAS. AF_03/2024 CS: 87530 | M2 | 45.24 | 45.47 | 58.43 | 2643.37
01-01-23-002 C | SINAPI | 87904 | CHAPISCO APLICADO EM ALVENARIA (COM PRESENÇA DE VÃOS) E ESTRUTURAS DE CONCRETO DE FACHADA, COM COLHER DE PEDREIRO. ARGAMASSA TRAÇO 1:3 COM PREPARO MANUAL. AF_10/2022 CS: 87904 | M2 | 45.24 | 9.3 | 11.95 | 540.62
01-02-03-092 C | SINAPI | 87775 | EMBOÇO OU MASSA ÚNICA EM ARGAMASSA TRAÇO 1:2:8, PREPARO MECÂNICO COM BETONEIRA 400 L, APLICADA MANUALMENTE EM PANOS DE FACHADA COM PRESENÇA DE VÃOS, ESPESSURA DE 25 MM. AF_08/2022 CS: 87775 | M2 | 45.24 | 62.52 | 80.34 | 3634.58
01-01-23-025 C | SINAPI | 87887 | CHAPISCO APLICADO NO TETO OU EM ESTRUTURA, COM DESEMPENADEIRA DENTADA. ARGAMASSA INDUSTRIALIZADA COM PREPARO EM MISTURADOR 300 KG. AF_10/2022 CS: 87887 | M2 | 24.3 | 17.65 | 22.68 | 551.12
01-02-04-049 C | SINAPI | 90408 | MASSA ÚNICA, EM ARGAMASSA TRAÇO 1:2:8, PREPARO MECÂNICO, APLICADA MANUALMENTE EM TETO, E = 10MM, COM TALISCAS. AF_03/2024 CS: 90408 | M2 | 24.3 | 37.42 | 48.08 | 1168.34
|  |  | TOTAL ETAPA |  |  |  |  | 8848.38
023-006 |  |  | PISO
70-02-25-003 O | PRÓPRIA | 217 | REGULARIZAÇÃO DE BASE PARA REVEST. DE PISOS COM ARG. TRAÇO T4, ESP. MÉDIA = 2,5CM REF 02180/ORSE | M2 | 16.2 | 38.15 | 49.02 | 794.12
70-02-25-007 U | PRÓPRIA | 218 | PISO ALTA RESISTÊNCIA, COR CINZA, E=10MM, APLICADO COM JUNTAS, POLIDO ATÉ O ESMERIL 400 E ENCERADO, EXCLUSIVE ARGAMASSADE REGULARIZAÇÃO, APLICADO. REF 10170/ORSE | M2 | 16.2 | 58 | 74.53 | 1207.39
70-02-25-008 U | PRÓPRIA | 219 | RODAPÉ ALTA RESISTÊNCIA BRANCO, H = 10 CM. 4758/ORSE | M | 14.6 | 33.02 | 42.43 | 619.48
|  |  | TOTAL ETAPA |  |  |  |  | 2620.99
023-007 |  |  | PINTURA
01-02-24-010 C | SINAPI | 88488 | PINTURA LÁTEX ACRÍLICA PREMIUM, APLICAÇÃO MANUAL EM TETO, DUAS DEMÃOS. AF_04/2023 CS: 88488 | M2 | 16.2 | 15.76 | 20.25 | 328.05
01-02-24-003 C | SINAPI | 88496 | EMASSAMENTO COM MASSA LÁTEX, APLICAÇÃO EM TETO, DUAS DEMÃOS, LIXAMENTO MANUAL. AF_04/2023 CS: 88496 | M2 | 16.2 | 33.7 | 43.3 | 701.46
01-02-24-006 C | SINAPI | 88484 | FUNDO SELADOR ACRÍLICO, APLICAÇÃO MANUAL EM TETO, UMA DEMÃO. AF_04/2023 CS: 88484 | M2 | 16.2 | 5.44 | 6.99 | 113.24
01-02-24-005 C | SINAPI | 88485 | FUNDO SELADOR ACRÍLICO, APLICAÇÃO MANUAL EM PAREDE, UMA DEMÃO. AF_04/2023 CS: 88485 | M2 | 45.24 | 4.39 | 5.64 | 255.15
70-02-24-003 U | PRÓPRIA | 220 | EMASSAMENTO DE SUPERFÍCIE, COM APLICAÇÃO DE 02 DEMÃO DE MASSA ACRÍLICA, LIXAMENTO E RETOQUES - REV 01. REF. 8624/ORSE | M2 | 45.24 | 25.61 | 32.91 | 1488.85
01-02-24-009 C | SINAPI | 88489 | PINTURA LÁTEX ACRÍLICA PREMIUM, APLICAÇÃO MANUAL EM PAREDES, DUAS DEMÃOS. AF_04/2023 CS: 88489 | M2 | 45.24 | 13.2 | 16.96 | 767.27
01-02-26-035 C | SINAPI | 100725 | PINTURA COM TINTA ALQUÍDICA DE FUNDO E ACABAMENTO (ESMALTE SINTÉTICO GRAFITE) PULVERIZADA SOBRE SUPERFÍCIES METÁLICAS (EXCETO PERFIL) EXECUTADO EM OBRA (POR DEMÃO). AF_01/2020_PE CS: 100725 | M2 | 9.45 | 28.13 | 36.15 | 341.62
|  |  | TOTAL ETAPA |  |  |  |  | 3995.64
023-008 |  |  | SERVIÇOS COMPLEMENTARES
77-12-02-024 O | PRÓPRIA | 221 | CANALETA DE CONCRETO C/ TAMPA REMOVÍVELEM CHAPA DE AÇO (0,25X0,25X0,25M) - REF04421/ORSE | M | 4.6 | 341.97 | 439.43 | 2021.38
01-01-88-052 C | SINAPI | 101907 | EXTINTOR DE INCÊNDIO PORTÁTIL COM CARGADE CO2 DE 6 KG, CLASSE BC - FORNECIMENTO E INSTALAÇÃO. AF_10/2020_PE CS: 101907 | UN | 1 | 889.71 | 1143.28 | 1143.28
70-02-42-006 O | PRÓPRIA | 222 | PLACA DE SINALIZAÇÃO DE SEGURANÇA CONTRA INCÊNDIO, FOTOLUMINESCENTE, QUADRADA 20X20CM, EM PVC 2MM ANTICHAMAS (SIMBOLOS,CORES E PICTOGRAMAS CONF NBR 16820) - EXTINTOR PORTÁTIL | UN | 1 | 24.2 | 31.1 | 31.1
70-01-73-003 U | PRÓPRIA | 223 | LUMINÁRIA AUTÔNOMA INDICADOR DE SETA DEEMERGÊNCIA P/ACLARAMENTO OU BALIZAMENTOMOD.LAU 11X2 C/DUAS LÂMPADAS DE 11W, UNITRON OU SIMILAR - REF:9056 ORSE | UN | 1 | 597.48 | 767.76 | 767.76
01-01-88-223 C | SINAPI | 92337 | TUBO DE AÇO GALVANIZADO COM COSTURA, CLASSE MÉDIA, CONEXÃO RANHURADA, DN 80 (3), INSTALADO EM PRUMADAS - FORNECIMENTO EINSTALAÇÃO. AF_10/2020 CS: 92337 | M | 2 | 172.51 | 221.68 | 443.36
01-01-19-050 C | SINAPI | 101803 | CAIXA ENTERRADA SEPARADORA DE ÓLEO RETANGULAR, EM ALVENARIA COM BLOCOS DE CONCRETO, DIMENSÕES INTERNAS: 0,6 X 0,6 X 1,00 M, EXCLUINDO TAMPÃO. AF_12/2020 CS: 101803 | UN | 1 | 1120.74 | 1440.15 | 1440.15
|  |  | TOTAL ETAPA |  |  |  |  | 5847.03
|  |  | TOTAL SUB-OBRA |  |  |  |  | 48312.06
24 |  |  | ESTAÇÃO DE TRATAMENTO DE ESGOTO
024-001 |  |  | ETE
01-02-30-131 C | SINAPI | 98030 | BASE PARA POÇO DE VISITA RETANGULAR PARA ESGOTO, EM ALVENARIA COM BLOCOS DE CONCRETO, DIMENSÕES INTERNAS = 2,5X2,5 M, PROFUNDIDADE = 1,40 M, EXCLUINDO TAMPÃO. AF_12/2020 CS: 98030 | UN | 1 | 8735.83 | 11225.54 | 11225.54
01-02-30-058 C | SINAPI | 98031 | ACRÉSCIMO PARA POÇO DE VISITA RETANGULAR PARA ESGOTO, EM ALVENARIA COM BLOCOS DE CONCRETO, DIMENSÕES INTERNAS = 2,5X2,5M. AF_12/2020 CS: 98031 | M | 2.05 | 3012.97 | 3871.67 | 7936.92
01-02-30-164 C | SINAPI | 98051 | CHAMINÉ CIRCULAR PARA POÇO DE VISITA PARA ESGOTO, EM ALVENARIA COM TIJOLOS CERÂMICOS MACIÇOS, DIÂMETRO INTERNO = 0,6 M.AF_12/2020 CS: 98051 | M | 0.5 | 1039.37 | 1335.59 | 667.8
01-02-34-022 C | SINAPI | 97103 | EXECUÇÃO DE RADIER, ESPESSURA DE 20 CM,FCK = 30 MPA, COM USO DE FORMAS EM MADEIRA SERRADA. AF_09/2021 CS: 97103 | M2 | 47.5 | 274.51 | 352.75 | 16755.63
01-01-34-028 C | SINAPI | 102664 | DRENO SUBSUPERFICIAL (SEÇÃO 0,40 X 0,40M), CEGO, ENCHIMENTO DE BRITA, ENVOLVIDO COM MANTA GEOTÊXTIL. AF_07/2021 CS: 102664 | M | 11 | 52.87 | 67.94 | 747.34
01-01-12-184 C | SINAPI | 97126 | ASSENTAMENTO DE TUBO DE PVC PBA PARA REDE DE ÁGUA, DN 100 MM, JUNTA ELÁSTICA INTEGRADA, INSTALADO EM LOCAL COM NÍVEL BAIXO DE INTERFERÊNCIAS (NÃO INCLUI FORNECIMENTO). AF_05/2024 CS: 97126 | M | 47.56 | 3.69 | 4.74 | 225.43
78-12-02-028 O | PRÓPRIA | 224 | FORNECIMENTO E ASSENTAMENTO DE TUBO CORRUGADO PAREDE DUPLA PEAD, D= 200MM (8), P/SISTEMAS DRENAGEM, TIGRE-ADS N-12 OU SIMILAR. REF. 10996/ORSE | M | 6 | 163.03 | 209.49 | 1256.94
78-12-02-029 O | PRÓPRIA | 225 | FORNECIMENTO E ASSENTAMENTO DE TUBO PEAD FLEXÍVEL CORRUGADO PERFURADO D = 4 (KANADRENO OU SIMILAR). REF 2792/ORSE | M | 5 | 38.82 | 49.88 | 249.4
78-12-03-010 O | PRÓPRIA | 226 | FORNECIMENTO E INSTALAÇÃO DE BOMBA SUBMERSIVEL, ELETRICA, TRIFASICA, POTENCIA 0,,98 HP, DIAMETRO DO ROTOR 142 MM SEMIABERTO, BOCAL DE SAIDA DIAMETRO DE 2 POLEGADAS, HM/Q=2M/32M3/H A 8M/16M3//H | UN | 2 | 3429.32 | 4406.68 | 8813.36
|  |  | TOTAL ETAPA |  |  |  |  | 47878.36
|  |  | TOTAL SUB-OBRA |  |  |  |  | 47878.36
25 |  |  | URBANIZAÇÃO / ÁREA EXTERNA
025-001 |  |  | BASE/SUB-BASE/ GUIAS/MEIO-FIO
01-01-15-063 C | SINAPI | 101767 | CONSTRUÇÃO DE BASE E SUB-BASE PARA PAVIMENTAÇÃO DE SOLO ESTABILIZADO GRANULOMETRICAMENTE COM MISTURA DE SOLOS EM PISTA - EXCLUSIVE SOLO, ESCAVAÇÃO, CARGA E TRANSPORTE. AF_09/2024 CS: 101767 | M3 | 1352.13 | 31.78 | 40.84 | 55220.99
01-01-72-025 C | SINAPI | 94263 | GUIA (MEIO-FIO) CONCRETO, MOLDADA IN LOCO EM TRECHO RETO COM EXTRUSORA, 13 CMBASE X 22 CM ALTURA. AF_01/2024 CS: 94263 | M | 142.88 | 38.31 | 49.23 | 7033.98
|  |  | TOTAL ETAPA |  |  |  |  | 62254.97
025-003 |  |  | PAVIMENTAÇÃO
01-02-17-011 C | SINAPI | 93680 | EXECUÇÃO DE PAVIMENTO EM PISO INTERTRAVADO, COM BLOCO RETANGULAR COLORIDO DE 20X 10 CM, ESPESSURA 6 CM. AF_10/2022 CS:93680 | M2 | 1101.87 | 92.23 | 118.52 | 130593.63
|  |  | TOTAL ETAPA |  |  |  |  | 130593.63
025-004 |  |  | CALÇADA/PASSEIO
01-02-15-003 C | SINAPI | 94990 | EXECUÇÃO DE PASSEIO (CALÇADA) OU PISO DE CONCRETO COM CONCRETO MOLDADO IN LOCO,FEITO EM OBRA, ACABAMENTO CONVENCIONAL,NÃO ARMADO. AF_08/2022 CS: 94990 | M3 | 25.5 | 870.73 | 1118.89 | 28531.7
01-02-28-028 C | SINAPI | 101094 | PISO PODOTÁTIL DE ALERTA OU DIRECIONAL,DE BORRACHA, ASSENTADO SOBRE ARGAMASSA.AF_05/2020 CS: 101094 | M | 9.5 | 210.01 | 269.86 | 2563.67
77-12-02-026 O | PRÓPRIA | 227 | DEMARCAÇÃO DE PAVIMENTOS COM PINTURA DE1 DEMÃO DE RESINA ACRÍLICA, E APLICAÇÃODE MICRO-ESFERAS PARA SINALIZAÇÃO HORIZONTAL(ESTACIOANAMENTOS, FAIXAS DE PEDESTRES, ETC.) - REF 03724/ORSE | M2 | 30.41 | 11.64 | 14.96 | 454.93
|  |  | TOTAL ETAPA |  |  |  |  | 31550.3
025-005 |  |  | PAISAGISMO
01-02-08-006 C | SINAPI | 98504 | PLANTIO DE GRAMA BATATAIS EM PLACAS. AF_07/2024 CS: 98504 | M2 | 148.17 | 13.75 | 17.67 | 2618.16
77-12-02-027 O | PRÓPRIA | 228 | PLANTA - IXORA REI VERMELHA (IXORA COCCINEA RED), FORNECIMENTO E PLANTIO - REF 09868/ORSE | UN | 60 | 27.01 | 34.71 | 2082.6
01-02-08-011 C | SINAPI | 98510 | PLANTIO DE ÁRVORE ORNAMENTAL COM ALTURADE MUDA MENOR OU IGUAL A 2,00 M . AF_07/2024 CS: 98510 | UN | 2 | 111.95 | 143.86 | 287.72
|  |  | TOTAL ETAPA |  |  |  |  | 4988.48
025-006 |  |  | MUROS E FECHAMENTOS
01-01-42-001 C | SINAPI | 93358 | ESCAVAÇÃO MANUAL DE VALA. AF_09/2024 CS: 93358 | M3 | 42.2 | 89.87 | 115.48 | 4873.26
77-12-02-029 O | PRÓPRIA | 229 | MURO EM ALVENARIA BLOCO CERÂMICO, E=0,09M, C/ ALV DE PEDRA, PILARES(9X20CM) A CADA 3M,CINTAS INFERIOR E SUP(9X15CM) EM CONC ARMADO 15MPA, C/CHAPIS.REBOCO E PINTHIDRACOR SOB ALV,C/CINTAS E PIL APARENTE | M2 | 126.6 | 334.75 | 430.15 | 54456.99
70-01-47-023 O | PRÓPRIA | 230 | CERCA/GRADIL NYLOFOR H = 2,03M, MALHA 5X20CM - FIO 5 MM, REVESTIDOS EM POLIESTER POR PROCESSO DE PINTURA ELETROSTÁICA NAS CORES VERDE OU BRANCA. FORNEC E INST.INCL POSTES E ACESS - REF 13779/ORSE | M | 233.1 | 750.54 | 964.44 | 224810.96
70-01-47-024 O | PRÓPRIA | 231 | PORTÃO EM FERRO DE ABRIR, EM GRADIL NYLOFOR 3D, PINTADO NAS CORES VERDE OU BRANCO OU AZUL, PADRÃO BELGO OU SIMILAR - REF 13764/ORSE | M2 | 43.75 | 817 | 1049.85 | 45930.94
77-12-02-028 O | PRÓPRIA | 232 | TRILHO PARA FIXAÇÃO(PARTE INFERIOR) DE PORTGA DE CORRER EM PERFIL U, INCLUSIVE ROLDANAS - REF 03532/ORSE | M | 20 | 88.54 | 113.77 | 2275.4
01-02-24-005 C | SINAPI | 88485 | FUNDO SELADOR ACRÍLICO, APLICAÇÃO MANUAL EM PAREDE, UMA DEMÃO. AF_04/2023 CS: 88485 | M2 | 253.2 | 4.39 | 5.64 | 1428.05
70-02-24-003 U | PRÓPRIA | 233 | EMASSAMENTO DE SUPERFÍCIE, COM APLICAÇÃO DE 02 DEMÃO DE MASSA ACRÍLICA, LIXAMENTO E RETOQUES - REV 01. REF. 8624/ORSE | M2 | 253.2 | 25.61 | 32.91 | 8332.81
01-02-24-009 C | SINAPI | 88489 | PINTURA LÁTEX ACRÍLICA PREMIUM, APLICAÇÃO MANUAL EM PAREDES, DUAS DEMÃOS. AF_04/2023 CS: 88489 | M2 | 253.2 | 13.2 | 16.96 | 4294.27
|  |  | TOTAL ETAPA |  |  |  |  | 346402.68
|  |  | TOTAL SUB-OBRA |  |  |  |  | 575790.06
26 |  |  | LIMPEZA FINAL DA OBRA
026-001 |  |  | LIMPEZA FINAL
70-01-97-001 U | PRÓPRIA | 234 | LIMPEZA GERAL. REF 2450/ORSE | M2 | 2124.22 | 2.32 | 2.98 | 6330.18
|  |  | TOTAL ETAPA |  |  |  |  | 6330.18
|  |  | TOTAL SUB-OBRA |  |  |  |  | 6330.18
|  |  | TOTAL GERAL DA OBRA |  |  |  |  | 5391771.5