## Plan1
Winmaster - Planilha Orçamentária | [5 empty] | LS(P/A): 101,7% - 60,13% |  | Base:
26002R-CONSTRUÇÃO DA POLICLÍNICA REGIONAL DE SAUDE DE BARRA - CONSTRUÇÃO DA POLICLÍNICA REGIONAL DE SAUDE DE BARRA | [5 empty] | BDI SERVIÇO (%) : | 27.2
Localidade: | BARRA - BA
IDENTIFICAÇÃO | TIPO | CÓDIGO | SERVIÇO | UND | QTDE | VALOR S/BDI | VALOR C/BDI | PARCELA
1 |  |  | ADMINISTRAÇÃO LOCAL
001-001 |  |  | ADMINISTRAÇÃO DA OBRA
01-01-98-260 C | SINAPI | 93567 | ENGENHEIRO CIVIL DE OBRA PLENO COM ENCARGOS COMPLEMENTARES CS: 93567 | MES | 12 | 24079.08 | 30628.59 | 367543.08
70-01-99-005 U | PRÓPRIA | 1 | ENGENHEIRO ELETRICISTA COM ENCARGOS COMPLEMENTARES (CUSTO EQUIV. ENG CIVIL - MÊS) | MÊS | 3 | 24668.16 | 31377.9 | 94133.7
70-01-99-006 U | PRÓPRIA | 2 | ENGENHEIRO MECÂNICO COM ENCARGOS COMPLEMENTARES (CUSTO EQUIV. ENG CIVIL - MÊS) | MÊS | 2 | 24668.16 | 31377.9 | 62755.8
01-01-98-368 C | SINAPI | 100321 | TÉCNICO EM SEGURANÇA DO TRABALHO COM ENCARGOS COMPLEMENTARES CS: 100321 | MES | 12 | 8392.86 | 10675.72 | 128108.64
01-01-98-281 C | SINAPI | 94295 | MESTRE DE OBRAS COM ENCARGOS COMPLEMENTARES CS: 94295 | MES | 12 | 10310.49 | 13114.94 | 157379.28
70-01-99-009 O | PRÓPRIA | 3 | VIGIA NOTURNO COM ENCARGOS COMPLEMENTARES | MÊS | 24 | 7000 | 8904 | 213696
|  |  | TOTAL ETAPA |  |  |  |  | 1023616.5
|  |  | TOTAL SUB-OBRA |  |  |  |  | 1023616.5
2 |  |  | SERVIÇOS PRELIMINARES
002-001 |  |  | CANTEIRO DE OBRAS
01-02-43-001 C | SINAPI | 103689 | FORNECIMENTO E INSTALAÇÃO DE PLACA DE OBRA COM CHAPA GALVANIZADA E ESTRUTURA DEMADEIRA. AF_03/2022_PS CS: 103689 | M2 | 8 | 447.55 | 569.28 | 4554.24
70-01-78-001 O | PRÓPRIA | 4 | INSTALAÇÃO PROVISÓRIA DE ENERGIA ELÉTRICA, AEREA, TRIFASICA, EM POSTE GALVANIZADO, EXCLUSIVE FORNECIMENTO DO MEDIDOR. REF 9416/ORSE | UN | 1 | 2043.83 | 2599.75 | 2599.75
77-02-05-001 O | PRÓPRIA | 5 | LIGAÇÃO PROVISÓRIA DE ÁGUA PARA OBRA E INSTALAÇÃO SANITÁRIA PROVISÓRIA, PEQUENAS OBRAS, INC RESERVATÓRIO DE POLIETILENODE 1000L - INST MÍNIMA - REF. TCPO 02.001.000009 | UN | 1 | 2726.69 | 3468.35 | 3468.35
70-01-99-014 O | PRÓPRIA | 6 | BARRACÃO PARA ESCRITÓRIO DE OBRA PORTE MÉDIO S=43,56M2 COM MATERIAIS NOVOS REF00054/ORSE | UN | 1 | 22436.42 | 28539.13 | 28539.13
70-01-99-013 U | PRÓPRIA | 7 | BARRACÃO FECHADO PORTE PEQUENO PARA DEPÓSITO DE CIMENTO E ALMOXARIFADO (S=38,72M2) COM MATERIAIS NOVOS. REF 62/ORSE | UN | 1 | 12781.52 | 16258.09 | 16258.09
70-01-99-011 U | PRÓPRIA | 8 | BARRACÃO ABERTO PARA REFEITÓRIO DE OBRA(CAPACIDADE 24 REFEIÇÕES SIMULTÂNEAS)- S=61,60M2 COM MATERIAIS NOVOS REF 61/ORSE | UN | 1 | 18431.06 | 23444.31 | 23444.31
70-01-99-010 U | PRÓPRIA | 9 | BARRACÃO PARA BANHEIRO E VESTIÁRIO DE OBRA, S=35,10M², CAPACIDADE 20 OPERÁRIOS COM MATERIAIS NOVOS. REF 10184/ORSE | UN | 1 | 19422.13 | 24704.95 | 24704.95
77-02-01-001 O | PRÓPRIA | 10 | EXECUÇÃO DE GUARITA EM CANTEIRO DE OBRAEM CHAPA DE MADEIRA COMPENSADA, NÃO INCLUSO MOBILIÁRIO - REF 93585/SINAPI | M2 | 4 | 1012.86 | 1288.36 | 5153.44
01-01-93-025 C | SINAPI | 98459 | TAPUME COM TELHA METÁLICA. AF_03/2024 CS: 98459 | M2 | 652.5 | 93.62 | 119.08 | 77699.7
|  |  | TOTAL ETAPA |  |  |  |  | 186421.96
002-002 |  |  | MOBILIZAÇÃO E DESMOBILIZAÇÃO
70-01-99-002 U | PRÓPRIA | 11 | DESMOBILIZAÇÃO DE EQUIPAMENTOS DE OBRASE DE ESCRITÓRIO EM CANTEIRO | UN | 1 | 2414.05 | 3070.67 | 3070.67
70-01-99-001 U | PRÓPRIA | 12 | MOBILIZAÇÃO DE EQUIPAMENTO DE OBRAS E DEESCRITÓRIO EM CANTEIRO | UN | 1 | 3195.78 | 4065.03 | 4065.03
|  |  | TOTAL ETAPA |  |  |  |  | 7135.7
002-003 |  |  | DEMOLIÇÕES E LIMPEZA DO TERRENO
01-02-48-005 C | SINAPI | 98525 | LIMPEZA MECANIZADA DE CAMADA VEGETAL, VEGETAÇÃO E PEQUENAS ÁRVORES (DIÂMETRO DETRONCO MENOR QUE 0,20 M), COM TRATOR DEESTEIRAS. AF_03/2024 CS: 98525 | M2 | 17316.43 | 0.76 | 0.97 | 16796.94
01-02-48-002 C | SINAPI | 98530 | CORTE RASO E RECORTE DE ÁRVORE COM DIÂMETRO DE TRONCO MAIOR OU IGUAL A 0,40 M EMENOR QUE 0,60 M. AF_03/2024 CS: 98530 | UN | 20 | 164.45 | 209.18 | 4183.6
01-01-29-047 C | SINAPI | 97649 | REMOÇÃO DE TELHAS DE FIBROCIMENTO, METÁLICA E CERÂMICA, DE FORMA MECANIZADA, COM USO DE GUINDASTE, SEM REAPROVEITAMENTO. AF_09/2023 CS: 97649 | M2 | 20 | 5.3 | 6.74 | 134.8
01-01-29-056 C | SINAPI | 97650 | REMOÇÃO DE TRAMA DE MADEIRA PARA COBERTURA, DE FORMA MANUAL, SEM REAPROVEITAMENTO. AF_09/2023 CS: 97650 | M2 | 20 | 9.08 | 11.55 | 231
77-02-02-002 O | PRÓPRIA | 13 | DEMOLIÇÃO DE PAVIMENTAÇÃO EM PARALELEPÍPEDO SEM REAPROVEITAMENTO - REF 07989/ORSE | M2 | 50 | 35.25 | 44.84 | 2242
77-02-05-002 O | PRÓPRIA | 14 | REMOÇÃO DE POSTE DE CONCRETO ALTURA DE 7,00 À 14,00M | UN | 8 | 372.67 | 474.04 | 3792.32
77-02-02-003 O | PRÓPRIA | 15 | DEMOLIÇÃO DE ALVENARIA DE PEDRA - REF 0008/ORSE | M3 | 10 | 113.18 | 143.96 | 1439.6
77-02-02-004 O | PRÓPRIA | 16 | REMOÇÃO DE ARAME FARPADO EM CERCAS COM ATÉ 20 FIOS - REF 0037/ORSE | M | 30 | 7.47 | 9.5 | 285
01-01-29-005 C | SINAPI | 97625 | DEMOLIÇÃO DE ALVENARIA PARA QUALQUER TIPO DE BLOCO, DE FORMA MECANIZADA, SEM REAPROVEITAMENTO. AF_09/2023 CS: 97625 | M3 | 10 | 62.76 | 79.83 | 798.3
70-01-29-003 U | PRÓPRIA | 17 | DEMOLIÇÃO DE CONCRETO, DE FORMA MECANIZADA COM MARTELETE E COMPRESSOR | M3 | 5 | 140.85 | 179.16 | 895.8
77-02-05-003 O | PRÓPRIA | 18 | CARGA E DESCARGA UTILIZANDO CAMINHA BASCULANTE 10 M3 E PA CARREGADEIRA SOBRE PNEUS 128HP, CAPACIDADE DA CAÇAMBA 1,7 A 2,8 M3. PESO OPERACIONAL 11632KG | M3 | 2404.69 | 2.8 | 3.56 | 8560.7
01-02-54-081 C | SINAPI | 95875 | TRANSPORTE COM CAMINHÃO BASCULANTE DE 10 M³, EM VIA URBANA PAVIMENTADA, DMT ATÉ30 KM (UNIDADE: M3XKM). AF_07/2020 CS: 95875 | M3X | 24365.36 | 3 | 3.82 | 93075.68
|  |  | TOTAL ETAPA |  |  |  |  | 132435.74
002-004 |  |  | EQUIPAMENTOS DE APOIO
01-01-38-017 C | SINAPI | 97063 | MONTAGEM E DESMONTAGEM DE ANDAIME MODULAR FACHADEIRO, COM PISO METÁLICO, PARA EDIFÍCIOS COM MULTIPLOS PAVIMENTOS (EXCLUSIVE ANDAIME E LIMPEZA). AF_03/2024 CS: 97063 | M2 | 155 | 25.08 | 31.9 | 4944.5
77-02-02-053 O | PRÓPRIA | 19 | ANDAIME METÁLICO FACHADEIRA - LOCAÇÃO MENSAL, EXCETO MONTAGEM, DEMONTAGEM E TELA - REF 13311/ORSE | M2X | 350 | 39.31 | 50 | 17500
|  |  | TOTAL ETAPA |  |  |  |  | 22444.5
002-005 |  |  | TAXAS E ALVARÁS
70-01-98-002 O | PRÓPRIA | 20 | TAXA DE ALVARA PARA CONSTRUÇÃO - SEDUR/2026 | UN | 1 | 31 | 39.43 | 39.43
70-01-98-003 O | PRÓPRIA | 21 | TAXA DE EXPEDIENTE - SEDUR/2026 | UN | 1 | 24.21 | 30.8 | 30.8
70-01-98-007 O | PRÓPRIA | 22 | LICENÇA PARA CONSTRUÇÃO - SEDUR/2026 | M2 | 3101.89 | 8.97 | 11.41 | 35392.56
70-01-98-006 O | PRÓPRIA | 23 | TAXA DE EMPREENDIMENTO DE HABITE-SE /M2 - SEDUR/2026 | M2 | 3101.89 | 0.74 | 0.94 | 2915.78
70-01-98-004 O | PRÓPRIA | 24 | TAXA DE CONCLUSÃO DE OBRA/VISTORIA HABITE-SE - SEDUR/2026 | UN | 1 | 185.88 | 236.44 | 236.44
|  |  | TOTAL ETAPA |  |  |  |  | 38615.01
|  |  | TOTAL SUB-OBRA |  |  |  |  | 387052.91
3 |  |  | PRÉDIO PRINCIPAL
003-001 |  |  | SUPERESTRUTURA
01-01-08-026 C | SINAPI | 92759 | ARMAÇÃO DE PILAR OU VIGA DE ESTRUTURA CONVENCIONAL DE CONCRETO ARMADO UTILIZANDO AÇO CA-60 DE 5,0 MM - MONTAGEM. AF_06/2022 CS: 92759 | KG | 1878 | 14.2 | 18.06 | 33916.68
01-01-08-024 C | SINAPI | 92760 | ARMAÇÃO DE PILAR OU VIGA DE ESTRUTURA CONVENCIONAL DE CONCRETO ARMADO UTILIZANDO AÇO CA-50 DE 6,3 MM - MONTAGEM. AF_06/2022 CS: 92760 | KG | 1259 | 12.92 | 16.43 | 20685.37
01-01-08-025 C | SINAPI | 92761 | ARMAÇÃO DE PILAR OU VIGA DE ESTRUTURA CONVENCIONAL DE CONCRETO ARMADO UTILIZANDO AÇO CA-50 DE 8,0 MM - MONTAGEM. AF_06/2022 CS: 92761 | KG | 329 | 11.77 | 14.97 | 4925.13
01-01-08-018 C | SINAPI | 92762 | ARMAÇÃO DE PILAR OU VIGA DE ESTRUTURA CONVENCIONAL DE CONCRETO ARMADO UTILIZANDO AÇO CA-50 DE 10,0 MM - MONTAGEM. AF_06/2022 CS: 92762 | KG | 961 | 10.33 | 13.14 | 12627.54
01-01-08-019 C | SINAPI | 92763 | ARMAÇÃO DE PILAR OU VIGA DE ESTRUTURA CONVENCIONAL DE CONCRETO ARMADO UTILIZANDO AÇO CA-50 DE 12,5 MM - MONTAGEM. AF_06/2022 CS: 92763 | KG | 4576 | 8.61 | 10.95 | 50107.2
01-01-08-020 C | SINAPI | 92764 | ARMAÇÃO DE PILAR OU VIGA DE ESTRUTURA CONVENCIONAL DE CONCRETO ARMADO UTILIZANDO AÇO CA-50 DE 16,0 MM - MONTAGEM. AF_06/2022 CS: 92764 | KG | 4363 | 8.25 | 10.49 | 45767.87
01-01-08-021 C | SINAPI | 92765 | ARMAÇÃO DE PILAR OU VIGA DE ESTRUTURA CONVENCIONAL DE CONCRETO ARMADO UTILIZANDO AÇO CA-50 DE 20,0 MM - MONTAGEM. AF_06/2022 CS: 92765 | KG | 1012 | 9.27 | 11.79 | 11931.48
01-01-08-017 C | SINAPI | 92768 | ARMAÇÃO DE LAJE DE ESTRUTURA CONVENCIONAL DE CONCRETO ARMADO UTILIZANDO AÇO CA-60 DE 5,0 MM - MONTAGEM. AF_06/2022 CS: 92768 | KG | 1227 | 13.5 | 17.17 | 21067.59
01-01-08-015 C | SINAPI | 92770 | ARMAÇÃO DE LAJE DE ESTRUTURA CONVENCIONAL DE CONCRETO ARMADO UTILIZANDO AÇO CA-50 DE 8,0 MM - MONTAGEM. AF_06/2022 CS: 92770 | KG | 5634 | 11.17 | 14.21 | 80059.14
01-01-08-014 C | SINAPI | 92769 | ARMAÇÃO DE LAJE DE ESTRUTURA CONVENCIONAL DE CONCRETO ARMADO UTILIZANDO AÇO CA-50 DE 6,3 MM - MONTAGEM. AF_06/2022 CS: 92769 | KG | 5397 | 12.26 | 15.59 | 84139.23
01-01-08-010 C | SINAPI | 92771 | ARMAÇÃO DE LAJE DE ESTRUTURA CONVENCIONAL DE CONCRETO ARMADO UTILIZANDO AÇO CA-50 DE 10,0 MM - MONTAGEM. AF_06/2022 CS:92771 | KG | 2322 | 9.8 | 12.47 | 28955.34
01-01-65-057 C | SINAPI | 92435 | MONTAGEM E DESMONTAGEM DE FÔRMA DE PILARES RETANGULARES E ESTRUTURAS SIMILARES,PÉ-DIREITO SIMPLES, EM CHAPA DE MADEIRACOMPENSADA PLASTIFICADA, 12 UTILIZAÇÕES. AF_09/2020 CS: 92435 | M2 | 563 | 62.02 | 78.89 | 44415.07
01-50-01-444 O | SINAPI | 92514 | MONTAGEM E DESMONTAGEM DE FÔRMA DE LAJEMACIÇA, PÉ-DIREITO SIMPLES, EM CHAPA DEMADEIRA COMPENSADA RESINADA, 4 UTILIZAÇÕES. AF_09/2020 CS: 92514 | M2 | 2351 | 53.97 | 68.65 | 161396.15
01-01-65-099 C | SINAPI | 92456 | MONTAGEM E DESMONTAGEM DE FÔRMA DE VIGA, ESCORAMENTO METÁLICO, PÉ-DIREITO SIMPLES, EM CHAPA DE MADEIRA RESINADA, 4 UTILIZAÇÕES. AF_09/2020 CS: 92456 | M2 | 1330 | 164.18 | 208.84 | 277757.2
01-01-65-002 C | SINAPI | 101792 | ESCORAMENTO DE FÔRMAS DE LAJE EM MADEIRA NÃO APARELHADA, PÉ-DIREITO SIMPLES, INCLUSO TRAVAMENTO, 4 UTILIZAÇÕES. AF_09/2020 CS: 101792 | M3 | 822.85 | 19.38 | 24.65 | 20283.25
77-02-05-007 O | PRÓPRIA | 25 | CONCRETAGEM DE VIGAS E LAJES FCK = 30MPA, PARA LAJES MACIÇAS OU NERVURADAS COM USO DE BOMBA EM EDIFICAÇÃO COM ÁREA MPEDIA DE LAJES MAIOR QUE 20M2 - LANÇAMENTO,ADENSAMENTO E ACABAMENTO | M3 | 399.1 | 763.09 | 970.65 | 387386.42
70-01-67-002 U | PRÓPRIA | 26 | FORNECIMENTO E INSTALAÇÃO DE TELA AÇO SOLDADA NERVURADA CA-60, Q-92, MALHA 15X15CM, FERRO 4.2MM (1.48 KG/M2), PAINEL 2,45X6,0M, TELCON OU SIMILAR REF 03637/ORSE | M2 | 193.1 | 27.68 | 35.21 | 6799.05
77-02-05-008 O | PRÓPRIA | 27 | ESTRUTURA METÁLICA EM ACO ESTRUTURAL PERFIL U, 200 X 75 X 25MM, E = 3,75MM | KG | 2992 | 18.3 | 23.28 | 69653.76
77-02-02-005 O | PRÓPRIA | 28 | LAJE PRÉ-FABRICADA STEEL DECK PARA PISO, ESPESSURA DA CHAPA 0,80MM, ESPESSURA DA LAJE 15 CM, COM CAPA DE CONCRETO FCK =25MPA REF.: 07947/ORSE | M2 | 77.65 | 359.83 | 457.7 | 35540.41
77-02-02-006 O | PRÓPRIA | 29 | BOMBEAMENTO DE CONCRETO - REF 129/ORSE | M3 | 8.54 | 65.35 | 83.13 | 709.93
|  |  | TOTAL ETAPA |  |  |  |  | 1398123.81
003-002 |  |  | PAREDES E PAINÉIS
01-01-04-011 C | SINAPI | 103330 | ALVENARIA DE VEDAÇÃO DE BLOCOS CERÂMICOS FURADOS NA HORIZONTAL DE 11,5X19X19 CM(ESPESSURA 11,5 CM) E ARGAMASSA DE ASSENTAMENTO COM PREPARO EM BETONEIRA. AF_12/2021 CS: 103330 | M2 | 3674.75 | 95.47 | 121.44 | 446261.64
01-01-05-006 C | SINAPI | 101161 | ALVENARIA DE VEDAÇÃO COM ELEMENTO VAZADO DE CONCRETO (COBOGÓ) DE 7X50X50CM E ARGAMASSA DE ASSENTAMENTO COM PREPARO EM BETONEIRA. AF_05/2020 CS: 101161 | M2 | 168.29 | 223.24 | 283.96 | 47787.63
77-02-05-029 O | PRÓPRIA | 30 | COBOGÓ DE VIDRO(VENEZIANA) 20 X 10 X 8 CM, ASSENTADO COM ARGAMASSA CIMENTO E AREIA ( TRAÇO 1:3) | M2 | 0.24 | 1674.15 | 2129.52 | 511.08
77-02-01-002 O | PRÓPRIA | 31 | GUARDA CORPO DE AÇO GALVANIZADA DE 1,10M DE ALTURA, MONTANTE TUBULARES DE 1.1/2ESPAÇADO 1,20M, TRAVESSA SUPERIOR DE 2,GRADIL FORMADO POR BARRA CHATA 32X4,8MM, FIX COM CHUMBADOR - REF 99839/SINAPI | M | 11.12 | 555.55 | 706.66 | 7858.06
01-02-13-010 C | SINAPI | 96361 | PAREDE COM SISTEMA EM CHAPAS DE GESSO PARA DRYWALL, USO INTERNO, COM DUAS FACESSIMPLES E ESTRUTURA METÁLICA COM GUIAS DUPLAS PARA PAREDES COM ÁREA LÍQUIDA MAIOR OU IGUAL A 6 M2, COM VÃOS. AF_07/2023_ | M2 | 1530.55 | 164.48 | 209.22 | 320221.67
77-02-02-007 O | PRÓPRIA | 32 | PAREDE COM SISTEMA EM CHAPAS DE GESSO DRYWALL RU, COM DUAS FACES SIMPLES E ESTRUTURA METÁLICA COM GUIAS DUPLAS PARA PAREDES COM ÁREA LIQUIA MAIOR OU IGUAL 6M2,COM VÃO - REF 13867/ORSE | M2 | 735.54 | 191.65 | 243.78 | 179309.94
01-02-59-029 O | SINAPI | 105021 | VERGA PRÉ-MOLDADA COM ATÉ 1,5 M DE VÃO,ESPESSURA DE *15* CM. AF_03/2024 CS: 105021 | M | 72.8 | 27.01 | 34.36 | 2501.41
01-02-59-014 O | SINAPI | 105027 | CONTRAVERGA PRÉ-MOLDADA, ESPESSURA DE *15* CM. AF_03/2024 CS: 105027 | M | 123.48 | 26.61 | 33.85 | 4179.8
01-02-59-016 O | SINAPI | 93200 | FIXAÇÃO (ENCUNHAMENTO) DE ALVENARIA DE VEDAÇÃO COM ARGAMASSA APLICADA COM BISNAGA. AF_03/2024 CS: 93200 | M | 801.29 | 14.36 | 18.27 | 14639.57
70-01-87-002 U | PRÓPRIA | 33 | DIVISÓRIA EM GRANITO CINZA ANDORINHA POLIDO, E=2CM, INCLUSIVE MONTAGEM COM FERRAGENS - REV 02. REF 191/ORSE | M2 | 23.46 | 751.65 | 956.1 | 22430.11
|  |  | TOTAL ETAPA |  |  |  |  | 1045700.91
003-003 |  |  | REVESTIMENTOS INTERNOS E EXTERNOS
01-01-23-019 C | SINAPI | 87879 | CHAPISCO APLICADO EM ALVENARIAS E ESTRUTURAS DE CONCRETO INTERNAS, COM COLHER DE PEDREIRO. ARGAMASSA TRAÇO 1:3 COM PREPARO EM BETONEIRA 400L. AF_10/2022 CS: 87879 | M2 | 3602.49 | 5.68 | 7.22 | 26009.98
01-01-23-009 C | SINAPI | 87894 | CHAPISCO APLICADO EM ALVENARIA (SEM PRESENÇA DE VÃOS) E ESTRUTURAS DE CONCRETO DE FACHADA, COM COLHER DE PEDREIRO. ARGAMASSA TRAÇO 1:3 COM PREPARO EM BETONEIRA 400L. AF_10/2022 CS: 87894 | M2 | 3901.74 | 8.61 | 10.95 | 42724.05
01-02-04-025 C | SINAPI | 87527 | EMBOÇO, EM ARGAMASSA TRAÇO 1:2:8, PREPARO MECÂNICO, APLICADO MANUALMENTE EM PAREDES INTERNAS DE AMBIENTES COM ÁREA MENOR QUE 5M², E =17,5MM, COM TALISCAS. AF_03/2024 CS: 87527 | M2 | 401.89 | 51.1 | 65 | 26122.85
01-02-04-045 C | SINAPI | 87529 | MASSA ÚNICA, EM ARGAMASSA TRAÇO 1:2:8, PREPARO MECÂNICO, APLICADA MANUALMENTE EM PAREDES INTERNAS DE AMBIENTES COM ÁREAENTRE 5M² E 10M², E = 17,5MM, COM TALISCAS. AF_03/2024 CS: 87529 | M2 | 2694.51 | 47.45 | 60.36 | 162640.62
01-02-03-092 C | SINAPI | 87775 | EMBOÇO OU MASSA ÚNICA EM ARGAMASSA TRAÇO 1:2:8, PREPARO MECÂNICO COM BETONEIRA 400 L, APLICADA MANUALMENTE EM PANOS DE FACHADA COM PRESENÇA DE VÃOS, ESPESSURA DE 25 MM. AF_08/2022 CS: 87775 | M2 | 3275.28 | 68.3 | 86.88 | 284556.33
01-02-04-022 C | SINAPI | 87531 | EMBOÇO, EM ARGAMASSA TRAÇO 1:2:8, PREPARO MECÂNICO, APLICADO MANUALMENTE EM PAREDES INTERNAS DE AMBIENTES COM ÁREA ENTRE 5M² E 10M², E = 17,5MM, COM TALISCAS. AF_03/2024 CS: 87531 | M2 | 1148.24 | 45.96 | 58.46 | 67126.11
01-02-41-021 C | SINAPI | 87250 | REVESTIMENTO CERÂMICO PARA PISO COM PLACAS TIPO ESMALTADA DE DIMENSÕES 45X45 CMAPLICADA EM AMBIENTES DE ÁREA ENTRE 5 M2 E 10 M2. AF_02/2023_PE CS: 87250 | M2 | 1311.28 | 59.6 | 75.81 | 99408.14
01-02-40-002 C | SINAPI | 88788 | REVESTIMENTO CERÂMICO PARA PAREDES EXTERNAS EM PASTILHAS DE PORCELANA 2,5 X 2,5CM (PLACAS DE 30 X 30 CM), ALINHADAS A PRUMO. AF_02/2023 CS: 88788 | M2 | 303.9 | 326.44 | 415.23 | 126188.4
70-02-40-004 U | PRÓPRIA | 34 | CANTONEIRA ALUMINIO ANODIZADO NATURAL, 1 X 1, BOLEADO, PARA ARREMATES EM REVESTIMENTOS. REF 9716/ORSE | M | 280.14 | 23.49 | 29.88 | 8370.58
70-02-40-005 U | PRÓPRIA | 35 | REVESTIMENTO METÁLICO EM ALUMÍNIO COMPOSTO (ALUCOBOND) E=0,3, PINTURA KAYNAR 500 COMPOSTA POR SEIS CAMADAS, INCLUSIVE ESTRUTURA METÁL. AUXIL. EM PERFIL DE VIGAU 2 - FORNEC. E MONTAGEM REF 5057/ORSE | M2 | 116.97 | 505.25 | 642.68 | 75174.28
70-01-06-005 O | PRÓPRIA | 36 | REVESTIMENTO COM ARGAMASSA BARITADA - DENSIDADE = 3,2 G/CM³ - ESP=2,0CM REF 10716/ORSE | M2 | 213.02 | 150.56 | 191.51 | 40795.46
77-02-02-008 O | PRÓPRIA | 37 | REVESTIMENTO COM CHAPA EM FÓRMICA TEXTURIZADA, ESP = 1,3 MM COLADA C/ FORMICOLAOU SIMILAR, REV 01_10/2025 - REF 1925/ORSE | M2 | 34.38 | 101.69 | 129.35 | 4447.05
|  |  | TOTAL ETAPA |  |  |  |  | 963563.85
003-004 |  |  | PISOS, SOLEIRAS, RODAPÉS E PEITORIS
01-02-18-002 C | SINAPI | 97113 | APLICAÇÃO DE LONA PLÁSTICA PARA EXECUÇÃO DE PAVIMENTOS DE CONCRETO. AF_04/2022 CS: 97113 | M2 | 2829.1 | 2.54 | 3.23 | 9137.99
70-01-67-002 U | PRÓPRIA | 38 | FORNECIMENTO E INSTALAÇÃO DE TELA AÇO SOLDADA NERVURADA CA-60, Q-92, MALHA 15X15CM, FERRO 4.2MM (1.48 KG/M2), PAINEL 2,45X6,0M, TELCON OU SIMILAR REF 03637/ORSE | M2 | 2829.1 | 27.68 | 35.21 | 99612.61
01-75-02-153 C | SINAPI | 87690 | CONTRAPISO EM ARGAMASSA TRAÇO 1:4 (CIMENTO E AREIA), PREPARO MECÂNICO COM BETONEIRA 400 L, APLICADO EM ÁREAS SECAS SOBRE LAJE, NÃO ADERIDO, ACABAMENTO NÃO REFORÇADO, ESPESSURA 5CM. AF_07/2021 CS: 8769 | M2 | 2590.22 | 65.14 | 82.86 | 214625.63
01-02-41-034 C | SINAPI | 87263 | REVESTIMENTO CERÂMICO PARA PISO COM PLACAS TIPO PORCELANATO DE DIMENSÕES 60X60 CM APLICADA EM AMBIENTES DE ÁREA MAIOR QUE 10 M². AF_02/2023_PE CS: 87263 | M2 | 1839.88 | 107.19 | 136.35 | 250867.64
01-02-28-016 C | SINAPI | 98671 | PISO EM GRANITO APLICADO EM AMBIENTES INTERNOS. AF_09/2020 CS: 98671 | M2 | 11.65 | 375 | 477 | 5557.05
01-02-28-029 C | SINAPI | 101727 | PISO VINÍLICO SEMI-FLEXÍVEL EM PLACAS, PADRÃO LISO, ESPESSURA 3,2 MM, FIXADO COM COLA. AF_09/2020 CS: 101727 | M2 | 80.55 | 261.62 | 332.78 | 26805.43
70-02-25-005 O | PRÓPRIA | 39 | FORNECIMENTO E INSTALAÇÃO DE MANTA VINÍLICA CONDUTIVA PLL OU SIMILAR REF 10380/ORSE | M2 | 20.84 | 542.88 | 690.54 | 14390.85
01-02-28-015 C | SINAPI | 104162 | PISO EM GRANILITE, MARMORITE OU GRANITINA EM AMBIENTES INTERNOS, COM ESPESSURA DE 8 MM, INCLUSO MISTURA EM BETONEIRA, COLOCAÇÃO DAS JUNTAS, APLICAÇÃO DO PISO, 4 POLIMENTOS COM POLITRIZ, ESTUCAMENTO, S | M2 | 343.05 | 120.82 | 153.68 | 52719.92
01-02-41-021 C | SINAPI | 87250 | REVESTIMENTO CERÂMICO PARA PISO COM PLACAS TIPO ESMALTADA DE DIMENSÕES 45X45 CMAPLICADA EM AMBIENTES DE ÁREA ENTRE 5 M2 E 10 M2. AF_02/2023_PE CS: 87250 | M2 | 198.5 | 59.6 | 75.81 | 15048.29
77-02-02-009 O | PRÓPRIA | 40 | RODAPÉ EM GRANITO, H = 7CM, E = 2CM, APLICADO COM ARGAMASSA INDUSTRIALIZADA AC-I - REF 2252/ORSE | M | 1867.71 | 57.75 | 73.46 | 137201.98
01-02-28-040 C | SINAPI | 98689 | SOLEIRA EM GRANITO, LARGURA 15 CM, ESPESSURA 2,0 CM. AF_09/2020 CS: 98689 | M | 161.21 | 116.35 | 148 | 23859.08
70-02-19-002 U | PRÓPRIA | 41 | PEITORIL CINZA EM GRANITO OU MÁRMORE, L = 22CM, ASSENTADO COM ARGAMASSA 1:6 COM ADITIVO. AF_11/2020 REF CS 101965 | M | 147.26 | 189.18 | 240.64 | 35436.65
|  |  | TOTAL ETAPA |  |  |  |  | 885263.12
003-005 |  |  | PINTURA
01-02-23-005 C | SINAPI | 88414 | APLICAÇÃO MANUAL DE FUNDO SELADOR ACRÍLICO EM SUPERFÍCIES INTERNAS DA SACADA DEEDIFÍCIOS DE MÚLTIPLOS PAVIMENTOS. AF_03/2024 CS: 88414 | M2 | 9985.01 | 8.11 | 10.32 | 103045.3
01-02-24-001 C | SINAPI | 88497 | EMASSAMENTO COM MASSA LÁTEX, APLICAÇÃO EM PAREDE, DUAS DEMÃOS, LIXAMENTO MANUAL. AF_04/2023 CS: 88497 | M2 | 7875.88 | 19.52 | 24.83 | 195558.1
01-02-24-009 C | PRÓPRIA | 42 | PINTURA LÁTEX ACRÍLICA PREMIUM, APLICAÇÃO MANUAL EM PAREDES, DUAS DEMÃOS. AF_04/2023 CS: 88489 | M2 | 7875.88 | 14.99 | 19.07 | 150193.03
01-02-23-022 C | SINAPI | 88423 | APLICAÇÃO MANUAL DE PINTURA COM TINTA TEXTURIZADA ACRÍLICA EM PAREDES EXTERNAS DE CASAS, UMA COR. AF_03/2024 CS: 88423 | M2 | 2109.13 | 24.61 | 31.3 | 66015.77
01-02-25-006 C | SINAPI | 102197 | PINTURA FUNDO NIVELADOR ALQUÍDICO BRANCO EM MADEIRA. AF_01/2021 CS: 102197 | M2 | 192.02 | 24.44 | 31.09 | 5969.9
01-02-25-013 C | SINAPI | 102219 | PINTURA TINTA DE ACABAMENTO (PIGMENTADA) ESMALTE SINTÉTICO ACETINADO EM MADEIRA, 2 DEMÃOS. AF_01/2021 CS: 102219 | M2 | 192.02 | 20.12 | 25.59 | 4913.79
01-02-27-014 C | SINAPI | 102494 | PINTURA DE PISO COM TINTA EPÓXI, APLICAÇÃO MANUAL, 2 DEMÃOS, INCLUSO PRIMER EPÓXI. AF_05/2021 CS: 102494 | M2 | 76.11 | 72.91 | 92.74 | 7058.44
|  |  | TOTAL ETAPA |  |  |  |  | 532754.33
003-006 |  |  | COBERTURA
77-02-05-066 O | PRÓPRIA | 43 | ESTRUTURA METÁLICA EM AÇO PATINÁVEL PARA COBERTURA DE GALPÕES EM ARCO, VÃO DE 10 A 40M, INCLUSIVE PINTURA COM TINTA ALQUIDICA REF 100773/SINAPI | KG | 30914 | 50.7 | 64.49 | 1993643.86
77-02-05-009 O | PRÓPRIA | 44 | TELHAMENTO COM TELHA TERMOISOLANTE REVESTIDA EM AÇO GALVANIZADO, FACE SUP EM TELHA TRAPEZOIDAL E FACE INF EM CHAPA PLANA(SEM ACESS FIX), REVEST COM ESP=0,50MM,C/ PRE PINT DUAS FACES, NÚCLEO POLIESTIRE | M2 | 824.4 | 150.34 | 191.23 | 157650.01
70-02-49-002 O | PRÓPRIA | 45 | FORNECIMENTO E INSTALAÇÃO DE CHAPAS DE POLICARBONATO ALVEOLAR, BRANCA, 8MM COM EMENDAS E ACABAMENTO EM POLICARBONATO, APLICADO EM TOLDO/COBERTURA/FECHAMENTO/ETC. REF. 13358/ORSE | M2 | 255.45 | 212.48 | 270.27 | 69040.47
01-02-49-039 C | SINAPI | 94216 | TELHAMENTO COM TELHA METÁLICA TERMOACÚSTICA E = 30 MM, COM ATÉ 2 ÁGUAS, INCLUSOIÇAMENTO. AF_07/2019 CS: 94216 | M2 | 1388.68 | 168.46 | 214.28 | 297566.35
01-01-54-102 C | SINAPI | 92580 | TRAMA DE AÇO COMPOSTA POR TERÇAS PARA TELHADOS DE ATÉ 2 ÁGUAS PARA TELHA ONDULADA DE FIBROCIMENTO, METÁLICA, PLÁSTICA OU TERMOACÚSTICA, INCLUSO TRANSPORTE VERTICAL. AF_07/2019 CS: 92580 | M2 | 1388.68 | 59.05 | 75.11 | 104303.75
01-02-49-018 C | SINAPI | 94231 | RUFO EM CHAPA DE AÇO GALVANIZADO NÚMERO24, CORTE DE 25 CM, INCLUSO TRANSPORTE VERTICAL. AF_07/2019 CS: 94231 | M | 402.74 | 50.25 | 63.92 | 25743.14
77-02-02-012 O | PRÓPRIA | 46 | CUMEEIRA TRAPEZOIDAL DE ALUMÍNIO 1,265 X 0,30 X 0,8MM - REF 254/ORSE | M | 107.46 | 117.02 | 148.85 | 15995.42
70-02-19-001 O | PRÓPRIA | 47 | CHAPIM DE CONCRETO PRÉ MOLDADO. REF. 8637/ORSE | M | 603 | 57.19 | 72.75 | 43868.25
77-02-05-012 O | PRÓPRIA | 48 | ESCADA MARINHEIRO COMPLETA DE ALUMÍNIO,DEGRAUS COM L=45CM, A CADA 30 CM, COM TIRANTES FIXAÇÃO(1/2X1), EXC EM BARRAS CHAT ANTIDERRPANTE E GUARDA CORPO D=70CM C/ BARRA CHATA HOR E VERT, FORN E INST | M | 31.32 | 1574.84 | 2003.2 | 62740.22
77-02-05-031 O | PRÓPRIA | 49 | CALHA RETANGULAR DIM = 0,30 X 0,30 ESP = 0,08M, EM CONCRETO MPA = 15, INCL ESCAVAÇÃO E EXPURGO | M | 185 | 208.31 | 264.97 | 49019.45
01-02-26-026 C | SINAPI | 100761 | PINTURA COM TINTA ALQUÍDICA DE ACABAMENTO (ESMALTE SINTÉTICO FOSCO) PULVERIZADASOBRE SUPERFÍCIES METÁLICAS (EXCETO PERFIL) EXECUTADO EM OBRA (02 DEMÃOS). AF_01/2020_PE CS: 100761 | M2 | 824.4 | 58.14 | 73.95 | 60964.38
01-02-26-031 C | SINAPI | 100721 | PINTURA COM TINTA ALQUÍDICA DE FUNDO (TIPO ZARCÃO) PULVERIZADA SOBRE SUPERFÍCIES METÁLICAS (EXCETO PERFIL) EXECUTADO EMOBRA (POR DEMÃO). AF_01/2020_PE CS: 100721 | M2 | 824.4 | 29.67 | 37.74 | 31112.86
|  |  | TOTAL ETAPA |  |  |  |  | 2911648.16
003-007 |  |  | IMPERMEABILIZAÇÃO
77-02-02-013 O | PRÓPRIA | 50 | IMPERMEABILIZAÇÃO DE ALICERCE E VIGA BALDRAME COM 2 DEMÃOS DE TINTA ASFÁLTICA TIPO NEUTROL DA VEDACIT OU SIMILAR, EXCETO ARGAMASSA IMPERMEABILIZAÇÃO - REF 4953/ORSE | M2 | 552.25 | 30.06 | 38.24 | 21118.04
01-01-74-006 C | SINAPI | 98546 | IMPERMEABILIZAÇÃO DE SUPERFÍCIE COM MANTA ASFÁLTICA, UMA CAMADA, INCLUSIVE APLICAÇÃO DE PRIMER ASFÁLTICO, E=4MM. AF_09/2023 CS: 98546 | M2 | 1087.48 | 134.72 | 171.36 | 186350.57
01-75-02-150 C | SINAPI | 87755 | CONTRAPISO EM ARGAMASSA TRAÇO 1:4 (CIMENTO E AREIA), PREPARO MECÂNICO COM BETONEIRA 400 L, APLICADO EM ÁREAS MOLHADAS SOBRE IMPERMEABILIZAÇÃO, ACABAMENTO NÃO REFORÇADO, ESPESSURA 3CM. AF_07/2021 CS: 8 | M2 | 1087.48 | 64.64 | 82.22 | 89412.61
70-02-25-003 O | PRÓPRIA | 51 | REGULARIZAÇÃO DE BASE PARA REVEST. DE PISOS COM ARG. TRAÇO T4, ESP. MÉDIA = 2,5CM REF 02180/ORSE | M2 | 1087.48 | 42.57 | 54.15 | 58887.04
|  |  | TOTAL ETAPA |  |  |  |  | 355768.26
003-008 |  |  | ESQUADRIAS, VIDROS E FERRAGENS
77-02-02-014 O | PRÓPRIA | 52 | FORNECIMENTO E INSTALAÇÃO DE FACHADA EMPELE DE VIDRO, EM VIDRO LAMINADO 3+3 REFLETIVO - REF 11347/ORSE | M2 | 257.4 | 1749.08 | 2224.83 | 572671.24
70-02-41-002 U | PRÓPRIA | 53 | CONJUNTO PROTETOR DE PAREDE BATE-MACAS,, COM CORRIMÃO, EM PVC, H=13/14CM, INCLUSO TERMINAIS, CURVAS E FIXAÇÃO - FORNECIMENTO E INSTALAÇÃO | M | 238.6 | 156.36 | 198.89 | 47455.15
77-02-05-013 O | PRÓPRIA | 54 | FECHADURA ANTIPÂNICO PARA PORTA DE 01 FOLHA | UN | 1 | 982.98 | 1250.35 | 1250.35
77-02-05-014 O | PRÓPRIA | 55 | FECHADURA ANTIPÂNICO PARA PORTA DE 02 FOLHA | UN | 7 | 1416.6 | 1801.92 | 12613.44
77-02-02-015 O | PRÓPRIA | 56 | SISTEMA DE AUTOMAÇÃO PARA PORTA DE ALUM´IO C/ VDRO, DESLIZANTE, 2 FOLHAS, DIMENSÃO DO TRILHO: DE 3,30 ATÉ 4,40M - REF 8182/ORSE | CJ | 2 | 7715.16 | 9813.68 | 19627.36
70-01-47-007 U | PRÓPRIA | 57 | KIT PORTA PRONTA DE MADEIRA, DE 60 OU 70X210CM DE 35 MM A 40 MM DE ESP. NUCLEO SARRAFEADO, ACABAMENTO MELAMINICO, INCLUI MARCO, ALIZARES, DOBRADIÇAS, BATENTE, BORDA ALUMINIO E FECHADURA CONF. PROJETO | UN | 2 | 1665.98 | 2119.13 | 4238.26
70-01-47-008 U | PRÓPRIA | 58 | KIT PORTA PRONTA DE MADEIRA, DE 80X210CM DE 35 MM A 40 MM DE ESP. NUCLEO SARRAFEADO, ACABAMENTO MELAMINICO, INCLUI MARCO, ALIZARES, DOBRADIÇAS, BATENTE, BORDA DE ALUMINIO E FECHADURA CONFORME PROJETO | UN | 64 | 1697.01 | 2158.6 | 138150.4
70-01-47-009 U | PRÓPRIA | 59 | KIT PORTA PRONTA DE MADEIRA, DE 90X210CM DE 35 MM A 40 MM DE ESP. NUCLEO SARRAFEADO, ACABAMENTO MELAMINICO, INCLUI MARCO, ALIZARES, DOBRADIÇAS, BATENTE, BORDA DE ALUMINIO E FECHADURA CONFORME PROJETO | UN | 44 | 1764.04 | 2243.86 | 98729.84
70-01-47-010 U | PRÓPRIA | 60 | KIT PORTA PRONTA DE MADEIRA, DE 90X210CM DE 35 MM A 40 MM DE ESP. NUCLEO SARRAF. ACABAM. MELAMINICO, INCLUI MARCO, ALIZARES, DOBRADIÇAS, BATENTE, BORDA ALUM. FECHAD. CHAPA INOX E PUXADOR CONF PROJETO | UN | 10 | 2700.67 | 3435.25 | 34352.5
70-01-47-018 U | PRÓPRIA | 61 | KIT PORTA PRONTA DE MADEIRA, DE 120X210CM, DUAS FOLHAS. COM VISOR, NUCLEO SARRAFEADO, ACABAMENTO MELAMINICO, INCLUI MARCO, ALIZARES, DOBRADIÇAS, BATENTE, BORDADE ALUMINIO E FECHADURA CONFORME PROJETO | UN | 9 | 2921.83 | 3716.57 | 33449.13
70-01-47-003 U | PRÓPRIA | 62 | PORTA DE ALTO IMPACTO, DIM. 1,60X2,10M,REVESTIDA EM AÇO INOX, NÚCLEO EM ABS, PROVIDA DE VISOR E PARACHOQUE, COM DOBRADIÇAS DO TIPO VAI-E-VEM - FORNECIMENTO E INSTALAÇÃO (CONFORME PROJETO) | UN | 8 | 11305.1 | 14380.09 | 115040.72
77-02-05-015 O | PRÓPRIA | 63 | PORTA DE ALUMÍNIO DE ABRIR EM RÉGUAS, COM GUARNIÇÃO E FIXAÇÃO COM PARAFUSOS, COM PINTURA ELETROSTÁTICA BRANCA, DIM 1,80X2,10M, INCLUSIVE FECHADURA | UN | 1 | 2754.97 | 3504.32 | 3504.32
77-02-05-016 O | PRÓPRIA | 64 | PORTA 1,00 X 2,10M EM ALUMÍNIO EM RÉGUAS, COM PINTURA ELETROSTÁTICA BRANCA, INCLUSO FECHADURA | UN | 5 | 1610.95 | 2049.13 | 10245.65
77-02-05-017 O | PRÓPRIA | 65 | PORTA 1,20X2,10M, DUAS FOLHAS, EM ALUMÍNIO EM RÉGUAS, COM VIDRO NA PARTE SUPERIOR, COM PINTUTA ELETROSTÁTICA BRANCA, EXCLSIVE FECHADURA | UN | 2 | 2218.65 | 2822.12 | 5644.24
77-02-05-018 O | PRÓPRIA | 66 | PORTA 1,30 X 2,10M, DUAS FOLHAS, EM ALUMÍNIO EM RÉGUAS, COM PINTURA ELETROSTÁTICA BRANCA, INCLUSO GUARNIÇÃO, FECHADURA E FIXAÇÃO COM PARAFUSOS | UN | 2 | 2116.83 | 2692.61 | 5385.22
77-02-05-019 O | PRÓPRIA | 67 | PORTA 1,60X2,10M, DUAS FOLHAS, EM ALUMÍNIO EM RÉGUAS, COM VIDRO NA PARTE SUPERIOR, COM PINTUTA ELETROSTÁTICA BRANC | UN | 4 | 2876.19 | 3658.51 | 14634.04
77-02-05-020 O | PRÓPRIA | 68 | PORTA 1,80X2,10M, DUAS FOLHAS, EM ALUMÍNIO EM RÉGUAS,COM PINTURA ELETROSTÁTICA BRANCA, COM VISOR DE VIDRO 6MM, EXCLUSO FECHADURA | UN | 2 | 2604.57 | 3313.01 | 6626.02
77-02-05-021 O | PRÓPRIA | 69 | DIVISÓRIA EM VIDRO TEMPERADO, ESP=8MM, C/ ESTRUTURA EM ALUMÍNIO EM PINT ELETROSTÁTICA BRANCA, DIM(10,10X2,60)M2, 2 PORTAS DE VIDR EMP, ESP=10MM, 0,8X2,6M2, COMP, PELÍCULA JAT AUTO ADESIVA NOS VIDR INF | UN | 1 | 21411.86 | 27235.89 | 27235.89
77-02-05-022 O | PRÓPRIA | 70 | DIVISÓRIA EM VIDRO TEMPERADO, ESP=8MM, C/ ESTRUTURA EM ALUMÍNIO EM PINT ELETROSTÁTICA BRANCA, DIM(3,5 X 2,10)M2, 2 PORTAS DE VIDR EMP, ESP=10MM, 0,8X2,1M2, COMP, PELÍCULA JAT AUTO ADESIVA NOS VIDR INF | UN | 1 | 7553.77 | 9608.4 | 9608.4
70-01-49-006 O | PRÓPRIA | 71 | PORTA RADIOLÓGICA EM MAD/MAD DE LEI, P/PINTURA, DIM: 0,92X2,12M, LAMINADO DE CHUMBO EMBUTIDO, E=2MM, DOBRADIÇAS REFORÇADAS, FECHADURA AUTOBLOCANTE, MAÇANETA ALAVANCA, INCLUSIVE BATENTES REF 12082/ORSE | UN | 7 | 6597.83 | 8392.44 | 58747.08
01-02-60-026 O | SINAPI | 102181 | INSTALAÇÃO DE VIDRO TEMPERADO, E = 10 MM, ENCAIXADO EM PERFIL U. AF_11/2025 CS:102181 | M2 | 22.35 | 559.91 | 712.21 | 15917.89
70-01-50-001 U | PRÓPRIA | 72 | PELÍCULA INSULFILM APLICADA OU SIMILARREF. 3149/ORSE | M2 | 23 | 65.19 | 82.92 | 1907.16
70-01-46-002 U | PRÓPRIA | 73 | JANELA EM ALUMÍNIO, COR N/P/B, MOLDURA-VIDRO, TIPO GUILHOTINA, EXCLUSIVE VIDRO- REF:11944 ORSE | M2 | 4 | 311.08 | 395.69 | 1582.76
01-02-60-027 O | SINAPI | 102179 | INSTALAÇÃO DE VIDRO TEMPERADO, E = 6 MM, ENCAIXADO EM PERFIL U. AF_11/2025 CS: 102179 | M2 | 4 | 408.92 | 520.15 | 2080.6
77-02-02-016 O | PRÓPRIA | 74 | VISOR EM ALUMÍNIO COM VIDRO TEMPERADO 10MM - REF 8969/ORSE | M2 | 5.1 | 330 | 419.76 | 2140.78
01-01-46-007 C | SINAPI | 94570 | JANELA DE ALUMÍNIO DE CORRER COM 2 FOLHAS PARA VIDROS (VIDROS INCLUSOS), BATENTE/ REQUADRO 6 A 14 CM, ACABAMENTO COM ACETATO OU BRILHANTE, FIXAÇÃO COM PARAFUSO, SEM GUARNIÇÃO/ ALIZAR, DIMENSÕES 100X12 | M2 | 58.55 | 213.81 | 271.97 | 15923.84
01-01-46-010 U | SINAPI | 94569 | JANELA DE ALUMÍNIO TIPO MAXIM-AR, BATENTE/ REQUADRO 3 A 14 CM, VIDRO INCLUSO, FIXAÇÃO COM PARAFUSO, SEM GUARNIÇÃO/ ALIZAR, DIMENSÕES 60X80 (A X L) CM, SEM ACABAMENTO, VEDAÇÃO COM SILICONE, EXCLUSIVE C | M2 | 25.56 | 413.8 | 526.35 | 13453.51
70-01-46-004 U | PRÓPRIA | 75 | JANELA EM ALUMÍNIO, COR N/P/B, TIPO VENEZIANA, DE CORRER, 1F+1M. REF 11942/ORSE | M2 | 0.36 | 341.08 | 433.85 | 156.19
70-02-60-002 O | PRÓPRIA | 76 | VISOR PLUMBÍFERO COM MOLDURA, ESP=80MM (NACIONAL) - REF:4894 ORSE | M2 | 4.5 | 6958.5 | 8851.21 | 39830.45
77-02-05-023 O | PRÓPRIA | 77 | ADUELA/MARCO/BATENTE PARA PORTA DE 100X210CM, FIXAÇÃO COM ARGAMASSA - SOMENTE INSTALAÇÃO | UN | 2 | 472.11 | 600.52 | 1201.04
77-02-05-024 O | PRÓPRIA | 78 | ALIZAR / GUARNIÇÃO DE 5 X 1,5CM PARA PORTA DE 100 X 210CM FIXADO COM PREGOS, PADRÃO POPULAR - FORNECIMENTO E INSTALAÇÃO | UN | 2 | 57.17 | 72.72 | 145.44
|  |  | TOTAL ETAPA |  |  |  |  | 1313548.91
003-009 |  |  | FORROS
01-01-23-023 C | SINAPI | 87882 | CHAPISCO APLICADO NO TETO OU EM ALVENARIA E ESTRUTURA, COM ROLO PARA TEXTURA ACRÍLICA. ARGAMASSA TRAÇO 1:4 E EMULSÃO POLIMÉRICA (ADESIVO) COM PREPARO EM BETONEIRA 400L. AF_10/2022 CS: 87882 | M2 | 227.33 | 7.07 | 8.99 | 2043.7
01-02-04-050 C | SINAPI | 90406 | MASSA ÚNICA, EM ARGAMASSA TRAÇO 1:2:8, PREPARO MECÂNICO, APLICADA MANUALMENTE EM TETO, E = 17,5MM, COM TALISCAS. AF_03/2024 CS: 90406 | M2 | 227.33 | 55.56 | 70.67 | 16065.41
01-01-61-007 C | SINAPI | 96114 | FORRO EM DRYWALL, PARA AMBIENTES COMERCIAIS, INCLUSIVE ESTRUTURA BIRECIONAL DE FIXAÇÃO. AF_08/2023_PS CS: 96114 | M2 | 1537.4 | 85.72 | 109.04 | 167638.1
77-02-05-025 O | PRÓPRIA | 79 | FORRO DE FIBRA MINERAL EM PLACAS 625 X625 MM, E = 15MM, BORDA RETA, COM PÍNTURAANTIMOFO, APOIADO EM PERFIL DE AÇO GALVANIZADO COM 24MM DE BASE - INSTALADO | M2 | 752.05 | 167.4 | 212.93 | 160134.01
01-02-24-006 C | SINAPI | 88484 | FUNDO SELADOR ACRÍLICO, APLICAÇÃO MANUAL EM TETO, UMA DEMÃO. AF_04/2023 CS: 88484 | M2 | 1764.73 | 5.93 | 7.54 | 13306.06
01-02-24-003 C | SINAPI | 88496 | EMASSAMENTO COM MASSA LÁTEX, APLICAÇÃO EM TETO, DUAS DEMÃOS, LIXAMENTO MANUAL. AF_04/2023 CS: 88496 | M2 | 1764.73 | 36.12 | 45.94 | 81071.7
01-02-24-010 C | SINAPI | 88488 | PINTURA LÁTEX ACRÍLICA PREMIUM, APLICAÇÃO MANUAL EM TETO, DUAS DEMÃOS. AF_04/2023 CS: 88488 | M2 | 1764.73 | 17.77 | 22.6 | 39882.9
|  |  | TOTAL ETAPA |  |  |  |  | 480141.88
003-010 |  |  | DIVISÓRIAS E BANCADAS
70-02-60-003 U | PRÓPRIA | 80 | ESPELHO PLANO 4MM - REF:1889 ORSE | M2 | 16.29 | 573.33 | 729.28 | 11879.97
70-01-50-001 U | PRÓPRIA | 81 | PELÍCULA INSULFILM APLICADA OU SIMILARREF. 3149/ORSE | M2 | 8.33 | 65.19 | 82.92 | 690.72
77-02-05-067 O | PRÓPRIA | 82 | DIVISÓRIA DE VIDRO TEMPERADO E LAMINADOINCOLOR, 16MM (8+8), COM PELICULA INTERNA REF 102235/SINAPI | M2 | 11.84 | 818.92 | 1041.67 | 12333.37
01-01-87-004 C | SINAPI | 102235 | DIVISÓRIA FIXA EM VIDRO TEMPERADO 10 MM, SEM ABERTURA. AF_01/2021_PS CS: 102235 | M2 | 8.33 | 514.2 | 654.06 | 5448.32
01-02-13-002 C | SINAPI | 96373 | INSTALAÇÃO DE REFORÇO METÁLICO EM PAREDE DRYWALL. AF_07/2023 CS: 96373 | M | 118 | 14.02 | 17.83 | 2103.94
70-02-01-001 U | PRÓPRIA | 83 | BANCADA EM GRANITO CINZA ANDORINHA, E=2CM. REF. 10759/ORSE | M2 | 137.06 | 580.2 | 738.01 | 101151.65
77-02-02-017 O | PRÓPRIA | 84 | FORNC E MONT DE DIVISÓRIA COM PANEIS H=1,80M, EM LAMINADO ESTRUTURAL TS NA COR BRANCO ARTICO ESP10MM, FERRGANES EM ALUMINIO ANODIZADO NATURAL - REF 13885/ORSE | M2 | 48.42 | 800 | 1017.6 | 49272.19
77-02-02-018 O | PRÓPRIA | 85 | TAMPO EM MARMOGLASS BRANCO - REF 09595/ORSE | M2 | 8.79 | 2528.49 | 3216.24 | 28270.75
|  |  | TOTAL ETAPA |  |  |  |  | 211150.91
003-011 |  |  | COMUNICAÇÃO VISUAL
77-02-05-093 O | PRÓPRIA | 86 | PLACA EM CHAPA MDF ESPESSURA 25MM, REVESTIDA EM LAMINADO MELANIMICO | M2 | 4.75 | 147.23 | 187.28 | 889.58
77-02-05-088 O | PRÓPRIA | 87 | PLACA TIPO PR - CAIXARIA DE POLIESTIRENO 4MM - DIM 4X135X3,5CM - FORNECIMENTO EINSTALAÇÃO | UN | 1 | 5107.73 | 6497.03 | 6497.03
77-02-05-090 O | PRÓPRIA | 88 | PLACA INTERNA TIPO AI PAREDE/PORTA - PALCAS EM PVC EXPANDIDO DE 20MM COM PINTURA AUTOMOTIVA E TEXTO PICTOGRAMAS EM VINIL - DIM 20 X 20 CM - FORNECIMENTO E INSTALAÇÃO | UN | 151 | 79.91 | 101.65 | 15349.15
77-02-05-091 O | PRÓPRIA | 89 | PLACA INTERNA TIPO AII BANDEIRA - PALCAS EM PVC EXPANDIDO DE 30MM COM PINTURA AUTOMOTIVA E TEXTO PICTOGRAMAS EM VINIL - DIM 23 X 23 CM - FORNECIMENTO E INSTALAÇÃO | UN | 37 | 104.08 | 132.39 | 4898.43
77-02-05-084 O | PRÓPRIA | 90 | PLACAS INTERNAS AIII - PAREDE - PLACAS EM POLIESTIRENO DE 4MM COM PINTURA AUTOMOTIVA E TEXTO E PICTOGRAMAS EM VINIL -DIM 16 X 16CM - FORNECIMENTO E INSTALAÇÃO | UN | 52 | 52.94 | 67.34 | 3501.68
77-02-05-092 O | PRÓPRIA | 91 | PLACA INTERNA TIPO AIIII PAREDE - PALCAS EM PVC EXPANDIDO DE 20MM COM PINTURA AUTOMOTIVA E TEXTO PICTOGRAMAS EM VINIL - DIM 30 X 30 CM - FORNECIMENTO E INSTALAÇÃO | UN | 12 | 173.58 | 220.79 | 2649.48
77-02-05-085 O | PRÓPRIA | 92 | PLACAS INTERNAS TIPO B PAREDE - PLACAS EM POLIESTIRENO DE 4MM COM PINTURA AUTOMOTIVA E TEXTO E PICTOGRAMAS EM VINIL -DIM 12 X 12CM - FORNECIMENTO E INSTALAÇÃO | UN | 12 | 31.96 | 40.65 | 487.8
77-02-05-086 O | PRÓPRIA | 93 | PLACAS INTERNAS TIPO C SANDUICHE -PLACAS EM POLIESTIRENO DE 4MM COM PINTURA AUTOMOTIVA E TEXTO E PICTOGRAMAS EM VINIL -DIM 90 X 30CM - FORNECIMENTO E INSTALAÇÃO | UN | 5 | 510.77 | 649.7 | 3248.5
77-02-02-055 O | PRÓPRIA | 94 | PLACA EM ACRILÍCO BRANCO LEITOSO DUPLA,TIPO SANDUÍCHE, COM APLICAÇÃO DE ADESIVO SOBREPOSTO - REF 7771/ORSE | M2 | 4.55 | 1674.47 | 2129.93 | 9691.18
77-02-05-094 O | PRÓPRIA | 95 | PAINEL GERAL INDICATIVO SETA EM ADESIVO140 X 110CM, TEXTO EM POLI RECORTADO EM4MM, PINTURA AUTOMOTIVA FORMATO: 108X173, TEXTO EM POLI RECORT 4MM. SETA ADSV 140 X110 PIN AUTO, FORM 95 X 125 - INSTALA | UN | 1 | 2934.7 | 3732.94 | 3732.94
77-02-05-095 O | PRÓPRIA | 96 | PLACA DE RECEPÇÃO RETÂNGULO EM CAIXARIADE 3,5CM, FORM 200X135CM ESP DA CAIXARIA PINTADA COM TINTA AUTOMOTIVA, DETALHE EM AZUL POLI 4MM PINT COM TINTA AUTOMATIVSOBREOSTO A CAIX BRANCO - FORM 12X135CM | UN | 1 | 5107.73 | 6497.03 | 6497.03
77-02-02-056 O | PRÓPRIA | 97 | PLACA EXTERNA TIPO TP AMBULÂNCIA - PLACA EM CHAPA DE AÇO GALVANIZADO COM PINTURA AUTOMOTIVA E ADESIVO VINIL RELFETIVO RECORTADFO ELETRONICAMENTE - 50 X30 CM - FIX ATRÁVES DE TUBO GALVANIZADO | UN | 1 | 432.9 | 550.65 | 550.65
77-02-05-096 O | PRÓPRIA | 98 | PLACA TIPO PG (PAINEL GERAL INDICATIVO)- SETAS ADESIVOS RECORTE E TEXTO EM POLIESTIRENO DE 4MM COM PINTURA AUTOMTOIVA - DIM 5,4 X 1,8 - FORN E INSTALAÇÃO | UN | 1 | 18258.3 | 23224.56 | 23224.56
77-02-05-097 O | PRÓPRIA | 99 | PLACA TIPO PE(ENTRADA) - CAIXARIA POLIESTIRENO COM 1CM DE VOLUIMETRIA COM PINTURA AUTOMOTIVA E TEXTO EM PVC EXPANDIDO DE 10MM - DIM 78,2 X 12,6CM - FORNECIMENTO E INSTALAÇÃO | UN | 1 | 234.4 | 298.16 | 298.16
77-02-05-098 O | PRÓPRIA | 100 | CAIXARIA COM PINTURA AUTOMOTIVA NO FORMATO: 115X21, 1CM DE VOLUMETRIA, TEXTO EMCAIXARIA FORMATO 78 X 12,6, 1 CM DE VOLUMETRIA - FORNEICMENTO E INSTALAÇÃO | UN | 1 | 502.22 | 638.82 | 638.82
77-02-05-099 O | PRÓPRIA | 101 | ADESIVAGEM TIP SP - ADESIVO JATEADO COMIMPRESSÃO AZUL E ICONES VAZADOS ELETRONICAMENTE - FORNECIMENTO E INSTALAÇÃO | UN | 4.4 | 588.76 | 748.9 | 3295.16
|  |  | TOTAL ETAPA |  |  |  |  | 85450.15
003-012 |  |  | LOUÇAS E METAIS
70-02-01-013 U | PRÓPRIA | 102 | BANCADA EM AÇO INOX - 304, L=60CM, PARACUBAS SIMPLES, CONCRETADA, ACABAMENTO LISO E POLIDO, ASSENTADA COM ARGAMASSA TRAÇO T-1(1:3), EXCLUSIVE CUBA, SIFÃO, VÁLVULA E TORNEIRA. REF 8365/ORSE | M | 57.92 | 1110.97 | 1413.15 | 81849.65
77-02-02-019 O | PRÓPRIA | 103 | CUBA DE AÇO INOX 304, DIMENSÕES 80 X 50X 30CM, E = 0,8MM, COM VÁVULA CROMADA, SIFÃO CROMADO( DECA REF C1680, TORN CROMADA(DECA C40) E ENGATE DE PLÁSTICO OU SIML - REF 4428/ORSE | UN | 4 | 3450.46 | 4388.99 | 17555.96
01-02-01-035 C | SINAPI | 86900 | CUBA DE EMBUTIR RETANGULAR DE AÇO INOXIDÁVEL, 46 X 30 X 12 CM - FORNECIMENTO E INSTALAÇÃO. AF_01/2020 CS: 86900 | UN | 18 | 186.54 | 237.28 | 4271.04
01-02-01-032 C | SINAPI | 86901 | CUBA DE EMBUTIR OVAL EM LOUÇA BRANCA, 35 X 50CM OU EQUIVALENTE - FORNECIMENTO EINSTALAÇÃO. AF_01/2020 CS: 86901 | UN | 16 | 170.81 | 217.27 | 3476.32
70-02-01-010 O | PRÓPRIA | 104 | PIA DE EXPURGO HOSPITALAR EM AÇO INOX AISI 304, ESPESSURA 0,8MM, ACABAMENTO ESCOVADO, MEDINDO (50X50CM). MARCA PALMETALOU SIMILAR REF 13259/ORSE | UN | 7 | 5684.62 | 7230.84 | 50615.88
70-02-01-017 U | PRÓPRIA | 105 | TANQUE EM AÇO INOX, INCLUSO TORNEIRA CROMADA E SIFÃO PVC. REF 2055/ORSE | UN | 10 | 657.25 | 836.02 | 8360.2
70-02-01-009 O | PRÓPRIA | 106 | LAVATÓRIO LOUÇA(DECA-LINHA VOGUE PLUS CONFORTO,REFL-510/SIMILAR)C/COLUNA SUSPENSA,(DECA,VOGUE PLUS CONFORTO C-510/SIMILAR) C/SIFÃO CROM, VÁLVULA CROM, ENGATE CROM, EXCL TORNEIRA - REF 07759/ORSE | UN | 59 | 802.83 | 1021.2 | 60250.8
70-02-01-015 O | PRÓPRIA | 107 | TORNEIRA CROMADA PARA USO GERAL, DECA 1152 C39 OU SIMILAR. REF 3685/ORSE | UN | 62 | 99.98 | 127.17 | 7884.54
70-02-01-011 O | PRÓPRIA | 108 | LAVATÓRIO HOSPITALAR COLETIVO AÇO INOX AISI 304, CHAPA 1,0MM, TIPO CALHA, MED. 1000X340X520MM C/ ACABAMENTO ESCOVADO- MODELO ESPECIAL A - PALMETAL OU SIMILARREF 13261/ORSE | UN | 1 | 4288.14 | 5454.51 | 5454.51
01-02-01-081 C | SINAPI | 86913 | TORNEIRA CROMADA 1/2 OU 3/4 PARA TANQUE, PADRÃO POPULAR - FORNECIMENTO E INSTALAÇÃO. AF_01/2020 CS: 86913 | UN | 10 | 55.62 | 70.75 | 707.5
01-02-01-088 C | SINAPI | 86910 | TORNEIRA CROMADA TUBO MÓVEL, DE PAREDE,1/2 OU 3/4, PARA PIA DE COZINHA, PADRÃOMÉDIO - FORNECIMENTO E INSTALAÇÃO. AF_01/2020 CS: 86910 | UN | 21 | 126.4 | 160.78 | 3376.38
01-02-01-087 C | SINAPI | 86909 | TORNEIRA CROMADA TUBO MÓVEL, DE MESA, 1/2 OU 3/4, PARA PIA DE COZINHA, PADRÃO ALTO - FORNECIMENTO E INSTALAÇÃO. AF_01/2020 CS: 86909 | UN | 21 | 128.99 | 164.08 | 3445.68
01-02-01-051 C | SINAPI | 100858 | MICTÓRIO SIFONADO LOUÇA BRANCA - PADRÃOMÉDIO - FORNECIMENTO E INSTALAÇÃO. AF_01/2020 CS: 100858 | UN | 6 | 823.11 | 1047 | 6282
77-02-02-020 O | PRÓPRIA | 109 | VALVULA DE ESCOAMENTO PARA MICTORIO, DECA, DECAMATIC 2570C OU SIMILAR - REF 3712/ORSE | UN | 6 | 274.3 | 348.91 | 2093.46
01-02-01-099 C | SINAPI | 86877 | VÁLVULA EM METAL CROMADO 1.1/2 X 1.1/2 PARA TANQUE OU LAVATÓRIO, COM OU SEM LADRÃO - FORNECIMENTO E INSTALAÇÃO. AF_01/2020 CS: 86877 | UN | 72 | 54.46 | 69.27 | 4987.44
01-02-01-038 C | SINAPI | 86887 | ENGATE FLEXÍVEL EM INOX, 1/2 X 40CM - FORNECIMENTO E INSTALAÇÃO. AF_01/2020 CS: 86887 | UN | 92 | 43.85 | 55.78 | 5131.76
01-02-01-060 C | SINAPI | 86881 | SIFÃO DO TIPO GARRAFA EM METAL CROMADO 1 X 1.1/2 - FORNECIMENTO E INSTALAÇÃO. AF_01/2020 CS: 86881 | UN | 62 | 161.77 | 205.77 | 12757.74
01-02-01-019 C | SINAPI | 100864 | BARRA DE APOIO EM L, EM ACO INOX POLIDO80 X 80 CM, FIXADA NA PAREDE - FORNECIMENTO E INSTALACAO. AF_01/2020 CS: 100864 | UN | 45 | 660.98 | 840.77 | 37834.65
70-02-01-012 U | PRÓPRIA | 110 | DUCHA HIGIÊNICA COM REGISTRO, LINHA ASPEN, REF. 1984 C35 DA DECA OU SIMILAR. REF. 8211/ORSE | UN | 37 | 415.85 | 528.96 | 19571.52
01-02-01-004 C | SINAPI | 100849 | ASSENTO SANITÁRIO CONVENCIONAL - FORNECIMENTO E INSTALACAO. AF_01/2020 CS: 100849 | UN | 30 | 42.29 | 53.79 | 1613.7
01-02-01-092 C | SINAPI | 95471 | VASO SANITARIO SIFONADO CONVENCIONAL PARA PCD SEM FURO FRONTAL COM LOUÇA BRANCA SEM ASSENTO - FORNECIMENTO E INSTALAÇÃO. AF_01/2020 CS: 95471 | UN | 8 | 918.32 | 1168.1 | 9344.8
01-02-01-095 C | SINAPI | 86888 | VASO SANITÁRIO SIFONADO COM CAIXA ACOPLADA LOUÇA BRANCA - FORNECIMENTO E INSTALAÇÃO. AF_01/2020 CS: 86888 | UN | 22 | 563.29 | 716.5 | 15763
77-02-02-021 O | PRÓPRIA | 111 | CAIXA DE DESCARGA DE EMBUTIR ACABAMENTOINOX (MONTANA, LINHA MONTREAL OU SIMILAR) - REF 7589/ORSE | UN | 8 | 414.34 | 527.04 | 4216.32
01-75-01-182 C | SINAPI | 106765 | DISPENSER DE PLÁSTICO PARA TOALHA DE PAPEL INTERFOLHADA, INCLUSO FIXAÇÃO. AF_02/2026 CS: 106765 | UN | 28 | 80.48 | 102.37 | 2866.36
01-02-01-053 C | SINAPI | 95544 | PAPELEIRA DE PAREDE EM METAL CROMADO SEM TAMPA, INCLUSO FIXAÇÃO. AF_01/2020 CS:95544 | UN | 71 | 36.18 | 46.02 | 3267.42
01-02-01-058 C | SINAPI | 95547 | SABONETEIRA PLASTICA TIPO DISPENSER PARA SABONETE LIQUIDO COM RESERVATORIO 800 A 1500 ML, INCLUSO FIXAÇÃO. AF_01/2020 CS: 95547 | UN | 75 | 70.18 | 89.27 | 6695.25
70-02-01-016 U | PRÓPRIA | 112 | TORNEIRA PARA LAVATORIO CIRÚRGICO COM ACIONAMENTO COTOVELO MOD. 455 OU SIMILAR.REF 4392/ORSE | UN | 2 | 796.4 | 1013.02 | 2026.04
|  |  | TOTAL ETAPA |  |  |  |  | 381699.92
003-013 |  |  | INSTALAÇÕES ELÉTRICAS - INTERRUPTORES E TOMADAS
01-01-75-124 C | SINAPI | 91953 | INTERRUPTOR SIMPLES (1 MÓDULO), 10A/250V, INCLUINDO SUPORTE E PLACA - FORNECIMENTO E INSTALAÇÃO. AF_03/2023 CS: 91953 | UN | 140 | 29.98 | 38.13 | 5338.2
01-01-75-129 C | PRÓPRIA | 113 | INTERRUPTOR SIMPLES (2 MÓDULOS) COM 1 TOMADA DE EMBUTIR 2P+T 10 A, SEM SUPORTE E SEM PLACA - FORNECIMENTO E INSTALAÇÃO.AF_03/2023 CS: 92026 | UN | 22 | 55.4 | 70.47 | 1550.34
01-01-75-102 C | SINAPI | 92031 | INTERRUPTOR PARALELO (1 MÓDULO) COM 2 TOMADAS DE EMBUTIR 2P+T 10 A, INCLUINDO SUPORTE E PLACA - FORNECIMENTO E INSTALAÇÃO. AF_03/2023 CS: 92031 | UN | 6 | 78.85 | 100.3 | 601.8
01-01-75-139 C | SINAPI | 91966 | INTERRUPTOR SIMPLES (3 MÓDULOS), 10A/250V, SEM SUPORTE E SEM PLACA - FORNECIMENTO E INSTALAÇÃO. AF_03/2023 CS: 91966 | UN | 8 | 49.62 | 63.12 | 504.96
01-01-75-058 C | SINAPI | 91983 | DIMMER ROTATIVO (1 MÓDULO), 220V/600W, INCLUINDO SUPORTE E PLACA - FORNECIMENTOE INSTALAÇÃO. AF_03/2023 CS: 91983 | UN | 8 | 80.82 | 102.8 | 822.4
01-01-75-184 C | SINAPI | 91997 | TOMADA MÉDIA DE EMBUTIR (1 MÓDULO), 2P+T 20 A, INCLUINDO SUPORTE E PLACA - FORNECIMENTO E INSTALAÇÃO. AF_03/2023 CS: 91997 | UN | 475 | 37.41 | 47.59 | 22605.25
01-01-75-182 C | SINAPI | 91996 | TOMADA MÉDIA DE EMBUTIR (1 MÓDULO), 2P+T 10 A, INCLUINDO SUPORTE E PLACA - FORNECIMENTO E INSTALAÇÃO. AF_03/2023 CS: 91996 | UN | 3 | 35.82 | 45.56 | 136.68
77-02-05-026 O | PRÓPRIA | 114 | TOMADA 3P+T 30A/440V SEM PLACA - FORNECIMENTO E INSTALAÇÃO | UN | 3 | 58.35 | 74.22 | 222.66
01-01-75-059 C | SINAPI | 91982 | DIMMER ROTATIVO (1 MÓDULO), 220V/600W, SEM SUPORTE E SEM PLACA - FORNECIMENTO EINSTALAÇÃO. AF_03/2023 CS: 91982 | UN | 8 | 69.87 | 88.87 | 710.96
75-02-02-001 O | PRÓPRIA | 115 | PONTO DE TOMADA 2P+T, ABNT, DE EMBUTIR,10 A, COM ELETRODUTO DE PVC FLEXÍVEL SANFONADO EMBUTIDO Ø 3/4`, FIO RIGIDO 2,5MM² (FIO 12), INCLUSIVE PLACA EM PVC E ATERRAMENTO REF 03298/ORSE | UN | 28 | 297.19 | 378.03 | 10584.84
|  |  | TOTAL ETAPA |  |  |  |  | 43078.09
003-014 |  |  | INSTALAÇÕES ELÉTRICAS - ELETRODUTOS, DUTOS E CONEXÕES
01-01-75-086 C | PRÓPRIA | 116 | ELETRODUTO RÍGIDO ROSCÁVEL, PVC, DN 20 MM (1/2), PARA CIRCUITOS TERMINAIS, INSTALADO EM PAREDE - FORNECIMENTO E INSTALAÇÃO. AF_03/2023 CS: 91870 | M | 2565 | 13.83 | 17.59 | 45118.35
01-01-75-089 C | SINAPI | 91871 | ELETRODUTO RÍGIDO ROSCÁVEL, PVC, DN 25 MM (3/4), PARA CIRCUITOS TERMINAIS, INSTALADO EM PAREDE - FORNECIMENTO E INSTALAÇÃO. AF_03/2023 CS: 91871 | M | 815 | 15.65 | 19.91 | 16226.65
01-01-75-092 C | SINAPI | 91872 | ELETRODUTO RÍGIDO ROSCÁVEL, PVC, DN 32 MM (1), PARA CIRCUITOS TERMINAIS, INSTALADO EM PAREDE - FORNECIMENTO E INSTALAÇÃO. AF_03/2023 CS: 91872 | M | 300 | 19.66 | 25.01 | 7503
01-01-75-095 C | SINAPI | 91873 | ELETRODUTO RÍGIDO ROSCÁVEL, PVC, DN 40 MM (1 1/4), PARA CIRCUITOS TERMINAIS, INSTALADO EM PAREDE - FORNECIMENTO E INSTALAÇÃO. AF_03/2023 CS: 91873 | M | 30 | 23.56 | 29.97 | 899.1
01-02-37-023 C | SINAPI | 93009 | ELETRODUTO RÍGIDO ROSCÁVEL, PVC, DN 60 MM (2), PARA REDE ENTERRADA DE DISTRIBUIÇÃO DE ENERGIA ELÉTRICA - FORNECIMENTO EINSTALAÇÃO. AF_12/2021 CS: 93009 | M | 20 | 27.85 | 35.43 | 708.6
01-02-35-066 C | SINAPI | 90447 | RASGO LINEAR MANUAL EM ALVENARIA, PARA ELETRODUTOS, DIÂMETROS MENORES OU IGUAISA 40 MM. AF_09/2023 CS: 90447 | M | 400 | 9.78 | 12.44 | 4976
01-02-35-086 C | SINAPI | 96562 | SUPORTE PARA ELETROCALHA LISA OU PERFURADA EM AÇO GALVANIZADO, LARGURA 400 MM, EM PERFILADO COM COMPRIMENTO DE 45 CM FIXADO EM LAJE, POR METRO DE ELETROCALHA FIXADA. AF_09/2023 CS: 96562 | M | 600 | 59.99 | 76.31 | 45786
77-02-05-027 O | PRÓPRIA | 117 | CHUMBADOR DE AÇO, TIPO PARABOLT, 5/8 X 200MM, COM PORCA E ARRUELA | UN | 600 | 26.99 | 34.33 | 20598
70-01-36-008 O | PRÓPRIA | 118 | FORNECIMENTO E INSTALAÇÃO DE ELETROCALHAMETÁLICA 50 X 50 X 3000 MM (REF. VALEMAM OU SIMILAR) COM TAMPA - REF:765/ORSE | M | 250 | 22.38 | 28.47 | 7117.5
70-02-35-002 U | PRÓPRIA | 119 | PERFILADO, PRÉ-ZINCADO A FOGO, PERFURADO 38 X 38MM X 6000MM. REF. 9669/ORSE | UN | 822.78 | 84.53 | 107.52 | 88465.31
|  |  | TOTAL ETAPA |  |  |  |  | 237398.51
003-015 |  |  | INSTALAÇÕES ELÉTRICAS - CABEAMENTO
01-01-75-008 C | PRÓPRIA | 120 | CABO DE COBRE FLEXÍVEL ISOLADO, 2,5 MM², ANTI-CHAMA 450/750 V, PARA CIRCUITOS TERMINAIS - FORNECIMENTO E INSTALAÇÃO. AF_03/2023 CS: 91926 | M | 19840 | 5.13 | 6.53 | 129555.2
77-02-02-022 O | PRÓPRIA | 121 | CABO DE COBRE PP CORDPLAST 3 X 2,5 MM2,450/750V - FORNECIMENTO E INSTALAÇÃO - REF 14070/ORSE | M | 260 | 15.9 | 20.22 | 5257.2
01-01-75-009 C | SINAPI | 91929 | CABO DE COBRE FLEXÍVEL ISOLADO, 4 MM², ANTI-CHAMA 0,6/1,0 KV, PARA CIRCUITOS TERMINAIS - FORNECIMENTO E INSTALAÇÃO. AF_03/2023 CS: 91929 | M | 182 | 8.48 | 10.79 | 1963.78
01-01-75-011 C | SINAPI | 91931 | CABO DE COBRE FLEXÍVEL ISOLADO, 6 MM², ANTI-CHAMA 0,6/1,0 KV, PARA CIRCUITOS TERMINAIS - FORNECIMENTO E INSTALAÇÃO. AF_03/2023 CS: 91931 | M | 213 | 11.99 | 15.25 | 3248.25
01-02-37-005 C | SINAPI | 92984 | CABO DE COBRE FLEXÍVEL ISOLADO, 25 MM²,ANTI-CHAMA 0,6/1,0 KV, PARA REDE ENTERRADA DE DISTRIBUIÇÃO DE ENERGIA ELÉTRICA - FORNECIMENTO E INSTALAÇÃO. AF_12/2021 CS: 92984 | M | 156 | 32.99 | 41.96 | 6545.76
70-01-36-022 O | PRÓPRIA | 122 | TERMINAL DE COMPRESSÃO PARA CABO DE 2,5MM2 - FORNECIMENTO E INSTALAÇÃO - REF 08006/ORSE | UN | 2200 | 2.35 | 2.99 | 6578
|  |  | TOTAL ETAPA |  |  |  |  | 153148.19
003-016 |  |  | QUADROS ELÉTRICOS
77-02-03-006 O | PRÓPRIA | 123 | QUADRO GERAL QGBT CONFORME DIAGRAMA UNIFILAR - FORNECIMENTO E INSTALAÇÃO | UN | 1 | 52906.7 | 67297.32 | 67297.32
77-02-03-007 O | PRÓPRIA | 124 | QD-EQUIP-1 QUADRO DE DISTRIBUIÇÃO DE CIRCUITOS ELÉTRICOS CONFORME DIAGRAMA UNIFILAR - FORNECIMENTO E INSTALAÇÃO | UN | 1 | 4051.32 | 5153.28 | 5153.28
77-02-03-008 O | PRÓPRIA | 125 | QD-EQUIP-2 QUADRO DE DISTRIBUIÇÃO DE CIRCUITOS ELÉTRICOS CONFORME DIAGRAMA UNIFILAR - FORNECIMENTO E INSTALAÇÃO | UN | 1 | 3038.92 | 3865.51 | 3865.51
77-02-03-009 O | PRÓPRIA | 126 | QD-EQUIP-3 QUADRO DE DISTRIBUIÇÃO DE CIRCUITOS ELÉTRICOS CONFORME DIAGRAMA UNIFILAR - FORNECIMENTO E INSTALAÇÃO | UN | 1 | 2896.36 | 3684.17 | 3684.17
77-02-03-011 O | PRÓPRIA | 127 | QDLF - 1 - QUADRO DE DISTRIBUIÇÃO DE CIRCUITOS ELÉTRICOS, CONFORME DIAGRAMA UNIFILAR - FORNECIMENTO E INSTALAÇÃO | UN | 1 | 7423.37 | 9442.53 | 9442.53
77-02-03-012 O | PRÓPRIA | 128 | QDLF - 2 - QUADRO DE DISTRIBUIÇÃO DE CIRCUITOS ELÉTRICOS, CONFORME DIAGRAMA UNIFILAR - FORNECIMENTO E INSTALAÇÃO | UN | 1 | 7792.38 | 9911.91 | 9911.91
77-02-03-013 O | PRÓPRIA | 129 | QDLF - 3 - QUADRO DE DISTRIBUIÇÃO DE CIRCUITOS ELÉTRICOS, CONFORME DIAGRAMA UNIFILAR - FORNECIMENTO E INSTALAÇÃO | UN | 1 | 1069.16 | 1359.97 | 1359.97
77-02-03-010 O | PRÓPRIA | 130 | QD-EXT - QUADRO DE DISTRIBUIÇÃO DE CIRCUITOS, CONFORME DIAGRAMA UNIFILAR - FORNECIMENTO E INSTALAÇÃO | UN | 1 | 3704.79 | 4712.49 | 4712.49
77-02-03-022 O | PRÓPRIA | 131 | QUADRO DE COMANDO PARA 2 BOMBAS DE RECALQUE DE 1/3 A 2 CV, TRIFÁSICA, 220V, COMCHAVE SELETORA, ACIONAMENTO MANUAL/AUTOMÁTICO, RELE DE SOBRECARGA E CONTATORA -REF 07826/ORSE | UN | 1 | 3413.04 | 4341.39 | 4341.39
77-02-03-021 O | PRÓPRIA | 132 | QD DE COMANDO 3 BOMBAS DE INCENDIO, 2 DE ATÉ 10CV / 1 BOMBA DE JÓQUEI 3CV,TRIFÁSICA, 220V, CHAVE SELETORA, ACION MANUAL/AUT, QD 1,5X1X0,2M, BARRAMENTO DE COBRE(VER DESC COMP) - FORNC E INST 12814/ORSE | UN | 1 | 7899.74 | 10048.47 | 10048.47
77-02-03-015 O | PRÓPRIA | 133 | QFAC - 1 - QUADRO DE DISTRIBUIÇÃO DE CIRCUITOS ELÉTRICOS, CONFORME DIAGRAMA UNIFILAR - FORNECIMENTO E INSTALAÇÃO | UN | 1 | 1532.6 | 1949.47 | 1949.47
77-02-03-016 O | PRÓPRIA | 134 | QFAC - 2 - QUADRO DE DISTRIBUIÇÃO DE CIRCUITOS ELÉTRICOS, CONFORME DIAGRAMA UNIFILAR - FORNECIMENTO E INSTALAÇÃO | UN | 1 | 1856.76 | 2361.8 | 2361.8
77-02-03-014 O | PRÓPRIA | 135 | QD-OFTALM - QUADRO DE DISTRIBUIÇAO DE CIRCUITOS ELÉTRICOS, CONFORME DIAGRAMA UNIFILAR - FORNECIMENTO E INSTALAÇÃO | UN | 1 | 3115.45 | 3962.85 | 3962.85
77-02-03-017 O | PRÓPRIA | 136 | QFAC - 3 - QUADRO DE DISTRIBUIÇÃO DE CIRCUITOS ELÉTRICOS, CONFORME DIAGRAMA UNIFILAR - FORNECIMENTO E INSTALAÇÃO | UN | 1 | 3022.52 | 3844.65 | 3844.65
75-02-04-001 O | PRÓPRIA | 137 | QUADRO CPD - QUADRO DE DISTRIBUIÇÃO DESOBREPOR, EM RESINA TERMOPLÁSTICA, PARAATÉ 24 DISJUNTORES, COM BARRAMENTO, PADRÃO DIN, EXCLUSIVE DISJUNTORES - REF 12242/ORSE | UN | 2 | 1427.19 | 1815.39 | 3630.78
77-02-03-018 O | PRÓPRIA | 138 | QFAC - 4 - QUADRO DE DISTRIBUIÇÃO DE CIRCUITOS ELÉTRICOS, CONFORME DIAGRAMA UNIFILAR - FORNECIMENTO E INSTALAÇÃO | UN | 1 | 2210.24 | 2811.43 | 2811.43
77-02-03-019 O | PRÓPRIA | 139 | QF-QUIOSQUE - QUADRO DE DISTRIBUIÇÃO DECIRCUITOS ELÉTRICOS, CONFORME DIAGRAMA UNIFILAR - FORNECIMENTO E INSTALAÇÃO | UN | 1 | 1069.16 | 1359.97 | 1359.97
77-02-03-026 O | PRÓPRIA | 140 | ANUNCIADOR PARA SISTEMA - MODELO RDI BENDER IT MEDICO ESSENCAL RK10 OU EQUIVALENTE TÉCNICO | UN | 2 | 693.13 | 881.66 | 1763.32
77-02-03-025 O | PRÓPRIA | 141 | TRANSFORMADOR DE SEPARAÇÃO A SECO, CONFNORMA IEC742/IEC61558-215, CAIXA IP21, MATERIAL ISOL CLASSE H, POT 10KVA 60HZ TE/TS = 220V, CONF ABNT NBR 5356-1:2026 ,MONT EM BASE COM BORNE PARA TRANSF | UN | 1 | 5511.23 | 7010.28 | 7010.28
77-02-03-020 O | PRÓPRIA | 142 | QD - IT MÉDICO - CONFORME DIAGRAMA UNIFILAR - FORNECIMENTO E INSTALAÇÃO - TAG -QD - CIRURGIA - CONTEMPLA DSI, TRANSFORMADOR DE CORRENTE, ANUNCIADOR DE ALARME,FONTE DE ALIMENTAÇÃO. | UN | 1 | 10281.96 | 13078.65 | 13078.65
75-02-02-002 O | PRÓPRIA | 143 | QUADRO DE COMANDO EM CHAPA DE FERRO, 80X60X20CM, PARA BOMBAS, CONSTANDO DE DISJUNTORES, COMUTADORES E OUTROS (VER RELAÇÃM IMAGENS), DA ESTAÇÃO ELEVATÓRIA EE01FORNECIMENTO E MONTAGEM REF 12978/ORSE | UN | 1 | 9981.59 | 12696.58 | 12696.58
75-02-02-003 O | PRÓPRIA | 144 | QUADRO DE DISTRIBUIÇÃO DE EMBUTIR, EM CHAPA DE AÇO, PARA ATÉ 40 DISJUNTORES, COMBARRAMENTO, PADRÃO DIN, EXCLUSIVE DISJUNTORES REF 12230/ORSE | UN | 7 | 1180.56 | 1501.67 | 10511.69
|  |  | TOTAL ETAPA |  |  |  |  | 184798.51
003-017 |  |  | CAIXAS E CONDULETES
01-01-75-027 C | SINAPI | 91943 | CAIXA RETANGULAR 4 X 4 MÉDIA (1,30 M DOPISO), PVC, INSTALADA EM PAREDE - FORNECIMENTO E INSTALAÇÃO. AF_03/2023 CS: 91943 | UN | 450 | 23.45 | 29.83 | 13423.5
01-01-75-021 C | SINAPI | 91940 | CAIXA RETANGULAR 4 X 2 MÉDIA (1,30 M DOPISO), PVC, INSTALADA EM PAREDE - FORNECIMENTO E INSTALAÇÃO. AF_03/2023 CS: 91940 | UN | 610 | 20.48 | 26.05 | 15890.5
75-02-02-004 O | PRÓPRIA | 145 | CAIXA DE PASSAGEM EM ALUMINIO 4`` X 2``- FORNECIMENTO E INSTALAÇÃO REF 07746/ORSE | UN | 104 | 27.47 | 34.94 | 3633.76
|  |  | TOTAL ETAPA |  |  |  |  | 32947.76
003-018 |  |  | INSTALAÇÕES ELÉTRICAS - LUMINÁRIAS E ACESSÓRIOS
70-01-73-013 U | PRÓPRIA | 146 | LUMINÁRIA, DE SOBREPOR, TIPO PLAFON COMVIDRO FOSCO DIÂMETRO 30CM, BASE E27 | UN | 7 | 138.05 | 175.6 | 1229.2
77-02-05-028 O | PRÓPRIA | 147 | LUMINÁRIA SPOT DE SOBREPOR EM ALUMINIO COM ALETA PLASTICA COM 2 LAMPADAS LED 9W- FORNECIMENTO E INSTALAÇÃO | UN | 52 | 93.84 | 119.36 | 6206.72
77-02-02-023 O | PRÓPRIA | 148 | LUMINÁRIA PAINEL LED EMBUTIR 18W QUADRADA, 6000K DA G-LIGHT OU SIMILAR - REF 12971/ORSE | UN | 80 | 95.18 | 121.07 | 9685.6
77-02-02-024 O | PRÓPRIA | 149 | LUMINÁRIA CALHA SOBREPOR P/ LAMPADA FLURESCENTE 2X32W, COMPLETA , INCLUSIVE REATOR ELETRÔNICO E LÂMPADA - REF 673/ORSE | UN | 9 | 120.56 | 153.35 | 1380.15
77-02-02-025 O | PRÓPRIA | 150 | LUMINÁRIA DE SOBREPOR(TECNLUX REF 6478/4X20) TUBLED CORPO/REFLETOR E ALETAS FABRICADAS EM CHAPA DE AÇO TRATADA E PINTADA EM EPOXI BRANCO,P/ USO DE 4 LMAPADAS TUBLED DE 20W - REF 12369/ORSE | UN | 70 | 323.38 | 411.34 | 28793.8
70-01-73-008 O | PRÓPRIA | 151 | LUMINÁRIA HERMÉTICA DE SOBREPOR, PARA LÂMPADA TUBULAT T8,IP 65, 127CM, REF .: LMIP65, 2X36W FLUORESCENTE OU 2X 20W LED -T8C DA GLIGHT OU SIM, INCLUSIVE LÂMPADAS- REF 12794/ORSE | UN | 95 | 439.93 | 559.59 | 53161.05
01-50-01-460 O | SINAPI | 97607 | LUMINÁRIA ARANDELA TIPO TARTARUGA, DE SOBREPOR, COM 1 LÂMPADA LED DE 6 W, SEM REATOR - FORNECIMENTO E INSTALAÇÃO. AF_09/2024 CS: 97607 | UN | 15 | 94.59 | 120.32 | 1804.8
77-02-02-026 O | PRÓPRIA | 152 | LUMINÁRIA PENDENTE SIMPLES, REF 1110/1,BIANCA OU SIMILAR - REF 7715/ORSE | UN | 19 | 47.4 | 60.29 | 1145.51
01-01-73-003 C | SINAPI | 97599 | LUMINÁRIA DE EMERGÊNCIA, COM 30 LÂMPADAS LED DE 2 W, SEM REATOR - FORNECIMENTO E INSTALAÇÃO. AF_09/2024 CS: 97599 | UN | 20 | 17.14 | 21.8 | 436
77-02-02-027 O | PRÓPRIA | 153 | POSTE DECORATIVO COM 02 PÉTALAS, EM AÇOGALVANIZADO COM DIFUSOR EM VIDRO TRANSPARENTE TEMPERADO, REFPT 301/2, DA ALADINOU SIMILAR, COM 3,00M, INCLUSIVE ÂMPADADE LED 50W - REF 14031/ORSE | UN | 14 | 1221.27 | 1553.46 | 21748.44
|  |  | TOTAL ETAPA |  |  |  |  | 125591.27
003-019 |  |  | CABEAMENTO ESTRUTURADO
01-01-75-086 C | PRÓPRIA | 154 | ELETRODUTO RÍGIDO ROSCÁVEL, PVC, DN 20 MM (1/2), PARA CIRCUITOS TERMINAIS, INSTALADO EM PAREDE - FORNECIMENTO E INSTALAÇÃO. AF_03/2023 CS: 91870 | M | 430 | 13.83 | 17.59 | 7563.7
01-01-75-089 C | SINAPI | 91871 | ELETRODUTO RÍGIDO ROSCÁVEL, PVC, DN 25 MM (3/4), PARA CIRCUITOS TERMINAIS, INSTALADO EM PAREDE - FORNECIMENTO E INSTALAÇÃO. AF_03/2023 CS: 91871 | M | 380 | 15.65 | 19.91 | 7565.8
01-01-75-095 C | SINAPI | 91873 | ELETRODUTO RÍGIDO ROSCÁVEL, PVC, DN 40 MM (1 1/4), PARA CIRCUITOS TERMINAIS, INSTALADO EM PAREDE - FORNECIMENTO E INSTALAÇÃO. AF_03/2023 CS: 91873 | M | 41.4 | 23.56 | 29.97 | 1240.76
01-02-37-022 C | SINAPI | 93008 | ELETRODUTO RÍGIDO ROSCÁVEL, PVC, DN 50 MM (1 1/2), PARA REDE ENTERRADA DE DISTRIBUIÇÃO DE ENERGIA ELÉTRICA - FORNECIMENTO E INSTALAÇÃO. AF_12/2021 CS: 93008 | M | 18 | 19.05 | 24.23 | 436.14
70-01-36-049 U | PRÓPRIA | 155 | FORNECIMENTO E INSTALAÇÃO DE ELETROCALHA PERFURADA 200 X 100 X 3000 MM (REF. MOPA OU SIMILAR) REF.: 763/ORSE | UN | 75 | 54.42 | 69.22 | 5191.5
01-02-35-086 C | SINAPI | 96562 | SUPORTE PARA ELETROCALHA LISA OU PERFURADA EM AÇO GALVANIZADO, LARGURA 400 MM, EM PERFILADO COM COMPRIMENTO DE 45 CM FIXADO EM LAJE, POR METRO DE ELETROCALHA FIXADA. AF_09/2023 CS: 96562 | M | 201 | 59.99 | 76.31 | 15338.31
01-02-35-024 C | SINAPI | 91170 | FIXAÇÃO DE TUBOS HORIZONTAIS DE PVC ÁGUA, PVC ESGOTO, PVC ÁGUA PLUVIAL, CPVC, PPR, COBRE OU AÇO, DIÂMETROS MENORES OU IGUAIS A 40 MM, COM ABRAÇADEIRA METÁLICA RÍGIDA TIPO U PERFIL 1 1/4, FIXADA EM PER | M | 240 | 10.95 | 13.93 | 3343.2
01-02-38-047 C | SINAPI | 100556 | CAIXA DE PASSAGEM PARA TELEFONE 15X15X10CM (SOBREPOR), FORNECIMENTO E INSTALACAO. AF_11/2019 CS: 100556 | UN | 3 | 32.84 | 41.77 | 125.31
01-01-76-003 C | SINAPI | 95778 | CONDULETE DE ALUMÍNIO, TIPO C, PARA ELETRODUTO DE AÇO GALVANIZADO DN 20 MM (3/4), APARENTE - FORNECIMENTO E INSTALAÇÃO.AF_10/2022 CS: 95778 | UN | 40 | 34.16 | 43.45 | 1738
01-01-76-002 C | SINAPI | 95780 | CONDULETE DE ALUMÍNIO, TIPO B, PARA ELETRODUTO DE AÇO GALVANIZADO DN 25 MM (1),APARENTE - FORNECIMENTO E INSTALAÇÃO. AF_10/2022 CS: 95780 | UN | 4 | 34.63 | 44.05 | 176.2
77-02-02-028 O | PRÓPRIA | 156 | BUCHA COM ARRUELA EM LIGA ESPECIAL ZAMALK P/ELETRODUTO 20MM, D = 3/4 - REF 9924/ORSE | UN | 130 | 1.24 | 1.58 | 205.4
01-02-44-019 C | SINAPI | 96985 | HASTE DE ATERRAMENTO, DIÂMETRO 5/8, COM3 METROS - FORNECIMENTO E INSTALAÇÃO. AF_08/2023 CS: 96985 | UN | 1 | 88.33 | 112.36 | 112.36
70-02-38-042 U | PRÓPRIA | 157 | FORNECIMENTO E LANÇAMENTO DE CABO UTP 4PARES CAT 6. REF. 07138/ORSE | M | 13135.09 | 14.47 | 18.41 | 241817.01
01-02-38-012 C | SINAPI | 98287 | CABO TELEFÔNICO CCI-50 1 PAR, SEM BLINDAGEM, INSTALADO EM DISTRIBUIÇÃO DE EDIFICAÇÃO INSTITUCIONAL - FORNECIMENTO E INSTALAÇÃO. AF_11/2019 CS: 98287 | M | 15 | 1.35 | 1.72 | 25.8
01-02-38-014 C | SINAPI | 98288 | CABO TELEFÔNICO CCI-50 2 PARES, SEM BLINDAGEM, INSTALADO EM DISTRIBUIÇÃO DE EDIFICAÇÃO INSTITUCIONAL - FORNECIMENTO E INSTALAÇÃO. AF_11/2019 CS: 98288 | M | 30 | 2.06 | 2.62 | 78.6
01-02-38-043 C | SINAPI | 98271 | CABO TELEFÔNICO CI-50 75 PARES INSTALADO EM ENTRADA DE EDIFICAÇÃO - FORNECIMENTO E INSTALAÇÃO. AF_11/2019 CS: 98271 | M | 100 | 44.04 | 56.02 | 5602
01-01-75-021 C | SINAPI | 91940 | CAIXA RETANGULAR 4 X 2 MÉDIA (1,30 M DOPISO), PVC, INSTALADA EM PAREDE - FORNECIMENTO E INSTALAÇÃO. AF_03/2023 CS: 91940 | UN | 174 | 20.48 | 26.05 | 4532.7
70-02-38-022 O | PRÓPRIA | 158 | TOMADA DUPLA PARA LÓGICA RJ45, 4 X 2, EMBUTIR, COMPLETA, REF 0605, FAME OU SIMILAR - REF 07817/ORSE | UN | 81 | 86.83 | 110.45 | 8946.45
77-02-02-029 O | PRÓPRIA | 159 | FORNECIMENTO E INSTALAÇAO DE LINE CORD CATEGORIA 6 - REF 10267/ORSE | UN | 255 | 56.85 | 72.31 | 18439.05
70-02-38-034 U | PRÓPRIA | 160 | CERTIFICAÇÃO DE REDE CABEAMENTO ESTRUTURADO. REF I 10322/ORSE | UN | 255 | 23.68 | 30.12 | 7680.6
70-02-38-036 O | PRÓPRIA | 161 | FORNECIMENTO E INSTALAÇÃO DE PATCH CORDS CAT.6 C/2,50M - REV 01. REF 11268/ORSE | UN | 255 | 41.27 | 52.5 | 13387.5
70-02-38-006 O | PRÓPRIA | 162 | SWITCH 24 PORTA 10/100 MBPS - FORNECIMENTO - REF 07867/ORSE | UN | 6 | 520 | 661.44 | 3968.64
77-02-03-001 O | PRÓPRIA | 163 | GRAVADOR DE VÍDEO IP NVR 64 CANAIS, SUPORTE PARA RESOLUÇÃO 4K, BIVOLT MODELO DS-7764NI-M4 HIKVISION OU SIMILAR, FORNC E CONFIGURAÇÃO | UN | 1 | 8259.98 | 10506.69 | 10506.69
77-02-05-027 O | PRÓPRIA | 164 | CHUMBADOR DE AÇO, TIPO PARABOLT, 5/8 X 200MM, COM PORCA E ARRUELA | UN | 201 | 26.99 | 34.33 | 6900.33
77-02-03-002 O | PRÓPRIA | 165 | CONVERSOR ELETROICO CAPACIDADE 0,5KM | UN | 2 | 398.06 | 506.33 | 1012.66
70-02-38-037 U | PRÓPRIA | 166 | DISTRIBUIDOR INTERNO ÓPTICO - D.I.O. REF 11307/ORSE | UN | 4 | 1055.81 | 1342.99 | 5371.96
70-02-38-010 O | PRÓPRIA | 167 | RÉGUA (FILTRO DE LINHA) COM 8 TOMADAS -REF 11419/ORSE | UN | 2 | 21.15 | 26.9 | 53.8
77-02-02-030 O | PRÓPRIA | 168 | FORNECIMENTO E INSTALAÇÃO DE RACK FECHADO TIPO ARMÁRIO 19 X 44U X 870MM INCLUSIVE ACESSÓRIOS - REF 12781/ORSE | UN | 2 | 3443.11 | 4379.64 | 8759.28
77-02-02-031 O | PRÓPRIA | 169 | CABO HDMI 15M BLINDADO 2.0 ETHERNET 15 METROS 4K ULTRA HD 3D 2160P - REF 12394/ORSE | UN | 350 | 23.84 | 30.32 | 10612
70-02-38-018 U | PRÓPRIA | 170 | CABO DE FIBRA ÓTICA DE 6 VIAS - REF 8690/ORSE | M | 106 | 22.79 | 28.99 | 3072.94
70-02-38-015 O | PRÓPRIA | 171 | FORNECIMENTO E INSTALAÇÃO DE MÓDULO MONOMODO GBIC PARA SWITCH REF 12782/ORSE | UN | 2 | 461.07 | 586.48 | 1172.96
01-02-38-059 C | SINAPI | 98307 | TOMADA DE REDE RJ45 - FORNECIMENTO E INSTALAÇÃO. AF_11/2019 CS: 98307 | UN | 110 | 49.38 | 62.81 | 6909.1
70-02-38-008 O | PRÓPRIA | 172 | FORNECIMENTO E INSTALAÇÃO DE VOICE PANEL 24 PORTAS CAT 6 - REF 10727/ORSE | UN | 3 | 301.2 | 383.13 | 1149.39
01-02-38-050 C | SINAPI | 98302 | PATCH PANEL 24 PORTAS, CATEGORIA 6 - FORNECIMENTO E INSTALAÇÃO. AF_11/2019 CS: 98302 | UN | 4 | 1225.06 | 1558.28 | 6233.12
75-02-03-001 O | PRÓPRIA | 173 | CONVERSOR MÍDIA FIBRA ÓPTICA P/ RJ45 GIGABIT 1000 MBPS A+B C/NF | UN | 6 | 187.15 | 238.05 | 1428.3
|  |  | TOTAL ETAPA |  |  |  |  | 410697.56
003-020 |  |  | CFTV
77-02-02-028 O | PRÓPRIA | 174 | BUCHA COM ARRUELA EM LIGA ESPECIAL ZAMALK P/ELETRODUTO 20MM, D = 3/4 - REF 9924/ORSE | UN | 39 | 1.24 | 1.58 | 61.62
01-01-76-008 C | SINAPI | 95787 | CONDULETE DE ALUMÍNIO, TIPO LR, PARA ELETRODUTO DE AÇO GALVANIZADO DN 20 MM (3/4), APARENTE - FORNECIMENTO E INSTALAÇÃO. AF_10/2022 CS: 95787 | UN | 12 | 34.68 | 44.11 | 529.32
01-01-75-086 C | PRÓPRIA | 175 | ELETRODUTO RÍGIDO ROSCÁVEL, PVC, DN 20 MM (1/2), PARA CIRCUITOS TERMINAIS, INSTALADO EM PAREDE - FORNECIMENTO E INSTALAÇÃO. AF_03/2023 CS: 91870 | M | 210 | 13.83 | 17.59 | 3693.9
70-02-38-042 U | PRÓPRIA | 176 | FORNECIMENTO E LANÇAMENTO DE CABO UTP 4PARES CAT 6. REF. 07138/ORSE | M | 3618 | 14.47 | 18.41 | 66607.38
70-02-38-028 O | PRÓPRIA | 177 | CÂMERA IP VIP 3240 IA DOME FULL HD MP IR 40MM, INTELBRAS OU SIMILAR - REF 13786/ORSE | UN | 14 | 1139.74 | 1449.75 | 20296.5
70-02-38-043 U | PRÓPRIA | 178 | CÂMERA DE VÍDEO DIGITAL, BULLET POE, FULL HD 1080P, COM INFRAVERMELHO E ALCANCEDE 30M, IP67, HIKVISION OU SIMILAR. EXCLUSIVE PONTO DE LÓGICA E PONTO DE ENERGIA. REF 13597/ORSE | UN | 68 | 276.44 | 351.63 | 23910.84
77-02-03-003 U | PRÓPRIA | 179 | FECHADURA DIGITAL BIOMÉTRICA - FR220 INTELBRAS OU SIMILAR | UN | 1 | 733.34 | 932.81 | 932.81
70-02-38-034 U | PRÓPRIA | 180 | CERTIFICAÇÃO DE REDE CABEAMENTO ESTRUTURADO. REF I 10322/ORSE | UN | 80 | 23.68 | 30.12 | 2409.6
01-02-38-059 C | SINAPI | 98307 | TOMADA DE REDE RJ45 - FORNECIMENTO E INSTALAÇÃO. AF_11/2019 CS: 98307 | UN | 80 | 49.38 | 62.81 | 5024.8
70-02-38-014 O | PRÓPRIA | 181 | FORNECIMENTO E INSTALAÇÃO DE MINI RACK DE PAREDE 19 X 5U X 350MM - REF 08681/ORSE | UN | 2 | 486.4 | 618.7 | 1237.4
77-02-03-004 O | PRÓPRIA | 182 | SPLITTER HDMI 1X8 SAÍDAS, 4K - FORNECIMENTO E INSTALAÇÃO | UN | 6 | 416.34 | 529.58 | 3177.48
01-01-75-070 C | SINAPI | 91850 | ELETRODUTO FLEXÍVEL CORRUGADO, PEAD, DN40 MM (1 1/4), PARA CIRCUITOS TERMINAIS, INSTALADO EM LAJE - FORNECIMENTO E INSTALAÇÃO. AF_03/2023 CS: 91850 | M | 17 | 10.91 | 13.88 | 235.96
01-01-75-067 C | SINAPI | 91847 | ELETRODUTO FLEXÍVEL CORRUGADO REFORÇADO, PVC, DN 32 MM (1), PARA CIRCUITOS TERMINAIS, INSTALADO EM LAJE - FORNECIMENTO E INSTALAÇÃO. AF_03/2023 CS: 91847 | M | 207 | 13.51 | 17.18 | 3556.26
01-02-37-018 C | SINAPI | 97667 | ELETRODUTO FLEXÍVEL CORRUGADO, PEAD, DN50 (1 1/2), PARA REDE ENTERRADA DE DISTRIBUIÇÃO DE ENERGIA ELÉTRICA - FORNECIMENTO E INSTALAÇÃO. AF_12/2021 CS: 97667 | M | 120 | 9.38 | 11.93 | 1431.6
01-02-37-024 C | SINAPI | 93010 | ELETRODUTO RÍGIDO ROSCÁVEL, PVC, DN 75 MM (2 1/2), PARA REDE ENTERRADA DE DISTRIBUIÇÃO DE ENERGIA ELÉTRICA - FORNECIMENTO E INSTALAÇÃO. AF_12/2021 CS: 93010 | M | 190 | 38.59 | 49.09 | 9327.1
75-02-02-005 O | PRÓPRIA | 183 | CAIXA DE PASSAGEM 30X30CM EM CHAPA DE AÇO GALVANIZADO - FORNECIMENTO REF 00666/ORSE | UN | 2 | 92 | 117.02 | 234.04
75-02-02-006 O | PRÓPRIA | 184 | CAIXA DE PASSAGEM EM ALVENARIA DE TIJOLOS MACIÇOS ESP. = 0,12M, DIM. INT. = 0,30 X 0,30 X 0,30M REF 08075/ORSE | UN | 6 | 188.53 | 239.81 | 1438.86
|  |  | TOTAL ETAPA |  |  |  |  | 144105.47
003-021 |  |  | INSTALAÇÕES SANITÁRIAS - ÁGUA FRIA
77-02-01-004 O | PRÓPRIA | 185 | (COMP REPRESENTATIVA) DO SERVIÇO DE INSTALAÇÃO DE TUBOS PVC, SOLD, ÁGUA FRIA DN25MM (INSTALADO EM RAMAL,SUB-RAMAL,RAMAL DE DIST OU PRUMUDA(, INCCUSIVE CONEXÕES, CORTES E FIXAÇÕES REF 91785/SINAPI | M | 378.4 | 51.2 | 65.13 | 24645.19
77-02-01-005 O | PRÓPRIA | 186 | (COMP REPRESENTATIVA) DO SERVIÇO DE INSTALAÇÃO DE TUBOS PVC, SOLD, ÁGUA FRIA DN32MM (INSTALADO EM RAMAL,SUB-RAMAL,RAMAL DE DIST OU PRUMUDA(, INCCUSIVE CONEXÕES, CORTES E FIXAÇÕES REF 91786/SINAPI | M | 252 | 33.51 | 42.62 | 10740.24
77-02-01-006 O | PRÓPRIA | 187 | (COMP REPRESENTATIVA) DO SERVIÇO DE INSTALAÇÃO DE TUBOS PVC, SOLD, ÁGUA FRIA DN40MM (INSTALADO EM PRUMADA), INCLUSIVE CONEXÕES, CORTES E FIXAÇÕES 91787/SINAPI | M | 148 | 34.93 | 44.43 | 6575.64
77-02-01-007 O | PRÓPRIA | 188 | (COMP REPRESENTATIVA) DO SERVIÇO DE INSTALAÇÃO DE TUBOS PVC, SOLD, ÁGUA FRIA DN50MM (INSTALADO EM PRUMADA), INCLUSIVE CONEXÕES, CORTES E FIXAÇÕES 91788/SINAPI | M | 114 | 54.35 | 69.13 | 7880.82
01-01-84-201 C | SINAPI | 89450 | TUBO, PVC, SOLDÁVEL, DE 60MM, INSTALADOEM PRUMADA DE ÁGUA - FORNECIMENTO E INSTALAÇÃO. AF_06/2022 CS: 89450 | M | 93 | 27.95 | 35.55 | 3306.15
77-02-05-030 O | PRÓPRIA | 189 | CAIXA DE PASSAGEM 30X30X30CM COM TAMPA E DRENO BRITA | UN | 20 | 261.17 | 332.21 | 6644.2
01-02-61-054 O | SINAPI | 95251 | VÁLVULA DE ESFERA BRUTA, BRONZE, ROSCÁVEL, 1 1/4 - FORNECIMENTO E INSTALAÇÃO. AF_08/2021 CS: 95251 | UN | 3 | 133.18 | 169.4 | 508.2
01-02-61-025 O | SINAPI | 89986 | REGISTRO DE GAVETA BRUTO, LATÃO, ROSCÁVEL, 1/2, COM ACABAMENTO E CANOPLA CROMADOS - FORNECIMENTO E INSTALAÇÃO. AF_08/2021 CS: 89986 | UN | 6 | 90.18 | 114.71 | 688.26
01-02-61-011 O | SINAPI | 90371 | REGISTRO DE ESFERA, PVC, ROSCÁVEL, COM VOLANTE, 3/4 - FORNECIMENTO E INSTALAÇÃO. AF_08/2021 CS: 90371 | UN | 16 | 25.34 | 32.23 | 515.68
01-02-61-030 O | SINAPI | 89987 | REGISTRO DE GAVETA BRUTO, LATÃO, ROSCÁVEL, 3/4, COM ACABAMENTO E CANOPLA CROMADOS - FORNECIMENTO E INSTALAÇÃO. AF_08/2021 CS: 89987 | UN | 73 | 102.61 | 130.52 | 9527.96
01-02-61-035 O | SINAPI | 89985 | REGISTRO DE PRESSÃO BRUTO, LATÃO, ROSCÁVEL, 3/4, COM ACABAMENTO E CANOPLA CROMADOS - FORNECIMENTO E INSTALAÇÃO. AF_08/2021 CS: 89985 | UN | 18 | 97.52 | 124.05 | 2232.9
01-02-61-021 O | SINAPI | 94793 | REGISTRO DE GAVETA BRUTO, LATÃO, ROSCÁVEL, 1 1/4, COM ACABAMENTO E CANOPLA CROMADOS - FORNECIMENTO E INSTALAÇÃO. AF_08/2021 CS: 94793 | UN | 5 | 170.92 | 217.41 | 1087.05
01-02-61-018 O | SINAPI | 94497 | REGISTRO DE GAVETA BRUTO, LATÃO, ROSCÁVEL, 1 1/2 - FORNECIMENTO E INSTALAÇÃO. AF_08/2021 CS: 94497 | UN | 5 | 115.35 | 146.73 | 733.65
01-02-61-027 O | SINAPI | 94498 | REGISTRO DE GAVETA BRUTO, LATÃO, ROSCÁVEL, 2 - FORNECIMENTO E INSTALAÇÃO. AF_08/2021 CS: 94498 | UN | 9 | 159.05 | 202.31 | 1820.79
01-02-61-048 O | SINAPI | 94795 | TORNEIRA DE BOIA PARA CAIXA DÁGUA, ROSCÁVEL, 1/2 - FORNECIMENTO E INSTALAÇÃO. AF_08/2021 CS: 94795 | UN | 1 | 35.62 | 45.31 | 45.31
01-02-61-077 O | SINAPI | 103013 | VÁLVULA DE RETENÇÃO, DE BRONZE, PÉ COM CRIVOS, ROSCÁVEL, 1 1/2 - FORNECIMENTO EINSTALAÇÃO. AF_08/2021 CS: 103013 | UN | 3 | 138.99 | 176.8 | 530.4
01-02-61-060 O | SINAPI | 99621 | VÁLVULA DE RETENÇÃO HORIZONTAL, DE BRONZE, ROSCÁVEL, 1 1/4 - FORNECIMENTO E INSTALAÇÃO. AF_08/2021 CS: 99621 | UN | 2 | 239.76 | 304.97 | 609.94
01-02-61-073 O | SINAPI | 99632 | VÁLVULA DE RETENÇÃO VERTICAL, DE BRONZE, ROSCÁVEL, 2 - FORNECIMENTO E INSTALAÇÃO. AF_08/2021 CS: 99632 | UN | 1 | 217.64 | 276.84 | 276.84
|  |  | TOTAL ETAPA |  |  |  |  | 78369.22
003-022 |  |  | INSTALAÇÕES SANITÁRIAS - ESGOTO
77-02-01-008 O | PRÓPRIA | 190 | (COMP REPRESENTATIVA) DO SERVIÇO DE INSTALAÇÃO DE TUBO PVC, SÉRIE NORMAL, ESGOTO PREDIAL, DN 40MM(INSTALADO EM RAMAL DEDESCARGA OU RAMAL DE ESG SANIT), INCL CONEXÕES E FIXAÇÃO P/ PRÉDIOS - 91792/SIN | M | 282 | 89 | 113.21 | 31925.22
77-02-01-009 O | PRÓPRIA | 191 | (COMP REPRESENTATIVA) DO SERVIÇO DE INSTALAÇÃO DE TUBO PVC, SÉRIE NORMAL, ESGOTO PREDIAL, DN 50MM(INSTALADO EM RAMAL DEDESCARGA OU RAMAL DE ESG SANIT), INCL CONEXÕES E FIXAÇÃO P/ PRÉDIOS - 91793/SIN | M | 300 | 106.97 | 136.07 | 40821
77-02-01-010 O | PRÓPRIA | 192 | (COMP REPRES) DO SERVIÇO DE INST TUBO PC SÉRIA N, ESGOTO PREDIAL, DN 75MM, (INST EM RAMAL DE DECARGA, RAML DE ESG SANIT, PRUMADA DE ESG SANIT, OU VENTILAÇÃO), INCL CONEX, CORTES E FIX - 91794/SINAPI | M | 204 | 48.54 | 61.74 | 12594.96
77-02-01-011 O | PRÓPRIA | 193 | (COMP REPR) DO SEV DE INST TUBO PVC,SÉRIE N, ESGOTO PREDIAL, 100MM, (INST RAMALDESCARGA, RAMAL DE ESG SANIT, PRUMADA,ESG SANIT, VENTILAÇÃO OU SUB-COLET AÉREA)INCL CONEX, CORTE E FIX - 91795/SINAPI | M | 240 | 79.18 | 100.72 | 24172.8
77-02-01-012 O | PRÓPRIA | 194 | (COMPOSIÇÃO REPRESENTATIVA) DO SERVIÇO DE INSTALAÇÃO DE TUBO PVC, SÉRIE NORMAL,ESGOTO PREDIAL, DN 150MM (INSTALADO EM SUB-COLETOR AÉREO), INCLUSIVE CONEXÕES, CORTES E FIXAÇÕES P/ PRÉDIOS - 91796/SINA | M | 74 | 80.17 | 101.98 | 7546.52
01-01-19-003 C | SINAPI | 98108 | CAIXA DE GORDURA DUPLA (CAPACIDADE: 126L), RETANGULAR, EM ALVENARIA COM BLOCOSDE CONCRETO, DIMENSÕES INTERNAS = 0,4X0,7 M, ALTURA INTERNA = 0,8 M. AF_12/2020CS: 98108 | UN | 3 | 560.53 | 712.99 | 2138.97
01-01-19-033 C | SINAPI | 97903 | CAIXA ENTERRADA HIDRÁULICA RETANGULAR EM ALVENARIA COM TIJOLOS CERÂMICOS MACIÇOS, DIMENSÕES INTERNAS: 0,8X0,8X0,6 M PARA REDE DE ESGOTO. AF_12/2020 CS: 97903 | UN | 25 | 927.18 | 1179.37 | 29484.25
01-01-82-003 C | SINAPI | 89707 | CAIXA SIFONADA, PVC, DN 100 X 100 X 50 MM, JUNTA ELÁSTICA, FORNECIDA E INSTALADA EM RAMAL DE DESCARGA OU EM RAMAL DE ESGOTO SANITÁRIO. AF_08/2022 CS: 89707 | UN | 33 | 49.58 | 63.07 | 2081.31
01-01-82-004 C | SINAPI | 89708 | CAIXA SIFONADA, PVC, DN 150 X 185 X 75 MM, JUNTA ELÁSTICA, FORNECIDA E INSTALADA EM RAMAL DE DESCARGA OU EM RAMAL DE ESGOTO SANITÁRIO. AF_08/2022 CS: 89708 | UN | 6 | 100.22 | 127.48 | 764.88
01-01-82-006 C | SINAPI | 89710 | RALO SECO, PVC, DN 100 X 40 MM, JUNTA SOLDÁVEL, FORNECIDO E INSTALADO EM RAMAL DE DESCARGA OU EM RAMAL DE ESGOTO SANITÁRIO. AF_08/2022 CS: 89710 | UN | 6 | 18.87 | 24 | 144
01-01-82-008 C | SINAPI | 89709 | RALO SIFONADO, PVC, DN 100 X 40 MM, JUNTA SOLDÁVEL, FORNECIDO E INSTALADO EM RAMAL DE DESCARGA OU EM RAMAL DE ESGOTO SANITÁRIO. AF_08/2022 CS: 89709 | UN | 4 | 21.11 | 26.85 | 107.4
|  |  | TOTAL ETAPA |  |  |  |  | 151781.31
003-023 |  |  | INSTALAÇÕES SANITÁRIAS - ÁGUAS PLUVIAIS
77-02-01-011 O | PRÓPRIA | 195 | (COMP REPR) DO SEV DE INST TUBO PVC,SÉRIE N, ESGOTO PREDIAL, 100MM, (INST RAMALDESCARGA, RAMAL DE ESG SANIT, PRUMADA,ESG SANIT, VENTILAÇÃO OU SUB-COLET AÉREA)INCL CONEX, CORTE E FIX - 91795/SINAPI | M | 373 | 79.18 | 100.72 | 37568.56
77-02-01-012 O | PRÓPRIA | 196 | (COMPOSIÇÃO REPRESENTATIVA) DO SERVIÇO DE INSTALAÇÃO DE TUBO PVC, SÉRIE NORMAL,ESGOTO PREDIAL, DN 150MM (INSTALADO EM SUB-COLETOR AÉREO), INCLUSIVE CONEXÕES, CORTES E FIXAÇÕES P/ PRÉDIOS - 91796/SINA | M | 230 | 80.17 | 101.98 | 23455.4
01-01-19-040 C | SINAPI | 99262 | CAIXA ENTERRADA HIDRÁULICA RETANGULAR, EM ALVENARIA COM BLOCOS DE CONCRETO, DIMENSÕES INTERNAS: 0,8X0,8X0,6 M PARA REDEDE DRENAGEM. AF_12/2020 CS: 99262 | UN | 16 | 719.9 | 915.71 | 14651.36
70-01-83-006 O | PRÓPRIA | 197 | RALO HEMISFÉRICO EM FºFº, TIPO ABACAXI 75MM REF - 9752/ORSE | UN | 57 | 50.2 | 63.85 | 3639.45
01-02-49-003 C | SINAPI | 94229 | CALHA EM CHAPA DE AÇO GALVANIZADO NÚMERO 24, DESENVOLVIMENTO DE 100 CM, INCLUSOTRANSPORTE VERTICAL. AF_07/2019 CS: 94229 | M | 74 | 162.69 | 206.94 | 15313.56
77-02-05-031 O | PRÓPRIA | 198 | CALHA RETANGULAR DIM = 0,30 X 0,30 ESP = 0,08M, EM CONCRETO MPA = 15, INCL ESCAVAÇÃO E EXPURGO | M | 32 | 208.31 | 264.97 | 8479.04
01-01-21-016 C | SINAPI | 103001 | GRELHA DE FERRO FUNDIDO SIMPLES COM REQUADRO, 150 X 1000 MM, ASSENTADA COM ARGAMASSA 1 : 3 CIMENTO: AREIA - FORNECIMENTO E INSTALAÇÃO. AF_08/2021 CS: 103001 | UN | 32 | 264.2 | 336.06 | 10753.92
01-01-21-018 C | SINAPI | 103003 | GRELHA DE FERRO FUNDIDO SIMPLES COM REQUADRO, 300 X 1000 MM, ASSENTADA COM ARGAMASSA 1 : 3 CIMENTO: AREIA - FORNECIMENTO E INSTALAÇÃO. AF_08/2021 CS: 103003 | UN | 2 | 465.98 | 592.73 | 1185.46
|  |  | TOTAL ETAPA |  |  |  |  | 115046.75
003-024 |  |  | SPDA/PARA RAIOS
01-02-44-010 C | SINAPI | 96973 | CORDOALHA DE COBRE NU 35 MM², NÃO ENTERRADA, COM ISOLADOR - FORNECIMENTO E INSTALAÇÃO. AF_08/2023 CS: 96973 | M | 502 | 81.17 | 103.25 | 51831.5
01-02-44-012 C | SINAPI | 96974 | CORDOALHA DE COBRE NU 50 MM², NÃO ENTERRADA, COM ISOLADOR - FORNECIMENTO E INSTALAÇÃO. AF_08/2023 CS: 96974 | M | 790 | 105.26 | 133.89 | 105773.1
01-02-44-019 C | SINAPI | 96985 | HASTE DE ATERRAMENTO, DIÂMETRO 5/8, COM3 METROS - FORNECIMENTO E INSTALAÇÃO. AF_08/2023 CS: 96985 | UN | 26 | 88.33 | 112.36 | 2921.36
01-01-08-046 C | SINAPI | 92876 | CORTE E DOBRA DE AÇO CA-25, DIÂMETRO DE8,0 MM. AF_06/2022 CS: 92876 | KG | 156 | 8.35 | 10.62 | 1656.72
01-01-19-011 C | SINAPI | 98111 | CAIXA DE INSPEÇÃO PARA ATERRAMENTO, CIRCULAR, EM POLIETILENO, DIÂMETRO INTERNO = 0,3 M. AF_12/2020 CS: 98111 | UN | 26 | 49.61 | 63.1 | 1640.6
01-02-44-004 C | SINAPI | 104750 | CONECTOR GRAMPO METÁLICO TIPO OLHAL, PARA SPDA, PARA HASTE DE ATERRAMENTO DE 5/8 E CABOS DE 10 A 50 MM2 - FORNECIMENTO E INSTALAÇÃO. AF_08/2023 CS: 104750 | UN | 251 | 18.21 | 23.16 | 5813.16
77-02-03-005 O | PRÓPRIA | 199 | ATERRINSERT COM CONECTOR DE PINO M12 - FORNECIMENTO E INSTALAÇÃO - REF 0948/ORSE | UN | 104 | 99.99 | 127.19 | 13227.76
77-02-02-032 O | PRÓPRIA | 200 | CONECTOR DE MEDIÇÃO EM BRONZE C/4 PARAFUSOS P/ CABOS DE COBRE 16-70MM2 REF TEL-560(PARA RAIO) - REF 9048/ORSE | UN | 232 | 55.39 | 70.46 | 16346.72
77-02-02-033 O | PRÓPRIA | 201 | BARRA DE AÇO REDONDA RE-BAR 3/8 X 3,00M- REF 10908/ORSE | UN | 87 | 58.54 | 74.46 | 6478.02
76-02-04-012 O | PRÓPRIA | 202 | SOLDA EXOTÉRMICA CONEXÃO HASTE COM CABOPASSANTE E DERIVAÇÃO EM T NO TOPO, BITOLA DO CABO 50MM2 A 95MM2 PARA HASTE 5/8 E3/8 | UN | 146 | 66.66 | 84.79 | 12379.34
|  |  | TOTAL ETAPA |  |  |  |  | 218068.28
003-025 |  |  | EXAUSTÃO E AR-CONDICIONADO
01-01-75-007 C | SINAPI | 91927 | CABO DE COBRE FLEXÍVEL ISOLADO, 2,5 MM², ANTI-CHAMA 0,6/1,0 KV, PARA CIRCUITOS TERMINAIS - FORNECIMENTO E INSTALAÇÃO. AF_03/2023 CS: 91927 | M | 4443 | 5.75 | 7.31 | 32478.33
01-01-75-009 C | SINAPI | 91929 | CABO DE COBRE FLEXÍVEL ISOLADO, 4 MM², ANTI-CHAMA 0,6/1,0 KV, PARA CIRCUITOS TERMINAIS - FORNECIMENTO E INSTALAÇÃO. AF_03/2023 CS: 91929 | M | 950 | 8.48 | 10.79 | 10250.5
01-01-75-011 C | SINAPI | 91931 | CABO DE COBRE FLEXÍVEL ISOLADO, 6 MM², ANTI-CHAMA 0,6/1,0 KV, PARA CIRCUITOS TERMINAIS - FORNECIMENTO E INSTALAÇÃO. AF_03/2023 CS: 91931 | M | 480 | 11.99 | 15.25 | 7320
01-01-75-003 C | SINAPI | 91933 | CABO DE COBRE FLEXÍVEL ISOLADO, 10 MM²,ANTI-CHAMA 0,6/1,0 KV, PARA CIRCUITOS TERMINAIS - FORNECIMENTO E INSTALAÇÃO. AF_03/2023 CS: 91933 | M | 330 | 19.15 | 24.36 | 8038.8
01-01-75-010 C | SINAPI | 91928 | CABO DE COBRE FLEXÍVEL ISOLADO, 4 MM², ANTI-CHAMA 450/750 V, PARA CIRCUITOS TERMINAIS - FORNECIMENTO E INSTALAÇÃO. AF_03/2023 CS: 91928 | M | 70 | 7.93 | 10.09 | 706.3
01-01-75-012 C | SINAPI | 91930 | CABO DE COBRE FLEXÍVEL ISOLADO, 6 MM², ANTI-CHAMA 450/750 V, PARA CIRCUITOS TERMINAIS - FORNECIMENTO E INSTALAÇÃO. AF_03/2023 CS: 91930 | M | 50 | 11.1 | 14.12 | 706
01-01-78-014 C | SINAPI | 101560 | CABO DE COBRE FLEXÍVEL ISOLADO, 10 MM²,0,6/1,0 KV, PARA REDE AÉREA DE DISTRIBUIÇÃO DE ENERGIA ELÉTRICA DE BAIXA TENSÃO- FORNECIMENTO E INSTALAÇÃO. AF_07/2020CS: 101560 | M | 50 | 12.23 | 15.56 | 778
01-01-83-082 C | PRÓPRIA | 203 | TUBO PVC, SERIE NORMAL, ESGOTO PREDIAL,DN 100 MM, FORNECIDO E INSTALADO EM PRUMADA DE ESGOTO SANITÁRIO OU VENTILAÇÃO. AF_08/2022 CS: 89800 | M | 130 | 29.7 | 37.78 | 4911.4
01-01-75-087 C | SINAPI | 91863 | ELETRODUTO RÍGIDO ROSCÁVEL, PVC, DN 25 MM (3/4), PARA CIRCUITOS TERMINAIS, INSTALADO EM FORRO - FORNECIMENTO E INSTALAÇÃO. AF_03/2023 CS: 91863 | M | 597 | 12.15 | 15.45 | 9223.65
77-02-05-033 O | PRÓPRIA | 204 | REDE FRIGORIGENA COM TUBOS DE COBRE DE 1/4 SEM COSTURA, ISOLAMENTO TÉRMICO, ABRAÇADEIRAS, LIMPEZA DO SISTEMA COM NITROGÊNIO, CARGA DE GÁS FREON R-22 - FORNECIMENTO E INSTALAÇÃO | M | 438 | 109.69 | 139.53 | 61114.14
77-02-05-034 O | PRÓPRIA | 205 | REDE FRIGORIGENA COM TUBOS DE COBRE DE 3/8 SEM COSTURA, ISOLAMENTO TÉRMICO, ABRAÇADEIRAS, LIMPEZA DO SISTEMA COM NITROGÊNIO, CARGA DE GÁS FREON R-22 - FORNECIMENTO E INSTALAÇÃO | M | 501.25 | 130.18 | 165.59 | 83001.99
77-02-05-035 O | PRÓPRIA | 206 | REDE FRIGORIGENA COM TUBOS DE COBRE DE 1/2 SEM COSTURA, ISOLAMENTO TÉRMICO, ABRAÇADEIRAS, LIMPEZA DO SISTEMA COM NITROGÊNIO, CARGA DE GÁS FREON R-22 - FORNECIMENTO E INSTALAÇÃO | M | 870.5 | 143.52 | 182.56 | 158918.48
77-02-05-039 O | PRÓPRIA | 207 | REDE FRIGORIGENA COM TUBOS DE COBRE DE 3/4 SEM COSTURA, ISOLAMENTO TÉRMICO, ABRAÇADEIRAS, LIMPEZA DO SISTEMA COM NITROGÊNIO, CARGA DE GÁS FREON R-22 - FORNECIMENTO E INSTALAÇÃO | M | 217.5 | 229.61 | 292.06 | 63523.05
77-02-05-036 O | PRÓPRIA | 208 | REDE FRIGORIGENA COM TUBOS DE COBRE DE 5/8 SEM COSTURA, ISOLAMENTO TÉRMICO, ABRAÇADEIRAS, LIMPEZA DO SISTEMA COM NITROGÊNIO, CARGA DE GÁS FREON R-22 - FORNECIMENTO E INSTALAÇÃO | M | 365 | 157.7 | 200.59 | 73215.35
77-02-05-037 O | PRÓPRIA | 209 | REDE FRIGORIGENA COM TUBOS DE COBRE DE 7/8 SEM COSTURA, ISOLAMENTO TÉRMICO, ABRAÇADEIRAS, LIMPEZA DO SISTEMA COM NITROGÊNIO, CARGA DE GÁS FREON R-22 - FORNECIMENTO E INSTALAÇÃO | M | 42 | 243.08 | 309.2 | 12986.4
77-02-05-038 O | PRÓPRIA | 210 | REDE FRIGORIGENA COM TUBOS DE COBRE DE 1 1/8 SEM COSTURA,ISOLAMENTO TÉRMICO, ABRAÇADEIRAS, LIMPEZA DO SISTEMA COM NITROGÊNIO, CARGA DE GÁS FREON R-22 - FORNECIMENTO E INSTALAÇÃO | M | 68 | 245.44 | 312.2 | 21229.6
77-02-02-035 O | PRÓPRIA | 211 | FORNECIMENTO E INSTALAÇÃO DE ELETROCALHA METÁLICA 75 X 50 X 3000MM (REF. VL 3.01 FE 75/50 VALEMAM OU SIMILAR) - REF 0749/ORSE | UN | 130 | 118.77 | 151.08 | 19640.4
70-01-84-001 O | PRÓPRIA | 212 | EXAUSTOR PARA BANHEIRO, BIVOLT, REF.: C80 A, DA VENTOKIT OU SIMILAR - FORNECIMENTO E INSTALAÇÃO REF 11148/ORSE | UN | 20 | 292.86 | 372.52 | 7450.4
01-02-35-086 C | SINAPI | 96562 | SUPORTE PARA ELETROCALHA LISA OU PERFURADA EM AÇO GALVANIZADO, LARGURA 400 MM, EM PERFILADO COM COMPRIMENTO DE 45 CM FIXADO EM LAJE, POR METRO DE ELETROCALHA FIXADA. AF_09/2023 CS: 96562 | M | 47 | 59.99 | 76.31 | 3586.57
01-01-90-004 C | SINAPI | 103244 | AR CONDICIONADO SPLIT INVERTER, HI-WALL(PAREDE), 9000 BTU/H, CICLO FRIO - FORNECIMENTO E INSTALAÇÃO. AF_11/2021_PE CS:103244 | UN | 23 | 2345.88 | 2983.96 | 68631.08
01-01-90-001 C | SINAPI | 103247 | AR CONDICIONADO SPLIT INVERTER, HI-WALL(PAREDE), 12000 BTU/H, CICLO FRIO - FORNECIMENTO E INSTALAÇÃO. AF_11/2021_PE CS: 103247 | UN | 23 | 2601.82 | 3309.52 | 76118.96
01-01-90-002 C | SINAPI | 103250 | AR CONDICIONADO SPLIT INVERTER, HI-WALL(PAREDE), 18000 BTU/H, CICLO FRIO - FORNECIMENTO E INSTALAÇÃO. AF_11/2021_PE CS: 103250 | UN | 11 | 3772.83 | 4799.04 | 52789.44
01-01-90-003 C | SINAPI | 103253 | AR CONDICIONADO SPLIT INVERTER, HI-WALL(PAREDE), 24000 BTU/H, CICLO FRIO - FORNECIMENTO E INSTALAÇÃO. AF_11/2021_PE CS: 103253 | UN | 10 | 5137.18 | 6534.49 | 65344.9
01-01-90-008 C | SINAPI | 103261 | AR CONDICIONADO SPLIT INVERTER, PISO TETO, 36000 BTU/H, CICLO FRIO - FORNECIMENTO E INSTALAÇÃO. AF_11/2021_PSE CS: 103261 | UN | 10 | 12016.98 | 15285.6 | 152856
01-01-90-009 C | SINAPI | 103263 | AR CONDICIONADO SPLIT INVERTER, PISO TETO, 48000 BTU/H, CICLO FRIO - FORNECIMENTO E INSTALAÇÃO. AF_11/2021_PE CS: 103263 | UN | 3 | 16724 | 21272.93 | 63818.79
01-01-90-010 C | SINAPI | 103265 | AR CONDICIONADO SPLIT INVERTER, PISO TETO, APRESENTANDO ENTRE 54000 E 58000 BTU/H, CICLO FRIO - FORNECIMENTO E INSTALAÇÃO. AF_11/2021_PE CS: 103265 | UN | 3 | 20145.55 | 25625.14 | 76875.42
70-01-76-011 U | PRÓPRIA | 213 | CABO DE COBRE PP CORDPLAST 4 X 2,5 MM2, 450/750V - FORNECIMENTO E INSTALAÇÃO -REF. 11412/ORSE | M | 70 | 18.9 | 24.04 | 1682.8
77-02-02-022 O | PRÓPRIA | 214 | CABO DE COBRE PP CORDPLAST 3 X 2,5 MM2,450/750V - FORNECIMENTO E INSTALAÇÃO - REF 14070/ORSE | M | 865.5 | 15.9 | 20.22 | 17500.41
77-02-02-036 O | PRÓPRIA | 215 | CABO DE COBRE PP CORDPLAST 3 X 4.0 MM2,450/750V - FORNECIMENTO E INSTALAÇÃO - REF 14071/ORSE | M | 70 | 21.11 | 26.85 | 1879.5
77-02-02-037 O | PRÓPRIA | 216 | CABO DE COBRE PP CORDPLAST 3 X 6.0 MM2,450/750V - FORNECIMENTO E INSTALAÇÃO - REF 11753/ORSE | M | 50 | 29.94 | 38.08 | 1904
77-02-02-038 O | PRÓPRIA | 217 | CAIXA DE PASSAGEM POLAR PARA AR CONDICIONADO SPLIT - REF 14057/ORSE | UN | 83 | 61.64 | 78.41 | 6508.03
70-01-35-009 U | PRÓPRIA | 218 | DUTO EM CHAPA DE AÇO GALVANIZADO Nº. 24, PARA AR CONDICIONADO. FORNECIMENTO, MONTAGEM E INSTALAÇÃO. REF 9841/ORSE | M | 304 | 215.98 | 274.73 | 83517.92
78-02-03-002 O | PRÓPRIA | 219 | CAIXA DE VENTILAÇÃO MOD. GRF-230 M, G4/F8, VELOCIDADE ALTA, MARCA MOTOVENT/SIMILAR. FORNECIMENTO E INSTALAÇÃO REF. 10766/ORSE | UN | 6 | 3658.05 | 4653.04 | 27918.24
78-02-03-003 O | PRÓPRIA | 220 | CAIXA DE VENTILAÇÃO MOD. GRF-230 M, G4/F8, VELOCIDADE BAIXA, MARCA MOTOVENT/SIMILAR. FORNECIMENTO E INSTALAÇÃO REF. 10766/ORSE | UN | 1 | 3658.05 | 4653.04 | 4653.04
78-02-03-006 O | PRÓPRIA | 221 | EXAUSTOR IN LINE VENTISOL, MAXX 125 - FORNECIMENTO E INSTALAÇÃO REF 11148/ORSE | UN | 3 | 330.85 | 420.84 | 1262.52
78-02-03-007 O | PRÓPRIA | 222 | EXAUSTOR IN LINE VENTISOL, MAXX 150 - FORNECIMENTO E INSTALAÇÃO REF 11148/ORSE | UN | 2 | 459.15 | 584.04 | 1168.08
78-02-03-008 O | PRÓPRIA | 223 | EXAUSTOR IN LINE VENTISOL, MAXX 200 - FORNECIMENTO E INSTALAÇÃO REF 11148/ORSE | UN | 7 | 659.15 | 838.44 | 5869.08
78-02-03-009 O | PRÓPRIA | 224 | EXAUSTOR IN LINE VENTISOL, MAXX 250 - FORNECIMENTO E INSTALAÇÃO REF 11148/ORSE | UN | 5 | 779.13 | 991.05 | 4955.25
70-01-35-003 U | PRÓPRIA | 225 | FABRICAÇÃO DE DUTO MPU 10MM RETANGULAR PARA AR CONDICIONADO EM PAINEL PRÉ-ISOLADO - REF 13526/ORSE | M2 | 510.6 | 75.65 | 96.23 | 49135.04
70-01-35-005 U | PRÓPRIA | 226 | INSTALAÇÃO DE DUTO MPU 10MM RETANGULAR PAR AR CONDICIONADO EM PAINEL PRÉ-ISOLADO- INCLUSO FABRICAÇÃO REF 13515/ORSE | M2 | 510.6 | 98.16 | 124.86 | 63753.52
77-02-02-058 O | PRÓPRIA | 227 | DUTO CORRUGADO FLEXÍVEL PEAD = 5 POL, TIPO KANALEX OU SIMILAR - REF 7151/ORSE | M | 25 | 65.21 | 82.95 | 2073.75
77-02-05-100 O | PRÓPRIA | 228 | GRELHA MODELO AT-AG,DIM 225X125MM - TROX OU EQUIVALENTE TÉCNICO - REF 11517/ORSE | UN | 107 | 188.73 | 240.06 | 25686.42
77-02-05-101 O | PRÓPRIA | 229 | GRELHA MODELO AT-AG,DIM 325X125MM - TROX OU EQUIVALENTE TÉCNICO - REF 11517/ORSE | UN | 20 | 234.29 | 298.02 | 5960.4
77-02-05-109 O | PRÓPRIA | 230 | GRELHA MODELO AT-AG,DIM 325X165MM - TROX OU EQUIVALENTE TÉCNICO - REF 11517/ORSE | UN | 7 | 277.21 | 352.61 | 2468.27
77-02-05-108 O | PRÓPRIA | 231 | GRELHA MODELO AT-AG,DIM 325X225MM - TROX OU EQUIVALENTE TÉCNICO - REF 11517/ORSE | UN | 12 | 279.18 | 355.12 | 4261.44
77-02-05-102 O | PRÓPRIA | 232 | VENEZIANA AWK 425 X 225 - TROX OU EQUIVALENTE TÉCNICO - REF 11517/ORSE | UN | 3 | 218.95 | 278.5 | 835.5
77-02-05-103 O | PRÓPRIA | 233 | VENEZIANA AUTOFECHANTE 125MM - REF 11517/ORSE | UN | 3 | 37.91 | 48.22 | 144.66
77-02-05-104 O | PRÓPRIA | 234 | VENEZIANA AUTOFECHANTE 150MM - REF 11517/ORSE | UN | 2 | 51.41 | 65.39 | 130.78
77-02-05-105 O | PRÓPRIA | 235 | VENEZIANA AUTOFECHANTE 200MM - REF 11517/ORSE | UN | 7 | 360.5 | 458.56 | 3209.92
77-02-05-106 O | PRÓPRIA | 236 | VENEZIANA AUTOFECHANTE 250MM - REF 11517/ORSE | UN | 3 | 345.35 | 439.29 | 1317.87
77-02-05-107 O | PRÓPRIA | 237 | GRADE DE VENTILAÇÃO REDONDA 200MM | UN | 2 | 28.09 | 35.73 | 71.46
|  |  | TOTAL ETAPA |  |  |  |  | 1453381.85
003-026 |  |  | EQUIPAMENTOS
77-02-03-023 O | PRÓPRIA | 238 | TERMO HIGRÔMETRO MOELO MTH 1300 MINIPA OU EQUIVALENTE TÉCNICO - FORNECIMENTO | UN | 1 | 294.5 | 374.6 | 374.6
77-02-03-024 O | PRÓPRIA | 239 | DESUMIDIFICADOR DESIDRAT MAX 500 WF 220V - POTÊNCIA 313W VAZÃO DE AR - 150M3/H THERMOMATIC OU EQUIVALENTE TÉCNICO - FORNECIMENTO | UN | 1 | 4268.16 | 5429.1 | 5429.1
77-02-05-040 O | PRÓPRIA | 240 | CALÇOS DE BORRACHA PARA AR -CONDICIONADO- FORNECIMENTO E INSTALAÇÃO | UN | 388 | 15.88 | 20.2 | 7837.6
77-02-05-041 O | PRÓPRIA | 241 | CHAVE DE PARTIDA DIRETA TRIFÁSICA, COM CAIXA TERMOPLASTICA, COM FUSIVEL DE 25A,PARA MOTOR COM POTENCIA DE 7,5CV E TENSÃO DE 380V | UN | 1 | 374.31 | 476.12 | 476.12
|  |  | TOTAL ETAPA |  |  |  |  | 14117.42
003-027 |  |  | COMBATE A INCÊNDIO HIDRANTES E PRESSURIZAÇAO
01-01-88-241 C | SINAPI | 92367 | TUBO DE AÇO GALVANIZADO COM COSTURA, CLASSE MÉDIA, DN 65 (2 1/2), CONEXÃO ROSQUEADA, INSTALADO EM REDE DE ALIMENTAÇÃO PARA HIDRANTE - FORNECIMENTO E INSTALAÇÃO. AF_10/2020 CS: 92367 | M | 132 | 127.42 | 162.08 | 21394.56
01-01-88-243 C | SINAPI | 92368 | TUBO DE AÇO GALVANIZADO COM COSTURA, CLASSE MÉDIA, DN 80 (3), CONEXÃO ROSQUEADA, INSTALADO EM REDE DE ALIMENTAÇÃO PARA HIDRANTE - FORNECIMENTO E INSTALAÇÃO. AF_10/2020 CS: 92368 | M | 138 | 168.42 | 214.23 | 29563.74
77-02-02-039 O | PRÓPRIA | 242 | TUBO EM AÇO GALVANIZADO SCHEDULE 40, D = 4 POL (100MM), INCLUSIVE FLANGE - REF 10675/ORSE | M | 91.15 | 272.81 | 347.01 | 31629.96
01-01-88-094 C | SINAPI | 92353 | JOELHO 90 GRAUS, EM FERRO GALVANIZADO, DN 65 (2 1/2), CONEXÃO ROSQUEADA, INSTALADO EM PRUMADAS - FORNECIMENTO E INSTALAÇÃO. AF_10/2020 CS: 92353 | UN | 11 | 149.26 | 189.86 | 2088.46
01-01-88-149 C | SINAPI | 92936 | LUVA DE REDUÇÃO, EM FERRO GALVANIZADO, 3 X 2 1/2, CONEXÃO ROSQUEADA, INSTALADO EM REDE DE ALIMENTAÇÃO PARA HIDRANTE - FORNECIMENTO E INSTALAÇÃO. AF_10/2020 CS:92936 | UN | 11 | 143.92 | 183.07 | 2013.77
01-01-88-087 C | SINAPI | 92636 | JOELHO 90 GRAUS, EM FERRO GALVANIZADO, CONEXÃO ROSQUEADA, DN 80 (3), INSTALADO EM REDE DE ALIMENTAÇÃO PARA HIDRANTE - FORNECIMENTO E INSTALAÇÃO. AF_10/2020 CS:92636 | UN | 10 | 193.59 | 246.25 | 2462.5
01-01-88-198 C | SINAPI | 92380 | LUVA, EM FERRO GALVANIZADO, DN 80 (3), CONEXÃO ROSQUEADA, INSTALADO EM REDE DE ALIMENTAÇÃO PARA HIDRANTE - FORNECIMENTOE INSTALAÇÃO. AF_10/2020 CS: 92380 | UN | 2 | 139.97 | 178.04 | 356.08
01-01-88-295 C | SINAPI | 92644 | TÊ, EM FERRO GALVANIZADO, CONEXÃO ROSQUEADA, DN 80 (3), INSTALADO EM REDE DE ALIMENTAÇÃO PARA HIDRANTE - FORNECIMENTO EINSTALAÇÃO. AF_10/2020 CS: 92644 | UN | 13 | 256.34 | 326.06 | 4238.78
01-01-88-002 C | SINAPI | 96765 | ABRIGO PARA HIDRANTE, 90X60X17CM, COM REGISTRO GLOBO ANGULAR 45 GRAUS 2 1/2, ADAPTADOR STORZ 2 1/2, MANGUEIRA DE INCÊNDIO 20M, REDUÇÃO 2 1/2 X 1 1/2 E ESGUICHOEM LATÃO 1 1/2 - FORNECIMENTO E INSTALAÇ | UN | 11 | 1897.82 | 2414.03 | 26554.33
70-01-88-018 U | PRÓPRIA | 243 | MANÔMETRO 0 A 10 KGF/CM2, D=100MM, CONEXÃO 1/2 BSP - FORNECIMENTO E INSTALAÇÃO.REF 7859/ORSE | UN | 3 | 291.54 | 370.84 | 1112.52
77-02-02-040 O | PRÓPRIA | 244 | BOMBA PARA INCÊNDIO JOCKEY 2CV, MODELO ME-IN 1320 N2T OU SIMILAR - REF 13862/ORSE | UN | 1 | 3247.82 | 4131.23 | 4131.23
01-01-17-011 C | SINAPI | 102118 | BOMBA CENTRÍFUGA, TRIFÁSICA, 3 CV OU 2,96 HP, HM 34 A 40 M, Q 8,6 A 14,8 M3/H -FORNECIMENTO E INSTALAÇÃO. AF_12/2020 CS: 102118 | UN | 2 | 1803.8 | 2294.43 | 4588.86
70-02-42-019 O | PRÓPRIA | 245 | PLACA DE SINALIZAÇÃO DE SEGURANÇA CONTRAINCÊNDIO, FOTOLUMINESCENTE, RETANGULAR,12X40CM, EM PVC 2MM ANTI-CHAMAS (SÍMBOLOS, CORES E PICTOGRAMAS CONFORME NBR 13434 REF 11852/ORSE | UN | 11 | 24.12 | 30.68 | 337.48
70-02-61-001 O | PRÓPRIA | 246 | FORNECIMENTO E INSTALAÇÃO DE PRESSOSTATO 0 A 10 KGF/CM2 REF 09670/ORSE | UN | 3 | 223.73 | 284.58 | 853.74
01-02-27-010 C | SINAPI | 102509 | PINTURA DE FAIXA DE PEDESTRE OU ZEBRADATINTA RETRORREFLETIVA A BASE DE RESINA ACRÍLICA COM MICROESFERAS DE VIDRO, E = 30 CM, APLICAÇÃO MANUAL. AF_05/2021 CS: 102509 | M2 | 11 | 38.2 | 48.59 | 534.49
77-02-05-042 O | PRÓPRIA | 247 | VASO DE EXPANSÃO 250 LITROS - FORNECIMENTO E INSTALAÇÃO | UN | 1 | 7411 | 9426.79 | 9426.79
01-02-61-053 O | SINAPI | 95252 | VÁLVULA DE ESFERA BRUTA, BRONZE, ROSCÁVEL, 1 1/2 - FORNECIMENTO E INSTALAÇÃO. AF_08/2021 CS: 95252 | UN | 6 | 161.63 | 205.59 | 1233.54
77-02-02-041 O | PRÓPRIA | 248 | VÁLVULA DE ESFERA EM BRONZE D = 4, REF 1552.B.400, DA DECA(BRUTO) - REF 10833/ORSE | UN | 4 | 2446.73 | 3112.24 | 12448.96
01-02-61-077 O | SINAPI | 103013 | VÁLVULA DE RETENÇÃO, DE BRONZE, PÉ COM CRIVOS, ROSCÁVEL, 1 1/2 - FORNECIMENTO EINSTALAÇÃO. AF_08/2021 CS: 103013 | UN | 1 | 138.99 | 176.8 | 176.8
01-02-61-059 O | SINAPI | 99622 | VÁLVULA DE RETENÇÃO HORIZONTAL, DE BRONZE, ROSCÁVEL, 1 1/2 - FORNECIMENTO E INSTALAÇÃO. AF_08/2021 CS: 99622 | UN | 8 | 270.15 | 343.63 | 2749.04
01-02-61-063 O | SINAPI | 99624 | VÁLVULA DE RETENÇÃO HORIZONTAL, DE BRONZE, ROSCÁVEL, 2 1/2 - FORNECIMENTO E INSTALAÇÃO. AF_08/2021 CS: 99624 | UN | 6 | 536.85 | 682.87 | 4097.22
70-02-42-018 O | PRÓPRIA | 249 | PLACA DE SINALIZACAO DE SEGURANCA CONTRAINCENDIO, FOTOLUMINESCENTE, RETANGULAR,*20 X 40* CM, EM PVC *2* MM ANTI-CHAMAS(SIMBOLOS, CORES E PICTOGRAMAS CONFORMENBR 13434) REF 11853/ORSE | UN | 11 | 31.69 | 40.31 | 443.41
|  |  | TOTAL ETAPA |  |  |  |  | 162436.26
003-028 |  |  | COMBATE A INCÊNDIO - DETECÇÃO DE ALARME
01-01-76-027 C | PRÓPRIA | 250 | CONDULETE DE PVC, TIPO LB, PARA ELETRODUTO DE PVC SOLDÁVEL DN 25 MM (3/4), APARENTE - FORNECIMENTO E INSTALAÇÃO. AF_10/2022 CS: 95811 | UN | 183 | 15.22 | 19.36 | 3542.88
70-01-88-009 O | PRÓPRIA | 251 | CENTRAL DE ALARME ENDEREÇAVEL DE INCENDIO COM SISTEMA P/ ATÉ 250 DISPOSITIVOS, MARCA VERIN OU SIMILAR, MODELO VRE-250 C/ BATERIA DE 12V E 7 AMPERES - REF 11820/ORSE | UN | 1 | 6884.66 | 8757.29 | 8757.29
70-01-88-010 O | PRÓPRIA | 252 | CABO BLINDADO PARA ALARME E DETECÇÃO DEINCÊNDIO - 3 X 1,5MM2 REF 11855/ORSE | M | 2067 | 29.57 | 37.61 | 77739.87
70-01-88-002 O | PRÓPRIA | 253 | ACIONADOR MANUAL (BOTOEIRA) TIPO QUEBRA-VIDRO, P/INSTAL. INCÊNDIO - REF 07861/ORSE | UN | 8 | 166.68 | 212.02 | 1696.16
70-01-88-007 O | PRÓPRIA | 254 | DETECTOR DE TEMPERATURA TERMOVELOCÍMETRO ENDEREÇAVEL, MODELO VRE-T, MARCA OU SIMILAR - REF 12017/ORSE | UN | 152 | 284.05 | 361.31 | 54919.12
77-02-01-013 O | PRÓPRIA | 255 | ELETRODUTO DE AÇO GALVANIZADO, CLASSE LEVE, DN 20MM(3/4), APARENTE, INSTALADO EM TETO - FORNECIMENTO E INSTALAÇÃO - REF95745/SINAPI | M | 1050 | 34.99 | 44.51 | 46735.5
70-01-88-013 U | PRÓPRIA | 256 | SIRENE AÚDIOVISUAL ENDEREÇAVEL, 120DB, PARA ALARME DE INCÊNDIO. REF 11824/ORSE | UN | 8 | 249 | 316.73 | 2533.84
|  |  | TOTAL ETAPA |  |  |  |  | 195924.66
003-029 |  |  | COMBATE A INCÊNDIO - DIVERSOS
01-01-88-054 C | SINAPI | 101908 | EXTINTOR DE INCÊNDIO PORTÁTIL COM CARGADE PQS DE 4 KG, CLASSE BC - FORNECIMENTO E INSTALAÇÃO. AF_10/2020_PE CS: 101908 | UN | 29 | 261.37 | 332.46 | 9641.34
01-01-88-052 C | SINAPI | 101907 | EXTINTOR DE INCÊNDIO PORTÁTIL COM CARGADE CO2 DE 6 KG, CLASSE BC - FORNECIMENTO E INSTALAÇÃO. AF_10/2020_PE CS: 101907 | UN | 7 | 859.07 | 1092.74 | 7649.18
01-01-73-003 C | SINAPI | 97599 | LUMINÁRIA DE EMERGÊNCIA, COM 30 LÂMPADAS LED DE 2 W, SEM REATOR - FORNECIMENTO E INSTALAÇÃO. AF_09/2024 CS: 97599 | UN | 126 | 17.14 | 21.8 | 2746.8
01-02-27-010 C | SINAPI | 102509 | PINTURA DE FAIXA DE PEDESTRE OU ZEBRADATINTA RETRORREFLETIVA A BASE DE RESINA ACRÍLICA COM MICROESFERAS DE VIDRO, E = 30 CM, APLICAÇÃO MANUAL. AF_05/2021 CS: 102509 | M2 | 36 | 38.2 | 48.59 | 1749.24
01-02-26-029 C | SINAPI | 100722 | PINTURA COM TINTA ALQUÍDICA DE FUNDO (TIPO ZARCÃO) APLICADA A ROLO OU PINCEL SOBRE SUPERFÍCIES METÁLICAS (EXCETO PERFIL) EXECUTADO EM OBRA (POR DEMÃO). AF_01/2020 CS: 100722 | M2 | 22 | 29.37 | 37.36 | 821.92
01-02-26-021 C | SINAPI | 100759 | PINTURA COM TINTA ALQUÍDICA DE ACABAMENTO (ESMALTE SINTÉTICO BRILHANTE) PULVERIZADA SOBRE SUPERFÍCIES METÁLICAS (EXCETOPERFIL) EXECUTADO EM OBRA (02 DEMÃOS). AF_01/2020_PE CS: 100759 | M2 | 22 | 57.89 | 73.64 | 1620.08
70-02-42-019 O | PRÓPRIA | 257 | PLACA DE SINALIZAÇÃO DE SEGURANÇA CONTRAINCÊNDIO, FOTOLUMINESCENTE, RETANGULAR,12X40CM, EM PVC 2MM ANTI-CHAMAS (SÍMBOLOS, CORES E PICTOGRAMAS CONFORME NBR 13434 REF 11852/ORSE | UN | 35 | 24.12 | 30.68 | 1073.8
|  |  | TOTAL ETAPA |  |  |  |  | 25302.36
003-030 |  |  | GASES MEDICINAIS
01-50-01-973 C | SINAPI | 103835 | TUBO EM COBRE RÍGIDO, DN 15 MM, CLASSE A, SEM ISOLAMENTO, INSTALADO EM RAMAL E SUB-RAMAL DE GÁS MEDICINAL - FORNECIMENTO E INSTALAÇÃO. AF_04/2022 CS: 103835 | M | 700 | 68.89 | 87.63 | 61341
01-50-01-982 C | SINAPI | 103836 | TUBO EM COBRE RÍGIDO, DN 22 MM, CLASSE A, SEM ISOLAMENTO, INSTALADO EM RAMAL E SUB-RAMAL DE GÁS MEDICINAL - FORNECIMENTO E INSTALAÇÃO. AF_04/2022 CS: 103836 | M | 220 | 106.6 | 135.6 | 29832
01-50-02-018 C | SINAPI | 103865 | TÊ EM COBRE, DN 15 MM, SEM ANEL DE SOLDA, INSTALADO EM RAMAL E SUB-RAMAL DE GÁSMEDICINAL - FORNECIMENTO E INSTALAÇÃO. AF_04/2022 CS: 103865 | UN | 82 | 26.94 | 34.27 | 2810.14
01-50-01-780 C | SINAPI | 97330 | TUBO EM COBRE FLEXÍVEL, DN 5/8, COM ISOLAMENTO, INSTALADO EM RAMAL DE ALIMENTAÇÃO DE AR-CONDICIONADO - FORNECIMENTO E INSTALAÇÃO. AF_07/2025 CS: 97330 | M | 20 | 77.74 | 98.89 | 1977.8
76-02-02-019 O | PRÓPRIA | 258 | CORRENTE GALVANIZADA - REF:12313 ORSE | M | 4 | 28.04 | 35.67 | 142.68
01-50-02-020 C | SINAPI | 103866 | TÊ EM COBRE, DN 22 MM, SEM ANEL DE SOLDA, INSTALADO EM RAMAL E SUB-RAMAL DE GÁSMEDICINAL - FORNECIMENTO E INSTALAÇÃO. AF_04/2022 CS: 103866 | UN | 1 | 42.39 | 53.92 | 53.92
01-50-01-784 C | SINAPI | 103856 | BUCHA DE REDUÇÃO EM COBRE, DN 22 MM X 15 MM, SEM ANEL DE SOLDA, PONTA X BOLSA, INSTALADO EM RAMAL E SUB-RAMAL DE GÁS MEDICINAL - FORNECIMENTO E INSTALAÇÃO. AF_04/2022 CS: 103856 | UN | 9 | 18.23 | 23.19 | 208.71
01-02-01-062 C | SINAPI | 100862 | SUPORTE MÃO FRANCESA EM ACO, ABAS IGUAIS 40 CM, CAPACIDADE MINIMA 70 KG, BRANCO- FORNECIMENTO E INSTALAÇÃO. AF_01/2020CS: 100862 | UN | 8 | 50.1 | 63.73 | 509.84
01-50-01-919 C | SINAPI | 103847 | LUVA EM COBRE, DN 15 MM, SEM ANEL DE SOLDA, INSTALADO EM RAMAL E SUB-RAMAL DE GÁS MEDICINAL - FORNECIMENTO E INSTALAÇÃO. AF_04/2022 CS: 103847 | UN | 40 | 13.04 | 16.59 | 663.6
01-50-01-925 C | SINAPI | 103852 | LUVA EM COBRE, DN 22 MM, SEM ANEL DE SOLDA, INSTALADO EM RAMAL E SUB-RAMAL DE GÁS MEDICINAL - FORNECIMENTO E INSTALAÇÃO. AF_04/2022 CS: 103852 | UN | 40 | 19.54 | 24.85 | 994
01-50-01-839 C | SINAPI | 103838 | COTOVELO EM COBRE, DN 15 MM, 90 GRAUS, SEM ANEL DE SOLDA, INSTALADO EM RAMAL E SUB-RAMAL DE GÁS MEDICINAL - FORNECIMENTO E INSTALAÇÃO. AF_04/2022 CS: 103838 | UN | 280 | 19.95 | 25.38 | 7106.4
01-50-01-845 C | SINAPI | 103841 | COTOVELO EM COBRE, DN 22 MM, 90 GRAUS, SEM ANEL DE SOLDA, INSTALADO EM RAMAL E SUB-RAMAL DE GÁS MEDICINAL - FORNECIMENTO E INSTALAÇÃO. AF_04/2022 CS: 103841 | UN | 20 | 32.03 | 40.74 | 814.8
01-50-01-799 C | SINAPI | 103851 | CONECTOR EM BRONZE/LATÃO, DN 15 MM X 1/2, SEM ANEL DE SOLDA, BOLSA X ROSCA F, INSTALADO EM RAMAL E SUB-RAMAL DE GÁS MEDICINAL - FORNECIMENTO E INSTALAÇÃO. AF_04/2022 CS: 103851 | UN | 66 | 21.93 | 27.89 | 1840.74
01-02-61-056 O | SINAPI | 95248 | VÁLVULA DE ESFERA BRUTA, BRONZE, ROSCÁVEL, 1/2 - FORNECIMENTO E INSTALAÇÃO. AF_08/2021 CS: 95248 | UN | 83 | 56.46 | 71.82 | 5961.06
76-02-02-020 O | PRÓPRIA | 259 | CAIXA COM REGULADOR 2º ESTÁGIO (INSTALAÇAO GAS) - REF:7835 ORSE | UN | 3 | 475.87 | 605.31 | 1815.93
70-01-89-010 U | PRÓPRIA | 260 | PAINEL DE ALARME DE GASES MEDICINAIS - OXIGÊNIO | UN | 3 | 530.07 | 674.25 | 2022.75
70-01-89-012 U | PRÓPRIA | 261 | PAINEL DE ALARME DE GASES MEDICINAIS - AR COMPRIMIDO | UN | 3 | 530.07 | 674.25 | 2022.75
70-01-89-011 U | PRÓPRIA | 262 | PAINEL DE ALARME DE GASES MEDICINAIS - VÁCUO CLÍNICO | UN | 3 | 530.07 | 674.25 | 2022.75
70-01-89-013 U | PRÓPRIA | 263 | PAINEL DE ALARME DE GASES MEDICINAIS - ÓXIDO NITROSO | UN | 2 | 530.07 | 674.25 | 1348.5
70-01-89-022 O | PRÓPRIA | 264 | RÉGUA P/GÁS MEDICINAL,EM ALUMÍNIO, DIMENSÕES 850X220X70MM, 1 PONTO P/ OXIGÊNIO,1 PONTO P/ AR COMPR, 1 PONTO P/ VÁCUO, 8 TOMADAS ELÉTRICAS, 1 PONTOP/ CHAMADA DE ENF (SEM O EQUIPAMENTO) REF. 11213/ORSE | UN | 16 | 1163.74 | 1480.28 | 23684.48
70-01-89-007 O | PRÓPRIA | 265 | INSTALAÇÃO E FORNECIMENTO DE POSTO PAREDE, INTERNO, PARA REDE DE GASES HOSPITALARES, AR COMPRIMIDO | UN | 8 | 68.72 | 87.41 | 699.28
70-01-89-024 U | PRÓPRIA | 266 | CENTRAL MANIFOLD PARA CILINDROS 4 X 4 PARA OXIGÊNIO, AR COMPRIMIDO E ÓXIDO NITROSO COM SERPENTINA E SEM VÁLVULA DE ALTAPRESSÃO. REF 8735/ORSE | UN | 2 | 2205.31 | 2805.15 | 5610.3
70-01-89-002 U | PRÓPRIA | 267 | PONTO DE CONSUMO DE GASES MEDICINAIS - OXIGÊNIO MEDICINAL, INCLUSIVE CANOPLA, FLUXOMETRO, TUBULAÇÃO DE COBRE 15MM DE 3M, CHUMBAMENTO E ADESIVO DE IDENTIFICAÇÃO | UN | 6 | 284.41 | 361.77 | 2170.62
70-01-89-005 U | PRÓPRIA | 268 | PONTO DE CONSUMO DE GASES MEDICINAIS - ÓXIDO NITROSO INCLUSIVE CANOPLA, FLUXOMETRO, TUBULAÇÃO DE COBRE 15MM DE 3M, CHUMBAMENTO E ADESIVO DE IDENTIFICAÇÃO | UN | 4 | 258.8 | 329.19 | 1316.76
78-02-03-020 O | PRÓPRIA | 269 | CENTRAL DE AR COMPRIMIDO MEDICINAL, INSENTO DE ÓLEO SISTEMA DUPLEX C RESERVAT HORIZ. VAZÃO APROX 20M3/H, 2 COMPRESSORESPOT MÉD APROX 5HP CAPAC. APROX 500L INCL. FILTRO SECADORES PAINEL FORNC E ASSENT | UN | 1 | 125713.02 | 159906.96 | 159906.96
78-02-03-021 O | PRÓPRIA | 270 | CENTRAL DE VACUO MEDICINAL, INSENTO DE ÓLEO SISTEMA DUPLEX C RESERVAT HORIZ. VAZÃO APROX 26M3/H, 2 MOTO-BOMBAS DE VÁCUOPOT MÉD APROX 3HP CAPAC. APROX 400L INCL. FILTRO SECADORES PAINEL FORNC E ASSENT | UN | 1 | 81713.02 | 103938.96 | 103938.96
01-02-35-026 C | PRÓPRIA | 271 | FIXAÇÃO DE TUBOS HORIZONTAIS DE PVC ÁGUA/PVC ESGOTO/PVC PLUVIAL/CPVC/PPR/COBRE OU AÇO, DIÂMETROS MENORES OU IGUAIS A 40MM, COM ABRAÇADEIRA METÁLICA RÍGIDA TIPO D COM PARAFUSO DE FIXAÇÃO 1 1/4, FIXA | M | 70 | 19.19 | 24.41 | 1708.7
|  |  | TOTAL ETAPA |  |  |  |  | 422525.43
003-031 |  |  | BICICLETÁRIO
77-02-02-042 O | PRÓPRIA | 272 | BICICLETÁRIO EM TUBO DE AÇO GALVANIZADODIAM = 50M, EXCETO PINTURA E ACABAMENTO- REF 4629/ORSE | UN | 29.6 | 232.94 | 296.3 | 8770.48
01-02-26-029 C | SINAPI | 100722 | PINTURA COM TINTA ALQUÍDICA DE FUNDO (TIPO ZARCÃO) APLICADA A ROLO OU PINCEL SOBRE SUPERFÍCIES METÁLICAS (EXCETO PERFIL) EXECUTADO EM OBRA (POR DEMÃO). AF_01/2020 CS: 100722 | M2 | 28.3 | 29.37 | 37.36 | 1057.29
01-02-26-021 C | SINAPI | 100759 | PINTURA COM TINTA ALQUÍDICA DE ACABAMENTO (ESMALTE SINTÉTICO BRILHANTE) PULVERIZADA SOBRE SUPERFÍCIES METÁLICAS (EXCETOPERFIL) EXECUTADO EM OBRA (02 DEMÃOS). AF_01/2020_PE CS: 100759 | M2 | 28.3 | 57.89 | 73.64 | 2084.01
|  |  | TOTAL ETAPA |  |  |  |  | 11911.78
003-032 |  |  | SERVIÇOS PARA INSTALAÇÃO DO MAMÓGRAFO
01-02-31-014 C | SINAPI | 94965 | CONCRETO FCK = 25MPA, TRAÇO 1:2,3:2,7 (EM MASSA SECA DE CIMENTO/ AREIA MÉDIA/ BRITA 1) - PREPARO MECÂNICO COM BETONEIRA400 L. AF_05/2021 CS: 94965 | M3 | 0.28 | 653.35 | 831.06 | 232.7
01-01-24-020 C | SINAPI | 103673 | LANÇAMENTO COM USO DE BOMBA, ADENSAMENTO E ACABAMENTO DE CONCRETO EM ESTRUTURAS. AF_02/2022 CS: 103673 | M3 | 0.28 | 48.73 | 61.98 | 17.35
70-01-67-002 U | PRÓPRIA | 273 | FORNECIMENTO E INSTALAÇÃO DE TELA AÇO SOLDADA NERVURADA CA-60, Q-92, MALHA 15X15CM, FERRO 4.2MM (1.48 KG/M2), PAINEL 2,45X6,0M, TELCON OU SIMILAR REF 03637/ORSE | M2 | 5.04 | 27.68 | 35.21 | 177.46
01-01-27-048 C | SINAPI | 87702 | CONTRAPISO EM ARGAMASSA TRAÇO 1:4 (CIMENTO E AREIA), PREPARO MANUAL, APLICADO EM ÁREAS SECAS SOBRE LAJE, NÃO ADERIDO, ACABAMENTO NÃO REFORÇADO, ESPESSURA 6CM. AF_07/2021 CS: 87702 | M2 | 5.04 | 74.63 | 94.93 | 478.45
77-02-05-043 O | PRÓPRIA | 274 | CALHA RETANGULAR DIM = 0,40X0,50 ESP = 0,08M EM CONCRETO DE 15MPA, INCL ESCAVAÇÃO E EXPURGO | M | 9 | 296.23 | 376.8 | 3391.2
|  |  | TOTAL ETAPA |  |  |  |  | 4297.16
003-033 |  |  | SERVIÇOS PARA INSTALAÇÃO DO AUTOCLAVE
01-75-02-154 C | SINAPI | 87700 | CONTRAPISO EM ARGAMASSA TRAÇO 1:4 (CIMENTO E AREIA), PREPARO MECÂNICO COM BETONEIRA 400 L, APLICADO EM ÁREAS SECAS SOBRE LAJE, NÃO ADERIDO, ACABAMENTO NÃO REFORÇADO, ESPESSURA 6CM. AF_07/2021 CS: 8770 | M2 | 6 | 70.41 | 89.56 | 537.36
01-02-41-016 C | SINAPI | 87248 | REVESTIMENTO CERÂMICO PARA PISO COM PLACAS TIPO ESMALTADA DE DIMENSÕES 35X35 CMAPLICADA EM AMBIENTES DE ÁREA MAIOR QUE10 M2. AF_02/2023_PE CS: 87248 | M2 | 6 | 49.37 | 62.8 | 376.8
77-02-05-044 O | PRÓPRIA | 275 | TUBO DE FERRO GALVANIZADO 1POL, INCL ESMALTE SINTETICO SOBRE BASE ANTICORROSIVA | M | 15 | 97.4 | 123.89 | 1858.35
01-50-01-980 C | SINAPI | 92320 | TUBO EM COBRE RÍGIDO, DN 15 MM, CLASSE E, SEM ISOLAMENTO, INSTALADO EM RAMAL E SUB-RAMAL DE HIDRÁULICA PREDIAL - FORNECIMENTO E INSTALAÇÃO. AF_04/2022 CS: 92320 | M | 28 | 55.04 | 70.01 | 1960.28
77-02-01-004 O | PRÓPRIA | 276 | (COMP REPRESENTATIVA) DO SERVIÇO DE INSTALAÇÃO DE TUBOS PVC, SOLD, ÁGUA FRIA DN25MM (INSTALADO EM RAMAL,SUB-RAMAL,RAMAL DE DIST OU PRUMUDA(, INCCUSIVE CONEXÕES, CORTES E FIXAÇÕES REF 91785/SINAPI | M | 23 | 51.2 | 65.13 | 1497.99
01-02-61-030 O | SINAPI | 89987 | REGISTRO DE GAVETA BRUTO, LATÃO, ROSCÁVEL, 3/4, COM ACABAMENTO E CANOPLA CROMADOS - FORNECIMENTO E INSTALAÇÃO. AF_08/2021 CS: 89987 | UN | 1 | 102.61 | 130.52 | 130.52
01-01-75-005 C | SINAPI | 91935 | CABO DE COBRE FLEXÍVEL ISOLADO, 16 MM²,ANTI-CHAMA 0,6/1,0 KV, PARA CIRCUITOS TERMINAIS - FORNECIMENTO E INSTALAÇÃO. AF_03/2023 CS: 91935 | M | 110 | 30.06 | 38.24 | 4206.4
01-01-75-095 C | SINAPI | 91873 | ELETRODUTO RÍGIDO ROSCÁVEL, PVC, DN 40 MM (1 1/4), PARA CIRCUITOS TERMINAIS, INSTALADO EM PAREDE - FORNECIMENTO E INSTALAÇÃO. AF_03/2023 CS: 91873 | M | 20 | 23.56 | 29.97 | 599.4
01-02-37-028 C | SINAPI | 93014 | LUVA PARA ELETRODUTO, PVC, ROSCÁVEL, DN60 MM (2), PARA REDE ENTERRADA DE DISTRIBUIÇÃO DE ENERGIA ELÉTRICA - FORNECIMENTO E INSTALAÇÃO. AF_12/2021 CS: 93014 | UN | 2 | 20.21 | 25.71 | 51.42
|  |  | TOTAL ETAPA |  |  |  |  | 11218.52
003-034 |  |  | OBRAS CIVIS PARA RESSONÂNCIA
77-02-05-045 O | PRÓPRIA | 277 | CONCRETO USINADO BOMBEADO FCK = 25MPA, INCLUSIVE LANCAMENTO E ADENSAMENTO | M3 | 1.6 | 743.03 | 945.13 | 1512.21
77-02-01-014 O | PRÓPRIA | 278 | (COMPOSIÇÃO REPRESENTATIVA) EXECUÇÃO DEESTRUTURAS DE CONCRETO ARMADO, PARA EDIFICAÇÃO INSTITUCIONAL TÉRREA, FCK = 25MPA- REF 95957/SINAPI | M3 | 2.49 | 2478.22 | 3152.3 | 7849.23
01-01-74-006 C | SINAPI | 98546 | IMPERMEABILIZAÇÃO DE SUPERFÍCIE COM MANTA ASFÁLTICA, UMA CAMADA, INCLUSIVE APLICAÇÃO DE PRIMER ASFÁLTICO, E=4MM. AF_09/2023 CS: 98546 | M2 | 470.8 | 134.72 | 171.36 | 80676.29
01-02-41-022 C | SINAPI | 87251 | REVESTIMENTO CERÂMICO PARA PISO COM PLACAS TIPO ESMALTADA DE DIMENSÕES 45X45 CMAPLICADA EM AMBIENTES DE ÁREA MAIOR QUE10 M2. AF_02/2023_PE CS: 87251 | M2 | 40.5 | 49.63 | 63.13 | 2556.77
01-01-23-019 C | SINAPI | 87879 | CHAPISCO APLICADO EM ALVENARIAS E ESTRUTURAS DE CONCRETO INTERNAS, COM COLHER DE PEDREIRO. ARGAMASSA TRAÇO 1:3 COM PREPARO EM BETONEIRA 400L. AF_10/2022 CS: 87879 | M2 | 57.6 | 5.68 | 7.22 | 415.87
01-02-04-045 C | SINAPI | 87529 | MASSA ÚNICA, EM ARGAMASSA TRAÇO 1:2:8, PREPARO MECÂNICO, APLICADA MANUALMENTE EM PAREDES INTERNAS DE AMBIENTES COM ÁREAENTRE 5M² E 10M², E = 17,5MM, COM TALISCAS. AF_03/2024 CS: 87529 | M2 | 72.6 | 47.45 | 60.36 | 4382.14
01-01-23-023 C | SINAPI | 87882 | CHAPISCO APLICADO NO TETO OU EM ALVENARIA E ESTRUTURA, COM ROLO PARA TEXTURA ACRÍLICA. ARGAMASSA TRAÇO 1:4 E EMULSÃO POLIMÉRICA (ADESIVO) COM PREPARO EM BETONEIRA 400L. AF_10/2022 CS: 87882 | M2 | 15 | 7.07 | 8.99 | 134.85
01-01-95-013 C | SINAPI | 96620 | LASTRO DE CONCRETO MAGRO, APLICADO EM PISOS, LAJES SOBRE SOLO OU RADIERS. AF_01/2024 CS: 96620 | M3 | 1.5 | 925.58 | 1177.34 | 1766.01
01-75-02-153 C | SINAPI | 87690 | CONTRAPISO EM ARGAMASSA TRAÇO 1:4 (CIMENTO E AREIA), PREPARO MECÂNICO COM BETONEIRA 400 L, APLICADO EM ÁREAS SECAS SOBRE LAJE, NÃO ADERIDO, ACABAMENTO NÃO REFORÇADO, ESPESSURA 5CM. AF_07/2021 CS: 8769 | M2 | 15 | 65.14 | 82.86 | 1242.9
70-02-25-003 O | PRÓPRIA | 279 | REGULARIZAÇÃO DE BASE PARA REVEST. DE PISOS COM ARG. TRAÇO T4, ESP. MÉDIA = 2,5CM REF 02180/ORSE | M2 | 470.8 | 42.57 | 54.15 | 25493.82
01-75-02-150 C | SINAPI | 87755 | CONTRAPISO EM ARGAMASSA TRAÇO 1:4 (CIMENTO E AREIA), PREPARO MECÂNICO COM BETONEIRA 400 L, APLICADO EM ÁREAS MOLHADAS SOBRE IMPERMEABILIZAÇÃO, ACABAMENTO NÃO REFORÇADO, ESPESSURA 3CM. AF_07/2021 CS: 8 | M2 | 20.46 | 64.64 | 82.22 | 1682.22
77-02-05-016 O | PRÓPRIA | 280 | PORTA 1,00 X 2,10M EM ALUMÍNIO EM RÉGUAS, COM PINTURA ELETROSTÁTICA BRANCA, INCLUSO FECHADURA | UN | 1 | 1610.95 | 2049.13 | 2049.13
01-02-49-005 C | SINAPI | 94228 | CALHA EM CHAPA DE AÇO GALVANIZADO NÚMERO 24, DESENVOLVIMENTO DE 50 CM, INCLUSO TRANSPORTE VERTICAL. AF_07/2019 CS: 94228 | M | 6.4 | 84.6 | 107.61 | 688.7
70-02-01-001 U | PRÓPRIA | 281 | BANCADA EM GRANITO CINZA ANDORINHA, E=2CM. REF. 10759/ORSE | M2 | 1.97 | 580.2 | 738.01 | 1453.88
77-02-02-043 O | PRÓPRIA | 282 | GRADIL NYLOFOR, MAALHA 20X5, 5MM 250X103CM, PINTURA BRANCA, BELGO OU SIMILAR, INCLUSIVE POSTES E ACESSÓRIOS - REF 08238/ORSE | M2 | 30.75 | 425.73 | 541.53 | 16652.05
70-01-47-024 O | PRÓPRIA | 283 | PORTÃO EM FERRO DE ABRIR, EM GRADIL NYLOFOR 3D, PINTADO NAS CORES VERDE OU BRANCO OU AZUL, PADRÃO BELGO OU SIMILAR - REF 13764/ORSE | M2 | 2.03 | 823.54 | 1047.54 | 2126.51
|  |  | TOTAL ETAPA |  |  |  |  | 150682.58
003-035 |  |  | INSTALAÇÕES ELÉTRICAS PARA RESSONÂNCIA
01-01-75-009 C | SINAPI | 91929 | CABO DE COBRE FLEXÍVEL ISOLADO, 4 MM², ANTI-CHAMA 0,6/1,0 KV, PARA CIRCUITOS TERMINAIS - FORNECIMENTO E INSTALAÇÃO. AF_03/2023 CS: 91929 | M | 200 | 8.48 | 10.79 | 2158
01-01-75-011 C | SINAPI | 91931 | CABO DE COBRE FLEXÍVEL ISOLADO, 6 MM², ANTI-CHAMA 0,6/1,0 KV, PARA CIRCUITOS TERMINAIS - FORNECIMENTO E INSTALAÇÃO. AF_03/2023 CS: 91931 | M | 200 | 11.99 | 15.25 | 3050
01-01-75-003 C | SINAPI | 91933 | CABO DE COBRE FLEXÍVEL ISOLADO, 10 MM²,ANTI-CHAMA 0,6/1,0 KV, PARA CIRCUITOS TERMINAIS - FORNECIMENTO E INSTALAÇÃO. AF_03/2023 CS: 91933 | M | 100 | 19.15 | 24.36 | 2436
01-02-37-010 C | SINAPI | 92992 | CABO DE COBRE FLEXÍVEL ISOLADO, 95 MM²,ANTI-CHAMA 0,6/1,0 KV, PARA REDE ENTERRADA DE DISTRIBUIÇÃO DE ENERGIA ELÉTRICA - FORNECIMENTO E INSTALAÇÃO. AF_12/2021 CS: 92992 | M | 200 | 118.6 | 150.86 | 30172
01-02-37-002 C | SINAPI | 92996 | CABO DE COBRE FLEXÍVEL ISOLADO, 150 MM², ANTI-CHAMA 0,6/1,0 KV, PARA REDE ENTERRADA DE DISTRIBUIÇÃO DE ENERGIA ELÉTRICA- FORNECIMENTO E INSTALAÇÃO. AF_12/2021CS: 92996 | M | 200 | 186.48 | 237.2 | 47440
01-01-75-089 C | SINAPI | 91871 | ELETRODUTO RÍGIDO ROSCÁVEL, PVC, DN 25 MM (3/4), PARA CIRCUITOS TERMINAIS, INSTALADO EM PAREDE - FORNECIMENTO E INSTALAÇÃO. AF_03/2023 CS: 91871 | M | 100 | 15.65 | 19.91 | 1991
01-02-37-017 C | SINAPI | 97670 | ELETRODUTO FLEXÍVEL CORRUGADO, PEAD, DN100 (4), PARA REDE ENTERRADA DE DISTRIBUIÇÃO DE ENERGIA ELÉTRICA - FORNECIMENTOE INSTALAÇÃO. AF_12/2021 CS: 97670 | M | 130 | 25.34 | 32.23 | 4189.9
01-01-19-018 C | SINAPI | 97888 | CAIXA ENTERRADA ELÉTRICA RETANGULAR, EMALVENARIA COM TIJOLOS CERÂMICOS MACIÇOS, FUNDO COM BRITA, DIMENSÕES INTERNAS: 0,6X0,6X0,6 M. AF_12/2020 CS: 97888 | UN | 2 | 585.85 | 745.2 | 1490.4
77-02-05-046 O | PRÓPRIA | 284 | ELETROCALHA PERFURADA 200X100 COM TAMPAINCLUSIVE CONEXÃO | M | 140 | 106.5 | 135.47 | 18965.8
01-02-35-086 C | SINAPI | 96562 | SUPORTE PARA ELETROCALHA LISA OU PERFURADA EM AÇO GALVANIZADO, LARGURA 400 MM, EM PERFILADO COM COMPRIMENTO DE 45 CM FIXADO EM LAJE, POR METRO DE ELETROCALHA FIXADA. AF_09/2023 CS: 96562 | M | 140 | 59.99 | 76.31 | 10683.4
01-02-37-027 C | SINAPI | 93013 | LUVA PARA ELETRODUTO, PVC, ROSCÁVEL, DN50 MM (1 1/2), PARA REDE ENTERRADA DE DISTRIBUIÇÃO DE ENERGIA ELÉTRICA - FORNECIMENTO E INSTALAÇÃO. AF_12/2021 CS: 93013 | UN | 2 | 16.75 | 21.31 | 42.62
01-02-37-024 C | SINAPI | 93010 | ELETRODUTO RÍGIDO ROSCÁVEL, PVC, DN 75 MM (2 1/2), PARA REDE ENTERRADA DE DISTRIBUIÇÃO DE ENERGIA ELÉTRICA - FORNECIMENTO E INSTALAÇÃO. AF_12/2021 CS: 93010 | M | 18 | 38.59 | 49.09 | 883.62
75-02-02-009 O | PRÓPRIA | 285 | CABO COBRE FLEXÍVEL, NÃO HALOGENADO, 50,0MM2 - 0,6/1KV / 90º REF 11194/ORSE | M | 52 | 75.67 | 96.25 | 5005
|  |  | TOTAL ETAPA |  |  |  |  | 128507.74
003-036 |  |  | PAISAGISMO
01-02-08-003 C | SINAPI | 105521 | ESPALHAMENTO DE TERRA VEGETAL PARA O PLANTIO. AF_07/2024 CS: 105521 | M2 | 593.02 | 3.76 | 4.78 | 2834.64
01-02-08-006 C | SINAPI | 98504 | PLANTIO DE GRAMA BATATAIS EM PLACAS. AF_07/2024 CS: 98504 | M2 | 593.02 | 14.12 | 17.96 | 10650.64
01-02-08-004 C | SINAPI | 98509 | PLANTIO DE ARBUSTO OU CERCA VIVA. AF_07/2024 CS: 98509 | UN | 180 | 62.19 | 79.11 | 14239.8
01-02-08-009 C | SINAPI | 98516 | PLANTIO DE PALMEIRA COM ALTURA DE MUDA MENOR OU IGUAL A 2,00 M . AF_07/2024 CS:98516 | UN | 8 | 370.76 | 471.61 | 3772.88
77-02-02-044 O | PRÓPRIA | 286 | PAVIMENTAÇÃO ORNAMENTAL COM SEIXO ROLADOESPALHADO - REF 2241/ORSE | M3 | 0.24 | 929.37 | 1182.16 | 283.72
77-02-02-045 O | PRÓPRIA | 287 | LIMITADOR DE GRAMA COM BORDA FINA, L = 12,5CM - REF 7657/ORSE | M | 32.51 | 18.12 | 23.05 | 749.36
77-02-05-047 O | PRÓPRIA | 288 | PLANTIO DE MUDA DE ARBUSTO, PINGO DE OURO/VIOLETEIRA, H = 10 A 20CM | UN | 791 | 5.47 | 6.96 | 5505.36
76-02-02-022 O | PRÓPRIA | 289 | LUMINÁRIA DE EMBUTIR EM GRAMADOS OU JARDINS REF.BW-544, TECNOLUX OU SIMILAR, C/LÂMPADA PL 15W - REF: 8014 ORSE | UN | 52 | 492.19 | 626.07 | 32555.64
70-02-05-004 O | PRÓPRIA | 290 | CONJUNTO COM 03 LIXEIRAS EM FIBRA DE VIDRO, COM CAPACIDADE 20L CADA, COM TAMPA VAI E VEM - REF 09367/ORSE | UN | 5 | 405.3 | 515.54 | 2577.7
77-02-02-065 O | PRÓPRIA | 291 | LIXEIRA EM FIBRA DE VIDRO, COM CAPACIDADE 50L, COM SUPORTE (POSTE), FIOBERGLASS, REF, CLPD1088 OU SIMILAR - REF 10536/ORSE | UN | 8 | 340.91 | 433.64 | 3469.12
76-02-02-021 O | PRÓPRIA | 292 | BANCO COM ENCOSTO, COMPR=1,50M, LARGURA=30CM, PÉ DE FERRO FUNDIDO E COM 10 RÉGUAS DE MADEIRA, INCLUSIVE PINTURA - REF:2411 ORSE | UN | 10 | 1100 | 1399.2 | 13992
|  |  | TOTAL ETAPA |  |  |  |  | 90630.86
003-037 |  |  | LIMPEZA FINAL
70-01-97-001 U | PRÓPRIA | 293 | LIMPEZA GERAL. REF 2450/ORSE | M2 | 3101.89 | 2.54 | 3.23 | 10019.1
|  |  | TOTAL ETAPA |  |  |  |  | 10019.1
003-038 |  |  | ÁREA TÉCNICA PARA RESSONÂNCIA
77-02-05-006 O | PRÓPRIA | 294 | LOCAÇÃO CONVENCIONAL DE OBRA, ATRÁVES DE GABARITO DE TÁBUAS CORRIDAS PNTALETADAS, COM REAPROVEITAMENTO DE 3 VEZES | M2 | 10 | 8.89 | 11.31 | 113.1
01-01-63-019 C | SINAPI | 96523 | ESCAVAÇÃO MANUAL PARA BLOCO DE COROAMENTO OU SAPATA (INCLUINDO ESCAVAÇÃO PARA COLOCAÇÃO DE FÔRMAS). AF_01/2024 CS: 96523 | M3 | 0.98 | 110.54 | 140.61 | 137.8
01-01-14-016 C | SINAPI | 93382 | REATERRO MANUAL DE VALAS, COM COMPACTADOR DE SOLOS DE PERCUSSÃO. AF_08/2023 CS:93382 | M3 | 0.43 | 31.59 | 40.18 | 17.28
77-02-01-014 O | PRÓPRIA | 295 | (COMPOSIÇÃO REPRESENTATIVA) EXECUÇÃO DEESTRUTURAS DE CONCRETO ARMADO, PARA EDIFICAÇÃO INSTITUCIONAL TÉRREA, FCK = 25MPA- REF 95957/SINAPI | M3 | 1.41 | 2478.22 | 3152.3 | 4444.74
01-01-04-003 C | SINAPI | 103340 | ALVENARIA DE VEDAÇÃO DE BLOCOS VAZADOSDE CONCRETO APARENTE DE 19X19X39 CM (ESPESSURA 19 CM) E ARGAMASSA DE ASSENTAMENTO COM PREPARO EM BETONEIRA. AF_12/2021 CS: 103340 | M2 | 15 | 139.77 | 177.79 | 2666.85
01-01-05-006 C | SINAPI | 101161 | ALVENARIA DE VEDAÇÃO COM ELEMENTO VAZADO DE CONCRETO (COBOGÓ) DE 7X50X50CM E ARGAMASSA DE ASSENTAMENTO COM PREPARO EM BETONEIRA. AF_05/2020 CS: 101161 | M2 | 1 | 223.24 | 283.96 | 283.96
77-02-05-016 O | PRÓPRIA | 296 | PORTA 1,00 X 2,10M EM ALUMÍNIO EM RÉGUAS, COM PINTURA ELETROSTÁTICA BRANCA, INCLUSO FECHADURA | UN | 1 | 1610.95 | 2049.13 | 2049.13
70-02-25-003 O | PRÓPRIA | 297 | REGULARIZAÇÃO DE BASE PARA REVEST. DE PISOS COM ARG. TRAÇO T4, ESP. MÉDIA = 2,5CM REF 02180/ORSE | M2 | 7.85 | 42.57 | 54.15 | 425.08
01-01-74-006 C | SINAPI | 98546 | IMPERMEABILIZAÇÃO DE SUPERFÍCIE COM MANTA ASFÁLTICA, UMA CAMADA, INCLUSIVE APLICAÇÃO DE PRIMER ASFÁLTICO, E=4MM. AF_09/2023 CS: 98546 | M2 | 7.85 | 134.72 | 171.36 | 1345.18
01-75-02-150 C | SINAPI | 87755 | CONTRAPISO EM ARGAMASSA TRAÇO 1:4 (CIMENTO E AREIA), PREPARO MECÂNICO COM BETONEIRA 400 L, APLICADO EM ÁREAS MOLHADAS SOBRE IMPERMEABILIZAÇÃO, ACABAMENTO NÃO REFORÇADO, ESPESSURA 3CM. AF_07/2021 CS: 8 | M2 | 7.85 | 64.64 | 82.22 | 645.43
01-01-23-019 C | SINAPI | 87879 | CHAPISCO APLICADO EM ALVENARIAS E ESTRUTURAS DE CONCRETO INTERNAS, COM COLHER DE PEDREIRO. ARGAMASSA TRAÇO 1:3 COM PREPARO EM BETONEIRA 400L. AF_10/2022 CS: 87879 | M2 | 30 | 5.68 | 7.22 | 216.6
01-01-23-025 C | SINAPI | 87887 | CHAPISCO APLICADO NO TETO OU EM ESTRUTURA, COM DESEMPENADEIRA DENTADA. ARGAMASSA INDUSTRIALIZADA COM PREPARO EM MISTURADOR 300 KG. AF_10/2022 CS: 87887 | M2 | 7.85 | 18.68 | 23.76 | 186.52
01-02-04-045 C | SINAPI | 87529 | MASSA ÚNICA, EM ARGAMASSA TRAÇO 1:2:8, PREPARO MECÂNICO, APLICADA MANUALMENTE EM PAREDES INTERNAS DE AMBIENTES COM ÁREAENTRE 5M² E 10M², E = 17,5MM, COM TALISCAS. AF_03/2024 CS: 87529 | M2 | 30 | 47.45 | 60.36 | 1810.8
01-02-04-049 C | SINAPI | 90408 | MASSA ÚNICA, EM ARGAMASSA TRAÇO 1:2:8, PREPARO MECÂNICO, APLICADA MANUALMENTE EM TETO, E = 10MM, COM TALISCAS. AF_03/2024 CS: 90408 | M2 | 7.85 | 40.97 | 52.11 | 409.06
01-01-95-013 C | SINAPI | 96620 | LASTRO DE CONCRETO MAGRO, APLICADO EM PISOS, LAJES SOBRE SOLO OU RADIERS. AF_01/2024 CS: 96620 | M3 | 0.94 | 925.58 | 1177.34 | 1106.7
01-02-28-003 C | SINAPI | 98680 | PISO CIMENTADO, TRAÇO 1:3 (CIMENTO E AREIA), ACABAMENTO LISO, ESPESSURA 3,0 CM,PREPARO MECÂNICO DA ARGAMASSA. AF_09/2020 CS: 98680 | M2 | 7.85 | 54.99 | 69.95 | 549.11
01-02-15-002 C | SINAPI | 94994 | EXECUÇÃO DE PASSEIO (CALÇADA) OU PISO DE CONCRETO COM CONCRETO MOLDADO IN LOCO,FEITO EM OBRA, ACABAMENTO CONVENCIONAL,ESPESSURA 8 CM, ARMADO. AF_08/2022 CS: 94994 | M2 | 5 | 106.93 | 136.01 | 680.05
01-02-23-026 C | SINAPI | 88421 | APLICAÇÃO MANUAL DE PINTURA COM TINTA TEXTURIZADA ACRÍLICA EM SUPERFÍCIES INTERNAS DA SACADA DE EDIFÍCIOS DE MÚLTIPLOS PAVIMENTOS, UMA COR. AF_03/2024 CS: 88421 | M2 | 30 | 34.04 | 43.3 | 1299
01-02-27-013 C | SINAPI | 102492 | PINTURA DE PISO COM TINTA ACRÍLICA, APLICAÇÃO MANUAL, 3 DEMÃOS, INCLUSO FUNDO PREPARADOR. AF_05/2021 CS: 102492 | M2 | 7.85 | 30.96 | 39.38 | 309.13
01-01-75-087 C | SINAPI | 91863 | ELETRODUTO RÍGIDO ROSCÁVEL, PVC, DN 25 MM (3/4), PARA CIRCUITOS TERMINAIS, INSTALADO EM FORRO - FORNECIMENTO E INSTALAÇÃO. AF_03/2023 CS: 91863 | M | 12 | 12.15 | 15.45 | 185.4
01-01-75-124 C | SINAPI | 91953 | INTERRUPTOR SIMPLES (1 MÓDULO), 10A/250V, INCLUINDO SUPORTE E PLACA - FORNECIMENTO E INSTALAÇÃO. AF_03/2023 CS: 91953 | UN | 1 | 29.98 | 38.13 | 38.13
01-50-01-460 O | SINAPI | 97607 | LUMINÁRIA ARANDELA TIPO TARTARUGA, DE SOBREPOR, COM 1 LÂMPADA LED DE 6 W, SEM REATOR - FORNECIMENTO E INSTALAÇÃO. AF_09/2024 CS: 97607 | UN | 2 | 94.59 | 120.32 | 240.64
01-01-75-188 C | SINAPI | 92005 | TOMADA MÉDIA DE EMBUTIR (2 MÓDULOS), 2P+T 20 A, INCLUINDO SUPORTE E PLACA - FORNECIMENTO E INSTALAÇÃO. AF_03/2023 CS: 92005 | UN | 1 | 60.14 | 76.5 | 76.5
01-01-75-007 C | SINAPI | 91927 | CABO DE COBRE FLEXÍVEL ISOLADO, 2,5 MM², ANTI-CHAMA 0,6/1,0 KV, PARA CIRCUITOS TERMINAIS - FORNECIMENTO E INSTALAÇÃO. AF_03/2023 CS: 91927 | M | 30 | 5.75 | 7.31 | 219.3
01-01-75-021 C | SINAPI | 91940 | CAIXA RETANGULAR 4 X 2 MÉDIA (1,30 M DOPISO), PVC, INSTALADA EM PAREDE - FORNECIMENTO E INSTALAÇÃO. AF_03/2023 CS: 91940 | UN | 2 | 20.48 | 26.05 | 52.1
01-01-75-013 C | SINAPI | 91937 | CAIXA OCTOGONAL 3 X 3, PVC, INSTALADA EM LAJE - FORNECIMENTO E INSTALAÇÃO. AF_03/2023 CS: 91937 | UN | 3 | 17.23 | 21.92 | 65.76
01-50-01-993 C | SINAPI | 103837 | TUBO EM COBRE RÍGIDO, DN 28 MM, CLASSE A, SEM ISOLAMENTO, INSTALADO EM RAMAL E SUB-RAMAL DE GÁS MEDICINAL - FORNECIMENTO E INSTALAÇÃO. AF_04/2022 CS: 103837 | M | 86 | 134.29 | 170.82 | 14690.52
77-02-05-049 O | PRÓPRIA | 298 | LIMPEZA POR VÁCUO, LAVAGEM E TESTE DAS TUBULAÇÕES DE GASES | UN | 17.2 | 68.9 | 87.64 | 1507.41
01-02-26-021 C | SINAPI | 100759 | PINTURA COM TINTA ALQUÍDICA DE ACABAMENTO (ESMALTE SINTÉTICO BRILHANTE) PULVERIZADA SOBRE SUPERFÍCIES METÁLICAS (EXCETOPERFIL) EXECUTADO EM OBRA (02 DEMÃOS). AF_01/2020_PE CS: 100759 | M2 | 4.3 | 57.89 | 73.64 | 316.65
70-01-97-001 U | PRÓPRIA | 299 | LIMPEZA GERAL. REF 2450/ORSE | M2 | 10 | 2.54 | 3.23 | 32.3
|  |  | TOTAL ETAPA |  |  |  |  | 36120.23
|  |  | TOTAL SUB-OBRA |  |  |  |  | 15176921.08
4 |  |  | EDIFICAÇÕES ANEXAS - SUBESTAÇÃO/GERADOR
004-001 |  |  | SERVIÇOS PRELIMINARES
77-02-05-006 O | PRÓPRIA | 300 | LOCAÇÃO CONVENCIONAL DE OBRA, ATRÁVES DE GABARITO DE TÁBUAS CORRIDAS PNTALETADAS, COM REAPROVEITAMENTO DE 3 VEZES | M2 | 174.96 | 8.89 | 11.31 | 1978.8
01-01-63-019 C | SINAPI | 96523 | ESCAVAÇÃO MANUAL PARA BLOCO DE COROAMENTO OU SAPATA (INCLUINDO ESCAVAÇÃO PARA COLOCAÇÃO DE FÔRMAS). AF_01/2024 CS: 96523 | M3 | 66.41 | 110.54 | 140.61 | 9337.91
01-01-14-016 C | SINAPI | 93382 | REATERRO MANUAL DE VALAS, COM COMPACTADOR DE SOLOS DE PERCUSSÃO. AF_08/2023 CS:93382 | M3 | 51.18 | 31.59 | 40.18 | 2056.41
77-02-05-005 O | PRÓPRIA | 301 | CARGA MANUAL DE TERRA EM CAMINHÃO BASCULANTE DE 10M3 | M3 | 19.03 | 37.23 | 47.36 | 901.26
01-02-54-081 C | SINAPI | 95875 | TRANSPORTE COM CAMINHÃO BASCULANTE DE 10 M³, EM VIA URBANA PAVIMENTADA, DMT ATÉ30 KM (UNIDADE: M3XKM). AF_07/2020 CS: 95875 | M3X | 34.27 | 3 | 3.82 | 130.91
|  |  | TOTAL ETAPA |  |  |  |  | 14405.29
004-002 |  |  | INFRAESTRUTURA
76-02-04-001 O | PRÓPRIA | 302 | CONCRETAGEM DE BLOCOS DE COROAMENTO E VIGAS BALDRAMES, FCK 25 MPA, COM USO DE BOMBA, LANÇAMENTO, ADENSAMENTO E ACABAMENTO | M3 | 6.6 | 666.5 | 847.79 | 5595.41
01-01-63-040 C | SINAPI | 96532 | FABRICAÇÃO, MONTAGEM E DESMONTAGEM DE FÔRMA PARA SAPATA, EM MADEIRA SERRADA, E=25 MM, 2 UTILIZAÇÕES. AF_01/2024 CS: 96532 | M2 | 24.96 | 210.71 | 268.02 | 6689.78
01-01-63-045 C | SINAPI | 96533 | FABRICAÇÃO, MONTAGEM E DESMONTAGEM DE FÔRMA PARA VIGA BALDRAME, EM MADEIRA SERRADA, E=25 MM, 2 UTILIZAÇÕES. AF_01/2024 CS: 96533 | M2 | 21.57 | 111.32 | 141.6 | 3054.31
01-01-63-005 C | SINAPI | 96543 | ARMAÇÃO DE BLOCO UTILIZANDO AÇO CA-60 DE 5 MM - MONTAGEM. AF_01/2024 CS: 96543 | KG | 37 | 21.1 | 26.84 | 993.08
01-01-63-002 C | SINAPI | 96546 | ARMAÇÃO DE BLOCO UTILIZANDO AÇO CA-50 DE 10 MM - MONTAGEM. AF_01/2024 CS: 96546 | KG | 177.8 | 13.86 | 17.63 | 3134.61
01-02-18-002 C | SINAPI | 97113 | APLICAÇÃO DE LONA PLÁSTICA PARA EXECUÇÃO DE PAVIMENTOS DE CONCRETO. AF_04/2022 CS: 97113 | M2 | 12.33 | 2.54 | 3.23 | 39.83
76-02-04-002 O | PRÓPRIA | 303 | LASTRO DE CONCRETO, PREPARO MECÂNICO INCL ADITIVO IMPERMEABILIZANTE, LANÇAMENTOE ADENSAMENTO | M3 | 0.62 | 871.96 | 1109.13 | 687.66
|  |  | TOTAL ETAPA |  |  |  |  | 20194.68
004-003 |  |  | SUPERESTRUTURA
01-01-08-026 C | SINAPI | 92759 | ARMAÇÃO DE PILAR OU VIGA DE ESTRUTURA CONVENCIONAL DE CONCRETO ARMADO UTILIZANDO AÇO CA-60 DE 5,0 MM - MONTAGEM. AF_06/2022 CS: 92759 | KG | 156 | 14.2 | 18.06 | 2817.36
01-01-08-025 C | SINAPI | 92761 | ARMAÇÃO DE PILAR OU VIGA DE ESTRUTURA CONVENCIONAL DE CONCRETO ARMADO UTILIZANDO AÇO CA-50 DE 8,0 MM - MONTAGEM. AF_06/2022 CS: 92761 | KG | 19 | 11.77 | 14.97 | 284.43
01-01-08-018 C | SINAPI | 92762 | ARMAÇÃO DE PILAR OU VIGA DE ESTRUTURA CONVENCIONAL DE CONCRETO ARMADO UTILIZANDO AÇO CA-50 DE 10,0 MM - MONTAGEM. AF_06/2022 CS: 92762 | KG | 288 | 10.33 | 13.14 | 3784.32
01-01-08-019 C | SINAPI | 92763 | ARMAÇÃO DE PILAR OU VIGA DE ESTRUTURA CONVENCIONAL DE CONCRETO ARMADO UTILIZANDO AÇO CA-50 DE 12,5 MM - MONTAGEM. AF_06/2022 CS: 92763 | KG | 69 | 8.61 | 10.95 | 755.55
01-01-08-020 C | SINAPI | 92764 | ARMAÇÃO DE PILAR OU VIGA DE ESTRUTURA CONVENCIONAL DE CONCRETO ARMADO UTILIZANDO AÇO CA-50 DE 16,0 MM - MONTAGEM. AF_06/2022 CS: 92764 | KG | 248 | 8.25 | 10.49 | 2601.52
01-01-08-015 C | SINAPI | 92770 | ARMAÇÃO DE LAJE DE ESTRUTURA CONVENCIONAL DE CONCRETO ARMADO UTILIZANDO AÇO CA-50 DE 8,0 MM - MONTAGEM. AF_06/2022 CS: 92770 | KG | 477 | 11.17 | 14.21 | 6778.17
01-01-08-014 C | SINAPI | 92769 | ARMAÇÃO DE LAJE DE ESTRUTURA CONVENCIONAL DE CONCRETO ARMADO UTILIZANDO AÇO CA-50 DE 6,3 MM - MONTAGEM. AF_06/2022 CS: 92769 | KG | 91 | 12.26 | 15.59 | 1418.69
01-01-08-010 C | SINAPI | 92771 | ARMAÇÃO DE LAJE DE ESTRUTURA CONVENCIONAL DE CONCRETO ARMADO UTILIZANDO AÇO CA-50 DE 10,0 MM - MONTAGEM. AF_06/2022 CS:92771 | KG | 95 | 9.8 | 12.47 | 1184.65
01-01-65-057 C | SINAPI | 92435 | MONTAGEM E DESMONTAGEM DE FÔRMA DE PILARES RETANGULARES E ESTRUTURAS SIMILARES,PÉ-DIREITO SIMPLES, EM CHAPA DE MADEIRACOMPENSADA PLASTIFICADA, 12 UTILIZAÇÕES. AF_09/2020 CS: 92435 | M2 | 44.39 | 62.02 | 78.89 | 3501.93
01-50-01-444 O | SINAPI | 92514 | MONTAGEM E DESMONTAGEM DE FÔRMA DE LAJEMACIÇA, PÉ-DIREITO SIMPLES, EM CHAPA DEMADEIRA COMPENSADA RESINADA, 4 UTILIZAÇÕES. AF_09/2020 CS: 92514 | M2 | 93.78 | 53.97 | 68.65 | 6438
01-01-65-099 C | SINAPI | 92456 | MONTAGEM E DESMONTAGEM DE FÔRMA DE VIGA, ESCORAMENTO METÁLICO, PÉ-DIREITO SIMPLES, EM CHAPA DE MADEIRA RESINADA, 4 UTILIZAÇÕES. AF_09/2020 CS: 92456 | M2 | 79.23 | 164.18 | 208.84 | 16546.39
77-02-05-007 O | PRÓPRIA | 304 | CONCRETAGEM DE VIGAS E LAJES FCK = 30MPA, PARA LAJES MACIÇAS OU NERVURADAS COM USO DE BOMBA EM EDIFICAÇÃO COM ÁREA MPEDIA DE LAJES MAIOR QUE 20M2 - LANÇAMENTO,ADENSAMENTO E ACABAMENTO | M3 | 20.2 | 763.09 | 970.65 | 19607.13
|  |  | TOTAL ETAPA |  |  |  |  | 65718.14
004-004 |  |  | PAREDES E PAINEIS
01-01-04-005 C | SINAPI | 103336 | ALVENARIA DE VEDAÇÃO DE BLOCOS VAZADOSDE CONCRETO APARENTE DE 9X19X39 CM (ESPESSURA 9 CM) E ARGAMASSA DE ASSENTAMENTOCOM PREPARO EM BETONEIRA. AF_12/2021 CS: 103336 | M2 | 294.7 | 88.46 | 112.52 | 33159.64
01-01-05-006 C | SINAPI | 101161 | ALVENARIA DE VEDAÇÃO COM ELEMENTO VAZADO DE CONCRETO (COBOGÓ) DE 7X50X50CM E ARGAMASSA DE ASSENTAMENTO COM PREPARO EM BETONEIRA. AF_05/2020 CS: 101161 | M2 | 18.9 | 223.24 | 283.96 | 5366.84
|  |  | TOTAL ETAPA |  |  |  |  | 38526.48
004-005 |  |  | ESQUADRIAS E FERRAGENS
76-02-04-003 O | PRÓPRIA | 305 | PORTÃO EM TELA ARAME GALVANIZADO N.12 MALHA 2 POLEGADAS E MOLDURA EM TUBOS DE ACO DE 1 1/2 E 1 POLEGADA, COM 02 FOLHAS DE ABRIR INCLUSO FERRAGENS E PINTURA | M2 | 36.5 | 984.32 | 1252.06 | 45700.19
01-01-47-092 C | SINAPI | 90838 | PORTA CORTA-FOGO 90X210X4CM - FORNECIMENTO E INSTALAÇÃO. AF_12/2019 CS: 90838 | UN | 8 | 1218.09 | 1549.41 | 12395.28
|  |  | TOTAL ETAPA |  |  |  |  | 58095.47
004-006 |  |  | IMPERMEABILIZAÇÃO
70-02-25-003 O | PRÓPRIA | 306 | REGULARIZAÇÃO DE BASE PARA REVEST. DE PISOS COM ARG. TRAÇO T4, ESP. MÉDIA = 2,5CM REF 02180/ORSE | M2 | 131.64 | 42.57 | 54.15 | 7128.31
01-01-74-006 C | SINAPI | 98546 | IMPERMEABILIZAÇÃO DE SUPERFÍCIE COM MANTA ASFÁLTICA, UMA CAMADA, INCLUSIVE APLICAÇÃO DE PRIMER ASFÁLTICO, E=4MM. AF_09/2023 CS: 98546 | M2 | 131.64 | 134.72 | 171.36 | 22557.83
76-02-04-004 O | PRÓPRIA | 307 | CONTRAPISO EM ARGAMASSA TRAÇO 1:4 (CIMENTO E AREIA)PREPARO MECÂNICO COM BETONEIRA 400 L, APLICADO EM ÁREAS MOLHADAS SOBRE IMPERMEABILIZAÇÃO, ACABAMENTO NÃO REFORÇADO,3CM. AF_07/2021 | M2 | 131.64 | 64.65 | 82.23 | 10824.76
|  |  | TOTAL ETAPA |  |  |  |  | 40510.9
004-007 |  |  | REVESTIMENTOS
01-01-23-019 C | SINAPI | 87879 | CHAPISCO APLICADO EM ALVENARIAS E ESTRUTURAS DE CONCRETO INTERNAS, COM COLHER DE PEDREIRO. ARGAMASSA TRAÇO 1:3 COM PREPARO EM BETONEIRA 400L. AF_10/2022 CS: 87879 | M2 | 563.8 | 5.68 | 7.22 | 4070.64
01-02-04-022 C | SINAPI | 87531 | EMBOÇO, EM ARGAMASSA TRAÇO 1:2:8, PREPARO MECÂNICO, APLICADO MANUALMENTE EM PAREDES INTERNAS DE AMBIENTES COM ÁREA ENTRE 5M² E 10M², E = 17,5MM, COM TALISCAS. AF_03/2024 CS: 87531 | M2 | 563.8 | 45.96 | 58.46 | 32959.75
01-01-23-023 C | SINAPI | 87882 | CHAPISCO APLICADO NO TETO OU EM ALVENARIA E ESTRUTURA, COM ROLO PARA TEXTURA ACRÍLICA. ARGAMASSA TRAÇO 1:4 E EMULSÃO POLIMÉRICA (ADESIVO) COM PREPARO EM BETONEIRA 400L. AF_10/2022 CS: 87882 | M2 | 105.96 | 7.07 | 8.99 | 952.58
|  |  | TOTAL ETAPA |  |  |  |  | 37982.97
004-008 |  |  | PISOS
01-02-28-003 C | SINAPI | 98680 | PISO CIMENTADO, TRAÇO 1:3 (CIMENTO E AREIA), ACABAMENTO LISO, ESPESSURA 3,0 CM,PREPARO MECÂNICO DA ARGAMASSA. AF_09/2020 CS: 98680 | M2 | 105.96 | 54.99 | 69.95 | 7411.9
|  |  | TOTAL ETAPA |  |  |  |  | 7411.9
004-009 |  |  | PINTURA
01-02-23-022 C | SINAPI | 88423 | APLICAÇÃO MANUAL DE PINTURA COM TINTA TEXTURIZADA ACRÍLICA EM PAREDES EXTERNAS DE CASAS, UMA COR. AF_03/2024 CS: 88423 | M2 | 563.8 | 24.61 | 31.3 | 17646.94
01-02-27-013 C | SINAPI | 102492 | PINTURA DE PISO COM TINTA ACRÍLICA, APLICAÇÃO MANUAL, 3 DEMÃOS, INCLUSO FUNDO PREPARADOR. AF_05/2021 CS: 102492 | M2 | 105.96 | 30.96 | 39.38 | 4172.7
|  |  | TOTAL ETAPA |  |  |  |  | 21819.64
004-010 |  |  | ENTRADA DE ENERGIA
76-02-04-005 O | PRÓPRIA | 308 | POSTE DE CONCRETO CIRCULAR H=12 M E CARGA NOMINAL 200 KG, INCLUSIVE ESCAVAÇÃO -FORNECIMENTO E INSTALAÇÃO | UN | 1 | 2970.47 | 3778.44 | 3778.44
01-02-01-062 C | SINAPI | 100862 | SUPORTE MÃO FRANCESA EM ACO, ABAS IGUAIS 40 CM, CAPACIDADE MINIMA 70 KG, BRANCO- FORNECIMENTO E INSTALAÇÃO. AF_01/2020CS: 100862 | UN | 8 | 50.1 | 63.73 | 509.84
76-02-02-005 O | PRÓPRIA | 309 | FORNEC DE CRUZETA DE CONCRETO RETANGULAR1900MM - REF:2862 ORSE | UN | 4 | 204.05 | 259.55 | 1038.2
76-02-02-011 O | PRÓPRIA | 310 | FORNEC E INST DE MUFLA TERMINAL PRIMARIA UNIPOLAR USO INTERNO PARA CABO 35/120MM2 ISOLACAO 15/25KV EM EPR-BORRACHA DE SILICONE - REF:12877 ORSE | UN | 3 | 326.02 | 414.7 | 1244.1
76-02-02-008 O | PRÓPRIA | 311 | ELETRODUTO FERRO GALVANIZADO ELETROLITICO - LEVE, D= 4 POLEGADAS - REF:11435 ORSE | M | 6 | 201.52 | 256.33 | 1537.98
76-02-04-007 O | PRÓPRIA | 312 | CAIXA DE PASSAGEM 160X120X130CM COM TAMPAO FOFO DN 900MM | UN | 1 | 5252.91 | 6681.7 | 6681.7
76-02-04-008 O | PRÓPRIA | 313 | TUBO AÇO PRETO S/COSTURA 4 POLEGADAS E=6,02MM , SCHEDULE 40,16,06 KG/ M COM CONEXAO E SOLDA | M | 9 | 465.23 | 591.77 | 5325.93
01-02-44-019 C | SINAPI | 96985 | HASTE DE ATERRAMENTO, DIÂMETRO 5/8, COM3 METROS - FORNECIMENTO E INSTALAÇÃO. AF_08/2023 CS: 96985 | UN | 3 | 88.33 | 112.36 | 337.08
76-02-04-009 O | PRÓPRIA | 314 | CABO DE COBRE UNIPOLAR, 50 MM2, BLINDADOISOLAÇÃO 12/20 KV EPR | M | 360 | 114.21 | 145.28 | 52300.8
01-02-44-010 C | SINAPI | 96973 | CORDOALHA DE COBRE NU 35 MM², NÃO ENTERRADA, COM ISOLADOR - FORNECIMENTO E INSTALAÇÃO. AF_08/2023 CS: 96973 | M | 20 | 81.17 | 103.25 | 2065
01-02-44-012 C | SINAPI | 96974 | CORDOALHA DE COBRE NU 50 MM², NÃO ENTERRADA, COM ISOLADOR - FORNECIMENTO E INSTALAÇÃO. AF_08/2023 CS: 96974 | M | 20 | 105.26 | 133.89 | 2677.8
76-02-02-003 O | PRÓPRIA | 315 | FORNECIMENTO E INSTALAÇÃO DE PARA RAIOSTIPO POLIMÉRICO 15KV - 12KA - REF:12876ORSE | UN | 3 | 254.23 | 323.38 | 970.14
76-02-02-001 O | PRÓPRIA | 316 | CHAVE FUSIVEL 15KV 10KA DA DELMAR OU SIMILAR REF:469 ORSE | UN | 3 | 734.78 | 934.64 | 2803.92
76-02-02-002 O | PRÓPRIA | 317 | FORNEC E INST ISOLADOR PINO DE PORCELANA15KV HI-TOP REF:3467 ORSE | UN | 6 | 58.17 | 73.99 | 443.94
76-02-04-010 O | PRÓPRIA | 318 | ENVELOPAMENTO EM CONCRETO DE 15 MPA, INCL LANCAMENTO | M3 | 7.2 | 624.18 | 793.96 | 5716.51
76-02-05-002 O | PRÓPRIA | 319 | GERADOR 500KVA 15KV 60HZ 380V/220V COM QUADRO DE TRANSFERENCIA AUTOMATICO (QTA)DE 800A(EXTERNO) FORNECIMENTO E INSTALACAO | UN | 1 | 460079.92 | 585221.66 | 585221.66
|  |  | TOTAL ETAPA |  |  |  |  | 672653.04
004-011 |  |  | INSTALAÇÕES ELÉTRICAS
76-02-04-011 O | PRÓPRIA | 320 | TUBO DE AÇO GALVANIZADO COM COSTURA 2 POLEGADAS (50MM)INCLUSIVE CONEXÕES - FORNECIMENTO E INSTALACAO | M | 12 | 204.83 | 260.54 | 3126.48
01-02-37-021 C | SINAPI | 93012 | ELETRODUTO RÍGIDO ROSCÁVEL, PVC, DN 110MM (4), PARA REDE ENTERRADA DE DISTRIBUIÇÃO DE ENERGIA ELÉTRICA - FORNECIMENTO E INSTALAÇÃO. AF_12/2021 CS: 93012 | M | 30 | 70.71 | 89.94 | 2698.2
01-01-75-087 C | SINAPI | 91863 | ELETRODUTO RÍGIDO ROSCÁVEL, PVC, DN 25 MM (3/4), PARA CIRCUITOS TERMINAIS, INSTALADO EM FORRO - FORNECIMENTO E INSTALAÇÃO. AF_03/2023 CS: 91863 | M | 60 | 12.15 | 15.45 | 927
01-02-37-023 C | SINAPI | 93009 | ELETRODUTO RÍGIDO ROSCÁVEL, PVC, DN 60 MM (2), PARA REDE ENTERRADA DE DISTRIBUIÇÃO DE ENERGIA ELÉTRICA - FORNECIMENTO EINSTALAÇÃO. AF_12/2021 CS: 93009 | M | 12 | 27.85 | 35.43 | 425.16
01-02-44-012 C | SINAPI | 96974 | CORDOALHA DE COBRE NU 50 MM², NÃO ENTERRADA, COM ISOLADOR - FORNECIMENTO E INSTALAÇÃO. AF_08/2023 CS: 96974 | M | 120 | 105.26 | 133.89 | 16066.8
01-02-37-010 C | SINAPI | 92992 | CABO DE COBRE FLEXÍVEL ISOLADO, 95 MM²,ANTI-CHAMA 0,6/1,0 KV, PARA REDE ENTERRADA DE DISTRIBUIÇÃO DE ENERGIA ELÉTRICA - FORNECIMENTO E INSTALAÇÃO. AF_12/2021 CS: 92992 | M | 124 | 118.6 | 150.86 | 18706.64
01-02-44-019 C | SINAPI | 96985 | HASTE DE ATERRAMENTO, DIÂMETRO 5/8, COM3 METROS - FORNECIMENTO E INSTALAÇÃO. AF_08/2023 CS: 96985 | UN | 16 | 88.33 | 112.36 | 1797.76
76-02-03-001 O | PRÓPRIA | 321 | CORDOALHA DE COBRE NU 25 MM², NÃO ENTERRADA, COM ISOLADOR - FORNECIMENTO E INSTALAÇÃO. AF_08/2023 CS: 96973 | M | 22 | 81.17 | 103.25 | 2271.5
76-02-02-006 O | PRÓPRIA | 322 | SUPORTE P\ INSTALAÇÃO DOS TRANSFORMADORES DE MEDIÇÃO (3 TC'S E 3 TP'S) PADRÃO ENERGISA - REF:12853 ORSE | UN | 2 | 1542.45 | 1962 | 3924
76-02-02-007 O | PRÓPRIA | 323 | CAIXA DE EQUALIZAÇÃO P/ATERRAMENTO 20X20X10CM DE SOBREPOR P/11 TERMINAIS DE PRESSÃO C/BARRAMENTO - REF:9051 ORSE | UN | 6 | 368.57 | 468.82 | 2812.92
76-02-02-008 O | PRÓPRIA | 324 | ELETRODUTO FERRO GALVANIZADO ELETROLITICO - LEVE, D= 4 POLEGADAS - REF:11435 ORSE | M | 18 | 201.52 | 256.33 | 4613.94
01-01-88-052 C | SINAPI | 101907 | EXTINTOR DE INCÊNDIO PORTÁTIL COM CARGADE CO2 DE 6 KG, CLASSE BC - FORNECIMENTO E INSTALAÇÃO. AF_10/2020_PE CS: 101907 | UN | 4 | 859.07 | 1092.74 | 4370.96
01-01-75-124 C | SINAPI | 91953 | INTERRUPTOR SIMPLES (1 MÓDULO), 10A/250V, INCLUINDO SUPORTE E PLACA - FORNECIMENTO E INSTALAÇÃO. AF_03/2023 CS: 91953 | UN | 3 | 29.98 | 38.13 | 114.39
01-01-75-188 C | SINAPI | 92005 | TOMADA MÉDIA DE EMBUTIR (2 MÓDULOS), 2P+T 20 A, INCLUINDO SUPORTE E PLACA - FORNECIMENTO E INSTALAÇÃO. AF_03/2023 CS: 92005 | UN | 3 | 60.14 | 76.5 | 229.5
76-02-02-009 O | PRÓPRIA | 325 | DISJUNTOR A VACUO 15KV, BEGHIM, TIPO MAF 15-630-350, MANUAL C/RELÉ URPE 7104+JG DE CONTATO 3NF+3NA,BOBINA DE FECHAMENTO BLOQUEIO KIRK, DISPARADOR TCC,BOBINA ABERT.+3TCS (OU SIMILAR) - REF:8936 ORSE | UN | 1 | 35350.41 | 44965.72 | 44965.72
76-02-02-010 O | PRÓPRIA | 326 | FORNECIMENTO E INSTALAÇÃO DE CHAVE SECCIONADORA TRIPOLAR 15KV - 400A - REF:9913ORSE | UN | 2 | 3036.33 | 3862.21 | 7724.42
01-02-37-006 C | SINAPI | 93002 | CABO DE COBRE FLEXÍVEL ISOLADO, 300 MM², ANTI-CHAMA 0,6/1,0 KV, PARA REDE ENTERRADA DE DISTRIBUIÇÃO DE ENERGIA ELÉTRICA- FORNECIMENTO E INSTALAÇÃO. AF_12/2021CS: 93002 | M | 72 | 391.34 | 497.78 | 35840.16
01-02-37-002 C | SINAPI | 92996 | CABO DE COBRE FLEXÍVEL ISOLADO, 150 MM², ANTI-CHAMA 0,6/1,0 KV, PARA REDE ENTERRADA DE DISTRIBUIÇÃO DE ENERGIA ELÉTRICA- FORNECIMENTO E INSTALAÇÃO. AF_12/2021CS: 92996 | M | 156 | 186.48 | 237.2 | 37003.2
01-01-75-003 C | SINAPI | 91933 | CABO DE COBRE FLEXÍVEL ISOLADO, 10 MM²,ANTI-CHAMA 0,6/1,0 KV, PARA CIRCUITOS TERMINAIS - FORNECIMENTO E INSTALAÇÃO. AF_03/2023 CS: 91933 | M | 20 | 19.15 | 24.36 | 487.2
01-01-75-007 C | SINAPI | 91927 | CABO DE COBRE FLEXÍVEL ISOLADO, 2,5 MM², ANTI-CHAMA 0,6/1,0 KV, PARA CIRCUITOS TERMINAIS - FORNECIMENTO E INSTALAÇÃO. AF_03/2023 CS: 91927 | M | 200 | 5.75 | 7.31 | 1462
01-01-75-021 C | SINAPI | 91940 | CAIXA RETANGULAR 4 X 2 MÉDIA (1,30 M DOPISO), PVC, INSTALADA EM PAREDE - FORNECIMENTO E INSTALAÇÃO. AF_03/2023 CS: 91940 | UN | 9 | 20.48 | 26.05 | 234.45
01-01-75-013 C | SINAPI | 91937 | CAIXA OCTOGONAL 3 X 3, PVC, INSTALADA EM LAJE - FORNECIMENTO E INSTALAÇÃO. AF_03/2023 CS: 91937 | UN | 3 | 17.23 | 21.92 | 65.76
01-02-44-022 C | SINAPI | 98463 | SUPORTE ISOLADOR PARA FIXAÇÃO DA CORDOALHA DE COBRE EM ALVENARIA OU CONCRETO - FORNECIMENTO E INSTALAÇÃO. AF_08/2023 CS: 98463 | UN | 9 | 29.16 | 37.09 | 333.81
76-02-04-012 O | PRÓPRIA | 327 | SOLDA EXOTÉRMICA CONEXÃO HASTE COM CABOPASSANTE E DERIVAÇÃO EM T NO TOPO, BITOLA DO CABO 50MM2 A 95MM2 PARA HASTE 5/8 E3/8 | UN | 34 | 66.66 | 84.79 | 2882.86
77-02-05-043 O | PRÓPRIA | 328 | CALHA RETANGULAR DIM = 0,40X0,50 ESP = 0,08M EM CONCRETO DE 15MPA, INCL ESCAVAÇÃO E EXPURGO | M | 6 | 296.23 | 376.8 | 2260.8
76-02-02-012 O | PRÓPRIA | 329 | FORNECIMENTO E INSTALAÇÃO DE BUCHA DE PASSAGEM INTERNA/INTERNA, EM PORCELANA,CLASSE 15KV CORRENTE 400A (NBI 110 KV), INCLUSO SUPORTE P/BUCHA - REF:10294 ORSE | UN | 6 | 1115.78 | 1419.27 | 8515.62
01-50-01-460 O | SINAPI | 97607 | LUMINÁRIA ARANDELA TIPO TARTARUGA, DE SOBREPOR, COM 1 LÂMPADA LED DE 6 W, SEM REATOR - FORNECIMENTO E INSTALAÇÃO. AF_09/2024 CS: 97607 | UN | 6 | 94.59 | 120.32 | 721.92
76-02-02-003 O | PRÓPRIA | 330 | FORNECIMENTO E INSTALAÇÃO DE PARA RAIOSTIPO POLIMÉRICO 15KV - 12KA - REF:12876ORSE | UN | 9 | 254.23 | 323.38 | 2910.42
76-02-02-011 O | PRÓPRIA | 331 | FORNEC E INST DE MUFLA TERMINAL PRIMARIA UNIPOLAR USO INTERNO PARA CABO 35/120MM2 ISOLACAO 15/25KV EM EPR-BORRACHA DE SILICONE - REF:12877 ORSE | UN | 9 | 326.02 | 414.7 | 3732.3
76-02-02-013 O | PRÓPRIA | 332 | FORNECIMENTO E INSTALÇÃO DE ISOLADOR SUPORTE PEDESTAL DE USO INTERNO COM PRENSA FIO, EM PORCELANA TIPO PILAR COR BRANCACLASSE TENSÃO 15 KV - REF: 7380 ORSE | UN | 18 | 289.6 | 368.37 | 6630.66
76-02-04-013 O | PRÓPRIA | 333 | CAIXA DE MEDIÇÃO TRIFÁSICA PADRÃO COELBA | UN | 1 | 430.61 | 547.74 | 547.74
|  |  | TOTAL ETAPA |  |  |  |  | 218404.29
004-012 |  |  | EQUIPAMENTOS
76-02-02-014 O | PRÓPRIA | 334 | TRANSFORMADOR À SECO, TRIFÁSICO 15KV 1000KVA 13800V 380V/220V 60HZ FORNECIMENTOE INSTALACAO | UN | 1 | 117973 | 150061.66 | 150061.66
|  |  | TOTAL ETAPA |  |  |  |  | 150061.66
004-013 |  |  | LIMPEZA FINAL
70-01-97-001 U | PRÓPRIA | 335 | LIMPEZA GERAL. REF 2450/ORSE | M2 | 105.96 | 2.54 | 3.23 | 342.25
|  |  | TOTAL ETAPA |  |  |  |  | 342.25
|  |  | TOTAL SUB-OBRA |  |  |  |  | 1346126.71
5 |  |  | EDIFICAÇÕES ANEXAS - CENTRAL DE RESÍDUOS
005-001 |  |  | SERVIÇOS PRELIMINARES
77-02-05-006 O | PRÓPRIA | 336 | LOCAÇÃO CONVENCIONAL DE OBRA, ATRÁVES DE GABARITO DE TÁBUAS CORRIDAS PNTALETADAS, COM REAPROVEITAMENTO DE 3 VEZES | M2 | 80.92 | 8.89 | 11.31 | 915.21
01-01-63-019 C | SINAPI | 96523 | ESCAVAÇÃO MANUAL PARA BLOCO DE COROAMENTO OU SAPATA (INCLUINDO ESCAVAÇÃO PARA COLOCAÇÃO DE FÔRMAS). AF_01/2024 CS: 96523 | M3 | 31.93 | 110.54 | 140.61 | 4489.68
01-01-14-016 C | SINAPI | 93382 | REATERRO MANUAL DE VALAS, COM COMPACTADOR DE SOLOS DE PERCUSSÃO. AF_08/2023 CS:93382 | M3 | 26.18 | 31.59 | 40.18 | 1051.91
77-02-05-005 O | PRÓPRIA | 337 | CARGA MANUAL DE TERRA EM CAMINHÃO BASCULANTE DE 10M3 | M3 | 7.18 | 37.23 | 47.36 | 340.04
01-02-54-081 C | SINAPI | 95875 | TRANSPORTE COM CAMINHÃO BASCULANTE DE 10 M³, EM VIA URBANA PAVIMENTADA, DMT ATÉ30 KM (UNIDADE: M3XKM). AF_07/2020 CS: 95875 | M3X | 12.92 | 3 | 3.82 | 49.35
|  |  | TOTAL ETAPA |  |  |  |  | 6846.19
005-002 |  |  | INFRAESTRUTURA
76-02-04-001 O | PRÓPRIA | 338 | CONCRETAGEM DE BLOCOS DE COROAMENTO E VIGAS BALDRAMES, FCK 25 MPA, COM USO DE BOMBA, LANÇAMENTO, ADENSAMENTO E ACABAMENTO | M3 | 9.78 | 666.5 | 847.79 | 8291.39
01-01-63-040 C | SINAPI | 96532 | FABRICAÇÃO, MONTAGEM E DESMONTAGEM DE FÔRMA PARA SAPATA, EM MADEIRA SERRADA, E=25 MM, 2 UTILIZAÇÕES. AF_01/2024 CS: 96532 | M2 | 26.24 | 210.71 | 268.02 | 7032.84
01-01-63-045 C | SINAPI | 96533 | FABRICAÇÃO, MONTAGEM E DESMONTAGEM DE FÔRMA PARA VIGA BALDRAME, EM MADEIRA SERRADA, E=25 MM, 2 UTILIZAÇÕES. AF_01/2024 CS: 96533 | M2 | 55.67 | 111.32 | 141.6 | 7882.87
01-01-63-005 C | SINAPI | 96543 | ARMAÇÃO DE BLOCO UTILIZANDO AÇO CA-60 DE 5 MM - MONTAGEM. AF_01/2024 CS: 96543 | KG | 46 | 21.1 | 26.84 | 1234.64
01-01-63-004 C | SINAPI | 96545 | ARMAÇÃO DE BLOCO UTILIZANDO AÇO CA-50 DE 8 MM - MONTAGEM. AF_01/2024 CS: 96545 | KG | 32 | 16.14 | 20.53 | 656.96
01-01-63-002 C | SINAPI | 96546 | ARMAÇÃO DE BLOCO UTILIZANDO AÇO CA-50 DE 10 MM - MONTAGEM. AF_01/2024 CS: 96546 | KG | 91 | 13.86 | 17.63 | 1604.33
01-01-63-007 C | SINAPI | 104920 | ARMAÇÃO DE BLOCO, SAPATA ISOLADA, VIGA BALDRAME E SAPATA CORRIDA UTILIZANDO AÇOCA-50 DE 12,5 MM - MONTAGEM. AF_01/2024CS: 104920 | KG | 95 | 10.43 | 13.27 | 1260.65
01-01-63-008 C | SINAPI | 104921 | ARMAÇÃO DE BLOCO, SAPATA ISOLADA, VIGA BALDRAME E SAPATA CORRIDA UTILIZANDO AÇOCA-50 DE 16 MM - MONTAGEM. AF_01/2024 CS: 104921 | KG | 46 | 9.64 | 12.26 | 563.96
76-02-04-002 O | PRÓPRIA | 339 | LASTRO DE CONCRETO, PREPARO MECÂNICO INCL ADITIVO IMPERMEABILIZANTE, LANÇAMENTOE ADENSAMENTO | M3 | 1.37 | 871.96 | 1109.13 | 1519.51
|  |  | TOTAL ETAPA |  |  |  |  | 30047.15
005-003 |  |  | SUPERESTRUTURA
01-01-08-026 C | SINAPI | 92759 | ARMAÇÃO DE PILAR OU VIGA DE ESTRUTURA CONVENCIONAL DE CONCRETO ARMADO UTILIZANDO AÇO CA-60 DE 5,0 MM - MONTAGEM. AF_06/2022 CS: 92759 | KG | 62 | 14.2 | 18.06 | 1119.72
01-01-08-025 C | SINAPI | 92761 | ARMAÇÃO DE PILAR OU VIGA DE ESTRUTURA CONVENCIONAL DE CONCRETO ARMADO UTILIZANDO AÇO CA-50 DE 8,0 MM - MONTAGEM. AF_06/2022 CS: 92761 | KG | 16 | 11.77 | 14.97 | 239.52
01-01-08-018 C | SINAPI | 92762 | ARMAÇÃO DE PILAR OU VIGA DE ESTRUTURA CONVENCIONAL DE CONCRETO ARMADO UTILIZANDO AÇO CA-50 DE 10,0 MM - MONTAGEM. AF_06/2022 CS: 92762 | KG | 104 | 10.33 | 13.14 | 1366.56
01-01-08-019 C | SINAPI | 92763 | ARMAÇÃO DE PILAR OU VIGA DE ESTRUTURA CONVENCIONAL DE CONCRETO ARMADO UTILIZANDO AÇO CA-50 DE 12,5 MM - MONTAGEM. AF_06/2022 CS: 92763 | KG | 52 | 8.61 | 10.95 | 569.4
01-01-08-020 C | SINAPI | 92764 | ARMAÇÃO DE PILAR OU VIGA DE ESTRUTURA CONVENCIONAL DE CONCRETO ARMADO UTILIZANDO AÇO CA-50 DE 16,0 MM - MONTAGEM. AF_06/2022 CS: 92764 | KG | 49 | 8.25 | 10.49 | 514.01
01-01-08-017 C | SINAPI | 92768 | ARMAÇÃO DE LAJE DE ESTRUTURA CONVENCIONAL DE CONCRETO ARMADO UTILIZANDO AÇO CA-60 DE 5,0 MM - MONTAGEM. AF_06/2022 CS: 92768 | KG | 102 | 13.5 | 17.17 | 1751.34
01-01-08-015 C | SINAPI | 92770 | ARMAÇÃO DE LAJE DE ESTRUTURA CONVENCIONAL DE CONCRETO ARMADO UTILIZANDO AÇO CA-50 DE 8,0 MM - MONTAGEM. AF_06/2022 CS: 92770 | KG | 190 | 11.17 | 14.21 | 2699.9
01-01-08-014 C | SINAPI | 92769 | ARMAÇÃO DE LAJE DE ESTRUTURA CONVENCIONAL DE CONCRETO ARMADO UTILIZANDO AÇO CA-50 DE 6,3 MM - MONTAGEM. AF_06/2022 CS: 92769 | KG | 135 | 12.26 | 15.59 | 2104.65
01-01-65-057 C | SINAPI | 92435 | MONTAGEM E DESMONTAGEM DE FÔRMA DE PILARES RETANGULARES E ESTRUTURAS SIMILARES,PÉ-DIREITO SIMPLES, EM CHAPA DE MADEIRACOMPENSADA PLASTIFICADA, 12 UTILIZAÇÕES. AF_09/2020 CS: 92435 | M2 | 20.16 | 62.02 | 78.89 | 1590.42
01-50-01-444 O | SINAPI | 92514 | MONTAGEM E DESMONTAGEM DE FÔRMA DE LAJEMACIÇA, PÉ-DIREITO SIMPLES, EM CHAPA DEMADEIRA COMPENSADA RESINADA, 4 UTILIZAÇÕES. AF_09/2020 CS: 92514 | M2 | 79.69 | 53.97 | 68.65 | 5470.72
01-01-65-099 C | SINAPI | 92456 | MONTAGEM E DESMONTAGEM DE FÔRMA DE VIGA, ESCORAMENTO METÁLICO, PÉ-DIREITO SIMPLES, EM CHAPA DE MADEIRA RESINADA, 4 UTILIZAÇÕES. AF_09/2020 CS: 92456 | M2 | 38.54 | 164.18 | 208.84 | 8048.69
77-02-05-007 O | PRÓPRIA | 340 | CONCRETAGEM DE VIGAS E LAJES FCK = 30MPA, PARA LAJES MACIÇAS OU NERVURADAS COM USO DE BOMBA EM EDIFICAÇÃO COM ÁREA MPEDIA DE LAJES MAIOR QUE 20M2 - LANÇAMENTO,ADENSAMENTO E ACABAMENTO | M3 | 10.98 | 763.09 | 970.65 | 10657.74
|  |  | TOTAL ETAPA |  |  |  |  | 36132.67
005-004 |  |  | PAREDES E PAINEIS
01-01-04-051 C | SINAPI | 103318 | ALVENARIA DE VEDAÇÃO DE BLOCOS VAZADOS DE CONCRETO DE 14X19X39 CM (ESPESSURA 14CM) E ARGAMASSA DE ASSENTAMENTO COM PREPARO EM BETONEIRA. AF_12/2021 CS: 103318 | M2 | 133.34 | 101 | 128.47 | 17130.19
|  |  | TOTAL ETAPA |  |  |  |  | 17130.19
005-005 |  |  | ESQUADRIAS E FERRAGENS
01-01-47-096 C | SINAPI | 100701 | PORTA DE FERRO, DE ABRIR, TIPO GRADE COM CHAPA, COM GUARNIÇÕES. AF_12/2019 CS: 100701 | M2 | 13.02 | 489.2 | 622.26 | 8101.83
|  |  | TOTAL ETAPA |  |  |  |  | 8101.83
005-006 |  |  | IMPERMEABILIZAÇÃO
70-02-25-003 O | PRÓPRIA | 341 | REGULARIZAÇÃO DE BASE PARA REVEST. DE PISOS COM ARG. TRAÇO T4, ESP. MÉDIA = 2,5CM REF 02180/ORSE | M2 | 46.4 | 42.57 | 54.15 | 2512.56
01-01-74-006 C | SINAPI | 98546 | IMPERMEABILIZAÇÃO DE SUPERFÍCIE COM MANTA ASFÁLTICA, UMA CAMADA, INCLUSIVE APLICAÇÃO DE PRIMER ASFÁLTICO, E=4MM. AF_09/2023 CS: 98546 | M2 | 80.92 | 134.72 | 171.36 | 13866.45
01-75-02-153 C | SINAPI | 87690 | CONTRAPISO EM ARGAMASSA TRAÇO 1:4 (CIMENTO E AREIA), PREPARO MECÂNICO COM BETONEIRA 400 L, APLICADO EM ÁREAS SECAS SOBRE LAJE, NÃO ADERIDO, ACABAMENTO NÃO REFORÇADO, ESPESSURA 5CM. AF_07/2021 CS: 8769 | M2 | 46.4 | 65.14 | 82.86 | 3844.7
77-02-05-043 O | PRÓPRIA | 342 | CALHA RETANGULAR DIM = 0,40X0,50 ESP = 0,08M EM CONCRETO DE 15MPA, INCL ESCAVAÇÃO E EXPURGO | M | 12 | 296.23 | 376.8 | 4521.6
|  |  | TOTAL ETAPA |  |  |  |  | 24745.31
005-007 |  |  | REVESTIMENTOS
01-01-23-023 C | SINAPI | 87882 | CHAPISCO APLICADO NO TETO OU EM ALVENARIA E ESTRUTURA, COM ROLO PARA TEXTURA ACRÍLICA. ARGAMASSA TRAÇO 1:4 E EMULSÃO POLIMÉRICA (ADESIVO) COM PREPARO EM BETONEIRA 400L. AF_10/2022 CS: 87882 | M2 | 80.92 | 7.07 | 8.99 | 727.47
01-01-23-019 C | SINAPI | 87879 | CHAPISCO APLICADO EM ALVENARIAS E ESTRUTURAS DE CONCRETO INTERNAS, COM COLHER DE PEDREIRO. ARGAMASSA TRAÇO 1:3 COM PREPARO EM BETONEIRA 400L. AF_10/2022 CS: 87879 | M2 | 266.68 | 5.68 | 7.22 | 1925.43
01-02-04-045 C | SINAPI | 87529 | MASSA ÚNICA, EM ARGAMASSA TRAÇO 1:2:8, PREPARO MECÂNICO, APLICADA MANUALMENTE EM PAREDES INTERNAS DE AMBIENTES COM ÁREAENTRE 5M² E 10M², E = 17,5MM, COM TALISCAS. AF_03/2024 CS: 87529 | M2 | 266.68 | 47.45 | 60.36 | 16096.8
01-02-04-050 C | SINAPI | 90406 | MASSA ÚNICA, EM ARGAMASSA TRAÇO 1:2:8, PREPARO MECÂNICO, APLICADA MANUALMENTE EM TETO, E = 17,5MM, COM TALISCAS. AF_03/2024 CS: 90406 | M2 | 80.92 | 55.56 | 70.67 | 5718.62
01-02-41-006 C | SINAPI | 87269 | REVESTIMENTO CERÂMICO PARA PAREDES INTERNAS COM PLACAS TIPO ESMALTADA DE DIMENSÕES 25X35 CM APLICADAS NA ALTURA INTEIRADAS PAREDES. AF_02/2023_PE CS: 87269 | M2 | 162.68 | 62.23 | 79.16 | 12877.75
01-02-04-022 C | SINAPI | 87531 | EMBOÇO, EM ARGAMASSA TRAÇO 1:2:8, PREPARO MECÂNICO, APLICADO MANUALMENTE EM PAREDES INTERNAS DE AMBIENTES COM ÁREA ENTRE 5M² E 10M², E = 17,5MM, COM TALISCAS. AF_03/2024 CS: 87531 | M2 | 162.68 | 45.96 | 58.46 | 9510.27
|  |  | TOTAL ETAPA |  |  |  |  | 46856.34
005-008 |  |  | PISOS
01-75-02-153 C | SINAPI | 87690 | CONTRAPISO EM ARGAMASSA TRAÇO 1:4 (CIMENTO E AREIA), PREPARO MECÂNICO COM BETONEIRA 400 L, APLICADO EM ÁREAS SECAS SOBRE LAJE, NÃO ADERIDO, ACABAMENTO NÃO REFORÇADO, ESPESSURA 5CM. AF_07/2021 CS: 8769 | M2 | 46 | 65.14 | 82.86 | 3811.56
01-02-41-015 C | SINAPI | 87247 | REVESTIMENTO CERÂMICO PARA PISO COM PLACAS TIPO ESMALTADA DE DIMENSÕES 35X35 CMAPLICADA EM AMBIENTES DE ÁREA ENTRE 5 M2 E 10 M2. AF_02/2023_PE CS: 87247 | M2 | 46 | 58.13 | 73.94 | 3401.24
01-02-28-040 C | SINAPI | 98689 | SOLEIRA EM GRANITO, LARGURA 15 CM, ESPESSURA 2,0 CM. AF_09/2020 CS: 98689 | M | 10.2 | 116.35 | 148 | 1509.6
|  |  | TOTAL ETAPA |  |  |  |  | 8722.4
005-009 |  |  | PINTURA
01-02-24-005 C | SINAPI | 88485 | FUNDO SELADOR ACRÍLICO, APLICAÇÃO MANUAL EM PAREDE, UMA DEMÃO. AF_04/2023 CS: 88485 | M2 | 34 | 4.8 | 6.11 | 207.74
01-02-24-006 C | SINAPI | 88484 | FUNDO SELADOR ACRÍLICO, APLICAÇÃO MANUAL EM TETO, UMA DEMÃO. AF_04/2023 CS: 88484 | M2 | 84.3 | 5.93 | 7.54 | 635.62
01-02-24-010 C | SINAPI | 88488 | PINTURA LÁTEX ACRÍLICA PREMIUM, APLICAÇÃO MANUAL EM TETO, DUAS DEMÃOS. AF_04/2023 CS: 88488 | M2 | 84.3 | 17.77 | 22.6 | 1905.18
01-02-23-022 C | SINAPI | 88423 | APLICAÇÃO MANUAL DE PINTURA COM TINTA TEXTURIZADA ACRÍLICA EM PAREDES EXTERNAS DE CASAS, UMA COR. AF_03/2024 CS: 88423 | M2 | 63 | 24.61 | 31.3 | 1971.9
01-02-26-021 C | SINAPI | 100759 | PINTURA COM TINTA ALQUÍDICA DE ACABAMENTO (ESMALTE SINTÉTICO BRILHANTE) PULVERIZADA SOBRE SUPERFÍCIES METÁLICAS (EXCETOPERFIL) EXECUTADO EM OBRA (02 DEMÃOS). AF_01/2020_PE CS: 100759 | M2 | 36.72 | 57.89 | 73.64 | 2704.06
01-02-24-001 C | SINAPI | 88497 | EMASSAMENTO COM MASSA LÁTEX, APLICAÇÃO EM PAREDE, DUAS DEMÃOS, LIXAMENTO MANUAL. AF_04/2023 CS: 88497 | M2 | 34 | 19.52 | 24.83 | 844.22
|  |  | TOTAL ETAPA |  |  |  |  | 8268.72
005-010 |  |  | AGUA FRIA
01-02-61-030 O | SINAPI | 89987 | REGISTRO DE GAVETA BRUTO, LATÃO, ROSCÁVEL, 3/4, COM ACABAMENTO E CANOPLA CROMADOS - FORNECIMENTO E INSTALAÇÃO. AF_08/2021 CS: 89987 | UN | 1 | 102.61 | 130.52 | 130.52
77-02-01-004 O | PRÓPRIA | 343 | (COMP REPRESENTATIVA) DO SERVIÇO DE INSTALAÇÃO DE TUBOS PVC, SOLD, ÁGUA FRIA DN25MM (INSTALADO EM RAMAL,SUB-RAMAL,RAMAL DE DIST OU PRUMUDA(, INCCUSIVE CONEXÕES, CORTES E FIXAÇÕES REF 91785/SINAPI | M | 45 | 51.2 | 65.13 | 2930.85
77-02-01-005 O | PRÓPRIA | 344 | (COMP REPRESENTATIVA) DO SERVIÇO DE INSTALAÇÃO DE TUBOS PVC, SOLD, ÁGUA FRIA DN32MM (INSTALADO EM RAMAL,SUB-RAMAL,RAMAL DE DIST OU PRUMUDA(, INCCUSIVE CONEXÕES, CORTES E FIXAÇÕES REF 91786/SINAPI | M | 25 | 33.51 | 42.62 | 1065.5
|  |  | TOTAL ETAPA |  |  |  |  | 4126.87
005-011 |  |  | LOUÇAS E METAIS
01-75-01-181 C | SINAPI | 106766 | DISPENSER DE PLÁSTICO PARA PAPEL HIGIÊNICO, INCLUSO FIXAÇÃO. AF_02/2026 CS: 106766 | UN | 1 | 80.48 | 102.37 | 102.37
01-02-01-058 C | SINAPI | 95547 | SABONETEIRA PLASTICA TIPO DISPENSER PARA SABONETE LIQUIDO COM RESERVATORIO 800 A 1500 ML, INCLUSO FIXAÇÃO. AF_01/2020 CS: 95547 | UN | 1 | 70.18 | 89.27 | 89.27
01-02-01-080 C | SINAPI | 86914 | TORNEIRA CROMADA 1/2 OU 3/4 PARA TANQUE, PADRÃO MÉDIO - FORNECIMENTO E INSTALAÇÃO. AF_01/2020 CS: 86914 | UN | 5 | 98.03 | 124.69 | 623.45
70-02-01-017 U | PRÓPRIA | 345 | TANQUE EM AÇO INOX, INCLUSO TORNEIRA CROMADA E SIFÃO PVC. REF 2055/ORSE | UN | 2 | 657.25 | 836.02 | 1672.04
|  |  | TOTAL ETAPA |  |  |  |  | 2487.13
005-012 |  |  | ESGOTO
76-02-04-014 O | PRÓPRIA | 346 | CAIXA DE PASSAGEM EM TIJOLO DIM=,60X,60X80 C/ESP=,20M REVESTIDA C/CIMENTADO EDO,AMPA EM C.A.INCL.ESCAVAÇÃO E EXPURGO | UN | 2 | 898.37 | 1142.73 | 2285.46
77-02-01-009 O | PRÓPRIA | 347 | (COMP REPRESENTATIVA) DO SERVIÇO DE INSTALAÇÃO DE TUBO PVC, SÉRIE NORMAL, ESGOTO PREDIAL, DN 50MM(INSTALADO EM RAMAL DEDESCARGA OU RAMAL DE ESG SANIT), INCL CONEXÕES E FIXAÇÃO P/ PRÉDIOS - 91793/SIN | M | 30 | 106.97 | 136.07 | 4082.1
01-01-82-004 C | SINAPI | 89708 | CAIXA SIFONADA, PVC, DN 150 X 185 X 75 MM, JUNTA ELÁSTICA, FORNECIDA E INSTALADA EM RAMAL DE DESCARGA OU EM RAMAL DE ESGOTO SANITÁRIO. AF_08/2022 CS: 89708 | UN | 1 | 100.22 | 127.48 | 127.48
|  |  | TOTAL ETAPA |  |  |  |  | 6495.04
005-013 |  |  | INSTALAÇÕES ELÉTRICAS
01-01-75-184 C | SINAPI | 91997 | TOMADA MÉDIA DE EMBUTIR (1 MÓDULO), 2P+T 20 A, INCLUINDO SUPORTE E PLACA - FORNECIMENTO E INSTALAÇÃO. AF_03/2023 CS: 91997 | UN | 4 | 37.41 | 47.59 | 190.36
01-01-75-124 C | SINAPI | 91953 | INTERRUPTOR SIMPLES (1 MÓDULO), 10A/250V, INCLUINDO SUPORTE E PLACA - FORNECIMENTO E INSTALAÇÃO. AF_03/2023 CS: 91953 | UN | 4 | 29.98 | 38.13 | 152.52
01-01-75-021 C | SINAPI | 91940 | CAIXA RETANGULAR 4 X 2 MÉDIA (1,30 M DOPISO), PVC, INSTALADA EM PAREDE - FORNECIMENTO E INSTALAÇÃO. AF_03/2023 CS: 91940 | UN | 6 | 20.48 | 26.05 | 156.3
01-01-75-014 C | SINAPI | 92865 | CAIXA OCTOGONAL 4 X 4, METÁLICA, INSTALADA EM LAJE - FORNECIMENTO E INSTALAÇÃO.AF_03/2023 CS: 92865 | UN | 2 | 16.53 | 21.03 | 42.06
01-01-75-027 C | SINAPI | 91943 | CAIXA RETANGULAR 4 X 4 MÉDIA (1,30 M DOPISO), PVC, INSTALADA EM PAREDE - FORNECIMENTO E INSTALAÇÃO. AF_03/2023 CS: 91943 | UN | 2 | 23.45 | 29.83 | 59.66
01-01-75-008 C | PRÓPRIA | 348 | CABO DE COBRE FLEXÍVEL ISOLADO, 2,5 MM², ANTI-CHAMA 450/750 V, PARA CIRCUITOS TERMINAIS - FORNECIMENTO E INSTALAÇÃO. AF_03/2023 CS: 91926 | M | 200 | 5.13 | 6.53 | 1306
01-01-75-084 C | PRÓPRIA | 349 | ELETRODUTO RÍGIDO ROSCÁVEL, PVC, DN 20 MM (1/2), PARA CIRCUITOS TERMINAIS, INSTALADO EM FORRO - FORNECIMENTO E INSTALAÇÃO. AF_03/2023 CS: 91862 | M | 48 | 10.32 | 13.13 | 630.24
01-50-01-460 O | SINAPI | 97607 | LUMINÁRIA ARANDELA TIPO TARTARUGA, DE SOBREPOR, COM 1 LÂMPADA LED DE 6 W, SEM REATOR - FORNECIMENTO E INSTALAÇÃO. AF_09/2024 CS: 97607 | UN | 3 | 94.59 | 120.32 | 360.96
|  |  | TOTAL ETAPA |  |  |  |  | 2898.1
005-014 |  |  | LIMPEZA
70-01-97-001 U | PRÓPRIA | 350 | LIMPEZA GERAL. REF 2450/ORSE | M2 | 80.92 | 2.54 | 3.23 | 261.37
|  |  | TOTAL ETAPA |  |  |  |  | 261.37
|  |  | TOTAL SUB-OBRA |  |  |  |  | 203119.31
6 |  |  | EDIFICAÇÕES ANEXAS - RESERVATÓRIO E CASA DE BOMBAS
006-001 |  |  | RESERVATÓRIO METÁLICO COM FUNDAÇÃO
77-02-05-006 O | PRÓPRIA | 351 | LOCAÇÃO CONVENCIONAL DE OBRA, ATRÁVES DE GABARITO DE TÁBUAS CORRIDAS PNTALETADAS, COM REAPROVEITAMENTO DE 3 VEZES | M2 | 56.72 | 8.89 | 11.31 | 641.5
01-01-63-019 C | SINAPI | 96523 | ESCAVAÇÃO MANUAL PARA BLOCO DE COROAMENTO OU SAPATA (INCLUINDO ESCAVAÇÃO PARA COLOCAÇÃO DE FÔRMAS). AF_01/2024 CS: 96523 | M3 | 57.96 | 110.54 | 140.61 | 8149.76
01-01-14-016 C | SINAPI | 93382 | REATERRO MANUAL DE VALAS, COM COMPACTADOR DE SOLOS DE PERCUSSÃO. AF_08/2023 CS:93382 | M3 | 8.19 | 31.59 | 40.18 | 329.07
77-02-05-005 O | PRÓPRIA | 352 | CARGA MANUAL DE TERRA EM CAMINHÃO BASCULANTE DE 10M3 | M3 | 62.21 | 37.23 | 47.36 | 2946.27
01-02-54-081 C | SINAPI | 95875 | TRANSPORTE COM CAMINHÃO BASCULANTE DE 10 M³, EM VIA URBANA PAVIMENTADA, DMT ATÉ30 KM (UNIDADE: M3XKM). AF_07/2020 CS: 95875 | M3X | 111.98 | 3 | 3.82 | 427.76
01-01-63-002 C | SINAPI | 96546 | ARMAÇÃO DE BLOCO UTILIZANDO AÇO CA-50 DE 10 MM - MONTAGEM. AF_01/2024 CS: 96546 | KG | 222 | 13.86 | 17.63 | 3913.86
01-01-63-007 C | SINAPI | 104920 | ARMAÇÃO DE BLOCO, SAPATA ISOLADA, VIGA BALDRAME E SAPATA CORRIDA UTILIZANDO AÇOCA-50 DE 12,5 MM - MONTAGEM. AF_01/2024CS: 104920 | KG | 482 | 10.43 | 13.27 | 6396.14
01-01-63-008 C | SINAPI | 104921 | ARMAÇÃO DE BLOCO, SAPATA ISOLADA, VIGA BALDRAME E SAPATA CORRIDA UTILIZANDO AÇOCA-50 DE 16 MM - MONTAGEM. AF_01/2024 CS: 104921 | KG | 600 | 9.64 | 12.26 | 7356
01-01-63-001 C | SINAPI | 104915 | ARMAÇÃO DE BLOCO E SAPATA UTILIZANDO AÇO CA-50 DE 25 MM - MONTAGEM. AF_01/2024 CS: 104915 | KG | 77 | 9.2 | 11.7 | 900.9
01-01-63-030 C | SINAPI | 96531 | FABRICAÇÃO, MONTAGEM E DESMONTAGEM DE FÔRMA PARA BLOCO DE COROAMENTO, EM MADEIRA SERRADA, E=25 MM, 2 UTILIZAÇÕES. AF_01/2024 CS: 96531 | M2 | 25 | 124.96 | 158.95 | 3973.75
76-02-05-001 O | PRÓPRIA | 353 | RESERVATORIO TUBULAR ALTO 90.000 LITROSH=12,90M DIAMETRO=3,18M EM AÇO CARBONOASTM A36 COM PINTURA INT E EXT - COM IÇAMENTO E INSTALAÇÃO | UN | 1 | 145220 | 184719.84 | 184719.84
01-02-44-002 C | SINAPI | 96989 | CAPTOR TIPO FRANKLIN PARA SPDA - FORNECIMENTO E INSTALAÇÃO. AF_08/2023 CS: 96989 | UN | 1 | 152.08 | 193.45 | 193.45
76-02-02-018 O | PRÓPRIA | 354 | SINALIZADOR NOTURNO C/ 1 LÂMPADA PL 15W,INCL LAMPADA E RELÉ FOTOELETRICO INDIVIDUAL 5A/127V - REF:3477 ORSE | UN | 1 | 84.04 | 106.9 | 106.9
|  |  | TOTAL ETAPA |  |  |  |  | 220055.2
006-002 |  |  | HIDRAÚLICA
01-01-17-011 C | SINAPI | 102118 | BOMBA CENTRÍFUGA, TRIFÁSICA, 3 CV OU 2,96 HP, HM 34 A 40 M, Q 8,6 A 14,8 M3/H -FORNECIMENTO E INSTALAÇÃO. AF_12/2020 CS: 102118 | UN | 2 | 1803.8 | 2294.43 | 4588.86
01-02-61-026 O | SINAPI | 94499 | REGISTRO DE GAVETA BRUTO, LATÃO, ROSCÁVEL, 2 1/2 - FORNECIMENTO E INSTALAÇÃO. AF_08/2021 CS: 94499 | UN | 3 | 314.89 | 400.54 | 1201.62
01-02-61-063 O | SINAPI | 99624 | VÁLVULA DE RETENÇÃO HORIZONTAL, DE BRONZE, ROSCÁVEL, 2 1/2 - FORNECIMENTO E INSTALAÇÃO. AF_08/2021 CS: 99624 | UN | 3 | 536.85 | 682.87 | 2048.61
01-01-84-201 C | SINAPI | 89450 | TUBO, PVC, SOLDÁVEL, DE 60MM, INSTALADOEM PRUMADA DE ÁGUA - FORNECIMENTO E INSTALAÇÃO. AF_06/2022 CS: 89450 | M | 180 | 27.95 | 35.55 | 6399
01-01-84-015 C | SINAPI | 89610 | ADAPTADOR CURTO COM BOLSA E ROSCA PARA REGISTRO, PVC, SOLDÁVEL, DN 60MM X 2 , INSTALADO EM PRUMADA DE ÁGUA - FORNECIMENTO E INSTALAÇÃO. AF_06/2022 CS: 89610 | UN | 3 | 19.42 | 24.7 | 74.1
01-01-84-186 C | SINAPI | 89628 | TE, PVC, SOLDÁVEL, DN 60MM, INSTALADO EM PRUMADA DE ÁGUA - FORNECIMENTO E INSTALAÇÃO. AF_06/2022 CS: 89628 | UN | 4 | 47.08 | 59.89 | 239.56
01-01-84-108 C | SINAPI | 89505 | JOELHO 90 GRAUS, PVC, SOLDÁVEL, DN 60MM, INSTALADO EM PRUMADA DE ÁGUA - FORNECIMENTO E INSTALAÇÃO. AF_06/2022 CS: 89505 | UN | 10 | 40.38 | 51.36 | 513.6
01-01-84-233 C | SINAPI | 89609 | UNIÃO, PVC, SOLDÁVEL, DN 60MM, INSTALADO EM PRUMADA DE ÁGUA - FORNECIMENTO E INSTALAÇÃO. AF_06/2022 CS: 89609 | UN | 4 | 78.67 | 100.07 | 400.28
01-01-88-238 C | SINAPI | 92341 | TUBO DE AÇO GALVANIZADO COM COSTURA, CLASSE MÉDIA, DN 50 (2), CONEXÃO ROSQUEADA, INSTALADO EM PRUMADAS - FORNECIMENTO EINSTALAÇÃO. AF_10/2020 CS: 92341 | M | 12 | 119.58 | 152.11 | 1825.32
01-01-88-240 C | SINAPI | 92342 | TUBO DE AÇO GALVANIZADO COM COSTURA, CLASSE MÉDIA, DN 65 (2 1/2), CONEXÃO ROSQUEADA, INSTALADO EM PRUMADAS - FORNECIMENTO E INSTALAÇÃO. AF_10/2020 CS: 92342 | M | 26 | 143.26 | 182.23 | 4737.98
|  |  | TOTAL ETAPA |  |  |  |  | 22028.93
006-003 |  |  | INSTALAÇÕES ELÉTRICAS
01-01-75-134 C | SINAPI | 91959 | INTERRUPTOR SIMPLES (2 MÓDULOS), 10A/250V, INCLUINDO SUPORTE E PLACA - FORNECIMENTO E INSTALAÇÃO. AF_03/2023 CS: 91959 | UN | 1 | 45.28 | 57.6 | 57.6
01-01-75-184 C | SINAPI | 91997 | TOMADA MÉDIA DE EMBUTIR (1 MÓDULO), 2P+T 20 A, INCLUINDO SUPORTE E PLACA - FORNECIMENTO E INSTALAÇÃO. AF_03/2023 CS: 91997 | UN | 4 | 37.41 | 47.59 | 190.36
01-01-75-014 C | SINAPI | 92865 | CAIXA OCTOGONAL 4 X 4, METÁLICA, INSTALADA EM LAJE - FORNECIMENTO E INSTALAÇÃO.AF_03/2023 CS: 92865 | UN | 2 | 16.53 | 21.03 | 42.06
01-01-75-021 C | SINAPI | 91940 | CAIXA RETANGULAR 4 X 2 MÉDIA (1,30 M DOPISO), PVC, INSTALADA EM PAREDE - FORNECIMENTO E INSTALAÇÃO. AF_03/2023 CS: 91940 | UN | 3 | 20.48 | 26.05 | 78.15
77-02-02-024 O | PRÓPRIA | 355 | LUMINÁRIA CALHA SOBREPOR P/ LAMPADA FLURESCENTE 2X32W, COMPLETA , INCLUSIVE REATOR ELETRÔNICO E LÂMPADA - REF 673/ORSE | UN | 3 | 120.56 | 153.35 | 460.05
01-01-75-008 C | PRÓPRIA | 356 | CABO DE COBRE FLEXÍVEL ISOLADO, 2,5 MM², ANTI-CHAMA 450/750 V, PARA CIRCUITOS TERMINAIS - FORNECIMENTO E INSTALAÇÃO. AF_03/2023 CS: 91926 | M | 80 | 5.13 | 6.53 | 522.4
01-01-75-089 C | SINAPI | 91871 | ELETRODUTO RÍGIDO ROSCÁVEL, PVC, DN 25 MM (3/4), PARA CIRCUITOS TERMINAIS, INSTALADO EM PAREDE - FORNECIMENTO E INSTALAÇÃO. AF_03/2023 CS: 91871 | M | 25 | 15.65 | 19.91 | 497.75
|  |  | TOTAL ETAPA |  |  |  |  | 1848.37
006-004 |  |  | SERVIÇOS INICIAIS
77-02-05-006 O | PRÓPRIA | 357 | LOCAÇÃO CONVENCIONAL DE OBRA, ATRÁVES DE GABARITO DE TÁBUAS CORRIDAS PNTALETADAS, COM REAPROVEITAMENTO DE 3 VEZES | M2 | 30 | 8.89 | 11.31 | 339.3
|  |  | TOTAL ETAPA |  |  |  |  | 339.3
006-005 |  |  | FUNDAÇÃO
01-01-63-019 C | SINAPI | 96523 | ESCAVAÇÃO MANUAL PARA BLOCO DE COROAMENTO OU SAPATA (INCLUINDO ESCAVAÇÃO PARA COLOCAÇÃO DE FÔRMAS). AF_01/2024 CS: 96523 | M3 | 7.27 | 110.54 | 140.61 | 1022.23
01-01-14-016 C | SINAPI | 93382 | REATERRO MANUAL DE VALAS, COM COMPACTADOR DE SOLOS DE PERCUSSÃO. AF_08/2023 CS:93382 | M3 | 4.04 | 31.59 | 40.18 | 162.33
77-02-05-005 O | PRÓPRIA | 358 | CARGA MANUAL DE TERRA EM CAMINHÃO BASCULANTE DE 10M3 | M3 | 4.85 | 37.23 | 47.36 | 229.7
01-02-54-081 C | SINAPI | 95875 | TRANSPORTE COM CAMINHÃO BASCULANTE DE 10 M³, EM VIA URBANA PAVIMENTADA, DMT ATÉ30 KM (UNIDADE: M3XKM). AF_07/2020 CS: 95875 | M3X | 145.35 | 3 | 3.82 | 555.24
01-01-63-040 C | SINAPI | 96532 | FABRICAÇÃO, MONTAGEM E DESMONTAGEM DE FÔRMA PARA SAPATA, EM MADEIRA SERRADA, E=25 MM, 2 UTILIZAÇÕES. AF_01/2024 CS: 96532 | M2 | 11.52 | 210.71 | 268.02 | 3087.59
01-01-63-045 C | SINAPI | 96533 | FABRICAÇÃO, MONTAGEM E DESMONTAGEM DE FÔRMA PARA VIGA BALDRAME, EM MADEIRA SERRADA, E=25 MM, 2 UTILIZAÇÕES. AF_01/2024 CS: 96533 | M2 | 13.63 | 111.32 | 141.6 | 1930.01
01-01-63-005 C | SINAPI | 96543 | ARMAÇÃO DE BLOCO UTILIZANDO AÇO CA-60 DE 5 MM - MONTAGEM. AF_01/2024 CS: 96543 | KG | 14 | 21.1 | 26.84 | 375.76
01-01-63-002 C | SINAPI | 96546 | ARMAÇÃO DE BLOCO UTILIZANDO AÇO CA-50 DE 10 MM - MONTAGEM. AF_01/2024 CS: 96546 | KG | 10 | 13.86 | 17.63 | 176.3
01-01-63-007 C | SINAPI | 104920 | ARMAÇÃO DE BLOCO, SAPATA ISOLADA, VIGA BALDRAME E SAPATA CORRIDA UTILIZANDO AÇOCA-50 DE 12,5 MM - MONTAGEM. AF_01/2024CS: 104920 | KG | 52.8 | 10.43 | 13.27 | 700.66
01-02-18-002 C | SINAPI | 97113 | APLICAÇÃO DE LONA PLÁSTICA PARA EXECUÇÃO DE PAVIMENTOS DE CONCRETO. AF_04/2022 CS: 97113 | M2 | 11.87 | 2.54 | 3.23 | 38.34
76-02-04-001 O | PRÓPRIA | 359 | CONCRETAGEM DE BLOCOS DE COROAMENTO E VIGAS BALDRAMES, FCK 25 MPA, COM USO DE BOMBA, LANÇAMENTO, ADENSAMENTO E ACABAMENTO | M3 | 3.23 | 666.5 | 847.79 | 2738.36
76-02-04-002 O | PRÓPRIA | 360 | LASTRO DE CONCRETO, PREPARO MECÂNICO INCL ADITIVO IMPERMEABILIZANTE, LANÇAMENTOE ADENSAMENTO | M3 | 0.46 | 871.96 | 1109.13 | 510.2
|  |  | TOTAL ETAPA |  |  |  |  | 11526.72
006-006 |  |  | SUPERESRUTURA
01-01-08-026 C | SINAPI | 92759 | ARMAÇÃO DE PILAR OU VIGA DE ESTRUTURA CONVENCIONAL DE CONCRETO ARMADO UTILIZANDO AÇO CA-60 DE 5,0 MM - MONTAGEM. AF_06/2022 CS: 92759 | KG | 38 | 14.2 | 18.06 | 686.28
01-01-08-025 C | SINAPI | 92761 | ARMAÇÃO DE PILAR OU VIGA DE ESTRUTURA CONVENCIONAL DE CONCRETO ARMADO UTILIZANDO AÇO CA-50 DE 8,0 MM - MONTAGEM. AF_06/2022 CS: 92761 | KG | 28 | 11.77 | 14.97 | 419.16
01-01-08-018 C | SINAPI | 92762 | ARMAÇÃO DE PILAR OU VIGA DE ESTRUTURA CONVENCIONAL DE CONCRETO ARMADO UTILIZANDO AÇO CA-50 DE 10,0 MM - MONTAGEM. AF_06/2022 CS: 92762 | KG | 87 | 10.33 | 13.14 | 1143.18
01-01-08-019 C | SINAPI | 92763 | ARMAÇÃO DE PILAR OU VIGA DE ESTRUTURA CONVENCIONAL DE CONCRETO ARMADO UTILIZANDO AÇO CA-50 DE 12,5 MM - MONTAGEM. AF_06/2022 CS: 92763 | KG | 27 | 8.61 | 10.95 | 295.65
01-01-08-017 C | SINAPI | 92768 | ARMAÇÃO DE LAJE DE ESTRUTURA CONVENCIONAL DE CONCRETO ARMADO UTILIZANDO AÇO CA-60 DE 5,0 MM - MONTAGEM. AF_06/2022 CS: 92768 | KG | 34 | 13.5 | 17.17 | 583.78
01-01-08-015 C | SINAPI | 92770 | ARMAÇÃO DE LAJE DE ESTRUTURA CONVENCIONAL DE CONCRETO ARMADO UTILIZANDO AÇO CA-50 DE 8,0 MM - MONTAGEM. AF_06/2022 CS: 92770 | KG | 71 | 11.17 | 14.21 | 1008.91
01-01-08-014 C | SINAPI | 92769 | ARMAÇÃO DE LAJE DE ESTRUTURA CONVENCIONAL DE CONCRETO ARMADO UTILIZANDO AÇO CA-50 DE 6,3 MM - MONTAGEM. AF_06/2022 CS: 92769 | KG | 43 | 12.26 | 15.59 | 670.37
01-01-65-057 C | SINAPI | 92435 | MONTAGEM E DESMONTAGEM DE FÔRMA DE PILARES RETANGULARES E ESTRUTURAS SIMILARES,PÉ-DIREITO SIMPLES, EM CHAPA DE MADEIRACOMPENSADA PLASTIFICADA, 12 UTILIZAÇÕES. AF_09/2020 CS: 92435 | M2 | 14.26 | 62.02 | 78.89 | 1124.97
01-50-01-444 O | SINAPI | 92514 | MONTAGEM E DESMONTAGEM DE FÔRMA DE LAJEMACIÇA, PÉ-DIREITO SIMPLES, EM CHAPA DEMADEIRA COMPENSADA RESINADA, 4 UTILIZAÇÕES. AF_09/2020 CS: 92514 | M2 | 29.72 | 53.97 | 68.65 | 2040.28
01-01-65-099 C | SINAPI | 92456 | MONTAGEM E DESMONTAGEM DE FÔRMA DE VIGA, ESCORAMENTO METÁLICO, PÉ-DIREITO SIMPLES, EM CHAPA DE MADEIRA RESINADA, 4 UTILIZAÇÕES. AF_09/2020 CS: 92456 | M2 | 24.54 | 164.18 | 208.84 | 5124.93
77-02-05-007 O | PRÓPRIA | 361 | CONCRETAGEM DE VIGAS E LAJES FCK = 30MPA, PARA LAJES MACIÇAS OU NERVURADAS COM USO DE BOMBA EM EDIFICAÇÃO COM ÁREA MPEDIA DE LAJES MAIOR QUE 20M2 - LANÇAMENTO,ADENSAMENTO E ACABAMENTO | M3 | 4.97 | 763.09 | 970.65 | 4824.13
|  |  | TOTAL ETAPA |  |  |  |  | 17921.64
006-007 |  |  | PAREDES E PAINEIS
01-01-05-006 C | SINAPI | 101161 | ALVENARIA DE VEDAÇÃO COM ELEMENTO VAZADO DE CONCRETO (COBOGÓ) DE 7X50X50CM E ARGAMASSA DE ASSENTAMENTO COM PREPARO EM BETONEIRA. AF_05/2020 CS: 101161 | M2 | 11.5 | 223.24 | 283.96 | 3265.54
01-01-04-005 C | SINAPI | 103336 | ALVENARIA DE VEDAÇÃO DE BLOCOS VAZADOSDE CONCRETO APARENTE DE 9X19X39 CM (ESPESSURA 9 CM) E ARGAMASSA DE ASSENTAMENTOCOM PREPARO EM BETONEIRA. AF_12/2021 CS: 103336 | M2 | 54.56 | 88.46 | 112.52 | 6139.09
|  |  | TOTAL ETAPA |  |  |  |  | 9404.63
006-008 |  |  | ESQUADRIAS E FERRAGENS
70-01-51-001 U | PRÓPRIA | 362 | PORTÃO DE ABRIR, 2 FOLHAS, COM QUADRO EM TUBO GALVANIZADO 2, COM BARRA QUADRADADE 3/4 NA VERTICAL E ESTICADOR REDONDO DE 3/4, INCLUSIVE FECHADURA E DOBRADIÇAS. REF. 10891/ORSE | M2 | 2.52 | 603.55 | 767.72 | 1934.65
|  |  | TOTAL ETAPA |  |  |  |  | 1934.65
006-009 |  |  | IMPERMEABILIZAÇÃO
70-02-25-003 O | PRÓPRIA | 363 | REGULARIZAÇÃO DE BASE PARA REVEST. DE PISOS COM ARG. TRAÇO T4, ESP. MÉDIA = 2,5CM REF 02180/ORSE | M2 | 35.31 | 42.57 | 54.15 | 1912.04
01-01-74-006 C | SINAPI | 98546 | IMPERMEABILIZAÇÃO DE SUPERFÍCIE COM MANTA ASFÁLTICA, UMA CAMADA, INCLUSIVE APLICAÇÃO DE PRIMER ASFÁLTICO, E=4MM. AF_09/2023 CS: 98546 | M2 | 23.1 | 134.72 | 171.36 | 3958.42
01-75-02-153 C | SINAPI | 87690 | CONTRAPISO EM ARGAMASSA TRAÇO 1:4 (CIMENTO E AREIA), PREPARO MECÂNICO COM BETONEIRA 400 L, APLICADO EM ÁREAS SECAS SOBRE LAJE, NÃO ADERIDO, ACABAMENTO NÃO REFORÇADO, ESPESSURA 5CM. AF_07/2021 CS: 8769 | M2 | 5.86 | 65.14 | 82.86 | 485.56
|  |  | TOTAL ETAPA |  |  |  |  | 6356.02
006-010 |  |  | REVESTIMENTO
01-01-23-023 C | SINAPI | 87882 | CHAPISCO APLICADO NO TETO OU EM ALVENARIA E ESTRUTURA, COM ROLO PARA TEXTURA ACRÍLICA. ARGAMASSA TRAÇO 1:4 E EMULSÃO POLIMÉRICA (ADESIVO) COM PREPARO EM BETONEIRA 400L. AF_10/2022 CS: 87882 | M2 | 15 | 7.07 | 8.99 | 134.85
01-02-04-049 C | SINAPI | 90408 | MASSA ÚNICA, EM ARGAMASSA TRAÇO 1:2:8, PREPARO MECÂNICO, APLICADA MANUALMENTE EM TETO, E = 10MM, COM TALISCAS. AF_03/2024 CS: 90408 | M2 | 15 | 40.97 | 52.11 | 781.65
01-01-23-019 C | SINAPI | 87879 | CHAPISCO APLICADO EM ALVENARIAS E ESTRUTURAS DE CONCRETO INTERNAS, COM COLHER DE PEDREIRO. ARGAMASSA TRAÇO 1:3 COM PREPARO EM BETONEIRA 400L. AF_10/2022 CS: 87879 | M2 | 109.12 | 5.68 | 7.22 | 787.85
01-02-04-022 C | SINAPI | 87531 | EMBOÇO, EM ARGAMASSA TRAÇO 1:2:8, PREPARO MECÂNICO, APLICADO MANUALMENTE EM PAREDES INTERNAS DE AMBIENTES COM ÁREA ENTRE 5M² E 10M², E = 17,5MM, COM TALISCAS. AF_03/2024 CS: 87531 | M2 | 109.12 | 45.96 | 58.46 | 6379.16
|  |  | TOTAL ETAPA |  |  |  |  | 8083.51
006-011 |  |  | PISOS
76-02-04-002 O | PRÓPRIA | 364 | LASTRO DE CONCRETO, PREPARO MECÂNICO INCL ADITIVO IMPERMEABILIZANTE, LANÇAMENTOE ADENSAMENTO | M3 | 0.45 | 871.96 | 1109.13 | 499.11
01-75-02-153 C | SINAPI | 87690 | CONTRAPISO EM ARGAMASSA TRAÇO 1:4 (CIMENTO E AREIA), PREPARO MECÂNICO COM BETONEIRA 400 L, APLICADO EM ÁREAS SECAS SOBRE LAJE, NÃO ADERIDO, ACABAMENTO NÃO REFORÇADO, ESPESSURA 5CM. AF_07/2021 CS: 8769 | M2 | 15 | 65.14 | 82.86 | 1242.9
01-02-18-002 C | SINAPI | 97113 | APLICAÇÃO DE LONA PLÁSTICA PARA EXECUÇÃO DE PAVIMENTOS DE CONCRETO. AF_04/2022 CS: 97113 | M2 | 15 | 2.54 | 3.23 | 48.45
|  |  | TOTAL ETAPA |  |  |  |  | 1790.46
006-012 |  |  | PINTURA
01-02-23-022 C | SINAPI | 88423 | APLICAÇÃO MANUAL DE PINTURA COM TINTA TEXTURIZADA ACRÍLICA EM PAREDES EXTERNAS DE CASAS, UMA COR. AF_03/2024 CS: 88423 | M2 | 46.4 | 24.61 | 31.3 | 1452.32
01-02-26-021 C | SINAPI | 100759 | PINTURA COM TINTA ALQUÍDICA DE ACABAMENTO (ESMALTE SINTÉTICO BRILHANTE) PULVERIZADA SOBRE SUPERFÍCIES METÁLICAS (EXCETOPERFIL) EXECUTADO EM OBRA (02 DEMÃOS). AF_01/2020_PE CS: 100759 | M2 | 113.43 | 57.89 | 73.64 | 8352.99
|  |  | TOTAL ETAPA |  |  |  |  | 9805.31
006-013 |  |  | LIMPEZA
70-01-97-001 U | PRÓPRIA | 365 | LIMPEZA GERAL. REF 2450/ORSE | M2 | 30 | 2.54 | 3.23 | 96.9
|  |  | TOTAL ETAPA |  |  |  |  | 96.9
|  |  | TOTAL SUB-OBRA |  |  |  |  | 311191.64
7 |  |  | EDIFICAÇÕES ANEXAS - QUIOSQUE
007-001 |  |  | SERVIÇOS PRELIMINARES
77-02-05-006 O | PRÓPRIA | 366 | LOCAÇÃO CONVENCIONAL DE OBRA, ATRÁVES DE GABARITO DE TÁBUAS CORRIDAS PNTALETADAS, COM REAPROVEITAMENTO DE 3 VEZES | M2 | 23.76 | 8.89 | 11.31 | 268.73
|  |  | TOTAL ETAPA |  |  |  |  | 268.73
007-002 |  |  | MOVIMENTO DE TERRA
70-01-42-001 U | PRÓPRIA | 367 | ESCAVAÇÃO MANUAL DE VALA OU CAVA EM MATERIAL DE 1ª CATEGORIA, PROFUNDIDADE ATÉ 1,0M REF 2497/ORSE | M3 | 13.49 | 74.73 | 95.06 | 1282.36
01-01-14-016 C | SINAPI | 93382 | REATERRO MANUAL DE VALAS, COM COMPACTADOR DE SOLOS DE PERCUSSÃO. AF_08/2023 CS:93382 | M3 | 11.05 | 31.59 | 40.18 | 443.99
77-02-05-005 O | PRÓPRIA | 368 | CARGA MANUAL DE TERRA EM CAMINHÃO BASCULANTE DE 10M3 | M3 | 3.05 | 37.23 | 47.36 | 144.45
01-02-54-081 C | SINAPI | 95875 | TRANSPORTE COM CAMINHÃO BASCULANTE DE 10 M³, EM VIA URBANA PAVIMENTADA, DMT ATÉ30 KM (UNIDADE: M3XKM). AF_07/2020 CS: 95875 | M3X | 4.88 | 3 | 3.82 | 18.64
|  |  | TOTAL ETAPA |  |  |  |  | 1889.44
007-003 |  |  | FUNDAÇÕES
76-02-04-001 O | PRÓPRIA | 369 | CONCRETAGEM DE BLOCOS DE COROAMENTO E VIGAS BALDRAMES, FCK 25 MPA, COM USO DE BOMBA, LANÇAMENTO, ADENSAMENTO E ACABAMENTO | M3 | 2.11 | 666.5 | 847.79 | 1788.84
01-01-63-030 C | SINAPI | 96531 | FABRICAÇÃO, MONTAGEM E DESMONTAGEM DE FÔRMA PARA BLOCO DE COROAMENTO, EM MADEIRA SERRADA, E=25 MM, 2 UTILIZAÇÕES. AF_01/2024 CS: 96531 | M2 | 5.76 | 124.96 | 158.95 | 915.55
01-01-63-045 C | SINAPI | 96533 | FABRICAÇÃO, MONTAGEM E DESMONTAGEM DE FÔRMA PARA VIGA BALDRAME, EM MADEIRA SERRADA, E=25 MM, 2 UTILIZAÇÕES. AF_01/2024 CS: 96533 | M2 | 17.8 | 111.32 | 141.6 | 2520.48
01-01-63-005 C | SINAPI | 96543 | ARMAÇÃO DE BLOCO UTILIZANDO AÇO CA-60 DE 5 MM - MONTAGEM. AF_01/2024 CS: 96543 | KG | 19 | 21.1 | 26.84 | 509.96
01-01-63-003 C | SINAPI | 96544 | ARMAÇÃO DE BLOCO UTILIZANDO AÇO CA-50 DE 6,3 MM - MONTAGEM. AF_01/2024 CS: 96544 | KG | 9 | 18.42 | 23.43 | 210.87
01-01-63-004 C | SINAPI | 96545 | ARMAÇÃO DE BLOCO UTILIZANDO AÇO CA-50 DE 8 MM - MONTAGEM. AF_01/2024 CS: 96545 | KG | 20 | 16.14 | 20.53 | 410.6
01-01-63-002 C | SINAPI | 96546 | ARMAÇÃO DE BLOCO UTILIZANDO AÇO CA-50 DE 10 MM - MONTAGEM. AF_01/2024 CS: 96546 | KG | 85 | 13.86 | 17.63 | 1498.55
01-01-63-007 C | SINAPI | 104920 | ARMAÇÃO DE BLOCO, SAPATA ISOLADA, VIGA BALDRAME E SAPATA CORRIDA UTILIZANDO AÇOCA-50 DE 12,5 MM - MONTAGEM. AF_01/2024CS: 104920 | KG | 30 | 10.43 | 13.27 | 398.1
01-02-18-002 C | SINAPI | 97113 | APLICAÇÃO DE LONA PLÁSTICA PARA EXECUÇÃO DE PAVIMENTOS DE CONCRETO. AF_04/2022 CS: 97113 | M2 | 20 | 2.54 | 3.23 | 64.6
76-02-04-002 O | PRÓPRIA | 370 | LASTRO DE CONCRETO, PREPARO MECÂNICO INCL ADITIVO IMPERMEABILIZANTE, LANÇAMENTOE ADENSAMENTO | M3 | 2.3 | 871.96 | 1109.13 | 2551
|  |  | TOTAL ETAPA |  |  |  |  | 10868.55
007-004 |  |  | SUPERESTRUTURA
01-01-08-026 C | SINAPI | 92759 | ARMAÇÃO DE PILAR OU VIGA DE ESTRUTURA CONVENCIONAL DE CONCRETO ARMADO UTILIZANDO AÇO CA-60 DE 5,0 MM - MONTAGEM. AF_06/2022 CS: 92759 | KG | 40 | 14.2 | 18.06 | 722.4
01-01-08-025 C | SINAPI | 92761 | ARMAÇÃO DE PILAR OU VIGA DE ESTRUTURA CONVENCIONAL DE CONCRETO ARMADO UTILIZANDO AÇO CA-50 DE 8,0 MM - MONTAGEM. AF_06/2022 CS: 92761 | KG | 25 | 11.77 | 14.97 | 374.25
01-01-08-018 C | SINAPI | 92762 | ARMAÇÃO DE PILAR OU VIGA DE ESTRUTURA CONVENCIONAL DE CONCRETO ARMADO UTILIZANDO AÇO CA-50 DE 10,0 MM - MONTAGEM. AF_06/2022 CS: 92762 | KG | 55 | 10.33 | 13.14 | 722.7
01-01-08-019 C | SINAPI | 92763 | ARMAÇÃO DE PILAR OU VIGA DE ESTRUTURA CONVENCIONAL DE CONCRETO ARMADO UTILIZANDO AÇO CA-50 DE 12,5 MM - MONTAGEM. AF_06/2022 CS: 92763 | KG | 21 | 8.61 | 10.95 | 229.95
01-01-08-017 C | SINAPI | 92768 | ARMAÇÃO DE LAJE DE ESTRUTURA CONVENCIONAL DE CONCRETO ARMADO UTILIZANDO AÇO CA-60 DE 5,0 MM - MONTAGEM. AF_06/2022 CS: 92768 | KG | 7 | 13.5 | 17.17 | 120.19
01-01-08-014 C | SINAPI | 92769 | ARMAÇÃO DE LAJE DE ESTRUTURA CONVENCIONAL DE CONCRETO ARMADO UTILIZANDO AÇO CA-50 DE 6,3 MM - MONTAGEM. AF_06/2022 CS: 92769 | KG | 10 | 12.26 | 15.59 | 155.9
01-01-65-057 C | SINAPI | 92435 | MONTAGEM E DESMONTAGEM DE FÔRMA DE PILARES RETANGULARES E ESTRUTURAS SIMILARES,PÉ-DIREITO SIMPLES, EM CHAPA DE MADEIRACOMPENSADA PLASTIFICADA, 12 UTILIZAÇÕES. AF_09/2020 CS: 92435 | M2 | 11.59 | 62.02 | 78.89 | 914.34
01-50-01-444 O | SINAPI | 92514 | MONTAGEM E DESMONTAGEM DE FÔRMA DE LAJEMACIÇA, PÉ-DIREITO SIMPLES, EM CHAPA DEMADEIRA COMPENSADA RESINADA, 4 UTILIZAÇÕES. AF_09/2020 CS: 92514 | M2 | 5.6 | 53.97 | 68.65 | 384.44
01-01-65-099 C | SINAPI | 92456 | MONTAGEM E DESMONTAGEM DE FÔRMA DE VIGA, ESCORAMENTO METÁLICO, PÉ-DIREITO SIMPLES, EM CHAPA DE MADEIRA RESINADA, 4 UTILIZAÇÕES. AF_09/2020 CS: 92456 | M2 | 15.01 | 164.18 | 208.84 | 3134.69
77-02-05-007 O | PRÓPRIA | 371 | CONCRETAGEM DE VIGAS E LAJES FCK = 30MPA, PARA LAJES MACIÇAS OU NERVURADAS COM USO DE BOMBA EM EDIFICAÇÃO COM ÁREA MPEDIA DE LAJES MAIOR QUE 20M2 - LANÇAMENTO,ADENSAMENTO E ACABAMENTO | M3 | 1.98 | 763.09 | 970.65 | 1921.89
|  |  | TOTAL ETAPA |  |  |  |  | 8680.75
007-005 |  |  | PAREDES E PAINEIS
01-01-04-011 C | SINAPI | 103330 | ALVENARIA DE VEDAÇÃO DE BLOCOS CERÂMICOS FURADOS NA HORIZONTAL DE 11,5X19X19 CM(ESPESSURA 11,5 CM) E ARGAMASSA DE ASSENTAMENTO COM PREPARO EM BETONEIRA. AF_12/2021 CS: 103330 | M2 | 17 | 95.47 | 121.44 | 2064.48
01-01-05-006 C | SINAPI | 101161 | ALVENARIA DE VEDAÇÃO COM ELEMENTO VAZADO DE CONCRETO (COBOGÓ) DE 7X50X50CM E ARGAMASSA DE ASSENTAMENTO COM PREPARO EM BETONEIRA. AF_05/2020 CS: 101161 | M2 | 0.32 | 223.24 | 283.96 | 90.87
|  |  | TOTAL ETAPA |  |  |  |  | 2155.35
007-006 |  |  | ESQUADRIAS E FERRAGENS
70-01-47-007 U | PRÓPRIA | 372 | KIT PORTA PRONTA DE MADEIRA, DE 60 OU 70X210CM DE 35 MM A 40 MM DE ESP. NUCLEO SARRAFEADO, ACABAMENTO MELAMINICO, INCLUI MARCO, ALIZARES, DOBRADIÇAS, BATENTE, BORDA ALUMINIO E FECHADURA CONF. PROJETO | UN | 1 | 1665.98 | 2119.13 | 2119.13
|  |  | TOTAL ETAPA |  |  |  |  | 2119.13
007-007 |  |  | REVESTIMENTOS
01-01-23-019 C | SINAPI | 87879 | CHAPISCO APLICADO EM ALVENARIAS E ESTRUTURAS DE CONCRETO INTERNAS, COM COLHER DE PEDREIRO. ARGAMASSA TRAÇO 1:3 COM PREPARO EM BETONEIRA 400L. AF_10/2022 CS: 87879 | M2 | 93.55 | 5.68 | 7.22 | 675.43
01-02-04-045 C | SINAPI | 87529 | MASSA ÚNICA, EM ARGAMASSA TRAÇO 1:2:8, PREPARO MECÂNICO, APLICADA MANUALMENTE EM PAREDES INTERNAS DE AMBIENTES COM ÁREAENTRE 5M² E 10M², E = 17,5MM, COM TALISCAS. AF_03/2024 CS: 87529 | M2 | 64.15 | 47.45 | 60.36 | 3872.09
01-02-04-022 C | SINAPI | 87531 | EMBOÇO, EM ARGAMASSA TRAÇO 1:2:8, PREPARO MECÂNICO, APLICADO MANUALMENTE EM PAREDES INTERNAS DE AMBIENTES COM ÁREA ENTRE 5M² E 10M², E = 17,5MM, COM TALISCAS. AF_03/2024 CS: 87531 | M2 | 29.4 | 45.96 | 58.46 | 1718.72
01-02-41-006 C | SINAPI | 87269 | REVESTIMENTO CERÂMICO PARA PAREDES INTERNAS COM PLACAS TIPO ESMALTADA DE DIMENSÕES 25X35 CM APLICADAS NA ALTURA INTEIRADAS PAREDES. AF_02/2023_PE CS: 87269 | M2 | 29.4 | 62.23 | 79.16 | 2327.3
01-01-23-023 C | SINAPI | 87882 | CHAPISCO APLICADO NO TETO OU EM ALVENARIA E ESTRUTURA, COM ROLO PARA TEXTURA ACRÍLICA. ARGAMASSA TRAÇO 1:4 E EMULSÃO POLIMÉRICA (ADESIVO) COM PREPARO EM BETONEIRA 400L. AF_10/2022 CS: 87882 | M2 | 4.5 | 7.07 | 8.99 | 40.46
01-02-04-050 C | SINAPI | 90406 | MASSA ÚNICA, EM ARGAMASSA TRAÇO 1:2:8, PREPARO MECÂNICO, APLICADA MANUALMENTE EM TETO, E = 17,5MM, COM TALISCAS. AF_03/2024 CS: 90406 | M2 | 4.5 | 55.56 | 70.67 | 318.02
01-02-40-002 C | SINAPI | 88788 | REVESTIMENTO CERÂMICO PARA PAREDES EXTERNAS EM PASTILHAS DE PORCELANA 2,5 X 2,5CM (PLACAS DE 30 X 30 CM), ALINHADAS A PRUMO. AF_02/2023 CS: 88788 | M2 | 15 | 326.44 | 415.23 | 6228.45
|  |  | TOTAL ETAPA |  |  |  |  | 15180.47
007-008 |  |  | PISOS
76-02-04-002 O | PRÓPRIA | 373 | LASTRO DE CONCRETO, PREPARO MECÂNICO INCL ADITIVO IMPERMEABILIZANTE, LANÇAMENTOE ADENSAMENTO | M3 | 2.25 | 871.96 | 1109.13 | 2495.54
01-75-02-153 C | SINAPI | 87690 | CONTRAPISO EM ARGAMASSA TRAÇO 1:4 (CIMENTO E AREIA), PREPARO MECÂNICO COM BETONEIRA 400 L, APLICADO EM ÁREAS SECAS SOBRE LAJE, NÃO ADERIDO, ACABAMENTO NÃO REFORÇADO, ESPESSURA 5CM. AF_07/2021 CS: 8769 | M2 | 22.5 | 65.14 | 82.86 | 1864.35
01-02-41-015 C | SINAPI | 87247 | REVESTIMENTO CERÂMICO PARA PISO COM PLACAS TIPO ESMALTADA DE DIMENSÕES 35X35 CMAPLICADA EM AMBIENTES DE ÁREA ENTRE 5 M2 E 10 M2. AF_02/2023_PE CS: 87247 | M2 | 7 | 58.13 | 73.94 | 517.58
01-02-28-040 C | SINAPI | 98689 | SOLEIRA EM GRANITO, LARGURA 15 CM, ESPESSURA 2,0 CM. AF_09/2020 CS: 98689 | M | 1.2 | 116.35 | 148 | 177.6
76-02-04-015 O | PRÓPRIA | 374 | REVESTIMENTO DE PISO OU PAREDE COM PEDRAARENÍTICA,50X50 CM, APLICADA COM ARGAMASSA INDUSTRIALIZADA AC-II | M2 | 15.5 | 181.44 | 230.79 | 3577.25
|  |  | TOTAL ETAPA |  |  |  |  | 8632.32
007-009 |  |  | PINTURA
01-02-24-005 C | SINAPI | 88485 | FUNDO SELADOR ACRÍLICO, APLICAÇÃO MANUAL EM PAREDE, UMA DEMÃO. AF_04/2023 CS: 88485 | M2 | 64.15 | 4.8 | 6.11 | 391.96
01-02-24-006 C | SINAPI | 88484 | FUNDO SELADOR ACRÍLICO, APLICAÇÃO MANUAL EM TETO, UMA DEMÃO. AF_04/2023 CS: 88484 | M2 | 4.5 | 5.93 | 7.54 | 33.93
01-02-24-010 C | SINAPI | 88488 | PINTURA LÁTEX ACRÍLICA PREMIUM, APLICAÇÃO MANUAL EM TETO, DUAS DEMÃOS. AF_04/2023 CS: 88488 | M2 | 4.5 | 17.77 | 22.6 | 101.7
01-02-24-001 C | SINAPI | 88497 | EMASSAMENTO COM MASSA LÁTEX, APLICAÇÃO EM PAREDE, DUAS DEMÃOS, LIXAMENTO MANUAL. AF_04/2023 CS: 88497 | M2 | 64.15 | 19.52 | 24.83 | 1592.84
01-02-24-009 C | PRÓPRIA | 375 | PINTURA LÁTEX ACRÍLICA PREMIUM, APLICAÇÃO MANUAL EM PAREDES, DUAS DEMÃOS. AF_04/2023 CS: 88489 | M2 | 64.45 | 14.99 | 19.07 | 1229.06
|  |  | TOTAL ETAPA |  |  |  |  | 3349.49
007-010 |  |  | INSTALAÇÕES ELÉTRICAS
01-01-75-184 C | SINAPI | 91997 | TOMADA MÉDIA DE EMBUTIR (1 MÓDULO), 2P+T 20 A, INCLUINDO SUPORTE E PLACA - FORNECIMENTO E INSTALAÇÃO. AF_03/2023 CS: 91997 | UN | 3 | 37.41 | 47.59 | 142.77
01-01-75-021 C | SINAPI | 91940 | CAIXA RETANGULAR 4 X 2 MÉDIA (1,30 M DOPISO), PVC, INSTALADA EM PAREDE - FORNECIMENTO E INSTALAÇÃO. AF_03/2023 CS: 91940 | UN | 5 | 20.48 | 26.05 | 130.25
77-02-02-024 O | PRÓPRIA | 376 | LUMINÁRIA CALHA SOBREPOR P/ LAMPADA FLURESCENTE 2X32W, COMPLETA , INCLUSIVE REATOR ELETRÔNICO E LÂMPADA - REF 673/ORSE | UN | 1 | 120.56 | 153.35 | 153.35
01-01-75-015 C | SINAPI | 91936 | CAIXA OCTOGONAL 4 X 4, PVC, INSTALADA EM LAJE - FORNECIMENTO E INSTALAÇÃO. AF_03/2023 CS: 91936 | UN | 4 | 18.93 | 24.08 | 96.32
01-01-75-008 C | PRÓPRIA | 377 | CABO DE COBRE FLEXÍVEL ISOLADO, 2,5 MM², ANTI-CHAMA 450/750 V, PARA CIRCUITOS TERMINAIS - FORNECIMENTO E INSTALAÇÃO. AF_03/2023 CS: 91926 | M | 60 | 5.13 | 6.53 | 391.8
01-01-75-084 C | PRÓPRIA | 378 | ELETRODUTO RÍGIDO ROSCÁVEL, PVC, DN 20 MM (1/2), PARA CIRCUITOS TERMINAIS, INSTALADO EM FORRO - FORNECIMENTO E INSTALAÇÃO. AF_03/2023 CS: 91862 | M | 30 | 10.32 | 13.13 | 393.9
01-01-75-124 C | SINAPI | 91953 | INTERRUPTOR SIMPLES (1 MÓDULO), 10A/250V, INCLUINDO SUPORTE E PLACA - FORNECIMENTO E INSTALAÇÃO. AF_03/2023 CS: 91953 | UN | 4 | 29.98 | 38.13 | 152.52
77-02-05-028 O | PRÓPRIA | 379 | LUMINÁRIA SPOT DE SOBREPOR EM ALUMINIO COM ALETA PLASTICA COM 2 LAMPADAS LED 9W- FORNECIMENTO E INSTALAÇÃO | UN | 2 | 93.84 | 119.36 | 238.72
|  |  | TOTAL ETAPA |  |  |  |  | 1699.63
007-011 |  |  | COBERTURA EM TELHA CERÂMICA
01-01-54-062 C | SINAPI | 92547 | FABRICAÇÃO E INSTALAÇÃO DE TESOURA INTEIRA EM MADEIRA NÃO APARELHADA, VÃO DE 5 M, PARA TELHA CERÂMICA OU DE CONCRETO, INCLUSO IÇAMENTO. AF_07/2019 CS: 92547 | UN | 1 | 1420.49 | 1806.86 | 1806.86
01-01-54-060 C | SINAPI | 92546 | FABRICAÇÃO E INSTALAÇÃO DE TESOURA INTEIRA EM MADEIRA NÃO APARELHADA, VÃO DE 4 M, PARA TELHA CERÂMICA OU DE CONCRETO, INCLUSO IÇAMENTO. AF_07/2019 CS: 92546 | UN | 2 | 1353.63 | 1721.82 | 3443.64
01-01-54-064 C | SINAPI | 92548 | FABRICAÇÃO E INSTALAÇÃO DE TESOURA INTEIRA EM MADEIRA NÃO APARELHADA, VÃO DE 6 M, PARA TELHA CERÂMICA OU DE CONCRETO, INCLUSO IÇAMENTO. AF_07/2019 CS: 92548 | UN | 2 | 1592.66 | 2025.86 | 4051.72
01-02-49-023 C | SINAPI | 94204 | TELHAMENTO COM TELHA CERÂMICA CAPA-CANAL, TIPO COLONIAL, COM MAIS DE 2 ÁGUAS, INCLUSO TRANSPORTE VERTICAL. AF_07/2019 CS: 94204 | M2 | 46 | 56.52 | 71.89 | 3306.94
01-01-54-106 C | SINAPI | 92540 | TRAMA DE MADEIRA COMPOSTA POR RIPAS, CAIBROS E TERÇAS PARA TELHADOS DE MAIS QUE2 ÁGUAS PARA TELHA DE ENCAIXE DE CERÂMICA OU DE CONCRETO, INCLUSO TRANSPORTE VERTICAL. AF_07/2019 CS: 92540 | M2 | 46 | 99.55 | 126.63 | 5824.98
|  |  | TOTAL ETAPA |  |  |  |  | 18434.14
007-013 |  |  | ÁGUA FRIA
01-02-61-030 O | SINAPI | 89987 | REGISTRO DE GAVETA BRUTO, LATÃO, ROSCÁVEL, 3/4, COM ACABAMENTO E CANOPLA CROMADOS - FORNECIMENTO E INSTALAÇÃO. AF_08/2021 CS: 89987 | UN | 1 | 102.61 | 130.52 | 130.52
77-02-01-004 O | PRÓPRIA | 380 | (COMP REPRESENTATIVA) DO SERVIÇO DE INSTALAÇÃO DE TUBOS PVC, SOLD, ÁGUA FRIA DN25MM (INSTALADO EM RAMAL,SUB-RAMAL,RAMAL DE DIST OU PRUMUDA(, INCCUSIVE CONEXÕES, CORTES E FIXAÇÕES REF 91785/SINAPI | M | 45 | 51.2 | 65.13 | 2930.85
77-02-01-005 O | PRÓPRIA | 381 | (COMP REPRESENTATIVA) DO SERVIÇO DE INSTALAÇÃO DE TUBOS PVC, SOLD, ÁGUA FRIA DN32MM (INSTALADO EM RAMAL,SUB-RAMAL,RAMAL DE DIST OU PRUMUDA(, INCCUSIVE CONEXÕES, CORTES E FIXAÇÕES REF 91786/SINAPI | M | 20 | 33.51 | 42.62 | 852.4
|  |  | TOTAL ETAPA |  |  |  |  | 3913.77
007-014 |  |  | LOUÇAS, METAIS E ACESSÓRIOS
01-02-01-097 C | SINAPI | 86931 | VASO SANITÁRIO SIFONADO COM CAIXA ACOPLADA LOUÇA BRANCA, INCLUSO ENGATE FLEXÍVEL EM PLÁSTICO BRANCO, 1/2 X 40CM - FORNECIMENTO E INSTALAÇÃO. AF_01/2020 CS: 86931 | UN | 1 | 575.71 | 732.3 | 732.3
01-02-01-049 C | SINAPI | 86942 | LAVATÓRIO LOUÇA BRANCA SUSPENSO, 29,5 X39CM OU EQUIVALENTE, PADRÃO POPULAR, INCLUSO SIFÃO TIPO GARRAFA EM PVC, VÁLVULAE ENGATE FLEXÍVEL 30CM EM PLÁSTICO E TORNEIRA CROMADA DE MESA, PADRÃO POPULAR - | UN | 1 | 282.19 | 358.95 | 358.95
70-02-60-003 U | PRÓPRIA | 382 | ESPELHO PLANO 4MM - REF:1889 ORSE | M2 | 0.3 | 573.33 | 729.28 | 218.78
|  |  | TOTAL ETAPA |  |  |  |  | 1310.03
007-015 |  |  | ESGOTO
01-01-83-086 C | SINAPI | 89711 | TUBO PVC, SERIE NORMAL, ESGOTO PREDIAL,DN 40 MM, FORNECIDO E INSTALADO EM RAMAL DE DESCARGA OU RAMAL DE ESGOTO SANITÁRIO. AF_08/2022 CS: 89711 | M | 6 | 23.43 | 29.8 | 178.8
01-01-83-088 C | SINAPI | 89712 | TUBO PVC, SERIE NORMAL, ESGOTO PREDIAL,DN 50 MM, FORNECIDO E INSTALADO EM RAMAL DE DESCARGA OU RAMAL DE ESGOTO SANITÁRIO. AF_08/2022 CS: 89712 | M | 6 | 28.96 | 36.84 | 221.04
01-01-83-083 C | SINAPI | 89714 | TUBO PVC, SERIE NORMAL, ESGOTO PREDIAL,DN 100 MM, FORNECIDO E INSTALADO EM RAMAL DE DESCARGA OU RAMAL DE ESGOTO SANITÁRIO. AF_08/2022 CS: 89714 | M | 8 | 40.35 | 51.33 | 410.64
01-01-83-028 C | SINAPI | 89809 | JOELHO 90 GRAUS, PVC, SERIE NORMAL, ESGOTO PREDIAL, DN 100 MM, JUNTA ELÁSTICA, FORNECIDO E INSTALADO EM PRUMADA DE ESGOTO SANITÁRIO OU VENTILAÇÃO. AF_08/2022 CS: 89809 | UN | 2 | 29.5 | 37.52 | 75.04
01-01-83-033 C | SINAPI | 89801 | JOELHO 90 GRAUS, PVC, SERIE NORMAL, ESGOTO PREDIAL, DN 50 MM, JUNTA ELÁSTICA, FORNECIDO E INSTALADO EM PRUMADA DE ESGOTO SANITÁRIO OU VENTILAÇÃO. AF_08/2022 CS: 89801 | UN | 9 | 9.57 | 12.17 | 109.53
01-01-83-032 C | SINAPI | 89724 | JOELHO 90 GRAUS, PVC, SERIE NORMAL, ESGOTO PREDIAL, DN 40 MM, JUNTA SOLDÁVEL, FORNECIDO E INSTALADO EM RAMAL DE DESCARGA OU RAMAL DE ESGOTO SANITÁRIO. AF_08/2022 CS: 89724 | UN | 3 | 11.16 | 14.2 | 42.6
01-01-83-023 C | SINAPI | 89726 | JOELHO 45 GRAUS, PVC, SERIE NORMAL, ESGOTO PREDIAL, DN 40 MM, JUNTA SOLDÁVEL, FORNECIDO E INSTALADO EM RAMAL DE DESCARGA OU RAMAL DE ESGOTO SANITÁRIO. AF_08/2022 CS: 89726 | UN | 3 | 11.37 | 14.46 | 43.38
01-01-83-072 C | SINAPI | 89784 | TE, PVC, SERIE NORMAL, ESGOTO PREDIAL, DN 50 X 50 MM, JUNTA ELÁSTICA, FORNECIDOE INSTALADO EM RAMAL DE DESCARGA OU RAMAL DE ESGOTO SANITÁRIO. AF_08/2022 CS: 89784 | UN | 1 | 24.78 | 31.52 | 31.52
01-01-83-052 C | SINAPI | 89779 | LUVA DE CORRER, PVC, SERIE NORMAL, ESGOTO PREDIAL, DN 100 MM, JUNTA ELÁSTICA, FORNECIDO E INSTALADO EM RAMAL DE DESCARGA OU RAMAL DE ESGOTO SANITÁRIO. AF_08/2022 CS: 89779 | UN | 3 | 33.47 | 42.57 | 127.71
01-01-83-055 C | SINAPI | 89754 | LUVA DE CORRER, PVC, SERIE NORMAL, ESGOTO PREDIAL, DN 50 MM, JUNTA ELÁSTICA, FORNECIDO E INSTALADO EM RAMAL DE DESCARGAOU RAMAL DE ESGOTO SANITÁRIO. AF_08/2022 CS: 89754 | UN | 6 | 20.36 | 25.9 | 155.4
01-01-83-061 C | SINAPI | 89752 | LUVA SIMPLES, PVC, SERIE NORMAL, ESGOTOPREDIAL, DN 40 MM, JUNTA SOLDÁVEL, FORNECIDO E INSTALADO EM RAMAL DE DESCARGA OU RAMAL DE ESGOTO SANITÁRIO. AF_08/2022 CS: 89752 | UN | 6 | 8.22 | 10.46 | 62.76
01-01-82-004 C | SINAPI | 89708 | CAIXA SIFONADA, PVC, DN 150 X 185 X 75 MM, JUNTA ELÁSTICA, FORNECIDA E INSTALADA EM RAMAL DE DESCARGA OU EM RAMAL DE ESGOTO SANITÁRIO. AF_08/2022 CS: 89708 | UN | 3 | 100.22 | 127.48 | 382.44
|  |  | TOTAL ETAPA |  |  |  |  | 1840.86
007-016 |  |  | LIMPEZA FINAL
70-01-97-001 U | PRÓPRIA | 383 | LIMPEZA GERAL. REF 2450/ORSE | M2 | 20 | 2.54 | 3.23 | 64.6
|  |  | TOTAL ETAPA |  |  |  |  | 64.6
|  |  | TOTAL SUB-OBRA |  |  |  |  | 80407.26
8 |  |  | IMPLANTAÇÃO
008-001 |  |  | MOVIMENTO DE TERRA
77-02-05-052 O | PRÓPRIA | 384 | ESCAVAÇÃO, CARGA E TRANSPORTE DE MATERIAL DE 1° CATEGORIA, DMT DE 200 A 400M - CAMINHO DE SERVIÇO EM REVESTIMENTO PRIMÁRIO - COM CARREGADEIRA E CAMINHÃO BASCULANTE DE 14M3 | M3 | 742.5 | 9.1 | 11.58 | 8598.15
01-01-40-007 C | SINAPI | 101124 | ESCAVAÇÃO HORIZONTAL, INCLUINDO CARGA EDESCARGA EM SOLO DE 1A CATEGORIA COM TRATOR DE ESTEIRAS (100HP/LÂMINA: 2,19M3).AF_07/2020 CS: 101124 | M3 | 495 | 16.82 | 21.4 | 10593
01-02-54-081 C | SINAPI | 95875 | TRANSPORTE COM CAMINHÃO BASCULANTE DE 10 M³, EM VIA URBANA PAVIMENTADA, DMT ATÉ30 KM (UNIDADE: M3XKM). AF_07/2020 CS: 95875 | M3X | 24750 | 3 | 3.82 | 94545
01-01-15-065 C | SINAPI | 100574 | ESPALHAMENTO DE MATERIAL COM TRATOR DE ESTEIRAS. AF_09/2024 CS: 100574 | M3 | 2722.5 | 1.63 | 2.07 | 5635.58
77-02-05-053 O | PRÓPRIA | 385 | COMPACTAÇÃO MECÂNICA A 100% DO PROCTOR NORMAL - PAVIMENTAÇÃO URBANA | M3 | 2722.5 | 15.32 | 19.49 | 53061.53
77-02-05-054 O | PRÓPRIA | 386 | ARGILA OU BARRO PARA ATERRO/REATERRO(RETIRADO NA JAZIDA, SEM TRANSPORTE) | M3 | 4765.25 | 38.76 | 49.3 | 234926.83
01-01-41-012 C | SINAPI | 101254 | ESCAVAÇÃO VERTICAL PARA EDIFICAÇÃO, COM CARGA, DESCARGA E TRANSPORTE DE SOLO DE 1ª CATEGORIA, COM ESCAVADEIRA HIDRÁULICA (CAÇAMBA: 0,8 M³ / 111HP), FROTA DE 3CAMINHÕES BASCULANTES DE 10 M³, DMT ATÉ | M3 | 1584 | 14.78 | 18.8 | 29779.2
|  |  | TOTAL ETAPA |  |  |  |  | 437139.29
008-002 |  |  | LOCAÇÃO DE OBRA
77-02-05-006 O | PRÓPRIA | 387 | LOCAÇÃO CONVENCIONAL DE OBRA, ATRÁVES DE GABARITO DE TÁBUAS CORRIDAS PNTALETADAS, COM REAPROVEITAMENTO DE 3 VEZES | M2 | 3600 | 8.89 | 11.31 | 40716
|  |  | TOTAL ETAPA |  |  |  |  | 40716
008-003 |  |  | FUNDAÇÃO PRÉDIO PRINCIPAL
01-01-63-005 C | SINAPI | 96543 | ARMAÇÃO DE BLOCO UTILIZANDO AÇO CA-60 DE 5 MM - MONTAGEM. AF_01/2024 CS: 96543 | KG | 408 | 21.1 | 26.84 | 10950.72
01-01-63-003 C | SINAPI | 96544 | ARMAÇÃO DE BLOCO UTILIZANDO AÇO CA-50 DE 6,3 MM - MONTAGEM. AF_01/2024 CS: 96544 | KG | 2 | 18.42 | 23.43 | 46.86
01-01-63-004 C | SINAPI | 96545 | ARMAÇÃO DE BLOCO UTILIZANDO AÇO CA-50 DE 8 MM - MONTAGEM. AF_01/2024 CS: 96545 | KG | 133 | 16.14 | 20.53 | 2730.49
01-01-63-002 C | SINAPI | 96546 | ARMAÇÃO DE BLOCO UTILIZANDO AÇO CA-50 DE 10 MM - MONTAGEM. AF_01/2024 CS: 96546 | KG | 809.61 | 13.86 | 17.63 | 14273.42
01-01-63-007 C | SINAPI | 104920 | ARMAÇÃO DE BLOCO, SAPATA ISOLADA, VIGA BALDRAME E SAPATA CORRIDA UTILIZANDO AÇOCA-50 DE 12,5 MM - MONTAGEM. AF_01/2024CS: 104920 | KG | 6253.07 | 10.43 | 13.27 | 82978.24
01-01-63-008 C | SINAPI | 104921 | ARMAÇÃO DE BLOCO, SAPATA ISOLADA, VIGA BALDRAME E SAPATA CORRIDA UTILIZANDO AÇOCA-50 DE 16 MM - MONTAGEM. AF_01/2024 CS: 104921 | KG | 177 | 9.64 | 12.26 | 2170.02
01-01-63-006 C | SINAPI | 104922 | ARMAÇÃO DE BLOCO, SAPATA ISOLADA E SAPATA CORRIDA UTILIZANDO AÇO CA-50 DE 20 MM- MONTAGEM. AF_01/2024 CS: 104922 | KG | 143 | 10.4 | 13.23 | 1891.89
01-01-63-035 C | SINAPI | 104926 | FABRICAÇÃO, MONTAGEM E DESMONTAGEM DE FÔRMA PARA SAPATA CORRIDA, EM MADEIRA SERRADA, E=25 MM, 2 UTILIZAÇÕES. AF_01/2024CS: 104926 | M2 | 58.8 | 123.06 | 156.53 | 9203.96
01-01-63-045 C | SINAPI | 96533 | FABRICAÇÃO, MONTAGEM E DESMONTAGEM DE FÔRMA PARA VIGA BALDRAME, EM MADEIRA SERRADA, E=25 MM, 2 UTILIZAÇÕES. AF_01/2024 CS: 96533 | M2 | 528 | 111.32 | 141.6 | 74764.8
77-02-05-089 O | PRÓPRIA | 388 | CONCRETAGEM DE BLOCOS DE COROAMENTO E VIGAS BALDRAMES, FCK 30 MPA, COM USO DE BOMBA, LANÇAMENTO, ADENSAMENTO E ACABAMENTO | M3 | 39.77 | 636.94 | 810.19 | 32221.26
01-01-95-010 C | SINAPI | 96616 | LASTRO DE CONCRETO MAGRO, APLICADO EM BLOCOS DE COROAMENTO OU SAPATAS. AF_01/2024 CS: 96616 | M3 | 14.2 | 998.36 | 1269.91 | 18032.72
01-01-63-017 C | SINAPI | 96558 | CONCRETAGEM DE SAPATA, FCK 30 MPA, COM USO DE BOMBA - LANÇAMENTO, ADENSAMENTO EACABAMENTO. AF_01/2024 CS: 96558 | M3 | 94.88 | 873.93 | 1111.64 | 105472.4
01-01-63-025 C | SINAPI | 96525 | ESCAVAÇÃO MECANIZADA PARA VIGA BALDRAMEOU SAPATA CORRIDA COM MINI-ESCAVADEIRA (INCLUINDO ESCAVAÇÃO PARA COLOCAÇÃO DE FÔRMAS). AF_01/2024 CS: 96525 | M3 | 59.66 | 64.45 | 81.98 | 4890.93
01-01-63-023 C | SINAPI | 96521 | ESCAVAÇÃO MECANIZADA PARA BLOCO DE COROAMENTO OU SAPATA COM RETROESCAVADEIRA (INCLUINDO ESCAVAÇÃO PARA COLOCAÇÃO DE FÔRMAS). AF_01/2024 CS: 96521 | M3 | 142.32 | 49.02 | 62.35 | 8873.65
01-01-14-016 C | SINAPI | 93382 | REATERRO MANUAL DE VALAS, COM COMPACTADOR DE SOLOS DE PERCUSSÃO. AF_08/2023 CS:93382 | M3 | 138.02 | 31.59 | 40.18 | 5545.64
01-75-02-257 C | SINAPI | 100978 | CARGA, MANOBRA E DESCARGA DE SOLOS E MATERIAIS GRANULARES EM CAMINHÃO BASCULANTE 10 M³ - CARGA COM ESCAVADEIRA HIDRÁULICA (CAÇAMBA DE 1,20 M³ / 155 HP) E DESCARGA LIVRE (UNIDADE: M3). AF_07/2020 CS: 1 | M3 | 138.02 | 7.84 | 9.97 | 1376.06
01-02-54-081 C | SINAPI | 95875 | TRANSPORTE COM CAMINHÃO BASCULANTE DE 10 M³, EM VIA URBANA PAVIMENTADA, DMT ATÉ30 KM (UNIDADE: M3XKM). AF_07/2020 CS: 95875 | M3X | 4140.49 | 3 | 3.82 | 15816.67
|  |  | TOTAL ETAPA |  |  |  |  | 391239.73
008-004 |  |  | PAVIMENTAÇÃO
77-02-05-055 O | PRÓPRIA | 389 | ABERTURA DE CAIXA DE RUAS ESP= 0,20M, C/ REGULARIZAÇAO E COMAPCTAÇÃO DO SUBLEITO SEM EXPURGO | UN | 5552.3 | 5.12 | 6.51 | 36145.47
77-02-05-004 O | PRÓPRIA | 390 | CARGA E DESCARGA MECÂNICA DE ENTULHO | M3 | 1943.31 | 6.39 | 8.13 | 15799.11
01-02-54-081 C | SINAPI | 95875 | TRANSPORTE COM CAMINHÃO BASCULANTE DE 10 M³, EM VIA URBANA PAVIMENTADA, DMT ATÉ30 KM (UNIDADE: M3XKM). AF_07/2020 CS: 95875 | M3X | 58299 | 3 | 3.82 | 222702.18
01-02-17-014 C | SINAPI | 92398 | EXECUÇÃO DE PAVIMENTO EM PISO INTERTRAVADO, COM BLOCO RETANGULAR COR NATURAL DE20 X 10 CM, ESPESSURA 8 CM. AF_10/2022 CS: 92398 | M2 | 5552.3 | 94.22 | 119.85 | 665443.16
01-01-15-005 C | SINAPI | 96396 | CONSTRUÇÃO DE BASE E SUB-BASE PARA PAVIMENTAÇÃO DE BRITA GRADUADA SIMPLES, COM ESPESSURA DE 15 CM - EXCLUSIVE CARGA E TRANSPORTE. AF_09/2024 CS: 96396 | M3 | 1110.46 | 205.29 | 261.13 | 289974.42
01-02-54-087 C | SINAPI | 93592 | TRANSPORTE COM CAMINHÃO BASCULANTE DE 14 M³, EM VIA URBANA EM REVESTIMENTO PRIMÁRIO (UNIDADE: M3XKM). AF_07/2020 CS: 93592 | M3X | 33313.8 | 2.79 | 3.55 | 118263.99
01-01-72-005 C | SINAPI | 94275 | ASSENTAMENTO DE GUIA (MEIO-FIO) EM TRECHO RETO, CONFECCIONADA EM CONCRETO PRÉ-FABRICADO, DIMENSÕES 100X15X13X20 CM (COMPRIMENTO X BASE INFERIOR X BASE SUPERIORX ALTURA). AF_01/2024 CS: 94275 | M | 2832.19 | 37.82 | 48.11 | 136256.66
01-01-72-007 C | SINAPI | 94279 | ASSENTAMENTO DE GUIA (MEIO-FIO) EM TRECHO RETO, CONFECCIONADA EM CONCRETO PRÉ-FABRICADO, DIMENSÕES 39X6,5X6,5X19 CM (COMPRIMENTO X BASE INFERIOR X BASE SUPERIOR X ALTURA), PARA DELIMITAÇÃO DE JARDINS, | M | 388.77 | 39.43 | 50.15 | 19496.82
01-02-15-001 C | SINAPI | 94992 | EXECUÇÃO DE PASSEIO (CALÇADA) OU PISO DE CONCRETO COM CONCRETO MOLDADO IN LOCO,FEITO EM OBRA, ACABAMENTO CONVENCIONAL,ESPESSURA 6 CM, ARMADO. AF_08/2022 CS: 94992 | M2 | 2418.36 | 86.8 | 110.41 | 267011.13
01-01-01-003 O | SINAPI | 105004 | RAMPA DE ACESSIBILIDADE EM CONCRETO MOLDADO IN LOCO, EM CALÇADA NOVA COM LARGURA MENOR À 3,00 M, FCK 25MPA, COM PISO PODOTÁTIL. AF_03/2024 CS: 105004 | M2 | 6.76 | 147.25 | 187.3 | 1266.15
01-01-01-001 O | SINAPI | 104658 | PISO PODOTÁTIL DE ALERTA OU DIRECIONAL,DE CONCRETO, ASSENTADO SOBRE ARGAMASSA.AF_03/2024 CS: 104658 | M2 | 31.39 | 167.09 | 212.54 | 6671.63
01-02-18-002 C | SINAPI | 97113 | APLICAÇÃO DE LONA PLÁSTICA PARA EXECUÇÃO DE PAVIMENTOS DE CONCRETO. AF_04/2022 CS: 97113 | M2 | 2418.36 | 2.54 | 3.23 | 7811.3
77-02-05-058 O | PRÓPRIA | 391 | PINTURA COM TINTA A BASE DE BORRACHA CLORADA, 2 DEMÃOS | M2 | 35.5 | 48.71 | 61.96 | 2199.58
77-02-05-059 O | PRÓPRIA | 392 | FAIXA ELEVADA PARA PEDESTRES | M2 | 133.44 | 239.39 | 304.5 | 40632.48
70-01-97-001 U | PRÓPRIA | 393 | LIMPEZA GERAL. REF 2450/ORSE | M2 | 7970.66 | 2.54 | 3.23 | 25745.23
77-02-05-060 O | PRÓPRIA | 394 | MASTRO SIMPLES PARA BANDEIRA, ALTURA ÚTIL 11M, INCLUSIVE BASE PARA FIXAÇÃO | UN | 2 | 2137.26 | 2718.59 | 5437.18
70-02-42-017 U | PRÓPRIA | 395 | TOTEM DE SINALIZAÇÃO EM ACRILICO CRISTAL10MM, CONFORME PROJETO, ADESIVO DIGITALTIPO ESPELHO, BASE EM CONCRETO ARMADO (50X30CM) E VEDAÇÃO C/SILICONE. REF.: 9300/ORSE | UN | 1 | 7582.98 | 9645.55 | 9645.55
|  |  | TOTAL ETAPA |  |  |  |  | 1870502.04
008-005 |  |  | MUROS, FECHAMENTOS, RAMPAS E ESCADAS
01-01-23-009 C | SINAPI | 87894 | CHAPISCO APLICADO EM ALVENARIA (SEM PRESENÇA DE VÃOS) E ESTRUTURAS DE CONCRETO DE FACHADA, COM COLHER DE PEDREIRO. ARGAMASSA TRAÇO 1:3 COM PREPARO EM BETONEIRA 400L. AF_10/2022 CS: 87894 | M2 | 537.92 | 8.61 | 10.95 | 5890.22
01-02-03-092 C | SINAPI | 87775 | EMBOÇO OU MASSA ÚNICA EM ARGAMASSA TRAÇO 1:2:8, PREPARO MECÂNICO COM BETONEIRA 400 L, APLICADA MANUALMENTE EM PANOS DE FACHADA COM PRESENÇA DE VÃOS, ESPESSURA DE 25 MM. AF_08/2022 CS: 87775 | M2 | 537.92 | 68.3 | 86.88 | 46734.49
01-02-24-009 C | PRÓPRIA | 396 | PINTURA LÁTEX ACRÍLICA PREMIUM, APLICAÇÃO MANUAL EM PAREDES, DUAS DEMÃOS. AF_04/2023 CS: 88489 | M2 | 537.92 | 14.99 | 19.07 | 10258.13
01-02-24-005 C | SINAPI | 88485 | FUNDO SELADOR ACRÍLICO, APLICAÇÃO MANUAL EM PAREDE, UMA DEMÃO. AF_04/2023 CS: 88485 | M2 | 537.92 | 4.8 | 6.11 | 3286.69
77-02-02-043 O | PRÓPRIA | 397 | GRADIL NYLOFOR, MAALHA 20X5, 5MM 250X103CM, PINTURA BRANCA, BELGO OU SIMILAR, INCLUSIVE POSTES E ACESSÓRIOS - REF 08238/ORSE | M2 | 986.17 | 425.73 | 541.53 | 534040.64
70-01-47-024 O | PRÓPRIA | 398 | PORTÃO EM FERRO DE ABRIR, EM GRADIL NYLOFOR 3D, PINTADO NAS CORES VERDE OU BRANCO OU AZUL, PADRÃO BELGO OU SIMILAR - REF 13764/ORSE | M2 | 45.54 | 823.54 | 1047.54 | 47704.97
01-01-42-001 C | SINAPI | 93358 | ESCAVAÇÃO MANUAL DE VALA. AF_09/2024 CS: 93358 | M3 | 67.24 | 98.53 | 125.33 | 8427.19
77-02-05-004 O | PRÓPRIA | 399 | CARGA E DESCARGA MECÂNICA DE ENTULHO | M3 | 67.24 | 6.39 | 8.13 | 546.66
01-02-54-081 C | SINAPI | 95875 | TRANSPORTE COM CAMINHÃO BASCULANTE DE 10 M³, EM VIA URBANA PAVIMENTADA, DMT ATÉ30 KM (UNIDADE: M3XKM). AF_07/2020 CS: 95875 | M3X | 1117.2 | 3 | 3.82 | 4267.7
01-01-04-011 C | SINAPI | 103330 | ALVENARIA DE VEDAÇÃO DE BLOCOS CERÂMICOS FURADOS NA HORIZONTAL DE 11,5X19X19 CM(ESPESSURA 11,5 CM) E ARGAMASSA DE ASSENTAMENTO COM PREPARO EM BETONEIRA. AF_12/2021 CS: 103330 | M2 | 268.96 | 95.47 | 121.44 | 32662.5
77-02-01-014 O | PRÓPRIA | 400 | (COMPOSIÇÃO REPRESENTATIVA) EXECUÇÃO DEESTRUTURAS DE CONCRETO ARMADO, PARA EDIFICAÇÃO INSTITUCIONAL TÉRREA, FCK = 25MPA- REF 95957/SINAPI | M3 | 13.45 | 2478.22 | 3152.3 | 42398.44
|  |  | TOTAL ETAPA |  |  |  |  | 736217.63
008-006 |  |  | INSTALAÇÕES HIDRAÚLICAS - ÁGUA FRIA
01-01-42-010 U | SINAPI | 102279 | ESCAVAÇÃO MECANIZADA DE VALA COM PROF. ATÉ 1,5 M (MÉDIA MONTANTE E JUSANTE/UMA COMPOSIÇÃO POR TRECHO), ESCAVADEIRA (0,8M3),LARG. MENOR QUE 1,5 M, EM SOLO DE 1A CATEGORIA, LOCAIS COM BAIXO NÍVEL DE IN | M3 | 220.25 | 7.36 | 9.36 | 2061.54
01-01-14-035 C | SINAPI | 93379 | REATERRO MECANIZADO DE VALA COM RETROESCAVADEIRA (CAPACIDADE DA CAÇAMBA DA RETRO: 0,26 M³/POTÊNCIA: 88 HP), LARGURA 0,8 A 1,5 M, PROFUNDIDADE ATÉ 1,5 M, COM SOLO (SEM SUBSTITUIÇÃO) DE 1ª CATEGORIA, | M3 | 215.85 | 22.63 | 28.79 | 6214.32
01-01-84-192 C | PRÓPRIA | 401 | TUBO, PVC, SOLDÁVEL, DE 25MM, INSTALADOEM RAMAL DE DISTRIBUIÇÃO DE ÁGUA - FORNECIMENTO E INSTALAÇÃO. AF_06/2022 CS: 89402 | M | 248 | 13.55 | 17.24 | 4275.52
01-01-84-195 C | PRÓPRIA | 402 | TUBO, PVC, SOLDÁVEL, DE 32MM, INSTALADOEM RAMAL DE DISTRIBUIÇÃO DE ÁGUA - FORNECIMENTO E INSTALAÇÃO. AF_06/2022 CS: 89403 | M | 204 | 20.2 | 25.69 | 5240.76
01-01-84-198 C | SINAPI | 103978 | TUBO, PVC, SOLDÁVEL, DE 40MM, INSTALADOEM RAMAL DE DISTRIBUIÇÃO DE ÁGUA - FORNECIMENTO E INSTALAÇÃO. AF_06/2022 CS: 103978 | M | 171 | 27.37 | 34.81 | 5952.51
01-01-84-200 C | SINAPI | 103979 | TUBO, PVC, SOLDÁVEL, DE 50MM, INSTALADOEM RAMAL DE DISTRIBUIÇÃO DE ÁGUA - FORNECIMENTO E INSTALAÇÃO. AF_06/2022 CS: 103979 | M | 159 | 31.33 | 39.85 | 6336.15
01-01-84-201 C | SINAPI | 89450 | TUBO, PVC, SOLDÁVEL, DE 60MM, INSTALADOEM PRUMADA DE ÁGUA - FORNECIMENTO E INSTALAÇÃO. AF_06/2022 CS: 89450 | M | 99 | 27.95 | 35.55 | 3519.45
01-01-84-087 C | SINAPI | 103981 | JOELHO 45 GRAUS, PVC, SOLDÁVEL, DN 40MM, INSTALADO EM RAMAL DE DISTRIBUIÇÃO DE ÁGUA - FORNECIMENTO E INSTALAÇÃO. AF_06/2022 CS: 103981 | UN | 2 | 18.91 | 24.05 | 48.1
01-01-84-089 C | SINAPI | 103985 | JOELHO 45 GRAUS, PVC, SOLDÁVEL, DN 50MM, INSTALADO EM RAMAL DE DISTRIBUIÇÃO DE ÁGUA - FORNECIMENTO E INSTALAÇÃO. AF_06/2022 CS: 103985 | UN | 2 | 23.52 | 29.92 | 59.84
01-01-84-090 C | SINAPI | 89506 | JOELHO 45 GRAUS, PVC, SOLDÁVEL, DN 60MM, INSTALADO EM PRUMADA DE ÁGUA - FORNECIMENTO E INSTALAÇÃO. AF_06/2022 CS: 89506 | UN | 2 | 38.7 | 49.23 | 98.46
01-01-84-098 C | PRÓPRIA | 403 | JOELHO 90 GRAUS, PVC, SOLDÁVEL, DN 25MM, INSTALADO EM RAMAL DE DISTRIBUIÇÃO DE ÁGUA - FORNECIMENTO E INSTALAÇÃO. AF_06/2022 CS: 89408 | UN | 17 | 9.8 | 12.47 | 211.99
01-01-84-102 C | PRÓPRIA | 404 | JOELHO 90 GRAUS, PVC, SOLDÁVEL, DN 32MM, INSTALADO EM RAMAL DE DISTRIBUIÇÃO DE ÁGUA - FORNECIMENTO E INSTALAÇÃO. AF_06/2022 CS: 89413 | UN | 11 | 13.36 | 16.99 | 186.89
01-01-84-107 C | SINAPI | 103984 | JOELHO 90 GRAUS, PVC, SOLDÁVEL, DN 50MM, INSTALADO EM RAMAL DE DISTRIBUIÇÃO DE ÁGUA - FORNECIMENTO E INSTALAÇÃO. AF_06/2022 CS: 103984 | UN | 3 | 21.13 | 26.88 | 80.64
01-01-84-108 C | SINAPI | 89505 | JOELHO 90 GRAUS, PVC, SOLDÁVEL, DN 60MM, INSTALADO EM PRUMADA DE ÁGUA - FORNECIMENTO E INSTALAÇÃO. AF_06/2022 CS: 89505 | UN | 2 | 40.38 | 51.36 | 102.72
01-01-84-177 C | PRÓPRIA | 405 | TE, PVC, SOLDÁVEL, DN 25MM, INSTALADO EM RAMAL DE DISTRIBUIÇÃO DE ÁGUA - FORNECIMENTO E INSTALAÇÃO. AF_06/2022 CS: 89440 | UN | 4 | 13.48 | 17.15 | 68.6
01-01-84-180 C | PRÓPRIA | 406 | TE, PVC, SOLDÁVEL, DN 32MM, INSTALADO EM RAMAL DE DISTRIBUIÇÃO DE ÁGUA - FORNECIMENTO E INSTALAÇÃO. AF_06/2022 CS: 89443 | UN | 12 | 18.59 | 23.65 | 283.8
01-01-84-183 C | SINAPI | 104011 | TE, PVC, SOLDÁVEL, DN 40MM, INSTALADO EM RAMAL DE DISTRIBUIÇÃO DE ÁGUA - FORNECIMENTO E INSTALAÇÃO. AF_06/2022 CS: 104011 | UN | 9 | 26.78 | 34.06 | 306.54
01-01-84-185 C | SINAPI | 104004 | TE, PVC, SOLDÁVEL, DN 50MM, INSTALADO EM RAMAL DE DISTRIBUIÇÃO DE ÁGUA - FORNECIMENTO E INSTALAÇÃO. AF_06/2022 CS: 104004 | UN | 10 | 31.51 | 40.08 | 400.8
01-01-84-186 C | SINAPI | 89628 | TE, PVC, SOLDÁVEL, DN 60MM, INSTALADO EM PRUMADA DE ÁGUA - FORNECIMENTO E INSTALAÇÃO. AF_06/2022 CS: 89628 | UN | 5 | 47.08 | 59.89 | 299.45
01-02-61-018 O | SINAPI | 94497 | REGISTRO DE GAVETA BRUTO, LATÃO, ROSCÁVEL, 1 1/2 - FORNECIMENTO E INSTALAÇÃO. AF_08/2021 CS: 94497 | UN | 1 | 115.35 | 146.73 | 146.73
01-02-61-027 O | SINAPI | 94498 | REGISTRO DE GAVETA BRUTO, LATÃO, ROSCÁVEL, 2 - FORNECIMENTO E INSTALAÇÃO. AF_08/2021 CS: 94498 | UN | 2 | 159.05 | 202.31 | 404.62
01-02-46-013 C | SINAPI | 95652 | KIT CAVALETE PARA MEDIÇÃO DE ÁGUA - ENTRADA INDIVIDUALIZADA, EM CPVC DN 35 MM (1 1/4), PARA 1 MEDIDOR - FORNECIMENTO E INSTALAÇÃO (EXCLUSIVE HIDRÔMETRO). AF_03/2024 CS: 95652 | UN | 1 | 747.14 | 950.36 | 950.36
01-02-46-002 C | SINAPI | 105135 | HIDRÔMETRO DN 1 1/2, 20 M³/H - FORNECIMENTO E INSTALAÇÃO. AF_03/2024 CS: 105135 | UN | 1 | 1381.74 | 1757.57 | 1757.57
70-02-01-004 U | PRÓPRIA | 407 | TORNEIRA METALICA CROMADA PARA JARDIM/ TANQUE, COM BICO PLASTICO, CANO LONGO, DEPAREDE, PADRAO POPULAR / USO GERAL, 1/2OU 3/4 - FORNECIMENTO E INSTALAÇÃO. REF. CS 86913 | UN | 11 | 63.78 | 81.13 | 892.43
01-01-19-028 C | SINAPI | 99251 | CAIXA ENTERRADA HIDRÁULICA RETANGULAR EM ALVENARIA COM TIJOLOS CERÂMICOS MACIÇOS, DIMENSÕES INTERNAS: 0,4X0,4X0,4 M PARA REDE DE DRENAGEM. AF_12/2020 CS: 99251 | UN | 11 | 334.18 | 425.08 | 4675.88
01-01-19-030 C | SINAPI | 99253 | CAIXA ENTERRADA HIDRÁULICA RETANGULAR EM ALVENARIA COM TIJOLOS CERÂMICOS MACIÇOS, DIMENSÕES INTERNAS: 0,6X0,6X0,6 M PARA REDE DE DRENAGEM. AF_12/2020 CS: 99253 | UN | 1 | 647.36 | 823.44 | 823.44
|  |  | TOTAL ETAPA |  |  |  |  | 45399.11
008-007 |  |  | INSTALAÇÕES HIDRAÚLICAS - ESGOTO
01-01-42-010 U | SINAPI | 102279 | ESCAVAÇÃO MECANIZADA DE VALA COM PROF. ATÉ 1,5 M (MÉDIA MONTANTE E JUSANTE/UMA COMPOSIÇÃO POR TRECHO), ESCAVADEIRA (0,8M3),LARG. MENOR QUE 1,5 M, EM SOLO DE 1A CATEGORIA, LOCAIS COM BAIXO NÍVEL DE IN | M3 | 104.31 | 7.36 | 9.36 | 976.34
01-01-14-035 C | SINAPI | 93379 | REATERRO MECANIZADO DE VALA COM RETROESCAVADEIRA (CAPACIDADE DA CAÇAMBA DA RETRO: 0,26 M³/POTÊNCIA: 88 HP), LARGURA 0,8 A 1,5 M, PROFUNDIDADE ATÉ 1,5 M, COM SOLO (SEM SUBSTITUIÇÃO) DE 1ª CATEGORIA, | M3 | 102.22 | 22.63 | 28.79 | 2942.91
01-01-83-083 C | SINAPI | 89714 | TUBO PVC, SERIE NORMAL, ESGOTO PREDIAL,DN 100 MM, FORNECIDO E INSTALADO EM RAMAL DE DESCARGA OU RAMAL DE ESGOTO SANITÁRIO. AF_08/2022 CS: 89714 | M | 111.5 | 40.35 | 51.33 | 5723.3
01-01-83-085 C | PRÓPRIA | 408 | TUBO PVC, SERIE NORMAL, ESGOTO PREDIAL,DN 150 MM, FORNECIDO E INSTALADO EM SUBCOLETOR AÉREO DE ESGOTO SANITÁRIO. AF_08/2022 CS: 89849 | M | 182.68 | 55.48 | 70.57 | 12891.73
01-01-11-052 C | SINAPI | 90696 | TUBO DE PVC PARA REDE COLETORA DE ESGOTO DE PAREDE MACIÇA, DN 200 MM, JUNTA ELÁSTICA - FORNECIMENTO E ASSENTAMENTO. AF_01/2021 CS: 90696 | M | 123.05 | 133.05 | 169.24 | 20824.98
01-01-83-020 C | PRÓPRIA | 409 | JOELHO 45 GRAUS, PVC, SERIE NORMAL, ESGOTO PREDIAL, DN 100 MM, JUNTA ELÁSTICA, FORNECIDO E INSTALADO EM RAMAL DE DESCARGA OU RAMAL DE ESGOTO SANITÁRIO. AF_08/2022 CS: 89746 | UN | 1 | 28.8 | 36.63 | 36.63
01-01-83-031 C | SINAPI | 89854 | JOELHO 90 GRAUS, PVC, SERIE NORMAL, ESGOTO PREDIAL, DN 150 MM, JUNTA ELÁSTICA, FORNECIDO E INSTALADO EM SUBCOLETOR AÉREO DE ESGOTO SANITÁRIO. AF_08/2022 CS: 89854 | UN | 1 | 101.71 | 129.38 | 129.38
01-01-40-012 C | SINAPI | 101134 | ESCAVAÇÃO HORIZONTAL, INCLUINDO CARGA, DESCARGA E TRANSPORTE EM SOLO DE 1A CATEGORIA COM TRATOR DE ESTEIRAS (100HP/LÂMINA: 2,19M3) E CAMINHÃO BASCULANTE DE 10M3, DMT ATÉ 200M. AF_07/2020 CS: 101134 | M3 | 37.55 | 17.64 | 22.44 | 842.62
01-01-14-025 C | SINAPI | 104728 | REATERRO MECANIZADO DE VALA COM ESCAVADEIRA HIDRÁULICA (CAPACIDADE DA CAÇAMBA: 0,8 M³/POTÊNCIA: 111 HP), LARGURA DE 1,5A 2,5 M, PROFUNDIDADE ATÉ 1,5 M, COM SOLO (SEM SUBSTITUIÇÃO) DE 1ª CATEGORIA, CO | M3 | 29.59 | 21.22 | 26.99 | 798.63
01-75-02-257 C | SINAPI | 100978 | CARGA, MANOBRA E DESCARGA DE SOLOS E MATERIAIS GRANULARES EM CAMINHÃO BASCULANTE 10 M³ - CARGA COM ESCAVADEIRA HIDRÁULICA (CAÇAMBA DE 1,20 M³ / 155 HP) E DESCARGA LIVRE (UNIDADE: M3). AF_07/2020 CS: 1 | M3 | 7.97 | 7.84 | 9.97 | 79.46
01-02-30-164 C | SINAPI | 98051 | CHAMINÉ CIRCULAR PARA POÇO DE VISITA PARA ESGOTO, EM ALVENARIA COM TIJOLOS CERÂMICOS MACIÇOS, DIÂMETRO INTERNO = 0,6 M.AF_12/2020 CS: 98051 | M | 4.5 | 1141.55 | 1452.05 | 6534.23
01-01-19-053 C | SINAPI | 98115 | TAMPA CIRCULAR PARA ESGOTO E DRENAGEM, EM CONCRETO PRÉ-MOLDADO, DIÂMETRO INTERNO = 0,60 M E ALTURA = 0,10 M. AF_12/2020CS: 98115 | UN | 6 | 114.66 | 145.85 | 875.1
01-02-30-089 C | SINAPI | 98410 | BASE PARA POÇO DE VISITA CIRCULAR PARA ESGOTO, EM CONCRETO PRÉ-MOLDADO, DIÂMETRO INTERNO = 1,0 M, PROFUNDIDADE = 1,35 M, EXCLUINDO TAMPÃO. AF_12/2020 CS: 98410 | UN | 1 | 1423.25 | 1810.37 | 1810.37
77-02-04-007 O | PRÓPRIA | 410 | ETE, 15M3/DIA, POLIESTER REFORÇADA E FIBRA DE VIDRO,INCL GRADE, REATOR ANAEROBIO, MOD DECANTAÇÃO, BOMB DOSADORA E TANQUE DE SOLUÇÃO, SOPRADOR DE 3CV CADA, REAOR AEROBIO - INSTALADA CONF PROJETO | UN | 1 | 246694.77 | 313795.75 | 313795.75
|  |  | TOTAL ETAPA |  |  |  |  | 368261.43
008-008 |  |  | INSTALAÇÕES HIDRAÚLICAS - DRENAGEM
01-01-42-010 U | SINAPI | 102279 | ESCAVAÇÃO MECANIZADA DE VALA COM PROF. ATÉ 1,5 M (MÉDIA MONTANTE E JUSANTE/UMA COMPOSIÇÃO POR TRECHO), ESCAVADEIRA (0,8M3),LARG. MENOR QUE 1,5 M, EM SOLO DE 1A CATEGORIA, LOCAIS COM BAIXO NÍVEL DE IN | M3 | 573 | 7.36 | 9.36 | 5363.28
01-01-14-035 C | SINAPI | 93379 | REATERRO MECANIZADO DE VALA COM RETROESCAVADEIRA (CAPACIDADE DA CAÇAMBA DA RETRO: 0,26 M³/POTÊNCIA: 88 HP), LARGURA 0,8 A 1,5 M, PROFUNDIDADE ATÉ 1,5 M, COM SOLO (SEM SUBSTITUIÇÃO) DE 1ª CATEGORIA, | M3 | 343.8 | 22.63 | 28.79 | 9898
01-01-86-066 C | SINAPI | 104166 | TUBO PVC, SÉRIE R, ÁGUA PLUVIAL, DN 150MM, FORNECIDO E INSTALADO EM RAMAL DE ENCAMINHAMENTO. AF_06/2022 CS: 104166 | M | 113.65 | 70.43 | 89.59 | 10181.9
77-02-04-002 O | PRÓPRIA | 411 | TUBO PVC, JEI, ÁGUA PLUVIAL, DN 200MM, FORNECIDO E INSTALADO EM RAMAL DE ENCAMINHAMENTO | M | 396.14 | 158.39 | 201.47 | 79810.33
01-01-11-053 C | SINAPI | 90697 | TUBO DE PVC PARA REDE COLETORA DE ESGOTO DE PAREDE MACIÇA, DN 250 MM, JUNTA ELÁSTICA - FORNECIMENTO E ASSENTAMENTO. AF_01/2021 CS: 90697 | M | 67.44 | 205.85 | 261.84 | 17658.49
77-02-04-003 O | PRÓPRIA | 412 | TUBO PVC, JEI, ÁGUA PLUVIAL, DN 300MM, FORNECIDO E INSTALADO EM RAMAL DE ENCAMINHAMENTO | M | 309.33 | 330.8 | 420.78 | 130159.88
01-01-11-056 C | SINAPI | 90700 | TUBO DE PVC PARA REDE COLETORA DE ESGOTO DE PAREDE MACIÇA, DN 400 MM, JUNTA ELÁSTICA FORNECIMENTO E ASSENTAMENTO. AF_01/2021 CS: 90700 | M | 37.67 | 516.09 | 656.47 | 24729.22
01-01-13-069 C | SINAPI | 92220 | TUBO DE CONCRETO PARA REDES COLETORAS DE ÁGUAS PLUVIAIS, DIÂMETRO DE 500 MM, JUNTA RÍGIDA, INSTALADO EM LOCAL COM ALTO NÍVEL DE INTERFERÊNCIAS - FORNECIMENTO EASSENTAMENTO. AF_03/2024 CS: 92220 | M | 31.59 | 220.13 | 280.01 | 8845.52
01-01-13-071 C | SINAPI | 92221 | TUBO DE CONCRETO PARA REDES COLETORAS DE ÁGUAS PLUVIAIS, DIÂMETRO DE 600 MM, JUNTA RÍGIDA, INSTALADO EM LOCAL COM ALTO NÍVEL DE INTERFERÊNCIAS - FORNECIMENTO EASSENTAMENTO. AF_03/2024 CS: 92221 | M | 39.78 | 335.23 | 426.41 | 16962.59
01-01-13-075 C | SINAPI | 92223 | TUBO DE CONCRETO PARA REDES COLETORAS DE ÁGUAS PLUVIAIS, DIÂMETRO DE 800 MM, JUNTA RÍGIDA, INSTALADO EM LOCAL COM ALTO NÍVEL DE INTERFERÊNCIAS - FORNECIMENTO EASSENTAMENTO. AF_03/2024 CS: 92223 | M | 23.08 | 539.4 | 686.12 | 15835.65
01-01-42-001 C | SINAPI | 93358 | ESCAVAÇÃO MANUAL DE VALA. AF_09/2024 CS: 93358 | M3 | 206.45 | 98.53 | 125.33 | 25874.38
01-01-14-017 C | SINAPI | 104737 | REATERRO MANUAL DE VALAS, COM PLACA VIBRATÓRIA. AF_08/2023 CS: 104737 | M3 | 133.04 | 25.14 | 31.98 | 4254.62
01-01-15-065 C | SINAPI | 100574 | ESPALHAMENTO DE MATERIAL COM TRATOR DE ESTEIRAS. AF_09/2024 CS: 100574 | M3 | 73.41 | 1.63 | 2.07 | 151.96
77-02-04-004 O | PRÓPRIA | 413 | CAIXA PARA BOCA DE LOBO SIMPLES RETANGULAR, EM CONCRETO PRÉ-MOLDADO COM GRELHA METÁLICA | UN | 35 | 1289.58 | 1640.35 | 57412.25
77-02-04-005 O | PRÓPRIA | 414 | CAIXA DE AREIA 60X60XVAR EM ALVENARIA COM TAMPA DE CONCRETO COM GRELHA - EXECUÇÃO | UN | 53 | 709.37 | 902.32 | 47822.96
70-01-42-001 U | PRÓPRIA | 415 | ESCAVAÇÃO MANUAL DE VALA OU CAVA EM MATERIAL DE 1ª CATEGORIA, PROFUNDIDADE ATÉ 1,0M REF 2497/ORSE | M3 | 159.04 | 74.73 | 95.06 | 15118.34
77-02-04-006 O | PRÓPRIA | 416 | POÇO DE VISITA EM ALVENARIA TIJOLO MACIÇO ESP = 0,20M, INT = 1,00 X 1,00 X 1,00, LAJE SUPERIR C.A ESP = 0,15M, INCLUSIVE TAMPÃO TD - 600 | UN | 15 | 2513.34 | 3196.97 | 47954.55
70-01-14-001 U | PRÓPRIA | 417 | REATERRO DE VALAS, COM COMPACTAÇÃO MANUAL REF 72/ORSE | M3 | 141.37 | 49.82 | 63.37 | 8958.62
|  |  | TOTAL ETAPA |  |  |  |  | 526992.54
008-009 |  |  | IMPLANTAÇÃO - USINA SOLAR
01-02-37-021 C | SINAPI | 93012 | ELETRODUTO RÍGIDO ROSCÁVEL, PVC, DN 110MM (4), PARA REDE ENTERRADA DE DISTRIBUIÇÃO DE ENERGIA ELÉTRICA - FORNECIMENTO E INSTALAÇÃO. AF_12/2021 CS: 93012 | M | 68 | 70.71 | 89.94 | 6115.92
01-01-75-064 C | SINAPI | 91845 | ELETRODUTO FLEXÍVEL CORRUGADO REFORÇADO, PVC, DN 25 MM (3/4), PARA CIRCUITOS TERMINAIS, INSTALADO EM LAJE - FORNECIMENTO E INSTALAÇÃO. AF_03/2023 CS: 91845 | M | 50 | 8.62 | 10.96 | 548
01-02-37-017 C | SINAPI | 97670 | ELETRODUTO FLEXÍVEL CORRUGADO, PEAD, DN100 (4), PARA REDE ENTERRADA DE DISTRIBUIÇÃO DE ENERGIA ELÉTRICA - FORNECIMENTOE INSTALAÇÃO. AF_12/2021 CS: 97670 | M | 12 | 25.34 | 32.23 | 386.76
01-01-75-070 C | SINAPI | 91850 | ELETRODUTO FLEXÍVEL CORRUGADO, PEAD, DN40 MM (1 1/4), PARA CIRCUITOS TERMINAIS, INSTALADO EM LAJE - FORNECIMENTO E INSTALAÇÃO. AF_03/2023 CS: 91850 | M | 35 | 10.91 | 13.88 | 485.8
01-02-37-019 C | SINAPI | 97668 | ELETRODUTO FLEXÍVEL CORRUGADO, PEAD, DN63 (2), PARA REDE ENTERRADA DE DISTRIBUIÇÃO DE ENERGIA ELÉTRICA - FORNECIMENTO E INSTALAÇÃO. AF_12/2021 CS: 97668 | M | 60 | 13.36 | 16.99 | 1019.4
01-02-37-012 C | SINAPI | 93026 | CURVA 90 GRAUS PARA ELETRODUTO, PVC, ROSCÁVEL, DN 110 MM (4), PARA REDE ENTERRADA DE DISTRIBUIÇÃO DE ENERGIA ELÉTRICA -FORNECIMENTO E INSTALAÇÃO. AF_12/2021 CS: 93026 | UN | 4 | 81.32 | 103.44 | 413.76
01-02-37-026 C | SINAPI | 93017 | LUVA PARA ELETRODUTO, PVC, ROSCÁVEL, DN110 MM (4), PARA REDE ENTERRADA DE DISTRIBUIÇÃO DE ENERGIA ELÉTRICA - FORNECIMENTO E INSTALAÇÃO. AF_12/2021 CS: 93017 | UN | 46 | 50 | 63.6 | 2925.6
01-02-35-013 C | SINAPI | 104785 | FIXAÇÃO DE ELETRODUTOS, DIÂMETROS MENORES OU IGUAIS A 40 MM, COM ABRAÇADEIRA METÁLICA RÍGIDA TIPO D COM PARAFUSO DE FIXAÇÃO 1 1/4, FIXADA DIRETAMENTE NA LAJE OU PAREDE. AF_09/2023 CS: 104785 | M | 153 | 13.65 | 17.36 | 2656.08
70-01-36-041 O | PRÓPRIA | 418 | CURVA DE INVERSÃO 100X100 MM PARA ELETROCALHA METÁLICA - REV 01. REF. 08701/ORSE | UN | 1 | 38.1 | 48.46 | 48.46
70-01-36-073 O | PRÓPRIA | 419 | CURVA HORIZONTAL 100 X 100 MM, LISA, GALVANIZADA À FOGO, PARA ELETROCALHA METÁLICA, COM ÂNGULO 90°, (REF.: MOPA OU SIMILAR REF.: 12496/ORSE | UN | 2 | 95.57 | 121.57 | 243.14
70-01-36-048 O | PRÓPRIA | 420 | EMENDA INTERNA 100 X 100 MM COM BASE LISA PERFURADA PARA ELETROCALHA METÁLICA (REF. MOPA OU SIMILAR) REF.: 11848/ORSE | UN | 2 | 17.05 | 21.69 | 43.38
70-01-36-021 O | PRÓPRIA | 421 | FIXAÇÃO DE ELETROCALHAS COM VERGALHÔES (TIRANTE) COM ROSCA TOTAL 1/4 X 1000MM (MARVITEC REF. 1431 OU SIMILAR) - REF 07384/ORSE | UN | 3 | 26.97 | 34.31 | 102.93
70-01-36-005 U | PRÓPRIA | 422 | FORNECIMENTO E INSTALAÇÃO DE ELETROCALHAPERFURADA 100 X 100 X 3000 MM (REF. MOPAOU SIMILAR - REF: 8684/ORSE | UN | 1 | 88.75 | 112.89 | 112.89
77-02-02-057 O | PRÓPRIA | 423 | SUPORTE DE SUSTENTAÇÃO DE ELETROCALHA METÁLICA 100(REF. MOPA OU SIMILAR) - REF 7819/ORSE | UN | 4 | 26.71 | 33.98 | 135.92
01-01-19-017 C | SINAPI | 97887 | CAIXA ENTERRADA ELÉTRICA RETANGULAR, EMALVENARIA COM TIJOLOS CERÂMICOS MACIÇOS, FUNDO COM BRITA, DIMENSÕES INTERNAS: 0,4X0,4X0,4 M. AF_12/2020 CS: 97887 | UN | 8 | 303.29 | 385.78 | 3086.24
77-02-04-001 O | PRÓPRIA | 424 | CAIXA DE PASSAGEM METÁLICA, DE SOBREPOR, COM MEDIDAS 60X60X20CM, INSTALADAA A 1,50M DO PISO, EXCETO QUANDO INDICADO EM PROJETO(UN) - JCA 5540336 | UN | 1 | 218.56 | 278.01 | 278.01
01-01-77-052 C | SINAPI | 101882 | QUADRO DE DISTRIBUIÇÃO DE ENERGIA EM CHAPA DE AÇO GALVANIZADO, DE EMBUTIR, COM BARRAMENTO TRIFÁSICO, PARA 30 DISJUNTORES DIN 225A - FORNECIMENTO E INSTALAÇÃO. AF_10/2020 CS: 101882 | UN | 1 | 1328.08 | 1689.32 | 1689.32
01-01-77-034 C | SINAPI | 101895 | DISJUNTOR TERMOMAGNÉTICO TRIPOLAR , CORRENTE NOMINAL DE 125A - FORNECIMENTO E INSTALAÇÃO. AF_10/2020 CS: 101895 | UN | 2 | 426.1 | 542 | 1084
01-01-77-036 C | SINAPI | 101897 | DISJUNTOR TERMOMAGNÉTICO TRIPOLAR , CORRENTE NOMINAL DE 250A - FORNECIMENTO E INSTALAÇÃO. AF_10/2020 CS: 101897 | UN | 1 | 1005.59 | 1279.11 | 1279.11
01-01-77-028 C | SINAPI | 93656 | DISJUNTOR MONOPOLAR TIPO DIN, CORRENTE NOMINAL DE 25A - FORNECIMENTO E INSTALAÇÃO. AF_10/2020 CS: 93656 | UN | 4 | 13.83 | 17.59 | 70.36
78-02-03-015 O | PRÓPRIA | 425 | DISPOSITIVO DPS CLASSE II, 1 POLO, TENSAO MAXIMA DE 275 V, CORRENTE MAXIMA DE *45* KA | UN | 4 | 130.52 | 166.02 | 664.08
77-02-05-071 O | PRÓPRIA | 426 | SERVIÇO DE INSTALAÇÃO QUADRO ELÉTRICO | UN | 1 | 204.76 | 260.45 | 260.45
78-02-03-016 O | PRÓPRIA | 427 | SISTEMA GERADOR FOTOVOLTAICO DE 148.80 KWP INCLUINDO PAINEIS SOLARES (240), INVERSOS 75KW (2), CABO SOLAR (1.680M), CONECTORES EM GERAL E ESTRUTURAS DE FIXAÇÃO NA COBERTA - FORNECIMENTO E INSTALAÇÃO. | CJ | 1 | 211600.04 | 269155.25 | 269155.25
|  |  | TOTAL ETAPA |  |  |  |  | 292804.86
008-010 |  |  | INSTALAÇÕES DE TELEFONIA E LÓGICA
01-01-42-001 C | SINAPI | 93358 | ESCAVAÇÃO MANUAL DE VALA. AF_09/2024 CS: 93358 | M3 | 38.16 | 98.53 | 125.33 | 4782.59
01-01-14-001 C | SINAPI | 94342 | ATERRO MANUAL DE VALAS COM AREIA PARA ATERRO. AF_08/2023 CS: 94342 | M3 | 37.1 | 132.14 | 168.08 | 6235.77
77-02-05-005 O | PRÓPRIA | 428 | CARGA MANUAL DE TERRA EM CAMINHÃO BASCULANTE DE 10M3 | M3 | 49.6 | 37.23 | 47.36 | 2349.06
01-02-54-081 C | SINAPI | 95875 | TRANSPORTE COM CAMINHÃO BASCULANTE DE 10 M³, EM VIA URBANA PAVIMENTADA, DMT ATÉ30 KM (UNIDADE: M3XKM). AF_07/2020 CS: 95875 | M3X | 79.38 | 3 | 3.82 | 303.23
01-02-37-017 C | SINAPI | 97670 | ELETRODUTO FLEXÍVEL CORRUGADO, PEAD, DN100 (4), PARA REDE ENTERRADA DE DISTRIBUIÇÃO DE ENERGIA ELÉTRICA - FORNECIMENTOE INSTALAÇÃO. AF_12/2021 CS: 97670 | M | 106 | 25.34 | 32.23 | 3416.38
01-01-19-018 C | SINAPI | 97888 | CAIXA ENTERRADA ELÉTRICA RETANGULAR, EMALVENARIA COM TIJOLOS CERÂMICOS MACIÇOS, FUNDO COM BRITA, DIMENSÕES INTERNAS: 0,6X0,6X0,6 M. AF_12/2020 CS: 97888 | UN | 6 | 585.85 | 745.2 | 4471.2
70-02-38-018 U | PRÓPRIA | 429 | CABO DE FIBRA ÓTICA DE 6 VIAS - REF 8690/ORSE | M | 106 | 22.79 | 28.99 | 3072.94
|  |  | TOTAL ETAPA |  |  |  |  | 24631.17
008-011 |  |  | COMBATE A INCÊNDIO
01-01-42-010 U | SINAPI | 102279 | ESCAVAÇÃO MECANIZADA DE VALA COM PROF. ATÉ 1,5 M (MÉDIA MONTANTE E JUSANTE/UMA COMPOSIÇÃO POR TRECHO), ESCAVADEIRA (0,8M3),LARG. MENOR QUE 1,5 M, EM SOLO DE 1A CATEGORIA, LOCAIS COM BAIXO NÍVEL DE IN | M3 | 29 | 7.36 | 9.36 | 271.44
01-01-14-035 C | SINAPI | 93379 | REATERRO MECANIZADO DE VALA COM RETROESCAVADEIRA (CAPACIDADE DA CAÇAMBA DA RETRO: 0,26 M³/POTÊNCIA: 88 HP), LARGURA 0,8 A 1,5 M, PROFUNDIDADE ATÉ 1,5 M, COM SOLO (SEM SUBSTITUIÇÃO) DE 1ª CATEGORIA, | M3 | 28.42 | 22.63 | 28.79 | 818.21
01-01-88-243 C | SINAPI | 92368 | TUBO DE AÇO GALVANIZADO COM COSTURA, CLASSE MÉDIA, DN 80 (3), CONEXÃO ROSQUEADA, INSTALADO EM REDE DE ALIMENTAÇÃO PARA HIDRANTE - FORNECIMENTO E INSTALAÇÃO. AF_10/2020 CS: 92368 | M | 116 | 168.42 | 214.23 | 24850.68
01-01-88-087 C | SINAPI | 92636 | JOELHO 90 GRAUS, EM FERRO GALVANIZADO, CONEXÃO ROSQUEADA, DN 80 (3), INSTALADO EM REDE DE ALIMENTAÇÃO PARA HIDRANTE - FORNECIMENTO E INSTALAÇÃO. AF_10/2020 CS:92636 | UN | 10 | 193.59 | 246.25 | 2462.5
77-02-02-039 O | PRÓPRIA | 430 | TUBO EM AÇO GALVANIZADO SCHEDULE 40, D = 4 POL (100MM), INCLUSIVE FLANGE - REF 10675/ORSE | M | 89.04 | 272.81 | 347.01 | 30897.77
01-01-88-278 C | SINAPI | 97496 | TÊ, EM AÇO, CONEXÃO SOLDADA, DN 80 (3),INSTALADO EM REDE DE ALIMENTAÇÃO PARA HIDRANTE - FORNECIMENTO E INSTALAÇÃO. AF_10/2020 CS: 97496 | UN | 3 | 1071.05 | 1362.38 | 4087.14
77-02-02-049 O | PRÓPRIA | 431 | HIDRANTE DE RECALQUE INCL CAIXA EM ALVENARIA DE TIJOLOS MACIÇOS ESP=0,12M, DIM INT = 0,40X 0,60 X 0,35M, COM TAMPA EM FERRO FUNDIDO 0,40 X 0,60 E FUNDO COM BRITA - REF 11894/ORSE | UN | 1 | 1820.14 | 2315.22 | 2315.22
78-02-03-010 O | PRÓPRIA | 432 | ABRIGO PARA HIDRANTE, 90X60X17CM, COM REGISTRO GLOBO ANGULAR 45 GRAUS 2 1/2, ADAPTADOR STORZ 2 1/2, DUAS MANGUEIRAS 15M, REDUÇÃO 2 1/2 X 1 1/2 E ESGUICHO 1 1/2- FORNECIMENTO E INSTALAÇÃO REF 96765 CS | UN | 3 | 2466.83 | 3137.81 | 9413.43
78-02-03-011 O | PRÓPRIA | 433 | BOMBA CENTRÍFUGA, TRIFÁSICA, 4 CV, HM 18A 30 M, Q 7,7 A 38,2 M3/H - FORNECIMENTO E INSTALAÇÃO SESAB-88799186 REF SINAPI/102118 | UN | 2 | 5529.72 | 7033.8 | 14067.6
78-02-03-012 O | PRÓPRIA | 434 | BOMBA CENTRÍFUGA, TRIFÁSICA, 3/4 CV, HM7 A 140 M, Q 0,26 A 1,97 M3/H - FORNECIMENTO E INSTALAÇÃO. REF SINAPI/102118 | UN | 1 | 4881 | 6208.63 | 6208.63
01-02-61-022 O | SINAPI | 94495 | REGISTRO DE GAVETA BRUTO, LATÃO, ROSCÁVEL, 1 - FORNECIMENTO E INSTALAÇÃO. AF_08/2021 CS: 94495 | UN | 2 | 66.8 | 84.97 | 169.94
01-02-61-026 O | SINAPI | 94499 | REGISTRO DE GAVETA BRUTO, LATÃO, ROSCÁVEL, 2 1/2 - FORNECIMENTO E INSTALAÇÃO. AF_08/2021 CS: 94499 | UN | 2 | 314.89 | 400.54 | 801.08
01-02-61-028 O | SINAPI | 94500 | REGISTRO DE GAVETA BRUTO, LATÃO, ROSCÁVEL, 3 - FORNECIMENTO E INSTALAÇÃO. AF_08/2021 CS: 94500 | UN | 2 | 382.34 | 486.34 | 972.68
78-02-03-013 O | PRÓPRIA | 435 | TANQUE DE EXPANSÃO VERTICAL 8 LITROS. REF 95250 | UN | 1 | 423.82 | 539.1 | 539.1
78-02-03-014 O | PRÓPRIA | 436 | VÁLVULA DE ALIVIO DE PRESSÃO PARA SISTEMAS PREDIAIS - FORNECIMENTO E INSTALAÇÃO. REF 103026 SINAPI | UN | 1 | 4803.92 | 6110.59 | 6110.59
01-02-61-079 O | SINAPI | 103011 | VÁLVULA DE RETENÇÃO, DE BRONZE, PÉ COM CRIVOS, ROSCÁVEL, 1 - FORNECIMENTO E INSTALAÇÃO. AF_08/2021 CS: 103011 | UN | 1 | 81.84 | 104.1 | 104.1
01-02-61-063 O | SINAPI | 99624 | VÁLVULA DE RETENÇÃO HORIZONTAL, DE BRONZE, ROSCÁVEL, 2 1/2 - FORNECIMENTO E INSTALAÇÃO. AF_08/2021 CS: 99624 | UN | 2 | 536.85 | 682.87 | 1365.74
|  |  | TOTAL ETAPA |  |  |  |  | 105455.85
008-012 |  |  | INSTALAÇÃO ELÉTRICA - ILUMINAÇÃO EXTERNA
77-02-02-050 O | PRÓPRIA | 437 | QUADRO DE DISTRIBUIÇÃO DE SOBREPOR, EM RESINA TERMOPLÁSTICA, PARA ATÉ 12 DISJUNTORES, COM BARRAMENTO, PADRÃO DIN, EXCLUSIVE DISJUNTORES - REF 12240/ORSE - QUADRO - QD ILU1 | UN | 1 | 388.33 | 493.96 | 493.96
01-01-19-018 C | SINAPI | 97888 | CAIXA ENTERRADA ELÉTRICA RETANGULAR, EMALVENARIA COM TIJOLOS CERÂMICOS MACIÇOS, FUNDO COM BRITA, DIMENSÕES INTERNAS: 0,6X0,6X0,6 M. AF_12/2020 CS: 97888 | UN | 55 | 585.85 | 745.2 | 40986
01-01-75-094 O | SINAPI | 91869 | ELETRODUTO RÍGIDO ROSCÁVEL, PVC, DN 40 MM (1 1/4), PARA CIRCUITOS TERMINAIS - FORNECIMENTO E INSTALAÇÃO. AF_03/2023 CS: 91869 | M | 363 | 18.59 | 23.65 | 8584.95
01-02-37-022 C | SINAPI | 93008 | ELETRODUTO RÍGIDO ROSCÁVEL, PVC, DN 50 MM (1 1/2), PARA REDE ENTERRADA DE DISTRIBUIÇÃO DE ENERGIA ELÉTRICA - FORNECIMENTO E INSTALAÇÃO. AF_12/2021 CS: 93008 | M | 300 | 19.05 | 24.23 | 7269
77-02-02-051 O | PRÓPRIA | 438 | REFLETOR SIMPLES LED 150W DE POTÊNCIA, BRANCO FRIO, 6500K, AUTOVOLT, MARCA G-LIGHT OU SIMILAR - REF 12577/ORSE | UN | 20 | 289.04 | 367.66 | 7353.2
01-02-37-023 C | SINAPI | 93009 | ELETRODUTO RÍGIDO ROSCÁVEL, PVC, DN 60 MM (2), PARA REDE ENTERRADA DE DISTRIBUIÇÃO DE ENERGIA ELÉTRICA - FORNECIMENTO EINSTALAÇÃO. AF_12/2021 CS: 93009 | M | 1114 | 27.85 | 35.43 | 39469.02
01-02-37-024 C | SINAPI | 93010 | ELETRODUTO RÍGIDO ROSCÁVEL, PVC, DN 75 MM (2 1/2), PARA REDE ENTERRADA DE DISTRIBUIÇÃO DE ENERGIA ELÉTRICA - FORNECIMENTO E INSTALAÇÃO. AF_12/2021 CS: 93010 | M | 784 | 38.59 | 49.09 | 38486.56
01-02-37-025 C | SINAPI | 93011 | ELETRODUTO RÍGIDO ROSCÁVEL, PVC, DN 85 MM (3), PARA REDE ENTERRADA DE DISTRIBUIÇÃO DE ENERGIA ELÉTRICA - FORNECIMENTO EINSTALAÇÃO. AF_12/2021 CS: 93011 | M | 128 | 47.04 | 59.83 | 7658.24
01-01-75-091 O | SINAPI | 91868 | ELETRODUTO RÍGIDO ROSCÁVEL, PVC, DN 32 MM (1), PARA CIRCUITOS TERMINAIS - FORNECIMENTO E INSTALAÇÃO. AF_03/2023 CS: 91868 | M | 853 | 14.68 | 18.67 | 15925.51
01-02-02-011 C | SINAPI | 101656 | LUMINÁRIA DE LED PARA ILUMINAÇÃO PÚBLICA, DE 68 W ATÉ 97 W - FORNECIMENTO E INSTALAÇÃO. AF_02/2025_PS CS: 101656 | UN | 17 | 285.98 | 363.77 | 6184.09
01-02-02-006 C | SINAPI | 101658 | LUMINÁRIA DE LED PARA ILUMINAÇÃO PÚBLICA, DE 138 W ATÉ 180 W - FORNECIMENTO E INSTALAÇÃO. AF_02/2025_PS CS: 101658 | UN | 474 | 413.12 | 525.49 | 249082.26
01-50-02-080 C | SINAPI | 105955 | POSTE DE AÇO CÔNICO CONTÍNUO RETO, ENGASTAMENTO SIMPLES COM 1 M DE SOLO, H=9M -FORNECIMENTO E INSTALAÇÃO. AF_04/2025 CS: 105955 | UN | 55 | 2596.97 | 3303.35 | 181684.25
01-01-75-011 C | SINAPI | 91931 | CABO DE COBRE FLEXÍVEL ISOLADO, 6 MM², ANTI-CHAMA 0,6/1,0 KV, PARA CIRCUITOS TERMINAIS - FORNECIMENTO E INSTALAÇÃO. AF_03/2023 CS: 91931 | M | 2582 | 11.99 | 15.25 | 39375.5
01-01-75-003 C | SINAPI | 91933 | CABO DE COBRE FLEXÍVEL ISOLADO, 10 MM²,ANTI-CHAMA 0,6/1,0 KV, PARA CIRCUITOS TERMINAIS - FORNECIMENTO E INSTALAÇÃO. AF_03/2023 CS: 91933 | M | 1690 | 19.15 | 24.36 | 41168.4
01-01-78-016 C | SINAPI | 101561 | CABO DE COBRE FLEXÍVEL ISOLADO, 16 MM²,0,6/1,0 KV, PARA REDE AÉREA DE DISTRIBUIÇÃO DE ENERGIA ELÉTRICA DE BAIXA TENSÃO- FORNECIMENTO E INSTALAÇÃO. AF_07/2020CS: 101561 | M | 3651 | 19.43 | 24.71 | 90216.21
01-01-77-019 C | SINAPI | 93662 | DISJUNTOR BIPOLAR TIPO DIN, CORRENTE NOMINAL DE 20A - FORNECIMENTO E INSTALAÇÃO. AF_10/2020 CS: 93662 | UN | 4 | 58.51 | 74.42 | 297.68
01-01-77-045 C | SINAPI | 93673 | DISJUNTOR TRIPOLAR TIPO DIN, CORRENTE NOMINAL DE 50A - FORNECIMENTO E INSTALAÇÃO. AF_10/2020 CS: 93673 | UN | 1 | 99.27 | 126.27 | 126.27
01-01-77-021 C | SINAPI | 93664 | DISJUNTOR BIPOLAR TIPO DIN, CORRENTE NOMINAL DE 32A - FORNECIMENTO E INSTALAÇÃO. AF_10/2020 CS: 93664 | UN | 1 | 63.79 | 81.14 | 81.14
01-50-02-043 C | SINAPI | 101632 | RELÉ FOTOELÉTRICO PARA COMANDO DE ILUMINAÇÃO EXTERNA 1000 W - FORNECIMENTO E INSTALAÇÃO. AF_02/2025 CS: 101632 | UN | 53 | 30.31 | 38.55 | 2043.15
77-02-05-070 O | PRÓPRIA | 439 | REFLETOR LED 50W, EM ALUMÍNIO, COM SUPORTE DE FIXAÇÃO EM CHAPA D EAÇO GALVANIZADO DE ALTA RESISTÊNCIA MECÂNICA - FORNECIMENTO E INSTALAÇÃO | UN | 3 | 47.55 | 60.48 | 181.44
|  |  | TOTAL ETAPA |  |  |  |  | 776666.83
008-013 |  |  | INSTALAÇÃO ELÉTRICA - ALIMENTADORES
01-01-42-001 C | SINAPI | 93358 | ESCAVAÇÃO MANUAL DE VALA. AF_09/2024 CS: 93358 | M3 | 158.08 | 98.53 | 125.33 | 19812.17
01-01-14-001 C | SINAPI | 94342 | ATERRO MANUAL DE VALAS COM AREIA PARA ATERRO. AF_08/2023 CS: 94342 | M3 | 49.19 | 132.14 | 168.08 | 8267.86
01-01-14-016 C | SINAPI | 93382 | REATERRO MANUAL DE VALAS, COM COMPACTADOR DE SOLOS DE PERCUSSÃO. AF_08/2023 CS:93382 | M3 | 108.06 | 31.59 | 40.18 | 4341.85
77-02-05-005 O | PRÓPRIA | 440 | CARGA MANUAL DE TERRA EM CAMINHÃO BASCULANTE DE 10M3 | M3 | 127.04 | 37.23 | 47.36 | 6016.61
01-02-54-081 C | SINAPI | 95875 | TRANSPORTE COM CAMINHÃO BASCULANTE DE 10 M³, EM VIA URBANA PAVIMENTADA, DMT ATÉ30 KM (UNIDADE: M3XKM). AF_07/2020 CS: 95875 | M3X | 228.69 | 3 | 3.82 | 873.6
77-02-05-030 O | PRÓPRIA | 441 | CAIXA DE PASSAGEM 30X30X30CM COM TAMPA E DRENO BRITA | UN | 6 | 261.17 | 332.21 | 1993.26
77-02-05-073 O | PRÓPRIA | 442 | CAIXA DE PASSAGEM/INSPEÇÃO EM ALVENARIADE TIJOLO MACIÇO ESP: 80X80X80CM, REVESTIDA C/ ARGAMASSA(CIMENTO,AREIA,TRAÇO 1:4), INC TAMPA EM C.A 20MPA, FUNDO DE BRITA, INCL ESCAVAÇÃO | UN | 4 | 1033.23 | 1314.27 | 5257.08
77-02-05-074 O | PRÓPRIA | 443 | CAIXA DE INSP/PASSAGEM (1,00X1,00X1,00)M, EM ALV DE TIJOLO MACIÇO, ESP=20CM, REVESTIDO COM ARGAMASSA, BASE DE CONC 15MPA, C/ ACABAMENTO E TAMPA EM C.A ESP= 7CM, INC ESCVAÇÃO E EXPURGO | UN | 4 | 1763.37 | 2243.01 | 8972.04
76-02-04-007 O | PRÓPRIA | 444 | CAIXA DE PASSAGEM 160X120X130CM COM TAMPAO FOFO DN 900MM | UN | 8 | 5252.91 | 6681.7 | 53453.6
01-01-75-088 C | SINAPI | 91867 | ELETRODUTO RÍGIDO ROSCÁVEL, PVC, DN 25 MM (3/4), PARA CIRCUITOS TERMINAIS, INSTALADO EM LAJE - FORNECIMENTO E INSTALAÇÃO. AF_03/2023 CS: 91867 | M | 148 | 10.67 | 13.57 | 2008.36
01-02-37-022 C | SINAPI | 93008 | ELETRODUTO RÍGIDO ROSCÁVEL, PVC, DN 50 MM (1 1/2), PARA REDE ENTERRADA DE DISTRIBUIÇÃO DE ENERGIA ELÉTRICA - FORNECIMENTO E INSTALAÇÃO. AF_12/2021 CS: 93008 | M | 38 | 19.05 | 24.23 | 920.74
01-02-37-023 C | SINAPI | 93009 | ELETRODUTO RÍGIDO ROSCÁVEL, PVC, DN 60 MM (2), PARA REDE ENTERRADA DE DISTRIBUIÇÃO DE ENERGIA ELÉTRICA - FORNECIMENTO EINSTALAÇÃO. AF_12/2021 CS: 93009 | M | 1232 | 27.85 | 35.43 | 43649.76
01-02-37-021 C | SINAPI | 93012 | ELETRODUTO RÍGIDO ROSCÁVEL, PVC, DN 110MM (4), PARA REDE ENTERRADA DE DISTRIBUIÇÃO DE ENERGIA ELÉTRICA - FORNECIMENTO E INSTALAÇÃO. AF_12/2021 CS: 93012 | M | 36 | 70.71 | 89.94 | 3237.84
77-02-05-075 O | PRÓPRIA | 445 | ELETRODUTO DE FERRO GALVANIZADO, PESADODE 3' - COM ACESSÓRIOS | M | 6 | 371.82 | 472.96 | 2837.76
01-02-37-020 C | SINAPI | 97669 | ELETRODUTO FLEXÍVEL CORRUGADO, PEAD, DN90 (3), PARA REDE ENTERRADA DE DISTRIBUIÇÃO DE ENERGIA ELÉTRICA - FORNECIMENTO E INSTALAÇÃO. AF_12/2021 CS: 97669 | M | 224 | 19.85 | 25.25 | 5656
77-02-05-076 O | PRÓPRIA | 446 | ELETRODUTO CORRUGADO FLEXÍVEL EM PEAD D= 3/4, LANÇADO DIRETAMENTE NO SOLO, EXCLUSIVE ESCAVAÇÃO E REATERRO | M | 12 | 13.19 | 16.78 | 201.36
01-01-75-090 C | SINAPI | 91864 | ELETRODUTO RÍGIDO ROSCÁVEL, PVC, DN 32 MM (1), PARA CIRCUITOS TERMINAIS, INSTALADO EM FORRO - FORNECIMENTO E INSTALAÇÃO. AF_03/2023 CS: 91864 | M | 111 | 16.15 | 20.54 | 2279.94
77-02-05-077 O | PRÓPRIA | 447 | ELETRODUTO FLEXÍVEL, EM ACO, TIPO CONDUITEW, DIAMETRO DE 2 1/2 | M | 118 | 51.2 | 65.13 | 7685.34
01-02-37-017 C | SINAPI | 97670 | ELETRODUTO FLEXÍVEL CORRUGADO, PEAD, DN100 (4), PARA REDE ENTERRADA DE DISTRIBUIÇÃO DE ENERGIA ELÉTRICA - FORNECIMENTOE INSTALAÇÃO. AF_12/2021 CS: 97670 | M | 36 | 25.34 | 32.23 | 1160.28
77-02-02-022 O | PRÓPRIA | 448 | CABO DE COBRE PP CORDPLAST 3 X 2,5 MM2,450/750V - FORNECIMENTO E INSTALAÇÃO - REF 14070/ORSE | M | 443 | 15.9 | 20.22 | 8957.46
01-01-75-012 C | SINAPI | 91930 | CABO DE COBRE FLEXÍVEL ISOLADO, 6 MM², ANTI-CHAMA 450/750 V, PARA CIRCUITOS TERMINAIS - FORNECIMENTO E INSTALAÇÃO. AF_03/2023 CS: 91930 | M | 1080 | 11.1 | 14.12 | 15249.6
01-01-75-004 C | SINAPI | 91932 | CABO DE COBRE FLEXÍVEL ISOLADO, 10 MM²,ANTI-CHAMA 450/750 V, PARA CIRCUITOS TERMINAIS - FORNECIMENTO E INSTALAÇÃO. AF_03/2023 CS: 91932 | M | 202 | 19.86 | 25.26 | 5102.52
01-01-75-006 C | SINAPI | 91934 | CABO DE COBRE FLEXÍVEL ISOLADO, 16 MM²,ANTI-CHAMA 450/750 V, PARA CIRCUITOS TERMINAIS - FORNECIMENTO E INSTALAÇÃO. AF_03/2023 CS: 91934 | M | 1004 | 28.71 | 36.52 | 36666.08
77-02-01-015 O | PRÓPRIA | 449 | CABO DE COBRE FLEXÍVEL ISOLADO 25MM2, ANTI-CHAMA 450/750V, PARA DISTRIBUIÇÃO - FORNECIMENTO E INSTALAÇÃO - REF 92983/SINAPI | M | 396 | 31.75 | 40.39 | 15994.44
77-02-01-016 O | PRÓPRIA | 450 | CABO DE COBRE FLEXÍVEL ISOLADO 35MM2, ANTI-CHAMA 450/750V, PARA DISTRIBUIÇÃO - FORNECIMENTO E INSTALAÇÃO - REF 92985/SINAPI | M | 226 | 45.04 | 57.29 | 12947.54
77-02-01-017 O | PRÓPRIA | 451 | CABO DE COBRE FLEXÍVEL ISOLADO 50MM2, ANTI-CHAMA 450/750V, PARA DISTRIBUIÇÃO - FORNECIMENTO E INSTALAÇÃO - REF 92987/SINAPI | M | 120 | 61.78 | 78.58 | 9429.6
77-02-01-018 O | PRÓPRIA | 452 | CABO DE COBRE FLEXÍVEL ISOLADO 95MM2, ANTI-CHAMA 450/750V, PARA DISTRIBUIÇÃO - FORNECIMENTO E INSTALAÇÃO - REF 92991/SINAPI | M | 151 | 118.16 | 150.3 | 22695.3
01-01-75-011 C | SINAPI | 91931 | CABO DE COBRE FLEXÍVEL ISOLADO, 6 MM², ANTI-CHAMA 0,6/1,0 KV, PARA CIRCUITOS TERMINAIS - FORNECIMENTO E INSTALAÇÃO. AF_03/2023 CS: 91931 | M | 5620 | 11.99 | 15.25 | 85705
01-01-75-003 C | SINAPI | 91933 | CABO DE COBRE FLEXÍVEL ISOLADO, 10 MM²,ANTI-CHAMA 0,6/1,0 KV, PARA CIRCUITOS TERMINAIS - FORNECIMENTO E INSTALAÇÃO. AF_03/2023 CS: 91933 | M | 2833 | 19.15 | 24.36 | 69011.88
01-02-37-005 C | SINAPI | 92984 | CABO DE COBRE FLEXÍVEL ISOLADO, 25 MM²,ANTI-CHAMA 0,6/1,0 KV, PARA REDE ENTERRADA DE DISTRIBUIÇÃO DE ENERGIA ELÉTRICA - FORNECIMENTO E INSTALAÇÃO. AF_12/2021 CS: 92984 | M | 854 | 32.99 | 41.96 | 35833.84
01-02-37-007 C | SINAPI | 92986 | CABO DE COBRE FLEXÍVEL ISOLADO, 35 MM²,ANTI-CHAMA 0,6/1,0 KV, PARA REDE ENTERRADA DE DISTRIBUIÇÃO DE ENERGIA ELÉTRICA - FORNECIMENTO E INSTALAÇÃO. AF_12/2021 CS: 92986 | M | 313 | 45.63 | 58.04 | 18166.52
01-02-37-008 C | SINAPI | 92988 | CABO DE COBRE FLEXÍVEL ISOLADO, 50 MM²,ANTI-CHAMA 0,6/1,0 KV, PARA REDE ENTERRADA DE DISTRIBUIÇÃO DE ENERGIA ELÉTRICA - FORNECIMENTO E INSTALAÇÃO. AF_12/2021 CS: 92988 | M | 1456 | 66.25 | 84.27 | 122697.12
01-02-37-009 C | SINAPI | 92990 | CABO DE COBRE FLEXÍVEL ISOLADO, 70 MM²,ANTI-CHAMA 0,6/1,0 KV, PARA REDE ENTERRADA DE DISTRIBUIÇÃO DE ENERGIA ELÉTRICA - FORNECIMENTO E INSTALAÇÃO. AF_12/2021 CS: 92990 | M | 904 | 91.72 | 116.67 | 105469.68
01-02-37-010 C | SINAPI | 92992 | CABO DE COBRE FLEXÍVEL ISOLADO, 95 MM²,ANTI-CHAMA 0,6/1,0 KV, PARA REDE ENTERRADA DE DISTRIBUIÇÃO DE ENERGIA ELÉTRICA - FORNECIMENTO E INSTALAÇÃO. AF_12/2021 CS: 92992 | M | 768 | 118.6 | 150.86 | 115860.48
01-02-37-002 C | SINAPI | 92996 | CABO DE COBRE FLEXÍVEL ISOLADO, 150 MM², ANTI-CHAMA 0,6/1,0 KV, PARA REDE ENTERRADA DE DISTRIBUIÇÃO DE ENERGIA ELÉTRICA- FORNECIMENTO E INSTALAÇÃO. AF_12/2021CS: 92996 | M | 110 | 186.48 | 237.2 | 26092
01-02-37-003 C | SINAPI | 92998 | CABO DE COBRE FLEXÍVEL ISOLADO, 185 MM², ANTI-CHAMA 0,6/1,0 KV, PARA REDE ENTERRADA DE DISTRIBUIÇÃO DE ENERGIA ELÉTRICA- FORNECIMENTO E INSTALAÇÃO. AF_12/2021CS: 92998 | M | 493 | 228.55 | 290.72 | 143324.96
01-02-44-012 C | SINAPI | 96974 | CORDOALHA DE COBRE NU 50 MM², NÃO ENTERRADA, COM ISOLADOR - FORNECIMENTO E INSTALAÇÃO. AF_08/2023 CS: 96974 | M | 110 | 105.26 | 133.89 | 14727.9
01-01-75-009 C | SINAPI | 91929 | CABO DE COBRE FLEXÍVEL ISOLADO, 4 MM², ANTI-CHAMA 0,6/1,0 KV, PARA CIRCUITOS TERMINAIS - FORNECIMENTO E INSTALAÇÃO. AF_03/2023 CS: 91929 | M | 170 | 8.48 | 10.79 | 1834.3
01-02-37-004 C | SINAPI | 93000 | CABO DE COBRE FLEXÍVEL ISOLADO, 240 MM², ANTI-CHAMA 0,6/1,0 KV, PARA REDE ENTERRADA DE DISTRIBUIÇÃO DE ENERGIA ELÉTRICA- FORNECIMENTO E INSTALAÇÃO. AF_12/2021CS: 93000 | M | 512 | 302.61 | 384.92 | 197079.04
01-02-37-006 C | SINAPI | 93002 | CABO DE COBRE FLEXÍVEL ISOLADO, 300 MM², ANTI-CHAMA 0,6/1,0 KV, PARA REDE ENTERRADA DE DISTRIBUIÇÃO DE ENERGIA ELÉTRICA- FORNECIMENTO E INSTALAÇÃO. AF_12/2021CS: 93002 | M | 90 | 391.34 | 497.78 | 44800.2
77-02-03-021 O | PRÓPRIA | 453 | QD DE COMANDO 3 BOMBAS DE INCENDIO, 2 DE ATÉ 10CV / 1 BOMBA DE JÓQUEI 3CV,TRIFÁSICA, 220V, CHAVE SELETORA, ACION MANUAL/AUT, QD 1,5X1X0,2M, BARRAMENTO DE COBRE(VER DESC COMP) - FORNC E INST 12814/ORSE | UN | 1 | 7899.74 | 10048.47 | 10048.47
76-02-02-015 O | PRÓPRIA | 454 | QUADRO COMANDO GERAL DE SOBREPOR, 1000X600X200MM EM CHAPA DE AÇO GALVANIZADO PINTADO ELETROSTATICAMENTE NA CORBEGE, COMBARRAMENTO P/ GERAL , INCL DISJUNTOR DE40A - REF:13974 ORSE | UN | 1 | 6249.43 | 7949.27 | 7949.27
76-02-05-003 O | PRÓPRIA | 455 | DISJUNTOR CAIXA ABERTA 2000A 3 POLOS FORNECIMENTO E INSTALACAO | UN | 1 | 29421.6 | 37424.28 | 37424.28
76-02-02-017 O | PRÓPRIA | 456 | DISJUNTOR TRIPOLAR 100 A, COM CAIXA MOLDADA CORRENTE INTERRUPÇÃO 20KA - REF: 8911 ORSE | UN | 1 | 486.94 | 619.39 | 619.39
01-01-77-034 C | SINAPI | 101895 | DISJUNTOR TERMOMAGNÉTICO TRIPOLAR , CORRENTE NOMINAL DE 125A - FORNECIMENTO E INSTALAÇÃO. AF_10/2020 CS: 101895 | UN | 1 | 426.1 | 542 | 542
01-01-77-036 C | SINAPI | 101897 | DISJUNTOR TERMOMAGNÉTICO TRIPOLAR , CORRENTE NOMINAL DE 250A - FORNECIMENTO E INSTALAÇÃO. AF_10/2020 CS: 101897 | UN | 1 | 1005.59 | 1279.11 | 1279.11
76-02-02-016 O | PRÓPRIA | 457 | DISJUNTOR TERMOMAGNÉTICO TRIPOLAR 300 ACOM CAIXA MOLDADA 10 KA - REF:8902 ORSE | UN | 1 | 1797.23 | 2286.08 | 2286.08
01-01-77-041 C | SINAPI | 93669 | DISJUNTOR TRIPOLAR TIPO DIN, CORRENTE NOMINAL DE 20A - FORNECIMENTO E INSTALAÇÃO. AF_10/2020 CS: 93669 | UN | 1 | 73.89 | 93.99 | 93.99
78-02-02-002 O | PRÓPRIA | 458 | POSTE DE CONCRETO DUPLO T (DT) 9/150 - FORNECIMENTO E ASSENTAMENTO REF 7901/ORSE | UN | 1 | 2586.71 | 3290.3 | 3290.3
|  |  | TOTAL ETAPA |  |  |  |  | 1349803.8
008-014 |  |  | PAISAGISMO
01-02-08-004 C | SINAPI | 98509 | PLANTIO DE ARBUSTO OU CERCA VIVA. AF_07/2024 CS: 98509 | UN | 360 | 62.19 | 79.11 | 28479.6
01-02-08-011 C | SINAPI | 98510 | PLANTIO DE ÁRVORE ORNAMENTAL COM ALTURADE MUDA MENOR OU IGUAL A 2,00 M . AF_07/2024 CS: 98510 | UN | 563 | 104.11 | 132.43 | 74558.09
01-02-08-010 C | SINAPI | 98511 | PLANTIO DE ÁRVORE ORNAMENTAL COM ALTURADE MUDA MAIOR QUE 2,00 M E MENOR OU IGUAL A 4,00 M . AF_07/2024 CS: 98511 | UN | 8 | 184.88 | 235.17 | 1881.36
01-02-08-006 C | SINAPI | 98504 | PLANTIO DE GRAMA BATATAIS EM PLACAS. AF_07/2024 CS: 98504 | M2 | 593.02 | 14.12 | 17.96 | 10650.64
77-02-02-044 O | PRÓPRIA | 459 | PAVIMENTAÇÃO ORNAMENTAL COM SEIXO ROLADOESPALHADO - REF 2241/ORSE | M3 | 0.24 | 929.37 | 1182.16 | 283.72
77-02-02-045 O | PRÓPRIA | 460 | LIMITADOR DE GRAMA COM BORDA FINA, L = 12,5CM - REF 7657/ORSE | M | 32.51 | 18.12 | 23.05 | 749.36
01-02-08-003 C | SINAPI | 105521 | ESPALHAMENTO DE TERRA VEGETAL PARA O PLANTIO. AF_07/2024 CS: 105521 | M2 | 593.02 | 3.76 | 4.78 | 2834.64
|  |  | TOTAL ETAPA |  |  |  |  | 119437.41
008-015 |  |  | SISTEMA DE IRRIGAÇÃO
01-01-42-010 U | SINAPI | 102279 | ESCAVAÇÃO MECANIZADA DE VALA COM PROF. ATÉ 1,5 M (MÉDIA MONTANTE E JUSANTE/UMA COMPOSIÇÃO POR TRECHO), ESCAVADEIRA (0,8M3),LARG. MENOR QUE 1,5 M, EM SOLO DE 1A CATEGORIA, LOCAIS COM BAIXO NÍVEL DE IN | M3 | 41.75 | 7.36 | 9.36 | 390.78
01-01-14-035 C | SINAPI | 93379 | REATERRO MECANIZADO DE VALA COM RETROESCAVADEIRA (CAPACIDADE DA CAÇAMBA DA RETRO: 0,26 M³/POTÊNCIA: 88 HP), LARGURA 0,8 A 1,5 M, PROFUNDIDADE ATÉ 1,5 M, COM SOLO (SEM SUBSTITUIÇÃO) DE 1ª CATEGORIA, | M3 | 40.92 | 22.63 | 28.79 | 1178.09
78-02-02-003 O | PRÓPRIA | 461 | FORNECIMENTO E ASSENTAMENTO DE TUBO PVCP/IRRIGAÇÃO 35MM, PN-60, LINHA IRRIGA-LF, TIGRE OU SIMILAR. REF 10539/ORSE | UN | 368 | 27.17 | 34.56 | 12718.08
78-02-02-004 U | PRÓPRIA | 462 | FORNECIMENTO E ASSENTAMENTO DE TUBO PVCP/IRRIGAÇÃO D=50MM, PN-40, LINHA IRRIGA--LF, TIGRE OU SIMILAR. REF 10538/ORSE | UN | 49 | 28.68 | 36.48 | 1787.52
78-02-02-005 O | PRÓPRIA | 463 | FORNECIMENTO E ASSENTAMENTO DE TUBO PVCP/IRRIGAÇÃO D=75MM, PN-80, LINHA IRRIGA-LF, TIGRE OU SIMILAR. REF 10537/ORSE | UN | 29 | 66.65 | 84.78 | 2458.62
78-02-02-006 O | PRÓPRIA | 464 | TUBO PVC P/ IRRIGAÇÃO Ø 125 MM, PN 40 JE , LINHA IRRIGA-LF, TIGRE OU SIMILAR. REF 9566/ORSE | UN | 81 | 110.53 | 140.59 | 11387.79
78-02-02-007 O | PRÓPRIA | 465 | TUBO PVC P/ IRRIGAÇÃO Ø 150 MM, PN 40 JE , LINHA IRRIGA-LF, TIGRE OU SIMILAR. REF 7856/ORSE | UN | 8 | 120.31 | 153.03 | 1224.24
01-01-79-280 C | SINAPI | 94690 | TÊ, PVC, SOLDÁVEL, DN 32 MM INSTALADO EM RESERVAÇÃO PREDIAL DE ÁGUA - FORNECIMENTO E INSTALAÇÃO. AF_04/2024 CS: 94690 | UN | 116 | 11.7 | 14.88 | 1726.08
75-02-02-010 O | PRÓPRIA | 466 | TÊ 90º DE PVC RÍGIDO, SÉRIE R, DIÂM = 50MM REF 09759/ORSE | UN | 5 | 31.15 | 39.62 | 198.1
78-02-02-008 O | PRÓPRIA | 467 | ASPERSOR TIPO SPRAY, REF. 1804 SAM, MARCA RAIN BIRD OU SIMILAR REF 8975/ORSE | UN | 114 | 110.2 | 140.17 | 15979.38
77-02-02-062 O | PRÓPRIA | 468 | BOCAL PARA ASPERSOR SPRAY - 12F, MARCA RAIN BIRD OU SIMILAR | UN | 39 | 18.33 | 23.32 | 909.48
77-02-02-063 O | PRÓPRIA | 469 | BOCAL PARA ASPERSOR SPRAY - 12H, MARCA RAIN BIRD OU SIMILAR | UN | 57 | 18.33 | 23.32 | 1329.24
77-02-02-064 O | PRÓPRIA | 470 | BOCAL PARA ASPERSOR SPRAY - 12Q, MARCA RAIN BIRD OU SIMILAR | UN | 18 | 18.33 | 23.32 | 419.76
77-02-02-061 O | PRÓPRIA | 471 | CONTROLADOR CENTRAL P/ SISTEMA DE IRRIGAÇAO MODELO ESP-LX MODULAR, 16 ESTAÇÕES,GABINETE DE PAREDE, RAIN BIRD OU SIMILAR - REF 8992/ORSE | UN | 1 | 2415.55 | 3072.58 | 3072.58
77-02-02-060 O | PRÓPRIA | 472 | FORNECIMENTO DE REGISTO DE GAVETA EM FERRO FUNDIDO, COM BOLSAS PARA TUBO DE FERRO DÚCTIL, CUNHA DE BORRACHA , CABEÇOTE,PN 16, TIPO EURO 25, DIAM = 100MM - REF 5981/ORSE | UN | 2 | 643.93 | 819.08 | 1638.16
77-02-02-059 O | PRÓPRIA | 473 | FORNECIMENTO DE REGISTO DE GAVETA EM FERRO FUNDIDO, COM BOLSAS PARA TUBO DE FERRO DÚCTIL, CUNHA DE BORRACHA , CABEÇOTE,PN 16, TIPO EURO 25, DIAM = 150MM - REF 5982/ORSE | UN | 2 | 1021.63 | 1299.51 | 2599.02
77-02-05-110 O | PRÓPRIA | 474 | CURVA LONGA PVC, PB, JE 90 GRAUS, DN 150MM, PARA REDE COLETORA DE ESGOTO | UN | 3 | 144.58 | 183.91 | 551.73
75-02-02-011 O | PRÓPRIA | 475 | TÊ EM FOFO C/ BOLSAS, JE, D= 80 X 80MMREF 09244/ORSE | UN | 6 | 429.6 | 546.45 | 3278.7
75-02-02-012 O | PRÓPRIA | 476 | TÊ EM FOFO C/ BOLSAS, JE, D= 100 X 100MMREF 09244/ORSE | UN | 1 | 449.53 | 571.8 | 571.8
75-02-02-013 O | PRÓPRIA | 477 | TÊ EM FOFO C/ BOLSAS, JE, D= 150 X 150MMREF 09244/ORSE | UN | 2 | 688.99 | 876.4 | 1752.8
75-02-02-014 O | PRÓPRIA | 478 | CURVA 90º DE PVC JE, PONTA / BOLSA, D= 50 MM REF 09244/ORSE | UN | 7 | 75.72 | 96.32 | 674.24
75-02-02-015 O | PRÓPRIA | 479 | CURVA 90º DE PVC JE, PONTA / BOLSA, D= 75 MM REF 09244/ORSE | UN | 2 | 137.97 | 175.5 | 351
75-02-02-016 O | PRÓPRIA | 480 | CURVA 90º DE PVC JE, PONTA / BOLSA, D= 100 MM REF 09244/ORSE | UN | 5 | 234.02 | 297.67 | 1488.35
|  |  | TOTAL ETAPA |  |  |  |  | 67685.54
|  |  | TOTAL SUB-OBRA |  |  |  |  | 7152953.23
|  |  | TOTAL GERAL DA OBRA |  |  |  |  | 25681388.64