## Folha1
| Winmaster - Planilha Orçamentária | [5 empty] | LS(P/A): 0% - 0% |  | Base:
| 30001B-POLICLÍNICA PADRÃO + ADITIVO DA POLI. CAMAÇARI (TESTE) | [5 empty] | BDI SERVIÇO (%) : | 29.5
Localidade:
| IDENTIFICAÇÃO | TIPO | CÓDIGO | SERVIÇO | UND | QTDE | VALOR S/BDI | VALOR C/BDI | PARCELA
| 1 |  |  | SERVIÇOS PRELIMINARES
| 001-001 |  |  | CANTEIRO DE OBRAS
| 75-04-01-002 O | PRÓPRIA | 1 | COMPOSIÇÃO PARAMÉTRICA DE EXECUÇÃO DE CENTRAL DE ARMADURA EM CANTEIRO DE OBRAS,NÃO INCLUSO MOBILIÁRIO E EQUIPAMENTOS. AF_01/2024_PE CS:104901 | M2 | 14 | 761.04 | 985.55 | 13797.7
| 75-04-01-003 O | PRÓPRIA | 2 | COMPOSIÇÃO PARAMÉTRICA DE EXECUÇÃO DE CENTRAL DE FÔRMAS, PRODUÇÃO DE ARGAMASSA OU CONCRETO EM CANTEIRO DE OBRAS, NÃO INCLUSO MOBILIÁRIO E EQUIPAMENTOS. AF_01/2024_PE CS:104902 | M2 | 14 | 748.59 | 969.42 | 13571.88
| 78-04-01-004 O | PRÓPRIA | 3 | COMPOSIÇÃO PARAMÉTRICA DE EXECUÇÃO DE ALMOXARIFADO EM CANTEIRO DE OBRAS, FORA DA PROJEÇÃO DA LAJE, EM CHAPA DE MADEIRA COMPENSADA, NÃO INCLUSO MOBILIÁRIO E EQUIPAMENTOS. AF_01/2024_PE. CS: 104895 | M2 | 30 | 657.48 | 851.44 | 25543.2
| 75-04-01-004 O | PRÓPRIA | 4 | COMPOSIÇÃO PARAMÉTRICA DE EXECUÇÃO DE ESCRITÓRIO EM CANTEIRO DE OBRAS, FORA DAPROJEÇÃO DA LAJE, EM CHAPA DE MADEIRA COMPENSADA, NÃO INCLUSO MOBILIÁRIO E EQUIPAMENTOS. AF_01/2024_PE CS: 104894 | M2 | 30 | 1027.67 | 1330.83 | 39924.9
| 75-04-01-006 O | PRÓPRIA | 5 | COMPOSIÇÃO PARAMÉTRICA DE EXECUÇAO DE REFEITÓRIO EM CANTEIRO DE OBRAS, FORA DA PROJEÇÃO DA LAJE, EM CHAPA DE MADEIRA COMPENSADA, NÃO INCLUSO MOBILIÁRIO E EQUIPAMENTOS. AF_01/2024_PE CS:104896 | M2 | 60 | 673.85 | 872.64 | 52358.4
| 75-04-01-007 O | PRÓPRIA | 6 | COMPOSIÇÃO PARAMÉTRICA DE EXECUÇÃO DE SAANITÁRIO E VESTIÁRIO EM CANTEIRO DE OBRAS, FORA DA PROJEÇÃO DA LAJE, EM CHAPA DEMADEIRA COMPENSADA, NÃO INCL USO MOBILIÁRIO. AF_01/2024_PE CS:104897 | M2 | 55.2 | 932.15 | 1207.13 | 66633.58
| 01-13-09-014 O | PRÓPRIA | 7 | KIT CAVALETE PARA MEDIÇÃO DE ÁGUA - ENTRADA INDIVIDUALIZADA, EM CPVC DN 28 MM (1), PARA 1 MEDIDOR - FORNECIMENTO E INSTALAÇÃO (EXCLUSIVE HIDRÔMETRO). AF_03/2024 CS: 95648 | UN | 1 | 476.79 | 617.44 | 617.44
| 01-13-09-038 O | PRÓPRIA | 8 | HIDRÔMETRO DN 1/2, 1,5 M3/H - FORNECIMENTO E INSTALAÇÃO. AF_03/2024 CS: 95673 | UN | 1 | 160.79 | 208.22 | 208.22
| 01-11-08-021 O | PRÓPRIA | 9 | ENTRADA DE ENERGIA ELÉTRICA, AÉREA, TRIFÁSICA, COM CAIXA DE EMBUTIR, CABO DE 10MM2 E DISJUNTOR DIN 50A (NÃO INCLUSO O POSTE DE CONCRETO). AF_07/2020_PS CS: 101509 | UN | 1 | 1620.79 | 2098.92 | 2098.92
| 01-17-05-001 O | PRÓPRIA | 10 | FORNECIMENTO E INSTALAÇÃO DE PLACA DE OBRA COM CHAPA GALVANIZADA E ESTRUTURA DEMADEIRA. AF_03/2022_PS CS: 103689 | M2 | 6 | 398.18 | 515.64 | 3093.84
| 75-04-01-008 O | PRÓPRIA | 11 | COMPOSIÇÃO PARAMÉTRICA DE EXECUÇÃO DE RESERVATÓRIO ELEVADO DE ÁGUA (7000 LITROS)EM CANTEIRO DE OBRAS. AF_01/2024 CS: 104899 | UN | 1 | 3962.89 | 5131.94 | 5131.94
EXCLUIR ITEM | 01-02-01-015 O | PRÓPRIA | 12 | TAPUME COM TELHA METÁLICA. AF_03/2024 CS: 98459 | M2 | 320 | 82.35 | 106.64 | 34124.8 | INCLUIR NA SUB-OBRA: IMPLANTAÇÃO
|  |  |  | TOTAL ETAPA |  |  |  |  | 257104.82
| 001-002 |  |  | MOBILIZAÇÃO E DESMOBILIZAÇÃO
| 75-04-01-009 O | PRÓPRIA | 13 | MOBILIZAÇÃO DE EQUIPAMENTO DE OBRAS E DEESCRITÓRIO EM CANTEIRO | UN | 1 | 2428.96 | 3145.5 | 3145.5
| 75-04-01-010 O | PRÓPRIA | 14 | DESMOBILIZAÇÃO DE EQUIPAMENTO DE OBRAS EDE ESCRITÓRIO EM CANTEIRO | UN | 1 | 1822.95 | 2360.72 | 2360.72
|  |  |  | TOTAL ETAPA |  |  |  |  | 5506.22
| 001-003 |  |  | EQUIPAMENTOS DE APOIO
| 75-04-02-020 O | PRÓPRIA | 15 | ANDAIME METÁLICO FACHADEIRO - LOCAÇÃO MENSAL , EXCETO MONTAGEM, DESMONTAGEM E TELA REF 13311/ORSE | M2X | 1318.8 | 26.6 | 34.45 | 37981.13
INSERIR ITEM | 97063/SINAPI |  |  | MONTAGEM E DESMONTAGEM DE ANDAIME | M2 | 1318.8
INSERIR ITEM | 01-01-38-001 C |  |  | TELA EM ANDAIME | M2 | 1318.8
|  |  |  | TOTAL ETAPA |  |  |  |  | 37981.13
| 001-004 |  |  | ADMINISTRAÇÃO LOCAL
| 01-26-01-095 O | PRÓPRIA | 16 | ENGENHEIRO CIVIL DE OBRA PLENO COM ENCARGOS COMPLEMENTARES CS: 93567 | MES | 12 | 18940.26 | 24527.64 | 294331.68
| 78-04-03-039 O | PRÓPRIA | 17 | ENGENHEIRO MECÂNICO COM ENCARGOS COMPLEMENTARES | MÊS | 4 | 19178.72 | 24836.44 | 99345.76
| 78-04-03-040 O | PRÓPRIA | 18 | ENGENHEIRO ELÉTRICISTA COM ENCARGOS COMPLEMENTARES | MÊS | 4 | 19178.72 | 24836.44 | 99345.76
| 01-26-01-326 O | PRÓPRIA | 19 | ELETROTÉCNICO COM ENCARGOS COMPLEMENTARES CS: 101401 | MES | 4 | 5883.8 | 7619.52 | 30478.08
| 01-26-01-100 O | PRÓPRIA | 20 | ENCARREGADO GERAL DE OBRAS COM ENCARGOSCOMPLEMENTARES CS: 93572 | MES | 12 | 5626.35 | 7286.12 | 87433.44
| 01-26-01-376 O | PRÓPRIA | 21 | VIGIA DIURNO COM ENCARGOS COMPLEMENTARES CS: 101460 | MES | 12 | 3669.74 | 4752.31 | 57027.72
| 75-04-01-011 O | PRÓPRIA | 22 | VIGIA NOTURNO COM ENCARGOS COMPLEMENTARES REF CS:100289 | H | 2688 | 25.1 | 32.5 | 87360
|  |  |  | TOTAL ETAPA |  |  |  |  | 755322.44
| 001-005 |  |  | ALVARÁ PARA CONSTRUÇÃO
ALTERAR QUANTITATIVO | 78-04-06-001 O | PRÓPRIA | 23 | ALVARÁ PARA CONSTRUÇÃO - REGIÃO CAMAÇARI | M2 | 3599.57 | 2.59 | 3.35 | 10890.85
INSERIR ITEM | 75-13-03-009 O |  |  | ALVARÁ DE HABITE-SE | M2 | 3599.57
|  |  |  | TOTAL ETAPA |  |  |  |  | 10890.85
|  |  |  | TOTAL SUB-OBRA |  |  |  |  | 1066805.46
| 2 |  |  | FUNDAÇÃO - PRÉDIO PRINCIPAL
| 002-001 |  |  | FUNDAÇÃO
ATUALIZAR QUANTITATIVO | 01-23-02-001 O | PRÓPRIA | 24 | LOCAÇÃO CONVENCIONAL DE OBRA, UTILIZANDO GABARITO DE TÁBUAS CORRIDAS PONTALETADAS A CADA 2,00M - 2 UTILIZAÇÕES. AF_03/2024 CS: 99059 | M | 224.5 | 60.25 | 78.02 | 17515.49
ATUALIZAR QUANTITATIVO | 01-15-03-019 O | PRÓPRIA | 25 | ESCAVAÇÃO MANUAL DE VALA COM PROFUNDIDADE MENOR OU IGUAL A 1,30 M. AF_02/2021 CS: 93358 | M3 | 467.82 | 79.58 | 103.06 | 48213.53
ATUALIZAR QUANTITATIVO | 01-09-04-110 O | PRÓPRIA | 26 | FABRICAÇÃO, MONTAGEM E DESMONTAGEM DE FÔRMA PARA BLOCO DE COROAMENTO, EM CHAPA DE MADEIRA COMPENSADA RESINADA, E=17 MM,4 UTILIZAÇÕES. AF_01/2024 CS: 96540 | M2 | 220.35 | 121 | 156.7 | 34528.85
ATUALIZAR QUANTITATIVO | 01-09-05-082 O | PRÓPRIA | 27 | ARMAÇÃO DE BLOCO UTILIZANDO AÇO CA-50 DE 6,3 MM - MONTAGEM. AF_01/2024 CS: 96544 | KG | 12 | 16.09 | 20.84 | 250.08
ATUALIZAR QUANTITATIVO | 01-09-05-084 O | PRÓPRIA | 28 | ARMAÇÃO DE BLOCO UTILIZANDO AÇO CA-50 DE 10 MM - MONTAGEM. AF_01/2024 CS: 96546 | KG | 3971 | 12.39 | 16.05 | 63734.55
ATUALIZAR QUANTITATIVO | 01-09-05-106 O | PRÓPRIA | 29 | ARMAÇÃO DE BLOCO, SAPATA ISOLADA, VIGA BALDRAME E SAPATA CORRIDA UTILIZANDO AÇOCA-50 DE 12,5 MM - MONTAGEM. AF_01/2024CS: 104920 | KG | 2209 | 9.46 | 12.25 | 27060.25
ATUALIZAR QUANTITATIVO | 01-09-05-107 O | PRÓPRIA | 30 | ARMAÇÃO DE BLOCO, SAPATA ISOLADA, VIGA BALDRAME E SAPATA CORRIDA UTILIZANDO AÇOCA-50 DE 16 MM - MONTAGEM. AF_01/2024 CS: 104921 | KG | 38 | 8.83 | 11.43 | 434.34
ATUALIZAR QUANTITATIVO | 75-04-01-013 O | PRÓPRIA | 31 | CONCRETAGEM DE BLOCOS DE COROAMENTO E VIGAS BALDRAMES,FCK 35MPA,COM USO DE BOMBA LANÇAMENTO, ADENSAMENTO E ACABAMENTOREF CS:96557 | M3 | 155.94 | 665.3 | 861.56 | 134351.67
ATUALIZAR QUANTITATIVO | 01-17-03-021 O | PRÓPRIA | 32 | ESPALHAMENTO DE MATERIAL COM TRATOR DE ESTEIRAS. AF_11/2019 CS: 100574 | M3 | 1178.38 | 1.36 | 1.76 | 2073.95
ATUALIZAR QUANTITATIVO | 01-15-05-010 O | PRÓPRIA | 33 | REATERRO MANUAL DE VALAS, COM COMPACTADOR DE SOLOS DE PERCUSSÃO. AF_08/2023 CS:93382 | M3 | 561.38 | 25.37 | 32.85 | 18441.33
ATUALIZAR QUANTITATIVO | 01-10-04-001 O | PRÓPRIA | 34 | IMPERMEABILIZAÇÃO DE SUPERFÍCIE COM EMULSÃO ASFÁLTICA, 2 DEMÃOS. AF_09/2023 CS:98557 | M2 | 1686.57 | 42.65 | 55.23 | 93149.26
ATUALIZAR QUANTITATIVO | 01-17-04-025 O | PRÓPRIA | 35 | APLICAÇÃO DE LONA PLÁSTICA PARA EXECUÇÃO DE PAVIMENTOS DE CONCRETO. AF_04/2022 CS: 97113 | M2 | 2989.04 | 2.69 | 3.48 | 10401.86
|  |  |  | TOTAL ETAPA |  |  |  |  | 450155.16
|  |  |  | TOTAL SUB-OBRA |  |  |  |  | 450155.16
| 3 |  |  | ESTRUTURA - PRÉDIO PRINCIPAL
| 003-001 |  |  | PILARES
ATUALIZAR QUANTITATIVO | 01-09-04-019 O | PRÓPRIA | 36 | MONTAGEM E DESMONTAGEM DE FÔRMA DE PILARES RETANGULARES E ESTRUTURAS SIMILARES,PÉ-DIREITO SIMPLES, EM CHAPA DE MADEIRACOMPENSADA RESINADA, 6 UTILIZAÇÕES. AF_09/2020 CS: 92423 | M2 | 1038.77 | 64.78 | 83.89 | 87142.42
ATUALIZAR QUANTITATIVO | 01-09-05-018 O | PRÓPRIA | 37 | ARMAÇÃO DE PILAR OU VIGA DE ESTRUTURA CONVENCIONAL DE CONCRETO ARMADO UTILIZANDO AÇO CA-50 DE 6,3 MM - MONTAGEM. AF_06/2022 CS: 92760 | KG | 139 | 11.65 | 15.09 | 2097.51
ATUALIZAR QUANTITATIVO | 01-09-05-020 O | PRÓPRIA | 38 | ARMAÇÃO DE PILAR OU VIGA DE ESTRUTURA CONVENCIONAL DE CONCRETO ARMADO UTILIZANDO AÇO CA-50 DE 10,0 MM - MONTAGEM. AF_06/2022 CS: 92762 | KG | 2348 | 9.54 | 12.35 | 28997.8
ATUALIZAR QUANTITATIVO | 01-09-05-021 O | PRÓPRIA | 39 | ARMAÇÃO DE PILAR OU VIGA DE ESTRUTURA CONVENCIONAL DE CONCRETO ARMADO UTILIZANDO AÇO CA-50 DE 12,5 MM - MONTAGEM. AF_06/2022 CS: 92763 | KG | 1751 | 8 | 10.36 | 18140.36
ATUALIZAR QUANTITATIVO | 01-09-05-022 O | PRÓPRIA | 40 | ARMAÇÃO DE PILAR OU VIGA DE ESTRUTURA CONVENCIONAL DE CONCRETO ARMADO UTILIZANDO AÇO CA-50 DE 16,0 MM - MONTAGEM. AF_06/2022 CS: 92764 | KG | 715 | 7.7 | 9.97 | 7128.55
ATUALIZAR QUANTITATIVO | 01-09-05-023 O | PRÓPRIA | 41 | ARMAÇÃO DE PILAR OU VIGA DE ESTRUTURA CONVENCIONAL DE CONCRETO ARMADO UTILIZANDO AÇO CA-50 DE 20,0 MM - MONTAGEM. AF_06/2022 CS: 92765 | KG | 876 | 8.72 | 11.29 | 9890.04
ATUALIZAR QUANTITATIVO | 01-09-05-024 O | PRÓPRIA | 42 | ARMAÇÃO DE PILAR OU VIGA DE ESTRUTURA CONVENCIONAL DE CONCRETO ARMADO UTILIZANDO AÇO CA-50 DE 25,0 MM - MONTAGEM. AF_06/2022 CS: 92766 | KG | 52 | 8.59 | 11.12 | 578.24
ATUALIZAR QUANTITATIVO | 01-09-05-017 O | PRÓPRIA | 43 | ARMAÇÃO DE PILAR OU VIGA DE ESTRUTURA CONVENCIONAL DE CONCRETO ARMADO UTILIZANDO AÇO CA-60 DE 5,0 MM - MONTAGEM. AF_06/2022 CS: 92759 | KG | 1356 | 12.58 | 16.29 | 22089.24
ATUALIZAR QUANTITATIVO | 75-04-01-013 O | PRÓPRIA | 44 | CONCRETAGEM DE BLOCOS DE COROAMENTO E VIGAS BALDRAMES,FCK 35MPA,COM USO DE BOMBA LANÇAMENTO, ADENSAMENTO E ACABAMENTOREF CS:96557 | M3 | 72.67 | 665.3 | 861.56 | 62609.57
ATUALIZAR QUANTITATIVO | 01-09-05-019 O | PRÓPRIA | 45 | ARMAÇÃO DE PILAR OU VIGA DE ESTRUTURA CONVENCIONAL DE CONCRETO ARMADO UTILIZANDO AÇO CA-50 DE 8,0 MM - MONTAGEM. AF_06/2022 CS: 92761 | KG | 17 | 10.79 | 13.97 | 237.49
|  |  |  | TOTAL ETAPA |  |  |  |  | 238911.22
| 003-002 |  |  | VIGAS
ATUALIZAR QUANTITATIVO | 01-09-04-045 O | PRÓPRIA | 46 | MONTAGEM E DESMONTAGEM DE FÔRMA DE VIGA, ESCORAMENTO METÁLICO, PÉ-DIREITO SIMPLES, EM CHAPA DE MADEIRA RESINADA, 6 UTILIZAÇÕES. AF_09/2020 CS: 92460 | M2 | 3758.86 | 112.45 | 145.62 | 547365.19
ATUALIZAR QUANTITATIVO | 01-09-05-018 O | PRÓPRIA | 47 | ARMAÇÃO DE PILAR OU VIGA DE ESTRUTURA CONVENCIONAL DE CONCRETO ARMADO UTILIZANDO AÇO CA-50 DE 6,3 MM - MONTAGEM. AF_06/2022 CS: 92760 | KG | 5602 | 11.65 | 15.09 | 84534.18
ATUALIZAR QUANTITATIVO | 01-09-05-019 O | PRÓPRIA | 48 | ARMAÇÃO DE PILAR OU VIGA DE ESTRUTURA CONVENCIONAL DE CONCRETO ARMADO UTILIZANDO AÇO CA-50 DE 8,0 MM - MONTAGEM. AF_06/2022 CS: 92761 | KG | 7155 | 10.79 | 13.97 | 99955.35
ATUALIZAR QUANTITATIVO | 01-09-05-020 O | PRÓPRIA | 49 | ARMAÇÃO DE PILAR OU VIGA DE ESTRUTURA CONVENCIONAL DE CONCRETO ARMADO UTILIZANDO AÇO CA-50 DE 10,0 MM - MONTAGEM. AF_06/2022 CS: 92762 | KG | 3628 | 9.54 | 12.35 | 44805.8
ATUALIZAR QUANTITATIVO | 01-09-05-021 O | PRÓPRIA | 50 | ARMAÇÃO DE PILAR OU VIGA DE ESTRUTURA CONVENCIONAL DE CONCRETO ARMADO UTILIZANDO AÇO CA-50 DE 12,5 MM - MONTAGEM. AF_06/2022 CS: 92763 | KG | 5620 | 8 | 10.36 | 58223.2
ATUALIZAR QUANTITATIVO | 01-09-05-022 O | PRÓPRIA | 51 | ARMAÇÃO DE PILAR OU VIGA DE ESTRUTURA CONVENCIONAL DE CONCRETO ARMADO UTILIZANDO AÇO CA-50 DE 16,0 MM - MONTAGEM. AF_06/2022 CS: 92764 | KG | 6607 | 7.7 | 9.97 | 65871.79
ATUALIZAR QUANTITATIVO | 01-09-05-023 O | PRÓPRIA | 52 | ARMAÇÃO DE PILAR OU VIGA DE ESTRUTURA CONVENCIONAL DE CONCRETO ARMADO UTILIZANDO AÇO CA-50 DE 20,0 MM - MONTAGEM. AF_06/2022 CS: 92765 | KG | 5238 | 8.72 | 11.29 | 59137.02
ATUALIZAR QUANTITATIVO | 01-09-05-017 O | PRÓPRIA | 53 | ARMAÇÃO DE PILAR OU VIGA DE ESTRUTURA CONVENCIONAL DE CONCRETO ARMADO UTILIZANDO AÇO CA-60 DE 5,0 MM - MONTAGEM. AF_06/2022 CS: 92759 | KG | 37 | 12.58 | 16.29 | 602.73
ATUALIZAR QUANTITATIVO | 75-04-01-014 O | PRÓPRIA | 54 | CONCRETAGEM DE LAJES EM EDIFICAÇÕES MULTIFAMILIARES FEITAS COM SISTEMA DE FÔRMASMANUSEÁVEIS,COM CONCRETO USINADO BOMBEÁVEL,FCK 35MPA - LANÇAMENTO,ADENSAMENTO EACABAMENTO REF CS: 99434 | M3 | 415.32 | 572.31 | 741.14 | 307810.26
|  |  |  | TOTAL ETAPA |  |  |  |  | 1268305.52
| 003-003 |  |  | LAJE E ESCADA
| 01-09-04-005 O | PRÓPRIA | 55 | FABRICAÇÃO DE FÔRMA PARA LAJES, EM CHAPA DE MADEIRA COMPENSADA RESINADA, E = 17MM. AF_09/2020 CS: 92267 | M2 | 3535.54 | 38.87 | 50.34 | 177979.08
| 01-09-04-165 O | PRÓPRIA | 56 | MONTAGEM E DESMONTAGEM DE FÔRMA PARA ESCADAS, COM 1 LANCE E LAJE PLANA, EM MADEIRA SERRADA, 2 UTILIZAÇÕES. AF_11/2020 CS: 102040 | M2 | 33.3 | 401.82 | 520.36 | 17327.99
| 75-04-01-014 O | PRÓPRIA | 57 | CONCRETAGEM DE LAJES EM EDIFICAÇÕES MULTIFAMILIARES FEITAS COM SISTEMA DE FÔRMASMANUSEÁVEIS,COM CONCRETO USINADO BOMBEÁVEL,FCK 35MPA - LANÇAMENTO,ADENSAMENTO EACABAMENTO REF CS: 99434 | M3 | 741.49 | 572.31 | 741.14 | 549547.9
| 01-09-05-026 O | PRÓPRIA | 58 | ARMAÇÃO DE LAJE DE ESTRUTURA CONVENCIONAL DE CONCRETO ARMADO UTILIZANDO AÇO CA-60 DE 5,0 MM - MONTAGEM. AF_06/2022 CS: 92768 | KG | 2551 | 12.04 | 15.59 | 39770.09
| 01-09-05-027 O | PRÓPRIA | 59 | ARMAÇÃO DE LAJE DE ESTRUTURA CONVENCIONAL DE CONCRETO ARMADO UTILIZANDO AÇO CA-50 DE 6,3 MM - MONTAGEM. AF_06/2022 CS: 92769 | KG | 4406 | 11.13 | 14.41 | 63490.46
| 01-09-05-028 O | PRÓPRIA | 60 | ARMAÇÃO DE LAJE DE ESTRUTURA CONVENCIONAL DE CONCRETO ARMADO UTILIZANDO AÇO CA-50 DE 8,0 MM - MONTAGEM. AF_06/2022 CS: 92770 | KG | 15990 | 10.31 | 13.35 | 213466.5
| 01-09-05-029 O | PRÓPRIA | 61 | ARMAÇÃO DE LAJE DE ESTRUTURA CONVENCIONAL DE CONCRETO ARMADO UTILIZANDO AÇO CA-50 DE 10,0 MM - MONTAGEM. AF_06/2022 CS:92771 | KG | 9859 | 9.1 | 11.78 | 116139.02
| 01-09-05-030 O | PRÓPRIA | 62 | ARMAÇÃO DE LAJE DE ESTRUTURA CONVENCIONAL DE CONCRETO ARMADO UTILIZANDO AÇO CA-50 DE 12,5 MM - MONTAGEM. AF_06/2022 CS:92772 | KG | 2662 | 7.61 | 9.85 | 26220.7
| 75-04-02-043 O | PRÓPRIA | 63 | LAJE PRÉ-FABRICADA UNIDIRECIONAL EM VIGATRELIÇADA/LAJOTA EM EPS LT 26 (20+6), EXCETO CAPA DE CONCRETO REF 11081/ORSE | M2 | 2443.22 | 207.2 | 268.32 | 655564.79
| 01-09-04-116 O | PRÓPRIA | 64 | ESCORAMENTO DE FÔRMAS DE LAJE EM MADEIRA NÃO APARELHADA, PÉ-DIREITO SIMPLES, INCLUSO TRAVAMENTO, 4 UTILIZAÇÕES. AF_09/2020 CS: 101792 | M3 | 11836 | 16.58 | 21.47 | 254118.92
| 75-04-02-044 O | PRÓPRIA | 65 | FORNECIMENTO E INSTALAÇÃO DE TELA AÇO SOLDADA NERVURADA CA-60, Q-92, MALHA 15X15CM, FERRO 4.2MM (1.48 KG/M2), PAINEL 2,45X6,0M, TELCON OU SIMILAR REF 03637/ORSE | M2 | 3532.76 | 24.38 | 31.57 | 111529.23
| 01-09-11-053 O | PRÓPRIA | 66 | PEDRA ARGAMASSADA COM CIMENTO E AREIA 1:3, 40% DE ARGAMASSA EM VOLUME - AREIA EPEDRA DE MÃO COMERCIAIS - FORNECIMENTO E ASSENTAMENTO. AF_08/2022 CS: 103800 | M3 | 200 | 486.46 | 629.97 | 125994
INSERIR ITEM | 7307/ORSE |  |  | CIMBRAMENTO/ESCORAMENTO | M2 | 2374.52
|  |  |  | TOTAL ETAPA |  |  |  |  | 2351148.68
| 003-004 |  |  | BASE RESERVATÓRIO
COBRAR NOVO PROJETO FISCAL VINICIUS | 01-09-03-026 O | PRÓPRIA | 67 | EXECUÇÃO DE RADIER, ESPESSURA DE 20 CM,FCK = 30 MPA, COM USO DE FORMAS EM MADEIRA SERRADA. AF_09/2021 CS: 97103 | M2 | 6.25 | 223.73 | 289.73 | 1810.81
COBRAR PROJETO FISCAL VINICIUS | 01-09-04-110 O | PRÓPRIA | 68 | FABRICAÇÃO, MONTAGEM E DESMONTAGEM DE FÔRMA PARA BLOCO DE COROAMENTO, EM CHAPA DE MADEIRA COMPENSADA RESINADA, E=17 MM,4 UTILIZAÇÕES. AF_01/2024 CS: 96540 | M2 | 11.2 | 121 | 156.7 | 1755.04
COBRAR PROJETO FISCAL VINICIUS | 01-09-05-082 O | PRÓPRIA | 69 | ARMAÇÃO DE BLOCO UTILIZANDO AÇO CA-50 DE 6,3 MM - MONTAGEM. AF_01/2024 CS: 96544 | KG | 44.1 | 16.09 | 20.84 | 919.04
COBRAR PROJETO FISCAL VINICIUS | 01-09-05-084 O | PRÓPRIA | 70 | ARMAÇÃO DE BLOCO UTILIZANDO AÇO CA-50 DE 10 MM - MONTAGEM. AF_01/2024 CS: 96546 | KG | 111.06 | 12.39 | 16.05 | 1782.51
COBRAR PROJETO FISCAL VINICIUS | 01-09-05-106 O | PRÓPRIA | 71 | ARMAÇÃO DE BLOCO, SAPATA ISOLADA, VIGA BALDRAME E SAPATA CORRIDA UTILIZANDO AÇOCA-50 DE 12,5 MM - MONTAGEM. AF_01/2024CS: 104920 | KG | 231.12 | 9.46 | 12.25 | 2831.22
COBRAR PROJETO FISCAL VINICIUS | 75-04-01-013 O | PRÓPRIA | 72 | CONCRETAGEM DE BLOCOS DE COROAMENTO E VIGAS BALDRAMES,FCK 35MPA,COM USO DE BOMBA LANÇAMENTO, ADENSAMENTO E ACABAMENTOREF CS:96557 | M3 | 12.5 | 665.3 | 861.56 | 10769.5
COBRAR PROJETO FISCAL VINICIUS | 75-04-02-044 O | PRÓPRIA | 73 | FORNECIMENTO E INSTALAÇÃO DE TELA AÇO SOLDADA NERVURADA CA-60, Q-92, MALHA 15X15CM, FERRO 4.2MM (1.48 KG/M2), PAINEL 2,45X6,0M, TELCON OU SIMILAR REF 03637/ORSE | M2 | 40 | 24.38 | 31.57 | 1262.8
|  |  |  | TOTAL ETAPA |  |  |  |  | 21130.92
| 003-005 |  |  | CONTROLE TECNOLÓGICO
| 78-04-02-084 O | PRÓPRIA | 74 | CONTROLE TECNOLÓGICO DE CONCRETO COM MOLDAGEM DE CORPOS DE PROVA, DISTANCIA 31 A60 KM. REF.: 7191/ORSE | DIA | 28 | 907.92 | 1175.76 | 32921.28
|  |  |  | TOTAL ETAPA |  |  |  |  | 32921.28
|  |  |  | TOTAL SUB-OBRA |  |  |  |  | 3912417.62
| 4 |  |  | ALVENARIA, VEDAÇÕES E DIVISÓRIAS
| 004-001 |  |  | ALVENARIA DE VEDAÇÃO
| 01-16-03-003 O | PRÓPRIA | 75 | ALVENARIA DE VEDAÇÃO DE BLOCOS VAZADOS DE CONCRETO DE 14X19X39 CM (ESPESSURA 14CM) E ARGAMASSA DE ASSENTAMENTO COM PREPARO EM BETONEIRA. AF_12/2021 CS: 103318 | M2 | 2496.6 | 80.43 | 104.16 | 260045.86
| 01-16-04-009 O | PRÓPRIA | 76 | ALVENARIA DE VEDAÇÃO COM ELEMENTO VAZADO DE CONCRETO (COBOGÓ) DE 7X50X50CM E ARGAMASSA DE ASSENTAMENTO COM PREPARO EM BETONEIRA. AF_05/2020 CS: 101161 | M2 | 7.93 | 176.92 | 229.11 | 1816.84
| 01-09-10-010 O | PRÓPRIA | 77 | VERGA MOLDADA IN LOCO COM UTILIZAÇÃO DEBLOCOS CANALETA, ESPESSURA DE *20* CM. AF_03/2024 CS: 93191 | M | 246.3 | 55.98 | 72.49 | 17854.29
| 01-09-10-018 O | PRÓPRIA | 78 | CONTRAVERGA MOLDADA IN LOCO COM UTILIZAÇÃO DE BLOCOS CANALETA, ESPESSURA DE *20* CM. AF_03/2024 CS: 93199 | M | 246.3 | 44.17 | 57.2 | 14088.36
| 01-09-10-020 O | PRÓPRIA | 79 | FIXAÇÃO (ENCUNHAMENTO) DE ALVENARIA DE VEDAÇÃO COM ARGAMASSA APLICADA COM COLHER. AF_03/2016 CS: 93201 | M | 1483.69 | 6.83 | 8.84 | 13115.82
| 01-09-10-005 O | PRÓPRIA | 80 | VERGA MOLDADA IN LOCO EM CONCRETO PARA JANELAS COM ATÉ 1,5 M DE VÃO. AF_03/2016CS: 93186 | M | 10.8 | 87.54 | 113.36 | 1224.29
| 01-09-10-015 O | PRÓPRIA | 81 | CONTRAVERGA MOLDADA IN LOCO EM CONCRETOPARA VÃOS DE ATÉ 1,5 M DE COMPRIMENTO. AF_03/2016 CS: 93196 | M | 10.8 | 84.52 | 109.45 | 1182.06
| 01-09-10-007 O | PRÓPRIA | 82 | VERGA MOLDADA IN LOCO EM CONCRETO PARA PORTAS COM ATÉ 1,5 M DE VÃO. AF_03/2016 CS: 93188 | M | 216.7 | 82.99 | 107.47 | 23288.75
| 01-09-10-004 O | PRÓPRIA | 83 | VERGA PRÉ-MOLDADA PARA PORTAS COM MAIS DE 1,5 M DE VÃO. AF_03/2016 CS: 93185 | M | 114.37 | 58.04 | 75.16 | 8596.05
|  |  |  | TOTAL ETAPA |  |  |  |  | 341212.32
| 004-002 |  |  | VEDAÇÃO EM DRYWALL
| 75-04-01-015 O | PRÓPRIA | 84 | PAREDE COM SISTEMA EM CHAPAS DE GESSO PARA DRYWALL, USO INTERNO,C/ DUAS FACES SIMPLES E ESTRUTURA METÁLICA C/ GUIAS SIMPLES P/ PAREDES C/ ÁREA LÍQUIDA MAIOR OUIGUAL A 6 M2,C/ VÃOS AF_07/2023 CS 96359 | M2 | 2824.14 | 100.11 | 129.64 | 366121.51
| 75-04-03-001 O | PRÓPRIA | 85 | PAREDE COM SISTEMA EM CHAPAS DE GESSO RUPARA DRYWALL, USO INTERNO,C/ DUAS FACESSIMPLES E ESTRUTURA METÁLICA C/ GUIAS SIMPLES P/ PAREDES C/ ÁREA LÍQUIDA MAIOR OU IGUAL A 6 M2,C/ VÃOS. | M2 | 1789.98 | 115.12 | 149.08 | 266850.22
| 75-04-03-002 O | PRÓPRIA | 86 | PAREDE COM PLACAS DE GESSO ACARTONADO ST/ST (DRYWALL) COM REFORÇO METÁLICO PARAUSO INTERNO, COM DUAS FACES DUPLAS E ESTRUTURA METÁLICA COM GUIAS SIMPLES, COM VÃOS. | M2 | 65.64 | 166.69 | 215.86 | 14169.05
| 01-16-06-015 O | PRÓPRIA | 87 | INSTALAÇÃO DE REFORÇO METÁLICO EM PAREDE DRYWALL. AF_07/2023 CS: 96373 | M | 620 | 11.77 | 15.24 | 9448.8
| 78-04-02-072 O | PRÓPRIA | 88 | FORNECIMENTO COM INSTALAÇÃO DE DIFUSOR ACÚSTICO MULTIFACETADO, CONSTUIDO EM MDFACABAMENTO EM PINTURA. REF.: 13345/ORSE | M2 | 71 | 482.19 | 624.44 | 44335.24
|  |  |  | TOTAL ETAPA |  |  |  |  | 700924.82
| 004-003 |  |  | DIVISÓRIAS
INSERIR ITEM | 01-16-06-022 O | PRÓPRIA | 89 | DIVISORIA SANITÁRIA, TIPO CABINE, EM PAINEL DE GRANILITE, ESP = 3CM, ASSENTADO COM ARGAMASSA COLANTE AC III-E, EXCLUSIVE FERRAGENS. AF_01/2021 CS: 102257 | M2 | 108.93 | 347.03 | 449.4 | 13634.8
|  |  |  | TOTAL ETAPA |  |  |  |  | 13634.8
|  |  |  | TOTAL SUB-OBRA |  |  |  |  | 1055771.94
| 5 |  |  | ESQUADRIAS
| 005-001 |  |  | ESQUADRIAS DE MADEIRA
ATUALIZAR QUANTITATIVO | 78-04-05-001 O | PRÓPRIA | 90 | KIT DE PORTA DE MADEIRA, SEMI-OCA, DIM.90X210CM, ESPESSURA DE 3,5CM, REVESTIDAEM LAMINADO MELAMINICO, INCLUSIVE ADUELA, ALISAR, FERRAGENS E FECHADURA | UN | 43 | 1491.53 | 1931.53 | 83055.79
ATUALIZAR QUANTITATIVO | 78-04-05-003 O | PRÓPRIA | 91 | KIT DE PORTA DE MADEIRA, SEMI-OCA, DIM.80X210CM, ESPESSURA DE 3,5CM, REVESTIDAEM LAMINADO MELAMINICO, INCLUSIVE ADUELA, ALISAR, FERRAGENS E FECHADURA | UN | 28 | 1490.05 | 1929.61 | 54029.08
ATUALIZAR QUANTITATIVO | 78-04-05-002 O | PRÓPRIA | 92 | KIT DE PORTA DE MADEIRA, SEMI-OCA, DIM.90X210CM, ESPESSURA DE 3,5CM, REVESTIDAEM LAMINADO MELAMINICO, INCLUSIVE ADUELA, ALISAR E FERRAGENS, SEM FECHADURA | UN | 32 | 1320.93 | 1710.6 | 54739.2
ATUALIZAR QUANTITATIVO | 75-04-03-037 O | PRÓPRIA | 93 | PORTA EM MADEIRA DE LEI, DE CORRER, LISAREVESTIDA EM LAMINADO MELAMÍNICO FOSCOSEMI-ÔCA 0,80X2,10M, INCLUSIVE BATENTESFERRAGENS E PUXADOR REF 08258/ORSE | UN | 57 | 1510.53 | 1956.14 | 111499.98
ATUALIZAR QUANTITATIVO | 78-04-05-005 O | PRÓPRIA | 94 | KIT DE PORTA DE MADEIRA, SEMI-OCA, DIM.100X210CM, ESPESSURA DE 3,5CM, REVESTIDA EM LAMINADO MELAMINICO, COM VISOR, INCLUSIVE ADUELA, ALISAR, FERRAGENS E FECHADURA | UN | 17 | 1778.04 | 2302.56 | 39143.52
ATUALIZAR QUANTITATIVO | 78-04-05-008 O | PRÓPRIA | 95 | PORTA COMPLETA, BLINDOR/CHUMBO (0,80X2,10)M (S/ACESSÓRIOS). REF.: C1963 SEINFRA | UN | 2 | 3198.72 | 4142.34 | 8284.68
ATUALIZAR QUANTITATIVO | 78-04-05-009 O | PRÓPRIA | 96 | PORTA COMPLETA, BLINDOR/CHUMBO (1,20X2,10)M (S/ACESSÓRIOS). REF.: C1961 SEINFRA | UN | 1 | 4710.32 | 6099.86 | 6099.86
ATUALIZAR QUANTITATIVO | 75-04-03-007 O | PRÓPRIA | 97 | PORTA EM MADEIRA DE LEI, DE CORRER, LISAREVESTIDA EM LAMINADO MELAMÍNICO FOSCOSEMI-ÔCA 0,90X2,10M, INCLUSIVE BATENTESFERRAGENS E PUXADOR REF 08204/ORSE | UN | 29 | 1582.9 | 2049.86 | 59445.94
ATUALIZAR QUANTITATIVO | 75-04-03-008 O | PRÓPRIA | 98 | PORTA EM MADEIRA DE LEI, DE CORRER, LISASEMI-ÔCA 1,20X2,10M, INCLUSIVE BATENTES,FERRAGENS E PUXADOR | UN | 2 | 2036.18 | 2636.85 | 5273.7
ATUALIZAR QUANTITATIVO | 78-04-05-010 O | PRÓPRIA | 99 | KIT DE PORTA DE MADEIRA, SEMI-OCA, DIM.120X210CM, DUAS FOLHAS, ESPESSURA DE 3,5CM, REVESTIDA EM LAMINADO MELAMINICO, INCLUSIVE ADUELA, ALISAR, FERRAGENS E FECHADURA | UN | 2 | 2284.34 | 2958.22 | 5916.44
ATUALIZAR QUANTITATIVO | 75-04-02-085 O | PRÓPRIA | 100 | PORTA COMPLETA EM MADEIRA DE 1,60X2,10M COM VISOR REF 08374/ORSE | UN | 2 | 2038.08 | 2639.31 | 5278.62
ATUALIZAR QUANTITATIVO | 75-04-02-086 O | PRÓPRIA | 101 | PORTA COMPLETA EM MADEIRA DE 1,50X2,10M COM VISOR REF 08172/ORSE | UN | 2 | 1838.17 | 2380.43 | 4760.86
ATUALIZAR QUANTITATIVO | 75-04-02-087 O | PRÓPRIA | 102 | PORTA COMPLETA EM MADEIRA DE 2,00X2,10M COM VISOR REF 08374/ORSE | UN | 7 | 2094.26 | 2712.07 | 18984.49
ATUALIZAR QUANTITATIVO | 75-04-03-009 O | PRÓPRIA | 103 | PORTA CAMARÃO 0,72X2,10M ARTICULADA FRISADA VIDRINHO COMPLETA | M2 | 7.98 | 614.14 | 795.31 | 6346.57
|  |  |  | TOTAL ETAPA |  |  |  |  | 462858.73
| 005-002 |  |  | ESQUADRIAS DE ALUMÍNIO
ALTERAR QUANTITATIVO | 01-07-06-002 O | PRÓPRIA | 104 | PORTA DE ALUMÍNIO DE ABRIR COM LAMBRI, COM GUARNIÇÃO, FIXAÇÃO COM PARAFUSOS - FORNECIMENTO E INSTALAÇÃO. AF_12/2019 CS:91338 | M2 | 21.21 | 484.76 | 627.76 | 10653.09
ALTERAR QUANTITATIVO | 01-07-06-003 O | PRÓPRIA | 105 | PORTA EM ALUMÍNIO DE ABRIR TIPO VENEZIANA COM GUARNIÇÃO, FIXAÇÃO COM PARAFUSOS - FORNECIMENTO E INSTALAÇÃO. AF_12/2019 CS: 91341 | M2 | 8.4 | 380.15 | 492.29 | 1969.16
ALTERAR QUANTITATIVO | 01-07-06-007 O | PRÓPRIA | 106 | PORTA DE CORRER DE ALUMÍNIO, COM DUAS FOLHAS PARA VIDRO, INCLUSO VIDRO LISO INCOLOR, FECHADURA E PUXADOR, SEM ALIZAR. AF_12/2019 CS: 100702 | M2 | 33.81 | 266.83 | 345.54 | 3483.04
|  |  |  | TOTAL ETAPA |  |  |  |  | 16105.29
| 005-003 |  |  | ESQUADRIAS DE VIDRO
ALTERAR QUANTITATIVO | 01-07-10-001 O | PRÓPRIA | 107 | JANELA DE ALUMÍNIO TIPO MAXIM-AR, COM VIDROS, BATENTE E FERRAGENS. EXCLUSIVE ALIZAR, ACABAMENTO E CONTRAMARCO. FORNECIMENTO E INSTALAÇÃO. AF_12/2019 CS: 94569 | M2 | 23.42 | 398.32 | 515.82 | 7427.81
| 01-07-10-008 O | PRÓPRIA | 108 | JANELA FIXA DE ALUMÍNIO PARA VIDRO, COMVIDRO, BATENTE E FERRAGENS. EXCLUSIVE ACABAMENTO, ALIZAR E CONTRAMARCO. FORNECIMENTO E INSTALAÇÃO. AF_12/2019 CS: 100674 | M2 | 5.5 | 402.05 | 520.65 | 2863.58
| 75-04-02-001 O | PRÓPRIA | 109 | VISOR PLUMBÍFERO COM MOLDURA, ESP=60MM(NACIONAL) REF 04895/ORSE | M2 | 3 | 3941.23 | 5103.89 | 15311.67
ALTERAR QUANTITATIVO | 01-07-10-004 O | PRÓPRIA | 110 | JANELA DE ALUMÍNIO DE CORRER COM 4 FOLHAS PARA VIDROS, COM VIDROS, BATENTE, ACABAMENTO COM ACETATO OU BRILHANTE E FERRAGENS. EXCLUSIVE ALIZAR E CONTRAMARCO. FORNECIMENTO E INSTALAÇÃO. AF_12/2019 CS: 9 | M2 | 154.08 | 235.85 | 305.43 | 45631.24
| 75-04-02-022 O | PRÓPRIA | 111 | PORTA EM VIDRO TEMPERADO 10MM, INCOLOR,INCLUSIVE FERRAGENS DE FIXAÇÃO E INSTALAÇÃO, EXCLUSIVE PUXADOR - REV 01_10/2021REF 13096/ORSE | M2 | 13.86 | 630.28 | 816.21 | 11312.67
INSERIR ITEM | 94589/SINAPI |  |  | CONTRAMARCO DE ALUMÍNIO | M | 395.4
|  |  |  | TOTAL ETAPA |  |  |  |  | 82546.97
| 005-004 |  |  | ESQUADRIAS METÁLICAS
| 75-04-02-003 O | PRÓPRIA | 112 | PORTA CORTA FOGO, DE ABRIR, 02 FOLHASEM CHAPA DE AÇO GALVANIZADO Nº 24, BATENE EM CHAPA Nº18, CLASSE 90, ISOLANTE EMMANTA CERÂMICA INCOMBUSTÍVEL E=5CM, DOBRADIÇAS TIPO HELIC EM AÇO REF 12098/ORSE | M2 | 3.99 | 612.83 | 793.61 | 3166.5
EXCLUIR ITEM | 01-01-71-005 C |  |  | GUARDA-CORPO DE AÇO GALVANIZADO SINAPI/99839 | M | 19.2
EXCLUIR ITEM | 70-01-39-001 O |  |  | ESCADA MARINHEIRO 8539/ORSE | M | 12
|  |  |  | TOTAL ETAPA |  |  |  |  | 3166.5
| 005-005 |  |  | ACESSÓRIOS
| 75-04-02-004 O | PRÓPRIA | 113 | BARRA DE APOIO, RETA, FIXA, EM AÇO INOX,L=40CM, D=1 1/4´´, JACKWAL OU SIMILARREF 13110/ORSE | M | 32 | 103.27 | 133.73 | 4279.36
| 01-07-07-001 O | PRÓPRIA | 114 | MOLA HIDRAULICA DE PISO PARA PORTA DE VIDRO TEMPERADO. AF_01/2021 CS: 102188 | UN | 3 | 916.46 | 1186.82 | 3560.46
| 75-04-03-011 O | PRÓPRIA | 115 | PUXADOR DUPLO EM AÇO INOXIDÁVEL,PARA PORTA DE MADEIRA,ALUMÍNIO OU VIDRO DE 350MM | UN | 32 | 136.45 | 176.7 | 5654.4
| 01-07-08-003 O | PRÓPRIA | 116 | TARJETA TIPO LIVRE/OCUPADO PARA PORTA DE BANHEIRO. AF_12/2019 CS: 100705 | UN | 42 | 74.9 | 97 | 4074
| 75-04-02-024 O | PRÓPRIA | 117 | TELA DE PROTEÇÃO TIPO MOSQUITEIRO EM AÇOGALVANIZADO, COM REQUADRO EM PERFIS DEFERRO REF 11732/ORSE | M2 | 158.4 | 294.08 | 380.83 | 60323.47
ALTERAR QUANTITATIVO | 75-04-02-025 O | PRÓPRIA | 118 | FECHADURA OU FECHO ELETROMAGNÉTICO PARACONTROLE DE ACESSO REF:HDL,12VOLTS, MODELO FEC-91LA, OU SIMILAR, PARA EMBUTIR NOBATENTE (EXCETO FECHADURA CONVENCIONAL)REF 10003/ORSE | UN | 3 | 121.9 | 157.86 | 157.86
| 76-04-02-001 O | PRÓPRIA | 119 | PELÍCULA INSULFILM APLICADA OU SIMILAR - REF:3149 ORSE | M2 | 187 | 37.64 | 48.74 | 9114.38
|  |  |  | TOTAL ETAPA |  |  |  |  | 87163.93
| 005-006 |  |  | BATE-MACA/ PROTETORES DE PAREDE
ATUALIZAR QUANTITATIVO | 78-04-03-041 O | PRÓPRIA | 120 | PROTETOR DE PAREDE BATE-MACAS EM PVC, COM AMORTECEDOR, H=20CM - FORNECIMENTO E INSTALAÇÃO | M | 108.87 | 121.77 | 157.69 | 17167.71
ATUALIZAR QUANTITATIVO | 78-04-03-042 O | PRÓPRIA | 121 | PROTETOR DE PAREDE BATE-MACAS, COM CORRIMÃO, EM PVC, H=13CM - FORNECIMENTO E INSTALAÇÃO | M | 19.2 | 679.64 | 880.13 | 16898.5
ATUALIZAR QUANTITATIVO | 78-04-03-043 O | PRÓPRIA | 122 | PROTETOR DE PAREDE FLEXÍVEL EM PVC, 20CM, SEM AMORTECIMENTO - FORNECIMENTO E INSTALAÇÃO | M | 142.9 | 66.34 | 85.91 | 12276.54
|  |  |  | TOTAL ETAPA |  |  |  |  | 46342.75
|  |  |  | TOTAL SUB-OBRA |  |  |  |  | 698184.17
| 6 |  |  | COBERTURA
| 006-001 |  |  | ESTRUTURA
EXCLUIR ITEM | 75-04-01-019 O | PRÓPRIA | 123 | FABRICAÇÃO E INSTALAÇÃO DE PONTALETES DEMADEIRA NÃO APARELHADA PARA TELHADOS COMATÉ 2 ÁGUAS E COM TELHA ONDULADA DE FIBROCIMENTO, ALUMÍNIO OU PLÁSTICA EM EDFRESID MULT PAV. CS:100383 | M2 | 2505.62 | 24.05 | 31.14 | 78025.01
EXCLUIR ITEM | 01-04-01-009 O | PRÓPRIA | 124 | TRAMA DE MADEIRA COMPOSTA POR TERÇAS PARA TELHADOS DE ATÉ 2 ÁGUAS PARA TELHA ONDULADA DE FIBROCIMENTO, METÁLICA, PLÁSTICA OU TERMOACÚSTICA, INCLUSO TRANSPORTE VERTICAL. AF_07/2019 CS: 92543 | M2 | 2436.32 | 21.92 | 28.39 | 69167.12
INSERIR ITEM / VERIFICAR PROJETO | NC |  |  | ESTRUTURA EM AÇO, VÃO DE 12 A 16M PARA TELHA TERMOACÚSTIVA | KG
|  |  |  | TOTAL ETAPA |  |  |  |  | 147192.13
| 006-002 |  |  | TELHAMENTO
ALTERAR QUANTITATIVO | 01-04-04-002 O | PRÓPRIA | 125 | TELHAMENTO COM TELHA METÁLICA TERMOACÚSTICA E = 30 MM, COM ATÉ 2 ÁGUAS, INCLUSOIÇAMENTO. AF_07/2019 CS: 94216 | M2 | 2834.37 | 172.14 | 222.92 | 557861.76
| 75-04-03-013 O | PRÓPRIA | 126 | COBERTURA EM CHAPA DE POLICARBONATO ALVEOLAR,NA COR CRISTAL,COM 10MM DE ESP, INCMADEIRAMENTO EM PECAS DE MADEIRA E PILARES EM TUBO DE ACO GALV..FORN. E COLOC.REF 13060/ORSE | M2 | 150 | 185.64 | 240.4 | 36060
|  |  |  | TOTAL ETAPA |  |  |  |  | 593921.76
| 006-003 |  |  | COMPLEMENTOS
| 01-04-08-003 O | PRÓPRIA | 127 | CALHA EM CHAPA DE AÇO GALVANIZADO NÚMERO 24, DESENVOLVIMENTO DE 100 CM, INCLUSOTRANSPORTE VERTICAL. AF_07/2019 CS: 94229 | M | 352.56 | 146.96 | 190.31 | 67095.69
| 01-04-09-001 O | PRÓPRIA | 128 | RUFO EM CHAPA DE AÇO GALVANIZADO NÚMERO24, CORTE DE 25 CM, INCLUSO TRANSPORTE VERTICAL. AF_07/2019 CS: 94231 | M | 429.3 | 45.29 | 58.65 | 25178.45
ALTERAR QUANTITATIVO | 75-04-02-007 O | PRÓPRIA | 129 | CUMEEIRA TERMOACÚSTICA REF 09077/ORSE | M | 130.75 | 141.53 | 183.28 | 21359.45
|  |  |  | TOTAL ETAPA |  |  |  |  | 113633.59
| 006-004 |  |  | PLATIBANDA
| 01-16-03-003 O | PRÓPRIA | 130 | ALVENARIA DE VEDAÇÃO DE BLOCOS VAZADOS DE CONCRETO DE 14X19X39 CM (ESPESSURA 14CM) E ARGAMASSA DE ASSENTAMENTO COM PREPARO EM BETONEIRA. AF_12/2021 CS: 103318 | M2 | 1237.25 | 80.43 | 104.16 | 128871.96
| 01-09-04-019 O | PRÓPRIA | 131 | MONTAGEM E DESMONTAGEM DE FÔRMA DE PILARES RETANGULARES E ESTRUTURAS SIMILARES,PÉ-DIREITO SIMPLES, EM CHAPA DE MADEIRACOMPENSADA RESINADA, 6 UTILIZAÇÕES. AF_09/2020 CS: 92423 | M2 | 134.37 | 64.78 | 83.89 | 11272.3
| 75-04-01-013 O | PRÓPRIA | 132 | CONCRETAGEM DE BLOCOS DE COROAMENTO E VIGAS BALDRAMES,FCK 35MPA,COM USO DE BOMBA LANÇAMENTO, ADENSAMENTO E ACABAMENTOREF CS:96557 | M3 | 5.53 | 665.3 | 861.56 | 4764.43
| 01-09-05-019 O | PRÓPRIA | 133 | ARMAÇÃO DE PILAR OU VIGA DE ESTRUTURA CONVENCIONAL DE CONCRETO ARMADO UTILIZANDO AÇO CA-50 DE 8,0 MM - MONTAGEM. AF_06/2022 CS: 92761 | KG | 312.21 | 10.79 | 13.97 | 4361.57
INSERIR ITEM / VERIFICAR PROJETO | 105033/SINAPI |  |  | CINTA DE AMARRAÇÃO AF_G3/2024 | M | 594.88
INSERIR ITEM / VERIFICAR PROJETO | 8637/ORSE |  |  | CHAPIM EM CONCRETO PRÉ-MOLDADO | M | 594.88
|  |  |  | TOTAL ETAPA |  |  |  |  | 149270.26
|  |  |  | TOTAL SUB-OBRA |  |  |  |  | 1004017.74
| 7 |  |  | IMPERMEABILIZAÇÃO
| 007-001 |  |  | IMPERMEABILIZAÇÃO
ALTERAR QUANTITATIVO | 01-10-05-003 O | PRÓPRIA | 134 | PROTEÇÃO MECÂNICA DE SUPERFICIE HORIZONTAL COM ARGAMASSA DE CIMENTO E AREIA, TRAÇO 1:3, E=3CM. AF_09/2023 CS: 98565 | M2 | 2090.45 | 50.8 | 65.79 | 105264
ALTERAR QUANTITATIVO | 01-10-03-001 O | PRÓPRIA | 135 | IMPERMEABILIZAÇÃO DE SUPERFÍCIE COM MANTA ASFÁLTICA, UMA CAMADA, INCLUSIVE APLICAÇÃO DE PRIMER ASFÁLTICO, E=4MM. AF_09/2023 CS: 98546 | M2 | 2313.96 | 112.32 | 145.45 | 247472.99
| 01-10-02-002 O | PRÓPRIA | 136 | IMPERMEABILIZAÇÃO DE SUPERFÍCIE COM ARGAMASSA POLIMÉRICA / MEMBRANA ACRÍLICA, 4DEMÃOS, REFORÇADA COM VÉU DE POLIÉSTER(MAV). AF_09/2023 CS: 98556 | M2 | 306.47 | 54.42 | 70.47 | 21596.94
|  |  |  | TOTAL ETAPA |  |  |  |  | 374333.93
|  |  |  | TOTAL SUB-OBRA |  |  |  |  | 374333.93
| 8 |  |  | REVESTIMENTO DE PAREDE
| 008-001 |  |  | REVESTIMENTO ARGAMASSADO
| 01-20-01-022 O | PRÓPRIA | 137 | CHAPISCO APLICADO EM ALVENARIA (COM PRESENÇA DE VÃOS) E ESTRUTURAS DE CONCRETO DE FACHADA, COM COLHER DE PEDREIRO. ARGAMASSA TRAÇO 1:3 COM PREPARO EM BETONEIRA 400L. AF_10/2022 CS: 87905 | M2 | 7666.9 | 7.91 | 10.24 | 78509.06
| 01-20-02-018 O | PRÓPRIA | 138 | MASSA ÚNICA, EM ARGAMASSA TRAÇO 1:2:8, PREPARO MANUAL, APLICADA MANUALMENTE EM PAREDES INTERNAS DE AMBIENTES COM ÁREA ENTRE 5M² E 10M², E = 17,5MM, COM TALISCAS. AF_03/2024 CS: 87530 | M2 | 7603.26 | 39.33 | 50.93 | 387234.03
| 75-04-02-008 O | PRÓPRIA | 139 | REVESTIMENTO PARA PAREDE COM BARITA, E=2CM REF 09681/ORSE | M2 | 143.1 | 134.28 | 173.89 | 24883.66
| 75-04-02-049 O | PRÓPRIA | 140 | REVESTIMENTO PARA PAREDE COM BARITA, E=4CM REF 09682/ORSE | M2 | 103.32 | 244.86 | 317.09 | 32761.74
| 75-04-02-050 O | PRÓPRIA | 141 | REVESTIMENTO COM ARGAMASSA BARITADA - DENSIDADE = 3,2 G/CM³ - ESP=1,0CM 10714/ORSE | M2 | 71.41 | 97.16 | 125.82 | 8984.81
|  |  |  | TOTAL ETAPA |  |  |  |  | 532373.3
| 008-002 |  |  | REVESTIMENTO CERÂMICO
ATUALIZAR QUANTITATIVO CONFORME PROJETO | VERIFICAR CÓDIGO | PRÓPRIA | 142 | REVESTIMENTO CERÂMICO PARA PAREDES INTERNAS COM PLACAS TIPO ESMALTADA EXTRA DE DIMENSÕES 45 X 45 CM APLICADAS NA ALTURA INTEIRA DAS PAREDES. | M2 | 1560.55 | 71.91 | 93.12 | 145318.42
EXCLUIR ITEM | 78-04-02-073 O | PRÓPRIA | 143 | REVESTIMENTO CERÂMICO PARA PISO OU PAREDE, 90X90CM, PORCELANATO, ESMALTADO, POLIDO, MUNARI CIMENTO, ELIANE OU SIMILAR, APLICADO COM ARGAM. IND. ACII, REJUNTADO, EXCLUSIVE REGULARIZAÇÃO. REF.12442/ORSE | M2 | 50 | 209.06 | 270.73 | 13536.5
ATUALIZAR QUANTITATIVO CONFORME PROJETO | 01-20-02-044 O | PRÓPRIA | 144 | EMBOÇO OU MASSA ÚNICA EM ARGAMASSA TRAÇO 1:2:8, PREPARO MECÂNICO COM BETONEIRA 400 L, APLICADA MANUALMENTE EM PANOS DE FACHADA COM PRESENÇA DE VÃOS, ESPESSURA DE 35 MM. AF_08/2022 CS: 87779 | M2 | 140 | 70.53 | 91.34 | 12787.6
|  |  |  | TOTAL ETAPA |  |  |  |  | 171642.52
|  |  |  | TOTAL SUB-OBRA |  |  |  |  | 704015.82
| 9 |  |  | REVESTIMENTO DE PISO INTERNO
| 009-001 |  |  | REVESTIMENTO ARGAMASSADO
ATUALIZAR QUANTITATIVO CONFORME PROJETO | 01-19-12-006 O | PRÓPRIA | 145 | EXECUÇÃO DE PASSEIO (CALÇADA) OU PISO DE CONCRETO COM CONCRETO MOLDADO IN LOCO,USINADO, ACABAMENTO CONVENCIONAL, ESPESSURA 8 CM, ARMADO. AF_08/2022 CS: 94995 | M2 | 73 | 76.55 | 99.13 | 7236.49
ATUALIZAR QUANTITATIVO CONFORME PROJETO | 75-04-02-009 O | PRÓPRIA | 146 | REGULARIZAÇÃO DE BASE PARA REVEST. DE PISOS COM ARG. TRAÇO T4, ESP. MÉDIA = 2,5CM REF 02180/ORSE | M2 | 2914.92 | 33.37 | 43.21 | 125953.69
|  |  |  | TOTAL ETAPA |  |  |  |  | 133190.18
| 009-002 |  |  | GRANILITE
ATUALIZAR QUANTITATIVO CONFORME PROJETO | 75-04-02-010 O | PRÓPRIA | 147 | PISO ALTA RESISTENCIA, COLORIDO, E=10MM, APLICADO COM JUNTAS, POLIDO ATÉ O ESMERIL 400 E ENCERADO REF 10168/ORSE | M2 | 2842.5 | 70.65 | 91.49 | 260060.33
ATUALIZAR QUANTITATIVO CONFORME PROJETO | 01-09-03-018 O | PRÓPRIA | 148 | ARMAÇÃO PARA EXECUÇÃO DE RADIER, PISO DE CONCRETO OU LAJE SOBRE SOLO, COM USO DE TELA Q-138. AF_09/2021 CS: 97090 | KG | 6459 | 10.99 | 14.23 | 91911.57
|  |  |  | TOTAL ETAPA |  |  |  |  | 351971.9
| 009-003 |  |  | VINÍLICO
ATUALIZAR QUANTITATIVO CONFORME PROJETO | 75-04-02-011 O | PRÓPRIA | 149 | FORNECIMENTO E INSTALAÇÃO DE MANTA VINÍLICA CONDUTIVA PLL OU SIMILAR REF 10380/ORSE | M2 | 72.42 | 492.31 | 637.54 | 46170.65
INSERIR ITEM / VERIFICAR PROJETO | 13863/ORSE |  |  | FORNECIMENTO E INSTALAÇÃO DE MANTA VINÍLICA DIM 2,0 X 20,0M, E=2mm | M2
|  |  |  | TOTAL ETAPA |  |  |  |  | 46170.65
| 009-004 |  |  | RODAPÉ
EXCLUIR ITEM | 75-04-02-012 O | PRÓPRIA | 150 | RODAPÉ ALTA RESISTÊNCIA, H = 10 CM, MEIACANA REF 11233/ORSE | M | 1837.15 | 18.55 | 24.02 | 44128.34
ATUALIZAR QUANTITATIVO CONFORME PROJETO | 76-04-02-002 O | PRÓPRIA | 151 | RODAPÉ VINÍLICO H=5CM, E=1MM, FIXADO C/COLA, SOBRE EMBOÇO - REF:10046 ORSE | M | 49.1 | 34.66 | 44.88 | 2203.61 | CONFORME ÁREA DO PISO VINILICO CONDUTIVO
INSERIR ITEM / VERIFICAR PROJETO | VERIFICAR CÓDIGO |  |  | RODAPÉ VINÍLICO H=5CM, E=1MM, FIXADO C/COLA, SOBRE EMBOÇO - REF:10046 ORSE | [5 empty] | CONFORME ÁREA DO PISO VINILICO
INSERIR ITEM / VERIFICAR PROJETO | VERIFICAR CÓDIGO |  |  | RODAPÉ DE GRANITO H=7CM | M | 1837.15 |  |  |  | CONFORME ÁREA DO ALTA RESISTÊNCIA
|  |  |  | TOTAL ETAPA |  |  |  |  | 46331.95
| 009-005 |  |  | PISO TÁTIL
| 01-19-12-009 O | PRÓPRIA | 152 | PISO PODOTÁTIL DE ALERTA OU DIRECIONAL,DE CONCRETO, ASSENTADO SOBRE ARGAMASSA.AF_03/2024 CS: 104658 | M2 | 31.5 | 168.9 | 218.73 | 6890
|  |  |  | TOTAL ETAPA |  |  |  |  | 6890
|  |  |  | TOTAL SUB-OBRA |  |  |  |  | 584554.68
| 10 |  |  | REVESTIMENTO DE TETO
| 010-001 |  |  | REVESTIMENTO DE TETO
ATUALIZAR QUANTITATIVO CONFORME PROJETO | 01-20-07-004 O | PRÓPRIA | 153 | FORRO EM DRYWALL, PARA AMBIENTES COMERCIAIS, INCLUSIVE ESTRUTURA BIRECIONAL DE FIXAÇÃO. AF_08/2023_PS CS: 96114 | M2 | 2914.92 | 74.29 | 96.21 | 280444.45
|  |  |  | TOTAL ETAPA |  |  |  |  | 280444.45
|  |  |  | TOTAL SUB-OBRA |  |  |  |  | 280444.45
| 11 |  |  | KIT DE ENERGIA SOLAR
| 011-001 |  |  | KIT DE ENERGIA SOLAR
ALTERAR QUANTITATIVO | 75-04-03-019 O | PRÓPRIA | 154 | KIT DE ENERGIA SOLAR DE 8,80KWP INCLUINDO 16 PLACAS SOLARES DE 550WP, 01 INVERSOR DE 8KW, 01 STRINGBOX, 50M DE CABOS DE4MM,03 PARES DE CONECTOR MC4 E ESTRUTURADE FIXAÇÃO COMPLETA P/ TELHADO METÁLICO | UN | 13 | 22645.57 | 29326.01 | 263934.09
|  |  |  | TOTAL ETAPA |  |  |  |  | 263934.09
|  |  |  | TOTAL SUB-OBRA |  |  |  |  | 263934.09
| 12 |  |  | FACHADA
| 012-001 |  |  | FACHADA
ALTERAR QUANTITATIVO | 75-04-02-014 O | PRÓPRIA | 155 | BRISE METÁLICO HUNTER DOUGLAS REF. MINIWARE # 103 COR PRATA OU SIMILAR, COM ESTRUTURA E MONTAGEM, EXCLUSIVE ANDAIMES OUPLATAFORMA REF 12183/ORSE | M2 | 272.71 | 435.07 | 563.42 | 134172.84
|  |  |  | TOTAL ETAPA |  |  |  |  | 134172.84
|  |  |  | TOTAL SUB-OBRA |  |  |  |  | 134172.84
| 13 |  |  | PINTURA
| 013-001 |  |  | PINTURA EM PAREDES
ALTERAR QUANTITATIVO | 01-18-01-018 O | PRÓPRIA | 156 | FUNDO SELADOR ACRÍLICO, APLICAÇÃO MANUAL EM PAREDE, UMA DEMÃO. AF_04/2023 CS: 88485 | M2 | 9496.06 | 3.67 | 4.75 | 41592.95
ALTERAR QUANTITATIVO | 01-18-01-024 O | PRÓPRIA | 157 | EMASSAMENTO COM MASSA LÁTEX, APLICAÇÃO EM PAREDE, DUAS DEMÃOS, LIXAMENTO MANUAL. AF_04/2023 CS: 88497 | M2 | 9307.13 | 16.68 | 21.6 | 189138.46
ALTERAR QUANTITATIVO | 01-18-01-044 O | PRÓPRIA | 158 | PINTURA LÁTEX ACRÍLICA ECONÔMICA, APLICAÇÃO MANUAL EM PAREDES, DUAS DEMÃOS. AF_04/2023 CS: 104641 | M2 | 7828.44 | 8.79 | 11.38 | 86525.1
| 01-18-01-025 O | PRÓPRIA | 159 | TEXTURA ACRÍLICA, APLICAÇÃO MANUAL EM PAREDE, UMA DEMÃO. AF_04/2023 CS: 95305 | M2 | 188.93 | 12.6 | 16.32 | 3083.34
ALTERAR QUANTITATIVO | 01-18-01-020 O | PRÓPRIA | 160 | PINTURA LÁTEX ACRÍLICA PREMIUM, APLICAÇÃO MANUAL EM PAREDES, DUAS DEMÃOS. AF_04/2023 CS: 88489 | M2 | 1478.69 | 11.97 | 15.5 | 17873.83
|  |  |  | TOTAL ETAPA |  |  |  |  | 338213.68
| 013-002 |  |  | PINTURA EM TETO
ALTERAR QUANTITATIVO | 01-18-01-017 O | PRÓPRIA | 161 | FUNDO SELADOR ACRÍLICO, APLICAÇÃO MANUAL EM TETO, UMA DEMÃO. AF_04/2023 CS: 88484 | M2 | 3116.67 | 4.6 | 5.96 | 17372.92
ALTERAR QUANTITATIVO | 01-18-01-023 O | PRÓPRIA | 162 | EMASSAMENTO COM MASSA LÁTEX, APLICAÇÃO EM TETO, DUAS DEMÃOS, LIXAMENTO MANUAL. AF_04/2023 CS: 88496 | M2 | 3116.67 | 30.17 | 39.07 | 113885.92
ALTERAR QUANTITATIVO | 01-18-01-042 O | PRÓPRIA | 163 | PINTURA LÁTEX ACRÍLICA ECONÔMICA, APLICAÇÃO MANUAL EM TETO, DUAS DEMÃOS. AF_04/2023 CS: 104639 | M2 | 3116.67 | 11.04 | 14.3 | 41683.36
|  |  |  | TOTAL ETAPA |  |  |  |  | 172942.2
| 013-003 |  |  | PINTURA EM ESQUADRIAS
| 01-18-02-003 O | PRÓPRIA | 164 | PINTURA FUNDO NIVELADOR ALQUÍDICO BRANCO EM MADEIRA. AF_01/2021 CS: 102197 | M2 | 910.35 | 22.97 | 29.75 | 27082.91
| 01-18-02-019 O | PRÓPRIA | 165 | PINTURA TINTA DE ACABAMENTO (PIGMENTADA) ESMALTE SINTÉTICO ACETINADO EM MADEIRA, 2 DEMÃOS. AF_01/2021 CS: 102219 | M2 | 910.35 | 15.88 | 20.56 | 18716.8
|  |  |  | TOTAL ETAPA |  |  |  |  | 45799.71
|  |  |  | TOTAL SUB-OBRA |  |  |  |  | 556955.59
| 14 |  |  | MARMORARIA E MOBILIARIA
| 014-001 |  |  | MARMORARIA
| 75-04-02-015 O | PRÓPRIA | 166 | TAMPO/BANCADA EM GRANITO BRANCO SIENA,E=2CM REF 12492/ORSE | M2 | 53 | 616.89 | 798.87 | 42340.11
| 78-04-02-074 O | PRÓPRIA | 167 | RODOPIA EM GRANITO CINZA ANDORINHA, H =10 CM, E= 2CM, APLICADO COM ARGAMASSA INDUSTRIALIZADA AC-I, COM ACABAMENTO ABOLEADO. REF.: 7784/ORSE | M | 86 | 69.44 | 89.92 | 7733.12
| 78-04-02-075 O | PRÓPRIA | 168 | TESTEIRA EM GRANITO CINZA ANDORINHA, H=10CM, ESP=2CM, APLICADO COM ARGAMASSA INDUSTRIALIZADA AC-I REF.: 9719/ORSE | M | 76 | 145.19 | 188.02 | 14289.52
INSERIR ITEM | 12446/ORSE |  |  | PEITORIL EM GRANITO BRANCO SIENA, POLIDO, L=22cn, e=2cm | M | 238.3
|  |  |  | TOTAL ETAPA |  |  |  |  | 64362.75
| 014-002 |  |  | MOBILIARIA
ATUALIZAR QUANTITATIVO CONFORME PROJETO | 78-04-03-060 O | PRÓPRIA | 169 | ARMÁRIO EM COMPENSADO, REVESTIDA COM LAMINADO, INCLUSO DOBRADIÇAS E FECHADURA.REF.: 1777/ORSE | M2 | 150 | 477.1 | 617.84 | 92676
ATUALIZAR QUANTITATIVO CONFORME PROJETO | 78-04-03-061 O | PRÓPRIA | 170 | NICHO EM COMPENSADO, REVESTIDA COM LAMINADO. REF.: 1777/ORSE | M2 | 30 | 420.12 | 544.06 | 16321.8
|  |  |  | TOTAL ETAPA |  |  |  |  | 108997.8
|  |  |  | TOTAL SUB-OBRA |  |  |  |  | 173360.55
| 15 |  |  | LOUÇAS. METAIS E ACESSÓRIOS
| 015-001 |  |  | CHUVEIRO E ACESSÓRIOS
| 01-13-06-086 O | PRÓPRIA | 171 | CHUVEIRO ELÉTRICO COMUM CORPO PLÁSTICO,TIPO DUCHA - FORNECIMENTO E INSTALAÇÃO.AF_01/2020 CS: 100860 | UN | 8 | 91.27 | 118.19 | 945.52
| 01-13-06-071 O | PRÓPRIA | 172 | PORTA TOALHA BANHO EM METAL CROMADO, TIPO BARRA, INCLUSO FIXAÇÃO. AF_01/2020 CS: 95543 | UN | 8 | 41.84 | 54.18 | 433.44
| 01-13-06-073 O | PRÓPRIA | 173 | SABONETEIRA DE PAREDE EM METAL CROMADO,INCLUSO FIXAÇÃO. AF_01/2020 CS: 95545 | UN | 8 | 27.63 | 35.78 | 286.24
|  |  |  | TOTAL ETAPA |  |  |  |  | 1665.2
| 015-002 |  |  | METAIS, INOX E METALON
| 01-13-06-022 O | PRÓPRIA | 174 | CUBA DE EMBUTIR RETANGULAR DE AÇO INOXIDÁVEL, 46 X 30 X 12 CM - FORNECIMENTO E INSTALAÇÃO. AF_01/2020 CS: 86900 | UN | 23 | 171 | 221.45 | 5093.35
| 75-04-03-014 O | PRÓPRIA | 175 | CUBA DE EMBUTIR RETANGULAR DE AÇO INOXIDÁVEL, 60 X 50 X 30 CM - FORNECIMENTO EINSTALAÇÃO. R_05/2021 | UN | 2 | 948.32 | 1228.07 | 2456.14
| 75-04-02-027 O | PRÓPRIA | 176 | PIA DE EXPURGO HOSPITALAR EM AÇO INOX AISI 304, ESPESSURA 0,8MM, ACABAMENTO ESCOVADO, MEDINDO (50X50CM). MARCA PALMETALOU SIMILAR REF 13259/ORSE | UN | 7 | 4748.34 | 6149.1 | 43043.7
ALTERAR QUANTITATIVO | 75-04-02-028 O | PRÓPRIA | 177 | LAVATÓRIO HOSPITALAR COLETIVO AÇO INOX AISI 304, CHAPA 1,0MM, TIPO CALHA, MED. 1000X340X520MM C/ ACABAMENTO ESCOVADO- MODELO ESPECIAL A - PALMETAL OU SIMILARREF 13261/ORSE | UN | 5 | 3685.41 | 4772.61 | 9545.22
ALTERAR QUANTITATIVO | 01-13-06-033 O | PRÓPRIA | 178 | TORNEIRA CROMADA 1/2 OU 3/4 PARA TANQUE/JARDIM PADRÃO POPULAR - FORNECIMENTO E INSTALAÇÃO. AF_01/2020 CS: 86913 | UN | 18 | 52.25 | 67.66 | 541.28
| 75-04-02-016 O | PRÓPRIA | 179 | TORNEIRA DE MESA COM FECHAMENTO AUTOMÁTICO, LINHA DECAMATIC ECO, REF.1173.C, DECA OU SIMILAR REF 09676/ORSE | UN | 118 | 160.36 | 207.67 | 24505.06
| 75-04-03-015 O | PRÓPRIA | 180 | TORNEIRA CLÍNICA COM VOLANTE TIPO ALAVANCA |  | 31 | 135.84 | 175.91 | 5453.21
ALTERAR QUANTITATIVO | 75-04-02-017 O | PRÓPRIA | 181 | DUCHA HIGIÊNICA COM REGISTRO, LINHA DREAM, REF. 1984.C87.ACT.CR, DA DECA OU SIMILAR REF 09503/ORSE | UN | 18 | 739.85 | 958.11 | 16287.87
| 01-13-06-094 O | PRÓPRIA | 182 | BARRA DE APOIO RETA, EM ACO INOX POLIDO, COMPRIMENTO 80 CM, FIXADA NA PAREDE -FORNECIMENTO E INSTALAÇÃO. AF_01/2020 CS: 100868 | UN | 54 | 304.73 | 394.63 | 21310.02
ALTERAR QUANTITATIVO | 75-04-02-004 O | PRÓPRIA | 183 | BARRA DE APOIO, RETA, FIXA, EM AÇO INOX,L=40CM, D=1 1/4´´, JACKWAL OU SIMILARREF 13110/ORSE | M | 52 | 103.27 | 133.73 | 2674.6
| 01-13-06-093 O | PRÓPRIA | 184 | BARRA DE APOIO RETA, EM ACO INOX POLIDO, COMPRIMENTO 70 CM, FIXADA NA PAREDE -FORNECIMENTO E INSTALAÇÃO. AF_01/2020 CS: 100867 | UN | 35 | 294.08 | 380.83 | 13329.05
| 01-13-06-101 O | PRÓPRIA | 185 | BANCO ARTICULADO, EM ACO INOX, PARA PCD, FIXADO NA PAREDE - FORNECIMENTO E INSTALAÇÃO. AF_01/2020 CS: 100875 | UN | 2 | 919.74 | 1191.06 | 2382.12
| 75-04-02-029 O | PRÓPRIA | 186 | KIT DE ALARME SEM FIO PARA WC PNE, COMPOSTO POR BOTOEIRA E SIRENE AUDIOVISUAL -FORNECIMENTO E INSTALAÇÃO REF 12513/ORSE | UN | 6 | 775.13 | 1003.79 | 6022.74
| 75-04-03-016 O | PRÓPRIA | 187 | RALO SECO PVC QUADRADO 15X15 COM GRELHA | UN | 62 | 45.94 | 59.49 | 3688.38
ALTERAR QUANTITATIVO | 76-04-02-004 O | PRÓPRIA | 188 | VALVULA DE ESCOAMENTO PARA TANQUE DE LAVAR DECA 1605C, 1 1/4 OU SIMILAR - REF:3675 ORSE | UN | 9 | 57.68 | 74.7 | 522.9
| 75-04-02-034 O | PRÓPRIA | 189 | BEBEDOURO ELÉTRICO DE PRESSÃO 40 LITROSINOX, 110V, MASTERFRIO OU SIMILAR REF00802/ORSE | UN | 6 | 755.94 | 978.94 | 5873.64
|  |  |  | TOTAL ETAPA |  |  |  |  | 162729.28
| 015-003 |  |  | LOUÇAS
| 01-13-06-077 O | PRÓPRIA | 190 | ASSENTO SANITÁRIO CONVENCIONAL - FORNECIMENTO E INSTALACAO. AF_01/2020 CS: 100849 | UN | 41 | 34.59 | 44.79 | 1836.39
| 01-13-06-050 O | PRÓPRIA | 191 | VASO SANITÁRIO SIFONADO COM CAIXA ACOPLADA LOUÇA BRANCA - PADRÃO MÉDIO, INCLUSOENGATE FLEXÍVEL EM METAL CROMADO, 1/2 X 40CM - FORNECIMENTO E INSTALAÇÃO. AF_01/2020 CS: 86932 | UN | 41 | 469.14 | 607.54 | 24909.14
| 76-04-02-005 O | PRÓPRIA | 192 | LAVATÓRIO LOUÇA (DECA-LINHA VOGUE PLUSCONFORTO,REF L-510 OU SIMILAR)C/COLUNA SUSPENSA,(DECA,VOGUE PLUS CONFORTO REF.C-510 OU SIMILAR)C/SIFÃO CROM,VALVULA,ENGATE CROM EXCL TORNEIRA - REF:7759 ORSE | UN | 100 | 668.18 | 865.29 | 86529
| 75-04-02-019 O | PRÓPRIA | 193 | CUBA DE LOUÇA DE EMBUTIR (OVAL OU CIRCULAR) INCLUSIVE SIFÃO PLÁSTICO, VÁLVULA PLÁSTICA PARA PIA E ENGATE PLÁSTICO REF 02087/ORSE | UN | 6 | 112.49 | 145.67 | 874.02
ALTERAR QUANTITATIVO | 75-04-02-030 O | PRÓPRIA | 194 | LAVATÓRIO LOUÇA DE CANTO (DECA-IZY, REFL-10117 OU SIMILAR) SEM COLUNA, C/ SIFÃOCROMADO, VÁLVULA CROMADA, ENGATE CROMADO, EXCLUSIVE TORNEIRA REF 07350/ORSE | UN | 12 | 428.22 | 554.54 | 4990.86
ALTERAR QUANTITATIVO | 01-13-06-037 O | PRÓPRIA | 195 | TANQUE DE LOUÇA BRANCA COM COLUNA, 30L OU EQUIVALENTE, INCLUSO SIFÃO FLEXÍVEL EM PVC, VÁLVULA METÁLICA E TORNEIRA DE METAL CROMADO PADRÃO MÉDIO - FORNECIMENTO E INSTALAÇÃO. AF_01/2020 CS: 86919 | UN | 9 | 793.81 | 1027.98 | 6167.88
| 01-13-06-084 O | PRÓPRIA | 196 | MICTÓRIO SIFONADO LOUÇA BRANCA - PADRÃOMÉDIO - FORNECIMENTO E INSTALAÇÃO. AF_01/2020 CS: 100858 | UN | 1 | 656.56 | 850.25 | 850.25
ALTERAR QUANTITATIVO | 01-13-06-075 O | PRÓPRIA | 197 | SABONETEIRA PLASTICA TIPO DISPENSER PARA SABONETE LIQUIDO COM RESERVATORIO 800 A 1500 ML, INCLUSO FIXAÇÃO. AF_01/2020 CS: 95547 | UN | 118 | 62.12 | 80.45 | 9332.2
| 78-04-03-072 O | PRÓPRIA | 198 | PAPELEIRA PLASTICA TIPO DISPENSER PARA PARA PAPEL HIGIENICO ROLAO | UN | 41 | 64.24 | 83.19 | 3410.79
ALTERAR QUANTITATIVO | 78-04-03-073 O | PRÓPRIA | 199 | TOALHEIRO PLASTICO TIPO DISPENSER PARA PARA PAPEL TOALHA INTERFOLHADO | UN | 118 | 64.24 | 83.19 | 9650.04
|  |  |  | TOTAL ETAPA |  |  |  |  | 148550.57
|  |  |  | TOTAL SUB-OBRA |  |  |  |  | 312945.05
| 16 |  |  | CORRIMÃO,GUARDA CORPO
| 016-001 |  |  | CORRIMÃO,GUARDA CORPO
| 75-04-02-031 O | PRÓPRIA | 200 | GUARDA-CORPO EM TUBO DE AÇO INOX Ï=1 1/2`` DUPLO, COM MONTANTES E FECHAMENTO EMTUBO INOX Ï=1 1/2``, H=96CM, C/ACABAMENTO POLIDO, P/FIXAÇÃO EM PISO REF 07967/ORSE | M | 19.2 | 694.46 | 899.33 | 17267.14
| 75-04-03-018 O | PRÓPRIA | 201 | ESCADA MARINHEIRO PERFIL 1 1 /2`` DE AÇO COM GUARDA CORPO REF 8539/ORSE | M | 12 | 482.35 | 624.64 | 7495.68
|  |  |  | TOTAL ETAPA |  |  |  |  | 24762.82
|  |  |  | TOTAL SUB-OBRA |  |  |  |  | 24762.82
| 17 |  |  | INSTALAÇÕES HIDROSSANITÁRIAS
CONSOLIDAR PLANILHA BASE+ ADITIVOS | 017-001 |  |  | HIDRÁULICA
CONSOLIDAR PLANILHA BASE+ ADITIVOS | 01-13-08-071 O | PRÓPRIA | 202 | REGISTRO DE ESFERA, PVC, ROSCÁVEL, COM VOLANTE, 1 1/2 - FORNECIMENTO E INSTALAÇÃO. AF_08/2021 CS: 103039 | UN | 1 | 79.65 | 103.15 | 103.15
CONSOLIDAR PLANILHA BASE+ ADITIVOS | 01-13-08-014 O | PRÓPRIA | 203 | REGISTRO DE ESFERA, PVC, SOLDÁVEL, COM VOLANTE, DN 50 MM - FORNECIMENTO E INSTALAÇÃO. AF_08/2021 CS: 94492 | UN | 7 | 72.93 | 94.44 | 661.08
CONSOLIDAR PLANILHA BASE+ ADITIVOS | 01-13-08-050 O | PRÓPRIA | 204 | VÁLVULA DE RETENÇÃO VERTICAL, DE BRONZE, ROSCÁVEL, 1 1/2 - FORNECIMENTO E INSTALAÇÃO. AF_08/2021 CS: 99631 | UN | 1 | 115.57 | 149.66 | 149.66
CONSOLIDAR PLANILHA BASE+ ADITIVOS | 01-13-08-041 O | PRÓPRIA | 205 | VÁLVULA DE RETENÇÃO HORIZONTAL, DE BRONZE, ROSCÁVEL, 1 1/2 - FORNECIMENTO E INSTALAÇÃO. AF_08/2021 CS: 99622 | UN | 2 | 206.09 | 266.89 | 533.78
CONSOLIDAR PLANILHA BASE+ ADITIVOS | 01-13-02-713 O | PRÓPRIA | 206 | CURVA 90 GRAUS, PVC, SOLDÁVEL, DN 60 MM, INSTALADO EM RESERVAÇÃO DE ÁGUA DE EDIFICAÇÃO QUE POSSUA RESERVATÓRIO DE FIBRA/FIBROCIMENTO FORNECIMENTO E INSTALAÇÃO. AF_06/2016 CS: 94681 | UN | 1 | 43.91 | 56.86 | 56.86
CONSOLIDAR PLANILHA BASE+ ADITIVOS | 01-13-02-738 O | PRÓPRIA | 207 | ADAPTADOR COM FLANGE E ANEL DE VEDAÇÃO,PVC, SOLDÁVEL, DN 50 MM X 1 1/2 , INSTALADO EM RESERVAÇÃO DE ÁGUA DE EDIFICAÇÃOQUE POSSUA RESERVATÓRIO DE FIBRA/FIBROCIMENTO FORNECIMENTO E INSTALAÇÃO. AF_06 | UN | 1 | 34.93 | 45.23 | 45.23
CONSOLIDAR PLANILHA BASE+ ADITIVOS | 01-13-02-694 O | PRÓPRIA | 208 | ADAPTADOR CURTO COM BOLSA E ROSCA PARA REGISTRO, PVC, SOLDÁVEL, DN 50 MM X 1 1/2 , INSTALADO EM RESERVAÇÃO DE ÁGUA DE EDIFICAÇÃO QUE POSSUA RESERVATÓRIO DE FIBRA/FIBROCIMENTO FORNECIMENTO E INSTALAÇ | UN | 23 | 11.07 | 14.34 | 329.82
CONSOLIDAR PLANILHA BASE+ ADITIVOS | 01-13-03-187 O | PRÓPRIA | 209 | CURVA 45 GRAUS, PVC, SOLDÁVEL, DN 50MM,INSTALADO EM RAMAL DE DISTRIBUIÇÃO DE ÁGUA - FORNECIMENTO E INSTALAÇÃO. AF_06/2022 CS: 103987 | UN | 5 | 20.05 | 25.96 | 129.8
CONSOLIDAR PLANILHA BASE+ ADITIVOS | 01-13-03-186 O | PRÓPRIA | 210 | CURVA 90 GRAUS, PVC, SOLDÁVEL, DN 50MM,INSTALADO EM RAMAL DE DISTRIBUIÇÃO DE ÁGUA - FORNECIMENTO E INSTALAÇÃO. AF_06/2022 CS: 103986 | UN | 38 | 22.89 | 29.64 | 1126.32
CONSOLIDAR PLANILHA BASE+ ADITIVOS | 01-13-08-030 O | PRÓPRIA | 211 | TORNEIRA DE BOIA PARA CAIXA DÁGUA, ROSCÁVEL, 1 1/2 - FORNECIMENTO E INSTALAÇÃO.AF_08/2021 CS: 94799 | UN | 2 | 138.09 | 178.83 | 357.66
CONSOLIDAR PLANILHA BASE+ ADITIVOS | 01-13-01-244 O | PRÓPRIA | 212 | TUBO, PVC, SOLDÁVEL, DN 50MM, INSTALADOEM RAMAL DE DISTRIBUIÇÃO DE ÁGUA - FORNECIMENTO E INSTALAÇÃO. AF_06/2022 CS: 103979 | M | 527.4 | 24.78 | 32.09 | 16924.27
CONSOLIDAR PLANILHA BASE+ ADITIVOS | 01-13-03-207 O | PRÓPRIA | 213 | TE DE REDUÇÃO, 90 GRAUS, PVC, SOLDÁVEL,DN 50 MM X 32 MM, INSTALADO EM RAMAL DEDISTRIBUIÇÃO DE ÁGUA - FORNECIMENTO E INSTALAÇÃO. AF_06/2022 CS: 104008 | UN | 14 | 26.08 | 33.77 | 472.78
CONSOLIDAR PLANILHA BASE+ ADITIVOS | 78-04-02-045 O | PRÓPRIA | 214 | CONJUNTO MOTO-BOMBA SUBMERSÍVEL, SCHNEIDER, MOD. BCS-205, 2CV, TRIFÁSICA, (OU SIMILAR). REF.: 10324/ORSE | UN | 2 | 7210.82 | 9338.01 | 18676.02
CONSOLIDAR PLANILHA BASE+ ADITIVOS | 78-04-02-046 O | PRÓPRIA | 215 | CONJUNTO MOTO-BOMBA CENTRIFUGA, TRIFÁSICA, MOTOR 3 CV, SCHNEIDER MOD.BC-21R OU SIMILAR. REF.: 8218/ORSE | UN | 2 | 5533.09 | 7165.35 | 14330.7
CONSOLIDAR PLANILHA BASE+ ADITIVOS | 78-04-02-047 O | PRÓPRIA | 216 | CAIXA DE COLETORA DE TALVEGUE - CCT 02.REF.: 12646/ORSE | UN | 1 | 4900.25 | 6345.82 | 6345.82
CONSOLIDAR PLANILHA BASE+ ADITIVOS | 01-13-08-022 O | PRÓPRIA | 217 | REGISTRO DE GAVETA BRUTO, LATÃO, ROSCÁVEL, 4 - FORNECIMENTO E INSTALAÇÃO. AF_08/2021 CS: 94501 | UN | 2 | 655.71 | 849.14 | 1698.28
CONSOLIDAR PLANILHA BASE+ ADITIVOS | 01-13-08-053 O | PRÓPRIA | 218 | VÁLVULA DE RETENÇÃO VERTICAL, DE BRONZE, ROSCÁVEL, 4 - FORNECIMENTO E INSTALAÇÃO. AF_08/2021 CS: 99634 | UN | 2 | 604.55 | 782.89 | 1565.78
CONSOLIDAR PLANILHA BASE+ ADITIVOS | 01-13-02-350 O | PRÓPRIA | 219 | CURVA CURTA 90 GRAUS, PVC, SERIE NORMAL, ESGOTO PREDIAL, DN 100 MM, JUNTA ELÁSTICA, FORNECIDO E INSTALADO EM PRUMADA DEESGOTO SANITÁRIO OU VENTILAÇÃO. AF_08/2022 CS: 89811 | UN | 3 | 35.03 | 45.36 | 136.08
CONSOLIDAR PLANILHA BASE+ ADITIVOS | 01-13-02-231 O | PRÓPRIA | 220 | LUVA SIMPLES, PVC, SERIE R, ÁGUA PLUVIAL, DN 100 MM, JUNTA ELÁSTICA, FORNECIDO E INSTALADO EM CONDUTORES VERTICAIS DE ÁGUAS PLUVIAIS. AF_06/2022 CS: 89669 | UN | 10 | 26.7 | 34.58 | 345.8
CONSOLIDAR PLANILHA BASE+ ADITIVOS | 01-13-02-371 O | PRÓPRIA | 221 | TE, PVC, SERIE NORMAL, ESGOTO PREDIAL, DN 100 X 100 MM, JUNTA ELÁSTICA, FORNECIDO E INSTALADO EM PRUMADA DE ESGOTO SANITÁRIO OU VENTILAÇÃO. AF_08/2022 CS: 89833 | UN | 1 | 37.39 | 48.42 | 48.42
CONSOLIDAR PLANILHA BASE+ ADITIVOS | 01-13-02-702 O | PRÓPRIA | 222 | ADAPTADOR CURTO COM BOLSA E ROSCA PARA REGISTRO, PVC, SOLDÁVEL, DN 110 MM X 4 ,INSTALADO EM RESERVAÇÃO DE ÁGUA DE EDIFICAÇÃO QUE POSSUA RESERVATÓRIO DE FIBRA/FIBROCIMENTO FORNECIMENTO E INSTALAÇÃO. | UN | 8 | 57.63 | 74.63 | 597.04
CONSOLIDAR PLANILHA BASE+ ADITIVOS | 01-13-08-025 O | PRÓPRIA | 223 | REGISTRO DE GAVETA BRUTO, LATÃO, ROSCÁVEL, 1 1/2, COM ACABAMENTO E CANOPLA CROMADOS - FORNECIMENTO E INSTALAÇÃO. AF_08/2021 CS: 94794 | UN | 7 | 154.08 | 199.53 | 1396.71
CONSOLIDAR PLANILHA BASE+ ADITIVOS | 01-13-08-009 O | PRÓPRIA | 224 | REGISTRO DE GAVETA BRUTO, LATÃO, ROSCÁVEL, 3/4, COM ACABAMENTO E CANOPLA CROMADOS - FORNECIMENTO E INSTALAÇÃO. AF_08/2021 CS: 89987 | UN | 132 | 87.06 | 112.74 | 14881.68
CONSOLIDAR PLANILHA BASE+ ADITIVOS | 01-13-08-007 O | PRÓPRIA | 225 | REGISTRO DE PRESSÃO BRUTO, LATÃO, ROSCÁVEL, 3/4, COM ACABAMENTO E CANOPLA CROMADOS - FORNECIMENTO E INSTALAÇÃO. AF_08/2021 CS: 89985 | UN | 7 | 82.69 | 107.08 | 749.56
CONSOLIDAR PLANILHA BASE+ ADITIVOS | 01-13-08-015 O | PRÓPRIA | 226 | REGISTRO DE ESFERA, PVC, SOLDÁVEL, COM VOLANTE, DN 60 MM - FORNECIMENTO E INSTALAÇÃO. AF_08/2021 CS: 94493 | UN | 1 | 133.43 | 172.79 | 172.79
CONSOLIDAR PLANILHA BASE+ ADITIVOS | 01-13-01-078 O | PRÓPRIA | 227 | TUBO DE AÇO GALVANIZADO COM COSTURA, CLASSE MÉDIA, DN 40 (1 1/2), CONEXÃO ROSQUEADA, INSTALADO EM REDE DE ALIMENTAÇÃO PARA HIDRANTE - FORNECIMENTO E INSTALAÇÃO. AF_10/2020 CS: 92365 | M | 2 | 62.83 | 81.36 | 162.72
CONSOLIDAR PLANILHA BASE+ ADITIVOS | 01-13-01-066 O | PRÓPRIA | 228 | TUBO DE AÇO GALVANIZADO COM COSTURA, CLASSE MÉDIA, CONEXÃO RANHURADA, DN 65 (2 1/2), INSTALADO EM PRUMADAS - FORNECIMENTO E INSTALAÇÃO. AF_10/2020 CS: 92336 | M | 6 | 110.52 | 143.12 | 858.72
CONSOLIDAR PLANILHA BASE+ ADITIVOS | 01-13-08-054 O | PRÓPRIA | 229 | VÁLVULA DE DESCARGA METÁLICA, BASE 1 1/2, ACABAMENTO METALICO CROMADO - FORNECIMENTO E INSTALAÇÃO. AF_08/2021 CS: 99635 | UN | 1 | 350.56 | 453.98 | 453.98
CONSOLIDAR PLANILHA BASE+ ADITIVOS | 01-13-02-016 O | PRÓPRIA | 230 | LUVA DE REDUÇÃO, PVC, SOLDÁVEL, DN 25MMX 20MM, INSTALADO EM RAMAL OU SUB-RAMALDE ÁGUA - FORNECIMENTO E INSTALAÇÃO. AF_06/2022 CS: 89373 | UN | 7 | 6.26 | 8.11 | 56.77
CONSOLIDAR PLANILHA BASE+ ADITIVOS | 01-13-02-170 O | PRÓPRIA | 231 | LUVA COM ROSCA, PVC, SOLDÁVEL, DN 50MM X 1.1/2 , INSTALADO EM PRUMADA DE ÁGUA -FORNECIMENTO E INSTALAÇÃO. AF_06/2022 CS: 89593 | UN | 2 | 18.93 | 24.51 | 49.02
CONSOLIDAR PLANILHA BASE+ ADITIVOS | 01-13-02-739 O | PRÓPRIA | 232 | ADAPTADOR COM FLANGE E ANEL DE VEDAÇÃO,PVC, SOLDÁVEL, DN 60 MM X 2 , INSTALADOEM RESERVAÇÃO DE ÁGUA DE EDIFICAÇÃO QUEPOSSUA RESERVATÓRIO DE FIBRA/FIBROCIMENTO FORNECIMENTO E INSTALAÇÃO. AF_06/201 | UN | 1 | 49.67 | 64.32 | 64.32
CONSOLIDAR PLANILHA BASE+ ADITIVOS | 01-13-02-688 O | PRÓPRIA | 233 | ADAPTADOR CURTO COM BOLSA E ROSCA PARA REGISTRO, PVC, SOLDÁVEL, DN 25 MM X 3/4, INSTALADO EM RESERVAÇÃO DE ÁGUA DE EDIFICAÇÃO QUE POSSUA RESERVATÓRIO DE FIBRA/FIBROCIMENTO FORNECIMENTO E INSTALAÇÃ | UN | 271 | 5.74 | 7.43 | 2013.53
CONSOLIDAR PLANILHA BASE+ ADITIVOS | 01-13-03-200 O | PRÓPRIA | 234 | ADAPTADOR CURTO COM BOLSA E ROSCA PARA REGISTRO, PVC, SOLDÁVEL, DN 50MM X 1.1/2, INSTALADO EM RAMAL DE DISTRIBUIÇÃO DE ÁGUA - FORNECIMENTO E INSTALAÇÃO. AF_06/2022 CS: 104001 | UN | 6 | 11.6 | 15.02 | 90.12
CONSOLIDAR PLANILHA BASE+ ADITIVOS | 01-13-03-167 O | PRÓPRIA | 235 | BUCHA DE REDUÇÃO, CURTA, PVC, SOLDÁVEL,DN 60 X 50 MM, INSTALADO EM PRUMADA DE ÁGUA - FORNECIMENTO E INSTALAÇÃO. AF_06/2022 CS: 103959 | UN | 4 | 12.11 | 15.68 | 62.72
CONSOLIDAR PLANILHA BASE+ ADITIVOS | 01-13-03-170 O | PRÓPRIA | 236 | BUCHA DE REDUÇÃO, LONGA, PVC, SOLDÁVEL,DN 50 X 25 MM, INSTALADO EM PRUMADA DE ÁGUA - FORNECIMENTO E INSTALAÇÃO. AF_06/2022 CS: 103966 | UN | 20 | 7.85 | 10.17 | 203.4
CONSOLIDAR PLANILHA BASE+ ADITIVOS | 01-13-02-085 O | PRÓPRIA | 237 | CURVA 45 GRAUS, PVC, SOLDÁVEL, DN 25MM,INSTALADO EM PRUMADA DE ÁGUA - FORNECIMENTO E INSTALAÇÃO. AF_06/2022 CS: 89490 | UN | 1 | 6.02 | 7.8 | 7.8
CONSOLIDAR PLANILHA BASE+ ADITIVOS | 01-13-02-084 O | PRÓPRIA | 238 | CURVA 90 GRAUS, PVC, SOLDÁVEL, DN 25MM,INSTALADO EM PRUMADA DE ÁGUA - FORNECIMENTO E INSTALAÇÃO. AF_06/2022 CS: 89489 | UN | 373 | 6.42 | 8.31 | 3099.63
CONSOLIDAR PLANILHA BASE+ ADITIVOS | 01-13-02-100 O | PRÓPRIA | 239 | CURVA 90 GRAUS, PVC, SOLDÁVEL, DN 60MM,INSTALADO EM PRUMADA DE ÁGUA - FORNECIMENTO E INSTALAÇÃO. AF_06/2022 CS: 89507 | UN | 10 | 35.77 | 46.32 | 463.2
CONSOLIDAR PLANILHA BASE+ ADITIVOS | 01-13-02-027 O | PRÓPRIA | 240 | CURVA DE TRANSPOSIÇÃO, PVC, SOLDÁVEL, DN 25MM, INSTALADO EM RAMAL OU SUB-RAMAL DE ÁGUA FORNECIMENTO E INSTALAÇÃO. AF_06/2022 CS: 89384 | UN | 4 | 10.69 | 13.84 | 55.36
CONSOLIDAR PLANILHA BASE+ ADITIVOS | 01-13-02-047 O | PRÓPRIA | 241 | JOELHO 90 GRAUS, PVC, SOLDÁVEL, DN 25MM, INSTALADO EM RAMAL DE DISTRIBUIÇÃO DE ÁGUA - FORNECIMENTO E INSTALAÇÃO. AF_06/2022 CS: 89408 | UN | 4 | 7.81 | 10.11 | 40.44
CONSOLIDAR PLANILHA BASE+ ADITIVOS | 01-13-02-119 O | PRÓPRIA | 242 | LUVA DE CORRER, PVC, SOLDÁVEL, DN 25MM,INSTALADO EM PRUMADA DE ÁGUA - FORNECIMENTO E INSTALAÇÃO. AF_06/2022 CS: 89530 | UN | 133 | 12.38 | 16.03 | 2131.99
CONSOLIDAR PLANILHA BASE+ ADITIVOS | 01-13-02-159 O | PRÓPRIA | 243 | LUVA DE CORRER, PVC, SOLDÁVEL, DN 50MM,INSTALADO EM PRUMADA DE ÁGUA - FORNECIMENTO E INSTALAÇÃO. AF_06/2022 CS: 89577 | UN | 9 | 27.74 | 35.92 | 323.28
CONSOLIDAR PLANILHA BASE+ ADITIVOS | 01-13-01-002 O | PRÓPRIA | 244 | TUBO, PVC, SOLDÁVEL, DN 25MM, INSTALADOEM RAMAL OU SUB-RAMAL DE ÁGUA - FORNECIMENTO E INSTALAÇÃO. AF_06/2022 CS: 89356 | M | 1128.7 | 21.23 | 27.49 | 31027.96
CONSOLIDAR PLANILHA BASE+ ADITIVOS | 01-13-01-009 O | PRÓPRIA | 245 | TUBO, PVC, SOLDÁVEL, DN 40MM, INSTALADOEM PRUMADA DE ÁGUA - FORNECIMENTO E INSTALAÇÃO. AF_06/2022 CS: 89448 | M | 0.4 | 12.43 | 16.1 | 6.44
CONSOLIDAR PLANILHA BASE+ ADITIVOS | 01-13-01-011 O | PRÓPRIA | 246 | TUBO, PVC, SOLDÁVEL, DN 60MM, INSTALADOEM PRUMADA DE ÁGUA - FORNECIMENTO E INSTALAÇÃO. AF_06/2022 CS: 89450 | M | 164.2 | 21.94 | 28.41 | 4664.92
CONSOLIDAR PLANILHA BASE+ ADITIVOS | 01-13-02-398 O | PRÓPRIA | 247 | TE, PVC, SOLDÁVEL, DN 25MM, INSTALADO EM DRENO DE AR-CONDICIONADO - FORNECIMENTO E INSTALAÇÃO. AF_08/2022 CS: 89869 | UN | 112 | 9.13 | 11.82 | 1323.84
CONSOLIDAR PLANILHA BASE+ ADITIVOS | 01-13-02-195 O | PRÓPRIA | 248 | TE, PVC, SOLDÁVEL, DN 60MM, INSTALADO EM PRUMADA DE ÁGUA - FORNECIMENTO E INSTALAÇÃO. AF_06/2022 CS: 89628 | UN | 4 | 37.26 | 48.25 | 193
CONSOLIDAR PLANILHA BASE+ ADITIVOS | 01-13-02-194 O | PRÓPRIA | 249 | TÊ DE REDUÇÃO, PVC, SOLDÁVEL, DN 50MM X25MM, INSTALADO EM PRUMADA DE ÁGUA - FORNECIMENTO E INSTALAÇÃO. AF_06/2022 CS: 89627 | UN | 71 | 16.21 | 20.99 | 1490.29
CONSOLIDAR PLANILHA BASE+ ADITIVOS | 78-04-02-053 O | PRÓPRIA | 250 | TE REDUÇÃO 90 PVC SOLDAVEL MARROM 60X25MM - FORNECIMENTO E INSTALAÇÃO. REF.: 10900/ORSE | UN | 22 | 32.75 | 42.41 | 933.02
CONSOLIDAR PLANILHA BASE+ ADITIVOS | 01-13-02-009 O | PRÓPRIA | 251 | JOELHO 90 GRAUS COM BUCHA DE LATÃO, PVC, SOLDÁVEL, DN 25MM, X 3/4 INSTALADO EMRAMAL OU SUB-RAMAL DE ÁGUA - FORNECIMENTO E INSTALAÇÃO. AF_06/2022 CS: 89366 | UN | 27 | 13.48 | 17.46 | 471.42
CONSOLIDAR PLANILHA BASE+ ADITIVOS | 01-13-02-401 O | PRÓPRIA | 252 | JOELHO 90 GRAUS COM BUCHA DE LATÃO, PVC, SOLDÁVEL, DN 25MM, X 1/2 INSTALADO EMRAMAL OU SUB-RAMAL DE ÁGUA - FORNECIMENTO E INSTALAÇÃO. AF_06/2022 CS: 90373 | UN | 207 | 10.97 | 14.21 | 2941.47
CONSOLIDAR PLANILHA BASE+ ADITIVOS | 01-13-02-038 O | PRÓPRIA | 253 | TÊ COM BUCHA DE LATÃO NA BOLSA CENTRAL,PVC, SOLDÁVEL, DN 25MM X 1/2 , INSTALADO EM RAMAL OU SUB-RAMAL DE ÁGUA - FORNECIMENTO E INSTALAÇÃO. AF_06/2022 CS: 89396 | UN | 4 | 16.93 | 21.92 | 87.68
CONSOLIDAR PLANILHA BASE+ ADITIVOS | 78-04-03-034 O | PRÓPRIA | 254 | RESERVATÓRIO EM POLIETILENO COM TAMPA DEENCAIXAR - CAPACIDADE DE 10.000 LITROS.REF.: CS: 102619 | UN | 1 | 5622.49 | 7281.12 | 7281.12
EXCLUIR ITEM | 78-04-02-054 O | PRÓPRIA | 255 | RESERVATÓRIO METÁLICO EM CHAPA DE AÇO CARBONO ASTM A-36/TIPO TUBULAR, D=1,47M H=7,60M, 12000L C/ PINT. INT. PROTEÇÃO EPÓXI POLIAMIDA 150 A 180 MICRAS, EXT. ESMALT. SINTÉT. FORN E INSTAL REF.12829/ORSE | UN | 1 | 18894.53 | 24468.42 | 24468.42
CONSOLIDAR PLANILHA BASE+ ADITIVOS | 01-13-08-020 O | PRÓPRIA | 256 | REGISTRO DE GAVETA BRUTO, LATÃO, ROSCÁVEL, 2 1/2 - FORNECIMENTO E INSTALAÇÃO. AF_08/2021 CS: 94499 | UN | 1 | 267.92 | 346.96 | 346.96
CONSOLIDAR PLANILHA BASE+ ADITIVOS | 01-13-02-790 O | PRÓPRIA | 257 | ADAPTADOR COM FLANGES LIVRES, PVC, SOLDÁVEL LONGO, DN 75 MM X 2 1/2 , INSTALADOEM RESERVAÇÃO DE ÁGUA DE EDIFICAÇÃO QUEPOSSUA RESERVATÓRIO DE FIBRA/FIBROCIMENTO FORNECIMENTO E INSTALAÇÃO. AF_06/201 | UN | 1 | 174.15 | 225.52 | 225.52
CONSOLIDAR PLANILHA BASE+ ADITIVOS | 01-13-02-698 O | PRÓPRIA | 258 | ADAPTADOR CURTO COM BOLSA E ROSCA PARA REGISTRO, PVC, SOLDÁVEL, DN 75 MM X 2 1/2 , INSTALADO EM RESERVAÇÃO DE ÁGUA DE EDIFICAÇÃO QUE POSSUA RESERVATÓRIO DE FIBRA/FIBROCIMENTO FORNECIMENTO E INSTALAÇ | UN | 2 | 28.55 | 36.97 | 73.94
CONSOLIDAR PLANILHA BASE+ ADITIVOS | 01-13-03-175 O | PRÓPRIA | 259 | BUCHA DE REDUÇÃO, LONGA, PVC, SOLDÁVEL,DN 75 X 50 MM, INSTALADO EM PRUMADA DE ÁGUA - FORNECIMENTO E INSTALAÇÃO. AF_06/2022 CS: 103972 | UN | 3 | 22.48 | 29.11 | 87.33
CONSOLIDAR PLANILHA BASE+ ADITIVOS | 01-13-02-715 O | PRÓPRIA | 260 | CURVA 90 GRAUS, PVC, SOLDÁVEL, DN 75 MM, INSTALADO EM RESERVAÇÃO DE ÁGUA DE EDIFICAÇÃO QUE POSSUA RESERVATÓRIO DE FIBRA/FIBROCIMENTO FORNECIMENTO E INSTALAÇÃO. AF_06/2016 CS: 94683 | UN | 3 | 57.67 | 74.68 | 224.04
CONSOLIDAR PLANILHA BASE+ ADITIVOS | 01-13-01-109 O | PRÓPRIA | 261 | TUBO, PVC, SOLDÁVEL, DN 75 MM, INSTALADO EM RESERVAÇÃO DE ÁGUA DE EDIFICAÇÃO QUE POSSUA RESERVATÓRIO DE FIBRA/FIBROCIMENTO FORNECIMENTO E INSTALAÇÃO. AF_06/2016 CS: 94653 | M | 68.2 | 45.8 | 59.31 | 4044.94
CONSOLIDAR PLANILHA BASE+ ADITIVOS | 01-13-02-196 O | PRÓPRIA | 262 | TE, PVC, SOLDÁVEL, DN 75MM, INSTALADO EM PRUMADA DE ÁGUA - FORNECIMENTO E INSTALAÇÃO. AF_06/2022 CS: 89629 | UN | 3 | 61.58 | 79.75 | 239.25
CONSOLIDAR PLANILHA BASE+ ADITIVOS | 01-13-02-197 O | PRÓPRIA | 263 | TE DE REDUÇÃO, PVC, SOLDÁVEL, DN 75MM X50MM, INSTALADO EM PRUMADA DE ÁGUA - FORNECIMENTO E INSTALAÇÃO. AF_06/2022 CS: 89630 | UN | 3 | 46.93 | 60.77 | 182.31
CONSOLIDAR PLANILHA BASE+ ADITIVOS | 01-13-08-012 O | PRÓPRIA | 264 | REGISTRO DE ESFERA, PVC, SOLDÁVEL, COM VOLANTE, DN 32 MM - FORNECIMENTO E INSTALAÇÃO. AF_08/2021 CS: 94490 | UN | 2 | 52.25 | 67.66 | 135.32
CONSOLIDAR PLANILHA BASE+ ADITIVOS | 01-13-08-039 O | PRÓPRIA | 265 | VÁLVULA DE RETENÇÃO HORIZONTAL, DE BRONZE, ROSCÁVEL, 1 - FORNECIMENTO E INSTALAÇÃO. AF_08/2021 CS: 99620 | UN | 1 | 122.79 | 159.01 | 159.01
CONSOLIDAR PLANILHA BASE+ ADITIVOS | 01-13-02-073 O | PRÓPRIA | 266 | ADAPTADOR CURTO COM BOLSA E ROSCA PARA REGISTRO, PVC, SOLDÁVEL, DN 32MM X 1 , INSTALADO EM RAMAL DE DISTRIBUIÇÃO DE ÁGUA - FORNECIMENTO E INSTALAÇÃO. AF_06/2022 CS: 89436 | UN | 4 | 7.06 | 9.14 | 36.56
CONSOLIDAR PLANILHA BASE+ ADITIVOS | 01-13-03-156 O | PRÓPRIA | 267 | BUCHA DE REDUÇÃO, CURTA, PVC, SOLDÁVEL,DN 32 X 25 MM, INSTALADO EM RAMAL OU SUB-RAMAL DE ÁGUA - FORNECIMENTO E INSTALAÇÃO. AF_06/2022 CS: 103948 | UN | 2 | 6.99 | 9.05 | 18.1
CONSOLIDAR PLANILHA BASE+ ADITIVOS | 01-13-02-054 O | PRÓPRIA | 268 | CURVA 90 GRAUS, PVC, SOLDÁVEL, DN 32MM,INSTALADO EM RAMAL DE DISTRIBUIÇÃO DE ÁGUA - FORNECIMENTO E INSTALAÇÃO. AF_06/2022 CS: 89415 | UN | 8 | 13.7 | 17.74 | 141.92
CONSOLIDAR PLANILHA BASE+ ADITIVOS | 78-04-03-035 O | PRÓPRIA | 269 | FILTRO ´Y´ CORPO EM BRONZE, DN = 1 1/2 | UN | 1 | 204.07 | 264.27 | 264.27
CONSOLIDAR PLANILHA BASE+ ADITIVOS | 01-13-01-003 O | PRÓPRIA | 270 | TUBO, PVC, SOLDÁVEL, DN 32MM, INSTALADOEM RAMAL OU SUB-RAMAL DE ÁGUA - FORNECIMENTO E INSTALAÇÃO. AF_06/2022 CS: 89357 | M | 158.5 | 28.46 | 36.86 | 5842.31
CONSOLIDAR PLANILHA BASE+ ADITIVOS | 01-13-02-722 O | PRÓPRIA | 271 | TÊ, PVC, SOLDÁVEL, DN 32 MM INSTALADO EM RESERVAÇÃO DE ÁGUA DE EDIFICAÇÃO QUE POSSUA RESERVATÓRIO DE FIBRA/FIBROCIMENTO FORNECIMENTO E INSTALAÇÃO. AF_06/2016CS: 94690 | UN | 1 | 12.25 | 15.86 | 15.86
CONSOLIDAR PLANILHA BASE+ ADITIVOS | 01-13-02-042 O | PRÓPRIA | 272 | TÊ DE REDUÇÃO, PVC, SOLDÁVEL, DN 32MM X25MM, INSTALADO EM RAMAL OU SUB-RAMAL DE ÁGUA - FORNECIMENTO E INSTALAÇÃO. AF_06/2022 CS: 89400 | UN | 7 | 17.07 | 22.11 | 154.77
CONSOLIDAR PLANILHA BASE+ ADITIVOS | 78-04-03-036 O | PRÓPRIA | 273 | BOMBA CENTRÍFUGA P/ PRESSURIZAÇÃO/HIDRANTE 10 CV. REF.: C0448/SEINFRA | UN | 1 | 3274.15 | 4240.02 | 4240.02
CONSOLIDAR PLANILHA BASE+ ADITIVOS | 78-04-03-037 O | PRÓPRIA | 274 | RESERVATÓRIO EM POLIETILENO DE ALTA DENSIDADE (CISTERNA) - CAPACIDADE DE 5.000LREF.: CS: 102617 | UN | 1 | 4248.11 | 5501.3 | 5501.3
CONSOLIDAR PLANILHA BASE+ ADITIVOS | 01-13-03-184 O | PRÓPRIA | 275 | JOELHO 90 GRAUS, PVC, SOLDÁVEL, DN 50MM, INSTALADO EM RAMAL DE DISTRIBUIÇÃO DE ÁGUA - FORNECIMENTO E INSTALAÇÃO. AF_06/2022 CS: 103984 | UN | 18 | 16.83 | 21.79 | 392.22
INSERIR ITRM | VERIFICAR CÓDIGO |  |  | RESERVATÓRIO METÁLICO EM CHAPA DE AÇO CARBONO ASTM A-36/TIPO TUBULAR, D=XXXM H=XXXM, 24000L C/ PINT. INT. PROTEÇÃO EPÓXI POLIAMIDA 150 A 180 MICRAS, EXT. ESMALT. SINTÉT. FORN E INSTAL REF.XXXX | UN | 1
|  |  |  | TOTAL ETAPA |  |  |  |  | 189187.62
| 017-002 |  |  | ESGOTO
CONSOLIDAR PLANILHA BASE+ ADITIVOS | 01-13-04-008 O | PRÓPRIA | 276 | CAIXA ENTERRADA HIDRÁULICA RETANGULAR EM ALVENARIA COM TIJOLOS CERÂMICOS MACIÇOS, DIMENSÕES INTERNAS: 0,8X0,8X0,6 M PARA REDE DE ESGOTO. AF_12/2020 CS: 97903 | UN | 20 | 741.13 | 959.76 | 19195.2
CONSOLIDAR PLANILHA BASE+ ADITIVOS | 01-13-04-003 O | PRÓPRIA | 277 | CAIXA ENTERRADA HIDRÁULICA RETANGULAR, EM CONCRETO PRÉ-MOLDADO, DIMENSÕES INTERNAS: 0,6X0,6X0,5 M. AF_12/2020 CS: 97897 | UN | 6 | 413.61 | 535.62 | 3213.72
CONSOLIDAR PLANILHA BASE+ ADITIVOS | 01-13-05-004 O | PRÓPRIA | 278 | CAIXA SIFONADA, PVC, DN 100 X 100 X 50 MM, JUNTA ELÁSTICA, FORNECIDA E INSTALADA EM RAMAL DE DESCARGA OU EM RAMAL DE ESGOTO SANITÁRIO. AF_08/2022 CS: 89707 | UN | 66 | 40.28 | 52.16 | 3442.56
CONSOLIDAR PLANILHA BASE+ ADITIVOS | 01-13-05-010 O | PRÓPRIA | 279 | CAIXA SIFONADA, COM GRELHA QUADRADA, PVC, DN 150 X 150 X 50 MM, JUNTA SOLDÁVEL,FORNECIDA E INSTALADA EM RAMAL DE DESCARGA OU EM RAMAL DE ESGOTO SANITÁRIO. AF_08/2022 CS: 104328 | UN | 9 | 56.48 | 73.14 | 658.26
CONSOLIDAR PLANILHA BASE+ ADITIVOS | 01-13-05-005 O | PRÓPRIA | 280 | CAIXA SIFONADA, PVC, DN 150 X 185 X 75 MM, JUNTA ELÁSTICA, FORNECIDA E INSTALADA EM RAMAL DE DESCARGA OU EM RAMAL DE ESGOTO SANITÁRIO. AF_08/2022 CS: 89708 | UN | 5 | 81.97 | 106.15 | 530.75
CONSOLIDAR PLANILHA BASE+ ADITIVOS | 01-13-05-006 O | PRÓPRIA | 281 | RALO SIFONADO, PVC, DN 100 X 40 MM, JUNTA SOLDÁVEL, FORNECIDO E INSTALADO EM RAMAL DE DESCARGA OU EM RAMAL DE ESGOTO SANITÁRIO. AF_08/2022 CS: 89709 | UN | 3 | 17.16 | 22.22 | 66.66
CONSOLIDAR PLANILHA BASE+ ADITIVOS | 01-13-06-011 O | PRÓPRIA | 282 | SIFÃO DO TIPO FLEXÍVEL EM PVC 1 X 1.1/2 - FORNECIMENTO E INSTALAÇÃO. AF_01/2020 CS: 86883 | UN | 146 | 9.67 | 12.52 | 1827.92
CONSOLIDAR PLANILHA BASE+ ADITIVOS | 01-13-06-010 O | PRÓPRIA | 283 | SIFÃO DO TIPO GARRAFA/COPO EM PVC 1.1/4 X 1.1/2 - FORNECIMENTO E INSTALAÇÃO. AF_01/2020 CS: 86882 | UN | 6 | 17.64 | 22.84 | 137.04
CONSOLIDAR PLANILHA BASE+ ADITIVOS | 01-13-06-007 O | PRÓPRIA | 284 | VÁLVULA EM PLÁSTICO 1 PARA PIA, TANQUE OU LAVATÓRIO, COM OU SEM LADRÃO - FORNECIMENTO E INSTALAÇÃO. AF_01/2020 CS: 86879 | UN | 152 | 8.14 | 10.54 | 1602.08
CONSOLIDAR PLANILHA BASE+ ADITIVOS | 01-14-02-002 O | PRÓPRIA | 285 | CURVA LONGA, 45 GRAUS, PVC OCRE, JUNTA ELÁSTICA, DN 100 MM, PARA COLETOR PREDIAL DE ESGOTO. AF_06/2022 CS: 104063 | UN | 117 | 51.13 | 66.21 | 7746.57
CONSOLIDAR PLANILHA BASE+ ADITIVOS | 01-13-02-350 O | PRÓPRIA | 286 | CURVA CURTA 90 GRAUS, PVC, SERIE NORMAL, ESGOTO PREDIAL, DN 100 MM, JUNTA ELÁSTICA, FORNECIDO E INSTALADO EM PRUMADA DEESGOTO SANITÁRIO OU VENTILAÇÃO. AF_08/2022 CS: 89811 | UN | 49 | 35.03 | 45.36 | 2222.64
CONSOLIDAR PLANILHA BASE+ ADITIVOS | 01-13-02-277 O | PRÓPRIA | 287 | CURVA CURTA 90 GRAUS, PVC, SERIE NORMAL, ESGOTO PREDIAL, DN 40 MM, JUNTA SOLDÁVEL, FORNECIDO E INSTALADO EM RAMAL DE DESCARGA OU RAMAL DE ESGOTO SANITÁRIO. AF_08/2022 CS: 89728 | UN | 224 | 10.97 | 14.21 | 3183.04
CONSOLIDAR PLANILHA BASE+ ADITIVOS | 01-13-02-275 O | PRÓPRIA | 288 | JOELHO 45 GRAUS, PVC, SERIE NORMAL, ESGOTO PREDIAL, DN 40 MM, JUNTA SOLDÁVEL, FORNECIDO E INSTALADO EM RAMAL DE DESCARGA OU RAMAL DE ESGOTO SANITÁRIO. AF_08/2022 CS: 89726 | UN | 180 | 9.07 | 11.75 | 2115
CONSOLIDAR PLANILHA BASE+ ADITIVOS | 01-13-02-281 O | PRÓPRIA | 289 | JOELHO 45 GRAUS, PVC, SERIE NORMAL, ESGOTO PREDIAL, DN 50 MM, JUNTA ELÁSTICA, FORNECIDO E INSTALADO EM RAMAL DE DESCARGA OU RAMAL DE ESGOTO SANITÁRIO. AF_08/2022 CS: 89732 | UN | 134 | 13.5 | 17.48 | 2342.32
CONSOLIDAR PLANILHA BASE+ ADITIVOS | 01-13-02-288 O | PRÓPRIA | 290 | JOELHO 45 GRAUS, PVC, SERIE NORMAL, ESGOTO PREDIAL, DN 75 MM, JUNTA ELÁSTICA, FORNECIDO E INSTALADO EM RAMAL DE DESCARGA OU RAMAL DE ESGOTO SANITÁRIO. AF_08/2022 CS: 89739 | UN | 14 | 19.78 | 25.62 | 358.68
CONSOLIDAR PLANILHA BASE+ ADITIVOS | 01-13-02-273 O | PRÓPRIA | 291 | JOELHO 90 GRAUS, PVC, SERIE NORMAL, ESGOTO PREDIAL, DN 40 MM, JUNTA SOLDÁVEL, FORNECIDO E INSTALADO EM RAMAL DE DESCARGA OU RAMAL DE ESGOTO SANITÁRIO. AF_08/2022 CS: 89724 | UN | 149 | 8.92 | 11.55 | 1720.95
CONSOLIDAR PLANILHA BASE+ ADITIVOS | 01-13-02-280 O | PRÓPRIA | 292 | JOELHO 90 GRAUS, PVC, SERIE NORMAL, ESGOTO PREDIAL, DN 50 MM, JUNTA ELÁSTICA, FORNECIDO E INSTALADO EM RAMAL DE DESCARGA OU RAMAL DE ESGOTO SANITÁRIO. AF_08/2022 CS: 89731 | UN | 190 | 12.99 | 16.82 | 3195.8
CONSOLIDAR PLANILHA BASE+ ADITIVOS | 01-13-03-262 O | PRÓPRIA | 293 | JUNÇÃO DE REDUÇÃO INVERTIDA, PVC, SÉRIENORMAL, ESGOTO PREDIAL, DN 100 X 50 MM,JUNTA ELÁSTICA, FORNECIDO E INSTALADO EM RAMAL DE DESCARGA OU RAMAL DE ESGOTO SANITÁRIO. AF_08/2022 CS: 104345 | UN | 56 | 34.9 | 45.2 | 2531.2
CONSOLIDAR PLANILHA BASE+ ADITIVOS | 01-13-03-264 O | PRÓPRIA | 294 | JUNÇÃO DE REDUCAO INVERTIDA, PVC, SÉRIENORMAL, ESGOTO PREDIAL, DN 100 X 75 MM,JUNTA ELÁSTICA, FORNECIDO E INSTALADO EM RAMAL DE DESCARGA OU RAMAL DE ESGOTO SANITÁRIO. AF_08/2022 CS: 104347 | UN | 2 | 38.75 | 50.18 | 100.36
CONSOLIDAR PLANILHA BASE+ ADITIVOS | 01-13-02-339 O | PRÓPRIA | 295 | JUNÇÃO SIMPLES, PVC, SERIE NORMAL, ESGOTO PREDIAL, DN 100 X 100 MM, JUNTA ELÁSTICA, FORNECIDO E INSTALADO EM RAMAL DE DESCARGA OU RAMAL DE ESGOTO SANITÁRIO. AF_08/2022 CS: 89797 | UN | 1 | 41.54 | 53.79 | 53.79
CONSOLIDAR PLANILHA BASE+ ADITIVOS | 01-13-02-325 O | PRÓPRIA | 296 | JUNÇÃO SIMPLES, PVC, SERIE NORMAL, ESGOTO PREDIAL, DN 40 MM, JUNTA SOLDÁVEL, FORNECIDO E INSTALADO EM RAMAL DE DESCARGAOU RAMAL DE ESGOTO SANITÁRIO. AF_08/2022 CS: 89783 | UN | 34 | 12.8 | 16.58 | 563.72
CONSOLIDAR PLANILHA BASE+ ADITIVOS | 01-13-02-327 O | PRÓPRIA | 297 | JUNÇÃO SIMPLES, PVC, SERIE NORMAL, ESGOTO PREDIAL, DN 50 X 50 MM, JUNTA ELÁSTICA, FORNECIDO E INSTALADO EM RAMAL DE DESCARGA OU RAMAL DE ESGOTO SANITÁRIO. AF_08/2022 CS: 89785 | UN | 2 | 22.12 | 28.65 | 57.3
CONSOLIDAR PLANILHA BASE+ ADITIVOS | 01-13-02-337 O | PRÓPRIA | 298 | JUNÇÃO SIMPLES, PVC, SERIE NORMAL, ESGOTO PREDIAL, DN 75 X 75 MM, JUNTA ELÁSTICA, FORNECIDO E INSTALADO EM RAMAL DE DESCARGA OU RAMAL DE ESGOTO SANITÁRIO. AF_08/2022 CS: 89795 | UN | 11 | 33.23 | 43.03 | 473.33
CONSOLIDAR PLANILHA BASE+ ADITIVOS | 01-13-02-132 O | PRÓPRIA | 299 | REDUÇÃO EXCÊNTRICA, PVC, SERIE R, ÁGUA PLUVIAL, DN 75 X 50 MM, JUNTA ELÁSTICA, FORNECIDO E INSTALADO EM RAMAL DE ENCAMINHAMENTO. AF_06/2022 CS: 89549 | UN | 10 | 15.13 | 19.59 | 195.9
CONSOLIDAR PLANILHA BASE+ ADITIVOS | 01-13-02-016 O | PRÓPRIA | 300 | LUVA DE REDUÇÃO, PVC, SOLDÁVEL, DN 25MMX 20MM, INSTALADO EM RAMAL OU SUB-RAMALDE ÁGUA - FORNECIMENTO E INSTALAÇÃO. AF_06/2022 CS: 89373 | UN | 69 | 6.26 | 8.11 | 559.59
CONSOLIDAR PLANILHA BASE+ ADITIVOS | 01-13-03-211 O | PRÓPRIA | 301 | BUCHA DE REDUÇÃO, LONGA, PVC, SOLDÁVEL,DN 40 X 25 MM, INSTALADO EM RAMAL DE DISTRIBUIÇÃO DE ÁGUA - FORNECIMENTO E INSTALAÇÃO. AF_06/2022 CS: 104014 | UN | 69 | 9.1 | 11.78 | 812.82
CONSOLIDAR PLANILHA BASE+ ADITIVOS | 01-13-02-027 O | PRÓPRIA | 302 | CURVA DE TRANSPOSIÇÃO, PVC, SOLDÁVEL, DN 25MM, INSTALADO EM RAMAL OU SUB-RAMAL DE ÁGUA FORNECIMENTO E INSTALAÇÃO. AF_06/2022 CS: 89384 | UN | 69 | 10.69 | 13.84 | 954.96
CONSOLIDAR PLANILHA BASE+ ADITIVOS | 01-13-02-047 O | PRÓPRIA | 303 | JOELHO 90 GRAUS, PVC, SOLDÁVEL, DN 25MM, INSTALADO EM RAMAL DE DISTRIBUIÇÃO DE ÁGUA - FORNECIMENTO E INSTALAÇÃO. AF_06/2022 CS: 89408 | UN | 138 | 7.81 | 10.11 | 1395.18
CONSOLIDAR PLANILHA BASE+ ADITIVOS | 01-13-01-002 O | PRÓPRIA | 304 | TUBO, PVC, SOLDÁVEL, DN 25MM, INSTALADOEM RAMAL OU SUB-RAMAL DE ÁGUA - FORNECIMENTO E INSTALAÇÃO. AF_06/2022 CS: 89356 | M | 414 | 21.23 | 27.49 | 11380.86
CONSOLIDAR PLANILHA BASE+ ADITIVOS | 01-13-02-324 O | PRÓPRIA | 305 | TE, PVC, SERIE NORMAL, ESGOTO PREDIAL, DN 40 X 40 MM, JUNTA SOLDÁVEL, FORNECIDOE INSTALADO EM RAMAL DE DESCARGA OU RAMAL DE ESGOTO SANITÁRIO. AF_08/2022 CS: 89782 | UN | 1 | 12.73 | 16.49 | 16.49
CONSOLIDAR PLANILHA BASE+ ADITIVOS | 01-09-03-029 O | PRÓPRIA | 306 | LASTRO COM MATERIAL GRANULAR (PEDRA BRITADA N.1 E PEDRA BRITADA N.2), APLICADO EM PISOS OU LAJES SOBRE SOLO, ESPESSURA DE *10 CM*. AF_01/2024 CS: 100324 | M3 | 2.1 | 176.66 | 228.77 | 480.42
CONSOLIDAR PLANILHA BASE+ ADITIVOS | 01-09-06-012 O | PRÓPRIA | 307 | CONCRETO MAGRO PARA LASTRO, TRAÇO 1:4,5:4,5 (EM MASSA SECA DE CIMENTO/ AREIA MÉDIA/ BRITA 1) - PREPARO MECÂNICO COM BETONEIRA 400 L. AF_05/2021 CS: 94962 | M3 | 0.1 | 393.8 | 509.97 | 51
CONSOLIDAR PLANILHA BASE+ ADITIVOS | 01-13-07-048 O | PRÓPRIA | 308 | CAIXA DE GORDURA PEQUENA (CAPACIDADE: 19 L), CIRCULAR, EM PVC, DIÂMETRO INTERNO= 0,3 M. AF_12/2020 CS: 98110 | UN | 4 | 288.22 | 373.24 | 1492.96
CONSOLIDAR PLANILHA BASE+ ADITIVOS | 01-13-02-286 O | PRÓPRIA | 309 | JOELHO 90 GRAUS, PVC, SERIE NORMAL, ESGOTO PREDIAL, DN 75 MM, JUNTA ELÁSTICA, FORNECIDO E INSTALADO EM RAMAL DE DESCARGA OU RAMAL DE ESGOTO SANITÁRIO. AF_08/2022 CS: 89737 | UN | 12 | 19.09 | 24.72 | 296.64
CONSOLIDAR PLANILHA BASE+ ADITIVOS | 01-13-03-266 O | PRÓPRIA | 310 | JUNÇÃO DE REDUÇÃO INVERTIDA, PVC, SÉRIENORMAL, ESGOTO PREDIAL, DN 75 X 50 MM, JUNTA ELÁSTICA, FORNECIDO E INSTALADO EMPRUMADA DE ESGOTO SANITÁRIO OU VENTILAÇÃO. AF_08/2022 CS: 104350 | UN | 1 | 24.24 | 31.39 | 31.39
CONSOLIDAR PLANILHA BASE+ ADITIVOS | 01-13-02-301 O | PRÓPRIA | 311 | LUVA DE CORRER, PVC, SERIE NORMAL, ESGOTO PREDIAL, DN 50 MM, JUNTA ELÁSTICA, FORNECIDO E INSTALADO EM RAMAL DE DESCARGAOU RAMAL DE ESGOTO SANITÁRIO. AF_08/2022 CS: 89754 | UN | 1 | 16.62 | 21.52 | 21.52
CONSOLIDAR PLANILHA BASE+ ADITIVOS | 01-13-03-265 O | PRÓPRIA | 312 | TERMINAL DE VENTILAÇÃO, PVC, SÉRIE NORMAL, ESGOTO PREDIAL, DN 50 MM, JUNTA SOLDÁVEL, FORNECIDO E INSTALADO EM PRUMADA DE ESGOTO SANITÁRIO OU VENTILAÇÃO. AF_08/2022 CS: 104348 | UN | 65 | 8.08 | 10.46 | 679.9
CONSOLIDAR PLANILHA BASE+ ADITIVOS | 01-13-03-267 O | PRÓPRIA | 313 | TERMINAL DE VENTILAÇÃO, PVC, SÉRIE NORMAL, ESGOTO PREDIAL, DN 75 MM, JUNTA SOLDÁVEL, FORNECIDO E INSTALADO EM PRUMADA DE ESGOTO SANITÁRIO OU VENTILAÇÃO. AF_08/2022 CS: 104351 | UN | 9 | 16.96 | 21.96 | 197.64
CONSOLIDAR PLANILHA BASE+ ADITIVOS | 01-13-03-270 O | PRÓPRIA | 314 | TE, PVC, SÉRIE NORMAL, ESGOTO PREDIAL, DN 100 X 75 MM, JUNTA ELÁSTICA, FORNECIDO E INSTALADO EM PRUMADA DE ESGOTO SANITÁRIO OU VENTILAÇÃO. AF_08/2022 CS: 104354 | UN | 2 | 37.04 | 47.97 | 95.94
CONSOLIDAR PLANILHA BASE+ ADITIVOS | 01-13-02-363 O | PRÓPRIA | 315 | TE, PVC, SERIE NORMAL, ESGOTO PREDIAL, DN 50 X 50 MM, JUNTA ELÁSTICA, FORNECIDOE INSTALADO EM PRUMADA DE ESGOTO SANITÁRIO OU VENTILAÇÃO. AF_08/2022 CS: 89825 | UN | 79 | 14 | 18.13 | 1432.27
CONSOLIDAR PLANILHA BASE+ ADITIVOS | 01-13-02-367 O | PRÓPRIA | 316 | TE, PVC, SERIE NORMAL, ESGOTO PREDIAL, DN 75 X 75 MM, JUNTA ELÁSTICA, FORNECIDOE INSTALADO EM PRUMADA DE ESGOTO SANITÁRIO OU VENTILAÇÃO. AF_08/2022 CS: 89829 | UN | 5 | 29.29 | 37.93 | 189.65
CONSOLIDAR PLANILHA BASE+ ADITIVOS | 01-13-01-026 O | PRÓPRIA | 317 | TUBO PVC, SERIE NORMAL, ESGOTO PREDIAL,DN 50 MM, FORNECIDO E INSTALADO EM RAMAL DE DESCARGA OU RAMAL DE ESGOTO SANITÁRIO. AF_08/2022 CS: 89712 | M | 422 | 22.95 | 29.72 | 12541.84
CONSOLIDAR PLANILHA BASE+ ADITIVOS | 01-13-01-028 O | PRÓPRIA | 318 | TUBO PVC, SERIE NORMAL, ESGOTO PREDIAL,DN 100 MM, FORNECIDO E INSTALADO EM RAMAL DE DESCARGA OU RAMAL DE ESGOTO SANITÁRIO. AF_08/2022 CS: 89714 | M | 746 | 31.97 | 41.4 | 30884.4
CONSOLIDAR PLANILHA BASE+ ADITIVOS |  |  |  | TOTAL ETAPA |  |  |  |  | 121050.26
CONSOLIDAR PLANILHA BASE+ ADITIVOS | 017-003 |  |  | PLUVIAL
CONSOLIDAR PLANILHA BASE+ ADITIVOS | 01-05-07-015 O | PRÓPRIA | 319 | CAIXA PARA BOCA DE LOBO COMBINADA COM GRELHA RETANGULAR, EM ALVENARIA COM BLOCOS DE CONCRETO, DIMENSÕES INTERNAS: 1,3X1X1,2 M. AF_12/2020 CS: 97961 | UN | 4 | 2182.92 | 2826.88 | 11307.52
CONSOLIDAR PLANILHA BASE+ ADITIVOS | 01-01-03-003 O | PRÓPRIA | 320 | TUBO DE PVC PARA REDE COLETORA DE ESGOTO DE PAREDE MACIÇA, DN 200 MM, JUNTA ELÁSTICA - FORNECIMENTO E ASSENTAMENTO. AF_01/2021 CS: 90696 | M | 42 | 104.32 | 135.09 | 5673.78
CONSOLIDAR PLANILHA BASE+ ADITIVOS | 01-01-03-004 O | PRÓPRIA | 321 | TUBO DE PVC PARA REDE COLETORA DE ESGOTO DE PAREDE MACIÇA, DN 250 MM, JUNTA ELÁSTICA - FORNECIMENTO E ASSENTAMENTO. AF_01/2021 CS: 90697 | M | 11.4 | 161.34 | 208.94 | 2381.92
CONSOLIDAR PLANILHA BASE+ ADITIVOS | 01-14-02-005 O | PRÓPRIA | 322 | TÊ, PVC OCRE, JUNTA ELÁSTICA, DN 200 MM, PARA COLETOR PREDIAL DE ESGOTO. AF_06/2022 CS: 104072 | UN | 6 | 206.99 | 268.05 | 1608.3
CONSOLIDAR PLANILHA BASE+ ADITIVOS | 01-13-02-396 O | PRÓPRIA | 323 | JOELHO 45 GRAUS, PVC, SOLDÁVEL, DN 25MM, INSTALADO EM DRENO DE AR-CONDICIONADO - FORNECIMENTO E INSTALAÇÃO. AF_08/2022 CS: 89867 | UN | 5 | 7.17 | 9.29 | 46.45
CONSOLIDAR PLANILHA BASE+ ADITIVOS | 01-13-02-047 O | PRÓPRIA | 324 | JOELHO 90 GRAUS, PVC, SOLDÁVEL, DN 25MM, INSTALADO EM RAMAL DE DISTRIBUIÇÃO DE ÁGUA - FORNECIMENTO E INSTALAÇÃO. AF_06/2022 CS: 89408 | UN | 38 | 7.81 | 10.11 | 384.18
CONSOLIDAR PLANILHA BASE+ ADITIVOS | 01-13-01-002 O | PRÓPRIA | 325 | TUBO, PVC, SOLDÁVEL, DN 25MM, INSTALADOEM RAMAL OU SUB-RAMAL DE ÁGUA - FORNECIMENTO E INSTALAÇÃO. AF_06/2022 CS: 89356 | M | 521.1 | 21.23 | 27.49 | 14325.04
CONSOLIDAR PLANILHA BASE+ ADITIVOS | 01-13-02-398 O | PRÓPRIA | 326 | TE, PVC, SOLDÁVEL, DN 25MM, INSTALADO EM DRENO DE AR-CONDICIONADO - FORNECIMENTO E INSTALAÇÃO. AF_08/2022 CS: 89869 | UN | 63 | 9.13 | 11.82 | 744.66
CONSOLIDAR PLANILHA BASE+ ADITIVOS | 01-01-03-001 O | PRÓPRIA | 327 | TUBO DE PVC PARA REDE COLETORA DE ESGOTO DE PAREDE MACIÇA, DN 100 MM, JUNTA ELÁSTICA - FORNECIMENTO E ASSENTAMENTO. AF_01/2021 CS: 90694 | M | 90 | 33.37 | 43.21 | 3888.9
CONSOLIDAR PLANILHA BASE+ ADITIVOS | 01-13-02-339 O | PRÓPRIA | 328 | JUNÇÃO SIMPLES, PVC, SERIE NORMAL, ESGOTO PREDIAL, DN 100 X 100 MM, JUNTA ELÁSTICA, FORNECIDO E INSTALADO EM RAMAL DE DESCARGA OU RAMAL DE ESGOTO SANITÁRIO. AF_08/2022 CS: 89797 | UN | 10 | 41.54 | 53.79 | 537.9
CONSOLIDAR PLANILHA BASE+ ADITIVOS |  |  |  | TOTAL ETAPA |  |  |  |  | 40898.65
CONSOLIDAR PLANILHA BASE+ ADITIVOS |  |  |  | TOTAL SUB-OBRA |  |  |  |  | 351136.53
CONSOLIDAR PLANILHA BASE+ ADITIVOS | 18 |  |  | PREVENÇÃO E COMBATE A INCÊNDIO (PCI)
CONSOLIDAR PLANILHA BASE+ ADITIVOS | 018-001 |  |  | SINALIZAÇÃO E EQUIPAMENTOS
CONSOLIDAR PLANILHA BASE+ ADITIVOS | 78-04-02-001 O | PRÓPRIA | 329 | PLACA DE SINALIZACAO, FOTOLUMINESCENTE,COM LOGOTIPO CUIDADO RISCO DE CHOQUE ELÉTRICO - PLACA E5. REF.: 12889/ORSE | UN | 14 | 17.09 | 22.13 | 309.82
CONSOLIDAR PLANILHA BASE+ ADITIVOS | 01-12-01-007 O | PRÓPRIA | 330 | EXTINTOR DE INCÊNDIO PORTÁTIL COM CARGADE PQS DE 8 KG, CLASSE BC - FORNECIMENTO E INSTALAÇÃO. AF_10/2020_PE CS: 101910 | UN | 26 | 282.08 | 365.29 | 9497.54
CONSOLIDAR PLANILHA BASE+ ADITIVOS | 78-04-02-002 O | PRÓPRIA | 331 | PLACA DE SINALIZACAO, FOTOLUMINESCENTE,38X19 CM, EM PVC , COM SETA INDICATIVA DE SENTIDO (ESQUERDA OU DIREITA) DE SAÍDA DE EMERGÊNCIA - PLACA S2. REF.: 12884/ORSE | UN | 20 | 22.32 | 28.9 | 578
CONSOLIDAR PLANILHA BASE+ ADITIVOS | 78-04-02-003 O | PRÓPRIA | 332 | PLACA DE SINALIZACAO, FOTOLUMINESCENTE,EM PVC , COM LOGOTIPO EXTINTOR DE INCÊNDIO PORTÁTIL - PLACA E5 REF.: 12888/ORSE | UN | 26 | 15.85 | 20.53 | 533.78
CONSOLIDAR PLANILHA BASE+ ADITIVOS | 78-04-02-004 O | PRÓPRIA | 333 | PLACA DE SINALIZACAO, FOTOLUMINESCENTE,30X30 CM, EM PVC , COM SETA INDICATIVA DEQUIPAMENTOS - PLACA E1 REF.: 12883/ORSE | UN | 7 | 20.11 | 26.04 | 182.28
CONSOLIDAR PLANILHA BASE+ ADITIVOS | 01-18-04-005 O | PRÓPRIA | 334 | PINTURA DE PISO COM TINTA EPÓXI, APLICAÇÃO MANUAL, 2 DEMÃOS, INCLUSO PRIMER EPÓXI. AF_05/2021 CS: 102494 | M2 | 7 | 55.07 | 71.32 | 499.24
CONSOLIDAR PLANILHA BASE+ ADITIVOS | 78-04-02-005 O | PRÓPRIA | 335 | PLACA DE SINALIZACAO DE SEGURANCA CONTRA INCENDIO, FOTOLUMINESCENTE, RETANGULAR, *20 X 40* CM, EM PVC *2* MM ANTI-CHAMAS (SIMBOLOS, CORES E PICTOGRAMAS CONFORME NBR 13434). REF.: 11853/ORSE | UN | 70 | 33.8 | 43.77 | 3063.9
CONSOLIDAR PLANILHA BASE+ ADITIVOS | 78-04-02-006 O | PRÓPRIA | 336 | PLACA DE SINALIZACAO, FOTOLUMINESCENTE,EM PVC , ROTA DE FUGA. REF.: 12895/ORSE | UN | 48 | 13.48 | 17.46 | 838.08
CONSOLIDAR PLANILHA BASE+ ADITIVOS | 78-04-02-008 O | PRÓPRIA | 337 | PLACA DE PROIBIÇÃO EM ACRÍLICO. REF.: 10304/ORSE | UN | 4 | 83.48 | 108.11 | 432.44
CONSOLIDAR PLANILHA BASE+ ADITIVOS |  |  |  | TOTAL ETAPA |  |  |  |  | 15935.08
CONSOLIDAR PLANILHA BASE+ ADITIVOS | 018-002 |  |  | SISTEMA DE DETECÇÃO E ALARME DE INCÊNDIO
CONSOLIDAR PLANILHA BASE+ ADITIVOS | 78-04-02-010 O | PRÓPRIA | 338 | DETECTOR DE FUMAÇA ÓPTICO ENDEREÇÁVEL, MODELO VRE-F, MARCA VERIN OU SIMILAR. REF.: 12018/ORSE | UN | 269 | 242.9 | 314.56 | 84616.64
CONSOLIDAR PLANILHA BASE+ ADITIVOS | 78-04-02-011 O | PRÓPRIA | 339 | DETECTOR DE TEMPERATURA TERMOVELOCÍMETRICO ENDEREÇÁVEL, MODELO VRE-T, MARCA VERIN OU SIMILAR. REF.: 12017/ORSE | UN | 2 | 242.9 | 314.56 | 629.12
CONSOLIDAR PLANILHA BASE+ ADITIVOS | 78-04-02-012 O | PRÓPRIA | 340 | CENTRAL DE ALARME ENDEREÇÁVEL DE INCENDI COM SISTEMA P/ ATÉ 250 DISPOSITIVOS, MARCAL VERIN OU SIMILAR, MODELO VRE-250 C/ BATERIA DE 12V E 7AMPERES. REF.:11820/ORSE | UN | 1 | 5910.49 | 7654.08 | 7654.08
CONSOLIDAR PLANILHA BASE+ ADITIVOS | 78-04-02-013 O | PRÓPRIA | 341 | AVISADOR SONORO TIPO SIRENE PARA INCÊNDIO. REF.:10446/ORSE | UN | 5 | 314.43 | 407.19 | 2035.95
CONSOLIDAR PLANILHA BASE+ ADITIVOS | 78-04-02-014 O | PRÓPRIA | 342 | ACIONADOR MANUAL (BOTOEIRA) TIPO QUEBRA-VIDRO, P/INSTAL. INCENDIO. REF.:7861/ORSE | UN | 14 | 141.87 | 183.72 | 2572.08
CONSOLIDAR PLANILHA BASE+ ADITIVOS | 01-11-01-026 O | PRÓPRIA | 343 | ELETRODUTO RÍGIDO ROSCÁVEL, PVC, DN 25 MM (3/4), PARA CIRCUITOS TERMINAIS, INSTALADO EM FORRO - FORNECIMENTO E INSTALAÇÃO. AF_03/2023 CS: 91863 | M | 1485 | 9.95 | 12.89 | 19141.65
CONSOLIDAR PLANILHA BASE+ ADITIVOS | 01-11-14-019 O | PRÓPRIA | 344 | FIXAÇÃO DE ELETRODUTOS, DIÂMETROS MENORES OU IGUAIS A 40 MM, COM ABRAÇADEIRA METÁLICA RÍGIDA TIPO D COM PARAFUSO DE FIXAÇÃO 1 1/4, FIXADA DIRETAMENTE NA LAJE OU PAREDE. AF_09/2023 CS: 104785 | M | 1485 | 11.85 | 15.35 | 22794.75
CONSOLIDAR PLANILHA BASE+ ADITIVOS | 01-11-04-007 O | PRÓPRIA | 345 | CAIXA RETANGULAR 4 X 4 MÉDIA (1,30 M DOPISO), PVC, INSTALADA EM PAREDE - FORNECIMENTO E INSTALAÇÃO. AF_03/2023 CS: 91943 | UN | 28 | 19.34 | 25.05 | 701.4
CONSOLIDAR PLANILHA BASE+ ADITIVOS | 01-11-04-006 O | PRÓPRIA | 346 | CAIXA RETANGULAR 4 X 4 ALTA (2,00 M DO PISO), PVC, INSTALADA EM PAREDE - FORNECIMENTO E INSTALAÇÃO. AF_03/2023 CS: 91942 | UN | 300 | 32.42 | 41.98 | 12594
CONSOLIDAR PLANILHA BASE+ ADITIVOS |  |  |  | TOTAL ETAPA |  |  |  |  | 152739.67
CONSOLIDAR PLANILHA BASE+ ADITIVOS | 018-003 |  |  | REDE DE HIDRANTES
CONSOLIDAR PLANILHA BASE+ ADITIVOS | 01-12-02-044 O | PRÓPRIA | 347 | TAMPA PARA CAIXA TIPO R1, EM FERRO FUNDIDO, DIMENSÕES INTERNAS: 0,40 X 0,60 M -FORNECIMENTO E INSTALAÇÃO. AF_12/2020 CS: 101798 | UN | 1 | 308.7 | 399.77 | 399.77
CONSOLIDAR PLANILHA BASE+ ADITIVOS | 01-12-01-009 O | PRÓPRIA | 348 | ABRIGO PARA HIDRANTE, 75X45X17CM, COM REGISTRO GLOBO ANGULAR 45 GRAUS 2 1/2, ADAPTADOR STORZ 2 1/2, MANGUEIRA DE INCÊNDIO 15M 2 1/2 E ESGUICHO EM LATÃO 2 1/2 -FORNECIMENTO E INSTALAÇÃO. AF_10/2020 CS | UN | 9 | 2034.11 | 2634.17 | 23707.53
CONSOLIDAR PLANILHA BASE+ ADITIVOS | 01-13-02-961 O | PRÓPRIA | 349 | FLANGE EM AÇO, DN 40 MM X 1 1/2, INSTALADO EM RESERVAÇÃO DE ÁGUA DE EDIFICAÇÃO QUE POSSUA RESERVATÓRIO DE FIBRA/FIBROCIMENTO - FORNECIMENTO E INSTALAÇÃO. AF_06/2016 CS: 97429 | UN | 1 | 62.76 | 81.27 | 81.27
CONSOLIDAR PLANILHA BASE+ ADITIVOS | 01-13-10-076 O | PRÓPRIA | 350 | BOMBA CENTRÍFUGA, TRIFÁSICA, 10 CV OU 9,86 HP, HM 85 A 140 M, Q 4,2 A 14,9 M3/H- FORNECIMENTO E INSTALAÇÃO. AF_12/2020CS: 102122 | UN | 1 | 5385.2 | 6973.83 | 6973.83
CONSOLIDAR PLANILHA BASE+ ADITIVOS | 01-13-08-020 O | PRÓPRIA | 351 | REGISTRO DE GAVETA BRUTO, LATÃO, ROSCÁVEL, 2 1/2 - FORNECIMENTO E INSTALAÇÃO. AF_08/2021 CS: 94499 | UN | 2 | 267.92 | 346.96 | 693.92
CONSOLIDAR PLANILHA BASE+ ADITIVOS | 01-13-08-043 O | PRÓPRIA | 352 | VÁLVULA DE RETENÇÃO HORIZONTAL, DE BRONZE, ROSCÁVEL, 2 1/2 - FORNECIMENTO E INSTALAÇÃO. AF_08/2021 CS: 99624 | UN | 1 | 409.4 | 530.17 | 530.17
CONSOLIDAR PLANILHA BASE+ ADITIVOS | 01-13-03-018 O | PRÓPRIA | 353 | TÊ, EM AÇO, CONEXÃO SOLDADA, DN 65 (2 1/2), INSTALADO EM REDE DE ALIMENTAÇÃO PARA HIDRANTE - FORNECIMENTO E INSTALAÇÃO.AF_10/2020 CS: 97495 | UN | 1 | 613.53 | 794.52 | 794.52
CONSOLIDAR PLANILHA BASE+ ADITIVOS | 01-12-01-014 O | PRÓPRIA | 354 | MANÔMETRO 0 A 200 PSI (0 A 14 KGF/CM2),D = 50MM - FORNECIMENTO E INSTALAÇÃO. AF_10/2020 CS: 101917 | UN | 1 | 142.35 | 184.34 | 184.34
CONSOLIDAR PLANILHA BASE+ ADITIVOS | 78-04-03-001 O | PRÓPRIA | 355 | REGISTRO OU VÁLVULA GLOBO ANGULAR EM LATÃO, PARA HIDRANTES EM INSTALAÇÃO PREDIAL DE INCÊNDIO, 1 1/4 - FORNECIMENTO E INSTALAÇÃO. AF_08/2021 | UN | 2 | 261.82 | 339.06 | 678.12
CONSOLIDAR PLANILHA BASE+ ADITIVOS | 01-13-03-015 O | PRÓPRIA | 356 | TÊ, EM AÇO, CONEXÃO SOLDADA, DN 32 (1 1/4), INSTALADO EM REDE DE ALIMENTAÇÃO PARA HIDRANTE - FORNECIMENTO E INSTALAÇÃO.AF_10/2020 CS: 97492 | UN | 2 | 163.2 | 211.34 | 422.68
CONSOLIDAR PLANILHA BASE+ ADITIVOS | 01-13-02-533 O | PRÓPRIA | 357 | UNIÃO, EM FERRO GALVANIZADO, DN 32 (1 1/4), CONEXÃO ROSQUEADA, INSTALADO EM REDE DE ALIMENTAÇÃO PARA HIDRANTE - FORNECIMENTO E INSTALAÇÃO. AF_10/2020 CS: 92893 | UN | 2 | 78.19 | 101.26 | 202.52
CONSOLIDAR PLANILHA BASE+ ADITIVOS | 78-04-02-015 O | PRÓPRIA | 358 | FORNECIMENTO E INSTALAÇÃO DE PRESSOSTATO0 A 10 KGF/CM2. REF.: 9670/ORSE | UN | 1 | 196.7 | 254.73 | 254.73
CONSOLIDAR PLANILHA BASE+ ADITIVOS | 01-13-01-066 O | PRÓPRIA | 359 | TUBO DE AÇO GALVANIZADO COM COSTURA, CLASSE MÉDIA, CONEXÃO RANHURADA, DN 65 (2 1/2), INSTALADO EM PRUMADAS - FORNECIMENTO E INSTALAÇÃO. AF_10/2020 CS: 92336 | M | 258 | 110.52 | 143.12 | 36924.96
CONSOLIDAR PLANILHA BASE+ ADITIVOS | 01-13-01-077 O | PRÓPRIA | 360 | TUBO DE AÇO GALVANIZADO COM COSTURA, CLASSE MÉDIA, DN 32 (1 1/4), CONEXÃO ROSQUEADA, INSTALADO EM REDE DE ALIMENTAÇÃO PARA HIDRANTE - FORNECIMENTO E INSTALAÇÃO. AF_10/2020 CS: 92364 | M | 6 | 54.59 | 70.69 | 424.14
CONSOLIDAR PLANILHA BASE+ ADITIVOS | 01-12-01-001 O | PRÓPRIA | 361 | ABRIGO PARA HIDRANTE, 90X60X17CM, COM REGISTRO GLOBO ANGULAR 45 GRAUS 2 1/2, ADAPTADOR STORZ 2 1/2, MANGUEIRA DE INCÊNDIO 20M, REDUÇÃO 2 1/2 X 1 1/2 E ESGUICHOEM LATÃO 1 1/2 - FORNECIMENTO E INSTALAÇ | UN | 7 | 1596.43 | 2067.38 | 14471.66
CONSOLIDAR PLANILHA BASE+ ADITIVOS | 01-13-02-972 O | PRÓPRIA | 362 | TÊ, EM AÇO, CONEXÃO RANHURADA, DN 65 (21/2), INSTALADO EM PRUMADAS - FORNECIMENTO E INSTALAÇÃO. AF_10/2020 CS: 97440 | UN | 7 | 286.76 | 371.35 | 2599.45
CONSOLIDAR PLANILHA BASE+ ADITIVOS | 01-13-02-968 O | PRÓPRIA | 363 | CURVA 90 GRAUS, EM AÇO, CONEXÃO RANHURADA, DN 65 (2 1/2), INSTALADO EM PRUMADAS- FORNECIMENTO E INSTALAÇÃO. AF_10/2020CS: 97436 | UN | 23 | 187.23 | 242.46 | 5576.58
CONSOLIDAR PLANILHA BASE+ ADITIVOS | 01-13-02-963 O | PRÓPRIA | 364 | ACOPLAMENTO RÍGIDO EM AÇO, CONEXÃO RANHURADA, DN 65 (2 1/2), INSTALADO EM PRUMADAS - FORNECIMENTO E INSTALAÇÃO. AF_10/2020 CS: 97431 | UN | 113 | 68.12 | 88.22 | 9968.86
CONSOLIDAR PLANILHA BASE+ ADITIVOS | 01-13-02-962 O | PRÓPRIA | 365 | ACOPLAMENTO RÍGIDO EM AÇO, CONEXÃO RANHURADA, DN 50 (2), INSTALADO EM PRUMADAS - FORNECIMENTO E INSTALAÇÃO. AF_10/2020 CS: 97430 | UN | 1 | 61.67 | 79.86 | 79.86
CONSOLIDAR PLANILHA BASE+ ADITIVOS |  |  |  | TOTAL ETAPA |  |  |  |  | 104968.91
CONSOLIDAR PLANILHA BASE+ ADITIVOS |  |  |  | TOTAL SUB-OBRA |  |  |  |  | 273643.66
CONSOLIDAR PLANILHA BASE+ ADITIVOS | 19 |  |  | INSTALAÇÕES ELÉTRICAS
CONSOLIDAR PLANILHA BASE+ ADITIVOS | 019-001 |  |  | CAIXAS/CONEXÕES
CONSOLIDAR PLANILHA BASE+ ADITIVOS | 01-11-04-004 O | PRÓPRIA | 366 | CAIXA RETANGULAR 4 X 2 MÉDIA (1,30 M DOPISO), PVC, INSTALADA EM PAREDE - FORNECIMENTO E INSTALAÇÃO. AF_03/2023 CS: 91940 | UN | 1582 | 16.72 | 21.65 | 34250.3
CONSOLIDAR PLANILHA BASE+ ADITIVOS | 01-11-04-007 O | PRÓPRIA | 367 | CAIXA RETANGULAR 4 X 4 MÉDIA (1,30 M DOPISO), PVC, INSTALADA EM PAREDE - FORNECIMENTO E INSTALAÇÃO. AF_03/2023 CS: 91943 | UN | 2 | 19.34 | 25.05 | 50.1
CONSOLIDAR PLANILHA BASE+ ADITIVOS | 01-11-04-002 O | PRÓPRIA | 368 | CAIXA OCTOGONAL 3 X 3, PVC, INSTALADA EM LAJE - FORNECIMENTO E INSTALAÇÃO. AF_03/2023 CS: 91937 | UN | 632 | 14.35 | 18.58 | 11742.56
CONSOLIDAR PLANILHA BASE+ ADITIVOS | 01-11-04-012 O | PRÓPRIA | 369 | CAIXA RETANGULAR 4 X 2 MÉDIA (1,30 M DOPISO), METÁLICA, INSTALADA EM PAREDE - FORNECIMENTO E INSTALAÇÃO. AF_03/2023 CS: 92868 | UN | 37 | 16.08 | 20.82 | 770.34
CONSOLIDAR PLANILHA BASE+ ADITIVOS | 01-11-02-035 O | PRÓPRIA | 370 | CURVA 90 GRAUS PARA ELETRODUTO, PVC, ROSCÁVEL, DN 40 MM (1 1/4), PARA CIRCUITOSTERMINAIS, INSTALADA EM PAREDE - FORNECIMENTO E INSTALAÇÃO. AF_03/2023 CS: 91920 | UN | 1 | 21.71 | 28.11 | 28.11
CONSOLIDAR PLANILHA BASE+ ADITIVOS | 78-04-02-016 O | PRÓPRIA | 371 | CAIXA DE PASSAGEM/ LUZ / TELEFONIA, DE EMBUTIR, EM CHAPA DE ACO GALVANIZADO, DIMENSOES 60 X 60 X *12* CM (PADRAO CONCESSIONARIA LOCAL) REF.: 706/ORSE | UN | 3 | 268.99 | 348.34 | 1045.02
CONSOLIDAR PLANILHA BASE+ ADITIVOS | 78-04-03-003 O | PRÓPRIA | 372 | CAIXA DE PASSAGEM METALICA COM TAMPA PARAFUSADA, DIMENSOES 20 X 20 X 10 CM | UN | 8 | 87.58 | 113.42 | 907.36
CONSOLIDAR PLANILHA BASE+ ADITIVOS | 78-04-03-004 O | PRÓPRIA | 373 | CAIXA DE PASSAGEM METALICA COM TAMPA PARAFUSADA, DIMENSOES 30 X 30 X 10 CM | UN | 24 | 116.8 | 151.26 | 3630.24
CONSOLIDAR PLANILHA BASE+ ADITIVOS | 78-04-03-002 O | PRÓPRIA | 374 | CAIXA DE PASSAGEM METALICA COM TAMPA PARAFUSADA, DIMENSOES 60 X 60 X 20CM | UN | 4 | 248.15 | 321.35 | 1285.4
CONSOLIDAR PLANILHA BASE+ ADITIVOS | 01-11-02-015 O | PRÓPRIA | 375 | CURVA 90 GRAUS PARA ELETRODUTO, PVC, ROSCÁVEL, DN 25 MM (3/4), PARA CIRCUITOS TERMINAIS, INSTALADA EM FORRO - FORNECIMENTO E INSTALAÇÃO. AF_03/2023 CS: 91890 | UN | 576 | 12.32 | 15.95 | 9187.2
CONSOLIDAR PLANILHA BASE+ ADITIVOS | 01-11-02-002 O | PRÓPRIA | 376 | LUVA PARA ELETRODUTO, PVC, ROSCÁVEL, DN25 MM (3/4), PARA CIRCUITOS TERMINAIS, INSTALADA EM FORRO - FORNECIMENTO E INSTALAÇÃO. AF_03/2023 CS: 91875 | UN | 1440 | 7.67 | 9.93 | 14299.2
CONSOLIDAR PLANILHA BASE+ ADITIVOS | 01-11-02-003 O | PRÓPRIA | 377 | LUVA PARA ELETRODUTO, PVC, ROSCÁVEL, DN32 MM (1), PARA CIRCUITOS TERMINAIS, INSTALADA EM FORRO - FORNECIMENTO E INSTALAÇÃO. AF_03/2023 CS: 91876 | UN | 90 | 9.17 | 11.88 | 1069.2
CONSOLIDAR PLANILHA BASE+ ADITIVOS | 01-11-04-030 O | PRÓPRIA | 378 | CONDULETE DE ALUMÍNIO, TIPO X, PARA ELETRODUTO DE AÇO GALVANIZADO DN 20 MM (3/4), APARENTE - FORNECIMENTO E INSTALAÇÃO.AF_10/2022 CS: 95801 | UN | 57 | 39.71 | 51.42 | 2930.94
CONSOLIDAR PLANILHA BASE+ ADITIVOS |  |  |  | TOTAL ETAPA |  |  |  |  | 81195.97
CONSOLIDAR PLANILHA BASE+ ADITIVOS | 019-002 |  |  | CABOS E CONECTORES
CONSOLIDAR PLANILHA BASE+ ADITIVOS | 01-11-03-022 O | PRÓPRIA | 379 | CABO DE COBRE FLEXÍVEL ISOLADO, 120 MM², ANTI-CHAMA 0,6/1,0 KV, PARA REDE ENTERRADA DE DISTRIBUIÇÃO DE ENERGIA ELÉTRICA- FORNECIMENTO E INSTALAÇÃO. AF_12/2021CS: 92994 | M | 49.9 | 101.63 | 131.61 | 6567.34
CONSOLIDAR PLANILHA BASE+ ADITIVOS | 01-11-03-012 O | PRÓPRIA | 380 | CABO DE COBRE FLEXÍVEL ISOLADO, 16 MM²,ANTI-CHAMA 0,6/1,0 KV, PARA CIRCUITOS TERMINAIS - FORNECIMENTO E INSTALAÇÃO. AF_03/2023 CS: 91935 | M | 926.1 | 20.62 | 26.7 | 24726.87
CONSOLIDAR PLANILHA BASE+ ADITIVOS | 01-11-03-025 O | PRÓPRIA | 381 | CABO DE COBRE FLEXÍVEL ISOLADO, 240 MM², ANTI-CHAMA 0,6/1,0 KV, PARA REDE ENTERRADA DE DISTRIBUIÇÃO DE ENERGIA ELÉTRICA- FORNECIMENTO E INSTALAÇÃO. AF_12/2021CS: 93000 | M | 448.6 | 199.16 | 257.91 | 115698.43
CONSOLIDAR PLANILHA BASE+ ADITIVOS | 01-11-03-008 O | PRÓPRIA | 382 | CABO DE COBRE FLEXÍVEL ISOLADO, 6 MM², ANTI-CHAMA 0,6/1,0 KV, PARA CIRCUITOS TERMINAIS - FORNECIMENTO E INSTALAÇÃO. AF_03/2023 CS: 91931 | M | 508.6 | 8.25 | 10.68 | 5431.85
CONSOLIDAR PLANILHA BASE+ ADITIVOS | 01-11-03-024 O | PRÓPRIA | 383 | CABO DE COBRE FLEXÍVEL ISOLADO, 185 MM², ANTI-CHAMA 0,6/1,0 KV, PARA REDE ENTERRADA DE DISTRIBUIÇÃO DE ENERGIA ELÉTRICA- FORNECIMENTO E INSTALAÇÃO. AF_12/2021CS: 92998 | M | 119.2 | 150.52 | 194.92 | 23234.46
CONSOLIDAR PLANILHA BASE+ ADITIVOS | 01-11-03-021 O | PRÓPRIA | 384 | CABO DE COBRE FLEXÍVEL ISOLADO, 95 MM²,ANTI-CHAMA 0,6/1,0 KV, PARA REDE ENTERRADA DE DISTRIBUIÇÃO DE ENERGIA ELÉTRICA - FORNECIMENTO E INSTALAÇÃO. AF_12/2021 CS: 92992 | M | 15.8 | 78.28 | 101.37 | 1601.65
CONSOLIDAR PLANILHA BASE+ ADITIVOS | 01-11-03-001 O | PRÓPRIA | 385 | CABO DE COBRE FLEXÍVEL ISOLADO, 1,5 MM², ANTI-CHAMA 450/750 V, PARA CIRCUITOS TERMINAIS - FORNECIMENTO E INSTALAÇÃO. AF_03/2023 CS: 91924 | M | 5143.2 | 2.52 | 3.26 | 16766.83
CONSOLIDAR PLANILHA BASE+ ADITIVOS | 01-11-03-009 O | PRÓPRIA | 386 | CABO DE COBRE FLEXÍVEL ISOLADO, 10 MM²,ANTI-CHAMA 450/750 V, PARA CIRCUITOS TERMINAIS - FORNECIMENTO E INSTALAÇÃO. AF_03/2023 CS: 91932 | M | 46.2 | 13.63 | 17.65 | 815.43
CONSOLIDAR PLANILHA BASE+ ADITIVOS | 01-11-03-011 O | PRÓPRIA | 387 | CABO DE COBRE FLEXÍVEL ISOLADO, 16 MM²,ANTI-CHAMA 450/750 V, PARA CIRCUITOS TERMINAIS - FORNECIMENTO E INSTALAÇÃO. AF_03/2023 CS: 91934 | M | 11.13 | 19.74 | 25.56 | 284.48
CONSOLIDAR PLANILHA BASE+ ADITIVOS | 01-11-03-003 O | PRÓPRIA | 388 | CABO DE COBRE FLEXÍVEL ISOLADO, 2,5 MM², ANTI-CHAMA 450/750 V, PARA CIRCUITOS TERMINAIS - FORNECIMENTO E INSTALAÇÃO. AF_03/2023 CS: 91926 | M | 23856.85 | 3.61 | 4.67 | 111411.49
CONSOLIDAR PLANILHA BASE+ ADITIVOS | 01-11-03-005 O | PRÓPRIA | 389 | CABO DE COBRE FLEXÍVEL ISOLADO, 4 MM², ANTI-CHAMA 450/750 V, PARA CIRCUITOS TERMINAIS - FORNECIMENTO E INSTALAÇÃO. AF_03/2023 CS: 91928 | M | 3236.67 | 5.51 | 7.14 | 23109.82
CONSOLIDAR PLANILHA BASE+ ADITIVOS | 01-11-03-007 O | PRÓPRIA | 390 | CABO DE COBRE FLEXÍVEL ISOLADO, 6 MM², ANTI-CHAMA 450/750 V, PARA CIRCUITOS TERMINAIS - FORNECIMENTO E INSTALAÇÃO. AF_03/2023 CS: 91930 | M | 128.79 | 7.68 | 9.95 | 1281.46
CONSOLIDAR PLANILHA BASE+ ADITIVOS | 78-04-02-077 O | PRÓPRIA | 391 | CABO DE COBRE ISOLADO HEPR (XLPE), RIGIDO, 10MM², 1KV / 90º C. 9140/ORSE | M | 122.5 | 14.52 | 18.8 | 2303
CONSOLIDAR PLANILHA BASE+ ADITIVOS | 78-04-02-078 O | PRÓPRIA | 392 | CABO DE COBRE ISOLADO HEPR (XLPE), RIGIDO, 25MM², 1KV / 90º C. 8458/ORSE | M | 164 | 26.76 | 34.65 | 5682.6
CONSOLIDAR PLANILHA BASE+ ADITIVOS | 78-04-02-079 O | PRÓPRIA | 393 | CABO DE COBRE ISOLADO HEPR (XLPE), RIGIDO, 35MM², 1KV / 90º C. 9007/ORSE | M | 604 | 36.62 | 47.42 | 28641.68
CONSOLIDAR PLANILHA BASE+ ADITIVOS | 78-04-02-080 O | PRÓPRIA | 394 | CABO DE COBRE ISOLADO HEPR (XLPE), RIGIDO, 50MM², 1KV / 90º C. 8350/ORSE | M | 176 | 50.41 | 65.28 | 11489.28
CONSOLIDAR PLANILHA BASE+ ADITIVOS | 01-11-03-006 O | PRÓPRIA | 395 | CABO DE COBRE FLEXÍVEL ISOLADO, 4 MM², ANTI-CHAMA 0,6/1,0 KV, PARA CIRCUITOS TERMINAIS - FORNECIMENTO E INSTALAÇÃO. AF_03/2023 CS: 91929 | M | 180 | 5.87 | 7.6 | 1368
CONSOLIDAR PLANILHA BASE+ ADITIVOS | 01-11-03-020 O | PRÓPRIA | 396 | CABO DE COBRE FLEXÍVEL ISOLADO, 70 MM²,ANTI-CHAMA 0,6/1,0 KV, PARA REDE ENTERRADA DE DISTRIBUIÇÃO DE ENERGIA ELÉTRICA - FORNECIMENTO E INSTALAÇÃO. AF_12/2021 CS: 92990 | M | 628 | 60.58 | 78.45 | 49266.6
CONSOLIDAR PLANILHA BASE+ ADITIVOS |  |  |  | TOTAL ETAPA |  |  |  |  | 429681.27
CONSOLIDAR PLANILHA BASE+ ADITIVOS | 019-003 |  |  | INTERRUPTORES E TOMADAS
CONSOLIDAR PLANILHA BASE+ ADITIVOS | 01-11-06-038 O | PRÓPRIA | 397 | DIMMER ROTATIVO (1 MÓDULO), 220V/600W, INCLUINDO SUPORTE E PLACA - FORNECIMENTOE INSTALAÇÃO. AF_03/2023 CS: 91983 | UN | 1 | 73.3 | 94.92 | 94.92
CONSOLIDAR PLANILHA BASE+ ADITIVOS | 01-11-06-018 O | PRÓPRIA | 398 | INTERRUPTOR SIMPLES (1 MÓDULO) COM INTERRUPTOR PARALELO (2 MÓDULOS), 10A/250V, INCLUINDO SUPORTE E PLACA - FORNECIMENTOE INSTALAÇÃO. AF_03/2023 CS: 91963 | UN | 2 | 62.48 | 80.91 | 161.82
CONSOLIDAR PLANILHA BASE+ ADITIVOS | 01-11-06-020 O | PRÓPRIA | 399 | INTERRUPTOR SIMPLES (2 MÓDULOS) COM INTERRUPTOR PARALELO (1 MÓDULO), 10A/250V, INCLUINDO SUPORTE E PLACA - FORNECIMENTOE INSTALAÇÃO. AF_03/2023 CS: 91965 | UN | 1 | 56.89 | 73.67 | 73.67
CONSOLIDAR PLANILHA BASE+ ADITIVOS | 01-11-06-016 O | PRÓPRIA | 400 | INTERRUPTOR PARALELO (2 MÓDULOS), 10A/250V, INCLUINDO SUPORTE E PLACA - FORNECIMENTO E INSTALAÇÃO. AF_03/2023 CS: 91961 | UN | 19 | 49.5 | 64.1 | 1217.9
CONSOLIDAR PLANILHA BASE+ ADITIVOS | 01-11-06-034 O | PRÓPRIA | 401 | INTERRUPTOR INTERMEDIÁRIO (1 MÓDULO), 10A/250V, INCLUINDO SUPORTE E PLACA - FORNECIMENTO E INSTALAÇÃO. AF_03/2023 CS: 91979 | UN | 10 | 41.98 | 54.36 | 543.6
CONSOLIDAR PLANILHA BASE+ ADITIVOS | 01-11-06-010 O | PRÓPRIA | 402 | INTERRUPTOR PARALELO (1 MÓDULO), 10A/250V, INCLUINDO SUPORTE E PLACA - FORNECIMENTO E INSTALAÇÃO. AF_03/2023 CS: 91955 | UN | 64 | 30.89 | 40 | 2560
CONSOLIDAR PLANILHA BASE+ ADITIVOS | 01-11-06-024 O | PRÓPRIA | 403 | INTERRUPTOR PARALELO (3 MÓDULOS), 10A/250V, INCLUINDO SUPORTE E PLACA - FORNECIMENTO E INSTALAÇÃO. AF_03/2023 CS: 91969 | UN | 4 | 68.05 | 88.12 | 352.48
CONSOLIDAR PLANILHA BASE+ ADITIVOS | 01-11-06-012 O | PRÓPRIA | 404 | INTERRUPTOR SIMPLES (1 MÓDULO) COM INTERRUPTOR PARALELO (1 MÓDULO), 10A/250V, INCLUINDO SUPORTE E PLACA - FORNECIMENTO E INSTALAÇÃO. AF_03/2023 CS: 91957 | UN | 1 | 43.87 | 56.81 | 56.81
CONSOLIDAR PLANILHA BASE+ ADITIVOS | 01-11-06-008 O | PRÓPRIA | 405 | INTERRUPTOR SIMPLES (1 MÓDULO), 10A/250V, INCLUINDO SUPORTE E PLACA - FORNECIMENTO E INSTALAÇÃO. AF_03/2023 CS: 91953 | UN | 117 | 25.3 | 32.76 | 3832.92
CONSOLIDAR PLANILHA BASE+ ADITIVOS | 01-11-06-014 O | PRÓPRIA | 406 | INTERRUPTOR SIMPLES (2 MÓDULOS), 10A/250V, INCLUINDO SUPORTE E PLACA - FORNECIMENTO E INSTALAÇÃO. AF_03/2023 CS: 91959 | UN | 2 | 38.32 | 49.62 | 99.24
CONSOLIDAR PLANILHA BASE+ ADITIVOS | 78-04-02-017 O | PRÓPRIA | 407 | PLACA CEGA PARA CAIXA DE PVC 4 X 2, PARA TOMADAS E INTERRUPTORES. REF.: 12984/ORSE | UN | 962 | 3.19 | 4.13 | 3973.06
CONSOLIDAR PLANILHA BASE+ ADITIVOS | 01-11-06-051 O | PRÓPRIA | 408 | TOMADA MÉDIA DE EMBUTIR (1 MÓDULO), 2P+T 10 A, INCLUINDO SUPORTE E PLACA - FORNECIMENTO E INSTALAÇÃO. AF_03/2023 CS: 91996 | UN | 61 | 30.11 | 38.99 | 2378.39
CONSOLIDAR PLANILHA BASE+ ADITIVOS | 01-11-06-028 O | PRÓPRIA | 409 | INTERRUPTOR SIMPLES (2 MÓDULOS) COM INTERRUPTOR PARALELO (2 MÓDULOS), 10A/250V,INCLUINDO SUPORTE E PLACA - FORNECIMENTO E INSTALAÇÃO. AF_03/2023 CS: 91973 | UN | 2 | 79.68 | 103.19 | 206.38
CONSOLIDAR PLANILHA BASE+ ADITIVOS | 01-11-06-074 O | PRÓPRIA | 410 | TOMADA BAIXA DE EMBUTIR (4 MÓDULOS), 2P+T 10 A, INCLUINDO SUPORTE E PLACA - FORNECIMENTO E INSTALAÇÃO. AF_03/2023 CS: 92019 | UN | 1 | 73.16 | 94.74 | 94.74
CONSOLIDAR PLANILHA BASE+ ADITIVOS | 78-04-03-038 O | PRÓPRIA | 411 | MICROVENTILADOR VENTOKIT MODELO NM 280 - FORNECIMENTO E INSTALAÇÃO. REF.: 11148/ORSE | UN | 41 | 259.4 | 335.92 | 13772.72
CONSOLIDAR PLANILHA BASE+ ADITIVOS | 01-11-06-083 O | PRÓPRIA | 412 | INTERRUPTOR PARALELO (1 MÓDULO) COM 1 TOMADA DE EMBUTIR 2P+T 10 A, SEM SUPORTE E SEM PLACA - FORNECIMENTO E INSTALAÇÃO.AF_03/2023 CS: 92028 | UN | 1 | 39.44 | 51.07 | 51.07
CONSOLIDAR PLANILHA BASE+ ADITIVOS | 01-11-06-077 O | PRÓPRIA | 413 | INTERRUPTOR SIMPLES (1 MÓDULO) COM 1 TOMADA DE EMBUTIR 2P+T 10 A, SEM SUPORTE ESEM PLACA - FORNECIMENTO E INSTALAÇÃO. AF_03/2023 CS: 92022 | UN | 32 | 33.81 | 43.78 | 1400.96
CONSOLIDAR PLANILHA BASE+ ADITIVOS | 01-11-06-057 O | PRÓPRIA | 414 | TOMADA MÉDIA DE EMBUTIR (2 MÓDULOS), 2P+T 10 A, SEM SUPORTE E SEM PLACA - FORNECIMENTO E INSTALAÇÃO. AF_03/2023 CS: 92002 | UN | 231 | 38.66 | 50.06 | 11563.86
CONSOLIDAR PLANILHA BASE+ ADITIVOS | 01-11-06-058 O | PRÓPRIA | 415 | TOMADA MÉDIA DE EMBUTIR (2 MÓDULOS), 2P+T 20 A, SEM SUPORTE E SEM PLACA - FORNECIMENTO E INSTALAÇÃO. AF_03/2023 CS: 92003 | UN | 59 | 41.68 | 53.98 | 3184.82
CONSOLIDAR PLANILHA BASE+ ADITIVOS | 01-11-06-049 O | PRÓPRIA | 416 | TOMADA MÉDIA DE EMBUTIR (1 MÓDULO), 2P+T 10 A, SEM SUPORTE E SEM PLACA - FORNECIMENTO E INSTALAÇÃO. AF_03/2023 CS: 91994 | UN | 456 | 20.83 | 26.97 | 12298.32
CONSOLIDAR PLANILHA BASE+ ADITIVOS | 01-11-06-050 O | PRÓPRIA | 417 | TOMADA MÉDIA DE EMBUTIR (1 MÓDULO), 2P+T 20 A, SEM SUPORTE E SEM PLACA - FORNECIMENTO E INSTALAÇÃO. AF_03/2023 CS: 91995 | UN | 152 | 22.35 | 28.94 | 4398.88
CONSOLIDAR PLANILHA BASE+ ADITIVOS |  |  |  | TOTAL ETAPA |  |  |  |  | 62316.56
CONSOLIDAR PLANILHA BASE+ ADITIVOS | 019-004 |  |  | RELÉS/ DISJUNTORES/ DISPOSITIVOS DE PROTEÇÃO
CONSOLIDAR PLANILHA BASE+ ADITIVOS | 01-11-08-077 O | PRÓPRIA | 418 | RELÉ FOTOELÉTRICO PARA COMANDO DE ILUMINAÇÃO EXTERNA 1000 W - FORNECIMENTO E INSTALAÇÃO. AF_08/2020 CS: 101632 | UN | 9 | 34.32 | 44.44 | 399.96
CONSOLIDAR PLANILHA BASE+ ADITIVOS | 78-04-03-005 O | PRÓPRIA | 419 | RELÉ DE TEMPO 7PV00 20S 220V. FORNECIMENTO E INSTALAÇÃO | UN | 9 | 63.36 | 82.05 | 738.45
CONSOLIDAR PLANILHA BASE+ ADITIVOS | 01-11-05-015 O | PRÓPRIA | 420 | DISJUNTOR TRIPOLAR TIPO DIN, CORRENTE NOMINAL DE 10A - FORNECIMENTO E INSTALAÇÃO. AF_10/2020 CS: 93667 | UN | 1 | 62.72 | 81.22 | 81.22
CONSOLIDAR PLANILHA BASE+ ADITIVOS | 01-11-05-040 O | PRÓPRIA | 421 | DISJUNTOR TERMOMAGNÉTICO TRIPOLAR , CORRENTE NOMINAL DE 125A - FORNECIMENTO E INSTALAÇÃO. AF_10/2020 CS: 101895 | UN | 4 | 378.66 | 490.36 | 1961.44
CONSOLIDAR PLANILHA BASE+ ADITIVOS | 01-11-05-020 O | PRÓPRIA | 422 | DISJUNTOR TRIPOLAR TIPO DIN, CORRENTE NOMINAL DE 40A - FORNECIMENTO E INSTALAÇÃO. AF_10/2020 CS: 93672 | UN | 20 | 78.96 | 102.25 | 2045
CONSOLIDAR PLANILHA BASE+ ADITIVOS | 01-11-05-021 O | PRÓPRIA | 423 | DISJUNTOR TRIPOLAR TIPO DIN, CORRENTE NOMINAL DE 50A - FORNECIMENTO E INSTALAÇÃO. AF_10/2020 CS: 93673 | UN | 2 | 87.6 | 113.44 | 226.88
CONSOLIDAR PLANILHA BASE+ ADITIVOS | 01-11-05-039 O | PRÓPRIA | 424 | DISJUNTOR TRIPOLAR TIPO NEMA, CORRENTE NOMINAL DE 60 ATÉ 100A - FORNECIMENTO E INSTALAÇÃO. AF_10/2020 CS: 101894 | UN | 18 | 141 | 182.6 | 3286.8
CONSOLIDAR PLANILHA BASE+ ADITIVOS | 01-11-05-002 O | PRÓPRIA | 425 | DISJUNTOR MONOPOLAR TIPO DIN, CORRENTE NOMINAL DE 16A - FORNECIMENTO E INSTALAÇÃO. AF_10/2020 CS: 93654 | UN | 31 | 10.96 | 14.19 | 439.89
CONSOLIDAR PLANILHA BASE+ ADITIVOS | 01-11-05-003 O | PRÓPRIA | 426 | DISJUNTOR MONOPOLAR TIPO DIN, CORRENTE NOMINAL DE 20A - FORNECIMENTO E INSTALAÇÃO. AF_10/2020 CS: 93655 | UN | 132 | 12.09 | 15.66 | 2067.12
CONSOLIDAR PLANILHA BASE+ ADITIVOS | 01-11-05-004 O | PRÓPRIA | 427 | DISJUNTOR MONOPOLAR TIPO DIN, CORRENTE NOMINAL DE 25A - FORNECIMENTO E INSTALAÇÃO. AF_10/2020 CS: 93656 | UN | 2 | 12.09 | 15.66 | 31.32
CONSOLIDAR PLANILHA BASE+ ADITIVOS | 01-11-05-009 O | PRÓPRIA | 428 | DISJUNTOR BIPOLAR TIPO DIN, CORRENTE NOMINAL DE 16A - FORNECIMENTO E INSTALAÇÃO. AF_10/2020 CS: 93661 | UN | 3 | 51.3 | 66.43 | 199.29
CONSOLIDAR PLANILHA BASE+ ADITIVOS | 01-11-05-010 O | PRÓPRIA | 429 | DISJUNTOR BIPOLAR TIPO DIN, CORRENTE NOMINAL DE 20A - FORNECIMENTO E INSTALAÇÃO. AF_10/2020 CS: 93662 | UN | 107 | 53.6 | 69.41 | 7426.87
CONSOLIDAR PLANILHA BASE+ ADITIVOS | 01-11-05-012 O | PRÓPRIA | 430 | DISJUNTOR BIPOLAR TIPO DIN, CORRENTE NOMINAL DE 32A - FORNECIMENTO E INSTALAÇÃO. AF_10/2020 CS: 93664 | UN | 2 | 56.41 | 73.05 | 146.1
CONSOLIDAR PLANILHA BASE+ ADITIVOS | 01-11-05-011 O | PRÓPRIA | 431 | DISJUNTOR BIPOLAR TIPO DIN, CORRENTE NOMINAL DE 25A - FORNECIMENTO E INSTALAÇÃO. AF_10/2020 CS: 93663 | UN | 26 | 53.6 | 69.41 | 1804.66
CONSOLIDAR PLANILHA BASE+ ADITIVOS | 01-11-05-013 O | PRÓPRIA | 432 | DISJUNTOR BIPOLAR TIPO DIN, CORRENTE NOMINAL DE 40A - FORNECIMENTO E INSTALAÇÃO. AF_10/2020 CS: 93665 | UN | 8 | 60.22 | 77.98 | 623.84
CONSOLIDAR PLANILHA BASE+ ADITIVOS | 01-11-05-019 O | PRÓPRIA | 433 | DISJUNTOR TRIPOLAR TIPO DIN, CORRENTE NOMINAL DE 32A - FORNECIMENTO E INSTALAÇÃO. AF_10/2020 CS: 93671 | UN | 1 | 72.22 | 93.52 | 93.52
CONSOLIDAR PLANILHA BASE+ ADITIVOS | 01-11-05-043 O | PRÓPRIA | 434 | DISJUNTOR TERMOMAGNÉTICO TRIPOLAR , CORRENTE NOMINAL DE 400A - FORNECIMENTO E INSTALAÇÃO. AF_10/2020 CS: 101898 | UN | 2 | 1196.15 | 1549.01 | 3098.02
CONSOLIDAR PLANILHA BASE+ ADITIVOS | 01-11-05-044 O | PRÓPRIA | 435 | DISJUNTOR TERMOMAGNÉTICO TRIPOLAR , CORRENTE NOMINAL DE 600A - FORNECIMENTO E INSTALAÇÃO. AF_10/2020 CS: 101899 | UN | 2 | 1910.82 | 2474.51 | 4949.02
CONSOLIDAR PLANILHA BASE+ ADITIVOS | 78-04-03-006 O | PRÓPRIA | 436 | DISPOSITIVO DE PROTEÇÃO CONTRA SURTO DETENSÃO DPS 40KA - 175V | UN | 4 | 97.23 | 125.91 | 503.64
CONSOLIDAR PLANILHA BASE+ ADITIVOS | 78-04-02-019 O | PRÓPRIA | 437 | DISPOSITIVO DE PROTEÇÃO CONTRA SURTO DETENSÃO DPS 20KA - 175V. REF.: 13150/ORSE | UN | 94 | 71.84 | 93.03 | 8744.82
CONSOLIDAR PLANILHA BASE+ ADITIVOS | 78-04-03-007 O | PRÓPRIA | 438 | DISPOSITIVO DE PROTEÇÃO CONTRA SURTO DETENSÃO DPS 60KA - 275V | UN | 3 | 169.16 | 219.06 | 657.18
CONSOLIDAR PLANILHA BASE+ ADITIVOS | 78-04-02-020 O | PRÓPRIA | 439 | DISJUNTOR BIPOLAR DR 25 A - DISPOSITIVORESIDUAL DIFERENCIAL, TIPO AC, 30MA, REF.5SM1 312-OMB, SIEMENS OU SIMILAR. REF.: 7996/ORSE | UN | 49 | 147.04 | 190.42 | 9330.58
CONSOLIDAR PLANILHA BASE+ ADITIVOS | 78-04-03-008 O | PRÓPRIA | 440 | DISJUNTOR BIPOLAR DR 40 A - DISPOSITIVORESIDUAL DIFERENCIAL, TIPO AC, 30MA, REF.5SM1 312-OMB, SIEMENS OU SIMILAR. | UN | 6 | 149.13 | 193.12 | 1158.72
CONSOLIDAR PLANILHA BASE+ ADITIVOS | 78-04-03-009 O | PRÓPRIA | 441 | DISJUNTOR TETRAPOLAR DR 125 A - DISPOSITIVO RESIDUAL DIFERENCIAL, TIPO AC, 30MA | UN | 1 | 301.23 | 390.09 | 390.09
CONSOLIDAR PLANILHA BASE+ ADITIVOS | 78-04-03-010 O | PRÓPRIA | 442 | DISJUNTOR TETRAPOLAR DR 25A - DISPOSITIVO RESIDUAL DIFERENCIAL, TIPO AC, 30MA | UN | 2 | 163.54 | 211.78 | 423.56
CONSOLIDAR PLANILHA BASE+ ADITIVOS | 78-04-02-021 O | PRÓPRIA | 443 | DISPOSITIVO DR TETRAPOLAR 100 A, TIPO AC, 30MA. REF.: 13149/ORSE | UN | 10 | 301.23 | 390.09 | 3900.9
CONSOLIDAR PLANILHA BASE+ ADITIVOS |  |  |  | TOTAL ETAPA |  |  |  |  | 54728.89
CONSOLIDAR PLANILHA BASE+ ADITIVOS | 019-005 |  |  | ELETROCALHAS/ELETRODUTOS
CONSOLIDAR PLANILHA BASE+ ADITIVOS | 78-04-03-011 O | PRÓPRIA | 444 | FORNECIMENTO E INSTALAÇÃO DE SAÍDA HORIZONTAL PARA ELETRODUTO 1 1/4 (REF. VL 33VALEMAM OU SIMILAR) REF.: 725/ORSE | UN | 65 | 8.78 | 11.37 | 739.05
CONSOLIDAR PLANILHA BASE+ ADITIVOS | 78-04-02-022 O | PRÓPRIA | 445 | CRUZETA 100 X 100 MM PARA ELETROCALHA PERFURADA METÁLICA (REF.: MOPA OU SIMILAR) REF.: 11830/ORSE | UN | 1 | 86.6 | 112.15 | 112.15
CONSOLIDAR PLANILHA BASE+ ADITIVOS | 78-04-02-023 O | PRÓPRIA | 446 | CURVA DE INVERSÃO 100X100 MM PARA ELETROCALHA METÁLICA - REV 01. REF.: 8701/ORSE | UN | 13 | 31.94 | 41.36 | 537.68
CONSOLIDAR PLANILHA BASE+ ADITIVOS | 78-04-03-012 O | PRÓPRIA | 447 | FORNECIMENTO E INSTALAÇÃO DE ELETROCALHA LISA, GALVANIZADA À FOGO, 100 X 100. REF.: 12473/ORSE | M | 260.5 | 94.32 | 122.14 | 31817.47
CONSOLIDAR PLANILHA BASE+ ADITIVOS | 78-04-03-013 O | PRÓPRIA | 448 | FORNECIMENTO E INSTALAÇÃO DE ELETROCALHA LISA, GALVANIZADA À FOGO, 150 X 150. REF.: 12472/ORSE | M | 28.3 | 116.38 | 150.71 | 4265.09
CONSOLIDAR PLANILHA BASE+ ADITIVOS | 78-04-03-014 O | PRÓPRIA | 449 | FORNECIMENTO E INSTALAÇÃO DE ELETROCALHA LISA, ZINCADA, 150 X 75. REF.: 12552/ORSE | M | 46.7 | 77.13 | 99.88 | 4664.4
CONSOLIDAR PLANILHA BASE+ ADITIVOS | 78-04-03-015 O | PRÓPRIA | 450 | FORNECIMENTO E INSTALAÇÃO DE ELETROCALHA LISA, ZINCADA, 300 X 75. REF.: 3399/ORSE | M | 14.1 | 84.59 | 109.54 | 1544.51
CONSOLIDAR PLANILHA BASE+ ADITIVOS | 78-04-02-024 O | PRÓPRIA | 451 | SUPORTE VERTICAL 150 X 150 MM PARA FIXAÇÃO DE ELETROCALHA METÁLICA (REF.: MOPA OU SIMILAR). REF.: 12488/ORSE | UN | 235 | 24.51 | 31.74 | 7458.9
CONSOLIDAR PLANILHA BASE+ ADITIVOS | 78-04-02-025 O | PRÓPRIA | 452 | SUPORTE VERTICAL 200 X 150 MM PARA FIXAÇÃO DE ELETROCALHA METÁLICA (REF.: MOPA OU SIMILAR). REF.: 12574/ORSE | UN | 10 | 29.71 | 38.47 | 384.7
CONSOLIDAR PLANILHA BASE+ ADITIVOS | 78-04-02-026 O | PRÓPRIA | 453 | EMENDA INTERNA 100 X 100 MM COM BASE LISA PERFURADA PARA ELETROCALHA METÁLICA (REF. MOPA OU SIMILAR) REF.: 11848/ORSE | UN | 466 | 12.9 | 16.71 | 7786.86
CONSOLIDAR PLANILHA BASE+ ADITIVOS | 01-11-01-006 O | PRÓPRIA | 454 | ELETRODUTO FLEXÍVEL CORRUGADO REFORÇADO, PVC, DN 32 MM (1), PARA CIRCUITOS TERMINAIS, INSTALADO EM FORRO - FORNECIMENTOE INSTALAÇÃO. AF_03/2023 CS: 91837 | M | 1404.2 | 22.04 | 28.54 | 40075.87
CONSOLIDAR PLANILHA BASE+ ADITIVOS | 01-11-01-004 O | PRÓPRIA | 455 | ELETRODUTO FLEXÍVEL CORRUGADO REFORÇADO, PVC, DN 25 MM (3/4), PARA CIRCUITOS TERMINAIS, INSTALADO EM FORRO - FORNECIMENTO E INSTALAÇÃO. AF_03/2023 CS: 91835 | M | 6417.1 | 18.01 | 23.32 | 149646.77
CONSOLIDAR PLANILHA BASE+ ADITIVOS | 01-11-01-037 O | PRÓPRIA | 456 | ELETRODUTO RÍGIDO ROSCÁVEL, PVC, DN 50 MM (1 1/2), PARA REDE ENTERRADA DE DISTRIBUIÇÃO DE ENERGIA ELÉTRICA - FORNECIMENTO E INSTALAÇÃO. AF_12/2021 CS: 93008 | M | 248.2 | 15.74 | 20.38 | 5058.32
CONSOLIDAR PLANILHA BASE+ ADITIVOS | 01-11-01-028 O | PRÓPRIA | 457 | ELETRODUTO RÍGIDO ROSCÁVEL, PVC, DN 40 MM (1 1/4), PARA CIRCUITOS TERMINAIS, INSTALADO EM FORRO - FORNECIMENTO E INSTALAÇÃO. AF_03/2023 CS: 91865 | M | 650.3 | 16.55 | 21.43 | 13935.93
CONSOLIDAR PLANILHA BASE+ ADITIVOS | 01-11-01-038 O | PRÓPRIA | 458 | ELETRODUTO RÍGIDO ROSCÁVEL, PVC, DN 60 MM (2), PARA REDE ENTERRADA DE DISTRIBUIÇÃO DE ENERGIA ELÉTRICA - FORNECIMENTO EINSTALAÇÃO. AF_12/2021 CS: 93009 | M | 120.6 | 23.12 | 29.94 | 3610.76
CONSOLIDAR PLANILHA BASE+ ADITIVOS | 01-11-01-040 O | PRÓPRIA | 459 | ELETRODUTO RÍGIDO ROSCÁVEL, PVC, DN 85 MM (3), PARA REDE ENTERRADA DE DISTRIBUIÇÃO DE ENERGIA ELÉTRICA - FORNECIMENTO EINSTALAÇÃO. AF_12/2021 CS: 93011 | M | 16.3 | 39.13 | 50.67 | 825.92
CONSOLIDAR PLANILHA BASE+ ADITIVOS | 01-11-01-041 O | PRÓPRIA | 460 | ELETRODUTO RÍGIDO ROSCÁVEL, PVC, DN 110MM (4), PARA REDE ENTERRADA DE DISTRIBUIÇÃO DE ENERGIA ELÉTRICA - FORNECIMENTO E INSTALAÇÃO. AF_12/2021 CS: 93012 | M | 149.6 | 58.93 | 76.31 | 11415.98
CONSOLIDAR PLANILHA BASE+ ADITIVOS | 78-04-03-016 O | PRÓPRIA | 461 | ELETRODUTO EM ACO GALVANIZADO ELETROLITICO, SEMI-PESADO, DIAMETRO 1 1/4, DE 1,20 MM - FORNECIMENTO E INSTALAÇÃO. | M | 1 | 25.73 | 33.32 | 33.32
CONSOLIDAR PLANILHA BASE+ ADITIVOS | 78-04-02-027 O | PRÓPRIA | 462 | SOQUETE OU BOCAL DE PORCELANA E27 DE TEMPO, REF.MT-2233, MARCA DECORLUX OU SIMILAR. REF.: 8662/ORSE | UN | 632 | 13.5 | 17.48 | 11047.36
CONSOLIDAR PLANILHA BASE+ ADITIVOS | 01-11-08-050 O | PRÓPRIA | 463 | ARMAÇÃO SECUNDÁRIA, COM 1 ESTRIBO E 1 ISOLADOR - FORNECIMENTO E INSTALAÇÃO. AF_07/2020 CS: 101538 | UN | 2 | 57.2 | 74.07 | 148.14
CONSOLIDAR PLANILHA BASE+ ADITIVOS | 76-04-02-028 O | PRÓPRIA | 464 | FORNECIMENTO E INSTALAÇÃO DE SAÍDA HORIZPARA ELETRODUTO 3/4 (REF. VL 33 VALEMAMOU SIMILAR) - REF:723 ORSE | UN | 120 | 6.95 | 9 | 1080
CONSOLIDAR PLANILHA BASE+ ADITIVOS | 76-04-02-029 O | PRÓPRIA | 465 | FORNECIMENTO E INSTALAÇÃO DE SAÍDA HORIZPARA ELETRODUTO 1 (REF. VL 33 VALEMAM OUSIMILAR - REF:724 ORSE | UN | 145 | 10 | 12.95 | 1877.75
CONSOLIDAR PLANILHA BASE+ ADITIVOS | 01-11-01-026 O | PRÓPRIA | 466 | ELETRODUTO RÍGIDO ROSCÁVEL, PVC, DN 25 MM (3/4), PARA CIRCUITOS TERMINAIS, INSTALADO EM FORRO - FORNECIMENTO E INSTALAÇÃO. AF_03/2023 CS: 91863 | M | 1470 | 9.95 | 12.89 | 18948.3
CONSOLIDAR PLANILHA BASE+ ADITIVOS | 01-11-01-027 O | PRÓPRIA | 467 | ELETRODUTO RÍGIDO ROSCÁVEL, PVC, DN 32 MM (1), PARA CIRCUITOS TERMINAIS, INSTALADO EM FORRO - FORNECIMENTO E INSTALAÇÃO. AF_03/2023 CS: 91864 | M | 495 | 13.27 | 17.18 | 8504.1
CONSOLIDAR PLANILHA BASE+ ADITIVOS |  |  |  | TOTAL ETAPA |  |  |  |  | 325519.33
CONSOLIDAR PLANILHA BASE+ ADITIVOS | 019-006 |  |  | QUADROS
CONSOLIDAR PLANILHA BASE+ ADITIVOS | 01-11-05-024 O | PRÓPRIA | 468 | QUADRO DE MEDIÇÃO GERAL DE ENERGIA COM 16 MEDIDORES - FORNECIMENTO E INSTALAÇÃO. AF_10/2020 CS: 97361 | UN | 1 | 7479.26 | 9685.64 | 9685.64
CONSOLIDAR PLANILHA BASE+ ADITIVOS | 01-11-05-034 O | PRÓPRIA | 469 | QUADRO DE DISTRIBUIÇÃO DE ENERGIA EM CHAPA DE AÇO GALVANIZADO, DE EMBUTIR, COM BARRAMENTO TRIFÁSICO, PARA 18 DISJUNTORES DIN 100A - FORNECIMENTO E INSTALAÇÃO. AF_10/2020 CS: 101883 | UN | 1 | 463.37 | 600.06 | 600.06
CONSOLIDAR PLANILHA BASE+ ADITIVOS | 78-04-02-028 O | PRÓPRIA | 470 | QUADRO DE DISTRIBUIÇÃO DE EMBUTIR, EM CHAPA DE AÇO, PARA ATÉ 18 DISJUNTORES, COMBARRAMENTO, PADRÃO DIN, EXCLUSIVE DISJUNTORES. REF.: 12225/ORSE | UN | 1 | 671.07 | 869.04 | 869.04
CONSOLIDAR PLANILHA BASE+ ADITIVOS | 01-11-05-030 O | PRÓPRIA | 471 | QUADRO DE DISTRIBUIÇÃO DE ENERGIA EM CHAPA DE AÇO GALVANIZADO, DE EMBUTIR, COM BARRAMENTO TRIFÁSICO, PARA 24 DISJUNTORES DIN 100A - FORNECIMENTO E INSTALAÇÃO. AF_10/2020 CS: 101879 | UN | 1 | 485.9 | 629.24 | 629.24
CONSOLIDAR PLANILHA BASE+ ADITIVOS | 01-11-05-032 O | PRÓPRIA | 472 | QUADRO DE DISTRIBUIÇÃO DE ENERGIA EM CHAPA DE AÇO GALVANIZADO, DE EMBUTIR, COM BARRAMENTO TRIFÁSICO, PARA 40 DISJUNTORES DIN 100A - FORNECIMENTO E INSTALAÇÃO. AF_10/2020 CS: 101881 | UN | 14 | 801.21 | 1037.57 | 14525.98
CONSOLIDAR PLANILHA BASE+ ADITIVOS | 01-11-05-031 O | PRÓPRIA | 473 | QUADRO DE DISTRIBUIÇÃO DE ENERGIA EM CHAPA DE AÇO GALVANIZADO, DE EMBUTIR, COM BARRAMENTO TRIFÁSICO, PARA 30 DISJUNTORES DIN 150A - FORNECIMENTO E INSTALAÇÃO. AF_10/2020 CS: 101880 | UN | 3 | 560.08 | 725.3 | 2175.9
CONSOLIDAR PLANILHA BASE+ ADITIVOS | 78-04-03-017 O | PRÓPRIA | 474 | QUADRO DE DISTRIBUIÇÃO DE ENERGIA EM CHAPA DE AÇO GALVANIZADO, DE EMBUTIR, COM BARRAMENTO TRIFÁSICO, PARA 48 DISJUNTORES DIN 100A - FORNECIMENTO E INSTALAÇÃO. AF_10/2020 | UN | 1 | 1022.55 | 1324.2 | 1324.2
CONSOLIDAR PLANILHA BASE+ ADITIVOS | 78-04-02-029 O | PRÓPRIA | 475 | QUADRO DE DISTRIBUIÇÃO DE EMBUTIR, EM CHAPA DE AÇO, PARA ATÉ 70 DISJUNTORES, COMBARRAMENTO, PADRÃO DIN, EXCLUSIVE DISJUNTORES. REF.: 12233/ORSE | UN | 4 | 2333.1 | 3021.36 | 12085.44
CONSOLIDAR PLANILHA BASE+ ADITIVOS |  |  |  | TOTAL ETAPA |  |  |  |  | 41895.5
CONSOLIDAR PLANILHA BASE+ ADITIVOS | 019-007 |  |  | ILUMINAÇÃO
CONSOLIDAR PLANILHA BASE+ ADITIVOS | 78-04-02-030 O | PRÓPRIA | 476 | LUMINÁRIA DE EMERGÊNCIA, DE SOBREPOR, TIPO BALIZAMENTO COM BLOCO AUTÔNOMO, COM AUTONOMIA DE 3H, MODELO LLE 1106-1DFB, DA KBR OU SIMILAR. REF.: 11866/ORSE | UN | 152 | 213.75 | 276.81 | 42075.12
CONSOLIDAR PLANILHA BASE+ ADITIVOS | 78-04-02-031 O | PRÓPRIA | 477 | LUMINÁRIA TIPO BALIZADOR PARA AMBIENTE ABERTO, CORPO EM ALUMÍNIO PINTADO, DIFUSOR EM VIDRO PLANO FOSCO, REF. F-5023/M DAPROJETO OU SIMILAR. REF.: 9629/ORSE | UN | 20 | 225.87 | 292.5 | 5850
CONSOLIDAR PLANILHA BASE+ ADITIVOS | 01-11-11-005 O | PRÓPRIA | 478 | LUMINÁRIA ARANDELA TIPO TARTARUGA, DE SOBREPOR, COM 1 LÂMPADA LED DE 6 W, SEM REATOR - FORNECIMENTO E INSTALAÇÃO. AF_02/2020 CS: 97607 | UN | 13 | 100.93 | 130.7 | 1699.1
CONSOLIDAR PLANILHA BASE+ ADITIVOS | 01-11-11-006 O | PRÓPRIA | 479 | LUMINÁRIA ARANDELA TIPO TARTARUGA, COM GRADE, DE SOBREPOR, COM 1 LÂMPADA FLUORESCENTE DE 15 W, SEM REATOR - FORNECIMENTO E INSTALAÇÃO. AF_02/2020 CS: 97608 | UN | 32 | 104.83 | 135.75 | 4344
CONSOLIDAR PLANILHA BASE+ ADITIVOS | 75-04-02-084 O | PRÓPRIA | 480 | LUMINÁRIA DE EMBUTIR QUADRADA 40X40CM PARA LÂMPADA FLUORESCENTE OU LED COMPACTAREF 12971/ORSE | UN | 523 | 337.27 | 436.76 | 228425.48
CONSOLIDAR PLANILHA BASE+ ADITIVOS | 01-11-07-007 O | PRÓPRIA | 481 | LUMINÁRIA TIPO PLAFON REDONDO COM VIDROFOSCO, DE SOBREPOR, COM 1 LÂMPADA FLUORESCENTE DE 15 W, SEM REATOR - FORNECIMENTO E INSTALAÇÃO. AF_02/2020 CS: 97590 | UN | 79 | 86.39 | 111.88 | 8838.52
CONSOLIDAR PLANILHA BASE+ ADITIVOS | 78-04-02-032 O | PRÓPRIA | 482 | REFLETOR SLIM LED 50W DE POTÊNCIA, BRANCO FRIO, 6500K, AUTOVOLT, MARCA G-LIGHT OU SIMILAR. REF.: 12807/ORSE | UN | 24 | 77.81 | 100.76 | 2418.24
CONSOLIDAR PLANILHA BASE+ ADITIVOS | 78-04-02-085 O | PRÓPRIA | 483 | LUMINÁRIA DE EMBUTIR COM DIFUSOR, PARA LÂMPADA FLUORESCENTE, 2 X 32W, REF. TBS020D23200, DA PHILIPS, COMPLETA. REF. 7331/ORSE | UN | 16 | 292.25 | 378.46 | 6055.36
CONSOLIDAR PLANILHA BASE+ ADITIVOS |  |  |  | TOTAL ETAPA |  |  |  |  | 299705.82
CONSOLIDAR PLANILHA BASE+ ADITIVOS |  |  |  | TOTAL SUB-OBRA |  |  |  |  | 1295043.34
INSERIR ITEM | 20 |  |  | IT MÉDICO
LEVANTAMENTO DE CLAUDIO
LEVANTAMENTO DE CLAUDIO
LEVANTAMENTO DE CLAUDIO
LEVANTAMENTO DE CLAUDIO
LEVANTAMENTO DE CLAUDIO
LEVANTAMENTO DE CLAUDIO |  |  |  | TOTAL ETAPA
TOTAL SUB-OBRA
CONSOLIDAR PLANILHA BASE+ ADITIVOS | 20 |  |  | SPDA
CONSOLIDAR PLANILHA BASE+ ADITIVOS | 020-001 |  |  | ATERRAMENTO/ CAIXAS
CONSOLIDAR PLANILHA BASE+ ADITIVOS | 78-04-02-033 O | PRÓPRIA | 484 | CAIXA DE EQUIPOTENCIALIZAÇÃO EM AÇO 200X200X90MM, PARA EMBUTIR COM TAMPA, COM 9TERMINAIS, REF:TEL-901 OU SIMILAR (SPDA). REF.: 11273/ORSE | UN | 2 | 360.08 | 466.3 | 932.6
CONSOLIDAR PLANILHA BASE+ ADITIVOS | 01-13-07-049 O | PRÓPRIA | 485 | CAIXA DE INSPEÇÃO PARA ATERRAMENTO, CIRCULAR, EM POLIETILENO, DIÂMETRO INTERNO = 0,3 M. AF_12/2020 CS: 98111 | UN | 23 | 40.63 | 52.62 | 1210.26
CONSOLIDAR PLANILHA BASE+ ADITIVOS |  |  |  | TOTAL ETAPA |  |  |  |  | 2142.86
CONSOLIDAR PLANILHA BASE+ ADITIVOS | 020-002 |  |  | ELEMENTOS DE PARA-RAIOS
CONSOLIDAR PLANILHA BASE+ ADITIVOS | 01-11-13-009 O | PRÓPRIA | 486 | HASTE DE ATERRAMENTO, DIÂMETRO 5/8, COM3 METROS - FORNECIMENTO E INSTALAÇÃO. AF_08/2023 CS: 96985 | UN | 21 | 85.85 | 111.18 | 2334.78
CONSOLIDAR PLANILHA BASE+ ADITIVOS | 01-11-13-013 O | PRÓPRIA | 487 | CAPTOR TIPO FRANKLIN PARA SPDA - FORNECIMENTO E INSTALAÇÃO. AF_08/2023 CS: 96989 | UN | 1 | 120.76 | 156.38 | 156.38
CONSOLIDAR PLANILHA BASE+ ADITIVOS | 01-11-13-012 O | PRÓPRIA | 488 | MASTRO 1 ½, COM 3 METROS, PARA SPDA - FORNECIMENTO E INSTALAÇÃO. AF_08/2023 CS:96988 | UN | 1 | 144.28 | 186.84 | 186.84
CONSOLIDAR PLANILHA BASE+ ADITIVOS | 01-11-13-011 O | PRÓPRIA | 489 | BASE METÁLICA PARA MASTRO 1 ½ PARA SPDA - FORNECIMENTO E INSTALAÇÃO. AF_08/2023 CS: 96987 | UN | 1 | 110.86 | 143.56 | 143.56
CONSOLIDAR PLANILHA BASE+ ADITIVOS |  |  |  | TOTAL ETAPA |  |  |  |  | 2821.56
CONSOLIDAR PLANILHA BASE+ ADITIVOS | 020-003 |  |  | CABOS E CONECTORES
CONSOLIDAR PLANILHA BASE+ ADITIVOS | 01-11-08-099 O | PRÓPRIA | 490 | ABRAÇADEIRA DE FIXAÇÃO DE BRAÇOS DE LUMINÁRIAS DE 2 - FORNECIMENTO E INSTALAÇÃO. AF_08/2020 CS: 101663 | UN | 15 | 25.84 | 33.46 | 501.9
CONSOLIDAR PLANILHA BASE+ ADITIVOS | 78-04-01-002 O | PRÓPRIA | 491 | CABO DE COBRE NU 50MM2 - FORNECIMENTO EINSTALACAO REF.: 96977/SINAPI | M | 480 | 45.29 | 58.65 | 28152
CONSOLIDAR PLANILHA BASE+ ADITIVOS | 01-11-13-008 O | PRÓPRIA | 492 | ELETRODUTO PVC RÍGIDO, DIÂMETRO 40MM, COM 3 METROS, PARA SPDA - FORNECIMENTO E INSTALAÇÃO. AF_08/2023 CS: 96984 | UN | 430 | 51.75 | 67.02 | 28818.6
CONSOLIDAR PLANILHA BASE+ ADITIVOS | 01-11-08-060 O | PRÓPRIA | 493 | ISOLADOR, TIPO ROLDANA, PARA BAIXA TENSÃO - FORNECIMENTO E INSTALAÇÃO. AF_07/2020 CS: 101548 | UN | 105 | 6.24 | 8.08 | 848.4
|  |  |  | TOTAL ETAPA |  |  |  |  | 58320.9
|  |  |  | TOTAL SUB-OBRA |  |  |  |  | 63285.32
INSERIR O LEVANTAMENTO DE JOILSON | 21 |  |  | CLIMATIZAÇÃO
INSERIR O LEVANTAMENTO DE JOILSON | 021-001 |  |  | INFRAESTRUTURA
INSERIR O LEVANTAMENTO DE JOILSON | 76-04-03-001 O | PRÓPRIA | 494 | COLARINHO PARA DUTO FLEXIVEL COM REGISTRO 6 POLEGADAS (150MM) - FORNECIMENTO E INSTALACAO | UN | 12 | 326.29 | 422.55 | 5070.6
INSERIR O LEVANTAMENTO DE JOILSON | 76-04-03-002 O | PRÓPRIA | 495 | PROTECAO PARA ISOLAMENTO TERMICO EM ALUMINIO - FORNECIMENTO E INSTALACAO | M2 | 28 | 130.52 | 169.02 | 4732.56
INSERIR O LEVANTAMENTO DE JOILSON | 01-13-10-021 O | PRÓPRIA | 496 | SUPORTE PARA 2 TUBOS HORIZONTAIS, ESPAÇADO A CADA 56 CM, EM PERFILADO COM COMPRIMENTO DE 25 CM FIXADO EM LAJE, POR METRO DE TUBULAÇÃO FIXADA. AF_09/2023 CS: 90460 | M | 1733.9 | 24.15 | 31.27 | 54219.05
INSERIR O LEVANTAMENTO DE JOILSON | 76-04-03-003 O | PRÓPRIA | 497 | SIFAO TIPO TROMBETA DE LATAO 1/2 - FORNECIMENTO E INSTALACAO | UN | 42 | 467.7 | 605.67 | 25438.14
INSERIR O LEVANTAMENTO DE JOILSON | 76-04-03-004 O | PRÓPRIA | 498 | TERMOMETRO CAPELA INCOTERM 5270 FORNECIMENTO E INSTALACAO | UN | 42 | 290.04 | 375.6 | 15775.2
INSERIR O LEVANTAMENTO DE JOILSON | 01-12-01-014 O | PRÓPRIA | 499 | MANÔMETRO 0 A 200 PSI (0 A 14 KGF/CM2),D = 50MM - FORNECIMENTO E INSTALAÇÃO. AF_10/2020 CS: 101917 | UN | 42 | 142.35 | 184.34 | 7742.28
INSERIR O LEVANTAMENTO DE JOILSON | 76-04-03-005 O | PRÓPRIA | 500 | FILTRO Y CORPO EM BRONZE, PRESSAO DE SERVICO ATE 20,7 BAR (PN 20), DN= 1 1/2 - FORNECIMENTO E INSTALACAO | UN | 2 | 543.84 | 704.27 | 1408.54
INSERIR O LEVANTAMENTO DE JOILSON | 76-04-03-006 O | PRÓPRIA | 501 | FILTRO Y CORPO EM BRONZE, PRESSAO DE SERVICO ATE 20,7 BAR (PN 20), DN= 2 - FORNECIMENTO E INSTALACAO | UN | 1 | 475.85 | 616.23 | 616.23
INSERIR O LEVANTAMENTO DE JOILSON | 76-04-03-007 O | PRÓPRIA | 502 | VALVULA ESFERA BORBOLETA BRONZE 3/4 - FORNECIMENTO E INSTALACAO | UN | 176 | 290.04 | 375.6 | 66105.6
INSERIR O LEVANTAMENTO DE JOILSON | 01-13-08-034 O | PRÓPRIA | 503 | VÁLVULA DE ESFERA BRUTA, BRONZE, ROSCÁVEL, 1 - FORNECIMENTO E INSTALAÇÃO. AF_08/2021 CS: 95250 | UN | 32 | 76.62 | 99.22 | 3175.04
INSERIR O LEVANTAMENTO DE JOILSON | 01-13-08-037 O | PRÓPRIA | 504 | VÁLVULA DE ESFERA BRUTA, BRONZE, ROSCÁVEL, 2 - FORNECIMENTO E INSTALAÇÃO. AF_08/2021 CS: 95253 | UN | 8 | 208.72 | 270.29 | 2162.32
INSERIR O LEVANTAMENTO DE JOILSON | 76-04-03-010 O | PRÓPRIA | 505 | VALVULA DE CONTROLE TIPO CARTUCHO 2 VIASDE 1 POLEGADA COM ATUADOR - FORNECIMENTOE INSTALACAO | UN | 5 | 1809.17 | 2342.88 | 11714.4
INSERIR O LEVANTAMENTO DE JOILSON | 76-04-03-011 O | PRÓPRIA | 506 | VALVULA 2 VIAS 1.1/4 CV 19+ATENUADOR PROPORCIONAL BELIMO - FORNECIMENTO E INSTALACAO | UN | 5 | 1903.43 | 2464.94 | 12324.7
INSERIR O LEVANTAMENTO DE JOILSON | 76-04-03-012 O | PRÓPRIA | 507 | VALVULA 3 VIAS 1.1/2 - FORNECIMENTO E INSTALACAO | UN | 2 | 698.83 | 904.98 | 1809.96
INSERIR O LEVANTAMENTO DE JOILSON | 76-04-03-013 O | PRÓPRIA | 508 | VALVULA 2 VIAS 2 CV46+ATEN ON/OFF FLOATING BELIMO B249+ARB - FORNECIMENTO E INSTALACAO | UN | 1 | 2036.68 | 2637.5 | 2637.5
INSERIR O LEVANTAMENTO DE JOILSON | 76-04-03-014 O | PRÓPRIA | 509 | TUBO DE AÇO CARBONO PRETO SEM COSTURA SCHEDULE 40, DN= 3 - INCLUSIVE CONEXOES | M | 84.6 | 297.3 | 385 | 32571
INSERIR O LEVANTAMENTO DE JOILSON | 76-04-03-015 O | PRÓPRIA | 510 | TUBO DE AÇO CARBONO PRETO SEM COSTURA SCHEDULE 40, DN= 4 - INCLUSIVE CONEXOES | M | 50.3 | 326.29 | 422.55 | 21254.27
INSERIR O LEVANTAMENTO DE JOILSON |  |  |  | TOTAL ETAPA |  |  |  |  | 268757.39
INSERIR O LEVANTAMENTO DE JOILSON | 021-002 |  |  | REDE FRIGORÍGENA
INSERIR O LEVANTAMENTO DE JOILSON | 78-04-02-040 O | PRÓPRIA | 511 | FORNECIMENTO E INSTALAÇÃO DE TUBO DE BORRACHA ELASTOMÉRICA ARMAFLEX M-42 Ø 1 1/4. REF.: 11393/ORSE | M | 124 | 33.2 | 42.99 | 5330.76
INSERIR O LEVANTAMENTO DE JOILSON | 78-04-02-041 O | PRÓPRIA | 512 | FORNECIMENTO E INSTALAÇÃO DE TUBO DE BORRACHA ELASTOMÉRICA ARMAFLEX M-28 Ø 3/4.REF.: 11391/ORSE | M | 861 | 70.79 | 91.67 | 78927.87
INSERIR O LEVANTAMENTO DE JOILSON | 78-04-02-042 O | PRÓPRIA | 513 | FORNECIMENTO E INSTALAÇÃO DE TUBO DE BORRACHA ELASTOMÉRICA ARMAFLEX M-48 Ø 1 1/2. REF.: 11394/ORSE | M | 70 | 35.09 | 45.44 | 3180.8
INSERIR O LEVANTAMENTO DE JOILSON | 78-04-02-043 O | PRÓPRIA | 514 | FORNECIMENTO E INSTALAÇÃO DE TUBO DE BORRACHA ELASTOMÉRICA ARMAFLEX M-60 Ø 2.REF.: 11395/ORSE | M | 174 | 41.1 | 53.22 | 9260.28
INSERIR O LEVANTAMENTO DE JOILSON | 01-13-01-093 O | PRÓPRIA | 515 | TUBO DE AÇO GALVANIZADO COM COSTURA, CLASSE MÉDIA, CONEXÃO ROSQUEADA, DN 20 (3/4), INSTALADO EM RAMAIS E SUB-RAMAIS DE GÁS - FORNECIMENTO E INSTALAÇÃO. AF_10/2020 CS: 92688 | M | 1242 | 38.62 | 50.01 | 62112.42
INSERIR O LEVANTAMENTO DE JOILSON | 01-13-01-194 O | PRÓPRIA | 516 | TUBO DE AÇO GALVANIZADO COM COSTURA, CLASSE MÉDIA, CONEXÃO ROSQUEADA, DN 25 (1), INSTALADO EM REDE DE ALIMENTAÇÃO PARA SPRINKLER - FORNECIMENTO E INSTALAÇÃO. AF_10/2020 CS: 97535 | M | 214 | 48.86 | 63.27 | 13539.78
INSERIR O LEVANTAMENTO DE JOILSON | 01-13-01-087 O | PRÓPRIA | 517 | TUBO DE AÇO GALVANIZADO COM COSTURA, CLASSE MÉDIA, CONEXÃO ROSQUEADA, DN 32 (1 1/4), INSTALADO EM REDE DE ALIMENTAÇÃO PARA SPRINKLER - FORNECIMENTO E INSTALAÇÃO. AF_10/2020 CS: 92652 | M | 120 | 59.13 | 76.57 | 9188.4
INSERIR O LEVANTAMENTO DE JOILSON | 01-13-01-088 O | PRÓPRIA | 518 | TUBO DE AÇO GALVANIZADO COM COSTURA, CLASSE MÉDIA, CONEXÃO ROSQUEADA, DN 40 (1 1/2), INSTALADO EM REDE DE ALIMENTAÇÃO PARA SPRINKLER - FORNECIMENTO E INSTALAÇÃO. AF_10/2020 CS: 92653 | M | 246 | 67.41 | 87.3 | 21475.8
INSERIR O LEVANTAMENTO DE JOILSON | 01-13-01-089 O | PRÓPRIA | 519 | TUBO DE AÇO GALVANIZADO COM COSTURA, CLASSE MÉDIA, CONEXÃO ROSQUEADA, DN 50 (2), INSTALADO EM REDE DE ALIMENTAÇÃO PARA SPRINKLER - FORNECIMENTO E INSTALAÇÃO. AF_10/2020 CS: 92654 | M | 234 | 92.15 | 119.33 | 27923.22
INSERIR O LEVANTAMENTO DE JOILSON | 01-13-01-090 O | PRÓPRIA | 520 | TUBO DE AÇO GALVANIZADO COM COSTURA, CLASSE MÉDIA, CONEXÃO ROSQUEADA, DN 65 (2 1/2), INSTALADO EM REDE DE ALIMENTAÇÃO PARA SPRINKLER - FORNECIMENTO E INSTALAÇÃO. AF_10/2020 CS: 92655 | M | 74 | 112.35 | 145.49 | 10766.26
INSERIR O LEVANTAMENTO DE JOILSON | 76-04-03-014 O | PRÓPRIA | 521 | TUBO DE AÇO CARBONO PRETO SEM COSTURA SCHEDULE 40, DN= 3 - INCLUSIVE CONEXOES | M | 84.6 | 297.3 | 385 | 32571
INSERIR O LEVANTAMENTO DE JOILSON | 76-04-03-015 O | PRÓPRIA | 522 | TUBO DE AÇO CARBONO PRETO SEM COSTURA SCHEDULE 40, DN= 4 - INCLUSIVE CONEXOES | M | 146 | 326.29 | 422.55 | 61692.3
INSERIR O LEVANTAMENTO DE JOILSON | 76-04-03-016 O | PRÓPRIA | 523 | DUTO FLEXIVEL DE ALUMINIO C/ISOLAM. TERMLA VIDRO 200MM 8 - FORNECIMENTO E INSTALACAO | M | 62.52 | 108.76 | 140.84 | 8805.32
INSERIR O LEVANTAMENTO DE JOILSON | 76-04-03-017 O | PRÓPRIA | 524 | DUTO FLEXIVEL DE ALUMINIO C/ISOLAM. TERMLA VIDRO 250MM 10 - FORNECIMENTO E INSTALACAO | M | 14.8 | 149.54 | 193.65 | 2866.02
INSERIR O LEVANTAMENTO DE JOILSON | 76-04-03-018 O | PRÓPRIA | 525 | DUTO FLEXIVEL DE ALUMINIO C/ISOLAM.TERMLA VIDRO 300MM 12 POLEGADAS - FORNECIMENTO E INSTALACAO | M | 24.51 | 190.35 | 246.5 | 6041.72
INSERIR O LEVANTAMENTO DE JOILSON | 76-04-03-019 O | PRÓPRIA | 526 | DUTO FLEXIVEL DE ALUMINIO C/ISOLAM TERMLA VIDRO 125MM 5 POLEGADAS - FORNECIMENTO E INSTALACAO | M | 7.72 | 67.98 | 88.03 | 679.59
INSERIR O LEVANTAMENTO DE JOILSON | 76-04-03-020 O | PRÓPRIA | 527 | DUTO FLEXIVEL DE ALUMINIO C/ISOLAM.TERM.LA VIDRO 150MM 6 POLEGADAS - FORNECIMENTO E INSTALACAO | M | 6.52 | 81.57 | 105.63 | 688.71
INSERIR O LEVANTAMENTO DE JOILSON | 76-04-03-021 O | PRÓPRIA | 528 | DUTO P/EXAUSTAO DE AR/VENTILACAO,CHAVETADO EM CHAPA DE ACO GALV,NAS DIVERSAS BITOLAS,CONF ABNT NBR 16401,INCL SUPORTES PINTADOS,GRELHAS,DIFUSORES EM ALUM EXTRUD/DEMAIS ITENS NECESS -FORNEC E COLOC(M2) | M2 | 485 | 317.23 | 410.81 | 199242.85
INSERIR O LEVANTAMENTO DE JOILSON | 76-04-03-022 O | PRÓPRIA | 529 | DUTO P/CONDICIONAMENTO DE AR,CHAVETADO EM CHAPA DE ACO GALV NAS DIVERSAS BITOLASC/MANTA DE LA DE VIDRO REVEST C/FOLHA DEALUM INCL CINTAS,FITAS,SUPORTES PINTADOSDIFUSORES/GRELHAS S/ALUM FORNEC E COLOC. | M2 | 380 | 634.48 | 821.65 | 312227
INSERIR O LEVANTAMENTO DE JOILSON | 76-04-03-024 O | PRÓPRIA | 530 | DAMPER - ATUADOR ELETRICO NMB24-3 BELIMO400X300MM - FORNECIMENTO E INSTALACAO | UN | 4 | 2017.64 | 2612.84 | 10451.36
INSERIR O LEVANTAMENTO DE JOILSON | 76-04-03-025 O | PRÓPRIA | 531 | DAMPER - ATUADOR ELETRICO LMX120-3 - BELIMO 500X300MM - FORNECIMENTO E INSTALACAO | UN | 9 | 2672.96 | 3461.48 | 31153.32
INSERIR O LEVANTAMENTO DE JOILSON | 76-04-03-027 O | PRÓPRIA | 532 | DAMPER LAMINAS OPOSTAS PARA REGULAGEM DEVAZAO 200X200MM - FORNECIMENTO E INSTALACAO | UN | 6 | 312.7 | 404.95 | 2429.7
INSERIR O LEVANTAMENTO DE JOILSON | 76-04-03-028 O | PRÓPRIA | 533 | COLARINHO EM CHAPA ACO GALV, C/REGISTROBORBOLETA 200MM 8 POLEGADAS - FORNECIMENTO E INSTALACAO | UN | 31 | 217.53 | 281.7 | 8732.7
INSERIR O LEVANTAMENTO DE JOILSON | 76-04-03-029 O | PRÓPRIA | 534 | COLARINHO EM CHAPA ACO GALV, C/REGISTROBORBOLETA 250MM 10 POLEGADAS - FORNECIMENTO E INSTALACAO | UN | 7 | 231.13 | 299.31 | 2095.17
INSERIR O LEVANTAMENTO DE JOILSON | 76-04-03-030 O | PRÓPRIA | 535 | COLARINHO PARA DUTO FLEXIVEL COM REGISTO12 POLEGADAS (300MM) - FORNECIMENTO E INSTALACAO | UN | 15 | 203.94 | 264.1 | 3961.5
INSERIR O LEVANTAMENTO DE JOILSON | 78-04-02-044 O | PRÓPRIA | 536 | FORNECIMENTO E INSTALAÇÃO DE TUBO DE BORRACHA ELASTOMÉRICA ARMAFLEX M-35 Ø 1.REF.: 11392/ORSE | M | 305 | 73.4 | 95.05 | 28990.25
INSERIR O LEVANTAMENTO DE JOILSON | 76-04-03-031 O | PRÓPRIA | 537 | COLARINHO PARA DUTO FLEXIVEL COM REGISTO5 POLEGADAS (125MM) - FORNECIMENTO E INSTALACAO | UN | 78 | 176.75 | 228.89 | 17853.42
INSERIR O LEVANTAMENTO DE JOILSON |  |  |  | TOTAL ETAPA |  |  |  |  | 972187.52
INSERIR O LEVANTAMENTO DE JOILSON | 021-003 |  |  | DUTOS
INSERIR O LEVANTAMENTO DE JOILSON | 01-13-04-064 O | PRÓPRIA | 538 | CAIXA D´ÁGUA EM POLIETILENO, 500 LITROS(INCLUSOS TUBOS, CONEXÕES E TORNEIRA DEBÓIA) - FORNECIMENTO E INSTALAÇÃO. AF_06/2021 CS: 102622 | UN | 1 | 548.59 | 710.42 | 710.42
INSERIR O LEVANTAMENTO DE JOILSON |  |  |  | TOTAL ETAPA |  |  |  |  | 710.42
INSERIR O LEVANTAMENTO DE JOILSON | 021-004 |  |  | EQUIPAMENTOS - FORNECIMENTO E INSTALACAO
INSERIR O LEVANTAMENTO DE JOILSON | 76-04-03-032 O | PRÓPRIA | 539 | RESFRIADORA DE LIQUIDOS (CHILLER) COM COMPRESSOR E CONDENSACAO A AR CAPACIDADE DE 120TR - FORNECIMENTO E INSTALACAO | UN | 1 | 692546.76 | 896848.05 | 896848.05
INSERIR O LEVANTAMENTO DE JOILSON | 76-04-03-033 O | PRÓPRIA | 540 | RESFRIADORA DE LIQUIDOS (CHILLER) COM COMPRESSOR E CONDENSACAO A AR CAPACIDADE DE 80TR - FORNECIMENTO E INSTALACAO | UN | 1 | 346273.39 | 448424.04 | 448424.04
INSERIR O LEVANTAMENTO DE JOILSON | 76-04-03-034 O | PRÓPRIA | 541 | CONJUNTO MOTOR BOMBA (CENTRIFUGA)15CV MONOESTAGIO HMAN=30 A 60MCA Q=82 A 20M3/H- FORNECIMENTO E INSTALACAO | UN | 4 | 77451.78 | 100300.06 | 401200.24
INSERIR O LEVANTAMENTO DE JOILSON | 78-04-04-001 O | PRÓPRIA | 542 | CONDICIONADOR DE AR, EXP INDIR, FANCOIL, MÓD. DE VENTILAÇÃO, MÓD. SERPENTINA ACOPLADO E MÓDULO CAIXA DE MISTURA C FILTROS. CAPACIDADE 4,0 TR. FILTRAGEM G0. VENTILADOR SIROCO 1800M3/H A 60HZ. PE 10MMCA | UN | 1 | 14111.23 | 18274.04 | 18274.04
INSERIR O LEVANTAMENTO DE JOILSON | 76-04-03-035 O | PRÓPRIA | 543 | TRATAMENTO DE AR(FANCOIL) TIPO AIR HANDLING UNIT DE CONCEPCAO MODULAR CAP. DE 10TR - FORNECIMENTO E INSTALACAO | UN | 1 | 44515.06 | 57647 | 57647
INSERIR O LEVANTAMENTO DE JOILSON | 78-04-04-002 O | PRÓPRIA | 544 | CONDICIONADOR DE AR, EXP INDIR, FANCOIL, MÓD. DE VENTILAÇÃO, MÓD. SERPENTINA ACOPLADO E MÓDULO CAIXA DE MISTURA C FILTROS. CAPACIDADE 2TR. FILTRAGEM G4+F8. VENTILADOR SIROCO 1500M3/H A 60HZ. PE 60MMCA | UN | 2 | 14363.4 | 18600.6 | 37201.2
INSERIR O LEVANTAMENTO DE JOILSON | 78-04-04-003 O | PRÓPRIA | 545 | CONDICIONADOR DE AR, EXP INDIR, FANCOIL, MÓD. DE VENTILAÇÃO, MÓD. SERPENTINA ACOPLADO E MÓDULO CAIXA DE MISTURA C FILTROS. CAPACIDADE 2TR. FILTRAGEM G4+F8. VENTILADOR SIROCO 1250M3/H A 60HZ. PE 60MMCA | UN | 6 | 14409.58 | 18660.41 | 111962.46
INSERIR O LEVANTAMENTO DE JOILSON | 78-04-04-004 O | PRÓPRIA | 546 | CONDICIONADOR DE AR, EXP INDIR, FANCOIL, MÓD. DE VENTILAÇÃO, MÓD. SERPENTINA ACOPLADO E MÓDULO CAIXA DE MISTURA C FILTROS. CAPACIDADE 3TR. FILTRAGEM G4+F8. VENTILADOR SIROCO 2400M3/H A 60HZ. PE 70MMCA | UN | 1 | 16507.77 | 21377.56 | 21377.56
INSERIR O LEVANTAMENTO DE JOILSON | 78-04-04-005 O | PRÓPRIA | 547 | CONDICIONADOR DE AR, EXP INDIR, FANCOIL, MÓD. DE VENTILAÇÃO, MÓD. SERPENTINA ACOPLADO E MÓDULO CAIXA DE MISTURA C FILTROS. CAPACIDADE 4TR. FILTRAGEM G4+F8. VENTILADOR SIROCO 2800M3/H A 60HZ. PE 50MMCA | UN | 1 | 16735.03 | 21671.86 | 21671.86
INSERIR O LEVANTAMENTO DE JOILSON | 78-04-04-006 O | PRÓPRIA | 548 | CONDICIONADOR DE AR, EXP INDIR, FANCOIL, MÓD. DE VENTILAÇÃO, MÓD. SERPENTINA ACOPLADO E MÓDULO CAIXA DE MISTURA C FILTROS. CAPACIDADE 4TR. FILTRAGEM G4+F8. VENTILADOR SIROCO 2800M3/H A 60HZ. PE 60MMCA | UN | 1 | 16735.03 | 21671.86 | 21671.86
INSERIR O LEVANTAMENTO DE JOILSON | 78-04-04-007 O | PRÓPRIA | 549 | CONDICIONADOR DE AR, EXP INDIR, FANCOIL, MÓD. DE VENTILAÇÃO, MÓD. SERPENTINA ACOPLADO E MÓDULO CAIXA DE MISTURA C FILTROS. CAPACIDADE 4TR. FILTRAGEM G4+F8. VENTILADOR SIROCO 3000M3/H A 60HZ. PE 70MMCA | UN | 1 | 16735.03 | 21671.86 | 21671.86
INSERIR O LEVANTAMENTO DE JOILSON | 76-04-03-036 O | PRÓPRIA | 550 | TRATAMENTO DE AR(FANCOIL) TIPO AIR HANDLING UNIT DE CONCEPCAO MODULAR CAP.DE 6TR- FORNECIMENTO E INSTALACAO | UN | 5 | 36159.88 | 46827.04 | 234135.2
INSERIR O LEVANTAMENTO DE JOILSON | 78-04-04-008 O | PRÓPRIA | 551 | CONDICIONADOR DE AR, EXP INDIR, FANCOIL, MÓD. DE VENTILAÇÃO, MÓD. SERPENTINA ACOPLADO E MÓDULO CAIXA DE MISTURA C FILTROS. CAPACIDADE 8TR. FILTRAGEM G4+F8. VENTILADOR SIROCO 6000M3/H A 60HZ. PE 80MMCA | UN | 1 | 27212.6 | 35240.32 | 35240.32
INSERIR O LEVANTAMENTO DE JOILSON | 78-04-04-009 O | PRÓPRIA | 552 | CONDICIONADOR DE AR, EXP INDIR, FANCOIL, MÓD. DE VENTILAÇÃO, MÓD. SERPENTINA ACOPLADO E MÓDULO CAIXA DE MISTURA C FILTROS. CAPACIDADE 14TR FILTRAGEM G4+F8. VENTILADOR SIROCO 8400M3/H A 60HZ. PE 70MMCA | UN | 1 | 39096.11 | 50629.46 | 50629.46
INSERIR O LEVANTAMENTO DE JOILSON | 78-04-04-010 O | PRÓPRIA | 553 | CONDICIONADOR DE AR, EXPANSÃO INDIR, FANCOLETE HIDRÔNICO, MODELO BUILT-IN (DUTADO). CAPACIDADE MÍNIMA DE 9000BTU/H, VAZÃO DE ÁGUA GELADA DE 0,14 L/MIN, CONEXÃO3/4, COM CONTROLE REMOTO. FORNEC. E INST | UN | 1 | 3014.39 | 3903.64 | 3903.64
INSERIR O LEVANTAMENTO DE JOILSON | 78-04-04-011 O | PRÓPRIA | 554 | CONDICIONADOR DE AR, EXPANSÃO INDIR, FANCOLETE HIDRÔNICO, MODELO BUILT-IN (DUTADO). CAPACIDAD MÍNIMA DE 18000BTU/H, VAZÃO DE ÁGUA GELADA DE 0,26 L/MIN, CONEXÃO3/4, COM CONTROLE REMOTO. FORNEC. E INST | UN | 1 | 3802.52 | 4924.26 | 4924.26
INSERIR O LEVANTAMENTO DE JOILSON | 78-04-04-012 O | PRÓPRIA | 555 | CONDICIONADOR DE AR, EXPANSÃO INDIR, FANCOLETE HIDRÔNICO, MODELO BUILT-IN (DUTADO). CAPACIDAD MÍNIMA DE 24000BTU/H, VAZÃO DE ÁGUA GELADA DE 0,34 L/MIN, CONEXÃO3/4, COM CONTROLE REMOTO. FORNEC. E INST | UN | 2 | 4787.88 | 6200.3 | 12400.6
INSERIR O LEVANTAMENTO DE JOILSON | 78-04-04-013 O | PRÓPRIA | 556 | CONDICIONADOR DE AR, EXPANSÃO INDIR, FANCOLETE HIDRÔNICO, MODELO BUILT-IN (DUTADO). CAPACIDAD MÍNIMA DE 47800BTU/H, VAZÃO DE ÁGUA GELADA DE 0,71 L/MIN, CONEXÃO3/4, COM CONTROLE REMOTO. FORNEC. E INST | UN | 2 | 8180.51 | 10593.76 | 21187.52
INSERIR O LEVANTAMENTO DE JOILSON | 78-04-04-014 O | PRÓPRIA | 557 | CONDICIONADOR DE AR, EXPANSÃO INDIR, FANCOLETE HIDRÔNICO, MODELO HI-WALL. CAPACIDE MÍNIMA DE 10000BTU/H, VAZÃO DE ÁGUA GELADA DE 0,13 L/MIN, CONEXÃO 3/4, COM CONTROLE REMOTO. FORNECIMENRO E INSTALAÇÃO | UN | 37 | 3217.46 | 4166.61 | 154164.57
INSERIR O LEVANTAMENTO DE JOILSON | 78-04-04-015 O | PRÓPRIA | 558 | CONDICIONADOR DE AR, EXPANSÃO INDIR, FANCOLETE HIDRÔNICO, MODELO HI-WALL. CAPACIDE MÍNIMA DE 11500BTU/H, VAZÃO DE ÁGUA GELADA DE 0,14 L/MIN, CONEXÃO 3/4, COM CONTROLE REMOTO. FORNECIMENRO E INSTALAÇÃO | UN | 11 | 3644.34 | 4719.42 | 51913.62
INSERIR O LEVANTAMENTO DE JOILSON | 78-04-04-016 O | PRÓPRIA | 559 | CONDICIONADOR DE AR, EXPANSÃO INDIR, FANCOLETE HIDRÔNICO, MODELO HI-WALL. CAPACIDE MÍNIMA DE 13000BTU/H, VAZÃO DE ÁGUA GELADA DE 0,19 L/MIN, CONEXÃO 3/4, COM CONTROLE REMOTO. FORNECIMENRO E INSTALAÇÃO | UN | 7 | 3956.09 | 5123.14 | 35861.98
INSERIR O LEVANTAMENTO DE JOILSON | 78-04-04-017 O | PRÓPRIA | 560 | CONDICIONADOR DE AR, EXPANSÃO INDIR, FANCOLETE HIDRÔNICO, MODELO HI-WALL. CAPACIDE MÍNIMA DE 15000BTU/H, VAZÃO DE ÁGUA GELADA DE 0,21 L/MIN, CONEXÃO 3/4, COM CONTROLE REMOTO. FORNECIMENRO E INSTALAÇÃO | UN | 1 | 4046.75 | 5240.54 | 5240.54
INSERIR O LEVANTAMENTO DE JOILSON | 78-04-04-018 O | PRÓPRIA | 561 | CONDICIONADOR DE AR, EXPANSÃO INDIR, FANCOLETE HIDRÔNICO, MODELO HI-WALL. CAPACIDE MÍNIMA DE 16500BTU/H, VAZÃO DE ÁGUA GELADA DE 0,24 L/MIN, CONEXÃO 3/4, COM CONTROLE REMOTO. FORNECIMENRO E INSTALAÇÃO | UN | 7 | 4176.32 | 5408.33 | 37858.31
INSERIR O LEVANTAMENTO DE JOILSON | 78-04-04-019 O | PRÓPRIA | 562 | CONDICIONADOR DE AR, EXPANSÃO INDIR, FANCOLETE HIDRÔNICO MODELO PISO-TETO CAPACIDE MÍNIMA DE 18000BTU/H, VAZÃO DE ÁGUA GELADA DE 0,21 L/MIN, CONEXÃO 3/4, COM CONTROLE REMOTO. FORNECIMENRO E INSTALAÇÃO | UN | 1 | 5182.68 | 6711.57 | 6711.57
INSERIR O LEVANTAMENTO DE JOILSON | 78-04-04-020 O | PRÓPRIA | 563 | CONDICIONADOR DE AR, EXPANSÃO INDIR, FANCOLETE HIDRÔNICO MODELO PISO-TETO CAPACIDE MÍNIMA DE 24000BTU/H, VAZÃO DE ÁGUA GELADA DE 0,32 L/MIN, CONEXÃO 3/4, COM CONTROLE REMOTO. FORNECIMENRO E INSTALAÇÃO | UN | 1 | 5406.09 | 7000.89 | 7000.89
INSERIR O LEVANTAMENTO DE JOILSON | 78-04-04-021 O | PRÓPRIA | 564 | CONDICIONADOR DE AR, EXPANSÃO INDIR, FANCOLETE HIDRÔNICO MODELO PISO-TETO CAPACIDE MÍNIMA DE 30000BTU/H, VAZÃO DE ÁGUA GELADA DE 0,42 L/MIN, CONEXÃO 3/4, COM CONTROLE REMOTO. FORNECIMENRO E INSTALAÇÃO | UN | 1 | 6619.94 | 8572.82 | 8572.82
INSERIR O LEVANTAMENTO DE JOILSON | 78-04-04-022 O | PRÓPRIA | 565 | EXAUSTOR CENTRÍFUGO, VAZÃO DE 300M³/H EPE 35MMCA, BASE ÚNICA C/ MOTOR ELÉTRICOTRIFÁSICO, MÁXIMO 0,15KW, 4 PÓLOS, COXINS DE BORRACHA, PROTETOR DE EIXOS E CORREIAS, TELA DE DESCAG, FLANGE E IDENTIFIC. | UN | 1 | 3326.49 | 4307.8 | 4307.8
INSERIR O LEVANTAMENTO DE JOILSON | 78-04-04-024 O | PRÓPRIA | 566 | EXAUSTOR CENTRÍFUGO, VAZÃO DE 450M³/H EPE 40MMCA, BASE ÚNICA C/ MOTOR ELÉTRICOTRIFÁSICO, MÁXIMO 0,2 KW, 4 PÓLOS, COXINS DE BORRACHA, PROTETOR DE EIXOS E CORREIAS, TELA DE DESCAG, FLANGE E IDENTIFIC. | UN | 1 | 3326.49 | 4307.8 | 4307.8
INSERIR O LEVANTAMENTO DE JOILSON | 78-04-04-025 O | PRÓPRIA | 567 | EXAUSTOR CENTRÍFUGO, VAZÃO DE 450M³/H EPE 25MMCA, BASE ÚNICA C/ MOTOR ELÉTRICOTRIFÁSICO, MÁXIMO 0,2 KW, 4 PÓLOS, COXINS DE BORRACHA, PROTETOR DE EIXOS E CORREIAS, TELA DE DESCAG, FLANGE E IDENTIFIC. | UN | 1 | 3354.58 | 4344.18 | 4344.18
INSERIR O LEVANTAMENTO DE JOILSON | 78-04-04-026 O | PRÓPRIA | 568 | EXAUSTOR CENTRÍFUGO, VAZÃO DE 500M³/H EPE 55MMCA, BASE ÚNICA C/ MOTOR ELÉTRICOTRIFÁSICO, MÁXIMO 0,25KW, 4 PÓLOS, COXINS DE BORRACHA, PROTETOR DE EIXOS E CORREIAS, TELA DE DESCAG, FLANGE E IDENTIFIC. | UN | 1 | 3326.49 | 4307.8 | 4307.8
INSERIR O LEVANTAMENTO DE JOILSON | 78-04-04-027 O | PRÓPRIA | 569 | EXAUSTOR CENTRÍFUGO, VAZÃO DE 650M³/H EPE 45MMCA, BASE ÚNICA C/ MOTOR ELÉTRICOTRIFÁSICO, MÁXIMO 0,25KW, 4 PÓLOS, COXINS DE BORRACHA, PROTETOR DE EIXOS E CORREIAS, TELA DE DESCAG, FLANGE E IDENTIFIC. | UN | 1 | 3326.49 | 4307.8 | 4307.8
INSERIR O LEVANTAMENTO DE JOILSON | 78-04-04-028 O | PRÓPRIA | 570 | EXAUSTOR CENTRÍFUGO, VAZÃO DE 900M³/H EPE 45MMCA, BASE ÚNICA C/ MOTOR ELÉTRICOTRIFÁSICO, MÁXIMO 0,35KW, 4 PÓLOS, COXINS DE BORRACHA, PROTETOR DE EIXOS E CORREIAS, TELA DE DESCAG, FLANGE E IDENTIFIC. | UN | 1 | 3326.49 | 4307.8 | 4307.8
INSERIR O LEVANTAMENTO DE JOILSON | 78-04-04-029 O | PRÓPRIA | 571 | EXAUSTOR CENTRÍFUGO, VAZÃO DE 1200M³/H,PE 60MMCA, BASE ÚNICA C/ MOTOR ELÉTRICOTRIFÁSICO, MÁXIMO 0,75KW, 4 PÓLOS, COXINS DE BORRACHA, PROTETOR DE EIXOS E CORREIAS, TELA DE DESCAG, FLANGE E IDENTIFIC. | UN | 1 | 3771.51 | 4884.11 | 4884.11
INSERIR O LEVANTAMENTO DE JOILSON | 78-04-04-030 O | PRÓPRIA | 572 | EXAUSTOR CENTRÍFUGO, VAZÃO DE 1600M³/H,PE 30MMCA, BASE ÚNICA C/ MOTOR ELÉTRICOTRIFÁSICO, MÁXIMO 0,75KW, 4 PÓLOS, COXINS DE BORRACHA, PROTETOR DE EIXOS E CORREIAS, TELA DE DESCAG, FLANGE E IDENTIFIC. | UN | 1 | 4040.72 | 5232.73 | 5232.73
INSERIR O LEVANTAMENTO DE JOILSON | 78-04-04-031 O | PRÓPRIA | 573 | EXAUSTOR CENTRÍFUGO, VAZÃO DE 2950M³/H,PE 45MMCA, BASE ÚNICA C/ MOTOR ELÉTRICOTRIFÁSICO, MÁXIMO 1,5 KW, 4 PÓLOS, COXINS DE BORRACHA, PROTETOR DE EIXOS E CORREIAS, TELA DE DESCAG, FLANGE E IDENTIFIC. | UN | 1 | 5402.14 | 6995.77 | 6995.77
INSERIR O LEVANTAMENTO DE JOILSON | 78-04-04-032 O | PRÓPRIA | 574 | EXAUSTOR CENTRÍFUGO, VAZÃO DE 3250M³/H,PE 45MMCA, BASE ÚNICA C/ MOTOR ELÉTRICOTRIFÁSICO, MÁXIMO 2,5 KW, 4 PÓLOS, COXINS DE BORRACHA, PROTETOR DE EIXOS E CORREIAS, TELA DE DESCAG, FLANGE E IDENTIFIC. | UN | 1 | 5635.53 | 7298.01 | 7298.01
INSERIR O LEVANTAMENTO DE JOILSON | 78-04-04-034 O | PRÓPRIA | 575 | CAIXA DE VENTILAÇÃO COM VAZÃO DE 300M³/H, PE 30MMCA, COM FILTRO G4 ACOPLADO, MOTOR ELÉTRICO TRIFÁSICO DE NO MÁXIMO 0,3KW E 04 PÓLOS, TELA DE ASPIRAÇÃO, FLANGESPARA MONTAGEM DOS DUTOS. FORNEC E INSTAL | UN | 1 | 3554.43 | 4602.99 | 4602.99
INSERIR O LEVANTAMENTO DE JOILSON | 78-04-04-035 O | PRÓPRIA | 576 | CAIXA DE VENTILAÇÃO COM VAZÃO DE 500M³/H, PE 30MMCA, COM FILTRO G4 ACOPLADO, MOTOR ELÉTRICO TRIFÁSICO DE NO MÁXIMO 0,5KW E 04 PÓLOS, TELA DE ASPIRAÇÃO, FLANGESPARA MONTAGEM DOS DUTOS. FORNEC E INSTAL | UN | 1 | 3554.43 | 4602.99 | 4602.99
INSERIR O LEVANTAMENTO DE JOILSON | 78-04-04-036 O | PRÓPRIA | 577 | CAIXA DE VENTILAÇÃO COM VAZÃO DE 650M³/H, PE 40MMCA, COM FILTRO G4 ACOPLADO, MOTOR ELÉTRICO TRIFÁSICO DE NO MÁXIMO 1,0KW E 04 PÓLOS, TELA DE ASPIRAÇÃO, FLANGESPARA MONTAGEM DOS DUTOS. FORNEC E INSTAL | UN | 1 | 3526.34 | 4566.61 | 4566.61
INSERIR O LEVANTAMENTO DE JOILSON | 78-04-04-037 O | PRÓPRIA | 578 | CAIXA DE VENTILAÇÃO C/ VAZÃO DE 1100M³/H, PE 45MMCA, COM FILTRO G4 ACOPLADO, MOTOR ELÉTRICO TRIFÁSICO DE NO MÁXIMO 2,0KW E 04 PÓLOS, TELA DE ASPIRAÇÃO, FLANGESPARA MONTAGEM DOS DUTOS. FORNEC E INSTAL | UN | 1 | 3616.97 | 4683.98 | 4683.98
INSERIR O LEVANTAMENTO DE JOILSON | 78-04-04-038 O | PRÓPRIA | 579 | CAIXA DE VENTILAÇÃO C/ VAZÃO DE 1500M³/H, PE 50MMCA, COM FILTRO G4 ACOPLADO, MOTOR ELÉTRICO TRIFÁSICO DE NO MÁXIMO 2,5KW E 04 PÓLOS, TELA DE ASPIRAÇÃO, FLANGESPARA MONTAGEM DOS DUTOS. FORNEC E INSTAL | UN | 1 | 3979.54 | 5153.5 | 5153.5
INSERIR O LEVANTAMENTO DE JOILSON | 78-04-04-039 O | PRÓPRIA | 580 | CAIXA DE VENTILAÇÃO C/ VAZÃO DE 2200M³/H, PE 45MMCA, COM FILTRO G4 ACOPLADO, MOTOR ELÉTRICO TRIFÁSICO DE NO MÁXIMO 2,5KW E 04 PÓLOS, TELA DE ASPIRAÇÃO, FLANGESPARA MONTAGEM DOS DUTOS. FORNEC E INSTAL | UN | 1 | 4468.55 | 5786.77 | 5786.77
INSERIR O LEVANTAMENTO DE JOILSON | 76-04-03-044 O | PRÓPRIA | 581 | TUBO DE BORRACHA ELASTOMÉRICA ARMAFLEXM-76 Ø 2.1/2 POLEGADAS | M | 65 | 54.18 | 70.16 | 4560.4
INSERIR O LEVANTAMENTO DE JOILSON | 76-04-03-045 O | PRÓPRIA | 582 | TUBO DE BORRACHA ELASTOMÉRICA ARMAFLEXM-89 Ø 3 POLEGADAS | M | 84.6 | 61.67 | 79.86 | 6756.16
INSERIR O LEVANTAMENTO DE JOILSON | 76-04-03-046 O | PRÓPRIA | 583 | TUBO DE BORRACHA ELASTOMÉRICA ARMAFLEXM-114 Ø 4 POLEGADAS | M | 50.3 | 83.71 | 108.4 | 5452.52
INSERIR O LEVANTAMENTO DE JOILSON |  |  |  | TOTAL ETAPA |  |  |  |  | 2824155.19
INSERIR O LEVANTAMENTO DE JOILSON | 021-005 |  |  | EQUIPAMENTOS - FORNECIMENTO
INSERIR O LEVANTAMENTO DE JOILSON | 76-04-05-002 O | PRÓPRIA | 584 | DAMPER DE LAMINAS OPOSTAS PARA REGULAGEM DE VAZAO 300X200MM | UN | 14 | 293.41 | 342.7 | 4797.8
INSERIR O LEVANTAMENTO DE JOILSON | 76-04-05-003 O | PRÓPRIA | 585 | DAMPER DE LAMINAS OPOSTAS PARA REGULAGEM DE VAZAO 400X250MM | UN | 4 | 355.48 | 415.2 | 1660.8
INSERIR O LEVANTAMENTO DE JOILSON | 76-04-05-004 O | PRÓPRIA | 586 | DAMPER DE LAMINAS OPOSTAS PARA REGULAGEMDE VAZAO 600X200MM | UN | 3 | 356.83 | 416.78 | 1250.34
INSERIR O LEVANTAMENTO DE JOILSON | 76-04-03-037 O | PRÓPRIA | 587 | FILTRO Y EM BRONZE COM ROSCA BSP 3/4 | UN | 88 | 109.89 | 128.35 | 11294.8
INSERIR O LEVANTAMENTO DE JOILSON | 76-04-03-038 O | PRÓPRIA | 588 | FILTRO Y EM BRONZE COM ROSCA BSP 1 POLEGADAS | UN | 5 | 127.6 | 149.04 | 745.2
INSERIR O LEVANTAMENTO DE JOILSON | 76-04-03-039 O | PRÓPRIA | 589 | FILTRO Y EM BRONZE COM ROSCA BSP 1 1/4 | UN | 5 | 191.44 | 223.6 | 1118
INSERIR O LEVANTAMENTO DE JOILSON | 76-04-03-040 O | PRÓPRIA | 590 | VÁLVULA DE ESFERA TRIPARTIDA EM BRONZE,COM MIOLO EM AÇO INOX E SEDE EM TEFLON,ROSCA BSP Ø 1.1/4 - FORNEC E INST | UN | 18 | 616.34 | 719.89 | 12958.02
INSERIR O LEVANTAMENTO DE JOILSON | 76-04-03-041 O | PRÓPRIA | 591 | VÁLVULA DE ESFERA TRIPARTIDA EM BRONZE COM MIOLO EM AÇO INOX E SEDE EM TEFLON,ROSCA BSP Ø 1.1/2 - FORNEC E INST | UN | 10 | 1762.64 | 2058.76 | 20587.6
INSERIR O LEVANTAMENTO DE JOILSON | 76-04-03-042 O | PRÓPRIA | 592 | VÁLVULA DE 2 VIAS MOTORIZADA ON/OFF -ROSCA BSP Ø 3/4 P/ FANCOLETES | UN | 80 | 406.56 | 474.86 | 37988.8
INSERIR O LEVANTAMENTO DE JOILSON | 76-04-03-043 O | PRÓPRIA | 593 | VÁLVULA DE 2 VIAS MOTORIZADA PROPORCIONAL INDEPENDENTE DE PRESSÃO (BALANCEADORAAUTOMÁTICA) - ROSCA BSP Ø 3/4 | UN | 8 | 2194.43 | 2563.09 | 20504.72
INSERIR O LEVANTAMENTO DE JOILSON | 76-04-03-047 O | PRÓPRIA | 594 | DUTO FLEXIVEL DE ALUMINIO P/RENOVAÇÃOS/ISOLAM.125MM 5 POLEGADAS | M | 217.8 | 22.33 | 26.08 | 5680.22
INSERIR O LEVANTAMENTO DE JOILSON | 76-04-03-048 O | PRÓPRIA | 595 | DUTO FLEXIVEL DE ALUMINIO P/RENOVAÇÃOS/ISOLAM.150MM 6 POLEGADAS | M | 1.8 | 26.83 | 31.34 | 56.41
INSERIR O LEVANTAMENTO DE JOILSON | 76-04-03-049 O | PRÓPRIA | 596 | VÁLVULA DE BALANCEAMENTO Ø 3/4 - FAB:FDIDA TOUR & ANDERSON | UN | 78 | 280.21 | 327.29 | 25528.62
INSERIR O LEVANTAMENTO DE JOILSON | 76-04-03-050 O | PRÓPRIA | 597 | VÁLVULAS DE DUAS VIAS Ø 3/4 | UN | 78 | 406.56 | 474.86 | 37039.08
INSERIR O LEVANTAMENTO DE JOILSON | 76-04-03-051 O | PRÓPRIA | 598 | VÁLVULA GAVETA Ø 3/4 | UN | 78 | 13.38 | 15.63 | 1219.14
INSERIR O LEVANTAMENTO DE JOILSON | 76-04-03-052 O | PRÓPRIA | 599 | VÁLVULA DE BALANCEAMENTO Ø 1 POLEGADA- FAB: FDI DA TOUR & ANDERSON | UN | 5 | 295.54 | 345.19 | 1725.95
INSERIR O LEVANTAMENTO DE JOILSON | 76-04-03-053 O | PRÓPRIA | 600 | VÁLVULAS DE DUAS VIAS Ø 1 POLEGADA | UN | 5 | 483.68 | 564.94 | 2824.7
INSERIR O LEVANTAMENTO DE JOILSON | 76-04-03-054 O | PRÓPRIA | 601 | VÁLVULA GAVETA Ø 1 POLEGADA | UN | 5 | 17.9 | 20.91 | 104.55
INSERIR O LEVANTAMENTO DE JOILSON | 76-04-03-055 O | PRÓPRIA | 602 | VÁLVULA DE BALANCEAMENTO Ø 1.1/4 - FAB:FDI DA TOUR & ANDERSON | UN | 7 | 333.28 | 389.27 | 2724.89
INSERIR O LEVANTAMENTO DE JOILSON | 76-04-03-056 O | PRÓPRIA | 603 | VÁLVULA GAVETA Ø 1.1/4 | UN | 7 | 21.5 | 25.11 | 175.77
INSERIR O LEVANTAMENTO DE JOILSON | 76-04-03-057 O | PRÓPRIA | 604 | VÁLVULA DE BALANCEAMENTO Ø 1.1/2 - FAB: FDI DA TOUR & ANDERSON | UN | 2 | 1228.52 | 1434.91 | 2869.82
INSERIR O LEVANTAMENTO DE JOILSON | 76-04-03-058 O | PRÓPRIA | 605 | VÁLVULA GAVETA Ø 1.1/2 | UN | 2 | 34.37 | 40.14 | 80.28
INSERIR O LEVANTAMENTO DE JOILSON | 76-04-05-005 O | PRÓPRIA | 606 | VALVULA DE BALANCEAMENTO DIAM 4 POLEGADAS - FAB:FDI DA TOUR & ANDERSON | UN | 1 | 6413.59 | 7491.07 | 7491.07
INSERIR O LEVANTAMENTO DE JOILSON | 76-04-05-006 O | PRÓPRIA | 607 | VALVULA DE BALANCEAMENTO DIAM 3 POLEGADAS - FAB: FDI DA TOUR & ANDERSON | UN | 1 | 3180.39 | 3714.7 | 3714.7
INSERIR O LEVANTAMENTO DE JOILSON | 76-04-05-007 O | PRÓPRIA | 608 | VALVULA DE BALANCEAMENTO DIAM 5 POLEGADAS - FAB: FDI DA TOUR & ANDERSON | UN | 1 | 9718.31 | 11350.99 | 11350.99
INSERIR O LEVANTAMENTO DE JOILSON |  |  |  | TOTAL ETAPA |  |  |  |  | 215492.27
|  |  |  | TOTAL SUB-OBRA |  |  |  |  | 4281302.79
CONSOLIDAR PLANILHA BASE+ ADITIVOS | 22 |  |  | CFTV / LOGICA
CONSOLIDAR PLANILHA BASE+ ADITIVOS | 022-001 |  |  | ELETRODUTOS DE PVC, CONEXOES, CAIXAS (CFTV)
CONSOLIDAR PLANILHA BASE+ ADITIVOS | 01-11-01-026 O | PRÓPRIA | 609 | ELETRODUTO RÍGIDO ROSCÁVEL, PVC, DN 25 MM (3/4), PARA CIRCUITOS TERMINAIS, INSTALADO EM FORRO - FORNECIMENTO E INSTALAÇÃO. AF_03/2023 CS: 91863 | M | 209.08 | 9.95 | 12.89 | 2695.04
CONSOLIDAR PLANILHA BASE+ ADITIVOS | 01-11-01-027 O | PRÓPRIA | 610 | ELETRODUTO RÍGIDO ROSCÁVEL, PVC, DN 32 MM (1), PARA CIRCUITOS TERMINAIS, INSTALADO EM FORRO - FORNECIMENTO E INSTALAÇÃO. AF_03/2023 CS: 91864 | M | 75 | 13.27 | 17.18 | 1288.5
CONSOLIDAR PLANILHA BASE+ ADITIVOS | 01-11-01-035 O | PRÓPRIA | 611 | ELETRODUTO RÍGIDO ROSCÁVEL, PVC, DN 32 MM (1), PARA CIRCUITOS TERMINAIS, INSTALADO EM PAREDE - FORNECIMENTO E INSTALAÇÃO. AF_03/2023 CS: 91872 | M | 18 | 16.08 | 20.82 | 374.76
CONSOLIDAR PLANILHA BASE+ ADITIVOS | 01-11-02-002 O | PRÓPRIA | 612 | LUVA PARA ELETRODUTO, PVC, ROSCÁVEL, DN25 MM (3/4), PARA CIRCUITOS TERMINAIS, INSTALADA EM FORRO - FORNECIMENTO E INSTALAÇÃO. AF_03/2023 CS: 91875 | UN | 140 | 7.67 | 9.93 | 1390.2
CONSOLIDAR PLANILHA BASE+ ADITIVOS | 01-11-02-003 O | PRÓPRIA | 613 | LUVA PARA ELETRODUTO, PVC, ROSCÁVEL, DN32 MM (1), PARA CIRCUITOS TERMINAIS, INSTALADA EM FORRO - FORNECIMENTO E INSTALAÇÃO. AF_03/2023 CS: 91876 | UN | 50 | 9.17 | 11.88 | 594
CONSOLIDAR PLANILHA BASE+ ADITIVOS | 01-11-02-011 O | PRÓPRIA | 614 | LUVA PARA ELETRODUTO, PVC, ROSCÁVEL, DN32 MM (1), PARA CIRCUITOS TERMINAIS, INSTALADA EM PAREDE - FORNECIMENTO E INSTALAÇÃO. AF_03/2023 CS: 91885 | UN | 12 | 12.05 | 15.6 | 187.2
CONSOLIDAR PLANILHA BASE+ ADITIVOS | 01-11-02-015 O | PRÓPRIA | 615 | CURVA 90 GRAUS PARA ELETRODUTO, PVC, ROSCÁVEL, DN 25 MM (3/4), PARA CIRCUITOS TERMINAIS, INSTALADA EM FORRO - FORNECIMENTO E INSTALAÇÃO. AF_03/2023 CS: 91890 | UN | 6 | 12.32 | 15.95 | 95.7
CONSOLIDAR PLANILHA BASE+ ADITIVOS | 01-11-02-033 O | PRÓPRIA | 616 | CURVA 90 GRAUS PARA ELETRODUTO, PVC, ROSCÁVEL, DN 32 MM (1), PARA CIRCUITOS TERMINAIS, INSTALADA EM PAREDE - FORNECIMENTO E INSTALAÇÃO. AF_03/2023 CS: 91917 | UN | 7 | 19.47 | 25.21 | 176.47
CONSOLIDAR PLANILHA BASE+ ADITIVOS | 01-11-14-019 O | PRÓPRIA | 617 | FIXAÇÃO DE ELETRODUTOS, DIÂMETROS MENORES OU IGUAIS A 40 MM, COM ABRAÇADEIRA METÁLICA RÍGIDA TIPO D COM PARAFUSO DE FIXAÇÃO 1 1/4, FIXADA DIRETAMENTE NA LAJE OU PAREDE. AF_09/2023 CS: 104785 | M | 189.39 | 11.85 | 15.35 | 2907.14
CONSOLIDAR PLANILHA BASE+ ADITIVOS | 76-04-01-002 O | PRÓPRIA | 618 | CAIXA DE PASSAGEM METALICA DE SOBREPOR 15X15X10CM INSTALADA NA LAJE - REF:100556CS | UN | 50 | 38.08 | 49.31 | 2465.5
CONSOLIDAR PLANILHA BASE+ ADITIVOS | 76-04-04-001 O | PRÓPRIA | 619 | CAIXA DE PASSAGEM METALICA DE SOBREPOR 20X20X10CM INSTALADA NA LAJE - REF:100556CS | UN | 1 | 47.13 | 61.03 | 61.03
CONSOLIDAR PLANILHA BASE+ ADITIVOS | 76-04-02-031 O | PRÓPRIA | 620 | CAIXA DE PASSAGEM METALICA DE EMBUTIR 40X40X12CM INSTALADA A 0,50M DO PISO EXCETO QUANDO INDICADO EM PROJETO - REF:706 ORSE | UN | 1 | 185.07 | 239.67 | 239.67
CONSOLIDAR PLANILHA BASE+ ADITIVOS |  |  |  | TOTAL ETAPA |  |  |  |  | 12475.21
CONSOLIDAR PLANILHA BASE+ ADITIVOS | 022-002 |  |  | DUTOS E ACESSORIOS (CFTV)
CONSOLIDAR PLANILHA BASE+ ADITIVOS | 76-04-02-028 O | PRÓPRIA | 621 | FORNECIMENTO E INSTALAÇÃO DE SAÍDA HORIZPARA ELETRODUTO 3/4 (REF. VL 33 VALEMAMOU SIMILAR) - REF:723 ORSE | UN | 29 | 6.95 | 9 | 261
CONSOLIDAR PLANILHA BASE+ ADITIVOS | 76-04-02-029 O | PRÓPRIA | 622 | FORNECIMENTO E INSTALAÇÃO DE SAÍDA HORIZPARA ELETRODUTO 1 (REF. VL 33 VALEMAM OUSIMILAR - REF:724 ORSE | UN | 8 | 10 | 12.95 | 103.6
CONSOLIDAR PLANILHA BASE+ ADITIVOS |  |  |  | TOTAL ETAPA |  |  |  |  | 364.6
CONSOLIDAR PLANILHA BASE+ ADITIVOS | 022-003 |  |  | FIOS, CABOS E ACESSORIOS (CFTV)
CONSOLIDAR PLANILHA BASE+ ADITIVOS | 01-12-05-004 O | PRÓPRIA | 623 | CABO ELETRÔNICO CATEGORIA 6, INSTALADO EM EDIFICAÇÃO INSTITUCIONAL - FORNECIMENTO E INSTALAÇÃO. AF_11/2019 CS: 98297 | M | 1826.33 | 6.49 | 8.4 | 15341.17
CONSOLIDAR PLANILHA BASE+ ADITIVOS | 76-04-02-030 O | PRÓPRIA | 624 | CABO DE FIBRA ÓTICA DE 6 VIAS- REF:8690ORSE | M | 371.41 | 19.77 | 25.6 | 9508.1
CONSOLIDAR PLANILHA BASE+ ADITIVOS |  |  |  | TOTAL ETAPA |  |  |  |  | 24849.27
CONSOLIDAR PLANILHA BASE+ ADITIVOS | 022-004 |  |  | EQUIPAMENTOS - FORNECIMENTO (CFTV)
CONSOLIDAR PLANILHA BASE+ ADITIVOS | 76-04-02-036 O | PRÓPRIA | 625 | ESPIRAL 1/2 POLEGADA - ORGANIZADOR DE FIOS E CABOS - REF:11470 ORSE | UN | 2 | 3.44 | 4.45 | 8.9
CONSOLIDAR PLANILHA BASE+ ADITIVOS | 76-04-02-039 O | PRÓPRIA | 626 | RÉGUA (FILTRO DE LINHA) COM 8 TOMADAS -REF:11419 ORSE | UN | 1 | 19.17 | 24.83 | 24.83
CONSOLIDAR PLANILHA BASE+ ADITIVOS | 76-04-05-001 O | PRÓPRIA | 627 | GRAVADOR DE VIDEO IP NVR 32 CANAIS IP 4KNVD 3332 INTELBRAS | UN | 2 | 2849.71 | 3690.37 | 7380.74
CONSOLIDAR PLANILHA BASE+ ADITIVOS | 76-04-02-040 O | PRÓPRIA | 628 | CONVERSOR DE MÍDIA RJ-45 PARA FIBRA ÓTICA C/UMA PORTA RJ-45 1000BASE-T, UMA PORTA P/FIBRA ÓTICA 1000BASE-SX MULTIMODO (50/125 OU 62,5/125) PARA CONECTOR SC,COM LED EM SEU CORPO - REF:10250 ORSE | UN | 4 | 684.15 | 885.97 | 3543.88
CONSOLIDAR PLANILHA BASE+ ADITIVOS | 75-04-02-046 O | PRÓPRIA | 629 | CERTIFICAÇÃO DE REDE CABEAMENTO ESTRUTURADO REF INSUMO 10322/ORSE | UN | 62 | 21.47 | 27.8 | 1723.6
CONSOLIDAR PLANILHA BASE+ ADITIVOS |  |  |  | TOTAL ETAPA |  |  |  |  | 12681.95
CONSOLIDAR PLANILHA BASE+ ADITIVOS | 022-005 |  |  | EQUIPAMENTOS - FORNECIMENTO E INST (CFTV)
CONSOLIDAR PLANILHA BASE+ ADITIVOS | 76-04-02-032 O | PRÓPRIA | 630 | CÂMERA VHD 3140 VF G3 720P 40MTS IR 2.7-12MM TOP INTELBRAS OU SIMILAR - REF:12165 ORSE | UN | 46 | 347.36 | 449.83 | 20692.18
CONSOLIDAR PLANILHA BASE+ ADITIVOS | 76-04-02-033 O | PRÓPRIA | 631 | FORNECIMENTO E MONTAGEM DE RACK FECHADOTIPO ARMARIO 19 POLEGADAS 36U X 670MM -REF:10305 ORSE | UN | 1 | 2835.06 | 3671.4 | 3671.4
CONSOLIDAR PLANILHA BASE+ ADITIVOS | 76-04-02-034 O | PRÓPRIA | 632 | FORNECIMENTO E INSTALAÇÃO DE SWITCH 24 PORTAS GERENCIÁVEL POE 10/100 /1000 + 4SFP - REF:12791 ORSE | UN | 2 | 3296.82 | 4269.38 | 8538.76
CONSOLIDAR PLANILHA BASE+ ADITIVOS | 76-04-02-035 O | PRÓPRIA | 633 | DISTRIBUIDOR INTERNO ÓPTICO - D.I.O - REF:11307 ORSE | UN | 1 | 951.06 | 1231.62 | 1231.62
CONSOLIDAR PLANILHA BASE+ ADITIVOS | 76-04-02-037 O | PRÓPRIA | 634 | FORNECIMENTO E INSTALAÇÃO DE PATCH CORDSCAT.6 C/1,50M - REV 01 - REF:11230 ORSE | UN | 62 | 28.76 | 37.24 | 2308.88
CONSOLIDAR PLANILHA BASE+ ADITIVOS | 76-04-02-038 O | PRÓPRIA | 635 | FORNECIMENTO E INSTALAÇÃO DE PATCH CORDSCAT.6 C/2,50M - REV 02 - REF:10268 ORSE | UN | 62 | 35.5 | 45.97 | 2850.14
CONSOLIDAR PLANILHA BASE+ ADITIVOS |  |  |  | TOTAL ETAPA |  |  |  |  | 39292.98
CONSOLIDAR PLANILHA BASE+ ADITIVOS | 022-006 |  |  | ELETRODUTOS DE PVC E CONEXOES (LOGICA)
CONSOLIDAR PLANILHA BASE+ ADITIVOS | 01-11-01-026 O | PRÓPRIA | 636 | ELETRODUTO RÍGIDO ROSCÁVEL, PVC, DN 25 MM (3/4), PARA CIRCUITOS TERMINAIS, INSTALADO EM FORRO - FORNECIMENTO E INSTALAÇÃO. AF_03/2023 CS: 91863 | M | 320.25 | 9.95 | 12.89 | 4128.02
CONSOLIDAR PLANILHA BASE+ ADITIVOS | 01-11-01-034 O | PRÓPRIA | 637 | ELETRODUTO RÍGIDO ROSCÁVEL, PVC, DN 25 MM (3/4), PARA CIRCUITOS TERMINAIS, INSTALADO EM PAREDE - FORNECIMENTO E INSTALAÇÃO. AF_03/2023 CS: 91871 | M | 220.34 | 12.78 | 16.55 | 3646.63
CONSOLIDAR PLANILHA BASE+ ADITIVOS | 01-11-01-030 O | PRÓPRIA | 638 | ELETRODUTO RÍGIDO ROSCÁVEL, PVC, DN 25 MM (3/4), PARA CIRCUITOS TERMINAIS, INSTALADO EM LAJE - FORNECIMENTO E INSTALAÇÃO. AF_03/2023 CS: 91867 | M | 65.76 | 8.78 | 11.37 | 747.69
CONSOLIDAR PLANILHA BASE+ ADITIVOS | 01-11-01-027 O | PRÓPRIA | 639 | ELETRODUTO RÍGIDO ROSCÁVEL, PVC, DN 32 MM (1), PARA CIRCUITOS TERMINAIS, INSTALADO EM FORRO - FORNECIMENTO E INSTALAÇÃO. AF_03/2023 CS: 91864 | M | 205.29 | 13.27 | 17.18 | 3526.88
CONSOLIDAR PLANILHA BASE+ ADITIVOS | 01-11-01-035 O | PRÓPRIA | 640 | ELETRODUTO RÍGIDO ROSCÁVEL, PVC, DN 32 MM (1), PARA CIRCUITOS TERMINAIS, INSTALADO EM PAREDE - FORNECIMENTO E INSTALAÇÃO. AF_03/2023 CS: 91872 | M | 50.49 | 16.08 | 20.82 | 1051.2
CONSOLIDAR PLANILHA BASE+ ADITIVOS | 01-11-01-031 O | PRÓPRIA | 641 | ELETRODUTO RÍGIDO ROSCÁVEL, PVC, DN 32 MM (1), PARA CIRCUITOS TERMINAIS, INSTALADO EM LAJE - FORNECIMENTO E INSTALAÇÃO.AF_03/2023 CS: 91868 | M | 30.88 | 12.08 | 15.64 | 482.96
CONSOLIDAR PLANILHA BASE+ ADITIVOS | 01-11-01-038 O | PRÓPRIA | 642 | ELETRODUTO RÍGIDO ROSCÁVEL, PVC, DN 60 MM (2), PARA REDE ENTERRADA DE DISTRIBUIÇÃO DE ENERGIA ELÉTRICA - FORNECIMENTO EINSTALAÇÃO. AF_12/2021 CS: 93009 | M | 30 | 23.12 | 29.94 | 898.2
CONSOLIDAR PLANILHA BASE+ ADITIVOS | 01-11-02-002 O | PRÓPRIA | 643 | LUVA PARA ELETRODUTO, PVC, ROSCÁVEL, DN25 MM (3/4), PARA CIRCUITOS TERMINAIS, INSTALADA EM FORRO - FORNECIMENTO E INSTALAÇÃO. AF_03/2023 CS: 91875 | UN | 214 | 7.67 | 9.93 | 2125.02
CONSOLIDAR PLANILHA BASE+ ADITIVOS | 01-11-02-010 O | PRÓPRIA | 644 | LUVA PARA ELETRODUTO, PVC, ROSCÁVEL, DN25 MM (3/4), PARA CIRCUITOS TERMINAIS, INSTALADA EM PAREDE - FORNECIMENTO E INSTALAÇÃO. AF_03/2023 CS: 91884 | UN | 147 | 10.59 | 13.71 | 2015.37
CONSOLIDAR PLANILHA BASE+ ADITIVOS | 01-11-02-006 O | PRÓPRIA | 645 | LUVA PARA ELETRODUTO, PVC, ROSCÁVEL, DN25 MM (3/4), PARA CIRCUITOS TERMINAIS, INSTALADA EM LAJE - FORNECIMENTO E INSTALAÇÃO. AF_03/2023 CS: 91879 | UN | 44 | 6.25 | 8.09 | 355.96
CONSOLIDAR PLANILHA BASE+ ADITIVOS | 01-11-02-003 O | PRÓPRIA | 646 | LUVA PARA ELETRODUTO, PVC, ROSCÁVEL, DN32 MM (1), PARA CIRCUITOS TERMINAIS, INSTALADA EM FORRO - FORNECIMENTO E INSTALAÇÃO. AF_03/2023 CS: 91876 | UN | 137 | 9.17 | 11.88 | 1627.56
CONSOLIDAR PLANILHA BASE+ ADITIVOS | 01-11-02-011 O | PRÓPRIA | 647 | LUVA PARA ELETRODUTO, PVC, ROSCÁVEL, DN32 MM (1), PARA CIRCUITOS TERMINAIS, INSTALADA EM PAREDE - FORNECIMENTO E INSTALAÇÃO. AF_03/2023 CS: 91885 | UN | 34 | 12.05 | 15.6 | 530.4
CONSOLIDAR PLANILHA BASE+ ADITIVOS | 01-11-02-007 O | PRÓPRIA | 648 | LUVA PARA ELETRODUTO, PVC, ROSCÁVEL, DN32 MM (1), PARA CIRCUITOS TERMINAIS, INSTALADA EM LAJE - FORNECIMENTO E INSTALAÇÃO. AF_03/2023 CS: 91880 | UN | 21 | 7.77 | 10.06 | 211.26
CONSOLIDAR PLANILHA BASE+ ADITIVOS | 01-11-02-038 O | PRÓPRIA | 649 | LUVA PARA ELETRODUTO, PVC, ROSCÁVEL, DN60 MM (2), PARA REDE ENTERRADA DE DISTRIBUIÇÃO DE ENERGIA ELÉTRICA - FORNECIMENTO E INSTALAÇÃO. AF_12/2021 CS: 93014 | UN | 10 | 16.86 | 21.83 | 218.3
CONSOLIDAR PLANILHA BASE+ ADITIVOS | 01-11-02-015 O | PRÓPRIA | 650 | CURVA 90 GRAUS PARA ELETRODUTO, PVC, ROSCÁVEL, DN 25 MM (3/4), PARA CIRCUITOS TERMINAIS, INSTALADA EM FORRO - FORNECIMENTO E INSTALAÇÃO. AF_03/2023 CS: 91890 | UN | 60 | 12.32 | 15.95 | 957
CONSOLIDAR PLANILHA BASE+ ADITIVOS | 01-11-02-031 O | PRÓPRIA | 651 | CURVA 90 GRAUS PARA ELETRODUTO, PVC, ROSCÁVEL, DN 25 MM (3/4), PARA CIRCUITOS TERMINAIS, INSTALADA EM PAREDE - FORNECIMENTO E INSTALAÇÃO. AF_03/2023 CS: 91914 | UN | 134 | 16.66 | 21.57 | 2890.38
CONSOLIDAR PLANILHA BASE+ ADITIVOS | 01-11-02-023 O | PRÓPRIA | 652 | CURVA 90 GRAUS PARA ELETRODUTO, PVC, ROSCÁVEL, DN 25 MM (3/4), PARA CIRCUITOS TERMINAIS, INSTALADA EM LAJE - FORNECIMENTO E INSTALAÇÃO. AF_03/2023 CS: 91902 | UN | 40 | 10.18 | 13.18 | 527.2
CONSOLIDAR PLANILHA BASE+ ADITIVOS | 01-11-02-017 O | PRÓPRIA | 653 | CURVA 90 GRAUS PARA ELETRODUTO, PVC, ROSCÁVEL, DN 32 MM (1), PARA CIRCUITOS TERMINAIS, INSTALADA EM FORRO - FORNECIMENTO E INSTALAÇÃO. AF_03/2023 CS: 91893 | UN | 12 | 15.17 | 19.65 | 235.8
CONSOLIDAR PLANILHA BASE+ ADITIVOS | 01-11-02-033 O | PRÓPRIA | 654 | CURVA 90 GRAUS PARA ELETRODUTO, PVC, ROSCÁVEL, DN 32 MM (1), PARA CIRCUITOS TERMINAIS, INSTALADA EM PAREDE - FORNECIMENTO E INSTALAÇÃO. AF_03/2023 CS: 91917 | UN | 11 | 19.47 | 25.21 | 277.31
CONSOLIDAR PLANILHA BASE+ ADITIVOS | 01-11-02-025 O | PRÓPRIA | 655 | CURVA 90 GRAUS PARA ELETRODUTO, PVC, ROSCÁVEL, DN 32 MM (1), PARA CIRCUITOS TERMINAIS, INSTALADA EM LAJE - FORNECIMENTOE INSTALAÇÃO. AF_03/2023 CS: 91905 | UN | 10 | 13.03 | 16.87 | 168.7
CONSOLIDAR PLANILHA BASE+ ADITIVOS | 01-11-14-019 O | PRÓPRIA | 656 | FIXAÇÃO DE ELETRODUTOS, DIÂMETROS MENORES OU IGUAIS A 40 MM, COM ABRAÇADEIRA METÁLICA RÍGIDA TIPO D COM PARAFUSO DE FIXAÇÃO 1 1/4, FIXADA DIRETAMENTE NA LAJE OU PAREDE. AF_09/2023 CS: 104785 | M | 435 | 11.85 | 15.35 | 6677.25
CONSOLIDAR PLANILHA BASE+ ADITIVOS |  |  |  | TOTAL ETAPA |  |  |  |  | 33299.09
CONSOLIDAR PLANILHA BASE+ ADITIVOS | 022-007 |  |  | DUTOS E ACESSORIOS (LOGICA)
CONSOLIDAR PLANILHA BASE+ ADITIVOS | 76-04-02-046 O | PRÓPRIA | 657 | ELETROCALHA METALICA PERFURADA 200X100X3000 MM (REF. MOPA OU SIMILAR) - REF:763ORSE | M | 259.93 | 56.93 | 73.72 | 19162.04
CONSOLIDAR PLANILHA BASE+ ADITIVOS | 76-04-02-047 O | PRÓPRIA | 658 | TÊ HORIZONTAL 200 X 100 MM PARA ELETROCALHA METÁLICA (REF.: MOPA OU SIMILAR) - REF:11292 ORSE | UN | 7 | 80.89 | 104.75 | 733.25
CONSOLIDAR PLANILHA BASE+ ADITIVOS | 76-04-02-048 O | PRÓPRIA | 659 | CURVA HORIZONTAL 200 X 100 MM PARA ELETROCALHA METÁLICA, COM ÂNGULO 90° (REF.: MOPA OU SIMILAR) - REF:12959 ORSE | UN | 5 | 34.05 | 44.09 | 220.45
CONSOLIDAR PLANILHA BASE+ ADITIVOS | 76-04-02-049 O | PRÓPRIA | 660 | CURVA VERTICAL 200 X 100 MM PARA ELETROCALHA METÁLICA, COM ÂNGULO 90° (REF.: MOPA OU SIMILAR - REF:11289 ORSE | UN | 5 | 109.43 | 141.71 | 708.55
CONSOLIDAR PLANILHA BASE+ ADITIVOS | 76-04-02-050 O | PRÓPRIA | 661 | CURVA DE INVERSÃO 200 X 100 MM PARA ELETROCALHA METÁLICA (REF.: MOPA OU SIMILAR) - REF:12958 ORSE | UN | 3 | 102.01 | 132.1 | 396.3
CONSOLIDAR PLANILHA BASE+ ADITIVOS | 76-04-02-051 O | PRÓPRIA | 662 | FIXAÇÃO DE ELETROCALHAS COM VERGALHÃO (TIRANTE) COM ROSCA TOTAL 1/4X1000MM (MARVITEC REF.1431 OU SIMILAR) - REF:7384 ORSE | M | 174 | 24.41 | 31.61 | 5500.14
CONSOLIDAR PLANILHA BASE+ ADITIVOS | 76-04-02-028 O | PRÓPRIA | 663 | FORNECIMENTO E INSTALAÇÃO DE SAÍDA HORIZPARA ELETRODUTO 3/4 (REF. VL 33 VALEMAMOU SIMILAR) - REF:723 ORSE | UN | 53 | 6.95 | 9 | 477
CONSOLIDAR PLANILHA BASE+ ADITIVOS | 76-04-02-029 O | PRÓPRIA | 664 | FORNECIMENTO E INSTALAÇÃO DE SAÍDA HORIZPARA ELETRODUTO 1 (REF. VL 33 VALEMAM OUSIMILAR - REF:724 ORSE | UN | 20 | 10 | 12.95 | 259
CONSOLIDAR PLANILHA BASE+ ADITIVOS | 76-04-02-052 O | PRÓPRIA | 665 | FORNECIMENTO E INSTALAÇÃO DE SAÍDA HORIZONTAL PARA ELETRODUTO 2 (REF. VL 33 GEVALEMAM OU SIMILAR) - REF:760 ORSE | UN | 1 | 14.86 | 19.24 | 19.24
CONSOLIDAR PLANILHA BASE+ ADITIVOS |  |  |  | TOTAL ETAPA |  |  |  |  | 27475.97
CONSOLIDAR PLANILHA BASE+ ADITIVOS | 022-008 |  |  | CAIXAS E CONDULETES (LOGICA)
CONSOLIDAR PLANILHA BASE+ ADITIVOS | 01-11-04-005 O | PRÓPRIA | 666 | CAIXA RETANGULAR 4 X 2 BAIXA (0,30 M DOPISO), PVC, INSTALADA EM PAREDE - FORNECIMENTO E INSTALAÇÃO. AF_03/2023 CS: 91941 | UN | 7 | 10.52 | 13.62 | 95.34
CONSOLIDAR PLANILHA BASE+ ADITIVOS | 76-04-02-031 O | PRÓPRIA | 667 | CAIXA DE PASSAGEM METALICA DE EMBUTIR 40X40X12CM INSTALADA A 0,50M DO PISO EXCETO QUANDO INDICADO EM PROJETO - REF:706 ORSE | UN | 1 | 185.07 | 239.67 | 239.67
CONSOLIDAR PLANILHA BASE+ ADITIVOS | 76-04-01-002 O | PRÓPRIA | 668 | CAIXA DE PASSAGEM METALICA DE SOBREPOR 15X15X10CM INSTALADA NA LAJE - REF:100556CS | UN | 45 | 38.08 | 49.31 | 2218.95
CONSOLIDAR PLANILHA BASE+ ADITIVOS | 76-04-04-001 O | PRÓPRIA | 669 | CAIXA DE PASSAGEM METALICA DE SOBREPOR 20X20X10CM INSTALADA NA LAJE - REF:100556CS | UN | 1 | 47.13 | 61.03 | 61.03
CONSOLIDAR PLANILHA BASE+ ADITIVOS |  |  |  | TOTAL ETAPA |  |  |  |  | 2614.99
CONSOLIDAR PLANILHA BASE+ ADITIVOS | 022-009 |  |  | TOMADAS / INTERRUPTORES (LOGICA)
CONSOLIDAR PLANILHA BASE+ ADITIVOS | 76-04-02-043 O | PRÓPRIA | 670 | TOMADA DE EMBUTIR TIPO RJ-45 CAT.6 INSTEM CAIXA DE PVC 4X2 A 0,30M, 1,00M E 2,40M DO PISO RESPECTIVAMENTE - REF:11214 ORSE | UN | 60 | 66.93 | 86.67 | 5200.2
CONSOLIDAR PLANILHA BASE+ ADITIVOS | 76-04-02-044 O | PRÓPRIA | 671 | TOMADA DUPLA DE EMB TIPO RJ-45 CAT.6 INST. EM CAIXA DE PVC 4X2 A 0,30M, 1,00M E2,40M DO PISO RESPECTIVAMENTE - REF:11234 ORSE | UN | 74 | 105.78 | 136.99 | 10137.26
CONSOLIDAR PLANILHA BASE+ ADITIVOS | 76-04-02-045 O | PRÓPRIA | 672 | TOMADA DE EMBUTIR TIPO RJ-45 CAT.6 INSTEM CAIXA DE PVC 4X2 NO PISO - REF:10325ORSE | UN | 37 | 94.76 | 122.71 | 4540.27
CONSOLIDAR PLANILHA BASE+ ADITIVOS | 76-04-04-002 O | PRÓPRIA | 673 | TOMADA DE EMBUTIR TIPO RJ-45 CAT.6 INSTEM CAIXA DE PVC 4X2 NO TETO - REF:11214ORSE | UN | 8 | 66.93 | 86.67 | 693.36
CONSOLIDAR PLANILHA BASE+ ADITIVOS |  |  |  | TOTAL ETAPA |  |  |  |  | 20571.09
CONSOLIDAR PLANILHA BASE+ ADITIVOS | 022-010 |  |  | FIOS, CABOS E ACESSORIOS (LOGICA)
CONSOLIDAR PLANILHA BASE+ ADITIVOS | 01-12-05-004 O | PRÓPRIA | 674 | CABO ELETRÔNICO CATEGORIA 6, INSTALADO EM EDIFICAÇÃO INSTITUCIONAL - FORNECIMENTO E INSTALAÇÃO. AF_11/2019 CS: 98297 | M | 8833.78 | 6.49 | 8.4 | 74203.75
CONSOLIDAR PLANILHA BASE+ ADITIVOS | 76-04-02-030 O | PRÓPRIA | 675 | CABO DE FIBRA ÓTICA DE 6 VIAS- REF:8690ORSE | M | 367.26 | 19.77 | 25.6 | 9401.86
CONSOLIDAR PLANILHA BASE+ ADITIVOS |  |  |  | TOTAL ETAPA |  |  |  |  | 83605.61
CONSOLIDAR PLANILHA BASE+ ADITIVOS | 022-011 |  |  | EQUIPAMENTOS - FORNECIMENTO (LOGICA)
CONSOLIDAR PLANILHA BASE+ ADITIVOS | 76-04-02-042 O | PRÓPRIA | 676 | SWITCH 24 PORTAS 10/100 MBPS - FORNECIMENTO - REF:7867 ORSE | UN | 14 | 471.33 | 610.37 | 8545.18
CONSOLIDAR PLANILHA BASE+ ADITIVOS | 76-04-02-036 O | PRÓPRIA | 677 | ESPIRAL 1/2 POLEGADA - ORGANIZADOR DE FIOS E CABOS - REF:11470 ORSE | UN | 18 | 3.44 | 4.45 | 80.1
CONSOLIDAR PLANILHA BASE+ ADITIVOS | 76-04-02-039 O | PRÓPRIA | 678 | RÉGUA (FILTRO DE LINHA) COM 8 TOMADAS -REF:11419 ORSE | UN | 3 | 19.17 | 24.83 | 74.49
CONSOLIDAR PLANILHA BASE+ ADITIVOS | 75-04-02-046 O | PRÓPRIA | 679 | CERTIFICAÇÃO DE REDE CABEAMENTO ESTRUTURADO REF INSUMO 10322/ORSE | UN | 254 | 21.47 | 27.8 | 7061.2
CONSOLIDAR PLANILHA BASE+ ADITIVOS |  |  |  | TOTAL ETAPA |  |  |  |  | 15760.97
CONSOLIDAR PLANILHA BASE+ ADITIVOS | 022-012 |  |  | EQUIPAMENTOS - FORNECIMENTO E INST (LOGICA)
CONSOLIDAR PLANILHA BASE+ ADITIVOS | 76-04-02-033 O | PRÓPRIA | 680 | FORNECIMENTO E MONTAGEM DE RACK FECHADOTIPO ARMARIO 19 POLEGADAS 36U X 670MM -REF:10305 ORSE | UN | 1 | 2835.06 | 3671.4 | 3671.4
CONSOLIDAR PLANILHA BASE+ ADITIVOS | 76-04-02-055 O | PRÓPRIA | 681 | FORNECIMENTO E INSTALAÇÃO DE RACK DE PISO 19 POLEGAS X 16U X 570MM (GABINETE) - REF:758 ORSE | UN | 2 | 673.63 | 872.35 | 1744.7
CONSOLIDAR PLANILHA BASE+ ADITIVOS | 76-04-02-034 O | PRÓPRIA | 682 | FORNECIMENTO E INSTALAÇÃO DE SWITCH 24 PORTAS GERENCIÁVEL POE 10/100 /1000 + 4SFP - REF:12791 ORSE | UN | 3 | 3296.82 | 4269.38 | 12808.14
CONSOLIDAR PLANILHA BASE+ ADITIVOS | 76-04-02-037 O | PRÓPRIA | 683 | FORNECIMENTO E INSTALAÇÃO DE PATCH CORDSCAT.6 C/1,50M - REV 01 - REF:11230 ORSE | UN | 254 | 28.76 | 37.24 | 9458.96
CONSOLIDAR PLANILHA BASE+ ADITIVOS | 76-04-02-038 O | PRÓPRIA | 684 | FORNECIMENTO E INSTALAÇÃO DE PATCH CORDSCAT.6 C/2,50M - REV 02 - REF:10268 ORSE | UN | 254 | 35.5 | 45.97 | 11676.38
CONSOLIDAR PLANILHA BASE+ ADITIVOS | 01-12-05-009 O | PRÓPRIA | 685 | PATCH PANEL 24 PORTAS, CATEGORIA 6 - FORNECIMENTO E INSTALAÇÃO. AF_11/2019 CS: 98302 | UN | 15 | 1202.72 | 1557.52 | 23362.8
CONSOLIDAR PLANILHA BASE+ ADITIVOS | 76-04-02-035 O | PRÓPRIA | 686 | DISTRIBUIDOR INTERNO ÓPTICO - D.I.O - REF:11307 ORSE | UN | 3 | 951.06 | 1231.62 | 3694.86
CONSOLIDAR PLANILHA BASE+ ADITIVOS |  |  |  | TOTAL ETAPA |  |  |  |  | 66417.24
|  |  |  | TOTAL SUB-OBRA |  |  |  |  | 339408.97
CONSOLIDAR PLANILHA BASE+ ADITIVOS | 23 |  |  | GASES MEDICINAIS
CONSOLIDAR PLANILHA BASE+ ADITIVOS | 023-001 |  |  | TUBOS E CONEXÕES
CONSOLIDAR PLANILHA BASE+ ADITIVOS | 01-13-01-234 O | PRÓPRIA | 687 | TUBO EM COBRE RÍGIDO, DN 15 MM, CLASSE A, SEM ISOLAMENTO, INSTALADO EM RAMAL E SUB-RAMAL DE GÁS MEDICINAL - FORNECIMENTO E INSTALAÇÃO. AF_04/2022 CS: 103835 | M | 650 | 55.5 | 71.87 | 46715.5
CONSOLIDAR PLANILHA BASE+ ADITIVOS | 01-13-01-235 O | PRÓPRIA | 688 | TUBO EM COBRE RÍGIDO, DN 22 MM, CLASSE A, SEM ISOLAMENTO, INSTALADO EM RAMAL E SUB-RAMAL DE GÁS MEDICINAL - FORNECIMENTO E INSTALAÇÃO. AF_04/2022 CS: 103836 | M | 220 | 85.94 | 111.29 | 24483.8
CONSOLIDAR PLANILHA BASE+ ADITIVOS | 01-13-03-122 O | PRÓPRIA | 689 | TÊ EM COBRE, DN 15 MM, SEM ANEL DE SOLDA, INSTALADO EM RAMAL E SUB-RAMAL DE GÁSMEDICINAL - FORNECIMENTO E INSTALAÇÃO. AF_04/2022 CS: 103865 | UN | 72 | 21.63 | 28.01 | 2016.72
CONSOLIDAR PLANILHA BASE+ ADITIVOS | 01-13-03-123 O | PRÓPRIA | 690 | TÊ EM COBRE, DN 22 MM, SEM ANEL DE SOLDA, INSTALADO EM RAMAL E SUB-RAMAL DE GÁSMEDICINAL - FORNECIMENTO E INSTALAÇÃO. AF_04/2022 CS: 103866 | UN | 1 | 34.07 | 44.12 | 44.12
CONSOLIDAR PLANILHA BASE+ ADITIVOS | 01-13-03-113 O | PRÓPRIA | 691 | BUCHA DE REDUÇÃO EM COBRE, DN 22 MM X 15 MM, SEM ANEL DE SOLDA, PONTA X BOLSA, INSTALADO EM RAMAL E SUB-RAMAL DE GÁS MEDICINAL - FORNECIMENTO E INSTALAÇÃO. AF_04/2022 CS: 103856 | UN | 9 | 14.68 | 19.01 | 171.09
CONSOLIDAR PLANILHA BASE+ ADITIVOS | 01-13-03-104 O | PRÓPRIA | 692 | LUVA EM COBRE, DN 15 MM, SEM ANEL DE SOLDA, INSTALADO EM RAMAL E SUB-RAMAL DE GÁS MEDICINAL - FORNECIMENTO E INSTALAÇÃO. AF_04/2022 CS: 103847 | UN | 40 | 10.46 | 13.55 | 542
CONSOLIDAR PLANILHA BASE+ ADITIVOS | 01-13-03-109 O | PRÓPRIA | 693 | LUVA EM COBRE, DN 22 MM, SEM ANEL DE SOLDA, INSTALADO EM RAMAL E SUB-RAMAL DE GÁS MEDICINAL - FORNECIMENTO E INSTALAÇÃO. AF_04/2022 CS: 103852 | UN | 40 | 15.71 | 20.34 | 813.6
CONSOLIDAR PLANILHA BASE+ ADITIVOS | 01-13-03-095 O | PRÓPRIA | 694 | COTOVELO EM COBRE, DN 15 MM, 90 GRAUS, SEM ANEL DE SOLDA, INSTALADO EM RAMAL E SUB-RAMAL DE GÁS MEDICINAL - FORNECIMENTO E INSTALAÇÃO. AF_04/2022 CS: 103838 | UN | 250 | 16.01 | 20.73 | 5182.5
CONSOLIDAR PLANILHA BASE+ ADITIVOS | 01-13-03-098 O | PRÓPRIA | 695 | COTOVELO EM COBRE, DN 22 MM, 90 GRAUS, SEM ANEL DE SOLDA, INSTALADO EM RAMAL E SUB-RAMAL DE GÁS MEDICINAL - FORNECIMENTO E INSTALAÇÃO. AF_04/2022 CS: 103841 | UN | 20 | 25.73 | 33.32 | 666.4
CONSOLIDAR PLANILHA BASE+ ADITIVOS | 01-13-03-108 O | PRÓPRIA | 696 | CONECTOR EM BRONZE/LATÃO, DN 15 MM X 1/2, SEM ANEL DE SOLDA, BOLSA X ROSCA F, INSTALADO EM RAMAL E SUB-RAMAL DE GÁS MEDICINAL - FORNECIMENTO E INSTALAÇÃO. AF_04/2022 CS: 103851 | UN | 54 | 17.67 | 22.88 | 1235.52
CONSOLIDAR PLANILHA BASE+ ADITIVOS | 01-13-08-032 O | PRÓPRIA | 697 | VÁLVULA DE ESFERA BRUTA, BRONZE, ROSCÁVEL, 1/2 - FORNECIMENTO E INSTALAÇÃO. AF_08/2021 CS: 95248 | UN | 77 | 48.05 | 62.22 | 4790.94
CONSOLIDAR PLANILHA BASE+ ADITIVOS | 01-13-08-034 O | PRÓPRIA | 698 | VÁLVULA DE ESFERA BRUTA, BRONZE, ROSCÁVEL, 1 - FORNECIMENTO E INSTALAÇÃO. AF_08/2021 CS: 95250 | UN | 3 | 76.62 | 99.22 | 297.66
CONSOLIDAR PLANILHA BASE+ ADITIVOS |  |  |  | TOTAL ETAPA |  |  |  |  | 86959.85
CONSOLIDAR PLANILHA BASE+ ADITIVOS | 023-002 |  |  | PAINEL DE ALARME E RÉGUAS
CONSOLIDAR PLANILHA BASE+ ADITIVOS | 78-04-02-034 O | PRÓPRIA | 699 | CAIXA COM REGULADOR 2º ESTÁGIO (INSTALAÇÃO GÁS). REF.: 7835/ORSE | UN | 3 | 419.74 | 543.56 | 1630.68
CONSOLIDAR PLANILHA BASE+ ADITIVOS | 78-04-02-035 O | PRÓPRIA | 700 | CENTRAL MANIFOLD PARA CILINDROS 3 X 3 PARA OXIGÊNIO, AR COMPRIMIDO E ÓXIDO NITROSO COM SERPENTINA E SEM VÁLVULA DE ALTAPRESSÃO. REF.: 8734/ORSE | UN | 2 | 1593.16 | 2063.14 | 4126.28
CONSOLIDAR PLANILHA BASE+ ADITIVOS | 01-13-01-170 O | PRÓPRIA | 701 | TUBO EM COBRE FLEXÍVEL, DN 5/8, COM ISOLAMENTO, INSTALADO EM RAMAL DE ALIMENTAÇÃO DE AR CONDICIONADO COM CONDENSADORA INDIVIDUAL - FORNECIMENTO E INSTALAÇÃO. AF_12/2015 CS: 97330 | M | 20 | 64.73 | 83.83 | 1676.6
CONSOLIDAR PLANILHA BASE+ ADITIVOS | 78-04-02-036 O | PRÓPRIA | 702 | CORRENTE GALVANIZADA. REF.: 12313/ORSE | M | 4 | 24.41 | 31.61 | 126.44
CONSOLIDAR PLANILHA BASE+ ADITIVOS | 01-13-06-088 O | PRÓPRIA | 703 | SUPORTE MÃO FRANCESA EM ACO, ABAS IGUAIS 40 CM, CAPACIDADE MINIMA 70 KG, BRANCO- FORNECIMENTO E INSTALAÇÃO. AF_01/2020CS: 100862 | UN | 8 | 39.95 | 51.74 | 413.92
CONSOLIDAR PLANILHA BASE+ ADITIVOS | 01-13-10-039 O | PRÓPRIA | 704 | FIXAÇÃO DE TUBOS HORIZONTAIS DE PVC ÁGUA/PVC ESGOTO/PVC PLUVIAL/CPVC/PPR/COBRE OU AÇO, DIÂMETROS MENORES OU IGUAIS A 40MM, COM ABRAÇADEIRA METÁLICA RÍGIDA TIPO D COM PARAFUSO DE FIXAÇÃO 1 1/4, FIXA | M | 70 | 16.56 | 21.45 | 1501.5
INSERIR ITEM | VERIFICAR CÓDIGO |  |  | RÉGUA P/GÁS MEDICINAL,EM ALUMÍNIO,DIMENSÕES 850X220X70MM, 2 PONTO P/ OXIGÊNIO, 2 PONTO P/ AR COMPR, 1 PONTO P/ VÁCUO, 1 PONTO P/ OXIDO NIT, 8 TOMADAS ELÉTRICAS. | UN | 4
EXCLUIR ITEM | 78-04-02-037 O | PRÓPRIA | 705 | RÉGUA P/GÁS MEDICINAL,EM ALUMÍNIO,DIMENSÕES 850X220X70MM, 1 PONTO P/ OXIGÊNIO, 1 PONTO P/ AR COMPR, 1 PONTO P/ VÁCUO, 1PONTO P/ OXIDO NIT, 8 TOMADAS ELÉTRICAS.REF.: 11218/ORSE | UN | 19 | 1045.91 | 1354.45 | 25734.55
ALTERAR QUANTITATIVO | 78-04-02-076 O | PRÓPRIA | 706 | RÉGUA P/GÁS MEDICINAL,EM ALUMÍNIO,DIMENSÕES 850X220X70MM, 2 PONTOS P/ OXIGÊNIO,1 PONTO P/ AR COMPR, 1 PONTO P/ VÁCUO, 8 TOMADAS ELÉTRICAS. REF.: 11219/ORSE | UN | 16 | 1045.92 | 1354.47 | 29798.34
CONSOLIDAR PLANILHA BASE+ ADITIVOS | 01-13-08-034 O | PRÓPRIA | 707 | VÁLVULA DE ESFERA BRUTA, BRONZE, ROSCÁVEL, 1 - FORNECIMENTO E INSTALAÇÃO. AF_08/2021 CS: 95250 | UN | 4 | 76.62 | 99.22 | 396.88
|  |  |  | TOTAL ETAPA |  |  |  |  | 65405.19
CONSOLIDAR PLANILHA BASE+ ADITIVOS | 023-003 |  |  | POSTO DE ENFERMAGEM
CONSOLIDAR PLANILHA BASE+ ADITIVOS | 78-04-02-055 O | PRÓPRIA | 708 | CENTRAL POSTO DE ENFERMAGEM CONVENCIONAL SCD/1 - MONITORAMENTO. REF.: 8017/ORSE | UN | 3 | 1185.78 | 1535.59 | 4606.77
CONSOLIDAR PLANILHA BASE+ ADITIVOS | 78-04-02-056 O | PRÓPRIA | 709 | MÓDULO DE CHAMADA DE LEITO, ELETRÔNICO,COM ACIONADOR/REARME E PILOTO IDENTIFICADOR DE CHAMADA, PARA FIXAÇÃO EM RÉGUA PAARA GÁS MEDICINAL, DA VTC VITALTEC OU SIMILAR. REF.: 11210/ORSE | UN | 8 | 134.18 | 173.76 | 1390.08
CONSOLIDAR PLANILHA BASE+ ADITIVOS |  |  |  | TOTAL ETAPA |  |  |  |  | 5996.85
CONSOLIDAR PLANILHA BASE+ ADITIVOS | 023-004 |  |  | CHAMADA DE ENFERMAGEM (ELETRODUTOS DE PVC E CONEXOES)
CONSOLIDAR PLANILHA BASE+ ADITIVOS | 01-11-01-026 O | PRÓPRIA | 710 | ELETRODUTO RÍGIDO ROSCÁVEL, PVC, DN 25 MM (3/4), PARA CIRCUITOS TERMINAIS, INSTALADO EM FORRO - FORNECIMENTO E INSTALAÇÃO. AF_03/2023 CS: 91863 | M | 68.36 | 9.95 | 12.89 | 881.16
CONSOLIDAR PLANILHA BASE+ ADITIVOS | 01-11-01-034 O | PRÓPRIA | 711 | ELETRODUTO RÍGIDO ROSCÁVEL, PVC, DN 25 MM (3/4), PARA CIRCUITOS TERMINAIS, INSTALADO EM PAREDE - FORNECIMENTO E INSTALAÇÃO. AF_03/2023 CS: 91871 | M | 30 | 12.78 | 16.55 | 496.5
CONSOLIDAR PLANILHA BASE+ ADITIVOS | 01-11-01-030 O | PRÓPRIA | 712 | ELETRODUTO RÍGIDO ROSCÁVEL, PVC, DN 25 MM (3/4), PARA CIRCUITOS TERMINAIS, INSTALADO EM LAJE - FORNECIMENTO E INSTALAÇÃO. AF_03/2023 CS: 91867 | M | 3 | 8.78 | 11.37 | 34.11
CONSOLIDAR PLANILHA BASE+ ADITIVOS | 01-11-02-002 O | PRÓPRIA | 713 | LUVA PARA ELETRODUTO, PVC, ROSCÁVEL, DN25 MM (3/4), PARA CIRCUITOS TERMINAIS, INSTALADA EM FORRO - FORNECIMENTO E INSTALAÇÃO. AF_03/2023 CS: 91875 | UN | 46 | 7.67 | 9.93 | 456.78
CONSOLIDAR PLANILHA BASE+ ADITIVOS | 01-11-02-010 O | PRÓPRIA | 714 | LUVA PARA ELETRODUTO, PVC, ROSCÁVEL, DN25 MM (3/4), PARA CIRCUITOS TERMINAIS, INSTALADA EM PAREDE - FORNECIMENTO E INSTALAÇÃO. AF_03/2023 CS: 91884 | UN | 20 | 10.59 | 13.71 | 274.2
CONSOLIDAR PLANILHA BASE+ ADITIVOS | 01-11-02-006 O | PRÓPRIA | 715 | LUVA PARA ELETRODUTO, PVC, ROSCÁVEL, DN25 MM (3/4), PARA CIRCUITOS TERMINAIS, INSTALADA EM LAJE - FORNECIMENTO E INSTALAÇÃO. AF_03/2023 CS: 91879 | UN | 2 | 6.25 | 8.09 | 16.18
CONSOLIDAR PLANILHA BASE+ ADITIVOS | 01-11-02-015 O | PRÓPRIA | 716 | CURVA 90 GRAUS PARA ELETRODUTO, PVC, ROSCÁVEL, DN 25 MM (3/4), PARA CIRCUITOS TERMINAIS, INSTALADA EM FORRO - FORNECIMENTO E INSTALAÇÃO. AF_03/2023 CS: 91890 | UN | 7 | 12.32 | 15.95 | 111.65
CONSOLIDAR PLANILHA BASE+ ADITIVOS | 01-11-02-031 O | PRÓPRIA | 717 | CURVA 90 GRAUS PARA ELETRODUTO, PVC, ROSCÁVEL, DN 25 MM (3/4), PARA CIRCUITOS TERMINAIS, INSTALADA EM PAREDE - FORNECIMENTO E INSTALAÇÃO. AF_03/2023 CS: 91914 | UN | 14 | 16.66 | 21.57 | 301.98
CONSOLIDAR PLANILHA BASE+ ADITIVOS | 01-11-02-023 O | PRÓPRIA | 718 | CURVA 90 GRAUS PARA ELETRODUTO, PVC, ROSCÁVEL, DN 25 MM (3/4), PARA CIRCUITOS TERMINAIS, INSTALADA EM LAJE - FORNECIMENTO E INSTALAÇÃO. AF_03/2023 CS: 91902 | UN | 2 | 10.18 | 13.18 | 26.36
CONSOLIDAR PLANILHA BASE+ ADITIVOS | 01-11-14-019 O | PRÓPRIA | 719 | FIXAÇÃO DE ELETRODUTOS, DIÂMETROS MENORES OU IGUAIS A 40 MM, COM ABRAÇADEIRA METÁLICA RÍGIDA TIPO D COM PARAFUSO DE FIXAÇÃO 1 1/4, FIXADA DIRETAMENTE NA LAJE OU PAREDE. AF_09/2023 CS: 104785 | M | 46 | 11.85 | 15.35 | 706.1
CONSOLIDAR PLANILHA BASE+ ADITIVOS | 01-11-04-004 O | PRÓPRIA | 720 | CAIXA RETANGULAR 4 X 2 MÉDIA (1,30 M DOPISO), PVC, INSTALADA EM PAREDE - FORNECIMENTO E INSTALAÇÃO. AF_03/2023 CS: 91940 | UN | 10 | 16.72 | 21.65 | 216.5
CONSOLIDAR PLANILHA BASE+ ADITIVOS | 01-11-04-003 O | PRÓPRIA | 721 | CAIXA RETANGULAR 4 X 2 ALTA (2,00 M DO PISO), PVC, INSTALADA EM PAREDE - FORNECIMENTO E INSTALAÇÃO. AF_03/2023 CS: 91939 | UN | 2 | 29.36 | 38.02 | 76.04
CONSOLIDAR PLANILHA BASE+ ADITIVOS | 01-12-05-004 O | PRÓPRIA | 722 | CABO ELETRÔNICO CATEGORIA 6, INSTALADO EM EDIFICAÇÃO INSTITUCIONAL - FORNECIMENTO E INSTALAÇÃO. AF_11/2019 CS: 98297 | M | 165.84 | 6.49 | 8.4 | 1393.06
CONSOLIDAR PLANILHA BASE+ ADITIVOS | 76-04-02-015 O | PRÓPRIA | 723 | CAIXA DE PASSAGEM EM PVC DE EMBUTIR 20X20X9CM INST A 0,30M DO PISO EXCETO QUANDO INDICADO EM PROJETO REF: 9139 ORSE | UN | 3 | 78.08 | 101.11 | 303.33
CONSOLIDAR PLANILHA BASE+ ADITIVOS | 76-04-01-001 O | PRÓPRIA | 724 | ELETRODUTO FLEXIVEL, EM ACO GALVANIZADOREVESTIDO EXTERNAMENTE COM PVC PRETO, DIAMETRO EXTERNO DE 25 MM (3/4) TIPO SEALTUBO - REF:91863 CS | M | 2 | 13.92 | 18.03 | 36.06
CONSOLIDAR PLANILHA BASE+ ADITIVOS | 76-04-01-002 O | PRÓPRIA | 725 | CAIXA DE PASSAGEM METALICA DE SOBREPOR 15X15X10CM INSTALADA NA LAJE - REF:100556CS | UN | 10 | 38.08 | 49.31 | 493.1
|  |  |  | TOTAL ETAPA |  |  |  |  | 5823.11
|  |  |  | TOTAL SUB-OBRA |  |  |  |  | 164185
| 24 |  |  | SERVIÇOS COMPLEMENTARES
| 024-001 |  |  | PLATAFORMA ELEVATÓRIA
| 78-04-03-022 O | PRÓPRIA | 726 | PLATAFORMA ELEVATÓRIA P/ PNE, CABINADA,UNIL.(UN140/1 ENTRADA)/ OPOSTO(OP140/2 ENTRADA) DIM.CABINE 900X1400X2000M, AÇO CARB PINTADO, FECHAM ALUM COMP, 2 PARADAS PERC.3M CX.CORRIDA ALVEN REF 13303/ORSE | UN | 1 | 51322.45 | 66462.57 | 66462.57
|  |  |  | TOTAL ETAPA |  |  |  |  | 66462.57
CONSOLIDAR PLANILHA BASE+ ADITIVOS | 024-002 |  |  | SONORIZAÇÃO
CONSOLIDAR PLANILHA BASE+ ADITIVOS | 01-11-01-026 O | PRÓPRIA | 727 | ELETRODUTO RÍGIDO ROSCÁVEL, PVC, DN 25 MM (3/4), PARA CIRCUITOS TERMINAIS, INSTALADO EM FORRO - FORNECIMENTO E INSTALAÇÃO. AF_03/2023 CS: 91863 | M | 663.21 | 9.95 | 12.89 | 8548.78
CONSOLIDAR PLANILHA BASE+ ADITIVOS | 01-11-01-034 O | PRÓPRIA | 728 | ELETRODUTO RÍGIDO ROSCÁVEL, PVC, DN 25 MM (3/4), PARA CIRCUITOS TERMINAIS, INSTALADO EM PAREDE - FORNECIMENTO E INSTALAÇÃO. AF_03/2023 CS: 91871 | M | 40.05 | 12.78 | 16.55 | 662.83
CONSOLIDAR PLANILHA BASE+ ADITIVOS | 01-11-01-027 O | PRÓPRIA | 729 | ELETRODUTO RÍGIDO ROSCÁVEL, PVC, DN 32 MM (1), PARA CIRCUITOS TERMINAIS, INSTALADO EM FORRO - FORNECIMENTO E INSTALAÇÃO. AF_03/2023 CS: 91864 | M | 50.18 | 13.27 | 17.18 | 862.09
CONSOLIDAR PLANILHA BASE+ ADITIVOS | 01-11-01-035 O | PRÓPRIA | 730 | ELETRODUTO RÍGIDO ROSCÁVEL, PVC, DN 32 MM (1), PARA CIRCUITOS TERMINAIS, INSTALADO EM PAREDE - FORNECIMENTO E INSTALAÇÃO. AF_03/2023 CS: 91872 | M | 25.15 | 16.08 | 20.82 | 523.62
CONSOLIDAR PLANILHA BASE+ ADITIVOS | 01-11-02-002 O | PRÓPRIA | 731 | LUVA PARA ELETRODUTO, PVC, ROSCÁVEL, DN25 MM (3/4), PARA CIRCUITOS TERMINAIS, INSTALADA EM FORRO - FORNECIMENTO E INSTALAÇÃO. AF_03/2023 CS: 91875 | UN | 443 | 7.67 | 9.93 | 4398.99
CONSOLIDAR PLANILHA BASE+ ADITIVOS | 01-11-02-010 O | PRÓPRIA | 732 | LUVA PARA ELETRODUTO, PVC, ROSCÁVEL, DN25 MM (3/4), PARA CIRCUITOS TERMINAIS, INSTALADA EM PAREDE - FORNECIMENTO E INSTALAÇÃO. AF_03/2023 CS: 91884 | UN | 27 | 10.59 | 13.71 | 370.17
CONSOLIDAR PLANILHA BASE+ ADITIVOS | 01-11-02-003 O | PRÓPRIA | 733 | LUVA PARA ELETRODUTO, PVC, ROSCÁVEL, DN32 MM (1), PARA CIRCUITOS TERMINAIS, INSTALADA EM FORRO - FORNECIMENTO E INSTALAÇÃO. AF_03/2023 CS: 91876 | UN | 34 | 9.17 | 11.88 | 403.92
CONSOLIDAR PLANILHA BASE+ ADITIVOS | 01-11-02-011 O | PRÓPRIA | 734 | LUVA PARA ELETRODUTO, PVC, ROSCÁVEL, DN32 MM (1), PARA CIRCUITOS TERMINAIS, INSTALADA EM PAREDE - FORNECIMENTO E INSTALAÇÃO. AF_03/2023 CS: 91885 | UN | 17 | 12.05 | 15.6 | 265.2
CONSOLIDAR PLANILHA BASE+ ADITIVOS | 01-11-02-015 O | PRÓPRIA | 735 | CURVA 90 GRAUS PARA ELETRODUTO, PVC, ROSCÁVEL, DN 25 MM (3/4), PARA CIRCUITOS TERMINAIS, INSTALADA EM FORRO - FORNECIMENTO E INSTALAÇÃO. AF_03/2023 CS: 91890 | UN | 30 | 12.32 | 15.95 | 478.5
CONSOLIDAR PLANILHA BASE+ ADITIVOS | 01-11-02-031 O | PRÓPRIA | 736 | CURVA 90 GRAUS PARA ELETRODUTO, PVC, ROSCÁVEL, DN 25 MM (3/4), PARA CIRCUITOS TERMINAIS, INSTALADA EM PAREDE - FORNECIMENTO E INSTALAÇÃO. AF_03/2023 CS: 91914 | UN | 6 | 16.66 | 21.57 | 129.42
CONSOLIDAR PLANILHA BASE+ ADITIVOS | 01-11-02-017 O | PRÓPRIA | 737 | CURVA 90 GRAUS PARA ELETRODUTO, PVC, ROSCÁVEL, DN 32 MM (1), PARA CIRCUITOS TERMINAIS, INSTALADA EM FORRO - FORNECIMENTO E INSTALAÇÃO. AF_03/2023 CS: 91893 | UN | 8 | 15.17 | 19.65 | 157.2
CONSOLIDAR PLANILHA BASE+ ADITIVOS | 01-11-14-019 O | PRÓPRIA | 738 | FIXAÇÃO DE ELETRODUTOS, DIÂMETROS MENORES OU IGUAIS A 40 MM, COM ABRAÇADEIRA METÁLICA RÍGIDA TIPO D COM PARAFUSO DE FIXAÇÃO 1 1/4, FIXADA DIRETAMENTE NA LAJE OU PAREDE. AF_09/2023 CS: 104785 | M | 476 | 11.85 | 15.35 | 7306.6
CONSOLIDAR PLANILHA BASE+ ADITIVOS | 01-11-04-005 O | PRÓPRIA | 739 | CAIXA RETANGULAR 4 X 2 BAIXA (0,30 M DOPISO), PVC, INSTALADA EM PAREDE - FORNECIMENTO E INSTALAÇÃO. AF_03/2023 CS: 91941 | UN | 6 | 10.52 | 13.62 | 81.72
CONSOLIDAR PLANILHA BASE+ ADITIVOS | 01-11-04-006 O | PRÓPRIA | 740 | CAIXA RETANGULAR 4 X 4 ALTA (2,00 M DO PISO), PVC, INSTALADA EM PAREDE - FORNECIMENTO E INSTALAÇÃO. AF_03/2023 CS: 91942 | UN | 3 | 32.42 | 41.98 | 125.94
CONSOLIDAR PLANILHA BASE+ ADITIVOS | 76-04-01-002 O | PRÓPRIA | 741 | CAIXA DE PASSAGEM METALICA DE SOBREPOR 15X15X10CM INSTALADA NA LAJE - REF:100556CS | UN | 86 | 38.08 | 49.31 | 4240.66
CONSOLIDAR PLANILHA BASE+ ADITIVOS | 76-04-04-001 O | PRÓPRIA | 742 | CAIXA DE PASSAGEM METALICA DE SOBREPOR 20X20X10CM INSTALADA NA LAJE - REF:100556CS | UN | 2 | 47.13 | 61.03 | 122.06
CONSOLIDAR PLANILHA BASE+ ADITIVOS | 76-04-02-053 O | PRÓPRIA | 743 | CABO BALANCEADO 2 X 0,30MM (PARA MICROFONE) REF:11752 ORSE | M | 234.84 | 12.19 | 15.79 | 3708.12
CONSOLIDAR PLANILHA BASE+ ADITIVOS | 76-04-02-054 O | PRÓPRIA | 744 | CABO DE COBRE PP CORDPLAST 2 X 2,5 MM2,450/750V - FORNECIMENTO E INSTALAÇÃO - REF:5023 ORSE | M | 552.38 | 10.09 | 13.07 | 7219.61
CONSOLIDAR PLANILHA BASE+ ADITIVOS | 76-04-02-055 O | PRÓPRIA | 745 | FORNECIMENTO E INSTALAÇÃO DE RACK DE PISO 19 POLEGAS X 16U X 570MM (GABINETE) - REF:758 ORSE | UN | 1 | 673.63 | 872.35 | 872.35
CONSOLIDAR PLANILHA BASE+ ADITIVOS | 76-04-02-056 O | PRÓPRIA | 746 | MESA DE SOM / MIXER 5 CANAIS C/ USB OMX52 - ONEAL OU SIMILAR - REF:12397 ORSE | UN | 1 | 843.3 | 1092.07 | 1092.07
CONSOLIDAR PLANILHA BASE+ ADITIVOS | 76-04-02-057 O | PRÓPRIA | 747 | AMPLIFICADOR DE POTÊNCIA 1300W 4 OHMS -OP 7600 ONEAL OU SIMILAR - REF: 12396 ORSE | UN | 4 | 2864.08 | 3708.98 | 14835.92
CONSOLIDAR PLANILHA BASE+ ADITIVOS | 76-04-02-039 O | PRÓPRIA | 748 | RÉGUA (FILTRO DE LINHA) COM 8 TOMADAS -REF:11419 ORSE | UN | 1 | 19.17 | 24.83 | 24.83
CONSOLIDAR PLANILHA BASE+ ADITIVOS | 01-11-04-030 O | PRÓPRIA | 749 | CONDULETE DE ALUMÍNIO, TIPO X, PARA ELETRODUTO DE AÇO GALVANIZADO DN 20 MM (3/4), APARENTE - FORNECIMENTO E INSTALAÇÃO.AF_10/2022 CS: 95801 | UN | 96 | 39.71 | 51.42 | 4936.32
CONSOLIDAR PLANILHA BASE+ ADITIVOS |  |  |  | TOTAL ETAPA |  |  |  |  | 61366.92
CONSOLIDAR PLANILHA BASE+ ADITIVOS | 024-003 |  |  | COMUNICAÇÃO VISUAL
CONSOLIDAR PLANILHA BASE+ ADITIVOS | 78-04-02-038 O | PRÓPRIA | 750 | LETRA EM AÇO INOX ESCOVADO/POLIDO 20 X 20CM - INSTALADO. REF.: 12043/ORSE | UN | 21 | 84.99 | 110.06 | 2311.26
CONSOLIDAR PLANILHA BASE+ ADITIVOS | 78-04-03-062 O | PRÓPRIA | 751 | PLACA DE PORTA PADRÃO SESAB - 30 X 10CM. FORNECIMENTO E INSTALAÇÃO REF.: 12138/ORSE | UN | 114 | 46.89 | 60.72 | 6922.08
CONSOLIDAR PLANILHA BASE+ ADITIVOS | 78-04-03-063 O | PRÓPRIA | 752 | PLACA DE PAREDE PADRÃO SESAB - 30 X 15CM. FORNECIMENTO E INSTALAÇÃO REF.: 12138/ORSE | UN | 17 | 46.89 | 60.72 | 1032.24
CONSOLIDAR PLANILHA BASE+ ADITIVOS | 78-04-03-064 O | PRÓPRIA | 753 | PLACA DE SANITÁRIO ACESSIVEL - PADRÃO SESAB - 20 X 20. FORNECIMENTO E INSTALAÇÃO. REF.: 12138/ORSE | UN | 26 | 22.95 | 29.72 | 772.72
CONSOLIDAR PLANILHA BASE+ ADITIVOS | 78-04-03-065 O | PRÓPRIA | 754 | PLACA DE SANITÁRIO - PADRÃO SESAB - 20 X 20. FORNECIMENTO E INSTALAÇÃO. REF.: 12138/ORSE | UN | 9 | 22.95 | 29.72 | 267.48
CONSOLIDAR PLANILHA BASE+ ADITIVOS | 78-04-03-067 O | PRÓPRIA | 755 | PLACA AÉREA - PADRÃO SESAB - 30 X 10. FORNECIMENTO E INSTALAÇÃO. REF.: 9183/ORSE | UN | 5 | 399.39 | 517.21 | 2586.05
CONSOLIDAR PLANILHA BASE+ ADITIVOS | 78-04-03-068 O | PRÓPRIA | 756 | PLACA DE SETOR SOBRE PORTA - PADRÃO SESAB - 70 X 30 FORNECIMENTO E INSTALAÇÃO. REF.: 12138/ORSE | UN | 4 | 87.51 | 113.33 | 453.32
CONSOLIDAR PLANILHA BASE+ ADITIVOS | 78-04-03-066 O | PRÓPRIA | 757 | PLACA DE LEITO - PADRÃO SESAB - 10 X 10. FORNECIMENTO E INSTALAÇÃO. REF.: 12138/ORSE | UN | 12 | 23.56 | 30.51 | 366.12
CONSOLIDAR PLANILHA BASE+ ADITIVOS | 78-04-03-070 O | PRÓPRIA | 758 | PLACA DE INDICATIVA EM ALUMÍNIO E FERROFUNDIDO COM TEXTO EM BRAILE EM ALTO RELEVO. REF.: 10720/ORSE | UN | 186 | 186.32 | 241.28 | 44878.08
CONSOLIDAR PLANILHA BASE+ ADITIVOS | 78-04-03-069 O | PRÓPRIA | 759 | TOTEM DE SINALIZAÇÃO EM ACRILICO CRISTAL10MM, CONFORME PROJETO, ADESIVO DIGITALTIPO ESPELHO, BASE EM CONCRETO ARMADO (50X30CM) E VEDAÇÃO C/SILICONE. REF.: 9300/ORSE | UN | 10 | 6585.06 | 8527.65 | 85276.5
|  |  |  | TOTAL ETAPA |  |  |  |  | 144865.85
| 024-004 |  |  | LIMPEZA DA OBRA
| 78-04-02-039 O | PRÓPRIA | 760 | LIMPEZA/REMOÇÃO DE TINTAS EM PISOS E REVESTIMENTOS. REF.: 2451/ORSE | M2 | 3213 | 11.27 | 14.59 | 46877.67
| 78-04-03-023 O | PRÓPRIA | 761 | LIMPEZA FINAL DA OBRA. REF.: CS: 9537 | M2 | 3213 | 3.48 | 4.51 | 14490.63
|  |  |  | TOTAL ETAPA |  |  |  |  | 61368.3
|  |  |  | TOTAL SUB-OBRA |  |  |  |  | 334063.64
ATUALIZAR OS QUANTITATIVOS DE OBRA CIVIL, INCLUSIVE SUPERESTRUTURA E CONSOLIDAR OS QUANTITATIVOS (EM GERAL) DAS DEMAIS DISCIPLINAS | 25 |  |  | EDIFICAÇÕES ANEXAS DA IMPLANTAÇÃO (SUBESTAÇÃO, ABR RESÍDUOS, CASA GAS E BOMBAS)
| 025-001 |  |  | ESCAVAÇÃO / TRANSPORTE DE MATERIAL NA OBRA (SUBESTAÇÃO)
| 01-15-02-008 O | PRÓPRIA | 762 | ESCAVAÇÃO MANUAL PARA VIGA BALDRAME OU SAPATA CORRIDA (INCLUINDO ESCAVAÇÃO PARACOLOCAÇÃO DE FÔRMAS). AF_01/2024 CS: 96527 | M3 | 4.02 | 98.12 | 127.07 | 510.82
| 01-15-02-004 O | PRÓPRIA | 763 | ESCAVAÇÃO MANUAL PARA BLOCO DE COROAMENTO OU SAPATA (INCLUINDO ESCAVAÇÃO PARA COLOCAÇÃO DE FÔRMAS). AF_01/2024 CS: 96523 | M3 | 33.3 | 89.27 | 115.6 | 3849.48
| 01-15-05-020 O | PRÓPRIA | 764 | REATERRO MANUAL DE VALAS, COM PLACA VIBRATÓRIA. AF_08/2023 CS: 104737 | M3 | 28.67 | 20.05 | 25.96 | 744.27
| 01-24-01-001 O | PRÓPRIA | 765 | TRANSPORTE COM CAMINHÃO BASCULANTE DE 10 M³, EM VIA URBANA EM LEITO NATURAL (UNIDADE: M3XKM). AF_07/2020 CS: 93588 | M3X | 156.78 | 2.72 | 3.52 | 551.87
| 01-24-04-007 O | PRÓPRIA | 766 | CARGA, MANOBRA E DESCARGA DE ENTULHO EMCAMINHÃO BASCULANTE 10 M³ - CARGA COM ESCAVADEIRA HIDRÁULICA (CAÇAMBA DE 0,80 M³ / 111 HP) E DESCARGA LIVRE (UNIDADE: M3). AF_07/2020 CS: 100982 | M3 | 48.52 | 8.07 | 10.45 | 507.03
|  |  |  | TOTAL ETAPA |  |  |  |  | 6163.47
| 025-002 |  |  | INFRAESTRUTURA (SUBESTAÇÃO)
| 01-09-04-100 O | PRÓPRIA | 767 | FABRICAÇÃO, MONTAGEM E DESMONTAGEM DE FÔRMA PARA VIGA BALDRAME, EM MADEIRA SERRADA, E=25 MM, 1 UTILIZAÇÃO. AF_01/2024 CS: 96530 | M2 | 62.3 | 144.66 | 187.33 | 11670.66
| 01-09-04-102 O | PRÓPRIA | 768 | FABRICAÇÃO, MONTAGEM E DESMONTAGEM DE FÔRMA PARA SAPATA, EM MADEIRA SERRADA, E=25 MM, 2 UTILIZAÇÕES. AF_01/2024 CS: 96532 | M2 | 24 | 174.58 | 226.08 | 5425.92
| 01-09-04-013 O | PRÓPRIA | 769 | MONTAGEM E DESMONTAGEM DE FÔRMA DE PILARES RETANGULARES E ESTRUTURAS SIMILARES,PÉ-DIREITO SIMPLES, EM MADEIRA SERRADA,2 UTILIZAÇÕES. AF_09/2020 CS: 92411 | M2 | 14.4 | 154.73 | 200.38 | 2885.47
| 01-09-05-083 O | PRÓPRIA | 770 | ARMAÇÃO DE BLOCO UTILIZANDO AÇO CA-50 DE 8 MM - MONTAGEM. AF_01/2024 CS: 96545 | KG | 23 | 14.31 | 18.53 | 426.19
| 01-09-05-084 O | PRÓPRIA | 771 | ARMAÇÃO DE BLOCO UTILIZANDO AÇO CA-50 DE 10 MM - MONTAGEM. AF_01/2024 CS: 96546 | KG | 96 | 12.39 | 16.05 | 1540.8
| 01-09-05-106 O | PRÓPRIA | 772 | ARMAÇÃO DE BLOCO, SAPATA ISOLADA, VIGA BALDRAME E SAPATA CORRIDA UTILIZANDO AÇOCA-50 DE 12,5 MM - MONTAGEM. AF_01/2024CS: 104920 | KG | 247 | 9.46 | 12.25 | 3025.75
| 01-09-05-103 O | PRÓPRIA | 773 | ARMAÇÃO DE SAPATA ISOLADA, VIGA BALDRAME E SAPATA CORRIDA UTILIZANDO AÇO CA-50 DE 6,3 MM - MONTAGEM. AF_01/2024 CS: 104917 | KG | 1 | 13.77 | 17.83 | 17.83
| 01-09-04-113 O | PRÓPRIA | 774 | ARMAÇÃO DE BLOCO UTILIZANDO AÇO CA-60 DE 5 MM - MONTAGEM. AF_01/2024 CS: 96543 | KG | 59 | 18.15 | 23.5 | 1386.5
| 01-09-05-017 O | PRÓPRIA | 775 | ARMAÇÃO DE PILAR OU VIGA DE ESTRUTURA CONVENCIONAL DE CONCRETO ARMADO UTILIZANDO AÇO CA-60 DE 5,0 MM - MONTAGEM. AF_06/2022 CS: 92759 | KG | 18 | 12.58 | 16.29 | 293.22
| 01-09-05-021 O | PRÓPRIA | 776 | ARMAÇÃO DE PILAR OU VIGA DE ESTRUTURA CONVENCIONAL DE CONCRETO ARMADO UTILIZANDO AÇO CA-50 DE 12,5 MM - MONTAGEM. AF_06/2022 CS: 92763 | KG | 230 | 8 | 10.36 | 2382.8
| 01-09-06-027 O | PRÓPRIA | 777 | CONCRETAGEM DE SAPATA, FCK 30 MPA, COM USO DE JERICA - LANÇAMENTO, ADENSAMENTO E ACABAMENTO. AF_01/2024 CS: 96556 | M3 | 6.4 | 850.69 | 1101.64 | 7050.5
| 01-09-06-026 O | PRÓPRIA | 778 | CONCRETAGEM DE BLOCO DE COROAMENTO OU VIGA BALDRAME, FCK 30 MPA, COM USO DE JERICA - LANÇAMENTO, ADENSAMENTO E ACABAMENTO. AF_01/2024 CS: 96555 | M3 | 4 | 704.32 | 912.09 | 3648.36
| 01-09-06-060 O | PRÓPRIA | 779 | CONCRETAGEM DE PILARES, FCK = 25 MPA, COM USO DE BOMBA - LANÇAMENTO, ADENSAMENTO E ACABAMENTO. AF_02/2022_PS CS: 103672 | M3 | 0.7 | 573.9 | 743.2 | 520.24
| 01-09-06-012 O | PRÓPRIA | 780 | CONCRETO MAGRO PARA LASTRO, TRAÇO 1:4,5:4,5 (EM MASSA SECA DE CIMENTO/ AREIA MÉDIA/ BRITA 1) - PREPARO MECÂNICO COM BETONEIRA 400 L. AF_05/2021 CS: 94962 | M3 | 1 | 393.8 | 509.97 | 509.97
|  |  |  | TOTAL ETAPA |  |  |  |  | 40784.21
| 025-003 |  |  | SUPERESTRUTURA (SUBESTAÇÃO)
| 01-09-04-012 O | PRÓPRIA | 781 | MONTAGEM E DESMONTAGEM DE FÔRMA DE PILARES RETANGULARES E ESTRUTURAS SIMILARES,PÉ-DIREITO SIMPLES, EM MADEIRA SERRADA,1 UTILIZAÇÃO. AF_09/2020 CS: 92409 | M2 | 14.4 | 232.24 | 300.75 | 4330.8
| 01-09-04-031 O | PRÓPRIA | 782 | MONTAGEM E DESMONTAGEM DE FÔRMA DE VIGA, ESCORAMENTO COM PONTALETE DE MADEIRA, PÉ-DIREITO SIMPLES, EM MADEIRA SERRADA, 1 UTILIZAÇÃO. AF_09/2020 CS: 92446 | M2 | 50.3 | 286.17 | 370.59 | 18640.68
| 01-09-04-067 O | PRÓPRIA | 783 | MONTAGEM E DESMONTAGEM DE FÔRMA DE LAJEMACIÇA, PÉ-DIREITO SIMPLES, EM MADEIRA SERRADA, 2 UTILIZAÇÕES. AF_09/2020 CS: 92484 | M2 | 68 | 217.63 | 281.83 | 19164.44
| 01-09-05-017 O | PRÓPRIA | 784 | ARMAÇÃO DE PILAR OU VIGA DE ESTRUTURA CONVENCIONAL DE CONCRETO ARMADO UTILIZANDO AÇO CA-60 DE 5,0 MM - MONTAGEM. AF_06/2022 CS: 92759 | KG | 70 | 12.58 | 16.29 | 1140.3
| 01-09-05-021 O | PRÓPRIA | 785 | ARMAÇÃO DE PILAR OU VIGA DE ESTRUTURA CONVENCIONAL DE CONCRETO ARMADO UTILIZANDO AÇO CA-50 DE 12,5 MM - MONTAGEM. AF_06/2022 CS: 92763 | KG | 171 | 8 | 10.36 | 1771.56
| 01-09-05-018 O | PRÓPRIA | 786 | ARMAÇÃO DE PILAR OU VIGA DE ESTRUTURA CONVENCIONAL DE CONCRETO ARMADO UTILIZANDO AÇO CA-50 DE 6,3 MM - MONTAGEM. AF_06/2022 CS: 92760 | KG | 2 | 11.65 | 15.09 | 30.18
| 01-09-05-020 O | PRÓPRIA | 787 | ARMAÇÃO DE PILAR OU VIGA DE ESTRUTURA CONVENCIONAL DE CONCRETO ARMADO UTILIZANDO AÇO CA-50 DE 10,0 MM - MONTAGEM. AF_06/2022 CS: 92762 | KG | 87 | 9.54 | 12.35 | 1074.45
| 01-09-05-027 O | PRÓPRIA | 788 | ARMAÇÃO DE LAJE DE ESTRUTURA CONVENCIONAL DE CONCRETO ARMADO UTILIZANDO AÇO CA-50 DE 6,3 MM - MONTAGEM. AF_06/2022 CS: 92769 | KG | 276 | 11.13 | 14.41 | 3977.16
| 01-09-05-029 O | PRÓPRIA | 789 | ARMAÇÃO DE LAJE DE ESTRUTURA CONVENCIONAL DE CONCRETO ARMADO UTILIZANDO AÇO CA-50 DE 10,0 MM - MONTAGEM. AF_06/2022 CS:92771 | KG | 170 | 9.1 | 11.78 | 2002.6
| 01-09-06-060 O | PRÓPRIA | 790 | CONCRETAGEM DE PILARES, FCK = 25 MPA, COM USO DE BOMBA - LANÇAMENTO, ADENSAMENTO E ACABAMENTO. AF_02/2022_PS CS: 103672 | M3 | 1.1 | 573.9 | 743.2 | 817.52
| 75-04-01-020 O | PRÓPRIA | 791 | CONCRETAGEM DE VIGAS E LAJES, FCK=20MPAPARA LAJES MACIÇAS OU NERVURADAS,COM USODE BOMBAS EM EDIFICAÇÃO COM ÁREA MÉDIADE LAJES MAIOR QUE 20M² - LANÇAMENTO, ADENSAMENTO E ACABAMENTO. REF CS:92726 | M3 | 9.7 | 557.06 | 721.39 | 6997.48
| 01-09-10-003 O | PRÓPRIA | 792 | VERGA PRÉ-MOLDADA COM ATÉ 1,5 M DE VÃO,ESPESSURA DE *20* CM. AF_03/2024 CS: 93184 | M | 1.5 | 26.55 | 34.38 | 51.57
| 01-09-10-013 O | PRÓPRIA | 793 | CONTRAVERGA PRÉ-MOLDADA, ESPESSURA DE *20* CM. AF_03/2024 CS: 93194 | M | 1.2 | 25.88 | 33.51 | 40.21
|  |  |  | TOTAL ETAPA |  |  |  |  | 60038.95
| 025-004 |  |  | ALVENARIAS/ VEDACOES (SUBESTAÇÃO)
| 01-16-01-008 O | PRÓPRIA | 794 | ALVENARIA DE VEDAÇÃO DE BLOCOS CERÂMICOS FURADOS NA HORIZONTAL DE 9X19X19 CM (ESPESSURA 9 CM) E ARGAMASSA DE ASSENTAMENTO COM PREPARO EM BETONEIRA. AF_12/2021 CS: 103328 | M2 | 119.4 | 84.66 | 109.63 | 13089.82
| 01-09-10-020 O | PRÓPRIA | 795 | FIXAÇÃO (ENCUNHAMENTO) DE ALVENARIA DE VEDAÇÃO COM ARGAMASSA APLICADA COM COLHER. AF_03/2016 CS: 93201 | M | 72.9 | 6.83 | 8.84 | 644.44
| 01-16-04-009 O | PRÓPRIA | 796 | ALVENARIA DE VEDAÇÃO COM ELEMENTO VAZADO DE CONCRETO (COBOGÓ) DE 7X50X50CM E ARGAMASSA DE ASSENTAMENTO COM PREPARO EM BETONEIRA. AF_05/2020 CS: 101161 | M2 | 8.8 | 176.92 | 229.11 | 2016.17
|  |  |  | TOTAL ETAPA |  |  |  |  | 15750.43
| 025-005 |  |  | REVESTIMENTO INTERNO DE PAREDES (SUBESTAÇÃO)
| 01-20-01-001 O | PRÓPRIA | 797 | CHAPISCO APLICADO EM ALVENARIAS E ESTRUTURAS DE CONCRETO INTERNAS, COM COLHER DE PEDREIRO. ARGAMASSA TRAÇO 1:3 COM PREPARO MANUAL. AF_10/2022 CS: 87878 | M2 | 210 | 4.66 | 6.03 | 1266.3
| 01-20-02-031 O | PRÓPRIA | 798 | MASSA ÚNICA, EM ARGAMASSA TRAÇO 1:2:8, PREPARO MANUAL, APLICADA MANUALMENTE EM PAREDES INTERNAS DE AMBIENTES COM ÁREA ENTRE 5M² E 10M², E = 10MM, COM TALISCAS.AF_03/2024 CS: 87548 | M2 | 210 | 27.98 | 36.23 | 7608.3
|  |  |  | TOTAL ETAPA |  |  |  |  | 8874.6
| 025-006 |  |  | PINTURA INTERNA (SUBESTAÇÃO)
| 01-18-01-004 O | PRÓPRIA | 799 | APLICAÇÃO MANUAL DE FUNDO SELADOR ACRÍLICO EM SUPERFÍCIES INTERNAS DA SACADA DEEDIFÍCIOS DE MÚLTIPLOS PAVIMENTOS. AF_03/2024 CS: 88414 | M2 | 210 | 6.14 | 7.95 | 1669.5
| 76-04-02-006 O | PRÓPRIA | 800 | EMASSAMENTO DE SUPERFÍCIE, COM APLICAÇÃODE 02 DEMÃOS DE MASSA ACRÍLICA, LIXAMENTO E RETOQUES - REV 01 - REF: 8624 ORSE | M2 | 210 | 22.72 | 29.42 | 6178.2
| 01-18-01-044 O | PRÓPRIA | 801 | PINTURA LÁTEX ACRÍLICA ECONÔMICA, APLICAÇÃO MANUAL EM PAREDES, DUAS DEMÃOS. AF_04/2023 CS: 104641 | M2 | 210 | 8.79 | 11.38 | 2389.8
|  |  |  | TOTAL ETAPA |  |  |  |  | 10237.5
| 025-007 |  |  | REVESTIMENTO DE TETO (SUBESTAÇÃO)
| 01-20-01-006 O | PRÓPRIA | 802 | CHAPISCO APLICADO NO TETO OU EM ALVENARIA E ESTRUTURA, COM ROLO PARA TEXTURA ACRÍLICA. ARGAMASSA INDUSTRIALIZADA COM PREPARO EM MISTURADOR 300 KG. AF_10/2022 CS: 87885 | M2 | 52 | 9.12 | 11.81 | 614.12
| 01-20-02-111 O | PRÓPRIA | 803 | MASSA ÚNICA, EM ARGAMASSA TRAÇO 1:2:8, PREPARO MECÂNICO, APLICADA MANUALMENTE EM TETO, E = 10MM, COM TALISCAS. AF_03/2024 CS: 90408 | M2 | 52 | 32.58 | 42.19 | 2193.88
|  |  |  | TOTAL ETAPA |  |  |  |  | 2808
| 025-008 |  |  | PINTURA DE TETO (SUBESTAÇÃO)
| 01-18-01-017 O | PRÓPRIA | 804 | FUNDO SELADOR ACRÍLICO, APLICAÇÃO MANUAL EM TETO, UMA DEMÃO. AF_04/2023 CS: 88484 | M2 | 52 | 4.6 | 5.96 | 309.92
| 01-18-01-019 O | PRÓPRIA | 805 | PINTURA LÁTEX ACRÍLICA PREMIUM, APLICAÇÃO MANUAL EM TETO, DUAS DEMÃOS. AF_04/2023 CS: 88488 | M2 | 52 | 14.22 | 18.41 | 957.32
| 01-18-01-023 O | PRÓPRIA | 806 | EMASSAMENTO COM MASSA LÁTEX, APLICAÇÃO EM TETO, DUAS DEMÃOS, LIXAMENTO MANUAL. AF_04/2023 CS: 88496 | M2 | 86.52 | 30.17 | 39.07 | 3380.34
|  |  |  | TOTAL ETAPA |  |  |  |  | 4647.58
| 025-009 |  |  | REVESTIMENTO EXTERNO DE PAREDES (SUBESTAÇÃO)
| 01-20-01-021 O | PRÓPRIA | 807 | CHAPISCO APLICADO EM ALVENARIA (COM PRESENÇA DE VÃOS) E ESTRUTURAS DE CONCRETO DE FACHADA, COM COLHER DE PEDREIRO. ARGAMASSA TRAÇO 1:3 COM PREPARO MANUAL. AF_10/2022 CS: 87904 | M2 | 90 | 8.15 | 10.55 | 949.5
| 01-20-02-044 O | PRÓPRIA | 808 | EMBOÇO OU MASSA ÚNICA EM ARGAMASSA TRAÇO 1:2:8, PREPARO MECÂNICO COM BETONEIRA 400 L, APLICADA MANUALMENTE EM PANOS DE FACHADA COM PRESENÇA DE VÃOS, ESPESSURA DE 35 MM. AF_08/2022 CS: 87779 | M2 | 90 | 70.53 | 91.34 | 8220.6
| 01-18-01-005 O | PRÓPRIA | 809 | APLICAÇÃO MANUAL DE FUNDO SELADOR ACRÍLICO EM PAREDES EXTERNAS DE CASAS. AF_03/2024 CS: 88415 | M2 | 90 | 4.17 | 5.4 | 486
| 01-18-01-044 O | PRÓPRIA | 810 | PINTURA LÁTEX ACRÍLICA ECONÔMICA, APLICAÇÃO MANUAL EM PAREDES, DUAS DEMÃOS. AF_04/2023 CS: 104641 | M2 | 90 | 8.79 | 11.38 | 1024.2
| 76-04-02-006 O | PRÓPRIA | 811 | EMASSAMENTO DE SUPERFÍCIE, COM APLICAÇÃODE 02 DEMÃOS DE MASSA ACRÍLICA, LIXAMENTO E RETOQUES - REV 01 - REF: 8624 ORSE | M2 | 90 | 22.72 | 29.42 | 2647.8
|  |  |  | TOTAL ETAPA |  |  |  |  | 13328.1
| 025-010 |  |  | IMPERMEABILIZAÇÃO DE COBERTURA (SUBESTAÇÃO)
| 01-10-03-002 O | PRÓPRIA | 812 | IMPERMEABILIZAÇÃO DE SUPERFÍCIE COM MANTA ASFÁLTICA, DUAS CAMADAS, INCLUSIVE APLICAÇÃO DE PRIMER ASFÁLTICO, E=3MM E E=4MM. AF_09/2023 CS: 98547 | M2 | 65.6 | 188.28 | 243.82 | 15994.59
| 01-10-05-003 O | PRÓPRIA | 813 | PROTEÇÃO MECÂNICA DE SUPERFICIE HORIZONTAL COM ARGAMASSA DE CIMENTO E AREIA, TRAÇO 1:3, E=3CM. AF_09/2023 CS: 98565 | M2 | 62.6 | 50.8 | 65.79 | 4118.45
|  |  |  | TOTAL ETAPA |  |  |  |  | 20113.04
| 025-011 |  |  | REVESTIMENTO DE PISO (SUBESTAÇÃO)
| 01-17-04-025 O | PRÓPRIA | 814 | APLICAÇÃO DE LONA PLÁSTICA PARA EXECUÇÃO DE PAVIMENTOS DE CONCRETO. AF_04/2022 CS: 97113 | M2 | 47.3 | 2.69 | 3.48 | 164.6
| 01-19-12-007 O | PRÓPRIA | 815 | PISO EM CONCRETO 20 MPA PREPARO MECÂNICO, ESPESSURA 7CM. AF_09/2020 CS: 101747 | M2 | 47.3 | 69.4 | 89.87 | 4250.85
| 01-19-13-001 O | PRÓPRIA | 816 | CONTRAPISO EM ARGAMASSA TRAÇO 1:4 (CIMENTO E AREIA), PREPARO MECÂNICO COM BETONEIRA 400 L, APLICADO EM ÁREAS SECAS SOBRE LAJE, ADERIDO, ACABAMENTO NÃO REFORÇADO, ESPESSURA 2CM. AF_07/2021 CS: 87620 | M2 | 47.3 | 31.29 | 40.52 | 1916.6
| 01-18-04-003 O | PRÓPRIA | 817 | PINTURA DE PISO COM TINTA ACRÍLICA, APLICAÇÃO MANUAL, 2 DEMÃOS, INCLUSO FUNDO PREPARADOR. AF_05/2021 CS: 102491 | M2 | 47.3 | 19.31 | 25.01 | 1182.97
| 75-04-02-044 O | PRÓPRIA | 818 | FORNECIMENTO E INSTALAÇÃO DE TELA AÇO SOLDADA NERVURADA CA-60, Q-92, MALHA 15X15CM, FERRO 4.2MM (1.48 KG/M2), PAINEL 2,45X6,0M, TELCON OU SIMILAR REF 03637/ORSE | M2 | 101.9 | 24.38 | 31.57 | 3216.98
|  |  |  | TOTAL ETAPA |  |  |  |  | 10732
| 025-012 |  |  | ESQUADRIAS METALICAS (SUBESTAÇÃO)
| 01-07-06-003 O | PRÓPRIA | 819 | PORTA EM ALUMÍNIO DE ABRIR TIPO VENEZIANA COM GUARNIÇÃO, FIXAÇÃO COM PARAFUSOS - FORNECIMENTO E INSTALAÇÃO. AF_12/2019 CS: 91341 | M2 | 13.02 | 380.15 | 492.29 | 6409.62
| 78-04-02-071 O | PRÓPRIA | 820 | JANELA EM ALUMÍNIO, COR N/P/B, TIPO VENEZIANA, DE CORRER, 1F+1M. REF.: 11942/ORSE | M2 | 5 | 302.76 | 392.07 | 1960.35
| 01-09-10-001 O | PRÓPRIA | 821 | VERGA PRÉ-MOLDADA PARA JANELAS COM ATÉ 1,5 M DE VÃO. AF_03/2016 CS: 93182 | M | 12.4 | 46.69 | 60.46 | 749.7
| 01-09-10-015 O | PRÓPRIA | 822 | CONTRAVERGA MOLDADA IN LOCO EM CONCRETOPARA VÃOS DE ATÉ 1,5 M DE COMPRIMENTO. AF_03/2016 CS: 93196 | M | 12.4 | 84.52 | 109.45 | 1357.18
| 01-09-10-004 O | PRÓPRIA | 823 | VERGA PRÉ-MOLDADA PARA PORTAS COM MAIS DE 1,5 M DE VÃO. AF_03/2016 CS: 93185 | M | 5.6 | 58.04 | 75.16 | 420.9
| 75-04-02-024 O | PRÓPRIA | 824 | TELA DE PROTEÇÃO TIPO MOSQUITEIRO EM AÇOGALVANIZADO, COM REQUADRO EM PERFIS DEFERRO REF 11732/ORSE | M2 | 9 | 294.08 | 380.83 | 3427.47
| 78-04-02-081 O | PRÓPRIA | 825 | FORNECIMENTO E COLOCAÇÃO DE CHAPA DE AÇO GALVANIZADO Nº18 EM ESQUADRIA DE FERRO. REF.: 9639/ORSE | M2 | 1.6 | 265.03 | 343.21 | 549.14
|  |  |  | TOTAL ETAPA |  |  |  |  | 14874.36
| 025-013 |  |  | ÁGUAS PLUVIAIS (SUBESTAÇÃO)
| 01-15-03-019 O | PRÓPRIA | 826 | ESCAVAÇÃO MANUAL DE VALA COM PROFUNDIDADE MENOR OU IGUAL A 1,30 M. AF_02/2021 CS: 93358 | M3 | 0.47 | 79.58 | 103.06 | 48.44
| 01-15-04-006 O | PRÓPRIA | 827 | ATERRO MANUAL DE VALAS COM SOLO ARGILO-ARENOSO. AF_08/2023 CS: 94319 | M3 | 0.14 | 71.33 | 92.37 | 12.93
| 01-13-01-018 O | PRÓPRIA | 828 | TUBO PVC, SÉRIE R, ÁGUA PLUVIAL, DN 75 MM, FORNECIDO E INSTALADO EM CONDUTORES VERTICAIS DE ÁGUAS PLUVIAIS. AF_06/2022 CS: 89576 | M | 8 | 19.34 | 25.05 | 200.4
| 01-13-02-161 O | PRÓPRIA | 829 | JOELHO 90 GRAUS, PVC, SERIE R, ÁGUA PLUVIAL, DN 75 MM, JUNTA ELÁSTICA, FORNECIDO E INSTALADO EM CONDUTORES VERTICAIS DEÁGUAS PLUVIAIS. AF_06/2022 CS: 89581 | UN | 2 | 26.93 | 34.87 | 69.74
| 01-13-02-130 O | PRÓPRIA | 830 | LUVA SIMPLES, PVC, SERIE R, ÁGUA PLUVIAL, DN 75 MM, JUNTA ELÁSTICA, FORNECIDO EINSTALADO EM RAMAL DE ENCAMINHAMENTO. AF_06/2022 CS: 89547 | UN | 2 | 17.3 | 22.4 | 44.8
| 76-04-02-007 O | PRÓPRIA | 831 | RALO HEMISFÉRICO EM Fº Fº, TIPO ABACAXIØ 75MM - REF:9752 ORSE | UN | 2 | 37.95 | 49.15 | 98.3
| 01-13-04-024 O | PRÓPRIA | 832 | CAIXA ENTERRADA HIDRÁULICA RETANGULAR EM ALVENARIA COM TIJOLOS CERÂMICOS MACIÇOS, DIMENSÕES INTERNAS: 1X1X0,6 M PARA REDE DE DRENAGEM. AF_12/2020 CS: 99257 | UN | 2 | 849.98 | 1100.72 | 2201.44
|  |  |  | TOTAL ETAPA |  |  |  |  | 2676.05
| 025-014 |  |  | INSTALAÇÕES ELÉTRICAS (SUBESTAÇÃO)
| 01-11-01-027 O | PRÓPRIA | 833 | ELETRODUTO RÍGIDO ROSCÁVEL, PVC, DN 32 MM (1), PARA CIRCUITOS TERMINAIS, INSTALADO EM FORRO - FORNECIMENTO E INSTALAÇÃO. AF_03/2023 CS: 91864 | M | 20 | 13.27 | 17.18 | 343.6
| 75-04-02-076 O | PRÓPRIA | 834 | CURVA PARA ELETRODUTO GALVANIZADO, DIÂM= 4`` - REV.01 REF. 12459/ORSE | UN | 1 | 122.95 | 159.22 | 159.22
| 75-04-03-026 O | PRÓPRIA | 835 | ELETRODUTO EM AÇO GALVANIZADO DE 4`` | M | 8 | 168.51 | 218.22 | 1745.76
| 01-11-01-041 O | PRÓPRIA | 836 | ELETRODUTO RÍGIDO ROSCÁVEL, PVC, DN 110MM (4), PARA REDE ENTERRADA DE DISTRIBUIÇÃO DE ENERGIA ELÉTRICA - FORNECIMENTO E INSTALAÇÃO. AF_12/2021 CS: 93012 | M | 40 | 58.93 | 76.31 | 3052.4
| 78-04-03-071 O | PRÓPRIA | 837 | PERFILADO, PRÉ-ZINCADO A FOGO, PERFURADO 38 X 38 REF.: 9669/ORSE | M | 12 | 32.83 | 42.51 | 510.12
| 01-11-04-022 O | PRÓPRIA | 838 | CONDULETE DE ALUMÍNIO, TIPO E, ELETRODUTO DE AÇO GALVANIZADO DN 25 MM (1), APARENTE - FORNECIMENTO E INSTALAÇÃO. AF_10/2022 CS: 95782 | UN | 1 | 33.94 | 43.95 | 43.95
| 75-04-03-027 O | PRÓPRIA | 839 | CONDULETE DE ALUMINIO TIPO LR, PARA ELETRODUTO ROSCAVEL DE 1 1/2``, COM TAMPACEGA | UN | 4 | 56.01 | 72.53 | 290.12
| 01-11-04-025 O | PRÓPRIA | 840 | CONDULETE DE ALUMÍNIO, TIPO LR, PARA ELETRODUTO DE AÇO GALVANIZADO DN 25 MM (1), APARENTE - FORNECIMENTO E INSTALAÇÃO. AF_10/2022 CS: 95789 | UN | 9 | 39.82 | 51.57 | 464.13
| 01-11-04-028 O | PRÓPRIA | 841 | CONDULETE DE ALUMÍNIO, TIPO T, PARA ELETRODUTO DE AÇO GALVANIZADO DN 25 MM (1),APARENTE - FORNECIMENTO E INSTALAÇÃO. AF_10/2022 CS: 95796 | UN | 9 | 46.85 | 60.67 | 546.03
| 01-11-04-031 O | PRÓPRIA | 842 | CONDULETE DE ALUMÍNIO, TIPO X, PARA ELETRODUTO DE AÇO GALVANIZADO DN 25 MM (1),APARENTE - FORNECIMENTO E INSTALAÇÃO. AF_10/2022 CS: 95802 | UN | 1 | 49.1 | 63.58 | 63.58
| 75-04-03-028 O | PRÓPRIA | 843 | ELETRODUTO EM AÇO GALVANIZADO DE 1`` | M | 20 | 23.6 | 30.56 | 611.2
| 75-04-02-062 O | PRÓPRIA | 844 | LUMINÁRIA HERMÉTICA IP-65 PARA 2 LÂMPADAS DE 40W REF 12794/ORSE | UN | 3 | 245.67 | 318.14 | 954.42
| 01-11-07-024 O | PRÓPRIA | 845 | LÂMPADA TUBULAR FLUORESCENTE T10 DE 20/40 W, BASE G13 - FORNECIMENTO E INSTALAÇÃO. AF_02/2020_PS CS: 97617 | UN | 6 | 52.01 | 67.35 | 404.1
| 01-11-07-015 O | PRÓPRIA | 846 | LUMINÁRIA DE EMERGÊNCIA, COM 30 LÂMPADAS LED DE 2 W, SEM REATOR - FORNECIMENTO E INSTALAÇÃO. AF_02/2020 CS: 97599 | UN | 3 | 19.95 | 25.84 | 77.52
| 75-04-03-033 O | PRÓPRIA | 847 | TAMPA PARA CONDULETE, EM PVC, PARA 1INTERRUPTOR | UN | 1 | 5.41 | 7.01 | 7.01
| 01-11-06-007 O | PRÓPRIA | 848 | INTERRUPTOR SIMPLES (1 MÓDULO), 10A/250V, SEM SUPORTE E SEM PLACA - FORNECIMENTO E INSTALAÇÃO. AF_03/2023 CS: 91952 | UN | 1 | 16.02 | 20.75 | 20.75
| 75-04-03-034 O | PRÓPRIA | 849 | SUPORTE DE FIXACAO PARA ESPELHO / PLACA4 X 2 PARA 3 MODULOS, PARA INSTALACAODE TOMADAS E INTERRUPTORES (SOMENTE SUPORTE REF CS: 91946 | UN | 6 | 7.23 | 9.36 | 56.16
| 75-04-02-063 O | PRÓPRIA | 850 | CAIXA DE PASSAGEM EM ALVENARIA DE TIJOLOS MACIÇOS ESP. = 0,12M, DIM. INT.= 0,30X 0,30 X 0,30M REF 08075/ORSE | UN | 2 | 125.64 | 162.7 | 325.4
| 01-11-06-049 O | PRÓPRIA | 851 | TOMADA MÉDIA DE EMBUTIR (1 MÓDULO), 2P+T 10 A, SEM SUPORTE E SEM PLACA - FORNECIMENTO E INSTALAÇÃO. AF_03/2023 CS: 91994 | UN | 5 | 20.83 | 26.97 | 134.85
| 75-04-03-029 O | PRÓPRIA | 852 | TAMPA PARA CONDULETE, EM PVC, PARA TOMADA HEXAGONAL | UN | 5 | 5.41 | 7.01 | 35.05
| 75-04-03-030 O | PRÓPRIA | 853 | CABO DE COBRE 50MM2 12/20KV | M | 125 | 126.58 | 163.92 | 20490
| 01-11-03-010 O | PRÓPRIA | 854 | CABO DE COBRE FLEXÍVEL ISOLADO, 10 MM²,ANTI-CHAMA 0,6/1,0 KV, PARA CIRCUITOS TERMINAIS - FORNECIMENTO E INSTALAÇÃO. AF_03/2023 CS: 91933 | M | 3 | 13.16 | 17.04 | 51.12
| 01-11-03-022 O | PRÓPRIA | 855 | CABO DE COBRE FLEXÍVEL ISOLADO, 120 MM², ANTI-CHAMA 0,6/1,0 KV, PARA REDE ENTERRADA DE DISTRIBUIÇÃO DE ENERGIA ELÉTRICA- FORNECIMENTO E INSTALAÇÃO. AF_12/2021CS: 92994 | M | 18 | 101.63 | 131.61 | 2368.98
| 01-11-03-025 O | PRÓPRIA | 856 | CABO DE COBRE FLEXÍVEL ISOLADO, 240 MM², ANTI-CHAMA 0,6/1,0 KV, PARA REDE ENTERRADA DE DISTRIBUIÇÃO DE ENERGIA ELÉTRICA- FORNECIMENTO E INSTALAÇÃO. AF_12/2021CS: 93000 | M | 72 | 199.16 | 257.91 | 18569.52
| 78-04-01-007 O | PRÓPRIA | 857 | CABO DE COBRE NU 25MM2 - FORNECIMENTO EINSTALACAO REF.: 96977/SINAPI | M | 12 | 28.52 | 36.93 | 443.16
| 01-11-13-009 O | PRÓPRIA | 858 | HASTE DE ATERRAMENTO, DIÂMETRO 5/8, COM3 METROS - FORNECIMENTO E INSTALAÇÃO. AF_08/2023 CS: 96985 | UN | 13 | 85.85 | 111.18 | 1445.34
| 01-13-07-049 O | PRÓPRIA | 859 | CAIXA DE INSPEÇÃO PARA ATERRAMENTO, CIRCULAR, EM POLIETILENO, DIÂMETRO INTERNO = 0,3 M. AF_12/2020 CS: 98111 | UN | 4 | 40.63 | 52.62 | 210.48
| 75-04-02-066 O | PRÓPRIA | 860 | FORNECIMENTO DE CARTUCHO PARA SOLDA EXOTÉRMICA PARA CABO 50 MM² REF 11131/ORSE | UN | 12 | 12.62 | 16.34 | 196.08
| 01-11-13-005 O | PRÓPRIA | 861 | CORDOALHA DE COBRE NU 50 MM², ENTERRADA- FORNECIMENTO E INSTALAÇÃO. AF_08/2023CS: 96977 | M | 155 | 44.86 | 58.09 | 9003.95
| 75-04-03-031 O | PRÓPRIA | 862 | CRUZETA POLIMÉRICA, SEÇÃO RETANGULAR 90X112,5X2400MM | UN | 4 | 192.87 | 249.77 | 999.08
| 75-04-02-075 O | PRÓPRIA | 863 | CAIXA DE PASSAGEM PVC 150X150X75MM REF 08896/ORSE | UN | 1 | 54.96 | 71.17 | 71.17
| 75-04-03-032 O | PRÓPRIA | 864 | MÃO FRANCESA PERFILADA DE 993MM | UN | 1 | 67.74 | 87.72 | 87.72
| 75-04-02-067 O | PRÓPRIA | 865 | FORNECIMENTO DE MÃO FRANCESA PLANA 619MM REF 02904/ORSE | UN | 2 | 8.24 | 10.67 | 21.34
| 01-11-08-058 O | PRÓPRIA | 866 | ISOLADOR, TIPO PINO, PARA TENSÃO 15 KV - FORNECIMENTO E INSTALAÇÃO. AF_07/2020 CS: 101546 | UN | 6 | 23.74 | 30.74 | 184.44
| 75-04-02-068 O | PRÓPRIA | 867 | POSTE CIRCULAR DE CONCRETO 12/400 - FORNECIMENTO E ASSENTAMENTO 03185/ORSE | UN | 1 | 2462.87 | 3189.42 | 3189.42
| 75-04-02-069 O | PRÓPRIA | 868 | VERGALHÃO DE COBRE ELETROLÍTICO DE 3/8`´12878/ORSE | UN | 38 | 216.04 | 279.77 | 10631.26
| 75-04-02-070 O | PRÓPRIA | 869 | CONECTOR BORNE CONCÊNTRICO À PRESSÃO TIPO DERIVAÇÃO, PARA VERGALHÃO 3/8`` REF10420/ORSE | UN | 6 | 42.8 | 55.43 | 332.58
| 75-04-02-071 O | PRÓPRIA | 870 | FORNECIMENTO E INSTALAÇÃO DE ISOLADORSUPORTE PEDESTAL DE USO INTERNO COM PRENSA FIO, EM PORCELANA TIPO PILAR COR BRANCA, CLASSE TENSÃO 15 KV REF 07380/ORSE | UN | 21 | 220.73 | 285.85 | 6002.85
| 75-04-02-072 O | PRÓPRIA | 871 | ISOLADOR DE PORCELANA, TIPO BUCHA, PARATENSÃO DE 15 KV REF CS:101546 | UN | 18 | 373.87 | 484.16 | 8714.88
| 75-04-02-073 O | PRÓPRIA | 872 | ESTRADO (TAPETE) DE BORRACHA ISOLANTE 15KV - DIMENSÕES 1.000 X 1.000 X 25 MM12844/ORSE | PÇ | 3 | 747.04 | 967.42 | 2902.26
| 75-04-02-074 O | PRÓPRIA | 873 | SUPORTE P\ INSTALAÇÃO DOS TRANSFORMADORES DE MEDIÇÃO (3 TC'S E 3 TP'S) PADRÃO ENERGISA REF 12853/ORSE | UN | 1 | 1335.81 | 1729.87 | 1729.87
|  |  |  | TOTAL ETAPA |  |  |  |  | 97490.87
| 025-015 |  |  | EQUIPAMENTOS (SUBESTAÇÃO)
| 75-04-02-077 O | PRÓPRIA | 874 | CHAVE FUSÍVEL DE DISTRIBUIÇÃO,BASE TIPO´´C``,ABERTURA SOB CARGA, 15KV, 300AREF 00469/ORSE | UN | 3 | 575.1 | 744.75 | 2234.25
| 75-04-03-035 O | PRÓPRIA | 875 | ELO FUSÍVEL 15K | UN | 3 | 18.05 | 23.37 | 70.11
| 75-04-02-078 O | PRÓPRIA | 876 | FORNECIMENTO E INSTALAÇÃO DE PÁRA-RAIODE DISTRIBUIÇÃO POLIMÉRICO 12KV, C/ DESLIGAMENTO AUTOMÁTICO, RESIST. NÃO LINEARREF 09915/ORSE | UN | 3 | 282.93 | 366.39 | 1099.17
| 75-04-02-079 O | PRÓPRIA | 877 | MUFLA DE PORCELANA EXTERNA REF 10291/ORSE | UN | 3 | 1062.04 | 1375.34 | 4126.02
| 75-04-02-080 O | PRÓPRIA | 878 | FORNECIMENTO E INSTALAÇÃO DE CHAVE SECCIONADORA TRIPOLAR 15KV - 400A, COM PORTAFUSIVEL HH INCORPORADO REF 10433/ORSE | UN | 2 | 2281.47 | 2954.5 | 5909
| 78-04-02-061 O | PRÓPRIA | 879 | FORNECIMENTO E INSTALAÇÃO DE CHAVE SECCIONADORA TRIPOLAR 15KV - 400A. REF.: 9913/ORSE | UN | 1 | 2026.25 | 2623.99 | 2623.99
| 78-04-02-065 O | PRÓPRIA | 880 | TRANSFORMADOR DE POTENCIAL 15KV - 600VA. REF.: 11846/ORSE | UN | 2 | 2879.04 | 3728.36 | 7456.72
| 78-04-02-066 O | PRÓPRIA | 881 | TRANSFORMADOR DE CORRENTE DE 400/5. REF.: 11847/ORSE | UN | 3 | 264.08 | 341.98 | 1025.94
| 75-04-02-081 O | PRÓPRIA | 882 | DISJUNTOR A VACUO 15KV, MARCA BEGHIM, TIPO MAF 15-630-350, MANUAL C/RELÉ URPE 7104 + JG DE CONTATO 3NF+3NA, BOBINA DE FECHAMENTO, BLOQUEIO KIRK, DISPARADOR TCC,BOBINA ABERT.+3TCS REF 08936/ORSE | UB | 1 | 31458.01 | 40738.12 | 40738.12
| 75-04-02-082 O | PRÓPRIA | 883 | FORNECIMENTO E INSTALAÇÃO DE NO-BREAK 11/220 V, 1.2 KVA COM 03 SAÍDAS 110 V AC00755/ORSE | UN | 1 | 837.67 | 1084.78 | 1084.78
| 78-04-02-062 O | PRÓPRIA | 884 | FORNECIMENTO E INSTALÇÃO DE MUFLA TERMINAL PRIMARIA UNIPOLAR USO INTERNO PARA CABO 35/120MM2 ISOLACAO 15/25KV EM EPR - BORRACHA DE SILICONE - REV 01. REF.: 12877/ORSE | UN | 3 | 285.1 | 369.2 | 1107.6
| 75-04-02-065 O | PRÓPRIA | 885 | TRANSFORMADOR À SECO, TRIFÁSICO CLASSE DE ISOLAMENTO 15KV - POTÊNCIA 500 KVA - DERIVAÇÕES PRIMÁRIAS 13,8/13,2/12,6/12,0//11,4. TENSÃO SECUNDÁRIA 380/220V-ESTRELA,IP-00, FATOR K = 1 REF 13583/ORSE | UN | 1 | 54321.24 | 70346.01 | 70346.01
| 01-11-05-029 O | PRÓPRIA | 886 | QUADRO DE DISTRIBUIÇÃO DE ENERGIA EM CHAPA DE AÇO GALVANIZADO, DE SOBREPOR, COMBARRAMENTO TRIFÁSICO, PARA 18 DISJUNTORES DIN 100A - FORNECIMENTO E INSTALAÇÃO.AF_10/2020 CS: 101878 | UN | 1 | 470.48 | 609.27 | 609.27
| 75-04-02-083 O | PRÓPRIA | 887 | QUADRO / PAINEL EM CHAPA DE AÇO COM PINTURA ELETROSTÁTICA A PÓ POLIESTER NA CORBEGE, GRAU DE PROTEÇÃO IP 54, COM BARRAMENTO, SEM DISJUNTORES - 1000X800X220MMREF 09726/ORSE | UN | 1 | 2397.3 | 3104.5 | 3104.5
| 01-11-05-045 O | PRÓPRIA | 888 | DISJUNTOR BAIXA TENSÃO TRIPOLAR A SECO800A/600V - FORNECIMENTO E INSTALAÇÃO. AF_10/2020 CS: 101900 | UN | 2 | 3980.79 | 5155.12 | 10310.24
| 01-11-05-004 O | PRÓPRIA | 889 | DISJUNTOR MONOPOLAR TIPO DIN, CORRENTE NOMINAL DE 25A - FORNECIMENTO E INSTALAÇÃO. AF_10/2020 CS: 93656 | UN | 4 | 12.09 | 15.66 | 62.64
| 01-11-05-044 O | PRÓPRIA | 890 | DISJUNTOR TERMOMAGNÉTICO TRIPOLAR , CORRENTE NOMINAL DE 600A - FORNECIMENTO E INSTALAÇÃO. AF_10/2020 CS: 101899 | UN | 1 | 1910.82 | 2474.51 | 2474.51
| 01-11-05-041 O | PRÓPRIA | 891 | DISJUNTOR TERMOMAGNÉTICO TRIPOLAR , CORRENTE NOMINAL DE 200A - FORNECIMENTO E INSTALAÇÃO. AF_10/2020 CS: 101896 | UN | 3 | 563.92 | 730.28 | 2190.84
| 01-11-05-019 O | PRÓPRIA | 892 | DISJUNTOR TRIPOLAR TIPO DIN, CORRENTE NOMINAL DE 32A - FORNECIMENTO E INSTALAÇÃO. AF_10/2020 CS: 93671 | UN | 8 | 72.22 | 93.52 | 748.16
| 75-04-02-056 O | PRÓPRIA | 893 | GRUPO MOTOR GERADOR DIESEL 500/400 KVA,STANDBY,CARENADO SILENCIADO, 60HZ, 220/127V REF 11904/ORSE | UN | 1 | 599842.86 | 776796.5 | 776796.5
|  |  |  | TOTAL ETAPA |  |  |  |  | 934118.37
| 025-016 |  |  | ABRIGO DE RESÍDUOS (ELÉTRICA)
| 01-11-07-004 O | PRÓPRIA | 894 | LUMINÁRIA TIPO CALHA, DE SOBREPOR, COM 2 LÂMPADAS TUBULARES FLUORESCENTES DE 36W, COM REATOR DE PARTIDA RÁPIDA - FORNECIMENTO E INSTALAÇÃO. AF_02/2020 CS: 97586 | UN | 5 | 144.01 | 186.49 | 932.45
| 78-04-03-049 O | PRÓPRIA | 895 | ELETRODUTO EM AÇO GALVANIZADO ROSCÁVEL,COM BITOLA DE 3/4, COM CONEXÕES (CURVASE LUVAS) APROPRIADAS E PRÉ-FABRICADAS, INSTALAÇÃO APARENTE ACIMA DO FORRO FALSO | M | 13 | 28.01 | 36.27 | 471.51
| 78-04-03-050 O | PRÓPRIA | 896 | ELETRODUTO EM AÇO GALVANIZADO ROSCÁVEL,COM BITOLA DE 3/4, COM CONEXÕES (CURVASE LUVAS) APROPRIADAS E PRÉ-FABRICADAS, INSTALAÇÃO APARENTE NA ALVENARIA | M | 10 | 27.87 | 36.09 | 360.9
| 78-04-03-051 O | PRÓPRIA | 897 | LUVA DE EMENDA PARA ELETRODUTO, AÇO GALVANIZADO, DN 20MM (3/4), APARENTE, INSTALADA EM PAREDE - FORNECIMENTO E INSTALAÇÃO. AF_11/2016 REF CS: 95757 |  | 9 | 10.24 | 13.26 | 119.34
| 01-11-03-003 O | PRÓPRIA | 898 | CABO DE COBRE FLEXÍVEL ISOLADO, 2,5 MM², ANTI-CHAMA 450/750 V, PARA CIRCUITOS TERMINAIS - FORNECIMENTO E INSTALAÇÃO. AF_03/2023 CS: 91926 | M | 63 | 3.61 | 4.67 | 294.21
| 01-11-06-008 O | PRÓPRIA | 899 | INTERRUPTOR SIMPLES (1 MÓDULO), 10A/250V, INCLUINDO SUPORTE E PLACA - FORNECIMENTO E INSTALAÇÃO. AF_03/2023 CS: 91953 | UN | 5 | 25.3 | 32.76 | 163.8
| 01-11-04-030 O | PRÓPRIA | 900 | CONDULETE DE ALUMÍNIO, TIPO X, PARA ELETRODUTO DE AÇO GALVANIZADO DN 20 MM (3/4), APARENTE - FORNECIMENTO E INSTALAÇÃO.AF_10/2022 CS: 95801 | UN | 7 | 39.71 | 51.42 | 359.94
| 01-13-10-043 O | PRÓPRIA | 901 | FIXAÇÃO DE TUBOS HORIZONTAIS DE PVC ÁGUA, PVC ESGOTO, PVC ÁGUA PLUVIAL, CPVC, PPR, COBRE OU AÇO, DIÂMETROS MENORES OU IGUAIS A 40 MM, COM ABRAÇADEIRA METÁLICA FLEXÍVEL 18 MM, FIXADA DIRETAMENTE NA LAJ | M | 9 | 24 | 31.08 | 279.72
|  |  |  | TOTAL ETAPA |  |  |  |  | 2981.87
| 025-017 |  |  | CASA DE GASES (ELÉTRICA)
| 01-11-07-004 O | PRÓPRIA | 902 | LUMINÁRIA TIPO CALHA, DE SOBREPOR, COM 2 LÂMPADAS TUBULARES FLUORESCENTES DE 36W, COM REATOR DE PARTIDA RÁPIDA - FORNECIMENTO E INSTALAÇÃO. AF_02/2020 CS: 97586 | UN | 4 | 144.01 | 186.49 | 745.96
| 78-04-03-057 O | PRÓPRIA | 903 | ELETRODUTO EM PVC RÍGIDO ROSCÁVEL, ANTICHAMA, COM BITOLA DE 1, COM CONEXÕES (CURVAS E LUVAS) APROPRIADAS E PRÉ-FABRICADAS, INSTALAÇÃO EMBUTIDO NO PISO. | M | 5 | 12.69 | 16.43 | 82.15
| 78-04-03-049 O | PRÓPRIA | 904 | ELETRODUTO EM AÇO GALVANIZADO ROSCÁVEL,COM BITOLA DE 3/4, COM CONEXÕES (CURVASE LUVAS) APROPRIADAS E PRÉ-FABRICADAS, INSTALAÇÃO APARENTE ACIMA DO FORRO FALSO | M | 10 | 28.01 | 36.27 | 362.7
| 78-04-03-050 O | PRÓPRIA | 905 | ELETRODUTO EM AÇO GALVANIZADO ROSCÁVEL,COM BITOLA DE 3/4, COM CONEXÕES (CURVASE LUVAS) APROPRIADAS E PRÉ-FABRICADAS, INSTALAÇÃO APARENTE NA ALVENARIA | M | 12 | 27.87 | 36.09 | 433.08
| 78-04-03-051 O | PRÓPRIA | 906 | LUVA DE EMENDA PARA ELETRODUTO, AÇO GALVANIZADO, DN 20MM (3/4), APARENTE, INSTALADA EM PAREDE - FORNECIMENTO E INSTALAÇÃO. AF_11/2016 REF CS: 95757 |  | 8 | 10.24 | 13.26 | 106.08
| 01-11-01-028 O | PRÓPRIA | 907 | ELETRODUTO RÍGIDO ROSCÁVEL, PVC, DN 40 MM (1 1/4), PARA CIRCUITOS TERMINAIS, INSTALADO EM FORRO - FORNECIMENTO E INSTALAÇÃO. AF_03/2023 CS: 91865 | M | 6.06 | 16.55 | 21.43 | 129.87
| 01-11-03-003 O | PRÓPRIA | 908 | CABO DE COBRE FLEXÍVEL ISOLADO, 2,5 MM², ANTI-CHAMA 450/750 V, PARA CIRCUITOS TERMINAIS - FORNECIMENTO E INSTALAÇÃO. AF_03/2023 CS: 91926 | M | 184 | 3.61 | 4.67 | 859.28
| 01-11-03-006 O | PRÓPRIA | 909 | CABO DE COBRE FLEXÍVEL ISOLADO, 4 MM², ANTI-CHAMA 0,6/1,0 KV, PARA CIRCUITOS TERMINAIS - FORNECIMENTO E INSTALAÇÃO. AF_03/2023 CS: 91929 | M | 24 | 5.87 | 7.6 | 182.4
| 01-11-03-010 O | PRÓPRIA | 910 | CABO DE COBRE FLEXÍVEL ISOLADO, 10 MM²,ANTI-CHAMA 0,6/1,0 KV, PARA CIRCUITOS TERMINAIS - FORNECIMENTO E INSTALAÇÃO. AF_03/2023 CS: 91933 | M | 34 | 13.16 | 17.04 | 579.36
| 01-11-06-055 O | PRÓPRIA | 911 | TOMADA BAIXA DE EMBUTIR (1 MÓDULO), 2P+T 10 A, INCLUINDO SUPORTE E PLACA - FORNECIMENTO E INSTALAÇÃO. AF_03/2023 CS: 92000 | UN | 4 | 26.45 | 34.25 | 137
| 01-11-06-008 O | PRÓPRIA | 912 | INTERRUPTOR SIMPLES (1 MÓDULO), 10A/250V, INCLUINDO SUPORTE E PLACA - FORNECIMENTO E INSTALAÇÃO. AF_03/2023 CS: 91953 | UN | 4 | 25.3 | 32.76 | 131.04
| 01-11-04-030 O | PRÓPRIA | 913 | CONDULETE DE ALUMÍNIO, TIPO X, PARA ELETRODUTO DE AÇO GALVANIZADO DN 20 MM (3/4), APARENTE - FORNECIMENTO E INSTALAÇÃO.AF_10/2022 CS: 95801 | UN | 9 | 39.71 | 51.42 | 462.78
| 01-13-10-043 O | PRÓPRIA | 914 | FIXAÇÃO DE TUBOS HORIZONTAIS DE PVC ÁGUA, PVC ESGOTO, PVC ÁGUA PLUVIAL, CPVC, PPR, COBRE OU AÇO, DIÂMETROS MENORES OU IGUAIS A 40 MM, COM ABRAÇADEIRA METÁLICA FLEXÍVEL 18 MM, FIXADA DIRETAMENTE NA LAJ | M | 7 | 24 | 31.08 | 217.56
| 78-04-03-058 O | PRÓPRIA | 915 | QDF-COMP | UN | 1 | 2524.45 | 3269.16 | 3269.16
| 78-04-03-059 O | PRÓPRIA | 916 | QDLF-GAS | UN | 1 | 2467.39 | 3195.27 | 3195.27
|  |  |  | TOTAL ETAPA |  |  |  |  | 10893.69
| 025-018 |  |  | ABRIGO DE RESÍDUOS/ INFECTANTE E GASES (ALVENARIAS/ VEDAÇÕES
| 01-16-01-008 O | PRÓPRIA | 917 | ALVENARIA DE VEDAÇÃO DE BLOCOS CERÂMICOS FURADOS NA HORIZONTAL DE 9X19X19 CM (ESPESSURA 9 CM) E ARGAMASSA DE ASSENTAMENTO COM PREPARO EM BETONEIRA. AF_12/2021 CS: 103328 | M2 | 396 | 84.66 | 109.63 | 43413.48
| 01-09-10-020 O | PRÓPRIA | 918 | FIXAÇÃO (ENCUNHAMENTO) DE ALVENARIA DE VEDAÇÃO COM ARGAMASSA APLICADA COM COLHER. AF_03/2016 CS: 93201 | M | 47 | 6.83 | 8.84 | 415.48
| 01-16-04-009 O | PRÓPRIA | 919 | ALVENARIA DE VEDAÇÃO COM ELEMENTO VAZADO DE CONCRETO (COBOGÓ) DE 7X50X50CM E ARGAMASSA DE ASSENTAMENTO COM PREPARO EM BETONEIRA. AF_05/2020 CS: 101161 | M2 | 6.4 | 176.92 | 229.11 | 1466.3
|  |  |  | TOTAL ETAPA |  |  |  |  | 45295.26
| 025-019 |  |  | ABRIGO DE RESÍDUOS/ INFECTANTE E GASES (REVESTIMENTO INTERNO DE PAREDES)
| 01-20-01-001 O | PRÓPRIA | 920 | CHAPISCO APLICADO EM ALVENARIAS E ESTRUTURAS DE CONCRETO INTERNAS, COM COLHER DE PEDREIRO. ARGAMASSA TRAÇO 1:3 COM PREPARO MANUAL. AF_10/2022 CS: 87878 | M2 | 396 | 4.66 | 6.03 | 2387.88
| 01-20-02-081 O | PRÓPRIA | 921 | EMBOÇO OU MASSA ÚNICA EM ARGAMASSA TRAÇO 1:2:8, PREPARO MANUAL, APLICADA MANUALMENTE NAS PAREDES INTERNAS DA SACADA, ESPESSURA DE 35 MM, SEM USO DE TELA METÁLICA DE REFORÇO CONTRA FISSURAÇÃO. AF_08/20 | M2 | 335.41 | 91.23 | 118.14 | 39625.34
| 01-20-03-015 O | PRÓPRIA | 922 | REVESTIMENTO CERÂMICO PARA PAREDES INTERNAS COM PLACAS TIPO ESMALTADA EXTRA DE DIMENSÕES 60X60 CM APLICADAS NA ALTURA INTEIRA DAS PAREDES. AF_02/2023_PE CS: 104611 | M2 | 335.41 | 71.91 | 93.12 | 31233.38
|  |  |  | TOTAL ETAPA |  |  |  |  | 73246.6
| 025-020 |  |  | ABRIGO DE RESÍDUOS/ INFECTANTE E GASES (REVESTIMENTO DE TETO)
| 01-20-01-006 O | PRÓPRIA | 923 | CHAPISCO APLICADO NO TETO OU EM ALVENARIA E ESTRUTURA, COM ROLO PARA TEXTURA ACRÍLICA. ARGAMASSA INDUSTRIALIZADA COM PREPARO EM MISTURADOR 300 KG. AF_10/2022 CS: 87885 | M2 | 69.3 | 9.12 | 11.81 | 818.43
| 01-20-02-111 O | PRÓPRIA | 924 | MASSA ÚNICA, EM ARGAMASSA TRAÇO 1:2:8, PREPARO MECÂNICO, APLICADA MANUALMENTE EM TETO, E = 10MM, COM TALISCAS. AF_03/2024 CS: 90408 | M2 | 69.3 | 32.58 | 42.19 | 2923.77
|  |  |  | TOTAL ETAPA |  |  |  |  | 3742.2
| 025-021 |  |  | ABRIGO DE RESÍDUOS/ INFECTANTE E GASES (PINTURA DE TETO)
| 01-17-01-017 O | PRÓPRIA | 925 | RECOMPOSIÇÃO DE BASE E OU SUB-BASE PARAREMENDO PROFUNDO DE SOLO BRITA (50/50) COM CIMENTO (TEOR DE 6%) - INCLUSO RETIRADA E COLOCAÇÃO DO MATERIAL. AF_12/2020 CS: 101833 | M3 | 69.3 | 285.82 | 370.14 | 25650.7
| 01-18-01-019 O | PRÓPRIA | 926 | PINTURA LÁTEX ACRÍLICA PREMIUM, APLICAÇÃO MANUAL EM TETO, DUAS DEMÃOS. AF_04/2023 CS: 88488 | M2 | 69.3 | 14.22 | 18.41 | 1275.81
| 01-18-01-017 O | PRÓPRIA | 927 | FUNDO SELADOR ACRÍLICO, APLICAÇÃO MANUAL EM TETO, UMA DEMÃO. AF_04/2023 CS: 88484 | M2 | 103.01 | 4.6 | 5.96 | 613.94
| 01-18-01-023 O | PRÓPRIA | 928 | EMASSAMENTO COM MASSA LÁTEX, APLICAÇÃO EM TETO, DUAS DEMÃOS, LIXAMENTO MANUAL. AF_04/2023 CS: 88496 | M2 | 103.01 | 30.17 | 39.07 | 4024.6
|  |  |  | TOTAL ETAPA |  |  |  |  | 31565.05
| 025-022 |  |  | ABRIGO DE RESÍDUOS/ INFECTANTE E GASES (REVESTIMENTO EXTERNO DE PAREDES)
| 01-20-01-021 O | PRÓPRIA | 929 | CHAPISCO APLICADO EM ALVENARIA (COM PRESENÇA DE VÃOS) E ESTRUTURAS DE CONCRETO DE FACHADA, COM COLHER DE PEDREIRO. ARGAMASSA TRAÇO 1:3 COM PREPARO MANUAL. AF_10/2022 CS: 87904 | M2 | 304.3 | 8.15 | 10.55 | 3210.37
| 01-20-02-044 O | PRÓPRIA | 930 | EMBOÇO OU MASSA ÚNICA EM ARGAMASSA TRAÇO 1:2:8, PREPARO MECÂNICO COM BETONEIRA 400 L, APLICADA MANUALMENTE EM PANOS DE FACHADA COM PRESENÇA DE VÃOS, ESPESSURA DE 35 MM. AF_08/2022 CS: 87779 | M2 | 304.3 | 70.53 | 91.34 | 27794.76
| 01-18-01-005 O | PRÓPRIA | 931 | APLICAÇÃO MANUAL DE FUNDO SELADOR ACRÍLICO EM PAREDES EXTERNAS DE CASAS. AF_03/2024 CS: 88415 | M2 | 304.3 | 4.17 | 5.4 | 1643.22
| 01-18-01-044 O | PRÓPRIA | 932 | PINTURA LÁTEX ACRÍLICA ECONÔMICA, APLICAÇÃO MANUAL EM PAREDES, DUAS DEMÃOS. AF_04/2023 CS: 104641 | M2 | 304.3 | 8.79 | 11.38 | 3462.93
| 76-04-02-006 O | PRÓPRIA | 933 | EMASSAMENTO DE SUPERFÍCIE, COM APLICAÇÃODE 02 DEMÃOS DE MASSA ACRÍLICA, LIXAMENTO E RETOQUES - REV 01 - REF: 8624 ORSE | M2 | 304.3 | 22.72 | 29.42 | 8952.51
|  |  |  | TOTAL ETAPA |  |  |  |  | 45063.79
| 025-023 |  |  | ABRIGO DE RESÍDUOS/ INFECTANTE E GASES (COBERTURA)
| 01-04-03-001 O | PRÓPRIA | 934 | TELHAMENTO COM TELHA ONDULADA DE FIBROCIMENTO E = 6 MM, COM RECOBRIMENTO LATERAL DE 1/4 DE ONDA PARA TELHADO COM INCLINAÇÃO MAIOR QUE 10°, COM ATÉ 2 ÁGUAS, INCLUSO IÇAMENTO. AF_07/2019 CS: 94207 | M2 | 69.3 | 43.74 | 56.64 | 3925.15
| 01-04-01-009 O | PRÓPRIA | 935 | TRAMA DE MADEIRA COMPOSTA POR TERÇAS PARA TELHADOS DE ATÉ 2 ÁGUAS PARA TELHA ONDULADA DE FIBROCIMENTO, METÁLICA, PLÁSTICA OU TERMOACÚSTICA, INCLUSO TRANSPORTE VERTICAL. AF_07/2019 CS: 92543 | M2 | 69.3 | 21.92 | 28.39 | 1967.43
| 01-04-08-003 O | PRÓPRIA | 936 | CALHA EM CHAPA DE AÇO GALVANIZADO NÚMERO 24, DESENVOLVIMENTO DE 100 CM, INCLUSOTRANSPORTE VERTICAL. AF_07/2019 CS: 94229 | M | 19.51 | 146.96 | 190.31 | 3712.95
| 01-04-09-001 O | PRÓPRIA | 937 | RUFO EM CHAPA DE AÇO GALVANIZADO NÚMERO24, CORTE DE 25 CM, INCLUSO TRANSPORTE VERTICAL. AF_07/2019 CS: 94231 | M | 30 | 45.29 | 58.65 | 1759.5
| 01-20-05-001 O | PRÓPRIA | 938 | CHAPIM SOBRE MUROS LINEARES, EM GRANITOOU MÁRMORE, L = 25 CM, ASSENTADO COM ARGAMASSA 1:6 COM ADITIVO. AF_11/2020 CS: 101966 | M | 47 | 105.57 | 136.71 | 6425.37
| 01-10-03-001 O | PRÓPRIA | 939 | IMPERMEABILIZAÇÃO DE SUPERFÍCIE COM MANTA ASFÁLTICA, UMA CAMADA, INCLUSIVE APLICAÇÃO DE PRIMER ASFÁLTICO, E=4MM. AF_09/2023 CS: 98546 | M2 | 20.99 | 112.32 | 145.45 | 3053
| 01-10-05-003 O | PRÓPRIA | 940 | PROTEÇÃO MECÂNICA DE SUPERFICIE HORIZONTAL COM ARGAMASSA DE CIMENTO E AREIA, TRAÇO 1:3, E=3CM. AF_09/2023 CS: 98565 | M2 | 19.79 | 50.8 | 65.79 | 1301.98
|  |  |  | TOTAL ETAPA |  |  |  |  | 22145.38
| 025-024 |  |  | ABRIGO DE RESÍDUOS/ INFECTANTE E GASES (REVESTIMENTO DE PISO)
| 01-17-04-025 O | PRÓPRIA | 941 | APLICAÇÃO DE LONA PLÁSTICA PARA EXECUÇÃO DE PAVIMENTOS DE CONCRETO. AF_04/2022 CS: 97113 | M2 | 76.3 | 2.69 | 3.48 | 265.52
| 01-19-12-007 O | PRÓPRIA | 942 | PISO EM CONCRETO 20 MPA PREPARO MECÂNICO, ESPESSURA 7CM. AF_09/2020 CS: 101747 | M2 | 76.3 | 69.4 | 89.87 | 6857.08
| 01-19-13-001 O | PRÓPRIA | 943 | CONTRAPISO EM ARGAMASSA TRAÇO 1:4 (CIMENTO E AREIA), PREPARO MECÂNICO COM BETONEIRA 400 L, APLICADO EM ÁREAS SECAS SOBRE LAJE, ADERIDO, ACABAMENTO NÃO REFORÇADO, ESPESSURA 2CM. AF_07/2021 CS: 87620 | M2 | 76.3 | 31.29 | 40.52 | 3091.68
| 75-04-02-010 O | PRÓPRIA | 944 | PISO ALTA RESISTENCIA, COLORIDO, E=10MM, APLICADO COM JUNTAS, POLIDO ATÉ O ESMERIL 400 E ENCERADO REF 10168/ORSE | M2 | 76.3 | 70.65 | 91.49 | 6980.69
| 01-09-03-018 O | PRÓPRIA | 945 | ARMAÇÃO PARA EXECUÇÃO DE RADIER, PISO DE CONCRETO OU LAJE SOBRE SOLO, COM USO DE TELA Q-138. AF_09/2021 CS: 97090 | KG | 168 | 10.99 | 14.23 | 2390.64
|  |  |  | TOTAL ETAPA |  |  |  |  | 19585.61
| 025-025 |  |  | ABRIGO DE RESÍDUOS/ INFECTANTE E GASES (ESQUADRIAS)
| 01-07-06-003 O | PRÓPRIA | 946 | PORTA EM ALUMÍNIO DE ABRIR TIPO VENEZIANA COM GUARNIÇÃO, FIXAÇÃO COM PARAFUSOS - FORNECIMENTO E INSTALAÇÃO. AF_12/2019 CS: 91341 | M2 | 17 | 380.15 | 492.29 | 8368.93
| 01-09-10-007 O | PRÓPRIA | 947 | VERGA MOLDADA IN LOCO EM CONCRETO PARA PORTAS COM ATÉ 1,5 M DE VÃO. AF_03/2016 CS: 93188 | M | 9.5 | 82.99 | 107.47 | 1020.97
|  |  |  | TOTAL ETAPA |  |  |  |  | 9389.9
| 025-026 |  |  | ALVENARIA DE VEDAÇÃO (ESTAR MOTORISTAS)
| 01-16-03-003 O | PRÓPRIA | 948 | ALVENARIA DE VEDAÇÃO DE BLOCOS VAZADOS DE CONCRETO DE 14X19X39 CM (ESPESSURA 14CM) E ARGAMASSA DE ASSENTAMENTO COM PREPARO EM BETONEIRA. AF_12/2021 CS: 103318 | M2 | 142 | 80.43 | 104.16 | 14790.72
| 01-09-10-020 O | PRÓPRIA | 949 | FIXAÇÃO (ENCUNHAMENTO) DE ALVENARIA DE VEDAÇÃO COM ARGAMASSA APLICADA COM COLHER. AF_03/2016 CS: 93201 | M | 40 | 6.83 | 8.84 | 353.6
| 01-09-10-005 O | PRÓPRIA | 950 | VERGA MOLDADA IN LOCO EM CONCRETO PARA JANELAS COM ATÉ 1,5 M DE VÃO. AF_03/2016CS: 93186 | M | 7 | 87.54 | 113.36 | 793.52
| 01-09-10-015 O | PRÓPRIA | 951 | CONTRAVERGA MOLDADA IN LOCO EM CONCRETOPARA VÃOS DE ATÉ 1,5 M DE COMPRIMENTO. AF_03/2016 CS: 93196 | M | 7 | 84.52 | 109.45 | 766.15
| 01-09-10-007 O | PRÓPRIA | 952 | VERGA MOLDADA IN LOCO EM CONCRETO PARA PORTAS COM ATÉ 1,5 M DE VÃO. AF_03/2016 CS: 93188 | M | 5.2 | 82.99 | 107.47 | 558.84
|  |  |  | TOTAL ETAPA |  |  |  |  | 17262.83
| 025-027 |  |  | VEDAÇÃO EM DRYWALL (ESTAR MOTORISTAS)
| 75-04-01-015 O | PRÓPRIA | 953 | PAREDE COM SISTEMA EM CHAPAS DE GESSO PARA DRYWALL, USO INTERNO,C/ DUAS FACES SIMPLES E ESTRUTURA METÁLICA C/ GUIAS SIMPLES P/ PAREDES C/ ÁREA LÍQUIDA MAIOR OUIGUAL A 6 M2,C/ VÃOS AF_07/2023 CS 96359 | M2 | 16 | 100.11 | 129.64 | 2074.24
| 75-04-03-001 O | PRÓPRIA | 954 | PAREDE COM SISTEMA EM CHAPAS DE GESSO RUPARA DRYWALL, USO INTERNO,C/ DUAS FACESSIMPLES E ESTRUTURA METÁLICA C/ GUIAS SIMPLES P/ PAREDES C/ ÁREA LÍQUIDA MAIOR OU IGUAL A 6 M2,C/ VÃOS. | M2 | 41.14 | 115.12 | 149.08 | 6133.15
| 01-16-06-015 O | PRÓPRIA | 955 | INSTALAÇÃO DE REFORÇO METÁLICO EM PAREDE DRYWALL. AF_07/2023 CS: 96373 | M | 34 | 11.77 | 15.24 | 518.16
|  |  |  | TOTAL ETAPA |  |  |  |  | 8725.55
| 025-028 |  |  | ESQUADRIAS DE MADEIRA (ESTAR MOTORISTAS)
| 78-04-05-003 O | PRÓPRIA | 956 | KIT DE PORTA DE MADEIRA, SEMI-OCA, DIM.80X210CM, ESPESSURA DE 3,5CM, REVESTIDAEM LAMINADO MELAMINICO, INCLUSIVE ADUELA, ALISAR, FERRAGENS E FECHADURA | UN | 3 | 1490.05 | 1929.61 | 5788.83
|  |  |  | TOTAL ETAPA |  |  |  |  | 5788.83
| 025-029 |  |  | ESQUADRIAS DE ALUMÍNIO (ESTAR MOTORISTAS)
| 01-07-06-002 O | PRÓPRIA | 957 | PORTA DE ALUMÍNIO DE ABRIR COM LAMBRI, COM GUARNIÇÃO, FIXAÇÃO COM PARAFUSOS - FORNECIMENTO E INSTALAÇÃO. AF_12/2019 CS:91338 | M2 | 3.4 | 484.76 | 627.76 | 2134.38
| 01-07-10-002 O | PRÓPRIA | 958 | JANELA DE ALUMÍNIO DE CORRER COM 2 FOLHAS PARA VIDROS, COM VIDROS, BATENTE, ACABAMENTO COM ACETATO OU BRILHANTE E FERRAGENS. EXCLUSIVE ALIZAR E CONTRAMARCO. FORNECIMENTO E INSTALAÇÃO. AF_12/2019 CS: 9 | M2 | 4 | 199.29 | 258.08 | 1032.32
| 76-04-02-001 O | PRÓPRIA | 959 | PELÍCULA INSULFILM APLICADA OU SIMILAR - REF:3149 ORSE | M2 | 4 | 37.64 | 48.74 | 194.96
|  |  |  | TOTAL ETAPA |  |  |  |  | 3361.66
| 025-030 |  |  | COBERTURA (ESTAR MOTORISTAS)
| 75-04-01-019 O | PRÓPRIA | 960 | FABRICAÇÃO E INSTALAÇÃO DE PONTALETES DEMADEIRA NÃO APARELHADA PARA TELHADOS COMATÉ 2 ÁGUAS E COM TELHA ONDULADA DE FIBROCIMENTO, ALUMÍNIO OU PLÁSTICA EM EDFRESID MULT PAV. CS:100383 | M2 | 72 | 24.05 | 31.14 | 2242.08
| 01-04-01-009 O | PRÓPRIA | 961 | TRAMA DE MADEIRA COMPOSTA POR TERÇAS PARA TELHADOS DE ATÉ 2 ÁGUAS PARA TELHA ONDULADA DE FIBROCIMENTO, METÁLICA, PLÁSTICA OU TERMOACÚSTICA, INCLUSO TRANSPORTE VERTICAL. AF_07/2019 CS: 92543 | M2 | 72 | 21.92 | 28.39 | 2044.08
| 75-04-02-026 O | PRÓPRIA | 962 | TELHAMENTO COM TELHA METÁLICA EM CHAPA DE AÇO GALVANIZADO NATURAL ONDULADA E=0,5MM REF 9961/ORSE | M2 | 72 | 68.62 | 88.86 | 6397.92
| 01-04-08-003 O | PRÓPRIA | 963 | CALHA EM CHAPA DE AÇO GALVANIZADO NÚMERO 24, DESENVOLVIMENTO DE 100 CM, INCLUSOTRANSPORTE VERTICAL. AF_07/2019 CS: 94229 | M | 17.5 | 146.96 | 190.31 | 3330.43
| 01-04-09-001 O | PRÓPRIA | 964 | RUFO EM CHAPA DE AÇO GALVANIZADO NÚMERO24, CORTE DE 25 CM, INCLUSO TRANSPORTE VERTICAL. AF_07/2019 CS: 94231 | M | 16.2 | 45.29 | 58.65 | 950.13
| 75-04-02-007 O | PRÓPRIA | 965 | CUMEEIRA TERMOACÚSTICA REF 09077/ORSE | M | 8.75 | 141.53 | 183.28 | 1603.7
| 01-10-03-001 O | PRÓPRIA | 966 | IMPERMEABILIZAÇÃO DE SUPERFÍCIE COM MANTA ASFÁLTICA, UMA CAMADA, INCLUSIVE APLICAÇÃO DE PRIMER ASFÁLTICO, E=4MM. AF_09/2023 CS: 98546 | M2 | 7.2 | 112.32 | 145.45 | 1047.24
|  |  |  | TOTAL ETAPA |  |  |  |  | 17615.58
| 025-031 |  |  | REVESTIMENTO DE PAREDE (ESTAR MOTORISTAS)
| 01-20-01-001 O | PRÓPRIA | 967 | CHAPISCO APLICADO EM ALVENARIAS E ESTRUTURAS DE CONCRETO INTERNAS, COM COLHER DE PEDREIRO. ARGAMASSA TRAÇO 1:3 COM PREPARO MANUAL. AF_10/2022 CS: 87878 | M2 | 217.4 | 4.66 | 6.03 | 1310.92
| 01-20-02-018 O | PRÓPRIA | 968 | MASSA ÚNICA, EM ARGAMASSA TRAÇO 1:2:8, PREPARO MANUAL, APLICADA MANUALMENTE EM PAREDES INTERNAS DE AMBIENTES COM ÁREA ENTRE 5M² E 10M², E = 17,5MM, COM TALISCAS. AF_03/2024 CS: 87530 | M2 | 146 | 39.33 | 50.93 | 7435.78
| 01-20-03-015 O | PRÓPRIA | 969 | REVESTIMENTO CERÂMICO PARA PAREDES INTERNAS COM PLACAS TIPO ESMALTADA EXTRA DE DIMENSÕES 60X60 CM APLICADAS NA ALTURA INTEIRA DAS PAREDES. AF_02/2023_PE CS: 104611 | M2 | 71.6 | 71.91 | 93.12 | 6667.39
| 01-20-02-081 O | PRÓPRIA | 970 | EMBOÇO OU MASSA ÚNICA EM ARGAMASSA TRAÇO 1:2:8, PREPARO MANUAL, APLICADA MANUALMENTE NAS PAREDES INTERNAS DA SACADA, ESPESSURA DE 35 MM, SEM USO DE TELA METÁLICA DE REFORÇO CONTRA FISSURAÇÃO. AF_08/20 | M2 | 71.6 | 91.23 | 118.14 | 8458.82
|  |  |  | TOTAL ETAPA |  |  |  |  | 23872.91
| 025-032 |  |  | REVESTIMENTO DE PISO (ESTAR MOTORISTAS)
| 75-04-02-009 O | PRÓPRIA | 971 | REGULARIZAÇÃO DE BASE PARA REVEST. DE PISOS COM ARG. TRAÇO T4, ESP. MÉDIA = 2,5CM REF 02180/ORSE | M2 | 72 | 33.37 | 43.21 | 3111.12
| 01-19-13-045 O | PRÓPRIA | 972 | CONTRAPISO COM ARGAMASSA AUTONIVELANTE,APLICADO SOBRE LAJE, ADERIDO, ESPESSURA3CM. AF_07/2021 CS: 88477 | M2 | 72 | 27.34 | 35.41 | 2549.52
| 75-04-02-010 O | PRÓPRIA | 973 | PISO ALTA RESISTENCIA, COLORIDO, E=10MM, APLICADO COM JUNTAS, POLIDO ATÉ O ESMERIL 400 E ENCERADO REF 10168/ORSE | M2 | 72 | 70.65 | 91.49 | 6587.28
| 01-09-03-018 O | PRÓPRIA | 974 | ARMAÇÃO PARA EXECUÇÃO DE RADIER, PISO DE CONCRETO OU LAJE SOBRE SOLO, COM USO DE TELA Q-138. AF_09/2021 CS: 97090 | KG | 158.4 | 10.99 | 14.23 | 2254.03
| 75-04-02-012 O | PRÓPRIA | 975 | RODAPÉ ALTA RESISTÊNCIA, H = 10 CM, MEIACANA REF 11233/ORSE | M | 74 | 18.55 | 24.02 | 1777.48
|  |  |  | TOTAL ETAPA |  |  |  |  | 16279.43
| 025-033 |  |  | PINTURA EM PAREDES (ESTAR MOTORISTAS)
| 01-18-01-018 O | PRÓPRIA | 976 | FUNDO SELADOR ACRÍLICO, APLICAÇÃO MANUAL EM PAREDE, UMA DEMÃO. AF_04/2023 CS: 88485 | M2 | 392 | 3.67 | 4.75 | 1862
| 01-18-01-024 O | PRÓPRIA | 977 | EMASSAMENTO COM MASSA LÁTEX, APLICAÇÃO EM PAREDE, DUAS DEMÃOS, LIXAMENTO MANUAL. AF_04/2023 CS: 88497 | M2 | 392 | 16.68 | 21.6 | 8467.2
| 01-18-01-044 O | PRÓPRIA | 978 | PINTURA LÁTEX ACRÍLICA ECONÔMICA, APLICAÇÃO MANUAL EM PAREDES, DUAS DEMÃOS. AF_04/2023 CS: 104641 | M2 | 392 | 8.79 | 11.38 | 4460.96
|  |  |  | TOTAL ETAPA |  |  |  |  | 14790.16
| 025-034 |  |  | PINTURA EM TETO (ESTAR MOTORISTAS)
| 01-18-01-017 O | PRÓPRIA | 979 | FUNDO SELADOR ACRÍLICO, APLICAÇÃO MANUAL EM TETO, UMA DEMÃO. AF_04/2023 CS: 88484 | M2 | 72 | 4.6 | 5.96 | 429.12
| 01-18-01-023 O | PRÓPRIA | 980 | EMASSAMENTO COM MASSA LÁTEX, APLICAÇÃO EM TETO, DUAS DEMÃOS, LIXAMENTO MANUAL. AF_04/2023 CS: 88496 | M2 | 72 | 30.17 | 39.07 | 2813.04
| 01-18-01-042 O | PRÓPRIA | 981 | PINTURA LÁTEX ACRÍLICA ECONÔMICA, APLICAÇÃO MANUAL EM TETO, DUAS DEMÃOS. AF_04/2023 CS: 104639 | M2 | 72 | 11.04 | 14.3 | 1029.6
|  |  |  | TOTAL ETAPA |  |  |  |  | 4271.76
| 025-035 |  |  | LOUÇAS. METAIS E ACESSÓRIOS (ESTAR MOTORISTAS)
| 01-13-06-022 O | PRÓPRIA | 982 | CUBA DE EMBUTIR RETANGULAR DE AÇO INOXIDÁVEL, 46 X 30 X 12 CM - FORNECIMENTO E INSTALAÇÃO. AF_01/2020 CS: 86900 | UN | 1 | 171 | 221.45 | 221.45
| 75-04-03-016 O | PRÓPRIA | 983 | RALO SECO PVC QUADRADO 15X15 COM GRELHA | UN | 3 | 45.94 | 59.49 | 178.47
| 75-04-02-034 O | PRÓPRIA | 984 | BEBEDOURO ELÉTRICO DE PRESSÃO 40 LITROSINOX, 110V, MASTERFRIO OU SIMILAR REF00802/ORSE | UN | 1 | 755.94 | 978.94 | 978.94
| 01-13-06-050 O | PRÓPRIA | 985 | VASO SANITÁRIO SIFONADO COM CAIXA ACOPLADA LOUÇA BRANCA - PADRÃO MÉDIO, INCLUSOENGATE FLEXÍVEL EM METAL CROMADO, 1/2 X 40CM - FORNECIMENTO E INSTALAÇÃO. AF_01/2020 CS: 86932 | UN | 2 | 469.14 | 607.54 | 1215.08
| 01-13-06-077 O | PRÓPRIA | 986 | ASSENTO SANITÁRIO CONVENCIONAL - FORNECIMENTO E INSTALACAO. AF_01/2020 CS: 100849 | UN | 2 | 34.59 | 44.79 | 89.58
| 76-04-02-005 O | PRÓPRIA | 987 | LAVATÓRIO LOUÇA (DECA-LINHA VOGUE PLUSCONFORTO,REF L-510 OU SIMILAR)C/COLUNA SUSPENSA,(DECA,VOGUE PLUS CONFORTO REF.C-510 OU SIMILAR)C/SIFÃO CROM,VALVULA,ENGATE CROM EXCL TORNEIRA - REF:7759 ORSE | UN | 2 | 668.18 | 865.29 | 1730.58
| 01-13-06-075 O | PRÓPRIA | 988 | SABONETEIRA PLASTICA TIPO DISPENSER PARA SABONETE LIQUIDO COM RESERVATORIO 800 A 1500 ML, INCLUSO FIXAÇÃO. AF_01/2020 CS: 95547 | UN | 1 | 62.12 | 80.45 | 80.45
| 78-04-03-072 O | PRÓPRIA | 989 | PAPELEIRA PLASTICA TIPO DISPENSER PARA PARA PAPEL HIGIENICO ROLAO | UN | 2 | 64.24 | 83.19 | 166.38
| 78-04-03-073 O | PRÓPRIA | 990 | TOALHEIRO PLASTICO TIPO DISPENSER PARA PARA PAPEL TOALHA INTERFOLHADO | UN | 1 | 64.24 | 83.19 | 83.19
|  |  |  | TOTAL ETAPA |  |  |  |  | 4744.12
| 025-036 |  |  | CASA DE BOMBAS
| 01-16-03-007 O | PRÓPRIA | 991 | ALVENARIA DE VEDAÇÃO DE BLOCOS VAZADOSDE CONCRETO APARENTE DE 9X19X39 CM (ESPESSURA 9 CM) E ARGAMASSA DE ASSENTAMENTOCOM PREPARO EM BETONEIRA. AF_12/2021 CS: 103336 | M2 | 20.15 | 70.46 | 91.25 | 1838.69
| 01-20-01-001 O | PRÓPRIA | 992 | CHAPISCO APLICADO EM ALVENARIAS E ESTRUTURAS DE CONCRETO INTERNAS, COM COLHER DE PEDREIRO. ARGAMASSA TRAÇO 1:3 COM PREPARO MANUAL. AF_10/2022 CS: 87878 | M2 | 78 | 4.66 | 6.03 | 470.34
| 01-20-01-021 O | PRÓPRIA | 993 | CHAPISCO APLICADO EM ALVENARIA (COM PRESENÇA DE VÃOS) E ESTRUTURAS DE CONCRETO DE FACHADA, COM COLHER DE PEDREIRO. ARGAMASSA TRAÇO 1:3 COM PREPARO MANUAL. AF_10/2022 CS: 87904 | M2 | 78 | 8.15 | 10.55 | 822.9
| 01-20-02-018 O | PRÓPRIA | 994 | MASSA ÚNICA, EM ARGAMASSA TRAÇO 1:2:8, PREPARO MANUAL, APLICADA MANUALMENTE EM PAREDES INTERNAS DE AMBIENTES COM ÁREA ENTRE 5M² E 10M², E = 17,5MM, COM TALISCAS. AF_03/2024 CS: 87530 | M2 | 78 | 39.33 | 50.93 | 3972.54
| 01-20-02-044 O | PRÓPRIA | 995 | EMBOÇO OU MASSA ÚNICA EM ARGAMASSA TRAÇO 1:2:8, PREPARO MECÂNICO COM BETONEIRA 400 L, APLICADA MANUALMENTE EM PANOS DE FACHADA COM PRESENÇA DE VÃOS, ESPESSURA DE 35 MM. AF_08/2022 CS: 87779 | M2 | 78 | 70.53 | 91.34 | 7124.52
| 01-18-01-044 O | PRÓPRIA | 996 | PINTURA LÁTEX ACRÍLICA ECONÔMICA, APLICAÇÃO MANUAL EM PAREDES, DUAS DEMÃOS. AF_04/2023 CS: 104641 | M2 | 156 | 8.79 | 11.38 | 1775.28
| 76-04-02-006 O | PRÓPRIA | 997 | EMASSAMENTO DE SUPERFÍCIE, COM APLICAÇÃODE 02 DEMÃOS DE MASSA ACRÍLICA, LIXAMENTO E RETOQUES - REV 01 - REF: 8624 ORSE | M2 | 156 | 22.72 | 29.42 | 4589.52
| 01-09-07-001 O | PRÓPRIA | 998 | LAJE PRÉ-MOLDADA UNIDIRECIONAL, BIAPOIADA, PARA PISO, ENCHIMENTO EM CERÂMICA, VIGOTA CONVENCIONAL, ALTURA TOTAL DA LAJE(ENCHIMENTO+CAPA) = (8+4). AF_11/2020_PA CS: 101963 | M2 | 83 | 155.92 | 201.92 | 16759.36
| 01-09-06-012 O | PRÓPRIA | 999 | CONCRETO MAGRO PARA LASTRO, TRAÇO 1:4,5:4,5 (EM MASSA SECA DE CIMENTO/ AREIA MÉDIA/ BRITA 1) - PREPARO MECÂNICO COM BETONEIRA 400 L. AF_05/2021 CS: 94962 | M3 | 78.7 | 393.8 | 509.97 | 40134.64
| 75-04-02-009 O | PRÓPRIA | 1000 | REGULARIZAÇÃO DE BASE PARA REVEST. DE PISOS COM ARG. TRAÇO T4, ESP. MÉDIA = 2,5CM REF 02180/ORSE | M2 | 78.7 | 33.37 | 43.21 | 3400.63
|  |  |  | TOTAL ETAPA |  |  |  |  | 80888.42
|  |  |  | TOTAL SUB-OBRA |  |  |  |  | 1704148.13
| 027-009 |  |  | ESTAÇÃO DE TRATAMENTO DE ESGOTO
CONSOLIDAR PLANILHA BASE+ ADITIVOS | 75-04-03-025 O | PRÓPRIA | 1160 | ESTAÇÃO DE TRATAMENTO DE ESGOTO (ETE) COMPACTA COM CAPACIDADE MÉDIA DE TRATAMENTO DE 15,5M3/DIA INCL:GRADEAMENTO, CALHA PARSHALL. CX. DE RETENÇÃO DE AREIA, REATOR ANAERÓBIO,FILTRO,DECANTADOR | UN | 1
TOTAL ETAPA
| 027-010 |  |  | TUBULAÇÕES E SERVIÇOS - CENTRAL DE ÁGUA GELADA
VERIFUCAR E CONSOLIDAR COM A PLANILHA FORNECIDA POR JOILSON | 76-04-02-011 O | PRÓPRIA | 1161 | GRADIL NYLOFOR3D, #20X5CM, Ø5MM 250X203CM, BELGO OU SIMILAR, INCL.POSTES (SECÇÃO 60X40MM E H=2,60M) E ACESSÓRIOS - REF:10812 ORSE | M2 | 140
VERIFUCAR E CONSOLIDAR COM A PLANILHA FORNECIDA POR JOILSON | 76-04-02-012 O | PRÓPRIA | 1162 | PORTÃO EM FERRO, EM GRADIL METÁLICO, PADRAO BELGO OU EQUIVALENTE, DE CORRER - REF: 9072 ORSE | M2 | 1.7
VERIFUCAR E CONSOLIDAR COM A PLANILHA FORNECIDA POR JOILSON | 78-04-03-075 O | PRÓPRIA | 1163 | TUBO ACO CARBONO SEM COSTURA 4, E= *6,02 MM, SCHEDULE 40, *16,06* KG/M INSUMO:21151 | M | 20.1
VERIFUCAR E CONSOLIDAR COM A PLANILHA FORNECIDA POR JOILSON | 78-04-03-076 O | PRÓPRIA | 1164 | TUBO ACO CARBONO SEM COSTURA 5, E= *6,55 MM, SCHEDULE 40, *21,75* KG/M INSUMO:42577 | M | 184.6
VERIFUCAR E CONSOLIDAR COM A PLANILHA FORNECIDA POR JOILSON | 78-04-03-074 O | PRÓPRIA | 1165 | TUBO ACO CARBONO SEM COSTURA 3, E= *5,499 MM, SCHEDULE 40, *11,28* KG/M INSUMO:42576 | M | 7.5
VERIFUCAR E CONSOLIDAR COM A PLANILHA FORNECIDA POR JOILSON | 78-04-03-077 O | PRÓPRIA | 1166 | TUBO ACO CARBONO SEM COSTURA 6, E= *7,11 MM, SCHEDULE 40, *28,26* KG/M INSUMO:7672 | M | 7.2
VERIFUCAR E CONSOLIDAR COM A PLANILHA FORNECIDA POR JOILSON | 01-12-01-014 O | PRÓPRIA | 1167 | MANÔMETRO 0 A 200 PSI (0 A 14 KGF/CM2),D = 50MM - FORNECIMENTO E INSTALAÇÃO. AF_10/2020 CS: 101917 | UN | 8
VERIFUCAR E CONSOLIDAR COM A PLANILHA FORNECIDA POR JOILSON | 76-04-03-004 O | PRÓPRIA | 1168 | TERMOMETRO CAPELA INCOTERM 5270 FORNECIMENTO E INSTALACAO | UN | 4
VERIFUCAR E CONSOLIDAR COM A PLANILHA FORNECIDA POR JOILSON | 76-04-05-005 O | PRÓPRIA | 1169 | VALVULA DE BALANCEAMENTO DIAM 4 POLEGADAS - FAB:FDI DA TOUR & ANDERSON | UN | 1
VERIFUCAR E CONSOLIDAR COM A PLANILHA FORNECIDA POR JOILSON | 76-04-05-006 O | PRÓPRIA | 1170 | VALVULA DE BALANCEAMENTO DIAM 3 POLEGADAS - FAB: FDI DA TOUR & ANDERSON | UN | 1
VERIFUCAR E CONSOLIDAR COM A PLANILHA FORNECIDA POR JOILSON | 76-04-05-007 O | PRÓPRIA | 1171 | VALVULA DE BALANCEAMENTO DIAM 5 POLEGADAS - FAB: FDI DA TOUR & ANDERSON | UN | 1
VERIFUCAR E CONSOLIDAR COM A PLANILHA FORNECIDA POR JOILSON | 76-04-05-008 O | PRÓPRIA | 1172 | CURVA 90º EM ACO CARBONO RAIO LONGO SOLD3 POLEGADAS REF: 1547 ORSE | UN | 4
VERIFUCAR E CONSOLIDAR COM A PLANILHA FORNECIDA POR JOILSON | 76-04-05-009 O | PRÓPRIA | 1173 | CURVA 90º EM ACO CARBONO RAIO LONGO SOLD4 POLEGADAS REF: 1547 ORSE | UN | 8
VERIFUCAR E CONSOLIDAR COM A PLANILHA FORNECIDA POR JOILSON | 76-04-05-010 O | PRÓPRIA | 1174 | CURVA 90º EM ACO CARBONO RAIO LONGO SOLD5 POLEGADAS REF: 1547 ORSE | UN | 1
VERIFUCAR E CONSOLIDAR COM A PLANILHA FORNECIDA POR JOILSON | 76-04-05-011 O | PRÓPRIA | 1175 | CURVA 90º EM ACO CARBONO RAIO LONGO SOLD6 POLEGADAS REF: 1547 ORSE | UN | 1
TOTAL ETAPA
IMPLANTAÇÃO DE IPIRÁ, SEABRA E IBOTIRAMA
| 27 |  |  | IMPLANTAÇÃO
| 027-001 |  |  | PREPARAÇÃO DO TERRENO
| 01-25-07-001 O | PRÓPRIA | 1037 | LIMPEZA MECANIZADA DE CAMADA VEGETAL, VEGETAÇÃO E PEQUENAS ÁRVORES (DIÂMETRO DETRONCO MENOR QUE 0,20 M), COM TRATOR DEESTEIRAS. AF_03/2024 CS: 98525 | M2 | 14212 | 0.59 | 0.76 | 10801.12
| 01-25-07-006 O | PRÓPRIA | 1038 | CORTE RASO E RECORTE DE ÁRVORE COM DIÂMETRO DE TRONCO MAIOR OU IGUAL A 0,40 M EMENOR QUE 0,60 M. AF_03/2024 CS: 98530 | UN | 6 | 132.85 | 172.04 | 1032.24
| 01-25-07-002 O | PRÓPRIA | 1039 | REMOÇÃO DE RAÍZES REMANESCENTES DE TRONCO DE ÁRVORE COM DIÂMETRO MAIOR OU IGUALA 0,20 M E MENOR QUE 0,40 M. AF_03/2024CS: 98526 | UN | 6 | 127.51 | 165.13 | 990.78
| 01-25-07-010 O | PRÓPRIA | 1040 | PODA EM ALTURA DE ÁRVORE COM DIÂMETRO DE TRONCO MAIOR OU IGUAL A 0,40 M E MENORQUE 0,60 M. AF_03/2024 CS: 98534 | UN | 9 | 288.01 | 372.97 | 3356.73
| 01-24-04-003 O | PRÓPRIA | 1041 | CARGA, MANOBRA E DESCARGA DE SOLOS E MATERIAIS GRANULARES EM CAMINHÃO BASCULANTE 10 M³ - CARGA COM ESCAVADEIRA HIDRÁULICA (CAÇAMBA DE 1,20 M³ / 155 HP) E DESCARGA LIVRE (UNIDADE: M3). AF_07/2020 CS: 1 | M3 | 2131.8 | 6.21 | 8.04 | 17139.67
| 01-24-01-019 O | PRÓPRIA | 1042 | TRANSPORTE COM CAMINHÃO BASCULANTE DE 10 M³, EM VIA URBANA PAVIMENTADA, DMT ATÉ30 KM (UNIDADE: M3XKM). AF_07/2020 CS: 95875 | M3X | 25581.6 | 2.15 | 2.78 | 71116.85
|  |  |  | TOTAL ETAPA |  |  |  |  | 104437.39
| 027-002 |  |  | MOVIMENTO DE TERRA
| 01-15-02-010 O | PRÓPRIA | 1043 | ESCAVAÇÃO HORIZONTAL EM SOLO DE 1A CATEGORIA COM TRATOR DE ESTEIRAS (100HP/LÂMINA: 2,19M3). AF_07/2020 CS: 101114 | M3 | 5003.68 | 4.05 | 5.24 | 26219.28
| 01-17-03-021 O | PRÓPRIA | 1044 | ESPALHAMENTO DE MATERIAL COM TRATOR DE ESTEIRAS. AF_11/2019 CS: 100574 | M3 | 7497 | 1.36 | 1.76 | 13194.72
| 01-17-03-022 O | PRÓPRIA | 1045 | REGULARIZAÇÃO DE SUPERFÍCIES COM MOTONIVELADORA. AF_11/2019 CS: 100575 | M2 | 12495 | 0.15 | 0.19 | 2374.05
| 01-15-04-014 O | PRÓPRIA | 1046 | EXECUÇÃO E COMPACTAÇÃO DE ATERRO COM SOLO PREDOMINANTEMENTE ARENOSO - EXCLUSIVESOLO, ESCAVAÇÃO, CARGA E TRANSPORTE. AF_11/2019 CS: 96386 | M3 | 7497 | 8.87 | 11.49 | 86140.53
| 01-24-04-003 O | PRÓPRIA | 1047 | CARGA, MANOBRA E DESCARGA DE SOLOS E MATERIAIS GRANULARES EM CAMINHÃO BASCULANTE 10 M³ - CARGA COM ESCAVADEIRA HIDRÁULICA (CAÇAMBA DE 1,20 M³ / 155 HP) E DESCARGA LIVRE (UNIDADE: M3). AF_07/2020 CS: 1 | M3 | 2493.32 | 6.21 | 8.04 | 20046.29
| 01-24-01-019 O | PRÓPRIA | 1048 | TRANSPORTE COM CAMINHÃO BASCULANTE DE 10 M³, EM VIA URBANA PAVIMENTADA, DMT ATÉ30 KM (UNIDADE: M3XKM). AF_07/2020 CS: 95875 | M3X | 17453.24 | 2.15 | 2.78 | 48520.01
|  |  |  | TOTAL ETAPA |  |  |  |  | 196494.88
| 027-003 |  |  | URBANIZAÇÃO E PAVIMENTAÇÃO
| 01-15-02-010 O | PRÓPRIA | 1049 | ESCAVAÇÃO HORIZONTAL EM SOLO DE 1A CATEGORIA COM TRATOR DE ESTEIRAS (100HP/LÂMINA: 2,19M3). AF_07/2020 CS: 101114 | M3 | 1360.29 | 4.05 | 5.24 | 7127.92
| 01-24-04-003 O | PRÓPRIA | 1050 | CARGA, MANOBRA E DESCARGA DE SOLOS E MATERIAIS GRANULARES EM CAMINHÃO BASCULANTE 10 M³ - CARGA COM ESCAVADEIRA HIDRÁULICA (CAÇAMBA DE 1,20 M³ / 155 HP) E DESCARGA LIVRE (UNIDADE: M3). AF_07/2020 CS: 1 | M3 | 1768.33 | 6.21 | 8.04 | 14217.37
| 01-24-01-019 O | PRÓPRIA | 1051 | TRANSPORTE COM CAMINHÃO BASCULANTE DE 10 M³, EM VIA URBANA PAVIMENTADA, DMT ATÉ30 KM (UNIDADE: M3XKM). AF_07/2020 CS: 95875 | M3X | 21220 | 2.15 | 2.78 | 58991.6
| 01-17-03-002 O | PRÓPRIA | 1052 | EXECUÇÃO E COMPACTAÇÃO DE BASE E OU SUBBASE PARA PAVIMENTAÇÃO DE SOLO (PREDOMINANTEMENTE ARENOSO) COM CIMENTO (TEOR DE2%) - EXCLUSIVE SOLO, ESCAVAÇÃO, CARGA E TRANSPORTE. AF_11/2019 CS: 96389 | M3 | 1360.29 | 51.88 | 67.18 | 91384.28
| 01-17-04-008 O | PRÓPRIA | 1053 | EXECUÇÃO DE PAVIMENTO EM PISO INTERTRAVADO, COM BLOCO RETANGULAR COR NATURAL DE20 X 10 CM, ESPESSURA 8 CM. AF_10/2022 CS: 92398 | M2 | 5441.15 | 71.68 | 92.83 | 505101.95
| 01-05-08-011 O | PRÓPRIA | 1054 | ASSENTAMENTO DE GUIA (MEIO-FIO) EM TRECHO RETO, CONFECCIONADA EM CONCRETO PRÉ-FABRICADO, DIMENSÕES 100X15X13X30 CM (COMPRIMENTO X BASE INFERIOR X BASE SUPERIORX ALTURA). AF_01/2024 CS: 94273 | M | 1620.83 | 35.16 | 45.53 | 73796.39
| 01-05-08-012 O | PRÓPRIA | 1055 | ASSENTAMENTO DE GUIA (MEIO-FIO) EM TRECHO CURVO, CONFECCIONADA EM CONCRETO PRÉ-FABRICADO, DIMENSÕES 100X15X13X30 CM (COMPRIMENTO X BASE INFERIOR X BASE SUPERIOR X ALTURA). AF_01/2024 CS: 94274 | M | 226.2 | 37.84 | 49 | 11083.8
| 01-05-08-025 O | PRÓPRIA | 1056 | EXECUÇÃO DE SARJETA DE CONCRETO USINADO, MOLDADA IN LOCO EM TRECHO RETO, 30 CM BASE X 10 CM ALTURA. AF_01/2024 CS: 94287 | M | 567.76 | 30.15 | 39.04 | 22165.35
| 01-05-08-026 O | PRÓPRIA | 1057 | EXECUÇÃO DE SARJETA DE CONCRETO USINADO, MOLDADA IN LOCO EM TRECHO CURVO, 30 CM BASE X 10 CM ALTURA. AF_01/2024 CS: 94288 | M | 85.48 | 36.42 | 47.16 | 4031.24
| 01-09-03-008 O | PRÓPRIA | 1058 | LASTRO COM MATERIAL GRANULAR, APLICADO EM PISOS OU LAJES SOBRE SOLO, ESPESSURA DE *5 CM*. AF_01/2024 CS: 96622 | M3 | 111.12 | 208.83 | 270.43 | 30050.18
| 01-19-12-005 O | PRÓPRIA | 1059 | EXECUÇÃO DE PASSEIO (CALÇADA) OU PISO DE CONCRETO COM CONCRETO MOLDADO IN LOCO,FEITO EM OBRA, ACABAMENTO CONVENCIONAL,ESPESSURA 8 CM, ARMADO. AF_08/2022 CS: 94994 | M2 | 2222.34 | 85.33 | 110.5 | 245568.57
| 01-09-06-016 O | PRÓPRIA | 1060 | CONCRETO FCK = 30MPA, TRAÇO 1:2,1:2,5 (EM MASSA SECA DE CIMENTO/ AREIA MÉDIA/ BRITA 1) - PREPARO MECÂNICO COM BETONEIRA400 L. AF_05/2021 CS: 94966 | M3 | 69.9 | 508.12 | 658.02 | 45995.6
| 75-04-02-047 O | PRÓPRIA | 1061 | FORNECIMENTO E INSTALAÇÃO DE TELA AÇO SOLDADA NERVURADA CA-60, , MALHA 20X20CM,FERRO 3.4MM, PAINEL 2X3M, (0,72KG/M²), MALHA POP LEVE GERDAU OU SIMILAR REF 11380/ORSE | M2 | 466.03 | 14.96 | 19.37 | 9027
| 75-04-02-009 O | PRÓPRIA | 1062 | REGULARIZAÇÃO DE BASE PARA REVEST. DE PISOS COM ARG. TRAÇO T4, ESP. MÉDIA = 2,5CM REF 02180/ORSE | M2 | 466.03 | 33.37 | 43.21 | 20137.16
| 01-19-12-009 O | PRÓPRIA | 1063 | PISO PODOTÁTIL DE ALERTA OU DIRECIONAL,DE CONCRETO, ASSENTADO SOBRE ARGAMASSA.AF_03/2024 CS: 104658 | M2 | 64.64 | 168.9 | 218.73 | 14138.71
| 01-25-03-005 O | PRÓPRIA | 1064 | REVOLVIMENTO E LIMPEZA MANUAL DE SOLO. AF_05/2018 CS: 98519 | M2 | 2731.38 | 1.91 | 2.47 | 6746.51
| 75-04-02-048 O | PRÓPRIA | 1065 | GUARDA-CORPO H = 1,10M E CORRIMÃO EM AÇOINOX, BARRAS SUPERIORES ALT=0,92M E 0,70M E BARRA INFERIOR, DIAM= 1.1/2``` R,BARRAS VERTICAIS D=3/4`` A CADA 0,11M,CURVAS DE AÇO INOX.ESCADA REF 12385/ORSE | M | 297.45 | 1173.06 | 1519.11 | 451859.27
| 01-07-05-002 O | PRÓPRIA | 1066 | GUARDA-CORPO DE AÇO GALVANIZADO DE 1,10M DE ALTURA, MONTANTES TUBULARES DE 1.1/2 ESPAÇADOS DE 1,20M, TRAVESSA SUPERIORDE 2 , GRADIL FORMADO POR BARRAS CHATASEM FERRO DE 32X4,8MM, FIXADO COM CHUMBAD | M | 17.07 | 464.52 | 601.55 | 10268.46
| 01-18-04-003 O | PRÓPRIA | 1067 | PINTURA DE PISO COM TINTA ACRÍLICA, APLICAÇÃO MANUAL, 2 DEMÃOS, INCLUSO FUNDO PREPARADOR. AF_05/2021 CS: 102491 | M2 | 297.45 | 19.31 | 25.01 | 7439.22
|  |  |  | TOTAL ETAPA |  |  |  |  | 1629130.58
| 027-004 |  |  | INSTALAÇÕES DE CFTV
| 01-11-01-030 O | PRÓPRIA | 1068 | ELETRODUTO RÍGIDO ROSCÁVEL, PVC, DN 25 MM (3/4), PARA CIRCUITOS TERMINAIS, INSTALADO EM LAJE - FORNECIMENTO E INSTALAÇÃO. AF_03/2023 CS: 91867 | M | 131.49 | 8.78 | 11.37 | 1495.04
| 01-11-01-031 O | PRÓPRIA | 1069 | ELETRODUTO RÍGIDO ROSCÁVEL, PVC, DN 32 MM (1), PARA CIRCUITOS TERMINAIS, INSTALADO EM LAJE - FORNECIMENTO E INSTALAÇÃO.AF_03/2023 CS: 91868 | M | 90.93 | 12.08 | 15.64 | 1422.15
| 01-11-01-032 O | PRÓPRIA | 1070 | ELETRODUTO RÍGIDO ROSCÁVEL, PVC, DN 40 MM (1 1/4), PARA CIRCUITOS TERMINAIS, INSTALADO EM LAJE - FORNECIMENTO E INSTALAÇÃO. AF_03/2023 CS: 91869 | M | 69.98 | 15.33 | 19.85 | 1389.1
| 01-11-01-037 O | PRÓPRIA | 1071 | ELETRODUTO RÍGIDO ROSCÁVEL, PVC, DN 50 MM (1 1/2), PARA REDE ENTERRADA DE DISTRIBUIÇÃO DE ENERGIA ELÉTRICA - FORNECIMENTO E INSTALAÇÃO. AF_12/2021 CS: 93008 | M | 7.39 | 15.74 | 20.38 | 150.61
| 01-11-01-014 O | PRÓPRIA | 1072 | ELETRODUTO FLEXÍVEL CORRUGADO, PEAD, DN40 MM (1 1/4), PARA CIRCUITOS TERMINAIS, INSTALADO EM LAJE - FORNECIMENTO E INSTALAÇÃO. AF_03/2023 CS: 91850 | M | 158.93 | 9.6 | 12.43 | 1975.5
| 01-11-02-006 O | PRÓPRIA | 1073 | LUVA PARA ELETRODUTO, PVC, ROSCÁVEL, DN25 MM (3/4), PARA CIRCUITOS TERMINAIS, INSTALADA EM LAJE - FORNECIMENTO E INSTALAÇÃO. AF_03/2023 CS: 91879 | UN | 88 | 6.25 | 8.09 | 711.92
| 01-11-02-011 O | PRÓPRIA | 1074 | LUVA PARA ELETRODUTO, PVC, ROSCÁVEL, DN32 MM (1), PARA CIRCUITOS TERMINAIS, INSTALADA EM PAREDE - FORNECIMENTO E INSTALAÇÃO. AF_03/2023 CS: 91885 | UN | 61 | 12.05 | 15.6 | 951.6
| 01-11-02-004 O | PRÓPRIA | 1075 | LUVA PARA ELETRODUTO, PVC, ROSCÁVEL, DN40 MM (1 1/4), PARA CIRCUITOS TERMINAIS, INSTALADA EM FORRO - FORNECIMENTO E INSTALAÇÃO. AF_03/2023 CS: 91877 | UN | 47 | 11.21 | 14.52 | 682.44
| 76-04-02-058 O | PRÓPRIA | 1076 | LUVA PARA ELETRODUTO DE PVC RÍGIDO ROSCÁVEL DIÂM = 50MM (1 1/2) - REF:374 ORSE | UN | 5 | 7.13 | 9.23 | 46.15
| 01-11-02-023 O | PRÓPRIA | 1077 | CURVA 90 GRAUS PARA ELETRODUTO, PVC, ROSCÁVEL, DN 25 MM (3/4), PARA CIRCUITOS TERMINAIS, INSTALADA EM LAJE - FORNECIMENTO E INSTALAÇÃO. AF_03/2023 CS: 91902 | UN | 8 | 10.18 | 13.18 | 105.44
| 01-11-02-025 O | PRÓPRIA | 1078 | CURVA 90 GRAUS PARA ELETRODUTO, PVC, ROSCÁVEL, DN 32 MM (1), PARA CIRCUITOS TERMINAIS, INSTALADA EM LAJE - FORNECIMENTOE INSTALAÇÃO. AF_03/2023 CS: 91905 | UN | 2 | 13.03 | 16.87 | 33.74
| 01-11-02-042 O | PRÓPRIA | 1079 | CURVA 90 GRAUS PARA ELETRODUTO, PVC, ROSCÁVEL, DN 50 MM (1 1/2), PARA REDE ENTERRADA DE DISTRIBUIÇÃO DE ENERGIA ELÉTRICA - FORNECIMENTO E INSTALAÇÃO. AF_12/2021 CS: 93018 | UN | 2 | 21.14 | 27.38 | 54.76
| 75-04-03-020 O | PRÓPRIA | 1080 | CAIXA HERMÉTICA MULTITOC PRETA VEDADA25X20X8 COMPLETA | UN | 2 | 43.03 | 55.72 | 111.44
| 01-11-04-005 O | PRÓPRIA | 1081 | CAIXA RETANGULAR 4 X 2 BAIXA (0,30 M DOPISO), PVC, INSTALADA EM PAREDE - FORNECIMENTO E INSTALAÇÃO. AF_03/2023 CS: 91941 | UN | 16 | 10.52 | 13.62 | 217.92
| 01-12-05-004 O | PRÓPRIA | 1082 | CABO ELETRÔNICO CATEGORIA 6, INSTALADO EM EDIFICAÇÃO INSTITUCIONAL - FORNECIMENTO E INSTALAÇÃO. AF_11/2019 CS: 98297 | M | 888.47 | 6.49 | 8.4 | 7463.15
| 75-04-02-045 O | PRÓPRIA | 1083 | CABO DE FIBRA ÓTICA DE 6 VIAS 08690/ORSE | M | 395.17 | 19.75 | 25.58 | 10108.45
| 75-04-03-021 O | PRÓPRIA | 1084 | CÂMERA IP, BULLET, EXTERNA, COM INFRAVERMELHO, COM SENSOR CMOS DE 1/2.8`` 2 MEGAPIXELS, RESOLUÇÃO MÁXIMA DE 1920X1080, LLENTE FIXA DE 3,6MM CAMPO DE VISÃO: HORIZONTAL REF.: VIP 3240 B IA. | UN | 18 | 994.32 | 1287.64 | 23177.52
| 75-04-02-046 O | PRÓPRIA | 1085 | CERTIFICAÇÃO DE REDE CABEAMENTO ESTRUTURADO REF INSUMO 10322/ORSE | UN | 18 | 21.47 | 27.8 | 500.4
| 75-04-03-022 O | PRÓPRIA | 1086 | CONVERSOR DE MÍDIA KGS 1120 INTELBRAS, OU EQUIVALENTE TÉCNICO - FORNECIMENTO EINSTALAÇÃO | UN | 4 | 387.23 | 501.46 | 2005.84
| 01-11-01-006 O | PRÓPRIA | 1087 | ELETRODUTO FLEXÍVEL CORRUGADO REFORÇADO, PVC, DN 32 MM (1), PARA CIRCUITOS TERMINAIS, INSTALADO EM FORRO - FORNECIMENTOE INSTALAÇÃO. AF_03/2023 CS: 91837 | M | 300 | 22.04 | 28.54 | 8562
| 01-11-04-053 O | PRÓPRIA | 1088 | CAIXA ENTERRADA ELÉTRICA RETANGULAR, EMALVENARIA COM TIJOLOS CERÂMICOS MACIÇOS, FUNDO COM BRITA, DIMENSÕES INTERNAS: 0,3X0,3X0,3 M. AF_12/2020 CS: 97886 | UN | 18 | 155.57 | 201.46 | 3626.28
|  |  |  | TOTAL ETAPA |  |  |  |  | 64791.45
| 027-005 |  |  | INSTALAÇÕES DE LÓGICA
| 01-11-01-038 O | PRÓPRIA | 1089 | ELETRODUTO RÍGIDO ROSCÁVEL, PVC, DN 60 MM (2), PARA REDE ENTERRADA DE DISTRIBUIÇÃO DE ENERGIA ELÉTRICA - FORNECIMENTO EINSTALAÇÃO. AF_12/2021 CS: 93009 | M | 30 | 23.12 | 29.94 | 898.2
| 01-11-01-014 O | PRÓPRIA | 1090 | ELETRODUTO FLEXÍVEL CORRUGADO, PEAD, DN40 MM (1 1/4), PARA CIRCUITOS TERMINAIS, INSTALADO EM LAJE - FORNECIMENTO E INSTALAÇÃO. AF_03/2023 CS: 91850 | M | 12.58 | 9.6 | 12.43 | 156.37
| 01-11-02-038 O | PRÓPRIA | 1091 | LUVA PARA ELETRODUTO, PVC, ROSCÁVEL, DN60 MM (2), PARA REDE ENTERRADA DE DISTRIBUIÇÃO DE ENERGIA ELÉTRICA - FORNECIMENTO E INSTALAÇÃO. AF_12/2021 CS: 93014 | UN | 20 | 16.86 | 21.83 | 436.6
| 01-11-02-043 O | PRÓPRIA | 1092 | CURVA 90 GRAUS PARA ELETRODUTO, PVC, ROSCÁVEL, DN 60 MM (2), PARA REDE ENTERRADA DE DISTRIBUIÇÃO DE ENERGIA ELÉTRICA - FORNECIMENTO E INSTALAÇÃO. AF_12/2021 CS: 93020 | UN | 2 | 26.58 | 34.42 | 68.84
| 01-11-04-053 O | PRÓPRIA | 1093 | CAIXA ENTERRADA ELÉTRICA RETANGULAR, EMALVENARIA COM TIJOLOS CERÂMICOS MACIÇOS, FUNDO COM BRITA, DIMENSÕES INTERNAS: 0,3X0,3X0,3 M. AF_12/2020 CS: 97886 | UN | 2 | 155.57 | 201.46 | 402.92
| 01-12-02-043 O | PRÓPRIA | 1094 | CAIXA ENTERRADA PARA INSTALAÇÕES TELEFÔNICAS TIPO R1, EM ALVENARIA COM BLOCOS DE CONCRETO, DIMENSÕES INTERNAS: 0,35X0,60X0,60 M, EXCLUINDO TAMPÃO. AF_12/2020 CS: 101795 | UN | 1 | 523.06 | 677.36 | 677.36
|  |  |  | TOTAL ETAPA |  |  |  |  | 2640.29
| 027-006 |  |  | INSTALAÇÕES ELÉTRICAS
| 01-11-03-004 O | PRÓPRIA | 1095 | CABO DE COBRE FLEXÍVEL ISOLADO, 2,5 MM², ANTI-CHAMA 0,6/1,0 KV, PARA CIRCUITOS TERMINAIS - FORNECIMENTO E INSTALAÇÃO. AF_03/2023 CS: 91927 | M | 540 | 4.01 | 5.19 | 2802.6
| 01-11-03-006 O | PRÓPRIA | 1096 | CABO DE COBRE FLEXÍVEL ISOLADO, 4 MM², ANTI-CHAMA 0,6/1,0 KV, PARA CIRCUITOS TERMINAIS - FORNECIMENTO E INSTALAÇÃO. AF_03/2023 CS: 91929 | M | 4599 | 5.87 | 7.6 | 34952.4
| 01-11-03-010 O | PRÓPRIA | 1097 | CABO DE COBRE FLEXÍVEL ISOLADO, 10 MM²,ANTI-CHAMA 0,6/1,0 KV, PARA CIRCUITOS TERMINAIS - FORNECIMENTO E INSTALAÇÃO. AF_03/2023 CS: 91933 | M | 990 | 13.16 | 17.04 | 16869.6
| 01-11-03-022 O | PRÓPRIA | 1098 | CABO DE COBRE FLEXÍVEL ISOLADO, 120 MM², ANTI-CHAMA 0,6/1,0 KV, PARA REDE ENTERRADA DE DISTRIBUIÇÃO DE ENERGIA ELÉTRICA- FORNECIMENTO E INSTALAÇÃO. AF_12/2021CS: 92994 | M | 138 | 101.63 | 131.61 | 18162.18
| 01-11-03-020 O | PRÓPRIA | 1099 | CABO DE COBRE FLEXÍVEL ISOLADO, 70 MM²,ANTI-CHAMA 0,6/1,0 KV, PARA REDE ENTERRADA DE DISTRIBUIÇÃO DE ENERGIA ELÉTRICA - FORNECIMENTO E INSTALAÇÃO. AF_12/2021 CS: 92990 | M | 308 | 60.58 | 78.45 | 24162.6
| 01-11-03-025 O | PRÓPRIA | 1100 | CABO DE COBRE FLEXÍVEL ISOLADO, 240 MM², ANTI-CHAMA 0,6/1,0 KV, PARA REDE ENTERRADA DE DISTRIBUIÇÃO DE ENERGIA ELÉTRICA- FORNECIMENTO E INSTALAÇÃO. AF_12/2021CS: 93000 | M | 450 | 199.16 | 257.91 | 116059.5
| 01-11-03-018 O | PRÓPRIA | 1101 | CABO DE COBRE FLEXÍVEL ISOLADO, 35 MM²,ANTI-CHAMA 0,6/1,0 KV, PARA REDE ENTERRADA DE DISTRIBUIÇÃO DE ENERGIA ELÉTRICA - FORNECIMENTO E INSTALAÇÃO. AF_12/2021 CS: 92986 | M | 77 | 30.32 | 39.26 | 3023.02
| 01-11-03-019 O | PRÓPRIA | 1102 | CABO DE COBRE FLEXÍVEL ISOLADO, 50 MM²,ANTI-CHAMA 0,6/1,0 KV, PARA REDE ENTERRADA DE DISTRIBUIÇÃO DE ENERGIA ELÉTRICA - FORNECIMENTO E INSTALAÇÃO. AF_12/2021 CS: 92988 | M | 210 | 43.85 | 56.79 | 11925.9
| 01-11-03-008 O | PRÓPRIA | 1103 | CABO DE COBRE FLEXÍVEL ISOLADO, 6 MM², ANTI-CHAMA 0,6/1,0 KV, PARA CIRCUITOS TERMINAIS - FORNECIMENTO E INSTALAÇÃO. AF_03/2023 CS: 91931 | M | 1260 | 8.25 | 10.68 | 13456.8
| 01-11-03-021 O | PRÓPRIA | 1104 | CABO DE COBRE FLEXÍVEL ISOLADO, 95 MM²,ANTI-CHAMA 0,6/1,0 KV, PARA REDE ENTERRADA DE DISTRIBUIÇÃO DE ENERGIA ELÉTRICA - FORNECIMENTO E INSTALAÇÃO. AF_12/2021 CS: 92992 | M | 840 | 78.28 | 101.37 | 85150.8
| 01-11-04-053 O | PRÓPRIA | 1105 | CAIXA ENTERRADA ELÉTRICA RETANGULAR, EMALVENARIA COM TIJOLOS CERÂMICOS MACIÇOS, FUNDO COM BRITA, DIMENSÕES INTERNAS: 0,3X0,3X0,3 M. AF_12/2020 CS: 97886 | UN | 36 | 155.57 | 201.46 | 7252.56
| 01-11-05-015 O | PRÓPRIA | 1106 | DISJUNTOR TRIPOLAR TIPO DIN, CORRENTE NOMINAL DE 10A - FORNECIMENTO E INSTALAÇÃO. AF_10/2020 CS: 93667 | UN | 1 | 62.72 | 81.22 | 81.22
| 01-11-05-016 O | PRÓPRIA | 1107 | DISJUNTOR TRIPOLAR TIPO DIN, CORRENTE NOMINAL DE 16A - FORNECIMENTO E INSTALAÇÃO. AF_10/2020 CS: 93668 | UN | 12 | 64.55 | 83.59 | 1003.08
| 01-11-05-020 O | PRÓPRIA | 1108 | DISJUNTOR TRIPOLAR TIPO DIN, CORRENTE NOMINAL DE 40A - FORNECIMENTO E INSTALAÇÃO. AF_10/2020 CS: 93672 | UN | 18 | 78.96 | 102.25 | 1840.5
| 01-11-05-002 O | PRÓPRIA | 1109 | DISJUNTOR MONOPOLAR TIPO DIN, CORRENTE NOMINAL DE 16A - FORNECIMENTO E INSTALAÇÃO. AF_10/2020 CS: 93654 | UN | 42 | 10.96 | 14.19 | 595.98
| 01-11-05-019 O | PRÓPRIA | 1110 | DISJUNTOR TRIPOLAR TIPO DIN, CORRENTE NOMINAL DE 32A - FORNECIMENTO E INSTALAÇÃO. AF_10/2020 CS: 93671 | UN | 8 | 72.22 | 93.52 | 748.16
| 75-04-02-055 O | PRÓPRIA | 1111 | DISJUNTOR TRIPOLAR TIPO DIN, CORRENTE NOMINAL DE 63A -FORNECIMENTO E INSTALAÇÃOREF. 00452/ORSE | UN | 17 | 112.35 | 145.49 | 2473.33
| 78-04-03-078 O | PRÓPRIA | 1112 | DISJUNTOR TERMOMAGNÉTICO TRIPOLAR , CORRENTE NOMINAL DE 300A - FORNECIMENTO E INSTALAÇÃO. AF_10/2020 REF CS: 101895 | UN | 1 | 1156.38 | 1497.51 | 1497.51
| 01-11-05-044 O | PRÓPRIA | 1113 | DISJUNTOR TERMOMAGNÉTICO TRIPOLAR , CORRENTE NOMINAL DE 600A - FORNECIMENTO E INSTALAÇÃO. AF_10/2020 CS: 101899 | UN | 1 | 1910.82 | 2474.51 | 2474.51
| 01-11-05-041 O | PRÓPRIA | 1114 | DISJUNTOR TERMOMAGNÉTICO TRIPOLAR , CORRENTE NOMINAL DE 200A - FORNECIMENTO E INSTALAÇÃO. AF_10/2020 CS: 101896 | UN | 1 | 563.92 | 730.28 | 730.28
| 78-04-02-019 O | PRÓPRIA | 1115 | DISPOSITIVO DE PROTEÇÃO CONTRA SURTO DETENSÃO DPS 20KA - 175V. REF.: 13150/ORSE | UN | 12 | 71.84 | 93.03 | 1116.36
| 01-11-01-031 O | PRÓPRIA | 1116 | ELETRODUTO RÍGIDO ROSCÁVEL, PVC, DN 32 MM (1), PARA CIRCUITOS TERMINAIS, INSTALADO EM LAJE - FORNECIMENTO E INSTALAÇÃO.AF_03/2023 CS: 91868 | M | 205 | 12.08 | 15.64 | 3206.2
| 01-11-01-037 O | PRÓPRIA | 1117 | ELETRODUTO RÍGIDO ROSCÁVEL, PVC, DN 50 MM (1 1/2), PARA REDE ENTERRADA DE DISTRIBUIÇÃO DE ENERGIA ELÉTRICA - FORNECIMENTO E INSTALAÇÃO. AF_12/2021 CS: 93008 | M | 248.2 | 15.74 | 20.38 | 5058.32
| 01-11-01-028 O | PRÓPRIA | 1118 | ELETRODUTO RÍGIDO ROSCÁVEL, PVC, DN 40 MM (1 1/4), PARA CIRCUITOS TERMINAIS, INSTALADO EM FORRO - FORNECIMENTO E INSTALAÇÃO. AF_03/2023 CS: 91865 | M | 1026.9 | 16.55 | 21.43 | 22006.47
| 01-11-01-014 O | PRÓPRIA | 1119 | ELETRODUTO FLEXÍVEL CORRUGADO, PEAD, DN40 MM (1 1/4), PARA CIRCUITOS TERMINAIS, INSTALADO EM LAJE - FORNECIMENTO E INSTALAÇÃO. AF_03/2023 CS: 91850 | M | 175 | 9.6 | 12.43 | 2175.25
| 01-11-01-038 O | PRÓPRIA | 1120 | ELETRODUTO RÍGIDO ROSCÁVEL, PVC, DN 60 MM (2), PARA REDE ENTERRADA DE DISTRIBUIÇÃO DE ENERGIA ELÉTRICA - FORNECIMENTO EINSTALAÇÃO. AF_12/2021 CS: 93009 | M | 63 | 23.12 | 29.94 | 1886.22
| 01-11-01-040 O | PRÓPRIA | 1121 | ELETRODUTO RÍGIDO ROSCÁVEL, PVC, DN 85 MM (3), PARA REDE ENTERRADA DE DISTRIBUIÇÃO DE ENERGIA ELÉTRICA - FORNECIMENTO EINSTALAÇÃO. AF_12/2021 CS: 93011 | M | 207 | 39.13 | 50.67 | 10488.69
| 01-11-01-041 O | PRÓPRIA | 1122 | ELETRODUTO RÍGIDO ROSCÁVEL, PVC, DN 110MM (4), PARA REDE ENTERRADA DE DISTRIBUIÇÃO DE ENERGIA ELÉTRICA - FORNECIMENTO E INSTALAÇÃO. AF_12/2021 CS: 93012 | M | 104 | 58.93 | 76.31 | 7936.24
| 01-11-05-024 O | PRÓPRIA | 1123 | QUADRO DE MEDIÇÃO GERAL DE ENERGIA COM 16 MEDIDORES - FORNECIMENTO E INSTALAÇÃO. AF_10/2020 CS: 97361 | UN | 1 | 7479.26 | 9685.64 | 9685.64
| 01-11-05-051 O | PRÓPRIA | 1124 | QUADRO DE MEDIÇÃO GERAL DE ENERGIA PARA1 MEDIDOR DE SOBREPOR - FORNECIMENTO E INSTALAÇÃO. AF_10/2020 CS: 101946 | UN | 1 | 141.75 | 183.57 | 183.57
| 78-04-02-028 O | PRÓPRIA | 1125 | QUADRO DE DISTRIBUIÇÃO DE EMBUTIR, EM CHAPA DE AÇO, PARA ATÉ 18 DISJUNTORES, COMBARRAMENTO, PADRÃO DIN, EXCLUSIVE DISJUNTORES. REF.: 12225/ORSE | UN | 4 | 671.07 | 869.04 | 3476.16
| 75-04-02-057 O | PRÓPRIA | 1126 | POSTE DE AÇO GALVANIZADO CÔNICO CONTÍNUORETO, DIÂMTERO SUPERIOR DE 76MM, DIÂMETRO DA BASE 175MM, ALTURA TOTAL 9M, COM BASE DE FIXAÇÃO, DA CONIPOST REF. SÉRIE 3009/BJG+CH,CL 100 REF 07646/ORSE | UN | 32 | 4333.84 | 5612.32 | 179594.24
| 75-04-02-058 O | PRÓPRIA | 1127 | SUPORTE TUBULAR DE FIXAÇÃO EM POSTE PARA1 LUMINÁRIA TIPO PÉTALA REF 13425/ORSE | UN | 28 | 195.31 | 252.93 | 7082.04
| 75-04-02-059 O | PRÓPRIA | 1128 | SUPORTE TUBULAR DE FIXAÇÃO EM POSTE PARA2 LUMINÁRIAS TIPO PÉTALA REF 13426/ORSE | UN | 4 | 256.94 | 332.74 | 1330.96
| 01-11-08-077 O | PRÓPRIA | 1129 | RELÉ FOTOELÉTRICO PARA COMANDO DE ILUMINAÇÃO EXTERNA 1000 W - FORNECIMENTO E INSTALAÇÃO. AF_08/2020 CS: 101632 | UN | 36 | 34.32 | 44.44 | 1599.84
| 76-04-02-010 O | PRÓPRIA | 1130 | ESCAVAÇÃO MANUAL DE VALA OU CAVA EM MATERIAL DE 1ª CATEGORIA, PROFUNDIDADE ATÉ 1,50M - REF:2497 ORSE | M3 | 90 | 60.35 | 78.15 | 7033.5
| 01-11-13-009 O | PRÓPRIA | 1131 | HASTE DE ATERRAMENTO, DIÂMETRO 5/8, COM3 METROS - FORNECIMENTO E INSTALAÇÃO. AF_08/2023 CS: 96985 | UN | 30 | 85.85 | 111.18 | 3335.4
| 75-04-02-060 O | PRÓPRIA | 1132 | LUMINÁRIA FECHADA EM LED P/ILUMINAÇÃO PÚBLICA, MODELO LPL ÁTON 60W, CORPO ALUMÍNIO INJETADO, 5.000K, IP66, 120V A 277V,50/60 HZ, VIDA ÚTIL 70.000HS, FP>0,95, C/VIDRO REF TOMADA 7 PINOS REF 13200/ORSE | UN | 36 | 653.94 | 846.85 | 30486.6
| 01-11-03-012 O | PRÓPRIA | 1133 | CABO DE COBRE FLEXÍVEL ISOLADO, 16 MM²,ANTI-CHAMA 0,6/1,0 KV, PARA CIRCUITOS TERMINAIS - FORNECIMENTO E INSTALAÇÃO. AF_03/2023 CS: 91935 | M | 168 | 20.62 | 26.7 | 4485.6
| 01-11-03-024 O | PRÓPRIA | 1134 | CABO DE COBRE FLEXÍVEL ISOLADO, 185 MM², ANTI-CHAMA 0,6/1,0 KV, PARA REDE ENTERRADA DE DISTRIBUIÇÃO DE ENERGIA ELÉTRICA- FORNECIMENTO E INSTALAÇÃO. AF_12/2021CS: 92998 | M | 644 | 150.52 | 194.92 | 125528.48
|  |  |  | TOTAL ETAPA |  |  |  |  | 772958.31
| 027-007 |  |  | ÁREA EXTERNA / PAISAGISMO / IRRIGAÇÃO
| 01-25-04-002 O | PRÓPRIA | 1135 | PLANTIO DE GRAMA BATATAIS EM PLACAS. AF_05/2018 CS: 98504 | M2 | 2530.4 | 13.13 | 17 | 43016.8
| 75-04-02-051 O | PRÓPRIA | 1136 | PLANTA - CLOROFITO, FORNECIMENTO E PLANTIO REF 11118/ORSE | UN | 600 | 9.41 | 12.19 | 7314
| 75-04-02-052 O | PRÓPRIA | 1137 | PLANTA - HELICONIA PAPAGAIO (HELICONIA PSITTACORUM) H=1,00M, FORNECIMENTO E PLANTIO REF 07661/ORSE | UN | 151 | 43.95 | 56.92 | 8594.92
| 75-04-02-053 O | PRÓPRIA | 1138 | MUDA DE PALMEIRA, ARECA, H=1,50 M, FORNECIMENTO E PLANTIO REF 11802/ORSE | UN | 12 | 184.76 | 239.26 | 2871.12
| 75-04-02-054 O | PRÓPRIA | 1139 | PLANTA - SIBIPIRUNA (CAESALPINIA PELTOPHOROIDES), FORNECIMENTO E PLANTIO REF 07664/ORSE | UN | 19 | 93.84 | 121.52 | 2308.88
| 01-25-03-006 O | PRÓPRIA | 1140 | APLICAÇÃO DE ADUBO EM SOLO. AF_05/2018 CS: 98520 | M2 | 2530.4 | 4.62 | 5.98 | 15131.79
| 75-04-02-035 O | PRÓPRIA | 1141 | CONJUNTO COM 03 LIXEIRAS EM FIBRA DE VIDRO, COM CAPACIDADE 20L CADA, COM TAMPA VAI E VEM REF 09367/ORSE | UN | 10 | 365.12 | 472.83 | 4728.3
| 75-04-02-032 O | PRÓPRIA | 1142 | MASTRO TRIPLO EM TUBO FERRO GALVANIZADO,ALT (ÚTIL)= 6M (3,80M X 2`` + 2,20M X1 1/2``), INCLUSIVE BASE DE CONCRETO CICLÓPICO - REV 01 REF 12628/ORSE | UN | 1 | 1458.08 | 1888.21 | 1888.21
| 75-04-02-038 O | PRÓPRIA | 1143 | BICICLETÁRIO EM TUBO DE AÇO GALVANIZADODIAM=2.1/2``, PARA 6 BICICLETAS, CHUMBADAS NO PISO, INCLUSO PINTURA DE ACABAMENTO COM 02 DEMÃOS REF 13030/ORSE | UN | 2 | 4510.07 | 5840.54 | 11681.08
| 75-04-02-036 O | PRÓPRIA | 1144 | ASPERSOR ROTOR, P/IRRIGAÇÃO REF.8005-SS,ENTRADA ROSCADA DE 1``, FÊMEA BSP, COLUNA AÇO INOX, MARCA RAIN BIRD OU SIMILARREF 09461/ORSE | UN | 10 | 522.65 | 676.83 | 6768.3
| 75-04-02-037 O | PRÓPRIA | 1145 | CONTROLADOR CENTRAL P/SIST.DE IRRIGAÇÃOMODELO ESP-LX MODULAR, 16 ESTAÇÕES, GABINETE DE PAREDE, RAIN BIRD OU SIMILARREF 08992/ORSE | UN | 1 | 2133.41 | 2762.77 | 2762.77
| 78-04-02-070 O | PRÓPRIA | 1146 | FORNECIMENTO E ASSENTAMENTO DE TUBO PVC P/IRRIGAÇÃO D=50MM, PN-40, LINHA IRRIGA-LF, TIGRE OU SIMILAR. 10538/ORSE | M | 73.14 | 24.42 | 31.62 | 2312.69
| 78-04-02-083 O | PRÓPRIA | 1147 | FORNECIMENTO E ASSENTAMENTO DE TUBO PVC P/IRRIGAÇÃO D=35MM, LINHA IRRIGA-LF, TIGRE OU SIMILAR. REF 9241/ORSE | M | 318.02 | 18.53 | 24 | 7632.48
|  |  |  | TOTAL ETAPA |  |  |  |  | 117011.34
| 027-008 |  |  | INSTALAÇÕES HIDRÁULICAS
| 01-15-03-023 O | PRÓPRIA | 1148 | ESCAVAÇÃO MECANIZADA DE VALA COM PROF. ATÉ 1,5 M (MÉDIA MONTANTE E JUSANTE/UMA COMPOSIÇÃO POR TRECHO), ESCAVADEIRA (0,8M3),LARG. MENOR QUE 1,5 M, EM SOLO DE 1A CATEGORIA, LOCAIS COM BAIXO NÍVEL DE IN | M3 | 186.27 | 6.73 | 8.72 | 1624.27
| 01-15-05-017 O | PRÓPRIA | 1149 | REATERRO MECANIZADO DE VALA COM RETROESCAVADEIRA (CAPACIDADE DA CAÇAMBA DA RETRO: 0,26 M³/POTÊNCIA: 88 HP), LARGURA DE 0,8 A 1,5 M, PROFUNDIDADE ATÉ 1,5 M, COM SOLO (SEM SUBSTITUIÇÃO) DE 1ª CATE | M3 | 186.27 | 13.53 | 17.52 | 3263.45
| 01-13-01-244 O | PRÓPRIA | 1150 | TUBO, PVC, SOLDÁVEL, DN 50MM, INSTALADOEM RAMAL DE DISTRIBUIÇÃO DE ÁGUA - FORNECIMENTO E INSTALAÇÃO. AF_06/2022 CS: 103979 | M | 87.69 | 24.78 | 32.09 | 2813.97
| 01-13-01-005 O | PRÓPRIA | 1151 | TUBO, PVC, SOLDÁVEL, DN 25MM, INSTALADOEM RAMAL DE DISTRIBUIÇÃO DE ÁGUA - FORNECIMENTO E INSTALAÇÃO. AF_06/2022 CS: 89402 | M | 302.41 | 10.76 | 13.93 | 4212.57
| 01-13-01-006 O | PRÓPRIA | 1152 | TUBO, PVC, SOLDÁVEL, DN 32MM, INSTALADOEM RAMAL DE DISTRIBUIÇÃO DE ÁGUA - FORNECIMENTO E INSTALAÇÃO. AF_06/2022 CS: 89403 | M | 162.08 | 16 | 20.72 | 3358.3
| 01-13-02-704 O | PRÓPRIA | 1153 | JOELHO 90 GRAUS COM BUCHA DE LATÃO, PVC, SOLDÁVEL, DN 25 MM, X 3/4 INSTALADO EM RESERVAÇÃO DE ÁGUA DE EDIFICAÇÃO QUE POSSUA RESERVATÓRIO DE FIBRA/FIBROCIMENTO FORNECIMENTO E INSTALAÇÃO. AF_06/2016 | UN | 10 | 8.78 | 11.37 | 113.7
| 01-13-01-080 O | PRÓPRIA | 1154 | TUBO DE AÇO GALVANIZADO COM COSTURA, CLASSE MÉDIA, DN 65 (2 1/2), CONEXÃO ROSQUEADA, INSTALADO EM REDE DE ALIMENTAÇÃO PARA HIDRANTE - FORNECIMENTO E INSTALAÇÃO. AF_10/2020 CS: 92367 | M | 192.88 | 107.67 | 139.43 | 26893.26
| 01-13-03-184 O | PRÓPRIA | 1155 | JOELHO 90 GRAUS, PVC, SOLDÁVEL, DN 50MM, INSTALADO EM RAMAL DE DISTRIBUIÇÃO DE ÁGUA - FORNECIMENTO E INSTALAÇÃO. AF_06/2022 CS: 103984 | UN | 4 | 16.83 | 21.79 | 87.16
| 01-13-02-052 O | PRÓPRIA | 1156 | JOELHO 90 GRAUS, PVC, SOLDÁVEL, DN 32MM, INSTALADO EM RAMAL DE DISTRIBUIÇÃO DE ÁGUA - FORNECIMENTO E INSTALAÇÃO. AF_06/2022 CS: 89413 | UN | 2 | 10.66 | 13.8 | 27.6
| 01-13-02-081 O | PRÓPRIA | 1157 | TÊ DE REDUÇÃO, PVC, SOLDÁVEL, DN 32MM X25MM, INSTALADO EM RAMAL DE DISTRIBUIÇÃO DE ÁGUA - FORNECIMENTO E INSTALAÇÃO. AF_06/2022 CS: 89445 | UN | 7 | 15.97 | 20.68 | 144.76
| 01-13-03-205 O | PRÓPRIA | 1158 | TÊ DE REDUÇÃO, PVC, SOLDÁVEL, DN 50MM X25MM, INSTALADO EM RAMAL DE DISTRIBUIÇÃO DE ÁGUA - FORNECIMENTO E INSTALAÇÃO. AF_06/2022 CS: 104006 | UN | 1 | 20.95 | 27.13 | 27.13
| 01-13-02-077 O | PRÓPRIA | 1159 | TE, PVC, SOLDÁVEL, DN 25MM, INSTALADO EM RAMAL DE DISTRIBUIÇÃO DE ÁGUA - FORNECIMENTO E INSTALAÇÃO. AF_06/2022 CS: 89440 | UN | 1 | 10.79 | 13.97 | 13.97
|  |  |  | TOTAL ETAPA |  |  |  |  | 42580.14
| 027-009 |  |  | ESTAÇÃO DE TRATAMENTO DE ESGOTO
| 75-04-03-025 O | PRÓPRIA | 1160 | ESTAÇÃO DE TRATAMENTO DE ESGOTO (ETE) COMPACTA COM CAPACIDADE MÉDIA DE TRATAMENTO DE 15,5M3/DIA INCL:GRADEAMENTO, CALHA PARSHALL. CX. DE RETENÇÃO DE AREIA, REATOR ANAERÓBIO,FILTRO,DECANTADOR | UN | 1 | 235663.71 | 275255.21 | 275255.21
|  |  |  | TOTAL ETAPA |  |  |  |  | 275255.21
| 027-010 |  |  | TUBULAÇÕES E SERVIÇOS - CENTRAL DE ÁGUA GELADA
| 76-04-02-011 O | PRÓPRIA | 1161 | GRADIL NYLOFOR3D, #20X5CM, Ø5MM 250X203CM, BELGO OU SIMILAR, INCL.POSTES (SECÇÃO 60X40MM E H=2,60M) E ACESSÓRIOS - REF:10812 ORSE | M2 | 140 | 442.17 | 572.61 | 80165.4
| 76-04-02-012 O | PRÓPRIA | 1162 | PORTÃO EM FERRO, EM GRADIL METÁLICO, PADRAO BELGO OU EQUIVALENTE, DE CORRER - REF: 9072 ORSE | M2 | 1.7 | 762.78 | 987.8 | 1679.26
| 78-04-03-075 O | PRÓPRIA | 1163 | TUBO ACO CARBONO SEM COSTURA 4, E= *6,02 MM, SCHEDULE 40, *16,06* KG/M INSUMO:21151 | M | 20.1 | 323.71 | 419.2 | 8425.92
| 78-04-03-076 O | PRÓPRIA | 1164 | TUBO ACO CARBONO SEM COSTURA 5, E= *6,55 MM, SCHEDULE 40, *21,75* KG/M INSUMO:42577 | M | 184.6 | 323.71 | 419.2 | 77384.32
| 78-04-03-074 O | PRÓPRIA | 1165 | TUBO ACO CARBONO SEM COSTURA 3, E= *5,499 MM, SCHEDULE 40, *11,28* KG/M INSUMO:42576 | M | 7.5 | 225.41 | 291.91 | 2189.33
| 78-04-03-077 O | PRÓPRIA | 1166 | TUBO ACO CARBONO SEM COSTURA 6, E= *7,11 MM, SCHEDULE 40, *28,26* KG/M INSUMO:7672 | M | 7.2 | 564.42 | 730.92 | 5262.62
| 01-12-01-014 O | PRÓPRIA | 1167 | MANÔMETRO 0 A 200 PSI (0 A 14 KGF/CM2),D = 50MM - FORNECIMENTO E INSTALAÇÃO. AF_10/2020 CS: 101917 | UN | 8 | 142.35 | 184.34 | 1474.72
| 76-04-03-004 O | PRÓPRIA | 1168 | TERMOMETRO CAPELA INCOTERM 5270 FORNECIMENTO E INSTALACAO | UN | 4 | 290.04 | 375.6 | 1502.4
| 76-04-05-005 O | PRÓPRIA | 1169 | VALVULA DE BALANCEAMENTO DIAM 4 POLEGADAS - FAB:FDI DA TOUR & ANDERSON | UN | 1 | 6413.59 | 8305.6 | 8305.6
| 76-04-05-006 O | PRÓPRIA | 1170 | VALVULA DE BALANCEAMENTO DIAM 3 POLEGADAS - FAB: FDI DA TOUR & ANDERSON | UN | 1 | 3180.39 | 4118.61 | 4118.61
| 76-04-05-007 O | PRÓPRIA | 1171 | VALVULA DE BALANCEAMENTO DIAM 5 POLEGADAS - FAB: FDI DA TOUR & ANDERSON | UN | 1 | 9718.31 | 12585.21 | 12585.21
| 76-04-05-008 O | PRÓPRIA | 1172 | CURVA 90º EM ACO CARBONO RAIO LONGO SOLD3 POLEGADAS REF: 1547 ORSE | UN | 4 | 38.32 | 49.62 | 198.48
| 76-04-05-009 O | PRÓPRIA | 1173 | CURVA 90º EM ACO CARBONO RAIO LONGO SOLD4 POLEGADAS REF: 1547 ORSE | UN | 8 | 62.75 | 81.26 | 650.08
| 76-04-05-010 O | PRÓPRIA | 1174 | CURVA 90º EM ACO CARBONO RAIO LONGO SOLD5 POLEGADAS REF: 1547 ORSE | UN | 1 | 93.71 | 121.35 | 121.35
| 76-04-05-011 O | PRÓPRIA | 1175 | CURVA 90º EM ACO CARBONO RAIO LONGO SOLD6 POLEGADAS REF: 1547 ORSE | UN | 1 | 125.23 | 162.17 | 162.17
|  |  |  | TOTAL ETAPA |  |  |  |  | 204225.47
| 027-011 |  |  | INSTALAÇÕES DE ÁGUAS PLUVIAIS
| 01-15-03-023 O | PRÓPRIA | 1176 | ESCAVAÇÃO MECANIZADA DE VALA COM PROF. ATÉ 1,5 M (MÉDIA MONTANTE E JUSANTE/UMA COMPOSIÇÃO POR TRECHO), ESCAVADEIRA (0,8M3),LARG. MENOR QUE 1,5 M, EM SOLO DE 1A CATEGORIA, LOCAIS COM BAIXO NÍVEL DE IN | M3 | 737.75 | 6.73 | 8.72 | 6433.18
| 01-15-05-017 O | PRÓPRIA | 1177 | REATERRO MECANIZADO DE VALA COM RETROESCAVADEIRA (CAPACIDADE DA CAÇAMBA DA RETRO: 0,26 M³/POTÊNCIA: 88 HP), LARGURA DE 0,8 A 1,5 M, PROFUNDIDADE ATÉ 1,5 M, COM SOLO (SEM SUBSTITUIÇÃO) DE 1ª CATE | M3 | 737.75 | 13.53 | 17.52 | 12925.38
| 01-01-03-001 O | PRÓPRIA | 1178 | TUBO DE PVC PARA REDE COLETORA DE ESGOTO DE PAREDE MACIÇA, DN 100 MM, JUNTA ELÁSTICA - FORNECIMENTO E ASSENTAMENTO. AF_01/2021 CS: 90694 | M | 15.39 | 33.37 | 43.21 | 665
| 01-01-03-002 O | PRÓPRIA | 1179 | TUBO DE PVC PARA REDE COLETORA DE ESGOTO DE PAREDE MACIÇA, DN 150 MM, JUNTA ELÁSTICA - FORNECIMENTO E ASSENTAMENTO. AF_01/2021 CS: 90695 | M | 88.71 | 62.79 | 81.31 | 7213.01
| 01-01-03-004 O | PRÓPRIA | 1180 | TUBO DE PVC PARA REDE COLETORA DE ESGOTO DE PAREDE MACIÇA, DN 250 MM, JUNTA ELÁSTICA - FORNECIMENTO E ASSENTAMENTO. AF_01/2021 CS: 90697 | M | 74.39 | 161.34 | 208.94 | 15543.05
| 01-01-03-005 O | PRÓPRIA | 1181 | TUBO DE PVC PARA REDE COLETORA DE ESGOTO DE PAREDE MACIÇA, DN 300 MM, JUNTA ELÁSTICA, FORNECIMENTO E ASSENTAMENTO. AF_01/2021 CS: 90698 | M | 9.15 | 246.04 | 318.62 | 2915.37
| 01-01-03-007 O | PRÓPRIA | 1182 | TUBO DE PVC PARA REDE COLETORA DE ESGOTO DE PAREDE MACIÇA, DN 400 MM, JUNTA ELÁSTICA FORNECIMENTO E ASSENTAMENTO. AF_01/2021 CS: 90700 | M | 397.36 | 404.42 | 523.72 | 208105.38
| 01-01-05-002 O | PRÓPRIA | 1183 | TUBO DE CONCRETO PARA REDES COLETORAS DE ÁGUAS PLUVIAIS, DIÂMETRO DE 500 MM, JUNTA RÍGIDA, INSTALADO EM LOCAL COM BAIXONÍVEL DE INTERFERÊNCIAS - FORNECIMENTO E ASSENTAMENTO. AF_03/2024 CS: 92211 | M | 20.94 | 178.25 | 230.83 | 4833.58
| 01-01-05-003 O | PRÓPRIA | 1184 | TUBO DE CONCRETO PARA REDES COLETORAS DE ÁGUAS PLUVIAIS, DIÂMETRO DE 600 MM, JUNTA RÍGIDA, INSTALADO EM LOCAL COM BAIXONÍVEL DE INTERFERÊNCIAS - FORNECIMENTO E ASSENTAMENTO. AF_03/2024 CS: 92212 | M | 131.81 | 272.19 | 352.49 | 46461.71
| 01-05-08-031 O | PRÓPRIA | 1185 | EXECUÇÃO DE SARJETÃO DE CONCRETO USINADO, MOLDADA IN LOCO EM TRECHO RETO, 100CM BASE X 20 CM ALTURA. AF_01/2024 CS: 94293 | M | 232.47 | 157.31 | 203.72 | 47358.79
| 01-05-10-018 O | PRÓPRIA | 1186 | BOCA PARA BUEIRO DUPLO TUBULAR D = 100 CM EM CONCRETO, ALAS COM ESCONSIDADE DE 0°, INCLUINDO FÔRMAS E MATERIAIS. AF_07/2021 CS: 102744 | UN | 19 | 5978.25 | 7741.83 | 147094.77
| 01-05-07-028 O | PRÓPRIA | 1187 | ACRÉSCIMO PARA POÇO DE VISITA CIRCULAR PARA ESGOTO, EM ALVENARIA COM TIJOLOS CERÂMICOS MACIÇOS, DIÂMETRO INTERNO = 1,2 M. AF_12/2020 CS: 97989 | M | 12 | 1595.68 | 2066.41 | 24796.92
| 01-05-06-002 O | PRÓPRIA | 1188 | CANALETA MEIA CANA PRÉ-MOLDADA DE CONCRETO (D = 30 CM) - FORNECIMENTO E INSTALAÇÃO. AF_08/2021 CS: 102990 | M | 131.4 | 42.31 | 54.79 | 7199.41
| 01-13-10-062 O | PRÓPRIA | 1189 | CAIXA ENTERRADA RETENTORA DE AREIA RETANGULAR, EM ALVENARIA COM BLOCOS DE CONCRETO, DIMENSÕES INTERNAS: 1,00 X 1,00 X 1,20 M, EXCLUINDO TAMPÃO. AF_12/2020 CS: 101802 | UN | 2 | 1524.53 | 1974.27 | 3948.54
| 01-13-04-027 O | PRÓPRIA | 1190 | CAIXA ENTERRADA HIDRÁULICA RETANGULAR, EM ALVENARIA COM BLOCOS DE CONCRETO, DIMENSÕES INTERNAS: 0,8X0,8X0,6 M PARA REDEDE DRENAGEM. AF_12/2020 CS: 99262 | UN | 1 | 569.68 | 737.74 | 737.74
|  |  |  | TOTAL ETAPA |  |  |  |  | 536231.83
| 027-012 |  |  | INSTALAÇÕES SANITÁRIAS
| 01-15-03-023 O | PRÓPRIA | 1191 | ESCAVAÇÃO MECANIZADA DE VALA COM PROF. ATÉ 1,5 M (MÉDIA MONTANTE E JUSANTE/UMA COMPOSIÇÃO POR TRECHO), ESCAVADEIRA (0,8M3),LARG. MENOR QUE 1,5 M, EM SOLO DE 1A CATEGORIA, LOCAIS COM BAIXO NÍVEL DE IN | M3 | 156.48 | 6.73 | 8.72 | 1364.51
| 01-15-05-017 O | PRÓPRIA | 1192 | REATERRO MECANIZADO DE VALA COM RETROESCAVADEIRA (CAPACIDADE DA CAÇAMBA DA RETRO: 0,26 M³/POTÊNCIA: 88 HP), LARGURA DE 0,8 A 1,5 M, PROFUNDIDADE ATÉ 1,5 M, COM SOLO (SEM SUBSTITUIÇÃO) DE 1ª CATE | M3 | 156.48 | 13.53 | 17.52 | 2741.53
| 01-13-01-026 O | PRÓPRIA | 1193 | TUBO PVC, SERIE NORMAL, ESGOTO PREDIAL,DN 50 MM, FORNECIDO E INSTALADO EM RAMAL DE DESCARGA OU RAMAL DE ESGOTO SANITÁRIO. AF_08/2022 CS: 89712 | M | 13.83 | 22.95 | 29.72 | 411.03
| 01-13-01-028 O | PRÓPRIA | 1194 | TUBO PVC, SERIE NORMAL, ESGOTO PREDIAL,DN 100 MM, FORNECIDO E INSTALADO EM RAMAL DE DESCARGA OU RAMAL DE ESGOTO SANITÁRIO. AF_08/2022 CS: 89714 | M | 313.74 | 31.97 | 41.4 | 12988.84
| 01-01-03-002 O | PRÓPRIA | 1195 | TUBO DE PVC PARA REDE COLETORA DE ESGOTO DE PAREDE MACIÇA, DN 150 MM, JUNTA ELÁSTICA - FORNECIMENTO E ASSENTAMENTO. AF_01/2021 CS: 90695 | M | 111.52 | 62.79 | 81.31 | 9067.69
| 01-01-03-003 O | PRÓPRIA | 1196 | TUBO DE PVC PARA REDE COLETORA DE ESGOTO DE PAREDE MACIÇA, DN 200 MM, JUNTA ELÁSTICA - FORNECIMENTO E ASSENTAMENTO. AF_01/2021 CS: 90696 | M | 186.82 | 104.32 | 135.09 | 25237.51
| 01-13-04-007 O | PRÓPRIA | 1197 | CAIXA ENTERRADA HIDRÁULICA RETANGULAR EM ALVENARIA COM TIJOLOS CERÂMICOS MACIÇOS, DIMENSÕES INTERNAS: 0,6X0,6X0,6 M PARA REDE DE ESGOTO. AF_12/2020 CS: 97902 | UN | 43 | 531.98 | 688.91 | 29623.13
| 01-13-04-016 O | PRÓPRIA | 1198 | CAIXA DE GORDURA DUPLA (CAPACIDADE: 126L), RETANGULAR, EM ALVENARIA COM TIJOLOS CERÂMICOS MACIÇOS, DIMENSÕES INTERNAS = 0,4X0,7 M, ALTURA INTERNA = 0,8 M. AF_12/2020 CS: 98105 | UN | 2 | 599.57 | 776.44 | 1552.88
| 01-13-07-048 O | PRÓPRIA | 1199 | CAIXA DE GORDURA PEQUENA (CAPACIDADE: 19 L), CIRCULAR, EM PVC, DIÂMETRO INTERNO= 0,3 M. AF_12/2020 CS: 98110 | UN | 4 | 288.22 | 373.24 | 1492.96
| 01-05-07-018 O | PRÓPRIA | 1200 | POÇO DE INSPEÇÃO CIRCULAR PARA ESGOTO, EM CONCRETO PRÉ-MOLDADO, DIÂMETRO INTERNO = 0,60 M, PROFUNDIDADE = 1,40 M, EXCLUINDO TAMPÃO. AF_12/2020_PA CS: 97975 | UN | 1 | 588.69 | 762.35 | 762.35
|  |  |  | TOTAL ETAPA |  |  |  |  | 85242.43
| 027-013 |  |  | SINALIZACAO
| 01-18-04-017 O | PRÓPRIA | 1201 | PINTURA DE FAIXA DE PEDESTRE OU ZEBRADATINTA RETRORREFLETIVA A BASE DE RESINA ACRÍLICA COM MICROESFERAS DE VIDRO, E = 30 CM, APLICAÇÃO MANUAL. AF_05/2021 CS: 102509 | M2 | 134.4 | 25.34 | 32.82 | 4411.01
| 01-18-04-010 O | PRÓPRIA | 1202 | PINTURA DE DEMARCAÇÃO DE VAGA COM TINTAACRÍLICA, E = 10 CM, APLICAÇÃO MANUAL. AF_05/2021 CS: 102500 | M | 500 | 4.17 | 5.4 | 2700
| 01-18-04-018 O | PRÓPRIA | 1203 | PINTURA DE EIXO VIÁRIO SOBRE ASFALTO COM TINTA RETRORREFLETIVA A BASE DE RESINAACRÍLICA COM MICROESFERAS DE VIDRO, APLICAÇÃO MECÂNICA COM DEMARCADORA AUTOPROPELIDA. AF_05/2021 CS: 102512 | M | 430 | 5.57 | 7.21 | 3100.3
| 01-18-04-019 O | PRÓPRIA | 1204 | PINTURA DE SÍMBOLOS E TEXTOS COM TINTA ACRÍLICA, DEMARCAÇÃO COM FITA ADESIVA E APLICAÇÃO COM ROLO. AF_05/2021 CS: 102513 | M2 | 210.38 | 45.16 | 58.48 | 12303.02
| 76-04-02-008 O | PRÓPRIA | 1205 | ALVENARIA BLOCO CONCRETO ESTRUTURAL 14X19X39CM FBK 8 A 10 MPA, ESP = 0,14M, COM ARGAMASSA AC-II, JUNTA 1CM - REV.01 - REF: 10927 ORSE | M2 | 27.32 | 102.26 | 132.43 | 3617.99
| 01-20-01-011 O | PRÓPRIA | 1206 | CHAPISCO APLICADO EM ALVENARIA (SEM PRESENÇA DE VÃOS) E ESTRUTURAS DE CONCRETO DE FACHADA, COM ROLO PARA TEXTURA ACRÍLICA. ARGAMASSA INDUSTRIALIZADA COM PREPARO MANUAL. AF_10/2022 CS: 87891 | M2 | 27.32 | 10.99 | 14.23 | 388.76
|  |  |  | TOTAL ETAPA |  |  |  |  | 26521.08
| 027-014 |  |  | MURO/GRADIL E ESQUADRIA
| 76-04-02-010 O | PRÓPRIA | 1207 | ESCAVAÇÃO MANUAL DE VALA OU CAVA EM MATERIAL DE 1ª CATEGORIA, PROFUNDIDADE ATÉ 1,50M - REF:2497 ORSE | M3 | 104.03 | 60.35 | 78.15 | 8129.94
| 01-09-06-018 O | PRÓPRIA | 1208 | CONCRETO MAGRO PARA LASTRO, TRAÇO 1:4,5:4,5 (EM MASSA SECA DE CIMENTO/ AREIA MÉDIA/ BRITA 1) - PREPARO MECÂNICO COM BETONEIRA 600 L. AF_05/2021 CS: 94968 | M3 | 8.67 | 388.79 | 503.48 | 4365.17
| 76-04-02-011 O | PRÓPRIA | 1209 | GRADIL NYLOFOR3D, #20X5CM, Ø5MM 250X203CM, BELGO OU SIMILAR, INCL.POSTES (SECÇÃO 60X40MM E H=2,60M) E ACESSÓRIOS - REF:10812 ORSE | M2 | 249.3 | 442.17 | 572.61 | 142751.67
| 76-04-02-012 O | PRÓPRIA | 1210 | PORTÃO EM FERRO, EM GRADIL METÁLICO, PADRAO BELGO OU EQUIVALENTE, DE CORRER - REF: 9072 ORSE | M2 | 60.72 | 762.78 | 987.8 | 59979.22
| 01-09-04-100 O | PRÓPRIA | 1211 | FABRICAÇÃO, MONTAGEM E DESMONTAGEM DE FÔRMA PARA VIGA BALDRAME, EM MADEIRA SERRADA, E=25 MM, 1 UTILIZAÇÃO. AF_01/2024 CS: 96530 | M2 | 640.8 | 144.66 | 187.33 | 120041.06
| 01-09-04-013 O | PRÓPRIA | 1212 | MONTAGEM E DESMONTAGEM DE FÔRMA DE PILARES RETANGULARES E ESTRUTURAS SIMILARES,PÉ-DIREITO SIMPLES, EM MADEIRA SERRADA,2 UTILIZAÇÕES. AF_09/2020 CS: 92411 | M2 | 140.8 | 154.73 | 200.38 | 28213.5
| 01-09-05-020 O | PRÓPRIA | 1213 | ARMAÇÃO DE PILAR OU VIGA DE ESTRUTURA CONVENCIONAL DE CONCRETO ARMADO UTILIZANDO AÇO CA-50 DE 10,0 MM - MONTAGEM. AF_06/2022 CS: 92762 | KG | 3369.7 | 9.54 | 12.35 | 41615.8
| 01-09-06-026 O | PRÓPRIA | 1214 | CONCRETAGEM DE BLOCO DE COROAMENTO OU VIGA BALDRAME, FCK 30 MPA, COM USO DE JERICA - LANÇAMENTO, ADENSAMENTO E ACABAMENTO. AF_01/2024 CS: 96555 | M3 | 49.92 | 704.32 | 912.09 | 45531.53
| 01-09-06-060 O | PRÓPRIA | 1215 | CONCRETAGEM DE PILARES, FCK = 25 MPA, COM USO DE BOMBA - LANÇAMENTO, ADENSAMENTO E ACABAMENTO. AF_02/2022_PS CS: 103672 | M3 | 7.04 | 573.9 | 743.2 | 5232.13
| 01-16-03-003 O | PRÓPRIA | 1216 | ALVENARIA DE VEDAÇÃO DE BLOCOS VAZADOS DE CONCRETO DE 14X19X39 CM (ESPESSURA 14CM) E ARGAMASSA DE ASSENTAMENTO COM PREPARO EM BETONEIRA. AF_12/2021 CS: 103318 | M2 | 1006 | 80.43 | 104.16 | 104784.96
| 01-20-01-001 O | PRÓPRIA | 1217 | CHAPISCO APLICADO EM ALVENARIAS E ESTRUTURAS DE CONCRETO INTERNAS, COM COLHER DE PEDREIRO. ARGAMASSA TRAÇO 1:3 COM PREPARO MANUAL. AF_10/2022 CS: 87878 | M2 | 2012 | 4.66 | 6.03 | 12132.36
| 01-20-02-031 O | PRÓPRIA | 1218 | MASSA ÚNICA, EM ARGAMASSA TRAÇO 1:2:8, PREPARO MANUAL, APLICADA MANUALMENTE EM PAREDES INTERNAS DE AMBIENTES COM ÁREA ENTRE 5M² E 10M², E = 10MM, COM TALISCAS.AF_03/2024 CS: 87548 | M2 | 2012 | 27.98 | 36.23 | 72894.76
| 01-18-01-005 O | PRÓPRIA | 1219 | APLICAÇÃO MANUAL DE FUNDO SELADOR ACRÍLICO EM PAREDES EXTERNAS DE CASAS. AF_03/2024 CS: 88415 | M2 | 2012 | 4.17 | 5.4 | 10864.8
| 01-18-01-025 O | PRÓPRIA | 1220 | TEXTURA ACRÍLICA, APLICAÇÃO MANUAL EM PAREDE, UMA DEMÃO. AF_04/2023 CS: 95305 | M2 | 2012 | 12.6 | 16.32 | 32835.84
|  |  |  | TOTAL ETAPA |  |  |  |  | 689372.74
|  |  |  | TOTAL SUB-OBRA |  |  |  |  | 4746893.14
| 28 |  |  | DIFERENÇA DE APROXIMAÇÃO
| 028-001 |  |  | DIFERENÇA DE APROXIMAÇÃO
| 75-04-04-001 O | PRÓPRIA | 1221 | DIFERENÇA DE APROXIMAÇÃO | UN | 1 | 1060.3 | 1060.3 | 1060.3
|  |  |  | TOTAL ETAPA |  |  |  |  | 1060.3
|  |  |  | TOTAL SUB-OBRA |  |  |  |  | 1060.3
|  |  |  | TOTAL SUB-OBRA |  |  |  |  | 39842.34
| 55 |  |  | IMPLANTAÇÃO
| 055-003 |  |  | URBANIZAÇÃO E PAVIMENTAÇÃO
| 01-17-04-008 O | PRÓPRIA | 1471 | EXECUÇÃO DE PAVIMENTO EM PISO INTERTRAVADO, COM BLOCO RETANGULAR COR NATURAL DE20 X 10 CM, ESPESSURA 8 CM. AF_10/2022 CS: 92398 | M2 | 94.18 | 71.68 | 92.83 | 8742.73
|  |  |  | TOTAL ETAPA |  |  |  |  | 8742.73
| 055-004 |  |  | INSTALAÇÕES DE CFTV
| 75-04-02-045 O | PRÓPRIA | 1472 | CABO DE FIBRA ÓTICA DE 6 VIAS 08690/ORSE | M | 1344.83 | 19.75 | 25.58 | 34400.75
| 01-11-01-006 O | PRÓPRIA | 1473 | ELETRODUTO FLEXÍVEL CORRUGADO REFORÇADO, PVC, DN 32 MM (1), PARA CIRCUITOS TERMINAIS, INSTALADO EM FORRO - FORNECIMENTOE INSTALAÇÃO. AF_03/2023 CS: 91837 | M | 300 | 22.04 | 28.54 | 8562
| 01-11-04-053 O | PRÓPRIA | 1474 | CAIXA ENTERRADA ELÉTRICA RETANGULAR, EMALVENARIA COM TIJOLOS CERÂMICOS MACIÇOS, FUNDO COM BRITA, DIMENSÕES INTERNAS: 0,3X0,3X0,3 M. AF_12/2020 CS: 97886 | UN | 18 | 155.57 | 201.46 | 3626.28
|  |  |  | TOTAL ETAPA |  |  |  |  | 46589.03
| 055-006 |  |  | INSTALAÇÕES ELÉTRICAS
| 01-11-03-004 O | PRÓPRIA | 1475 | CABO DE COBRE FLEXÍVEL ISOLADO, 2,5 MM², ANTI-CHAMA 0,6/1,0 KV, PARA CIRCUITOS TERMINAIS - FORNECIMENTO E INSTALAÇÃO. AF_03/2023 CS: 91927 | M | 460 | 4.01 | 5.19 | 2387.4
| 01-11-03-006 O | PRÓPRIA | 1476 | CABO DE COBRE FLEXÍVEL ISOLADO, 4 MM², ANTI-CHAMA 0,6/1,0 KV, PARA CIRCUITOS TERMINAIS - FORNECIMENTO E INSTALAÇÃO. AF_03/2023 CS: 91929 | M | 2201 | 5.87 | 7.6 | 16727.6
| 01-11-03-022 O | PRÓPRIA | 1477 | CABO DE COBRE FLEXÍVEL ISOLADO, 120 MM², ANTI-CHAMA 0,6/1,0 KV, PARA REDE ENTERRADA DE DISTRIBUIÇÃO DE ENERGIA ELÉTRICA- FORNECIMENTO E INSTALAÇÃO. AF_12/2021CS: 92994 | M | 134 | 101.63 | 131.61 | 17635.74
| 01-11-03-020 O | PRÓPRIA | 1478 | CABO DE COBRE FLEXÍVEL ISOLADO, 70 MM²,ANTI-CHAMA 0,6/1,0 KV, PARA REDE ENTERRADA DE DISTRIBUIÇÃO DE ENERGIA ELÉTRICA - FORNECIMENTO E INSTALAÇÃO. AF_12/2021 CS: 92990 | M | 196 | 60.58 | 78.45 | 15376.2
| 01-11-03-018 O | PRÓPRIA | 1479 | CABO DE COBRE FLEXÍVEL ISOLADO, 35 MM²,ANTI-CHAMA 0,6/1,0 KV, PARA REDE ENTERRADA DE DISTRIBUIÇÃO DE ENERGIA ELÉTRICA - FORNECIMENTO E INSTALAÇÃO. AF_12/2021 CS: 92986 | M | 875 | 30.32 | 39.26 | 34352.5
| 01-11-03-008 O | PRÓPRIA | 1480 | CABO DE COBRE FLEXÍVEL ISOLADO, 6 MM², ANTI-CHAMA 0,6/1,0 KV, PARA CIRCUITOS TERMINAIS - FORNECIMENTO E INSTALAÇÃO. AF_03/2023 CS: 91931 | M | 575 | 8.25 | 10.68 | 6141
| 01-11-03-012 O | PRÓPRIA | 1481 | CABO DE COBRE FLEXÍVEL ISOLADO, 16 MM²,ANTI-CHAMA 0,6/1,0 KV, PARA CIRCUITOS TERMINAIS - FORNECIMENTO E INSTALAÇÃO. AF_03/2023 CS: 91935 | M | 168 | 20.62 | 26.7 | 4485.6
| 01-11-03-024 O | PRÓPRIA | 1482 | CABO DE COBRE FLEXÍVEL ISOLADO, 185 MM², ANTI-CHAMA 0,6/1,0 KV, PARA REDE ENTERRADA DE DISTRIBUIÇÃO DE ENERGIA ELÉTRICA- FORNECIMENTO E INSTALAÇÃO. AF_12/2021CS: 92998 | M | 644 | 150.52 | 194.92 | 125528.48
|  |  |  | TOTAL ETAPA |  |  |  |  | 222634.52
| 055-010 |  |  | TUBULAÇÕES E SERVIÇOS - CENTRAL DE ÁGUA GELADA
| 78-04-03-076 O | PRÓPRIA | 1483 | TUBO ACO CARBONO SEM COSTURA 5, E= *6,55 MM, SCHEDULE 40, *21,75* KG/M INSUMO:42577 | M | 15.4 | 323.71 | 419.2 | 6455.68
| 78-04-03-077 O | PRÓPRIA | 1484 | TUBO ACO CARBONO SEM COSTURA 6, E= *7,11 MM, SCHEDULE 40, *28,26* KG/M INSUMO:7672 | M | 2.8 | 564.42 | 730.92 | 2046.58
| 01-12-01-014 O | PRÓPRIA | 1485 | MANÔMETRO 0 A 200 PSI (0 A 14 KGF/CM2),D = 50MM - FORNECIMENTO E INSTALAÇÃO. AF_10/2020 CS: 101917 | UN | 24 | 142.35 | 184.34 | 4424.16
| 76-04-03-004 O | PRÓPRIA | 1486 | TERMOMETRO CAPELA INCOTERM 5270 FORNECIMENTO E INSTALACAO | UN | 28 | 290.04 | 375.6 | 10516.8
| 76-04-05-008 O | PRÓPRIA | 1487 | CURVA 90º EM ACO CARBONO RAIO LONGO SOLD3 POLEGADAS REF: 1547 ORSE | UN | 6 | 38.32 | 49.62 | 297.72
| 76-04-05-009 O | PRÓPRIA | 1488 | CURVA 90º EM ACO CARBONO RAIO LONGO SOLD4 POLEGADAS REF: 1547 ORSE | UN | 6 | 62.75 | 81.26 | 487.56
| 76-04-05-010 O | PRÓPRIA | 1489 | CURVA 90º EM ACO CARBONO RAIO LONGO SOLD5 POLEGADAS REF: 1547 ORSE | UN | 11 | 93.71 | 121.35 | 1334.85
|  |  |  | TOTAL ETAPA |  |  |  |  | 25563.35
| 055-011 |  |  | INSTALAÇÕES DE ÁGUAS PLUVIAIS
| 01-15-03-023 O | PRÓPRIA | 1490 | ESCAVAÇÃO MECANIZADA DE VALA COM PROF. ATÉ 1,5 M (MÉDIA MONTANTE E JUSANTE/UMA COMPOSIÇÃO POR TRECHO), ESCAVADEIRA (0,8M3),LARG. MENOR QUE 1,5 M, EM SOLO DE 1A CATEGORIA, LOCAIS COM BAIXO NÍVEL DE IN | M3 | 102.64 | 6.73 | 8.72 | 895.02
| 01-15-05-017 O | PRÓPRIA | 1491 | REATERRO MECANIZADO DE VALA COM RETROESCAVADEIRA (CAPACIDADE DA CAÇAMBA DA RETRO: 0,26 M³/POTÊNCIA: 88 HP), LARGURA DE 0,8 A 1,5 M, PROFUNDIDADE ATÉ 1,5 M, COM SOLO (SEM SUBSTITUIÇÃO) DE 1ª CATE | M3 | 102.64 | 13.53 | 17.52 | 1798.25
| 01-01-03-002 O | PRÓPRIA | 1492 | TUBO DE PVC PARA REDE COLETORA DE ESGOTO DE PAREDE MACIÇA, DN 150 MM, JUNTA ELÁSTICA - FORNECIMENTO E ASSENTAMENTO. AF_01/2021 CS: 90695 | M | 31.29 | 62.79 | 81.31 | 2544.19
| 01-01-03-004 O | PRÓPRIA | 1493 | TUBO DE PVC PARA REDE COLETORA DE ESGOTO DE PAREDE MACIÇA, DN 250 MM, JUNTA ELÁSTICA - FORNECIMENTO E ASSENTAMENTO. AF_01/2021 CS: 90697 | M | 6.61 | 161.34 | 208.94 | 1381.09
| 01-01-03-005 O | PRÓPRIA | 1494 | TUBO DE PVC PARA REDE COLETORA DE ESGOTO DE PAREDE MACIÇA, DN 300 MM, JUNTA ELÁSTICA, FORNECIMENTO E ASSENTAMENTO. AF_01/2021 CS: 90698 | M | 2.85 | 246.04 | 318.62 | 908.07
| 01-01-03-007 O | PRÓPRIA | 1495 | TUBO DE PVC PARA REDE COLETORA DE ESGOTO DE PAREDE MACIÇA, DN 400 MM, JUNTA ELÁSTICA FORNECIMENTO E ASSENTAMENTO. AF_01/2021 CS: 90700 | M | 52.64 | 404.42 | 523.72 | 27568.62
| 01-01-05-002 O | PRÓPRIA | 1496 | TUBO DE CONCRETO PARA REDES COLETORAS DE ÁGUAS PLUVIAIS, DIÂMETRO DE 500 MM, JUNTA RÍGIDA, INSTALADO EM LOCAL COM BAIXONÍVEL DE INTERFERÊNCIAS - FORNECIMENTO E ASSENTAMENTO. AF_03/2024 CS: 92211 | M | 3.06 | 178.25 | 230.83 | 706.34
| 01-01-05-003 O | PRÓPRIA | 1497 | TUBO DE CONCRETO PARA REDES COLETORAS DE ÁGUAS PLUVIAIS, DIÂMETRO DE 600 MM, JUNTA RÍGIDA, INSTALADO EM LOCAL COM BAIXONÍVEL DE INTERFERÊNCIAS - FORNECIMENTO E ASSENTAMENTO. AF_03/2024 CS: 92212 | M | 6.19 | 272.19 | 352.49 | 2181.91
|  |  |  | TOTAL ETAPA |  |  |  |  | 37983.49
| 055-012 |  |  | INSTALAÇÕES SANITÁRIAS
| 01-15-03-023 O | PRÓPRIA | 1498 | ESCAVAÇÃO MECANIZADA DE VALA COM PROF. ATÉ 1,5 M (MÉDIA MONTANTE E JUSANTE/UMA COMPOSIÇÃO POR TRECHO), ESCAVADEIRA (0,8M3),LARG. MENOR QUE 1,5 M, EM SOLO DE 1A CATEGORIA, LOCAIS COM BAIXO NÍVEL DE IN | M3 | 1034.27 | 6.73 | 8.72 | 9018.83
| 01-15-05-017 O | PRÓPRIA | 1499 | REATERRO MECANIZADO DE VALA COM RETROESCAVADEIRA (CAPACIDADE DA CAÇAMBA DA RETRO: 0,26 M³/POTÊNCIA: 88 HP), LARGURA DE 0,8 A 1,5 M, PROFUNDIDADE ATÉ 1,5 M, COM SOLO (SEM SUBSTITUIÇÃO) DE 1ª CATE | M3 | 1034.27 | 13.53 | 17.52 | 18120.41
| 01-13-01-028 O | PRÓPRIA | 1500 | TUBO PVC, SERIE NORMAL, ESGOTO PREDIAL,DN 100 MM, FORNECIDO E INSTALADO EM RAMAL DE DESCARGA OU RAMAL DE ESGOTO SANITÁRIO. AF_08/2022 CS: 89714 | M | 76.26 | 31.97 | 41.4 | 3157.16
| 01-01-03-002 O | PRÓPRIA | 1501 | TUBO DE PVC PARA REDE COLETORA DE ESGOTO DE PAREDE MACIÇA, DN 150 MM, JUNTA ELÁSTICA - FORNECIMENTO E ASSENTAMENTO. AF_01/2021 CS: 90695 | M | 68.48 | 62.79 | 81.31 | 5568.11
| 01-01-03-003 O | PRÓPRIA | 1502 | TUBO DE PVC PARA REDE COLETORA DE ESGOTO DE PAREDE MACIÇA, DN 200 MM, JUNTA ELÁSTICA - FORNECIMENTO E ASSENTAMENTO. AF_01/2021 CS: 90696 | M | 323.18 | 104.32 | 135.09 | 43658.39
|  |  |  | TOTAL ETAPA |  |  |  |  | 79522.9
| 055-014 |  |  | MURO/GRADIL E ESQUADRIA
| 01-09-04-100 O | PRÓPRIA | 1503 | FABRICAÇÃO, MONTAGEM E DESMONTAGEM DE FÔRMA PARA VIGA BALDRAME, EM MADEIRA SERRADA, E=25 MM, 1 UTILIZAÇÃO. AF_01/2024 CS: 96530 | M2 | 640.8 | 144.66 | 187.33 | 120041.06
| 01-09-04-013 O | PRÓPRIA | 1504 | MONTAGEM E DESMONTAGEM DE FÔRMA DE PILARES RETANGULARES E ESTRUTURAS SIMILARES,PÉ-DIREITO SIMPLES, EM MADEIRA SERRADA,2 UTILIZAÇÕES. AF_09/2020 CS: 92411 | M2 | 140.8 | 154.73 | 200.38 | 28213.5
| 01-09-05-020 O | PRÓPRIA | 1505 | ARMAÇÃO DE PILAR OU VIGA DE ESTRUTURA CONVENCIONAL DE CONCRETO ARMADO UTILIZANDO AÇO CA-50 DE 10,0 MM - MONTAGEM. AF_06/2022 CS: 92762 | KG | 3369.7 | 9.54 | 12.35 | 41615.8
| 01-09-06-026 O | PRÓPRIA | 1506 | CONCRETAGEM DE BLOCO DE COROAMENTO OU VIGA BALDRAME, FCK 30 MPA, COM USO DE JERICA - LANÇAMENTO, ADENSAMENTO E ACABAMENTO. AF_01/2024 CS: 96555 | M3 | 49.92 | 704.32 | 912.09 | 45531.53
| 01-09-06-060 O | PRÓPRIA | 1507 | CONCRETAGEM DE PILARES, FCK = 25 MPA, COM USO DE BOMBA - LANÇAMENTO, ADENSAMENTO E ACABAMENTO. AF_02/2022_PS CS: 103672 | M3 | 7.04 | 573.9 | 743.2 | 5232.13
| 01-16-03-003 O | PRÓPRIA | 1508 | ALVENARIA DE VEDAÇÃO DE BLOCOS VAZADOS DE CONCRETO DE 14X19X39 CM (ESPESSURA 14CM) E ARGAMASSA DE ASSENTAMENTO COM PREPARO EM BETONEIRA. AF_12/2021 CS: 103318 | M2 | 1006 | 80.43 | 104.16 | 104784.96
| 01-20-01-001 O | PRÓPRIA | 1509 | CHAPISCO APLICADO EM ALVENARIAS E ESTRUTURAS DE CONCRETO INTERNAS, COM COLHER DE PEDREIRO. ARGAMASSA TRAÇO 1:3 COM PREPARO MANUAL. AF_10/2022 CS: 87878 | M2 | 2012 | 4.66 | 6.03 | 12132.36
| 01-20-02-031 O | PRÓPRIA | 1510 | MASSA ÚNICA, EM ARGAMASSA TRAÇO 1:2:8, PREPARO MANUAL, APLICADA MANUALMENTE EM PAREDES INTERNAS DE AMBIENTES COM ÁREA ENTRE 5M² E 10M², E = 10MM, COM TALISCAS.AF_03/2024 CS: 87548 | M2 | 2012 | 27.98 | 36.23 | 72894.76
| 01-18-01-005 O | PRÓPRIA | 1511 | APLICAÇÃO MANUAL DE FUNDO SELADOR ACRÍLICO EM PAREDES EXTERNAS DE CASAS. AF_03/2024 CS: 88415 | M2 | 2012 | 4.17 | 5.4 | 10864.8
| 01-18-01-025 O | PRÓPRIA | 1512 | TEXTURA ACRÍLICA, APLICAÇÃO MANUAL EM PAREDE, UMA DEMÃO. AF_04/2023 CS: 95305 | M2 | 2012 | 12.6 | 16.32 | 32835.84
|  |  |  | TOTAL ETAPA |  |  |  |  | 474146.74
|  |  |  | TOTAL SUB-OBRA |  |  |  |  | 895182.76
|  |  |  | TOTAL GERAL DA OBRA |  |  |  |  | 28277329.22

## qtd_elet_sub
Winmaster - Planilha Orçamentária | [5 empty] | LS(P/A): 0% - 0% |  | Base:
30001B-POLICLÍNICA PADRÃO + ADITIVO DA POLI. CAMAÇARI (TESTE) | [5 empty] | BDI SERVIÇO (%) : | 29.5
Localidade:
IDENTIFICAÇÃO | TIPO | CÓDIGO | SERVIÇO | UND | QTDE | VALOR S/BDI | VALOR C/BDI | PARCELA
025-014 |  |  | INSTALAÇÕES ELÉTRICAS (SUBESTAÇÃO)
01-11-01-027 O | PRÓPRIA | 833 | ELETRODUTO RÍGIDO ROSCÁVEL, PVC, DN 32 MM (1), PARA CIRCUITOS TERMINAIS, INSTALADO EM FORRO - FORNECIMENTO E INSTALAÇÃO. AF_03/2023 CS: 91864 | M | 45 | 13.27 | 17.18 | 343.6 | SOMEI 25
75-04-02-076 O | PRÓPRIA | 834 | CURVA PARA ELETRODUTO GALVANIZADO, DIÂM= 4`` - REV.01 REF. 12459/ORSE | UN | 1 | 122.95 | 159.22 | 159.22
75-04-03-026 O | PRÓPRIA | 835 | ELETRODUTO EM AÇO GALVANIZADO DE 4`` | M | 8 | 168.51 | 218.22 | 1745.76
01-11-01-041 O | PRÓPRIA | 836 | ELETRODUTO RÍGIDO ROSCÁVEL, PVC, DN 110MM (4), PARA REDE ENTERRADA DE DISTRIBUIÇÃO DE ENERGIA ELÉTRICA - FORNECIMENTO E INSTALAÇÃO. AF_12/2021 CS: 93012 | M | 40 | 58.93 | 76.31 | 3052.4
78-04-03-071 O | PRÓPRIA | 837 | PERFILADO, PRÉ-ZINCADO A FOGO, PERFURADO 38 X 38 REF.: 9669/ORSE | M | 12 | 32.83 | 42.51 | 510.12
01-11-04-022 O | PRÓPRIA | 838 | CONDULETE DE ALUMÍNIO, TIPO E, ELETRODUTO DE AÇO GALVANIZADO DN 25 MM (1), APARENTE - FORNECIMENTO E INSTALAÇÃO. AF_10/2022 CS: 95782 | UN | 2 | 33.94 | 43.95 | 43.95 | SOMEI 1
75-04-03-027 O | PRÓPRIA | 839 | CONDULETE DE ALUMINIO TIPO LR, PARA ELETRODUTO ROSCAVEL DE 1 1/2``, COM TAMPACEGA | UN | 4 | 56.01 | 72.53 | 290.12
01-11-04-025 O | PRÓPRIA | 840 | CONDULETE DE ALUMÍNIO, TIPO LR, PARA ELETRODUTO DE AÇO GALVANIZADO DN 25 MM (1), APARENTE - FORNECIMENTO E INSTALAÇÃO. AF_10/2022 CS: 95789 | UN | 11 | 39.82 | 51.57 | 464.13 | SOMEI 2
01-11-04-028 O | PRÓPRIA | 841 | CONDULETE DE ALUMÍNIO, TIPO T, PARA ELETRODUTO DE AÇO GALVANIZADO DN 25 MM (1),APARENTE - FORNECIMENTO E INSTALAÇÃO. AF_10/2022 CS: 95796 | UN | 13 | 46.85 | 60.67 | 546.03 | SOMEI 4
01-11-04-031 O | PRÓPRIA | 842 | CONDULETE DE ALUMÍNIO, TIPO X, PARA ELETRODUTO DE AÇO GALVANIZADO DN 25 MM (1),APARENTE - FORNECIMENTO E INSTALAÇÃO. AF_10/2022 CS: 95802 | UN | 1 | 49.1 | 63.58 | 63.58
75-04-03-028 O | PRÓPRIA | 843 | ELETRODUTO EM AÇO GALVANIZADO DE 1`` | M | 24 | 23.6 | 30.56 | 611.2 | SOMEI 4
75-04-02-062 O | PRÓPRIA | 844 | LUMINÁRIA HERMÉTICA IP-65 PARA 2 LÂMPADAS DE 40W REF 12794/ORSE | UN | 4 | 245.67 | 318.14 | 954.42 | SOMEI 1
01-11-07-024 O | PRÓPRIA | 845 | LÂMPADA TUBULAR FLUORESCENTE T10 DE 20/40 W, BASE G13 - FORNECIMENTO E INSTALAÇÃO. AF_02/2020_PS CS: 97617 | UN | 8 | 52.01 | 67.35 | 404.1 | SOMEI 2
01-11-07-015 O | PRÓPRIA | 846 | LUMINÁRIA DE EMERGÊNCIA, COM 30 LÂMPADAS LED DE 2 W, SEM REATOR - FORNECIMENTO E INSTALAÇÃO. AF_02/2020 CS: 97599 | UN | 3 | 19.95 | 25.84 | 77.52
97607/SINAPI |  |  | Luminária arandela tipo tartaruga, de sobrepor, com 1 lâmpada led de 6 w, sem reator - fornecimento e instalação. af_09/2024 | UN | 4 |  |  |  | ACRESER
75-04-03-033 O | PRÓPRIA | 847 | TAMPA PARA CONDULETE, EM PVC, PARA 1INTERRUPTOR | UN | 3 | 5.41 | 7.01 | 7.01 | SOMEI 3
01-11-06-007 O | PRÓPRIA | 848 | INTERRUPTOR SIMPLES (1 MÓDULO), 10A/250V, SEM SUPORTE E SEM PLACA - FORNECIMENTO E INSTALAÇÃO. AF_03/2023 CS: 91952 | UN | 3 | 16.02 | 20.75 | 20.75 | SOMEI 3
75-04-03-034 O | PRÓPRIA | 849 | SUPORTE DE FIXACAO PARA ESPELHO / PLACA4 X 2 PARA 3 MODULOS, PARA INSTALACAODE TOMADAS E INTERRUPTORES (SOMENTE SUPORTE REF CS: 91946 | UN | 9 | 7.23 | 9.36 | 56.16 | SOMEI 3
75-04-02-063 O | PRÓPRIA | 850 | CAIXA DE PASSAGEM EM ALVENARIA DE TIJOLOS MACIÇOS ESP. = 0,12M, DIM. INT.= 0,30X 0,30 X 0,30M REF 08075/ORSE | UN | 2 | 125.64 | 162.7 | 325.4
09030/ORSE |  |  | Caixa de passagem em alvenaria de tijolos maciços esp. = 0,12m, dim. int.= 0,80x0,80x0,40m | UN | 2 |  |  |  | ACRESER
01-11-06-049 O | PRÓPRIA | 851 | TOMADA MÉDIA DE EMBUTIR (1 MÓDULO), 2P+T 10 A, SEM SUPORTE E SEM PLACA - FORNECIMENTO E INSTALAÇÃO. AF_03/2023 CS: 91994 | UN | 7 | 20.83 | 26.97 | 134.85 | SOMEI 1
75-04-03-029 O | PRÓPRIA | 852 | TAMPA PARA CONDULETE, EM PVC, PARA TOMADA HEXAGONAL | UN | 7 | 5.41 | 7.01 | 35.05 | SOMEI 1
75-04-03-030 O | PRÓPRIA | 853 | CABO DE COBRE 50MM2 12/20KV | M | 125 | 126.58 | 163.92 | 20490
01-11-03-010 O | PRÓPRIA | 854 | CABO DE COBRE FLEXÍVEL ISOLADO, 10 MM²,ANTI-CHAMA 0,6/1,0 KV, PARA CIRCUITOS TERMINAIS - FORNECIMENTO E INSTALAÇÃO. AF_03/2023 CS: 91933 | M | 6 | 13.16 | 17.04 | 51.12 | SOMEI 3
01-11-03-022 O | PRÓPRIA | 855 | CABO DE COBRE FLEXÍVEL ISOLADO, 120 MM², ANTI-CHAMA 0,6/1,0 KV, PARA REDE ENTERRADA DE DISTRIBUIÇÃO DE ENERGIA ELÉTRICA- FORNECIMENTO E INSTALAÇÃO. AF_12/2021CS: 92994 | M | 23 | 101.63 | 131.61 | 2368.98 | SOMEI 5
01-11-03-025 O | PRÓPRIA | 856 | CABO DE COBRE FLEXÍVEL ISOLADO, 240 MM², ANTI-CHAMA 0,6/1,0 KV, PARA REDE ENTERRADA DE DISTRIBUIÇÃO DE ENERGIA ELÉTRICA- FORNECIMENTO E INSTALAÇÃO. AF_12/2021CS: 93000 | M | 95 | 199.16 | 257.91 | 18569.52 | SOMEI 25
78-04-01-007 O | PRÓPRIA | 857 | CABO DE COBRE NU 25MM2 - FORNECIMENTO EINSTALACAO REF.: 96977/SINAPI | M | 12 | 28.52 | 36.93 | 443.16
09392/ORSE |  |  | Cabo de cobre nú 35 mm2 - fornecimento e assentamento (3,16m/kg) | M | 44 |  |  |  | ACRESER
01-11-13-009 O | PRÓPRIA | 858 | HASTE DE ATERRAMENTO, DIÂMETRO 5/8, COM3 METROS - FORNECIMENTO E INSTALAÇÃO. AF_08/2023 CS: 96985 | UN | 20 | 85.85 | 111.18 | 1445.34 | SOMEI 7
01-13-07-049 O | PRÓPRIA | 859 | CAIXA DE INSPEÇÃO PARA ATERRAMENTO, CIRCULAR, EM POLIETILENO, DIÂMETRO INTERNO = 0,3 M. AF_12/2020 CS: 98111 | UN | 6 | 40.63 | 52.62 | 210.48 | SOMEI 2
75-04-02-066 O | PRÓPRIA | 860 | FORNECIMENTO DE CARTUCHO PARA SOLDA EXOTÉRMICA PARA CABO 50 MM² REF 11131/ORSE | UN | 20 | 12.62 | 16.34 | 196.08 | SOMEI 8
01-11-13-005 O | PRÓPRIA | 861 | CORDOALHA DE COBRE NU 50 MM², ENTERRADA- FORNECIMENTO E INSTALAÇÃO. AF_08/2023CS: 96977 | M | 184 | 44.86 | 58.09 | 9003.95 | SOMEI 29
75-04-03-031 O | PRÓPRIA | 862 | CRUZETA POLIMÉRICA, SEÇÃO RETANGULAR 90X112,5X2400MM | UN | 4 | 192.87 | 249.77 | 999.08
75-04-02-075 O | PRÓPRIA | 863 | CAIXA DE PASSAGEM PVC 150X150X75MM REF 08896/ORSE | UN | 2 | 54.96 | 71.17 | 71.17 | SOMEI 1
75-04-03-032 O | PRÓPRIA | 864 | MÃO FRANCESA PERFILADA DE 993MM | UN | 1 | 67.74 | 87.72 | 87.72
75-04-02-067 O | PRÓPRIA | 865 | FORNECIMENTO DE MÃO FRANCESA PLANA 619MM REF 02904/ORSE | UN | 2 | 8.24 | 10.67 | 21.34
01-11-08-058 O | PRÓPRIA | 866 | ISOLADOR, TIPO PINO, PARA TENSÃO 15 KV - FORNECIMENTO E INSTALAÇÃO. AF_07/2020 CS: 101546 | UN | 6 | 23.74 | 30.74 | 184.44
75-04-02-068 O | PRÓPRIA | 867 | POSTE CIRCULAR DE CONCRETO 12/400 - FORNECIMENTO E ASSENTAMENTO 03185/ORSE | UN | 1 | 2462.87 | 3189.42 | 3189.42
75-04-02-069 O | PRÓPRIA | 868 | VERGALHÃO DE COBRE ELETROLÍTICO DE 3/8`´12878/ORSE | UN | 38 | 216.04 | 279.77 | 10631.26
75-04-02-070 O | PRÓPRIA | 869 | CONECTOR BORNE CONCÊNTRICO À PRESSÃO TIPO DERIVAÇÃO, PARA VERGALHÃO 3/8`` REF10420/ORSE | UN | 6 | 42.8 | 55.43 | 332.58
75-04-02-071 O | PRÓPRIA | 870 | FORNECIMENTO E INSTALAÇÃO DE ISOLADORSUPORTE PEDESTAL DE USO INTERNO COM PRENSA FIO, EM PORCELANA TIPO PILAR COR BRANCA, CLASSE TENSÃO 15 KV REF 07380/ORSE | UN | 21 | 220.73 | 285.85 | 6002.85
75-04-02-072 O | PRÓPRIA | 871 | ISOLADOR DE PORCELANA, TIPO BUCHA, PARATENSÃO DE 15 KV REF CS:101546 | UN | 18 | 373.87 | 484.16 | 8714.88
75-04-02-073 O | PRÓPRIA | 872 | ESTRADO (TAPETE) DE BORRACHA ISOLANTE 15KV - DIMENSÕES 1.000 X 1.000 X 25 MM12844/ORSE | PÇ | 3 | 747.04 | 967.42 | 2902.26
75-04-02-074 O | PRÓPRIA | 873 | SUPORTE P\ INSTALAÇÃO DOS TRANSFORMADORES DE MEDIÇÃO (3 TC'S E 3 TP'S) PADRÃO ENERGISA REF 12853/ORSE | UN | 1 | 1335.81 | 1729.87 | 1729.87
|  |  | TOTAL ETAPA |  |  |  |  | 97490.87
025-015 |  |  | EQUIPAMENTOS (SUBESTAÇÃO)
75-04-02-077 O | PRÓPRIA | 874 | CHAVE FUSÍVEL DE DISTRIBUIÇÃO,BASE TIPO´´C``,ABERTURA SOB CARGA, 15KV, 300AREF 00469/ORSE | UN | 3 | 575.1 | 744.75 | 2234.25
75-04-03-035 O | PRÓPRIA | 875 | ELO FUSÍVEL 15K | UN | 3 | 18.05 | 23.37 | 70.11
75-04-02-078 O | PRÓPRIA | 876 | FORNECIMENTO E INSTALAÇÃO DE PÁRA-RAIODE DISTRIBUIÇÃO POLIMÉRICO 12KV, C/ DESLIGAMENTO AUTOMÁTICO, RESIST. NÃO LINEARREF 09915/ORSE | UN | 3 | 282.93 | 366.39 | 1099.17
75-04-02-079 O | PRÓPRIA | 877 | MUFLA DE PORCELANA EXTERNA REF 10291/ORSE | UN | 3 | 1062.04 | 1375.34 | 4126.02
75-04-02-080 O | PRÓPRIA | 878 | FORNECIMENTO E INSTALAÇÃO DE CHAVE SECCIONADORA TRIPOLAR 15KV - 400A, COM PORTAFUSIVEL HH INCORPORADO REF 10433/ORSE | UN | 2 | 2281.47 | 2954.5 | 5909
78-04-02-061 O | PRÓPRIA | 879 | FORNECIMENTO E INSTALAÇÃO DE CHAVE SECCIONADORA TRIPOLAR 15KV - 400A. REF.: 9913/ORSE | UN | 1 | 2026.25 | 2623.99 | 2623.99
78-04-02-065 O | PRÓPRIA | 880 | TRANSFORMADOR DE POTENCIAL 15KV - 600VA. REF.: 11846/ORSE | UN | 2 | 2879.04 | 3728.36 | 7456.72
78-04-02-066 O | PRÓPRIA | 881 | TRANSFORMADOR DE CORRENTE DE 400/5. REF.: 11847/ORSE | UN | 3 | 264.08 | 341.98 | 1025.94
75-04-02-081 O | PRÓPRIA | 882 | DISJUNTOR A VACUO 15KV, MARCA BEGHIM, TIPO MAF 15-630-350, MANUAL C/RELÉ URPE 7104 + JG DE CONTATO 3NF+3NA, BOBINA DE FECHAMENTO, BLOQUEIO KIRK, DISPARADOR TCC,BOBINA ABERT.+3TCS REF 08936/ORSE | UB | 1 | 31458.01 | 40738.12 | 40738.12
75-04-02-082 O | PRÓPRIA | 883 | FORNECIMENTO E INSTALAÇÃO DE NO-BREAK 11/220 V, 1.2 KVA COM 03 SAÍDAS 110 V AC00755/ORSE | UN | 1 | 837.67 | 1084.78 | 1084.78
78-04-02-062 O | PRÓPRIA | 884 | FORNECIMENTO E INSTALÇÃO DE MUFLA TERMINAL PRIMARIA UNIPOLAR USO INTERNO PARA CABO 35/120MM2 ISOLACAO 15/25KV EM EPR - BORRACHA DE SILICONE - REV 01. REF.: 12877/ORSE | UN | 3 | 285.1 | 369.2 | 1107.6
75-04-02-065 O | PRÓPRIA | 885 | TRANSFORMADOR À SECO, TRIFÁSICO CLASSE DE ISOLAMENTO 15KV - POTÊNCIA 500 KVA - DERIVAÇÕES PRIMÁRIAS 13,8/13,2/12,6/12,0//11,4. TENSÃO SECUNDÁRIA 380/220V-ESTRELA,IP-00, FATOR K = 1 REF 13583/ORSE | UN | 1 | 54321.24 | 70346.01 | 70346.01
01-11-05-029 O | PRÓPRIA | 886 | QUADRO DE DISTRIBUIÇÃO DE ENERGIA EM CHAPA DE AÇO GALVANIZADO, DE SOBREPOR, COMBARRAMENTO TRIFÁSICO, PARA 18 DISJUNTORES DIN 100A - FORNECIMENTO E INSTALAÇÃO.AF_10/2020 CS: 101878 | UN | 1 | 470.48 | 609.27 | 609.27
75-04-02-083 O | PRÓPRIA | 887 | QUADRO / PAINEL EM CHAPA DE AÇO COM PINTURA ELETROSTÁTICA A PÓ POLIESTER NA CORBEGE, GRAU DE PROTEÇÃO IP 54, COM BARRAMENTO, SEM DISJUNTORES - 1000X800X220MMREF 09726/ORSE | UN | 1 | 2397.3 | 3104.5 | 3104.5
01-11-05-045 O | PRÓPRIA | 888 | DISJUNTOR BAIXA TENSÃO TRIPOLAR A SECO 800A/600V - FORNECIMENTO E INSTALAÇÃO. AF_10/2020 CS: 101900 | UN | 2 | 3980.79 | 5155.12 | 10310.24
01-11-05-004 O | PRÓPRIA | 889 | DISJUNTOR MONOPOLAR TIPO DIN, CORRENTE NOMINAL DE 25A - FORNECIMENTO E INSTALAÇÃO. AF_10/2020 CS: 93656 | UN | 4 | 12.09 | 15.66 | 62.64
01-11-05-044 O | PRÓPRIA | 890 | DISJUNTOR TERMOMAGNÉTICO TRIPOLAR , CORRENTE NOMINAL DE 600A - FORNECIMENTO E INSTALAÇÃO. AF_10/2020 CS: 101899 | UN | 2 | 1910.82 | 2474.51 | 2474.51 | SOMEI 1
01-11-05-041 O | PRÓPRIA | 891 | DISJUNTOR TERMOMAGNÉTICO TRIPOLAR , CORRENTE NOMINAL DE 200A - FORNECIMENTO E INSTALAÇÃO. AF_10/2020 CS: 101896 | UN | 3 | 563.92 | 730.28 | 2190.84
01-11-05-019 O | PRÓPRIA | 892 | DISJUNTOR TRIPOLAR TIPO DIN, CORRENTE NOMINAL DE 32A - FORNECIMENTO E INSTALAÇÃO. AF_10/2020 CS: 93671 | UN | 5 | 72.22 | 93.52 | 748.16 | RETIRAR 3
75-04-02-056 O | PRÓPRIA | 893 | GRUPO MOTOR GERADOR DIESEL 500/400 KVA,STANDBY,CARENADO SILENCIADO, 60HZ, 220/127V REF 11904/ORSE | UN | 1 | 599842.86 | 776796.5 | 776796.5
01-11-05-021 O | PRÓPRIA | 423 | DISJUNTOR TRIPOLAR TIPO DIN, CORRENTE NOMINAL DE 50A - FORNECIMENTO E INSTALAÇÃO. AF_10/2020 CS: 93673 | UN | 5 |  |  |  | ACRESER
00453/ORSE |  |  | Disjuntor termomagnetico tripolar 100 A, padrão DIN (Europeu - linha branca), 65KA | UN | 1 |  |  |  | ACRESER
08420/ORSE |  |  | Disjuntor termomagnetico tripolar 150 A, padrão DIN (Europeu - linha branca), corrente 10 KA | UN | 2 |  |  |  | ACRESER
|  |  | TOTAL ETAPA |  |  |  |  | 934118.37