## Curva ABC de Insumos
|  |  | Obra | Bancos | B.D.I. |  |  | Encargos Sociais
|  |  | UNIDADE BÁSICA DE SAÚDE PORTE 1 | SINAPI - 02/2026 - Pará ORSE - 01/2026 - Sergipe SEDOP - 03/2026 - Pará SEINFRA - 028 - Ceará CPOS/CDHU - 01/2026 - São Paulo | 26,24% |  |  | Não Desonerado: embutido nos preços unitário dos insumos de mão de obra, de acordo com as bases.
Curva ABC de Insumos
Código | Banco | Grupo | Descrição | Tipo | Und | Quantidade |  | Valor Unitário |  | Total |  |  | Peso | Valor Acumulado | Peso Acumulado
[6 empty] | Operativa | Improdutiva | Operativa | Improdutiva | Operativa | Improdutiva | Geral
00040811 | SINAPI |  | ENGENHEIRO CIVIL DE OBRA JUNIOR (MENSALISTA) | Mão de Obra | MES | 12 |  | 30039.6159 |  | 360475.3912 |  | 360475.3912 | 13,60% | 360475.3912 | 13,60%
00001525 | SINAPI |  | CONCRETO USINADO BOMBEAVEL, CLASSE DE RESISTENCIA C30, BRITA 0 E 1, SLUMP = 100 +/- 20 MM, COM BOMBEAMENTO (DISPONIBILIZACAO DE BOMBA), SEM O LANCAMENTO (NBR 8953) | Material | m³ | 161.4384 |  | 974.7243 |  | 157357.9051 |  | 157357.9051 | 5,94% | 517833.2964 | 19,53%
022217 SBJ | Próprio |  | ANDAIME TUBULAR | Equipamento | m² | 1650 | 0 | 34.7917 | 27.56 | 57406.3776 | 0 | 57406.3776 | 2,17% | 575239.674 | 24,98%
00001213 | SINAPI |  | CARPINTEIRO DE FORMAS PARA CONCRETO (HORISTA) | Mão de Obra | H | 1958.0254 |  | 27.6718 |  | 54182.1038 |  | 54182.1038 | 2,04% | 629421.7778 | 27,02%
00006111 | SINAPI |  | SERVENTE DE OBRAS (HORISTA) | Mão de Obra | H | 2496.9792 |  | 20.413 |  | 50970.8562 |  | 50970.8562 | 1,92% | 680392.634 | 28,95%
00004750 | SINAPI |  | PEDREIRO (HORISTA) | Mão de Obra | H | 1795.8962 |  | 27.6718 |  | 49695.6941 |  | 49695.6941 | 1,87% | 730088.328 | 30,82%
00034492 | SINAPI |  | CONCRETO USINADO BOMBEAVEL, CLASSE DE RESISTENCIA C20, COM BRITA 0 E 1, SLUMP = 100 +/- 20 MM, EXCLUI SERVICO DE BOMBEAMENTO (NBR 8953) | Material | m³ | 54.9049 |  | 848.964 |  | 46612.2708 |  | 46612.2708 | 1,76% | 776700.5988 | 32,58%
C.06.000.022012 | CPOS/CDHU |  | Laje pré-fabricada unidirecional em viga treliçada/lajota em EPS LT 16 (12 + 4) - SC = 300kgf/m² | Material | m² | 358.88 |  | 110.3843 |  | 39614.7018 |  | 39614.7018 | 1,49% | 816315.3006 | 34,07%
00037593 | SINAPI |  | BLOCO CERAMICO / TIJOLO VAZADO PARA ALVENARIA DE VEDACAO, FUROS NA VERTICAL DE 14 X 19 X 39 CM (L X A X C) | Material | UN | 9708.224 |  | 3.6988 |  | 35909.0896 |  | 35909.0896 | 1,35% | 852224.3902 | 35,43%
3077 | ORSE |  | Piso alta resistencia, colorido, e=10mm, aplicado com juntas, polido até o esmeril 400 e encerado | Serviços | m² | 393.44 |  | 88.368 |  | 34767.5059 |  | 34767.5059 | 1,31% | 886991.8961 | 36,74%
00004783 | SINAPI |  | PINTOR (HORISTA) | Mão de Obra | H | 1115.029 |  | 27.6718 |  | 30854.8689 |  | 30854.8689 | 1,16% | 917846.765 | 37,90%
00022 | EMOP |  | ALUMINIO EM PERFIL TUBULAR EXTRUDADO, LI GA COMUM | Material | KG | 648.3516 |  | 41.6087 |  | 26977.0698 |  | 26977.0698 | 1,02% | 944823.8348 | 38,92%
00007194 | SINAPI |  | TELHA DE FIBROCIMENTO ONDULADA E = 6 MM, DE 2,44 X 1,10 M (SEM AMIANTO) | Material | m² | 458.2477 |  | 58.2093 |  | 26674.2643 |  | 26674.2643 | 1,01% | 971498.0991 | 39,92%
00000378 | SINAPI |  | ARMADOR (HORISTA) | Mão de Obra | H | 887.4352 |  | 27.6718 |  | 24556.9378 |  | 24556.9378 | 0,93% | 996055.0369 | 41,81%
00043055 | SINAPI |  | ACO CA-50, 12,5 MM OU 16,0 MM, VERGALHAO | Material | KG | 2914.194 |  | 8.1551 |  | 23765.5551 |  | 23765.5551 | 0,90% | 1019820.592 | 42,71%
001609 | SBC |  | PERFIL DE ALUMINIO MONTANTE LATERAL PARA PORTA DA LINHA SUPREMA BOGONI ALUMINIOS | Material | M | 233.34 |  | 100.8279 |  | 23527.1794 |  | 23527.1794 | 0,89% | 1043347.7714 | 43,60%
00002696 | SINAPI |  | ENCANADOR OU BOMBEIRO HIDRAULICO (HORISTA) | Mão de Obra | H | 757.5836 |  | 27.6718 |  | 20963.7074 |  | 20963.7074 | 0,79% | 1064311.4788 | 44,39%
00007156 | SINAPI |  | TELA DE ACO SOLDADA NERVURADA, CA-60, Q-196, (3,11 KG/M2), DIAMETRO DO FIO = 5,0 MM, LARGURA = 2,45 M, ESPACAMENTO DA MALHA = 10 X 10 CM | Material | m² | 602.8947 |  | 33.9964 |  | 20496.2672 |  | 20496.2672 | 0,77% | 1084807.746 | 45,16%
00001379 | SINAPI |  | CIMENTO PORTLAND COMPOSTO CP II-32 | Material | KG | 14526.5543 |  | 1.3886 |  | 20172.1544 |  | 20172.1544 | 0,76% | 1104979.9004 | 45,92%
00002436 | SINAPI |  | ELETRICISTA (HORISTA) | Mão de Obra | H | 723.0274 |  | 27.6718 |  | 20007.4762 |  | 20007.4762 | 0,75% | 1124987.3767 | 47,44%
11639 | ORSE |  | Cobogo cimento, (elemento vazado,circular), 30 x 30 x 5cm | Material | un | 1345.0974 |  | 14.8584 |  | 19986.0604 |  | 19986.0604 | 0,75% | 1144973.437 | 48,19%
00000034 | SINAPI |  | ACO CA-50, 10,0 MM, VERGALHAO | Material | KG | 2111.1192 |  | 9.4175 |  | 19881.4735 |  | 19881.4735 | 0,75% | 1164854.9106 | 48,94%
00039417 | SINAPI |  | PLACA / CHAPA DE GESSO ACARTONADO, RESISTENTE A UMIDADE (RU), COR VERDE, E = 12,5 MM, 1200 X 2400 MM (L X C) | Material | m² | 518.3498 |  | 35.5997 |  | 18453.0863 |  | 18453.0863 | 0,70% | 1183307.9968 | 49,63%
00000626 | SINAPI |  | MANTA LIQUIDA DE BASE ASFALTICA MODIFICADA COM A ADICAO DE ELASTOMEROS DILUIDOS EM SOLVENTE ORGANICO, APLICACAO A FRIO (MEMBRANA DE EMULSAO ASFALTICA PARA IMPERMEABILIZACAO FLEXIVEL) | Material | KG | 582.27 |  | 31.2696 |  | 18207.3779 |  | 18207.3779 | 0,69% | 1201515.3748 | 50,32%
B.01.000.010146 | CPOS/CDHU |  | Servente | Mão de Obra | H | 633.38 |  | 28.6691 |  | 18158.4371 |  | 18158.4371 | 0,68% | 1219673.8119 | 51,01%
00006111/SINAPI | ORSE |  | Servente de obras (horista) | Mão de Obra | h | 919.7017 |  | 19.6682 |  | 18088.8699 |  | 18088.8699 | 0,68% | 1237762.6818 | 51,69%
008823 | SBC |  | ENSAIO - ENSAIO DE RESISTENCIA A COMPRESSAO SIMPLES - CONCRETO | Material | UN | 138.4 |  | 126.5051 |  | 17508.3064 |  | 17508.3064 | 0,66% | 1255270.9882 | 52,35%
00001106 | SINAPI |  | CAL HIDRATADA CH-I PARA ARGAMASSAS | Material | KG | 6778.1533 |  | 2.5248 |  | 17113.4813 |  | 17113.4813 | 0,65% | 1272384.4695 | 52,99%
00039413 | SINAPI |  | PLACA / CHAPA DE GESSO ACARTONADO, STANDARD (ST), COR BRANCA, E = 12,5 MM, 1200 X 2400 MM (L X C) | Material | m² | 625.0172 |  | 26.9901 |  | 16869.2847 |  | 16869.2847 | 0,64% | 1289253.7542 | 53,63%
00000033 | SINAPI |  | ACO CA-50, 8,0 MM, VERGALHAO | Material | KG | 1657.4886 |  | 9.9856 |  | 16550.9919 |  | 16550.9919 | 0,62% | 1305804.7461 | 54,26%
00001014 | SINAPI |  | CABO DE COBRE, FLEXIVEL, CLASSE 4 OU 5, ISOLACAO EM PVC/A, ANTICHAMA BWF-B, 1 CONDUTOR, 450/750 V, SECAO NOMINAL 2,5 MM2 | Material | M | 4549.3519 |  | 3.6357 |  | 16540.1334 |  | 16540.1334 | 0,62% | 1322344.8795 | 54,88%
00043059 | SINAPI |  | ACO CA-60, 4,2 MM, OU 5,0 MM, OU 6,0 MM, OU 7,0 MM, VERGALHAO | Material | KG | 1789.8708 |  | 8.9125 |  | 15952.3023 |  | 15952.3023 | 0,60% | 1338297.1819 | 55,48%
14288 | EMOP |  | DIFUSOR QUADRADO EM ALUMINIO EXTRUDADO 1 5" X 15", TROPICAL OU SIMILAR | Material | UN | 39.3048 |  | 397.656 |  | 15629.7895 |  | 15629.7895 | 0,59% | 1353926.9714 | 56,07%
00034381 | SINAPI |  | JANELA MAXIM-AR, EM ALUMINIO PERFIL 25, 60 X 80 CM (A X L), ACABAMENTO BRANCO OU BRILHANTE, BATENTE DE 4 A 5 CM, COM VIDRO 4 MM, SEM GUARNICAO/ALIZAR | Material | UN | 53.4158 |  | 286.0472 |  | 15279.4443 |  | 15279.4443 | 0,58% | 1369206.4157 | 56,65%
00006117 | SINAPI |  | CARPINTEIRO AUXILIAR (HORISTA) | Mão de Obra | H | 721.6876 |  | 21.1578 |  | 15269.3385 |  | 15269.3385 | 0,58% | 1384475.7543 | 57,22%
00000247 | SINAPI |  | AJUDANTE DE ELETRICISTA (HORISTA) | Mão de Obra | H | 707.3266 |  | 21.1578 |  | 14965.4918 |  | 14965.4918 | 0,56% | 1399441.246 | 57,79%
06913 | EMOP |  | MAO-DE-OBRA DE SERRALHEIRO DA CONSTRUCAO CIVIL, INCLUSIVE ENCARGOS SOCIAIS | Mão de Obra | H | 390.2052 |  | 37.9604 |  | 14812.333 |  | 14812.333 | 0,56% | 1414253.579 | 58,35%
00004491 | SINAPI |  | PONTALETE *7,5 X 7,5* CM EM PINUS, MISTA OU EQUIVALENTE DA REGIAO - BRUTA | Material | M | 938.1781 |  | 15.0352 |  | 14105.6806 |  | 14105.6806 | 0,53% | 1428359.2596 | 58,88%
00039422 | SINAPI |  | PERFIL MONTANTE, FORMATO C, EM ACO ZINCADO, PARA ESTRUTURA PAREDE DRYWALL, E = 0,5 MM, 70 X 3000 MM (L X C) | Material | M | 1070.9165 |  | 12.8891 |  | 13803.1545 |  | 13803.1545 | 0,52% | 1442162.4141 | 59,40%
E.18.000.036519 | CPOS/CDHU |  | Revestimento em aço inoxidável AISI304, liga18,8 em chapa 20 com espessura de 1mm, acabamento escovado - instalado | Material | m² | 7.14 |  | 1874.664 |  | 13385.101 |  | 13385.101 | 0,50% | 1455547.5151 | 59,90%
00010777/SINAPI | ORSE |  | Locacao de container 2,30 x 4,30 m, alt. 2,50 m, para sanitario, com 3 bacias, 4 chuveiros, 1 lavatorio e 1 mictorio (nao inclui mobilizacao/desmobilizacao) | Equipamento | mes | 10 | 0 | 1331.2134 | 0 | 13312.1342 | 0 | 13312.1342 | 0,50% | 1468859.6493 | 60,41%
25 | ORSE |  | Painel lã de vidro e=50mm (isover-santa marina ref psi-30/50mm ou similar) - aplicado | Material | m² | 153.4998 |  | 86.5754 |  | 13289.3054 |  | 13289.3054 | 0,50% | 1482148.9547 | 60,91%
00034364 | SINAPI |  | JANELA DE CORRER, EM ALUMINIO PERFIL 25, 120 X 150 CM (A X L), 4 FLS, BANDEIRA COM BASCULA, ACABAMENTO BRANCO OU BRILHANTE, BATENTE/REQUADRO DE 6 A 14 CM, COM VIDRO 4 MM, SEM GUARNICAO/ALIZAR | Material | UN | 19.8325 |  | 658.0765 |  | 13051.3153 |  | 13051.3153 | 0,49% | 1495200.2699 | 61,40%
00001358 | SINAPI |  | CHAPA/PAINEL DE MADEIRA COMPENSADA RESINADA (MADEIRITE RESINADO ROSA) PARA FORMA DE CONCRETO, DE 2200 X 1100 MM, E = 17 MM | Material | m² | 185.0945 |  | 70.3662 |  | 13024.393 |  | 13024.393 | 0,49% | 1508224.6629 | 61,89%
13947 | ORSE |  | Luminária plafon (sobrepor) 40 x 40 - 36 W - 6000K - G- Light ou similar | Material | un | 50 |  | 259.9282 |  | 12996.408 |  | 12996.408 | 0,49% | 1521221.0709 | 62,38%
B.01.000.010118 | CPOS/CDHU |  | Encanador | Mão de Obra | H | 306.615 |  | 41.8107 |  | 12819.7841 |  | 12819.7841 | 0,48% | 1534040.8551 | 62,86%
A.05.000.020358 | CPOS/CDHU |  | Remoção de entulho de obra, terra, alvenaria, concreto, argamassa, madeira, papel, plástico, metal, capacidade de 4m³ | Material | m³ | 100 |  | 124.3716 |  | 12437.1648 |  | 12437.1648 | 0,47% | 1546478.0199 | 63,82%
00004425 | SINAPI |  | VIGA NAO APARELHADA *6 X 12* CM, EM MACARANDUBA/MASSARANDUBA, ANGELIM OU EQUIVALENTE DA REGIAO - BRUTA | Material | M | 307.669 |  | 40.056 |  | 12323.9738 |  | 12323.9738 | 0,46% | 1558801.9936 | 64,28%
012620 | SBC |  | CABO DE COBRE NU MEIO DURO 7 FIOS 35mm2 | Material | M | 265 |  | 45.2065 |  | 11979.7342 |  | 11979.7342 | 0,45% | 1570781.7278 | 64,73%
00004750/SINAPI | ORSE |  | Pedreiro (horista) | Mão de Obra | h | 462.0177 |  | 25.8035 |  | 11921.6529 |  | 11921.6529 | 0,45% | 1582703.3807 | 65,18%
099230 | SBC |  | SERRALHEIRO | Mão de Obra | H | 451.3873 |  | 25.7688 |  | 11631.7081 |  | 11631.7081 | 0,44% | 1594335.0888 | 65,62%
00001019 | SINAPI |  | CABO DE COBRE, FLEXIVEL, CLASSE 4 OU 5, ISOLACAO EM PVC/A, ANTICHAMA BWF-B, COBERTURA PVC-ST1, ANTICHAMA BWF-B, 1 CONDUTOR, 0,6/1 KV, SECAO NOMINAL 35 MM2 | Material | M | 209.496 |  | 55.0406 |  | 11530.7939 |  | 11530.7939 | 0,43% | 1605865.8827 | 66,06%
O.18.000.065003 | CPOS/CDHU |  | Reservatório em poliester reforçado de fibra vidro, capacidade de 15.000 litros | Material | UN | 1 |  | 11454.4243 |  | 11454.4243 |  | 11454.4243 | 0,43% | 1617320.307 | 66,49%
00006212 | SINAPI |  | TABUA *2,5 X 30 CM EM PINUS, MISTA OU EQUIVALENTE DA REGIAO - BRUTA | Material | M | 452.8755 |  | 24.9324 |  | 11291.2731 |  | 11291.2731 | 0,43% | 1628611.5801 | 66,91%
A.12.000.021099 | CPOS/CDHU |  | Container depósito, módulo metálico em aço galvanizado de 6,0x2,3x2,5m, vão livre, piso de concreto, cimentado, madeira ou material equivalente | Material | UNMES | 10 |  | 1121.8065 |  | 11218.0651 |  | 11218.0651 | 0,42% | 1639829.6452 | 67,34%
006442 | SBC |  | CAIXA DE VENTILACAO PARA FORRO CAB-250 220V S&P | Material | UN | 3 |  | 3660.9474 |  | 10982.8421 |  | 10982.8421 | 0,41% | 1650812.4873 | 67,75%
00010515 | SINAPI |  | REVESTIMENTO EM CERAMICA ESMALTADA, FORMATO MAIOR A 2025 CM2 | Material | m² | 119.504 |  | 89.9586 |  | 10750.4154 |  | 10750.4154 | 0,41% | 1661562.9027 | 68,16%
00007243 | SINAPI |  | TELHA TRAPEZOIDAL EM ACO ZINCADO, SEM PINTURA, ALTURA DE APROXIMADAMENTE 40 MM, ESPESSURA DE 0,50 MM E LARGURA UTIL DE 980 MM | Material | m² | 193.149 |  | 55.0659 |  | 10635.9212 |  | 10635.9212 | 0,40% | 1672198.8239 | 68,56%
P.15.000.034118 | CPOS/CDHU |  | Luminária LED retangular, sobrepor, de 35 a 41W, 3690 a 4800 lm, 220V, temper. cor 4000K, difusor translúcido; ref. AL0756D.L102 da Ajalumi, SM-755/2 LED LC da ARM, LHT42-S4000840 da Lumicenter ou equivalente | Material | UN | 25 |  | 422.3359 |  | 10558.398 |  | 10558.398 | 0,40% | 1682757.2219 | 68,96%
7119 | ORSE |  | Granito branco Siena e= 2cm | Material | m² | 13.42 |  | 778.6357 |  | 10449.291 |  | 10449.291 | 0,39% | 1693206.513 | 69,35%
00044497 | SINAPI |  | MONTADOR DE ESTRUTURAS METALICAS HORISTA | Mão de Obra | H | 390.0316 |  | 26.0307 |  | 10152.7898 |  | 10152.7898 | 0,38% | 1703359.3028 | 69,73%
00039427 | SINAPI |  | PERFIL CANALETA, FORMATO C, EM ACO ZINCADO, PARA ESTRUTURA FORRO DRYWALL, E = 0,5 MM, *46 X 18* (L X H), COMPRIMENTO 3 M | Material | M | 1208.8531 |  | 8.3571 |  | 10102.4915 |  | 10102.4915 | 0,38% | 1713461.7943 | 70,11%
00000246 | SINAPI |  | AUXILIAR DE ENCANADOR OU BOMBEIRO HIDRAULICO (HORISTA) | Mão de Obra | H | 475.5651 |  | 21.1578 |  | 10061.9234 |  | 10061.9234 | 0,38% | 1723523.7177 | 70,49%
B.01.000.010119 | CPOS/CDHU |  | Ajudante de encanador | Mão de Obra | H | 343.99 |  | 28.6691 |  | 9861.8851 |  | 9861.8851 | 0,37% | 1733385.6028 | 70,86%
H.05.000.031120 | CPOS/CDHU |  | Porta em alumínio anodizado fosco L 30, tipo veneziana de giro, completa com batente e ferragem, sob medida com referência 90 cm x 185 cm | Material | m² | 6.93 |  | 1348.584 |  | 9345.6875 |  | 9345.6875 | 0,35% | 1742731.2902 | 71,22%
00010749 | SINAPI |  | LOCACAO DE ESCORA METALICA TELESCOPICA, COM ALTURA REGULAVEL DE *1,80* A *3,20* M, COM CAPACIDADE DE CARGA DE NO MINIMO 1000 KGF (10 KN), INCLUSO TRIPE E FORCADO | Equipamento | UNXMES | 346.312 |  | 26.8891 |  | 9312.0249 |  | 9312.0249 | 0,35% | 1752043.3151 | 71,57%
00001379/SINAPI | ORSE |  | Cimento portland composto cp ii-32 | Material | kg | 8374.6732 |  | 1.0857 |  | 9092.0812 |  | 9092.0812 | 0,34% | 1761135.3964 | 71,91%
036546 | SBC |  | MOLA AEREA UD94 COM CALHA/BRACO DESLIZANTE UDINESE | Material | UN | 4 |  | 2250.8592 |  | 9003.4368 |  | 9003.4368 | 0,34% | 1770138.8332 | 72,25%
07231 | EMOP |  | CHAPA DE ACO CARBONO, GALVANIZADA, PARA USOS GERAIS, TAMANHO PADRAO, PRECO DE RE VENDEDOR, COM ESPESSURA DE 1,25MM | Material | KG | 655.08 |  | 13.588 |  | 8901.2065 |  | 8901.2065 | 0,34% | 1779040.0397 | 72,59%
M.04.000.065082 | CPOS/CDHU |  | Reservatório em polietileno de alta densidade (cisterna), antioxidante e proteção anti UV, capacidade de 5.000 litros, com acessórios, ref. Acqualimp ou equivalente | Material | UN | 1 |  | 8837.6963 |  | 8837.6963 |  | 8837.6963 | 0,33% | 1787877.736 | 72,92%
099662 | SBC |  | AJUDANTE DE SERRALHEIRO | Mão de Obra | H | 456.5306 |  | 19.3335 |  | 8826.3228 |  | 8826.3228 | 0,33% | 1796704.0587 | 73,25%
00038877 | SINAPI |  | MASSA PREMIUM PARA TEXTURA LISA DE BASE ACRILICA, USO INTERNO E EXTERNO | Material | KG | 804.7365 |  | 10.8945 |  | 8767.2115 |  | 8767.2115 | 0,33% | 1805471.2703 | 73,58%
00035693 | SINAPI |  | TINTA LATEX ACRILICA ECONOMICA, COR BRANCA | Material | L | 453.2729 |  | 19.0496 |  | 8634.6751 |  | 8634.6751 | 0,33% | 1814105.9454 | 73,91%
036691 | SBC |  | EXAUSTOR CENTRIFUGO SIROCO TRIFASICO EC5-TN-3 ARRANJO 4 | Material | UN | 1 |  | 8424.6264 |  | 8424.6264 |  | 8424.6264 | 0,32% | 1822530.5718 | 74,23%
01921 | EMOP |  | MAO-DE-OBRA DE AJUDANTE DE CONSTRUCAO CI VIL, INCLUSIVE ENCARGOS SOCIAIS | Mão de Obra | H | 327.54 |  | 25.4879 |  | 8348.2924 |  | 8348.2924 | 0,31% | 1830878.8642 | 74,54%
00004517 | SINAPI |  | SARRAFO *2,5 X 7,5* CM EM PINUS, MISTA OU EQUIVALENTE DA REGIAO - BRUTA | Material | M | 1570.3232 |  | 5.2642 |  | 8266.5079 |  | 8266.5079 | 0,31% | 1839145.372 | 74,85%
C.06.000.022011 | CPOS/CDHU |  | Laje pré-fabricada unidirecional em viga treliçada/lajota em EPS LT 12 (8 + 4) - SC = 200kgf/m² | Material | m² | 93.94 |  | 86.2345 |  | 8100.8731 |  | 8100.8731 | 0,31% | 1847246.2451 | 75,16%
00000995 | SINAPI |  | CABO DE COBRE, FLEXIVEL, CLASSE 4 OU 5, ISOLACAO EM PVC/A, ANTICHAMA BWF-B, COBERTURA PVC-ST1, ANTICHAMA BWF-B, 1 CONDUTOR, 0,6/1 KV, SECAO NOMINAL 16 MM2 | Material | M | 320.7972 |  | 25.1218 |  | 8058.9903 |  | 8058.9903 | 0,30% | 1855305.2354 | 75,46%
00000032 | SINAPI |  | ACO CA-50, 6,3 MM, VERGALHAO | Material | KG | 809.027 |  | 9.9351 |  | 8037.7544 |  | 8037.7544 | 0,30% | 1863342.9898 | 75,77%
00039244 | SINAPI |  | ELETRODUTO PVC FLEXIVEL CORRUGADO, REFORCADO, COR LARANJA, DE 25 MM, PARA LAJES E PISOS | Material | M | 1270.83 |  | 6.312 |  | 8021.479 |  | 8021.479 | 0,30% | 1871364.4688 | 76,07%
00012873 | SINAPI |  | IMPERMEABILIZADOR (HORISTA) | Mão de Obra | H | 372.6252 |  | 21.4103 |  | 7978.0181 |  | 7978.0181 | 0,30% | 1879342.4869 | 76,37%
D.04.000.030003 | CPOS/CDHU |  | Porta lisa de correr suspensa em madeira Curupixá, freijo, com batente e trilho na parte superior | Material | m² | 14.39 |  | 546.8086 |  | 7868.5752 |  | 7868.5752 | 0,30% | 1887211.0621 | 76,67%
00040784 | SINAPI |  | CALHA QUADRADA DE CHAPA DE ACO GALVANIZADA NUM 24, CORTE 100 CM | Material | M | 79.8 |  | 97.8612 |  | 7809.3276 |  | 7809.3276 | 0,29% | 1895020.3897 | 76,96%
012621 | SBC |  | CABO DE COBRE NU MEIO DURO 7 FIOS 50mm2 | Material | M | 120 |  | 64.4076 |  | 7728.9178 |  | 7728.9178 | 0,29% | 1902749.3074 | 77,25%
P.16.000.067001 | CPOS/CDHU |  | Bloco autônomo de iluminação de emergência LED, autonomia de 3 horas, equipado com 2 faróis, fluxo luminoso 2.000 até 3.000 lúmens; ref. FAE-LED216 da KBR, Bloco de 3000 lumens da Segurimax ou equivalente | Material | UN | 30 |  | 256.81 |  | 7704.301 |  | 7704.301 | 0,29% | 1910453.6084 | 77,54%
00000370 | SINAPI |  | AREIA MEDIA - POSTO JAZIDA/FORNECEDOR (RETIRADO NA JAZIDA, SEM TRANSPORTE) | Material | m³ | 50.2199 |  | 151.488 |  | 7607.7101 |  | 7607.7101 | 0,29% | 1918061.3185 | 77,83%
00004721 | SINAPI |  | PEDRA BRITADA N. 1 (9,5 A 19 MM) POSTO PEDREIRA/FORNECEDOR, SEM FRETE | Material | m³ | 23.7785 |  | 318.3142 |  | 7569.0256 |  | 7569.0256 | 0,29% | 1925630.3441 | 78,12%
O.02.000.062561 | CPOS/CDHU |  | Tubo de PVC rígido PxB com virola, linha esgoto série reforçada ´R´, DN= 100mm | Material | M | 140.27 |  | 51.973 |  | 7290.2538 |  | 7290.2538 | 0,27% | 1932920.598 | 78,67%
00004718 | SINAPI |  | PEDRA BRITADA N. 2 (19 A 38 MM) POSTO PEDREIRA/FORNECEDOR, SEM FRETE | Material | m³ | 22.2744 |  | 319.9932 |  | 7127.6619 |  | 7127.6619 | 0,27% | 1940048.2598 | 78,94%
00006194 | SINAPI |  | TABUA *2,5 X 15 CM EM PINUS, MISTA OU EQUIVALENTE DA REGIAO - BRUTA | Material | M | 660 |  | 10.7304 |  | 7082.064 |  | 7082.064 | 0,27% | 1947130.3238 | 79,21%
006328 | SBC |  | ASSOALHO DE MADEIRA PARA PISO, CUMARU/IPE CHAMPANHE OU EQUIVALENTE 10 x 2cm | Material | m² | 23.36 |  | 302.8245 |  | 7073.9806 |  | 7073.9806 | 0,27% | 1954204.3044 | 79,47%
H.08.000.035019 | CPOS/CDHU |  | Fechadura com maçaneta tipo alavanca em aço inoxidável e rozeta, ref. Victória Ecoinox 882 IXE externa da Pado ou equivalente | Material | UN | 23 |  | 299.4413 |  | 6887.1494 |  | 6887.1494 | 0,26% | 1961091.4539 | 79,73%
10053 | ORSE |  | Torneira de mesa com fechamento automático, ref.1173, linha Decamatic Eco, DECA ou similar | Material | un | 22 |  | 309.1491 |  | 6801.281 |  | 6801.281 | 0,26% | 1967892.7348 | 79,99%
00039747 | SINAPI |  | TUBO DE COBRE CLASSE "A", DN = 1/2" (15 MM), PARA INSTALACOES DE MEDIA PRESSAO PARA GASES COMBUSTIVEIS E MEDICINAIS | Material | M | 102.25 |  | 65.5312 |  | 6700.5636 |  | 6700.5636 | 0,25% | 1974593.2984 | 80,24%
00001214 | SINAPI |  | CARPINTEIRO DE ESQUADRIAS (HORISTA) | Mão de Obra | H | 253.8599 |  | 26.0307 |  | 6608.1472 |  | 6608.1472 | 0,25% | 1981201.4456 | 80,49%
036694 | SBC |  | EXAUSTOR CENTRIFUGO SIROCO TRIFASICO MOD: EC3-TN-1,5 | Material | UN | 1 |  | 6561.324 |  | 6561.324 |  | 6561.324 | 0,25% | 1987762.7696 | 80,74%
00043132 | SINAPI |  | ARAME RECOZIDO 16 BWG, D = 1,65 MM (0,016 KG/M) OU 18 BWG, D = 1,25 MM (0,01 KG/M) | Material | KG | 207.7459 |  | 29.6033 |  | 6149.9604 |  | 6149.9604 | 0,23% | 1993912.73 | 81,22%
9833 | ORSE |  | Ducha higiênica com registro, linha Dream, ref. 1984.C87.ACT.CR, da DECA ou similar | Material | un | 6 |  | 1011.7252 |  | 6070.3514 |  | 6070.3514 | 0,23% | 1999983.0814 | 81,45%
00000996 | SINAPI |  | CABO DE COBRE, FLEXIVEL, CLASSE 4 OU 5, ISOLACAO EM PVC/A, ANTICHAMA BWF-B, COBERTURA PVC-ST1, ANTICHAMA BWF-B, 1 CONDUTOR, 0,6/1 KV, SECAO NOMINAL 25 MM2 | Material | M | 154.9905 |  | 38.945 |  | 6036.1112 |  | 6036.1112 | 0,23% | 2006019.1926 | 81,67%
12112 | ORSE |  | Rodape alta resistência, alt=10cm, meia-cana | Serviços | m | 260.64 |  | 22.8242 |  | 5948.8974 |  | 5948.8974 | 0,22% | 2011968.09 | 81,90%
00004914 | SINAPI |  | PORTA DE ABRIR EM ALUMINIO COM LAMBRI HORIZONTAL/LAMINADA, ACABAMENTO ANODIZADO NATURAL, SEM GUARNICAO/ALIZAR/VISTA | Material | m² | 9.87 |  | 591.6995 |  | 5840.0741 |  | 5840.0741 | 0,22% | 2017808.1641 | 82,34%
087329 | SBC |  | PORTAO DE CORRER EM ALUMINIO PINTURA ELETROSTATICA BRANCA | Material | m² | 4.7 |  | 1237.2909 |  | 5815.2671 |  | 5815.2671 | 0,22% | 2023623.4312 | 82,56%
00037666 | SINAPI |  | OPERADOR DE BETONEIRA ESTACIONARIA / MISTURADOR (HORISTA) | Mão de Obra | H | 214.5206 |  | 26.0307 |  | 5584.1182 |  | 5584.1182 | 0,21% | 2029207.5494 | 82,77%
00001013 | SINAPI |  | CABO DE COBRE, FLEXIVEL, CLASSE 4 OU 5, ISOLACAO EM PVC/A, ANTICHAMA BWF-B, 1 CONDUTOR, 450/750 V, SECAO NOMINAL 1,5 MM2 | Material | M | 2406.352 |  | 2.2976 |  | 5528.7574 |  | 5528.7574 | 0,21% | 2034736.3068 | 82,98%
036570 | SBC |  | DISJUNTOR - DISPOSITIVO PROTETOR DE SURTO DPS CLASSE II 20 ka TRIPOLAR 275V SOPRANO | Material | UN | 14 |  | 380.1844 |  | 5322.5814 |  | 5322.5814 | 0,20% | 2040058.8882 | 83,18%
00006114 | SINAPI |  | AJUDANTE DE ARMADOR (HORISTA) | Mão de Obra | H | 243.6474 |  | 21.1578 |  | 5155.0485 |  | 5155.0485 | 0,19% | 2045213.9366 | 83,37%
00013388 | SINAPI |  | SOLDA EM BARRA DE ESTANHO-CHUMBO 50/50 | Material | KG | 15.9232 |  | 318.4656 |  | 5071.0081 |  | 5071.0081 | 0,19% | 2050284.9447 | 83,57%
00000981 | SINAPI |  | CABO DE COBRE, FLEXIVEL, CLASSE 4 OU 5, ISOLACAO EM PVC/A, ANTICHAMA BWF-B, 1 CONDUTOR, 450/750 V, SECAO NOMINAL 4 MM2 | Material | M | 841.7818 |  | 6.0216 |  | 5068.9137 |  | 5068.9137 | 0,19% | 2055353.8584 | 83,76%
00010556 | SINAPI |  | PORTA DE MADEIRA, FOLHA MEDIA (NBR 15930) DE 900 X 2100 MM, DE 35 MM A 40 MM DE ESPESSURA, NUCLEO SEMI-SOLIDO (SARRAFEADO), CAPA LISA EM HDF, ACABAMENTO EM PRIMER PARA PINTURA | Material | UN | 12 |  | 415.8598 |  | 4990.3177 |  | 4990.3177 | 0,19% | 2060344.1761 | 83,95%
00039660 | SINAPI |  | TUBO DE COBRE FLEXIVEL, D = 1/2", E = 0,79 MM, PARA AR-CONDICIONADO/ INSTALACOES GAS RESIDENCIAIS E COMERCIAIS | Material | M | 85.9091 |  | 55.7728 |  | 4791.392 |  | 4791.392 | 0,18% | 2065135.5682 | 84,13%
00004221 | SINAPI |  | OLEO DIESEL COMBUSTIVEL COMUM METROPOLITANO S-10 OU S-500 | Material | L | 585.3062 |  | 8.0667 |  | 4721.5103 |  | 4721.5103 | 0,18% | 2069857.0785 | 84,30%
00000135 | SINAPI |  | ARGAMASSA POLIMERICA IMPERMEABILIZANTE SEMIFLEXIVEL, BICOMPONENTE, A BASE DE CIMENTO E ADITIVOS | Material | KG | 971.7919 |  | 4.7592 |  | 4624.9986 |  | 4624.9986 | 0,17% | 2074482.0771 | 84,48%
H.08.000.031658 | CPOS/CDHU |  | Puxador duplo para porta de madeira, alumínio ou vidro, ref. Dorma Manet de 350mm da Dorma ou equivalente | Material | UN | 7 |  | 640.8574 |  | 4486.0015 |  | 4486.0015 | 0,17% | 2078968.0786 | 84,65%
00003081 | SINAPI |  | FECHADURA ESPELHO PARA PORTA EXTERNA, EM ACO INOX (MAQUINA, TESTA E CONTRA-TESTA) E EM ZAMAC (MACANETA, LINGUETA E TRINCOS) COM ACABAMENTO CROMADO, MAQUINA DE 55 MM, INCLUINDO CHAVE TIPO CILINDRO | Material | CJ | 22 |  | 199.6864 |  | 4393.1015 |  | 4393.1015 | 0,17% | 2083361.1801 | 84,81%
C.06.000.022013 | CPOS/CDHU |  | Laje pré-fabricada unidirecional em viga treliçada/lajota em EPS LT 20 (16 + 4) - SC = 300kgf/m² | Material | m² | 28.18 |  | 155.0101 |  | 4368.1845 |  | 4368.1845 | 0,16% | 2087729.3646 | 84,98%
070113 | SBC |  | CHAPA DE POLICARBONATO ALVEOLAR 2,10x6,0mx10mm | Material | m² | 33.18 |  | 131.2265 |  | 4354.0946 |  | 4354.0946 | 0,16% | 2092083.4592 | 85,14%
00043626 | SINAPI |  | MASSA CORRIDA PARA SUPERFICIES DE AMBIENTES INTERNOS | Material | KG | 1233.5523 |  | 3.4337 |  | 4235.6831 |  | 4235.6831 | 0,16% | 2096319.1423 | 85,30%
00000183 | SINAPI |  | BATENTE / PORTAL / ADUELA / MARCO EM MADEIRA MACICA COM REBAIXO, E = *3* CM, L = *14* CM, PARA PORTAS DE GIRO DE *60 CM A 120* CM X *210* CM, CEDRINHO / ANGELIM COMERCIAL / TAURI / CURUPIXA / PEROBA / CUMARU OU EQUIVALENTE DA REGIAO (NAO INCLUI ALIZARES) | Material | JG | 22 |  | 183.048 |  | 4027.056 |  | 4027.056 | 0,15% | 2100346.1983 | 85,45%
00039140 | SINAPI |  | ABRACADEIRA EM ACO PARA AMARRACAO DE ELETRODUTOS, TIPO U SIMPLES, COM 1 1/4" | Material | UN | 2412.3021 |  | 1.6537 |  | 3989.3302 |  | 3989.3302 | 0,15% | 2104335.5285 | 85,60%
00006085 | SINAPI |  | SELADOR ACRILICO OPACO PREMIUM INTERIOR/EXTERIOR | Material | L | 346.2714 |  | 11.4878 |  | 3977.9109 |  | 3977.9109 | 0,15% | 2108313.4393 | 85,75%
00004230 | SINAPI |  | OPERADOR DE MAQUINAS E TRATORES DIVERSOS - TERRAPLANAGEM (HORISTA) | Mão de Obra | H | 125.7854 |  | 31.4338 |  | 3953.9092 |  | 3953.9092 | 0,15% | 2112267.3486 | 85,90%
00011245 | SINAPI |  | GRELHA FOFO SIMPLES COM REQUADRO, CARGA MAXIMA 12,5 T, *300 X 1000* MM, E= *15* MM, AREA ESTACIONAMENTO CARRO PASSEIO | Material | UN | 9 |  | 431.6524 |  | 3884.8719 |  | 3884.8719 | 0,15% | 2116152.2204 | 86,05%
00039419 | SINAPI |  | PERFIL GUIA, FORMATO U, EM ACO ZINCADO, PARA ESTRUTURA PAREDE DRYWALL, E = 0,5 MM, 70 X 3000 MM (L X C) | Material | M | 335.068 |  | 11.3616 |  | 3806.9084 |  | 3806.9084 | 0,14% | 2119959.1289 | 86,19%
001349 | SBC |  | ALIZAR/MOLDURA MADEIRA DE LEI 1,5x4,5cm PARA PINTURA | Material | M | 100.6788 |  | 37.6321 |  | 3788.761 |  | 3788.761 | 0,14% | 2123747.8898 | 86,34%
00004430 | SINAPI |  | CAIBRO NAO APARELHADO *5 X 6* CM, EM MACARANDUBA/MASSARANDUBA, ANGELIM OU EQUIVALENTE DA REGIAO - BRUTA | Material | M | 199.6722 |  | 18.936 |  | 3780.9935 |  | 3780.9935 | 0,14% | 2127528.8833 | 86,48%
00010966 | SINAPI |  | PERFIL "U" SIMPLES, EM CHAPA DOBRADA DE ACO LAMINADO, E = 8 MM, H = 150 MM, L = 75 MM (16,97 KG/M) | Material | KG | 325.4359 |  | 11.5131 |  | 3746.772 |  | 3746.772 | 0,14% | 2131275.6553 | 86,62%
00010422 | SINAPI |  | BACIA SANITARIA (VASO) COM CAIXA ACOPLADA, SIFAO APARENTE, DE LOUCA BRANCA (SEM ASSENTO) | Material | UN | 6 |  | 611.1531 |  | 3666.9185 |  | 3666.9185 | 0,14% | 2134942.5738 | 86,90%
14289 | EMOP |  | GRELHA RETANGULAR DE SIMPLES DEFLEXAO, A LETAS VERTICAIS, EM ALUMINIO EXTRUDADO 4 00X150MM, TROPICAL OU SIMILAR | Material | UN | 26.2032 |  | 139.0281 |  | 3642.9814 |  | 3642.9814 | 0,14% | 2138585.5553 | 87,04%
00007216 | SINAPI |  | CUMEEIRA NORMAL PARA TELHA ESTRUTURAL DE FIBROCIMENTO 2 ABAS, E = 6 MM, DE 1050 X 935 MM (SEM AMIANTO) | Material | UN | 25.2619 |  | 142.1336 |  | 3590.5723 |  | 3590.5723 | 0,14% | 2142176.1276 | 87,17%
00043090 | SINAPI |  | CENTRO DE MEDICAO AGRUPADA, EM POLICARBONATO / PVC, COM 8 MEDIDORES E PROTECAO GERAL (INCLUI BARRAMENTO, DISJUNTORES E ACESSORIOS DE FIXACAO) (PADRAO CONCESSIONARIA LOCAL) | Material | UN | 1 |  | 3548.4675 |  | 3548.4675 |  | 3548.4675 | 0,13% | 2145724.5951 | 87,31%
00036794 | SINAPI |  | LAVATORIO DE LOUCA BRANCA, COM COLUNA, DIMENSOES *44 X 35* CM (L X C) | Material | UN | 13 |  | 260.572 |  | 3387.4358 |  | 3387.4358 | 0,13% | 2149112.0309 | 87,43%
00009868 | SINAPI |  | TUBO PVC, SOLDAVEL, DE 25 MM, AGUA FRIA (NBR-5648) | Material | M | 535.6676 |  | 6.2994 |  | 3374.3719 |  | 3374.3719 | 0,13% | 2152486.4028 | 87,56%
00040275 | SINAPI |  | LOCACAO DE VIGA SANDUICHE METALICA VAZADA PARA TRAVAMENTO DE PILARES, ALTURA DE *8* CM, LARGURA DE *6* CM E EXTENSAO DE 2 M | Equipamento | UNXMES | 137.645 |  | 24.2381 |  | 3336.2505 |  | 3336.2505 | 0,13% | 2155822.6534 | 87,69%
00004302 | SINAPI |  | PARAFUSO ZINCADO ROSCA SOBERBA, CABECA SEXTAVADA, 5/16" X 250 MM, PARA FIXACAO DE TELHA EM MADEIRA | Material | UN | 559.5607 |  | 5.8702 |  | 3284.7108 |  | 3284.7108 | 0,12% | 2159107.3642 | 87,81%
00000660 | SINAPI |  | CANALETA DE CONCRETO 19 X 19 X 19 CM (CLASSE C - NBR 6136) | Material | UN | 713.34 |  | 4.532 |  | 3232.8683 |  | 3232.8683 | 0,12% | 2162340.2325 | 87,93%
00040287 | SINAPI |  | LOCACAO DE BARRA DE ANCORAGEM DE 0,80 A 1,20 M DE EXTENSAO, COM ROSCA DE 5/8", INCLUINDO PORCA E FLANGE | Equipamento | MES | 360.563 |  | 8.9252 |  | 3218.0853 |  | 3218.0853 | 0,12% | 2165558.3178 | 88,05%
13989 | ORSE |  | Funil Expurgo Hospitalar de aço inox 304 290x300mm e= 0,8mm Sem mesa para embutir - Mirnox ou similar | Material | un | 1 |  | 3180.6042 |  | 3180.6042 |  | 3180.6042 | 0,12% | 2168738.922 | 88,17%
00004351 | SINAPI |  | PARAFUSO NIQUELADO 3 1/2" COM ACABAMENTO CROMADO PARA FIXAR PECA SANITARIA, INCLUI PORCA CEGA, ARRUELA E BUCHA DE NYLON TAMANHO S-8 | Material | UN | 108 |  | 29.1741 |  | 3150.7989 |  | 3150.7989 | 0,12% | 2171889.7209 | 88,29%
00010555 | SINAPI |  | PORTA DE MADEIRA, FOLHA MEDIA (NBR 15930) DE 800 X 2100 MM, DE 35 MM A 40 MM DE ESPESSURA, NUCLEO SEMI-SOLIDO (SARRAFEADO), CAPA LISA EM HDF, ACABAMENTO EM PRIMER PARA PINTURA | Material | UN | 10 |  | 312.7722 |  | 3127.7222 |  | 3127.7222 | 0,12% | 2175017.4432 | 88,41%
004082 | SBC |  | PORTA MADEIRA ANGELIM E VIDRO COM ENCAIXE | Material | m² | 2.94 |  | 1034.8145 |  | 3042.3547 |  | 3042.3547 | 0,11% | 2178059.7979 | 88,64%
00004813 | SINAPI |  | PLACA DE OBRA (PARA CONSTRUCAO CIVIL) EM CHAPA GALVANIZADA *N. 22*, ADESIVADA, DE *2,4 X 1,2* M (SEM POSTES PARA FIXACAO) | Material | m² | 6 |  | 504.96 |  | 3029.76 |  | 3029.76 | 0,11% | 2181089.5579 | 88,76%
036540 | SBC |  | LUMINARIA COLUNA/PISO CUPULA REDONDA TECIDO, BASE/HASTE ACO, UDINE G20 | Material | UN | 6 |  | 504.8338 |  | 3029.0026 |  | 3029.0026 | 0,11% | 2184118.5604 | 88,87%
B.01.000.010139 | CPOS/CDHU |  | Pedreiro | Mão de Obra | H | 85.677 |  | 34.8927 |  | 2989.5049 |  | 2989.5049 | 0,11% | 2187108.0654 | 88,98%
00039434 | SINAPI |  | MASSA DE REJUNTE EM PO PARA DRYWALL, A BASE DE GESSO, SECAGEM RAPIDA, PARA TRATAMENTO DE JUNTAS DE CHAPA DE GESSO (NECESSITA ADICAO DE AGUA) | Material | KG | 639.5085 |  | 4.6709 |  | 2987.0673 |  | 2987.0673 | 0,11% | 2190095.1327 | 89,10%
O.02.000.062583 | CPOS/CDHU |  | Tubo de PVC rígido tipo Coletor Esgoto, DN= 150mm | Material | M | 43.785 |  | 67.8792 |  | 2972.0929 |  | 2972.0929 | 0,11% | 2193067.2255 | 89,21%
O.02.000.062581 | CPOS/CDHU |  | Tubo de PVC rígido tipo Coletor Esgoto, DN= 100mm | Material | M | 88.41 |  | 33.6051 |  | 2971.0258 |  | 2971.0258 | 0,11% | 2196038.2514 | 89,32%
00002684 | SINAPI |  | ELETRODUTO DE PVC RIGIDO ROSCAVEL DE 1 1/4", SEM LUVA | Material | M | 181.026 |  | 16.386 |  | 2966.2833 |  | 2966.2833 | 0,11% | 2199004.5347 | 89,43%
099250 | SBC |  | ELETRICISTA | Mão de Obra | H | 114.306 |  | 25.7688 |  | 2945.5281 |  | 2945.5281 | 0,11% | 2201950.0628 | 89,54%
00039432 | SINAPI |  | FITA DE PAPEL REFORCADA COM LAMINA DE METAL PARA REFORCO DE CANTOS DE CHAPA DE GESSO PARA DRYWALL | Material | M | 777.8 |  | 3.7367 |  | 2906.4082 |  | 2906.4082 | 0,11% | 2204856.471 | 89,65%
00020977 | SINAPI |  | EXTINTOR DE INCENDIO PORTATIL COM CARGA DE PO QUIMICO SECO (PQS) DE 8 KG, CLASSE BC | Material | UN | 8 |  | 361.2358 |  | 2889.8861 |  | 2889.8861 | 0,11% | 2207746.3571 | 89,76%
00040339 | SINAPI |  | LOCACAO DE CRUZETA, SIMPLES, PARA ESCORA METALICA, COMPRIMENTO ENTRE 50 A 60 CM, PARA ESCORA DE 1,80 A 3,20 METROS E TUBO EXTERNO ATE 48 MM DE DIAMETRO | Equipamento | UNXMES | 346.312 |  | 8.1299 |  | 2815.4667 |  | 2815.4667 | 0,11% | 2210561.8238 | 89,98%
158 | ORSE |  | Almoço (Participação do empregador) | Material | un | 156.0247 |  | 17.6736 |  | 2757.5175 |  | 2757.5175 | 0,10% | 2213319.3413 | 90,08%
00039662 | SINAPI |  | TUBO DE COBRE FLEXIVEL, D = 1/4", E = 0,79 MM, PARA AR-CONDICIONADO/ INSTALACOES GAS RESIDENCIAIS E COMERCIAIS | Material | M | 100.0678 |  | 26.725 |  | 2674.3128 |  | 2674.3128 | 0,10% | 2215993.6541 | 90,49%
P.12.000.049762 | CPOS/CDHU |  | Dispositivo de proteção contra surto, classe 1, suportabilidade <= 4 kV, 2 polos; F+N, F+T ou F/PEN, 240V/415V, TN-C, TN-S, TT e IT, curva de ensaio: 10/350µs; Iimp= 60 kA; ref. SCL 275 60 kA da Clamper, 810299SG da Embrastec ou equivalente | Material | UN | 4 |  | 658.2785 |  | 2633.1139 |  | 2633.1139 | 0,10% | 2218626.768 | 90,59%
00039245 | SINAPI |  | ELETRODUTO PVC FLEXIVEL CORRUGADO, REFORCADO, COR LARANJA, DE 32 MM, PARA LAJES E PISOS | Material | M | 215.16 |  | 12.1443 |  | 2612.965 |  | 2612.965 | 0,10% | 2221239.733 | 90,69%
00038101 | SINAPI |  | TOMADA 2P+T 10A, 250V (APENAS MODULO) | Material | UN | 280 |  | 9.1272 |  | 2555.6026 |  | 2555.6026 | 0,10% | 2223795.3356 | 90,79%
00034616 | SINAPI |  | DISJUNTOR TERMOMAGNETICO PARA TRILHO DIN (IEC), BIPOLAR, 6 - 32 A | Material | UN | 39 |  | 64.2562 |  | 2505.9902 |  | 2505.9902 | 0,09% | 2226301.3258 | 90,88%
00002432 | SINAPI |  | DOBRADICA EM ACO/FERRO, 3 1/2" X 3", E= 1,9 A 2 MM, COM ANEL, CROMADO OU ZINCADO, TAMPA BOLA, COM PARAFUSOS | Material | UN | 66 |  | 37.7458 |  | 2491.2202 |  | 2491.2202 | 0,09% | 2228792.546 | 90,97%
00012869 | SINAPI |  | TELHADOR / TELHADISTA (HORISTA) | Mão de Obra | H | 90.4083 |  | 27.331 |  | 2470.9459 |  | 2470.9459 | 0,09% | 2231263.4919 | 91,07%
O.11.000.066028 | CPOS/CDHU |  | Torneira misturador clínica de mesa com arejador articulado, acionamento cotovelo; ref. Certiva, Solucenter, Proflux ou equivalente | Material | UN | 6 |  | 394.1339 |  | 2364.8034 |  | 2364.8034 | 0,09% | 2233628.2953 | 91,16%
00006005 | SINAPI |  | REGISTRO GAVETA COM ACABAMENTO E CANOPLA CROMADOS, SIMPLES, BITOLA 3/4" | Material | UN | 24 |  | 98.4672 |  | 2363.2128 |  | 2363.2128 | 0,09% | 2235991.5081 | 91,25%
O.02.000.062554 | CPOS/CDHU |  | Tubo de PVC rígido, pontas lisas, soldável, linha esgoto série reforçada ´R´, DN= 40mm | Material | M | 145.95 |  | 16.083 |  | 2347.3103 |  | 2347.3103 | 0,09% | 2238338.8184 | 91,33%
B.01.000.010111 | CPOS/CDHU |  | Carpinteiro | Mão de Obra | H | 66.795 |  | 34.8927 |  | 2330.6603 |  | 2330.6603 | 0,09% | 2240669.4787 | 91,42%
00039737 | SINAPI |  | TUBO DE BORRACHA ELASTOMERICA FLEXIVEL, PRETA, PARA ISOLAMENTO TERMICO DE TUBULACAO, DN 1/2" (12 MM), E= 19 MM, COEFICIENTE DE CONDUTIVIDADE TERMICA 0,036W/MK, VAPOR DE AGUA MAIOR OU IGUAL A 10.000 | Material | M | 85.9091 |  | 27.1164 |  | 2329.5405 |  | 2329.5405 | 0,09% | 2242999.0193 | 91,51%
01966 | EMOP |  | MAO-DE-OBRA DE PINTOR, INCLUSIVE ENCARGO S SOCIAIS | Mão de Obra | H | 65.508 |  | 35.2462 |  | 2308.9086 |  | 2308.9086 | 0,09% | 2245307.9279 | 91,60%
00004760 | SINAPI |  | AZULEJISTA OU LADRILHEIRO (HORISTA) | Mão de Obra | H | 82.6796 |  | 27.6718 |  | 2287.894 |  | 2287.894 | 0,09% | 2247595.8219 | 91,68%
13326 | ORSE |  | Barra roscada bicromatizada ø 3/8" x 3000mm | Material | un | 25.3333 |  | 89.1381 |  | 2258.1643 |  | 2258.1643 | 0,09% | 2249853.9862 | 91,85%
00004030 | SINAPI |  | VEU DE POLIESTER PARA IMPERMEABILIZACAO | Material | m² | 210.3569 |  | 10.6799 |  | 2246.5912 |  | 2246.5912 | 0,08% | 2252100.5774 | 91,94%
12929 | ORSE |  | Porta corta fogo, duas folhas, abrir, classe P90, da DKS ou similar - inclusive batente | Material | m² | 3.15 |  | 702.3741 |  | 2212.4785 |  | 2212.4785 | 0,08% | 2254313.0558 | 92,02%
13650 | ORSE |  | Pressurizador até 12mca/160w/220v | Material | Un | 2 |  | 1104.3601 |  | 2208.7203 |  | 2208.7203 | 0,08% | 2256521.7761 | 92,11%
13877 | ORSE |  | Barra de apoio, reta, fixa, em aço inox, l=80cm, d=1 1/4" - Jackwal ou similar | Material | un | 8 |  | 271.2898 |  | 2170.3181 |  | 2170.3181 | 0,08% | 2258692.0942 | 92,19%
13302 | EMOP |  | ESTACAO DE CHAMADA DE LEITO, HOSPITALAR, C/INTER.DE EMBUTIR C/COM.DE CHAMADAS, E MERG.PRES.FIX.SOBRE CX.4"X4" EMB.PAREDE | Material | UN | 4 |  | 540.3072 |  | 2161.2288 |  | 2161.2288 | 0,08% | 2260853.323 | 92,27%
00040291 | SINAPI |  | LOCACAO DE TORRE METALICA COMPLETA PARA UMA CARGA DE 8 TF (80 KN) E PE DIREITO DE 6 M, INCLUINDO MODULOS, DIAGONAIS, SAPATAS E FORCADOS | Equipamento | UNXMES | 2.83 |  | 757.44 |  | 2143.5552 |  | 2143.5552 | 0,08% | 2262996.8782 | 92,35%
11641 | ORSE |  | Abrigo de sobrepor em chapa de aço carbono pintado com tinta a base de epoxi vermelha, dimensões 75x35x25cm | Material | un | 4 |  | 533.3135 |  | 2133.254 |  | 2133.254 | 0,08% | 2265130.1322 | 92,43%
099449 | SBC |  | AJUDANTE DE CARPINTEIRO | Mão de Obra | H | 110.1706 |  | 19.3335 |  | 2129.9803 |  | 2129.9803 | 0,08% | 2267260.1125 | 92,51%
00036785 | SINAPI |  | GRANALHA DE ACO, ANGULAR (GRIT), PARA JATEAMENTO, PENEIRA 1,41 A 1,19 MM (SAE G16) | Material | SC25KG | 13.898 |  | 151.3239 |  | 2103.0994 |  | 2103.0994 | 0,08% | 2269363.2119 | 92,59%
00002436/SINAPI | ORSE |  | Eletricista (horista) | Mão de Obra | h | 81.0233 |  | 25.8035 |  | 2090.682 |  | 2090.682 | 0,08% | 2271453.8939 | 92,67%
00004262 | SINAPI |  | PA CARREGADEIRA SOBRE RODAS, POTENCIA LIQUIDA 128 HP, CAPACIDADE DA CACAMBA DE 1,7 A 2,8 M3, PESO OPERACIONAL MAXIMO DE 11632 KG | Equipamento para Aquisição Permanente | UN | 0.002116 |  | 981516 |  | 2076.8879 |  | 2076.8879 | 0,08% | 2273530.7817 | 92,75%
00010685 | SINAPI |  | ESCAVADEIRA HIDRAULICA SOBRE ESTEIRAS, CACAMBA 0,80M3, PESO OPERACIONAL 17T, POTENCIA BRUTA 111HP | Equipamento para Aquisição Permanente | UN | 0.002116 |  | 978360 |  | 2070.2098 |  | 2070.2098 | 0,08% | 2275600.9915 | 92,82%
2062 | ORSE |  | Barra de apoio, reta, fixa, em aço inox, l=40cm, d=1 1/4" - Jackwal ou similar | Material | un | 15 |  | 133.7892 |  | 2006.8373 |  | 2006.8373 | 0,08% | 2277607.8288 | 92,90%
00041930 | SINAPI |  | TUBO COLETOR DE ESGOTO PVC, JEI, DN 200 MM (NBR 7362) | Material | M | 10.815 |  | 184.0074 |  | 1990.0403 |  | 1990.0403 | 0,08% | 2279597.8691 | 92,98%
00000242 | SINAPI |  | AJUDANTE ESPECIALIZADO (HORISTA) | Mão de Obra | H | 90.7544 |  | 21.8521 |  | 1983.1783 |  | 1983.1783 | 0,07% | 2281581.0474 | 93,05%
00036888 | SINAPI |  | GUARNICAO / MOLDURA / ARREMATE DE ACABAMENTO PARA ESQUADRIA, EM ALUMINIO PERFIL 25, ACABAMENTO ANODIZADO BRANCO OU BRILHANTE, PARA 1 FACE | Material | M | 67.6134 |  | 28.4797 |  | 1925.6137 |  | 1925.6137 | 0,07% | 2283506.6611 | 93,12%
00004433 | SINAPI |  | CAIBRO NAO APARELHADO *6 X 6* CM, EM MACARANDUBA/MASSARANDUBA, ANGELIM OU EQUIVALENTE DA REGIAO - BRUTA | Material | M | 51.5625 |  | 37.0262 |  | 1909.163 |  | 1909.163 | 0,07% | 2285415.8241 | 93,19%
00039435 | SINAPI |  | PARAFUSO DRY WALL, EM ACO FOSFATIZADO, CABECA TROMBETA E PONTA AGULHA (TA), COMPRIMENTO 25 MM | Material | UN | 10706.8127 |  | 0.17674 |  | 1892.2793 |  | 1892.2793 | 0,07% | 2287308.1033 | 93,27%
00036178 | SINAPI |  | PISO TATIL / PODOTATIL, LADRILHO HIDRAULICO/CONCRETO, *40 X 40* CM, E= 2,5* CM, PADRAO TATIL ALERTA OU DIRECIONAL, COR NATURAL | Material | UN | 93.9231 |  | 20.0469 |  | 1882.8686 |  | 1882.8686 | 0,07% | 2289190.972 | 93,34%
00002681 | SINAPI |  | ELETRODUTO DE PVC RIGIDO ROSCAVEL DE 2", SEM LUVA | Material | M | 63.14 |  | 29.4265 |  | 1857.992 |  | 1857.992 | 0,07% | 2291048.964 | 93,48%
099806 | SBC |  | AJUDANTE DE ELETRICISTA | Mão de Obra | H | 94.881 |  | 19.3335 |  | 1834.3792 |  | 1834.3792 | 0,07% | 2292883.3432 | 93,55%
3162 | ORSE |  | Cabo de cobre PP Cordplast 4 x 2,5 mm2, 450/750v | Material | m | 130.56 |  | 14.0126 |  | 1829.4903 |  | 1829.4903 | 0,07% | 2294712.8335 | 93,62%
10492 | ORSE |  | Cesta Básica | Material | un | 6.897 |  | 258.792 |  | 1784.8793 |  | 1784.8793 | 0,07% | 2296497.7128 | 93,75%
00004472 | SINAPI |  | VIGA NAO APARELHADA *6 X 16* CM, EM MACARANDUBA/MASSARANDUBA, ANGELIM OU EQUIVALENTE DA REGIAO - BRUTA | Material | M | 35.6557 |  | 50.0289 |  | 1783.8177 |  | 1783.8177 | 0,07% | 2298281.5304 | 93,82%
00039961 | SINAPI |  | SILICONE ACETICO USO GERAL INCOLOR 280 G | Material | UN | 52.9848 |  | 32.9234 |  | 1744.4409 |  | 1744.4409 | 0,07% | 2300025.9713 | 93,88%
O.02.000.062504 | CPOS/CDHU |  | Tubo de PVC rígido soldável marrom, DN= 40mm (1 1/4´) | Material | M | 90.3 |  | 19.2895 |  | 1741.8393 |  | 1741.8393 | 0,07% | 2301767.8106 | 93,95%
00020017 | SINAPI |  | GUARNICAO / ALIZAR / VISTA LISA EM MADEIRA MACICA, PARA PORTA, E = *1* CM, L = *5* CM, CEDRINHO / ANGELIM COMERCIAL / TAURI/ CURUPIXA / PEROBA / CUMARU OU EQUIVALENTE DA REGIAO | Material | M | 258.6512 |  | 6.6528 |  | 1720.7671 |  | 1720.7671 | 0,06% | 2303488.5778 | 94,01%
00005318/SINAPI | ORSE |  | Diluente aguarras | Material | l | 54.5692 |  | 31.1687 |  | 1700.8486 |  | 1700.8486 | 0,06% | 2305189.4264 | 94,08%
034530 | SBC |  | PLACA 1 POSTO HORIZONTAL 4x2 PIAL PLUS | Material | UN | 212 |  | 8.0036 |  | 1696.7666 |  | 1696.7666 | 0,06% | 2306886.193 | 94,14%
00025067 | SINAPI |  | BLOCO DE CONCRETO ESTRUTURAL 19 X 19 X 39 CM, FBK 4,5 MPA (NBR 6136) | Material | UN | 226.1313 |  | 7.2967 |  | 1650.0059 |  | 1650.0059 | 0,06% | 2308536.1989 | 94,20%
01999 | EMOP |  | MAO-DE-OBRA DE SERVENTE DA CONSTRUCAO CI VIL, INCLUSIVE ENCARGOS SOCIAIS | Mão de Obra | H | 64.7252 |  | 25.4879 |  | 1649.7066 |  | 1649.7066 | 0,06% | 2310185.9055 | 94,27%
8985 | ORSE |  | Central manifold para cilindros 2 x 2 para oxigênio, ar comprimido e óxido nitroso com serpentina e sem válvula de alta pressão | Material | un | 1 |  | 1632.8387 |  | 1632.8387 |  | 1632.8387 | 0,06% | 2311818.7441 | 94,33%
00039017 | SINAPI |  | ESPACADOR / DISTANCIADOR CIRCULAR COM ENTRADA LATERAL, EM PLASTICO, PARA VERGALHAO *4,2 A 12,5* MM, COBRIMENTO 20 MM | Material | UN | 5778.7276 |  | 0.27773 |  | 1604.9145 |  | 1604.9145 | 0,06% | 2313423.6586 | 94,39%
00001743 | SINAPI |  | CUBA ACO INOX (AISI 304) DE EMBUTIR COM VALVULA 3 1/2", DE *46 X 30 X 12* CM | Material | UN | 6 |  | 264.7 |  | 1588.2002 |  | 1588.2002 | 0,06% | 2315011.8588 | 94,45%
00038775 | SINAPI |  | LUMINARIA TIPO TARTARUGA PARA AREA EXTERNA EM ALUMINIO, COM GRADE, PARA 1 LAMPADA, BASE E27, POTENCIA MAXIMA 40/60 W (NAO INCLUI LAMPADA) | Material | UN | 18 |  | 86.8784 |  | 1563.8106 |  | 1563.8106 | 0,06% | 2316575.6694 | 94,51%
001328 | SBC |  | PORTA 1 FOLHA LAMBRIL ALUMINIO NATURAL LINHA 25 | Material | m² | 2.52 |  | 613.1477 |  | 1545.1322 |  | 1545.1322 | 0,06% | 2318120.8016 | 94,57%
00000142 | SINAPI |  | SELANTE ELASTICO MONOCOMPONENTE A BASE DE POLIURETANO (PU) PARA JUNTAS DIVERSAS | Material | 310ML | 30.8205 |  | 49.8269 |  | 1535.692 |  | 1535.692 | 0,06% | 2319656.4935 | 94,62%
B.01.000.010115 | CPOS/CDHU |  | Eletricista | Mão de Obra | H | 36.0332 |  | 41.8107 |  | 1506.5729 |  | 1506.5729 | 0,06% | 2321163.0664 | 94,68%
00003322 | SINAPI |  | GRAMA ESMERALDA OU SAO CARLOS OU CURITIBANA, EM PLACAS, SEM PLANTIO | Material | m² | 72.66 |  | 20.1984 |  | 1467.6157 |  | 1467.6157 | 0,06% | 2322630.6822 | 94,79%
099900 | SBC |  | SERVENTE | Mão de Obra | H | 78.4676 |  | 18.6459 |  | 1463.1011 |  | 1463.1011 | 0,06% | 2324093.7833 | 94,85%
00040873 | SINAPI |  | RUFO INTERNO/EXTERNO DE CHAPA DE ACO GALVANIZADA NUM 24, CORTE 25 CM | Material | M | 52.3425 |  | 27.7602 |  | 1453.037 |  | 1453.037 | 0,05% | 2325546.8203 | 94,90%
00000367 | SINAPI |  | AREIA GROSSA - POSTO JAZIDA/FORNECEDOR (RETIRADO NA JAZIDA, SEM TRANSPORTE) | Material | m³ | 9.4038 |  | 153.4573 |  | 1443.0882 |  | 1443.0882 | 0,05% | 2326989.9085 | 94,96%
00034547 | SINAPI |  | TELA DE ACO SOLDADA GALVANIZADA/ZINCADA PARA ALVENARIA, FIO D = *1,20 A 1,70* MM, MALHA 15 X 15 MM, (C X L) *50 X 12* CM | Material | M | 299.8128 |  | 4.7592 |  | 1426.8835 |  | 1426.8835 | 0,05% | 2328416.7919 | 95,01%
00004234 | SINAPI |  | OPERADOR DE ESCAVADEIRA (HORISTA) | Mão de Obra | H | 41.6014 |  | 34.1227 |  | 1419.5524 |  | 1419.5524 | 0,05% | 2329836.3444 | 95,06%
00004720 | SINAPI |  | PEDRA BRITADA N. 0, OU PEDRISCO (4,8 A 9,5 MM) POSTO PEDREIRA/FORNECEDOR, SEM FRETE | Material | m³ | 3.834 |  | 367.4973 |  | 1408.9707 |  | 1408.9707 | 0,05% | 2331245.315 | 95,12%
00000370/SINAPI | ORSE |  | Areia media - posto jazida/fornecedor (retirado na jazida, sem transporte) | Material | m³ | 10.8468 |  | 126.24 |  | 1369.3046 |  | 1369.3046 | 0,05% | 2332614.6196 | 95,17%
00009875 | SINAPI |  | TUBO PVC, SOLDAVEL, DE 50 MM, AGUA FRIA (NBR-5648) | Material | M | 57.0819 |  | 23.4175 |  | 1336.717 |  | 1336.717 | 0,05% | 2333951.3366 | 95,22%
00034492/SINAPI | ORSE |  | Concreto usinado bombeavel, classe de resistencia c20, com brita 0 e 1, slump= 100 +/- 20 mm, exclui servico de bombeamento (nbr 8953) | Material | m³ | 2.16 |  | 618.576 |  | 1336.1242 |  | 1336.1242 | 0,05% | 2335287.4608 | 95,27%
00036531 | SINAPI |  | RETROESCAVADEIRA SOBRE RODAS COM CARREGADEIRA, TRACAO 4 X 4, POTENCIA LIQUIDA 88 HP, PESO OPERACIONAL MINIMO DE 6674 KG, CAPACIDADE DA CARREGADEIRA DE 1,00 M3 E DA RETROESCAVADEIRA MINIMA DE 0,26 M3, PROFUNDIDADE DE ESCAVACAO MAXIMA DE 4,37 M | Equipamento para Aquisição Permanente | UN | 0.0021907 |  | 601949.22 |  | 1318.7178 |  | 1318.7178 | 0,05% | 2336606.1785 | 95,32%
00039430 | SINAPI |  | PENDURAL OU PRESILHA REGULADORA, EM ACO GALVANIZADO, COM CORPO, MOLA E REBITE, PARA PERFIL TIPO CANALETA DE ESTRUTURA EM FORROS DRYWALL | Material | UN | 418.0716 |  | 3.1434 |  | 1314.1563 |  | 1314.1563 | 0,05% | 2337920.3349 | 95,37%
00021059 | SINAPI |  | RALO FOFO COM REQUADRO, QUADRADO 150 X 150 MM | Material | UN | 19 |  | 68.46 |  | 1300.7391 |  | 1300.7391 | 0,05% | 2339221.0739 | 95,42%
B.01.000.010112 | CPOS/CDHU |  | Ajudante de carpinteiro | Mão de Obra | H | 45.21 |  | 28.6691 |  | 1296.1302 |  | 1296.1302 | 0,05% | 2340517.2041 | 95,47%
00001213/SINAPI | ORSE |  | Carpinteiro de formas para concreto (horista) | Mão de Obra | h | 50.0643 |  | 25.8035 |  | 1291.8325 |  | 1291.8325 | 0,05% | 2341809.0366 | 95,52%
099350 | SBC |  | CARPINTEIRO DE FORMAS | Mão de Obra | H | 50.01 |  | 25.7688 |  | 1288.6975 |  | 1288.6975 | 0,05% | 2343097.7341 | 95,57%
00040271 | SINAPI |  | LOCACAO DE APRUMADOR METALICO DE PILAR, COM ALTURA E ANGULO REGULAVEIS, EXTENSAO DE *1,50* A *2,80* M | Equipamento | UNXMES | 55.468 |  | 23.1903 |  | 1286.3189 |  | 1286.3189 | 0,05% | 2344384.053 | 95,61%
00003378 | SINAPI |  | HASTE DE ATERRAMENTO EM ACO COM 3,00 M DE COMPRIMENTO E DN = 3/4", REVESTIDA COM BAIXA CAMADA DE COBRE, SEM CONECTOR | Material | UN | 10 |  | 124.6241 |  | 1246.2413 |  | 1246.2413 | 0,05% | 2345630.2943 | 95,66%
O.02.000.062560 | CPOS/CDHU |  | Tubo de PVC rígido PxB com virola, linha esgoto série reforçada ´R´, DN= 75mm | Material | M | 35.84 |  | 34.7286 |  | 1244.6739 |  | 1244.6739 | 0,05% | 2346874.9682 | 95,71%
4876 | ORSE |  | Letras aço inox 20 x 20cm | Material | un | 10 |  | 122.1246 |  | 1221.2458 |  | 1221.2458 | 0,05% | 2348096.214 | 95,75%
00004509 | SINAPI |  | SARRAFO *2,5 X 10* CM EM PINUS, MISTA OU EQUIVALENTE DA REGIAO - BRUTA | Material | M | 158.6023 |  | 7.6249 |  | 1209.326 |  | 1209.326 | 0,05% | 2349305.54 | 95,80%
00037754 | SINAPI |  | CAMINHAO TOCO, PESO BRUTO TOTAL 14300 KG, CARGA UTIL MAXIMA 9480 KG, DISTANCIA ENTRE EIXOS 4,80 M, POTENCIA 185 CV (INCLUI CABINE E CHASSI, NAO INCLUI CARROCERIA) | Equipamento para Aquisição Permanente | UN | 0.001725 |  | 698261.8819 |  | 1204.5017 |  | 1204.5017 | 0,05% | 2350510.0417 | 95,84%
099360 | SBC |  | CARPINTEIRO DE ESQUADRIA | Mão de Obra | H | 46.5439 |  | 25.7688 |  | 1199.3803 |  | 1199.3803 | 0,05% | 2351709.4221 | 95,89%
00005068 | SINAPI |  | PREGO DE ACO POLIDO COM CABECA 17 X 21 (2 X 11) | Material | KG | 52.1796 |  | 22.6096 |  | 1179.7599 |  | 1179.7599 | 0,04% | 2352889.182 | 95,93%
O.09.000.063552 | CPOS/CDHU |  | Hidrômetro em bronze, diâmetro 40 mm (1 1/2) | Material | UN | 1 |  | 1175.5721 |  | 1175.5721 |  | 1175.5721 | 0,04% | 2354064.7541 | 95,98%
00010567 | SINAPI |  | TABUA *2,5 X 23* CM EM PINUS, MISTA OU EQUIVALENTE DA REGIAO - BRUTA | Material | M | 68.75 |  | 16.9919 |  | 1168.1934 |  | 1168.1934 | 0,04% | 2355232.9475 | 96,07%
008624 | SBC |  | ADUELA/MARCO/BATENTE MADEIRA 3,5x14cm P/PINTURA | Material | M | 25.2296 |  | 45.863 |  | 1157.1072 |  | 1157.1072 | 0,04% | 2356390.0547 | 96,11%
O.02.000.062558 | CPOS/CDHU |  | Tubo de PVC rígido PxB com virola, linha esgoto série reforçada ´R´, DN= 50mm | Material | M | 56.84 |  | 20.2236 |  | 1149.5122 |  | 1149.5122 | 0,04% | 2357539.5669 | 96,15%
O.10.000.090733 | CPOS/CDHU |  | Bacia sifonafa com caixa de descarga acoplada de louça branca - infantil, referência Icasa, Celite ou equivalente | Material | UN | 1 |  | 1115.6839 |  | 1115.6839 |  | 1115.6839 | 0,04% | 2358655.2507 | 96,20%
2212 | ORSE |  | Tijolo cerâmico maciço 5 x 9 x 19cm | Material | un | 1262.08 |  | 0.88368 |  | 1115.2749 |  | 1115.2749 | 0,04% | 2359770.5256 | 96,24%
00011712 | SINAPI |  | CAIXA SIFONADA, PVC, 150 X 150 X 50 MM, COM GRELHA QUADRADA, BRANCA (NBR 5688) | Material | UN | 17 |  | 64.8621 |  | 1102.6559 |  | 1102.6559 | 0,04% | 2360873.1815 | 96,28%
8507 | ORSE |  | Central manifold para cilindros 1 x 1 para oxigênio, ar comprimido e óxido nitroso com serpentina e sem válvula de alta pressão | Material | un | 1 |  | 1079.3268 |  | 1079.3268 |  | 1079.3268 | 0,04% | 2361952.5083 | 96,32%
001250 | SBC |  | TABUA NAO APARELHADA 2,50x20cm MASSARANDURA/ANGELIN OU EQUIVALENTE BRUTA | Material | M | 37.56 |  | 28.3661 |  | 1065.4318 |  | 1065.4318 | 0,04% | 2363017.94 | 96,36%
00001872 | SINAPI |  | CAIXA DE PASSAGEM, EM PVC, DE 4" X 2", PARA ELETRODUTO FLEXIVEL CORRUGADO | Material | UN | 320 |  | 3.3075 |  | 1058.3962 |  | 1058.3962 | 0,04% | 2364076.3362 | 96,40%
004948 | SBC |  | CAIXA DE PASSAGEM EM CHAPA DE ACO DE EMBUTIR COM TAMPA APARAFUSADA 302x302x122 CEMAR | Material | UN | 5 |  | 211.3131 |  | 1056.5657 |  | 1056.5657 | 0,04% | 2365132.9019 | 96,44%
000216 | SBC |  | ELETROCALHA PERFURADA TIPO "U" 100x50mm CHAPA 20 PRE-GALVANIZADA | Material | M | 32.34 |  | 31.6231 |  | 1022.6917 |  | 1022.6917 | 0,04% | 2366155.5936 | 96,52%
008644 | SBC |  | SISTEMA DE PORTA DE CORRER 1 FOLHA 135 4 RODAS COM TRILHO | Material | M | 10.34 |  | 97.432 |  | 1007.4472 |  | 1007.4472 | 0,04% | 2367163.0408 | 96,56%
00000994 | SINAPI |  | CABO DE COBRE, FLEXIVEL, CLASSE 4 OU 5, ISOLACAO EM PVC/A, ANTICHAMA BWF-B, COBERTURA PVC-ST1, ANTICHAMA BWF-B, 1 CONDUTOR, 0,6/1 KV, SECAO NOMINAL 6 MM2 | Material | M | 103.9482 |  | 9.6195 |  | 999.9288 |  | 999.9288 | 0,04% | 2368162.9696 | 96,59%
00039665 | SINAPI |  | TUBO DE COBRE FLEXIVEL, D = 5/8", E = 0,79 MM, PARA AR-CONDICIONADO/ INSTALACOES GAS RESIDENCIAIS E COMERCIAIS | Material | M | 14.3182 |  | 69.3689 |  | 993.236 |  | 993.236 | 0,04% | 2369156.2056 | 96,63%
00043653 | SINAPI |  | FUNDO SINTETICO NIVELADOR BRANCO FOSCO PARA MADEIRA | Material | L | 29.2985 |  | 33.7692 |  | 989.3864 |  | 989.3864 | 0,04% | 2370145.592 | 96,67%
00005075 | SINAPI |  | PREGO DE ACO POLIDO COM CABECA 18 X 30 (2 3/4 X 10) | Material | KG | 43.6572 |  | 22.6096 |  | 987.0711 |  | 987.0711 | 0,04% | 2371132.6631 | 96,71%
10761 | ORSE |  | Refeição - café da manhã ( café com leite e dois pães com manteiga)Refeição completa (café da manhã + almoço) | Serviços | un | 156.0247 |  | 6.312 |  | 984.8277 |  | 984.8277 | 0,04% | 2372117.4908 | 96,74%
00001858 | SINAPI |  | CURVA LONGA PVC, PB, JE, 45 GRAUS, DN 100 MM, PARA REDE COLETORA ESGOTO | Material | UN | 13 |  | 75.6304 |  | 983.195 |  | 983.195 | 0,04% | 2373100.6858 | 96,78%
00039738 | SINAPI |  | TUBO DE BORRACHA ELASTOMERICA FLEXIVEL, PRETA, PARA ISOLAMENTO TERMICO DE TUBULACAO, DN 1/4" (6 MM), E= 9 MM, COEFICIENTE DE CONDUTIVIDADE TERMICA 0,036W/MK, VAPOR DE AGUA MAIOR OU IGUAL A 10.000 | Material | M | 100.0678 |  | 9.7962 |  | 980.2866 |  | 980.2866 | 0,04% | 2374080.9724 | 96,82%
00004417 | SINAPI |  | SARRAFO NAO APARELHADO *2,5 X 7* CM, EM MACARANDUBA/MASSARANDUBA, ANGELIM, PEROBA-ROSA OU EQUIVALENTE DA REGIAO - BRUTA | Material | M | 93.0625 |  | 10.3012 |  | 958.6539 |  | 958.6539 | 0,04% | 2375039.6263 | 96,85%
00000599 | SINAPI |  | JANELA FIXA, EM ALUMINIO PERFIL 20, 60 X 80 CM (A X L), BATENTE/REQUADRO DE 3 A 14 CM, COM VIDRO 4 MM, SEM GUARNICAO/ALIZAR, ACABAMENTO ALUM BRANCO OU BRILHANTE | Material | m² | 1.35 |  | 708.4336 |  | 956.3854 |  | 956.3854 | 0,04% | 2375996.0117 | 96,89%
00036205 | SINAPI |  | BARRA DE APOIO RETA, EM ACO INOX POLIDO, COMPRIMENTO 70CM, DIAMETRO MINIMO 3 CM | Material | UN | 4 |  | 236.0183 |  | 944.0732 |  | 944.0732 | 0,04% | 2376940.0849 | 96,93%
13651 | ORSE |  | Placa de sinalizacao, fotoluminescente, 38x19 cm, em pvc , com seta indicativa de sentido (esquerda ou direita) de saída de emergência- Placa S2 | Material | un | 37 |  | 25.4879 |  | 943.0507 |  | 943.0507 | 0,04% | 2377883.1356 | 96,96%
00000658 | SINAPI |  | CANALETA DE CONCRETO 9 X 19 X 19 CM (CLASSE C - NBR 6136) | Material | UN | 369.528 |  | 2.55 |  | 942.3141 |  | 942.3141 | 0,04% | 2378825.4498 | 97,00%
00039664 | SINAPI |  | TUBO DE COBRE FLEXIVEL, D = 3/8", E = 0,79 MM, PARA AR-CONDICIONADO/ INSTALACOES GAS RESIDENCIAIS E COMERCIAIS | Material | M | 22.5 |  | 41.1164 |  | 925.118 |  | 925.118 | 0,03% | 2379750.5678 | 97,03%
B.01.000.010116 | CPOS/CDHU |  | Ajudante eletricista | Mão de Obra | H | 32 |  | 28.6691 |  | 917.4113 |  | 917.4113 | 0,03% | 2380667.9791 | 97,07%
2602 | ORSE |  | Grelha metálica de ferro fundido 50 x 50cm | Material | un | 4 |  | 228.9867 |  | 915.9469 |  | 915.9469 | 0,03% | 2381583.9261 | 97,10%
O.11.000.066025 | CPOS/CDHU |  | Torneira clínica profissional, parede ou mesa tipo alavanca, fabricada em metal cromado com bico arejador | Material | UN | 2 |  | 442.042 |  | 884.084 |  | 884.084 | 0,03% | 2382468.01 | 97,13%
00001018 | SINAPI |  | CABO DE COBRE, FLEXIVEL, CLASSE 4 OU 5, ISOLACAO EM PVC/A, ANTICHAMA BWF-B, COBERTURA PVC-ST1, ANTICHAMA BWF-B, 1 CONDUTOR, 0,6/1 KV, SECAO NOMINAL 50 MM2 | Material | M | 10.556 |  | 81.3869 |  | 859.1204 |  | 859.1204 | 0,03% | 2383327.1304 | 97,17%
00020271 | SINAPI |  | TANQUE DE LOUCA BRANCA, COM COLUNA, *30* L | Material | UN | 1 |  | 852.9153 |  | 852.9153 |  | 852.9153 | 0,03% | 2384180.0458 | 97,20%
00002680 | SINAPI |  | ELETRODUTO DE PVC RIGIDO ROSCAVEL DE 1 1/2", SEM LUVA | Material | M | 47.19 |  | 18.0144 |  | 850.1018 |  | 850.1018 | 0,03% | 2385030.1476 | 97,23%
000699 | SBC |  | PORTA MADEIRA LISA PINTURA 0,80x2,10m | Material | UN | 4 |  | 212.3231 |  | 849.2922 |  | 849.2922 | 0,03% | 2385879.4398 | 97,26%
00001381 | SINAPI |  | ARGAMASSA COLANTE AC I PARA CERAMICAS | Material | KG | 753.5 |  | 1.1109 |  | 837.0722 |  | 837.0722 | 0,03% | 2386716.512 | 97,29%
036510 | SBC |  | DUTO FLEXIVEL ALUMINIO COM ISOLAMENTO TERMICO 25mm LA VIDRO 4" 100mm | Material | M | 29.4 |  | 28.3535 |  | 833.593 |  | 833.593 | 0,03% | 2387550.105 | 97,33%
00002420 | SINAPI |  | DOBRADICA EM ACO/FERRO, 3" X 2 1/2", E= 1,9 A 2 MM, SEM ANEL, CROMADO OU ZINCADO, TAMPA BOLA, COM PARAFUSOS | Material | UN | 37 |  | 21.9531 |  | 812.266 |  | 812.266 | 0,03% | 2388362.371 | 97,36%
00007307 | SINAPI |  | FUNDO ANTICORROSIVO PARA METAIS FERROSOS (ZARCAO) | Material | L | 16.5734 |  | 47.6556 |  | 789.8136 |  | 789.8136 | 0,03% | 2389152.1847 | 97,39%
00039449/SINAPI | ORSE |  | Dispositivo dr, 4 polos, sensibilidade de 30 ma, corrente de 100 a, tipo ac | Material | un | 2 |  | 380.1213 |  | 760.2425 |  | 760.2425 | 0,03% | 2389912.4272 | 97,41%
00000982 | SINAPI |  | CABO DE COBRE, FLEXIVEL, CLASSE 4 OU 5, ISOLACAO EM PVC/A, ANTICHAMA BWF-B, 1 CONDUTOR, 450/750 V, SECAO NOMINAL 6 MM2 | Material | M | 86.9137 |  | 8.6601 |  | 752.6779 |  | 752.6779 | 0,03% | 2390665.105 | 97,44%
00038083 | SINAPI |  | TOMADA RJ45, 8 FIOS, CAT 5E, CONJUNTO MONTADO PARA EMBUTIR 4" X 2" (PLACA + SUPORTE + MODULO) | Material | UN | 18 |  | 41.7349 |  | 751.229 |  | 751.229 | 0,03% | 2391416.334 | 97,47%
8928 | ORSE |  | Soquete ou bocal de louça (porcelana) E27 de tempo, ref.MT-2233, marca Decorlux ou similar | Material | un | 92 |  | 8.1425 |  | 749.1082 |  | 749.1082 | 0,03% | 2392165.4422 | 97,50%
00001966 | SINAPI |  | CURVA PVC CURTA 90 GRAUS, DN 100 MM, PARA ESGOTO PREDIAL | Material | UN | 23 |  | 32.0902 |  | 738.0748 |  | 738.0748 | 0,03% | 2392903.517 | 97,53%
00040304 | SINAPI |  | PREGO DE ACO POLIDO COM CABECA DUPLA 17 X 27 (2 1/2 X 11) | Material | KG | 26.3839 |  | 27.9117 |  | 736.4186 |  | 736.4186 | 0,03% | 2393639.9355 | 97,56%
00004777 | SINAPI |  | CANTONEIRA ACO ABAS IGUAIS (QUALQUER BITOLA), ESPESSURA ENTRE 1/8" E 1/4" | Material | KG | 72.5036 |  | 10.1244 |  | 734.0585 |  | 734.0585 | 0,03% | 2394373.994 | 97,58%
2378 | ORSE |  | Vale transporte | Material | un | 126.6371 |  | 5.6808 |  | 719.3998 |  | 719.3998 | 0,03% | 2395093.3939 | 97,61%
007140 | SBC |  | BARRAMENTO TRIFASICO PARA ALTA 440V 57P DISJUNTORES DIN GELO STECK | Material | UN | 2 |  | 347.9553 |  | 695.9106 |  | 695.9106 | 0,03% | 2395789.3045 | 97,64%
00020083 | SINAPI |  | SOLUCAO PREPARADORA / LIMPADORA PARA PVC, FRASCO COM 1000 CM3 | Material | UN | 6.7406 |  | 103.2264 |  | 695.8082 |  | 695.8082 | 0,03% | 2396485.1127 | 97,66%
00006189/SINAPI | ORSE |  | Tabua nao aparelhada *2,5 x 30* cm, em macaranduba/massaranduba, angelim ou equivalente da regiao - bruta | Material | m | 24.766 |  | 27.9874 |  | 693.1361 |  | 693.1361 | 0,03% | 2397178.2488 | 97,69%
080106 | SBC |  | PORTA MADEIRA LISA PARA PINTURA 1,20x2,10m | Material | UN | 1 |  | 683.5896 |  | 683.5896 |  | 683.5896 | 0,03% | 2397861.8384 | 97,71%
005984 | SBC |  | CHAPA DE COMPENSADO COMUM TAPUME MADEIRIT 6mm 1,10x2,20m(2,42m2) | Material | m² | 28.944 |  | 23.4175 |  | 677.7967 |  | 677.7967 | 0,03% | 2398539.6351 | 97,74%
036512 | SBC |  | DUTO FLEXIVEL ALUMINIO COM ISOLAMENTO TERMICO 25mm LA VIDRO 6" 150mm | Material | M | 25.2 |  | 26.6998 |  | 672.834 |  | 672.834 | 0,03% | 2399212.4691 | 97,79%
00037586 | SINAPI |  | PINO DE ACO COM ARRUELA CONICA, DIAMETRO ARRUELA = *23* MM E COMP HASTE = *27* MM (ACAO INDIRETA) | Material | CENTO | 10.8786 |  | 61.5546 |  | 669.6276 |  | 669.6276 | 0,03% | 2399882.0967 | 97,82%
001350 | SBC |  | PONTALETE 7,5x7,5cm (3x3") PERNA/BARROTE/ESTRONCA | Material | M | 60.72 |  | 10.9955 |  | 667.647 |  | 667.647 | 0,03% | 2400549.7437 | 97,84%
00000296 | SINAPI |  | ANEL BORRACHA PARA TUBO ESGOTO PREDIAL, DN 50 MM (NBR 5688) | Material | UN | 201 |  | 3.3075 |  | 664.8051 |  | 664.8051 | 0,03% | 2401214.5488 | 97,87%
00004093 | SINAPI |  | MOTORISTA DE CAMINHAO (HORISTA) | Mão de Obra | H | 21.4397 |  | 30.6511 |  | 657.1509 |  | 657.1509 | 0,02% | 2401871.6997 | 97,89%
O.10.000.065544 | CPOS/CDHU |  | Cuba de louça de embutir redonda, de 36cm, branca, ref. Icasa, Deca ou equivalente | Material | UN | 6 |  | 108.0488 |  | 648.2929 |  | 648.2929 | 0,02% | 2402519.9926 | 97,92%
00038102 | SINAPI |  | TOMADA 2P+T 20A, 250V (APENAS MODULO) | Material | UN | 55 |  | 11.6772 |  | 642.246 |  | 642.246 | 0,02% | 2403162.2386 | 97,94%
00006193 | SINAPI |  | TABUA NAO APARELHADA *2,5 X 20* CM, EM MACARANDUBA/MASSARANDUBA, ANGELIM OU EQUIVALENTE DA REGIAO - BRUTA | Material | M | 23.7636 |  | 26.7503 |  | 635.6824 |  | 635.6824 | 0,02% | 2403797.921 | 97,96%
00034643 | SINAPI |  | CAIXA DE INSPECAO PARA ATERRAMENTO E PARA RAIOS, EM POLIPROPILENO, DIAMETRO = 300 MM X ALTURA = 400 MM (INCLUIDA TAMPA SEM ESCOTILHA) | Material | UN | 10 |  | 63.0569 |  | 630.5688 |  | 630.5688 | 0,02% | 2404428.4898 | 97,99%
00004248 | SINAPI |  | OPERADOR DE PA CARREGADEIRA (HORISTA) | Mão de Obra | H | 20.1662 |  | 31.2065 |  | 629.3171 |  | 629.3171 | 0,02% | 2405057.8069 | 98,01%
00013415 | SINAPI |  | TORNEIRA DE MESA/BANCADA, PARA LAVATORIO, FIXA, METALICA CROMADA, PADRAO POPULAR, 1/2" OU 3/4" | Material | UN | 13 |  | 47.0244 |  | 611.3172 |  | 611.3172 | 0,02% | 2405669.1241 | 98,03%
014241 | SBC |  | DOBRADICA VAI-E-VEM 3" METAL CROMADO UNIAO MUNDIAL | Material | UN | 4 |  | 146.1985 |  | 584.7942 |  | 584.7942 | 0,02% | 2406253.9182 | 98,06%
00021127 | SINAPI |  | FITA ISOLANTE ADESIVA ANTICHAMA, USO ATE 750 V, EM ROLO DE 19 MM X 5 M | Material | UN | 66.3506 |  | 8.496 |  | 563.7117 |  | 563.7117 | 0,02% | 2406817.6299 | 98,08%
941 | ORSE |  | Fardamento com mangas curtaFita de advertência de rede elétrica enterrada | Material | un | 2.299 |  | 243.6937 |  | 560.2489 |  | 560.2489 | 0,02% | 2407377.8789 | 98,10%
004892 | SBC |  | DISJUNTOR TRIPOLAR 100A CURVA C SDD3C100 10KA STECK | Material | UN | 2 |  | 279.1166 |  | 558.2333 |  | 558.2333 | 0,02% | 2407936.1121 | 98,12%
00039741 | SINAPI |  | TUBO DE BORRACHA ELASTOMERICA FLEXIVEL, PRETA, PARA ISOLAMENTO TERMICO DE TUBULACAO, DN 3/8" (10 MM), E= 19 MM, COEFICIENTE DE CONDUTIVIDADE TERMICA 0,036W/MK, VAPOR DE AGUA MAIOR OU IGUAL A 10.000 | Material | M | 22.5 |  | 24.6673 |  | 555.014 |  | 555.014 | 0,02% | 2408491.1261 | 98,14%
00005061 | SINAPI |  | PREGO DE ACO POLIDO COM CABECA 18 X 27 (2 1/2 X 10) | Material | KG | 24.6391 |  | 22.2309 |  | 547.7485 |  | 547.7485 | 0,02% | 2409038.8746 | 98,16%
00000863 | SINAPI |  | CABO DE COBRE NU 35 MM2 MEIO-DURO | Material | M | 9 |  | 60.065 |  | 540.5849 |  | 540.5849 | 0,02% | 2409579.4596 | 98,18%
099715 | SBC |  | DUTEIRO - MONTADOR | Mão de Obra | H | 20.592 |  | 25.7688 |  | 530.6311 |  | 530.6311 | 0,02% | 2410110.0906 | 98,20%
00037592 | SINAPI |  | BLOCO CERAMICO / TIJOLO VAZADO PARA ALVENARIA DE VEDACAO, FUROS NA VERTICAL DE 9 X 19 X 39 CM (L X A X C) | Material | UN | 174.76 |  | 2.9288 |  | 511.8315 |  | 511.8315 | 0,02% | 2410621.9221 | 98,22%
00001871 | SINAPI |  | CAIXA OCTOGONAL DE FUNDO MOVEL, EM PVC, DE 3" X 3", PARA ELETRODUTO FLEXIVEL CORRUGADO | Material | UN | 86 |  | 5.9207 |  | 509.1764 |  | 509.1764 | 0,02% | 2411131.0985 | 98,24%
O.02.000.062507 | CPOS/CDHU |  | Tubo de PVC rígido soldável marrom, DN= 75mm (2 1/2´) | Material | M | 8.4 |  | 59.661 |  | 501.1526 |  | 501.1526 | 0,02% | 2411632.2511 | 98,26%
00041426 | SINAPI |  | MINICAPTOR, EM ACO GALVANIZADO A FOGO, FIXACAO HORIZONTAL DE 2 FUROS, SEM BANDEIRA, H=600 MM X DN=10 MM | Material | UN | 24 |  | 20.8044 |  | 499.3044 |  | 499.3044 | 0,02% | 2412131.5556 | 98,28%
00044945 | SINAPI |  | SIFAO / TUBO SINFONADO EXTENSIVEL/SANFONADO, UNIVERSAL/ SIMPLES, ENTRE *50 A 70* CM, DE PLASTICO BRANCO | Material | UN | 43 |  | 11.3616 |  | 488.5488 |  | 488.5488 | 0,02% | 2412620.1044 | 98,30%
00041387 | SINAPI |  | MASTRO SIMPLES GALVANIZADO DIAMETRO NOMINAL 1 1/2" | Material | M | 6 |  | 81.1597 |  | 486.9582 |  | 486.9582 | 0,02% | 2413107.0626 | 98,32%
B.01.000.010144 | CPOS/CDHU |  | Serralheiro | Mão de Obra | H | 10.5 |  | 45.5221 |  | 477.9825 |  | 477.9825 | 0,02% | 2413585.0451 | 98,33%
00000122 | SINAPI |  | ADESIVO PLASTICO PARA PVC, FRASCO COM *850* GR | Material | UN | 5.1934 |  | 91.1074 |  | 473.1572 |  | 473.1572 | 0,02% | 2414058.2023 | 98,35%
O.02.000.069514 | CPOS/CDHU |  | Solução limpadora para PVC | Material | L | 7.4559 |  | 63.3977 |  | 472.6871 |  | 472.6871 | 0,02% | 2414530.8894 | 98,37%
00004384 | SINAPI |  | PARAFUSO NIQUELADO COM ACABAMENTO CROMADO PARA FIXAR PECA SANITARIA, INCLUI PORCA CEGA, ARRUELA E BUCHA DE NYLON TAMANHO S-10 | Material | UN | 12 |  | 39.349 |  | 472.1881 |  | 472.1881 | 0,02% | 2415003.0775 | 98,39%
00003873 | SINAPI |  | LUVA DE CORRER PARA TUBO SOLDAVEL, PVC, 25 MM, PARA AGUA FRIA PREDIAL | Material | UN | 25 |  | 18.7214 |  | 468.0348 |  | 468.0348 | 0,02% | 2415471.1123 | 98,40%
00002696/SINAPI | ORSE |  | Encanador ou bombeiro hidraulico (horista) | Mão de Obra | h | 18.02 |  | 25.8035 |  | 464.9783 |  | 464.9783 | 0,02% | 2415936.0906 | 98,42%
00039853 | SINAPI |  | TUBO DE BORRACHA ELASTOMERICA FLEXIVEL, PRETA, PARA ISOLAMENTO TERMICO DE TUBULACAO, DN 5/8" (15 MM), E= 19 MM, COEFICIENTE DE CONDUTIVIDADE TERMICA 0,036W/MK, VAPOR DE AGUA MAIOR OU IGUAL A 10.000 | Material | M | 14.3182 |  | 32.3932 |  | 463.8114 |  | 463.8114 | 0,02% | 2416399.9019 | 98,44%
00020269 | SINAPI |  | LAVATORIO / CUBA DE EMBUTIR, OVAL, DE LOUCA BRANCA, SEM LADRAO, DIMENSOES *50 X 35* CM (L X C) | Material | UN | 3 |  | 153.8234 |  | 461.4703 |  | 461.4703 | 0,02% | 2416861.3723 | 98,46%
099970 | SBC |  | MECANICO DE REFRIGERACAO | Mão de Obra | H | 15.84 |  | 28.5739 |  | 452.6112 |  | 452.6112 | 0,02% | 2417313.9834 | 98,47%
8877 | ORSE |  | Madeira massaranduba serrada (peça) 5cm x 14cm (0,007 m³/m) | Material | m | 7.8 |  | 57.5402 |  | 448.8135 |  | 448.8135 | 0,02% | 2417762.7969 | 98,49%
00004253 | SINAPI |  | OPERADOR DE GUINCHO OU GUINCHEIRO (HORISTA) | Mão de Obra | H | 17.2165 |  | 26.0307 |  | 448.1565 |  | 448.1565 | 0,02% | 2418210.9534 | 98,51%
00009869 | SINAPI |  | TUBO PVC, SOLDAVEL, DE 32 MM, AGUA FRIA (NBR-5648) | Material | M | 32.948 |  | 13.596 |  | 447.9629 |  | 447.9629 | 0,02% | 2418658.9163 | 98,52%
00001020 | SINAPI |  | CABO DE COBRE, FLEXIVEL, CLASSE 4 OU 5, ISOLACAO EM PVC/A, ANTICHAMA BWF-B, COBERTURA PVC-ST1, ANTICHAMA BWF-B, 1 CONDUTOR, 0,6/1 KV, SECAO NOMINAL 10 MM2 | Material | M | 27.6035 |  | 15.7674 |  | 435.2344 |  | 435.2344 | 0,02% | 2419094.1507 | 98,54%
00043131 | SINAPI |  | ARAME GALVANIZADO 6 BWG, D = 5,16 MM (0,157 KG/M), OU 8 BWG, D = 4,19 MM (0,101 KG/M), OU 10 BWG, D = 3,40 MM (0,0713 KG/M) | Material | KG | 12.61 |  | 34.3878 |  | 433.6288 |  | 433.6288 | 0,02% | 2419527.7796 | 98,56%
12141 | ORSE |  | Caixa de equipotencialização em aço 200x200x90mm, para embutir com tampa, com9 terminais, ref:TEL-901 ou similar (SPDA) | Material | un | 1 |  | 426.6912 |  | 426.6912 |  | 426.6912 | 0,02% | 2419954.4708 | 98,57%
00034653 | SINAPI |  | DISJUNTOR TERMOMAGNETICO PARA TRILHO DIN (IEC), MONOPOLAR, 6 - 32 A | Material | UN | 38 |  | 11.2101 |  | 425.9843 |  | 425.9843 | 0,02% | 2420380.455 | 98,59%
1567 | ORSE |  | Madeira massaranduba serrada (peça) 5cm x 11cm (0,0055 m³/m) | Material | m | 9.5 |  | 44.184 |  | 419.748 |  | 419.748 | 0,02% | 2420800.203 | 98,61%
00000013/SINAPI | ORSE |  | Estopa | Material | kg | 19.489 |  | 21.3851 |  | 416.7734 |  | 416.7734 | 0,02% | 2421216.9764 | 98,62%
00000301 | SINAPI |  | ANEL BORRACHA PARA TUBO ESGOTO PREDIAL, DN 100 MM (NBR 5688) | Material | UN | 71 |  | 5.8575 |  | 415.8851 |  | 415.8851 | 0,02% | 2421632.8614 | 98,64%
634 | ORSE |  | Concreto usinado bombeavel b0-b1 fck=15mpa | Material | m³ | 0.7 |  | 593.6057 |  | 415.524 |  | 415.524 | 0,02% | 2422048.3854 | 98,65%
050372 | SBC |  | LUMINARIA DE EMBUTIR PLAFON 18W LED BRANCO FRIO 22,5x22,5 BRONZEARTE | Material | UN | 10 |  | 41.533 |  | 415.3296 |  | 415.3296 | 0,02% | 2422463.715 | 98,67%
00042406 | SINAPI |  | TELA DE ACO SOLDADA NERVURADA, CA-60, Q-159, (2,52 KG/M2), DIAMETRO DO FIO = 4,5 MM, LARGURA = 2,45 M, ESPACAMENTO DA MALHA = 10 X 10 CM | Material | m² | 15.246 |  | 27.1668 |  | 414.1858 |  | 414.1858 | 0,02% | 2422877.9008 | 98,68%
00020078 | SINAPI |  | PASTA LUBRIFICANTE PARA TUBOS E CONEXOES COM JUNTA ELASTICA, EMBALAGEM DE *400* GR (USO EM PVC, ACO, POLIETILENO E OUTROS) | Material | UN | 10.887 |  | 37.5943 |  | 409.2892 |  | 409.2892 | 0,02% | 2423287.19 | 98,70%
00020147 | SINAPI |  | JOELHO PVC, SOLDAVEL, COM BUCHA DE LATAO, 90 GRAUS, 25 MM X 1/2", PARA AGUA FRIA PREDIAL | Material | UN | 49 |  | 8.1299 |  | 398.3629 |  | 398.3629 | 0,02% | 2423685.553 | 98,71%
099065 | SBC |  | AJUDANTE DE ESPECIALIZADO - DUTEIRO | Mão de Obra | H | 20.592 |  | 19.3335 |  | 398.1149 |  | 398.1149 | 0,02% | 2424083.6678 | 98,73%
O.12.000.062673 | CPOS/CDHU |  | Anel de borracha para tubo PVC 100mm (4´) | Material | UN | 107.9 |  | 3.6862 |  | 397.7418 |  | 397.7418 | 0,02% | 2424481.4097 | 98,74%
B.01.000.010101 | CPOS/CDHU |  | Ajudante geral | Mão de Obra | H | 13.6 |  | 28.6691 |  | 389.8998 |  | 389.8998 | 0,01% | 2424871.3095 | 98,76%
00039431 | SINAPI |  | FITA DE PAPEL MICROPERFURADO, 50 X 150 MM, PARA TRATAMENTO DE JUNTAS DE CHAPA DE GESSO PARA DRYWALL | Material | M | 919.7923 |  | 0.41659 |  | 383.1781 |  | 383.1781 | 0,01% | 2425254.4876 | 98,77%
00037395 | SINAPI |  | PINO DE ACO COM FURO, HASTE = 27 MM (ACAO DIRETA) | Material | CENTO | 7.2027 |  | 52.9324 |  | 381.2538 |  | 381.2538 | 0,01% | 2425635.7414 | 98,79%
00007311 | SINAPI |  | TINTA ESMALTE SINTETICO PREMIUM ACETINADO | Material | L | 8.2861 |  | 45.6358 |  | 378.1433 |  | 378.1433 | 0,01% | 2426013.8847 | 98,80%
00004222 | SINAPI |  | GASOLINA COMUM | Material | L | 46.7294 |  | 7.8648 |  | 367.5153 |  | 367.5153 | 0,01% | 2426381.4 | 98,82%
002418 | SBC |  | DISJUNTOR - INTERRUPTOR DIFERENCIAL RESIDUAL DR 100A 4 POLOS RDW300-100-4 WEG | Material | UN | 1 |  | 367.3584 |  | 367.3584 |  | 367.3584 | 0,01% | 2426748.7584 | 98,83%
00001956 | SINAPI |  | CURVA DE PVC 90 GRAUS, SOLDAVEL, 25 MM, COR MARROM, PARA AGUA FRIA PREDIAL | Material | UN | 81 |  | 4.532 |  | 367.0933 |  | 367.0933 | 0,01% | 2427115.8517 | 98,84%
12610 | ORSE |  | Torneira para lavatório, de mesa, cromada, bica alta, ref.: Flex Plus, 1198 C21, da DECA ou similar | Material | un | 1 |  | 363.0284 |  | 363.0284 |  | 363.0284 | 0,01% | 2427478.8801 | 98,86%
00040270 | SINAPI |  | VIGA DE ESCORAMENTO H20, DE MADEIRA, PESO DE 5,00 A 5,20 KG/M, COM EXTREMIDADES PLASTICAS | Material | M | 2.1508 |  | 167.9371 |  | 361.1991 |  | 361.1991 | 0,01% | 2427840.0791 | 98,87%
00012714 | SINAPI |  | COTOVELO DE COBRE 90 GRAUS SEM ANEL DE SOLDA, BOLSA X BOLSA, 15 MM | Material | UN | 50 |  | 7.1073 |  | 355.3656 |  | 355.3656 | 0,01% | 2428195.4447 | 98,88%
00001933 | SINAPI |  | CURVA PVC CURTA 90 GRAUS, DN 40 MM, PARA ESGOTO PREDIAL | Material | UN | 49 |  | 6.918 |  | 338.9796 |  | 338.9796 | 0,01% | 2428534.4244 | 98,90%
00001959 | SINAPI |  | CURVA DE PVC 90 GRAUS, SOLDAVEL, 50 MM, COR MARROM, PARA AGUA FRIA PREDIAL | Material | UN | 17 |  | 19.7818 |  | 336.2907 |  | 336.2907 | 0,01% | 2428870.7151 | 98,91%
S.04.000.039086 | CPOS/CDHU |  | Placa de sinalização em PVC expandido de 70x20cm, espessura 3mm, adesivo dupla face sobre todo o verso | Material | UN | 1 |  | 334.536 |  | 334.536 |  | 334.536 | 0,01% | 2429205.2511 | 98,92%
017314 | SBC |  | BARRAMENTO BIFASICO 34 POLOS 100A EHE | Material | UN | 1 |  | 323.086 |  | 323.086 |  | 323.086 | 0,01% | 2429528.3371 | 98,93%
2193 | ORSE |  | Telha fibrocimento ondulada, dim: 2,44 x 0,50m, esp=4 mm, s/ acessorios | Material | m² | 11.7 |  | 27.5834 |  | 322.7262 |  | 322.7262 | 0,01% | 2429851.0634 | 98,95%
00001334 | SINAPI |  | CHAPA DE ACO GROSSA, ASTM A36, E = 5/8" (15,88 MM) 124,49 KG/M2 | Material | KG | 29.1397 |  | 10.945 |  | 318.9344 |  | 318.9344 | 0,01% | 2430169.9978 | 98,96%
00000395 | SINAPI |  | ABRACADEIRA EM ACO PARA AMARRACAO DE ELETRODUTOS, TIPO D, COM 1 1/4" E PARAFUSO DE FIXACAO | Material | UN | 71.428 |  | 4.3932 |  | 313.7941 |  | 313.7941 | 0,01% | 2430483.7919 | 98,97%
00007319 | SINAPI |  | TINTA ASFALTICA IMPERMEABILIZANTE DISPERSA EM AGUA, PARA MATERIAIS CIMENTICIOS | Material | L | 15.5848 |  | 19.9207 |  | 310.4597 |  | 310.4597 | 0,01% | 2430794.2516 | 98,98%
00000367/SINAPI | ORSE |  | Areia grossa - posto jazida/fornecedor (retirado na jazida, sem transporte) | Material | m³ | 2.4228 |  | 127.8811 |  | 309.8324 |  | 309.8324 | 0,01% | 2431104.0839 | 98,99%
00044474 | SINAPI |  | GUINDASTE HIDRAULICO AUTOPROPELIDO, COM LANCA TELESCOPICA 40 M, CAPACIDADE MAXIMA 60 T, POTENCIA 260 KW, TRACAO 6 X 6 | Equipamento para Aquisição Permanente | UN | 9.8115e-05 |  | 3144676.6255 |  | 308.5412 |  | 308.5412 | 0,01% | 2431412.6251 | 99,01%
099303 | SBC |  | AJUDANTE ESPECIALIZADO - MECANICO DE REFRIGERACAO | Mão de Obra | H | 15.84 |  | 19.3335 |  | 306.2422 |  | 306.2422 | 0,01% | 2431718.8673 | 99,02%
B.01.000.010145 | CPOS/CDHU |  | Ajudante serralheiro | Mão de Obra | H | 10.5 |  | 28.6691 |  | 301.0256 |  | 301.0256 | 0,01% | 2432019.8929 | 99,03%
00011684 | SINAPI |  | ENGATE / RABICHO FLEXIVEL INOX 1/2" X 40 CM | Material | UN | 6 |  | 50.0289 |  | 300.1735 |  | 300.1735 | 0,01% | 2432320.0664 | 99,04%
00004377 | SINAPI |  | PARAFUSO DE ACO ZINCADO COM ROSCA SOBERBA, CABECA CHATA E FENDA SIMPLES, DIAMETRO 4,2 MM, COMPRIMENTO * 32 * MM | Material | UN | 909.5145 |  | 0.32822 |  | 298.5245 |  | 298.5245 | 0,01% | 2432618.5909 | 99,05%
00012070 | SINAPI |  | ELETRODUTO DE PVC RIGIDO SOLDAVEL, CLASSE B, DE 40 MM | Material | M | 30 |  | 9.8846 |  | 296.5378 |  | 296.5378 | 0,01% | 2432915.1286 | 99,06%
00010908 | SINAPI |  | JUNCAO DE REDUCAO INVERTIDA, PVC SOLDAVEL, 100 X 50 MM, SERIE NORMAL PARA ESGOTO PREDIAL | Material | UN | 11 |  | 26.2579 |  | 288.8371 |  | 288.8371 | 0,01% | 2433203.9657 | 99,07%
00006153 | SINAPI |  | VALVULA EM PLASTICO BRANCO PARA TANQUE OU LAVATORIO 1", SEM UNHO E SEM LADRAO | Material | UN | 43 |  | 6.6781 |  | 287.1581 |  | 287.1581 | 0,01% | 2433491.1239 | 99,08%
065847 | IOPES |  | LAVATORIO DE CANTO BRANCO REF. L101 | Material | UN | 1 |  | 284.6081 |  | 284.6081 |  | 284.6081 | 0,01% | 2433775.732 | 99,09%
00011731 | SINAPI |  | GRELHA FIXA, EM PVC BRANCA, QUADRADA, 150 X 150 MM, PARA RALOS E CAIXAS | Material | UN | 19 |  | 14.808 |  | 281.3511 |  | 281.3511 | 0,01% | 2434057.083 | 99,11%
00038112 | SINAPI |  | INTERRUPTOR SIMPLES 10A, 250V (APENAS MODULO) | Material | UN | 35 |  | 8.0162 |  | 280.5684 |  | 280.5684 | 0,01% | 2434337.6514 | 99,12%
05567 | EMOP |  | FINCAPINO C-22, LONGO, EM CAIXAS 100 PEC AS | Material | UN | 2.2928 |  | 120.9505 |  | 277.313 |  | 277.313 | 0,01% | 2434614.9644 | 99,13%
00001062 | SINAPI |  | CAIXA INTERNA/EXTERNA DE MEDICAO PARA 1 MEDIDOR TRIFASICO, COM VISOR, EM CHAPA DE ACO 18 USG (PADRAO DA CONCESSIONARIA LOCAL) | Material | UN | 1 |  | 276.9074 |  | 276.9074 |  | 276.9074 | 0,01% | 2434891.8719 | 99,15%
00004350 | SINAPI |  | BUCHA DE NYLON, DIAMETRO DO FURO 8 MM, COMPRIMENTO 40 MM, COM PARAFUSO DE ROSCA SOBERBA, CABECA CHATA, FENDA SIMPLES, 4,8 X 50 MM | Material | UN | 239.4 |  | 1.1109 |  | 265.9523 |  | 265.9523 | 0,01% | 2435157.8242 | 99,16%
00001106/SINAPI | ORSE |  | Cal hidratada ch-i para argamassas | Material | kg | 150.463 |  | 1.7674 |  | 265.9224 |  | 265.9224 | 0,01% | 2435423.7466 | 99,17%
00001368 | SINAPI |  | CHUVEIRO COMUM EM PLASTICO BRANCO, COM CANO, 3 TEMPERATURAS, 5500 W (110/220 V) | Material | UN | 2 |  | 131.7819 |  | 263.5639 |  | 263.5639 | 0,01% | 2435687.3104 | 99,18%
00034353 | SINAPI |  | ARGAMASSA COLANTE AC II | Material | KG | 125.7658 |  | 2.0577 |  | 258.7898 |  | 258.7898 | 0,01% | 2435946.1002 | 99,19%
00039443 | SINAPI |  | PARAFUSO DRY WALL, EM ACO ZINCADO, CABECA LENTILHA E PONTA BROCA (LB), LARGURA 4,2 MM, COMPRIMENTO 13 MM | Material | UN | 618.0393 |  | 0.41659 |  | 257.4702 |  | 257.4702 | 0,01% | 2436203.5704 | 99,20%
00011267 | SINAPI |  | ARRUELA LISA, REDONDA, DE LATAO POLIDO, DIAMETRO NOMINAL 5/8", DIAMETRO EXTERNO = 34 MM, DIAMETRO DO FURO = 17 MM, ESPESSURA = *2,5* MM | Material | UN | 159.25 |  | 1.6159 |  | 257.3276 |  | 257.3276 | 0,01% | 2436460.8981 | 99,21%
060985 | SBC |  | EXAUSTOR AXIAL MULTIVAC MODELO MURO 150A | Material | UN | 1 |  | 255.636 |  | 255.636 |  | 255.636 | 0,01% | 2436716.5341 | 99,22%
003595 | SBC |  | PLACA COM UM FURO IMPERIA BRANCO IRIEL | Material | UN | 26 |  | 9.468 |  | 246.168 |  | 246.168 | 0,01% | 2436962.7021 | 99,23%
00040568 | SINAPI |  | PREGO DE ACO POLIDO COM CABECA 22 X 48 (4 1/4 X 5) | Material | KG | 10.7823 |  | 22.7863 |  | 245.6889 |  | 245.6889 | 0,01% | 2437208.391 | 99,23%
3441 | ORSE |  | Disjuntor tripolar 160 A, padrão DIN (linha brança ), corrente de interrupção65KA, ref.: Siemens ou similar | Material | un | 1 |  | 244.9056 |  | 244.9056 |  | 244.9056 | 0,01% | 2437453.2966 | 99,24%
00039319 | SINAPI |  | TERMINAL DE VENTILACAO, 50 MM, SERIE NORMAL, ESGOTO PREDIAL | Material | UN | 19 |  | 12.5609 |  | 238.6567 |  | 238.6567 | 0,01% | 2437691.9533 | 99,25%
00004251 | SINAPI |  | OPERADOR DE JATO ABRASIVO OU JATISTA (HORISTA) | Mão de Obra | H | 9.4718 |  | 24.8693 |  | 235.5577 |  | 235.5577 | 0,01% | 2437927.511 | 99,26%
S.04.000.062553 | CPOS/CDHU |  | Anel de borracha para tubo PVC 40mm (1 1/2´) | Material | UN | 114.7 |  | 2.0325 |  | 233.1236 |  | 233.1236 | 0,01% | 2438160.6347 | 99,27%
10517 | ORSE |  | Exames admissionais/demissionais (checkup) | Serviços | cj | 0.61306 |  | 378.72 |  | 232.1794 |  | 232.1794 | 0,01% | 2438392.8141 | 99,28%
00038094 | SINAPI |  | ESPELHO / PLACA DE 3 POSTOS 4" X 2", PARA INSTALACAO DE TOMADAS E INTERRUPTORES | Material | UN | 68 |  | 3.3959 |  | 230.9182 |  | 230.9182 | 0,01% | 2438623.7323 | 99,29%
O.02.000.062530 | CPOS/CDHU |  | Tubo de PVC rígido branco, pontas lisas, soldável, série normal, DN 40mm | Material | M | 26.1 |  | 8.5212 |  | 222.4033 |  | 222.4033 | 0,01% | 2438846.1356 | 99,30%
00000408 | SINAPI |  | ABRACADEIRA DE NYLON PARA AMARRACAO DE CABOS, COMPRIMENTO DE 390 X *4,6* MM | Material | UN | 141.3298 |  | 1.5654 |  | 221.2343 |  | 221.2343 | 0,01% | 2439067.3699 | 99,30%
00001607 | SINAPI |  | CONJUNTO ARRUELAS DE VEDACAO 5/16" PARA TELHA FIBROCIMENTO (UMA ARRUELA METALICA E UMA ARRUELA PVC - CONICAS) | Material | CJ | 559.5607 |  | 0.39134 |  | 218.9807 |  | 218.9807 | 0,01% | 2439286.3506 | 99,31%
9964 | ORSE |  | Perfil Alumínio, Tubo Retangular 50,80mm x 25,40mm x 1,20mm (0,484kg/m) | Material | m | 8.052 |  | 26.3715 |  | 212.3436 |  | 212.3436 | 0,01% | 2439498.6942 | 99,32%
00005318 | SINAPI |  | DILUENTE AGUARRAS | Material | L | 7.4515 |  | 28.0253 |  | 208.8301 |  | 208.8301 | 0,01% | 2439707.5243 | 99,33%
MO611100 | SEDOP |  | SERVENTE | Mão de Obra | h | 10.212 |  | 20.413 |  | 208.4576 |  | 208.4576 | 0,01% | 2439915.9819 | 99,34%
00037591 | SINAPI |  | SUPORTE MAO-FRANCESA EM ACO, ABAS IGUAIS 40 CM, CAPACIDADE MINIMA 70 KG, BRANCO | Material | UN | 8 |  | 25.5888 |  | 204.7108 |  | 204.7108 | 0,01% | 2440120.6927 | 99,34%
00004274 | SINAPI |  | PARA-RAIOS TIPO FRANKLIN 350 MM, EM LATAO CROMADO, DUAS DESCIDAS, PARA PROTECAO DE EDIFICACOES CONTRA DESCARGAS ATMOSFERICAS | Material | UN | 1 |  | 204.1932 |  | 204.1932 |  | 204.1932 | 0,01% | 2440324.8859 | 99,35%
00034794 | SINAPI |  | MECANICO DE REFRIGERACAO (HORISTA) | Mão de Obra | H | 7.6601 |  | 26.6114 |  | 203.8463 |  | 203.8463 | 0,01% | 2440528.7323 | 99,36%
C.04.000.020530 | CPOS/CDHU |  | Concreto usinado fck= 15 MPa, slump 5 ± 1cm | Material | m³ | 0.357 |  | 568.4713 |  | 202.9443 |  | 202.9443 | 0,01% | 2440731.6765 | 99,37%
099237 | SBC |  | ENGENHEIRO CIVIL PLENO (220HORAS) | Mão de Obra | H | 1.2456 |  | 161.2956 |  | 200.9098 |  | 200.9098 | 0,01% | 2440932.5863 | 99,38%
00040547 | SINAPI |  | PARAFUSO ZINCADO, AUTOBROCANTE, FLANGEADO, 4,2 MM X 19 MM | Material | CENTO | 4.192 |  | 47.8071 |  | 200.4055 |  | 200.4055 | 0,01% | 2441132.9919 | 99,38%
004949 | SBC |  | CAIXA DE PASSAGEM DE SOBREPOR 200x200mm BRANCA METAL IP-44 GOMES | Material | UN | 3 |  | 65.0136 |  | 195.0408 |  | 195.0408 | 0,01% | 2441328.0327 | 99,39%
630 | ORSE |  | Compensado resinado 12mm - Madeirit ou similar | Material | m² | 3.462 |  | 55.7602 |  | 193.0418 |  | 193.0418 | 0,01% | 2441521.0745 | 99,40%
81 | ORSE |  | Aço ca-50 6,3 a 12,5 mm | Material | kg | 18.12 |  | 10.642 |  | 192.8336 |  | 192.8336 | 0,01% | 2441713.9081 | 99,40%
3692 | ORSE |  | Disjuntor bipolar 70 A, padrão DIN (linha branca), curva de disparo C, corrente de interrupção 5KA, ref.: Siemens 5SX1 ou similar. | Material | un | 2 |  | 95.5637 |  | 191.1274 |  | 191.1274 | 0,01% | 2441905.0355 | 99,41%
006359 | SBC |  | INSUMO DESCONTINUADO - PORCA E ARRUELA A325 1/4" PARA FIXACAO DE LEITOS | Material | UN | 185 |  | 1.0225 |  | 189.1706 |  | 189.1706 | 0,01% | 2442094.2061 | 99,42%
00006024 | SINAPI |  | REGISTRO PRESSAO COM ACABAMENTO E CANOPLA CROMADA, SIMPLES, BITOLA 3/4" | Material | UN | 2 |  | 92.8621 |  | 185.7243 |  | 185.7243 | 0,01% | 2442279.9304 | 99,43%
00003526 | SINAPI |  | JOELHO PVC, SOLDAVEL, PB, 90 GRAUS, DN 50 MM, PARA ESGOTO PREDIAL | Material | UN | 44 |  | 4.2164 |  | 185.5223 |  | 185.5223 | 0,01% | 2442465.4527 | 99,43%
00038025 | SINAPI |  | CURVA DE TRANSPOSICAO, PVC, SOLDAVEL, 25 MM, COR MARROM, PARA AGUA FRIA PREDIAL | Material | UN | 18 |  | 10.1371 |  | 182.4673 |  | 182.4673 | 0,01% | 2442647.92 | 99,44%
00044535/SINAPI | ORSE |  | Servico de bombeamento de concreto com consumo minimo de 40 m3, (disponibilizacao de bomba), sem o lancamento | Material | m³ | 2.86 |  | 63.5997 |  | 181.8952 |  | 181.8952 | 0,01% | 2442829.8152 | 99,45%
828 | ORSE |  | Disjuntor tripolar 63 A, padrão DIN ( linha branca ), curva de disparo C, corrente de interrupção 5KA, ref.: Siemens 5SX1 ou similar. | Material | un | 2 |  | 89.9334 |  | 179.8668 |  | 179.8668 | 0,01% | 2443009.682 | 99,45%
064506 | IOPES |  | SIFAO METAL CROMADO P/ LAVATORIO 1" X 1 1/2" | Material | UN | 1 |  | 179.6269 |  | 179.6269 |  | 179.6269 | 0,01% | 2443189.3089 | 99,46%
00005067/SINAPI | ORSE |  | Prego de aco polido com cabeca 16 x 24 (2 1/4 x 12) | Material | kg | 8.214 |  | 21.587 |  | 177.3159 |  | 177.3159 | 0,01% | 2443366.6248 | 99,47%
00007097 | SINAPI |  | TE SANITARIO, PVC, DN 50 X 50 MM, SERIE NORMAL, PARA ESGOTO PREDIAL | Material | UN | 17 |  | 10.3391 |  | 175.764 |  | 175.764 | 0,01% | 2443542.3888 | 99,47%
00006015 | SINAPI |  | REGISTRO GAVETA COM ACABAMENTO E CANOPLA CROMADOS, SIMPLES, BITOLA 1 1/2" | Material | UN | 1 |  | 175.2842 |  | 175.2842 |  | 175.2842 | 0,01% | 2443717.673 | 99,48%
00000867 | SINAPI |  | CABO DE COBRE NU 50 MM2 MEIO-DURO | Material | M | 2.0475 |  | 85.5781 |  | 175.2212 |  | 175.2212 | 0,01% | 2443892.8941 | 99,49%
099450 | SBC |  | AJUDANTE ESPECIALIZADO | Mão de Obra | H | 9.022 |  | 19.3335 |  | 174.4266 |  | 174.4266 | 0,01% | 2444067.3207 | 99,49%
3980 | ORSE |  | Suporte vertical 100 x 75 mm para fixação de eletrocalha metálica (ref.: mopaou similar) | Material | un | 22 |  | 7.8648 |  | 173.0245 |  | 173.0245 | 0,01% | 2444240.3453 | 99,50%
00037960 | SINAPI |  | JOELHO CPVC, SOLDAVEL, 90 GRAUS, 54 MM, PARA AGUA QUENTE | Material | UN | 2 |  | 85.616 |  | 171.2319 |  | 171.2319 | 0,01% | 2444411.5772 | 99,51%
P.13.000.042351 | CPOS/CDHU |  | Tomada para TV, tipo pino Jack, com placa, ref. linha Trii da Tramontina, Simon, Pial Legrand, ou equivalente | Material | UN | 10 |  | 17.0424 |  | 170.424 |  | 170.424 | 0,01% | 2444582.0012 | 99,51%
00011 | EMOP |  | CANTONEIRA DE ACO DOCE, P/SERRALHERIA, P RECO DE REVENDEDOR, DE 5/8"X1/8" ATE 1.1 /2"X1/8" | Material | KG | 16.377 |  | 10.3896 |  | 170.1497 |  | 170.1497 | 0,01% | 2444752.1509 | 99,52%
00002705 | SINAPI |  | ENERGIA ELETRICA ATE 2000 KWH INDUSTRIAL, SEM DEMANDA | Franquia | KWH | 111.8351 |  | 1.4896 |  | 166.5931 |  | 166.5931 | 0,01% | 2444918.744 | 99,53%
00007604 | SINAPI |  | TORNEIRA METALICA CROMADA PARA TANQUE / JARDIM, SEM BICO, CANO LONGO, DE PAREDE, PADRAO POPULAR / USO GERAL, 1/2" OU 3/4" | Material | UN | 5 |  | 32.7088 |  | 163.5439 |  | 163.5439 | 0,01% | 2445082.288 | 99,53%
B.02.000.037501 | CPOS/CDHU |  | Massa plástica para mármore e granito | Material | KG | 3 |  | 53.7151 |  | 161.1454 |  | 161.1454 | 0,01% | 2445243.4333 | 99,54%
D.02.000.021014 | CPOS/CDHU |  | Sarrafo de cedrinho 2,5 x 5 cm | Material | M | 35.7 |  | 4.4815 |  | 159.9903 |  | 159.9903 | 0,01% | 2445403.4236 | 99,54%
00004509/SINAPI | ORSE |  | Sarrafo *2,5 x 10* cm em pinus, mista ou equivalente da regiao - bruta | Material | m | 20.672 |  | 7.7259 |  | 159.7096 |  | 159.7096 | 0,01% | 2445563.1331 | 99,55%
00007624 | SINAPI |  | TRATOR DE ESTEIRAS, POTENCIA DE 150 HP, PESO OPERACIONAL DE 16,7 T, COM RODA MOTRIZ ELEVADA E LAMINA COM CONTATO DE 3,18M3 | Equipamento para Aquisição Permanente | UN | 8.8083e-05 |  | 1805232 |  | 159.0101 |  | 159.0101 | 0,01% | 2445722.1432 | 99,56%
002004 | SBC |  | TELHA CIMENTICIA ONDULADA 5mm 1,83x1,10 (2,01m2) | Material | m² | 5.04 |  | 30.9667 |  | 156.072 |  | 156.072 | 0,01% | 2445878.2152 | 99,56%
O.12.000.069527 | CPOS/CDHU |  | Lubrificante para anel de neoprene | Material | KG | 6.7277 |  | 23.165 |  | 155.8474 |  | 155.8474 | 0,01% | 2446034.0627 | 99,57%
00004755 | SINAPI |  | MARMORISTA / GRANITEIRO (HORISTA) | Mão de Obra | H | 5.3165 |  | 28.9342 |  | 153.8294 |  | 153.8294 | 0,01% | 2446187.8921 | 99,57%
00038383 | SINAPI |  | LIXA D'AGUA EM FOLHA, COR PRETA, GRAO 100 | Material | UN | 66.6608 |  | 2.2849 |  | 152.3161 |  | 152.3161 | 0,01% | 2446340.2082 | 99,58%
00007136 | SINAPI |  | TE DE REDUCAO, PVC, SOLDAVEL, 90 GRAUS, 32 MM X 25 MM, PARA AGUA FRIA PREDIAL | Material | UN | 15 |  | 10.1371 |  | 152.0561 |  | 152.0561 | 0,01% | 2446492.2643 | 99,58%
099311 | SBC |  | ENCARREGADO DE TURMA | Mão de Obra | H | 5.2592 |  | 28.5739 |  | 150.2761 |  | 150.2761 | 0,01% | 2446642.5403 | 99,59%
099543 | SBC |  | MONTADOR DE ESTRUTURA METALICA | Mão de Obra | H | 5.83 |  | 25.7688 |  | 150.2321 |  | 150.2321 | 0,01% | 2446792.7724 | 99,60%
00010535 | SINAPI |  | BETONEIRA, CAPACIDADE NOMINAL 400 L, CAPACIDADE DE MISTURA 280 L, MOTOR ELETRICO TRIFASICO 220/380 V, POTENCIA 2 CV, SEM CARREGADOR | Equipamento para Aquisição Permanente | UN | 0.019857 |  | 7384.9769 |  | 146.641 |  | 146.641 | 0,01% | 2446939.4135 | 99,60%
00007356 | SINAPI |  | TINTA LATEX ACRILICA PREMIUM, COR BRANCO FOSCO | Material | L | 3.2 |  | 45.661 |  | 146.1152 |  | 146.1152 | 0,01% | 2447085.5287 | 99,61%
001460 | SBC |  | DOBRADICA FERRO 3x 3" COM PINO DE METAL BICROMATIZADO | Material | UN | 2.88 |  | 50.3698 |  | 145.0649 |  | 145.0649 | 0,01% | 2447230.5936 | 99,61%
00037758 | SINAPI |  | CAMINHAO TRUCADO, PESO BRUTO TOTAL 23000 KG, CARGA UTIL MAXIMA 15285 KG, DISTANCIA ENTRE EIXOS 4,80 M, POTENCIA 326 CV (INCLUI CABINE E CHASSI, NAO INCLUI CARROCERIA) | Equipamento para Aquisição Permanente | UN | 0.00014905 |  | 966225.0159 |  | 144.0158 |  | 144.0158 | 0,01% | 2447374.6094 | 99,62%
1569 | ORSE |  | Madeira mista serrada (barrote) 6 x 6cm - 0,0036 m3/m (angelim, louro) | Material | m | 16.733 |  | 8.4455 |  | 141.3178 |  | 141.3178 | 0,01% | 2447515.9272 | 99,62%
00012769 | SINAPI |  | HIDROMETRO UNIJATO / MEDIDOR DE AGUA, DN 1/2", VAZAO MAXIMA DE 1,5 M3/H, PARA AGUA POTAVEL FRIA, RELOJOARIA PLANA, CLASSE B, HORIZONTAL (SEM CONEXOES) | Material | UN | 1 |  | 138.864 |  | 138.864 |  | 138.864 | 0,01% | 2447654.7912 | 99,63%
00002692 | SINAPI |  | DESMOLDANTE PROTETOR PARA FORMAS DE MADEIRA, DE BASE OLEOSA EMULSIONADA EM AGUA | Material | L | 13.8912 |  | 9.9856 |  | 138.7121 |  | 138.7121 | 0,01% | 2447793.5033 | 99,63%
00038113 | SINAPI |  | INTERRUPTOR PARALELO 10A, 250V (APENAS MODULO) | Material | UN | 13 |  | 10.4527 |  | 135.8847 |  | 135.8847 | 0,01% | 2447929.388 | 99,64%
00007697 | SINAPI |  | TUBO ACO GALVANIZADO COM COSTURA, CLASSE MEDIA, DN 1.1/2", E = *3,25* MM, PESO *3,61* KG/M (NBR 5580) | Material | M | 2.0715 |  | 64.7611 |  | 134.1559 |  | 134.1559 | 0,01% | 2448063.5439 | 99,64%
13655 | ORSE |  | Placa de sinalizacao, fotoluminescente, em pvc , com logotipo "Extintor de incêndio portátil"- Placa E5 | Material | un | 8 |  | 16.4743 |  | 131.7946 |  | 131.7946 | 0,00% | 2448195.3385 | 99,65%
00003518 | SINAPI |  | JOELHO PVC, SOLDAVEL, PB, 45 GRAUS, DN 50 MM, PARA ESGOTO PREDIAL | Material | UN | 25 |  | 5.2137 |  | 130.3428 |  | 130.3428 | 0,00% | 2448325.6813 | 99,65%
00021125 | SINAPI |  | TUBO CPVC, SOLDAVEL, 28 MM, AGUA QUENTE PREDIAL (NBR 15884) | Material | M | 2.9905 |  | 42.5808 |  | 127.3377 |  | 127.3377 | 0,00% | 2448453.019 | 99,66%
00034623 | SINAPI |  | DISJUNTOR TERMOMAGNETICO PARA TRILHO DIN (IEC), BIPOLAR, 40 - 50 A | Material | UN | 2 |  | 63.2589 |  | 126.5177 |  | 126.5177 | 0,00% | 2448579.5368 | 99,66%
002047 | SBC |  | PREGO FERRO GALVANIZADO 15x18 COM CABECA | Material | KG | 2.526 |  | 49.221 |  | 124.3322 |  | 124.3322 | 0,00% | 2448703.869 | 99,67%
00011977 | SINAPI |  | CHUMBADOR DE ACO ZINCADO, DIAMETRO 1/2", COMPRIMENTO 75 MM | Material | UN | 6.6189 |  | 18.7593 |  | 124.1658 |  | 124.1658 | 0,00% | 2448828.0347 | 99,67%
00034357 | SINAPI |  | REJUNTE CIMENTICIO, QUALQUER COR | Material | KG | 19.0116 |  | 6.514 |  | 123.8413 |  | 123.8413 | 0,00% | 2448951.876 | 99,68%
003563 | SBC |  | PARAFUSO LENTILHA 42x13mm COM PORCA E ARRUELA | Material | UN | 104 |  | 1.1867 |  | 123.4122 |  | 123.4122 | 0,00% | 2449075.2882 | 99,68%
B.01.000.010117 | CPOS/CDHU |  | Eletrotécnico montador | Mão de Obra | H | 1.3332 |  | 91.221 |  | 121.6159 |  | 121.6159 | 0,00% | 2449196.9041 | 99,69%
00038099 | SINAPI |  | SUPORTE DE FIXACAO PARA ESPELHO / PLACA 4" X 2", PARA 3 MODULOS, PARA INSTALACAO DE TOMADAS E INTERRUPTORES (SOMENTE SUPORTE) | Material | UN | 68 |  | 1.7674 |  | 120.1805 |  | 120.1805 | 0,00% | 2449317.0846 | 99,69%
00007701 | SINAPI |  | TUBO ACO GALVANIZADO COM COSTURA, CLASSE MEDIA, DN 2.1/2", E = *3,65* MM, PESO *6,51* KG/M (NBR 5580) | Material | M | 1.0358 |  | 115.8883 |  | 120.0342 |  | 120.0342 | 0,00% | 2449437.1188 | 99,70%
099022 | SBC |  | MONTADOR | Mão de Obra | H | 6.316 |  | 19.0035 |  | 120.0258 |  | 120.0258 | 0,00% | 2449557.1446 | 99,70%
036580 | SBC |  | SUPORTE PARA FIXACAO DE FITA DE ALUMINIO 7/8"x1/8" COM BASE | Material | UN | 22 |  | 5.4409 |  | 119.7008 |  | 119.7008 | 0,00% | 2449676.8454 | 99,70%
00013458 | SINAPI |  | COMPACTADOR DE SOLOS DE PERCURSAO (SOQUETE) COM MOTOR A GASOLINA 4 TEMPOS DE 4 HP (4 CV) | Equipamento para Aquisição Permanente | UN | 0.0058559 |  | 20179.6534 |  | 118.1702 |  | 118.1702 | 0,00% | 2449795.0156 | 99,71%
00038193 | SINAPI |  | LAMPADA LED 6 W BIVOLT BRANCA, FORMATO TRADICIONAL (BASE E27) | Material | UN | 18 |  | 6.4761 |  | 116.57 |  | 116.57 | 0,00% | 2449911.5856 | 99,71%
00001091 | SINAPI |  | ARMACAO VERTICAL COM HASTE E CONTRA-PINO, EM CHAPA DE ACO GALVANIZADO 3/16", COM 1 ESTRIBO E 1 ISOLADOR | Material | UN | 2 |  | 58.0325 |  | 116.0651 |  | 116.0651 | 0,00% | 2450027.6507 | 99,72%
001825 | SBC |  | MADEIRA DE LEI-RIPA 5x1,5cm | Material | M | 29.694 |  | 3.8251 |  | 113.5817 |  | 113.5817 | 0,00% | 2450141.2324 | 99,72%
00012893/SINAPI | ORSE |  | Bota de seguranca com biqueira de aco e colarinho acolchoado | Material | par | 1.213 |  | 93.3292 |  | 113.2101 |  | 113.2101 | 0,00% | 2450254.4424 | 99,73%
00004718/SINAPI | ORSE |  | Pedra britada n. 2 (19 a 38 mm) posto pedreira/fornecedor, sem frete | Material | m³ | 0.63452 |  | 174.8172 |  | 110.9257 |  | 110.9257 | 0,00% | 2450365.3681 | 99,73%
00005074 | SINAPI |  | PREGO DE ACO POLIDO COM CABECA 15 X 18 (1 1/2 X 13) | Material | KG | 4.3131 |  | 25.3364 |  | 109.2783 |  | 109.2783 | 0,00% | 2450474.6464 | 99,73%
10362 | ORSE |  | Seguro de vida e acidente em grupo | Serviços | un | 6.897 |  | 15.8305 |  | 109.1824 |  | 109.1824 | 0,00% | 2450583.8288 | 99,74%
00039996 | SINAPI |  | VERGALHAO ZINCADO ROSCA TOTAL, 1/4" (6,3 MM) | Material | M | 16.5714 |  | 6.5771 |  | 108.9918 |  | 108.9918 | 0,00% | 2450692.8206 | 99,74%
00003767 | SINAPI |  | LIXA EM FOLHA PARA PAREDE OU MADEIRA, NUMERO 120, COR VERMELHA | Material | UN | 91.4965 |  | 1.1614 |  | 106.2647 |  | 106.2647 | 0,00% | 2450799.0853 | 99,75%
00038029 | SINAPI |  | TUBO CPVC, SOLDAVEL, 54 MM, AGUA QUENTE PREDIAL (NBR 15884) | Material | M | 0.9444 |  | 108.9704 |  | 102.9116 |  | 102.9116 | 0,00% | 2450901.9969 | 99,75%
00001571 | SINAPI |  | TERMINAL A COMPRESSAO EM COBRE ESTANHADO PARA CABO 4 MM2, 1 FURO E 1 COMPRESSAO, PARA PARAFUSO DE FIXACAO M5 | Material | UN | 64 |  | 1.578 |  | 100.992 |  | 100.992 | 0,00% | 2451002.9889 | 99,75%
00006138 | SINAPI |  | ANEL DE VEDACAO, PVC FLEXIVEL, 100 MM, PARA SAIDA DE BACIA / VASO SANITARIO | Material | UN | 6 |  | 16.6889 |  | 100.1336 |  | 100.1336 | 0,00% | 2451103.1225 | 99,76%
00039027 | SINAPI |  | PREGO DE ACO POLIDO COM CABECA 19 X 36 (3 1/4 X 9) | Material | KG | 4.4 |  | 22.5843 |  | 99.3711 |  | 99.3711 | 0,00% | 2451202.4936 | 99,76%
00011714 | SINAPI |  | CAIXA SIFONADA, PVC, 150 X *185* X 75 MM, COM GRELHA QUADRADA, BRANCA | Material | UN | 1 |  | 99.3256 |  | 99.3256 |  | 99.3256 | 0,00% | 2451301.8192 | 99,77%
00007568 | SINAPI |  | BUCHA DE NYLON SEM ABA S10, COM PARAFUSO DE 6,10 X 65 MM EM ACO ZINCADO COM ROSCA SOBERBA, CABECA CHATA E FENDA PHILLIPS | Material | UN | 75.5398 |  | 1.3129 |  | 99.176 |  | 99.176 | 0,00% | 2451400.9952 | 99,77%
00003524 | SINAPI |  | JOELHO PVC, SOLDAVEL, COM BUCHA DE LATAO, 90 GRAUS, 25 MM X 3/4", PARA AGUA FRIA PREDIAL | Material | UN | 8 |  | 12.22 |  | 97.7603 |  | 97.7603 | 0,00% | 2451498.7554 | 99,77%
00042407 | SINAPI |  | TRELICA NERVURADA (ESPACADOR), ALTURA = 120,0 MM, DIAMETRO DOS BANZOS INFERIORES E SUPERIOR = 6,0 MM, DIAMETRO DA DIAGONAL = 4,2 MM | Material | M | 12.5055 |  | 7.7511 |  | 96.9318 |  | 96.9318 | 0,00% | 2451595.6873 | 99,78%
00012733 | SINAPI |  | TE DE COBRE SEM ANEL DE SOLDA, BOLSA X BOLSA X BOLSA, 15 MM | Material | UN | 10 |  | 9.67 |  | 96.6998 |  | 96.6998 | 0,00% | 2451692.3871 | 99,78%
O.12.000.066166 | CPOS/CDHU |  | Assento sanitário tipo universal para bacia sifonada infantil; referência Tupan, Astra ou equivalente | Material | UN | 1 |  | 94.8567 |  | 94.8567 |  | 94.8567 | 0,00% | 2451787.2438 | 99,78%
00006138/SINAPI | ORSE |  | Anel de vedacao, pvc flexivel, 100 mm, para saida de bacia / vaso sanitario | Material | un | 8 |  | 11.8539 |  | 94.8315 |  | 94.8315 | 0,00% | 2451882.0753 | 99,79%
00000834 | SINAPI |  | BUCHA DE REDUCAO DE PVC, SOLDAVEL, LONGA, COM 40 X 25 MM, PARA AGUA FRIA PREDIAL | Material | UN | 17 |  | 5.5293 |  | 93.9983 |  | 93.9983 | 0,00% | 2451976.0736 | 99,79%
036597 | SBC |  | VERGALHAO ZINCADO ROSCA TOTAL 1/4" (6,3mm) | Material | M | 22 |  | 4.1533 |  | 91.3725 |  | 91.3725 | 0,00% | 2452067.4461 | 99,80%
13656 | ORSE |  | Placa de sinalizacao, fotoluminescente, em pvc , com logotipo "Cuidado risco de choque elétrico"- Placa E5 | Material | un | 5 |  | 18.1912 |  | 90.9559 |  | 90.9559 | 0,00% | 2452158.4021 | 99,80%
4686 | ORSE |  | Corrente em aço galvanizado, elo diam.: 6,4mm, dim.: 24mm x 42mm, peso 0,84 kg/m | Material | m | 4 |  | 22.5843 |  | 90.3373 |  | 90.3373 | 0,00% | 2452248.7394 | 99,80%
00004823 | SINAPI |  | MASSA PLASTICA PARA MARMORE/GRANITO | Material | KG | 2.244 |  | 40.1443 |  | 90.0838 |  | 90.0838 | 0,00% | 2452338.8232 | 99,81%
099200 | SBC |  | BOMBEIRO OU ENCANADOR | Mão de Obra | H | 3.495 |  | 25.7688 |  | 90.0619 |  | 90.0619 | 0,00% | 2452428.8851 | 99,81%
B.09.000.069513 | CPOS/CDHU |  | Adesivo para tubos PVC | Material | KG | 0.9765 |  | 91.9785 |  | 89.817 |  | 89.817 | 0,00% | 2452518.7021 | 99,81%
00006141 | SINAPI |  | ENGATE/RABICHO FLEXIVEL PLASTICO (PVC OU ABS) BRANCO 1/2" X 30 CM | Material | UN | 13 |  | 6.8675 |  | 89.2769 |  | 89.2769 | 0,00% | 2452607.979 | 99,82%
O.12.000.062671 | CPOS/CDHU |  | Anel de borracha para tubo PVC 50mm (2´) | Material | UN | 40.6 |  | 2.184 |  | 88.6685 |  | 88.6685 | 0,00% | 2452696.6475 | 99,82%
000386 | SBC |  | SOLUCAO LIMPADORA PARA PVC EMBALAGEM 200cc | Material | UN | 4.466 |  | 19.8197 |  | 88.5147 |  | 88.5147 | 0,00% | 2452785.1622 | 99,82%
00007139 | SINAPI |  | TE SOLDAVEL, PVC, 90 GRAUS, 25 MM, PARA AGUA FRIA PREDIAL (NBR 5648) | Material | UN | 47 |  | 1.8305 |  | 86.0326 |  | 86.0326 | 0,00% | 2452871.1947 | 99,83%
D.03.000.021032 | CPOS/CDHU |  | Chapa compensada cola PVA resinada de 12mm (2,20 x 1,10)m | Material | m² | 2.3562 |  | 35.9658 |  | 84.7426 |  | 84.7426 | 0,00% | 2452955.9373 | 99,83%
00000303 | SINAPI |  | ANEL BORRACHA, PARA TUBO PVC, REDE COLETOR ESGOTO, DN 100 MM (NBR 7362) | Material | UN | 13 |  | 6.4887 |  | 84.3536 |  | 84.3536 | 0,00% | 2453040.2909 | 99,83%
00003517 | SINAPI |  | JOELHO PVC, SOLDAVEL, BB, 90 GRAUS, SEM ANEL, DN 40 MM, PARA ESGOTO PREDIAL SECUNDARIO | Material | UN | 29 |  | 2.9035 |  | 84.2021 |  | 84.2021 | 0,00% | 2453124.4929 | 99,83%
00012732 | SINAPI |  | SOLDA ESTANHO/COBRE PARA CONEXOES DE COBRE, FIO 2,5 MM, CARRETEL 500 GR (SEM CHUMBO) | Material | UN | 0.21 |  | 400.1934 |  | 84.0406 |  | 84.0406 | 0,00% | 2453208.5336 | 99,84%
00037730 | SINAPI |  | CARROCERIA FIXA ABERTA DE MADEIRA PARA TRANSPORTE GERAL DE CARGA SECA DIMENSOES APROXIMADAS 2,5 X 6,5 X 0,50 M (INCLUI MONTAGEM, NAO INCLUI CAMINHAO) | Equipamento para Aquisição Permanente | UN | 0.002195 |  | 37993.6701 |  | 83.3961 |  | 83.3961 | 0,00% | 2453291.9297 | 99,84%
O.12.000.062672 | CPOS/CDHU |  | Anel de borracha para tubo PVC 75mm (3´) | Material | UN | 25.6 |  | 3.2444 |  | 83.0558 |  | 83.0558 | 0,00% | 2453374.9855 | 99,84%
00038060 | SINAPI |  | BASE PARA MASTRO DE PARA-RAIOS DIAMETRO NOMINAL 1 1/2" | Material | UN | 1 |  | 82.3968 |  | 82.3968 |  | 82.3968 | 0,00% | 2453457.3823 | 99,85%
062090 | SBC |  | JUNTA RAPID P/PECA F.FUNDIDO JR SMU 50mm | Material | UN | 1 |  | 80.9956 |  | 80.9956 |  | 80.9956 | 0,00% | 2453538.3779 | 99,85%
00003516 | SINAPI |  | JOELHO PVC, SOLDAVEL, BB, 45 GRAUS, DN 40 MM, PARA ESGOTO PREDIAL | Material | UN | 25 |  | 3.2191 |  | 80.478 |  | 80.478 | 0,00% | 2453618.8559 | 99,85%
2064 | ORSE |  | Suporte em "U" para fixação do pendural em linhas de tesouras, em barra 4" x 3/16" com parafuso e porca 5/8" | Material | un | 0.3 |  | 267.3889 |  | 80.2167 |  | 80.2167 | 0,00% | 2453699.0726 | 99,86%
00034709 | SINAPI |  | DISJUNTOR TERMOMAGNETICO PARA TRILHO DIN (IEC), TRIPOLAR, 10 - 50 A | Material | UN | 1 |  | 78.7233 |  | 78.7233 |  | 78.7233 | 0,00% | 2453777.7959 | 99,86%
002380 | SBC |  | CHUMBADOR 3/8" x 2.1/2" COM PARAFUSO CBA/CB/CBT ZINCADO | Material | UN | 22 |  | 3.5726 |  | 78.597 |  | 78.597 | 0,00% | 2453856.3929 | 99,86%
00001957 | SINAPI |  | CURVA DE PVC 90 GRAUS, SOLDAVEL, 32 MM, COR MARROM, PARA AGUA FRIA PREDIAL | Material | UN | 8 |  | 9.7962 |  | 78.3698 |  | 78.3698 | 0,00% | 2453934.7627 | 99,87%
00000297 | SINAPI |  | ANEL BORRACHA PARA TUBO ESGOTO PREDIAL, DN 75 MM (NBR 5688) | Material | UN | 16 |  | 4.8602 |  | 77.7638 |  | 77.7638 | 0,00% | 2454012.5265 | 99,87%
00040331 | SINAPI |  | ASSENTADOR DE MANILHAS (HORISTA) | Mão de Obra | H | 4.4062 |  | 17.2191 |  | 75.8708 |  | 75.8708 | 0,00% | 2454088.3973 | 99,87%
00002685 | SINAPI |  | ELETRODUTO DE PVC RIGIDO ROSCAVEL DE 1", SEM LUVA | Material | M | 6.1528 |  | 12.3084 |  | 75.7317 |  | 75.7317 | 0,00% | 2454164.129 | 99,87%
00038007 | SINAPI |  | CONECTOR, CPVC, SOLDAVEL, 28 MM X 1", PARA AGUA QUENTE | Material | UN | 2 |  | 37.4428 |  | 74.8856 |  | 74.8856 | 0,00% | 2454239.0146 | 99,88%
01983 | EMOP |  | MAO-DE-OBRA DE ELETRICISTA DE CONSTRUCAO CIVIL, INCLUSIVE ENCARGOS SOCIAIS | Mão de Obra | H | 2.06 |  | 35.2462 |  | 72.6072 |  | 72.6072 | 0,00% | 2454311.6218 | 99,88%
B.06.000.042302 | CPOS/CDHU |  | Tela em aço soldada nervurada CA-60, Q-61, diâmetro do fio = 3,4mm, espaçamento da malha = 15x15cm - (0,97 kg/m²) | Material | m² | 7.497 |  | 9.6321 |  | 72.2119 |  | 72.2119 | 0,00% | 2454383.8337 | 99,88%
00037558/SINAPI | ORSE |  | Placa de sinalizacao de seguranca contra incendio, fotoluminescente, retangular, *20 x 40* cm, em pvc *2* mm anti-chamas (simbolos, cores e pictogramas conforme nbr 16820) | Material | un | 3 |  | 23.5311 |  | 70.5934 |  | 70.5934 | 0,00% | 2454454.4271 | 99,89%
00000065 | SINAPI |  | ADAPTADOR PVC SOLDAVEL CURTO COM BOLSA E ROSCA, 25 MM X 3/4", PARA AGUA FRIA | Material | UN | 52 |  | 1.3508 |  | 70.2399 |  | 70.2399 | 0,00% | 2454524.6671 | 99,89%
010101 | IOPES |  | AJUDANTE (AJUDANTE PRATICO - SINDUSCON) (LABOR) | Mão de Obra | H | 2.7 |  | 25.652 |  | 69.2603 |  | 69.2603 | 0,00% | 2454593.9274 | 99,89%
00011976 | SINAPI |  | CHUMBADOR DE ACO ZINCADO, DIAMETRO 1/4" COM PARAFUSO 1/4" X 40 MM | Material | UN | 32.1426 |  | 2.0956 |  | 67.3575 |  | 67.3575 | 0,00% | 2454661.2849 | 99,89%
EC373700 | SEDOP |  | ALIMENTACAO - HORISTA (ENCARGOS COMPLEMENTARES)(COLETADOCAIXA) | Material | h | 10 |  | 6.5014 |  | 65.0136 |  | 65.0136 | 0,00% | 2454726.2985 | 99,90%
010118 | IOPES |  | ENCANADOR (OFICIAL - SINDUSCON) (LABOR) | Mão de Obra | H | 2.1 |  | 30.4238 |  | 63.8901 |  | 63.8901 | 0,00% | 2454790.1886 | 99,90%
00006019 | SINAPI |  | REGISTRO GAVETA BRUTO EM LATAO FORJADO, BITOLA 1" | Material | UN | 1 |  | 63.7133 |  | 63.7133 |  | 63.7133 | 0,00% | 2454853.9019 | 99,90%
00037588 | SINAPI |  | VALVULA DE ESCOAMENTO PARA TANQUE, EM METAL CROMADO, 1.1/2", SEM LADRAO, COM TAMPAO PLASTICO | Material | UN | 1 |  | 62.7034 |  | 62.7034 |  | 62.7034 | 0,00% | 2454916.6053 | 99,90%
10599 | ORSE |  | Protetor solar fps 30 com 120ml | Material | un | 2.7588 |  | 22.7232 |  | 62.6884 |  | 62.6884 | 0,00% | 2454979.2938 | 99,91%
00007258 | SINAPI |  | TIJOLO CERAMICO MACICO COMUM DE *5 X 10 X 20* CM (L X A X C) | Material | UN | 77.382 |  | 0.80794 |  | 62.5197 |  | 62.5197 | 0,00% | 2455041.8135 | 99,91%
00013417 | SINAPI |  | TORNEIRA METALICA CROMADA CANO CURTO, SEM BICO, SEM AREJADOR, DE PAREDE, PARA TANQUE E USO GERAL, 1/2" OU 3/4" | Material | UN | 1 |  | 61.239 |  | 61.239 |  | 61.239 | 0,00% | 2455103.0525 | 99,91%
00011672 | SINAPI |  | REGISTRO DE ESFERA, PVC, COM VOLANTE, VS, ROSCAVEL, DN 1 1/2", COM CORPO DIVIDIDO | Material | UN | 1 |  | 60.166 |  | 60.166 |  | 60.166 | 0,00% | 2455163.2185 | 99,91%
00011677 | SINAPI |  | REGISTRO DE ESFERA, PVC, COM VOLANTE, VS, SOLDAVEL, DN 50 MM, COM CORPO DIVIDIDO | Material | UN | 1 |  | 58.487 |  | 58.487 |  | 58.487 | 0,00% | 2455221.7055 | 99,92%
00001570 | SINAPI |  | TERMINAL A COMPRESSAO EM COBRE ESTANHADO PARA CABO 2,5 MM2, 1 FURO E 1 COMPRESSAO, PARA PARAFUSO DE FIXACAO M5 | Material | UN | 48 |  | 1.2119 |  | 58.1714 |  | 58.1714 | 0,00% | 2455279.8768 | 99,92%
00003529 | SINAPI |  | JOELHO PVC, SOLDAVEL, 90 GRAUS, 25 MM, COR MARROM, PARA AGUA FRIA PREDIAL | Material | UN | 52 |  | 1.0983 |  | 57.111 |  | 57.111 | 0,00% | 2455336.9878 | 99,92%
00039997 | SINAPI |  | PORCA ZINCADA, SEXTAVADA, DIAMETRO 1/4" | Material | UN | 107.25 |  | 0.53021 |  | 56.8648 |  | 56.8648 | 0,00% | 2455393.8526 | 99,92%
00039028 | SINAPI |  | PERFILADO PERFURADO SIMPLES 38 X 38 MM, CHAPA 22 | Material | M | 4.0176 |  | 13.8233 |  | 55.5364 |  | 55.5364 | 0,00% | 2455449.389 | 99,93%
00003871 | SINAPI |  | LUVA SOLDAVEL COM ROSCA, PVC, 50 MM X 1 1/2", PARA AGUA FRIA PREDIAL | Material | UN | 2 |  | 27.7097 |  | 55.4194 |  | 55.4194 | 0,00% | 2455504.8084 | 99,93%
003492 | SBC |  | PLACA CEGA PARA CAIXA 4"x2" RETANGULAR | Material | UN | 18 |  | 3.0676 |  | 55.2174 |  | 55.2174 | 0,00% | 2455560.0258 | 99,93%
00011945 | SINAPI |  | BUCHA DE NYLON SEM ABA S4 | Material | UN | 435.6 |  | 0.12624 |  | 54.9901 |  | 54.9901 | 0,00% | 2455615.0159 | 99,93%
00037329 | SINAPI |  | REJUNTE EPOXI, QUALQUER COR | Material | KG | 0.39819 |  | 137.387 |  | 54.7061 |  | 54.7061 | 0,00% | 2455669.722 | 99,93%
00004346 | SINAPI |  | PARAFUSO DE FERRO POLIDO, SEXTAVADO, COM ROSCA PARCIAL, DIAMETRO 5/8", COMPRIMENTO 6", COM PORCA E ARRUELA DE PRESSAO MEDIA | Material | UN | 3 |  | 17.7493 |  | 53.248 |  | 53.248 | 0,00% | 2455722.9701 | 99,94%
000050 | SBC |  | CIMENTO PORTLAND CP III 32RS NBR 11578 (quilo) | Material | KG | 35.8469 |  | 1.4644 |  | 52.4936 |  | 52.4936 | 0,00% | 2455775.4636 | 99,94%
00011741 | SINAPI |  | RALO SIFONADO CILINDRICO, PVC, 100 X 40 MM, COM GRELHA REDONDA BRANCA | Material | UN | 3 |  | 17.3832 |  | 52.1497 |  | 52.1497 | 0,00% | 2455827.6134 | 99,94%
099034 | SBC |  | AJUDANTE DE BOMBEIRO OU ENCANADOR | Mão de Obra | H | 2.679 |  | 19.3335 |  | 51.7944 |  | 51.7944 | 0,00% | 2455879.4078 | 99,94%
00001925 | SINAPI |  | CURVA DE PVC 90 GRAUS, SOLDAVEL, 60 MM, COR MARROM, PARA AGUA FRIA PREDIAL | Material | UN | 1 |  | 51.7079 |  | 51.7079 |  | 51.7079 | 0,00% | 2455931.1157 | 99,94%
064002 | IOPES |  | VALVULA DE SAIDA PARA LAVATORIO CROMADA 1" | Material | UN | 1 |  | 51.5817 |  | 51.5817 |  | 51.5817 | 0,00% | 2455982.6973 | 99,95%
00036522 | SINAPI |  | COMPRESSOR DE AR REBOCAVEL, VAZAO 189 PCM, PRESSAO EFETIVA DE TRABALHO 102 PSI, MOTOR DIESEL, POTENCIA 63 CV | Equipamento para Aquisição Permanente | UN | 0.00040746 |  | 124642.2434 |  | 50.7864 |  | 50.7864 | 0,00% | 2456033.4837 | 99,95%
00011055 | SINAPI |  | PARAFUSO ROSCA SOBERBA ZINCADO CABECA CHATA FENDA SIMPLES 3,5 X 25 MM (1") | Material | UN | 435.6 |  | 0.11362 |  | 49.4911 |  | 49.4911 | 0,00% | 2456082.9748 | 99,95%
00012892/SINAPI | ORSE |  | Luva raspa de couro, cano curto (punho *7* cm) | Material | par | 3.5251 |  | 13.7223 |  | 48.3726 |  | 48.3726 | 0,00% | 2456131.3475 | 99,95%
069506 | IOPES |  | ENGATE FLEXIVEL TRANÇADO INOX 1/2? X 30CM | Material | UN | 1 |  | 48.1606 |  | 48.1606 |  | 48.1606 | 0,00% | 2456179.508 | 99,95%
00037752 | SINAPI |  | CAMINHAO TOCO, PESO BRUTO TOTAL 16000 KG, CARGA UTIL MAXIMA 11030 KG, DISTANCIA ENTRE EIXOS 5,41 M, POTENCIA 185 CV (INCLUI CABINE E CHASSI, NAO INCLUI CARROCERIA) | Equipamento para Aquisição Permanente | UN | 6.2033e-05 |  | 766652.0736 |  | 47.5576 |  | 47.5576 | 0,00% | 2456227.0657 | 99,95%
00007340 | SINAPI |  | IMUNIZANTE PARA MADEIRA, INCOLOR | Material | L | 0.9771 |  | 47.2769 |  | 46.1942 |  | 46.1942 | 0,00% | 2456273.2599 | 99,96%
00037552 | SINAPI |  | ARGAMASSA INDUSTRIALIZADA PARA CHAPISCO ROLADO | Material | KG | 12.6006 |  | 3.6483 |  | 45.9713 |  | 45.9713 | 0,00% | 2456319.2312 | 99,96%
00021114 | SINAPI |  | ADESIVO PARA TUBOS CPVC, *75* G | Material | UN | 0.98 |  | 46.7214 |  | 45.787 |  | 45.787 | 0,00% | 2456365.0182 | 99,96%
00010698 | SINAPI |  | DIVISORIA, PLACA PRE-MOLDADA EM GRANILITE, MARMORITE OU GRANITINA, E = *3 CM | Material | m² | 0.1575 |  | 286.1735 |  | 45.0723 |  | 45.0723 | 0,00% | 2456410.0905 | 99,96%
00044503 | SINAPI |  | JARDINEIRO (HORISTA) | Mão de Obra | H | 2.0229 |  | 22.1804 |  | 44.8693 |  | 44.8693 | 0,00% | 2456454.9598 | 99,96%
00007130 | SINAPI |  | TE DE REDUCAO, PVC, SOLDAVEL, 90 GRAUS, 50 MM X 32 MM, PARA AGUA FRIA PREDIAL | Material | UN | 2 |  | 22.4328 |  | 44.8657 |  | 44.8657 | 0,00% | 2456499.8255 | 99,96%
004776 | SBC |  | PREGO FERRO GALVANIZADO 19x36 COM CABECA (109 un/kg) | Material | KG | 2.966 |  | 14.8206 |  | 43.9578 |  | 43.9578 | 0,00% | 2456543.7833 | 99,97%
00003398 | SINAPI |  | ISOLADOR DE PORCELANA, TIPO ROLDANA, DIMENSOES DE *72* X *72* MM, PARA USO EM BAIXA TENSAO | Material | UN | 6 |  | 7.2714 |  | 43.6285 |  | 43.6285 | 0,00% | 2456587.4119 | 99,97%
00003847 | SINAPI |  | LUVA DE CORRER PARA TUBO SOLDAVEL, PVC, 50 MM, PARA AGUA FRIA PREDIAL | Material | UN | 1 |  | 43.3256 |  | 43.3256 |  | 43.3256 | 0,00% | 2456630.7374 | 99,97%
00007583 | SINAPI |  | BUCHA DE NYLON SEM ABA S8, COM PARAFUSO DE 4,80 X 50 MM EM ACO ZINCADO COM ROSCA SOBERBA, CABECA CHATA E FENDA PHILLIPS | Material | UN | 48 |  | 0.8963 |  | 43.0226 |  | 43.0226 | 0,00% | 2456673.76 | 99,97%
00004721/SINAPI | ORSE |  | Pedra britada n. 1 (9,5 a 19 mm) posto pedreira/fornecedor, sem frete | Material | m³ | 0.24301 |  | 173.8956 |  | 42.258 |  | 42.258 | 0,00% | 2456716.018 | 99,97%
00000378/SINAPI | ORSE |  | Armador (horista) | Mão de Obra | h | 1.6318 |  | 25.8035 |  | 42.105 |  | 42.105 | 0,00% | 2456758.1231 | 99,97%
10596 | ORSE |  | Protetor auricular | Material | un | 6.897 |  | 6.0721 |  | 41.8794 |  | 41.8794 | 0,00% | 2456800.0025 | 99,98%
00044400 | SINAPI |  | BUCHA DE REDUCAO CPVC, SOLDAVEL, 54 X 28 MM, PARA AGUA QUENTE | Material | UN | 1 |  | 41.3057 |  | 41.3057 |  | 41.3057 | 0,00% | 2456841.3082 | 99,98%
O.12.000.066053 | CPOS/CDHU |  | Tubo de ligação com canopla para sanitários | Material | UN | 1 |  | 40.9144 |  | 40.9144 |  | 40.9144 | 0,00% | 2456882.2226 | 99,98%
00002711/SINAPI | ORSE |  | Carrinho de mao, em aco, com capacidade de *45 a 65* l / *100* kg, pneu com camara | Material | un | 0.18398 |  | 221.4881 |  | 40.7495 |  | 40.7495 | 0,00% | 2456922.972 | 99,98%
00001094 | SINAPI |  | ARMACAO VERTICAL COM HASTE E CONTRA-PINO, EM CHAPA DE ACO GALVANIZADO 3/16", COM 1 ESTRIBO, SEM ISOLADOR | Material | UN | 1 |  | 40.5862 |  | 40.5862 |  | 40.5862 | 0,00% | 2456963.5582 | 99,98%
00006016 | SINAPI |  | REGISTRO GAVETA BRUTO EM LATAO FORJADO, BITOLA 3/4" | Material | UN | 1 |  | 40.3589 |  | 40.3589 |  | 40.3589 | 0,00% | 2457003.9171 | 99,98%
00003868 | SINAPI |  | LUVA DE REDUCAO SOLDAVEL, PVC, 25 MM X 20 MM, PARA AGUA FRIA PREDIAL | Material | UN | 19 |  | 2.1208 |  | 40.2958 |  | 40.2958 | 0,00% | 2457044.2129 | 99,99%
002203 | SBC |  | TACO DE MADEIRA PARA FIXACAO DE ESQUADRIAS/CAIXILHOS | Material | UN | 36.837 |  | 1.073 |  | 39.5276 |  | 39.5276 | 0,00% | 2457083.7405 | 99,99%
00012723 | SINAPI |  | LUVA DE COBRE SEM ANEL DE SOLDA, BOLSA X BOLSA, 15 MM | Material | UN | 10 |  | 3.9513 |  | 39.5131 |  | 39.5131 | 0,00% | 2457123.2536 | 99,99%
062248 | SBC |  | ACOPLAMENTO RIGIDO EM FERRO FUNDIDO RANHURADO DN 50mm | Material | UN | 1 |  | 39.4752 |  | 39.4752 |  | 39.4752 | 0,00% | 2457162.7289 | 99,99%
00005104 | SINAPI |  | REBITE DE REPUXO EM ALUMINIO VAZADO, DIAMETRO 3,2 X 8 MM DE COMPRIMENTO (1KG = 1025 UNIDADES) | Material | KG | 0.43222 |  | 88.8351 |  | 38.3963 |  | 38.3963 | 0,00% | 2457201.1252 | 99,99%
P.04.000.042173 | CPOS/CDHU |  | Eletroduto com costura galvanizado eletroliticamente, DN = 1 1/4´ - NBR13057 | Material | M | 1.05 |  | 36.0794 |  | 37.8834 |  | 37.8834 | 0,00% | 2457239.0085 | 99,99%
00004096 | SINAPI |  | MOTORISTA OPERADOR DE CAMINHAO COM MUNCK (HORISTA) | Mão de Obra | H | 1.077 |  | 34.3752 |  | 37.023 |  | 37.023 | 0,00% | 2457276.0315 | 99,99%
9705 | ORSE |  | Tala plana perfurada 50mm | Material | un | 26 |  | 1.3886 |  | 36.1046 |  | 36.1046 | 0,00% | 2457312.1361 | 100,00%
00004254 | SINAPI |  | OPERADOR DE GUINDASTE (HORISTA) | Mão de Obra | H | 1.0506 |  | 33.643 |  | 35.344 |  | 35.344 | 0,00% | 2457347.4801 | 100,00%
J.01.000.038040 | CPOS/CDHU |  | Lixa d´água, ref. Norton n° 80, Aquaflex ou equivalente | Material | UN | 12.843 |  | 2.7394 |  | 35.1822 |  | 35.1822 | 0,00% | 2457382.6624 | 100,00%
00005103 | SINAPI |  | CAIXA SIFONADA PVC, 100 X 100 X 50 MM, COM GRELHA REDONDA, BRANCA | Material | UN | 1 |  | 34.6655 |  | 34.6655 |  | 34.6655 | 0,00% | 2457417.3279 | 100,00%
00039026 | SINAPI |  | PREGO DE ACO POLIDO SEM CABECA 15 X 15 (1 1/4 X 13) | Material | KG | 1.3344 |  | 25.4247 |  | 33.9268 |  | 33.9268 | 0,00% | 2457451.2546 | 100,00%
00043130/SINAPI | ORSE |  | Arame galvanizado 12 bwg, d = 2,76 mm (0,048 kg/m) ou 14 bwg, d = 2,11 mm (0,026 kg/m) | Material | kg | 1.062 |  | 31.56 |  | 33.5167 |  | 33.5167 | 0,00% | 2457484.7713 | 100,00%
00003670 | SINAPI |  | JUNCAO SIMPLES, PVC, 45 GRAUS, DN 100 X 100 MM, SERIE NORMAL PARA ESGOTO PREDIAL | Material | UN | 1 |  | 33.0623 |  | 33.0623 |  | 33.0623 | 0,00% | 2457517.8336 | 100,00%
00001951 | SINAPI |  | CURVA PVC CURTA 90 GRAUS, DN 75 MM, PARA ESGOTO PREDIAL | Material | UN | 1 |  | 33.0244 |  | 33.0244 |  | 33.0244 | 0,00% | 2457550.858 | 100,00%
067090 | IOPES |  | PLACA DE SINALIZAÇÃO DE EMERGÊNCIA DE ORIENTAÇÃO E SALVAMENTO , CONFORME ABNT NBR 13434/2004 E NT14/2010-ES | Material | UN | 2 |  | 16.4112 |  | 32.8224 |  | 32.8224 | 0,00% | 2457583.6804 | 100,01%
003694 | SBC |  | RALO GRELHA ABACAXI FERRO FUNDIDO SEMI ESFERICO 100mm 4" | Material | UN | 2 |  | 16.3986 |  | 32.7972 |  | 32.7972 | 0,00% | 2457616.4775 | 100,01%
00003519 | SINAPI |  | JOELHO PVC, SOLDAVEL, PB, 45 GRAUS, DN 75 MM, PARA ESGOTO PREDIAL | Material | UN | 3 |  | 10.9071 |  | 32.7214 |  | 32.7214 | 0,00% | 2457649.1989 | 100,01%
00003666 | SINAPI |  | JUNCAO SIMPLES, PVC, 45 GRAUS, DN 40 X 40 MM, SERIE NORMAL PARA ESGOTO PREDIAL | Material | UN | 6 |  | 5.2011 |  | 31.2065 |  | 31.2065 | 0,00% | 2457680.4055 | 100,01%
00013896 | SINAPI |  | VIBRADOR DE IMERSAO, DIAMETRO DA PONTEIRA DE *45* MM, COM MOTOR ELETRICO TRIFASICO DE 2 HP (2 CV) | Equipamento para Aquisição Permanente | UN | 0.0062865 |  | 4578.0557 |  | 28.7799 |  | 28.7799 | 0,00% | 2457709.1854 | 100,01%
2036 | ORSE |  | Solucao limpadora pvc | Material | l | 0.326 |  | 88.0398 |  | 28.701 |  | 28.701 | 0,00% | 2457737.8863 | 100,01%
003389 | SBC |  | ADESIVO PARA PVC bisnaga de 75 gramas | Material | UN | 2.233 |  | 12.4978 |  | 27.9075 |  | 27.9075 | 0,00% | 2457765.7938 | 100,01%
00004299/SINAPI | ORSE |  | Parafuso zincado rosca soberba, cabeca sextavada, 5/16" x 110 mm, para fixacao de telha em madeira | Material | un | 14.2 |  | 1.9315 |  | 27.4269 |  | 27.4269 | 0,00% | 2457793.2207 | 100,01%
00003658 | SINAPI |  | JUNCAO SIMPLES, PVC, 45 GRAUS, DN 75 X 75 MM, SERIE NORMAL PARA ESGOTO PREDIAL | Material | UN | 1 |  | 25.7025 |  | 25.7025 |  | 25.7025 | 0,00% | 2457818.9232 | 100,02%
088525 | SBC |  | BARRAMENTO PENTE 12 POLOS BIFASICO 63A FORCELINE | Material | UN | 1 |  | 25.5384 |  | 25.5384 |  | 25.5384 | 0,00% | 2457844.4616 | 100,02%
00020046 | SINAPI |  | REDUCAO EXCENTRICA PVC, SERIE R, DN 100 X 75 MM, PARA ESGOTO PREDIAL | Material | UN | 1 |  | 25.3616 |  | 25.3616 |  | 25.3616 | 0,00% | 2457869.8232 | 100,02%
B.01.000.010121 | CPOS/CDHU |  | Ferreiro/armador | Mão de Obra | H | 0.714 |  | 34.8927 |  | 24.9134 |  | 24.9134 | 0,00% | 2457894.7366 | 100,02%
12057 | ORSE |  | Furo em bancada de mármore ou granito para colacação de torneira ou válvula | Material | un | 1 |  | 24.3643 |  | 24.3643 |  | 24.3643 | 0,00% | 2457919.1009 | 100,02%
O.12.000.069555 | CPOS/CDHU |  | Anel de borracha expansão para ligação em bacia sifonada, 100 mm (4´) | Material | UN | 1 |  | 24.2255 |  | 24.2255 |  | 24.2255 | 0,00% | 2457943.3264 | 100,02%
099050 | SBC |  | PEDREIRO | Mão de Obra | H | 0.93555 |  | 25.7688 |  | 24.108 |  | 24.108 | 0,00% | 2457967.4344 | 100,02%
00037957 | SINAPI |  | JOELHO CPVC, SOLDAVEL, 90 GRAUS, 28 MM, PARA AGUA QUENTE | Material | UN | 2 |  | 12.0433 |  | 24.0866 |  | 24.0866 | 0,00% | 2457991.521 | 100,02%
EC434910 | SEDOP |  | EPI - FAMILIA SERVENTE - HORISTA (ENCARGOS COMPLEMENTARES -COLETADO CAIXA) | Material | h | 10 |  | 2.3354 |  | 23.3544 |  | 23.3544 | 0,00% | 2458014.8754 | 100,02%
035753 | SBC |  | ELETROCALHA - SAIDA HORIZONTAL PRE GALVANIZADA PARA ELETRODUTO 1 1/4" CHAPA 16 | Material | UN | 3 |  | 7.6628 |  | 22.9883 |  | 22.9883 | 0,00% | 2458037.8637 | 100,02%
00039813 | SINAPI |  | MAQUINA TIPO VASO/TANQUE/JATO DE PRESSAO PORTATIL P/ JATEAMENTO, CONTROLE AUTOMATICO E REMOTO, CAMARA DE 1 SAIDA, 280 L, DIAM. *670* MM, BICO JATO CURTO VENTURI 5/16", MANGUEIRA 1" DE 10 M, COMPLETA (VALVULAS POP UP E DOSADORA, FUNDO CONICO ETC) | Equipamento para Aquisição Permanente | UN | 0.00046439 |  | 49230.9237 |  | 22.8626 |  | 22.8626 | 0,00% | 2458060.7262 | 100,02%
00011658 | SINAPI |  | TE SANITARIO, PVC, DN 75 X 75 MM, SERIE NORMAL PARA ESGOTO PREDIAL | Material | UN | 1 |  | 22.8494 |  | 22.8494 |  | 22.8494 | 0,00% | 2458083.5757 | 100,03%
N.04.000.020305 | CPOS/CDHU |  | Placa de sinalização em PVC, com indicação de proibição normativa, (150x200x2mm); ref. P00111C da ADVcomm, 639 da TAG Sinalização, P4 da Net Placa ou equivalente | Material | UN | 2 |  | 11.3616 |  | 22.7232 |  | 22.7232 | 0,00% | 2458106.2989 | 100,03%
00036397 | SINAPI |  | BETONEIRA, CAPACIDADE NOMINAL 600 L, CAPACIDADE DE MISTURA 360 L, MOTOR ELETRICO TRIFASICO 220/380V, POTENCIA 4CV, SEM CARREGADOR | Equipamento para Aquisição Permanente | UN | 0.00074383 |  | 30040.5754 |  | 22.3451 |  | 22.3451 | 0,00% | 2458128.644 | 100,03%
00006146 | SINAPI |  | SIFAO PLASTICO TIPO COPO PARA TANQUE, 1.1/4 X 1.1/2" | Material | UN | 1 |  | 21.8395 |  | 21.8395 |  | 21.8395 | 0,00% | 2458150.4835 | 100,03%
00037736 | SINAPI |  | TANQUE DE ACO CARBONO NAO REVESTIDO, PARA TRANSPORTE DE AGUA COM CAPACIDADE DE 10 M3, COM BOMBA CENTRIFUGA POR TOMADA DE FORCA, VAZAO MAXIMA *75* M3/H (INCLUI MONTAGEM, NAO INCLUI CAMINHAO) | Equipamento para Aquisição Permanente | UN | 0.00018278 |  | 115825.2 |  | 21.1707 |  | 21.1707 | 0,00% | 2458171.6542 | 100,03%
B.01.000.010122 | CPOS/CDHU |  | Ajudante de ferreiro | Mão de Obra | H | 0.714 |  | 28.6691 |  | 20.4697 |  | 20.4697 | 0,00% | 2458192.124 | 100,03%
00000112 | SINAPI |  | ADAPTADOR PVC SOLDAVEL CURTO COM BOLSA E ROSCA, 50 MM X1 1/2", PARA AGUA FRIA | Material | UN | 3 |  | 6.7665 |  | 20.2994 |  | 20.2994 | 0,00% | 2458212.4234 | 100,03%
E.03.000.026733 | CPOS/CDHU |  | Parafusos niquelados para sanitários | Material | UN | 2 |  | 10.0361 |  | 20.0722 |  | 20.0722 | 0,00% | 2458232.4955 | 100,03%
138 | ORSE |  | Adesivo pvc em frasco de 850 gramas | Material | kg | 0.214 |  | 91.4104 |  | 19.5618 |  | 19.5618 | 0,00% | 2458252.0574 | 100,03%
EC373720 | SEDOP |  | EXAMES - HORISTA (ENCARGOS COMPLEMENTARES) (COLETA CAIXA) | Material | h | 10 |  | 1.9062 |  | 19.0622 |  | 19.0622 | 0,00% | 2458271.1196 | 100,03%
E.02.000.026760 | CPOS/CDHU |  | Prego diversas bitolas (referência 18 x 27) | Material | KG | 1.428 |  | 13.1542 |  | 18.7842 |  | 18.7842 | 0,00% | 2458289.9038 | 100,03%
00003669 | SINAPI |  | JUNCAO DE REDUCAO INVERTIDA, PVC SOLDAVEL, 75 X 50 MM, SERIE NORMAL PARA ESGOTO PREDIAL | Material | UN | 1 |  | 18.7719 |  | 18.7719 |  | 18.7719 | 0,00% | 2458308.6757 | 100,03%
077790 | SBC |  | ELETROCALHA - CURVA 90 VERTICAL EXTERNA 100x50mm CHAPA 20 | Material | UN | 1 |  | 18.6961 |  | 18.6961 |  | 18.6961 | 0,00% | 2458327.3718 | 100,03%
11247 | ORSE |  | Serra mármore | Material | un | 0.046202 |  | 403.8418 |  | 18.6582 |  | 18.6582 | 0,00% | 2458346.03 | 100,04%
006044 | SBC |  | LUVA DE CORRER PVC ESGOTO SERIE NORMAL 100mm | Material | UN | 1 |  | 18.4184 |  | 18.4184 |  | 18.4184 | 0,00% | 2458364.4485 | 100,04%
010139 | IOPES |  | PEDREIRO (OFICIAL - SINDUSCON) (LABOR) | Mão de Obra | H | 0.6 |  | 30.4238 |  | 18.2543 |  | 18.2543 | 0,00% | 2458382.7028 | 100,04%
00042408 | SINAPI |  | LONA PLASTICA EXTRA FORTE PRETA, E = 200 MICRA | Material | m² | 8.06 |  | 2.184 |  | 17.6027 |  | 17.6027 | 0,00% | 2458400.3054 | 100,04%
026550 | IOPES |  | CONJUNTO PARAFUSO ACO INOX 304 ROSCA SOBERBA 7,2MM PARA FIXACAO DE BACIA/MICTORIOS | Material | UN | 1 |  | 17.0424 |  | 17.0424 |  | 17.0424 | 0,00% | 2458417.3478 | 100,04%
00020169 | SINAPI |  | LUVA SIMPLES, PVC SERIE R, 75 MM, PARA ESGOTO PREDIAL | Material | UN | 1 |  | 16.2723 |  | 16.2723 |  | 16.2723 | 0,00% | 2458433.6202 | 100,04%
00034557 | SINAPI |  | TELA DE ACO SOLDADA GALVANIZADA/ZINCADA PARA ALVENARIA, FIO D = *1,20 A 1,70* MM, MALHA 15 X 15 MM, (C X L) *50 X 7,5* CM | Material | M | 5.397 |  | 3.0045 |  | 16.2154 |  | 16.2154 | 0,00% | 2458449.8355 | 100,04%
00044499 | SINAPI |  | AJUDANTE DE ESTRUTURAS METALICAS (HORISTA) | Mão de Obra | H | 0.75564 |  | 21.1578 |  | 15.9876 |  | 15.9876 | 0,00% | 2458465.8231 | 100,04%
001450 | SBC |  | PREGO FERRO GALVANIZADO 16x24 (285 un/kg) | Material | KG | 0.97665 |  | 16.2976 |  | 15.917 |  | 15.917 | 0,00% | 2458481.7402 | 100,04%
00000298 | SINAPI |  | ANEL BORRACHA, DN 75 MM, PARA TUBO SERIE REFORCADA ESGOTO PREDIAL | Material | UN | 3 |  | 5.2768 |  | 15.8305 |  | 15.8305 | 0,00% | 2458497.5707 | 100,04%
00012895/SINAPI | ORSE |  | Capacete de seguranca aba frontal com suspensao de polietileno, sem jugular (classe b) | Material | un | 0.9196 |  | 17.0424 |  | 15.6721 |  | 15.6721 | 0,00% | 2458513.2428 | 100,04%
00007129 | SINAPI |  | TE DE REDUCAO, PVC, SOLDAVEL, 90 GRAUS, 50 MM X 25 MM, PARA AGUA FRIA PREDIAL | Material | UN | 1 |  | 15.4392 |  | 15.4392 |  | 15.4392 | 0,00% | 2458528.6819 | 100,04%
00003363 | SINAPI |  | GUINDAUTO HIDRAULICO, CAPACIDADE MAXIMA DE CARGA 6200 KG, MOMENTO MAXIMO DE CARGA 11,7 TM, ALCANCE MAXIMO HORIZONTAL 9,70 M, PARA MONTAGEM SOBRE CHASSI DE CAMINHAO PBT MINIMO 13000 KG (INCLUI MONTAGEM, NAO INCLUI CAMINHAO) | Equipamento para Aquisição Permanente | UN | 8.4835e-05 |  | 181470 |  | 15.3949 |  | 15.3949 | 0,00% | 2458544.0769 | 100,04%
EC373710 | SEDOP |  | TRANSPORTE - HORISTA (ENCARGOS COMPLEMENTARES)(COLETADOCAIXA) | Material | h | 10 |  | 1.5023 |  | 15.0226 |  | 15.0226 | 0,00% | 2458559.0994 | 100,04%
00003148 | SINAPI |  | FITA VEDA ROSCA, EM PTFE, ROLO DE 18 MM X 50 M (L X C) | Material | UN | 0.6528 |  | 21.2967 |  | 13.9025 |  | 13.9025 | 0,00% | 2458573.0019 | 100,04%
00004342/SINAPI | ORSE |  | Porca zincada, sextavada, diametro 3/8" | Material | un | 52 |  | 0.2651 |  | 13.7854 |  | 13.7854 | 0,00% | 2458586.7873 | 100,04%
00011927 | SINAPI |  | ABRACADEIRA, GALVANIZADA/ZINCADA, ROSCA SEM FIM, PARAFUSO INOX, LARGURA FITA *12,6 A *14 MM, D = 2" A 2 1/2" | Material | UN | 1 |  | 13.5582 |  | 13.5582 |  | 13.5582 | 0,00% | 2458600.3455 | 100,05%
F.12.000.028008 | CPOS/CDHU |  | Desmoldante para formas | Material | L | 0.714 |  | 18.6078 |  | 13.286 |  | 13.286 | 0,00% | 2458613.6315 | 100,05%
00000416 | SINAPI |  | GRAMPO METALICO TIPO OLHAL PARA HASTE DE ATERRAMENTO DE 3/4", CONDUTOR DE *10* A 50 MM2 | Material | UN | 1 |  | 12.8891 |  | 12.8891 |  | 12.8891 | 0,00% | 2458626.5206 | 100,05%
00020045 | SINAPI |  | REDUCAO EXCENTRICA PVC, SERIE R, DN 75 X 50 MM, PARA ESGOTO PREDIAL | Material | UN | 1 |  | 12.826 |  | 12.826 |  | 12.826 | 0,00% | 2458639.3465 | 100,05%
00000111 | SINAPI |  | ADAPTADOR PVC SOLDAVEL CURTO COM BOLSA E ROSCA, 50 MM X 1 1/4", PARA AGUA FRIA | Material | UN | 1 |  | 12.7755 |  | 12.7755 |  | 12.7755 | 0,00% | 2458652.122 | 100,05%
003144 | SBC |  | PORCA SEXTAVADA PESADA TEMPERADO EM ACO CARBONO UNC 3/8" -16 CHAVE 11/16" | Material | UN | 22 |  | 0.5807 |  | 12.7755 |  | 12.7755 | 0,00% | 2458664.8975 | 100,05%
00014618 | SINAPI |  | SERRA CIRCULAR DE BANCADA COM MOTOR ELETRICO, POTENCIA DE *1600* W, PARA DISCO DE DIAMETRO DE 10" (250 MM) | Equipamento para Aquisição Permanente | UN | 0.007641 |  | 1581.1686 |  | 12.0817 |  | 12.0817 | 0,00% | 2458676.9792 | 100,05%
000100 | SBC |  | AREIA GROSSA LAVADA | Material | m³ | 0.07834 |  | 153.4573 |  | 12.0218 |  | 12.0218 | 0,00% | 2458689.0011 | 100,05%
00036487 | SINAPI |  | GUINCHO ELETRICO DE COLUNA, CAPACIDADE 400 KG, COM MOTO FREIO, MOTOR TRIFASICO DE 1,25 CV | Equipamento para Aquisição Permanente | UN | 0.0017153 |  | 6951.8727 |  | 11.9246 |  | 11.9246 | 0,00% | 2458700.9257 | 100,05%
O.12.000.069503 | CPOS/CDHU |  | Bolsa de borracha para bacia sifonada | Material | UN | 1 |  | 11.6898 |  | 11.6898 |  | 11.6898 | 0,00% | 2458712.6155 | 100,05%
B.02.000.020508 | CPOS/CDHU |  | Cimento CPII-E-32 (sacos de 50 kg) | Material | KG | 14.0679 |  | 0.82056 |  | 11.5436 |  | 11.5436 | 0,00% | 2458724.1591 | 100,05%
00043132/SINAPI | ORSE |  | Arame recozido 16 bwg, d = 1,65 mm (0,016 kg/m) ou 18 bwg, d = 1,25 mm (0,01 kg/m) | Material | kg | 0.3624 |  | 31.56 |  | 11.4373 |  | 11.4373 | 0,00% | 2458735.5964 | 100,05%
00000123 | SINAPI |  | ADITIVO IMPERMEABILIZANTE DE PEGA NORMAL PARA ARGAMASSAS E CONCRETOS SEM ARMACAO, LIQUIDO E ISENTO DE CLORETOS | Material | L | 1.0809 |  | 10.3896 |  | 11.2297 |  | 11.2297 | 0,00% | 2458746.8261 | 100,05%
B.04.000.020503 | CPOS/CDHU |  | Areia média lavada (a granel caçamba fechada) | Material | m³ | 0.049896 |  | 214.608 |  | 10.7081 |  | 10.7081 | 0,00% | 2458757.5342 | 100,05%
B.07.000.049501 | CPOS/CDHU |  | Fita isolante de 20 m, ref. 3M Scoth 33MR ou equivalente - uso especial | Material | UN | 0.25 |  | 40.3463 |  | 10.0866 |  | 10.0866 | 0,00% | 2458767.6208 | 100,05%
1651 | ORSE |  | Óculos branco proteção | Material | pr | 1.2211 |  | 7.5744 |  | 9.2493 |  | 9.2493 | 0,00% | 2458776.8701 | 100,05%
00000820 | SINAPI |  | BUCHA DE REDUCAO DE PVC, SOLDAVEL, LONGA, COM 50 X 32 MM, PARA AGUA FRIA PREDIAL | Material | UN | 1 |  | 8.6601 |  | 8.6601 |  | 8.6601 | 0,00% | 2458785.5301 | 100,05%
00039276 | SINAPI |  | CURVA 180 GRAUS, DE PVC RIGIDO ROSCAVEL, DE 1", PARA ELETRODUTO | Material | UN | 1 |  | 8.5969 |  | 8.5969 |  | 8.5969 | 0,00% | 2458794.1271 | 100,05%
10788 | ORSE |  | Pá quadrada | Material | un | 0.18398 |  | 46.5826 |  | 8.5703 |  | 8.5703 | 0,00% | 2458802.6973 | 100,05%
00002556 | SINAPI |  | CAIXA DE LUZ "4 X 2" EM ACO ESMALTADA | Material | UN | 5 |  | 1.6285 |  | 8.1425 |  | 8.1425 | 0,00% | 2458810.8398 | 100,05%
00001574 | SINAPI |  | TERMINAL A COMPRESSAO EM COBRE ESTANHADO PARA CABO 10 MM2, 1 FURO E 1 COMPRESSAO, PARA PARAFUSO DE FIXACAO M6 | Material | UN | 4 |  | 2.0325 |  | 8.1299 |  | 8.1299 | 0,00% | 2458818.9697 | 100,05%
10142 | ORSE |  | Joelho 45° pvc rigido, série R, d= 50mm | Material | un | 1 |  | 7.9026 |  | 7.9026 |  | 7.9026 | 0,00% | 2458826.8723 | 100,05%
14735 | EMOP |  | PLACA FOTOLUMINESCENTE SINALIZACAO SEG.C ONTRA INCENDIO P/EQUIP.COMB.INC.E ALARME ,PVC ANTICHAMA,(20X15)CM,ABNT NBR 16820 | Material | UN | 1 |  | 7.8648 |  | 7.8648 |  | 7.8648 | 0,00% | 2458834.737 | 100,05%
00012894/SINAPI | ORSE |  | Capa para chuva em pvc com forro de poliester, com capuz (amarela ou azul) | Material | un | 0.30653 |  | 25.3869 |  | 7.7819 |  | 7.7819 | 0,00% | 2458842.5189 | 100,05%
00001573 | SINAPI |  | TERMINAL A COMPRESSAO EM COBRE ESTANHADO PARA CABO 6 MM2, 1 FURO E 1 COMPRESSAO, PARA PARAFUSO DE FIXACAO M6 | Material | UN | 4 |  | 1.881 |  | 7.5239 |  | 7.5239 | 0,00% | 2458850.0428 | 100,05%
01968 | EMOP |  | MAO-DE-OBRA DE PEDREIRO, INCLUSIVE ENCAR GOS SOCIAIS | Mão de Obra | H | 0.206 |  | 35.2462 |  | 7.2607 |  | 7.2607 | 0,00% | 2458857.3036 | 100,05%
00001575 | SINAPI |  | TERMINAL A COMPRESSAO EM COBRE ESTANHADO PARA CABO 16 MM2, 1 FURO E 1 COMPRESSAO, PARA PARAFUSO DE FIXACAO M6 | Material | UN | 3 |  | 2.4112 |  | 7.2336 |  | 7.2336 | 0,00% | 2458864.5371 | 100,06%
00005066 | SINAPI |  | PREGO DE ACO POLIDO COM CABECA 12 X 12 | Material | KG | 0.242 |  | 29.7926 |  | 7.2098 |  | 7.2098 | 0,00% | 2458871.7469 | 100,06%
EC434670 | SEDOP |  | FERRAMENTAS - FAMILIA SERVENTE - HORISTA (ENCARGOSCOMPLEMENTARES - COLETADO CAIXA) | Material | h | 10 |  | 0.70694 |  | 7.0694 |  | 7.0694 | 0,00% | 2458878.8164 | 100,06%
00000299 | SINAPI |  | ANEL BORRACHA, DN 100 MM, PARA TUBO SERIE REFORCADA ESGOTO PREDIAL | Material | UN | 1 |  | 6.8675 |  | 6.8675 |  | 6.8675 | 0,00% | 2458885.6838 | 100,06%
00001874 | SINAPI |  | CURVA 90 GRAUS, LONGA, DE PVC RIGIDO ROSCAVEL, DE 1 1/4", PARA ELETRODUTO | Material | UN | 1 |  | 6.5519 |  | 6.5519 |  | 6.5519 | 0,00% | 2458892.2357 | 100,06%
4728 | ORSE |  | Talhadeira chata 10" | Material | un | 0.27597 |  | 23.4554 |  | 6.473 |  | 6.473 | 0,00% | 2458898.7087 | 100,06%
00000813 | SINAPI |  | BUCHA DE REDUCAO DE PVC, SOLDAVEL, LONGA, COM 50 X 25 MM, PARA AGUA FRIA PREDIAL | Material | UN | 1 |  | 6.4382 |  | 6.4382 |  | 6.4382 | 0,00% | 2458905.1469 | 100,06%
11249 | ORSE |  | Serra circular eletrica portatil | Equipamento | un | 0.0050064 | 0 | 1236.7102 | 0 | 6.1915 | 0 | 6.1915 | 0,00% | 2458911.3384 | 100,06%
00001884 | SINAPI |  | CURVA 90 GRAUS, LONGA, DE PVC RIGIDO ROSCAVEL, DE 1", PARA ELETRODUTO | Material | UN | 1 |  | 5.807 |  | 5.807 |  | 5.807 | 0,00% | 2458917.1455 | 100,06%
00007140 | SINAPI |  | TE SOLDAVEL, PVC, 90 GRAUS, 32 MM, PARA AGUA FRIA PREDIAL (NBR 5648) | Material | UN | 1 |  | 5.7187 |  | 5.7187 |  | 5.7187 | 0,00% | 2458922.8641 | 100,06%
981 | ORSE |  | Fita veda rosca 18mm | Material | m | 14.02 |  | 0.39134 |  | 5.4866 |  | 5.4866 | 0,00% | 2458928.3508 | 100,06%
00000131 | SINAPI |  | ADESIVO ESTRUTURAL A BASE DE RESINA EPOXI, BICOMPONENTE, PASTOSO (TIXOTROPICO) | Material | KG | 0.0795 |  | 65.8468 |  | 5.2348 |  | 5.2348 | 0,00% | 2458933.5856 | 100,06%
00005069 | SINAPI |  | PREGO DE ACO POLIDO COM CABECA 17 X 27 (2 1/2 X 11) | Material | KG | 0.2268 |  | 23.0514 |  | 5.2281 |  | 5.2281 | 0,00% | 2458938.8137 | 100,06%
00001607/SINAPI | ORSE |  | Conjunto arruelas de vedacao 5/16" para telha fibrocimento (uma arruela metalica e uma arruela pvc - conicas) | Material | cj | 14.2 |  | 0.3661 |  | 5.1986 |  | 5.1986 | 0,00% | 2458944.0122 | 100,06%
10282 | ORSE |  | Regua de alumínio c/ 2,00m (para pedreiro) | Material | un | 0.092404 |  | 55.5456 |  | 5.1326 |  | 5.1326 | 0,00% | 2458949.1448 | 100,06%
034524 | SBC |  | ELETROCALHA - TERMINAL DE FECHAMENTO PLANO 100x50mm CHAPA 24 | Material | UN | 1 |  | 5.0875 |  | 5.0875 |  | 5.0875 | 0,00% | 2458954.2323 | 100,06%
00007116 | SINAPI |  | TE PVC SOLDAVEL, BBB, 90 GRAUS, DN 40 MM, PARA ESGOTO SECUNDARIO PREDIAL | Material | UN | 1 |  | 5.0622 |  | 5.0622 |  | 5.0622 | 0,00% | 2458959.2945 | 100,06%
11245 | ORSE |  | Desempoladeira de madeira 12x22 | Material | un | 0.32341 |  | 14.6438 |  | 4.736 |  | 4.736 | 0,00% | 2458964.0305 | 100,06%
028055 | SBC |  | ARRUELA ACO 3/8" x 1/2" | Material | UN | 22 |  | 0.20198 |  | 4.4436 |  | 4.4436 | 0,00% | 2458968.4742 | 100,06%
4729 | ORSE |  | Marreta 1 kg com cabo | Material | un | 0.09199 |  | 47.7187 |  | 4.3897 |  | 4.3897 | 0,00% | 2458972.8638 | 100,06%
4722 | ORSE |  | Colher de pedreiro | Material | un | 0.18481 |  | 23.7331 |  | 4.386 |  | 4.386 | 0,00% | 2458977.2499 | 100,06%
11265 | ORSE |  | Martelo de borracha com cabo | Material | un | 0.18481 |  | 23.67 |  | 4.3744 |  | 4.3744 | 0,00% | 2458981.6243 | 100,06%
00014153 | SINAPI |  | FITA METALICA PERFURADA, L = *18* MM, ROLO DE 30 M, CARGA RECOMENDADA = *30* KGF | Material | UN | 0.06 |  | 72.8152 |  | 4.3689 |  | 4.3689 | 0,00% | 2458985.9932 | 100,06%
00000829 | SINAPI |  | BUCHA DE REDUCAO DE PVC, SOLDAVEL, CURTA, COM 32 X 25 MM, PARA AGUA FRIA PREDIAL | Material | UN | 3 |  | 1.4518 |  | 4.3553 |  | 4.3553 | 0,00% | 2458990.3484 | 100,06%
00020085 | SINAPI |  | ANEL BORRACHA, DN 50 MM, PARA TUBO SERIE REFORCADA ESGOTO PREDIAL | Material | UN | 1 |  | 4.3427 |  | 4.3427 |  | 4.3427 | 0,00% | 2458994.6911 | 100,06%
00002692/SINAPI | ORSE |  | Desmoldante protetor para formas de madeira, de base oleosa emulsionada em agua | Material | l | 0.4107 |  | 10.2507 |  | 4.21 |  | 4.21 | 0,00% | 2458998.9011 | 100,06%
11246 | ORSE |  | Escala métrica de bambú | Material | Un | 0.32341 |  | 12.9017 |  | 4.1726 |  | 4.1726 | 0,00% | 2459003.0736 | 100,06%
00000246/SINAPI | ORSE |  | Auxiliar de encanador ou bombeiro hidraulico (horista) | Mão de Obra | h | 0.2 |  | 20.0974 |  | 4.0195 |  | 4.0195 | 0,00% | 2459007.0931 | 100,06%
00039897 | SINAPI |  | PASTA PARA SOLDA DE TUBOS E CONEXOES DE COBRE (EMBALAGEM COM 250 G) | Material | UN | 0.053 |  | 73.3707 |  | 3.8886 |  | 3.8886 | 0,00% | 2459010.9818 | 100,06%
4174 | ORSE |  | Desempenadeira de aço lisa, cabo madeira, ref:143, Atlas ou similar | Material | un | 0.23101 |  | 16.285 |  | 3.762 |  | 3.762 | 0,00% | 2459014.7437 | 100,06%
00001927 | SINAPI |  | CURVA DE PVC 45 GRAUS, SOLDAVEL, 25 MM, COR MARROM, PARA AGUA FRIA PREDIAL | Material | UN | 1 |  | 3.7241 |  | 3.7241 |  | 3.7241 | 0,00% | 2459018.4678 | 100,06%
00039315/SINAPI | ORSE |  | Espacador / distanciador tipo garra dupla, em plastico, cobrimento *20* mm, para ferragens de lajes e fundo de vigas | Material | un | 7.248 |  | 0.45446 |  | 3.294 |  | 3.294 | 0,00% | 2459021.7618 | 100,06%
00001442 | SINAPI |  | COMPACTADOR DE SOLO TIPO PLACA VIBRATORIA REVERSIVEL, A GASOLINA 4 TEMPOS, PESO 125 A 150 KG, FORCA CENTRIF. 2500 A 2800 KGF, LARG. TRABALHO 400 A 450 MM, FREQ. VIBRACAO 4300 A 4500 RPM, VELOC. TRABALHO 15 A 20 M/MIN, POT. 5,5 A 6,0 HP | Equipamento para Aquisição Permanente | UN | 0.00023285 |  | 13671.4133 |  | 3.1834 |  | 3.1834 | 0,00% | 2459024.9452 | 100,06%
00003146 | SINAPI |  | FITA VEDA ROSCA, EM PTFE, ROLO DE 18 MM X 10 M (L X C) | Material | UN | 0.567 |  | 5.4157 |  | 3.0707 |  | 3.0707 | 0,00% | 2459028.0159 | 100,06%
00005065 | SINAPI |  | PREGO DE ACO POLIDO COM CABECA 10 X 10 (7/8 X 17) | Material | KG | 0.0678 |  | 43.01 |  | 2.9161 |  | 2.9161 | 0,00% | 2459030.932 | 100,06%
11241 | ORSE |  | Alicate volt-amperimetro | Material | un | 0.016205 |  | 176.736 |  | 2.8639 |  | 2.8639 | 0,00% | 2459033.7959 | 100,06%
00001892 | SINAPI |  | LUVA EM PVC RIGIDO ROSCAVEL, DE 1", PARA ELETRODUTO | Material | UN | 1 |  | 2.3228 |  | 2.3228 |  | 2.3228 | 0,00% | 2459036.1187 | 100,06%
B.02.000.037043 | CPOS/CDHU |  | Massa para vidro comum branca e/ou cinza | Material | KG | 0.25 |  | 9.165 |  | 2.2913 |  | 2.2913 | 0,00% | 2459038.41 | 100,06%
00009874 | SINAPI |  | TUBO PVC, SOLDAVEL, DE 40 MM, AGUA FRIA (NBR-5648) | Material | M | 0.10493 |  | 21.3472 |  | 2.24 |  | 2.24 | 0,00% | 2459040.6499 | 100,06%
00020080 | SINAPI |  | ADESIVO PLASTICO PARA PVC, FRASCO COM 175 GR | Material | UN | 0.0714 |  | 29.7295 |  | 2.1227 |  | 2.1227 | 0,00% | 2459042.7726 | 100,06%
00039017/SINAPI | ORSE |  | Espacador / distanciador circular com entrada lateral, em plastico, para vergalhao *4,2 a 12,5* mm, cobrimento 20 mm | Material | un | 7.248 |  | 0.27773 |  | 2.013 |  | 2.013 | 0,00% | 2459044.7856 | 100,06%
014213 | SBC |  | PREGO FERRO GALVANIZADO 15x15 | Material | KG | 0.12 |  | 16.6637 |  | 1.9996 |  | 1.9996 | 0,00% | 2459046.7852 | 100,06%
10789 | ORSE |  | Nível de bolha de madeira | Material | un | 0.092404 |  | 19.441 |  | 1.7964 |  | 1.7964 | 0,00% | 2459048.5817 | 100,06%
11243 | ORSE |  | Martelo sem unha | Material | un | 0.046202 |  | 35.3472 |  | 1.6331 |  | 1.6331 | 0,00% | 2459050.2148 | 100,06%
11264 | ORSE |  | Marreta de 1/2 kg com cabo | Material | un | 0.092404 |  | 17.0676 |  | 1.5771 |  | 1.5771 | 0,00% | 2459051.7919 | 100,06%
11248 | ORSE |  | Furadeira e Parafusadeira eletrica Bosch ou Similar profissional | Equipamento | un | 0.0050064 | 0 | 310.5504 | 0 | 1.5547 | 0 | 1.5547 | 0,00% | 2459053.3466 | 100,06%
10790 | ORSE |  | Prumo de face | Material | un | 0.046202 |  | 32.7593 |  | 1.5135 |  | 1.5135 | 0,00% | 2459054.8602 | 100,06%
B.07.000.069552 | CPOS/CDHU |  | Fita teflon de 18 mm | Material | M | 6.2 |  | 0.23986 |  | 1.4871 |  | 1.4871 | 0,00% | 2459056.3473 | 100,06%
026664 | IOPES |  | BUCHA PLASTICA COM PARAFUSO - 6MM | Material | UN | 4 |  | 0.3661 |  | 1.4644 |  | 1.4644 | 0,00% | 2459057.8116 | 100,06%
EC373730 | SEDOP |  | SEGURO - HORISTA (ENCARGOS COMPLEMENTARES) (COLETA CAIXA) | Material | h | 10 |  | 0.13886 |  | 1.3886 |  | 1.3886 | 0,00% | 2459059.2003 | 100,06%
003420 | SBC |  | FITA ISOLANTE HIGHLAND ADESIVA 19m x 20mm | Material | M | 1 |  | 1.3381 |  | 1.3381 |  | 1.3381 | 0,00% | 2459060.5384 | 100,06%
10366 | ORSE |  | Arruela em liga zamak p/eletroduto 32mm, d=1 1/4 " | Material | un | 1 |  | 1.0099 |  | 1.0099 |  | 1.0099 | 0,00% | 2459061.5484 | 100,06%
10364 | ORSE |  | Bucha em liga zamak para eletroduto 32mm, d=1 1/4" | Material | un | 1 |  | 0.9973 |  | 0.9973 |  | 0.9973 | 0,00% | 2459062.5456 | 100,06%
11240 | ORSE |  | Alicate com isolamento | Material | un | 0.016205 |  | 60.2039 |  | 0.97558 |  | 0.97558 | 0,00% | 2459063.5212 | 100,06%
10579 | ORSE |  | Chave de fenda chata 30 cm | Material | un | 0.026218 |  | 33.9459 |  | 0.88998 |  | 0.88998 | 0,00% | 2459064.4112 | 100,06%
11253 | ORSE |  | Tarracha para tubos PVC de 1/2" | Material | un | 0.019822 |  | 43.9315 |  | 0.87081 |  | 0.87081 | 0,00% | 2459065.282 | 100,06%
11256 | ORSE |  | Tarracha para tubos PVC de 1 1/2" | Material | un | 0.007208 |  | 117.0245 |  | 0.84351 |  | 0.84351 | 0,00% | 2459066.1255 | 100,06%
11255 | ORSE |  | Tarracha para tubos PVC de 1" | Material | un | 0.010812 |  | 61.8576 |  | 0.6688 |  | 0.6688 | 0,00% | 2459066.7943 | 100,06%
00011281 | SINAPI |  | COMPACTADOR DE SOLO A PERCUSSAO (SOQUETE), A GASOLINA 4 TEMPOS, PESO 55 A 65 KG, FORCA DE IMPACTO 1.000 A 1.500 KGF, FREQ. 600 A 700 GOLPES P/ MINUTO, VELOCIDADE TRABALHO DE 10 A 15 M/MIN, POT. DE 2,00 A 3,00 HP | Equipamento para Aquisição Permanente | UN | 3.8729e-05 |  | 16285.3387 |  | 0.63072 |  | 0.63072 | 0,00% | 2459067.4251 | 100,06%
00037596 | SINAPI |  | ARGAMASSA COLANTE TIPO AC III E | Material | KG | 0.1455 |  | 3.9134 |  | 0.56941 |  | 0.56941 | 0,00% | 2459067.9945 | 100,06%
11244 | ORSE |  | Martelo com unha | Material | un | 0.010013 |  | 49.3598 |  | 0.49423 |  | 0.49423 | 0,00% | 2459068.4887 | 100,06%
11242 | ORSE |  | Chave inglesa 12" | Material | un | 0.0081023 |  | 55.5456 |  | 0.45005 |  | 0.45005 | 0,00% | 2459068.9387 | 100,06%
11254 | ORSE |  | Tarracha para tubos PVC de 3/4" | Material | un | 0.012614 |  | 34.7034 |  | 0.43775 |  | 0.43775 | 0,00% | 2459069.3765 | 100,06%
00020247 | SINAPI |  | PREGO DE ACO POLIDO COM CABECA 15 X 15 (1 1/4 X 13) | Material | KG | 0.015277 |  | 25.0334 |  | 0.38245 |  | 0.38245 | 0,00% | 2459069.7589 | 100,06%
S.04.000.026514 | CPOS/CDHU |  | Parafuso auto-atarraxante com fenda, zincado branco de 9,5 x 2,9 mm | Material | UN | 6 |  | 0.06312 |  | 0.37872 |  | 0.37872 | 0,00% | 2459070.1377 | 100,06%
11257 | ORSE |  | Tarracha para tubos PVC de 1 1/4" | Material | un | 0.007208 |  | 40.7755 |  | 0.29391 |  | 0.29391 | 0,00% | 2459070.4316 | 100,06%
10578 | ORSE |  | Formão grande | Material | un | 0.010013 |  | 26.8891 |  | 0.26924 |  | 0.26924 | 0,00% | 2459070.7008 | 100,06%
10577 | ORSE |  | Serrote 40cm | Material | un | 0.0050064 |  | 45.4464 |  | 0.22752 |  | 0.22752 | 0,00% | 2459070.9283 | 100,06%
069512 | IOPES |  | FITA DE VEDACAO 18MM X 50M | Material | M | 0.84 |  | 0.2651 |  | 0.22269 |  | 0.22269 | 0,00% | 2459071.151 | 100,06%
10592 | ORSE |  | Lima chata 12" | Material | un | 0.001802 |  | 47.7818 |  | 0.086103 |  | 0.086103 | 0,00% | 2459071.2371 | 100,06%
00037544 | SINAPI |  | MISTURADOR DE ARGAMASSA, EIXO HORIZONTAL, CAPACIDADE DE MISTURA 300 KG, MOTOR ELETRICO TRIFASICO 220/380 V, POTENCIA 5 CV | Equipamento para Aquisição Permanente | UN | 2.8552e-06 |  | 19573.7645 |  | 0.055888 |  | 0.055888 | 0,00% | 2459071.293 | 100,06%
10593 | ORSE |  | Praio simples 30cm | Material | un | 0.001802 |  | 24.7052 |  | 0.044519 |  | 0.044519 | 0,00% | 2459071.3375 | 100,06%
10586 | ORSE |  | Torquesa | Material | un | 0.00032635 |  | 56.808 |  | 0.018539 |  | 0.018539 | 0,00% | 2459071.3561 | 100,06%
10585 | ORSE |  | Arco de serra | Material | un | 0.00032635 |  | 25.1849 |  | 0.0082191 |  | 0.0082191 | 0,00% | 2459071.3643 | 100,06%
Totais por Tipo
[11 empty] | Equipamento |  |  |  | R$ 92.837,96
[11 empty] | Equipamento para Aquisição Permanente |  |  |  | R$ 7.866,87
[11 empty] | Mão de Obra |  |  |  | R$ 848.782,28
[11 empty] | Material |  |  |  | R$ 1.467.375,07
[11 empty] | Serviços |  |  |  | R$ 42.042,59
[11 empty] | Taxas |  |  |  | R$ 0,00
[11 empty] | Administração |  |  |  | R$ 0,00
[11 empty] | Aluguel |  |  |  | R$ 0,00
[11 empty] | Verba |  |  |  | R$ 0,00
[11 empty] | Transporte |  |  |  | R$ 0,00
[11 empty] | Encargos Complementares |  |  |  | R$ 0,00
[11 empty] | Franquia |  |  |  | R$ 166,59
[11 empty] | Outros |  |  |  | R$ 0,00
[11 empty] | Total sem BDI |  | 2100400.08
[11 empty] | Total do BDI |  | 550900.15
[11 empty] | Total Geral |  | 2651300.23
_______________________________________________________________ LARISSA COSTA MAGALHÃES BRAS Setor de Engenharia
_______________________________________________________________ MISLEY DA CRUZ TEIXEIRA Setor de Engenharia