## Todos com patrimônio
LOTE 1
Contrato | Lote | Zona ou Local de BH | Município | Local | Quant | Equipamento | Acj/Split | Inverter | Cortina | Multi
18/2023 | Lote 1 | Portaria - CAE 906 | Belo Horizonte - Ed Anexo I | BELO HORIZONTE - AVENIDA PRUDENTE DE MORAES, 320, TÉRREO, CIDADE JARDIM E-mail segim@tre-mg.jus.br | 2 | CONDICIONADOR DE AR DE JANELA - DESCRICAO: 21.000 BTU'S, 220 V - MARCA: SPRINGER SILENTIA - MODELO: ZCB2115RB | x
18/2023 | Lote 1 |  |  |  |  | CONDICIONADOR DE AR DE JANELA - DESCRICAO: 18.000 BTU'S, 220 V - MARCA: ELGIM - MODELO: EAF-18.000-2 | x
18/2023 | Lote 1 | GIS |  |  | 4 | CONDICIONADOR DE AR DE JANELA - DESCRICAO: 21.000 BTU'S, 220 V - MARCA: SPRINGER SILENTIA - MODELO: ZCB2115RB | x
18/2023 | Lote 1 |  |  |  |  | CONDICIONADOR DE AR DE JANELA - DESCRICAO: 21.000 BTU'S, 220 V - MARCA: SPRINGER SILENTIA - MODELO: ZCB2115RB | x
18/2023 | Lote 1 |  |  |  |  | CONDICIONADOR DE AR DE TETO SPLIT - DESCRICAO: 30.000 BTU'S, 220 V - MARCA: ELGIN - SÉRIE 1390076 | x
18/2023 | Lote 1 |  |  |  |  | CONDICIONADOR DE AR DE TETO SPLIT - DESCRICAO: 30.000 BTU'S, 220 V - MARCA: ELGIN | x
18/2023 | Lote 1 | Cozinha (Porteiro, segurança e recepcionista) |  |  | 1 | CONDICIONADOR DE AR DE JANELA - DESCRICAO: 21.000 BTU'S, 220 V - MARCA: ELGIM | x
18/2023 | Lote 1 | DSS |  |  | 4 | CONDICIONADOR DE AR DE JANELA - DESCRICAO: 12.000 BTU'S, 220 V - MARCA: CÔNSUL - MODELO CCY12DBBNA | x
18/2023 | Lote 1 |  |  |  |  | CONDICIONADOR DE AR DE JANELA - DESCRICAO: 21.000 BTU'S, 220 V - MARCA: SPRINGER - MODELO: ZCI305RB | x
18/2023 | Lote 1 |  |  |  |  | CONDICIONADOR DE AR DE JANELA - DESCRICAO: 12.000 BTU'S, 220 V - MARCA: CÔNSUL - MODELO CCY12DBBNA | x
18/2023 | Lote 1 |  |  |  |  | CONDICIONADOR DE AR DE JANELA - DESCRICAO: 21.000 BTU'S, 220 V - MARCA: ELGIM | x
18/2023 | Lote 1 | EMPRESA DE MANUTENÇÃO PREDIAL |  |  | 1 | CONDICIONADOR DE AR DE JANELA - DESCRICAO: 27.000 BTU'S, 220 V - MARCA: SPRINGER, ZCI305RB - 27.000 BTUS | X
18/2023 | Lote 1 | NSEIS |  |  | 1 | CONDICIONADOR DE AR SPLIT - DESCRICAO: 18.000 BTU'S, 220 V - MARCA: LG - MODELO: TS-C182KBA1 | x
18/2023 | Lote 1 | Auditoria de Votação e Núcleo |  |  | 2
18/2023 | Lote 1
18/2023 | Lote 1 |  |  |  |  | CONDICIONADOR DE AR SPLIT - DESCRICAO: 18.000 BTU'S, 220 V - MARCA: SPRINGER - MODELO: 38MBCA18M5/42MBCA18M5 | x
18/2023 | Lote 1 |  |  |  |  | CONDICIONADOR DE AR SPLIT - DESCRICAO: 12.000 BTU'S, 220 V - MARCA: SPRINGER - MODELO: 38MBCB12M5/42MBCB12M5 | x
18/2023 | Lote 1 | SEQ - Sala de telecomunicações |  |  | 4 | CONDICIONADOR DE AR DE JANELA - DESCRICAO: 18.000 BTU'S, 220 V - MARCA: ELGIM, MODELO EAF-18.000-2 | x
18/2023 | Lote 1 |  |  |  |  | CONDICIONADOR DE AR SPLIT - DESCRICAO: 12.000 BTU'S, 220 V - MARCA: SPRINGER | x
18/2023 | Lote 1 |  |  |  |  | CONDICIONADOR DE AR SPLIT - DESCRICAO: 18.000 BTU'S, 220 V - MARCA: LG - MODELO: TS-C182KBA1 | x
18/2023 | Lote 1 |  |  |  |  | CONDICIONADOR DE AR JANELA - CARRIER SILENTIA ZCE305RB - 30.000 BTUS | x
18/2023 | Lote 1 | Copa dos terceirizados (Refeitório) |  |  | 3 | CONDICIONADOR DE AR DE JANELA - DESCRICAO: 21.000 BTU'S, 220 V - MARCA: ELGIM | x
18/2023 | Lote 1 |  |  |  |  | CONDICIONADOR DE AR DE JANELA - 18.000 BTU'S, 220 V, MARCA ELECTROLUX, AG 18 F | x
18/2023 | Lote 1 |  |  |  |  | CONDICIONADOR DE AR DE JANELA - DESCRICAO: 21.000 BTU'S, 220 V - MARCA: ELGIM | x
18/2023 | Lote 1 | SEL (CÉLULA DE TESTE DE INTEGRIDADE DE URNA) |  |  | 3 | CONDICIONADOR DE AR SPLIT - DESCRICAO: 12.000 BTU'S, 220 V - MARCA: TRANE, MODELO 2MCW0512A1AA | x
18/2023 | Lote 1 |  |  |  |  | CONDICIONADOR DE AR SPLIT - DESCRICAO: 21.000 BTU'S, 220 V - MARCA: TRANE, MODELO 2MCW0524A1AA | X
18/2023 | Lote 1 |  |  |  |  | CONDICIONADOR DE AR SPLIT - DESCRICAO: 12.000 BTU'S, 220 V - MARCA: TRANE, MODELO 2MCW0512A1AA | x
18/2023 | Lote 1 | CGI |  | BELO HORIZONTE - AVENIDA PRUDENTE DE MORAES, 320, 1º ANDAR, CIDADE JARDIM E-mail segim@tre-mg.jus.br | 1 | CONDICIONADOR DE AR DE JANELA - DESCRICAO: 21.000 BTU'S, 220 V - MARCA: ELGIM | x
18/2023 | Lote 1 | SEJUL |  |  | 1 | CONDICIONADOR DE AR DE JANELA - DESCRICAO: 18.000 BTU'S, 220 V - MARCA: ELGIM - MODELO: EAF-18.000-2 | x
18/2023 | Lote 1 | Sala reunião 1º andar |  |  | 0
18/2023 | Lote 1 | Sala psicosocial |  |  | 0
18/2023 | Lote 1 | BIBLIOTECA |  |  | 1 | CONDICIONADOR DE AR DE JANELA - DESCRICAO: 10.000 BTU'S, 220 V - MARCA: CÔNSUL - MODELO: CF10E | x
18/2023 | Lote 1 | SEBIP |  |  | 1 | CONDICIONADOR DE AR DE JANELA - DESCRICAO: 10.000 BTU'S, 220 V - MARCA: CÔNSUL - MODELO: CF10E | x
18/2023 | Lote 1 | SEJUL |  |  | 1 | CONDICIONADOR DE AR DE JANELA - DESCRICAO: 12.000 BTU'S, 220 V - MARCA: CÔNSUL - MODELO: CCY12DBBNA | x
18/2023 | Lote 1 | SEJUL |  |  | 1 | CONDICIONADOR DE AR DE JANELA - DESCRICAO: 7.500 BTU'S, 220 V - MARCA: CÔNSUL | x
18/2023 | Lote 1 | Consultório médico 1 |  |  | 1 | CONDICIONADOR DE AR DE JANELA - DESCRICAO: 21.000 BTU'S, 220 V - MARCA: SPRINGER - MODELO: ZCI305RB | x
18/2023 | Lote 1 | SAMEO |  |  | 3 | CONDICIONADOR DE AR DE JANELA - DESCRICAO: 21.000 BTU'S, 220 V - MARCA: ELGIM | x
18/2023 | Lote 1 |  |  |  |  | CONDICIONADOR DE AR DE JANELA - DESCRICAO: 30.000 BTU'S, 220 V - MARCA: SPRINGER, Modelo carrier Silentia ZCE305RB | x
18/2023 | Lote 1 |  | Belo Horizonte - Ed Anexo I |  |  | CONDICIONADOR DE AR DE JANELA - DESCRICAO: 10.000 BTU'S, 220 V - MARCA: CÔNSUL - MODELO: CF10E | x
18/2023 | Lote 1 | CAS |  |  | 1 | CONDICIONADOR DE AR DE JANELA - DESCRICAO: 10.000 BTU'S, 220 V - MARCA: GREE - MODELO: CJ10-22LM/B | x
18/2023 | Lote 1 | SEGEC |  |  | 3 | CONDICIONADOR DE AR DE JANELA - DESCRICAO: 12.000 BTU'S, 220 V - MARCA: SPRINGER - MODELO: MCC125BB | x
18/2023 | Lote 1 |  |  |  |  | CONDICIONADO DE AR DE JANELA, CONSUL, 12.000 BTU’S, Modelo CCY12DBBNA | x
18/2023 | Lote 1 |  |  |  |  | CONDICIONADOR DE AR DE JANELA - DESCRICAO: 10.000 BTU'S, 220 V - MARCA: GREE - MODELO: CJ10-22LM/B | x
18/2023 | Lote 1 | CGP |  |  | 1 | CONDICIONADOR DE AR DE JANELA - DESCRICAO: 10.000 BTU'S, 220 V - MARCA: GREE - MODELO: CJ10-22LM/B | x
18/2023 | Lote 1 | Consultório odonto 1 |  |  | 1 | CONDICIONADOR DE AR DE JANELA - DESCRICAO: 10.000 BTU'S, 220 V - MARCA: CÔNSUL - MODELO: CF10E | x
18/2023 | Lote 1 | Consultório odonto 2 |  |  | 1 | CONDICIONADOR DE AR DE JANELA - DESCRICAO: 10.000 BTU'S, 220 V - MARCA: CÔNSUL - MODELO: CF10E | x
18/2023 | Lote 1 | Consultório odonto 3 |  |  | 1 | CONDICIONADOR DE AR DE JANELA - DESCRICAO: 10.000 BTU'S, 220 V - MARCA: CÔNSUL - MODELO: CF10E | x
18/2023 | Lote 1 | Sala de lanche |  |  | 1 | CONDICIONADOR DE AR DE JANELA - DESCRICAO: 10.000 BTU'S, 220 V - MARCA: GREE - MODELO: CJ10-22LM/B | x
18/2023 | Lote 1 | SEPER |  |  | 2 | CONDICIONADOR DE AR DE JANELA - DESCRICAO: 21.000 BTU'S, 220 V - MARCA: ELGIN | x
18/2023 | Lote 1 |  |  |  |  | CONDICIONADOR DE AR DE JANELA, CÔNSUL, 12.000 BTU'S, MODELO CCY12DBBNA | x
18/2023 | Lote 1 | SEFOT |  |  | 2 | Condicionador de ar Split SPRINGER, 18.000 mil BTU’S, INVERTER, MODELO 38MBCA18M5/42MBCA18M5 |  | INVERTER
18/2023 | Lote 1 |  |  |  |  | CONDICIONADOR DE AR DE JANELA - DESCRICAO: 21.000 BTU'S, 220 V - MARCA: ELGIM | x
18/2023 | Lote 1 | SAGOV |  |  | 1 | CONDICIONADOR DE AR DE JANELA - DESCRICAO: 12.000 BTU'S, 220 V - MARCA: SPRINGER - MODELO: MCC125BB | x
18/2023 | Lote 1 | CGP |  |  | 1 | CONDICIONADOR DE AR DE JANELA - DESCRICAO: 18.000 BTU'S, 220 V - MARCA: CÔNSUL - MODELO: CCI 18 | x
18/2023 | Lote 1 | SEDOP |  |  | 4 | CONDICIONADOR DE AR DE JANELA - DESCRICAO: 21.000 BTU'S, 220 V - MARCA: ELGIN | x
18/2023 | Lote 1 |  |  |  |  | CONDICIONADOR DE AR DE JANELA - DESCRICAO: 10.000 BTU'S, 220 V - MARCA: CÔNSUL - MODELO: CF10E | x
18/2023 | Lote 1 |  |  |  |  | CONDICIONADOR DE AR DE JANELA - DESCRICAO: 10.000 BTU'S, 220 V - MARCA: CÔNSUL - MODELO: CF10E | x
18/2023 | Lote 1 |  |  |  |  | CONDICIONADOR DE AR DE JANELA - DESCRICAO: 18.000 BTU'S, 220 V - MARCA: CÔNSUL - MODELO: CCI 18 | x
18/2023 | Lote 1 | Enfermagem |  |  | 1 | CONDICIONADOR DE AR DE JANELA - DESCRICAO: 7.500 BTU'S, 220 V - MARCA: CÔNSUL | x
18/2023 | Lote 1 | CANTINA |  |  | 5
18/2023 | Lote 1
18/2023 | Lote 1 |  |  |  |  | CONDICIONADOR DE AR DE JANELA - DESCRICAO: 21.000 BTU'S, 220 V - MARCA: SPRINGER SILENTIA - MODELO: ZCA215BB | x
18/2023 | Lote 1 |  |  |  |  | CONDICIONADOR DE AR DE JANELA - DESCRICAO: 21.000 BTU'S, 220 V - MARCA: SPRINGER SILENTIA - MODELO: ZCA215BB | x
18/2023 | Lote 1 |  |  |  |  | Condicionador de ar de janela (cc12/0301), Springer, ZCI305RB - 27.000 BTUS, Voltagem 220v, compressor rotativo, capacidade 27000 btu/h | x
18/2023 | Lote 1 |  |  |  |  | Condicionador de ar tipo split - (cc12/0301), SAMSUNG, INVERTER - 18.000 BTUS, Hi wall. capacidade: 18.000 btu/h classificaÇÃo energÉtica (inmetro-selo procel de economia de energia): a ou coeficiente de eficiÊncia energÉtica: > 3,23, gÁs/fluÍdo refrigerante: r410-a, compressor: rotativo, com sistema/tecnologia inverter, controle remoto sem fio, voltagem: 220v. fabricante: tempstar. |  | INVERTER
18/2023 | Lote 1 |  |  |  |  | Aparelho de cortina de ar condicionado (cc12/0301), Material caixa metÁlica, 150cm, potÊncia 1/6 cv, 220v, com controle remoto, eos-ca1215c. |  |  | CORTINA
18/2023 | Lote 1 | MULTIMÍDIA |  |  | 4 | CONDICIONADOR DE AR SPLIT - DESCRICAO: 24.000 BTU'S, 220 V - MARCA: KOMECO - MODELO: KOS24FC | x
18/2023 | Lote 1 |  |  |  |  | CONDICIONADOR DE AR SPLIT - DESCRICAO: 24.000 BTU'S, 220 V - MARCA: KOMECO - MODELO: KOS24FC | x
18/2023 | Lote 1 |  |  |  |  | CONDICIONADOR DE AR SPLIT - DESCRICAO: 18.000 BTU'S, 220 V - MARCA: LG - MODELO: TS-C182KBA1 | x
18/2023 | Lote 1 |  |  |  |  | CONDICIONADOR DE AR SPLIT - DESCRICAO: 18.000 BTU'S, 220 V - MARCA: LG - MODELO: TS-C182KBA1 | x
18/2023 | Lote 1 | MEMORIAL |  |  | 3 | CONDICIONADOR DE AR SPLIT - DESCRICAO: 54.000 BTU'S, 220 V - MARCA: CARRIER INVERTER - MODELO: 42XQV60C5/38CCV060515MC |  | INVERTER
18/2023 | Lote 1 |  |  |  |  | CONDICIONADOR DE AR SPLIT - DESCRICAO: 54.000 BTU'S, 220 V - MARCA: CARRIER INVERTER - MODELO: 42XQV60C5/38CCV060515MC |  | INVERTER
18/2023 | Lote 1 |  |  |  |  | CORTINA DE AR - MODELO VIX ONE 150 - 220 V |  |  | CORTINA
18/2023 | Lote 1 | STI |  | BELO HORIZONTE - AVENIDA PRUDENTE DE MORAES, 320, 2º ANDAR, CIDADE JARDIM E-mail segim@tre-mg.jus.br | 3 | CONDICIONADOR DE AR DE JANELA - DESCRICAO: 18.000 BTU'S, 220 V - MARCA: SPRINGER SILENTIA - MODELO: ZCB185RB | x
18/2023 | Lote 1 |  |  |  |  | CONDICIONADOR DE AR DE JANELA - DESCRICAO: 30.000 BTUS, 220V - MARCA: SPRINGER - MODELO: CARRIER SPRINGER SILENTIA ZCE305RB | x
18/2023 | Lote 1 |  |  |  |  | CONDICIONADOR DE AR DE JANELA - DESCRICAO: 12.000 BTU'S, 220 V - MARCA: CÔNSUL - MODELO: CCY12DBBNA | x
18/2023 | Lote 1 |  |  |  | 0
18/2023 | Lote 1
18/2023 | Lote 1 | SECOM |  |  | 3 | CONDICIONADOR DE AR DE JANELA - DESCRICAO: 12.000 BTU'S, 220 V - MARCA: CÔNSUL - MODELO: CCY12DBBNA | x
18/2023 | Lote 1 |  |  |  |  | CONDICIONADOR DE AR DE JANELA - DESCRICAO: 27.000 BTUS, 220V - MARCA: SPRINGER MIDEA - MODELO: ZCI305RB | x
18/2023 | Lote 1 |  |  |  |  | CONDICIONADOR DE AR DE JANELA - DESCRICAO: 10.000 BTU'S, 220 V - MARCA: CÔNSUL - MODELO: CF10E | x
18/2023 | Lote 1 | COP |  |  | 2 | CONDICIONADOR DE AR DE JANELA - DESCRICAO: 12.000 BTU'S, 220 V - MARCA: SPRINGER - MODELO: MCC125BB | x
18/2023 | Lote 1 |  |  |  |  | CONDICIONADOR DE AR DE JANELA - DESCRICAO: 21.000 BTU'S, 220 V - MARCA: CÔNSUL | x
18/2023 | Lote 1 | SGS | Belo Horizonte - Ed Anexo I |  | 3 | CONDICIONADOR DE AR DE JANELA - DESCRICAO: 19.000 BTU'S, 220 V - MARCA: SPRINGER SILENTIA - MODELO: ZCA195BB | x
18/2023 | Lote 1 |  |  |  |  | CONDICIONADOR DE AR DE JANELA - DESCRICAO: 19.000 BTU'S, 220 V - MARCA: SPRINGER SILENTIA - MODELO: ZCA195BB | x
18/2023 | Lote 1 |  |  |  |  | CONDICIONADOR DE AR DE JANELA - DESCRICAO: 18.000 BTU'S, 220 V - MARCA: SPRINGER SILENTIA - MODELO: ZCB185RB | x
18/2023 | Lote 1 | APOIO CMO |  |  | 1 | CONDICIONADOR DE AR DE JANELA - DESCRICAO: 21.000 BTU'S, 220 V - MARCA: SPRINGER SILENTIA - MODELO: ZCA215BB | x
18/2023 | Lote 1 | SEGIM |  |  | 2 | CONDICIONADOR DE AR DE JANELA - DESCRICAO: 21.000 BTU'S, 220 V - MARCA: ELGIM | x
18/2023 | Lote 1 |  |  |  |  | CONDICIONADOR DE AR DE JANELA - DESCRICAO: 21.000 BTU'S, 220 V - MARCA: SPRINGER SILENTIA - MODELO: ZCA215BB | x
18/2023 | Lote 1 | SMAPI |  |  | 2 | CONDICIONADOR DE AR DE JANELA - DESCRICAO: 18.000 BTU'S, 220 V - MARCA: SPRINGER SILENTIA - MODELO: ZCB185RB | x
18/2023 | Lote 1 |  |  |  |  | CONDICIONADOR DE AR DE JANELA - DESCRICAO: 12.000 BTU'S, 220 V - MARCA: CÔNSUL | x
18/2023 | Lote 1 | SEMAP |  |  | 2 | CONDICIONADOR DE AR DE JANELA - DESCRICAO: 21.000 BTU'S, 220 V - MARCA: SPRINGER SILENTIA - MODELO: ZCA215BB | x
18/2023 | Lote 1 |  |  |  |  | CONDICIONADOR DE AR DE JANELA - DESCRICAO: 21.000 BTU'S, 220 V - MARCA: SPRINGER - MODELO: ZCB215RB | x
18/2023 | Lote 1 | CMO |  |  | 1 | CONDICIONADOR DE AR DE JANELA - DESCRICAO: 18.000 BTU'S, 220 V - MARCA: SPRINGER SILENTIA - MODELO: ZCB185RB | x
18/2023 | Lote 1 | SEPRO |  |  | 2 | CONDICIONADOR DE AR DE JANELA - DESCRICAO: 18.000 BTU'S, 220 V - MARCA: SPRINGER SILENTIA - MODELO: ZCB185RB | x
18/2023 | Lote 1 |  |  |  |  | CONDICIONADOR DE AR DE JANELA - DESCRICAO: 12.000 BTU'S, 220 V - MARCA: SPRINGER MINIMAX - MODELO: MCC125BB | x
18/2023 | Lote 1 | SEREF |  |  | 2 | CONDICIONADOR DE AR DE JANELA - DESCRICAO: 18.000 BTU'S, 220 V - MARCA: SPRINGER SILENTIA - MODELO: ZCB185RB | x
18/2023 | Lote 1 |  |  |  |  | CONDICIONADOR DE AR DE JANELA - DESCRICAO: 21.000 BTU'S, 220 V - MARCA: SPRINGER SILENTIA - MODELO: ZCA215BB | x
18/2023 | Lote 1 | SEGAP |  |  | 2 | CONDICIONADOR DE AR DE JANELA - DESCRICAO: 10.000 BTU'S, 220 V - MARCA: CÔNSUL | x
18/2023 | Lote 1 |  |  |  |  | CONDICIONADOR DE AR DE JANELA - DESCRICAO: 12.000 BTU'S, 220 V - MARCA: SPRINGER, MODELO MCC125BB | x
18/2023 | Lote 1 | COPA | Belo Horizonte - Ed Anexo I | BELO HORIZONTE - AVENIDA PRUDENTE DE MORAES, 320, 3º ANDAR, CIDADE JARDIM E-mail segim@tre-mg.jus.br | 1 | CONDICIONADOR DE AR DE JANELA - DESCRICAO: 10.000 BTU'S, 220 V - MARCA: CÔNSUL | x
18/2023 | Lote 1 | CGT |  |  | 1 | CONDICIONADOR DE AR DE JANELA - DESCRICAO: 21.000 BTU'S, 220 V - MARCA: ELGIM | x
18/2023 | Lote 1 | CGT - SALA DE REUNIÕES |  |  | 1 | CONDICIONADOR DE AR TIPO SPLIT - (CC12/0301) HI WALL CAPACIDADE: 18000 BTU/H CLASSIFICAÇÃO ENERGÉTICA (INMETRO, SELO PROCEL DE ECONOMIA DE ENERGIA): A OU COEFICIENTE DE EFICIÊNCIA ENERGÉTICA: >3,23, GÁS/FLUÍDO REFRIGERANTE: R410-A, COMPRESSOR: COM SISTEMA / TECNOLOGIA INVERTER, CONTROLE REMOTO SEM FIO, VOLTAGEM: 220 V - Marca: MIDEA Modelo: 42AGCA18M5 - 18.000 BTUS Serie: S4021B10839705) |  | INVERTER
18/2023 | Lote 1 | SAGTI |  |  | 1 | CONDICIONADOR DE AR DE JANELA - DESCRICAO: 21.000 BTU'S, 220 V - MARCA: ELGIM | x
18/2023 | Lote 1 | [5 empty] | x
18/2023 | Lote 1 | SADMI |  |  | 2 | CONDICIONADOR DE AR DE JANELA - DESCRICAO: 21.000 BTU'S, 220 V - MARCA: ELGIM | x
18/2023 | Lote 1 |  |  |  |  | CONDICIONADOR DE AR DE JANELA - DESCRICAO: 19.000 BTU'S, 220 V - MARCA: SPRINGER - MODELO: ZCA195BB | x
18/2023 | Lote 1 | SALA VIP / ARIN |  |  | 0
18/2023 | Lote 1
18/2023 | Lote 1 |  |  |  | 0
18/2023 | Lote 1 | SESEL
18/2023 | Lote 1 |  |  |  | 3 | CONDICIONADOR DE AR DE JANELA - DESCRICAO: 18.000 BTU'S, 220 V - MARCA: ELETROLUX - MODELO AG18F | x
18/2023 | Lote 1 |  |  |  |  | CONDICIONADOR DE AR DE JANELA - DESCRICAO: 18.000 BTU'S, 220 V - MARCA: ELETROLUX - MODELO AG18F | x
18/2023 | Lote 1 |  |  |  |  | CONDICIONADOR DE AR DE JANELA - DESCRICAO: 18.000 BTU'S, 220 V - MARCA: CÔNSUL - MODELO: CF18E | x
18/2023 | Lote 1 | SEAPE |  |  | 2
18/2023 | Lote 1 |  |  |  |  | CONDICIONADOR DE AR DE JANELA - DESCRICAO: 21.000 BTU'S, 220 V - MARCA: SPRINGER SILENTIA - MODELO: ZCA215BB | x
18/2023 | Lote 1 |  |  |  |  | CONDICIONADOR DE AR DE JANELA - DESCRICAO: 21.000 BTU'S, 220 V - MARCA: GREE - MODELO: GJ21-22LM | x
18/2023 | Lote 1
18/2023 | Lote 1 | SAPEO |  |  | 2 | CONDICIONADOR DE AR DE JANELA - DESCRICAO: 21.000 BTU'S, 220 V - MARCA: GREE - MODELO: GJ21-22LM | x
18/2023 | Lote 1 |  |  |  |  | CONDICIONADOR DE AR DE JANELA - DESCRICAO: 21.000 BTU'S, 220 V - MARCA: GREE - MODELO: GJ21-22LM | x
18/2023 | Lote 1 | SDSIS |  |  | 3 | CONDICIONADOR DE AR DE JANELA - DESCRICAO: 21.000 BTU'S, 220 V - MARCA: SPRINGER SILENTIA - MODELO: ZCA215BB | x
18/2023 | Lote 1 |  |  |  |  | CONDICIONADOR DE AR DE JANELA - DESCRICAO: 18.000 BTU'S, 220 V - MARCA: SPRINGER SILENTIA - MODELO: ZCB185RB | x
18/2023 | Lote 1 |  |  |  |  | CONDICIONADOR DE AR DE JANELA - DESCRICAO: 21.000 BTU'S, 220 V - MARCA: SPRINGER SILENTIA - MODELO: ZCA215BB | x
18/2023 | Lote 1 | SAWSI |  |  | 2
18/2023 | Lote 1 |  |  |  |  | CONDICIONADOR DE AR DE JANELA - DESCRICAO: 10.000 BTU'S, 220 V - MARCA: CÔNSUL - MODELO: CF10E | x
18/2023 | Lote 1
18/2023 | Lote 1 |  |  |  |  | CONDICIONADOR DE AR DE JANELA - DESCRICAO: 21.000 BTU'S, 220 V - MARCA: SPRINGER SILENTIA - MODELO: ZCA215BB | x
18/2023 | Lote 1 | CDS |  |  | 2 | CONDICIONADOR DE AR DE JANELA - DESCRICAO: 21.000 BTU'S, 220 V - MARCA: ELGIM | x
18/2023 | Lote 1 |  |  |  |  | CONDICIONADOR DE AR DE JANELA - DESCRICAO: 21.000 BTU'S, 220 V - MARCA: SPRINGER SILENTIA - MODELO: ZCA215BB | x
18/2023 | Lote 1
18/2023 | Lote 1 | SBAND |  | BELO HORIZONTE - AVENIDA PRUDENTE DE MORAES, 320, 4º ANDAR, CIDADE JARDIM E-mail segim@tre-mg.jus.br | 1 | CONDICIONADOR DE AR DE JANELA - DESCRICAO: 21.000 BTU'S, 220 V - MARCA: ELGIN | x
18/2023 | Lote 1
18/2023 | Lote 1 | SALA DE REUNIÕES |  |  | 1 | CONDICIONADOR DE AR DE JANELA - DESCRICAO: 19.000 BTU'S, 220 V - MARCA: SPRINGER - MODELO: ZCA195BB | x
18/2023 | Lote 1 | Sala de lanche - SESOP |  |  | 1 | CONDICIONADOR DE AR DE JANELA - DESCRICAO: 18.000 BTU'S, 220 V - MARCA: CÔNSUL - MODELO: CF18E | x
18/2023 | Lote 1 | CSE |  |  | 1 | CONDICIONADOR DE AR DE JANELA - DESCRICAO: 12.000 BTU'S, 220 V - MARCA: CÔNSUL - MODELO: CCY12DBBNA | x
18/2023 | Lote 1
18/2023 | Lote 1 | NASEC |  |  | 2 | CONDICIONADOR DE AR DE JANELA - DESCRICAO: 21.000 BTU'S, 220 V - MARCA: GREE - MODELO: GJ21-22LM | x
18/2023 | Lote 1 |  |  |  |  | CONDICIONADOR DE AR DE JANELA - DESCRICAO: 21.000 BTU'S, 220 V - MARCA: SPRINGER SILENTIA - MODELO: ZCA215BB | x
18/2023 | Lote 1 | SESOP |  |  | 2
18/2023 | Lote 1
18/2023 | Lote 1 |  |  |  |  | CONDICIONADOR DE AR DE JANELA - DESCRICAO: 21.000 BTU'S, 220 V - MARCA: GREE - MODELO: GJ21-22LM | x
18/2023 | Lote 1 |  |  |  |  | CONDICIONADOR DE AR DE JANELA - DESCRICAO: 21.000 BTU'S, 220 V - MARCA: GREE - MODELO: GJ21-22LM | x
18/2023 | Lote 1 | CTIS |  |  | 0
18/2023 | Lote 1
18/2023 | Lote 1 | SEMOS |  |  | 3 | CONDICIONADOR DE AR DE JANELA - DESCRICAO: 12.000 BTU'S, 220 V - MARCA: SPRINGER MINIMAX - MODELO: MCC125BB | x
18/2023 | Lote 1 |  |  |  |  | CONDICIONADOR DE AR DE JANELA - DESCRICAO: 21.000 BTU'S, 220 V - MARCA: ELGIM | x
18/2023 | Lote 1 |  |  |  |  | CONDICIONADOR DE AR DE JANELA - DESCRICAO: 21.000 BTU'S, 220 V - MARCA: AIRMASTER | x
18/2023 | Lote 1 | COI |  |  | 1 | CONDICIONADOR DE AR DE JANELA - DESCRICAO: 21.000 BTU'S, 220 V - MARCA: ELGIM | x
18/2023 | Lote 1 | SEGER |  |  | 2 | CONDICIONADOR DE AR DE JANELA - DESCRICAO: 21.000 BTU'S, 220 V - MARCA: ELGIM | x
18/2023 | Lote 1 |  |  |  |  | CONDICIONADOR DE AR DE JANELA - DESCRICAO: 21.000 BTU'S, 220 V - MARCA: GREE - MODELO: GJ21-22LM | x
18/2023 | Lote 1 | ELEVADOR - CASA DE MÁQUINA |  | BELO HORIZONTE - AVENIDA PRUDENTE DE MORAES, 320, SOTÃO, CIDADE JARDIM E-mail segim@tre-mg.jus.br | 2 | CONDICIONADOR DE AR DE JANELA - DESCRICAO: 21.000 BTU'S, 220 V - MARCA: SPRINGER SILENTIA - MODELO: ZCA215BB | x
18/2023 | Lote 1 |  |  |  |  | CONDICIONADOR DE AR DE JANELA - DESCRICAO: 21.000 BTU'S, 220 V - MARCA: SPRINGER SILENTIA - MODELO: ZCA215BB | x
18/2023 | Lote 1 | SCALC | Belo Horizonte - Ed Anexo III | BELO HORIZONTE - RUA JOSAFÁ BELO, Nº 36, CIDADE JARDIM, BH, MG - E- MAIL segim@tre-mg.jus.br | 2 | CONDICIONADOR DE AR DE JANELA - DESCRICAO: 19.000 BTU'S, 220 V - MARCA: SPRINGER - MODELO: ZCA195BB | x
18/2023 | Lote 1 |  |  |  |  | CONDICIONADOR DE AR DE JANELA - DESCRICAO: 19.000 BTU'S, 220 V - MARCA: SPRINGER - MODELO: ZCA195BB | x
18/2023 | Lote 1 | SEPAG |  |  | 5 | CONDICIONADOR DE AR SPLIT - DESCRICAO: 12.000 BTU'S, 220 V - MARCA: SPRINGER ADMIRAL - SÉRIE 3411B51600 | x
18/2023 | Lote 1 |  |  |  |  | CONDICIONADOR DE AR SPLIT - DESCRICAO: 12.000 BTU'S, 220 V - MARCA: SPRINGER ADMIRAL - SÉRIE 3411B51600 | x
[6 empty] | CONDICIONADOR DE AR DE JANELA - DESCRICAO: 19.000 BTU'S, 220 V - MARCA: SPRINGER SILENTIA - MODELO: ZCA195BB | x
18/2023 | Lote 1 |  |  |  |  | Condicionador de ar tipo split - (cc12/0301), Midea, 42AGCA24M5 - 24.000 BTUS, Hi wall capacidade: 24000btu/h, classificaÇÃo energÉtica (inmetro, selo procel de economia de energia): a ou coeficiente de eficiÊncia energÉtica: > 3,23, gÁs/fluido refrigerante: r410-a, compressor: com sistema / tecnologia inverter, controle remoto sem fio, voltagem: 220 v |  | INVERTER
18/2023 | Lote 1 |  |  |  |  | CONDICIONADOR DE AR SPLIT - ELGIN - ECO INVERTER HVFE30/HVFI30 - 30.000 BTUS - Hi wall. capacidade: 30.000 btu/h. classificaÇÃo energÉtica (inmetro-selo procel de economia de energia): a ou coeficiente de eficiÊncia energÉtica: >3,23. gÁs/fluÍdo refrigerante: r410-a. compressor: com sistema/tecnologia inverter. controle remoto sem fio. comprimento da tubulaÇÃo mÍnimo entre a condensadora e evaporadora: 20 metros. desnÍvel mÍnimo entre a condensadora e evaporadora: 10 metros. voltagem: 220 v. |  | INVERTER
18/2023 | Lote 1 | SETRA (manutenção de veículos) |  |  | 4 | Condicionador de ar de janela (cc34/0125), SPRINGER, MCC125BB - 12.000 BTUS, 12.000 btus, 220v | x
18/2023 | Lote 1 |  |  |  |  | CONDICIONADOR DE AR DE TETO SPLIT - (CC34/0125) 30000 BTU'S, CONTROLE REMOTO SEM FIO, AR FRIO, COMPOSTO POR UMA UNIDADE INTERNA E UMA UNIDADE EXTERNA, 220V. - Marca: ELGIN Modelo: NI - 30.000 BTUS Serie: 1392232 | X
18/2023 | Lote 1 |  |  |  |  | CONDICIONADOR DE AR TIPO SPLIT - (CC12/0301) HI WALL - CAPACIDADE 18000 BTU/H - GÁS FLUIDO REFRIGERANTE R410-A, COMPRESSOR ROTATIVO COM SISTEMA INVERTER, CONTROLE REMOTO SEM FIO, VOLTAGEM 220V - Marca: SPRINGER Modelo: 38MBCA18M5/42MBCA18M5 - 18.000 BTUS Serie: 0319B14946118 UI:4418B14439052 |  | INVERTER
18/2023 | Lote 1 |  |  |  |  | CONDICIONADOR DE AR, MARCA SPRINGER, MODELO MINIMAXI, CAPACIDADE 12.000 BTU/H, 220V | x
18/2023 | Lote 1
18/2023 | Lote 1
18/2023 | Lote 1 | SALA MOTORISTA |  |  | 1 | CONDICIONADOR DE AR, MARCA SPRINGER, MODELO MINIMAXI, CAPACIDADE 12.000 BTU/H, 220V | x
18/2023 | Lote 1 | SEADP |  |  | 7 | CONDICIONADOR DE AR DE JANELA - DESCRICAO: 27.000 BTUS, 220V - MARCA: SPRINGER MIDEA - MODELO: ZCI305RB | x
18/2023 | Lote 1 |  |  |  |  | CONDICIONADOR DE AR DE JANELA - DESCRICAO: 21.000 BTU'S, 220 V - MARCA: SPRINGER SILENTIA - MODELO: ZCA215BB | x
18/2023 | Lote 1 |  |  |  |  | CONDICIONADOR DE AR DE JANELA - DESCRICAO: 21.000 BTU'S, 220 V - MARCA: SPRINGER SILENTIA - MODELO: ZCA215BB | x
18/2023 | Lote 1 |  |  |  |  | CONDICIONADOR DE AR DE JANELA - DESCRICAO: 21.000 BTU'S, 220 V - MARCA: SPRINGER SILENTIA - MODELO: ZCA215BB | x
18/2023 | Lote 1 |  |  |  |  | CONDICIONADOR DE AR DE JANELA - DESCRICAO: 27.000 BTUS, 220V - MARCA: SPRINGER MIDEA - MODELO: ZCI305RB | x
18/2023 | Lote 1 |  |  |  |  | CONDICIONADOR DE AR DE JANELA - DESCRICAO: 21.000 BTU'S, 220 V - MARCA: SPRINGER SILENTIA - MODELO: ZCA215BB | x
18/2023 | Lote 1 |  |  |  |  | CONDICIONADOR DE AR DE JANELA - DESCRICAO: 21.000 BTU'S, 220 V - MARCA: SPRINGER SILENTIA - MODELO: ZCA215BB | x
18/2023 | Lote 1 | NSEIS | Belo Horizonte - Ed Anexo IV | BELO HORIZONTE - RUA BERNARDO MASCARENHAS, Nº 317, CIDADE JARDIM, BH, MG - E- MAIL segim@tre-mg.jus.br | 1 | Condicionador de ar tipo split - (cc12/0301) - AGRATO - NEO - 9.000 BTUS - Hi wall, capacidade:9000 btu/h , gÃs fluido refrigerante: r410-a, compressor: com sistema tecnologia nverter; controle remoto sem fio; com evaporadora-220v. serial: unidade interna:vpc11748/unidade externa: yuo10753. |  | INVERTER
18/2023 | Lote 1 | SEGEP |  |  | 3 | CONDICIONADOR DE AR SPLIT - DESCRICAO: 18.000 BTU'S, 220 V - MARCA: TOTALINE - SÉRIE 5101B11143 | x
18/2023 | Lote 1 |  |  |  |  | CONDICIONADOR DE AR SPLIT - DESCRICAO: 18.000 BTU'S, 220 V - MARCA: TOTALINE - SÉRIE 5101B11143 | x
18/2023 | Lote 1 |  |  |  |  | CONDICIONADOR DE AR DE JANELA - DESCRICAO: 10.000 BTU'S, 220 V - MARCA: GREE - MODELO: CJ10-22LM/B | x
18/2023 | Lote 1 | SEMPE |  |  | 1 | CONDICIONADOR DE AR DE JANELA - DESCRICAO: 18.000 BTU'S, 220 V - MARCA: CÔNSUL | x
18/2023 | Lote 1 | SMEMO |  |  | 3 | CONDICIONADOR DE AR SPLIT - DESCRICAO: 12.000 BTU'S, 220 V - MARCA: KOMECO - MODELO: 12FCKOS | x
18/2023 | Lote 1 |  |  |  |  | Condicionador de ar tipo split - (cc12/0301) - MIDEA - 42AGCA12M5 - 12.000 BTUS - Hi wall capacidade: 12000 btu/h classificaÇÃo energÉtica (inmetro, selo procel de economia de energia: a ou coeficiente de eficiÊncia energÉtica: > 3,23), gÁs/fluÍdo refrigerante: r410-a, compressor: com sistema / tecnologia inverter, controle remoto sem fio, voltagem: 220 v |  | INVERTER
18/2023 | Lote 1 |  |  |  |  | CONDICIONADOR DE AR SPLIT - DESCRICAO: 36.000 BTU'S, 220 V - MARCA: TOTALINE - SÉRIE 4901B45001 | x
18/2023 | Lote 1 | SESOD |  |  | 2 | CONDICIONADOR DE AR SPLIT - DESCRICAO: 12.000 BTU'S, 220 V - MARCA: KOMECO - MODELO: 12FCKOS | x
18/2023 | Lote 1 |  |  |  |  | CONDICIONADOR DE AR SPLIT - DESCRICAO: 12.000 BTU'S, 220 V - MARCA: KOMECO - MODELO: 12FCKOS | x
18/2023 | Lote 1 | NSEIS | Belo Horizonte - Ed. Mozart | BELO HORIZONTE - AVENIDA DO CONTORNO, 7526, PORTARIA, LOURDES, CEP 30110-017 Telefone: (31) 3307.10.60 | 1 | CONDICIONADOR DE AR DE PISO E TETO SPLIT - (CC12/0301) CAPACIDADE: 36.000 BTUS; GÁS/FLUIDO REFRIGERANTE: R410-A; ; CONTROLE REMOTO; 220V - Marca: SPRINGER Modelo: 38CCV036515MC / 42XQV36C5 - 36.000 BTUS Serie: 2519B15501248 UI:2819B15633698 |  | INVERTER
18/2023 | Lote 1
18/2023 | Lote 1 | SGS / NACEL / SAJEL / SATEC |  | BELO HORIZONTE - AVENIDA DO CONTORNO, 7526, LOJA, LOURDES, CEP 30110-017 Telefone: (31) 3307.16.60 e 13.52 e 14.88 | 3 | Condicionador de ar tipo split - (cc12/0301), SAMSUNG, INVERTER - 18.000 BTUS, Hi wall. capacidade: 18.000 btu/h classificaÇÃo energÉtica (inmetro-selo procel de economia de energia): a ou coeficiente de eficiÊncia energÉtica: > 3,23, gÁs/fluÍdo refrigerante: r410-a, compressor: rotativo, com sistema/tecnologia inverter, controle remoto sem fio, voltagem: 220v. fabricante: tempstar. |  | INVERTER
18/2023 | Lote 1 |  |  |  |  | Condicionador de ar tipo split - (cc12/0301), MIDEA, 38AGVCB12M5/42AGVCB12M5 - 12.000 BTUS, Split hi wall. capacidade: 12000 btu/h. classificaÇÃo energÉtica (inmetro-selo procel de economia de energia): a ou coeficiente de eficiÊncia energÉtica: >3,23. gÁs/fluÍdo refrigerante: r410-a. compressor: com sistema/tecnologia inverter. controle remoto sem fio. comprimento da tubulaÇÃo mÍnimo entre a condensadora e evaporadora: 15 metros. desnÍvel mÍnimo entre a condensadora e evaporadora: 10 metros. voltagem: 220 v. |  | INVERTER
18/2023 | Lote 1 |  |  |  |  | CONDICIONADOR DE AR SPLIT - DESCRICAO: 12.000 BTU'S, 220 V - MARCA: TCL - MODELO: TAC-12CSA2 INV / 12.000 BTUS |  | INVERTER
18/2023 | Lote 1 |  |  |  | 5 | Condicionador de ar tipo split - (cc12/0301), FUJITSU, modelo ABBG54LRTA/AOBG54LATV - 48.000 BTUS, Capacidade 48000 btu/h - gÁs fluÍdo refrigerante, compressor com sistema/tecnologia inverter e controle remoto - voltagem: 380v (trifÁsico); serial: unidade externa: aobg54latvt006766/unidade interna: abbg54lrtat005042. Condenadora na área do 3º andar, garagem. |  | INVERTER
18/2023 | Lote 1
18/2023 | Lote 1 |  |  |  |  | Condicionador de ar tipo split - (cc12/0301), FUJITSU, modelo ABBG54LRTA/AOBG54LATV - 48.000 BTUS, Capacidade 48000 btu/h - gÁs fluÍdo refrigerante, compressor com sistema/tecnologia inverter e controle remoto - voltagem: 380v (trifÁsico); serial: unidade externa: aobg54latvt006965 /unidade interna: abbg54lrtat004662. Condenadora na área do 3º andar, garagem. |  | INVERTER
18/2023 | Lote 1 |  |  |  |  | Condicionador de ar de piso e teto - (cc12/0301), CARRIER, modelo 42XQV60C5/38CCV060515MC - 54.000 BTUS,Com capacidade de 54.000 btu/h; gÁs / fluido refrigerante: r410-a; compressor com sistema / tecnologia space inverter; controle remoto serial: unidade externa: s0218b12674669/unidade interna: s4318b14346466. Condenadora na área do 3º andar, garagem. |  | INVERTER
18/2023 | Lote 1
18/2023 | Lote 1
18/2023 | Lote 1
18/2023 | Lote 1 |  |  |  |  | Condicionador de ar de piso e teto split - (cc12/0301), ELGIN, modelo PVFE36B2CA - 36.000 BTUS, Capacidade: 36.000 btu/h; gÁs/fluÍdo refrigerante: r410-a; compressor: com sistema / tecnologia inverter; controle remoto sem fio; comprimento da tubulaÇÃo mÍnimo entre a condensadora e evaporadora: 30 metros; desnÍvel mÍnimo entre a condensadora e evaporadora: 20 metros; voltagem: 220 v. Condenadora na área do 3º andar, garagem. |  | INVERTER
18/2023 | Lote 1 |  |  |  |  | Condicionador de ar split - (cc12/0301), TCL, TAC-12CSA2 INV / 12.000 BTUS, Inverter |  | INVERTER
18/2023 | Lote 1
18/2023 | Lote 1 | SEMAP - ÁREAS COMUNS |  | BELO HORIZONTE - AVENIDA DO CONTORNO, 7526, LOJA, LOURDES, CEP 30110-017 | 1
18/2023 | Lote 1 | SEMAP - SEQ |  | BELO HORIZONTE - AVENIDA DO CONTORNO, 7526, 3º ANDAR, LOURDES, CEP 30110-017 | 1 | AR CONDICIONADO DE JANELA - (CC12/0301) | x
18/2023 | Lote 1 | COJ / AJUC |  | BELO HORIZONTE - AVENIDA DO CONTORNO, 7526, 4º ANDAR, LOURDES, CEP 30110-017 Telefone: (31) 3307.13.95 | 4 | CONDICIONADOR MULTI SPLIT - 45.000 BTU's - FUJITSU - |  |  |  | MULTI
18/2023 | Lote 1 |  |  |  |  | CONDICIONADOR MULTI SPLIT - 45.000 BTU's - FUJITSU - |  |  |  | MULTI
18/2023 | Lote 1 |  |  |  |  | CONDICIONADOR DE AR SPLIT - SPRINGER 9.000 BTU's - INVERTER - |  | INVERTER
18/2023 | Lote 1 |  |  |  |  | CONDICIONADOR DE AR SPLIT - 9.000 BTU's |  | INVERTER
18/2023 | Lote 1
18/2023 | Lote 1
18/2023 | Lote 1
18/2023 | Lote 1 | NACEL |  | BELO HORIZONTE - AVENIDA DO CONTORNO, 7526, LOURDES, CEP 30110-017 Telefone: (31) 3307.16.60 e 13.52 e 14.88 | 2 | CONDICIONADOR MULTI SPLIT - 45.000 BTU's - FUJITSU - |  |  |  | MULTI
18/2023 | Lote 1 | SECOI |  | BELO HORIZONTE - AVENIDA DO CONTORNO, 7526, 5º ANDAR, LOURDES, CEP 30110-017 Telefone: (31) 3307.19.132 e 12.05 e 15.79 e 16.39 |  | CONDICIONADOR MULTI SPLIT - 45.000 BTU's - FUJITSU - |  |  |  | MULTI
18/2023 | Lote 1 | SEDUC |  | BELO HORIZONTE - AVENIDA DO CONTORNO, 7526, 6º ANDAR, LOURDES, CEP 30110-017 Telefone 31 - 3307.13.50 14.14 e 12.49 e 12.7 | 2 | CONDICIONADOR MULTI SPLIT - 45.000 BTU's - FUJITSU - |  |  |  | MULTI
18/2023 | Lote 1 | SEADI |  | BELO HORIZONTE - AVENIDA DO CONTORNO, 7526, 6º ANDAR, LOURDES, CEP 30110-017 Telefone 31 - 3307.13.23 e 13.24 e 13.35 |  | CONDICIONADOR MULTI SPLIT - 45.000 BTU's - FUJITSU - |  |  |  | MULTI
18/2023 | Lote 1 | EJE |  | BELO HORIZONTE - AVENIDA DO CONTORNO, 7526, 7º ANDAR, LOURDES, CEP 30110-017 Telefone: 31 - 3307.15.10 | 2 | CONDICIONADOR MULTI SPLIT - 45.000 BTU's - FUJITSU - |  |  |  | MULTI
18/2023 | Lote 1 |  |  |  |  | CONDICIONADOR MULTI SPLIT - 45.000 BTU's - FUJITSU - |  |  |  | MULTI
18/2023 | Lote 1 | SAURE |  | BELO HORIZONTE - AVENIDA DO CONTORNO, 7526, 8º ANDAR, LOURDES, CEP 30110-017 | 3 | CONDICIONADOR DE AR (SPLIT), TIPO TRI-SPLIT, SPRINGER, 36.000 BTU'S (unidades internas 2 X 18.000 BTU + 1 X 12.000), COM CONTROLE REMOTO SEM FIO, UNIDADE EXTERNA E INTERNA, MARCA SPRINGER |  |  |  | MULTI
18/2023 | Lote 1 | SAOP / CAU |  |  |  | CONDICIONADOR DE AR SPLIT, INVERTER, 18.000 BTU'S, MARCA SPRINGER, MODELO 38MBCA18M5/42MBCA18M5 |  | INVERTER
18/2023 | Lote 1 | SAOP / CAU |  |  |  | CONDICIONADOR DE AR (SPLIT), TIPO TRI-SPLIT, 36.000 BTU'S (unidades internas 2 X 12.000 BTU + 1 X 18.000), COM CONTROLE REMOTO SEM FIO, UNIDADE EXTERNA E INTERNA, MARCA SPRINGER |  |  |  | MULTI
18/2023 | Lote 1 | SPROJ |  | BELO HORIZONTE - AVENIDA DO CONTORNO, 7526, 9º ANDAR, LOURDES, CEP 30110-017 | 2 | CONDICIONADOR DE AR (SPLIT), TIPO TRI-SPLIT, 40.000 BTU'S (unidades internas 2 X 12.000 BTU + 1 X 18.000), COM CONTROLE REMOTO SEM FIO, UNIDADE EXTERNA E INTERNA, MARCA SANSUNG |  |  |  | MULTI
18/2023 | Lote 1 | SAUDP |  |  |  | CONDICIONADOR DE AR (SPLIT), TIPO TRI-SPLIT, 36.000 BTU'S (unidades internas 2 X 12.000 BTU + 1 X 18.000), COM CONTROLE REMOTO SEM FIO, UNIDADE EXTERNA E INTERNA, MARCA CARRIER, MULTI X POWER |  |  |  | MULTI
18/2023 | Lote 1 | CGE |  | BELO HORIZONTE - AVENIDA DO CONTORNO, 7526, 10º ANDAR, LOURDES, CEP 30110-017 | 5 | CONDICIONADOR DE AR SPLIT - DESCRICAO: 24.000 BTU'S, 220 V - MARCA: KOMECO - MODELO: KOS24FC | x
18/2023 | Lote 1 | SPROC |  |  |  | CONDICIONADOR DE AR SPLIT - DESCRICAO: 36.000 BTU'S, 220 V - MARCA: SPRINGER - Capacidade: 36.000 btus; gÁs/fluido refrigerante: r410-a; compressor com sistema/tecnologia inverter; controle remoto; 220v - MODELO: 38CCVO36515MC / 42XQV36C5 |  | INVERTER
18/2023 | Lote 1 | SGESU |  |  |  | CONDICIONADOR DE AR SPLIT - DESCRICAO: 30.000 BTU'S, 220 V - MARCA: ELGIM - Split hi wall; capacidade: 30000 btu/h; gÁs/fluÍdo refrigerante: r410-a; compressor: com sistema / tecnologia inverter; controle remoto sem fio; voltagem: 220v - modelo unidade interna: hvfi30b2ia / modelo unidade externa: hvfe30b2ia |  | INVERTER
18/2023 | Lote 1 | CGG |  |  |  | Condicionador de ar tipo split - (cc12/0301) - MIDEA SPRINGER - Split hi wall; capacidade: 9.000 btu/h; gÁs/fluÍdo refrigerante: r410-a; compressor: com sistema / tecnologia inverter; controle remoto sem fio; comprimento da tubulaÇÃo mÍnimo entre a condensadora e evaporadora: 15 metros; desnÍvel mÍnimo entre a condensadora e evaporadora: 7 metros; voltagem: 220 v - 38MBCB09M5/42MBCB09M5 - 9.000 BTUS |  | INVERTER
18/2023 | Lote 1 | SEPLE |  |  |  | CONDICIONADOR DE AR SPLIT - DESCRICAO: 36.000 BTU'S, 220 V - MARCA: SPRINGER - Capacidade: 36.000 btus; gÁs/fluido refrigerante: r410-a; compressor com sistema/tecnologia inverter; controle remoto; 220v - MODELO: 38CCVO36515MC / 42XQV36C5 |  | INVERTER
18/2023 | Lote 1 | SEMAP - TÉRREO | Belo Horizonte - Ed Stradvarius | BELO HORIZONTE - AVENIDA DO CONTORNO, 7038 - Térreo - LOURDES - 30.110-048 | 2 | APARELHO DE CORTINA DE AR CONDICIONADO (CC34/0125) 120CM; 220V; CONTROLE REMOTO - Marca: VIX Modelo: ONE 120 Serie: VIX120002774 |  |  | CORTINA
18/2023 | Lote 1 |  |  |  |  | APARELHO DE CORTINA DE AR CONDICIONADO (CC34/0125) 150CM; 220V - CONTROLE REMOTO - Marca: VIX Modelo: ONE 150 Serie: VIX150001854 |  |  | CORTINA
18/2023 | Lote 1 | SEQ - COMUNICAÇÕES |  | BELO HORIZONTE - AV. DO CONTORNO, 7038 3. ANDAR - LOURDES - 30.110-048 Telefone: (31) 3343-3203 - Fax: (31) 3343-3204 E-mail: zona029@tre-mg.jus.br - Instalado na Sala de Telecomunicações - Garagem G1 | 1 | CONDICIONADOR DE AR DE TETO, TIPO SPLIT, MARCA ELGIN, 12.000 BTU, COM CONTROLE REMOTO, UNIDADE EXTERNA E INTERNA. (Instalado na Sala de Telecomunicações do G1 - Garagem Ed. Stradvarius | x
18/2023 | Lote 1
18/2023 | Lote 1 | SEMAP - Sala Técnica |  | BELO HORIZONTE - AVENIDA DO CONTORNO, 7038 - G1 - LOURDES - 30.110-048 | 1 | CONDICIONADOR DE AR DE TETO SPLIT - (CC12/0301) HI WALL, COMPOSTO DE UMA UNIDADE EXTERNA E UMA INTERNA, CAPACIDADE 18000 BTU'S, FRIO, 200V/1FQ60HZ, CONTROLE REMOTO SEM FIO - GARANTIA: 10/12/2014, PARA O COMPRESSOR / 10/12/2011, PARA DEMAIS DEFEITOS - Marca: LG Modelo: TS-C182KBA1 | x
18/2023 | Lote 1 | CAE 26 |  | BELO HORIZONTE - AVENIDA DO CONTORNO, 7038 - CAE - LOURDES - 30.110-048 Telefone: (31) 3343-3502 - Fax: (31) 3343-3502 [Condensadoras instaladas no andar Térreo, na face Fundos do prédio]. | 8 | CONDICIONADOR DE AR DE TETO (TIPO SPLIT), 24.000 BTU, COM CONTROLE REMOTO, UNIDADE EXTERNA E INTERNA, MARCA ELGIN, (1A) | x
18/2023 | Lote 1
18/2023 | Lote 1 |  |  |  |  | CONDICIONADOR DE AR DE TETO (TIPO SPLIT), 24.000 BTU, COM CONTROLE REMOTO, UNIDADE EXTERNA E INTERNA, MARCA ELGIN (2A) | x
18/2023 | Lote 1
18/2023 | Lote 1 |  |  |  |  | CONDICIONADOR DE AR DE TETO (TIPO SPLIT), 24.000 BTU, COM CONTROLE REMOTO, UNIDADE EXTERNA E INTERNA, MARCA ELGIN (3A) | x
18/2023 | Lote 1
18/2023 | Lote 1 |  |  |  |  | CONDICIONADOR DE AR DE TETO (TIPO SPLIT), 24.000 BTU, COM CONTROLE REMOTO, UNIDADE EXTERNA E INTERNA, MARCA ELGIN (4A) | x
18/2023 | Lote 1
18/2023 | Lote 1 |  |  |  |  | CONDICIONADOR DE AR DE TETO (TIPO SPLIT), 24.000 BTU, COM CONTROLE REMOTO, UNIDADE EXTERNA E INTERNA, MARCA ELGIN (5A) | x
18/2023 | Lote 1
18/2023 | Lote 1 |  |  |  |  | CONDICIONADOR DE AR DE TETO (TIPO SPLIT), 24.000 BTU, COM CONTROLE REMOTO, UNIDADE EXTERNA E INTERNA, MARCA ELGIN (6A) | x
18/2023 | Lote 1
18/2023 | Lote 1 |  |  |  |  | CONDICIONADOR DE AR DE TETO (TIPO SPLIT), 24.000 BTU, COM CONTROLE REMOTO, UNIDADE EXTERNA E INTERNA, MARCA ELGIN (9A) | x
18/2023 | Lote 1
18/2023 | Lote 1 |  |  |  |  | CONDICIONADOR DE AR DE TETO (TIPO SPLIT), 24.000 BTU, COM CONTROLE REMOTO, UNIDADE EXTERNA E INTERNA, MARCA ELGIN (10A) | x
18/2023 | Lote 1
18/2023 | Lote 1
18/2023 | Lote 1
18/2023 | Lote 1
18/2023 | Lote 1
| Lote 1 | CAE 26 |  | BELO HORIZONTE - AV. DO CONTORNO, 7038 - Telefone: (31) 3307.17.52 e 17.53 E-mail: zona035@tre-mg.jus.br | 2 | Condicionador de ar de piso e teto - (cc12/0301), CARRIER, 42XQV60C5/38CCV060515MC - 54.000 BTUS, Com capacidade de 54.000 btu/h; gÁs / fluido refrigerante: r410-a; compressor com sistema / tecnologia space inverter; controle remoto serial: unidade externa: s0218b12674671/unidade interna: s4318b14346480 |  | INVERTER
| Lote 1 |  |  |  |  | Condicionador de ar de piso e teto split - (cc12/0301), ELGIN, modelo PVFE36B2CA - 36.000 BTUS, Capacidade: 36.000 btu/h; gÁs/fluÍdo refrigerante: r410-a; compressor: com sistema / tecnologia inverter; controle remoto sem fio; comprimento da tubulaÇÃo mÍnimo entre a condensadora e evaporadora: 30 metros; desnÍvel mÍnimo entre a condensadora e evaporadora: 20 metros; voltagem: 220 v |  | INVERTER
18/2023 | Lote 1 | 26 |  | BELO HORIZONTE - AVENIDA DO CONTORNO, 7038 - 4 ANDAR - LOURDES - 30.110-048 Telefone: (31) 3307.17.07 e 17.08 Email: zona026@tre-mg.jus.br [Condensadora 44 instalada no Pilotis, face lateral do prédio]. | 2 | CONDICIONADOR DE AR DE PAREDE (SPLIT). ADMIRAL, AR CONDICIONADO TIPOI SPLIT 12.000 BTU COM CONTROLE REMOTO SEM FIO, AR FRIO, COMPOSTO POR 1 UNIDADE INTERNA E 1 UNIDADE EXTERNA, MARCA SPRINGER, 220V. | x
18/2023 | Lote 1 |  |  |  |  | CONDICIONADOR DE AR DE TETO (TIPO SPLIT), 24.000 BTU, COM CONTROLE REMOTO, UNIDADE EXTERNA E INTERNA, MARCA ELGIN | x
18/2023 | Lote 1 | 27 |  | BELO HORIZONTE - AV. DO CONTORNO, 7038 2. ANDAR - LOURDES - 30.110-048 Telefone: (31) 3307.17.12 e 17.13 E-mail: zona029@tre-mg.jus.br [Condensadoras instaladas no andar Térreo, na face Fundos do prédio]. | 4 | CONDICIONADOR DE AR DE TETO (TIPO SPLIT), 24.000 BTU, COM CONTROLE REMOTO, UNIDADE EXTERNA E INTERNA, MARCA ELGIN | x
18/2023 | Lote 1
18/2023 | Lote 1 |  |  |  |  | CONDICIONADOR DE AR DE TETO (TIPO SPLIT), 24.000 BTU, COM CONTROLE REMOTO, UNIDADE EXTERNA E INTERNA, MARCA ELGIN | x
18/2023 | Lote 1
18/2023 | Lote 1 |  |  |  |  | CONDICIONADOR DE AR DE TETO (TIPO SPLIT), 24.000 BTU, COM CONTROLE REMOTO, UNIDADE EXTERNA E INTERNA, MARCA ELGIN | x
18/2023 | Lote 1
18/2023 | Lote 1 |  |  | BELO HORIZONTE - AV. DO CONTORNO, 7038, 2 ANDAR - LOURDES - 30.110-048 Telefone: (31) 3307.17.12 e 17.13 E-mail: zona027@tre-mg.jus.br [Condensadora 29 instalada no 5° Andar, face lateral do prédio]. |  | CONDICIONADOR DE AR DE TETO (BI-SPLIT), MARCA TRANE, 2 X 18.000 BTU (= 36.000 BTU), COM CONTROLE REMOTO SEM FIO , AR FRIO, 02 UNIDADES INTERNAS E 01 UNIDADE EXTERNA, 220V. (29B)
18/2023 | Lote 1 | [8 empty] | MULTI
18/2023 | Lote 1 | 28 |  | BELO HORIZONTE - AV. CONTORNO, 7038 - LOURDES - 30.110-048 Telefone: (31) 3307.17.17 e 17.18 E-mail: zona028@tre-mg.jus.br [Condensadora 07 instalada no andar Térreo, na face Fundos do prédio]. | 3 | CONDICIONADOR DE AR DE TETO (TIPO SPLIT), 24.000 BTU, COM CONTROLE REMOTO, UNIDADE EXTERNA E INTERNA, MARCA ELGIN, (7A) | x
18/2023 | Lote 1
18/2023 | Lote 1 |  |  | BELO HORIZONTE - AV. CONTORNO, 7038 - LOURDES - 30.110-048 Telefone: (31) 3307.17.17 e 17.18 E-mail: zona028@tre-mg.jus.br [Condensadora 13 instalada no andar Térreo, na face Fundos do prédio]. |  | CONDICIONADOR DE AR DE TETO (SPLIT), TIPO TRI-SPLIT 3 X 12.000 BTU, COM CONTROLE REMOTO SEM FIO, UNIDADE EXTERNA E INTERNA, MARCA CONSUL (13A) |  |  |  | MULTI
18/2023 | Lote 1
18/2023 | Lote 1
18/2023 | Lote 1
18/2023 | Lote 1 |  |  | BELO HORIZONTE - AV. CONTORNO, 7038 - LOURDES - 30.110-048 Telefone: (31) 3307.17.17 e 17.18 E-mail: zona028@tre-mg.jus.br [Condensadora 14 instalada no andar Térreo, na face Fundos do prédio]. |  | CONDICIONADOR DE AR DE TETO (TIPO SPLIT), 24.000 BTU, COM CONTROLE REMOTO, UNIDADE EXTERNA E INTERNA, MARCA ELGIN (14A) | x
18/2023 | Lote 1
18/2023 | Lote 1 | FEBH - Foro Eleitoral de BH |  | BELO HORIZONTE - AV. DO CONTORNO, 7038, 3. ANDAR - LOURDES - 30.110-048 Telefone: (31) 3307.17.22 e 17.23 E-mail: zona029@tre-mg.jus.br | 1 | CONDICIONADOR DE AR SPLIT, SPRINGER, MIDEA, Hi wall capacidade: 12000 btu/h classificaÇÃo energÉtica (inmetro, selo procel de economia de energia: a ou coeficiente de eficiÊncia energÉtica: > 3,23), gÁs/fluÍdo refrigerante: r410-a, compressor: com sistema / tecnologia inverter, controle remoto sem fio, voltagem: 220 v, MODELO 42AGCA12M5 - 12.000 BTUS |  | INVERTER
18/2023 | Lote 1
18/2023 | Lote 1 | FEBH - Foro Eleitoral de BH |  | BELO HORIZONTE - AV. DO CONTORNO, 7038 7. ANDAR, SALA DE AUDIÊNCIA - LOURDES - 30.110-048 Telefone: (31) 3307.17.22 e 17.23 [Condensadora 37 instalada no 7° Andar, face lateral do prédio]. E-mail: zona029@tre-mg.jus.br | 1 | CONDICIONADOR DE AR DE TETO (BI-SPLIT), MARCA TRANE, 2 X 18.000 BTU (= 36.000 BTU), COM CONTROLE REMOTO SEM FIO , AR FRIO, 02 UNIDADES INTERNAS E 01 UNIDADE EXTERNA, 220V.
18/2023 | Lote 1 | [8 empty] | MULTI
18/2023 | Lote 1 | 29 |  |  | 5
18/2023 | Lote 1
18/2023 | Lote 1 |  |  | BELO HORIZONTE - AV. DO CONTORNO, 7038 3. ANDAR - LOURDES - 30.110-048 Telefone: (31) 3307.17.22 e 17.23 E-mail: zona029@tre-mg.jus.br [Condensadora 11 instalada no andar Térreo, na face Fundos do prédio]. |  | CONDICIONADOR DE AR DE TETO (SPLIT), TIPO TRI-SPLIT 3 X 12.000 BTU, COM CONTROLE REMOTO SEM FIO, UNIDADE EXTERNA E INTERNA, MARCA CONSUL (11A) |  |  |  | MULTI
18/2023 | Lote 1
18/2023 | Lote 1 |  |  | BELO HORIZONTE - AV. DO CONTORNO, 7038 3. ANDAR - LOURDES - 30.110-048 Telefone: (31) 3307.17.22 e 17.23 E-mail: zona029@tre-mg.jus.br [Condensadora 12 instalada no andar Térreo, na face Fundos do prédio]. |  | CONDICIONADOR DE AR DE TETO (SPLIT), TIPO TRI-SPLIT 3 X 12.000 BTU, COM CONTROLE REMOTO SEM FIO, UNIDADE EXTERNA E INTERNA, MARCA CONSUL (12A) |  |  |  | MULTI
18/2023 | Lote 1
18/2023 | Lote 1
18/2023 | Lote 1 | COMIS. PROPAGANDA ELEITORAL |  | BELO HORIZONTE - AV. DO CONTORNO, 7038 3. ANDAR OU PILOTIS- LOURDES - 30.110-048 Telefone: (31) 3307.17.22 e 17.23 E-mail: zona029@tre-mg.jus.br [Condensadora 18 instalada no Pilotis, face lateral do prédio]. |  | CONDICIONADOR DE AR DE TETO (SPLIT), TIPO TRI-SPLIT 3 X 12.000 BTU, COM CONTROLE REMOTO SEM FIO, UNIDADE EXTERNA E INTERNA, MARCA CONSUL (18A) |  |  |  | MULTI
18/2023 | Lote 1
18/2023 | Lote 1 | 30 |  | BELO HORIZONTE - AV. DO CONTORNO, 7038 - LOURDES - 30.110-048 Telefone: (31) 3307.17.27 e 17.28 E-mail: zona030@tre-mg.jus.br [Condensadora 36 instalada no 7° Andar, face lateral do prédio]. |  | CONDICIONADOR DE AR DE TETO (BI-SPLIT), MARCA TRANE, 2 X 18.000 BTU (= 36.000 BTU), COM CONTROLE REMOTO SEM FIO , AR FRIO, 02 UNIDADES INTERNAS E 01 UNIDADE EXTERNA, 220V. |  |  |  | MULTI
18/2023 | Lote 1
18/2023 | Lote 1 |  |  | BELO HORIZONTE - AV. DO CONTORNO, 7038 - 10 ANDAR - LOURDES - 30.110-048 Telefone: (31) 3307.17.27 e 17.28 E-mail: zona030@tre-mg.jus.br [Condensadora 38 instalada na parte superior externa do prédio°. |  | CONDICIONADOR DE AR DE TETO (SPLIT), TIPO TRI-SPLIT 3 X 12.000 BTU, COM CONTROLE REMOTO SEM FIO, UNIDADE EXTERNA E INTERNA, MARCA CONSUL |  |  |  | MULTI
18/2023 | Lote 1
18/2023 | Lote 1 |  |  | BELO HORIZONTE - AVENIDA DO CONTORNO, 7038, 10º ANDAR - LOURDES - 30.110-048 Telefone: (31) 3307.17.27 e 17.28 E-mail: zona030@tre-mg.jus.br | 3 | CONDICIONADOR DE AR DE TETO SPLIT - (CC12/0301) TIPO TRI-SPLIT 3 X 12.000 BTU'S, COM CONTROLE REMOTO SEM FIO, UNIDADE EXTERNA E INTERNA - Marca: CONSUL Modelo: CB2364BB Serie: CB236ABBNAIC9000042E |  |  |  | MULTI
18/2023 | Lote 1
18/2023 | Lote 1 |  |  |  |  | CONDICIONADOR DE AR DE TETO SPLIT - (CC12/0301) TIPO TRI-SPLIT 3 X 12.000 BTU'S, COM CONTROLE REMOTO SEM FIO, UNIDADE EXTERNA E INTERNA - Marca: CONSUL Modelo: CB2364BB Serie: CB236ABBNAIE9000059E |  |  |  | MULTI
18/2023 | Lote 1
18/2023 | Lote 1 |  |  | BELO HORIZONTE - AVENIDA DO CONTORNO, 7038 - LOURDES - 30.110-048 Telefone: (31) 3307.17.27 e 17.28 E-mail: zona030@tre-mg.jus.br [Condensadora 30 instalada no 7° Andar, face lateral do prédio]. |  | CONDICIONADOR DE AR DE TETO (SPLIT), TIPO TRI-SPLIT 3 X 12.000 BTU, COM CONTROLE REMOTO SEM FIO, UNIDADE EXTERNA E INTERNA, MARCA CONSUL |  |  |  | MULTI
18/2023 | Lote 1
18/2023 | Lote 1 | 31 |  | BELO HORIZONTE - AV. DO CONTORNO, 7038 - LOURDES - 30.110-048 Telefone: (31) 3307.17.32 e 17.33 E-mail: zona031@tre-mg.jus.br [Condensadora 31 instalada no 7° Andar, face lateral do prédio]. | 1 | CONDICIONADOR DE AR DE TETO (SPLIT), TIPO TRI-SPLIT 3 X 12.000 BTU, COM CONTROLE REMOTO SEM FIO, UNIDADE EXTERNA E INTERNA, MARCA CONSUL |  |  |  | MULTI
18/2023 | Lote 1 |  |  | BELO HORIZONTE - AV. DO CONTORNO, 7038 - LOURDES - 30.110-048 Telefone: (31) 3307.17.32 e 17.33 E-mail: zona031@tre-mg.jus.br [Condensadora 31 instalada no 7° Andar, face lateral do prédio].
18/2023 | Lote 1 | 32 |  | BELO HORIZONTE - AVENIDA DO CONTORNO, 7038, 2 ANDAR, BAIRRO LOURDES, BELO HORIZONTE/MG - LOURDES Telefone: (31) 3307.17.37 e 17.38 E-mail: zona032@tre-mg.jus.br [Condensadora 20 instalada no Pilotis, face lateral do prédio]. | 3 | CONDICIONADOR DE AR DE TETO (TIPO SPLIT), 24.000 BTU, COM CONTROLE REMOTO, UNIDADE EXTERNA E INTERNA, MARCA ELGIN (20A) | x
18/2023 | Lote 1
18/2023 | Lote 1 |  |  | BELO HORIZONTE - AVENIDA DO CONTORNO, 7038, 2 ANDAR, BAIRRO LOURDES, BELO HORIZONTE/MG - LOURDES Telefone: (31) 3307.17.37 e 17.38 E-mail: zona032@tre-mg.jus.br [Condensadora 22 instalada no Pilotis, face lateral do prédio]. |  | CONDICIONADOR DE AR DE TETO (TIPO SPLIT), 24.000 BTU, COM CONTROLE REMOTO, UNIDADE EXTERNA E INTERNA, MARCA ELGIN (22A) | x
18/2023 | Lote 1
18/2023 | Lote 1 |  |  | BELO HORIZONTE - AVENIDA DO CONTORNO, 7038, 2 ANDAR, BAIRRO LOURDES, BELO HORIZONTE/MG - LOURDES Telefone: (31) 3307.17.37 e 17.38 E-mail: zona032@tre-mg.jus.br [Condensadora 23 instalada no Pilotis, face lateral do prédio]. |  | CONDICIONADOR DE AR DE TETO (TIPO SPLIT), 24.000 BTU, COM CONTROLE REMOTO, UNIDADE EXTERNA E INTERNA, MARCA ELGIN (23A) | x
18/2023 | Lote 1
18/2023 | Lote 1 | 33 |  | BELO HORIZONTE - AV DO CONTORNO, 7038 - LOURDES - 30.110-048 Telefone: (31) 3307.17.42 e 17.43 E-mail: zona033@tre-mg.jus.br [Condensadora 25 instalada no 5° Andar, face lateral do prédio]. | 2 | CONDICIONADOR DE AR DE TETO (SPLIT), TIPO TRI-SPLIT 3 X 12.000 BTU, COM CONTROLE REMOTO SEM FIO, UNIDADE EXTERNA E INTERNA, MARCA CONSUL |  |  |  | MULTI
18/2023 | Lote 1
18/2023 | Lote 1 |  |  | BELO HORIZONTE - AV DO CONTORNO, 7038 - LOURDES - 30.110-048 Telefone: (31) 3307.17.42 e 17.43 E-mail: zona033@tre-mg.jus.br [Condensadora 27 instalada no 5° Andar, face lateral do prédio]. localizada na SALA DE AUDIÊNCIAS do 7º andar, |  | CONDICIONADOR DE AR DE TETO (BI-SPLIT), MARCA TRANE, 2 X 18.000 BTU (= 36.000 BTU), COM CONTROLE REMOTO SEM FIO , AR FRIO, 02 UNIDADES INTERNAS E 01 UNIDADE EXTERNA, 220V. (27B e 29B) |  |  |  | MULTI
18/2023 | Lote 1
18/2023 | Lote 1 | 34 |  | BELO HORIZONTE - AV. CONTORNO, 7.038 - LOURDES - 30.110-110 Telefone: (31) 3307.17.47 e 17.48 E-mail: zona034@tre-mg.jus.br [Condensadora 32 instalada no 7° Andar, face lateral do prédio]. | 3 | CONDICIONADOR DE AR DE TETO (SPLIT), TIPO TRI-SPLIT 3 X 12.000 BTU, COM CONTROLE REMOTO SEM FIO, UNIDADE EXTERNA E INTERNA, MARCA CONSUL, MODELO CB236ABBNA, SÉRIE IC9000042, 220V |  |  |  | MULTI
18/2023 | Lote 1
18/2023 | Lote 1 |  |  | BELO HORIZONTE - AV. CONTORNO, 7.038 - LOURDES - 30.110-110 Telefone: (31) 3307.17.47 e 17.48 E-mail: zona034@tre-mg.jus.br [Condensadora 33 instalada no 7° Andar, face lateral do prédio]. |  | CONDICIONADOR DE AR DE TETO (SPLIT), TIPO TRI-SPLIT 3 X 12.000 BTU, COM CONTROLE REMOTO SEM FIO, UNIDADE EXTERNA E INTERNA, MARCA CONSUL |  |  |  | MULTI
18/2023 | Lote 1
18/2023 | Lote 1 |  |  | BELO HORIZONTE - AV. CONTORNO, 7.038 - LOURDES - 30.110-110 Telefone: (31) 3307.17.47 e 17.48 E-mail: zona034@tre-mg.jus.br [Condensadora 34 instalada no 7° Andar, face lateral do prédio]. |  | CONDICIONADOR DE AR DE TETO (BI-SPLIT), MARCA TRANE, 2 X 18.000 BTU (= 36.000 BTU), COM CONTROLE REMOTO SEM FIO , AR FRIO, 02 UNIDADES INTERNAS E 01 UNIDADE EXTERNA, 220V. |  |  |  | MULTI
18/2023 | Lote 1
18/2023 | Lote 1 | 35 |  | BELO HORIZONTE - AV. DO CONTORNO, 7038 - 10 ANDAR - LOURDES - 30.110-048 Telefone: (31) 3307.17.52 e 17.53 E-mail: zona035@tre-mg.jus.br [Condensadora 40 instalada na parte superior externa do prédio°. | 2 | CONDICIONADOR DE AR DE TETO (SPLIT), TIPO TRI-SPLIT 3 X 12.000 BTU, COM CONTROLE REMOTO SEM FIO, UNIDADE EXTERNA E INTERNA, MARCA CONSUL
18/2023 | Lote 1
18/2023 | Lote 1 | [8 empty] | MULTI
18/2023 | Lote 1 |  |  |  |  | CONDICIONADOR DE AR DE TETO (SPLIT), TIPO TRI-SPLIT 3 X 12.000 BTU, COM CONTROLE REMOTO SEM FIO, UNIDADE EXTERNA E INTERNA, MARCA CONSUL |  |  |  | MULTI
18/2023 | Lote 1
18/2023 | Lote 1
18/2023 | Lote 1 | 37 |  | BELO HORIZONTE - AVENIDA DO CONTORNO, 7038 - LOURDES - 30.110-048 Telefone: (31) 3307.17.57 e 17.58 E-mail: zona037@tre-mg.jus.br [Condensadora 24 instalada no 5° Andar, face lateral do prédio]. | 2 | CONDICIONADOR DE AR DE TETO (SPLIT), TIPO TRI-SPLIT 3 X 12.000 BTU, COM CONTROLE REMOTO SEM FIO, UNIDADE EXTERNA E INTERNA, MARCA CONSUL (24A, 24B e 24C) |  |  |  | MULTI
18/2023 | Lote 1
18/2023 | Lote 1 |  |  | BELO HORIZONTE - AVENIDA DO CONTORNO, 7038 - LOURDES - 30.110-048 Telefone: (31) 3307.17.57 e 17.58 E-mail: zona037@tre-mg.jus.br [Condensadora 28 instalada no 5° Andar, face lateral do prédio]. |  | CONDICIONADOR DE AR DE TETO (BI-SPLIT), MARCA TRANE, 2 X 18.000 BTU (= 36.000 BTU), COM CONTROLE REMOTO SEM FIO , AR FRIO, 02 UNIDADES INTERNAS E 01 UNIDADE EXTERNA, 220V. (28A) |  |  |  | MULTI
18/2023 | Lote 1
18/2023 | Lote 1 | 39 |  | BELO HORIZONTE - AVENIDA DO CONTORNO, 7038 - LOURDES - 30.110-048 Telefone: (31) 3307.17.62 e 17.63 E-mail: zona039@tre-mg.jus.br | 0
18/2023 | Lote 1 | 331 |  | BELO HORIZONTE - AV. CONTORNO, 7.038 - LOURDES - 30.110-110 Telefone: (31) 3307.17.67 e 17.68 E-mail: zona034@tre-mg.jus.br [Condensadora 35 instalada no 7° Andar, face lateral do prédio]. | 2 | CONDICIONADOR DE AR DE TETO (BI-SPLIT), MARCA TRANE, 2 X 18.000 BTU (= 36.000 BTU), COM CONTROLE REMOTO SEM FIO , AR FRIO, 02 UNIDADES INTERNAS E 01 UNIDADE EXTERNA, 220V. |  |  |  | MULTI
18/2023 | Lote 1
18/2023 | Lote 1 |  |  | BELO HORIZONTE - AVENIDA DO CONTORNO, 7038, 6º ANDAR - LOURDES - 30.110-048 Telefone: (31) 3307.17.67 e 17.68 E-mail: zona331@tre-mg.jus.br [Condensadora 26 instalada no 5° Andar, face lateral do prédio]. |  | CONDICIONADOR DE AR DE TETO (SPLIT), TIPO TRI-SPLIT 3 X 12.000 BTU, COM CONTROLE REMOTO SEM FIO, UNIDADE EXTERNA E INTERNA, MARCA CONSULM MODELO CB236ABBNA, SÉRIE IE9000066, 220V. |  |  |  | MULTI
18/2023 | Lote 1
18/2023 | Lote 1 | 332 |  | BELO HORIZONTE - AV. DO CONTORNO, 7038 - 6 ANDAR - LOURDES - 30.110-048 Telefone: (31) 3307.17.72 e 17.73 E-mail: zona332@tre-mg.jus.br [Condensadora 41 instalada na parte superior externa do prédio°. | 1 | CONDICIONADOR DE AR DE TETO (BI-SPLIT), MARCA TRANE, 2 X 18.000 BTU (= 36.000 BTU), COM CONTROLE REMOTO SEM FIO , AR FRIO, 02 UNIDADES INTERNAS E 01 UNIDADE EXTERNA, 220V. |  |  |  | MULTI
18/2023 | Lote 1
18/2023 | Lote 1
18/2023 | Lote 1 | SEMAP - ELEVADORES |  | BELO HORIZONTE - AVENIDA DO CONTORNO, 7038 - LOURDES - 30.110-048 | 2 | CONDICIONADOR DE AR DE TETO SPLIT - CARRIER -58.000 BTU'S; com unidade condensadora e evaporadora; 220v; vazÃo de 5878 m³/h | x
18/2023 | Lote 1 |  |  |  |  | CONDICIONADOR DE AR DE TETO SPLIT - CARRIER - 58.000 BTU'S; com unidade condensadora e evaporadora; 220v; vazÃo de 5878 m³/h | x
18/2023 | Lote 1 | 38 | Belo Horizonte - Unidades de Venda Nova | BELO HORIZONTE - RUA PADRE PEDRO PINTO, 4946, 2º ANDAR, MANTIQUEIRA (VENDA NOVA) - 31.660-000 Telefone: (31) 3516.41.10 e 41.11 E-mail: zona038@tre-mg.jus.br | 4 | CONDICIONADOR DE AR SPLIT - 30000 BTU, MARCA ELGIN, MODELO ECO INVERTER HVFI30B2IA - SÉRIE 43105004409417130818 |  | INVERTER
18/2023 | Lote 1 |  |  |  |  | CONDICIONADOR DE AR SPLIT - 30000 BTU, MARCA ELGIN, MODELO ECO INVERTER HVFI30B2IA - SÉRIE 43105004409417130818 |  | INVERTER
18/2023 | Lote 1 |  |  |  |  | CONDICIONADOR DE AR SPLIT - 9.000 BTU, MARCA SPRINGER INVERTER, MODELO 38MBCB09M5/42MBCB09M5 |  | INVERTER
18/2023 | Lote 1 |  |  |  |  | CONDICIONADOR DE AR SPLIT - 18.000 BTU, MARCA ELGIN INVERTER, MODELO HVFI18B2IB/HVFE18B2NB |  | INVERTER
18/2023 | Lote 1 | 334 |  | BELO HORIZONTE - RUA PADRE PEDRO PINTO, 4946, 2º ANDAR, MANTIQUEIRA (VENDA NOVA) - 31.660-000 Telefone: (31) 3516.41.26 e 41.27 E-mail: zona334@tre-mg.jus.br | 4 | CONDICIONADOR DE AR SPLIT - 30000 BTU, MARCA ELGIN, MODELO ECO INVERTER HVFI30B2IA - SÉRIE 43105004409395130818 |  | INVERTER
18/2023 | Lote 1 |  |  |  |  | CONDICIONADOR DE AR SPLIT - 30000 BTU, MARCA ELGIN, MODELO ECO INVERTER HVFI30B2IA - SÉRIE 43105004408217100818 |  | INVERTER
18/2023 | Lote 1 |  |  |  |  | CONDICIONADOR DE AR SPLIT - DESCRICAO: 12.000 BTU'S, 220 V - MARCA: SPRINGER INVERTER - MODELO: 38MBCB12M5/42MBCB12M5 |  | INVERTER
18/2023 | Lote 1 |  |  |  |  | CONDICIONADOR DE AR SPLIT - DESCRICAO: 9.000 BTU'S, 220 V - MARCA: SPRINGER INVERTER - MODELO:38MBCB09M5/42MBCB09M5 |  | INVERTER
18/2023 | Lote 1 | 334 CAE |  | BELO HORIZONTE - RUA PADRE PEDRO PINTO, 5020, MANTIQUEIRA (VENDA NOVA) - 31.660-000 Telefone: (31) 3516.41.73 e 41.74 E-mail: zona334@tre-mg.jus.br | 9 | CONDICIONADOR DE AR SPLIT - DESCRICAO: 18.000 BTU'S, 220 V - MARCA: KOMECO - MODELO: KOS18FC | x
18/2023 | Lote 1 |  |  |  |  | CONDICIONADOR DE AR SPLIT - DESCRICAO: 12.000 BTU'S, 220 V - MARCA: KOMECO - MODELO: 12FCK0S | x
18/2023 | Lote 1 |  |  |  |  | CONDICIONADOR DE AR SPLIT - 30000 BTU, MARCA ELGIN, MODELO - SÉRIE 1437105 | x
18/2023 | Lote 1 |  |  |  |  | CONDICIONADOR DE AR SPLIT - 30000 BTU, MARCA ELGIN, MODELO - SÉRIE 1360557 | x
18/2023 | Lote 1 |  |  |  |  | CONDICIONADOR DE AR SPLIT - DESCRICAO: 18.000 BTU'S, 220 V - MARCA: KOMECO - MODELO: KOS18FC | x
18/2023 | Lote 1 |  |  |  |  | CONDICIONADOR DE AR SPLIT - DESCRICAO: 12.000 BTU'S, 220 V - MARCA: KOMECO - MODELO: 12FCK0S | x
18/2023 | Lote 1 |  |  |  |  | Condicionador de ar Split – Marca Carrier INVERTER – 36.000 BTU’s – Modelo 2XQV36C5/38CVV036515MC, 220 V |  | INVERTER
18/2023 | Lote 1 |  |  |  |  | CONDICIONADOR DE AR SPLIT - 30000 BTU, MARCA ELGIN INVERTER, MODELO Eco Inverter HVFE30/HVFI30 |  | INVERTER
18/2023 | Lote 1 |  |  |  |  | CONDICIONADOR DE AR SPLIT - 30000 BTU, MARCA ELGIN INVERTER, MODELO Eco Inverter HVFE30/HVFI30 |  | INVERTER
18/2023 | Lote 1 | 36 | Belo Horizonte - Cartórios do Barreiro | BELO HORIZONTE - RUA ALCINDO VIEIRA, 67, BARREIRO - 30.640-100 - Telefone: (31) 3516.41.01 e 41.02- E-mail: zona036@tre-mg.jus.br | 7 | CONDICIONADOR DE AR SPLIT - DESCRICAO: 30.000 BTU'S, 220 V - MARCA: KOMECO - MODELO: KOS30FC | x
18/2023 | Lote 1 |  |  |  |  | CONDICIONADOR DE AR SPLIT - DESCRICAO: 30.000 BTU'S, 220 V - MARCA: KOMECO - MODELO: KOS30FC | x
18/2023 | Lote 1 |  |  |  |  | CONDICIONADOR DE AR SPLIT - DESCRICAO: 30.000 BTU'S, 220 V - MARCA: KOMECO - MODELO: KOS30FC | x
18/2023 | Lote 1 |  |  |  |  | CONDICIONADOR DE AR SPLIT - DESCRICAO: 24.000 BTU'S, 220 V - MARCA: KOMECO - MODELO: KOS24FC | x
18/2023 | Lote 1 |  |  |  |  | CONDICIONADOR DE AR SPLIT - DESCRICAO: 12.000 BTU'S, 220 V - MARCA: KOMECO - MODELO: 12FCKOS | x
18/2023 | Lote 1 |  |  |  |  | CONDICIONADOR DE AR SPLIT - 30000 BTU, MARCA ELGIN, MODELO ECO INVERTER HVFE30/HVFI30 |  | INVERTER
18/2023 | Lote 1 |  |  |  |  | CONDICIONADOR DE AR SPLIT - 30000 BTU, MARCA ELGIN, MODELO ECO INVERTER HVFE30/HVFI30 |  | INVERTER
18/2023 | Lote 1 | 333 |  | BELO HORIZONTE - RUA ALCINDO VIEIRA, 67, BARREIRO - 30.640-100 - Telefone: (31) 3516.41.26 e 41.27 - E-mail: zona333@tre-mg.jus.br | 3 | CONDICIONADOR DE AR SPLIT - DESCRICAO: 12.000 BTU'S, 220 V - MARCA: KOMECO - MODELO: 12FCKOS | x
18/2023 | Lote 1 |  |  |  |  | CONDICIONADOR DE AR SPLIT - 30000 BTU, MARCA ELGIN, MODELO ECO INVERTER HVFI30B2IA - SÉRIE 43105004409757130818 |  | INVERTER
18/2023 | Lote 1 |  |  |  |  | CONDICIONADOR DE AR SPLIT - 30000 BTU, MARCA ELGIN, MODELO ECO INVERTER HVFI30B2IA - SÉRIE 43105004419418150818 |  | INVERTER
18/2023 | Lote 1 | SEDUC - EJE | Belo Horizonte - Ed. Acaiaca | BELO HORIZONTE - AVENIDA AFONSO PENA 867, 20 ANDAR, CENTRO, BH - 31.130-000 - Telefone: (31) 3307-12.49 - E-mail: seduc@tre-mg.jus.br | 15 | Condicionador de ar tipo Split – 18.000 bTU’s – Marca Komeco – Modelo KOS18FC – 220 V | x
18/2023 | Lote 1 |  |  |  |  | Condicionador de ar tipo Split – 18.000 bTU’s – Marca Komeco – Modelo KOS18FC – 220 V | x
18/2023 | Lote 1 |  |  |  |  | Condicionador de ar tipo Split – 18.000 bTU’s – Marca Komeco – Modelo KOS18FC – 220 V | x
18/2023 | Lote 1 |  |  |  |  | Condicionador de ar tipo Split – 18.000 bTU’s – Marca Komeco – Modelo KOS18FC – 220 V | x
18/2023 | Lote 1 |  |  |  |  | Condicionador de ar tipo Split – 18.000 bTU’s – Marca Komeco – Modelo KOS18FC – 220 V | x
18/2023 | Lote 1 |  |  |  |  | Condicionador de ar tipo Split – 18.000 bTU’s – Marca Komeco – Modelo KOS18FC – 220 V | x
18/2023 | Lote 1 |  |  |  |  | Condicionador de ar tipo Split – 18.000 bTU’s – Marca Komeco – Modelo KOS18FC – 220 V | x
18/2023 | Lote 1 |  |  |  |  | Condicionador de ar tipo Split – 18.000 bTU’s – Marca Komeco – Modelo KOS18FC – 220 V | x
18/2023 | Lote 1 |  |  |  |  | Condicionador de ar tipo Split – 18.000 bTU’s – Marca Komeco – Modelo KOS18FC – 220 V | x
18/2023 | Lote 1 |  |  |  |  | Condicionador de ar tipo Split – 18.000 bTU’s – Marca Komeco – Modelo KOS18FC – 220 V | x
18/2023 | Lote 1 |  |  |  |  | Condicionador de ar tipo Split – 12.000 bTU’s – Marca Komeco – Modelo KOS12FC – 220 V | x
18/2023 | Lote 1 |  |  |  |  | Condicionador de ar tipo Split – 12.000 bTU’s – Marca Komeco – Modelo KOS12FC – 220 V | x
18/2023 | Lote 1 |  |  |  |  | Condicionador de ar tipo Split – 12.000 bTU’s – Marca Komeco – Modelo KOS12FC – 220 V | x
18/2023 | Lote 1 |  |  |  |  | Condicionador de ar tipo Split – 12.000 bTU’s – Marca Komeco – Modelo KOS12FC – 220 V | x
18/2023 | Lote 1 |  |  |  |  | Condicionador de ar tipo Split – 12.000 bTU’s – Marca Komeco – Modelo KOS12FC – 220 V | x
18/2023 | Lote 1 | 44 | Bocaiúva | BOCAIÚVA - RUA CELESTINO JOSÉ , 67 - CENTRO - 39.390-000 Telefone: (31) 3010-9273/9274 - E-mail: zona044@tre-mg.jus.br | 3 | CONDICIONADOR DE AR DE JANELA - DESCRICAO: 19.000 BTU'S, 220 V - MARCA: SPRINGER - MODELO: ZCA195BB - SERIE: 4312B00054 | x
18/2023 | Lote 1 |  |  |  |  | CONDICIONADOR DE AR DE JANELA - DESCRICAO: 19.000 BTU'S, 220 V - MARCA: SPRINGER - MODELO: ZCA195BB - SERIE: 4312B00050 | x
18/2023 | Lote 1 |  |  |  |  | CONDICIONADOR DE AR TIPO SPLIT - (CC12/0301) SPLIT HI WALL. CAPACIDADE: 12000 BTU/H. CLASSIFICAÇÃO ENERGÉTICA (INMETRO-SELO PROCEL DE ECONOMIA DE ENERGIA): A OU COEFICIENTE DE EFICIÊNCIA ENERGÉTICA: >3,23. GÁS/FLUÍDO REFRIGERANTE: R410-A. COMPRESSOR: COM SISTEMA/TECNOLOGIA INVERTER. CONTROLE REMOTO SEM FIO. COMPRIMENTO DA TUBULAÇÃO MÍNIMO ENTRE A CONDENSADORA E EVAPORADORA: 15 METROS. DESNÍVEL MÍNIMO ENTRE A CONDENSADORA E EVAPORADORA: 10 METROS. VOLTAGEM: 220 V. - Marca: MIDEA Modelo: 38AGVCB12M5/42AGVCB12M5 - 12.000 BTUS Serie: S2022B10202620 |  | INVERTER
18/2023 | Lote 1 | 329 | Bonfinópolis de Minas | BONFINÓPOLIS DE MINAS - RUA SÃO JOSE, 625 - CENTRO - 38.650-000 Telefone: (31) 3010.92.73 e 92.74 E-mail: zona329@tre-mg.jus.br | 3 | CONDICIONADOR DE AR DE JANELA - DESCRICAO: 12.000 BTUS, 220V - MARCA: SPRINGER - MODELO: MCC125BB - SERIE: S4511B76637 | x
18/2023 | Lote 1 |  |  |  |  | CONDICIONADOR DE AR DE JANELA - DESCRICAO: 12.000 BTUS, 220V - MARCA: SPRINGER - MODELO: MCC125BB - SERIE: S4511B76478 | x
18/2023 | Lote 1 |  |  |  |  | CONDICIONADOR DE AR DE JANELA - DESCRICAO: 19.000 BTU'S, 220 V - MARCA: SPRINGER - MODELO: ZCA195BB - SERIE: 4712B08547 | x
18/2023 | Lote 1 | 50 | Brasília de Minas | BRASÍLIA DE MINAS - AV. RUI BARBOSA, 356 - CENTRO - 39.330-000 Telefone: (31) 3010.92.83 e 92.84 E-mail: zona050@tre-mg.jus.br | 3 | CONDICIONADOR DE AR DE JANELA - DESCRICAO: 12.000 BTUS, 220V - MARCA: SPRINGER - MODELO: MCC125BB - SERIE: S4511B76640 | x
18/2023 | Lote 1 |  |  |  |  | CONDICIONADOR DE AR DE JANELA - DESCRICAO: 12.000 BTUS, 220V - MARCA: SPRINGER - MODELO: MCC125BB - SERIE: S4511B76631 | x
18/2023 | Lote 1 |  |  |  |  | CONDICIONADOR DE AR DE JANELA - DESCRICAO: 12.000 BTUS, 220V - MARCA: SPRINGER - MODELO: MCC125BB - SERIE: S4511B76459 | x
18/2023 | Lote 1 |  |  |  |  | CONDICIONADOR DE AR TIPO SPLIT - (CC12/0301) HI-WALL, CAPACIDADE REFRIGERAÇÃO 24.000 BTU/H, TENSÃO 220 V, MODELO TETO/PISO, SELO PROCEL, CONTROLE S/FIO, CICLO REVERSO - Marca: PHILCO Modelo: PAC24000IFM15 - 24.000 BTUS | [5 empty] | Em tratativas com o proprietário, estando na caixa e não instalados. Logo utilizam os velhos
18/2023 | Lote 1 |  |  |  |  | CONDICIONADOR DE AR TIPO SPLIT - (CC12/0301) HI-WALL, CAPACIDADE REFRIGERAÇÃO 24.000 BTU/H, TENSÃO 220 V, MODELO TETO/PISO, SELO PROCEL, CONTROLE S/FIO, CICLO REVERSO - Marca: PHILCO Modelo: PAC24000IFM15 - 24.000 BTUS | [5 empty] | Em tratativas com o proprietário, estando na caixa e não instalados. Logo utilizam os velhos
18/2023 | Lote 1 |  |  |  |  | APARELHO DE CORTINA DE AR CONDICIONADO (CC34/0125) 150CM; 220V - CONTROLE REMOTO - Marca: EOS, Modelo: CA1215c | [5 empty] | Em tratativas com o proprietário, estando na caixa e não instalados. Logo utilizam os velhos
18/2023 | Lote 1 | 54 | Buenópolis | BUENÓPOLIS - PRAÇA TOVAL DA COSTA SAMPAIO, 71 - CENTRO - 39.230-000 Telefone: (31) 3010.92.91 e 92.92 E-mail: zona054@tre-mg.jus.br | 1 | CONDICIONADOR DE AR DE JANELA - DESCRICAO: 19.000 BTU'S, 220 V - MARCA: SPRINGER - MODELO: ZCA195BB - SERIE: 4312B00052 | x
18/2023 | Lote 1 | 94 | Coração de Jesus | CORAÇÃO DE JESUS - RUA FRANCISCO ANTUNES FERREIRA,1260 - CENTRO - 39.340-000 Telefone: (31) 3010.93.63 e 93.64 E-mail: zona094@tre-mg.jus.br | 5
18/2023 | Lote 1 |  |  |  |  | CONDICIONADOR DE AR TIPO SPLIT - (CC12/0301) HI-WALL, MODELO SPLIT INVERTER,CAPACIDADE REFRIGERAÇÃO 12.000 BTU/H, TENSÃO 220 V, FREQÜÊNCIA 60 HZ, CARACTERÍSTICAS ADICIONAIS: COM CONTROLE REMOTO SEM FIO, QUENTE/FRIO, SELO PROCEL - Marca: TCL Modelo: TAC-12CSA2 INV / 12.000 BTUS |  | INVERTER
18/2023 | Lote 1 |  |  |  |  | CONDICIONADOR DE AR TIPO SPLIT - (CC12/0301) HI-WALL, MODELO SPLIT INVERTER,CAPACIDADE REFRIGERAÇÃO 12.000 BTU/H, TENSÃO 220 V, FREQÜÊNCIA 60 HZ, CARACTERÍSTICAS ADICIONAIS: COM CONTROLE REMOTO SEM FIO, QUENTE/FRIO, SELO PROCEL - Marca: TCL Modelo: TAC-12CSA2 INV / 12.000 BTUS |  | INVERTER
18/2023 | Lote 1 |  |  |  |  | CONDICIONADOR DE AR TIPO SPLIT - (CC12/0301) HI WALL CAPACIDADE: 24000BTU/H, CLASSIFICAÇÃO ENERGÉTICA (INMETRO, SELO PROCEL DE ECONOMIA DE ENERGIA): A OU COEFICIENTE DE EFICIÊNCIA ENERGÉTICA: > 3,23, GÁS/FLUIDO REFRIGERANTE: R410-A, COMPRESSOR: COM SISTEMA / TECNOLOGIA INVERTER, CONTROLE REMOTO SEM FIO, VOLTAGEM: 220 V - Marca: MIDEA Modelo: 42AGCA24M5 - 24.000 BTUS |  | INVERTER
18/2023 | Lote 1 |  |  |  |  | CONDICIONADOR DE AR TIPO SPLIT - (CC12/0301) HI WALL CAPACIDADE: 24000BTU/H, CLASSIFICAÇÃO ENERGÉTICA (INMETRO, SELO PROCEL DE ECONOMIA DE ENERGIA): A OU COEFICIENTE DE EFICIÊNCIA ENERGÉTICA: > 3,23, GÁS/FLUIDO REFRIGERANTE: R410-A, COMPRESSOR: COM SISTEMA / TECNOLOGIA INVERTER, CONTROLE REMOTO SEM FIO, VOLTAGEM: 220 V - Marca: MIDEA Modelo: 42AGCA24M5 - 24.000 BTUS |  | INVERTER
18/2023 | Lote 1 |  |  |  |  | CONDICIONADOR DE AR TIPO SPLIT - (CC12/0301) HI WALL CAPACIDADE: 24000BTU/H, CLASSIFICAÇÃO ENERGÉTICA (INMETRO, SELO PROCEL DE ECONOMIA DE ENERGIA): A OU COEFICIENTE DE EFICIÊNCIA ENERGÉTICA: > 3,23, GÁS/FLUIDO REFRIGERANTE: R410-A, COMPRESSOR: COM SISTEMA / TECNOLOGIA INVERTER, CONTROLE REMOTO SEM FIO, VOLTAGEM: 220 V - Marca: MIDEA Modelo: 42AGCA24M5 - 24.000 BTUS |  | INVERTER
18/2023 | Lote 1 | 95 | Corinto | CORINTO - RUA CORONEL RICARDO GREGÓRIO, 232, CENTRO.(EM FRENTE A PRAÇA DA FONTE) - CENTRO - 39.200-Telefone: (31) 3010. 93.65 e 93.66 E-mail: zona095@tre-mg.jus.br | 3 | CONDICIONADOR DE AR DE JANELA - DESCRICAO: 12.000 BTUS, 220V - MARCA: SPRINGER - MODELO: MCC125BB - SERIE: S4511B76461 | x
18/2023 | Lote 1 |  |  |  |  | CONDICIONADOR DE AR DE JANELA - DESCRICAO: 10.000 BTUS, 220V - MARCA: GREE - MODELO: CJ10-22LM/B - SERIE: 1437800002072 | x
18/2023 | Lote 1 |  |  |  |  | CONDICIONADOR DE AR DE JANELA - DESCRICAO: 10.000 BTUS, 220V - MARCA: GREE - MODELO: CJ10-22LM/B - SERIE: 1437800002470 | x
18/2023 | Lote 1 | 108 | Esmeraldas | ESMERALDAS - RUA QUINTILIANO JOSÉ DA SILVA, 55 - CENTRO - 35.740-000 Telefone: (31) 3516.42.48 e 42.49 E-mail: zona108@tre-mg.jus.br | 0
18/2023 | Lote 1 | 109 | Espinosa | ESPINOSA - AVENIDA DR. JOSÉ CANGUSSU, 148 - CENTRO - 39.510-000 Telefone: (31) 3010.94.01 e 94.02 E-mail: zona109@tre-mg.jus.br | 5 | CONDICIONADOR DE AR DE JANELA - DESCRICAO: 12.000 BTUS, 220V - MARCA: SPRINGER - MODELO: MCC125BB - SERIE: S4511B7662 | x
18/2023 | Lote 1 |  |  |  |  | CONDICIONADOR DE AR DE JANELA - DESCRICAO: 12.000 BTUS, 220V - MARCA: SPRINGER - MODELO: MCC125BB - SERIE: S4511B76655 | x
18/2023 | Lote 1 |  |  |  |  | CONDICIONADOR DE AR TIPO SPLIT - (CC12/0301) - MARCA PHILCO, MODELO PHPAC24000IFM4 - 24.000 BTUS - SERIE 7340355898YH08A | x
18/2023 | Lote 1 |  |  |  |  | CONDICIONADOR DE AR TIPO SPLIT (CC12/0301) - SPRINGER - 18.000 BTU'S - COMPRESSOR ROTATIVO COM SISTEMA INVERTER - MODELO 38MBCA18M5/42MBCA18M5 - SERIE 0319B14946164 UI:4418B14438821 |  | INVERTER
18/2023 | Lote 1 |  |  |  |  | APARELHO DE CORTINA DE AR CONDICIONADO (CC34/0125) - MARCA VIX - MODELO ONE 120 - SERIE VIX120002810 |  |  | CORTINA
18/2023 | Lote 1 | 115 | Francisco Sá | FRANCISCO SÁ - RUA JOÃO CATULINO DE ANDRADE, 546 - CENTRO - 39.580-000 Telefone: (31) 3010.94.14 e 94.15 E-mail: zona115@tre-mg.jus.br | 6 | CONDICIONADOR DE AR DE JANELA - DESCRICAO: 12.000 BTUS, 220V - MARCA: CONSUL - MODELO: CCI12DB - SERIE: MG1742417 | x
18/2023 | Lote 1 |  |  |  |  | CONDICIONADOR DE AR DE JANELA - DESCRICAO: 12.000 BTUS, 220V - MARCA: CONSUL - MODELO: CCI12DB - SERIE: MI1144355 | x
18/2023 | Lote 1 |  |  |  |  | CONDICIONADOR DE AR DE JANELA - DESCRICAO: 12.000 BTUS, 220V - MARCA: CONSUL - MODELO: CCI12DB - SERIE: MH1019595 | x
18/2023 | Lote 1 |  |  |  |  | CONDICIONADOR DE AR DE PISO E TETO SPLIT - (CC12/0301) CAPACIDADE 36000 BTUS; GÁS FLUÍDO REFRIGERANTE: R410-A; SISTEMA INVERTER; CONTROLE REMOTO SEM FIO; 220V - Marca: ELGIN Modelo: PVFE36B2CA - 36.000 BTUS Serie: UNID. EXTERNA: 44241006628520270820 |  | INVERTER
18/2023 | Lote 1 |  |  |  |  | CONDICIONADOR DE AR TIPO SPLIT - (CC12/0301) HI WALL CAPACIDADE: 18000 BTU/H CLASSIFICAÇÃO ENERGÉTICA (INMETRO, SELO PROCEL DE ECONOMIA DE ENERGIA): A OU COEFICIENTE DE EFICIÊNCIA ENERGÉTICA: >3,23, GÁS/FLUÍDO REFRIGERANTE: R410-A, COMPRESSOR: COM SISTEMA / TECNOLOGIA INVERTER, CONTROLE REMOTO SEM FIO, VOLTAGEM: 220 V - Marca: MIDEA Modelo: 42AGCA18M5 - 18.000 BTUS Serie: S4021B10839887 |  | INVERTER
18/2023 | Lote 1 |  |  |  |  | APARELHO DE CORTINA DE AR CONDICIONADO (CC34/0125) 150CM; 220V - CONTROLE REMOTO - Marca: VIX Modelo: ONE 150 Serie: VIX150001036 |  |  | CORTINA
18/2023 | Lote 1 | 63 | Jaíba | JAÍBA - RUA AMÂNDIO JOSÉ DE CARVALHO, 47, CENTRO COMUNITÁRIO - 39.508-000 Telefone: (31) 3010.93.08 e 93.09 E-mail: zona063@tre-mg.jus.br | 3 | CONDICIONADOR DE AR TIPO SPLIT - (CC12/0301) HI WALL; CAPACIDADE: 24.000 BTU/H; GÁS/FLUÍDO REFRIGERANTE: R410-A; COMPRESSOR: COM SISTEMA / TECNOLOGIA INVERTER; CONTROLE REMOTO SEM FIO; COMPRIMENTO DA TUBULAÇÃO MÍNIMO ENTRE A CONDENSADORA E EVAPORADORA: 25 METROS; DESNÍVEL MÍNIMO ENTRE A CONDENSADORA E EVAPORADORA: 10 METROS; VOLTAGEM: 220 V - Marca: SPRINGER Modelo: 38MBCA24M5/42MBCA24M5 - 24.000 BTUS Serie: S0121B19136136 |  | INVERTER
18/2023 | Lote 1 |  |  |  |  | CONDICIONADOR DE AR TIPO SPLIT - (CC12/0301) HI WALL; CAPACIDADE: 33.000 BTU/H; GÁS/FLUÍDO REFRIGERANTE: R410-A; COMPRESSOR: COM SISTEMA / TECNOLOGIA INVERTER; CONTROLE REMOTO SEM FIO; COMPRIMENTO DA TUBULAÇÃO MÍNIMO ENTRE A CONDENSADORA E EVAPORADORA: 20 METROS; DESNÍVEL MÍNIMO ENTRE A CONDENSADORA E EVAPORADORA: 15 METROS; VOLTAGEM: 220 V - Marca: SPRINGER Modelo: 38MBQA33M5/42MBQA33M5 - 33.000 BTUS Serie: S4820B18964545- |  | INVERTER
18/2023 | Lote 1 |  |  |  |  | APARELHO DE CORTINA DE AR CONDICIONADO (CC34/0125) 150CM; 220V - CONTROLE REMOTO - Marca: VIX Modelo: ONE 150 Serie: VIX150001042 |  |  | CORTINA
18/2023 | Lote 1 | 147 | Janaúba | JANAÚBA - RUA AMÉRICO SOARES, 751 - CENTRO - 39.440-000 Telefone: (31) 3010.94.84 e 94.85 E-mail: zona147@tre-mg.jus.br | 10 | CONDICIONADOR DE AR DE JANELA - DESCRICAO: 19.000 BTU'S, 220 V - MARCA: SPRINGER - MODELO: ZCA195BB - SERIE: 4712B08554 | x
18/2023 | Lote 1 |  |  |  |  | CONDICIONADOR DE AR DE JANELA - DESCRICAO: 19.000 BTU'S, 220 V - MARCA: SPRINGER - MODELO: ZCA195BB - SERIE: 4712B08552 | x
18/2023 | Lote 1 |  |  |  |  | CONDICIONADOR DE AR DE JANELA - DESCRICAO: 19.000 BTU'S, 220 V - MARCA: SPRINGER - MODELO: ZCA195BB - SERIE: 3611B12321 | x
18/2023 | Lote 1 |  |  |  |  | CONDICIONADOR DE AR DE JANELA - DESCRICAO: 18.000 BTUS, 220 V - MARCA: CONSUL - MODELO: CCI18 - SERIE: MB4761891 | x
18/2023 | Lote 1 |  |  |  |  | CONDICIONADOR DE AR DE JANELA - DESCRICAO: FILTRO DE AR DESLIZANTE; ALETAS HORIZONTAIS E VERTICAIS; PAINEL DE COMANDO DE FÁCIL OPERAÇÃO - (220V FRIO) - MARCA: ELGIN - MODELO: ERF 21000 | x
18/2023 | Lote 1 |  |  |  |  | CONDICIONADOR DE AR DE JANELA - DESCRICAO: FILTRO DE AR DESLIZANTE; ALETAS HORIZONTAIS E VERTICAIS; PAINEL DE COMANDO DE FÁCIL OPERAÇÃO - (220V FRIO) - MARCA: ELGIN - MODELO: ERF 21000 | x
18/2023 | Lote 1 |  |  |  |  | CONDICIONADOR DE AR DE JANELA - DESCRICAO: 30.000 BTUS, 220V - MARCA: SPRINGER - MODELO: CARRIER SPRINGER SILENTIA ZCE305RB | x
18/2023 | Lote 1 |  |  |  |  | APARELHO DE CORTINA DE AR CONDICIONADO, MARCA VIX, MODELO ONE 150 |  |  | CORTINA
18/2023 | Lote 1 |  |  |  |  | CONDICIONADOR DE AR DE JANELA - DESCRICAO: 30.000 BTUS, 220V - MARCA: SPRINGER - MODELO: CARRIER SPRINGER SILENTIA ZCE305RB | x
18/2023 | Lote 1 |  |  |  |  | CONDICIONADOR DE AR DE JANELA - DESCRICAO: 10.000 BTUS, 220V - MARCA: SPRINGER - MODELO: SPRINGER MIDEA QCI 105BB | x
18/2023 | Lote 1 | 148 | Januária | JANUÁRIA - PCA. ARTUR BERNARDES, 26 - CENTRO - 39.480-000 Telefone: (31) 3010.94.87 e 94.88 E-mail: zona148@tre-mg.jus.br | 4 | CONDICIONADOR DE AR DE JANELA - DESCRICAO: 12.000 BTUS, 220V - MARCA: SPRINGER - MODELO: MCC125BB - SERIE: S4511B76607 | x
18/2023 | Lote 1 |  |  |  |  | CONDICIONADOR DE AR DE JANELA - DESCRICAO: 10.000 BTUS, 220V - MARCA: GREE - MODELO: CJ10-22LM/B - SERIE: 1437800002169 | x
18/2023 | Lote 1 |  |  |  |  | CONDICIONADOR DE AR DE JANELA - DESCRICAO: 10.000 BTUS, 220V - MARCA: GREE - MODELO: CJ10-22LM/B - SERIE: 1437800003588 | x
18/2023 | Lote 1 |  |  |  |  | CONDICIONADOR DE AR DE JANELA - DESCRICAO: 10.000 BTUS, 220V - MARCA: CÔNSUL | x
18/2023 | Lote 1 | 166 | Manga | MANGA - RUA OLEGÁRIO MACIEL,1375 - CENTRO - 39.460-000 Telefone: (31) 3010.91.25 e 91.26 E-mail: zona166@tre-mg.jus.br | 4 | CONDICIONADOR DE AR DE JANELA - DESCRICAO: 10.000 BTUS, 220V - MARCA: GREE - MODELO: CJ10-22LM/B - SERIE: 1437800002164 | x
18/2023 | Lote 1 |  |  |  |  | CONDICIONADOR DE AR DE JANELA - DESCRICAO: 10.000 BTUS, 220V - MARCA: GREE - MODELO: CJ10-22LM/B - SERIE: 1437800003258 | x
18/2023 | Lote 1 |  |  |  |  | CONDICIONADOR DE AR DE JANELA - DESCRICAO: 10.000 BTUS, 220V - MARCA: GREE - MODELO: CJ10-22LM/B - SERIE: 1437800003198 | x
18/2023 | Lote 1 |  |  |  |  | CONDICIONADOR DE AR DE JANELA - DESCRICAO: 10.000 BTUS, 220V - MARCA: GREE - MODELO: CJ10-22LM/B - SERIE: 1437800003197 | x
18/2023 | Lote 1 | 342 | Montalvânia | MONTALVÂNIA - AV. CONFÚCIO, N. 1631 - CENTRO - 39.495-000 Telefone: (31) 3010.98.98 e 98.99 E-mail: zona342@tre-mg.jus.br | 5 | CONDICIONADOR DE AR DE PARDE (SPLIT) - DESCRIÇÃOF: 12.000 BTU. MARCA: COMFEE, MODELO: | x
18/2023 | Lote 1 |  |  |  |  | CONDICIONADOR DE AR DE PARDE (SPLIT) - DESCRIÇÃOF: 12.000 BTU. MARCA: SAMSUNG, MODELO: | x
18/2023 | Lote 1 |  |  |  |  | CONDICIONADOR DE AR TIPO SPLIT - (CC12/0301) CAPACIDADE: 30000 BTU/H; GÁS/FLUIDO REFRIGERANTE: R410-A; COMPRESSOR COM SISTEMA/TECNOLOGIA INVERTER; CONTROLE REMOTO; VOLTAGEM: 220V - Marca: ELGIN Modelo: ECO INVERTER HVFE30/HVFI30 - 30.000 BTUS Serie: UNID.EXT:443050059136402801, do TRE/MG. |  | INVERTER
18/2023 | Lote 1 |  |  |  |  | CONDICIONADOR DE AR TIPO SPLIT - (CC12/0301) CAPACIDADE: 30000 BTU/H; GÁS/FLUIDO REFRIGERANTE: R410-A; COMPRESSOR COM SISTEMA/TECNOLOGIA INVERTER; CONTROLE REMOTO; VOLTAGEM: 220V - Marca: ELGIN Modelo: ECO INVERTER HVFE30/HVFI30 - 30.000 BTUS Serie: UNID.EXT:44305005913544280120, do TRE/MG. |  | INVERTER
18/2023 | Lote 1 |  |  |  |  | APARELHO DE CORTINA DE AR CONDICIONADO (CC34/0125) 120CM; 220V; CONTROLE REMOTO - Marca: VIX Modelo: ONE 120 Serie: VIX120002821, do TRE/MG. |  |  | CORTINA
18/2023 | Lote 1 | 180 | Monte Azul | MONTE AZUL - ALAMEDA ANTONIO DE OLIVEIRA NETO, 295 - ESPLANADA - 39.500-000 Telefone: (31) 3010.95.60 e 95.61 E-mail: zona180@tre-mg.jus.br | 3
18/2023 | Lote 1
18/2023 | Lote 1 |  |  |  |  | CONDICIONADOR DE AR TIPO SPLIT - (CC12/0301) HI WALL. CAPACIDADE: 30.000 BTU/H. CLASSIFICAÇÃO ENERGÉTICA (INMETRO-SELO PROCEL DE ECONOMIA DE ENERGIA): A OU COEFICIENTE DE EFICIÊNCIA ENERGÉTICA: >3,23. GÁS/FLUÍDO REFRIGERANTE: R410-A. COMPRESSOR: COM SISTEMA/TECNOLOGIA INVERTER. CONTROLE REMOTO SEM FIO. COMPRIMENTO DA TUBULAÇÃO MÍNIMO ENTRE A CONDENSADORA E EVAPORADORA: 20 METROS. DESNÍVEL MÍNIMO ENTRE A CONDENSADORA E EVAPORADORA: 10 METROS. VOLTAGEM: 220 V. - Marca: ELGIN Modelo: ECO INVERTER HVFE30/HVFI30 - 30.000 BTUS Serie: 44305008469934 |  | INVERTER
18/2023 | Lote 1 |  |  |  |  | CONDICIONADOR DE AR TIPO SPLIT - (CC12/0301) HI WALL. CAPACIDADE: 30.000 BTU/H. CLASSIFICAÇÃO ENERGÉTICA (INMETRO-SELO PROCEL DE ECONOMIA DE ENERGIA): A OU COEFICIENTE DE EFICIÊNCIA ENERGÉTICA: >3,23. GÁS/FLUÍDO REFRIGERANTE: R410-A. COMPRESSOR: COM SISTEMA/TECNOLOGIA INVERTER. CONTROLE REMOTO SEM FIO. COMPRIMENTO DA TUBULAÇÃO MÍNIMO ENTRE A CONDENSADORA E EVAPORADORA: 20 METROS. DESNÍVEL MÍNIMO ENTRE A CONDENSADORA E EVAPORADORA: 10 METROS. VOLTAGEM: 220 V. - Marca: ELGIN Modelo: ECO INVERTER HVFE30/HVFI30 - 30.000 BTUS Serie: 44305008466718 |  | INVERTER
18/2023 | Lote 1 |  |  |  |  | CONDICIONADOR DE AR TIPO SPLIT - (CC12/0301) HI WALL. CAPACIDADE: 30.000 BTU/H. CLASSIFICAÇÃO ENERGÉTICA (INMETRO-SELO PROCEL DE ECONOMIA DE ENERGIA): A OU COEFICIENTE DE EFICIÊNCIA ENERGÉTICA: >3,23. GÁS/FLUÍDO REFRIGERANTE: R410-A. COMPRESSOR: COM SISTEMA/TECNOLOGIA INVERTER. CONTROLE REMOTO SEM FIO. COMPRIMENTO DA TUBULAÇÃO MÍNIMO ENTRE A CONDENSADORA E EVAPORADORA: 20 METROS. DESNÍVEL MÍNIMO ENTRE A CONDENSADORA E EVAPORADORA: 10 METROS. VOLTAGEM: 220 V. - Marca: ELGIN Modelo: ECO INVERTER HVFE30/HVFI30 - 30.000 BTUS Serie: 44305008469412 |  | INVERTER
18/2023 | Lote 1 | 184 | Montes Claros | MONTES CLAROS - RUA JOÃO SOUTO, 764 - CENTRO - 39.400-081 Telefone: (31) 3010.95.70 e 95.71 E-mail: zona184@tre-mg.jus.br | 6 | CONDICIONADOR DE AR DE JANELA - DESCRICAO: 18000 BTU'S, 220V - MARCA: ELECTROLUX - MODELO: AG18F - SERIE: 94400211 | x
18/2023 | Lote 1 |  |  |  |  | CONDICIONADOR DE AR DE JANELA - DESCRICAO: 10.000 BTUS; 220V - MARCA: CONSUL - MODELO: CCB10BB - SERIE: MG1723162 | x
18/2023 | Lote 1 |  |  |  |  | CONDICIONADOR DE AR TIPO SPLIT - DESCRIÇÃO: 60.000 BTU, MARCA: ELGIN, MODELO: PHFI60000 | x
18/2023 | Lote 1 |  |  |  |  | CONDICIONADOR DE AR DE JANELA - DESCRICAO: 21.000 BTUS, 220 V - MARCA: SPRINGER - MODELO: ZCB215RB | x
18/2023 | Lote 1 |  |  |  |  | APARELHO DE CORTINA DE AR CONDICIONADO, MARCA VIX, MODELO ONE 150 |  |  | CORTINA
18/2023 | Lote 1 |  |  |  |  | CONDICIONADOR DE AR DE JANELA - DESCRICAO: 18.000 BTUS, 220 V - MARCA: CONSUL - MODELO: CCI18 - SERIE: MB4765565 | x
18/2023 | Lote 1 | CAE 184 |  | CAE - MONTES CLAROS - RUA JOÃO SOUTO N. 670, TÉRREO - (31) 3516.41.71 e 41.72 | 17 | CONDICIONADOR DE AR DE JANELA, MARCA ELECTROLUX, MODELO AG18F | x
18/2023 | Lote 1 |  |  |  |  | CONDICIONADOR DE AR DE JANELA, MARCA SPRINGER, MODELO ZCA215BB | x
18/2023 | Lote 1 |  |  |  |  | CONDICIONADOR DE AR DE JANELA, MARCA SPRINGER, MODELO ZCB185RB | x
18/2023 | Lote 1 |  |  |  |  | CONDICIONADOR DE AR DE JANELA, MARCA SPRINGER, MODELO ZCB185RB | x
18/2023 | Lote 1 |  |  |  |  | CONDICIONADOR DE AR DE PARDE, MARCA KOMECO, MODELO KOS24FC, 24000 btus, controle remoto, 220v, ar frio, composto por 01 unidade interna e 01 unidade externa | x
18/2023 | Lote 1 |  |  |  |  | CONDICIONADOR DE AR DE PARDEDE, MARCA KOMECO, MODELO KOS30FC, 30000 btus, controle remoto, 220v, ar frio, composto por 01 unidade interna e 01 unidade externa | x
18/2023 | Lote 1 |  |  |  |  | APARELHO DE CORTINA DE AR CONDICIONADO, MARCA VIX, MODELO ONE 150 |  |  | CORTINA
18/2023 | Lote 1 |  |  |  |  | CONDICIONADOR DE AR DE JANELA - DESCRICAO: 30.000 BTUS; 220V - MARCA: SPRINGER - MODELO: CARRIER SILENTICA ZCE305RB - SERIE: S5016B10327372 | x
18/2023 | Lote 1 | 185 |  | MONTES CLAROS - RUA JOÃO SOUTO 670, 3º ANDAR - CENTRO - 39.400-081 Telefone: (31) 3010.95.73 e 95.74 E-mail: zona185@tre-mg.jus.br |  | CONDICIONADOR DE AR DE JANELA - DESCRICAO: 10.000 BTUS; 220V - MARCA: CONSUL - MODELO: CCB10BB - SERIE: MG1722944 | x
18/2023 | Lote 1 |  |  |  |  | CONDICIONADOR DE AR DE JANELA 9cc34/0125) - DESCRICAO: 21.000 BTUS, 220V. - MARCA: ELGIN - MODELO: ERF 21.00-2 | x
18/2023 | Lote 1 |  |  |  |  | CONDICIONADOR DE AR DE JANELA 9cc34/0125) - DESCRICAO: 21.000 BTUS, 220V. - MARCA: ELGIN - MODELO: ERF 21.00-2 | x
18/2023 | Lote 1 |  |  |  |  | CONDICIONADOR DE AR DE JANELA - DESCRICAO: 21.000 BTUS, 220V. - MARCA: ELGIN - MODELO: ERF 21000 | x
18/2023 | Lote 1 |  |  |  |  | CONDICIONADOR DE AR DE JANELA 9cc34/0125) - DESCRICAO: 21.000 BTUS, 220V. - MARCA: ELGIN - MODELO: ERF 21.00-2 | x
18/2023 | Lote 1 | 317 |  | MONTES CLAROS - RUA JOÃO SOUTO N. 670, 3º ANDAR - CENTRO - 39.400-081 Telefone: (31) 3010.98.55 e 98.56 E-mail: zona317@tre-mg.jus.br |  | CONDICIONADOR DE AR DE JANELA - DESCRICAO: 18000 BTU'S, 220V - MARCA: ELECTROLUX - MODELO: AG18F - SERIE: 94400219 | x
18/2023 | Lote 1 |  |  |  |  | CONDICIONADOR DE AR DE JANELA - DESCRICAO: 21.000 BTUS, 220V. - MARCA: ELGIN - MODELO: ERF 21000 | x
18/2023 | Lote 1
18/2023 | Lote 1 |  |  |  |  | CONDICIONADOR DE AR DE JANELA - DESCRICAO: 27000 BTU'S, 220V - MARCA: SPRINGER - MODELO: ZCI305RB - SERIE: S3718B13979702 | x
18/2023 | Lote 1 |  |  |  |  | CONDICIONADOR DE AR DE JANELA - DESCRICAO: 10000 BTU'S, 220V - MARCA: CÔNSUL - MODELO: CCB10BB - SERIE: MG1722913 | x
18/2023 | Lote 1 | 194 | Nova Lima | NOVA LIMA - RUA MARQUÊS DE SAPUCAÍ, 29 - CENTRO - 34.000-000 Telefone: (31) 3516.42.68 e 42.69 E-mail: zona194@tre-mg.jus.br | 0
18/2023 | Lote 1 | 226 | Porteirinha | PORTEIRINHA - PRAÇA RAIMUNDO BOAVENTURA COSTA, 25 - VILA KENNEDY - 39.520-000 Telefone: (31) 3010.96.66 e 96.67 E-mail: zona226@tre-mg.jus.br | 6 | CONDICIONADOR DE AR DE PAREDE - DESCRICAO: TIPO SPLIT, 18.000 BTU'S, COM CONTROLE REMOTO SEM FIO, 220 V, AR FRIO, COMPOSTO DE 1 UNIDADE INTERNA E 1 UNIDADE EXTERNA - MARCA: KOMECO - MODELO: KOS18FC - SERIE: K181-01004033010020078 | x
18/2023 | Lote 1 |  |  |  |  | CONDICIONADOR DE AR DE PAREDE - DESCRICAO: TIPO SPLIT, 18.000 BTU'S, COM CONTROLE REMOTO SEM FIO, 220 V, AR FRIO, COMPOSTO DE 1 UNIDADE INTERNA E 1 UNIDADE EXTERNA - MARCA: KOMECO - MODELO: KOS18FC - SERIE: K181-01004033010020051 | x
18/2023 | Lote 1 |  |  |  |  | CONDICIONADOR DE AR DE PAREDE - DESCRICAO: TIPO SPLIT, 18.000 BTU'S, COM CONTROLE REMOTO SEM FIO, 220 V, AR FRIO, COMPOSTO DE 1 UNIDADE INTERNA E 1 UNIDADE EXTERNA - MARCA: KOMECO - MODELO: KOS18FC - SERIE: K181-01004033010020076 | x
18/2023 | Lote 1 |  |  |  |  | CONDICIONADOR DE AR TIPO SPLIT - DESCRICAO: 18.000 BTUS, 220V, AR FRIO, COM CONTROLE REMOTO SEM FIO, COMPOSTO DE UMA UNIDADE INTERNA E UMA EXTERNA - MARCA: KOMECO - MODELO: KOS18FC - SERIE: K181- 01004973010020086 | x
18/2023 | Lote 1 |  |  |  |  | CONDICIONADOR DE AR DE JANELA - DESCRICAO: 12.000 BTUS - MARCA: SPRINGER - MODELO: MCC125BB - SERIE: S4511B76465 | x
18/2023 | Lote 1 |  |  |  |  | CONDICIONADOR DE AR DE JANELA - DESCRICAO: 19.000 BTUS - MARCA: SPRINGER - MODELO: ZCA195BB - SERIE: 4712B08588 | x
18/2023 | Lote 1 | 237 | Rio Pardo de Minas | RIO PARDO DE MINAS - PRAÇA DOUTOR BENEDITO VALADARES, 220 - CENTRO - 39.530-000 Telefone: (31) 3010.96.94 e 96.95 E-mail: zona237@tre-mg.jus.br | 4 | CONDICIONADOR DE AR DE JANELA - DESCRICAO: 21.000 BTUS, COM CONTROLE REMOTO SEM FIO, 220V - MARCA: SPRINGER - MODELO: ZCB215RB - SERIE: S5014B15501991 | x
18/2023 | Lote 1 |  |  |  |  | CONDICIONADOR DE AR DE JANELA - DESCRICAO: 21.000 BTUS, COM CONTROLE REMOTO SEM FIO, 220V - MARCA: SPRINGER - MODELO: ZCB215RB - SERIE: S5014B15501900 | x
18/2023 | Lote 1 |  |  |  |  | APARELHO DE CORTINA DE AR CONDICIONADO (CC34/0125) 90CM; 220V; CONTROLE REMOTO - Marca: VIX Modelo: ONE 90 Serie: VIX90002536 |  |  | CORTINA
18/2023 | Lote 1 |  |  |  |  | APARELHO DE CORTINA DE AR CONDICIONADO (CC34/0125) 120CM; 220V; CONTROLE REMOTO - Marca: VIX Modelo: ONE 120 Serie: VIX120002782 |  |  | CORTINA
18/2023 | Lote 1 | 252 | São Francisco | SÃO FRANCISCO - Avenida Presidente Juscelino, 640, centro, São Francisco Telefone: (31) 3010.97.30 e 97.31 E-mail: zona252@tre-mg.jus.br | 3
18/2023 | Lote 1
18/2023 | Lote 1
18/2023 | Lote 1 |  |  |  |  | CONDICIONADOR DE AR TIPO SPLIT - (CC12/0301) CONDICIONADOR DE AR TIPO SPLIT - (CC12/0301) - DESCRICAO: SPLIT HI WALL; CAPACIDADE: 33.000 BTU/H; GÁS/FLUÍDO REFRIGERANTE: R410-A; COMPRESSOR: ROTATIVO, COM SISTEMA/TECNOLOGIA INVERTER; CONTROLE REMOTO SEM FIO; COMPRIMENTO DA TUBULAÇÃO MÍNIMO ENTRE A CONDENSADORA E EVAPORADORA: 20 METROS; DESNÍVEL MÍNIMO ENTRE A CONDENSADORA E EVAPORADORA: 15 METROS; VOLTAGEM: 220V - Marca: SPRINGER Modelo: 38MBQA33M5/42MBQA33M5 - 33.000 BTUS Serie: 0821B19505738§ |  | INVERTER
18/2023 | Lote 1 |  |  |  |  | CONDICIONADOR DE AR TIPO SPLIT - (CC12/0301) CONDICIONADOR DE AR TIPO SPLIT - (CC12/0301) - DESCRICAO: SPLIT HI WALL; CAPACIDADE: 33.000 BTU/H; GÁS/FLUÍDO REFRIGERANTE: R410-A; COMPRESSOR: ROTATIVO, COM SISTEMA/TECNOLOGIA INVERTER; CONTROLE REMOTO SEM FIO; COMPRIMENTO DA TUBULAÇÃO MÍNIMO ENTRE A CONDENSADORA E EVAPORADORA: 20 METROS; DESNÍVEL MÍNIMO ENTRE A CONDENSADORA E EVAPORADORA: 15 METROS; VOLTAGEM: 220V - Marca: SPRINGER Modelo: 38MBQA33M5/42MBQA33M5 - 33.000 BTUS Serie: 0821B19505739# |  | INVERTER
18/2023 | Lote 1 |  |  |  |  | APARELHO DE CORTINA DE AR CONDICIONADO (CC12/0301) 150 CM; COMPRIMENTO: 1500MM; CONTROLE REMOTO SEM FIO; VOLTAGEM: 220 V. NÍVEL MÁXIMO DE RUÍDO: 55DB - Marca: EOS Modelo: CA1215C |  |  | CORTINA
18/2023 | Lote 1 | 255 | São João da Ponte | SÃO JOÃO DA PONTE - RUA 31 DE DEZEMBRO, 308 - CENTRO - 39.430-000 Telefone: (31) 3010.97.38 e 97.39 E-mail: zona255@tre-mg.jus.br | 4 | CONDICIONADOR DE AR DE JANELA - DESCRICAO: 18000 BTU'S, 220V - MARCA: ELECTROLUX - MODELO: AG18F - SERIE: 94400217 | x
18/2023 | Lote 1 |  |  |  |  | CONDICIONADOR DE AR DE PAREDE (SPLIT) - DESCRICAO: AR CONDICIONADO TIPO SPLIT 12.000 BTUS COM CONTROLE REMOTO SEM FIO, AR FRIO, COMPOSTO POR 1 UNIDADE INTERNA E 1 UNIDADE EXTERN+F210 A, TENSÃO 220V. - MARCA: SPRINGER - SERIE: 3411B51872 | x
18/2023 | Lote 1 |  |  |  |  | CONDICIONADOR DE AR DE PAREDE (SPLIT) - DESCRICAO: AR CONDICIONADO TIPO SPLIT 12.000 BTUS COM CONTROLE REMOTO SEM FIO, AR FRIO, COMPOSTO POR 1 UNIDADE INTERNA E 1 UNIDADE EXTERNA, TENSÃO 220V. - MARCA: SPRINGER - SERIE: 3411B52103 | x
18/2023 | Lote 1 |  |  |  |  | CONDICIONADOR DE AR DE PAREDE (SPLIT) - DESCRICAO: AR CONDICIONADO TIPO SPLIT 12.000 BTUS COM CONTROLE REMOTO SEM FIO, AR FRIO, COMPOSTO POR 1 UNIDADE INTERNA E 1 UNIDADE EXTERNA, TENSÃO 220V. - MARCA: SPRINGER - SERIE: 4211B80040 | x
18/2023 | Lote 1 | 285 | São Romão | SÃO ROMÃO - AV. NEWTON GONCALVES PEREIRA, 387 - CENTRO - 39.290-000 Telefone: (31) 3010.98.03 e 98.04 E-mail: zona285@tre-mg.jus.br | 1 | CONDICIONADOR DE AR DE JANELA - DESCRICAO: 21.000 BTU'S, 220V - MARCA: SPRINGER - MODELO: ZCA215BB - SERIE: S5011B12859 | x
LOTE 2
Contrato | Lote | Zona | Município | Local | Quant | Equipamento | Acj/Split | Inverter | Cortina | Multi
17/2023 | Lote 2 | 3 | Açucena | AÇUCENA - RUA RUA GETÚLIO VARGAS, 53. - CENTRO - 35.147-000 Telefone: (31) 3010.92.07 e 92.08 E-mail: zona003@tre-mg.jus.br | 3
17/2023 | Lote 2
17/2023 | Lote 2
17/2023 | Lote 2 |  |  |  |  | CONDICIONADOR DE AR TIPO SPLIT - (CC12/0301) CAPACIDADE: 30000 BTU/H; GÁS/FLUIDO REFRIGERANTE: R410-A; COMPRESSOR COM SISTEMA/TECNOLOGIA INVERTER; CONTROLE REMOTO; VOLTAGEM: 220V - Marca: ELGIN Modelo: ECO INVERTER HVFE30/HVFI30 - 30.000 BTUS Serie: UNID.EXT:44305005913672280120 |  | INVERTER
17/2023 | Lote 2 |  |  |  |  | CONDICIONADOR DE AR TIPO SPLIT - (CC12/0301) HI WALL CAPACIDADE: 24000BTU/H, CLASSIFICAÇÃO ENERGÉTICA (INMETRO, SELO PROCEL DE ECONOMIA DE ENERGIA): A OU COEFICIENTE DE EFICIÊNCIA ENERGÉTICA: > 3,23, GÁS/FLUIDO REFRIGERANTE: R410-A, COMPRESSOR: COM SISTEMA / TECNOLOGIA INVERTER, CONTROLE REMOTO SEM FIO, VOLTAGEM: 220 V - Marca: MIDEA Modelo: 42AGCA24M5 - 24.000 BTUS |  | INVERTER
17/2023 | Lote 2 |  |  |  |  | APARELHO DE CORTINA DE AR CONDICIONADO (CC34/0125) 150CM; 220V - CONTROLE REMOTO - Marca: VIX Modelo: ONE 150 Serie: VIX150001055 |  |  | CORTINA
17/2023 | Lote 2 | 4 | Águas Formosas | ÁGUAS FORMOSAS - AVENIDA BIAS FORTES, 06 A - CENTRO - 39.880-000 Telefone: (31) 3010.92.09 e .92.10 E-mail: zona004@tre-mg.jus.br | 0
17/2023 | Lote 2 | 5 | Aimores | AIMORÉS - AV. RAUL SOARES, 456 - CENTRO - 35.200-000 Telefone: (31) 3010.92.12 e 92.13 E-mail: zona005@tre-mg.jus.br | 2 | CONDICIONADOR DE AR DE JANELA - DESCRICAO: FILTRO DE AR DESLIZANTE; ALETAS HORIZONTAIS E VERTICAIS; PAINEL DE COMANDO DE FÁCIL OPERAÇÃO - (220V FRIO) - MARCA: ELGIN - MODELO: ERF 21000 | x
17/2023 | Lote 2 |  |  |  |  | CONDICIONADOR DE AR, MARCA ELETROLUX, MODELO ECOTURBO, CAPACIDADE 12.000 BTU, 220 V | x
17/2023 | Lote 2 | 9 | Almenara | ALMENARA - RUA CAPITÃO MARCELINO, 434 - CENTRO - 39.900-000 Telefone: (31) 3010.92.22 e 92.23 E-mail: zona009@tre-mg.jus.br | 5 | CONDICIONADOR DE AR DE JANELA - DESCRICAO: FILTRO DE AR DESLIZANTE; ALETAS HORIZONTAIS E VERTICAIS; PAINEL DE COMANDO DE FÁCIL OPERAÇÃO - (220V FRIO) - MARCA: ELGIN - MODELO: ERF 21000 | x
17/2023 | Lote 2 |  |  |  |  | CONDICIONADOR DE AR TIPO SPLIT - (CC12/0301) HI WALL. CAPACIDADE: 30.000 BTU/H. CLASSIFICAÇÃO ENERGÉTICA (INMETRO-SELO PROCEL DE ECONOMIA DE ENERGIA): A OU COEFICIENTE DE EFICIÊNCIA ENERGÉTICA: >3,23. GÁS/FLUÍDO REFRIGERANTE: R410-A. COMPRESSOR: COM SISTEMA/TECNOLOGIA INVERTER. CONTROLE REMOTO SEM FIO. COMPRIMENTO DA TUBULAÇÃO MÍNIMO ENTRE A CONDENSADORA E EVAPORADORA: 20 METROS. DESNÍVEL MÍNIMO ENTRE A CONDENSADORA E EVAPORADORA: 10 METROS. VOLTAGEM: 220 V. - Marca: ELGIN Modelo: ECO INVERTER HVFE30/HVFI30 - 30.000 BTUS Serie: 44305008465585 |  | INVERTER
17/2023 | Lote 2 |  |  |  |  | CONDICIONADOR DE AR TIPO SPLIT - (CC12/0301) SPLIT HI WALL. CAPACIDADE: 12000 BTU/H. CLASSIFICAÇÃO ENERGÉTICA (INMETRO-SELO PROCEL DE ECONOMIA DE ENERGIA): A OU COEFICIENTE DE EFICIÊNCIA ENERGÉTICA: >3,23. GÁS/FLUÍDO REFRIGERANTE: R410-A. COMPRESSOR: COM SISTEMA/TECNOLOGIA INVERTER. CONTROLE REMOTO SEM FIO. COMPRIMENTO DA TUBULAÇÃO MÍNIMO ENTRE A CONDENSADORA E EVAPORADORA: 15 METROS. DESNÍVEL MÍNIMO ENTRE A CONDENSADORA E EVAPORADORA: 10 METROS. VOLTAGEM: 220 V. - Marca: MIDEA Modelo: 38AGVCB12M5/42AGVCB12M5 - 12.000 BTUS Serie: S1122B11763462 |  | INVERTER
17/2023 | Lote 2 |  |  |  |  | APARELHO DE CORTINA DE AR CONDICIONADO (CC12/0301) 120 CM DE COMPRIMENTO; CONTROLE REMOTO SEM FIO; VOLTAGEM: 220 V; NÍVEL MÁXIMO DE RUÍDO: 55DB. - Marca: EOS Modelo: CA1212C |  |  | CORTINA
17/2023 | Lote 2 |  |  |  |  | CONDICIONADOR DE AR DE JANELA (CC12/0301) 18.000 BTUS, COM CONTROLE REMOTO SEM FIO, 220V - Marca: SPRINGER Modelo: ZCB185RB - 18.000 BTUS Serie: S4314B14838571 | X
17/2023 | Lote 2
17/2023 | Lote 2
17/2023 | Lote 2
17/2023 | Lote 2
17/2023 | Lote 2 | 12 | Alvinópolis | ALVINÓPOLIS - RUA MONSENHOR BICALHO, S/N - CENTRO - 35.950-000 Telefone: (31) 3010.92.24 e 92,25 E-mail: zona012@tre-mg.jus.br | 2 | CONDICIONADOR DE AR TIPO SPLIT – MARCA ELGIN, MODELO ECO INVERTER HVF130B21A, HI WALL, CAPACIDADE 30.000 BTU, COMPRESSOR COM SISTEMA/TECNOLOGIA INVERTER, CONTROLE REMOTO, 220 V. |  | INVERTER
17/2023 | Lote 2 |  |  |  |  | CONDICIONADOR DE AR TIPO SPLIT - CC34 – MARCA ELGIN, SÉRIE 1437118, CAPACIDADE 30.000 BTU, COMPRESSOR COM SISTEMA INVERTER, CONTROLE REMOTO, 220 V. |  | INVERTER
17/2023 | Lote 2 | 15 | Araçuaí | ARAÇUAÍ - RUA MONTES CLAROS, 268 - SANTA TEREZA - 39.600-000 Telefone: (31) 3010.92.37 e 92.38 E-mail: zona015@tre-mg.jus.br | 6 | CONDICIONADOR DE AR DE JANELA - DESCRICAO: 220 VOLTS, 21.000 BTU/H, BIFASICO - SERIE: ME 1154428 | x
17/2023 | Lote 2 |  |  |  |  | CONDICIONADOR DE AR DE JANELA - DESCRICAO: 10.000 BTUS, 220V - MARCA: GREE - MODELO: CJ10-22LM/B - SERIE: 1437800002083 | x
17/2023 | Lote 2 |  |  |  |  | CONDICIONADOR DE AR DE JANELA - DESCRICAO: 10.000 BTUS, 220V - MARCA: GREE - MODELO: CJ10-22LM/B - SERIE: 1437800002390 | x
17/2023 | Lote 2 |  |  |  |  | CONDICIONADOR DE AR DE JANELA - DESCRICAO: 12.000 BTU'S, 220 V - MARCA: SPRINGER - MODELO: MCC125BB - SERIE: 2813B10318855 | x
17/2023 | Lote 2 |  |  |  |  | CONDICIONADOR DE AR DE JANELA - DESCRICAO: 12.000 BTU'S, 220 V - MARCA: SPRINGER - MODELO: MCC125BB - SERIE: 2813B10318822 | x
17/2023 | Lote 2 |  |  |  |  | APARELHO DE CORTINA DE AR CONDICIONADO, MARCA VIX, MODELO ONE 120 cm, CONTROLE REMOTO, 220V, SÉRIE VIX 120002823 |  |  | CORTINA
17/2023 | Lote 2 | 22 | Barão de Cocais | BARÃO DE COCAIS - RUA PADRE CRUZ, ESQUINA COM RUA WALDIR SOEIRO HENRICH, N. 169 - VIÚVA - 35.970-Telefone: (31) 3010.92.54 e 92.55, E-mail:zona022@tre-mg.jus.br | 3 | CONDICIONADOR DE AR DE JANELA - DESCRICAO: 21.000 BTUS, 220V. - MARCA: ELGIN - MODELO: ERF 21.00-2 - SERIE: 2210199 | x
17/2023 | Lote 2 |  |  |  |  | CONDICIONADOR DE AR DE JANELA - DESCRICAO: 21.000 BTUS, 220V. - MARCA: ELGIN - MODELO: ERF 21.00-2 - SERIE: 2210191 | x
17/2023 | Lote 2 |  |  |  |  | CONDICIONADOR DE AR DE JANELA - DESCRICAO: 21.000 BTUS, 220V. - MARCA: ELGIN - MODELO: ERF 21.00-2 - SERIE: 2210145 | x
17/2023 | Lote 2 | 56 | Caeté | CAETÉ - RUA JAIR DANTAS, 216 - BAIRRO JOSÉ BRANDÃO - 34.800-000 Telefone: (31) 3516.42.46 e 42.47 E-mail: zona056@tre-mg.jus.br | 4 | CONDICIONADOR DE AR SPLIT - 24000 BTU, MARCA PHILCO, MODELO PHPAC24000IFM4 - SÉRIE 7340254619YH08A | x
17/2023 | Lote 2 |  |  |  |  | CONDICIONADOR DE AR SPLIT - 30000 BTU, MARCA ELGIN, MODELO ECO INVERTER HVFI30B2IA - SÉRIE 43105004409417130818 |  | INVERTER
17/2023 | Lote 2 |  |  |  |  | CONDICIONADOR DE AR SPLIT - 18000 BTU, MARCA SPRINGER, MODELO INVERTER 38MBCA18M5/42MBCA18M5 - SÉRIE 0319B14946154 UI:4418B14493581 |  | INVERTER
17/2023 | Lote 2 |  |  |  |  | APARELHO DE CORTINA DE AR CONDICIONADO, MARCA VIX, MODELO ONE90, SERIE VIX90002815 |  |  | CORTINA
17/2023 | Lote 2 | 67 | Capelinha | CAPELINHA - RUA GOVERNADOR VALADARES, N.251, 2 ANDAR - CENTRO - 39.680-000 Telefone: (31) 3010.93.14 e 93.15 E-mail: zona067@tre-mg.jus.br | 6 | CONDICIONADOR DE AR DE PAREDE - DESCRICAO: TIPO SPLIT, 18.000 BTU'S, COM CONTROLE REMOTO SEM FIO, 220 V, AR FRIO, COMPOSTO DE 1 UNIDADE INTERNA E 1 UNIDADE EXTERNA - MARCA: KOMECO - MODELO: KOS18FC - SERIE: K181-01004033010020165..........+ | x
17/2023 | Lote 2 |  |  |  |  | ar condicionado, marca Komeco, KOS18FC, Tipo split, 18.000 btu's, com controle remoto sem fio, 220 v, ar frio, composto de 1 unidade interna e 1 unidade externa | x
17/2023 | Lote 2 |  |  |  |  | CONDICIONADOR DE AR DE JANELA, MARCA PRINGER, MODELO ZCI305RB, CAPACIDADE 27.000 BTU, COMPRESSOR ROTATIVO, 220 V. | x
17/2023 | Lote 2 |  |  |  |  | CONDICIONADOR DE AR DE JANELA – MARCA SPRINGER, MODELO ZCI305RB, CAPACIDADE 27.000 BTU, COMPRESSOR ROTATIVO, 220 V. | x
17/2023 | Lote 2 |  |  |  |  | CONDICIONADOR DE AR DE JANELA, MARCA CARRIER, MODELO SPRINGER MIDEA QCI05BB, CAPACIDADE 10.000 BTY, 220 V. | x
17/2023 | Lote 2 |  |  |  |  | APARELHO DE CORTINA DE AR CONDICIONADO, MARCA VIX, MODELO ONE 120 cm, CONTROLE REMOTO, 220V |  |  | CORTINA
17/2023 | Lote 2 | 71 | Caratinga | CARATINGA – AV. PRESIDENTE TANCREDO NEVES, 135 - CENTRO – 35.300-102 Telefone: (31) 3010.93.25 e 93.26 E-mail: zona071@tre-mg.jus.br | 1 | CONDICIONADOR DE AR TIPO SPLIT – MARCA ELGIN, MODELO ECO INVERTER HVF130B21A, HI WALL, CAPACIDADE 30.000 BTU, COMPRESSOR COM SISTEMA/TECNOLOGIA INVERTER, CONTROLE REMOTO, 220 V. |  | INVERTER
17/2023 | Lote 2 | 72 |  | CARATINGA – AV. PRESIDENTE TANCREDO NEVES, 135 - CENTRO – 35.300-102 Telefone: (3) 3010.93.28 e 93.29 E-mail: zona072@tre-mg.jus.br | 2 | CONDICIONADOR DE AR DE PAREDE (SPLIT) - DESCRICAO: AR CONDICIONADO TIPO SPLIT 12.000 BTUS COM CONTROLE REMOTO SEM FIO, AR FRIO, COMPOSTO POR 1 UNIDADE INTERNA E 1 UNIDADE EXTERNA, TENSÃO 220V. - MARCA: SPRINGER - SERIE: 4211B80032 | x
17/2023 | Lote 2
17/2023 | Lote 2 |  |  |  |  | CONDICIONADOR DE AR TIPO SPLIT – MARCA ELGIN, MODELO ECO INVERTER HVF130B21A, HI WALL, CAPACIDADE 30.000 BTU, COMPRESSOR COM SISTEMA/TECNOLOGIA INVERTER, CONTROLE REMOTO, 220 V. |  | INVERTER
17/2023 | Lote 2 | CAE 72 |  | CARATINGA – AV. PRESIDENTE TANCREDO NEVES, 135 - CENTRO – 35.300-102 Telefone: (3) 3010.93.28 e 93.29 E-mail: zona072@tre-mg.jus.br | 3 | CONDICIONADOR DE AR TIPO SPLIT – MARCA SPRINGER, MODELO 38CCV0356515MC / 42XQV36C5, CAPACIDADE 36.000 BTU, COMPRESSOR COM SISTEMA/TECNOLOGIA INVERTER, CONTROLE REMOTO, 220 V. |  | INVERTER
17/2023 | Lote 2 |  |  |  |  | CONDICIONADOR DE AR TIPO SPLIT – MARCA SPRINGER, MODELO 38CCV0356515MC / 42XQV36C5, CAPACIDADE 36.000 BTU, COMPRESSOR COM SISTEMA/TECNOLOGIA INVERTER, CONTROLE REMOTO, 220 V. |  | INVERTER
17/2023 | Lote 2 |  |  |  |  | APARELHO DE CORTINA DE AR CONDICIONADO, MARCA VIX, MODELO ONE 120, 220 V, CONTROLE REMOTO |  |  | CORTINA
17/2023 | Lote 2 | 73 | Carlos Chagas | CARLOS CHAGAS - PRAÇA GETÚLIO VARGAS, 68 - CENTRO - 39.864-000 Telefone: (31) 3010.93.32 e 93.33 E-mail: zona073@tre-mg.jus.br | 2 | CONDICIONADOR DE AR DE JANELA - DESCRICAO: 10.000 BTUS; 220V - MARCA: CONSUL - MODELO: CCB10BB - SERIE: MG1723172 | x
17/2023 | Lote 2 |  |  |  |  | CONDICIONADOR DE AR DE JANELA - DESCRICAO: 10.000 BTUS, 220V - MARCA: GREE - MODELO: CJ10-22LM/B - SERIE: 1437800003329 | x
17/2023 | Lote 2 | 83 | Conceição do Mato Dentro | CONCEIÇÃO DO MATO DENTRO - RUA FARMACÊUTICO ORLANDO GUERRA, 96 – BANDEIRINHA - 35.860-000 Telefone: (31) 3010.93.51 e 93.52 E-mail: zona083@tre-mg.jus.br | 3 | CONDICIONADOR DE AR DE PISO E TETO SPLIT - (CC12/0301) CAPACIDADE 36000 BTUS; GÁS FLUÍDO REFRIGERANTE: R410-A; SISTEMA INVERTER; CONTROLE REMOTO SEM FIO; 220V - Marca: ELGIN Modelo: PVFE36B2CA - 36.000 BTUS Serie: UNID. EXTERNA: 44241006801689281020 |  | INVERTER
17/2023 | Lote 2
17/2023 | Lote 2 |  |  |  |  | CONDICIONADOR DE AR DE PISO E TETO SPLIT - (CC12/0301) CAPACIDADE 36000 BTUS; GÁS FLUÍDO REFRIGERANTE: R410-A; SISTEMA INVERTER; CONTROLE REMOTO SEM FIO; 220V - Marca: ELGIN Modelo: PVFE36B2CA - 36.000 BTUS Serie: UNID. EXTERNA: 44241006251551280720 |  | INVERTER
17/2023 | Lote 2 |  |  |  |  | APARELHO DE CORTINA DE AR CONDICIONADO (CC34/0125) 120CM; 220V; CONTROLE REMOTO - Marca: VIX Modelo: ONE 120 Serie: VIX120002781 |  |  | CORTINA
17/2023 | Lote 2 | 89 | Conselheiro Pena | CONSELHEIRO PENA - RUA MANOEL SOBREIRO, 22 - CENTRO - 35.240-000 Telefone: (31) 3010.93.60 e 93.61 E-mail: zona089@tre-mg.jus.br | 3 | CONDICIONADOR DE AR DE JANELA - DESCRICAO: 12.000 BTUS, 220V - MARCA: SPRINGER - MODELO: MCC125BB - SERIE: S4511B76551 | x
17/2023 | Lote 2
17/2023 | Lote 2
17/2023 | Lote 2 |  |  |  |  | CONDICIONADOR DE AR DO TIPO SPLIT, MARCA CONSUL, CAPACIDADE 12.000 BTU. 220 V | x
17/2023 | Lote 2 |  |  |  |  | CONDICIONADOR DE AR DO TIPO SPLIT, MARCA PHILCO, CAPACIDADE 24.000 BTU. 220 V, ; CONDICIONADOR DE AR DE JANELA - DESCRICAO: 12.000 BTUS, 220V - MARCA: SPRINGER - MODELO: MCC125BB - SERIE: S4511B76551 | x
17/2023 | Lote 2 | 97 | Coronel Fabriciano | CORONEL FABRICIANO - RUA PEDRO NOLASCO, 506 - CENTRO - 35.170-300 Telefone: (31) 3010.93.71 e 93.72 E-mail: zona097@tre-mg.jus.br | 3 | CONDICIONADOR DE AR DE JANELA - DESCRICAO: 21.000 BTU'S, 220V - MARCA: SPRINGER - MODELO: ZCA215BB - SERIE: S5011B12856 | x
17/2023 | Lote 2 |  |  |  |  | CONDICIONADOR DE AR DE JANELA (TIPO ACJ), MARCA PROSDÓCIMO, MODELO 8000R, CAPACIDADE 8.000 BTU, 220 V | x
17/2023 | Lote 2 |  |  |  |  | CONDICIONADOR DE AR TIPO SPLIT, MARCA SPRINGER, MODELO 38MBCA18M5 / 42MBCA18M5, HI WALL, CAPACIDADE 18.000 BTU, GÁS FLUÍDO REFRIGERANTE R410-A, COMPRESSOR ROTATIVO COM SISTEMA INVERTER, CONTROLE REMOTO SEM FIO, VOLTAGEM 220 V. |  | INVERTER
17/2023 | Lote 2 | 100 | Curvelo | CURVELO - RUA XAVIER ROLIM, 100 - CENTRO - 35.790-000 Telefone: (318) 310.93.79 e 93.80 E-mail: zona100@tre-mg.jus.br | 4 | CONDICIONADOR DE AR DE JANELA - DESCRICAO: 21.000 BTU'S, 220V - MARCA: SPRINGER - MODELO: ZCA215BB - SERIE: S2911B12579 | x
17/2023 | Lote 2 |  |  |  |  | CONDICIONADOR DE AR DE JANELA - DESCRICAO: 21.000 BTU'S, 220V - MARCA: SPRINGER - MODELO: ZCA215BB - SERIE: S5011B12855 | x
17/2023 | Lote 2 |  |  |  |  | CONDICIONADOR DE AR DE JANELA - DESCRICAO: 21.000 BTU'S, 220V - MARCA: SPRINGER - MODELO: ZCA215BB - SERIE: S4710B14542 | x
17/2023 | Lote 2 |  |  |  |  | CONDICIONADOR DE AR DE JANELA - DESCRICAO: 21.000 BTU'S, 220V - MARCA: SPRINGER - MODELO: ZCA215BB - SERIE: S4710B14542 | x
17/2023 | Lote 2 | 101 | Diamantina | DIAMANTINA - RUA MACAU DE BAIXO, 310 - CENTRO - 39.100-000 Telefone: (31) 3010.93.82 e 93.83 E-mail: zona101@tre-mg.jus.br | 0
17/2023 | Lote 2 | 303 | Espera Feliz | ESPERA FELIZ - RUA JOVELINO BENTO, N 07 - ÁREA DE LAZER - CENTRO - 36.830-000 Telefone: (31) 3010.98.36 e 98.37 E-mail: zona303@tre-mg.jus.br | 3 | CONDICIONADOR DE AR DE PAREDE, TIPO SPLIT, MARCA CONSUL, CAPACIDADE 9.000 BTU. 220V | x
17/2023 | Lote 2 |  |  |  |  | Ar condicionado Springer , modelo ZCB215RB, 21.000 btus, com controle remoto sem fio, 220v | x
17/2023 | Lote 2 |  |  |  |  | CONDICIONADOR DE AR TIPO SPLIT - (CC12/0301) HI WALL CAPACIDADE: 18000 BTU/H CLASSIFICAÇÃO ENERGÉTICA (INMETRO, SELO PROCEL DE ECONOMIA DE ENERGIA): A OU COEFICIENTE DE EFICIÊNCIA ENERGÉTICA: >3,23, GÁS/FLUÍDO REFRIGERANTE: R410-A, COMPRESSOR: COM SISTEMA / TECNOLOGIA INVERTER, CONTROLE REMOTO SEM FIO, VOLTAGEM: 220 V - Marca: MIDEA Modelo: 42AGCA18M5 - 18.000 BTUS Serie: S4021B10839703+ |  | INVERTER
17/2023 | Lote 2 | 113 | Ferros | FERROS - RUA ARTHUR COUTO, 158 - PADRE ALBERTO - 35.800-000 Telefone: (31) 3010.94.09 e 94.10 E-mail: zona113@tre-mg.jus.br | 1 | CONDICIONADOR DE AR DE JANELA - DESCRICAO: 12.000 BTUS, 220V - MARCA: SPRINGER - MODELO: MCC125BB - SERIE: S4511B76625 | x
17/2023 | Lote 2 | 117 | Galiléia | GALILÉIA - AV. OITO DE DEZEMBRO, 965 - CENTRO - 35.250-000 Telefone: (31) 3010.94.19 e 94.20 E-mail: zona117@tre-mg.jus.br | 2 | CONDICIONADOR DE AR DE JANELA, MARCA CONSUL, MODELO CCI18, CAPACIDADE 18.000 BTU, 220 V | x
17/2023 | Lote 2 |  |  |  |  | CONDICIONADOR DE AR DE JANELA, MARCA CONSUL, MODELO CCI18, CAPACIDADE 18.000 BTU, 220 V | x
17/2023 | Lote 2 | 118 | Governador Valadares | GOVERNADOR VALADARES - AVENIDA MINAS GERAIS, 972/976 - CENTRO - 35.010-151 Telefone: (31) 3010.94.21 e 94.22 E-mail: zona118@tre-mg.jus.br | 1 | CONDICIONADOR DE AR TIPO SPLIT - (CC12/0301) CAPACIDADE: 30000 BTU/H; GÁS/FLUIDO REFRIGERANTE: R410-A; COMPRESSOR COM SISTEMA/TECNOLOGIA INVERTER; CONTROLE REMOTO; VOLTAGEM: 220V - Marca: ELGIN Modelo: ECO INVERTER HVFE30/HVFI30 - 30.000 BTUS Serie: UNID.EXT:44305005932797030220 |  | INVERTER
17/2023 | Lote 2
17/2023 | Lote 2 | CAE 118 |  | GOVERNADOR VALADARES - AVENIDA MINAS GERAIS, 972/976 - CENTRO - 35.010-151 Telefone: (31) 3010.41.44 E-mail: zona118@tre-mg.jus.br | 4 | CONDICIONADOR DE AR DE JANELA - DESCRICAO: 10.000 BTUS, 220V - MARCA: GREE - MODELO: CJ10-22LM/B - SERIE: 1437800002702 | x
17/2023 | Lote 2 |  |  |  |  | CONDICIONADOR DE AR DE JANELA - DESCRICAO: 10.000 BTUS, 220V - MARCA: GREE - MODELO: CJ10-22LM/B - SERIE: 1437800003573 | x
17/2023 | Lote 2 |  |  |  |  | CONDICIONADOR DE AR DE TETO (BI-SPLIT) - CC34 - DESCRICAO: 2 UNIDADES INTERNAS DE 18.000 BTUS E 1 UNIDADE EXTERNA DE 36.000 BTUS, TENSÃO 220V - MARCA: TRANE - SERIE: 3T1211-620201 |  |  |  | MULTI
17/2023 | Lote 2 |  |  |  |  | Split de 30 mil Btus, Elgin, HLF130B2FB
17/2023 | Lote 2
17/2023 | Lote 2 | CAE 118
17/2023 | Lote 2
17/2023 | Lote 2
17/2023 | Lote 2
17/2023 | Lote 2 | 119 |  | GOVERNADOR VALADARES - AVENIDA MINAS GERAIS 972 CENTRO - CENTRO - 35.010-151 Telefone: (31) 3010.94.24 e 94.25 E-mail: zona119@tre-mg.jus.br | 1
17/2023 | Lote 2
17/2023 | Lote 2 |  |  |  |  | CONDICIONADOR DE AR DE TETO, TIPO SPLIT, MARCA ELGIN. 30.000 BTU, CONTROLE REMOTO SEM FIO, AR FRIO, COMPOSTO POR UMA UNIDADE INTERNA E UMA UNIDADE EXTERNA, 220V. | x
17/2023 | Lote 2 | 318 |  | GOVERNADOR VALADARES - AV. MINAS GERAIS, 972 - CENTRO - 35.010-151 Telefone: (31) 3010.98.59 e 98.60 E-mail: zona318@tre-mg.jus.br | 2
17/2023 | Lote 2
17/2023 | Lote 2 |  |  |  |  | CONDICIONADOR DE AR DE PISO E TETO SPLIT - (CC12/0301) CAPACIDADE 36000 BTUS; GÁS FLUÍDO REFRIGERANTE: R410-A; SISTEMA INVERTER; CONTROLE REMOTO SEM FIO; 220V - Marca: ELGIN Modelo: PVFE36B2CA - 36.000 BTUS Serie: UNID. EXTERNA: 44241006801522281020 |  | INVERTER
17/2023 | Lote 2 |  |  |  |  | CONDICIONADOR DE AR DE PAREDE SPLIT, MARCA KOMECO, MODELO 12FCKOS – 12,000 BTU, CONTROLE REMOTO, 220 V, AR FRIO, COMPOSTO DE 01 UNIDADE INTERNA E 01 UNIDADE EXTERNA. | x
17/2023 | Lote 2 | 120 | Grão Mogol | GRÃO MOGOL - RUA SARGENTO COELHO, N. 145 - CENTRO - 39.570-000 Telefone: (31) 3010.94.26 e 94.27 E-mail: zona120@tre-mg.jus.br | 2 | CONDICIONADOR DE AR TIPO SPLIT - (CC12/0301) HI WALL; CAPACIDADE: 33.000 BTU/H; GÁS/FLUÍDO REFRIGERANTE: R410-A; COMPRESSOR: COM SISTEMA / TECNOLOGIA INVERTER; CONTROLE REMOTO SEM FIO; COMPRIMENTO DA TUBULAÇÃO MÍNIMO ENTRE A CONDENSADORA E EVAPORADORA: 20 METROS; DESNÍVEL MÍNIMO ENTRE A CONDENSADORA E EVAPORADORA: 15 METROS; VOLTAGEM: 220 V - Marca: SPRINGER Modelo: 38MBQA33M5/42MBQA33M5 - 33.000 BTUS Serie: 4820B18964361 |  | INVERTER
17/2023 | Lote 2 |  |  |  |  | APARELHO DE CORTINA DE AR CONDICIONADO (CC34/0125) 90CM; 220V; CONTROLE REMOTO - Marca: VIX Modelo: ONE 90 Serie: VIX90002812 |  |  | CORTINA
17/2023 | Lote 2 | 121 | Guanhães | GUANHÃES - AVENIDA ALBERTO CALDEIRA, 20 F - CENTRO - 39.740-000 Telefone: (31) 3010.94.28 e 94.29 E-mail: zona121@tre-mg.jus.br | 0
17/2023 | Lote 2 | 128 | Inhapim | INHAPIM - RUA CORONEL ANTÔNIO FERNANDES,92 - CENTRO - 35.330-000 Telefone: (31) 3010.94.41 e 94.42 E-mail: zona128@tre-mg.jus.br | 3 | CONDICIONADOR DE AR TIPO SPLIT – MARCA ELGIN, MODELO ECO INVERTER HVF130B21A, HI WALL, CAPACIDADE 30.000 BTU, COMPRESSOR COM SISTEMA/TECNOLOGIA INVERTER, CONTROLE REMOTO, 220 V. |  | INVERTER
17/2023 | Lote 2 |  |  |  |  | CONDICIONADOR DE AR TIPO SPLIT – MARCA ELGIN, MODELO ECO INVERTER HVF130B21A, HI WALL, CAPACIDADE 30.000 BTU, COMPRESSOR COM SISTEMA/TECNOLOGIA INVERTER, CONTROLE REMOTO, 220 V. |  | INVERTER
17/2023 | Lote 2 |  |  |  |  | CORTINA DE AR VIX ONE 120 250W, 220V-240V |  |  | CORTINA
17/2023 | Lote 2 | 129 | Ipanema | IPANEMA - RUA FELIPE DOS SANTOS, 252 - CENTRO - 36.950-000 Telefone: (31) 3010.94.44 e 94.45 E-mail: zona129@tre-mg.jus.br | 2 | CONDICIONADOR DE AR DE PAREDE - DESCRICAO: TIPO SPLIT, 12.000 BTU'S, COM CONTROLE REMOTO SEM FIO, 220 V, AR FRIO, COMPOSTO DE 1 UNIDADE INTERNA E 1 UNIDADE EXTERNA - MARCA: KOMECO - MODELO: KOS12FC - SERIE: K121-01001818010020136 | x
17/2023 | Lote 2 |  |  |  |  | CONDICIONADOR DE AR DE PAREDE - DESCRICAO: TIPO SPLIT, 12.000 BTU'S, COM CONTROLE REMOTO SEM FIO, 220 V, AR FRIO, COMPOSTO DE 1 UNIDADE INTERNA E 1 UNIDADE EXTERNA - MARCA: KOMECO - MODELO: KOS12FC - SERIE: K121-01001818010020136 | x
17/2023 | Lote 2 | 130 | Ipatinga | IPATINGA – AV. ZITA SOARES DE OLVEIRA, 134 - CENTRO – 35.160-007 Telefone: (31) 3010.94.47 e 94.48 E-mail: zona130@tre-mg.jus.br | 1 | CONDICIONADOR DE AR TIPO SPLIT - (CC12/0301) HI WALL; CAPACIDADE 30000BTU/H; COMPRESSOR COM SISTEMA/TECNOLOGIA INVERTER; CONTROLE REMOTO; 220V; MARCA ELGIN; MODELO ECO INVERTER HVFIB21A - 30000BTU |  | INVERTER
17/2023 | Lote 2 | 131 |  | IPATINGA – AV. ZITA SOARES DE OLVEIRA, 134 - CENTRO – 35.160-007 Telefone: (31) 3010.94.49 e 94.50 E-mail: zona131@tre-mg.jus.br | 1 | CONDICIONADOR DE AR TIPO SPLIT - (CC12/0301) HI WALL; CAPACIDADE 30000BTU/H; COMPRESSOR COM SISTEMA/TECNOLOGIA INVERTER; CONTROLE REMOTO; 220V; MARCA ELGIN; MODELO ECO INVERTER HVFIB21A - 30000BTU |  | INVERTER
17/2023 | Lote 2 | 348 |  | IPATINGA – AV. ZITA SOARES DE OLVEIRA, 134 - CENTRO – 35.160-007 Telefone: (31) 3516.41.63 e 41.64 E-mail: zona348@tre-mg.jus.br | 1 | CONDICIONADOR DE AR TIPO SPLIT - (CC12/0301) HI WALL; CAPACIDADE 30000BTU/H; COMPRESSOR COM SISTEMA/TECNOLOGIA INVERTER; CONTROLE REMOTO; 220V; MARCA ELGIN; MODELO ECO INVERTER HVFIB21A - 30000BTU |  | INVERTER
17/2023 | Lote 2 | CAE 348 |  | IPATINGA – AV. ZITA SOARES DE OLVEIRA, 134 - CENTRO – 35.160-007 Telefone: (31) 3516.41.63 e 41.64 E-mail: zona348@tre-mg.jus.br | 6 | APARELHO DE CORTINA DE AR CONDICIONADO, MARCA VIX, MODELO ONE 150, 150 cm, CONTROLE REMOTO, 220 V. NUMERO DE SÉRIE VIX150001838 |  |  | CORTINA
17/2023 | Lote 2 |  |  |  |  | CONDICIONADOR DE AR DE PISO E TETO (SPLIT) (CC12/0301); CAPACIDADE 36000BTH/H; GÁS/FLUIDO REFRIGERANTE; R410-A; COMPRESSOR COM SISTEMA/TECNOLOGIA INVERTER; CONTROLE REMOTO; 220V; MARCA SPRINGER MODELO: 38CCV036515MC/42XQV36C5 - 36.000 BTU; SÉRIE: 2519B15501278; UI: 2819B15633657 |  | INVERTER
17/2023 | Lote 2
17/2023 | Lote 2 |  |  |  |  | CONDICIONADOR DE AR DE PISO E TETO (SPLIT) (CC12/0301); CAPACIDADE 36000BTH/H; GÁS/FLUIDO REFRIGERANTE; R410-A; COMPRESSOR COM SISTEMA/TECNOLOGIA INVERTER; CONTROLE REMOTO; 220V; MARCA SPRINGER MODELO: 38CCV036515MC/42XQV36C5 - 36.000 BTU; SÉRIE: 2519B15501278; UI: 2819B15633657 |  | INVERTER
| Lote 2 |  |  |  |  | CONDICIONADOR DE AR DE PISO E TETO (SPLIT) (CC12/0301); CAPACIDADE 36000BTH/H; GÁS/FLUIDO REFRIGERANTE; R410-A; COMPRESSOR COM SISTEMA/TECNOLOGIA INVERTER; CONTROLE REMOTO; 220V; MARCA SPRINGER MODELO: 38CCV036515MC/42XQV36C5 - 36.000 BTU; SÉRIE: 2519B15501278; UI: 2819B15633657 |  | INVERTER |  |  |  |  | Substituiu o de baixo
17/2023 | Lote 2 |  |  |  |  | CONDICIONADOR DE AR DE PISO E TETO (SPLIT) (CC12/0301); CAPACIDADE 36000BTH/H; GÁS/FLUIDO REFRIGERANTE; R410-A; COMPRESSOR COM SISTEMA/TECNOLOGIA INVERTER; CONTROLE REMOTO; 220V; MARCA SPRINGER MODELO: 38CCV036515MC/42XQV36C5 - 36.000 BTU; SÉRIE: 2519B15501278; UI: 2819B15633657 | [6 empty] | Sem reparo, baixado
17/2023 | Lote 2 |  |  |  |  | CONDICIONADOR DE AR DE PISO E TETO (SPLIT) (CC12/0301); CAPACIDADE 36000BTH/H; GÁS/FLUIDO REFRIGERANTE; R410-A; COMPRESSOR COM SISTEMA/TECNOLOGIA INVERTER; CONTROLE REMOTO; 220V; MARCA SPRINGER MODELO: 38CCV036515MC/42XQV36C5 - 36.000 BTU; SÉRIE: 2519B15501278; UI: 2819B15633657 |  | INVERTER
17/2023 | Lote 2 |  |  |  |  | CONDICIONADOR DE AR DE PISO E TETO (SPLIT) (CC12/0301); CAPACIDADE 36000BTH/H; GÁS/FLUIDO REFRIGERANTE; R410-A; COMPRESSOR COM SISTEMA/TECNOLOGIA INVERTER; CONTROLE REMOTO; 220V; MARCA SPRINGER MODELO: 38CCV036515MC/42XQV36C5 - 36.000 BTU; SÉRIE: 2519B15501278; UI: 2819B15633657 |  | INVERTER
17/2023 | Lote 2 | 132 | Itabira | ITABIRA - AV. DUQUE DE CAXIAS, 44, ESPLANADA DA ESTAÇÃO - 35.900-236 Telefone: (31) 3010.94.52 e 94.53 E-mail: zona132@tre-mg.jus.br | 3 | CONDICIONADOR DE AR TIPO SPLIT - (CC12/0301) CONDICIONADOR DE AR TIPO SPLIT - (CC12/0301) - DESCRICAO: SPLIT HI WALL; CAPACIDADE: 33.000 BTU/H; GÁS/FLUÍDO REFRIGERANTE: R410-A; COMPRESSOR: ROTATIVO, COM SISTEMA/TECNOLOGIA INVERTER; CONTROLE REMOTO SEM FIO; COMPRIMENTO DA TUBULAÇÃO MÍNIMO ENTRE A CONDENSADORA E EVAPORADORA: 20 METROS; DESNÍVEL MÍNIMO ENTRE A CONDENSADORA E EVAPORADORA: 15 METROS; VOLTAGEM: 220V - Marca: SPRINGER Modelo: 38MBQA33M5/42MBQA33M5 - 33.000 BTUS Serie: 0821B19505568$ |  | INVERTER
| Lote 2 |  |  |  |  | CONDICIONADOR DE AR TIPO SPLIT - (CC12/0301) HI WALL. CAPACIDADE: 24000 BTU/H; CLASSIFICAÇÃO ENERGÉTICA (INMETRO-SELO PROCEL DE ECONOMIA DE ENERGIA): A OU COEFICIENTE DE EFICIÊNCIA ENERGÉTICA: >3,23. GÁS/FLUÍDO REFRIGERANTE: R410-A; COMPRESSOR: COM SISTEMA/TECNOLOGIA INVERTER; CONTROLE REMOTO SEM FIO. VOLTAGEM: 220 V. - Marca: MIDEA Modelo: 42AGCA24M5 - 24.000 BTUS |  | INVERTER
| Lote 2 |  |  |  |  | CONDICIONADOR DE AR TIPO SPLIT - (CC12/0301) HI-WALL, MODELO SPLIT INVERTER,CAPACIDADE REFRIGERAÇÃO 30.000 BTU/H, TENSÃO 220 V, FREQÜÊNCIA 60 HZ, CONTROLE REMOTO SEM FIO, QUENTE/FRIO, SELO PROCEL - Marca: MIDEA Modelo: 38AGVCC30M5/42AGVCC30M5 - 30.000 BTUS |  |  |  |  | Em 11/12 não havia sido instalados, logo não inseri na planilha orçamentária
17/2023 | Lote 2 |  |  |  |  | APARELHO DE CORTINA DE AR CONDICIONADO (CC12/0301) MATERIAL CAIXA METÁLICA, 150CM, POTÊNCIA 1/6 CV, 220V, COM CONTROLE REMOTO, EOS-CA1215C. - Serie: 2337000190V57AZ |  |  | CORTINA
17/2023 | Lote 2 | 135 | Itamarandiba | ITAMARANDIBA - RUA LEVI MOREIRA ROCHA, 6-B - CENTRO - 39.670-000 Telefone: (31) 3010.94.60 e 94.61 E-mail: zona135@tre-mg.jus.br | 5 | CONDICIONADO DE AR SPLIT, MIDEA- 42AGCA24M5 - 24.000 BTUS Hi wall capacidade: 24000btu/h, classificaÇÃo energÉtica (inmetro, selo procel de economia de energia): a ou coeficiente de eficiÊncia energÉtica: > 3,23, gÁs/fluido refrigerante: r410-a, compressor: com sistema / tecnologia inverter, controle remoto sem fio, voltagem: 220 v |  | INVERTER
17/2023 | Lote 2 |  |  |  |  | CONDICIONADO DE AR SPLIT, MIDEA- 42AGCA24M5 - 24.000 BTUS Hi wall capacidade: 24000btu/h, classificaÇÃo energÉtica (inmetro, selo procel de economia de energia): a ou coeficiente de eficiÊncia energÉtica: > 3,23, gÁs/fluido refrigerante: r410-a, compressor: com sistema / tecnologia inverter, controle remoto sem fio, voltagem: 220 v |  | INVERTER
17/2023 | Lote 2 |  |  |  |  | CONDICIONADO DE AR SPLIT, MIDEA- 42AGCA24M5 - 24.000 BTUS Hi wall capacidade: 24000btu/h, classificaÇÃo energÉtica (inmetro, selo procel de economia de energia): a ou coeficiente de eficiÊncia energÉtica: > 3,23, gÁs/fluido refrigerante: r410-a, compressor: com sistema / tecnologia inverter, controle remoto sem fio, voltagem: 220 v |  | INVERTER
17/2023 | Lote 2 |  |  |  |  | CONDICIONADO DE AR SPLIT, SANSUNG, INVERTER - 18.000 BTUS, Hi wall. capacidade: 18.000 btu/h classificaÇÃo energÉtica (inmetro-selo procel de economia de energia): a ou coeficiente de eficiÊncia energÉtica: > 3,23, gÁs/fluÍdo refrigerante: r410-a, compressor: rotativo, com sistema/tecnologia inverter, controle remoto sem fio, voltagem: 220v. fabricante: tempstar. Hi wall capacidade: 24000btu/h, classificaÇÃo energÉtica (inmetro, selo procel de economia de energia): a ou coeficiente de eficiÊncia energÉtica: > 3,23, gÁs/fluido refrigerante: r410-a, compressor: com sistema / tecnologia inverter, controle remoto sem fio, voltagem: 220 v |  | INVERTER
17/2023 | Lote 2 |  |  |  |  | CORTINA DE AR, VIX- ONE 150 150cm; 220v - controle remoto |  |  | CORTINA
17/2023 | Lote 2 | 136 | Itambacuri | ITAMBACURI - RUA BARÃO DO RIO BRANCO, 294. - CENTRO - 39.830-000 Telefone: (31) 3010.94.63 e 94.64 E-mail: zona136@tre-mg.jus.br | 3
17/2023 | Lote 2
17/2023 | Lote 2 |  |  |  |  | CONDICIONADOR DE AR TIPO SPLIT - (CC12/0301) HI WALL. CAPACIDADE: 24000 BTU/H; CLASSIFICAÇÃO ENERGÉTICA (INMETRO-SELO PROCEL DE ECONOMIA DE ENERGIA): A OU COEFICIENTE DE EFICIÊNCIA ENERGÉTICA: >3,23. GÁS/FLUÍDO REFRIGERANTE: R410-A; COMPRESSOR: COM SISTEMA/TECNOLOGIA INVERTER; CONTROLE REMOTO SEM FIO. VOLTAGEM: 220 V. - Marca: MIDEA Modelo: 42AGCA24M5 - 24.000 BTUS |  | INVERTER
17/2023 | Lote 2 |  |  |  |  | CONDICIONADOR DE AR TIPO SPLIT - (CC12/0301) HI WALL. CAPACIDADE: 24000 BTU/H; CLASSIFICAÇÃO ENERGÉTICA (INMETRO-SELO PROCEL DE ECONOMIA DE ENERGIA): A OU COEFICIENTE DE EFICIÊNCIA ENERGÉTICA: >3,23. GÁS/FLUÍDO REFRIGERANTE: R410-A; COMPRESSOR: COM SISTEMA/TECNOLOGIA INVERTER; CONTROLE REMOTO SEM FIO. VOLTAGEM: 220 V. - Marca: MIDEA Modelo: 42AGCA24M5 - 24.000 BTUS |  | INVERTER
17/2023 | Lote 2 |  |  |  | 1 | CONDICIONADOR DE AR TIPO SPLIT - (CC12/0301) HI WALL. CAPACIDADE: 24000 BTU/H; CLASSIFICAÇÃO ENERGÉTICA (INMETRO-SELO PROCEL DE ECONOMIA DE ENERGIA): A OU COEFICIENTE DE EFICIÊNCIA ENERGÉTICA: >3,23. GÁS/FLUÍDO REFRIGERANTE: R410-A; COMPRESSOR: COM SISTEMA/TECNOLOGIA INVERTER; CONTROLE REMOTO SEM FIO. VOLTAGEM: 220 V. - Marca: MIDEA Modelo: 42AGCA24M5 - 24.000 BTUS |  | INVERTER
17/2023 | Lote 2 | 138 | Itanhomi | ITANHOMI - PRAÇA DA MATRIZ, 89, CENTRO, ITANHOMI/MG - CENTRO - 35.120-000 Telefone: (31) 3010.94.67 e 94.68 E-mail: zona138@tre-mg.jus.br | 2 | CONDICIONADOR DE AR DE JANELA - DESCRICAO: 10.000 BTUS, 220V - MARCA: GREE - MODELO: CJ10-22LM/B - SERIE: 1437800002312 | x
17/2023 | Lote 2 |  |  |  |  | CONDICIONADOR DE AR DE JANELA - DESCRICAO: 10.000 BTUS, 220V - MARCA: GREE - MODELO: CJ10-22LM/B - SERIE: 1437800003639 | x
17/2023 | Lote 2 | 143 | Jaboticatubas | JABOTICATUBAS - AV. BENEDITO VALADARES, 52 - CENTRO - 35.830-000 Telefone: (31) 3516.42.57 e 42.58 E-mail: zona143@tre-mg.jus.br | 4 | CONDICIONADOR DE AR TIPO SPLIT - (CC12/0301) HI WALL CAPACIDADE: 18000 BTU/H CLASSIFICAÇÃO ENERGÉTICA (INMETRO, SELO PROCEL DE ECONOMIA DE ENERGIA): A OU COEFICIENTE DE EFICIÊNCIA ENERGÉTICA: >3,23, GÁS/FLUÍDO REFRIGERANTE: R410-A, COMPRESSOR: COM SISTEMA / TECNOLOGIA INVERTER, CONTROLE REMOTO SEM FIO, VOLTAGEM: 220 V - Marca: MIDEA Modelo: 42AGCA18M5 - 18.000 BTUS Serie: S4021B10839895% |  | INVERTER
17/2023 | Lote 2 |  |  |  |  | CONDICIONADOR DE AR TIPO SPLIT - (CC12/0301) SPLIT HI WALL. CAPACIDADE: 12000 BTU/H. CLASSIFICAÇÃO ENERGÉTICA (INMETRO-SELO PROCEL DE ECONOMIA DE ENERGIA): A OU COEFICIENTE DE EFICIÊNCIA ENERGÉTICA: >3,23. GÁS/FLUÍDO REFRIGERANTE: R410-A. COMPRESSOR: COM SISTEMA/TECNOLOGIA INVERTER. CONTROLE REMOTO SEM FIO. COMPRIMENTO DA TUBULAÇÃO MÍNIMO ENTRE A CONDENSADORA E EVAPORADORA: 15 METROS. DESNÍVEL MÍNIMO ENTRE A CONDENSADORA E EVAPORADORA: 10 METROS. VOLTAGEM: 220 V. - Marca: MIDEA Modelo: 38AGVCB12M5/42AGVCB12M5 - 12.000 BTUS Serie: S1122B11763452 |  | INVERTER
17/2023 | Lote 2 |  |  |  |  | CONDICIONADOR DE AR TIPO SPLIT - (CC12/0301) SPLIT HI WALL. CAPACIDADE: 12000 BTU/H. CLASSIFICAÇÃO ENERGÉTICA (INMETRO-SELO PROCEL DE ECONOMIA DE ENERGIA): A OU COEFICIENTE DE EFICIÊNCIA ENERGÉTICA: >3,23. GÁS/FLUÍDO REFRIGERANTE: R410-A. COMPRESSOR: COM SISTEMA/TECNOLOGIA INVERTER. CONTROLE REMOTO SEM FIO. COMPRIMENTO DA TUBULAÇÃO MÍNIMO ENTRE A CONDENSADORA E EVAPORADORA: 15 METROS. DESNÍVEL MÍNIMO ENTRE A CONDENSADORA E EVAPORADORA: 10 METROS. VOLTAGEM: 220 V. - Marca: MIDEA Modelo: 38AGVCB12M5/42AGVCB12M5 - 12.000 BTUS Serie: S2022B10202281 |  | INVERTER
17/2023 | Lote 2 |  |  |  |  | APARELHO DE CORTINA DE AR CONDICIONADO (CC12/0301) 120 CM DE COMPRIMENTO; CONTROLE REMOTO SEM FIO; VOLTAGEM: 220 V; NÍVEL MÁXIMO DE RUÍDO: 55DB. - Marca: EOS Modelo: CA1212C |  |  | CORTINA
17/2023 | Lote 2 | 144 | Jacinto | JACINTO - PRAÇA POLÍBIO RUAS, 223 - CENTRO - 39.930-000 Telefone: (31) 3010.94.81 e 94.82 E-mail: zona144@tre-mg.jus.br | 5 | CONDICIONADOR DE AR DE JANELA - DESCRICAO: 18000 BTU'S, 220V - MARCA: ELECTROLUX - MODELO: AG18F - SERIE: 94400106. | x
17/2023 | Lote 2 |  |  |  |  | 1 split agratto 12 mil , 220 V | x
17/2023 | Lote 2 |  |  |  |  | 1 split Eletrolux 9 mil, 220 V | x
17/2023 | Lote 2 |  |  |  |  | CONDICIONADOR DE AR DA MARCA ELETROLUX, CAPACIDADE 18.000 BTU, 220V | x
17/2023 | Lote 2 |  |  |  |  | APARELHO DE CORTINA DE AR CONDICIONADO, MARCA VIX, MODELO ONE 150, 150 cm, CONTROLE REMOTO, 220 V. NUMERO DE SÉRIE VIX150001045 |  |  | CORTINA
17/2023 | Lote 2 | 149 | Jequitinhonha | JEQUITINHONHA - ALAMEDA BORUN KUEK, 10 - CENTRO - CENTRO - 39.960-000 Telefone: (31) 3010.94.90 e 94.91 E-mail: zona149@tre-mg.jus.br | 3 | CONDICIONADOR DE AR TIPO SPLIT - (CC12/0301) HI WALL. CAPACIDADE: 18.000 BTU/H CLASSIFICAÇÃO ENERGÉTICA (INMETRO-SELO PROCEL DE ECONOMIA DE ENERGIA): A OU COEFICIENTE DE EFICIÊNCIA ENERGÉTICA: > 3,23, GÁS/FLUÍDO REFRIGERANTE: R410-A, COMPRESSOR: ROTATIVO, COM SISTEMA/TECNOLOGIA INVERTER, CONTROLE REMOTO SEM FIO, VOLTAGEM: 220V. FABRICANTE: TEMPSTAR. - Marca: SAMSUNG Modelo: INVERTER - 18.000 BTUS |  | INVERTER
17/2023 | Lote 2 |  |  |  |  | CONDICIONADOR DE AR TIPO SPLIT - (CC12/0301) CAPACIDADE REFRIGERAÇÃO 9.000 BTU/H, TIPO SPLIT HIWALL, CARACTERÍSTICAS ADICIONAIS UNIDADES INTERNA/EXTERNA E CONTROLE REMOTOSEM FIO - Marca: TCL Modelo: TAC-09CTG2 INV / 9.000 BTUS | x
17/2023 | Lote 2 |  |  |  |  | CONDICIONADOR DE AR DE TETO SPLIT - (CC34/0125) 30000 BTU'S, CONTROLE REMOTO SEM FIO, AR FRIO, COMPOSTO POR UMA UNIDADE INTERNA E UMA UNIDADE EXTERNA, 220V. - Marca: ELGIN Modelo: NI - 30.000 BTUS Serie: 1437149 | X
17/2023 | Lote 2 | 150 | João Monlevade | JOÃO MONLEVADE - RUA FLORIANÓPOLIS, 181 CARNEIRINHOS – 35.930-018 Telefone: (31) 3010.94.90 e 94.91 E-mail: zona150@tre-mg.jus.br | 4 | CONDICIONADOR DE AR DE JANELA, MARCA ELGIN, MODELO 21000, FILTRO DE AR DESLIZANTE; ALETAS HORIZONTAIS E VERTICAIS, PAINEL DE COMANDO DE FÁCIL OPERAÇÃO, AR FRIO, 220 V. | x
17/2023 | Lote 2 |  |  |  |  | CONDICIONADOR DE AR DE JANELA, MARCA GREE, MODELO CJ10-22LMG/B, 10.000 BTU, 220 V. | x
17/2023 | Lote 2 |  |  |  |  | CONDICIONADOR DE AR DE JANELA, MARCA SPRINGER, MODELO ZCA195BB, 19.000 BTH, 220 V. | x
17/2023 | Lote 2 |  |  |  |  | CONDICIONADOR DE AR DE JANELA, MARCA GREE, MODELO CJ10-22, 10,000 BTU, 220 V. | x
17/2023 | Lote 2 | 157 | Lagoa Santa | LAGOA SANTA - Av. Prefeito João Daher, nº 932, Bairro Lundcéia - 33.400-000 Telefone: (31) 3516.42.60 e 42.61 E-mail: zona157@tre-mg.jus.br | 3
17/2023 | Lote 2 |  |  |  |  | CONDICIONADOR DE AR TIPO SPLIT, MARCA SAMSUNG, MODELO AR09TVHZDWKNAZ, 9 MIL BTUS | X
17/2023 | Lote 2 |  |  |  |  | CONDICIONADOR DE AR TIPO SPLIT, MARCA SAMSUNG, MODELO AR09TVHZDWKNAZ, 9 MIL BTUS | X
17/2023 | Lote 2 |  |  |  |  | CONDICIONADOR DE AR TIPO SPLIT, MARCA SAMSUNG, MODELO AR12AVHZDWKNAZ, 12 MIL BTUS | X
17/2023 | Lote 2
17/2023 | Lote 2
17/2023 | Lote 2 | 165 | Malacacheta | MALACACHETA - RUA NICOLAS MAZZINGHY, 10A/10B - CENTRO - 39.690-000 Telefone: (31) 3010.95.21 e 95.22 E-mail: zona165@tre-mg.jus.br | 5 | CONDICIONADOR DE AR DE PAREDE (SPLIT) - DESCRICAO: AR CONDICIONADO TIPO SPLIT 12.000 BTUS COM CONTROLE REMOTO SEM FIO, AR FRIO, COMPOSTO POR 1 UNIDADE INTERNA E 1 UNIDADE EXTERNA, TENSÃO 220V. - MARCA: SPRINGER - SERIE: 3411B52358 | x
17/2023 | Lote 2 |  |  |  |  | CONDICIONADOR DE AR TIPO SPLIT, MARCA PHILCO, MODELO PGPAC24000IFM4 – HI WALL, CAPACIDADE 24.000 BTU, 220 V | x
17/2023 | Lote 2 |  |  |  |  | CONDICIONADOR DE AR TIPO SPLIT, MARCA PHILCO, MODELO PGPAC24000IFM4 – HI WALL, CAPACIDADE 24.000 BTU, 220 V | x
17/2023 | Lote 2 |  |  |  |  | CONDICIONADOR DE AR TIPO SPLIT, MARCA ELGIN, MODELO ECO INVERTER HVF130B21A, HI WALL, CAPACIDADE 30.000 BTU, COMPRESSOR COM SISTEMA/TECNOLOGIA INVERTER, CONTROLE REMOTO, 220 V |  | INVERTER
17/2023 | Lote 2 |  |  |  |  | APARELHO DE CORTINA DE AR CONDICIONADO, MARCA VIX, MOEDLO ONE, 150 cm, CONTROLE REMOTO, 220V |  |  | CORTINA
17/2023 | Lote 2 | 169 | Mantena | MANTENA - RUA CABO LEONCIO - 102 - CENTRO - 35.290-000 Telefone: (31) 3010.95.32 e 95.33 E-mail: zona169@tre-mg.jus.br | 4
17/2023 | Lote 2 |  |  |  |  | CONDICIONADOR DE AR DE PAREDE SPLIT - DESCRICAO: CAPACIDADE 12.000 BTUS - MARCA: KOMECO | x
17/2023 | Lote 2 |  |  |  |  | CONDICIONADOR DE AR TIPO SPLIT - (CC12/0301) HI WALL CAPACIDADE: 24000BTU/H, CLASSIFICAÇÃO ENERGÉTICA (INMETRO, SELO PROCEL DE ECONOMIA DE ENERGIA): A OU COEFICIENTE DE EFICIÊNCIA ENERGÉTICA: > 3,23, GÁS/FLUIDO REFRIGERANTE: R410-A, COMPRESSOR: COM SISTEMA / TECNOLOGIA INVERTER, CONTROLE REMOTO SEM FIO, VOLTAGEM: 220 V - Marca: MIDEA Modelo: 42AGCA24M5 - 24.000 BTUS |  | INVERTER
17/2023 | Lote 2 |  |  |  |  | CONDICIONADOR DE AR TIPO SPLIT - (CC12/0301) HI WALL CAPACIDADE: 18000 BTU/H CLASSIFICAÇÃO ENERGÉTICA (INMETRO, SELO PROCEL DE ECONOMIA DE ENERGIA): A OU COEFICIENTE DE EFICIÊNCIA ENERGÉTICA: >3,23, GÁS/FLUÍDO REFRIGERANTE: R410-A, COMPRESSOR: COM SISTEMA / TECNOLOGIA INVERTER, CONTROLE REMOTO SEM FIO, VOLTAGEM: 220 V - Marca: MIDEA Modelo: 42AGCA18M5 - 18.000 BTUS Serie: S4021B10839892@ |  | INVERTER
17/2023 | Lote 2 |  |  |  |  | CORTINA DE AR, MARCA EOS, 120 CM |  |  | CORTINA
17/2023 | Lote 2 | 174 | Matozinhos | MATOZINHOS - AVENIDA BENTO GONÇALVES, 260, CENTRO, MATOZINHOS-MG - CENTRO - 35.720-000 Telefone: (31) 3516.42.65 e 42.66 E-mail: zona174@tre-mg.jus.br | 6 | CONDICIONADOR DE AR SPLIT - 12.000 BTU, MARCA GREE, MODELO INVERTER GWC12QC-D3DNB8M/O |  | INVERTER
17/2023 | Lote 2 |  |  |  |  | CONDICIONADOR DE AR SPLIT - 24000 BTU, MARCA ELGIN, MODELO INVERTER HVFI24B2IB/HVFE24B2NB |  | INVERTER
17/2023 | Lote 2 |  |  |  |  | CONDICIONADOR DE AR SPLIT - 24000 BTU, MARCA ELGIN, MODELO INVERTER HVFI24B2IB/HVFE24B2NB |  | INVERTER
17/2023 | Lote 2 |  |  |  |  | CONDICIONADOR DE AR SPLIT - 30000 BTU, MARCA ELGIN, MODELO INVERTER HVFE30/HVFI30 |  | INVERTER
17/2023 | Lote 2 |  |  |  |  | CONDICIONADOR DE AR DE PISO E TETO SPLIT - (CC12/0301) CAPACIDADE 36000 BTUS; GÁS FLUÍDO REFRIGERANTE: R410-A; SISTEMA INVERTER; CONTROLE REMOTO SEM FIO; 220V - Marca: ELGIN Modelo: PVFE36B2CA - 36.000 BTUS Serie: UNID. EXTERNA: 44241006801638281020 CONDICIONADOR DE AR DE PISO E TETO SPLIT - (CC12/0301) CAPACIDADE 36000 BTUS; GÁS FLUÍDO REFRIGERANTE: R410-A; SISTEMA INVERTER; CONTROLE REMOTO SEM FIO; 220V - Marca: ELGIN Modelo: PVFE36B2CA - 36.000 BTUS Serie: UNID. EXTERNA: 44241006801638281020 CONDICIONADOR DE AR DE PISO E TETO SPLIT - (CC12/0301) CAPACIDADE 36000 BTUS; GÁS FLUÍDO REFRIGERANTE: R410-A; SISTEMA INVERTER; CONTROLE REMOTO SEM FIO; 220V - Marca: ELGIN Modelo: PVFE36B2CA - 36.000 BTUS Serie: UNID. EXTERNA: 44241006801638281020 |  | INVERTER
17/2023 | Lote 2 |  |  |  |  | CORTINA DE AR - MODELO VIX ONE 90 - 220 V |  |  | CORTINA
17/2023 | Lote 2 | 175 | Medina | MEDINA - RUA FRANCISCO FIGUEIREDO, 250 - 1 ANDAR - SL 03 - CENTRO - 39.620-000 Telefone: (31) 3010.95.48 e 95.49 E-mail: zona175@tre-mg.jus.br | 1
17/2023 | Lote 2 |  |  |  |  | CONDICIONADOR DE AR SPLIT - 24000 BTU, MARCA SPRINGER, MODELO INVERTER 38MBCA24M5/42MBCA24M5, 220 V |  | INVERTER
17/2023 | Lote 2 | 176 | Mesquita | MESQUITA - PRAÇA BENEDITO VALADARES, 200 - CENTRO - 35.116-000 Telefone: (31) 3010.95.51 e 95.52 E-mail: zona176@tre-mg.jus.br | 1
17/2023 | Lote 2 |  |  |  |  | CONDICIONADOR DE AR TIPO SPLIT - (CC12/0301) HI WALL. CAPACIDADE: 30.000 BTU/H. CLASSIFICAÇÃO ENERGÉTICA (INMETRO-SELO PROCEL DE ECONOMIA DE ENERGIA): A OU COEFICIENTE DE EFICIÊNCIA ENERGÉTICA: >3,23. GÁS/FLUÍDO REFRIGERANTE: R410-A. COMPRESSOR: COM SISTEMA/TECNOLOGIA INVERTER. CONTROLE REMOTO SEM FIO. COMPRIMENTO DA TUBULAÇÃO MÍNIMO ENTRE A CONDENSADORA E EVAPORADORA: 20 METROS. DESNÍVEL MÍNIMO ENTRE A CONDENSADORA E EVAPORADORA: 10 METROS. VOLTAGEM: 220 V. - Marca: ELGIN Modelo: ECO INVERTER HVFE30/HVFI30 - 30.000 BTUS Serie: 44305008469832 |  | INVERTER
17/2023 | Lote 2
17/2023 | Lote 2 | 177 | Minas Novas | MINAS NOVAS - RUA SANTANA, N 219 - BAIRRO CENTRO - 39.650-000 Telefone: (31) 3010.95.54 e 95.55 E-mail: zona177@tre-mg.jus.br | 5 | CONDICIONADOR DE AR DE JANELA - DESCRICAO: 18.000 BTUS, 220 V - MARCA: CONSUL - MODELO: CCI18 - SERIE: MB4761892 | x
17/2023 | Lote 2 |  |  |  |  | CONDICIONADOR DE AR DE JANELA - DESCRICAO: 18.000 BTUS, 220 V - MARCA: CONSUL - MODELO: CCI18 - SERIE: MB4761888 | x
17/2023 | Lote 2 |  |  |  |  | CONDICIONADOR DE AR DE JANELA - DESCRICAO: 18.000 BTUS, 220 V - MARCA: CONSUL - MODELO: CCI18 - SERIE: MB4752454 | x
17/2023 | Lote 2 |  |  |  |  | CONDICIONADOR DE AR DE JANELA - DESCRICAO: 18.000 BTUS, 220 V - MARCA: CONSUL - MODELO: CCI18 - SERIE: MB4752445 | x
17/2023 | Lote 2 |  |  |  |  | Condicionador de ar tipo split - (cc12/0301), Midea, 42AGCA24M5 - 24.000 BTUS, Hi wall. capacidade: 24000 btu/h; classificaÇÃo energÉtica (inmetro-selo procel de economia de energia): a ou coeficiente de eficiÊncia energÉtica: >3,23. gÁs/fluÍdo refrigerante: r410-a; compressor: com sistema/tecnologia inverter; controle remoto sem fio. voltagem: 220 v. |  | INVERTER
17/2023 | Lote 2 | 188 | Mutum | MUTUM - RUA ARTUR LOBATO, 118 - CENTRO - CENTRO - 36.955-000 Telefone: (31) 3010.95.80 e 95.81 E-mail: zona188@tre-mg.jus.br | 3 | CONDICIONADOR DE AR DE JANELA - DESCRICAO: 18000 BTU'S, 220V - MARCA: ELECTROLUX - MODELO: AG18F - SERIE: 00600662 | x
17/2023 | Lote 2 |  |  |  |  | CONDICIONADOR DE AR DE JANELA - DESCRICAO: 18000 BTU'S, 220V - MARCA: ELECTROLUX - MODELO: AG18F - SERIE: 00600646 | x
17/2023 | Lote 2 |  |  |  |  | CONDICIONADOR DE AR DE JANELA (CC34/0125) 12.000 BTU'S, 220 V - Marca: SPRINGER Modelo: MCC125BB Serie: 2813B1031886 | x
17/2023 | Lote 2 | 190 | Nanuque | NANUQUE – RUA JURANDIR ALVES CORREIA, 38 - CENTRO - 39.860-000 Telefone: (31) 3010.95.84 E-mail: zona190@tre-mg.jus.br | 5 | CONDICIONADOR DE AR TIPO SPLIT - (CC12/0301) HI WALL; CAPACIDADE: 12000 BTU/H; GÁS/FLUIDO REFRIGERANTE: R410-A; COMPRESSOR COM SISTEMA/TECNOLOGIA INVERTER; CONTROLE REMOTO; 220V - Marca: SPRINGER Modelo: 38MBCB12M5/42MBCB12M5 - 12.000 BTUS Serie: UE: S2719B15580246 UI: S2919B15718569 |  | INVERTER
17/2023 | Lote 2 |  |  |  |  | CONDICIONADOR DE AR TIPO SPLIT - (CC12/0301) SPLIT HI WALL. CAPACIDADE: 12.000 BTU/H; CLASSIFICAÇÃO ENERGÉTICA (IN METRO - SELO PROCEL DE ECONOMIA DE ENERGIA): A OU COEFICIENTE DE EFICIÊNCIA ENERGÉTICA: > 3,23; GÁS/FLUÍDO REFRIGERANTE: R410-A; COMPRESSOR: COM SISTEMA /TECNOLOGIA INVERTER; CONTROLE REMOTO SEM FIO; COMPRIMENTO DA TUBULAÇÃO MÍNIMO ENTRE A CONDENSADORA E EVAPORADORA: 15 METROS; DESNÍVEL MÍNIMO ENTRE A CONDENSADORA E EVAPORADORA: 10 METROS; VOLTAGEM: 220 V - Marca: MIDEA Modelo: 38AGCA18M5/42MBCB12M5 - 12.000 BTUS Serie: S4620B18828416 |  | INVERTER
17/2023 | Lote 2 |  |  |  |  | CONDICIONADOR DE AR TIPO SPLIT - (CC12/0301) SPLIT HI WALL; CAPACIDADE: 18.000 BTU/H; GÁS/FLUÍDO REFRIGERANTE: R410-A; COMPRESSOR: ROTATIVO, COM SISTEMA/TECNOLOGIA INVERTER; CONTROLE REMOTO SEM FIO; COMPRIMENTO DA TUBULAÇÃO MÍNIMO ENTRE A CONDENSADORA E EVAPORADORA: 20 METROS; DESNÍVEL MÍNIMO ENTRE A CONDENSADORA E EVAPORADORA: 10 METROS; VOLTAGEM: 220 V - Marca: SPRINGER Modelo: 38MBCA18M5/42MBCA18M5 - 18.000 BTUS Serie: S4520B18752738- |  | INVERTER
17/2023 | Lote 2 |  |  |  |  | CONDICIONADOR DE AR TIPO SPLIT - (CC12/0301) HI WALL; CAPACIDADE: 12.000 BTU/H; GÁS/FLUÍDO REFRIGERANTE: R410-A; COMPRESSOR: COM SISTEMA / TECNOLOGIA INVERTER; CONTROLE REMOTO SEM FIO; COMPRIMENTO DA TUBULAÇÃO MÍNIMO ENTRE A CONDENSADORA E EVAPORADORA: 15 METROS; DESNÍVEL MÍNIMO ENTRE A CONDENSADORA E EVAPORADORA: 10 METROS; VOLTAGEM: 220 V - Marca: MIDEA Modelo: 38AGCA18M5/42MBCB12M5 - 12.000 BTUS Serie: S4620B18828911 |  | INVERTER
17/2023 | Lote 2 |  |  |  |  | APARELHO DE CORTINA DE AR CONDICIONADO (CC34/0125) 150CM; 220V - CONTROLE REMOTO - Marca: VIX Modelo: ONE 150 Serie: VIX150001061 |  |  | CORTINA
17/2023 | Lote 2 | 193 | Nova Era | NOVA ERA - RUA LEVINDO PEREIRA, 100 - CASTELO - 35.920-000 Telefone: (31) 3010.95.90 e 95.91 E-mail: zona193@tre-mg.jus.br | 1 | CONDICIONADOR DE AR TIPO SPLIT, MARCA PHILCO, MODELO PHPAC24000IFM4, WI WALL, CAPACIDADE 24000 BTU, 220 V, SÉRIE 7340364680YH08A | x
17/2023 | Lote 2 | 196 | Novo Cruzeiro | NOVO CRUZEIRO - AV. JÚLIO CAMPOS, 562, SALA 02 A, (CONDOMÍNIO VITAL BRASIL), CENTRO - CENTRO - Telefone: (13) 3010.96.00 e 96.01 E-mail: zona196@tre-mg.jus.br | 0
17/2023 | Lote 2 | 200 | Ouro Preto | NOVO CRUZEIRO - AV. JÚLIO CAMPOS, 562, SALA 02 A, (CONDOMÍNIO VITAL BRASIL), CENTRO - CENTRO - Telefone: (31) 3010.9606 e 96.07 E-mail: zona196@tre-mg.jus.br | 0
17/2023 | Lote 2 | 206 | Paraopeba | PARAOPEBA - ALAMEDA DAS BOUGANVILHAS, 77-A - JARDIM CLARA NUNES - 35.774-000 Telefone: (31) 3010.96.20 e 96.21 E-mail: zona206@tre-mg.jus.br | 3 | CONDICIONADOR DE AR DE JANELA - DESCRICAO: 27000 BTU'S, 220V - MARCA: SPRINGER - MODELO: ZCI305RB - SERIE: S3718B13979702 | x
17/2023 | Lote 2 |  |  |  |  | CONDICIONADOR DE AR DE JANELA - DESCRICAO: 27000 BTU'S, 220V - MARCA: SPRINGER - MODELO: ZCI305RB - SERIE: S3718B13979702 | x
17/2023 | Lote 2 |  |  |  |  | CONDICIONADOR DE AR DE JANELA - DESCRICAO: 12.000 BTUS, 220V. - MARCA: CÔNSUL - MODELO: CCY12DBBNA - SERIE: MI8466662 | x
17/2023 | Lote 2 | 212 | Peçanha | PEÇANHA – RUA PEDRO VIEIRA BRAGA, 51, LOJA 03 E 04 - CENTRO - 39.700-000 Telefone: (31) 3010.96.36 e 96.37 E-mail: zona212@tre-mg.jus.br | 1 | CONDICIONADOR DE AR TIPO SPLIT - DESCRICAO: 12.000 BTUS, 220V, AR FRIO, COM CONTROLE REMOTO SEM FIO, COMPOSTO DE UMA UNIDADE INTERNA E UMA EXTERNA - MARCA: KOMECO - MODELO: KOS12FC - SERIE: K121- 01004837010020221 | x
17/2023 | Lote 2 | 213 | Pedra Azul | PEDRA AZUL - RUA RUA JOÃO MENDES FIGUEIREDO, N. 20 - CENTRO - 39.970-000 Telefone: (31) 3010.96.39 e 96.40 E-mail: zona213@tre-mg.jus.br | 5
17/2023 | Lote 2
17/2023 | Lote 2
17/2023 | Lote 2 |  |  |  |  | CONDICIONADOR DE AR TIPO SPLIT - (CC12/0301) HI WALL CAPACIDADE: 24000BTU/H, CLASSIFICAÇÃO ENERGÉTICA (INMETRO, SELO PROCEL DE ECONOMIA DE ENERGIA): A OU COEFICIENTE DE EFICIÊNCIA ENERGÉTICA: > 3,23, GÁS/FLUIDO REFRIGERANTE: R410-A, COMPRESSOR: COM SISTEMA / TECNOLOGIA INVERTER, CONTROLE REMOTO SEM FIO, VOLTAGEM: 220 V - Marca: MIDEA Modelo: 42AGCA24M5 - 24.000 BTUS |  | INVERTER
17/2023 | Lote 2 |  |  |  |  | CONDICIONADOR DE AR TIPO SPLIT - (CC12/0301) HI WALL CAPACIDADE: 18000 BTU/H CLASSIFICAÇÃO ENERGÉTICA (INMETRO, SELO PROCEL DE ECONOMIA DE ENERGIA): A OU COEFICIENTE DE EFICIÊNCIA ENERGÉTICA: >3,23, GÁS/FLUÍDO REFRIGERANTE: R410-A, COMPRESSOR: COM SISTEMA / TECNOLOGIA INVERTER, CONTROLE REMOTO SEM FIO, VOLTAGEM: 220 V - Marca: MIDEA Modelo: 42AGCA18M5 - 18.000 BTUS Serie: S4021B10839896[ |  | INVERTER
17/2023 | Lote 2 |  |  |  |  | CONDICIONADOR DE AR TIPO SPLIT - (CC12/0301) HI WALL CAPACIDADE: 18000 BTU/H CLASSIFICAÇÃO ENERGÉTICA (INMETRO, SELO PROCEL DE ECONOMIA DE ENERGIA): A OU COEFICIENTE DE EFICIÊNCIA ENERGÉTICA: >3,23, GÁS/FLUÍDO REFRIGERANTE: R410-A, COMPRESSOR: COM SISTEMA / TECNOLOGIA INVERTER, CONTROLE REMOTO SEM FIO, VOLTAGEM: 220 V - Marca: MIDEA Modelo: 42AGCA18M5 - 18.000 BTUS Serie: S4021B10839894- |  | INVERTER
17/2023 | Lote 2 |  |  |  |  | CONDICIONADOR DE AR DE PISO E TETO SPLIT - (CC12/0301) CAPACIDADE: 36000 BTU/H, CLASSIFICAÇÃO ENERGÉTICA (INMETRO, SELO PROCEL DE ECONOMIA DE ENERGIA): A OU COEFICIENTE DE EFICIÊNCIA ENERGÉTICA: > 3,23, GÁS/FLUÍDO REFRIGERANTE: R410-A, COMPRESSOR: COM SISTEMA / TECNOLOGIA INVERTER, CONTROLE REMOTO SEM FIO, VOLTAGEM: 220 V - Marca: ELGIN Modelo: ECO INVERTER PVFI36B2 - 36.000 BTUS |  | INVERTER
17/2023 | Lote 2 |  |  |  |  | CONDICIONADOR DE AR DE PISO E TETO SPLIT - (CC12/0301) CAPACIDADE: 36000 BTU/H, CLASSIFICAÇÃO ENERGÉTICA (INMETRO, SELO PROCEL DE ECONOMIA DE ENERGIA): A OU COEFICIENTE DE EFICIÊNCIA ENERGÉTICA: > 3,23, GÁS/FLUÍDO REFRIGERANTE: R410-A, COMPRESSOR: COM SISTEMA / TECNOLOGIA INVERTER, CONTROLE REMOTO SEM FIO, VOLTAGEM: 220 V - Marca: ELGIN Modelo: ECO INVERTER PVFI36B2 - 36.000 BTUS |  | INVERTER
17/2023 | Lote 2
17/2023 | Lote 2 | 215 | Pedro Leopoldo | PEDRO LEOPOLDO - RUA CORONEL CÂNDIDO VIANA, 220 - CENTRO - 33.600-000 Telefone: (31) 3516.42.72 e 42.73 E-mail: zona215@tre-mg.jus.br | 3 | CONDICIONADOR DE AR DE PARDE (SPLIT) - DESCRIÇÃOF: 24.000 BTU, CONTROLE REMOTO, 220V, AR FRIO, COMPOSTO DE 01 UNIDADE INTERNA E 01 UNIDADE EXTERNA. MARCA: KOMECO, MODELO: KOS24FC. NÚMERO DE SÉRIE K241-01008138010020631 | x
17/2023 | Lote 2 |  |  |  |  | CONDICIONADOR DE AR DE PARDE (SPLIT) - DESCRIÇÃOF: 24.000 BTU, CONTROLE REMOTO, 220V, AR FRIO, COMPOSTO DE 01 UNIDADE INTERNA E 01 UNIDADE EXTERNA. MARCA: KOMECO, MODELO: KOS24FC. NÚMERO DE SÉRIE K241-01008138010020086 | x
17/2023 | Lote 2 |  |  |  |  | APARELHO DE CORTINA DE AR CONDICIONADO (CC34/0125) 120CM; 220V; CONTROLE REMOTO - Marca: VIX Modelo: ONE 120 Serie: VIX120002805 |  |  | CORTINA
17/2023 | Lote 2 | 233 | Resplendor | RESPLENDOR - RUA MORAES DE CARVALHO, 474 - CENTRO - 35.230-000 Telefone: (31) 3010.96.85 e 96.86 E-mail: zona233@tre-mg.jus.br | 1 | CONDICIONADOR DE AR DE JANELA - DESCRICAO: 21.000 BTUS, COM CONTROLE REMOTO SEM FIO, 220V - MARCA: SPRINGER - MODELO: ZCB215RB - SERIE: S5014B15502064 | x
17/2023 | Lote 2 | 286 | Ribeirão das Neves | RIBEIRÃO DAS NEVES - RUA SÃO CRISTOVÃO, 147 - TÂNIA - FONE (31) 3516.42.75 e 42.76 - E-mail: zona286@tre-mg.jus.br | 8 | CONDICIONADOR DE AR DE JANELA (CC12/0301) 18.000 BTUS, COM CONTROLE REMOTO SEM FIO, 220V - Marca: SPRINGER Modelo: ZCB185RB Serie: S1214B12646411 | x
17/2023 | Lote 2 |  |  |  |  | CONDICIONADOR DE AR TIPO SPLIT - (CC12/0301) HI WALL, CAPACIDADE 24000 BTU - 220V; SERIAL: UNIDADE EXTERNA: 7340471915YH08A/UNIDADE INTERNA: 7340010077YH09A - Marca: PHILCO Modelo: PHPAC24000IFM4 - 24.000 BTUS Serie: 7340471915YH08A | x
17/2023 | Lote 2 |  |  |  |  | CONDICIONADOR DE AR DE JANELA (CC12/0301) 10000 BTU/H - 220V - Marca: CARRIER Modelo: SPRINGER MIDEA QCI105BB - 10.000 BTUS Serie: S2418B13453639 | x
17/2023 | Lote 2 |  |  |  |  | CONDICIONADOR DE AR DE JANELA (CC12/0301) CAPACIDADE DE 12.000 BTU/H; 220V; COMPRESSOR: ROTATIVO - Marca: CONSUL Modelo: CCY12DBBNA - 12.000 BTUS Serie: MI8466664 | x
17/2023 | Lote 2 |  |  |  |  | CONDICIONADOR DE AR DE JANELA (CC12/0301) CAPACIDADE DE 12.000 BTU/H; 220V; COMPRESSOR: ROTATIVO - Marca: CONSUL Modelo: CCY12DBBNA - 12.000 BTUS Serie: MI8467330 | x
17/2023 | Lote 2 |  |  |  |  | CONDICIONADOR DE AR DE JANELA (CC12/0301) CAPACIDADE DE 12.000 BTU/H; 220V; COMPRESSOR: ROTATIVO - Marca: CONSUL Modelo: CCY12DBBNA - 12.000 BTUS Serie: MI8466702 | x
17/2023 | Lote 2 |  |  |  |  | CONDICIONADOR DE AR TIPO SPLIT - (CC12/0301) HI WALL; CAPACIDADE: 33.000 BTU/H; GÁS/FLUÍDO REFRIGERANTE: R410-A; COMPRESSOR: COM SISTEMA / TECNOLOGIA INVERTER; CONTROLE REMOTO SEM FIO; COMPRIMENTO DA TUBULAÇÃO MÍNIMO ENTRE A CONDENSADORA E EVAPORADORA: 20 METROS; DESNÍVEL MÍNIMO ENTRE A CONDENSADORA E EVAPORADORA: 15 METROS; VOLTAGEM: 220 V - Marca: SPRINGER Modelo: 38MBQA33M5/42MBQA33M5 - 33.000 BTUS Serie: S4120B18511012 |  | INVERTER
17/2023 | Lote 2
17/2023 | Lote 2 |  |  |  |  | APARELHO DE CORTINA DE AR CONDICIONADO (CC34/0125) 90CM; 220V; CONTROLE REMOTO - Marca: VIX Modelo: ONE 90 Serie: VIX90002810 |  |  | cortina
17/2023 | Lote 2 | 321 |  | RUA MARIO ALEXANDRINO DA ROCHA, 71- SÃO JANUÁRIO(JUSTINÓPOLIS) - RIBEIRÃO DAS NEVES - Telefone: (31) 3516.42.78 e 42.79 Fax: (31) 3638-1564 E-mail: zona321@tre-mg.jus.br | 5 | CONDICIONADOR DE AR TIPO SPLIT - DESCRICAO: HI WALL, CAPACIDADE 24000 BTU - 220V; SERIAL: UNIDADE EXTERNA: 7340355906YH08A / UNIDADE INTERNA: 7340131082YH09A - MARCA: PHILCO - MODELO: PHPAC24000IFM4 - 24.000 BTUS - SERIE: 7340355906YH08A | x
17/2023 | Lote 2 |  |  |  |  | CONDICIONADOR DE AR DE JANELA - DESCRICAO: 10000 BTU/H - 220V - MARCA: CARRIER - MODELO: SPRINGER MIDEA QCI105BB - 10.000 BTUS - SERIE: S2418B13453573 | x
17/2023 | Lote 2 |  |  |  |  | CONDICIONADOR DE AR DE JANELA - DESCRICAO: CAPACIDADE DE 30000 BTU/H; 220V; COMPRESSOR: ROTATIVO - MARCA: SPRINGER - MODELO: CARRIER SILENTIA ZCE305RB - 30.000 BTUS - SERIE: S5016B10327385 | x
17/2023 | Lote 2 |  |  |  |  | CONDICIONADOR DE AR TIPO SPLIT - DESCRICAO: HI WALL CAPACIDADE 18000 BTU/H - GÁS FLUIDO REFRIGERANTE R410-A, COMPRESSOR ROTATIVO COM SISTEMA INVERTER, CONTROLE REMOTO SEM FIO, VOLTAGEM 220V - MARCA: SPRINGER - MODELO: 38MBCA18M5/42MBCA18M5 - 18.000 BTUS - SERIE: 0319B14946181 UI:4418B14438997 |  | INVERTER
17/2023 | Lote 2 |  |  |  |  | APARELHO DE CORTINA DE AR CONDICIONADO (CC34/0125) 150CM; 220V - CONTROLE REMOTO - Marca: VIX Modelo: ONE 150 Serie: VIX150001908 |  |  | CORTINA
17/2023 | Lote 2 | 294 | Rio Vermelho | RIO VERMELHO - RUA BERNARDINO CARVALHAIS, 179 - CENTRO - 39.170-000 Telefone: (31) 3010.98.18 e 98.19 E-mail: zona294@tre-mg.jus.br | 3 | CONDICIONADOR DE AR TIPO SPLIT, MARCA PHILCO, MODELO PHPAC24000IFM4 – HI WALL, CAPACIDADE 24.000 BTU, 220 V | x
17/2023 | Lote 2 |  |  |  |  | CONDICIONADOR DE AR TIPO SPLIT, MARCA PHILCO, MODELO PHPAC24000IFM4 – HI WALL, CAPACIDADE 24.000 BTU, 220 V | x
17/2023 | Lote 2 |  |  |  |  | APARELHO DE CORTINA DE AR CONDCIONADO (CC34/0125) 120CM; CONTROLE REMOTO; MARCA VIC; MODELO ONE 120; SÉRIE: VIX120002796 |  |  | CORTINA
17/2023 | Lote 2 | 241 | Sabará | SABARÁ - RUA DOM PEDRO II, 218 - CENTRO - 34.505-000 Telefone: (31) 3010.97.01 e 97.02 E-mail: zona241@tre-mg.jus.br | 7 | CONDICIONADOR DE AR DE PAREDE (SPLIT) - DESCRICAO: AR CONDICIONADO TIPO SPLIT 24.000 BTUS, COMPOSTO POR 1 UNIDADE INTERNA E 1 UNIDADE EXTERNA, TENSÃO 220V. - MARCA: PHILCO - MODELO: PHPAC24000IFM4 | x
17/2023 | Lote 2 |  |  |  |  | CONDICIONADOR DE AR TIPO SPLIT – MARCA ELGIN, MODELO ECO INVERTER HVFI30B2IA, HI WALL, CAPACIDADE 30.000 BTU, COMPRESSOR COM SISTEMA/TECNOLOGIA INVERTER, CONTROLE REMOTO, 220 V. |  | INVERTER
17/2023 | Lote 2 |  |  |  |  | CONDICIONADOR DE AR TIPO SPLIT – MARCA ELGIN, MODELO INVERTER HVFI18B2IB/HVFE18B2NB, CAPACIDADE 18.000 BTU, COMPRESSOR COM SISTEMA/TECNOLOGIA INVERTER, CONTROLE REMOTO, 220 V. |  | INVERTER
17/2023 | Lote 2 |  |  |  |  | CONDICIONADOR DE AR TIPO SPLIT – MARCA ELGIN, MODELO INVERTER HVFI18B2IB/HVFE18B2NB, CAPACIDADE 18.000 BTU, COMPRESSOR COM SISTEMA/TECNOLOGIA INVERTER, CONTROLE REMOTO, 220 V. |  | INVERTER
17/2023 | Lote 2 |  |  |  |  | CONDICIONADOR DE AR TIPO SPLIT – MARCA SPRINGER, MODELO 38MBCB12M5/42MBCB12M5, CAPACIDADE 12.000 BTU, COMPRESSOR COM SISTEMA/TECNOLOGIA INVERTER, CONTROLE REMOTO, 220 V. |  | INVERTER
17/2023 | Lote 2 |  |  |  |  | CONDICIONADOR DE AR TIPO SPLIT – MARCA SPRINGER, MODELO 38MBCB12M5/42MBCB12M5, CAPACIDADE 12.000 BTU, COMPRESSOR COM SISTEMA/TECNOLOGIA INVERTER, CONTROLE REMOTO, 220 V. |  | INVERTER
17/2023 | Lote 2 |  |  |  |  | APARELHO DE CORTINA DE AR CONDICIONADO, 90 CM, 220 V, CONTROLE REMOTO, MARCA VIX, MODELO ONE 90, SERIE VIX90002824 |  |  | CORTINA
17/2023 | Lote 2 | 242 | Sabinópolis | SABINÓPOLIS - RUA MAJOR JOSÉ CÂNDIDO DE PINHO, 36 - CENTRO - 39.750-000 Telefone: (31) 3010.97.04 e 97.05 E-mail: zona242@tre-mg.jus.br | 2 | CONDICIONADOR DE AR DE PAREDE (SPLIT) - DESCRICAO: 24000 BTUS, CONTROLE REMOTO, 220V, AR FRIO, COMPOSTO POR 01 UNIDADE INTERNA E 01 UNIDADE EXTERNA - MARCA: KOMECO - MODELO: KOS24FC - SERIE: K241-01007981010020069 | x
17/2023 | Lote 2 |  |  |  |  | CONDICIONADOR DE AR DE PAREDE (SPLIT) - DESCRICAO: 24000 BTUS, CONTROLE REMOTO, 220V, AR FRIO, COMPOSTO POR 01 UNIDADE INTERNA E 01 UNIDADE EXTERNA - MARCA: KOMECO - MODELO: KOS24FC - SERIE: K241-01007981010020114 | x
17/2023 | Lote 2 | 244 | Salinas | SALINAS - RUA JOÃO RIBEIRO, 01 - CENTRO - 39.560-000 Telefone: (31) 3010.9710 e 97.11 E-mail: zona244@tre-mg.jus.br | 4 | CONDICIONADOR DE AR DE JANELA - DESCRICAO: 10.000 BTUS, 220V - MARCA: GREE - MODELO: CJ10-22LM/B - SERIE: 1437800003282 | x
17/2023 | Lote 2 |  |  |  |  | CONDICIONADOR DE AR DE JANELA - DESCRICAO: 10.000 BTUS, 220V - MARCA: GREE - MODELO: CJ10-22LM/B - SERIE: 1437800003141 | x
17/2023 | Lote 2 |  |  |  |  | CONDICIONADOR DE AR DE JANELA - DESCRICAO: 19.000 BTU'S, 220 V - MARCA: SPRINGER - MODELO: ZCA195BB - SERIE: 4712B08572 | x
17/2023 | Lote 2 |  |  |  |  | CONDICIONADOR DE AR, MARCA CONSUL, MODELO AIR MASTER, CAPACIDADE 7.500 BTU | x
17/2023 | Lote 2 | 245 | Santa Bárbara | SANTA BÁRBARA - RUA FRANCISCO ARCANJO DE SOUZA MELO, S/N - CENTRO - 35.960-000 Telefone: (31) 3010.97.12 e 97.13 E-mail: zona245@tre-mg.jus.br | 3 | CONDICIONADOR DE AR DE JANELA - DESCRICAO: 27000 BTU'S, 220V - MARCA: SPRINGER - MODELO: ZCI305RB - SERIE: S3718B13979494 | x
17/2023 | Lote 2 |  |  |  |  | CONDICIONADOR DE AR DE JANELA - DESCRICAO: 27000 BTU'S, 220V - MARCA: SPRINGER - MODELO: ZCI305RB - SERIE: S3718B13979499 | x
17/2023 | Lote 2 |  |  |  |  | CONDICIONADOR DE AR DE JANELA - DESCRICAO: 27000 BTU'S, 220V - MARCA: SPRINGER - MODELO: ZCI305RB - SERIE: S3718B13979502 | x
17/2023 | Lote 2 | 246 | Santa Luzia | SANTA LUZIA - AV. RAUL TEIXEIRA DA COSTA SOBRINHO, 270 - LJ 03 - CAMELOS - 33.010-360 Telefone: (31) 3516.42.85 e 42.86 E-mail: zona246@tre-mg.jus.br | 4 | CONDICIONADOR DE AR TIPO SPLIT - (CC12/0301) HI WALL, CAPACIDADE 24000 BTU - 220V; SERIAL: UNIDADE EXTERNA: 7340256761YH08A/UNIDADE INTERNA: 7340122957YH09A - Marca: PHILCO Modelo: PHPAC24000IFM4 - 24.000 BTUS Serie: 7340256761YH08A | x
17/2023 | Lote 2 |  |  |  |  | CONDICIONADOR DE AR DE PISO E TETO SPLIT - (CC12/0301) CAPACIDADE 36000 BTUS; GÁS FLUÍDO REFRIGERANTE: R410-A; SISTEMA INVERTER; CONTROLE REMOTO SEM FIO; 220V - Marca: ELGIN Modelo: PVFE36B2CA - 36.000 BTUS Serie: UNID. EXTERNA:44241006801496281020 |  | INVERTER
17/2023 | Lote 2 |  |  |  |  | CONDICIONADOR DE AR TIPO SPLIT - (CC12/0301) HI WALL; CAPACIDADE: 33.000 BTU/H; GÁS/FLUÍDO REFRIGERANTE: R410-A; COMPRESSOR: COM SISTEMA / TECNOLOGIA INVERTER; CONTROLE REMOTO SEM FIO; COMPRIMENTO DA TUBULAÇÃO MÍNIMO ENTRE A CONDENSADORA E EVAPORADORA: 20 METROS; DESNÍVEL MÍNIMO ENTRE A CONDENSADORA E EVAPORADORA: 15 METROS; VOLTAGEM: 220 V - Marca: SPRINGER Modelo: 38MBQA33M5/42MBQA33M5 - 33.000 BTUS Serie: S4120B18511014 |  | INVERTER
17/2023 | Lote 2 |  |  |  |  | APARELHO DE CORTINA DE AR CONDICIONADO (CC34/0125) 90CM; 220V; CONTROLE REMOTO - Marca: VIX Modelo: ONE 90 Serie: VIX90002543 |  |  | CORTINA
17/2023 | Lote 2 | 312 | Santa Luzia | SANTA LUZIA - AV. BRASÍLIA, 1095 - SÃO BENEDITO - 33.120-563 Telefone: (31) 3516.42.88 e 42.89 E-mail: zona312@tre-mg.jus.br | 4 | CONDICIONADO DE AR SPLIT, MIDEA, 42AGCA18M5 - 18.000 BTUS - Hi wall capacidade: 18000 btu/h classificaÇÃo energÉtica (inmetro, selo procel de economia de energia): a ou coeficiente de eficiÊncia energÉtica: >3,23, gÁs/fluÍdo refrigerante: r410-a, compressor: com sistema / tecnologia inverter, controle remoto sem fio, voltagem: 220 v |  | INVERTER
17/2023 | Lote 2 |  |  |  |  | CONDICIONADO DE AR SPLIT, MIDEA, 42AGCA12M5 - 12.000 BTUS - Hi wall capacidade: 12000 btu/h classificaÇÃo energÉtica (inmetro, selo procel de economia de energia: a ou coeficiente de eficiÊncia energÉtica: > 3,23), gÁs/fluÍdo refrigerante: r410-a, compressor: com sistema / tecnologia inverter, controle remoto sem fio, voltagem: 220 v |  | INVERTER
17/2023 | Lote 2 |  |  |  |  | CONDICIONADO DE AR SPLIT, MIDEA, 42AGCA18M5 - 18.000 BTUS - Hi wall capacidade: 18000 btu/h classificaÇÃo energÉtica (inmetro, selo procel de economia de energia): a ou coeficiente de eficiÊncia energÉtica: >3,23, gÁs/fluÍdo refrigerante: r410-a, compressor: com sistema / tecnologia inverter, controle remoto sem fio, voltagem: 220 v |  | INVERTER
17/2023 | Lote 2 |  |  |  |  | CONDICIONADO DE AR MULTI-SPLIT, FUJITSU, ASBG18/24LFCA / ASBG24LFCA - 45.000 BTUS - Capacidade 45000 btus; gÁs fluÍdo refrigerante: r410-a; sistema inverter; controle remoto sem fio; 220v; unidades internas: duas de 18000 btus (asbg18lfc) e uma de 24000 btus (asbg24lfca) e unidade externa (aobg45lbla6) |  |  |  | MULTI
17/2023 | Lote 2 | 247 | Santa Maria do Suaçuí | SANTA MARIA DO SUAÇUÍ - RUA DEPUTADO NACIP RAYDAN, 146 - CENTRO - 39.780-000 Telefone: (31) 3010.97.18 e 97.19 E-mail: zona247@tre-mg.jus.br | 0
17/2023 | Lote 2 | 251 | São Domingos do Prata | SÃO DOMINGOS DO PRATA - RUA GETÚLIO VARGAS, 165 - CENTRO - 35.995-000 Telefone: (31) 3010.97.28 e 97.29 E-mail: zona251@tre-mg.jus.br | 3 | Condicionador de ar tipo split - (cc12/0301) - MIDEA - 38AGVCB12M5/42AGVCB12M5 - 12.000 BTUS - Split hi wall. capacidade: 12000 btu/h. classificaÇÃo energÉtica (inmetro-selo procel de economia de energia): a ou coeficiente de eficiÊncia energÉtica: >3,23. gÁs/fluÍdo refrigerante: r410-a. compressor: com sistema/tecnologia inverter. controle remoto sem fio. comprimento da tubulaÇÃo mÍnimo entre a condensadora e evaporadora: 15 metros. desnÍvel mÍnimo entre a condensadora e evaporadora: 10 metros. voltagem: 220 v. |  | INVERTER
17/2023 | Lote 2 |  |  |  |  | Condicionador de ar tipo split - (cc12/0301) - ELGIN - ECO INVERTER HVFE30/HVFI30 - 30.000 BTUS - Hi wall. capacidade: 30.000 btu/h. classificaÇÃo energÉtica (inmetro-selo procel de economia de energia): a ou coeficiente de eficiÊncia energÉtica: >3,23. gÁs/fluÍdo refrigerante: r410-a. compressor: com sistema/tecnologia inverter. controle remoto sem fio. comprimento da tubulaÇÃo mÍnimo entre a condensadora e evaporadora: 20 metros. desnÍvel mÍnimo entre a condensadora e evaporadora: 10 metros. voltagem: 220 v |  | INVERTER
17/2023 | Lote 2 |  |  |  |  | Condicionador de ar tipo split - (cc12/0301) - MIDEA - 42AGCA18M5 - 18.000 BTUS - Hi wall capacidade: 18000 btu/h classificaÇÃo energÉtica (inmetro, selo procel de economia de energia): a ou coeficiente de eficiÊncia energÉtica: >3,23, gÁs/fluÍdo refrigerante: r410-a, compressor: com sistema / tecnologia inverter, controle remoto sem fio, voltagem: 220 v |  | INVERTER
17/2023 | Lote 2 | 257 | São João Evangelista | SÃO JOÃO EVANGELISTA - RUA CEL. ANTÔNIO BORGES DO AMARAL, 525 - CENTRO - 39.705-000 Telefone: (31) 3010.97.40 e 97.41 E-mail: zona257@tre-mg.jus.br | 4 | ONDICIONADOR DE AR TIPO SPLIT - (CC12/0301) HI WALL. CAPACIDADE: 24000 BTU/H; CLASSIFICAÇÃO ENERGÉTICA (INMETRO-SELO PROCEL DE ECONOMIA DE ENERGIA): A OU COEFICIENTE DE EFICIÊNCIA ENERGÉTICA: >3,23. GÁS/FLUÍDO REFRIGERANTE: R410-A; COMPRESSOR: COM SISTEMA/TECNOLOGIA INVERTER; CONTROLE REMOTO SEM FIO. VOLTAGEM: 220 V. - Marca: MIDEA Modelo: 42AGCA24M5 - 24.000 BTUS |  | INVERTER
17/2023 | Lote 2 |  |  |  |  | CONDICIONADOR DE AR TIPO SPLIT - (CC12/0301) HI WALL. CAPACIDADE: 24000 BTU/H; CLASSIFICAÇÃO ENERGÉTICA (INMETRO-SELO PROCEL DE ECONOMIA DE ENERGIA): A OU COEFICIENTE DE EFICIÊNCIA ENERGÉTICA: >3,23. GÁS/FLUÍDO REFRIGERANTE: R410-A; COMPRESSOR: COM SISTEMA/TECNOLOGIA INVERTER; CONTROLE REMOTO SEM FIO. VOLTAGEM: 220 V. - Marca: MIDEA Modelo: 42AGCA24M5 - 24.000 BTUS |  | INVERTER
[6 empty] | CONDICIONADOR DE AR TIPO SPLIT - (CC12/0301) HI WALL. CAPACIDADE: 18.000 BTU/H CLASSIFICAÇÃO ENERGÉTICA (INMETRO-SELO PROCEL DE ECONOMIA DE ENERGIA): A OU COEFICIENTE DE EFICIÊNCIA ENERGÉTICA: > 3,23, GÁS/FLUÍDO REFRIGERANTE: R410-A, COMPRESSOR: ROTATIVO, COM SISTEMA/TECNOLOGIA INVERTER, CONTROLE REMOTO SEM FIO, VOLTAGEM: 220V. FABRICANTE: TEMPSTAR. - Marca: SAMSUNG Modelo: INVERTER - 18.000 BTUS |  | INVERTER
17/2023 | Lote 2 |  |  |  |  | APARELHO DE CORTINA DE AR CONDICIONADO (CC12/0301) MATERIAL CAIXA METÁLICA, 150CM, POTÊNCIA 1/6 CV, 220V, COM CONTROLE REMOTO, EOS-CA1215C. - Serie: 2337000189V57AZ |  |  | Cortina
17/2023 | Lote 2 | 262 | Serro | SERRO - PRAÇA FLORIANO PEIXOTO, 66, SERRO - CENTRO - 39.150-000 Telefone: (31) 3010.97.54 e 97.55 E-mail: zona262@tre-mg.jus.br | 0
17/2023 | Lote 2 | 263 | Sete Lagoas | SETE LAGOAS - AV. RAQUEL TEIXEIRA VIANA, 648 - CANAAN - 35.700-293 - Telefone: (31) 3010.97.56 e 97.57 - E-mail: zona263@tre-mg.jus.br | 6 | CONDICIONADOR DE AR DE TETO (SPLIT) - CC34 - DESCRICAO: 30000 BTU'S, CONTROLE REMOTO SEM FIO, AR FRIO, COMPOSTO POR UMA UNIDADE INTERNA E UMA UNIDADE EXTERNA, 220V - MARCA: ELGIN - SERIE: 1470755 | x
17/2023 | Lote 2 |  |  |  |  | CONDICIONADOR DE AR DE TETO (SPLIT) - CC34 - DESCRICAO: 30000 BTU'S, CONTROLE REMOTO SEM FIO, AR FRIO, COMPOSTO POR UMA UNIDADE INTERNA E UMA UNIDADE EXTERNA, 220V - MARCA: ELGIN - SERIE: 1470740 | x
17/2023 | Lote 2 |  |  |  |  | CONDICIONADOR DE AR DE TETO (SPLIT) - CC34 - DESCRICAO: 30000 BTU'S, CONTROLE REMOTO SEM FIO, AR FRIO, COMPOSTO POR UMA UNIDADE INTERNA E UMA UNIDADE EXTERNA, 220V - MARCA: ELGIN - SERIE: 1469859 | x
17/2023 | Lote 2 |  |  |  |  | CONDICIONADOR DE AR DE TETO (SPLIT) - CC34 - DESCRICAO: 30000 BTU'S, CONTROLE REMOTO SEM FIO, AR FRIO, COMPOSTO POR UMA UNIDADE INTERNA E UMA UNIDADE EXTERNA, 220V - MARCA: ELGIN - SERIE: 1437147 | x
17/2023 | Lote 2 |  |  |  |  | CONDICIONADOR DE AR DE PAREDE (SPLIT) - CC34/0125 - DESCRICAO: 12000 BTU'S, - MARCA: Komeco - MODELO 12FCKOS-SERIE: 1437147 | x
17/2023 | Lote 2 |  |  |  |  | CONDICIONADOR DE AR DE PARECE (SPLIT) - CC34/0125- DESCRICAO: 24000 BTU'S - MARCA: kOMECO - SERIE: KOS24FC | x
17/2023 | Lote 2 | 264 |  | SETE LAGOAS - AV. RAQUEL TEIXEIRA VIANA, 648 - CANAAN - 35.700-293 - Telefone: (31) 3010.97.59 e 97.60 E-mail: zona264@tre-mg.jus.br | 3 | CONDICIONADOR DE AR DE TETO (SPLIT) - CC34 - DESCRICAO: 12000 BTU'S, CONTROLE REMOTO SEM FIO, AR FRIO, COMPOSTO POR UMA UNIDADE INTERNA E UMA UNIDADE EXTERNA, 220V - MARCA: SPRINGER - SERIE: 3611B92163 | x
17/2023 | Lote 2 |  |  |  |  | CONDICIONADOR DE AR DE PAREDE (SPLIT) - (CC34/0125) . SPLIT 12.000 BTUS COM CONTROLE REMOTO SEM FIO, AR FRIO, COMPOSTO POR 1 UNIDADE INTERNA E 1 UNIDADE EXTERNA, TENSÃO 220V. - MARCA: KOMECO - MODELO 12FCKOS - SERIE: K121-01006936010030167 | x
17/2023 | Lote 2 |  |  |  |  | CONDICIONADOR DE AR DE TETO (SPLIT) - CC34 - DESCRICAO: 24000 BTU'S, CONTROLE REMOTO SEM FIO, AR FRIO, COMPOSTO POR UMA UNIDADE INTERNA E UMA UNIDADE EXTERNA, 220V - MARCA: KOMECO - MODELO KOS24FC - SERIE: K241-01007981010020074 | x
17/2023 | Lote 2 | 322 |  | SETE LAGOAS - AV. RAQUEL TEIXEIRA VIANA, 648 - CANAAN - 35.700-293 - Telefone: (31) 3010.98.69 e 98.70 E-mail: zona322@tre-mg.jus.br | 4 | CONDICIONADOR DE AR DE PAREDE (SPLIT) - (CC34/0125) . SPLIT 12.000 BTUS COM CONTROLE REMOTO SEM FIO, AR FRIO, COMPOSTO POR 1 UNIDADE INTERNA E 1 UNIDADE EXTERNA, TENSÃO 220V. - MARCA: SPRINGER - SERIE: 3611B92162 | x
17/2023 | Lote 2 |  |  |  |  | CONDICIONADOR DE AR DE PAREDE (SPLIT) - (CC34/0125) . SPLIT 12.000 BTUS COM CONTROLE REMOTO SEM FIO, AR FRIO, COMPOSTO POR 1 UNIDADE INTERNA E 1 UNIDADE EXTERNA, TENSÃO 220V. - MARCA: SPRINGER - SERIE: 3411B51590 | x
17/2023 | Lote 2 |  |  |  |  | CONDICIONADOR DE AR DE PAREDE (SPLIT) - (CC34/0125) . SPLIT 24.000 BTUS COM CONTROLE REMOTO SEM FIO, AR FRIO, COMPOSTO POR 1 UNIDADE INTERNA E 1 UNIDADE EXTERNA, TENSÃO 220V. - MARCA: KOMECO - MODELO KOS24FC | x
17/2023 | Lote 2 |  |  |  |  | CONDICIONADOR DE AR DE PAREDE (SPLIT) - (CC34/0125) . SPLIT 24.000 BTUS COM CONTROLE REMOTO SEM FIO, AR FRIO, COMPOSTO POR 1 UNIDADE INTERNA E 1 UNIDADE EXTERNA, TENSÃO 220V. - MARCA: KOMECO - MODELO KOS24FC - SERIE: K241-01007981010020082 | x
17/2023 | Lote 2 | 266 | Taiobeiras | TAIOBEIRAS - RUA DOS PEREIRAS, 365 - CENTRO - 39.550-000 - TELEFONE: (31) 3010.97.62 e 97.63 - zona266@tre-mg.jus.br | 4 | CONDICIONADOR DE AR TIPO SPLIT - (CC12/0301) CAPACIDADE: 30000 BTU/H; GÁS/FLUIDO REFRIGERANTE: R410-A; COMPRESSOR COM SISTEMA/TECNOLOGIA INVERTER; CONTROLE REMOTO; VOLTAGEM: 220V - Marca: ELGIN Modelo: ECO INVERTER HVFE30/HVFI30 - 30.000 BTUS Serie: UNID.EXT:44305005913659280120 |  | INVERTER
17/2023 | Lote 2 |  |  |  |  | CONDICIONADOR DE AR TIPO SPLIT - (CC12/0301) CAPACIDADE: 30000 BTU/H; GÁS/FLUIDO REFRIGERANTE: R410-A; COMPRESSOR COM SISTEMA/TECNOLOGIA INVERTER; CONTROLE REMOTO; VOLTAGEM: 220V - Marca: ELGIN Modelo: ECO INVERTER HVFE30/HVFI30 - 30.000 BTUS Serie: UNID.EXT:44305005913666280120 |  | INVERTER
17/2023 | Lote 2 |  |  |  |  | CONDICIONADOR DE AR TIPO SPLIT - (CC12/0301) HI WALL; CAPACIDADE: 24.000 BTU/H; GÁS/FLUÍDO REFRIGERANTE: R410-A; COMPRESSOR: COM SISTEMA / TECNOLOGIA INVERTER; CONTROLE REMOTO SEM FIO; COMPRIMENTO DA TUBULAÇÃO MÍNIMO ENTRE A CONDENSADORA E EVAPORADORA: 25 METROS; DESNÍVEL MÍNIMO ENTRE A CONDENSADORA E EVAPORADORA: 10 METROS; VOLTAGEM: 220 V - Marca: SPRINGER Modelo: 38MBCA24M5/42MBCA24M5 - 24.000 BTUS Serie: S0121B19136134 |  | INVERTER
17/2023 | Lote 2 |  |  |  |  | APARELHO DE CORTINA DE AR CONDICIONADO (CC34/0125) 120CM; 220V; CONTROLE REMOTO - Marca: VIX Modelo: ONE 120 Serie: VIX120002803 |  |  | Cortina
17/2023 | Lote 2 | 267 | Tarumirim | TARUMIRIM - AVENIDA CUNHA, 11 - CENTRO - 35.140-000 Telefone: (31) 3010.9764 e 97.65 E-mail: zona267@tre-mg.jus.br | 5 | CONDICIONADOR DE AR DE JANELA MARCA CONSUL, CAPACIDADE 10.000 BTU, 220V | x
17/2023 | Lote 2 |  |  |  |  | CONDICIONADOR DE AR DE JANELA (TIPO ACJ), MARCA CÔNSUL - DESCRIÇÃO 10.000 BTU, 220V | x
17/2023 | Lote 2 |  |  |  |  | CONDICIONADOR DE AR DE JANELA, MARCA SPRINGER, MODELO MCC125BB, CAPACIDADE 12.000 BTU, 220V | x
17/2023 | Lote 2 |  |  |  |  | CONDICIONADOR DE AR TIPO SPLIT - (CC12/0301) CAPACIDADE REFRIGERAÇÃO 9.000 BTU/H, INVERTER, TIPO SPLIT HIWALL, CARACTERÍSTICAS ADICIONAIS UNIDADES INTERNA/EXTERNA E CONTROLE REMOTOSEM FIO - Marca: TCL Modelo: TAC-09CTG2 INV / 9.000 BTUS |  | INVERTER
17/2023 | Lote 2 |  |  |  |  | CONDICIONADOR DE AR TIPO SPLIT - (CC12/0301) HI-WALL, CAPACIDADE REFRIGERAÇÃO 24.000 BTU/H, INVERTER, TENSÃO 220 V, MODELO TETO/PISO, SELO PROCEL, CONTROLE S/FIO, CICLO REVERSO - Marca: PHILCO Modelo: PAC24000IFM15 - 24.000 BTUS |  | INVERTER
17/2023 | Lote 2 | 269 | Teófino Otoni | TEÓFILO OTONI - AVENIDA GETÚLIO VARGAS, 949 - 1. ANDAR - CENTRO - 39.800-015 Telefone: (31) 3010.97.73 e 97.74 E-mail: zona269@tre-mg.jus.br | 3 | CONDICIONADOR DE AR DE JANELA - DESCRICAO: 21.000 BTU'S, 220V, FRIO - MARCA: SPRINGER - MODELO: ZCA215BB | x
17/2023 | Lote 2 |  |  |  |  | CONDICIONADOR DE AR DE JANELA - DESCRICAO: 21.000 BTU'S, 220V, FRIO - MARCA: SPRINGER - MODELO: ZCA215BB | x
17/2023 | Lote 2 |  |  |  |  | CONDICIONADOR DE AR DE JANELA - DESCRICAO: FILTRO DE AR DESLIZANTE; ALETAS HORIZONTAIS E VERTICAIS; PAINEL DE COMANDO DE FÁCIL OPERAÇÃO - (220V FRIO) - MARCA: ELGIN - MODELO: ERF 21000 | x
17/2023 | Lote 2
17/2023 | Lote 2 | 270 |  | TEÓFILO OTONI - AV. GETÚLIO VARGAS, 949 - CENTRO - 39.800-015 Telefone: (31) 3010.97.73 e 97.74 E-mail: zona270@tre-mg.jus.br | 2 | CONDICIONADOR DE AR DE JANELA - DESCRICAO: FILTRO DE AR DESLIZANTE; ALETAS HORIZONTAIS E VERTICAIS; PAINEL DE COMANDO DE FÁCIL OPERAÇÃO - (220V FRIO) - MARCA: ELGIN - MODELO: ERF 21000 | x
17/2023 | Lote 2 |  |  |  |  | CONDICIONADOR DE AR DE JANELA - DESCRICAO: 21.000 BTU'S, 220V, FRIO - MARCA: SPRINGER - MODELO: ZCA215BB | x
17/2023 | Lote 2 | REMUC 269 |  | TEÓFILO OTONI - AVENIDA. GETÚLIO VARGAS, 949, 1 ANDAR - CENTRO - telefone (31) 3516.41.47 | 1 | CONDICIONADOR DE AR DE JANELA - DESCRICAO: 21.000 BTU'S, 220V, FRIO - MARCA: SPRINGER - MODELO: ZCA215BB | x
17/2023 | Lote 2
17/2023 | Lote 2
17/2023 | Lote 2 | 98 | Timóteo | TIMÓTEO - RUA MARIA APARECIDA MARTINS PRADO, 8 - VILA DOS TÉCNICOS - 35.180-056 Telefone: (31) 3010.93.73 e 93.74 E-mail: zona098@tre-mg.jus.br | 7 | CONDICIONADOR DE AR DE JANELA - DESCRICAO: 21.000 BTU'S, 220V - MARCA: SPRINGER - MODELO: ZCA215BB - SERIE: S1011B30528 | x
17/2023 | Lote 2 |  |  |  |  | CONDICIONADOR DE AR DE JANELA - DESCRICAO: 21.000 BTU'S, 220V - MARCA: SPRINGER - MODELO: ZCA215BB - SERIE: S1011B30534 | x
17/2023 | Lote 2 |  |  |  |  | CONDICIONADOR DE AR DE JANELA, MARCA CONSUL, MODELO CCY12DBBNA, CAPACIDADE 12.000 BTU, COMPRESSOR ROTATIVO, 220V | x
17/2023 | Lote 2 |  |  |  |  | CONDICIONADOR DE AR DE JANELA, MARCA CONSUL, MODELO CCY12DBBNA, CAPACIDADE 12.000 BTU, COMPRESSOR ROTATIVO, 220V | x
17/2023 | Lote 2 |  |  |  |  | APARELHO DE CORTINA DE AR CONDICIONADO, MARCA VIX MODELO ONE 120, 120 CM, |  |  | cortina
[6 empty] | CONDICIONADOR DE AR DE TETO SPLIT - (CC12/0301) - 60000 BTUS - SPRINGER SILVERMAX | X
17/2023 | Lote 2 |  |  |  |  | CONDICIONADOR DE AR CONDICIONADO, MARCA SPRINGER, SILVER MAX, PISO TETO, 60.000 BTU'S | X
17/2023 | Lote 2 | 336 | Turmalina | TURMALINA - RUA JOSINA ANTUNES, 26 - BAIRRO CAMPO - TURMALINA / MG - - CAMPO - 39.660-000 Telefone: (31) 3010.9889 e 98.90 E-mail: zona336@tre-mg.jus.br | 2 | CONDICIONADOR DE AR TIPO SPLIT – 42AGCA18M5 - 18.000 BTUS - Hi wall capacidade: 18000 btu/h classificação energética (inmetro, selo procel de economia de energia): a ou coeficiente de eficiÊncia energÉtica: >3,23, gÁs/fluÍdo refrigerante: r410-a, compressor: com sistema / tecnologia inverter, controle remoto sem fio, voltagem: 220 v |  | INVERTER
17/2023 | Lote 2 |  |  |  |  | CONDICIONADOR DE AR TIPO SPLIT – 38MBQA33M5/42MBQA33M5 - 33.000 BTUS - Hi wall; capacidade: 33.000 btu/h; gÁs/fluÍdo refrigerante: r410-a; compressor: com sistema / tecnologia inverter; controle remoto sem fio; comprimento da tubulaÇÃo mÍnimo entre a condensadora e evaporadora: 20 metros; desnÍvel mÍnimo entre a condensadora e evaporadora: 15 metros; voltagem: 220 v |  | INVERTER
17/2023 | Lote 2 | 311 | Vespasiano | VESPASIANO - RUA JOÃO BARBOSA DA FONSECA, 58 - CENTRO - 33.200-000 Telefone: (31) 3516.42.90 e 42.91 E-mail: zona311@tre-mg.jus.br | 6 | CONDICIONADOR SPLIT - DESCRICAO: 220 VOLTS, 18.000 BTU/H, MARCA CÔNSUL, MODELO CF18E | x
17/2023 | Lote 2 |  |  |  |  | CONDICIONADOR DE AR DE JANELA - DESCRICAO: 220 VOLTS, 10.000 BTU/H, SÉRIE MA 1073978 | x
[6 empty] | CONDICIONADOR DE AR DE JANELA (CC12/0301) 21.000 BTUS, COM CONTROLE REMOTO SEM FIO, 220V - Marca: SPRINGER Modelo: ZCB215RB - 21.000 BTUS Serie: S5014B15501975 | x
17/2023 | Lote 2 |  |  |  |  | CONDICIONADOR DE AR DE JANELA - DESCRICAO: 220 VOLTS, 12.000 BTU/H, MARCA CÔNSUL, MODELO CCY12DBBNA | x
17/2023 | Lote 2 |  |  |  |  | CONDICIONADOR DE AR TIPO SPLIT – MARCA ELGIN, MODELO ECO INVERTER HVFE30/HVFI30, CAPACIDADE 30.000 BTU, COMPRESSOR COM SISTEMA/TECNOLOGIA INVERTER, CONTROLE REMOTO, 220 V. |  | INVERTER
17/2023 | Lote 2 |  |  |  |  | CORTINA DE AR - MODELO VIX ONE 120 - 220 V |  |  | CORTINA
17/2023 | Lote 2 | 283 | Virginópolis | VIRGINÓPOLIS – RUA FRANCISCO DIAS, 125 – LOJA 1 - CENTRO - 39.730-000 Telefone: (31) 3010.97.98 e 97.99 E-mail: zona283@tre-mg.jus.br | 5 | CONDICIONADOR DE AR TIPO SPLIT - (CC12/0301) HI WALL; CAPACIDADE 30000BTU/H; COMPRESSOR COM SISTEMA/TECNOLOGIA INVERTER; CONTROLE REMOTO; 220V; MARCA ELGIN; MODELO ECO INVERTER HVFI30B2IA-30000BTU; SÉRIE: 43105004409763130818 |  | INVERTER
17/2023 | Lote 2 |  |  |  |  | CONDICIONADOR DE AR DE PISO E TETO (SPLIT) (CC12/0301); CAPACIDADE 36000BTH/H; GÁS/FLUIDO REFRIGERANTE; R410-A; COMPRESSOR COM SISTEMA/TECNOLOGIA INVERTER; CONTROLE REMOTO; 220V; MARCA SPRINGER MODELO: 38CCV036515MC/42XQV36C5 - 36.000 BTU; SÉRIE: 2519B15501278; UI: 2819B15633657 |  | INVERTER
17/2023 | Lote 2 |  |  |  |  | APARELHO DE CORTINA DE AR CONDICIONADO (CC34/0125) 150CM; 220V; CONTROLE REMOTO; MARCA VIX; MODELO ONE 150, SÉRIE: VIX 50001037 |  |  | CORTINA
17/2023 | Lote 2 |  |  |  |  | CONDICIONADOR DE AR TIPO SPLIT - (CC12/0301) HI WALL. CAPACIDADE: 24000 BTU/H; CLASSIFICAÇÃO ENERGÉTICA (INMETRO-SELO PROCEL DE ECONOMIA DE ENERGIA): A OU COEFICIENTE DE EFICIÊNCIA ENERGÉTICA: >3,23. GÁS/FLUÍDO REFRIGERANTE: R410-A; COMPRESSOR: COM SISTEMA/TECNOLOGIA INVERTER; CONTROLE REMOTO SEM FIO. VOLTAGEM: 220 V. - Marca: MIDEA Modelo: 42AGCA24M5 - 24.000 BTUS |  | INVERTER
17/2023 | Lote 2 |  |  |  |  | CONDICIONADOR DE AR TIPO SPLIT - (CC12/0301) HI WALL. CAPACIDADE: 24000 BTU/H; CLASSIFICAÇÃO ENERGÉTICA (INMETRO-SELO PROCEL DE ECONOMIA DE ENERGIA): A OU COEFICIENTE DE EFICIÊNCIA ENERGÉTICA: >3,23. GÁS/FLUÍDO REFRIGERANTE: R410-A; COMPRESSOR: COM SISTEMA/TECNOLOGIA INVERTER; CONTROLE REMOTO SEM FIO. VOLTAGEM: 220 V. - Marca: MIDEA Modelo: 42AGCA24M5 - 24.000 BTUS |  | INVERTER
LOTE 3
Contrato | Lote | Zona | Município | Local | Quant | Equipamento | Acj/Split | Inverter | Cortina | Multi
17/2023 | Lote 3 | 2 | Abre Campo | ABRE CAMPO - AVENIDA GERALDO BRANDÃO FERNANDES, 50 - BAIRRO CONQUISTA - CENTRO - 35.365-000 Telefone: (31) 3010.92.04 e 92.05 E-mail: zona002@tre-mg.jus.br | 4 | CONDICIONADOR DE AR DE JANELA -ACJ, MARCA CONSUL, MODELO CCI18, CAPACIDADE 18,000 BTU, 220V. | x
17/2023 | Lote 3 |  |  |  |  | CONDICIONADOR DE AR DE PARDE split, MARCA KOMECO, MODELO 12FCKOS, CAPACIDADE 12.000, CONTROLE REMOTO, AR FRIO, COMPOSTO DE 01 UNIDADE INTERNA E 01 UNIDADE EXTERNA, 220 V | x
17/2023 | Lote 3 |  |  |  |  | CONDICIONADOR DE AR TIPO SPLIT - (CC12/0301) SPLIT HI WALL; CAPACIDADE: 18.000 BTU/H; GÁS/FLUÍDO REFRIGERANTE: R410-A; COMPRESSOR: ROTATIVO, COM SISTEMA/TECNOLOGIA INVERTER; CONTROLE REMOTO SEM FIO; COMPRIMENTO DA TUBULAÇÃO MÍNIMO ENTRE A CONDENSADORA E EVAPORADORA: 20 METROS; DESNÍVEL MÍNIMO ENTRE A CONDENSADORA E EVAPORADORA: 10 METROS; VOLTAGEM: 220 V - Marca: SPRINGER Modelo: 38MBCA18M5/42MBCA18M5 - 18.000 BTUS Serie: S4520B18752950 |  | INVERTER
17/2023 | Lote 3 |  |  |  |  | CONDICIONADOR DE AR TIPO SPLIT - (CC12/0301) HI WALL; CAPACIDADE: 33.000 BTU/H; GÁS/FLUÍDO REFRIGERANTE: R410-A; COMPRESSOR: COM SISTEMA / TECNOLOGIA INVERTER; CONTROLE REMOTO SEM FIO; COMPRIMENTO DA TUBULAÇÃO MÍNIMO ENTRE A CONDENSADORA E EVAPORADORA: 20 METROS; DESNÍVEL MÍNIMO ENTRE A CONDENSADORA E EVAPORADORA: 15 METROS; VOLTAGEM: 220 V - Marca: SPRINGER Modelo: 38MBQA33M5/42MBQA33M5 - 33.000 BTUS Serie: 4820B18964351 |  | INVERTER
17/2023 | Lote 3 | 6 | Aiuruoca | AIURUOCA - RUA CORONEL OSWALD, 204 - CENTRO - 37.450-000 Telefone: (31) 3010.92.14 e 92.15 E-mail: zona006@tre-mg.jus.br | 3
17/2023 | Lote 3
17/2023 | Lote 3 |  |  |  |  | CONDICIONADOR DE AR TIPO SPLIT - (CC12/0301) HI WALL. CAPACIDADE: 30.000 BTU/H. CLASSIFICAÇÃO ENERGÉTICA (INMETRO-SELO PROCEL DE ECONOMIA DE ENERGIA): A OU COEFICIENTE DE EFICIÊNCIA ENERGÉTICA: >3,23. GÁS/FLUÍDO REFRIGERANTE: R410-A. COMPRESSOR: COM SISTEMA/TECNOLOGIA INVERTER. CONTROLE REMOTO SEM FIO. COMPRIMENTO DA TUBULAÇÃO MÍNIMO ENTRE A CONDENSADORA E EVAPORADORA: 20 METROS. DESNÍVEL MÍNIMO ENTRE A CONDENSADORA E EVAPORADORA: 10 METROS. VOLTAGEM: 220 V. - Marca: ELGIN Modelo: ECO INVERTER HVFE30/HVFI30 - 30.000 BTUS Serie: 44305008465548 |  | INVERTER
17/2023 | Lote 3 |  |  |  |  | CONDICIONADOR DE AR TIPO SPLIT - (CC12/0301) SPLIT HI WALL. CAPACIDADE: 12000 BTU/H. CLASSIFICAÇÃO ENERGÉTICA (INMETRO-SELO PROCEL DE ECONOMIA DE ENERGIA): A OU COEFICIENTE DE EFICIÊNCIA ENERGÉTICA: >3,23. GÁS/FLUÍDO REFRIGERANTE: R410-A. COMPRESSOR: COM SISTEMA/TECNOLOGIA INVERTER. CONTROLE REMOTO SEM FIO. COMPRIMENTO DA TUBULAÇÃO MÍNIMO ENTRE A CONDENSADORA E EVAPORADORA: 15 METROS. DESNÍVEL MÍNIMO ENTRE A CONDENSADORA E EVAPORADORA: 10 METROS. VOLTAGEM: 220 V. - Marca: MIDEA Modelo: 38AGVCB12M5/42AGVCB12M5 - 12.000 BTUS Serie: S3222B10673977 |  | INVERTER
17/2023 | Lote 3 |  |  |  |  | CONDICIONADOR DE AR TIPO SPLIT - (CC12/0301) SPLIT HI WALL. CAPACIDADE: 12000 BTU/H. CLASSIFICAÇÃO ENERGÉTICA (INMETRO-SELO PROCEL DE ECONOMIA DE ENERGIA): A OU COEFICIENTE DE EFICIÊNCIA ENERGÉTICA: >3,23. GÁS/FLUÍDO REFRIGERANTE: R410-A. COMPRESSOR: COM SISTEMA/TECNOLOGIA INVERTER. CONTROLE REMOTO SEM FIO. COMPRIMENTO DA TUBULAÇÃO MÍNIMO ENTRE A CONDENSADORA E EVAPORADORA: 15 METROS. DESNÍVEL MÍNIMO ENTRE A CONDENSADORA E EVAPORADORA: 10 METROS. VOLTAGEM: 220 V. - Marca: MIDEA Modelo: 38AGVCB12M5/42AGVCB12M5 - 12.000 BTUS Serie: S3222B10673984 |  | INVERTER
17/2023 | Lote 3 | 7 | Além Paraíba | ALÉM PARAÍBA - RUA ARISTÓTELES LOBO, N 75 - SAO JOSE - 36.660-000 Telefone: (31) 3010.92.16 e 92.17 E-mail: zona007@tre-mg.jus.br | 7 | CONDICIONADOR DE AR DE JANELA (TIPO ACJ), MARCA CONSUL, MODELO AIR MASTER. CAPACIDADE 18.000 BTU, 110 V. | x
17/2023 | Lote 3 |  |  |  |  | CONDICIONADOR DE AR DE JANELA (CC34/0125) 10.000 BTUS, 220V - Marca: CONSUL Serie: MA1010582 | x
17/2023 | Lote 3 |  |  |  |  | CONDICIONADOR DE AR DE JANELA (TIPO ACJ), MARCA SPRINGER, CAPACIDADE 10.000 BTU, 110 V. | x
17/2023 | Lote 3 |  |  |  |  | CONDICIONADOR DE AR TIPO SPLIT - (CC12/0301) HI WALL; CAPACIDADE: 12000 BTU/H; GÁS/FLUIDO REFRIGERANTE: R410-A; COMPRESSOR COM SISTEMA/TECNOLOGIA INVERTER; CONTROLE REMOTO; 220V - Marca: SPRINGER Modelo: 38MBCB12M5/42MBCB12M5 - 12.000 BTUS Serie: UE: S2719B15580252 UI: S2719B15600510 |  | INVERTER
17/2023 | Lote 3 |  |  |  |  | CONDICIONADOR DE AR TIPO SPLIT, MARCA PHILCO, 24.000 BTU, SÉRIE 7340373708YH08A | x
17/2023 | Lote 3 |  |  |  |  | CONDICIONADOR DE AR DE JANELA, MARCA SPRINGER, 27.000 BTU - SÉRIE S3718B13979531 | x
17/2023 | Lote 3 |  |  |  |  | APARELHO DE CORTINA DE AR CONDICIONADO, MARC VIX, MODELO ONE 120, 120 CM, 220V |  |  | cortina
17/2023 | Lote 3 | 8 | Alfenas | ALFENAS - AVENIDA AFONSO PENA, 448 - CENTRO - 37.130-000 Telefone: (31) 3010.92.19 e 92.20 E-mail: zona008@tre-mg.jus.br | 0
17/2023 | Lote 3 | 10 | Alpinópolis | ALPINÓPOLIS - PRACA JOSE CARVALHO FARIA, 144 - ROSÁRIO - 37.940-000 Telefone: (31) 3010.92.24 e 92.25 E-mail: zona010@tre-mg.jus.br | 0
17/2023 | Lote 3 | 11 | Alto Rio Doce | ALTO RIO DOCE - PCA. DR. MIGUEL BATISTA VIEIRA, S/N - CENTRO - 36.260-000 Telefone: (31) 3010.92.26 e 92.27 E-mail: zona011@tre-mg.jus.br | 0
17/2023 | Lote 3 | 13 | Andradas | ANDRADAS - RUA OTÁVIO TEIXEIRA BARBOSA, 51 - CENTRO - CENTRO - 37.795-000 Telefone: (31) 3010.92.32 e 92.33 E-mail: zona013@tre-mg.jus.br | 0
17/2023 | Lote 3 | 14 | Andrelândia | ANDRELÂNDIA - PRAÇA MANOEL TEODORO, 41 - ROSÁRIO - 37.300-000 Telefone: (31) 3010.92.35 e 92.36 E-mail: zona014@tre-mg.jus.br | 0
17/2023 | Lote 3 | 19 | Areado | AREADO - RUA JOÃO DUARTE, 106 - CENTRO - 37.140-000 Telefone: (31) 3010.92.49 e 92.50 E-mail: zona019@tre-mg.jus.br | 2 | CONDICIONADOR DE AR TIPO SPLIT - (CC12/0301) HI WALL; CAPACIDADE: 33.000 BTU/H; GÁS/FLUÍDO REFRIGERANTE: R410-A; COMPRESSOR: COM SISTEMA / TECNOLOGIA INVERTER; CONTROLE REMOTO SEM FIO; COMPRIMENTO DA TUBULAÇÃO MÍNIMO ENTRE A CONDENSADORA E EVAPORADORA: 20 METROS; DESNÍVEL MÍNIMO ENTRE A CONDENSADORA E EVAPORADORA: 15 METROS; VOLTAGEM: 220 V - Marca: SPRINGER Modelo: 38MBQA33M5/42MBQA33M5 - 33.000 BTUS Serie: S4820B18964548@ |  | INVERTER
17/2023 | Lote 3 |  |  |  |  | CONDICIONADOR DE AR TIPO SPLIT - (CC12/0301) HI WALL CAPACIDADE: 18000 BTU/H CLASSIFICAÇÃO ENERGÉTICA (INMETRO, SELO PROCEL DE ECONOMIA DE ENERGIA): A OU COEFICIENTE DE EFICIÊNCIA ENERGÉTICA: >3,23, GÁS/FLUÍDO REFRIGERANTE: R410-A, COMPRESSOR: COM SISTEMA / TECNOLOGIA INVERTER, CONTROLE REMOTO SEM FIO, VOLTAGEM: 220 V - Marca: MIDEA Modelo: 42AGCA18M5 - 18.000 BTUS Serie: S4021B10839661& |  | INVERTER
17/2023 | Lote 3 | 21 | Bambuí | BAMBUÍ - AVENIDA ARMANDO FRANCO, 186 - SALAS/36, 38 E 40 - CENTRO - 38.900-000 Telefone: (31) 3010.92.51 e 92.52 E-mail: zona021@tre-mg.jus.br | 3 | CONDICIONADOR DE AR DE PAREDE (SPLIT) - DESCRICAO: AR CONDICIONADO TIPO SPLIT 12.000 BTUS COM CONTROLE REMOTO SEM FIO, AR FRIO, COMPOSTO POR 1 UNIDADE INTERNA E 1 UNIDADE EXTERNA, TENSÃO 220V. - MARCA: SPRINGER - SERIE: 3411B51614 | x
17/2023 | Lote 3 |  |  |  |  | CONDICIONADOR DE AR DE PAREDE (SPLIT) - DESCRICAO: AR CONDICIONADO TIPO SPLIT 12.000 BTUS COM CONTROLE REMOTO SEM FIO, AR FRIO, COMPOSTO POR 1 UNIDADE INTERNA E 1 UNIDADE EXTERNA, TENSÃO 220V. - MARCA: SPRINGER - SERIE: 3411B51586 | x
17/2023 | Lote 3 |  |  |  |  | CONDICIONADOR DE AR DE PAREDE (SPLIT) - DESCRICAO: AR CONDICIONADO TIPO SPLIT 12.000 BTUS COM CONTROLE REMOTO SEM FIO, AR FRIO, COMPOSTO POR 1 UNIDADE INTERNA E 1 UNIDADE EXTERNA, TENSÃO 220V. - MARCA: SPRINGER - SERIE: 3411B52108 | x
17/2023 | Lote 3 | 23 | Barbacena | BARBACENA - AVENIDA DOUTOR JAYME DO RÊGO MACEDO, 41 - 1 ANDAR - CENTRO - 36.200-032 Telefone: (31) 3010.92.56 e 92.57 E-mail: zona023@tre-mg.jus.br | 0
17/2023 | Lote 3 | 24 |  | BARBACENA - AVENIDA DR JAIME DO REGO MACEDO, 41 - 2 ANDAR - CENTRO - 36.200-032 Telefone: (31) 3010.92.59 e 92.60 E-mail: zona024@tre-mg.jus.br
17/2023 | Lote 3 | 25 |  | BARBACENA - AV. DR. JAIME DO REGO MACEDO, 41/ 3 ANDAR - CENTRO - 36.200-032 Telefone: (31) 3010.92.61 e 92.62 E-mail: zona025@tre-mg.jus.br
17/2023 | Lote 3 | 338 | Belo Vale | BELO VALE - RUA TUPINAMBÁS, 44 - CENTRO - 35.473-000 Telefone: (31) 3010.98.91 e 98.92 E-mail: zona338@tre-mg.jus.br | 0
17/2023 | Lote 3 | 316 | Betim | BETIM - RUA SANTA CRUZ, 402, LOJA 12 - CENTRO - 32.600-240 Telefone: (31) 3516.41.94 e 41.95 - E-mail: zona316@tre-mg.jus.br | 1 | CONDICIONADOR DE AR DE PISO E TETO (cc12/0301) - DESCRICAO: AR CONDICIONADO TIPO SPLIT 54.000 BTUS, TECNOLOGIA SPACE INVERTER, CONTROLE REMOTO SERIAL, - MARCA: CARRIER - MODELO: 42XQV60C5/38CCV060515MC |  | INVERTER
17/2023 | Lote 3
17/2023 | Lote 3 | 319 |  | BETIM - RUA SANTA CRUZ, 402, LOJA 10 - CENTRO - 32.600-240 Telefone: (31) 3516.41.98 e 41.99 - E-mail: zona319@tre-mg.jus.br | 1 | CONDICIONADOR DE AR DE PISO E TETO (cc12/0301) - DESCRICAO: AR CONDICIONADO TIPO SPLIT 54.000 BTUS, TECNOLOGIA SPACE INVERTER, CONTROLE REMOTO SERIAL, - MARCA: CARRIER - MODELO: 42XQV60C5/38CCV060515MC |  | INVERTER
17/2023 | Lote 3
17/2023 | Lote 3 | CAE 003 |  | BETIM - RUA SANTA CRUZ, 402, LOJAS 07 E 08 - CENTRO - 32.600-240 Telefone: (31) 3516.42.02 - E-mail: zona316@tre-mg.jus.br | 2 | CONDICIONADOR DE AR DE PISO E TETO (cc12/0301) - DESCRICAO: AR CONDICIONADO TIPO SPLIT 54.000 BTUS, TECNOLOGIA SPACE INVERTER, CONTROLE REMOTO SERIAL, - MARCA: CARRIER - MODELO: 42XQV60C5/38CCV060515MC |  | INVERTER
17/2023 | Lote 3 |  |  |  |  | CONDICIONADOR DE AR DE PISO E TETO (cc12/0301) - DESCRICAO: AR CONDICIONADO TIPO SPLIT 54.000 BTUS, TECNOLOGIA SPACE INVERTER, CONTROLE REMOTO SERIAL, - MARCA: CARRIER - MODELO: 42XQV60C5/38CCV060515MC |  | INVERTER
17/2023 | Lote 3 | 42 | Bicas | BICAS - RUA CORONEL SOUZA, 111/LOJA 04 - CENTRO - 36.600-000 Telefone: (31) 3010.92.67 e 92.68 E-mail: zona042@tre-mg.jus.br | 4 | CONDICIONADOR DE AR DE PISO E TETO SPLIT - (CC12/0301) CAPACIDADE 36000 BTUS; GÁS FLUÍDO REFRIGERANTE: R410-A; SISTEMA INVERTER; CONTROLE REMOTO SEM FIO; 220V - Marca: ELGIN Modelo: PVFE36B2CA - 36.000 BTUS Serie: 44241006801612281020! |  | INVERTER
17/2023 | Lote 3 |  |  |  |  | CONDICIONADOR DE AR TIPO SPLIT - (CC12/0301) HI WALL; CAPACIDADE: 33.000 BTU/H; GÁS/FLUÍDO REFRIGERANTE: R410-A; COMPRESSOR: COM SISTEMA / TECNOLOGIA INVERTER; CONTROLE REMOTO SEM FIO; COMPRIMENTO DA TUBULAÇÃO MÍNIMO ENTRE A CONDENSADORA E EVAPORADORA: 20 METROS; DESNÍVEL MÍNIMO ENTRE A CONDENSADORA E EVAPORADORA: 15 METROS; VOLTAGEM: 220 V - Marca: SPRINGER Modelo: 38MBQA33M5/42MBQA33M5 - 33.000 BTUS Serie: S4820B18964366& |  | INVERTER
17/2023 | Lote 3 |  |  |  |  | CONDICIONADOR DE AR TIPO SPLIT - (CC12/0301) HI WALL CAPACIDADE: 24000BTU/H, CLASSIFICAÇÃO ENERGÉTICA (INMETRO, SELO PROCEL DE ECONOMIA DE ENERGIA): A OU COEFICIENTE DE EFICIÊNCIA ENERGÉTICA: > 3,23, GÁS/FLUIDO REFRIGERANTE: R410-A, COMPRESSOR: COM SISTEMA / TECNOLOGIA INVERTER, CONTROLE REMOTO SEM FIO, VOLTAGEM: 220 V - Marca: MIDEA Modelo: 42AGCA24M5 - 24.000 BTUS |  | INVERTER
17/2023 | Lote 3 |  |  |  |  | CONDICIONADOR DE AR TIPO SPLIT - (CC12/0301) HI WALL CAPACIDADE: 18000 BTU/H CLASSIFICAÇÃO ENERGÉTICA (INMETRO, SELO PROCEL DE ECONOMIA DE ENERGIA): A OU COEFICIENTE DE EFICIÊNCIA ENERGÉTICA: >3,23, GÁS/FLUÍDO REFRIGERANTE: R410-A, COMPRESSOR: COM SISTEMA / TECNOLOGIA INVERTER, CONTROLE REMOTO SEM FIO, VOLTAGEM: 220 V - Marca: MIDEA Modelo: 42AGCA18M5 - 18.000 BTUS Serie: S4021B10839759, |  | INVERTER
17/2023 | Lote 3 | 43 | Boa Esperança | BOA ESPERANÇA - PRAÇA CORONEL NEVES, 491/493 - CENTRO - 37.170-000 Telefone: (31) 3010.92.70 e 92.71 E-mail: zona043@tre-mg.jus.br | 0
17/2023 | Lote 3 | 46 | Bom Sucesso | BOM SUCESSO - RUA ANTÔNIO CARLOS DE CARVALHO, 72 - SÃO JOSÉ - 37.220-000 Telefone: (31) 3010.9277. e 92.78 E-mail: zona046@tre-mg.jus.br | 0
17/2023 | Lote 3 | 47 | Bonfim | BONFIM - PRAÇA JOSÉ DE FREITAS MARQUES, 145 - CENTRO - 35.521-000 Telefone: (31) 3010.9280 e 92.81 E-mail: zona047@tre-mg.jus.br | 4 | CONDICIONADOR DE AR TIPO SPLIT - (CC12/0301) HI WALL. CAPACIDADE: 30.000 BTU/H. CLASSIFICAÇÃO ENERGÉTICA (INMETRO-SELO PROCEL DE ECONOMIA DE ENERGIA): A OU COEFICIENTE DE EFICIÊNCIA ENERGÉTICA: >3,23. GÁS/FLUÍDO REFRIGERANTE: R410-A. COMPRESSOR: COM SISTEMA/TECNOLOGIA INVERTER. CONTROLE REMOTO SEM FIO. COMPRIMENTO DA TUBULAÇÃO MÍNIMO ENTRE A CONDENSADORA E EVAPORADORA: 20 METROS. DESNÍVEL MÍNIMO ENTRE A CONDENSADORA E EVAPORADORA: 10 METROS. VOLTAGEM: 220 V. - Marca: ELGIN Modelo: ECO INVERTER HVFE30/HVFI30 - 30.000 BTUS Serie: 44305008470085 |  | INVERTER
17/2023 | Lote 3 |  |  |  |  | CONDICIONADOR DE AR MULTI-SPLIT - (CC12/0301) CAPACIDADE 45000 BTUS; GÁS FLUÍDO REFRIGERANTE: R410-A; SISTEMA INVERTER; CONTROLE REMOTO SEM FIO; 220V; UNIDADES INTERNAS: DUAS DE 18000 BTUS (ASBG18LFC) E UMA DE 24000 BTUS (ASBG24LFCA) E UNIDADE EXTERNA (AOBG45LBLA6) - Marca: FUJITSU Modelo: ASBG18/24LFCA / ASBG24LFCA - 45.000 BTUS Serie: AOBG45LBLA6R001428! |  |  |  | MULTI
17/2023 | Lote 3 |  |  |  |  | CONDICIONADOR DE AR MULTI-SPLIT - (CC12/0301) CAPACIDADE 45000 BTUS; GÁS FLUÍDO REFRIGERANTE: R410-A; SISTEMA INVERTER; CONTROLE REMOTO SEM FIO; 220V; UNIDADES INTERNAS: DUAS DE 18000 BTUS (ASBG18LFC) E UMA DE 24000 BTUS (ASBG24LFCA) E UNIDADE EXTERNA (AOBG45LBLA6) - Marca: FUJITSU Modelo: ASBG18/24LFCA / ASBG24LFCA - 45.000 BTUS Serie: AOBG45LBLA6R001210! |  |  |  | MULTI
17/2023 | Lote 3 |  |  |  |  | APARELHO DE CORTINA DE AR CONDICIONADO (CC12/0301) 150 CM; COMPRIMENTO: 1500MM; CONTROLE REMOTO SEM FIO; VOLTAGEM: 220 V. NÍVEL MÁXIMO DE RUÍDO: 55DB. - Marca: EOS Modelo: CA1215C |  |  | cortina
17/2023 | Lote 3 | 51 | Brazópolis | BRAZÓPOLIS - RUA GERALDO FELIX DA MOTA, 48 - AVENIDA - 37.530-000 Telefone: (31) 3010.92.86 e 92.87 E-mail: zona051@tre-mg.jus.br | 0
17/2023 | Lote 3 | 52 | Brumadinho | BRUMADINHO - RUA ARISTIDES PASSOS, N. 167 - LOJA 2 - CENTRO - CENTRO - 35.460-000 Telefone: (31) 3516.42.43 e 42.44 E-mail: zona052@tre-mg.jus.br | 3 | CONDICIONADOR DE AR TIPO SPLIT - (CC12/0301) HI WALL CAPACIDADE: 18000 BTU/H CLASSIFICAÇÃO ENERGÉTICA (INMETRO, SELO PROCEL DE ECONOMIA DE ENERGIA): A OU COEFICIENTE DE EFICIÊNCIA ENERGÉTICA: >3,23, GÁS/FLUÍDO REFRIGERANTE: R410-A, COMPRESSOR: COM SISTEMA / TECNOLOGIA INVERTER, CONTROLE REMOTO SEM FIO, VOLTAGEM: 220 V - Marca: MIDEA Modelo: 42AGCA18M5 - 18.000 BTUS Serie: S4021B10839709] |  | INVERTER
17/2023 | Lote 3 |  |  |  |  | CONDICIONADOR DE AR TIPO SPLIT - (CC12/0301) HI WALL. CAPACIDADE: 24000 BTU/H; CLASSIFICAÇÃO ENERGÉTICA (INMETRO-SELO PROCEL DE ECONOMIA DE ENERGIA): A OU COEFICIENTE DE EFICIÊNCIA ENERGÉTICA: >3,23. GÁS/FLUÍDO REFRIGERANTE: R410-A; COMPRESSOR: COM SISTEMA/TECNOLOGIA INVERTER; CONTROLE REMOTO SEM FIO. VOLTAGEM: 220 V. - Marca: MIDEA Modelo: 42AGCA24M5 - 24.000 BTUS |  | INVERTER
17/2023 | Lote 3 |  |  |  |  | CONDICIONADOR DE AR TIPO SPLIT - (CC12/0301) HI WALL. CAPACIDADE: 24000 BTU/H; CLASSIFICAÇÃO ENERGÉTICA (INMETRO-SELO PROCEL DE ECONOMIA DE ENERGIA): A OU COEFICIENTE DE EFICIÊNCIA ENERGÉTICA: >3,23. GÁS/FLUÍDO REFRIGERANTE: R410-A; COMPRESSOR: COM SISTEMA/TECNOLOGIA INVERTER; CONTROLE REMOTO SEM FIO. VOLTAGEM: 220 V. - Marca: MIDEA Modelo: 42AGCA24M5 - 24.000 BTUS |  | INVERTER
17/2023 | Lote 3 | 53 | Bueno Brandão | BUENO BRANDÃO - AV. BOM JESUS, 105 - CENTRO - 37.578-000 Telefone: (35) 3463-1030 - Fax: (35) 3463-1030 E-mail: zona053@tre-mg.jus.br | 0
17/2023 | Lote 3 | 55 | Cabo Verde | CABO VERDE - AV. PREFEITO DUVIVIER DA SILVA PASSOS, 26 - SAO JUDAS TADEU - 37.880-000 Telefone: E-mail: zona055@tre-mg.jus.br
17/2023 | Lote 3 | 300 | Cachoeira de Minas | CACHOEIRA DE MINAS - RUA CORONEL PORTUGAL, 60, SALA 03, CENTRO - 37.545-000 Telefone: (31) 3010.98.29 e 98.30 E-mail: zona300@tre-mg.jus.br | 4 | CONDICIONADOR DE AR TIPO SPLIT - (CC12/0301) HI WALL - CAPACIDADE: 18.000 BTU/H; GÁS/FLUÍDO REFRIGERANTE: R410A; COMPRESSOR: ROTATIVO, COM SISTEMA/TECNOLOGIA INVERTER; CONTROLE REMOTO; VOLTAGEM: 220V - Marca: ELGIN Modelo: HVFI18B2IB/HVFE18B2NB - 18.000 BTUS Serie: 5686620031219 |  | INVERTER
17/2023 | Lote 3 |  |  |  |  | CONDICIONADOR DE AR TIPO SPLIT - (CC12/0301) HI WALL; COM CAPACIDADE DE 24.000 BTU/H; GÁS FLUIDO REFRIGERANTE: R410-A; COMPRESSOR COM SISTEMA / TECNOLOGIA INVERTER; CONTROLE REMOTO SEM FIO; VOLTAGEM: 220 V - Marca: ELGIN Modelo: HVFI24B2IB/HVFE24B2NB - 24.000 BTUS Serie: 44191005442697300919 |  | INVERTER
17/2023 | Lote 3 |  |  |  |  | APARELHO DE CORTINA DE AR CONDICIONADO (CC34/0125) 120CM; 220V; CONTROLE REMOTO - Marca: VIX Modelo: ONE 120 Serie: VIX120002809 |  |  | cortina
17/2023 | Lote 3 |  |  |  |  | APARELHO DE CORTINA DE AR CONDICIONADO (CC34/0125) 120CM; 220V; CONTROLE REMOTO - Marca: VIX Modelo: ONE 120 Serie: VIX120002780 |  |  | cortina
17/2023 | Lote 3 | 57 | Caldas (345ª ZE Santa Rita de Caldas) | CALDAS - PRAÇA ANDRÉ AMARANTE, 235 - CENTRO - 37.780-000 Telefone: E-mail: zona057@tre-mg.jus.br | 0
17/2023 | Lote 3 | 58 | Camanducaia | CAMANDUCAIA - PRAÇA CORONEL ORESTES NÓBREGA, 11 - CENTRO - 37.650-000 Telefone: (31) 3010.92.99 e 93.00 E-mail: zona058@tre-mg.jus.br | 0
17/2023 | Lote 3 | 59 | Cambuí | CAMBUÍ - RUA DAVID BUENO, 48 - JARDIM SAO BENEDITO - 37.600-000 Telefone: (31) 3010.93.02 e 93.03 E-mail: zona059@tre-mg.jus.br | 0
17/2023 | Lote 3 | 61 | Campanha | CAMPANHA - RUA VITAL BRASIL, 50 - CENTRO - 37.400-000 Telefone: (31) 3010.93.05 e 93.06 E-mail: zona061@tre-mg.jus.br | 3 | CONDICIONADOR DE AR TIPO SPLIT - (CC12/0301) HI WALL CAPACIDADE: 24000BTU/H, CLASSIFICAÇÃO ENERGÉTICA (INMETRO, SELO PROCEL DE ECONOMIA DE ENERGIA): A OU COEFICIENTE DE EFICIÊNCIA ENERGÉTICA: > 3,23, GÁS/FLUIDO REFRIGERANTE: R410-A, COMPRESSOR: COM SISTEMA / TECNOLOGIA INVERTER, CONTROLE REMOTO SEM FIO, VOLTAGEM: 220 V - Marca: MIDEA Modelo: 42AGCA24M5 - 24.000 BTUS |  | INVERTER
17/2023 | Lote 3 |  |  |  |  | CONDICIONADOR DE AR TIPO SPLIT - (CC12/0301) HI WALL CAPACIDADE: 18000 BTU/H CLASSIFICAÇÃO ENERGÉTICA (INMETRO, SELO PROCEL DE ECONOMIA DE ENERGIA): A OU COEFICIENTE DE EFICIÊNCIA ENERGÉTICA: >3,23, GÁS/FLUÍDO REFRIGERANTE: R410-A, COMPRESSOR: COM SISTEMA / TECNOLOGIA INVERTER, CONTROLE REMOTO SEM FIO, VOLTAGEM: 220 V - Marca: MIDEA Modelo: 42AGCA18M5 - 18.000 BTUS Serie: S4021B10839778* |  | INVERTER
17/2023 | Lote 3 |  |  |  |  | CONDICIONADOR DE AR TIPO SPLIT - (CC12/0301) SPLIT HI WALL. CAPACIDADE: 12000 BTU/H. CLASSIFICAÇÃO ENERGÉTICA (INMETRO-SELO PROCEL DE ECONOMIA DE ENERGIA): A OU COEFICIENTE DE EFICIÊNCIA ENERGÉTICA: >3,23. GÁS/FLUÍDO REFRIGERANTE: R410-A. COMPRESSOR: COM SISTEMA/TECNOLOGIA INVERTER. CONTROLE REMOTO SEM FIO. COMPRIMENTO DA TUBULAÇÃO MÍNIMO ENTRE A CONDENSADORA E EVAPORADORA: 15 METROS. DESNÍVEL MÍNIMO ENTRE A CONDENSADORA E EVAPORADORA: 10 METROS. VOLTAGEM: 220 V. - Marca: MIDEA Modelo: 38AGVCB12M5/42AGVCB12M5 - 12.000 BTUS Serie: S1122B11763461 |  | INVERTER
17/2023 | Lote 3 | 64 | Campo Belo | CAMPO BELO - RUA QUINTINO BOCAIÚVA, 63 - CENTRO - 37.270-000 Telefone: (31) 3010.93.10 e 93.11 E-mail: zona064@tre-mg.jus.br | 0
17/2023 | Lote 3
17/2023 | Lote 3
17/2023 | Lote 3
17/2023 | Lote 3
17/2023 | Lote 3 | 65 | Campos Gerais | CAMPOS GERAIS - PRAÇA JOSINO DE BRITO, N 262 - CENTRO - 37.160-000 Telefone: (31) 3010.93.12 e 93.13 E-mail: zona065@tre-mg.jus.br | 0
17/2023 | Lote 3 | 296 | Candeias | CANDEIAS - RUA JOÃO CAETANO DE FARIA, 366 - CENTRO - 37.280-000 Telefone: (31) 3010.98.22 e 98.23 E-mail: zona296@tre-mg.jus.br | 5 | CONDICIONADOR DE AR TIPO SPLIT - (CC12/0301) SPLIT HI WALL. CAPACIDADE: 12000 BTU/H. CLASSIFICAÇÃO ENERGÉTICA (INMETRO-SELO PROCEL DE ECONOMIA DE ENERGIA): A OU COEFICIENTE DE EFICIÊNCIA ENERGÉTICA: >3,23. GÁS/FLUÍDO REFRIGERANTE: R410-A. COMPRESSOR: COM SISTEMA/TECNOLOGIA INVERTER. CONTROLE REMOTO SEM FIO. COMPRIMENTO DA TUBULAÇÃO MÍNIMO ENTRE A CONDENSADORA E EVAPORADORA: 15 METROS. DESNÍVEL MÍNIMO ENTRE A CONDENSADORA E EVAPORADORA: 10 METROS. VOLTAGEM: 220 V. - Marca: MIDEA Modelo: 38AGVCB12M5/42AGVCB12M5 - 12.000 BTUS Serie: S1122B11763454 |  | INVERTER
17/2023 | Lote 3 |  |  |  |  | CONDICIONADOR DE AR TIPO SPLIT - (CC12/0301) HI WALL. CAPACIDADE: 24000 BTU/H; CLASSIFICAÇÃO ENERGÉTICA (INMETRO-SELO PROCEL DE ECONOMIA DE ENERGIA): A OU COEFICIENTE DE EFICIÊNCIA ENERGÉTICA: >3,23. GÁS/FLUÍDO REFRIGERANTE: R410-A; COMPRESSOR: COM SISTEMA/TECNOLOGIA INVERTER; CONTROLE REMOTO SEM FIO. VOLTAGEM: 220 V. - Marca: MIDEA Modelo: 42AGCA24M5 - 24.000 BTUS |  | INVERTER
17/2023 | Lote 3 |  |  |  |  | CONDICIONADOR DE AR TIPO SPLIT - (CC12/0301) HI WALL. CAPACIDADE: 24000 BTU/H; CLASSIFICAÇÃO ENERGÉTICA (INMETRO-SELO PROCEL DE ECONOMIA DE ENERGIA): A OU COEFICIENTE DE EFICIÊNCIA ENERGÉTICA: >3,23. GÁS/FLUÍDO REFRIGERANTE: R410-A; COMPRESSOR: COM SISTEMA/TECNOLOGIA INVERTER; CONTROLE REMOTO SEM FIO. VOLTAGEM: 220 V. - Marca: MIDEA Modelo: 42AGCA24M5 - 24.000 BTUS |  | INVERTER
17/2023 | Lote 3 |  |  |  |  | CONDICIONADOR DE AR TIPO SPLIT - (CC12/0301) HI WALL. CAPACIDADE: 18.000 BTU/H CLASSIFICAÇÃO ENERGÉTICA (INMETRO-SELO PROCEL DE ECONOMIA DE ENERGIA): A OU COEFICIENTE DE EFICIÊNCIA ENERGÉTICA: > 3,23, GÁS/FLUÍDO REFRIGERANTE: R410-A, COMPRESSOR: ROTATIVO, COM SISTEMA/TECNOLOGIA INVERTER, CONTROLE REMOTO SEM FIO, VOLTAGEM: 220V. FABRICANTE: TEMPSTAR. - Marca: SAMSUNG Modelo: INVERTER - 18.000 BTUS |  | INVERTER
17/2023 | Lote 3 |  |  |  |  | CONDICIONADOR DE AR TIPO SPLIT - (CC12/0301) HI WALL. CAPACIDADE: 18.000 BTU/H CLASSIFICAÇÃO ENERGÉTICA (INMETRO-SELO PROCEL DE ECONOMIA DE ENERGIA): A OU COEFICIENTE DE EFICIÊNCIA ENERGÉTICA: > 3,23, GÁS/FLUÍDO REFRIGERANTE: R410-A, COMPRESSOR: ROTATIVO, COM SISTEMA/TECNOLOGIA INVERTER, CONTROLE REMOTO SEM FIO, VOLTAGEM: 220V. FABRICANTE: TEMPSTAR. - Marca: SAMSUNG Modelo: INVERTER - 18.000 BTUS |  | INVERTER
17/2023 | Lote 3 | 68 | Carandaí | CARANDAÍ – RUA PROFESSOR LUDGERO BAÊTA NEVES, 104 – GARÇAS II - 36.280-000 Telefone: (31) 3010-9317/9318 E-mail: zona068@tre-mg.jus.br | 0
17/2023 | Lote 3 | 69 | Carangola | CARANGOLA – RUA CAPARAÓ, 154 – CENTRO – 36.800-000 Telefone: (31) 3010-9319/9320 E-mail zona069@tre-mg.jus.br | 4 | CONDICIONADOR DE AR DE JANELA - DESCRICAO: 10.000 BTUS, 220V - MARCA: GREE - MODELO: CJ10-22LM/B - SERIE: 1437800003369 | x
17/2023 | Lote 3 |  |  |  |  | CONDICIONADOR DE AR DE JANELA - DESCRICAO: 10.000 BTUS, 220V - MARCA: GREE - MODELO: CJ10-22LM/B - SERIE: 1437800002152 | x
17/2023 | Lote 3 |  |  |  |  | CONDICIONADOR DE AR DE JANELA - DESCRICAO: 10.000 BTUS, 220V - MARCA: GREE - MODELO: CJ10-22LM/B - SERIE: 1437800003286 | x
17/2023 | Lote 3 |  |  |  |  | CONDICIONADOR DE AR DE PAREDE (TIPO SPLIT), MARCA YORK, CAPACIDADE 12.000 BTU | x
17/2023 | Lote 3 | 77 | Carmo do Rio Claro | CARMO DO RIO CLARO - RUA GETÚLIO VARGAS, 43 - TÉRREO - CENTRO - 37.150-000 Telefone: (31) 3010-9336/9337 E-mail: zona077@tre-mg.jus.br | 5 | CONDICIONADOR DE AR TIPO SPLIT - (CC12/0301) SPLIT HI WALL. CAPACIDADE: 12000 BTU/H. CLASSIFICAÇÃO ENERGÉTICA (INMETRO-SELO PROCEL DE ECONOMIA DE ENERGIA): A OU COEFICIENTE DE EFICIÊNCIA ENERGÉTICA: >3,23. GÁS/FLUÍDO REFRIGERANTE: R410-A. COMPRESSOR: COM SISTEMA/TECNOLOGIA INVERTER. CONTROLE REMOTO SEM FIO. COMPRIMENTO DA TUBULAÇÃO MÍNIMO ENTRE A CONDENSADORA E EVAPORADORA: 15 METROS. DESNÍVEL MÍNIMO ENTRE A CONDENSADORA E EVAPORADORA: 10 METROS. VOLTAGEM: 220 V. - Marca: MIDEA Modelo: 38AGVCB12M5/42AGVCB12M5 - 12.000 BTUS Serie: S1122B1176344 |  | INVERTER
17/2023 | Lote 3 |  |  |  |  | CONDICIONADOR DE AR TIPO SPLIT - (CC12/0301) SPLIT HI WALL. CAPACIDADE: 12000 BTU/H. CLASSIFICAÇÃO ENERGÉTICA (INMETRO-SELO PROCEL DE ECONOMIA DE ENERGIA): A OU COEFICIENTE DE EFICIÊNCIA ENERGÉTICA: >3,23. GÁS/FLUÍDO REFRIGERANTE: R410-A. COMPRESSOR: COM SISTEMA/TECNOLOGIA INVERTER. CONTROLE REMOTO SEM FIO. COMPRIMENTO DA TUBULAÇÃO MÍNIMO ENTRE A CONDENSADORA E EVAPORADORA: 15 METROS. DESNÍVEL MÍNIMO ENTRE A CONDENSADORA E EVAPORADORA: 10 METROS. VOLTAGEM: 220 V. - Marca: MIDEA Modelo: 38AGVCB12M5/42AGVCB12M5 - 12.000 BTUS Serie: S1022B11762813 |  | INVERTER
17/2023 | Lote 3 |  |  |  |  | CONDICIONADOR DE AR TIPO SPLIT - (CC12/0301) SPLIT HI WALL. CAPACIDADE: 12000 BTU/H. CLASSIFICAÇÃO ENERGÉTICA (INMETRO-SELO PROCEL DE ECONOMIA DE ENERGIA): A OU COEFICIENTE DE EFICIÊNCIA ENERGÉTICA: >3,23. GÁS/FLUÍDO REFRIGERANTE: R410-A. COMPRESSOR: COM SISTEMA/TECNOLOGIA INVERTER. CONTROLE REMOTO SEM FIO. COMPRIMENTO DA TUBULAÇÃO MÍNIMO ENTRE A CONDENSADORA E EVAPORADORA: 15 METROS. DESNÍVEL MÍNIMO ENTRE A CONDENSADORA E EVAPORADORA: 10 METROS. VOLTAGEM: 220 V. - Marca: MIDEA Modelo: 38AGVCB12M5/42AGVCB12M5 - 12.000 BTUS Serie: S0722B11708781 |  | INVERTER
17/2023 | Lote 3 |  |  |  |  | CONDICIONADOR DE AR TIPO SPLIT - (CC12/0301) SPLIT HI WALL. CAPACIDADE: 12000 BTU/H. CLASSIFICAÇÃO ENERGÉTICA (INMETRO-SELO PROCEL DE ECONOMIA DE ENERGIA): A OU COEFICIENTE DE EFICIÊNCIA ENERGÉTICA: >3,23. GÁS/FLUÍDO REFRIGERANTE: R410-A. COMPRESSOR: COM SISTEMA/TECNOLOGIA INVERTER. CONTROLE REMOTO SEM FIO. COMPRIMENTO DA TUBULAÇÃO MÍNIMO ENTRE A CONDENSADORA E EVAPORADORA: 15 METROS. DESNÍVEL MÍNIMO ENTRE A CONDENSADORA E EVAPORADORA: 10 METROS. VOLTAGEM: 220 V. - Marca: MIDEA Modelo: 38AGVCB12M5/42AGVCB12M5 - 12.000 BTUS Serie: S1122B1176345 |  | INVERTER
17/2023 | Lote 3 |  |  |  |  | APARELHO DE CORTINA DE AR CONDICIONADO, MARCA EOS, CA1215C, 150 cm; comprimento: 1500mm; controle remoto sem fio; voltagem: 220 v. nÍvel mÁximo de ruÍdo: 55db. |  |  | CORTINA
17/2023 | Lote 3 | 78 | Cássia | CÁSSIA – RUA BELO HORIZONTE, 75 – CENTRO – 37.980-000 Telefone: (31)3010-9338/9339/9310 E-mail: zona078@tre-mg.jus.br | 2 | CONDICIONADOR DE AR DE JANELA - DESCRICAO: 21.000 BTUS, COM CONTROLE REMOTO SEM FIO, 220V - MARCA: SPRINGER - MODELO: ZCB215RB - SERIE: S5014B15502005 | x
17/2023 | Lote 3 |  |  |  |  | CONDICIONADOR DE AR DE JANELA (TIPO ACJ), MARCA SPRINGER CARRIER, MODELO INNOVARE | x
17/2023 | Lote 3 | 79 | Cataguases | CATAGUASES - RUA DOUTOR LOBO FILHO, 155 - CENTRO - 36.770-006 Telefone: (31)3010-9341/9342 E-mail: zona079@tre-mg.jus.br | 4
17/2023 | Lote 3
17/2023 | Lote 3
17/2023 | Lote 3 |  |  |  |  | CONDICIONADOR DE AR DE JANELA - MARCA: SPRINGER - MODELO: MCC125BB - 12.000 BTUS | X
17/2023 | Lote 3 |  |  |  |  | Condicionador de ar tipo split - (cc12/0301), marca MIDEA, modelo 42AGCA24M5 - 24.000 BTUS, compressor: com sistema /tecnologia inverter; voltagem: 220 v |  | INVERTER
17/2023 | Lote 3 |  |  |  |  | Condicionador de ar tipo split - (cc12/0301), marca SAMSUNG, modelo INVERTER - 18.000 BTUS, compressor: com sistema /tecnologia inverter; voltagem: 220 v |  | INVERTER
17/2023 | Lote 3 |  |  |  |  | Condicionador de ar tipo split - (cc12/0301), marca MIDEA, modelo 38AGCA18M5/42MBCB12M5 - 12.000 BTUS, Split hi wall. capacidade: 12.000 btu/h; compressor: com sistema /tecnologia inverter; controle remoto sem fio; comprimento da tubulaÇÃo mÍnimo entre a condensadora e evaporadora: 15 metros; desnÍvel mÍnimo entre a condensadora e evaporadora: 10 metros; voltagem: 220 v |  | INVERTER
17/2023 | Lote 3 | 80 | Caxambu | CAXAMBU - RUA CONSELHEIRO MAYRINK, nº 381, LOJA B, Centro, Caxambu - CENTRO - 37.440-000 Telefone: (31)3010-9343/9344/9345 E-mail: zona080@tre-mg.jus.br | 4 | CONDICIONADOR DE AR DE JANELA (TIPO ACJ), 21.000 BTU'S | x
17/2023 | Lote 3 |  |  |  |  | CONDICIONADOR DE AR DE JANELA (TIPO ACJ), 21.000 BTU'S | x
17/2023 | Lote 3 |  |  |  |  | CONDICIONADOR DE AR DE JANELA (TIPO ACJ), 21.000 BTU'S | x
17/2023 | Lote 3 |  |  |  |  | CONDICIONADOR DE AR DE JANELA (TIPO ACJ), 21.000 BTU'S | x
17/2023 | Lote 3 | 81 | Cláudio | CLÁUDIO - RUA PARAÍBA 211 - CENTRO - 35.530-000 Telefone: (31)3010-9346/9347/9348 E-mail: zona081@tre-mg.jus.br | 4 | Condicionador de ar tipo split - (cc12/0301), marca SPRINGER, modelo 38MBQA33M5/42MBQA33M5 - 33.000 BTUS, Hi wall; capacidade: 33.000 btu/h; gÁs/fluÍdo refrigerante: r410-a; compressor: com sistema / tecnologia inverter; controle remoto sem fio; comprimento da tubulaÇÃo mÍnimo entre a condensadora e evaporadora: 20 metros; desnÍvel mÍnimo entre a condensadora e evaporadora: 15 metros; voltagem: 220 v |  | INVERTER
17/2023 | Lote 3 |  |  |  |  | Condicionador de ar de piso e teto split - (cc12/0301), marca ELGIM, modelo PVFE36B2CA - 36.000 BTUS, Capacidade 36000 btus; gÁs fluÍdo refrigerante: r410-a; sistema inverter; controle remoto sem fio; 220v |  | INVERTER
17/2023 | Lote 3 |  |  |  |  | Condicionador de ar tipo split - (cc12/0301), marca MIDEA, modelo 38AGCA18M5/42MBCB12M5 - 12.000 BTUS, Split hi wall. capacidade: 12.000 btu/h; classificaÇÃo energÉtica (in metro - selo procel de economia de energia): a ou coeficiente de eficiÊncia energÉtica: > 3,23; gÁs/fluÍdo refrigerante: r410-a; compressor: com sistema /tecnologia inverter; controle remoto sem fio; comprimento da tubulaÇÃo mÍnimo entre a condensadora e evaporadora: 15 metros; desnÍvel mÍnimo entre a condensadora e evaporadora: 10 metros; voltagem: 220 v |  | INVERTER
17/2023 | Lote 3 |  |  |  |  | APARELHO DE CORTINA DE AR CONDICIONADO, MARC VIX, MODELO ONE 120, 120 CM, 220V |  |  | CORTINA
17/2023 | Lote 3 | 85 | Congonhas | CONGONHAS - RUA JOSÉ JÚLIO, 19 - MATRIZ CENTRO - 36.415-000 Telefone: (31)3010-9354/9355 E-mail: zona085@tre-mg.jus.br | 2 | CONDICIONADOR DE AR DE JANELA - DESCRICAO: 10.000 BTUS, 220V - MARCA: CONSUL - SERIE: MH1894268 | x
17/2023 | Lote 3 |  |  |  |  | CONDICIONADOR DE AR DE JANELA - DESCRICAO: 10.000 BTUS, 220V - MARCA: CONSUL - SERIE: MH1896805 | x
17/2023 | Lote 3 | 87 | Conselheiro Lafaiete | CONSELHEIRO LAFAIETE - RUA BRASIL, 53 - CENTRO - 36.400-000 Telefone: (31)3010-9356/9357 E-mail: zona087@tre-mg.jus.br | 0
17/2023 | Lote 3 | 88 |  | CONSELHEIRO LAFAIETE - RUA BRASIL, 53 - CENTRO - 36.400-000 Telefone: (31)3010-9358/9359 E-mail: zona088@tre-mg.jus.br
17/2023 | Lote 3 | NSEIS - CA | CONTAGEM - CENTRO DE APOIO - Ed Anexo II | CONTAGEM - BR 040, KM 2,5, Água Branca, Contagem, MG Telefone: (31) 3307.1801 e 18.02 | 2 | CONDICIONADOR DE AR DE JANELA (CC34/0125) 12.000 BTUS, 220V - Marca: SPRINGER Modelo: MCC125BB Serie: S3511B79850 | x
17/2023 | Lote 3 |  |  |  |  | CONDICIONADOR DE AR TIPO SPLIT - (CC12/0301) HI-WALL, MODELO SPLIT INVERTER,CAPACIDADE REFRIGERAÇÃO 12.000 BTU/H, TENSÃO 220 V, FREQÜÊNCIA 60 HZ, CARACTERÍSTICAS ADICIONAIS: COM CONTROLE REMOTO SEM FIO, QUENTE/FRIO, SELO PROCEL - Marca: TCL Modelo: TAC-12CSA2 INV / 12.000 BTUS | x
17/2023 | Lote 3
17/2023 | Lote 3 | SEADP -CA |  | CONTAGEM - BR 040, KM 2,5, Água Branca, Contagem, MG Telefone: (31) 3307.18.03 e 18.04 | 1 | CONDICIONADOR DE AR DE JANELA - DESCRICAO: 12.000 BTU'S, 220 V - MARCA: SPRINGER, MODELO MCC125BB | x
17/2023 | Lote 3 | SEMAE -CA
17/2023 | Lote 3
17/2023 | Lote 3
17/2023 | Lote 3
17/2023 | Lote 3
17/2023 | Lote 3 | SEMPE - CA |  | CONTAGEM - BR 040, KM 2,5, Água Branca, Contagem, MG Telefone SEMPE: (31) 3307.18.18 e 18.20 e 18.23 | 6 | CONDICIONADOR DE AR DE JANELA - DESCRICAO: 21.000 BTU'S, 220 V - MARCA: ELGIM | x
17/2023 | Lote 3 |  |  |  |  | CONDICIONADOR DE AR DE JANELA - DESCRICAO: 21.000 BTU'S, 220 V - MARCA: ELGIM | x
17/2023 | Lote 3 |  |  |  |  | CONDICIONADOR DE AR DE JANELA - DESCRICAO: 18.000 BTU'S, 220 V - MARCA: SPRINGER SILENTIA - MODELO: ZCB185RB | x
17/2023 | Lote 3 |  |  |  |  | CONDICIONADOR DE AR DE JANELA - DESCRICAO: 18.000 BTU'S, 220 V - MARCA: SPRINGER SILENTIA - MODELO: ZCB185RB | x
[6 empty] | CONDICIONADOR DE AR DE JANELA - DESCRICAO: 18.000 BTU'S, 220 V - MARCA: ELGIM (instalado na recepção de materiais) | x
17/2023 | Lote 3 |  |  |  |  | CONDICIONADOR DE AR DE JANELA - DESCRICAO: 18.000 BTU'S, 220 V - MARCA: ELETROLUX - MODELO AG18F | x
17/2023 | Lote 3 | SEDOC - CA |  | CONTAGEM - BR 040, KM 2,5, Água Branca, Contagem, MG Telefone: (31) 3307..1807 e 18.08 | 2 | CONDICIONADOR DE AR DE JANELA - DESCRICAO: 18.000 BTU'S, 220 V - MARCA: CÔNSUL - MODELO: CCI 18 | x
17/2023 | Lote 3 |  |  |  |  | CONDICIONADOR DE AR DE JANELA - DESCRICAO: 19.000 BTU'S, 220 V - MARCA: SPRINGER - MODELO: ZCA195BB - SERIE: 4712B08550 | x
17/2023 | Lote 3 | SAGRA -CA |  | CONTAGEM - BR 040, KM 2,5, Água Branca, Contagem, MG Telefone SAGRA: (31) 3307.18.05 e 18.06 | 4 | CONDICIONADOR DE AR SPLIT - DESCRICAO: 24.000 BTU'S, 220 V - MARCA: KOMECO - MODELO: KOS24FC | x
17/2023 | Lote 3 |  |  |  |  | CONDICIONADOR DE AR SPLIT - DESCRICAO: 30.000 BTU'S, 220 V - MARCA: ELGIM | x
17/2023 | Lote 3 |  |  |  |  | CONDICIONADOR DE AR SPLIT - DESCRICAO: 24.000 BTU'S, 220 V - MARCA: KOMECO - MODELO: KOS24FC | x
17/2023 | Lote 3 |  |  |  |  | CONDICIONADOR DE AR SPLIT - DESCRICAO: 12.000 BTU'S, 220 V - MARCA: KOMECO - MODELO: 12FCKOS | x
17/2023 | Lote 3 | SEGAL -CA |  | CONTAGEM - BR 040, KM 2,5, Água Branca, Contagem, MG Telefone SEGAL: (31) 3307.18.11 e 18.13 e 18.17 | 2 | CONDICIONADOR DE AR DE JANELA - DESCRICAO: 21.000 BTU'S, 220 V - MARCA: ELGIM | x
17/2023 | Lote 3 |  |  |  |  | CONDICIONADOR DE AR DE JANELA - DESCRICAO: 18.000 BTU'S, 220 V - MARCA: ELETROLUX - MODELO AG18F | x
17/2023 | Lote 3 | CCP - CA |  | CONTAGEM - BR 040, KM 2,5, Água Branca, Contagem, MG Telefone: (31) 3307.18.10 | 1 | CONDICIONADOR DE AR DE JANELA - DESCRICAO: 18.000 BTU'S, 220 V - MARCA: ELETROLUX - MODELO AG18F | x
17/2023 | Lote 3 | LIMPEZA - CA |  |  | 1 | CONDICIONADOR DE AR DE JANELA - DESCRICAO: 10.000 BTU'S, 220 V - MARCA: CÔNSUL - MODELO: CF10E | x
17/2023 | Lote 3 | SURNA - CA |  | CONTAGEM - BR 040, KM 2,5, Água Branca, Contagem, MG Telefone SURNA: (31) 3307.18.27 e 18.29 | 4 | CONDICIONADOR DE AR DE JANELA - DESCRICAO: 30.000 BTU'S, 220 V - MARCA: SPRINGER | x
17/2023 | Lote 3 |  |  |  |  | CONDICIONADOR DE AR SPLIT - DESCRICAO: 18.000 BTU'S, 220 V - MARCA: KOMECO - MODELO: KOS18FC | x
17/2023 | Lote 3 |  |  |  |  | CONDICIONADOR DE AR SPLIT - DESCRICAO: 18.000 BTU'S, 220 V - MARCA: KOMECO - MODELO: KOS18FC | x
17/2023 | Lote 3 |  |  |  |  | CONDICIONADOR DE AR DE JANELA - DESCRICAO: 10.000 BTU'S, 220 V - MARCA: CÔNSUL - MODELO: CF10E | x
17/2023 | Lote 3 | SEMAP - CA |  | CONTAGEM - BR 040, KM 2,5, Água Branca, Contagem, MG Telefone: (31) 3307.18.37 | 2
[6 empty] | CONDICIONADOR DE AR DE JANELA - DESCRICAO: 10.000 BTU'S, 220 V - MARCA: CÔNSUL - MODELO: CF10E | x
17/2023 | Lote 3 |  |  |  |  | CONDICIONADOR DE AR DE JANELA - DESCRICAO: 10.000 BTU'S, 220 V - MARCA: CÔNSUL - MODELO: CF10E | x
17/2023 | Lote 3 | SEMAE- CA |  | CONTAGEM - BR 040, KM 2,5, Água Branca, Contagem, MG Telefone SEMAE: (31) 3307.1831 e 18.33 e 18.35 | 8 | CONDICIONADOR DE AR DE JANELA - DESCRICAO: 21.000 BTU'S, 220 V - MARCA: ELGIM | x
[6 empty] | Condicionador de ar de janela (cc12/0301, CONSUL, CCF10A - 10.000 BTUS, 10.000 btu¿s, mod.ccf10a, 10000 btu¿s 66x40x70cm, carcaca removivel ¿ so suportes e ventil. Ltda | x
[6 empty] | Condicionador de ar de janela (cc12/0301), Cônsul, NI - 10.000 BTUS, 220 volts, 10.000 btu/h, bifasico | x
[6 empty] | Condicionador de ar de janela (cc12/0301), Cônsul, CCF10A - 10.000 BTUS, 10.000 btu¿s, mod.ccf10a, 10000 btu¿s 66x40x70cm, carcaca removivel ¿ so suportes e ventil. Ltda | x
17/2023 | Lote 3 |  |  |  |  | CONDICIONADOR DE AR SPLIT - DESCRICAO: 12.000 BTU'S, 220 V - MARCA: KOMECO - MODELO: KOS12FC | x
17/2023 | Lote 3 |  |  |  |  | CONDICIONADOR DE AR TIPO SPLIT - (CC12/0301) CAPACIDADE 48000 BTU/H - GÁS FLUÍDO REFRIGERANTE, COMPRESSOR COM SISTEMA/TECNOLOGIA INVERTER E CONTROLE REMOTO - VOLTAGEM: 380V (TRIFÁSICO); SERIAL: UNIDADE EXTERNA: AOBG54LATVT006696/UNIDADE INTERNA: ABBG54LRTAT004664 - Marca: FUJITSU Modelo: ABBG54LRTA/AOBG54LATV - 48.000 BTUS Serie: AOBG54LATVT006696 |  | INVERTER
17/2023 | Lote 3 |  |  |  |  | CONDICIONADOR DE AR TIPO SPLIT - (CC12/0301) CAPACIDADE 48000 BTU/H - GÁS FLUÍDO REFRIGERANTE, COMPRESSOR COM SISTEMA/TECNOLOGIA INVERTER E CONTROLE REMOTO - VOLTAGEM: 380V (TRIFÁSICO); SERIAL: UNIDADE EXTERNA: AOBG54LATVT006698/UNIDADE INTERNA: ABBG54LRTAT004663 - Marca: FUJITSU Modelo: ABBG54LRTA/AOBG54LATV - 48.000 BTUS Serie: AOBG54LATVT006698 |  | INVERTER
17/2023 | Lote 3 |  |  |  |  | CONDICIONADOR DE AR TIPO SPLIT - (CC12/0301) CAPACIDADE 48000 BTU/H - GÁS FLUÍDO REFRIGERANTE, COMPRESSOR COM SISTEMA/TECNOLOGIA INVERTER E CONTROLE REMOTO - VOLTAGEM: 380V (TRIFÁSICO); SERIAL: UNIDADE EXTERNA: AOBG54LATVT006578/UNIDADE INTERNA: ABBG54LRTAT004118 - Marca: FUJITSU Modelo: ABBG54LRTA/AOBG54LATV - 48.000 BTUS Serie: AOBG54LATVT006578 |  | INVERTER
17/2023 | Lote 3
17/2023 | Lote 3
17/2023
17/2023 | Lote 3 | ÔNIBUS 1 TRE AQUI (GMF 7540) | REGIÃO METROPOLITANA | REGIÃO METROPOLITANA - Localizado em qualquer cidade da região metropolitana de Belo Horizonte - CSG (COORDENADORIA DE SERVIÇOS GERAIS) | 5 | CONDICIONADOR DE AR SPLIT - DESCRICAO: 18.000 BTU'S, 220 V - MARCA: CARRIER - MODELO: 38KCD018515 | x
17/2023 | Lote 3 |  |  |  |  | CONDICIONADOR DE AR SPLIT - DESCRICAO: 18.000 BTU'S, 220 V - MARCA: CARRIER - MODELO: 38KCD018515 | x
17/2023 | Lote 3 |  |  |  |  | CONDICIONADOR DE AR SPLIT - DESCRICAO: 18.000 BTU'S, 220 V - MARCA: CARRIER - MODELO: 38KCD018515 | x
17/2023 | Lote 3 |  |  |  |  | APARELHO DE CORTINA DE AR CONDICIONADO, MODELO SURYHA |  |  | CORTINA
17/2023 | Lote 3 |  |  |  |  | APARELHO DE CORTINA DE AR CONDICIONADO, MODELO SURYHA |  |  | CORTINA
17/2023 | Lote 3 | ÔNIBUS 2 TRE AQUI (GMF 7845) |  |  | 6 | CONDICIONADOR DE AR SPLIT - DESCRICAO: 18.000 BTU'S, 220 V - MARCA: CARRIER - MODELO: 38KCD018515 | x
17/2023 | Lote 3 |  |  |  |  | CONDICIONADOR DE AR SPLIT - DESCRICAO: 18.000 BTU'S, 220 V - MARCA: CARRIER - MODELO: 38KCD018515 | x
17/2023 | Lote 3 |  |  |  |  | CONDICIONADOR DE AR SPLIT - DESCRICAO: 18.000 BTU'S, 220 V - MARCA: CARRIER - MODELO: 38KCD018515 | x
17/2023 | Lote 3 |  |  |  |  | CONDICIONADOR DE AR SPLIT - DESCRICAO: 9.000 BTU'S, 220 V - MARCA: LG - MODELO: TSNH092YNWO | x
17/2023 | Lote 3 |  |  |  |  | APARELHO DE CORTINA DE AR CONDICIONADO, MODELO EOS |  |  | CORTINA
17/2023 | Lote 3 |  |  |  |  | APARELHO DE CORTINA DE AR CONDICIONADO, MODELO EOS |  |  | CORTINA
17/2023 | Lote 3 | 90 | Contagem | CONTAGEM - Avenida João de Deus Costa nº 205 – Centro – Contagem – MG - CEP: 32.040-580 Telefone: (31)3516-4178/4179/4180/4181 E-mail: zona090@tre-mg.jus.br | 2 | CONDICIONADOR DE AR DE PISO E TETO SPLIT - (CC12/0301); CAPACIDADE 36.000BTU/H; COMPRESSOR COM SISTEMA/TECNOLOGIA INVERTER; CONTROLE REMOTO; 220V; MARCA SPRINGER; MODELO ECO INVERTER 38CCV036515MC/42XQV36C5 - 36.000BTU |  | INVERTER
17/2023 | Lote 3 |  |  |  |  | CONDICIONADOR DE AR DE PISO E TETO SPLIT - (CC12/0301); CAPACIDADE 36.000BTU/H; COMPRESSOR COM SISTEMA/TECNOLOGIA INVERTER; CONTROLE REMOTO; 220V; MARCA SPRINGER; MODELO ECO INVERTER 38CCV036515MC/42XQV36C5 - 36.000BTU |  | INVERTER
17/2023 | Lote 3 | 91 |  | CONTAGEM - Avenida João de Deus Costa nº 205 – Centro – Contagem – MG - CEP: 32.040-580 Telefone: (31)3516-4182/4183/4184/4185 E-mail: zona091@tre-mg.jus.br | 2 | CONDICIONADOR DE AR TIPO SPLIT - (CC12/0301); CAPACIDADE 33.000BTU/H; COMPRESSOR COM SISTEMA/TECNOLOGIA INVERTER; CONTROLE REMOTO; 220V; MARCA SPRINGER; MODELO ECO INVERTER 38MQBA33M5/42MBQA33M5 - 33.000BTU |  | INVERTER
17/2023 | Lote 3 |  |  |  |  | CONDICIONADOR DE AR TIPO SPLIT - (CC12/0301); CAPACIDADE 33.000BTU/H; COMPRESSOR COM SISTEMA/TECNOLOGIA INVERTER; CONTROLE REMOTO; 220V; MARCA SPRINGER; MODELO ECO INVERTER 38MQBA33M5/42MBQA33M5 - 33.000BTU |  | INVERTER
17/2023 | Lote 3 | 93 |  | CONTAGEM - Avenida João de Deus Costa nº 205 – Centro – Contagem – MG - CEP: 32.040-580 Telefone: (31)3516-4186/4187/4188/4189 E-mail: zona093@tre-mg.jus.br | 2 | CONDICIONADOR DE AR TIPO SPLIT - (CC12/0301); CAPACIDADE 33.000BTU/H; COMPRESSOR COM SISTEMA/TECNOLOGIA INVERTER; CONTROLE REMOTO; 220V; MARCA SPRINGER; MODELO ECO INVERTER 38MQBA33M5/42MBQA33M5 - 33.000BTU |  | INVERTER
17/2023 | Lote 3 |  |  |  |  | CONDICIONADOR DE AR TIPO SPLIT - (CC12/0301); CAPACIDADE 33.000BTU/H; COMPRESSOR COM SISTEMA/TECNOLOGIA INVERTER; CONTROLE REMOTO; 220V; MARCA SPRINGER; MODELO ECO INVERTER 38MQBA33M5/42MBQA33M5 - 33.000BTU |  | INVERTER
17/2023 | Lote 3 | 313 |  | CONTAGEM - Avenida João de Deus Costa nº 205 – Centro – Contagem – MG - CEP: 32.040-580 Telefone: (31)3516-4190/4191/4192/4193 E-mail: zona313@tre-mg.jus.br | 2 | CONDICIONADOR DE AR DE PISO E TETO SPLIT - (CC12/0301); CAPACIDADE 36.000BTU/H; COMPRESSOR COM SISTEMA/TECNOLOGIA INVERTER; CONTROLE REMOTO; 220V; MARCA SPRINGER; MODELO ECO INVERTER 38CCV036515MC/42XQV36C5 - 36.000BTU |  | INVERTER
17/2023 | Lote 3 |  |  |  |  | CONDICIONADOR DE AR DE PISO E TETO SPLIT - (CC12/0301); CAPACIDADE 36.000BTU/H; COMPRESSOR COM SISTEMA/TECNOLOGIA INVERTER; CONTROLE REMOTO; 220V; MARCA SPRINGER; MODELO ECO INVERTER 38CCV036515MC/42XQV36C5 - 36.000BTU |  | INVERTER
17/2023 | Lote 3 | CAE 002 |  | CONTAGEM - Avenida João de Deus Costa nº 205 – Centro – Contagem – MG - CEP: 32.040-580 Telefone: (31)3516-4176/4177 E-mail: zona313@tre-mg.jus.br | 11 | CORTINA DE AR - MODELO VIX ONE 120 - 220 V |  |  | CORTINA
17/2023 | Lote 3 |  |  |  |  | CORTINA DE AR - MODELO VIX ONE 120 - 220 V |  |  | CORTINA
17/2023 | Lote 3 |  |  |  |  | CORTINA DE AR - MODELO VIX ONE 150 - 220 V |  |  | CORTINA
17/2023 | Lote 3 |  |  |  |  | CORTINA DE AR - MODELO VIX ONE 150 - 220 V |  |  | CORTINA
17/2023 | Lote 3 |  |  |  |  | CONDICIONADOR DE AR DE PISO E TETO SPLIT - (CC12/0301); CAPACIDADE 36.000BTU/H; COMPRESSOR COM SISTEMA/TECNOLOGIA INVERTER; CONTROLE REMOTO; 220V; MARCA SPRINGER; MODELO ECO INVERTER 38CCV036515MC/42XQV36C5 - 36.000BTU |  | INVERTER
17/2023 | Lote 3 |  |  |  |  | CONDICIONADOR DE AR DE PISO E TETO SPLIT - (CC12/0301); CAPACIDADE 36.000BTU/H; COMPRESSOR COM SISTEMA/TECNOLOGIA INVERTER; CONTROLE REMOTO; 220V; MARCA SPRINGER; MODELO ECO INVERTER 38CCV036515MC/42XQV36C5 - 36.000BTU |  | INVERTER
17/2023 | Lote 3 |  |  |  |  | CONDICIONADOR DE AR DE PISO E TETO SPLIT - (CC12/0301); CAPACIDADE 36.000BTU/H; COMPRESSOR COM SISTEMA/TECNOLOGIA INVERTER; CONTROLE REMOTO; 220V; MARCA SPRINGER; MODELO ECO INVERTER 38CCV036515MC/42XQV36C5 - 36.000BTU |  | INVERTER
17/2023 | Lote 3 |  |  |  |  | CONDICIONADOR DE AR DE PISO E TETO SPLIT - (CC12/0301); CAPACIDADE 36.000BTU/H; COMPRESSOR COM SISTEMA/TECNOLOGIA INVERTER; CONTROLE REMOTO; 220V; MARCA SPRINGER; MODELO ECO INVERTER 38CCV036515MC/42XQV36C5 - 36.000BTU |  | INVERTER
17/2023 | Lote 3 |  |  |  |  | CONDICIONADOR DE AR TIPOSPLIT - (CC12/0301); CAPACIDADE 12.000BTU/H; COMPRESSOR COM SISTEMA/TECNOLOGIA INVERTER; CONTROLE REMOTO; 220V; MARCA GREE, MODELO GWC12QC-D3DNB8M/O |  | INVERTER
17/2023 | Lote 3 |  |  |  |  | CONDICIONADOR DE AR DE PISO E TETO SPLIT - (CC12/0301); CAPACIDADE 36.000BTU/H; COMPRESSOR COM SISTEMA/TECNOLOGIA INVERTER; CONTROLE REMOTO; 220V; MARCA ELGIN, MODELO PVFE36B2CA |  | INVERTER
17/2023 | Lote 3 |  |  |  |  | CONDICIONADOR DE AR DE PISO E TETO SPLIT - (CC12/0301); CAPACIDADE 36.000BTU/H; COMPRESSOR COM SISTEMA/TECNOLOGIA INVERTER; CONTROLE REMOTO; 220V; MARCA ELGIN, MODELO PVFE36B2CA |  | INVERTER
17/2023 | Lote 3 | 99 | Cristina | CRISTINA - PRAÇA SANTO ANTÔNIO, 15 - CENTRO - 37.476-000 Telefone: (31)3010-9376/9777/9378 E-mail: zona099@tre-mg.jus.br | 0
17/2023 | Lote 3 | 346 | Cruzília | CRUZÍLIA – AVENIDA JOSÉ MÁRIO DOS REIS MEIRELES, 150 – JARDIM IMPERIAL - 37.445-000 Telefone: (31)3516-4156/4157/4158 E-mail: zona346@tre-mg.jus.br | 4 | CONDICIONADOR DE AR DE PISO E TETO - (CC12/0301) COM CAPACIDADE DE 54.000 BTU/H; GÁS / FLUIDO REFRIGERANTE: R410-A; COMPRESSOR COM SISTEMA / TECNOLOGIA SPACE INVERTER; CONTROLE REMOTO SERIAL: UNIDADE EXTERNA: S0218B12674740/UNIDADE INTERNA: S4318B14346372 - Marca: CARRIER Modelo: 42XQV60C5/38CCV060515MC - 54.000 BTUS Serie: S0218B12674740 |  | INVERTER
17/2023 | Lote 3 |  |  |  |  | CONDICIONADOR DE AR DE PISO E TETO SPLIT - (CC12/0301) CAPACIDADE 36000 BTUS; GÁS FLUÍDO REFRIGERANTE: R410-A; SISTEMA INVERTER; CONTROLE REMOTO SEM FIO; 220V - Marca: ELGIN Modelo: PVFE36B2CA - 36.000 BTUS Serie: UNID. EXTERNA: 44241006251554280720 |  | INVERTER
17/2023 | Lote 3 |  |  |  |  | CONDICIONADOR DE AR TIPO SPLIT - (CC12/0301) HI WALL CAPACIDADE: 12000 BTU/H CLASSIFICAÇÃO ENERGÉTICA (INMETRO, SELO PROCEL DE ECONOMIA DE ENERGIA: A OU COEFICIENTE DE EFICIÊNCIA ENERGÉTICA: > 3,23), GÁS/FLUÍDO REFRIGERANTE: R410-A, COMPRESSOR: COM SISTEMA / TECNOLOGIA INVERTER, CONTROLE REMOTO SEM FIO, VOLTAGEM: 220 V - Marca: MIDEA Modelo: 42AGCA12M5 - 12.000 BTUS Serie: S3721B10664380 |  | INVERTER
17/2023 | Lote 3 |  |  |  |  | APARELHO DE CORTINA DE AR CONDICIONADO (CC34/0125) 150CM; 220V - CONTROLE REMOTO - Marca: VIX Modelo: ONE 150 Serie: VIX150001059 |  |  | CORTINA
17/2023 | Lote 3 | 70 | Divino | DIVINO - RUA DR. NELSON MEIRELES, 177 - CENTRO - 36.820-000 Telefone: (31) 3010-9322/9323/9324 E-mail: zona070@tre-mg.jus.br | 6
17/2023 | Lote 3
17/2023 | Lote 3 |  |  |  |  | CONDICIONADOR DE AR DE JANELA (CC12/0301) CAPACIDADE DE 12.000 BTU/H; 220V; COMPRESSOR: ROTATIVO - Marca: CONSUL Modelo: CCY12DBBNA - 12.000 BTUS Serie: MI8466658 | x
17/2023 | Lote 3 |  |  |  |  | CONDICIONADOR DE AR DE JANELA (CC12/0301) CAPACIDADE DE 12.000 BTU/H; 220V; COMPRESSOR: ROTATIVO - Marca: CONSUL Modelo: CCY12DBBNA - 12.000 BTUS Serie: MH8138668 | x
17/2023 | Lote 3 |  |  |  |  | CONDICIONADOR DE AR TIPO SPLIT - (CC12/0301) HI WALL; CAPACIDADE:12000BTU/H; GÃ•S/FLUIDO REFRIGERANTE: R410-A; COMPRESSOR COM SISTEMA TECNOLOGIA INVERTER; CONTROLE REMOTO SEM FIO COM EVAPORADORA 220V. MODELO: GWC12QC-D3DNB8M/O E GWC12QC-D3DNB8M/I. SERIAL: UNIDADE INTERNA: 3E22898010219/ UNIDADE EXTERNA: 3E22998010893. - Marca: GREE Modelo: GWC12QC-D3DNB8M/O - 12.000 BTUS Serie: 3E22998010893 |  | INVERTER
17/2023 | Lote 3 |  |  |  |  | CONDICIONADOR DE AR TIPO SPLIT - (CC12/0301) SPLIT HI WALL; CAPACIDADE: 9.000 BTU/H; GÁS/FLUÍDO REFRIGERANTE: R410-A; COMPRESSOR: COM SISTEMA / TECNOLOGIA INVERTER; CONTROLE REMOTO SEM FIO; COMPRIMENTO DA TUBULAÇÃO MÍNIMO ENTRE A CONDENSADORA E EVAPORADORA: 15 METROS; DESNÍVEL MÍNIMO ENTRE A CONDENSADORA E EVAPORADORA: 7 METROS; VOLTAGEM: 220 V - Marca: SPRINGER Modelo: 38MBCB09M5/42MBCB09M5 - 9.000 BTUS Serie: S4520B18707834- |  | INVERTER
17/2023 | Lote 3 |  |  |  |  | CONDICIONADOR DE AR TIPO SPLIT - (CC12/0301) HI WALL; CAPACIDADE: 33.000 BTU/H; GÁS/FLUÍDO REFRIGERANTE: R410-A; COMPRESSOR: COM SISTEMA / TECNOLOGIA INVERTER; CONTROLE REMOTO SEM FIO; COMPRIMENTO DA TUBULAÇÃO MÍNIMO ENTRE A CONDENSADORA E EVAPORADORA: 20 METROS; DESNÍVEL MÍNIMO ENTRE A CONDENSADORA E EVAPORADORA: 15 METROS; VOLTAGEM: 220 V - Marca: SPRINGER Modelo: 38MBQA33M5/42MBQA33M5 - 33.000 BTUS Serie: S4820B18964531- |  | INVERTER
17/2023 | Lote 3 |  |  |  |  | APARELHO DE CORTINA DE AR CONDICIONADO (CC34/0125) 120CM; 220V; CONTROLE REMOTO - Marca: VIX Modelo: ONE 120 Serie: VIX120002802 |  |  | CORTINA
17/2023 | Lote 3 | 106 | Entre Rios de Minas | ENTRE RIOS DE MINAS - RUA ESPERIDIÃO RIBEIRO, 87 - JARDIM PRIMAVERA - 35.490-000 Telefone: (31)3010-9393/9394/9395 E-mail: zona106@tre-mg.jus.br | 3 | CONDICIONADOR DE AR DE JANELA (CC12/0301) CAPACIDADE DE 12.000 BTU/H; 220V; COMPRESSOR: ROTATIVO - Marca: CONSUL Modelo: CCY12DBBNA - 12.000 BTUS Serie: MH8138674 | x
17/2023 | Lote 3 |  |  |  |  | CONDICIONADOR DE AR TIPO SPLIT - (CC12/0301) HI WALL; CAPACIDADE: 24.000 BTU/H; GÁS/FLUÍDO REFRIGERANTE: R410-A; COMPRESSOR: COM SISTEMA / TECNOLOGIA INVERTER; CONTROLE REMOTO SEM FIO; COMPRIMENTO DA TUBULAÇÃO MÍNIMO ENTRE A CONDENSADORA E EVAPORADORA: 25 METROS; DESNÍVEL MÍNIMO ENTRE A CONDENSADORA E EVAPORADORA: 10 METROS; VOLTAGEM: 220 V - Marca: SPRINGER Modelo: 38MBCA24M5/42MBCA24M5 - 24.000 BTUS Serie: S0121B19135849 |  | INVERTER
17/2023 | Lote 3 |  |  |  |  | ONDICIONADOR DE AR TIPO SPLIT - (CC12/0301) HI WALL CAPACIDADE: 18000 BTU/H CLASSIFICAÇÃO ENERGÉTICA (INMETRO, SELO PROCEL DE ECONOMIA DE ENERGIA): A OU COEFICIENTE DE EFICIÊNCIA ENERGÉTICA: >3,23, GÁS/FLUÍDO REFRIGERANTE: R410-A, COMPRESSOR: COM SISTEMA / TECNOLOGIA INVERTER, CONTROLE REMOTO SEM FIO, VOLTAGEM: 220 V - Marca: MIDEA Modelo: 42AGCA18M5 - 18.000 BTUS Serie: S4021B10839706 |  | INVERTER
17/2023 | Lote 3 | 107 | Ervália | ERVÁLIA - RUA CAPITÃO AMÉRICO TAVEIRA, 189, LOJA 01 - CENTRO - 36.555-000 Telefone: (31) 3010-9396/9397 E-mail: zona107@tre-mg.jus.br | 4 | CONDICIONADOR DE AR DE JANELA, MARCA SPRINGER, 21.000 BTU, COM CONTROLE REMOTO SEM FIO, 220 V. | x
17/2023 | Lote 3 |  |  |  |  | CONDICIONADOR DE AR DE JANELA, MARCA SPRINGER, 21.000 BTU, COM CONTROLE REMOTO SEM FIO, 220 V. | x
17/2023 | Lote 3 |  |  |  |  | CONDICIONADOR DE AR DE JANELA, MARCA SPRINGER, 21.000 BTU, COM CONTROLE REMOTO SEM FIO, 220 V. | x
17/2023 | Lote 3 |  |  |  |  | CONDICIONADOR DE AR DE JANELA, MARCA SPRINGER, 21.000 BTU, COM CONTROLE REMOTO SEM FIO, 220 V. | x
17/2023 | Lote 3 | 111 | Eugenópolis | EUGENÓPOLIS – PRAÇA JOÃO XXIII, 99 - CENTRO - 36.855-000 Telefone: (31) 3010-9405/9406 E-mail: zona111@tre-mg.jus.br | 0
17/2023 | Lote 3 | 112 | Extrema | EXTREMA - RUA OLEGÁRIO MACIEL, 5 - CENTRO - 37.640-000 Telefone: (31) 3010-9407/9408 E-mail: zona112@tre-mg.jus.br | 0
17/2023 | Lote 3 | 116 | Frutal | FRUTAL - PRAÇA SETE DE SETEMBRO, 200, SALA 105 - CENTRO - 38.200-000 Telefone: (31) 3010-9417/9418 E-mail: zona116@tre-mg.jus.br | 3 | CONDICIONADOR DE AR DE PAREDE SPLIT - (CC34/0125) 18.000 BTUS; 220V - DOAÇÃO EFETIVADA AO CARTÓRIO DA 116ªZE - FRUTAL/MG - Marca: CONSUL Modelo: CBV18CBBNA | x
17/2023 | Lote 3
17/2023 | Lote 3 |  |  |  |  | CONDICIONADOR DE AR DE PAREDE, MARCA CONSUL, MODELO AIR MASTER - CLASSE A, CCF21DBBNA, 21.000 BTU, 220V. | x
17/2023 | Lote 3 |  |  |  |  | CONDICIONADOR DE AR DE PAREDE, SPLIT, MARCA CONSUL, MODELO CBV18CBBNA - 18.000 BTUS, 220v - doaÇÃo efetivada ao cartÓrio da 116ªze - frutal/mg | x
17/2023 | Lote 3 | 122 | Guapé | GUAPÉ - RUA DONA LEOPOLDINA MAIA, 464 - CENTRO - 37.177-000 Telefone: (31) 3010-9431/9432 E-mail: zona122@tre-mg.jus.br | 5 | CONDICIONADOR DE AR DE JANNELA, MARCA CARRIER, MODELO SPRINGER MIDEA QCI1105bb - 10.000 BTU, 220V | x
17/2023 | Lote 3 |  |  |  |  | CONDICIONADOR DE AR DE JANNELA, MARCA CARRIER, MODELO SPRINGER MIDEA QCI1105bb - 10.000 BTU, 220V | x
17/2023 | Lote 3 |  |  |  |  | CONDICIONADOR DE AR TIPO SPLIT, MARCA SPRINGER MODELO 38MNVS18M5/42,NVS18M5. HI WALL; CAPACIDADE: 18000 BTU, GÁS FLUÍDO REFRIGERANTE R410-A, COMPRESSOR COM SISTEMA /TECNOLOGIA INVERTER, CONTROLE REMOTO, 220 V |  | Inverter
17/2023 | Lote 3 |  |  |  |  | CONDICIONADOR DE AR DE JANELA, MARCA CONSUL, MODELO CCY12DBB, 12.000 BTU, CAPACIDADE DE 12.000 BTU, 220 V, COMPRESSOR ROTATIVO. | x
17/2023 | Lote 3 |  |  |  |  | APARELHO DE CORTINA DE AR CONDICIONADO (CC34/0125) 90 CM; 220V; CONTROLE REMOTO - Marca: VIX Modelo: ONE 90 Serie: VIX9002821 |  |  | CORTINA
17/2023 | Lote 3 | 125 | Guaxupé | GUAXUPÉ – AVENIDA CONDE RIBEIRO DO VALE, 1130 – CENTRO - 37.800-000 Telefone: (31) 3010-9433/9434/9435 E-mail: zona125@tre-mg.jus.br | 0
17/2023 | Lote 3 | 127 | Ibiraci | IBIRACI - RUA TIRADENTES, 235 - CENTRO - 37.990-000 Telefone: (31) 3010-9438/9439/9440 E-mail: zona127@tre-mg.jus.br | 3 | CONDICIONADOR DE AR DE JANELA (CC34/0125) 12.000 BTU'S, 220 V - Marca: SPRINGER Modelo: MCC125BB Serie: 2813B10318866 | x
17/2023 | Lote 3 |  |  |  |  | CONDICIONADOR DE AR DE JANELA (CC34/0125) 12.000 BTU'S, 220 V - Marca: SPRINGER Modelo: MCC125BB Serie: 2813B1031886 | x
17/2023 | Lote 3 |  |  |  |  | CONDICIONADOR DE AR TIPO SPLIT - (CC12/0301) HI WALL CAPACIDADE: 18000 BTU/H CLASSIFICAÇÃO ENERGÉTICA (INMETRO, SELO PROCEL DE ECONOMIA DE ENERGIA): A OU COEFICIENTE DE EFICIÊNCIA ENERGÉTICA: >3,23, GÁS/FLUÍDO REFRIGERANTE: R410-A, COMPRESSOR: COM SISTEMA / TECNOLOGIA INVERTER, CONTROLE REMOTO SEM FIO, VOLTAGEM: 220 V - Marca: MIDEA Modelo: 42AGCA18M5 - 18.000 BTUS Serie: S4021B10839791 |  | Inverter
17/2023 | Lote 3 | 288 | Ibirité | IBIRITÉ - RUA DEOLINDO FERREIRA DINIZ, 68, CENTRAL PARK - CENTRAL PARK - 32.400-000 Telefone: (31) 3516-4251/4252/4253 E-mail: zona288@tre-mg.jus.br | 1 | CONDICIONADOR DE AR DE JANELA - DESCRICAO: 18000 BTU'S, 220V - MARCA: SPRINGER - MODELO: ZCB185RB | x
17/2023 | Lote 3 | 351 |  | IBIRITÉ - RUA DEOLINDO FERREIRA DINIZ, 68, CENTRAL PARK - CENTRAL PARK - 32.400-000 Telefone: (31) 3516-4168/4169/4170 E-mail: zona351@tre-mg.jus.br | 1 | CONDICIONADOR DE AR DE JANELA - DESCRICAO: 18000 BTU'S, 220V - MARCA: SPRINGER - MODELO: ZCB185RB | x
17/2023 | Lote 3 | 41 | Igarapé | IGARAPÉ - RUA MANOEL FRANCO DO AMARAL, 468 - CIDADE JARDIM - 32.900-000 Telefone: (31) 3516-4254/4255/4256 E-mail: zona041@tre-mg.jus.br | 6 | CONDICIONADOR DE AR DE JANELA - MARCA SPRINGER, MODELO CARRIER SILENTIA ZCE305RB, CAPACIDADE 30.000 BTU/H, 220V | x
17/2023 | Lote 3 |  |  |  |  | CONDICIONADOR DE AR DE JANELA - MARCA SPRINGER, MODELO CARRIER SILENTIA ZCE305RB, CAPACIDADE 30.000 BTU/H, 220V | x
17/2023 | Lote 3 |  |  |  |  | CONDICIONADOR DE AR SPLIT - 9.000 BTU, MARCA ELGIN, MODELO ECO INVERTER HVFE09/HVF109 - SÉRIE 43031004655040121118 |  | Inverter
17/2023 | Lote 3 |  |  |  |  | CONDICIONADOR DE AR DE JANELA - 12.000 BTU, MARCA CÔNSUL, MODELO CCY12DBBNA - SÉRIE MI8467324 | x
17/2023 | Lote 3 |  |  |  |  | CONDICIONADOR DE AR DE JANELA - 12.000 BTU, MARCA CÔNSUL, MODELO CCY12DBBNA - SÉRIE MI8138662 | x
17/2023 | Lote 3 |  |  |  |  | APARELHO DE CORTINA DE AR CONDICIONADO, MARCA VIX, MODELO ONE150, SERIE VIX150001060 |  |  | CORTINA
17/2023 | Lote 3 | 133 | Itabirito | ITABIRITO - RUA CORONEL AFONSO DE MOURA CASTRO, 135 - BELA VISTA - CENTRO - 35.450-000 Telefone: (31) 3010-9455/9456 E-mail: zona133@tre-mg.jus.br | 3 | CONDICIONADOR DE AR DE JANELA (CC12/0301) CAPACIDADE DE 12.000 BTU/H; 220V; COMPRESSOR: ROTATIVO - Marca: CONSUL Modelo: CCY12DBBNA - 12.000 BTUS Serie: MI8466704 | x
17/2023 | Lote 3 |  |  |  |  | CONDICIONADOR DE AR TIPO SPLIT - (CC12/0301) HI WALL; CAPACIDADE: 24.000 BTU/H; GÁS/FLUÍDO REFRIGERANTE: R410-A; COMPRESSOR: COM SISTEMA / TECNOLOGIA INVERTER; CONTROLE REMOTO SEM FIO; COMPRIMENTO DA TUBULAÇÃO MÍNIMO ENTRE A CONDENSADORA E EVAPORADORA: 25 METROS; DESNÍVEL MÍNIMO ENTRE A CONDENSADORA E EVAPORADORA: 10 METROS; VOLTAGEM: 220 V - Marca: SPRINGER Modelo: 38MBCA24M5/42MBCA24M5 - 24.000 BTUS Serie: S0121B19135858- |  | Inverter
17/2023 | Lote 3 |  |  |  |  | CONDICIONADOR DE AR TIPO SPLIT - (CC12/0301) HI WALL; CAPACIDADE: 24.000 BTU/H; GÁS/FLUÍDO REFRIGERANTE: R410-A; COMPRESSOR: COM SISTEMA / TECNOLOGIA INVERTER; CONTROLE REMOTO SEM FIO; COMPRIMENTO DA TUBULAÇÃO MÍNIMO ENTRE A CONDENSADORA E EVAPORADORA: 25 METROS; DESNÍVEL MÍNIMO ENTRE A CONDENSADORA E EVAPORADORA: 10 METROS; VOLTAGEM: 220 V - Marca: SPRINGER Modelo: 38MBCA24M5/42MBCA24M5 - 24.000 BTUS Serie: S0121B19135861 |  | Inverter
17/2023 | Lote 3 | 305 | Itaguara |  | 0
17/2023 | Lote 3 | 134 | Itajubá | ITAJUBÁ - RUA ANTONIO SIMAO MAUAD, 137 - CENTRO - 37.500-180 Telefone: (31) 3010-9457/9458/9459 E-mail: zona134@tre-mg.jus.br | 0
17/2023 | Lote 3 | 139 | Itapecirica | ITAPECERICA - AVENIDA MINISTRO GABRIEL PASSOS, 04, CENTRO - CENTRO - 35.550-000 Telefone: (31) 9469/9470 E-mail: zona139@tre-mg.jus.br | 2 | CONDICIONADOR DE AR DE PAREDE (SPLIT) - DESCRICAO: 12000 BTUS, - MARCA: CÔNSUL - MODELO: CBY12ABBNA | x
17/2023 | Lote 3 |  |  |  |  | CONDICIONADOR DE AR DE PAREDE (SPLIT) - DESCRICAO: 12000 BTUS - MARCA: ELETROLUX - MODELO: TE12F | x
17/2023 | Lote 3 | 306 | Itamonte | ITAMONTE - AV. CAMPOS ELÍSEOS, 191 - CENTRO - 37.466-000 Telefone: (31) 3010-9839/9840/9841 E-mail: zona306@tre-mg.jus.br | 1 | CONDICIONADOR DE AR DE JANELA - DESCRICAO: 21.000 BTUS, COM CONTROLE REMOTO SEM FIO, 220V - MARCA: SPRINGER - MODELO: ZCB215RB - SERIE: S5014B15502022 | x
17/2023 | Lote 3 | 137 | Itanhandu | ITANHANDU - AV. PROFESSOR BRITO, 365 - CENTRO - 37.464-000 Telefone: (31) 3010-9465/9466 E-mail: zona137@tre-mg.jus.br | 0
17/2023 | Lote 3 | 343 | Itumirim | ITUMIRIM - AV. DOM INOCÊNCIO, 143 - CENTRO - 37.210-000 Telefone: (31) 3516-4150/4151/4152 E-mail: zona343@tre-mg.jus.br | 4 | CONDICIONADOR DE AR DE PISO E TETO SPLIT - (CC12/0301) CAPACIDADE: 36000 BTU/H, CLASSIFICAÇÃO ENERGÉTICA (INMETRO, SELO PROCEL DE ECONOMIA DE ENERGIA): A OU COEFICIENTE DE EFICIÊNCIA ENERGÉTICA: > 3,23, GÁS/FLUÍDO REFRIGERANTE: R410-A, COMPRESSOR: COM SISTEMA / TECNOLOGIA INVERTER, CONTROLE REMOTO SEM FIO, VOLTAGEM: 220 V - Marca: ELGIN Modelo: ECO INVERTER PVFI36B2 - 36.000 BTUS |  | Inverter
17/2023 | Lote 3 |  |  |  |  | CONDICIONADOR DE AR TIPO SPLIT - (CC12/0301) SPLIT HI WALL. CAPACIDADE: 12000 BTU/H. CLASSIFICAÇÃO ENERGÉTICA (INMETRO-SELO PROCEL DE ECONOMIA DE ENERGIA): A OU COEFICIENTE DE EFICIÊNCIA ENERGÉTICA: >3,23. GÁS/FLUÍDO REFRIGERANTE: R410-A. COMPRESSOR: COM SISTEMA/TECNOLOGIA INVERTER. CONTROLE REMOTO SEM FIO. COMPRIMENTO DA TUBULAÇÃO MÍNIMO ENTRE A CONDENSADORA E EVAPORADORA: 15 METROS. DESNÍVEL MÍNIMO ENTRE A CONDENSADORA E EVAPORADORA: 10 METROS. VOLTAGEM: 220 V. - Marca: MIDEA Modelo: 38AGVCB12M5/42AGVCB12M5 - 12.000 BTUS Serie: S1122B11763455 |  | Inverter
[6 empty] | CONDICIONADOR DE AR TIPO SPLIT - (CC12/0301) SPLIT HI WALL. CAPACIDADE: 12000 BTU/H. CLASSIFICAÇÃO ENERGÉTICA (INMETRO-SELO PROCEL DE ECONOMIA DE ENERGIA): A OU COEFICIENTE DE EFICIÊNCIA ENERGÉTICA: >3,23. GÁS/FLUÍDO REFRIGERANTE: R410-A. COMPRESSOR: COM SISTEMA/TECNOLOGIA INVERTER. CONTROLE REMOTO SEM FIO. COMPRIMENTO DA TUBULAÇÃO MÍNIMO ENTRE A CONDENSADORA E EVAPORADORA: 15 METROS. DESNÍVEL MÍNIMO ENTRE A CONDENSADORA E EVAPORADORA: 10 METROS. VOLTAGEM: 220 V. - Marca: MIDEA Modelo: 38AGVCB12M5/42AGVCB12M5 - 12.000 BTUS Serie: S1122B11763451 |  | Inverter
17/2023 | Lote 3 |  |  |  |  | CONDICIONADOR DE AR TIPO SPLIT - (CC12/0301) SPLIT HI WALL. CAPACIDADE: 12000 BTU/H. CLASSIFICAÇÃO ENERGÉTICA (INMETRO-SELO PROCEL DE ECONOMIA DE ENERGIA): A OU COEFICIENTE DE EFICIÊNCIA ENERGÉTICA: >3,23. GÁS/FLUÍDO REFRIGERANTE: R410-A. COMPRESSOR: COM SISTEMA/TECNOLOGIA INVERTER. CONTROLE REMOTO SEM FIO. COMPRIMENTO DA TUBULAÇÃO MÍNIMO ENTRE A CONDENSADORA E EVAPORADORA: 15 METROS. DESNÍVEL MÍNIMO ENTRE A CONDENSADORA E EVAPORADORA: 10 METROS. VOLTAGEM: 220 V. - Marca: MIDEA Modelo: 38AGVCB12M5/42AGVCB12M5 - 12.000 BTUS Serie: S3222B10673354 |  | Inverter
17/2023 | Lote 3 | 339 | Jequeri | JEQUERI - RUA MAJOR OLPÍMPIO SOARES, 16 - CENTRO - 35.390-000 Telefone: (31) 3010-9893/9894/9895 E-mail: zona339@tre-mg.jus.br | 4 | CONDICIONADOR DE AR DO TIPO SPLIT, MARCA PHILCO, MODELO PHPAC24000IFM4, HI WALL, CAPACIDADE 24.000 BTU, SERIAL: UNIDADE EXTERNA 7340264429YH08A/unidade interna: 7340130408h09a, 220V | x
17/2023 | Lote 3 |  |  |  |  | CONDICIONADOR DE AR DE JANELA, MARCA CARRIER, MODELO SPRINGER MIDEA QCI105BB, CAPACIDADE 10,000 BTU, 220 V | x
17/2023 | Lote 3 |  |  |  |  | CONDICIONADOR DE AR DE JANELA, MARCA CONSUL, MODELO CCY12DBBNA, CAPACIDADE DE 12,000 BTU, COMPRESSOR ROTATIVO, 220V | x
17/2023 | Lote 3 |  |  |  |  | APARELHO DE CORTINA DE AR CONDICIONADO, MARCA VIX, MODELO ONE 90, 90 CM, CONTROLE REMOTO, 220 V |  |  | cortina
17/2023 | Lote 3 | 152 | Juiz de Fora | JUIZ DE FORA - RUA SANTO ANTÔNIO, 711 - CENTRO - 36.016-320 Telefone: (31) 3516-4206/4207/4208/4209 E-mail: zona152@tre-mg.jus.br | 12 | CONDICIONADOR DE AR DE PAREDE (SPLIT) - DESCRICAO: 24000 BTUS, CONTROLE REMOTO, 220V, AR FRIO, COMPOSTO POR 01 UNIDADE INTERNA E 01 UNIDADE EXTERNA - MARCA: KOMECO - MODELO: KOS24FC - SERIE: K241-01007704010020173 | x
17/2023 | Lote 3 |  |  |  |  | CONDICIONADOR DE AR DE PAREDE (SPLIT) – DESCRIÇÃO: 24000 BTUS, CONTROLE REMOTO, 220V, AR FRIO, COMPOSTO POR 01 UNIDADE INTERNA E 01 UNIDADE EXTERNA – MARCA KOMECO – MODELO KOS24FC – SÉRIE K24101007704010020163 | x
17/2023 | Lote 3 | 153 |  | JUIZ DE FORA - RUA SANTO ANTÔNIO 711 - CENTRO - 36.016-320 Telefone: (31) 3516-4210/4211/4212/4213 E-mail: zona153@tre-mg.jus.br |  | Condicionador de ar tipo split - (cc12/0301) - Marca Springer - 38MBCA24M5/42MBCA24M5 - 24.000 BTUS - Hi wall; capacidade: 24.000 btu/h; gÁs/fluÍdo refrigerante: r410-a; compressor: com sistema / tecnologia inverter; controle remoto sem fio; comprimento da tubulaÇÃo mÍnimo entre a condensadora e evaporadora: 25 metros; desnÍvel mÍnimo entre a condensadora e evaporadora: 10 metros; voltagem: 220 v |  | Inverter
17/2023 | Lote 3 |  |  |  |  | CONDICIONADOR DE AR DE PAREDE (SPLIT) – DESCRIÇÃO: 30000 BTUS, CONTROLE REMOTO, 220V, AR FRIO, COMPOSTO POR 01 UNIDADE INTERNA E 01 UNIDADE EXTERNA – MARCA KOMECO – MODELO KOS30FC – SÉRIE K301-01007708010020228 | x
17/2023 | Lote 3 | 315 |  | JUIZ DE FORA. RUA SANTO ANTôNIO 711 – Centro CEP 36.016-320 Telefone (31) 3516-4214/4215/4216/4217 E-mail: zona315@tre-mg.jus.br |  | CONDICIONADOR DE AR DE PARDE (SPLIT) – DESCRIÇÃO 24000 BTUS, CONTROLE REMOTO, 220V, AR FRIO, COMPOSTO POR 01 UNIDADE INTERNA DE 01 UNIDADE EXTERNA – MARCA KOMECO – MODELO KOS24FC – SÉRIE K241 - 01007704010020195 | x
17/2023 | Lote 3 |  |  |  |  | CONDICIONADOR DE AR DE PAREDE (SPLIT) - DESCRICAO: 24000 BTUS, CONTROLE REMOTO, 220V, AR FRIO, COMPOSTO POR 01 UNIDADE INTERNA E 01 UNIDADE EXTERNA - MARCA: KOMECO - MODELO: KOS24FC - SERIE: K241-01007704010020195 | x
17/2023 | Lote 3 | 349 |  | JUIZ DE FORA - RUA SANTO ANTONIO 711 - CENTRO - 36.016-320 Telefone: (31) 3010-4218/4219/4220/4221 E-mail: zona349@tre-mg.jus.br |  | CONDICIONADOR DE AR DE PARDE (SPLIT) – DESCRIÇÃO 30000 btus, controle remoto, 220v, ar frio, composto por 01 unidade interna e 01 unidade externa – MARCA KOMECO –KOS30FC - 30.000 BTUS | x
17/2023 | Lote 3 | CAE 152 |  | CAE-004 - JUIZ DE FORA. Av. Presidente Itamar Franco, 1420 - 1° Andar – Centro CEP 36.016-320 – Telefone (31) 3516-4204/4205 |  | CONDICIONADOR DE AR DE PAREDE (SPLIT) – DESCRIÇÃO: 30000 BTUS, CONTROLE REMOTO, 220V, AR FRIO, COMPOSTO POR 01 UNIDADE INTERNA E 01 UNIDADE EXTERNA – MARCA KOMECO – MODELO KOS30FC – SÉRIE K301-01007708010020240 | x
17/2023 | Lote 3 |  |  |  |  | CONDICIONADOR DE AR DE PAREDE (SPLIT) – DESCRIÇÃO: 30000 BTUS, CONTROLE REMOTO, 220V, AR FRIO, COMPOSTO POR 01 UNIDADE INTERNA E 01 UNIDADE EXTERNA – MARCA KOMECO – MODELO KOS30FC – SÉRIE K301-01007708010020225 | x
17/2023 | Lote 3 |  |  |  |  | CONDICIONADOR DE AR DE PARDE (SPLIT) – DESCRIÇÃO 24000 BTUS, CONTROLE REMOTO, 220V, AR FRIO, COMPOSTO POR 01 UNIDADE INTERNA DE 01 UNIDADE EXTERNA – MARCA KOMECO – MODELO KOS24FC – SÉRIE K241 - 01008138010020079 | x
17/2023 | Lote 3 |  |  |  |  | CONDICIONADOR DE AR DE PARDE (SPLIT) – DESCRIÇÃO 24000 BTUS, CONTROLE REMOTO, 220V, AR FRIO, COMPOSTO POR 01 UNIDADE INTERNA DE 01 UNIDADE EXTERNA – MARCA KOMECO – MODELO KOS24FC – SÉRIE K241 - 01008138010020074 | x
17/2023 | Lote 3 |  |  |  |  | CONDICIONADOR DE AR DE PISO E TETO SPLIT - (CC12/0301) CAPACIDADE: 36000 BTU/H, CLASSIFICAÇÃO ENERGÉTICA (INMETRO, SELO PROCEL DE ECONOMIA DE ENERGIA): A OU COEFICIENTE DE EFICIÊNCIA ENERGÉTICA: > 3,23, GÁS/FLUÍDO REFRIGERANTE: R410-A, COMPRESSOR: COM SISTEMA / TECNOLOGIA INVERTER, CONTROLE REMOTO SEM FIO, VOLTAGEM: 220 V - Marca: ELGIN Modelo: ECO INVERTER PVFI36B2 - 36.000 BTUS |  | Inverter
17/2023 | Lote 3 |  |  |  |  | APARELHO DE CORTINA DE AR CONDICIONADO (CC12/0301) MATERIAL CAIXA METÁLICA, 150CM, POTÊNCIA 1/6 CV, 220V, COM CONTROLE REMOTO, EOS-CA1215C. - Serie: 2337000197V57AZ |  |  | cortina
17/2023 | Lote 3 | 158 | Lajinha | LAJINHA - RUA DOUTOR SIDNEY HUBNER FRANÇA CAMARGO, N. 127 - CENTRO - 36.980-000 Telefone: (31) 3010-9502/9503/9504 E-mail: zona158@tre-mg.jus.br | 4 | CONDICIONADOR DE AR DE JANELA - SÉRIE 969064 | x
17/2023 | Lote 3 |  |  |  |  | CONDICIONADOR DE AR DE TETO - SPLIT, MARCA CONSUL, 12.000 BTU, 220V | x
17/2023 | Lote 3 |  |  |  |  | CONDICIONADOR DE AR DE TETO - SPLIT, MARCA SPRINGER, 30.000 BTU, 220V, | x
17/2023 | Lote 3 |  |  |  |  | APARELHO DE CORTINA DE AR CONDICIONADO, Komeco, 120 CM, 220V |  |  | cortina
17/2023 | Lote 3 | 159 | Lambari | LAMBARI - TRAV. DR. PEDRO MAGALHÃES CARNEIRO, 161 - CENTRO - 37.480-000 Telefone: (31) 3010-9505/95069507 E-mail: zona159@tre-mg.jus.br | 0
17/2023 | Lote 3 | 160 | Lavras | LAVRAS - AV ERNESTO MATIOLLI, 1171 - JARDIM BELA VISTA - 37.200-000 Telefone: (31) 3010-9508/9509/9510 E-mail: zona160@tre-mg.jus.br | 0
17/2023 | Lote 3 | 161 | Leopoldina | LEOPOLDINA - RUA PADRE JÚLIO, 45 - CENTRO - 36.700-000 Telefone: (31) 3010-9511/9512 E-mail: zona161@tre-mg.jus.br | 4 | CONDICIONADOR DE AR DE JANELA, MARCA CONSUL, MODELO CCY12DBBNA, CAPACIDADE DE 12.000 BTU, 220 V, COMPRESSOR ROTATIVO. | x
17/2023 | Lote 3 |  |  |  |  | CONDICIONADOR DE AR TIP0 SPLIT, MARCA PHILCO, MODELO PGPAC24000IFM4, CAPACIDADE 24,000 BTU | x
17/2023 | Lote 3 |  |  |  |  | CONDICIONADOR DE AR DE JANELA, MARCA SPRINGER, MODELO ZCI305RB, CAPACIDADE 27.000 BTU | x
17/2023 | Lote 3 |  |  |  |  | APARELHO DE CORTINA DE AR CONDICIONADO, MARCA VIX MODELO ONE 120, 120 CM, |  |  | cortina
17/2023 | Lote 3 | 162 | Lima Duarte | LIMA DUARTE - PRACA JUSCELINO KUBITSCHEK, N. 124 - CENTRO - 36.140-000 Telefone: (31) 3010-9513/9514 E-mail: zona162@tre-mg.jus.br | 3 | CONDICIONADOR DE AR DE JANELA - DESCRICAO: 12.000 BTUS, 220V - MARCA: SPRINGER - MODELO: MCC125BB - SERIE: S4511B76624 | x
17/2023 | Lote 3 |  |  |  |  | CONDICIONADOR DE AR DE JANELA - DESCRICAO: 12.000 BTUS, 220V - MARCA: SPRINGER - MODELO: MCC125BB - SERIE: S4511B76616 | x
17/2023 | Lote 3 |  |  |  |  | CONDICIONADOR DE AR DE JANELA, MARCA CONSUL, MODELO: TIMER 7500, CABAPCIDADE 7500 BTU, 220V | x
17/2023 | Lote 3 | 164 | Machado | MACHADO - RUA IRMÃO ARNALDO ISIDORO, N.° 39 - CENTRO - 37.750-000 Telefone: (31) 3010-9518/9519/9520 E-mail: zona164@tre-mg.jus.br | 1 | CONDICIONADOR DE AR TIPO SPLIT - (CC12/0301) HI WALL. CAPACIDADE: 24000 BTU/H; CLASSIFICAÇÃO ENERGÉTICA (INMETRO-SELO PROCEL DE ECONOMIA DE ENERGIA): A OU COEFICIENTE DE EFICIÊNCIA ENERGÉTICA: >3,23. GÁS/FLUÍDO REFRIGERANTE: R410-A; COMPRESSOR: COM SISTEMA/TECNOLOGIA INVERTER; CONTROLE REMOTO SEM FIO. VOLTAGEM: 220 V. - Marca: MIDEA Modelo: 42AGCA24M5 - 24.000 BTUS |  | Inverter
17/2023 | Lote 3
17/2023 | Lote 3 | 167 | Manhuaçu | MANHUAÇU - Rua Dona Tina, nº 212, Bairro Bom Pastor, em Manhuaçu/MG. - 36.900-000 Telefone: (31) 3010-9527/9528/9529 E-mail: zona167@tre-mg.jus.br | 5 | CONDICIONADOR DE AR DO TIPO SPLIT, MARCA ELGIN, MODELO ECO INVERTER HVFI - HI WALL - 30B21A - 30.000 BTU, CONTROLE REMOTO, 220V - SÉRIE 43105004409468130818 |  | Inverter
17/2023 | Lote 3 |  |  |  |  | CONDICIONADOR DE AR DO TIPO SPLIT, MARCA ELGIN, MODELO ECO INVERTER - HI WALL - HVFI 30B21A - 30.000 BTU, CONTROLE REMOTO, 220V - SÉRIE 43105004409468130818 |  | Inverter
[6 empty] | CONDICIONADOR DE AR DO TIPO SPLIT, MARCA ELGIN, MODELO ECO INVERTER - HI WALL - HVFI 30B21A - 30.000 BTU, CONTROLE REMOTO, 220V - SÉRIE 43105004409468130818 |  | Inverter
17/2023 | Lote 3 |  |  |  |  | Ressalto que o aparelho do tipo Split Hi-Wall de 9.000 BTU’s também especificado no projeto não será fornecido agora devido à indisponibilidade no estoque
17/2023 | Lote 3 |  |  |  |  | APARELHO DE CORTINA DE AR CONDICIONADO (CC12/0301) 90 CM DE COMPRIMENTO; CONTROLE REMOTO SEM FIO; VOLTAGEM: 220 V; NÍVEL MÁXIMO DE RUÍDO: 55DB. - Marca: EOS Modelo: CA1209C |  |  | cortina
17/2023 | Lote 3 |  |  |  |  | APARELHO DE CORTINA DE AR CONDICIONADO (CC12/0301) 90 CM DE COMPRIMENTO; CONTROLE REMOTO SEM FIO; VOLTAGEM: 220 V; NÍVEL MÁXIMO DE RUÍDO: 55DB. - Marca: EOS Modelo: CA1209C |  |  | cortina
17/2023 | Lote 3
| Lote 3 | 168 | Manhumirim | MANHUMIRIM - AV. JK, N 454 - CIDADE JARDIM - 36.970-000 Telefone: (31) 3010-9530/9531 E-mail: zona168@tre-mg.jus.br | 5 | CONDICIONADOR DE AR TIPO SPLIT - (CC12/0301) HI WALL. CAPACIDADE: 24000 BTU/H; CLASSIFICAÇÃO ENERGÉTICA (INMETRO-SELO PROCEL DE ECONOMIA DE ENERGIA): A OU COEFICIENTE DE EFICIÊNCIA ENERGÉTICA: >3,23. GÁS/FLUÍDO REFRIGERANTE: R410-A; COMPRESSOR: COM SISTEMA/TECNOLOGIA INVERTER; CONTROLE REMOTO SEM FIO. VOLTAGEM: 220 V. - Marca: MIDEA Modelo: 42AGCA24M5 - 24.000 BTUS |  | Inverter
| Lote 3 |  |  |  |  | CONDICIONADOR DE AR TIPO SPLIT - (CC12/0301) HI WALL. CAPACIDADE: 24000 BTU/H; CLASSIFICAÇÃO ENERGÉTICA (INMETRO-SELO PROCEL DE ECONOMIA DE ENERGIA): A OU COEFICIENTE DE EFICIÊNCIA ENERGÉTICA: >3,23. GÁS/FLUÍDO REFRIGERANTE: R410-A; COMPRESSOR: COM SISTEMA/TECNOLOGIA INVERTER; CONTROLE REMOTO SEM FIO. VOLTAGEM: 220 V. - Marca: MIDEA Modelo: 42AGCA24M5 - 24.000 BTUS |  | Inverter
| Lote 3 |  |  |  |  | CONDICIONADOR DE AR TIPO SPLIT - (CC12/0301) CAPACIDADE REFRIGERAÇÃO 9.000 BTU/H, TIPO SPLIT HIWALL, CARACTERÍSTICAS ADICIONAIS UNIDADES INTERNA/EXTERNA E CONTROLE REMOTOSEM FIO - Marca: TCL Modelo: TAC-09CTG2 INV / 9.000 BTUS |  | Inverter
| Lote 3 |  |  |  |  | CONDICIONADOR DE AR TIPO SPLIT - (CC12/0301) HI-WALL, MODELO SPLIT INVERTER,CAPACIDADE REFRIGERAÇÃO 30.000 BTU/H, TENSÃO 220 V, FREQÜÊNCIA 60 HZ, CONTROLE REMOTO SEM FIO, QUENTE/FRIO, SELO PROCEL - Marca: MIDEA Modelo: 38AGVCC30M5/42AGVCC30M5 - 30.000 BTUS |  | Inverter
17/2023 | Lote 3 |  |  |  |  | CONDICIONADOR DE AR TIPO SPLIT - (CC12/0301) HI-WALL, MODELO SPLIT INVERTER,CAPACIDADE REFRIGERAÇÃO 30.000 BTU/H, TENSÃO 220 V, FREQÜÊNCIA 60 HZ, CONTROLE REMOTO SEM FIO, QUENTE/FRIO, SELO PROCEL - Marca: MIDEA Modelo: 38AGVCC30M5/42AGVCC30M5 - 30.000 BTUS |  | Inverter
17/2023 | Lote 3 | 170 | Mar de Espanha | MAR DE ESPANHA - RUA ESTÊVÃO PINTO, N 56 - CENTRO - 36.640-000 Telefone: (31) 3010-9534/9535/9536 E-mail: zona170@tre-mg.jus.br | 3 | CONDICIONADOR DE AR DE PAREDE (SPLIT) - DESCRICAO: 24000 BTUS, CONTROLE REMOTO, 220V, AR FRIO, COMPOSTO POR 01 UNIDADE INTERNA E 01 UNIDADE EXTERNA - MARCA: KOMECO - MODELO: KOS24FC - SERIE: K241-01007981010020102 | x
17/2023 | Lote 3 |  |  |  |  | CONDICIONADOR DE AR DE PAREDE (SPLIT) - DESCRICAO: 24000 BTUS, CONTROLE REMOTO, 220V, AR FRIO, COMPOSTO POR 01 UNIDADE INTERNA E 01 UNIDADE EXTERNA - MARCA: KOMECO - MODELO: KOS24FC - SERIE: K241-01007981010020117 | x
17/2023 | Lote 3 |  |  |  |  | CONDICIONADOR DE AR DE PAREDE (SPLIT) - DESCRICAO: 24000 BTUS, CONTROLE REMOTO, 220V, AR FRIO, COMPOSTO POR 01 UNIDADE INTERNA E 01 UNIDADE EXTERNA - MARCA: KOMECO - MODELO: KOS24FC - SERIE: K241-01007981010020061 | x
17/2023 | Lote 3 | 171 | Mariana | MARIANA - RUA ANTÔNIO OLINTO, 47. CEP 35.420-000. CENTRO - MARIANA. - CENTRO - 35.420-000 Telefone: (31) 3010-9537/9538 E-mail: zona171@tre-mg.jus.br | 0
17/2023 | Lote 3 | 173 | Matias Barbosa | MATIAS BARBOSA - RUA GOVERNADOR VALADARES, 730 / 02 - CENTRO - 36.120-000 Telefone: (31) 3273-1048 - Fax: (32) 3273-1048 E-mail: zona173@tre-mg.jus.br | 2 | CONDICIONADOR DE AR DE JANELA - DESCRICAO: 12.000 BTUS, 220V - MARCA: SPRINGER - MODELO: MCC125BB - SERIE: S4511B76606 | x
17/2023 | Lote 3 |  |  |  |  | CONDICIONADOR DE AR DE JANELA - DESCRICAO: 10.000 BTUS, 220V - MARCA: GREE - MODELO: CJ10-22LM/B - SERIE: 1437800002017 | x
17/2023 | Lote 3 | 179 | Monte Alegre de Minas | MONTE ALEGRE DE MINAS - AVENIDA VIRGILIO DE ALVIM, 135 - CENTRO - 38.475-000 Telefone: (31) 3010-9557/9558/9559 E-mail: zona179@tre-mg.jus.br | 3 | CONDICIONADOR DE AR DE PAREDE (SPLIT), MARCA COMFEE, MODELO 42AFCB18F5, 18.000BTU, 220V | x
17/2023 | Lote 3 |  |  |  |  | CONDICIONADOR DE AR DE PAREDE (SPLIT), MARCA COMFEE, MODELO 42AFCB18F5, 18.000BTU, 220V | x
17/2023 | Lote 3 |  |  |  |  | CONDICIONADOR DE AR DO TIPO SPLIT, MARCA PHILCO, 18.000 BTU, 220V. | x
17/2023 | Lote 3 | 307 | Monte Belo |  | 0
17/2023 | Lote 3 | 182 | Monte Santo de Minas | MONTE SANTO DE MINAS - RUA DR. PEDRO PAULINO DA COSTA, 527A - CENTRO - 37.968-000 Telefone: (31) 9564/9565/9566 E-mail: zona182@tre-mg.jus.br | 3 | CONDICIONADOR DE AR DE JANELA (CC12/0301) CAPACIDADE DE12.000 BTU/H; 220V; COMPRESSOR: ROTATIVO - Marca: CONSUL Modelo:CCY12DBBNA - 12.000 BTUS Serie: MI8466666 | x
17/2023 | Lote 3 |  |  |  |  | CONDICIONADOR DE AR DO TIPO SPLIT, MARCA ELGIN, MODELO ECO INVERTER - HI WALL - HVFI 30B21A - 30.000 BTU, CONTROLE REMOTO, 220V - |  | Inverter
17/2023 | Lote 3 |  |  |  |  | CONDICIONADOR DE AR DE JANELA (CC12/0301) 10000 BTU/H - 220V -Marca: CARRIER Modelo: SPRINGER MIDEA QCI105BB - 10.000 BTUS Serie:S2418B13453561 | x
17/2023 | Lote 3 | 183 | Monte Sião | MONTE SIÃO - AVENIDA ÁGUAS DE LINDÓIA, 521, - JARDIM NOVO HORIZONTE - 37.580-000 Telefone: (31) 3010-3010-9567/9568 E-mail: zona183@tre-mg.jus.br | 5
17/2023 | Lote 3
17/2023 | Lote 3 |  |  |  |  | CONDICIONADOR DE AR DE JANELA (CC12/0301) VOLTAGEM 220V, COMPRESSOR ROTATIVO, CAPACIDADE 27000 BTU/H - Marca: SPRINGER Modelo: ZCI305RB - 27.000 BTUS Serie: S3718B13979537 | x
17/2023 | Lote 3 |  |  |  |  | CONDICIONADOR DE AR TIPO SPLIT - (CC12/0301) HI WALL - CAPACIDADE: 18.000 BTU/H; GÁS/FLUÍDO REFRIGERANTE: R410A; COMPRESSOR: ROTATIVO, COM SISTEMA/TECNOLOGIA INVERTER; CONTROLE REMOTO; VOLTAGEM: 220V - Marca: ELGIN Modelo: HVFI18B2IB/HVFE18B2NB - 18.000 BTUS Serie: 5686548031219 |  | Inverter
17/2023 | Lote 3 |  |  |  |  | CONDICIONADOR DE AR TIPO SPLIT - (CC12/0301) HI WALL; COM CAPACIDADE DE 24.000 BTU/H; GÁS FLUIDO REFRIGERANTE: R410-A; COMPRESSOR COM SISTEMA / TECNOLOGIA INVERTER; CONTROLE REMOTO SEM FIO; VOLTAGEM: 220 V - Marca: ELGIN Modelo: HVFI24B2IB/HVFE24B2NB - 24.000 BTUS Serie: 44191005442703300919 |  | Inverter
17/2023 | Lote 3 |  |  |  |  | CONDICIONADOR DE AR TIPO SPLIT - (CC12/0301) HI WALL; COM CAPACIDADE DE 24.000 BTU/H; GÁS FLUIDO REFRIGERANTE: R410-A; COMPRESSOR COM SISTEMA / TECNOLOGIA INVERTER; CONTROLE REMOTO SEM FIO; VOLTAGEM: 220 V - Marca: ELGIN Modelo: HVFI24B2IB/HVFE24B2NB - 24.000 BTUS Serie: 44191005442738300919 |  | Inverter
17/2023 | Lote 3 |  |  |  |  | APARELHO DE CORTINA DE AR CONDICIONADO (CC34/0125) 150CM; 220V - CONTROLE REMOTO - Marca: VIX Modelo: ONE 150 Serie: VIX150001069 |  |  | cortina
17/2023 | Lote 3 | 187 | Muriaé | MURIAÉ - AVENIDA PRESIDENTE JUSCELINO KUBITSCHEK, 631 - CENTRO - 36.880-082 Telefone: (31) 3010-9577/9578 e (32) 99180-0246 E-mail: zona187@tre-mg.jus.br | 7
17/2023 | Lote 3
17/2023 | Lote 3
17/2023 | Lote 3
17/2023 | Lote 3
17/2023 | Lote 3
17/2023 | Lote 3 |  |  |  |  | CONDICIONADOR DE AR DE PAREDE (SPLIT), Marca Carrier, tipo cassete. 36.000 btu's | x
17/2023 | Lote 3 |  |  |  |  | CONDICIONADOR DE AR DE PAREDE (SPLIT), Marca Carrier, tipo cassete. 36.000 btu's | x
17/2023 | Lote 3 |  |  |  |  | CONDICIONADOR DE AR DE PAREDE (SPLIT), Marca Carrier, tipo cassete. 48.000 btu's | x
17/2023 | Lote 3 |  |  |  |  | CONDICIONADOR DE AR DE PAREDE (SPLIT), Marca Carrier, tipo cassete. 48.000 btu's | x
17/2023 | Lote 3 |  |  |  |  | CONDICIONADOR DE AR DE PAREDE (SPLIT), Marca Carrier, 58.000 btu's | x
17/2023 | Lote 3 |  |  |  |  | APARELHO DE CORTINA DE AR CONDICIONADO (CC34/0125) |  |  | cortina
17/2023 | Lote 3 |  |  |  |  | APARELHO DE CORTINA DE AR CONDICIONADO (CC34/0125) |  |  | cortina
17/2023 | Lote 3 | 189 | Muzambinho | MUZAMBINHO - RUA APARECIDA, 130 - CENTRO - 37.890-000 Telefone: (31) 3010-9582/9583 E-mail: zona189@tre-mg.jus.br | 4 | CONDICIONADOR DE AR DE JANELA (TIPO ACJ), MARCA CARRIER, CAPACIDADE 18.000 BTU, 220 V | x
17/2023 | Lote 3 |  |  |  |  | CONDICIONADOR DE AR DE JANELA (TIPO ACJ), MARCA CARRIER, CAPACIDADE 18.000 BTU, 220 V | x
17/2023 | Lote 3 |  |  |  |  | CONDICIONADOR DE AR DE JANELA (TIPO ACJ), MARCA CARRIER, CAPACIDADE 18.000 BTU, 220 V | x
17/2023 | Lote 3 |  |  |  |  | CONDICIONADOR DE AR DE JANELA (TIPO SPLIT), MARCA CARRIER, CAPACIDADE 12.000 BTU, 220 V | x
17/2023 | Lote 3 | 192 | Nepomuceno | NEPOMUCENO - AVENIDA MONSENHOR LUIZ DE GONZAGA, 432/434 - CENTRO - 37.250-000 Telefone: (31) 3010-9587/9588/9589 E-mail: zona192@tre-mg.jus.br | 3 | CONDICIONADOR DE AR TIPO SPLIT - (CC12/0301); CAPACIDADE 12.000 BTU/H; COMPRESSOR COM SISTEMA/TECNOLOGIA INVERTER; CONTROLE REMOTO; 220V; MARCA SPRINGER; |  | Inverter
17/2023 | Lote 3 |  |  |  |  | CONDICIONADOR DE AR TIPO SPLIT - (CC12/0301); CAPACIDADE 24.000 BTU/H; CONTROLE REMOTO; 220V; MARCA PHILCO; MODELO PHPAC24000IFM4 - 24.000BTU | x
17/2023 | Lote 3 |  |  |  |  | APARELHO DE CORTINA DE AR CONDICIONADO (CC34/0125) 90CM; 220V; CONTROLE REMOTO - Marca: VIX Modelo: ONE 90 Serie: VIX90002806 |  |  | cortina
17/2023 | Lote 3 | 195 | Nova Resende | NOVA RESENDE - PRAÇA CAPITÃO JOAQUIM ANACLETO, 206 - CENTRO - 37.860-000 Telefone: (31) 3010.95.97 e 95.98 E-mail: zona195@tre-mg.jus.br | 0
17/2023 | Lote 3 | 197 | Oliveira | OLIVEIRA - AV. MARACANÃ, 390 – SALAS 7 E 8 - CENTRO - 35.540-000 Telefone: (31) 3010-9602/9603 E-mail: zona197@tre-mg.jus.br | 5 | CONDICIONADOR DE AR TIPO SPLIT - (CC12/0301) HI WALL; CAPACIDADE: 33.000 BTU/H; GÁS/FLUÍDO REFRIGERANTE: R410-A; COMPRESSOR: COM SISTEMA / TECNOLOGIA INVERTER; CONTROLE REMOTO SEM FIO; COMPRIMENTO DA TUBULAÇÃO MÍNIMO ENTRE A CONDENSADORA E EVAPORADORA: 20 METROS; DESNÍVEL MÍNIMO ENTRE A CONDENSADORA E EVAPORADORA: 15 METROS; VOLTAGEM: 220 V - Marca: SPRINGER Modelo: 38MBQA33M5/42MBQA33M5 - 33.000 BTUS Serie: S4820B18964526 |  | Inverter
17/2023 | Lote 3 |  |  |  |  | CONDICIONADOR DE AR TIPO SPLIT - (CC12/0301) SPLIT HI WALL; CAPACIDADE: 24.000 BTU/H; GÁS/FLUÍDO REFRIGERANTE: R410-A;COMPRESSOR: COM SISTEMA / TECNOLOGIA INVERTER; CONTROLE REMOTO SEM FIO; COMPRIMENTO DA TUBULAÇÃO MÍNIMO ENTRE A CONDENSADORA E EVAPORADORA: 25 METROS; DESNÍVEL MÍNIMO ENTRE A CONDENSADORA E EVAPORADORA: 10 METROS; VOLTAGEM: 220 V - Marca: SPRINGER Modelo: 38MBCA24M5/42MBCA24M5 - 24.000 BTUS Serie: S4520B18768331- |  | Inverter
17/2023 | Lote 3 |  |  |  |  | CONDICIONADOR DE AR TIPO SPLIT - (CC12/0301) SPLIT HI WALL; CAPACIDADE: 24.000 BTU/H; GÁS/FLUÍDO REFRIGERANTE: R410-A;COMPRESSOR: COM SISTEMA / TECNOLOGIA INVERTER; CONTROLE REMOTO SEM FIO; COMPRIMENTO DA TUBULAÇÃO MÍNIMO ENTRE A CONDENSADORA E EVAPORADORA: 25 METROS; DESNÍVEL MÍNIMO ENTRE A CONDENSADORA E EVAPORADORA: 10 METROS; VOLTAGEM: 220 V - Marca: SPRINGER Modelo: 38MBCA24M5/42MBCA24M5 - 24.000 BTUS Serie: S4520B18768351- |  | Inverter
[6 empty] | APARELHO DE CORTINA DE AR CONDICIONADO (CC12/0301) MATERIAL CAIXA METÁLICA, 150CM, POTÊNCIA 1/6 CV, 220V, COM CONTROLE REMOTO, EOS-CA1215C. - Serie: 2337000192V57AZ |  |  | cortina
17/2023 | Lote 3 |  |  |  |  | APARELHO DE CORTINA DE AR CONDICIONADO (CC34/0125) 150CM; 220V - CONTROLE REMOTO - Marca: VIX Modelo: ONE 150 Serie: VIX150001048 |  |  | cortina
17/2023 | Lote 3 | 199 | Ouro Fino | OURO FINO - AV. BARÃO DO RIO BRANCO, 168 - CENTRO - 37.570-000 Telefone: (31) 3010-9604/9605 E-mail: zona199@tre-mg.jus.br | 4 | CONDICIONADOR DE AR TIPO SPLIT - (CC12/0301) COM EVAPORADOR GREE - 12.000 BTUS - 220 V - BRANCO - MARCA: GREE, MODLEO ECO GARDEN GDW12QC | x
17/2023 | Lote 3 |  |  |  |  | CONDICIONADOR DE AR TIPO SPLIT - (CC12/0301) COM EVAPORADOR GREE - 12.000 BTUS - 220 V - BRANCO - MARCA: GREE, MODLEO ECO GARDEN GDW12QC | x
17/2023 | Lote 3 |  |  |  |  | CONDICIONADOR DE AR TIPO SPLIT, MARCA ELGIN, MODELO ECO INVERTER HVFE09/HVFI09, CAPACIDADE 9.000 BTU, COMPRESSOR COM SISTEMA/TECNOLOGIA INVERTER, CONTROLE REMOTO, 220V, SÉRIE 43031004655053121118 |  | Inverter
17/2023 | Lote 3 |  |  |  |  | CONDICIONADOR DE AR DO TIPO SPLIT, MARCA SPRINGER INVERTER MODELO 38MBCB12M5/42MBCB12M5 - CAPACIDADE 12.000 BTU |  | Inverter
17/2023 | Lote 3 | 201 | Palma | PALMA - PRAÇA GETÚLIO VARGAS, 52 - CENTRO - 36.750-000 Telefone: (31) 3010-9609/9610/9611 E-mail: zona201@tre-mg.jus.br | 4 | CONDICIONADOR DE AR TIPO SPLIT, MARCA ELGIN, MODELO HVFI24B2IB/HVFE24B2NB - 24.000 BTUS, Hi wall; com capacidade de 24.000 btu/h; gÁs fluido refrigerante: r410-a; compressor com sistema / tecnologia inverter; controle remoto sem fio; voltagem: 220 v |  | Inverter
17/2023 | Lote 3
17/2023 | Lote 3 |  |  |  |  | APARELHO DE CORTINA DE AR CONDICIONADO, MARCA VIX MODELO ONE 90, 90 CM, |  |  | cortina
17/2023 | Lote 3 |  |  |  |  | CONDICIONADOR DE AR TIPO SPLIT - (CC12/0301) HI WALL. CAPACIDADE: 24000 BTU/H; CLASSIFICAÇÃO ENERGÉTICA (INMETRO-SELO PROCEL DE ECONOMIA DE ENERGIA): A OU COEFICIENTE DE EFICIÊNCIA ENERGÉTICA: >3,23. GÁS/FLUÍDO REFRIGERANTE: R410-A; COMPRESSOR: COM SISTEMA/TECNOLOGIA INVERTER; CONTROLE REMOTO SEM FIO. VOLTAGEM: 220 V. - Marca: MIDEA Modelo: 42AGCA24M5 - 24.000 BTUS |  | Inverter
17/2023 | Lote 3 |  |  |  |  | CONDICIONADOR DE AR TIPO SPLIT - (CC12/0301) HI WALL. CAPACIDADE: 18.000 BTU/H CLASSIFICAÇÃO ENERGÉTICA (INMETRO-SELO PROCEL DE ECONOMIA DE ENERGIA): A OU COEFICIENTE DE EFICIÊNCIA ENERGÉTICA: > 3,23, GÁS/FLUÍDO REFRIGERANTE: R410-A, COMPRESSOR: ROTATIVO, COM SISTEMA/TECNOLOGIA INVERTER, CONTROLE REMOTO SEM FIO, VOLTAGEM: 220V. FABRICANTE: TEMPSTAR. - Marca: SAMSUNG Modelo: INVERTER - 18.000 BTUS |  | Inverter
17/2023 | Lote 3 | 205 | Paraísópolis | PARAISÓPOLIS - RUA BUENO DE PAIVA, 250 - CENTRO - 37.660-000 Telefone: (31) 3010-9617/9618/9619 E-mail: zona205@tre-mg.jus.br | 0
17/2023 | Lote 3 | 208 | Passa Tempo | PASSA TEMPO - PRAÇA FRANCISCO SALES, 26 - CENTRO - 35.537-000 Telefone: (31) 3010-9623/9624/9625 E-mail: zona208@tre-mg.jus.br | 0
17/2023 | Lote 3 | 209 | Passos | PASSOS - AV. ARLINDO FIGUEIREDO, N. 850, SALA 112 - JARDIM CONTINENTAL - 37.902-026 Telefone: (31) 3610-9626/9627/9628 E-mail: zona209@tre-mg.jus.br | 0
17/2023 | Lote 3 | 216 | Perdões | PERDÕES - RUA GOVERNADOR VALADARES, 228, LOJA 01 - CENTRO - 37.260-000 Telefone: (31) 3010-9644/9645 E-mail: zona216@tre-mg.jus.br | 3 | CONDICIONADOR DE AR TIPO SPLIT, MARCA SPRINGER, INVERTER, CAPACIDADE 24.000 BTU, CONTROLE REMOTO, 220V, MODELO 38MBCA24M5/42MBCA24M5 |  | Inverter
17/2023 | Lote 3 |  |  |  |  | CONDICIONADOR DE AR TIPO SPLIT, MARCA SPRINGER, INVERTER, CAPACIDADE 24.000 BTU, CONTROLE REMOTO, 220V, MODELO 38MBCA24M5/42MBCA24M5 |  | Inverter
17/2023 | Lote 3 |  |  |  |  | APARELHO DE CORTINA DE AR CONDICIONADO, MARCA VIX MODELO ONE 120, 120 CM, |  |  | cortina
17/2023 | Lote 3 | 217 | Piranga | PIRANGA - R. SANTA EFIGÊNIA, S/N - CENTRO - 36.480-000 Telefone: (31) 3010-9646/9647 E-mail: zona217@tre-mg.jus.br | 1 | ONDICIONADOR DE AR TIPO SPLIT - (CC12/0301) CAPACIDADE: 30000 BTU/H; GÁS/FLUIDO REFRIGERANTE: R410-A; COMPRESSOR COM SISTEMA/TECNOLOGIA INVERTER; CONTROLE REMOTO; VOLTAGEM: 220V - Marca: ELGIN Modelo: ECO INVERTER HVFE30/HVFI30 - 30.000 BTUS Serie: UNID.EXT:44305005932788030220 |  | Inverter
17/2023 | Lote 3 | 220 | Piumhi | PIUMHI - RUA RUA RAMIRO JÚLIO FERREIRA, 237 - CENTRO - 37.925-000 Telefone: (31) 3010-9652/9653/9654 E-mail: zona220@tre-mg.jus.br | 5 | CONDICIONADOR DE AR TIPO SPLIT - (CC12/0301) HI WALL - CAPACIDADE 18000 BTU/H - GÁS FLUIDO REFRIGERANTE R410-A, COMPRESSOR ROTATIVO COM SISTEMA INVERTER, CONTROLE REMOTO SEM FIO, VOLTAGEM 220V - Marca: SPRINGER Modelo: 38MBCA18M5/42MBCA18M5 - 18.000 BTUS Serie: 0319B14946191 UI:4418B14439036 |  | Inverter
17/2023 | Lote 3 |  |  |  |  | CONDICIONADOR DE AR TIPO SPLIT - (CC12/0301) SPLIT HI WALL; CAPACIDADE: 30000 BTU/H; GÁS/FLUÍDO REFRIGERANTE: R410-A; COMPRESSOR: COM SISTEMA / TECNOLOGIA INVERTER; CONTROLE REMOTO SEM FIO; VOLTAGEM: 220V - MODELO UNIDADE INTERNA: HVFI30B2IA / MODELO UNIDADE EXTERNA: HVFE30B2IA - Marca: ELGIN Modelo: ECO INVERTER HVFI30B2IA - 30.000 BTUS |  | Inverter
17/2023 | Lote 3 |  |  |  |  | CONDICIONADOR DE AR TIPO SPLIT - (CC12/0301) SPLIT HI WALL. CAPACIDADE: 12.000 BTU/H; CLASSIFICAÇÃO ENERGÉTICA (IN METRO - SELO PROCEL DE ECONOMIA DE ENERGIA): A OU COEFICIENTE DE EFICIÊNCIA ENERGÉTICA: > 3,23; GÁS/FLUÍDO REFRIGERANTE: R410-A; COMPRESSOR: COM SISTEMA /TECNOLOGIA INVERTER; CONTROLE REMOTO SEM FIO; COMPRIMENTO DA TUBULAÇÃO MÍNIMO ENTRE A CONDENSADORA E EVAPORADORA: 15 METROS; DESNÍVEL MÍNIMO ENTRE A CONDENSADORA E EVAPORADORA: 10 METROS; VOLTAGEM: 220 V - Marca: MIDEA Modelo: 38AGCA18M5/42MBCB12M5 - 12.000 BTUS Serie: S4620B18828516 |  | Inverter
17/2023 | Lote 3 |  |  |  |  | APARELHO DE CORTINA DE AR CONDICIONADO (CC34/0125) 150CM; 220V - CONTROLE REMOTO - Marca: VIX Modelo: ONE 150 Serie: VIX150001068 |  |  | cortina
17/2023 | Lote 3 |  |  |  |  | CONDICIONADOR DE AR TIPO SPLIT - (CC12/0301) HI WALL CAPACIDADE: 12000 BTU/H CLASSIFICAÇÃO ENERGÉTICA (INMETRO, SELO PROCEL DE ECONOMIA DE ENERGIA: A OU COEFICIENTE DE EFICIÊNCIA ENERGÉTICA: > 3,23), GÁS/FLUÍDO REFRIGERANTE: R410-A, COMPRESSOR: COM SISTEMA / TECNOLOGIA INVERTER, CONTROLE REMOTO SEM FIO, VOLTAGEM: 220 V - Marca: MIDEA Modelo: 42AGCA12M5 - 12.000 BTUS Serie: S3721B10664382 |  | Inverter
17/2023 | Lote 3
17/2023 | Lote 3 | 222 | Poços de Caldas | POÇOS DE CALDAS - RUA SÃO PAULO, 653 - CENTRO - 37.701-012 Telefone: (31) 3010-9655/9656/9657/9658 E-mail: zona222@tre-mg.jus.br | 0
17/2023 | Lote 3 | 350 |  | POÇOS DE CALDAS - RUA SÃO PAULO, 653 - CENTRO - 37.701-012 Telefone: (31) 3516-4165/4166/4167 E-mail: zona350@tre-mg.jus.br
17/2023 | Lote 3 | 224 | Ponte Nova | PONTE NOVA – AV. FRANCISCO VIEIRA MARTINS, 400 - PALMEIRAS 35.430-225 - Telefone: (31) 3010-9661/9662 - E-mail: zona224@tre-mg.jus.br | 3 | Condicionador de ar de piso e teto split - (cc12/0301), CARRIER, 2XQV36C5/38CVV036515MC - 36.000 BTUS, Capacidade 36000 btus; gÁs fluÍdo refrigerante: r410-a;inverter vert; com evaporadora space; controle remoto sem fio;220v |  | Inverter
17/2023 | Lote 3 |  |  |  |  | Condicionador de ar de piso e teto split - (cc12/0301), CARRIER, 2XQV36C5/38CVV036515MC - 36.000 BTUS, Capacidade 36000 btus; gÁs fluÍdo refrigerante: r410-a;inverter vert; com evaporadora space; controle remoto sem fio;220v |  | Inverter
17/2023 | Lote 3 |  |  |  |  | Condicionador de ar tipo split - (cc12/0301), PHILCO, PHPAC24000IFM4 - 24.000 BTUS, Hi wall, capacidade 24000 btu - 220v; serial: unidade externa: 7340194913yh08a/unidade interna: 7340123109yh09a | X
17/2023 | Lote 3 | 225 |  | PONTE NOVA – AV. FRANCISCO VIEIRA MARTINS, 400 - PALMEIRAS 35.430-225 - Telefone: (31) 3010-9663/9664/9665 E-mail: zona225@tre-mg.jus.br | 4 | Condicionador de ar de piso e teto split - (cc12/0301), CARRIER, 2XQV36C5/38CVV036515MC - 36.000 BTUS, Capacidade 36000 btus; gÁs fluÍdo refrigerante: r410-a;inverter vert; com evaporadora space; controle remoto sem fio;220v |  | Inverter
17/2023 | Lote 3 |  |  |  |  | Condicionador de ar de piso e teto split - (cc12/0301), CARRIER, 2XQV36C5/38CVV036515MC - 36.000 BTUS, Capacidade 36000 btus; gÁs fluÍdo refrigerante: r410-a;inverter vert; com evaporadora space; controle remoto sem fio;220v |  | Inverter
[6 empty] | Condicionador de ar tipo split - (cc12/0301), PHILCO, PHPAC24000IFM4 - 24.000 BTUS, Hi wall, capacidade 24000 btu - 220v; serial: unidade externa: 7340194913yh08a/unidade interna: 7340123109yh09a | X
17/2023 | Lote 3 |  |  |  |  | Aparelho de cortina de ar condicionado (cc34/0125), VIX, ONE 150, 150cm; 220v - controle remoto |  |  | cortina
17/2023 | Lote 3 | 227 | Pouso Alegre | POUSO ALEGRE - AV. PREFEITO OLAVO GOMES DE OLIVEIRA, 2910 - RESIDENCIAL SANTA RITA II - 37.550-Telefone: (31) 3010-9669/9670/9671 E-mail: zona227@tre-mg.jus.br | 0
17/2023 | Lote 3 | 228 | Prados | PRADOS - RUA DAS ACÁCIAS, 16, BUGANVILIAS - 36.320-000 Telefone: (31) 3010-9672/9673 E-mail: zona228@tre-mg.jus.br | 7 | CONDICIONADOR DE AR DO TIPO SPLIT, MARCA PHILCO, PHPAC24000IFM4, CAPACIDADE 24.000 BTU | x
17/2023 | Lote 3 |  |  |  |  | CONDICIONADOR DE AR DO TIPO SPLIT, MARCA PHILCO, PHPAC24000IFM4, CAPACIDADE 24.000 BTU | x
17/2023 | Lote 3 |  |  |  |  | APARELHO DE CORTINA DE AR CONDICIONADO, MARCA VIX, MODELO ONE 90, 90 CM |  |  | cortina
17/2023 | Lote 3 |  |  |  |  | APARELHO DE CORTINA DE AR CONDICIONADO, MARCA VIX, MODELO ONE 120, 120 CM |  |  | cortina
17/2023 | Lote 3 |  |  |  |  | CONDICIONADOR DE AR DE PISO E TETO SPLIT - (CC12/0301); CAPACIDADE 12.000BTU/H; COMPRESSOR COM SISTEMA/TECNOLOGIA INVERTER; CONTROLE REMOTO; 220V; MARCA MIDEA, MODELO 38AGCA18M5/42MBCB12M5 |  | Inverter
17/2023 | Lote 3 |  |  |  |  | CONDICIONADOR DE AR TIPO SPLIT - (CC12/0301) SPLIT HI WALL; CAPACIDADE: 9.000 BTU/H; GÁS/FLUÍDO REFRIGERANTE: R410-A; COMPRESSOR: COM SISTEMA / TECNOLOGIA INVERTER; CONTROLE REMOTO SEM FIO; COMPRIMENTO DA TUBULAÇÃO MÍNIMO ENTRE A CONDENSADORA E EVAPORADORA: 15 METROS; DESNÍVEL MÍNIMO ENTRE A CONDENSADORA E EVAPORADORA: 7 METROS; VOLTAGEM: 220 V - Marca: SPRINGER Modelo: 38MBCB09M5/42MBCB09M5 - 9.000 BTUS Serie: S4520B18707534 |  | Inverter
17/2023 | Lote 3 |  |  |  |  | CONDICIONADOR DE AR DE PISO E TETO SPLIT - (CC12/0301); CAPACIDADE 36.000BTU/H; COMPRESSOR COM SISTEMA/TECNOLOGIA INVERTER; CONTROLE REMOTO; 220V; MARCA ELGIN, MODELO PVFE36B2CA |  | Inverter
17/2023 | Lote 3 | 293 | Pratápolis | PRATÁPOLIS - PRAÇA CASTORINO DE SOUZA, 364 - CENTRO - 37.970-000 Telefone: (31) 30109816/9817 - Fax: (35) 3533-1890 E-mail: zona293@tre-mg.jus.br | 3 | Condicionador de ar tipo split - (cc12/0301) - MIDEA - 42AGCA24M5 - 24.000 BTUS - Hi wall capacidade: 24000btu/h, classificaÇÃo energÉtica (inmetro, selo procel de economia de energia): a ou coeficiente de eficiÊncia energÉtica: > 3,23, gÁs/fluido refrigerante: r410-a, compressor: com sistema / tecnologia inverter, controle remoto sem fio, voltagem: 220 v. |  | Inverter
17/2023 | Lote 3 |  |  |  |  | Condicionador de ar tipo split - (cc12/0301) - MIDEA - 42AGCA18M5 - 18.000 BTUS - Hi wall capacidade: 18000 btu/h classificaÇÃo energÉtica (inmetro, selo procel de economia de energia): a ou coeficiente de eficiÊncia energÉtica: >3,23, gÁs/fluÍdo refrigerante: r410-a, compressor: com sistema / tecnologia inverter, controle remoto sem fio, voltagem: 220 v. Condicionador de ar tipo split - (cc12/0301) - MIDEA - 42AGCA18M5 - 18.000 BTUS - Hi wall capacidade: 18000 btu/h classificaÇÃo energÉtica (inmetro, selo procel de economia de energia): a ou coeficiente de eficiÊncia energÉtica: >3,23, gÁs/fluÍdo refrigerante: r410-a, compressor: com sistema / tecnologia inverter, controle remoto sem fio, voltagem: 220 v. Condicionador de ar tipo split - (cc12/0301) - MIDEA - 42AGCA18M5 - 18.000 BTUS - Hi wall capacidade: 18000 btu/h classificaÇÃo energÉtica (inmetro, selo procel de economia de energia): a ou coeficiente de eficiÊncia energÉtica: >3,23, gÁs/fluÍdo refrigerante: r410-a, compressor: com sistema / tecnologia INVERTER |  | Inverter
17/2023 | Lote 3 |  |  |  |  | Condicionador de ar tipo split - (cc12/0301) - MIDEA - 38AGVCB12M5/42AGVCB12M5 - 12.000 BTUS - Split hi wall. capacidade: 12000 btu/h. classificaÇÃo energÉtica (inmetro-selo procel de economia de energia): a ou coeficiente de eficiÊncia energÉtica: >3,23. gÁs/fluÍdo refrigerante: r410-a. compressor: com sistema/tecnologia inverter. controle remoto sem fio. comprimento da tubulaÇÃo mÍnimo entre a condensadora e evaporadora: 15 metros. desnÍvel mÍnimo entre a condensadora e evaporadora: 10 metros. voltagem: 220 v |  | Inverter
17/2023 | Lote 3 | 231 | Raul Soares | RAUL SOARES - RUA BELCHIOR, 260 - CENTRO - 35.350-000 Telefone: (31) 3010-9680/9681/9682 E-mail: zona231@tre-mg.jus.br | 4 | CONDICIONADOR DE AR DE JANELA - DESCRICAO: 12.000 BTUS, 220V - MARCA: CONSUL - MODELO: CCL12DB - SERIE: MC1634330 | x
17/2023 | Lote 3 |  |  |  |  | CONDICIONADOR DE AR DE JANELA - DESCRICAO: 12.000 BTUS, 220V - MARCA: CONSUL - MODELO: CCL12DB - SERIE: MC1616114 | x
17/2023 | Lote 3 |  |  |  |  | CONDICIONADOR DE AR DE JANELA - DESCRICAO: 19.000 BTU'S, 220 V - MARCA: SPRINGER - MODELO: ZCA195BB - SERIE: 3611B12324 | x
17/2023 | Lote 3 |  |  |  |  | AR CONDICIONADO DE JANELA (TIPO ACJ) MARCA GREE, Gold Layer, 7500 Btus | x
17/2023 | Lote 3 | 232 | Resende Costa | RESENDE COSTA - RUA DR. ABEILARD, 106 - CENTRO - CENTRO - 36.340-000 Telefone: (31) 3010-9683/9684/9685 E-mail: zona232@tre-mg.jus.br | 0
17/2023 | Lote 3 | 234 | Rio Casca | RIO CASCA - AV. GETULIO VARGAS, 69 - CENTRO - 35.370-000 Telefone: (31) 3010-9688/9689/9690 E-mail: zona234@tre-mg.jus.br | 4 | CONDICIONADOR DE AR DE JANELA - DESCRICAO: 18.000 BTUS, COM CONTROLE REMOTO SEM FIO, 220V - MARCA: SPRINGER - MODELO: ZCB185RB - SERIE: S4113B11252041 | x
17/2023 | Lote 3 |  |  |  |  | CONDICIONADOR DE AR DE JANELA - DESCRICAO: 18.000 BTUS, COM CONTROLE REMOTO SEM FIO, 220V - MARCA: SPRINGER - MODELO: ZCB185RB - SERIE: S4113B11251934 | x
17/2023 | Lote 3 |  |  |  |  | CONDICIONADOR DE AR TIPO SPLIT - (CC12/0301) HI WALL; CAPACIDADE: 33.000 BTU/H; GÁS/FLUÍDO REFRIGERANTE: R410-A; COMPRESSOR: COM SISTEMA / TECNOLOGIA INVERTER; CONTROLE REMOTO SEM FIO; COMPRIMENTO DA TUBULAÇÃO MÍNIMO ENTRE A CONDENSADORA E EVAPORADORA: 20 METROS; DESNÍVEL MÍNIMO ENTRE A CONDENSADORA E EVAPORADORA: 15 METROS; VOLTAGEM: 220 V - Marca: SPRINGER Modelo: 38MBQA33M5/42MBQA33M5 - 33.000 BTUS Serie: S4820B18964374 |  | inverter
17/2023 | Lote 3 |  |  |  |  | CONDICIONADOR DE AR TIPO SPLIT - (CC12/0301) HI WALL CAPACIDADE: 12000 BTU/H CLASSIFICAÇÃO ENERGÉTICA (INMETRO, SELO PROCEL DE ECONOMIA DE ENERGIA: A OU COEFICIENTE DE EFICIÊNCIA ENERGÉTICA: > 3,23), GÁS/FLUÍDO REFRIGERANTE: R410-A, COMPRESSOR: COM SISTEMA / TECNOLOGIA INVERTER, CONTROLE REMOTO SEM FIO, VOLTAGEM: 220 V - Marca: MIDEA Modelo: 42AGCA12M5 - 12.000 BTUS Serie: S3721B10664402 |  | inverter
17/2023 | Lote 3
17/2023 | Lote 3 | 235 | Rio Novo | RIO NOVO - RUA DR. BASILIO FURTADO, 70 - SALAS 12/13/14 - CENTRO - CENTRO - 36.150-000 Telefone: (31) 3010-9691/9692/9693/9642 E-mail: zona235@tre-mg.jus.br | 3 | CONDICIONADOR DE AR MULTI-SPLIT - (CC12/0301) CAPACIDADE 45000 BTUS; GÁS FLUÍDO REFRIGERANTE: R410-A; SISTEMA INVERTER; CONTROLE REMOTO SEM FIO; 220V; UNIDADES INTERNAS: DUAS DE 18000 BTUS (ASBG18LFC) E UMA DE 24000 BTUS (ASBG24LFCA) E UNIDADE EXTERNA: AOBG45LBLA6 - Marca: FUJITSU Modelo: ASBG18/24LFCA / ASBG24LFCA - 45.000 BTUS Serie: UNID.EXTERNA: AOBG45LBLA6R001229 |  |  |  | Multi
17/2023 | Lote 3 |  |  |  |  | CONDICIONADOR DE AR DE JANELA (CC34/0125) 21.000 BTU'S, 220V, FRIO - Marca: SPRINGER Modelo: ZCA215BB | x
17/2023 | Lote 3 |  |  |  |  | APARELHO DE CORTINA DE AR CONDICIONADO (CC34/0125) 120CM; 220V; CONTROLE REMOTO - Marca: VIX Modelo: ONE 120 Serie: VIX12000277 |  |  | cortina
17/2023 | Lote 3 | 239 | Rio Pomba | RIO POMBA – RUA GERARDO MARINI, 09 - CENTRO - 36.180-000 Telefone: (32) 3571-2254 - Fax: (32) 3571-2254 E-mail: zona239@tre-mg.jus.br | 3 | CONDICIONADOR DE AR DE PAREDE (SPLIT) - DESCRICAO: AR CONDICIONADO TIPO SPLIT 12.000 BTUS COM CONTROLE REMOTO SEM FIO, AR FRIO, COMPOSTO POR 1 UNIDADE INTERNA E 1 UNIDADE EXTERNA, TENSÃO 220V. - MARCA: SPRINGER - SERIE: 3411B51588 | x
17/2023 | Lote 3 |  |  |  |  | CONDICIONADOR DE AR DE PAREDE DO TIPO SPLIT, MARCA AGRATTO, MODELO NEO, HI-WAL INVERTER, 30.000 BTU, FRIO, 220 V |  | inverter
17/2023 | Lote 3 |  |  |  |  | CONDICIONADOR DE AR DE PISO E TETO, DO TIPO PSLIT, MARCA SPRINGER, MODELO 38CCV036515MC, 36.000 BTU, CONTROLE REMOTO, 220V | x
17/2023 | Lote 3 | 240 | Rio Preto | RIO PRETO - RUA DOUTOR RAMALHO PINTO, 37 - CENTRO - 36.130-000 Telefone: (31) 3010-9698/9699/9700 E-mail: zona240@tre-mg.jus.br | 3 | CONDICIONADOR DE AR DE PAREDE, MARCA SPRINGER, Modelo - MIDEA , Capacidade(BTU/H) - 12.000btus | x
17/2023 | Lote 3 |  |  |  |  | CONDICIONADOR DE PAREDE, MARCA COMFEE, Modelo - COMFEE' , Capacidade(BTU/H) - 22.000btus | x
17/2023 | Lote 3 |  |  |  |  | CONDICIONADOR DE AR DE PAREDE (TIPO SPLIT), MARCA CONSUL, CBV09ABBNA-CBY09ABBNA, CAPACIDADE 9.000 BTU/H, 2,64 KW, 220 V. | x
17/2023 | Lote 3 | 345 | Santa Rita de Caldas | SANTA RITA DE CALDAS - R. SOFIA LOURES FELIPE, 10 - RIO CLARO - 37.775-000 Telefone: (31) 3516-4153/4154/4155 E-mail: zona345@tre-mg.jus.br | 0
17/2023 | Lote 3
17/2023 | Lote 3 | 248 | Santa Rita do Sapucaí | SANTA RITA DO SAPUCAÍ - AVENIDA SINHÁ MOREIRA, 270 - CENTRO - 37.540-000 Telefone: (31) 3010-9720/9720/9722 E-mail: zona248@tre-mg.jus.br | 0
17/2023 | Lote 3 | 250 | Santos Dumont | SANTOS DUMONT - AVENIDA RUI BARBOSA, 422 - LJ 01 - CENTRO - 36.240-000 Telefone: (31) 3010-9725/9726/9427 E-mail: zona250@tre-mg.jus.br | 0
17/2023 | Lote 3 | 253 | São Gonçalo do Sapucaí | SÃO GONÇALO DO SAPUCAÍ - R. JOÃO JUNQUEIRA MEIRELES, 84 - CENTRO - 37.490-000 Telefone: (31) 3010-9733/9734 E-mail: zona253@tre-mg.jus.br | 0
17/2023 | Lote 3 | 328 | São João del Rei | SÃO JOÃO DEL REI - AVENIDA LEITE DE CASTRO, 507 - FABRICAS - 36.301-182 Telefone: (31) 3010-9881/9882 E-mail: zona328@tre-mg.jus.br | 5 | CONDICIONADOR DE AR DE PISO E TETO - (CC12/0301) COM CAPACIDADE DE 54.000 BTU/H; GÁS / FLUIDO REFRIGERANTE: R410-A; COMPRESSOR COM SISTEMA / TECNOLOGIA SPACE INVERTER; CONTROLE REMOTO SERIAL: UNIDADE EXTERNA: S0218B12674713/UNIDADE INTERNA: S4318B14346508 - Marca: CARRIER Modelo: 42XQV60C5/38CCV060515MC - 54.000 BTUS Serie: S0218B12674713 |  | Inverter
17/2023 | Lote 3 |  |  |  |  | CONDICIONADOR DE AR DE PISO E TETO - (CC12/0301) COM CAPACIDADE DE 54.000 BTU/H; GÁS / FLUIDO REFRIGERANTE: R410-A; COMPRESSOR COM SISTEMA / TECNOLOGIA SPACE INVERTER; CONTROLE REMOTO SERIAL: UNIDADE EXTERNA: S0218B12674825/UNIDADE INTERNA: S4318B14346505 - Marca: CARRIER Modelo: 42XQV60C5/38CCV060515MC - 54.000 BTUS Serie: S0218B12674825 |  | Inverter
17/2023 | Lote 3 |  |  |  |  | CONDICIONADOR DE AR TIPO SPLIT - (CC12/0301) HI WALL; CAPACIDADE: 24.000 BTU/H; GÁS/FLUÍDO REFRIGERANTE: R410-A; COMPRESSOR: COM SISTEMA / TECNOLOGIA INVERTER; CONTROLE REMOTO SEM FIO; COMPRIMENTO DA TUBULAÇÃO MÍNIMO ENTRE A CONDENSADORA E EVAPORADORA: 25 METROS; DESNÍVEL MÍNIMO ENTRE A CONDENSADORA E EVAPORADORA: 10 METROS; VOLTAGEM: 220 V - Marca: SPRINGER Modelo: 38MBCA24M5/42MBCA24M5 - 24.000 BTUS Serie: S0121B19135867- |  | Inverter
17/2023 | Lote 3 |  |  |  |  | APARELHO DE CORTINA DE AR CONDICIONADO (CC34/0125) 150CM; 220V - CONTROLE REMOTO - Marca: VIX Modelo: ONE 150 Serie: VIX150001135 |  |  | cortina
17/2023 | Lote 3 |  |  |  |  | APARELHO DE CORTINA DE AR CONDICIONADO (CC34/0125) 150CM; 220V - CONTROLE REMOTO - Marca: VIX Modelo: ONE 150 Serie: VIX150001845 |  |  | cortina
17/2023 | Lote 3 | 258 | São João Nepomuceno | SÃO JOÃO NEPOMUCENO - PRAÇA DR. AUGUSTO GLÓRIA, N. 327, SALAS 312/313 - CENTRO Telefone: (31) 3010-9742/9743/9744 E-mail: zona258@tre-mg.jus.br | 4 | CONDICIONADOR DE AR TIPO SPLIT - (CC12/0301) CONDICIONADOR DE AR TIPO SPLIT - (CC12/0301) - DESCRICAO: SPLIT HI WALL; CAPACIDADE: 33.000 BTU/H; GÁS/FLUÍDO REFRIGERANTE: R410-A; COMPRESSOR: ROTATIVO, COM SISTEMA/TECNOLOGIA INVERTER; CONTROLE REMOTO SEM FIO; COMPRIMENTO DA TUBULAÇÃO MÍNIMO ENTRE A CONDENSADORA E EVAPORADORA: 20 METROS; DESNÍVEL MÍNIMO ENTRE A CONDENSADORA E EVAPORADORA: 15 METROS; VOLTAGEM: 220V - Marca: SPRINGER Modelo: 38MBQA33M5/42MBQA33M5 - 33.000 BTUS Serie: 0821B19505567. |  | Inverter
17/2023 | Lote 3 |  |  |  |  | CONDICIONADOR DE AR TIPO SPLIT - (CC12/0301) HI WALL. CAPACIDADE: 30.000 BTU/H. CLASSIFICAÇÃO ENERGÉTICA (INMETRO-SELO PROCEL DE ECONOMIA DE ENERGIA): A OU COEFICIENTE DE EFICIÊNCIA ENERGÉTICA: >3,23. GÁS/FLUÍDO REFRIGERANTE: R410-A. COMPRESSOR: COM SISTEMA/TECNOLOGIA INVERTER. CONTROLE REMOTO SEM FIO. COMPRIMENTO DA TUBULAÇÃO MÍNIMO ENTRE A CONDENSADORA E EVAPORADORA: 20 METROS. DESNÍVEL MÍNIMO ENTRE A CONDENSADORA E EVAPORADORA: 10 METROS. VOLTAGEM: 220 V. - Marca: ELGIN Modelo: ECO INVERTER HVFE30/HVFI30 - 30.000 BTUS Serie: 4430500846537 |  | Inverter
17/2023 | Lote 3 |  |  |  |  | Aparelho de cortina de ar condicionado (cc34/0125), marca Vix, ONE 90, 90cm; 220v; controle remoto |  |  | cortina
17/2023 | Lote 3 |  |  |  |  | Aparelho de cortina de ar condicionado (cc34/0125), marca Vix, ONE 90, 90cm; 220v; controle remoto |  |  | cortina
17/2023 | Lote 3 | 259 | São Lourenço | SÃO LOURENÇO - RUA DR. RIBEIRO DA LUZ, 707 - CENTRO - CENTRO - 37.470-000 Telefone: (31) 3010-9745/9746/9747 E-mail: zona259@tre-mg.jus.br | 0
17/2023 | Lote 3 | 260 | São Sebastião do Paraíso | SÃO SEBASTIÃO DO PARAÍSO - AV. DR. DELFIM MOREIRA, 1146 - CENTRO - 37.950-000 Telefone: (31) 3010-9748/9749/9750 E-mail: zona260@tre-mg.jus.br | 3 | CONDICIONADOR DE AR DE JANELA - DESCRICAO: 21.000 BTUS, 220V. - MARCA: ELGIN - MODELO: ERF 21.00-2 - SERIE: 2210146 | x
17/2023 | Lote 3 |  |  |  |  | CONDICIONADOR DE AR DE JANELA - DESCRICAO: 21.000 BTUS, 220V. - MARCA: ELGIN - MODELO: ERF 21.00-2 - SERIE: 2210194 | x
17/2023 | Lote 3 |  |  |  |  | CONDICIONADOR DE AR TIPO SPLIT - (CC12/0301) HI WALL; CAPACIDADE: 24.000 BTU/H; GÁS/FLUÍDO REFRIGERANTE: R410-A; COMPRESSOR: COM SISTEMA / TECNOLOGIA INVERTER; CONTROLE REMOTO SEM FIO; COMPRIMENTO DA TUBULAÇÃO MÍNIMO ENTRE A CONDENSADORA E EVAPORADORA: 25 METROS; DESNÍVEL MÍNIMO ENTRE A CONDENSADORA E EVAPORADORA: 10 METROS; VOLTAGEM: 220 V - Marca: SPRINGER Modelo: 38MBCA24M5/42MBCA24M5 - 24.000 BTUS Serie: S0121B19136137- |  | Inverter
17/2023 | Lote 3 | 261 | Senador Firmino | SENADOR FIRMINO - RUA MANOEL DE OLIVEIRA FERNANDES, 20 - CENTRO - 36.540-000 Telefone: (31) 3010-9751/9752/9753 E-mail: zona261@tre-mg.jus.br | 5 | CONDICIONADOR DE AR DE JANELA - DESCRICAO: 12.000 BTUS, 220V - MARCA: SPRINGER - MODELO: MCC125BB - SERIE: S3511B79866 | x
17/2023 | Lote 3 |  |  |  |  | CONDICIONADOR DE AR DE JANELA - DESCRICAO: 10.000 BTUS, 220V - MARCA: GREE - MODELO: CJ10-22LM/B - SERIE: 1437800003518 | x
17/2023 | Lote 3 |  |  |  |  | CONDICIONADOR DE AR DE JANELA - DESCRICAO: 10.000 BTUS, 220V - MARCA: GREE - MODELO: CJ10-22LM/B - SERIE: 1437800002425 | x
17/2023 | Lote 3 |  |  |  |  | CONDICIONADOR DE AR TIPO SPLIT - (CC12/0301) SPLIT HI WALL. CAPACIDADE: 12.000 BTU/H; CLASSIFICAÇÃO ENERGÉTICA (IN METRO - SELO PROCEL DE ECONOMIA DE ENERGIA): A OU COEFICIENTE DE EFICIÊNCIA ENERGÉTICA: > 3,23; GÁS/FLUÍDO REFRIGERANTE: R410-A; COMPRESSOR: COM SISTEMA /TECNOLOGIA INVERTER; CONTROLE REMOTO SEM FIO; COMPRIMENTO DA TUBULAÇÃO MÍNIMO ENTRE A CONDENSADORA E EVAPORADORA: 15 METROS; DESNÍVEL MÍNIMO ENTRE A CONDENSADORA E EVAPORADORA: 10 METROS; VOLTAGEM: 220 V - Marca: MIDEA Modelo: 38AGCA18M5/42MBCB12M5 - 12.000 BTUS Serie: S4620B18828904 |  | Inverter
17/2023 | Lote 3 |  |  |  |  | APARELHO DE CORTINA DE AR CONDICIONADO (CC34/0125) 90CM; 220V; CONTROLE REMOTO - Marca: VIX Modelo: ONE 90 Serie: VIX90002818 |  |  | cortina
17/2023 | Lote 3 | 268 | Teixeiras | TEIXEIRAS – PRAÇA ARTHUR BERNARDES, 124 - CENTRO - 36.580-000 Telefone: (31) 3010-9767/9768 E-mail: zona268@tre-mg.jus.br | 3 | CONDICIONADOR DE AR TIPO SPLIT - (CC12/0301) CAPACIDADE: 30000 BTU/H; GÁS/FLUIDO REFRIGERANTE: R410-A; COMPRESSOR COM SISTEMA/TECNOLOGIA INVERTER; CONTROLE REMOTO; VOLTAGEM: 220V - Marca: ELGIN Modelo: ECO INVERTER HVFE30/HVFI30 - 30.000 BTUS Serie: UNID.EXT:44305005913669280120 |  | Inverter
17/2023 | Lote 3 |  |  |  |  | CONDICIONADOR DE AR TIPO SPLIT - (CC12/0301) CAPACIDADE: 30000 BTU/H; GÁS/FLUIDO REFRIGERANTE: R410-A; COMPRESSOR COM SISTEMA/TECNOLOGIA INVERTER; CONTROLE REMOTO; VOLTAGEM: 220V - Marca: ELGIN Modelo: ECO INVERTER HVFE30/HVFI30 - 30.000 BTUS Serie: UNID.EXT:44305005913815280120 |  | Inverter
17/2023 | Lote 3 |  |  |  |  | APARELHO DE CORTINA DE AR CONDICIONADO (CC34/0125) 120CM; 220V; CONTROLE REMOTO - Marca: VIX Modelo: ONE 120 Serie: VIX120002799 |  |  | cortina
17/2023 | Lote 3 | 272 | Três Corações | TRÊS CORAÇÕES - RUA PEDRO BONESIO, 371 - CENTRO - 37.410-000 Telefone: (31) 3010-9775/9776 E-mail: zona272@tre-mg.jus.br | 1 | CONDICIONADOR DE AR DE JANELA - DESCRICAO: 12.000 BTU'S, 220 V - MARCA: SPRINGER - MODELO: MCC125BB - SERIE: 2813B10318854 | x
17/2023 | Lote 3 | 273 | Três Pontas | TRÊS PONTAS - RUA SANTANA, N. 04 - CENTRO - 37.190-000 Telefone: (31) 3010-9777/9778/9779 E-mail: zona273@tre-mg.jus.br | 3 | CONDICIONADOR DE AR DE JANELA - DESCRICAO: 18.000 BTUS, COM CONTROLE REMOTO SEM FIO, 220V - MARCA: SPRINGER - MODELO: ZCB185RB - SERIE: S0714B12457658 | x
17/2023 | Lote 3 |  |  |  |  | CONDICIONADOR DE AR DE JANELA, MARCA PRINGER, MODELO ZCA195BB, 19.000 BTU, 220 V - SÉRIE 4712B08589 | x
17/2023 | Lote 3 |  |  |  |  | CONDICIONADOR DE AR DE JANELA, MARCA PRINGER, MODELO ZCA195BB, 19.000 BTU, 220 V - SÉRIE 4712B08550 | x
17/2023 | Lote 3 | 275 | Ubá | UBÁ - AV. GOVERNADOR VALADARES, 786 - CENTRO - 36.500-000 Telefone: (31) 3010-9783/9784/9785/9786 E-mail: zona275@tre-mg.jus.br | 5 | CONDICIONADOR DE AR DE JANELA - DESCRICAO: 10.000 BTUS, 220V - MARCA: GREE - MODELO: CJ10-22LM/B - SERIE: 1437800002834 | x
17/2023 | Lote 3 |  |  |  |  | CONDICIONADOR DE AR DE JANELA - DESCRICAO: 10.000 BTUS, 220V - MARCA: GREE - MODELO: CJ10-22LM/B - SERIE: 1437800002394 | x
17/2023 | Lote 3 |  |  |  |  | CONDICIONADOR DE AR DE JANELA - DESCRICAO: 10.000 BTUS, 220V - MARCA: GREE - MODELO: CJ10-22LM/B - SERIE: 1437800002843 | x
17/2023 | Lote 3 |  |  |  |  | CONDICIONADOR DE AR DE JANELA - DESCRICAO: 10.000 BTUS, 220V - MARCA: GREE - MODELO: CJ10-22LM/B - SERIE: 1437800001557 | x
17/2023 | Lote 3 |  |  |  |  | CONDICIONADOR DE AR DE JANELA – ACJ, MARCA CONSUL, MODELO AIR MASTER, CAPACIDADE 7500 BTU. | x
17/2023 | Lote 3 | 281 | Varginha | VARGINHA - RUA CORONEL JOSÉ ALVES, 170 - VILA PINTO - 37.010-540 Telefone: (31) 3010-9793/9794/9795 E-mail: zona281@tre-mg.jus.br | 5 | CONDICIONADOR DE AR DE JANELA, MARCA CARRIERA MODELO SPRINGER MIDEA – QCI105BB, CAPACIDADE 10.000 BTU | x
17/2023 | Lote 3 |  |  |  |  | CONDICIONADOR DE AR DO TIPO SPLIT, MARCA PHILCO, MODELO PHPAC24000IFM4 – CAPACIDADE 24,000 BTU | x
17/2023 | Lote 3 |  |  |  |  | CONDICIONADOR DE AR DO TIPO SPLIT, MARCA PHILCO, PHPAC24000IFM4, CAPACIDADE 24.000 BTU | x
17/2023 | Lote 3 |  |  |  |  | CONDICIONADOR DE AR DO TIPO SPLIT, MARCA SPRINGER INVERTER MODELO 38MBCA18M5/42MBCA18M5, CAPACIDADE 18.000 BTU |  | Inverter
17/2023 | Lote 3 |  |  |  |  | APARELHO DE CORTINA DE AR CONDICIONADO, MARCA VIX, MODELO ONE 120, 120 CM |  |  | cortina
17/2023 | Lote 3 | 282 | Viçosa | VIÇOSA - RUA GOMES BARBOSA, 865 - SALA 210 - FÓRUM DO TJ MG - CENTRO - 36.570-000 Telefone: (31) 3010-9796/9797 E-mail: zona282@tre-mg.jus.br | 2 | CONDICIONADOR DE AR SPLIT - DESCRICAO: 12.000 BTU'S, 220 V - MARCA: KOMECO - KOS12FC - Tipo split, 12.000 btu's, com controle remoto sem fio, 220 v, ar frio, composto de 1 unidade interna e 1 unidade externa | x
17/2023 | Lote 3 |  |  |  |  | CONDICIONADOR DE AR SPLIT - DESCRICAO: 12.000 BTU'S, 220 V - MARCA: KOMECO - KOS12FC - Tipo split, 12.000 btu's, com controle remoto sem fio, 220 v, ar frio, composto de 1 unidade interna e 1 unidade externa | x
17/2023 | Lote 3 | 284 | Visconde do Rio Branco | VISCONDE DO RIO BRANCO - Rua do Divino, nº 139, Centro, Visconde do Rio Branco/MG - CEP:36520-000 - Telefone: (31) 3010-9801/9802 E-mail: zona284@tre-mg.jus.br | 4 | Condicionador de ar tipo split - (cc12/0301), MIDEA, 42AGCA24M5 - 24.000 BTUS, Hi wall capacidade: 24000btu/h, classificaÇÃo energÉtica (inmetro, selo procel de economia de energia): a ou coeficiente de eficiÊncia energÉtica: > 3,23, gÁs/fluido refrigerante: r410-a, compressor: com sistema / tecnologia inverter, controle remoto sem fio, voltagem: 220 v |  | Inverter
17/2023 | Lote 3 |  |  |  |  | Condicionador de ar tipo split - (cc12/0301), MIDEA, 42AGCA24M5 - 24.000 BTUS, Hi wall capacidade: 24000btu/h, classificaÇÃo energÉtica (inmetro, selo procel de economia de energia): a ou coeficiente de eficiÊncia energÉtica: > 3,23, gÁs/fluido refrigerante: r410-a, compressor: com sistema / tecnologia inverter, controle remoto sem fio, voltagem: 220 v |  | Inverter
17/2023 | Lote 3 |  |  |  |  | CONDICIONADOR DE AR TIPO SPLIT - (CC12/0301) CAPACIDADE REFRIGERAÇÃO 9.000 BTU/H, INVERTER, TIPO SPLIT HIWALL, CARACTERÍSTICAS ADICIONAIS UNIDADES INTERNA/EXTERNA E CONTROLE REMOTOSEM FIO - Marca: TCL Modelo: TAC-09CTG2 INV / 9.000 BTUS |  | Inverter
17/2023 | Lote 3 |  |  |  |  | CONDICIONADOR DE AR TIPO SPLIT - (CC12/0301) HI-WALL, MODELO SPLIT INVERTER,CAPACIDADE REFRIGERAÇÃO 30.000 BTU/H, TENSÃO 220 V, FREQÜÊNCIA 60 HZ, CONTROLE REMOTO SEM FIO, QUENTE/FRIO, SELO PROCEL - Marca: MIDEA Modelo: 38AGVCC30M5/42AGVCC30M5 - 30.000 BTUS |  | Inverter
LOTE 4
Contrato | Lote | Zona | Município | Local | Quant | Equipamento | Acj/Split | Inverter | Cortina | Multi
18/2023 | Lote 4 | 1 | Abaeté | ABAETÉ - AVENIDA SIMÃO DA CUNHA, 295 - CENTRO - 35.620-000 Telefone: (31) 3010.92.01 e 92.02 E-mail: zona001@tre-mg.jus.br | 4 | CONDICIONADOR DE AR TIPO SPLIT - DESCRIÇÃO: 24.000 BTU, MARCA: PHILCO, MODELO: PHPAC24000IFM4. NÚMERO DE SÉRIE 7340356010YH08A | x
18/2023 | Lote 4 |  |  |  |  | CONDICIONADOR DE AR TIPO SPLIT - DESCRIÇÃO: 24.000 BTU, MARCA: PHILCO, MODELO: PHPAC24000IFM4. NÚMERO DE SÉRIE 7340154880YH08A | x
18/2023 | Lote 4 |  |  |  |  | APARELHO DE CORTINA DE AR CONDICIONADO, MARCA VIX, MODELO ONE 120 |  |  | Cortina
18/2023 | Lote 4 |  |  |  |  | APARELHO DE CORTINA DE AR CONDICIONADO, MARCA VIX, MODELO ONE 90 |  |  | Cortina
18/2023 | Lote 4 | 16 | Araguari | ARAGUARI - RUA DR. AFRÂNIO / N. 124 - CENTRO - 38.440-072 Telefone: (31) 3010.92.40 e 92.41 E-mail: zona016@tre-mg.jus.br | 6 | CONDICIONADOR DE AR DE PAREDE (SPLIT) - DESCRICAO: 12000 BTUS, CONTROLE REMOTO, 220V, AR FRIO, COMPOSTO DE 01 UNIDADE INTERNA E 01 UNIDADE EXTERNA - MARCA: KOMECO - MODELO: 12FCKOS - SERIE: K121-01006714010020143 | x
18/2023 | Lote 4 |  |  |  |  | CONDICIONADOR DE AR DE PAREDE (SPLIT) - DESCRICAO: 24000 BTUS, CONTROLE REMOTO, 220V, AR FRIO, COMPOSTO POR 01 UNIDADE INTERNA E 01 UNIDADE EXTERNA - MARCA: KOMECO - MODELO: KOS24FC - SERIE: K241-01007977010020054 | x
18/2023 | Lote 4 |  |  |  |  | CONDICIONADOR DE AR DE PAREDE (SPLIT) - DESCRICAO: 24000 BTUS, CONTROLE REMOTO, 220V, AR FRIO, COMPOSTO POR 01 UNIDADE INTERNA E 01 UNIDADE EXTERNA - MARCA: KOMECO - MODELO: KOS24FC - SERIE: K241-01007981010020025 | x
18/2023 | Lote 4 |  |  |  |  | CONDICIONADOR DE AR DE PAREDE (SPLIT) - DESCRICAO: 30000 BTUS, CONTROLE REMOTO, 220V, AR FRIO, COMPOSTO POR 01 UNIDADE INTERNA E 01 UNIDADE EXTERNA - MARCA: KOMECO - MODELO: KOS30FC - SERIE: K301-01008216010020043 | x
18/2023 | Lote 4 |  |  |  |  | CONDICIONADOR DE AR DE PAREDE (SPLIT) - DESCRICAO: 30000 BTUS, CONTROLE REMOTO, 220V, AR FRIO, COMPOSTO POR 01 UNIDADE INTERNA E 01 UNIDADE EXTERNA - MARCA: KOMECO - MODELO: KOS30FC - SERIE: K301-01008216010020413 | x
18/2023 | Lote 4 |  |  |  |  | CONDICIONADOR DE AR DO TIPO SPLIT, MARCA SPRINGER, MODELO 38MBCA18M5/42MBCA18M5, HI WALL COM CAPACIDADE 18.000 BTU, GÁS FLUÍDO REFRIGERANTE R410-A, COMPRESSOR ROTATIVO COM SISTEMA INVERTER, CONTROLE REMOTO SEM FIO, 220V. |  | Inverter
18/2023 | Lote 4 | 18 | Arcos | ARCOS - RUA VEREADOR JOÃO VELOSO, 115 - CENTRO - 35.588-000 Telefone: (31) 3010.92.46 e 92.47 E-mail: zona018@tre-mg.jus.br | 4 | CONDICIONADOR DE AR DE JANELA - DESCRICAO: 21.000 BTUS, 220V. - MARCA: ELGIN - MODELO: ERF 21.00-2 - SERIE: 2210193 | x
18/2023 | Lote 4 |  |  |  |  | CONDICIONADOR DE AR DE JANELA - DESCRICAO: 21.000 BTUS, 220V. - MARCA: ELGIN - MODELO: ERF 21.00-2 - SERIE: 2210206 | x
18/2023 | Lote 4 |  |  |  |  | CONDICIONADOR DE AR DE JANELA, MARCA SPRINGER, MODELO ZCA215BB, 21.000 BTUS SÉRIE S2911B12577, 220V | x
18/2023 | Lote 4 |  |  |  |  | CONDICIONADOR DE AR TIPO SPLIT - (CC12/0301) HI WALL CAPACIDADE: 18000 BTU/H CLASSIFICAÇÃO ENERGÉTICA (INMETRO, SELO PROCEL DE ECONOMIA DE ENERGIA): A OU COEFICIENTE DE EFICIÊNCIA ENERGÉTICA: >3,23, GÁS/FLUÍDO REFRIGERANTE: R410-A, COMPRESSOR: COM SISTEMA / TECNOLOGIA INVERTER, CONTROLE REMOTO SEM FIO, VOLTAGEM: 220 V - Marca: MIDEA Modelo: 42AGCA18M5 - 18.000 BTUS Serie: S4021B10839710} |  | INVERTER
18/2023 | Lote 4 | 17 | Araxá | ARAXÁ - AVENIDA JOÃO PAULO II, 1770 - BAIRRO GUILHERMINA VIEIRA CHAER - 38.184-018 Telefone: (31) 3010.92.43 e 92.44 E-mail: zona017@tre-mg.jus.br | 10 | CONDICIONADOR DE AR DE PAREDE(SPLIT) MARCA KOMECO, MODELO 12FCKOS, 12.000 BTUS, CONTOLE REMOTO, 220 V,, AR FRIO, COMPOSTO POR 01UNIDADE INTERNA E 01 UNIDADE EXTERNA, NÚMERO DE SÉRIE K121-01006936010030311 | x
18/2023 | Lote 4 |  |  |  |  | CONDICIONADOR DE AR DE PAREDE(SPLIT) MARCA KOMECO, MODELO KOS24FC, 24.000 BTUS, CONTOLE REMOTO, 220 V, AR FRIO, COMPOSTO POR 01UNIDADE INTERNA E 01 UNIDADE EXTERNA, NÚMERO DE SÉRIE K241-01007981010020071 | x
18/2023 | Lote 4 |  |  |  |  | CONDICIONADOR DE AR DE PAREDE(SPLIT) MARCA KOMECO, MODELO KOS24FC, 24.000 BTUS, CONTOLE REMOTO, 220 V,, AR FRIO, COMPOSTO POR 01UNIDADE INTERNA E 01 UNIDADE EXTERNA, NÚMERO DE SÉRIE K241-01007981010020056 | x
18/2023 | Lote 4 |  |  |  |  | CONDICIONADOR DE AR DE PAREDE(SPLIT) MARCA KOMECO, MODELO KOS24FC, 24.000 BTUS, CONTOLE REMOTO, 220 V,, AR FRIO, COMPOSTO POR 01UNIDADE INTERNA E 01 UNIDADE EXTERNA, NÚMERO DE SÉRIE K241-01007981010020030 | x
18/2023 | Lote 4 |  |  |  |  | CONDICIONADOR DE AR DE PAREDE(SPLIT) MARCA KOMECO, MODELO KOS24FC, 24.000 BTUS, CONTOLE REMOTO, 220 V, AR FRIO, COMPOSTO POR 01UNIDADE INTERNA E 01 UNIDADE EXTERNA, NÚMERO DE SÉRIE K241-01007981010020038 | x
18/2023 | Lote 4 |  |  |  |  | CONDICIONADOR DE AR DE PAREDE(SPLIT) MARCA KOMECO, MODELO KOS24FC, 24.000 BTUS, CONTOLE REMOTO, 220 V,,AR FRIO, COMPOSTO POR 01UNIDADE INTERNA E 01 UNIDADE EXTERNA, NÚMERO DE SÉRIE K241-01007981010020028 | x
18/2023 | Lote 4 |  |  |  |  | CONDICIONADOR DE AR DE PAREDE(SPLIT) MARCA KOMECO, MODELO KOS24FC, 24.000 BTUS, CONTOLE REMOTO, 220 V,,AR FRIO, COMPOSTO POR 01UNIDADE INTERNA E 01 UNIDADE EXTERNA, NÚMERO DE SÉRIE K241-01007981010020051 | x
18/2023 | Lote 4 |  |  |  |  | CONDICIONADOR DE AR DE PAREDE(SPLIT) MARCA KOMECO, MODELO KOS24FC, 24.000 BTUS, CONTOLE REMOTO, 220 V,,AR FRIO, COMPOSTO POR 01UNIDADE INTERNA E 01 UNIDADE EXTERNA, NÚMERO DE SÉRIE K241-01008138010020077 | x
18/2023 | Lote 4 |  |  |  |  | APARELHO DE CORTINA DE AR CONDICIONADO, MARCA VIX, MODELO ONE 120 CM, CONTROLE REMOTO, 220V, SÉRIE VIX120002211 |  |  | Cortina
18/2023 | Lote 4 |  |  |  |  | APARELHO DE CORTINA DE AR CONDICIONADO, MARCA VIX, MODELO ONE 120 CM, CONTROLE REMOTO, 220V, SÉRIE VIX120002818 |  |  | Cortina
18/2023 | Lote 4 | 320 | Arinos | ARINOS - R. MAJOR SAINT CLAIR, 1.003 - CENTRO - CENTRO - 38.680-000 Telefone: (31) 3010.98.62 e 98.63 E-mail: zona320@tre-mg.jus.br | 4 | CONDICIONADOR DE AR DE JANELA - DESCRICAO: 21.000 BTU'S, 220V - MARCA: SPRINGER - MODELO: ZCA215BB - SERIE: S1011B30535 | x
18/2023 | Lote 4 |  |  |  |  | CONDICIONADOR DE AR DE JANELA - DESCRICAO: 19.000 BTU'S, 220 V - MARCA: SPRINGER - MODELO: ZCA195BB - SERIE: 4712B08575 | x
18/2023 | Lote 4 |  |  |  |  | CONDICIONADOR DE AR DE JANELA (CC12/0301) 18.000 BTUS, COM CONTROLE REMOTO SEM FIO, 220V - Marca: SPRINGER Modelo: ZCB185RB - 18.000 BTUS Serie: S3914B14382616 | x
18/2023 | Lote 4 |  |  |  |  | CONDICIONADOR DE AR DE JANELA (CC12/0301) 18.000 BTUS, COM CONTROLE REMOTO SEM FIO, 220V - Marca: SPRINGER Modelo: ZCB185RB - 18.000 BTUS Serie: S4113B11251936 | x
18/2023 | Lote 4 | 45 | Bom Despacho | BOM DESPACHO - Rua Dr. Miguel Gontijo, 255, salas 104, 106 e 107 - CENTRO - 35.600-000 Telefone: (31) 3010.92.75 e 92.76 E-mail: zona045@tre-mg.jus.br | 4 | CONDICIONADOR DE AR TIPO SPLIT - (CC12/0301) HI WALL; CAPACIDADE DE 30000 BTU/H; COMPRESSOR COM SISTEMA/TECNOLOGIA INVERTER; CONTROLE REMOTO; 220V - Marca: ELGIN Modelo: ECO INVERTER HVFI30B2IA - 30.000 BTUS Serie: 43105004317242290518 |  | Inverter
18/2023 | Lote 4 |  |  |  |  | CONDICIONADOR DE AR DE PISO E TETO SPLIT - (CC12/0301) CAPACIDADE 36000 BTUS; GÁS FLUÍDO REFRIGERANTE: R410-A;INVERTER VERT; COM EVAPORADORA SPACE; CONTROLE REMOTO SEM FIO;220V - Marca: CARRIER Modelo: 2XQV36C5/38CVV036515MC - 36.000 BTUS Serie: UEXT:S4819B16924083/UINT:S5019B17078868 |  | Inverter
18/2023 | Lote 4 |  |  |  |  | APARLHO DE AR CONDICIONADO, MARCA CONSUL, TIPO SPLIT, PARTE EXTGERNA: MODELO CBY12BBBNA 00, PARTE INTERNA: MODELO CBV12BBBNA 00. CAPACIDADE 12.000 BTU/H : 3,52 KW, | x
18/2023 | Lote 4 |  |  |  |  | APARELHO DE AR CONDICIONADO, MARCA CONSUL, TIPO SPLIT. PARTE EXTERNA: MODELO CBY09BBBNA 00. PARTE INTERNA: MODELO CBV09BBBNA 00. CAPACIDADE: 9.000 BTU/H, 2,64 KW | x
18/2023 | Lote 4 | 324 | Buritis | BURITIS - RUA BAHIA, 585 - CENTRO - 38.660-000 Telefone: (31) 3010.98.72 e 98.73 E-mail: zona324@tre-mg.jus.br | 4
18/2023 | Lote 4
18/2023 | Lote 4
18/2023 | Lote 4
18/2023 | Lote 4 |  |  |  |  | CONDICIONADOR DE AR DE PISO E TETO SPLIT - (CC12/0301) CAPACIDADE 36000 BTUS; GÁS FLUÍDO REFRIGERANTE: R410-A; SISTEMA INVERTER; CONTROLE REMOTO SEM FIO; 220V - Marca: ELGIN Modelo: PVFE36B2CA - 36.000 BTUS Serie: UNID. EXTERNA: 44241006801605281020 |  | Inverter
18/2023 | Lote 4 |  |  |  |  | CONDICIONADOR DE AR TIPO SPLIT - (CC12/0301) SPLIT HI WALL; CAPACIDADE: 24.000 BTU/H; GÁS/FLUÍDO REFRIGERANTE: R410-A;COMPRESSOR: COM SISTEMA / TECNOLOGIA INVERTER; CONTROLE REMOTO SEM FIO; COMPRIMENTO DA TUBULAÇÃO MÍNIMO ENTRE A CONDENSADORA E EVAPORADORA: 25 METROS; DESNÍVEL MÍNIMO ENTRE A CONDENSADORA E EVAPORADORA: 10 METROS; VOLTAGEM: 220 V - Marca: SPRINGER Modelo: 38MBCA24M5/42MBCA24M5 - 24.000 BTUS Serie: S4520B18768355- |  | Inverter
18/2023 | Lote 4 |  |  |  |  | CONDICIONADOR DE AR TIPO SPLIT - (CC12/0301) SPLIT HI WALL; CAPACIDADE: 24.000 BTU/H; GÁS/FLUÍDO REFRIGERANTE: R410-A;COMPRESSOR: COM SISTEMA / TECNOLOGIA INVERTER; CONTROLE REMOTO SEM FIO; COMPRIMENTO DA TUBULAÇÃO MÍNIMO ENTRE A CONDENSADORA E EVAPORADORA: 25 METROS; DESNÍVEL MÍNIMO ENTRE A CONDENSADORA E EVAPORADORA: 10 METROS; VOLTAGEM: 220 V - Marca: SPRINGER Modelo: 38MBCA24M5/42MBCA24M5 - 24.000 BTUS Serie: S4520B18768363- |  | Inverter
18/2023 | Lote 4 |  |  |  |  | APARELHO DE CORTINA DE AR CONDICIONADO (CC34/0125) 150CM; 220V - CONTROLE REMOTO - Marca: VIX Modelo: ONE 150 Serie: VIX150001885 |  |  | Cortina
18/2023 | Lote 4 | 63 | Campina Verde | CAMPINA VERDE - RUA TRINTA 281 - CENTRO - 38.270-000 Telefone: E-mail: zona063@tre-mg.jus.br | 0
18/2023 | Lote 4
18/2023 | Lote 4
18/2023 | Lote 4 | 327 | Campos Altos | CAMPOS ALTOS - R. JOÃO SOARES DE SOUZA, N.730 - CENTRO - 38.970-000 Telefone: (31) 3010.98.79 e 98.80 E-mail: zona327@tre-mg.jus.br | 4 | CONDICIONADOR DE AR DE JANELA (CC34/0125) 12.000 BTU'S, 220 V - Marca: SPRINGER Modelo: MCC125BB Serie: 2813B10318865 | x
18/2023 | Lote 4 |  |  |  |  | CONDICIONADOR DE AR TIPO SPLIT - (CC12/0301) HI WALL; CAPACIDADE: 24.000 BTU/H; GÁS/FLUÍDO REFRIGERANTE: R410-A; COMPRESSOR: COM SISTEMA / TECNOLOGIA INVERTER; CONTROLE REMOTO SEM FIO; COMPRIMENTO DA TUBULAÇÃO MÍNIMO ENTRE A CONDENSADORA E EVAPORADORA: 25 METROS; DESNÍVEL MÍNIMO ENTRE A CONDENSADORA E EVAPORADORA: 10 METROS; VOLTAGEM: 220 V - Marca: SPRINGER Modelo: 38MBCA24M5/42MBCA24M5 - 24.000 BTUS Serie: S0121B19135852- |  | Inverter
18/2023 | Lote 4 |  |  |  |  | CONDICIONADOR DE AR TIPO SPLIT - (CC12/0301) HI WALL; CAPACIDADE: 24.000 BTU/H; GÁS/FLUÍDO REFRIGERANTE: R410-A; COMPRESSOR: COM SISTEMA / TECNOLOGIA INVERTER; CONTROLE REMOTO SEM FIO; COMPRIMENTO DA TUBULAÇÃO MÍNIMO ENTRE A CONDENSADORA E EVAPORADORA: 25 METROS; DESNÍVEL MÍNIMO ENTRE A CONDENSADORA E EVAPORADORA: 10 METROS; VOLTAGEM: 220 V - Marca: SPRINGER Modelo: 38MBCA24M5/42MBCA24M5 - 24.000 BTUS Serie: S0121B19136189- |  | Inverter
18/2023 | Lote 4 |  |  |  |  | APARELHO DE CORTINA DE AR CONDICIONADO (CC34/0125) 150CM; 220V - CONTROLE REMOTO - Marca: VIX Modelo: ONE 150 Serie: VIX150001030 |  |  | Cortina
18/2023 | Lote 4 | 302 | Capinópolis | CAPINÓPOLIS - AVENIDA 111, 465 - CENTRO - 38.360-000 Telefone: (31) 3010.98.34 E-mail: zona302@tre-mg.jus.br | 5 | CONDICIONADOR DE AR DE JANELA - DESCRICAO: 21.000 BTU'S, 220V - MARCA: SPRINGER - MODELO: ZCA215BB - SERIE: S1011B30536 | x
18/2023 | Lote 4 |  |  |  |  | CONDICIONADOR DE AR DE PAREDE - DESCRICAO: 21000 BTU'S, CICLO FRIO, VAZÃO DE 700 M³/H, 52 KG, COMPRESSOR ROTATIVO, EER DE 8.06KJ/WH, DISJUNTOR DE 20A, 60HZ, 220V DOADO PELO CONSELHO COMUNITÁRIO DE SEGURANÇA PÚBLICA AO CARTÓRIO DA 302ªZE - CAPINÓPOLIS - MA | x
18/2023 | Lote 4 |  |  |  |  | Condicionador de ar de janela, Cônsul, 12.000 BTU's, modelo CCY12DBBNA | x
18/2023 | Lote 4 |  |  |  |  | CONDICIONADOR DE AR TIPO SPLIT - (CC12/0301) HI WALL CAPACIDADE: 24000BTU/H, CLASSIFICAÇÃO ENERGÉTICA (INMETRO, SELO PROCEL DE ECONOMIA DE ENERGIA): A OU COEFICIENTE DE EFICIÊNCIA ENERGÉTICA: > 3,23, GÁS/FLUIDO REFRIGERANTE: R410-A, COMPRESSOR: COM SISTEMA / TECNOLOGIA INVERTER, CONTROLE REMOTO SEM FIO, VOLTAGEM: 220 V - Marca: MIDEA Modelo: 42AGCA24M5 - 24.000 BTUS |  | Inverter
18/2023 | Lote 4 |  |  |  |  | Cortina de ar, 90 cm, marca VIX, modelo ONE 90 |  |  | Cortina
18/2023 | Lote 4 | 287 | Carmo do Cajuru | CARMO DO CAJURU - RUA NAGIB MILEIB, 265 - SÃO LUIZ - 35.557-000 Telefone: (31) 3010.98.08 e 98.09 E-mail: zona287@tre-mg.jus.br | 0
18/2023 | Lote 4 | 76 | Carmo do Paranaíba | CARMO DO PARANAÍBA - RUA PREFEITO JOÃO LUIZ DE CARVALHO, 641 - ROSARIO - 38.840-000 - Telefone: (31) 3010.93.34 e 93.35 E-mail: zona076@tre-mg.jus.br | 4 | CONDICIONADOR DE AR DE JANELA - DESCRICAO: 10.000 BTU'S, 220 V - MARCA: SPRINGER - MODELO: QCI105BB | x
18/2023 | Lote 4 |  |  |  |  | CONDICIONADOR DE AR DE JANELA - DESCRICAO: 12.000 BTU'S, 220 V - MARCA: CÔNSUL - MODELO: CCY12DBBNA | x
18/2023 | Lote 4 |  |  |  |  | CONDICIONADOR DE AR DE JANELA - DESCRICAO: 12.000 BTU'S, 220 V - MARCA: CÔNSUL - MODELO: CCY12DBBNA | x
18/2023 | Lote 4 |  |  |  |  | CONDICIONADOR DE AR DE JANELA - DESCRICAO: 12.000 BTU'S, 220 V - MARCA: CÔNSUL - MODELO: CCY12DBBNA | x
18/2023 | Lote 4 | 82 | Conceição das Alagoas | CONCEIÇÃO DAS ALAGOAS - RUA JOAO NUNES, 345-A - CENTRO - 38.120-000 Telefone: (31) 3010.93.49 e 93.50 E-mail: zona082@tre-mg.jus.br | 3 | CONDICIONADOR DE AR DE JANELA - DESCRICAO: 10.000 BTUS, 220V - MARCA: CONSUL - SERIE: MH1892649 | x
18/2023 | Lote 4 |  |  |  |  | CONDICIONADOR DE AR DE JANELA - DESCRICAO: 10.000 BTUS, 220V - MARCA: CONSUL - SERIE: MA1010342 | x
18/2023 | Lote 4 |  |  |  |  | CONDICIONADOR DE AR DE JANELA - DESCRICAO: 10.000 BTUS, 220V - MARCA: CONSUL - SERIE: MA1009822 | x
| Lote 4 | 96 | Coromandel | COROMANDEL - PRAÇA PADRE LÁZARO MENEZES, 33 - CENTRO - 38550-000 - Telefone: (31) 3010.93.70 E 93.68 - E-mail zona096@tre-mg.jus.br | 4 | CONDICIONADOR DE AR TIPO SPLIT - (CC12/0301) HI WALL. CAPACIDADE: 18.000 BTU/H CLASSIFICAÇÃO ENERGÉTICA (INMETRO-SELO PROCEL DE ECONOMIA DE ENERGIA): A OU COEFICIENTE DE EFICIÊNCIA ENERGÉTICA: > 3,23, GÁS/FLUÍDO REFRIGERANTE: R410-A, COMPRESSOR: ROTATIVO, COM SISTEMA/TECNOLOGIA INVERTER, CONTROLE REMOTO SEM FIO, VOLTAGEM: 220V. FABRICANTE: TEMPSTAR. - Marca: SAMSUNG Modelo: INVERTER - 18.000 BTUS |  | Inverter
| Lote 4 |  |  |  |  | CONDICIONADOR DE AR TIPO SPLIT - (CC12/0301) CAPACIDADE REFRIGERAÇÃO 9.000 BTU/H, TIPO SPLIT HIWALL, CARACTERÍSTICAS ADICIONAIS UNIDADES INTERNA/EXTERNA E CONTROLE REMOTOSEM FIO - Marca: TCL Modelo: TAC-09CTG2 INV / 9.000 BTUS |  | Inverter
| Lote 4 |  |  |  |  | CONDICIONADOR DE AR TIPO SPLIT - (CC12/0301) HI-WALL, CAPACIDADE REFRIGERAÇÃO 24.000 BTU/H, TENSÃO 220 V, MODELO TETO/PISO, SELO PROCEL, CONTROLE S/FIO, CICLO REVERSO - Marca: PHILCO Modelo: PAC24000IFM15 - 24.000 BTUS |  | Inverter
18/2023 | Lote 4 |  |  |  |  | CONDICIONADOR DE AR TIPO SPLIT - (CC12/0301) MODELO SPLIT INVERTER, CAPACIDADE REFRIGERAÇÃO 30.000 BTU/H, TENSÃO 220 V, FREQÜÊNCIA 60 HZ, CARACTERÍSTICAS ADICIONAIS COM CONTROLE REMOTO SEM FIO, CARACTERÍSTICAS ADICIONAIS: CONTROLE REMOTO S/FIO, QUENTE/FRIO, SELO PROCEL - Marca: MIDEA Modelo: 38AGVCC30M5/42AGVCC30M5 - 30.000 BTUS |  | Inverter
18/2023 | Lote 4 | 102 | Divinópolis | DIVINÓPOLIS - RUA PERNAMBUCO, 299 - CENTRO - 35.500-008 Telefone: (31) 3010.93.85 e 93.86 E-mail: zona102@tre-mg.jus.br | 2 | CONDICIONADOR DE AR DE PAREDE (SPLIT) - DESCRICAO: 12000 BTUS, CONTROLE REMOTO, 220V, AR FRIO, COMPOSTO DE 01 UNIDADE INTERNA E 01 UNIDADE EXTERNA - MARCA: KOMECO - MODELO: 12FCKOS - SERIE: K121-01006717010020303 | x
18/2023 | Lote 4 |  |  |  |  | CONDICIONADOR DE AR DE PAREDE (SPLIT) - DESCRICAO: 24000 BTUS, CONTROLE REMOTO, 220V, AR FRIO, COMPOSTO POR 01 UNIDADE INTERNA E 01 UNIDADE EXTERNA - MARCA: KOMECO - MODELO: KOS24FC - SERIE: K241-01007977010020090 | x
18/2023 | Lote 4 | 103 |  | DIVINÓPOLIS - RUA PERNAMBUCO, 299 - CENTRO - 35.500-008 Telefone: (31) 3010.93.88 e 93.89 E-mail: zona103@tre-mg.jus.br | 3 | CONDICIONADOR DE AR DE PAREDE (SPLIT) - DESCRICAO: 12000 BTUS, CONTROLE REMOTO, 220V, AR FRIO, COMPOSTO DE 01 UNIDADE INTERNA E 01 UNIDADE EXTERNA - MARCA: KOMECO - MODELO: 12FCKOS - SERIE: K121-01006437010020027 | x
18/2023 | Lote 4 |  |  |  |  | CONDICIONADOR DE AR DE PAREDE (SPLIT) - DESCRICAO: 24000 BTUS, CONTROLE REMOTO, 220V, AR FRIO, COMPOSTO POR 01 UNIDADE INTERNA E 01 UNIDADE EXTERNA - MARCA: KOMECO - MODELO: KOS24FC - SERIE: K241-01007981010020093 | x
18/2023 | Lote 4 |  |  |  |  | CONDICIONADOR DE AR DE PAREDE (SPLIT) - DESCRICAO: 24000 BTUS, CONTROLE REMOTO, 220V, AR FRIO, COMPOSTO POR 01 UNIDADE INTERNA E 01 UNIDADE EXTERNA - MARCA: KOMECO - MODELO: KOS24FC - SERIE: K241-01007977010020021 | x
| Lote 4 | 104 | Dores do Indaiá | DORES DO INDAIÁ - RUA RIO DE JANEIRO, 97 - CENTRO - 35.610-000 Telefone: (31) 3010.93.91 e 93.92 E-mail: zona104@tre-mg.jus.br | 3 | CONDICIONADOR DE AR DE PISO E TETO SPLIT - (CC12/0301) CAPACIDADE: 36.000 BTUS; GÁS/FLUIDO REFRIGERANTE: R410-A; COMPRESSOR COM SISTEMA/TECNOLOGIA INVERTER; CONTROLE REMOTO; 220V - Marca: SPRINGER Modelo: 38CCV036515MC / 42XQV36C5 - 36.000 BTUS Serie: 2519B15501308 UI:2819B15633656 |  | Inverter
| Lote 4 |  |  |  |  | CONDICIONADOR DE AR TIPO SPLIT - (CC12/0301) HI-WALL, MODELO SPLIT INVERTER, CAPACIDADE REFRIGERAÇÃO 18.000 BTU/H, TENSÃO 220 V, FREQUÊNCIA 60 HZ, CARACTERÍSTICAS ADICIONAIS COM CONTROLE REMOTO SEM FIO, QUENTE/FRIO, SELO PROCEL - Marca: MIDEA Modelo: 38TVCI18S5 - 18.000 BTUS |  | Inverter
18/2023 | Lote 4 |  |  |  |  | CONDICIONADOR DE AR TIPO SPLIT - (CC12/0301) HI-WALL, MODELO SPLIT INVERTER,CAPACIDADE REFRIGERAÇÃO 30.000 BTU/H, TENSÃO 220 V, FREQÜÊNCIA 60 HZ, CONTROLE REMOTO SEM FIO, QUENTE/FRIO, SELO PROCEL - Marca: MIDEA Modelo: 38AGVCC30M5/42AGVCC30M5 - 30.000 BTUS |  | Inverter
18/2023 | Lote 4 | 110 | Estrela do Sul | ESTRELA DO SUL - RUA JOSÉ MARTINS VIEIRA, 39 - BARRO BRANCO - 38.525-000 - Telefone: (31) 3010.94.03 e 94.04 E-mail: zona110@tre-mg.jus.br | 3 | CONDICIONADOR DE AR DE JANELA, 18.000 BTU, COM CONTROLE REMOTO SEM FIO, 220V, MARCA SPRINGER, MODELO ZCB 185RB, SÉRIE S0714B12457656 | x
18/2023 | Lote 4 |  |  |  |  | CONDICIONADOR DE AR TIPO SPLIT, MARCA CONSUL, MODELO HI-WALL. 12.000 BTU, FRIO, COMPOSTO POR UMA UNIDADE CONDENSADORA MONO/CBO 12BBBNA E UMA UNIDADE EVAPORADORA MONO/CBNI 2BBNA; 220 V | x
18/2023 | Lote 4 |  |  |  |  | CONDICIONADOR DE AR DE JANELA, MARCA SPRINGER, MODELO CARRIER SILENTIA ZCE305RB, CAPACIDADE 30.000 BTU, COMPRESSOR ROTATIVO, 220 V. | x
18/2023 | Lote 4 | 114 | Formiga | FORMIGA - RUA JOSÉ PREMILO MONTOLLI, 64 - CENTRO – 35.570-168 Telefone: (31) 3010-9411/9412/9413 E-mail: zona114@tre-mg.jus.br | 4 | CONDICIONADOR DE AR TIPO SPLIT - (CC12/0301) HI WALL. CAPACIDADE: 18.000 BTU/H CLASSIFICAÇÃO ENERGÉTICA (INMETRO-SELO PROCEL DE ECONOMIA DE ENERGIA): A OU COEFICIENTE DE EFICIÊNCIA ENERGÉTICA: > 3,23, GÁS/FLUÍDO REFRIGERANTE: R410-A, COMPRESSOR: ROTATIVO, COM SISTEMA/TECNOLOGIA INVERTER, CONTROLE REMOTO SEM FIO, VOLTAGEM: 220V. FABRICANTE: TEMPSTAR. - Marca: SAMSUNG Modelo: INVERTER - 18.000 BTUS |  | INVERTER
18/2023 | Lote 4 |  |  |  |  | CONDICIONADOR DE AR TIPO SPLIT - (CC12/0301) HI WALL. CAPACIDADE: 18.000 BTU/H CLASSIFICAÇÃO ENERGÉTICA (INMETRO-SELO PROCEL DE ECONOMIA DE ENERGIA): A OU COEFICIENTE DE EFICIÊNCIA ENERGÉTICA: > 3,23, GÁS/FLUÍDO REFRIGERANTE: R410-A, COMPRESSOR: ROTATIVO, COM SISTEMA/TECNOLOGIA INVERTER, CONTROLE REMOTO SEM FIO, VOLTAGEM: 220V. FABRICANTE: TEMPSTAR. - Marca: SAMSUNG Modelo: INVERTER - 18.000 BTUS |  | INVERTER
18/2023 | Lote 4 |  |  |  |  | CONDICIONADOR DE AR TIPO SPLIT - (CC12/0301) HI WALL. CAPACIDADE: 18.000 BTU/H CLASSIFICAÇÃO ENERGÉTICA (INMETRO-SELO PROCEL DE ECONOMIA DE ENERGIA): A OU COEFICIENTE DE EFICIÊNCIA ENERGÉTICA: > 3,23, GÁS/FLUÍDO REFRIGERANTE: R410-A, COMPRESSOR: ROTATIVO, COM SISTEMA/TECNOLOGIA INVERTER, CONTROLE REMOTO SEM FIO, VOLTAGEM: 220V. FABRICANTE: TEMPSTAR. - Marca: SAMSUNG Modelo: INVERTER - 18.000 BTUS |  | INVERTER
18/2023 | Lote 4 |  |  |  |  | CONDICIONADOR DE AR TIPO SPLIT - (CC12/0301) HI-WALL, MODELO SPLIT INVERTER,CAPACIDADE REFRIGERAÇÃO 12.000 BTU/H, TENSÃO 220 V, FREQÜÊNCIA 60 HZ, CARACTERÍSTICAS ADICIONAIS: COM CONTROLE REMOTO SEM FIO, QUENTE/FRIO, SELO PROCEL - Marca: TCL Modelo: TAC-12CSA2 INV / 12.000 BTUS |  | INVERTER
18/2023 | Lote 4 | 126 | Ibiá | IBIÁ - AV. CARLOS FULGENCIO N. 440 - SANTA CRUZ - 38.950-000 Telefone: (31) 3010.94.36 e 94.37 E-mail: zona126@tre-mg.jus.br | 3 | CONDICIONADOR DE AR DE JANELA - DESCRICAO: 12.000 BTUS, 220V - MARCA: SPRINGER - MODELO: MCC125BB - SERIE: S4511B76623 | x
18/2023 | Lote 4 |  |  |  |  | CONDICIONADOR DE AR DE JANELA - DESCRICAO: 12.000 BTUS, 220V - MARCA: SPRINGER - MODELO: MCC125BB - SERIE: S4511B76581 | x
18/2023 | Lote 4 |  |  |  |  | CONDICIONADOR DE ARSPLIT - Hi wall; capacidade: 33.000 btu/h; gÁs/fluÍdo refrigerante: r410-a; compressor: com sistema / tecnologia inverter; controle remoto sem fio; comprimento da tubulaÇÃo mÍnimo entre a condensadora e evaporadora: 20 metros; desnÍvel mÍnimo entre a condensadora e evaporadora: 15 metros; voltagem: 220 v - MARCA: SPRINGER - MODELO: 38MBQA33M5/42MBQA33M5 - 33.000 BTUS |  | Inverter
18/2023 | Lote 4 | 297 | Itapagipe | ITAPAGIPE - AV. 07, 335, CENTRO - CENTRO - 38.240-000 Telefone: (31) 3010.98.24 e 98.25 E-mail: zona297@tre-mg.jus.br | 6 | CONDICIONADOR DE AR DE JANELA, ELGIN, 21 MIL | x
18/2023 | Lote 4 |  |  |  |  | CONDICIONADOR DE AR DE JANELA - DESCRICAO: 10.000 BTUS, 220V - MARCA: GREE - MODELO: CJ10-22LM/B - SERIE: 1437800002547 | x
18/2023 | Lote 4 |  |  |  |  | CONDICIONADOR DE AR DE JANELA - DESCRICAO: 10.000 BTUS, 220V - MARCA: GREE - MODELO: CJ10-22LM/B - SERIE: 1437800002086 | x
18/2023 | Lote 4 |  |  |  |  | CONDICIONADOR DE AR SPLIT HI WALL, GÁS ECOLÓGICO R-410A, 12.000 BTU, MARCA ELGIN, 220 V. | x
[6 empty] | CONDICIONADOR DE AR SPLIT HI WALL, GÁS ECOLÓGICO R-410A, 12.000 BTU, MARCA ELGIN, 220 V. | x
18/2023 | Lote 4 |  |  |  |  | CONDICIONADOR DE AR TIPO SPLIT - (CC12/0301) 12.000 BTUS, CICLO FRIO, CLASSE A, 60HZ, 4 VELOCIDADES, COR BRANCA - DOAÇÃO EFETIVADA PELA PREFEITURA MUNICIPAL DE SÃO FRANCISCO DE SALES AO CARTÓRIO DA 297ªZE - ITAPAGIPE - Marca: COMFEE Modelo: R-410A - 12.000 BTUS |  | Inverter
18/2023 |  | 140 | Itaúna | ITAÚNA - RUA MANOEL GONÇALVES, 44. - CENTRO - 35.680-055 Telefone: (31) 3010.94.71 e 94.72 E-mail: zona140@tre-mg.jus.br | 0
18/2023 | Lote 4
18/2023 | Lote 4
18/2023 | Lote 4
18/2023 | Lote 4
18/2023 | Lote 4
18/2023 | Lote 4 | 141 | Ituiutaba | ITUIUTABA - RUA 24, N. 678, CENTRO - CENTRO - 38.300-078 Telefone: (31) 3010.94.74 e 94.75 E-mail: zona141@tre-mg.jus.br | 4 | CONDICIONADOR DE AR DE JANELA - DESCRICAO: 12.000 BTUS, 220V - MARCA: SPRINGER - MODELO: MCC125BB - SERIE: S4511B76548 | x
18/2023 | Lote 4 |  |  |  |  | CONDICIONADOR DE AR DE JANELA - DESCRICAO: 12.000 BTUS, 220V - MARCA: SPRINGER - MODELO: MCC125BB - SERIE: S4511B76641 | x
18/2023 | Lote 4 |  |  |  |  | CONDICIONADOR DE AR TIPO SPLIT - (CC12/0301) HI WALL CAPACIDADE: 18000 BTU/H CLASSIFICAÇÃO ENERGÉTICA (INMETRO, SELO PROCEL DE ECONOMIA DE ENERGIA): A OU COEFICIENTE DE EFICIÊNCIA ENERGÉTICA: >3,23, GÁS/FLUÍDO REFRIGERANTE: R410-A, COMPRESSOR: COM SISTEMA / TECNOLOGIA INVERTER, CONTROLE REMOTO SEM FIO, VOLTAGEM: 220 V - Marca: MIDEA Modelo: 42AGCA18M5 - 18.000 BTUS Serie: S4021B10839659 |  | Inverter
18/2023 | Lote 4
18/2023 | Lote 4 |  |  |  |  | APARELHO DE CORTINA DE AR CONDICIONADO (CC34/0125) 150CM; 220V - CONTROLE REMOTO - Marca: VIX Modelo: ONE 150 Serie: VIX150001130 |  |  | Cortina
18/2023 | Lote 4 | 142 | Iturama | ITURAMA - AVENIDA CAMPINA VERDE, 759 - CENTRO - 38.280-000 Telefone: (31) 3010.94.76 e 94.77 E-mail: zona142@tre-mg.jus.br | 4 | CONDICIONADOR DE AR DE JANELA - DESCRICAO: 18000 BTU'S, 220V - MARCA: ELECTROLUX - MODELO: AG18F - SERIE: 00600695 | x
18/2023 | Lote 4
18/2023 | Lote 4
18/2023 | Lote 4 |  |  |  |  | CONDICIONADOR DE AR TIPO SPLIT - (CC12/0301) CONDICIONADOR DE AR TIPO SPLIT - (CC12/0301) - DESCRICAO: SPLIT HI WALL; CAPACIDADE: 33.000 BTU/H; GÁS/FLUÍDO REFRIGERANTE: R410-A; COMPRESSOR: ROTATIVO, COM SISTEMA/TECNOLOGIA INVERTER; CONTROLE REMOTO SEM FIO; COMPRIMENTO DA TUBULAÇÃO MÍNIMO ENTRE A CONDENSADORA E EVAPORADORA: 20 METROS; DESNÍVEL MÍNIMO ENTRE A CONDENSADORA E EVAPORADORA: 15 METROS; VOLTAGEM: 220V - Marca: SPRINGER Modelo: 38MBQA33M5/42MBQA33M5 - 33.000 BTUS Serie: 0821B19505737, |  | Inverter
18/2023 | Lote 4 |  |  |  |  | CONDICIONADOR DE AR TIPO SPLIT - (CC12/0301) CONDICIONADOR DE AR TIPO SPLIT - (CC12/0301) - DESCRICAO: SPLIT HI WALL; CAPACIDADE: 33.000 BTU/H; GÁS/FLUÍDO REFRIGERANTE: R410-A; COMPRESSOR: ROTATIVO, COM SISTEMA/TECNOLOGIA INVERTER; CONTROLE REMOTO SEM FIO; COMPRIMENTO DA TUBULAÇÃO MÍNIMO ENTRE A CONDENSADORA E EVAPORADORA: 20 METROS; DESNÍVEL MÍNIMO ENTRE A CONDENSADORA E EVAPORADORA: 15 METROS; VOLTAGEM: 220V - Marca: SPRINGER Modelo: 38MBQA33M5/42MBQA33M5 - 33.000 BTUS Serie: 0821B19505740; |  | Inverter
18/2023 | Lote 4 |  |  |  |  | APARELHO DE CORTINA DE AR CONDICIONADO (CC12/0301) 150 CM; COMPRIMENTO: 1500MM; CONTROLE REMOTO SEM FIO; VOLTAGEM: 220 V. NÍVEL MÁXIMO DE RUÍDO: 55DB. - Marca: EOS Modelo: CA1215C |  |  | Cortina
18/2023 | Lote 4 | 151 | João Pinheiro | JOÃO PINHEIRO - RUA CAPITÃO SANCHO, 615 - CENTRO - 38.770-000 Telefone: (31) 3010.94.95 e 94.96 E-mail: zona151@tre-mg.jus.br | 6 | CONDICIONADOR DE AR DE JANELA - DESCRICAO: 10.000 BTUS, 220V - MARCA: PROSDÓCIMO | x
18/2023 | Lote 4 |  |  |  |  | CONDICIONADOR DE AR DE JANELA - DESCRICAO: 7.500 BTUS, 220V - MARCA: CÔNSUL | x
18/2023 | Lote 4 |  |  |  |  | CONDICIONADOR DE AR DE JANELA - DESCRICAO: 7.500 BTUS, 220V - MARCA: CÔNSUL, MODELO AIR MASTER | x
18/2023 | Lote 4 |  |  |  |  | CONDICIONADOR DE AR DO TIPO SPLIT, MARCA SPRINGER, MODELO 38MBCA24M5/ 42MBCA2M5, COM CAPACIDADE DE 24,000 BTU, FLUÍDO REFRIGERANTE, R410-A, COMPRESSOR COM SISTEMA/TECNOLOGIA INVERTER, CONTROLE REMOTO SEM FIO, 220 V |  | Inverter
18/2023 | Lote 4 |  |  |  |  | APARELHO DE CORTINA DE AR CONDICIONADO (CC34/0125), 90 CM, 220 V, CONTROLE REMOTO, MARCA VIX, MODELO ONE 90 |  |  | Cortina
18/2023 | Lote 4 |  |  |  |  | CONDICIONADOR DE AR DE JANELA - DESCRICAO: 7.500 BTUS, 220V - MARCA: CÔNSUL, MODELO AIR MASTER | x
18/2023 | Lote 4 | 156 | Lagoa da Prata | LAGOA DA PRATA - AV. GETULIO VARGAS, 526-B - CENTRO - 35.590-000 Telefone: (31) 3010.94.98 e 94.99 E-mail: zona156@tre-mg.jus.br | 5 | CONDICIONADOR DE AR DE PISO E TETO - (CC12/0301) COM CAPACIDADE DE 54.000 BTU/H; GÁS / FLUIDO REFRIGERANTE: R410-A; COMPRESSOR COM SISTEMA / TECNOLOGIA SPACE INVERTER; CONTROLE REMOTO SERIAL: UNIDADE EXTERNA: S0218B12674758/UNIDADE INTERNA: S4318B14346490 - Marca: CARRIER Modelo: 42XQV60C5/38CCV060515MC - 54.000 BTUS Serie: S0218B12674758 |  | Inverter
18/2023 | Lote 4 |  |  |  |  | CONDICIONADOR DE AR TIPO SPLIT - (CC12/0301) HI WALL; CAPACIDADE: 33.000 BTU/H; GÁS/FLUÍDO REFRIGERANTE: R410-A; COMPRESSOR: COM SISTEMA / TECNOLOGIA INVERTER; CONTROLE REMOTO SEM FIO; COMPRIMENTO DA TUBULAÇÃO MÍNIMO ENTRE A CONDENSADORA E EVAPORADORA: 20 METROS; DESNÍVEL MÍNIMO ENTRE A CONDENSADORA E EVAPORADORA: 15 METROS; VOLTAGEM: 220 V - Marca: SPRINGER Modelo: 38MBQA33M5/42MBQA33M5 - 33.000 BTUS Serie: 4820B18964348 |  | Inverter
18/2023 | Lote 4 |  |  |  |  | CONDICIONADOR DE AR TIPO SPLIT - (CC12/0301) HI WALL, CAPACIDADE 24000 BTU - 220V; SERIAL: UNIDADE EXTERNA: 7340463482YH08A/UNIDADE INTERNA: 7340010950YH09A - Marca: PHILCO Modelo: PHPAC24000IFM4 - 24.000 BTUS Serie: 7340463482YH08A | x
18/2023 | Lote 4 |  |  |  |  | APARELHO DE CORTINA DE AR CONDICIONADO (CC34/0125) 90CM; 220V; CONTROLE REMOTO - Marca: VIX Modelo: ONE 90 Serie: VIX90002813 |  |  | cortina
18/2023 | Lote 4 |  |  |  |  | APARELHO DE CORTINA DE AR CONDICIONADO (CC34/0125) 90CM; 220V; CONTROLE REMOTO - Marca: VIX Modelo: ONE 90 Serie: VIX90002820 |  |  | cortina
18/2023 | Lote 4 | 163 | Luz | LUZ - RUA VIGÁRIO PARREIRAS, 1090 - CENTRO - 35.595-000 Telefone: (31) 3010.95.16 e 95.17 E-mail: zona163@tre-mg.jus.br | 4 | CONDICIONADOR DE AR DE PAREDE - DESCRICAO: TIPO SPLIT, 18.000 BTU'S, COM CONTROLE REMOTO SEM FIO, 220 V, AR FRIO, COMPOSTO DE 1 UNIDADE INTERNA E 1 UNIDADE EXTERNA - MARCA: KOMECO - MODELO: KOS18FC - SERIE: K181-01004033010020061 | x
18/2023 | Lote 4 |  |  |  |  | CONDICIONADOR DE AR DE PAREDE - DESCRICAO: TIPO SPLIT, 18.000 BTU'S, COM CONTROLE REMOTO SEM FIO, 220 V, AR FRIO, COMPOSTO DE 1 UNIDADE INTERNA E 1 UNIDADE EXTERNA - MARCA: KOMECO - MODELO: KOS18FC - SERIE: K181-01004033010020050 | x
18/2023 | Lote 4 |  |  |  |  | CONDICIONADOR DE AR DE JANELA - DESCRICAO: 10.000 BTUS, 220V - MARCA: GREE - MODELO: CJ10-22LM/B - SERIE: 1437800002597 | x
18/2023 | Lote 4 |  |  |  |  | CONDICIONADOR DE AR DE JANELA - DESCRICAO: 10.000 BTUS, 220V - MARCA: GREE - MODELO: CJ10-22LM/B - SERIE: 1437800002858 | x
18/2023 | Lote 4 | 172 | Mateus Leme | MATEUS LEME - RUA MIGUEL ALVES DINIZ , 406, LOJA 01 - CENTRO - MATEUS LEME - 35.670-000 Telefone: (31) 3516.42.62 e 42.63 E-mail: zona172@tre-mg.jus.br | 2 | CONDICIONADOR DE AR DE JANELA - DESCRICAO: 18000 BTU'S, 220V - MARCA: ELECTROLUX - MODELO: AG18F - SERIE: 94400179 | x
18/2023 | Lote 4 |  |  |  |  | CONDICIONADOR DE AR DE JANELA - DESCRICAO: 18000 BTU'S, 220V - MARCA: ELECTROLUX - MODELO: AG18F - SERIE: 00600658 | x
18/2023 | Lote 4 | 181 | Monte Carmelo | MONTE CARMELO - RUA TITO FULGÊNCIO, 245 - CENTRO - 38.500-000 Telefone: (31) 3010.95.62 e 95.63 E-mail: zona181@tre-mg.jus.br | 3 | CONDICIONADOR DE AR DE JANELA - DESCRICAO: 19.000 BTU'S, 220 V - MARCA: SPRINGER - MODELO: ZCA195BB - SERIE: 4712B08543 | x
18/2023 | Lote 4 |  |  |  |  | CONDICIONADOR DE AR DO TIPO SPLIT, MARCA SPRINGER, MODELO OMÍDEA, 9.000 BTU, 220 V. | x
18/2023 | Lote 4 |  |  |  |  | CONDICIONADOR DE AR DO TIPO SPLIT, MARCA SPRINGER, MODELO OMÍDEA, 30.000 BTU, 220 V. | x
18/2023 | Lote 4 | 340 | Nova Ponte | NOVA PONTE - RUA JERÔNIMO CARNEIRO 584 - GRANDE LAGO - 38.160-000 Telefone: (31) 3010.98.96 e 98.97 E-mail: zona340@tre-mg.jus.br | 8 | CONDICIONADOR DE AR, MARCA SPRINGER, MODELO SILENTIA, CAPACIDADE 21.000 BTU, 220V. | x
18/2023 | Lote 4 |  |  |  |  | CONDICIONADOR DE AR, MARCA SPRINGER, MODELO SILENTIA, CAPACIDADE 21.000 BTU, 220V. | x
18/2023 | Lote 4 |  |  |  |  | CONDICIONADOR DE AR, MARCA SPRINGER, MODELO SILENTIA, CAPACIDADE 21.000 BTU, 220V. | x
18/2023 | Lote 4 |  |  |  |  | CONDICIONADOR DE AR, MARCA SPRINGER, MODELO SILENTIA, CAPACIDADE 21.000 BTU, 220V. | x
18/2023 | Lote 4 |  |  |  |  | CONDICIONADOR DE AR, MARCA SPRINGER, MODELO SILENTIA, CAPACIDADE 21.000 BTU, 220V. | x
18/2023 | Lote 4 |  |  |  |  | CONDICIONADOR DE AR, MARCA SPRINGER, MODELO SILENTIA, CAPACIDADE 21.000 BTU, 220V. | x
18/2023 | Lote 4 |  |  |  |  | CONDICIONADOR DE AR , MARCA MIDEA, MODELO 42 MTCB09M5, 220 V | x
18/2023 | Lote 4 |  |  |  |  | CONDICIONADOR DE AR, MARCA SPRINGER, MODELO 6W06320024, 220 V. | x
18/2023 | Lote 4 | 298 | Nova Serrana | NOVA SERRANA - RUA VEREADOR JÉSUS MARTINS, 86 - CENTRO - 35.519-000 Telefone: (31) 3010.98.27 e 98.28 E-mail: zona298@tre-mg.jus.br | 3 | CONDICIONADOR DE AR TIPO SPLIT - DESCRIÇÃO: 24.000 BTU, MARCA: PHILCO, MODELO: PHPAC24000IFM4 | x
18/2023 | Lote 4 |  |  |  |  | CONDICIONADOR DE AR TIPO SPLIT - DESCRIÇÃO: 18.000 BTU, MARCA: ELGIN, MODELO: HWFE18/HWFI18. NÚMERO DE SÉRIE U.INT:45HWFE1882NA/U.EXT:45HWFI1882IA | x
18/2023 | Lote 4 |  |  |  |  | APARELHO DE CORTINA DE AR CONDICIONADO (CC34/0125), 120 CM, 220 V, CONTROLE REMOTO, MARCA VIX, MODELO ONE 120, SERIE VIX120002804 |  |  | cortina
18/2023 | Lote 4 | 202 | Pará de Minas | PARÁ DE MINAS - RUA FRANCISCO SALES, 8 - CENTRO - 35.660-017 Telefone: (31) 3010.96.12 e 96.13 E-mail: zona202@tre-mg.jus.br | 0
18/2023 | Lote 4 | 203 | Paracatu | PARACATU - RUA TUPIS, 172 BAIRRO AMOREIRAS I - CENTRO - 38.600-000 Telefone: (31) 3010.96.14 e 96.15 E-mail: zona203@tre-mg.jus.br | 4 | CONDICIONADOR DE AR TIPO SPLIT - (CC12/0301) SPLIT HI WALL. CAPACIDADE: 12.000 BTU/H; CLASSIFICAÇÃO ENERGÉTICA (IN METRO - SELO PROCEL DE ECONOMIA DE ENERGIA): A OU COEFICIENTE DE EFICIÊNCIA ENERGÉTICA: > 3,23; GÁS/FLUÍDO REFRIGERANTE: R410-A; COMPRESSOR: COM SISTEMA /TECNOLOGIA INVERTER; CONTROLE REMOTO SEM FIO; COMPRIMENTO DA TUBULAÇÃO MÍNIMO ENTRE A CONDENSADORA E EVAPORADORA: 15 METROS; DESNÍVEL MÍNIMO ENTRE A CONDENSADORA E EVAPORADORA: 10 METROS; VOLTAGEM: 220 V - Marca: MIDEA Modelo: 38AGCA18M5/42MBCB12M5 - 12.000 BTUS Serie: S4620B18828916. |  | Inverter
18/2023 | Lote 4 |  |  |  |  | CONDICIONADOR DE AR TIPO SPLIT - (CC12/0301) HI WALL; CAPACIDADE: 33.000 BTU/H; GÁS/FLUÍDO REFRIGERANTE: R410-A; COMPRESSOR: COM SISTEMA / TECNOLOGIA INVERTER; CONTROLE REMOTO SEM FIO; COMPRIMENTO DA TUBULAÇÃO MÍNIMO ENTRE A CONDENSADORA E EVAPORADORA: 20 METROS; DESNÍVEL MÍNIMO ENTRE A CONDENSADORA E EVAPORADORA: 15 METROS; VOLTAGEM: 220 V - Marca: SPRINGER Modelo: 38MBQA33M5/42MBQA33M5 - 33.000 BTUS Serie: S4820B1896452 |  | Inverter
18/2023 | Lote 4 |  |  |  |  | CONDICIONADOR DE AR TIPO SPLIT - (CC12/0301) SPLIT HI WALL; CAPACIDADE: 18.000 BTU/H; GÁS/FLUÍDO REFRIGERANTE: R410-A; COMPRESSOR: ROTATIVO, COM SISTEMA/TECNOLOGIA INVERTER; CONTROLE REMOTO SEM FIO; COMPRIMENTO DA TUBULAÇÃO MÍNIMO ENTRE A CONDENSADORA E EVAPORADORA: 20 METROS; DESNÍVEL MÍNIMO ENTRE A CONDENSADORA E EVAPORADORA: 10 METROS; VOLTAGEM: 220 V - Marca: SPRINGER Modelo: 38MBCA18M5/42MBCA18M5 - 18.000 BTUS Serie: S4520B18752957- |  | Inverter
18/2023 | Lote 4 |  |  |  |  | APARELHO DE CORTINA DE AR CONDICIONADO (CC34/0125) 120CM; 220V; CONTROLE REMOTO - Marca: VIX Modelo: ONE 120 Serie: VIX120002816 |  |  | Cortina
18/2023 | Lote 4 | 210 | Patos de Minas | PATOS DE MINAS - RUA JOSE DE SANTANA, 345 - 1 ANDAR - CENTRO - 38.700-122 Telefone: (31) 3010.96.29 e 96.30 Fax: (34) 3821-9769 Celular: (34) 99311-0077 E-mail: zona210@tre-mg.jus.br | 4 | CONDICIONADOR DE AR TIPO SPLIT - (CC12/0301) HI WALL; CAPACIDADE: 33.000 BTU/H; GÁS/FLUÍDO REFRIGERANTE: R410-A; COMPRESSOR: COM SISTEMA / TECNOLOGIA INVERTER; CONTROLE REMOTO SEM FIO; COMPRIMENTO DA TUBULAÇÃO MÍNIMO ENTRE A CONDENSADORA E EVAPORADORA: 20 METROS; DESNÍVEL MÍNIMO ENTRE A CONDENSADORA E EVAPORADORA: 15 METROS; VOLTAGEM: 220 V - Marca: SPRINGER Modelo: 38MBQA33M5/42MBQA33M5 - 33.000 BTUS Serie: 4820B18964344 |  | Inverter
18/2023 | Lote 4 |  |  |  |  | CONDICIONADOR DE AR TIPO SPLIT - (CC12/0301) HI WALL; CAPACIDADE: 24.000 BTU/H; GÁS/FLUÍDO REFRIGERANTE: R410-A; COMPRESSOR: COM SISTEMA / TECNOLOGIA INVERTER; CONTROLE REMOTO SEM FIO; COMPRIMENTO DA TUBULAÇÃO MÍNIMO ENTRE A CONDENSADORA E EVAPORADORA: 25 METROS; DESNÍVEL MÍNIMO ENTRE A CONDENSADORA E EVAPORADORA: 10 METROS; VOLTAGEM: 220 V - Marca: SPRINGER Modelo: 38MBCA24M5/42MBCA24M5 - 24.000 BTUS Serie: S0121B19135860 |  | Inverter
18/2023 | Lote 4 |  |  |  |  | CONDICIONADOR DE AR TIPO SPLIT - (CC12/0301) HI WALL; CAPACIDADE: 24.000 BTU/H; GÁS/FLUÍDO REFRIGERANTE: R410-A; COMPRESSOR: COM SISTEMA / TECNOLOGIA INVERTER; CONTROLE REMOTO SEM FIO; COMPRIMENTO DA TUBULAÇÃO MÍNIMO ENTRE A CONDENSADORA E EVAPORADORA: 25 METROS; DESNÍVEL MÍNIMO ENTRE A CONDENSADORA E EVAPORADORA: 10 METROS; VOLTAGEM: 220 V - Marca: SPRINGER Modelo: 38MBCA24M5/42MBCA24M5 - 24.000 BTUS Serie: S0121B19135855 |  | Inverter
18/2023 | Lote 4 |  |  |  |  | CONDICIONADOR DE AR TIPO SPLIT - (CC12/0301) HI WALL; CAPACIDADE: 24.000 BTU/H; GÁS/FLUÍDO REFRIGERANTE: R410-A; COMPRESSOR: COM SISTEMA / TECNOLOGIA INVERTER; CONTROLE REMOTO SEM FIO; COMPRIMENTO DA TUBULAÇÃO MÍNIMO ENTRE A CONDENSADORA E EVAPORADORA: 25 METROS; DESNÍVEL MÍNIMO ENTRE A CONDENSADORA E EVAPORADORA: 10 METROS; VOLTAGEM: 220 V - Marca: SPRINGER Modelo: 38MBCA24M5/42MBCA24M5 - 24.000 BTUS Serie: S0121B19135851 |  | Inverter
18/2023 | Lote 4 | CAE 210 (Vinculada a 330ª ZE) |  | PATOS DE MINAS - CAE.210 - RUA JOSÉ DE SANTANA, 347 - TÉRREO - CENTRO - CEP 38700-052 - PATOS DE MINAS - MINAS GERAIS - Telefone: (31) 3010.98.85 e 98.86 Celular: (34) 99156-0024 - E-mail: zona330@tre-mg.jus.br | 6 | CONDICIONADOR DE AR DE PISO E TETO - (CC12/0301) COM CAPACIDADE DE 54.000 BTU/H; GÁS / FLUIDO REFRIGERANTE: R410-A; COMPRESSOR COM SISTEMA / TECNOLOGIA SPACE INVERTER; CONTROLE REMOTO SERIAL: UNIDADE EXTERNA: S0218B12674732/UNIDADE INTERNA: S4318B14346468 - Marca: CARRIER Modelo: 42XQV60C5/38CCV060515MC - 54.000 BTUS Serie: S0218B12674732 |  | Inverter
18/2023 | Lote 4 |  |  |  |  | CONDICIONADOR DE AR DE PISO E TETO - (CC12/0301) COM CAPACIDADE DE 54.000 BTU/H; GÁS / FLUIDO REFRIGERANTE: R410-A; COMPRESSOR COM SISTEMA / TECNOLOGIA SPACE INVERTER; CONTROLE REMOTO SERIAL: UNIDADE EXTERNA: S0218B12674760/UNIDADE INTERNA: S4318B14346481 - Marca: CARRIER Modelo: 42XQV60C5/38CCV060515MC - 54.000 BTUS Serie: S0218B12674760 |  | Inverter
18/2023 | Lote 4 |  |  |  |  | CONDICIONADOR DE AR DE PISO E TETO - (CC12/0301) COM CAPACIDADE DE 54.000 BTU/H; GÁS / FLUIDO REFRIGERANTE: R410-A; COMPRESSOR COM SISTEMA / TECNOLOGIA SPACE INVERTER; CONTROLE REMOTO SERIAL: UNIDADE EXTERNA: S0218B12674738/UNIDADE INTERNA: S4318B14346507 - Marca: CARRIER Modelo: 42XQV60C5/38CCV060515MC - 54.000 BTUS Serie: S0218B12674738 |  | Inverter
18/2023 | Lote 4
18/2023 | Lote 4 |  |  |  |  | APARELHO DE CORTINA DE AR CONDICIONADO (CC34/0125) 90CM; 220V; CONTROLE REMOTO - Marca: VIX Modelo: ONE 90 Serie: VIX90003012 |  |  | Cortina
18/2023 | Lote 4 |  |  |  |  | APARELHO DE CORTINA DE AR CONDICIONADO (CC34/0125) 120CM; 220V; CONTROLE REMOTO - Marca: VIX Modelo: ONE 120 Serie: VIX120002778 |  |  | Cortina
18/2023 | Lote 4 |  |  |  |  | APARELHO DE CORTINA DE AR CONDICIONADO (CC34/0125) 150CM; 220V - CONTROLE REMOTO - Marca: VIX Modelo: ONE 150 Serie: VIX150001070 |  |  | Cortina
18/2023 | Lote 4 | 330 |  | PATOS DE MINAS - RUA RUA JOSÉ DE SANTANA, 345 - 2 ANDAR - CENTRO - 38.700-122 Telefone: (31) 3010.98.85 e 98.86 Celular: (34) 99156-0024 E-mail: zona330@tre-mg.jus.br | 4 | CONDICIONADOR DE AR TIPO SPLIT - (CC12/0301) HI WALL; CAPACIDADE: 33.000 BTU/H; GÁS/FLUÍDO REFRIGERANTE: R410-A; COMPRESSOR: COM SISTEMA / TECNOLOGIA INVERTER; CONTROLE REMOTO SEM FIO; COMPRIMENTO DA TUBULAÇÃO MÍNIMO ENTRE A CONDENSADORA E EVAPORADORA: 20 METROS; DESNÍVEL MÍNIMO ENTRE A CONDENSADORA E EVAPORADORA: 15 METROS; VOLTAGEM: 220 V - Marca: SPRINGER Modelo: 38MBQA33M5/42MBQA33M5 - 33.000 BTUS Serie: 4820B18964345 |  | Inverter
18/2023 | Lote 4 |  |  |  |  | CONDICIONADOR DE AR TIPO SPLIT - (CC12/0301) HI WALL; CAPACIDADE: 24.000 BTU/H; GÁS/FLUÍDO REFRIGERANTE: R410-A; COMPRESSOR: COM SISTEMA / TECNOLOGIA INVERTER; CONTROLE REMOTO SEM FIO; COMPRIMENTO DA TUBULAÇÃO MÍNIMO ENTRE A CONDENSADORA E EVAPORADORA: 25 METROS; DESNÍVEL MÍNIMO ENTRE A CONDENSADORA E EVAPORADORA: 10 METROS; VOLTAGEM: 220 V - Marca: SPRINGER Modelo: 38MBCA24M5/42MBCA24M5 - 24.000 BTUS Serie: S0121B19136135 |  | Inverter
18/2023 | Lote 4 |  |  |  |  | CONDICIONADOR DE AR TIPO SPLIT - (CC12/0301) HI WALL; CAPACIDADE: 24.000 BTU/H; GÁS/FLUÍDO REFRIGERANTE: R410-A; COMPRESSOR: COM SISTEMA / TECNOLOGIA INVERTER; CONTROLE REMOTO SEM FIO; COMPRIMENTO DA TUBULAÇÃO MÍNIMO ENTRE A CONDENSADORA E EVAPORADORA: 25 METROS; DESNÍVEL MÍNIMO ENTRE A CONDENSADORA E EVAPORADORA: 10 METROS; VOLTAGEM: 220 V - Marca: SPRINGER Modelo: 38MBCA24M5/42MBCA24M5 - 24.000 BTUS Serie: S0121B19135862 |  | Inverter
18/2023 | Lote 4 |  |  |  |  | CONDICIONADOR DE AR TIPO SPLIT - (CC12/0301) HI WALL; CAPACIDADE: 24.000 BTU/H; GÁS/FLUÍDO REFRIGERANTE: R410-A; COMPRESSOR: COM SISTEMA / TECNOLOGIA INVERTER; CONTROLE REMOTO SEM FIO; COMPRIMENTO DA TUBULAÇÃO MÍNIMO ENTRE A CONDENSADORA E EVAPORADORA: 25 METROS; DESNÍVEL MÍNIMO ENTRE A CONDENSADORA E EVAPORADORA: 10 METROS; VOLTAGEM: 220 V - Marca: SPRINGER Modelo: 38MBCA24M5/42MBCA24M5 - 24.000 BTUS Serie: S0121B19135863 |  | Inverter
18/2023 | Lote 4 | 211 | Patrocínio | PATROCÍNIO - AVENIDA JOÃO ALVES DO NASCIMENTO, 1508 - SALA 201 - CENTRO - 38.740-000 Telefone: (31) 3010.96.33 e 96.34 E-mail: zona211@tre-mg.jus.br | 3 | CONDICIONADOR DE AR MARCA TOTALINE, MODELO YCD305D, CAPACIDADE 30.000 BTU, COR BRANCA, 220 V. | x
18/2023 | Lote 4 |  |  |  |  | CONDICIONADOR DE AR DE JANELA, MARCA SPRINGER, MODELO ZCB215RB, COM CONTROLE REMOTO SEM FIO, CAPACIDADE 21.000 BTU, 220 V. | x
18/2023 | Lote 4 |  |  |  |  | CONDICIONADOR DE AR DE JANELA, MARCA ELETROLUX, MODELO MÁXIMUS, 10.000 BTU, 220V | x
18/2023 | Lote 4 | 291 | Perdizes | PERDIZES - AV. GERCINO COUTINHO, 171 - CENTRO - 38.170-000 Telefone: (31) 3010.98.13 e 98.14 E-mail: zona291@tre-mg.jus.br | 5 | CONDICIONADOR DE AR DE PAREDE - DESCRICAO: TIPO SPLIT, 18.000 BTU'S, COM CONTROLE REMOTO SEM FIO, 220 V, AR FRIO, COMPOSTO DE 1 UNIDADE INTERNA E 1 UNIDADE EXTERNA - MARCA: KOMECO - MODELO: KOS18FC - SERIE: K181-01004033010020062 | x
18/2023 | Lote 4 |  |  |  |  | CONDICIONADOR DE AR DE PAREDE - DESCRICAO: TIPO SPLIT, 18.000 BTU'S, COM CONTROLE REMOTO SEM FIO, 220 V, AR FRIO, COMPOSTO DE 1 UNIDADE INTERNA E 1 UNIDADE EXTERNA - MARCA: KOMECO - MODELO: KOS18FC - SERIE: K181-01004033010020072 | x
18/2023 | Lote 4 |  |  |  |  | CONDICIONADOR DE AR DE PAREDE - DESCRICAO: TIPO SPLIT, 12.000 BTU'S, COM CONTROLE REMOTO SEM FIO, 220 V, AR FRIO, COMPOSTO DE 1 UNIDADE INTERNA E 1 UNIDADE EXTERNA - MARCA: KOMECO - MODELO: KOS12FC - SERIE: K121-01001818010020150 | x
18/2023 | Lote 4 |  |  |  |  | CONDICIONADOR DE AR DE PAREDE - DESCRICAO: TIPO SPLIT, 12.000 BTU'S, COM CONTROLE REMOTO SEM FIO, 220 V, AR FRIO, COMPOSTO DE 1 UNIDADE INTERNA E 1 UNIDADE EXTERNA - MARCA: KOMECO - MODELO: KOS12FC - SERIE: K121-01001818010020203 | x
18/2023 | Lote 4 |  |  |  |  | CONDICIONADOR DE AR DE PAREDE - Midea - 38AGVCB12M5/42AGVCB12M5 - 12.000 BTUS - Split hi wall. capacidade: 12000 btu/h. classificaÇÃo energÉtica (inmetro-selo procel de economia de energia): a ou coeficiente de eficiÊncia energÉtica: >3,23. gÁs/fluÍdo refrigerante: r410-a. compressor: com sistema/tecnologia inverter. controle remoto sem fio. comprimento da tubulaÇÃo mÍnimo entre a condensadora e evaporadora: 15 metros. desnÍvel mÍnimo entre a condensadora e evaporadora: 10 metros. voltagem: 220 v. |  | Inverter
18/2023 | Lote 4 | 218 | Pirapora | PIRAPORA - AV. MASCARENHAS, 40 - CENTRO - 39.270-000 Telefone: (31) 3010.96.48 e 96.49 E-mail: zona218@tre-mg.jus.br | 3 | CONDICIONADOR DE AR TIPO SPLIT - (CC12/0301) HI WALL CAPACIDADE: 24000BTU/H, CLASSIFICAÇÃO ENERGÉTICA (INMETRO, SELO PROCEL DE ECONOMIA DE ENERGIA): A OU COEFICIENTE DE EFICIÊNCIA ENERGÉTICA: > 3,23, GÁS/FLUIDO REFRIGERANTE: R410-A, COMPRESSOR: COM SISTEMA / TECNOLOGIA INVERTER, CONTROLE REMOTO SEM FIO, VOLTAGEM: 220 V - Marca: MIDEA Modelo: 42AGCA24M5 - 24.000 BTU |  | Inverter
18/2023 | Lote 4 |  |  |  |  | CONDICIONADOR DE AR TIPO SPLIT - (CC12/0301) HI WALL CAPACIDADE: 24000BTU/H, CLASSIFICAÇÃO ENERGÉTICA (INMETRO, SELO PROCEL DE ECONOMIA DE ENERGIA): A OU COEFICIENTE DE EFICIÊNCIA ENERGÉTICA: > 3,23, GÁS/FLUIDO REFRIGERANTE: R410-A, COMPRESSOR: COM SISTEMA / TECNOLOGIA INVERTER, CONTROLE REMOTO SEM FIO, VOLTAGEM: 220 V - Marca: MIDEA Modelo: 42AGCA24M5 - 24.000 BTUS |  | Inverter
18/2023 | Lote 4 |  |  |  |  | CONDICIONADOR DE AR TIPO SPLIT - (CC12/0301) HI WALL CAPACIDADE: 12000 BTU/H CLASSIFICAÇÃO ENERGÉTICA (INMETRO, SELO PROCEL DE ECONOMIA DE ENERGIA: A OU COEFICIENTE DE EFICIÊNCIA ENERGÉTICA: > 3,23), GÁS/FLUÍDO REFRIGERANTE: R410-A, COMPRESSOR: COM SISTEMA / TECNOLOGIA INVERTER, CONTROLE REMOTO SEM FIO, VOLTAGEM: 220 V - Marca: MIDEA Modelo: 42AGCA12M5 - 12.000 BTUS Serie: S3721B10664334 |  | Inverter
18/2023 | Lote 4 | 219 | Pitangui | PITANGUI - RUA DR. JACINTO ÁLVARES, 09. - CENTRO - 35.650-000 Telefone: (31) 3010.96.50 e 96.51 E-mail: zona219@tre-mg.jus.br | 2 | CONDICIONADOR DE AR TIPO SPLIT - DESCRIÇÃO: 24.000 BTU, MARCA: PHILCO, MODELO: PHPAC24000IFM4. NÚMERO DE SÉRIE 7340455823YH08A | x
18/2023 | Lote 4 |  |  |  |  | CONDICIONADOR DE AR TIPO SPLIT - DESCRIÇÃO: 30.000 BTU, MARCA: ELGIN, MODELO: ECO INVERTER HVFI30B2IA. NÚMERO DE SÉRIE 43105004320125040618 |  | Inverter
18/2023 | Lote 4 | 223 | Pompeu | POMPÉU - RUA FELIX DIAS, 131 - CENTRO - 35.640-000 Telefone: (31) 3010.96.59 e 96.60 E-mail: zona223@tre-mg.jus.br | 2 | CONDICIONADOR DE AR DE JANELA - DESCRICAO: 19.000 BTU'S, 220 V - MARCA: SPRINGER - MODELO: ZCA195BB - SERIE: 4712B08555 | x
18/2023 | Lote 4 |  |  |  |  | CONDICIONADOR DE AR DE JANELA - DESCRICAO: 19.000 BTU'S, 220 V - MARCA: SPRINGER - MODELO: ZCA195BB - SERIE: 4712B08566 | x
18/2023 | Lote 4 | 229 | Prata | PRATA - RUA JOB FERREIRA MACEDO, 45 - ESPERANÇA - 38.140-000 Telefone: (31) 3010.96.74 e 96.75 E-mail: zona229@tre-mg.jus.br | 8 | CONDICIONADOR DE AR DE PAREDE (SPLIT) - DESCRICAO: AR CONDICIONADO TIPO SPLIT 12.000 BTUS COM CONTROLE REMOTO SEM FIO, AR FRIO, COMPOSTO POR 1 UNIDADE INTERNA E 1 UNIDADE EXTERNA, TENSÃO 220V. - MARCA: SPRINGER - SERIE: 3411B51870 | x
18/2023 | Lote 4 |  |  |  |  | CONDICIONADOR DE AR DE PAREDE - DESCRICAO: TIPO SPLIT, 18.000 BTU'S, COM CONTROLE REMOTO SEM FIO, 220 V, AR FRIO, COMPOSTO DE 1 UNIDADE INTERNA E 1 UNIDADE EXTERNA - MARCA: KOMECO - MODELO: KOS18FC - SERIE: K181-01003313010020057 | x
18/2023 | Lote 4 |  |  |  |  | CONDICIONADOR DE AR DE PAREDE - DESCRICAO: TIPO SPLIT, 18.000 BTU'S, COM CONTROLE REMOTO SEM FIO, 220 V, AR FRIO, COMPOSTO DE 1 UNIDADE INTERNA E 1 UNIDADE EXTERNA - MARCA: KOMECO - MODELO: KOS18FC - SERIE: K181-01004033010020073 | x
18/2023 | Lote 4 |  |  |  |  | CONDICIONADOR DE AR DE PAREDE - DESCRICAO: TIPO SPLIT, 18.000 BTU'S, COM CONTROLE REMOTO SEM FIO, 220 V, AR FRIO, COMPOSTO DE 1 UNIDADE INTERNA E 1 UNIDADE EXTERNA - MARCA: KOMECO - MODELO: KOS18FC - SERIE: K181-01004033010020074 | x
18/2023 | Lote 4 |  |  |  |  | CONDICIONADOR DE AR TIPO SPLIT - (CC12/0301) HI WALL; CAPACIDADE: 24.000 BTU/H; GÁS/FLUÍDO REFRIGERANTE: R410-A; COMPRESSOR: COM SISTEMA / TECNOLOGIA INVERTER; CONTROLE REMOTO SEM FIO; COMPRIMENTO DA TUBULAÇÃO MÍNIMO ENTRE A CONDENSADORA E EVAPORADORA: 25 METROS; DESNÍVEL MÍNIMO ENTRE A CONDENSADORA E EVAPORADORA: 10 METROS; VOLTAGEM: 220 V - Marca: SPRINGER Modelo: 38MBCA24M5/42MBCA24M5 - 24.000 BTUS Serie: S0121B19136010 |  | Inverter
18/2023 | Lote 4 |  |  |  |  | CONDICIONADOR DE AR TIPO SPLIT - (CC12/0301) HI WALL; CAPACIDADE: 33.000 BTU/H; GÁS/FLUÍDO REFRIGERANTE: R410-A; COMPRESSOR: COM SISTEMA / TECNOLOGIA INVERTER; CONTROLE REMOTO SEM FIO; COMPRIMENTO DA TUBULAÇÃO MÍNIMO ENTRE A CONDENSADORA E EVAPORADORA: 20 METROS; DESNÍVEL MÍNIMO ENTRE A CONDENSADORA E EVAPORADORA: 15 METROS; VOLTAGEM: 220 V - Marca: SPRINGER Modelo: 38MBQA33M5/42MBQA33M5 - 33.000 BTUS Serie: S4820B18964530 |  | Inverter
18/2023 | Lote 4 |  |  |  |  | CONDICIONADOR DE AR TIPO SPLIT - (CC12/0301) HI WALL; CAPACIDADE: 33.000 BTU/H; GÁS/FLUÍDO REFRIGERANTE: R410-A; COMPRESSOR: COM SISTEMA / TECNOLOGIA INVERTER; CONTROLE REMOTO SEM FIO; COMPRIMENTO DA TUBULAÇÃO MÍNIMO ENTRE A CONDENSADORA E EVAPORADORA: 20 METROS; DESNÍVEL MÍNIMO ENTRE A CONDENSADORA E EVAPORADORA: 15 METROS; VOLTAGEM: 220 V - Marca: SPRINGER Modelo: 38MBQA33M5/42MBQA33M5 - 33.000 BTUS Serie: S4820B18964546 |  | Inverter
18/2023 | Lote 4 |  |  |  |  | APARELHO DE CORTINA DE AR CONDICIONADO (CC34/0125) 150CM; 220V - CONTROLE REMOTO - Marca: VIX Modelo: ONE 150 Serie: VIX150001057 |  |  | cortina
18/2023 | Lote 4 | 230 | Presidente Olegário | PRESIDENTE OLEGÁRIO - PRAÇA DA BANDEIRA, 10 - CENTRO - 38.750-000 Telefone: (31) 3010.96.77 e 96.78 E-mail: zona230@tre-mg.jus.br | 0
18/2023 | Lote 4 | 243 | Sacramento | SACRAMENTO - RUA SILVA JARDIM, N 04 - CENTRO - 38.190-000 - Telefone: (31) 3010.97.07 e 97.08 E-mail: zona243@tre-mg.jus.br | 3 | CONDICIONADOR DE AR TIPO SPLIT - (CC12/0301) HI WALL. CAPACIDADE: 30.000 BTU/H. CLASSIFICAÇÃO ENERGÉTICA (INMETRO-SELO PROCEL DE ECONOMIA DE ENERGIA): A OU COEFICIENTE DE EFICIÊNCIA ENERGÉTICA: >3,23. GÁS/FLUÍDO REFRIGERANTE: R410-A. COMPRESSOR: COM SISTEMA/TECNOLOGIA INVERTER. CONTROLE REMOTO SEM FIO. COMPRIMENTO DA TUBULAÇÃO MÍNIMO ENTRE A CONDENSADORA E EVAPORADORA: 20 METROS. DESNÍVEL MÍNIMO ENTRE A CONDENSADORA E EVAPORADORA: 10 METROS. VOLTAGEM: 220 V. - Marca: ELGIN Modelo: ECO INVERTER HVFE30/HVFI30 - 30.000 BTUS Serie: 44305008469935 |  | Inverter
18/2023 | Lote 4 |  |  |  |  | CONDICIONADOR DE AR TIPO SPLIT - (CC12/0301) HI WALL. CAPACIDADE: 30.000 BTU/H. CLASSIFICAÇÃO ENERGÉTICA (INMETRO-SELO PROCEL DE ECONOMIA DE ENERGIA): A OU COEFICIENTE DE EFICIÊNCIA ENERGÉTICA: >3,23. GÁS/FLUÍDO REFRIGERANTE: R410-A. COMPRESSOR: COM SISTEMA/TECNOLOGIA INVERTER. CONTROLE REMOTO SEM FIO. COMPRIMENTO DA TUBULAÇÃO MÍNIMO ENTRE A CONDENSADORA E EVAPORADORA: 20 METROS. DESNÍVEL MÍNIMO ENTRE A CONDENSADORA E EVAPORADORA: 10 METROS. VOLTAGEM: 220 V. - Marca: ELGIN Modelo: ECO INVERTER HVFE30/HVFI30 - 30.000 BTUS Serie: 44305008465310 |  | Inverter
18/2023 | Lote 4 |  |  |  |  | CONDICIONADOR DE AR TIPO SPLIT - (CC12/0301) SPLIT HI WALL. CAPACIDADE: 12000 BTU/H. CLASSIFICAÇÃO ENERGÉTICA (INMETRO-SELO PROCEL DE ECONOMIA DE ENERGIA): A OU COEFICIENTE DE EFICIÊNCIA ENERGÉTICA: >3,23. GÁS/FLUÍDO REFRIGERANTE: R410-A. COMPRESSOR: COM SISTEMA/TECNOLOGIA INVERTER. CONTROLE REMOTO SEM FIO. COMPRIMENTO DA TUBULAÇÃO MÍNIMO ENTRE A CONDENSADORA E EVAPORADORA: 15 METROS. DESNÍVEL MÍNIMO ENTRE A CONDENSADORA E EVAPORADORA: 10 METROS. VOLTAGEM: 220 V. - Marca: MIDEA Modelo: 38AGVCB12M5/42AGVCB12M5 - 12.000 BTUS Serie: S1122B11763447 |  | Inverter
18/2023 | Lote 4 | 308 | Santa Vitória | Santa Vitória - rua RUA SALUSTIANO CAIXETA, N. 377. - CENTRO, Santa Vitória - TELEFONE (31) 3010.98.42 E 98.43 zona308@tre-mg.jus.br | 5 | CONDICIONADOR DE AR DE JANELA - DESCRICAO: 12.000 BTUS, 220V - MARCA: SPRINGER - MODELO: MCC125BB - SERIE: S4511B76576 | x
18/2023 | Lote 4 |  |  |  |  | CONDICIONADOR DE AR DE JANELA - DESCRICAO: 12.000 BTUS, 220V - MARCA: SPRINGER - MODELO: MCC125BB - SERIE: S4511B76647 | x
18/2023 | Lote 4 |  |  |  |  | CONDICIONADOR DE AR DE PAREDE (TIPO SPLIT), Electrolux, 9 mil btus | x
18/2023 | Lote 4 |  |  |  |  | CONDICIONADOR DE AR TIPO SPLIT - (CC12/0301) HI WALL CAPACIDADE: 12000 BTU/H CLASSIFICAÇÃO ENERGÉTICA (INMETRO, SELO PROCEL DE ECONOMIA DE ENERGIA: A OU COEFICIENTE DE EFICIÊNCIA ENERGÉTICA: > 3,23), GÁS/FLUÍDO REFRIGERANTE: R410-A, COMPRESSOR: COM SISTEMA / TECNOLOGIA INVERTER, CONTROLE REMOTO SEM FIO, VOLTAGEM: 220 V - Marca: MIDEA Modelo: 42AGCA12M5 - 12.000 BTUS Serie: S3721B10664158 |  | Inverter
18/2023 | Lote 4 |  |  |  |  | CONDICIONADOR DE AR TIPO SPLIT - (CC12/0301) HI WALL CAPACIDADE: 18000 BTU/H CLASSIFICAÇÃO ENERGÉTICA (INMETRO, SELO PROCEL DE ECONOMIA DE ENERGIA): A OU COEFICIENTE DE EFICIÊNCIA ENERGÉTICA: >3,23, GÁS/FLUÍDO REFRIGERANTE: R410-A, COMPRESSOR: COM SISTEMA / TECNOLOGIA INVERTER, CONTROLE REMOTO SEM FIO, VOLTAGEM: 220 V - Marca: MIDEA Modelo: 42AGCA18M5 - 18.000 BTUS Serie: S4021B10839890 |  | Inverter
18/2023 | Lote 4 | 249 | Santo Antônio do Monte | SANTO ANTÔNIO DO MONTE - PRAÇA BENEDITO VALADARES, 64 - CENTRO - 35.560-000 Telefone: (31) 3010.97.23 E 97.24 E-mail: zona249@tre-mg.jus.br | 4 | CONDICIONADOR DE AR DE JANELA - DESCRICAO: FILTRO DE AR DESLIZANTE; ALETAS HORIZONTAIS E VERTICAIS; PAINEL DE COMANDO DE FÁCIL OPERAÇÃO - (220V FRIO) - MARCA: ELGIN - MODELO: ERF 21000 | x
18/2023 | Lote 4 |  |  |  |  | CONDICIONADOR DE AR DE JANELA - DESCRICAO: FILTRO DE AR DESLIZANTE; ALETAS HORIZONTAIS E VERTICAIS; PAINEL DE COMANDO DE FÁCIL OPERAÇÃO - (220V FRIO) - MARCA: ELGIN - MODELO: ERF 21000 | x
18/2023 | Lote 4 |  |  |  |  | CONDICIONADOR DE AR DE JANELA - DESCRICAO: 12.000 BTU'S, 220 V - MARCA: SPRINGER - MODELO: MCC125BB - SERIE: 2813B10318875 | x
18/2023 | Lote 4 |  |  |  |  | CONDICIONADOR DE AR DE JANELA - DESCRICAO: 12.000 BTU'S, 220 V - MARCA: SPRINGER - MODELO: MCC125BB - SERIE: 2813B10318856 | x
18/2023 | Lote 4 | 254 | São Gotardo | SÃO GOTARDO - RUA TIRADENTES, 185 - CENTRO - 38.800-000 - Telefone: (31) 3010.97.35 E 97.36 E-mail: zona254@tre-mg.jus.br | 3 | CONDICIONADOR DE AR DE PAREDE DO TIPO SPLIT, MARCA KOMECO, MODELO 12FCKOS, CAPACIDADE 12.000 BTU, CONTROLE REMOTO, AR FRIO COMPOSTO POR 01 UNIDADE INTERNA E 01 UNIDADE EXTERNA, 220 V. SÉRIE K121-01006437010020062 | x
18/2023 | Lote 4 |  |  |  |  | CONDICIONADOR DE AR DO TIPO SPLIT, MARCA SPRINGER, MODELO 38MBCA18M5/42MBCA18M5 COM CAPACIDADE DE 18,000 BTU, FLUÍDO REFRIGERANTE, R410-A, COMPRESSOR COM SISTEMA/TECNOLOGIA INVERTER, CONTROLE REMOTO SEM FIO, SERIAL: UNIDADE EXTERNA S3618B13926772, UNIDADE INTERNA 3818B14037276 |  | Inverter
18/2023 | Lote 4 |  |  |  |  | CONDICIONADOR DE AR DE PAREDE DO TIPO SPLIT, MARCA KOMECO, MODELO KOS24FC, COM CAPACIDADE DE 24.000 BTU, 220V, AR FRIO, COMPOSTO POR 01 UNIDADE INTERNA E 01 UNIDDE EXTERNA. SÉRIE K241-01007981010020021 | x
18/2023 | Lote 4 | 274 | Tupaciguara | TUPACIGUARA - RUA OLEGARIO MACIEL, 06 - CENTRO - 38.430-000 Telefone: (31) 3010.97.80 E 97.81 E-mail: zona274@tre-mg.jus.br | 3 | CONDICIONADOR DE AR DE PAREDE (SPLIT) - DESCRICAO: 12.000 BTUS - DOADO À 274ª ZE, DE TUPACIGUARA/MG - MARCA: CONSUL - MODELO: CBV12CBBNA - SERIE: MD3127849 | x
18/2023 | Lote 4 |  |  |  |  | CONDICIONADOR DE AR DE PAREDE (SPLIT) - DESCRICAO: 18.000 BTUS - DOADO À 274ª ZE, DE TUPACIGUARA/MG. - MARCA: CONSUL - MODELO: CBV18CBBNA - SERIE: NC3467215 | x
18/2023 | Lote 4 |  |  |  |  | CONDICIONADOR DE AR DE PAREDE (SPLIT) - DESCRICAO: 18.000 BTUS - DOADO À 274ª ZE, DE TUPACIGUARA/MG. - MARCA: CONSUL - MODELO: CBV18CBBNA - SERIE: NC3467253 | x
18/2023 | Lote 4 | 309 | Três Marias | TRÊS MARIAS - AV. GETÚLIO VARGAS, 155 - PARQUE DIADORIM - 39.205-000 Telefone: (31) 3010.98.44 E 98.45 E-mail: zona309@tre-mg.jus.br | 1 | CONDICIONADOR DE AR DE JANELA - DESCRICAO: 12.000 BTUS, 220V - MARCA: CONSUL - MODELO: CCI12DB - SERIE: MA1102010 | x
18/2023 | Lote 4 | 278 | Uberlândia | UBERLÂNDIA - AVENIDA VASCONCELOS COSTA, 1.646 - OSVALDO REZENDE - 38.400-452 - Telefone: (31) 3516.42.24 E 42.25 E-mail: zona278@tre-mg.jus.br | 2 | CONDICIONADOR DE AR DE JANELA - DESCRICAO: 21000 BTU'S; 220V - MARCA: GREE - MODELO: GJ21-22LM | x
18/2023 | Lote 4 |  |  |  |  | CONDICIONADOR DE AR TIPO SPLIT, MARCA ELGIN, MODELO ECO INVERTER HVFE30/HVFI30, CAPACIDADE 30.000 BTU, GÁS FLUIDO REFRIGERANTE R410-A, COMPRESSOR COM SISTEMA/TECNOLOGIA INVERTER, CONTROLE REMOTO, 220V, SÉRIE 43105004419413150818 |  | Inverter
18/2023 | Lote 4 | 279 |  | UBERLÂNDIA - AV. VASCONCELOS COSTA, 1.646 - OSVALDO REZENDE - 38.400-452 - Telefone: (31) 3516.42.28 E 42.29 E-mail: zona279@tre-mg.jus.br | 2 | CONDICIONADOR DE AR DE JANELA - DESCRICAO: 21000 BTU'S; 220V - MARCA: GREE - MODELO: GJ21-22LM | x
18/2023 | Lote 4 |  |  |  |  | CONDICIONADOR DE AR TIPO SPLIT, MARCA ELGIN, MODELO ECO INVERTER HVFE30/HVFI30, CAPACIDADE 30.000 BTU, GÁS FLUIDO REFRIGERANTE R410-A, COMPRESSOR COM SISTEMA/TECNOLOGIA INVERTER, CONTROLE REMOTO, 220V, SÉRIE 43105004419423150818 |  | Inverter
18/2023 | Lote 4 | 299 |  | UBERLÂNDIA - AV. VASCONCELOS COSTA, 1.646 - OSVALDO REZENDE - 38.400-452 - Telefone: (31) 3516.42.34 e 42.32 E-mail: zona299@tre-mg.jus.br | 2 | CONDICIONADOR DE AR DE JANELA - DESCRICAO: 21000 BTU'S; 220V - MARCA: GREE - MODELO: GJ21-22LM | x
18/2023 | Lote 4 |  |  |  |  | CONDICIONADOR DE AR TIPO SPLIT, MARCA ELGIN, MODELO ECO INVERTER HVFE30/HVFI30, CAPACIDADE 30.000 BTU, GÁS FLUIDO REFRIGERANTE R410-A, COMPRESSOR COM SISTEMA/TECNOLOGIA INVERTER, CONTROLE REMOTO, 220V, SÉRIE 43105004419422150818 |  | Inverter
18/2023 | Lote 4 | CAE 278 |  | UBERLÂNDIA - AV. VASCONCELOS COSTA, 1646 - OSVALDO REZENDE - 38.400-452 CAE Telefone: (34) 3303-27.00 E-mail: zona299@tre-mg.jus.br E zona278@tre-mg.jus.br | 18 | CONDICIONADOR DE AR DE TETO SPLIT (cc12/0301) - DESCRICAO: 18000 BTU'S; 220V | x
18/2023 | Lote 4 |  |  |  |  | CONDICIONADOR DE AR DE TETO SPLIT (cc12/0301) - DESCRICAO: 18000 BTU'S; 220V | x
18/2023 | Lote 4 |  |  |  |  | CONDICIONADOR DE AR DE TETO SPLIT (cc12/0301) - DESCRICAO: 30000 BTU'S; 220V | x
18/2023 | Lote 4 |  |  |  |  | CONDICIONADOR DE AR DE TETO (TIPO SPLIT), DE AMBIENTE, 36.000 BTU/H, COR BRANCA | x
18/2023 | Lote 4 |  |  |  |  | CONDICIONADOR DE AR DE JANELA - DESCRICAO: 21000 BTU'S; 220V - MARCA: GREE - MODELO: GJ21-22LM | x
18/2023 | Lote 4 |  |  |  |  | CONDICIONADOR DE AR DE JANELA - DESCRICAO: 21000 BTU'S; 220V - MARCA: GREE - MODELO: GJ21-22LM | x
18/2023 | Lote 4 |  |  |  |  | CONDICIONADOR DE AR DE JANELA (TIPO ACJ) MARCA GREE, 21000 BTU, 220 V | x
18/2023 | Lote 4 |  |  |  |  | CONDICIONADOR DE AR DE JANELA (TIPO ACJ) MARCA GREE, 21000 BTU, 220 V | x
18/2023 | Lote 4 |  |  |  |  | CONDICIONADOR DE AR DE PARDE (TIPO SPLIT), MARCA KOMECO, 24.000 BTU, CONTROLE REMOTO, 220V, AR FRIO COMPOSTO DE 01 UNIDADE EVAPORADORA | x
18/2023 | Lote 4 |  |  |  |  | CONDICIONADOR DE AR DE PARDE (TIPO SPLIT), MARCA KOMECO, 24.000 BTU, CONTROLE REMOTO, 220V, AR FRIO COMPOSTO DE 01 UNIDADE EVAPORADORA | x
18/2023 | Lote 4 |  |  |  |  | CONDICIONADOR DE AR DE PARDE (TIPO SPLIT), MARCA KOMECO, 24.000 BTU, CONTROLE REMOTO, 220V, AR FRIO COMPOSTO DE 01 UNIDADE EVAPORADORA | x
18/2023 | Lote 4 |  |  |  |  | CONDICIONADOR DE AR DE PARDE (TIPO SPLIT), MARCA KOMECO, 24.000 BTU, CONTROLE REMOTO, 220V, AR FRIO COMPOSTO DE 01 UNIDADE EVAPORADORA | x
18/2023 | Lote 4 |  |  |  |  | CONDICIONADOR DE AR DE PARDE (TIPO SPLIT), MARCA KOMECO, 24.000 BTU, CONTROLE REMOTO, 220V, AR FRIO COMPOSTO DE 01 UNIDADE EVAPORADORA | x
18/2023 | Lote 4 |  |  |  |  | CONDICIONADOR DE AR DE PARDE (TIPO SPLIT), MARCA KOMECO, 24.000 BTU, CONTROLE REMOTO, 220V, AR FRIO COMPOSTO DE 01 UNIDADE EVAPORADORA | x
18/2023 | Lote 4 |  |  |  |  | CONDICIONADOR DE AR DE PARDE (TIPO SPLIT), MARCA KOMECO, 24.000 BTU, CONTROLE REMOTO, 220V, AR FRIO COMPOSTO DE 01 UNIDADE EVAPORADORA | x
18/2023 | Lote 4 |  |  |  |  | APARELHO DE CORTINA DE AR CONDICIONADO, 90 CM, MARCA VIX, MODELO ONE 90 |  |  | Cortina
18/2023 | Lote 4 |  |  |  |  | APARELHO DE CORTINA DE AR CONDICIONADO, 120 CM, MARCA VIX, MODELO ONE 120 |  |  | Cortina
[6 empty] | Condicionador de ar tipo split - (cc12/0301), MIDEA, 38AGVCC30M5/42AGVCC30M5 - 30.000 BTUS, Modelo split inverter, capacidade refrigeraÇÃo 30.000 btu/h, tensÃo 220 v, freqÜÊncia 60 hz, caracterÍsticas adicionais com controle remoto sem fio, caracterÍsticas adicionais: controle remoto s/fio, quente/frio, selo procel |  | Inverter
18/2023 | Lote 4
18/2023 | Lote 4 | SEQ - Sala Rack da CAE 278 |  |  | 1 | CONDICIONADOR DE AR DE PARDE (TIPO SPLIT), MARCA KOMECO, 24.000 BTU, CONTROLE REMOTO, 220V, AR FRIO COMPOSTO DE 01 UNIDADE EVAPORADORA | x
18/2023 | Lote 4 | 314 |  | UBERLÂNDIA - AV. VASCONCELOS COSTA, 1646 - OSVALDO REZENDE - 38.400-452 - Telefone: (31) 3516.42.36 e 42.37 E-mail: zona314@tre-mg.jus.br | 2 | CONDICIONADOR DE AR DE JANELA - DESCRICAO: 21000 BTU'S; 220V - MARCA: GREE - MODELO: GJ21-22LM | x
18/2023 | Lote 4 |  |  |  |  | CONDICIONADOR DE AR TIPO SPLIT, MARCA ELGIN, MODELO ECO INVERTER HVFE30/HVFI30, CAPACIDADE 30.000 BTU, GÁS FLUIDO REFRIGERANTE R410-A, COMPRESSOR COM SISTEMA/TECNOLOGIA INVERTER, CONTROLE REMOTO, 220V, SÉRIE 43105004419424150818 |  | Inverter
18/2023 | Lote 4 | 335 |  | UBERLÂNDIA - AV. VASCONCELOS COSTA, 1.646 - OSVALDO REZENDE - 38.400-452 - Telefone: (31) 3516.42.40 e 42.41 E-mail: zona335@tre-mg.jus.br | 2 | CONDICIONADOR DE AR DE JANELA - DESCRICAO: 21000 BTU'S; 220V - MARCA: GREE - MODELO: GJ21-22LM | x
18/2023 | Lote 4 |  |  |  |  | CONDICIONADOR DE AR DE TETO (TIPO SPLIT), DE AMBIENTE, 30.000 BTU/H, MODELO INVERTER, COR BRANCA, Capacidade: 30000 btu/h; gÁs/fluido refrigerante: r410-a; compressor com sistema/tecnologia inverter; controle remoto; voltagem: 220v |  | Inverter
18/2023 | Lote 4 | 276 | UBERABA | UBERABA - RUA DOUTOR LAURO BORGES, 97 - ESTADOS UNIDOS - 38.015-020 Telefone: (31) 3010.97.87 e 97.88 E-mail: zona276@tre-mg.jus.br | 3 | CONDICIONADOR DE AR DE JANELA MARCA ELGIN, CAPACIDADE 18.000 BTU, localizado na sala de apoio | x
18/2023 | Lote 4 |  |  |  |  | CONDICIONADOR DE AR TIPO SPLIT - (CC12/0301) HI WALL; CAPACIDADE: 33.000 BTU/H; GÁS/FLUÍDO REFRIGERANTE: R410-A; COMPRESSOR: COM SISTEMA / TECNOLOGIA INVERTER; CONTROLE REMOTO SEM FIO; COMPRIMENTO DA TUBULAÇÃO MÍNIMO ENTRE A CONDENSADORA E EVAPORADORA: 20 METROS; DESNÍVEL MÍNIMO ENTRE A CONDENSADORA E EVAPORADORA: 15 METROS; VOLTAGEM: 220 V - Marca: SPRINGER Modelo: 38MBQA33M5/42MBQA33M5 - 33.000 BTUS Serie: S4820B18964318- |  | Inverter
18/2023 | Lote 4 |  |  |  |  | CONDICIONADOR DE AR TIPO SPLIT - (CC12/0301) SPLIT HI WALL; CAPACIDADE: 9.000 BTU/H; GÁS/FLUÍDO REFRIGERANTE: R410-A; COMPRESSOR: COM SISTEMA / TECNOLOGIA INVERTER; CONTROLE REMOTO SEM FIO; COMPRIMENTO DA TUBULAÇÃO MÍNIMO ENTRE A CONDENSADORA E EVAPORADORA: 15 METROS; DESNÍVEL MÍNIMO ENTRE A CONDENSADORA E EVAPORADORA: 7 METROS; VOLTAGEM: 220 V - Marca: SPRINGER Modelo: 38MBCB09M5/42MBCB09M5 - 9.000 BTUS Serie: S4520B18707833- |  | Inverter
18/2023 | Lote 4 | CAE 276 |  | UBERABA - RUA DR. LAURO BORGES, 97 - SEDE 1ºANDAR - ESTADOS UNIDOS-CEP Telefone: (31) 3516.42.97 e 42.98 E-mail: zona347@tre-mg.jus.br | 7 | CONDICIONADOR DE AR DE PAREDE, TIPO SPLIT, MARCA KOMECO, MODELO KOS24FC, 24.000 BTU, CONTROLE REMOTO, 220 V, AR FRIO, COMPOSTO POR 01 UNIDADE INTERNA E 01 UNIDADE EXTERNA | x
18/2023 | Lote 4 |  |  |  |  | CONDICIONADOR DE AR DE PAREDE, TIPO SPLIT, MARCA KOMECO, 24.000 BTU, CONTROLE REMOTO, 220 V, AR FRIO, COMPOSTO POR 01 UNIDADE INTERNA E 01 UNIDADE EXTERNA | x
18/2023 | Lote 4 |  |  |  |  | CONDICIONADOR DE AR DE PAREDE, TIPO SPLIT, MARCA KOMECO, 24.000 BTU, CONTROLE REMOTO, 220 V, AR FRIO, COMPOSTO POR 01 UNIDADE INTERNA E 01 UNIDADE EXTERNA | x
18/2023 | Lote 4 |  |  |  |  | CONDICIONADOR DE AR DE PAREDE, TIPO SPLIT, MARCA KOMECO, 24.000 BTU, CONTROLE REMOTO, 220 V, AR FRIO, COMPOSTO POR 01 UNIDADE INTERNA E 01 UNIDADE EXTERNA | x
18/2023 | Lote 4 |  |  |  |  | APARELHO DE CORTINA DE AR CONDICIONADO (CC34/0125) 150CM; 220V - CONTROLE REMOTO - Marca: VIX Modelo: ONE 150 Serie: VIX150001053 |  |  | CORTINA
18/2023 | Lote 4 |  |  |  |  | CONDICIONADOR DE AR, MARCA SPRINGER, MODELO SILENTIA, CAPACIDADE 21.000 BTU, 220V. | x
18/2023 | Lote 4 |  |  |  |  | CONDICIONADOR DE AR, MARCA SPRINGER, MODELO SILENTIA, CAPACIDADE 18.000 BTU, 220V. | x
18/2023 | Lote 4 | 326 |  | UBERABA - RUA LAURO BORGES, 97 - ESTADOS UNIDOS - 38.015-020 Telefone: (31) 3010.98.75 e 98.76 E-mail: zona326@tre-mg.jus.br | 6
18/2023 | Lote 4
18/2023 | Lote 4
18/2023 | Lote 4 |  |  |  |  | CONDICIONADOR DE AR, MARCA ELETROLUX, MODELO CICLOFRIO, CAPACIDADE 18.000 BTU, 220 V. Localizado na sala 214, arquivo da 326 ZE | x
18/2023 | Lote 4 |  |  |  |  | CONDICIONAOR DE AR, MARCA CÔNSUL, MODELO CCI18DBBNA00, CAPACIDADE 18.000 BTU, 220V. Localizado na sala de apoio | x
18/2023 | Lote 4 |  |  |  |  | CONDICIONADOR DE AR, MARCA CONSUL, MODELO CLASSE A, CAPACIDADE 18.000 BTU, 220 V. | x
18/2023 | Lote 4 |  |  |  |  | CONDICIONADOR DE AR TIPO SPLIT - (CC12/0301) SPLIT HI WALL; CAPACIDADE: 9.000 BTU/H; GÁS/FLUÍDO REFRIGERANTE: R410-A; COMPRESSOR: COM SISTEMA / TECNOLOGIA INVERTER; CONTROLE REMOTO SEM FIO; COMPRIMENTO DA TUBULAÇÃO MÍNIMO ENTRE A CONDENSADORA E EVAPORADORA: 15 METROS; DESNÍVEL MÍNIMO ENTRE A CONDENSADORA E EVAPORADORA: 7 METROS; VOLTAGEM: 220 V - Marca: SPRINGER Modelo: 38MBCB09M5/42MBCB09M5 - 9.000 BTUS Serie: S4520B18707529- |  | Inverter
18/2023 | Lote 4 |  |  |  |  | CONDICIONADOR DE AR TIPO SPLIT - (CC12/0301) HI WALL; CAPACIDADE: 24.000 BTU/H; GÁS/FLUÍDO REFRIGERANTE: R410-A; COMPRESSOR: COM SISTEMA / TECNOLOGIA INVERTER; CONTROLE REMOTO SEM FIO; COMPRIMENTO DA TUBULAÇÃO MÍNIMO ENTRE A CONDENSADORA E EVAPORADORA: 25 METROS; DESNÍVEL MÍNIMO ENTRE A CONDENSADORA E EVAPORADORA: 10 METROS; VOLTAGEM: 220 V - Marca: SPRINGER Modelo: 38MBCA24M5/42MBCA24M5 - 24.000 BTUS Serie: S0121B19135850- localizado na sala de apoio às zonas |  | Inverter
18/2023 | Lote 4 |  |  |  |  | CONDICIONADOR DE AR TIPO SPLIT - (CC12/0301) HI WALL. CAPACIDADE: 30.000 BTU/H. CLASSIFICAÇÃO ENERGÉTICA (INMETRO-SELO PROCEL DE ECONOMIA DE ENERGIA): A OU COEFICIENTE DE EFICIÊNCIA ENERGÉTICA: >3,23. GÁS/FLUÍDO REFRIGERANTE: R410-A. COMPRESSOR: COM SISTEMA/TECNOLOGIA INVERTER. CONTROLE REMOTO SEM FIO. COMPRIMENTO DA TUBULAÇÃO MÍNIMO ENTRE A CONDENSADORA E EVAPORADORA: 20 METROS. DESNÍVEL MÍNIMO ENTRE A CONDENSADORA E EVAPORADORA: 10 METROS. VOLTAGEM: 220 V. - Marca: ELGIN Modelo: ECO INVERTER HVFE30/HVFI30 - 30.000 BTUS Serie: 44305008469868 |  | Inverter
18/2023 | Lote 4
18/2023 | Lote 4 | 347 |  | UBERABA - RUA DOUTOR LAURO BORGES , 97 - ESTADOS UNIDOS - 38.015-020 Telefone: (31) 3516.41.59 e 41.60 E-mail: zona347@tre-mg.jus.br | 2 | CONDICIONADOR DE AR TIPO SPLIT - (CC12/0301) SPLIT HI WALL; CAPACIDADE: 9.000 BTU/H; GÁS/FLUÍDO REFRIGERANTE: R410-A; COMPRESSOR: COM SISTEMA / TECNOLOGIA INVERTER; CONTROLE REMOTO SEM FIO; COMPRIMENTO DA TUBULAÇÃO MÍNIMO ENTRE A CONDENSADORA E EVAPORADORA: 15 METROS; DESNÍVEL MÍNIMO ENTRE A CONDENSADORA E EVAPORADORA: 7 METROS; VOLTAGEM: 220 V - Marca: SPRINGER Modelo: 38MBCB09M5/42MBCB09M5 - 9.000 BTUS Serie: S4520B18707532- |  | Inverter
18/2023 | Lote 4
18/2023 | Lote 4 |  |  |  |  | CONDICIONADOR DE AR TIPO SPLIT - (CC12/0301) HI WALL; CAPACIDADE: 33.000 BTU/H; GÁS/FLUÍDO REFRIGERANTE: R410-A; COMPRESSOR: COM SISTEMA / TECNOLOGIA INVERTER; CONTROLE REMOTO SEM FIO; COMPRIMENTO DA TUBULAÇÃO MÍNIMO ENTRE A CONDENSADORA E EVAPORADORA: 20 METROS; DESNÍVEL MÍNIMO ENTRE A CONDENSADORA E EVAPORADORA: 15 METROS; VOLTAGEM: 220 V - Marca: SPRINGER Modelo: 38MBQA33M5/42MBQA33M5 - 33.000 BTUS Serie: S4820B18964368- |  | Inverter
18/2023 | Lote 4 | 280 | Unaí | UNAÍ - RUA PROFESSOR OLÍMPIO GONZAGA, 220 - CENTRO - 38.610-000 Telefone: (31) 3010.97.90 e 97.91 E-mail: zona280@tre-mg.jus.br | 3 | CONDICIONADOR DE AR DE JANELA - DESCRICAO: 18.000 BTU'S, 220V - MARCA: ELGIN - MODELO: EAF-18.000-2 | x
18/2023 | Lote 4 |  |  |  |  | CONDICIONADOR DE AR DE JANELA, TIPO ACJ, MARCA CARRIER, MODELO CARRIER, 127 v, CAPACIDADE 36.000 BTU | x
18/2023 | Lote 4 |  |  |  |  | CONDICIONADOR DE AR DE JANELA, TIPO ACJ, MARCA CARRIER, MODELO CARRIER, 127 v, CAPACIDADE 36.000 BTU | x
18/2023 | Lote 4 | 295 | Vazante | 295ª ZE. - VAZANTE - AV. CASTELO BRANCO, 250, SALA 10, CAC - INDEPENDENCIA - 38.780-000 Telefone: (31) 3010.98.20 e 98.21 E-mail: zona295@tre-mg.jus.br | 1 | CONDICIONADOR DE AR DE JANELA - DESCRICAO: 21.000 BTU'S, 220V - MARCA: SPRINGER - MODELO: ZCA215BB - SERIE: S2911B12578 | x
18/2023 | Lote 4 | 310 | Varzea da Palma | VÁRZEA DA PALMA - RUA CLAUDIO MANOEL DA COSTA ,S/N - PINLAR - 39.260-000 Telefone: (31) 3516.42.82 e 42.83 E-mail: zona310@tre-mg.jus.br | 3 | CONDICIONADOR DE AR DE JANELA, TIPO ACJ, 18000 BTUS. MARCA SPRINGER, MODELO ZCB185RB | x
18/2023 | Lote 4 |  |  |  |  | CONDICIONADOR DE AR DE JANELA, TIPO ACJ, 18000 BTUS. MARCA SPRINGER, MODELO ZCB185RB | x
18/2023 | Lote 4 |  |  |  |  | CONDICIONADOR DE AR TIPO SPLIT - (CC12/0301) HI WALL. CAPACIDADE: 24000 BTU/H; CLASSIFICAÇÃO ENERGÉTICA (INMETRO-SELO PROCEL DE ECONOMIA DE ENERGIA): A OU COEFICIENTE DE EFICIÊNCIA ENERGÉTICA: >3,23. GÁS/FLUÍDO REFRIGERANTE: R410-A; COMPRESSOR: COM SISTEMA/TECNOLOGIA INVERTER; CONTROLE REMOTO SEM FIO. VOLTAGEM: 220 V. - Marca: MIDEA Modelo: 42AGCA24M5 - 24.000 BTUS |  | Inverter
18/2023 | Lote 4

## Lote 1
LOTE 1
Zona ou Local de BH | Município | Local | Quant | Equipamento | Acj/Split | Inverter | Cortina | Multi
Portaria - CAE 906 | Belo Horizonte - Ed Anexo I | BELO HORIZONTE - AVENIDA PRUDENTE DE MORAES, 320, TÉRREO, CIDADE JARDIM E-mail segim@tre-mg.jus.br | 2 | CONDICIONADOR DE AR DE JANELA - DESCRICAO: 21.000 BTU'S, 220 V - MARCA: SPRINGER SILENTIA - MODELO: ZCB2115RB | x
|  |  |  | CONDICIONADOR DE AR DE JANELA - DESCRICAO: 18.000 BTU'S, 220 V - MARCA: ELGIM - MODELO: EAF-18.000-2 | x
GIS |  |  | 4 | CONDICIONADOR DE AR DE JANELA - DESCRICAO: 21.000 BTU'S, 220 V - MARCA: SPRINGER SILENTIA - MODELO: ZCB2115RB | x
|  |  |  | CONDICIONADOR DE AR DE JANELA - DESCRICAO: 21.000 BTU'S, 220 V - MARCA: SPRINGER SILENTIA - MODELO: ZCB2115RB | x
|  |  |  | CONDICIONADOR DE AR DE TETO SPLIT - DESCRICAO: 30.000 BTU'S, 220 V - MARCA: ELGIN - SÉRIE 1390076 | x
|  |  |  | CONDICIONADOR DE AR DE TETO SPLIT - DESCRICAO: 30.000 BTU'S, 220 V - MARCA: ELGIN | x
Cozinha (Porteiro, segurança e recepcionista) |  |  | 1 | CONDICIONADOR DE AR DE JANELA - DESCRICAO: 21.000 BTU'S, 220 V - MARCA: ELGIM | x
DSS |  |  | 4 | CONDICIONADOR DE AR DE JANELA - DESCRICAO: 12.000 BTU'S, 220 V - MARCA: CÔNSUL - MODELO CCY12DBBNA | x
|  |  |  | CONDICIONADOR DE AR DE JANELA - DESCRICAO: 21.000 BTU'S, 220 V - MARCA: SPRINGER - MODELO: ZCI305RB | x
|  |  |  | CONDICIONADOR DE AR DE JANELA - DESCRICAO: 12.000 BTU'S, 220 V - MARCA: CÔNSUL - MODELO CCY12DBBNA | x
|  |  |  | CONDICIONADOR DE AR DE JANELA - DESCRICAO: 21.000 BTU'S, 220 V - MARCA: ELGIM | x
EMPRESA DE MANUTENÇÃO PREDIAL |  |  | 1 | CONDICIONADOR DE AR DE JANELA - DESCRICAO: 27.000 BTU'S, 220 V - MARCA: SPRINGER, ZCI305RB - 27.000 BTUS | X
NSEIS |  |  | 1 | CONDICIONADOR DE AR SPLIT - DESCRICAO: 18.000 BTU'S, 220 V - MARCA: LG - MODELO: TS-C182KBA1 | x
Auditoria de Votação e Núcleo |  |  | 2
|  |  |  | CONDICIONADOR DE AR SPLIT - DESCRICAO: 18.000 BTU'S, 220 V - MARCA: SPRINGER - MODELO: 38MBCA18M5/42MBCA18M5 | x
|  |  |  | CONDICIONADOR DE AR SPLIT - DESCRICAO: 12.000 BTU'S, 220 V - MARCA: SPRINGER - MODELO: 38MBCB12M5/42MBCB12M5 | x
SEQ - Sala de telecomunicações |  |  | 4 | CONDICIONADOR DE AR DE JANELA - DESCRICAO: 18.000 BTU'S, 220 V - MARCA: ELGIM, MODELO EAF-18.000-2 | x
|  |  |  | CONDICIONADOR DE AR SPLIT - DESCRICAO: 12.000 BTU'S, 220 V - MARCA: SPRINGER | x
|  |  |  | CONDICIONADOR DE AR SPLIT - DESCRICAO: 18.000 BTU'S, 220 V - MARCA: LG - MODELO: TS-C182KBA1 | x
|  |  |  | CONDICIONADOR DE AR JANELA - CARRIER SILENTIA ZCE305RB - 30.000 BTUS | x
Copa dos terceirizados (Refeitório) |  |  | 3 | CONDICIONADOR DE AR DE JANELA - DESCRICAO: 21.000 BTU'S, 220 V - MARCA: ELGIM | x
|  |  |  | CONDICIONADOR DE AR DE JANELA - 18.000 BTU'S, 220 V, MARCA ELECTROLUX, AG 18 F | x
|  |  |  | CONDICIONADOR DE AR DE JANELA - DESCRICAO: 21.000 BTU'S, 220 V - MARCA: ELGIM | x
SEL (CÉLULA DE TESTE DE INTEGRIDADE DE URNA) |  |  | 3 | CONDICIONADOR DE AR SPLIT - DESCRICAO: 12.000 BTU'S, 220 V - MARCA: TRANE, MODELO 2MCW0512A1AA | x
|  |  |  | CONDICIONADOR DE AR SPLIT - DESCRICAO: 21.000 BTU'S, 220 V - MARCA: TRANE, MODELO 2MCW0524A1AA | X
|  |  |  | CONDICIONADOR DE AR SPLIT - DESCRICAO: 12.000 BTU'S, 220 V - MARCA: TRANE, MODELO 2MCW0512A1AA | x
CGI |  | BELO HORIZONTE - AVENIDA PRUDENTE DE MORAES, 320, 1º ANDAR, CIDADE JARDIM E-mail segim@tre-mg.jus.br | 1 | CONDICIONADOR DE AR DE JANELA - DESCRICAO: 21.000 BTU'S, 220 V - MARCA: ELGIM | x
SEJUL |  |  | 1 | CONDICIONADOR DE AR DE JANELA - DESCRICAO: 18.000 BTU'S, 220 V - MARCA: ELGIM - MODELO: EAF-18.000-2 | x
Sala reunião 1º andar |  |  | 0
Sala psicosocial |  |  | 0
BIBLIOTECA |  |  | 1 | CONDICIONADOR DE AR DE JANELA - DESCRICAO: 10.000 BTU'S, 220 V - MARCA: CÔNSUL - MODELO: CF10E | x
SEBIP |  |  | 1 | CONDICIONADOR DE AR DE JANELA - DESCRICAO: 10.000 BTU'S, 220 V - MARCA: CÔNSUL - MODELO: CF10E | x
SEJUL |  |  | 1 | CONDICIONADOR DE AR DE JANELA - DESCRICAO: 12.000 BTU'S, 220 V - MARCA: CÔNSUL - MODELO: CCY12DBBNA | x
SEJUL |  |  | 1 | CONDICIONADOR DE AR DE JANELA - DESCRICAO: 7.500 BTU'S, 220 V - MARCA: CÔNSUL | x
Consultório médico 1 |  |  | 1 | CONDICIONADOR DE AR DE JANELA - DESCRICAO: 21.000 BTU'S, 220 V - MARCA: SPRINGER - MODELO: ZCI305RB | x
SAMEO |  |  | 3 | CONDICIONADOR DE AR DE JANELA - DESCRICAO: 21.000 BTU'S, 220 V - MARCA: ELGIM | x
|  |  |  | CONDICIONADOR DE AR DE JANELA - DESCRICAO: 30.000 BTU'S, 220 V - MARCA: SPRINGER, Modelo carrier Silentia ZCE305RB | x
| Belo Horizonte - Ed Anexo I |  |  | CONDICIONADOR DE AR DE JANELA - DESCRICAO: 10.000 BTU'S, 220 V - MARCA: CÔNSUL - MODELO: CF10E | x
CAS |  |  | 1 | CONDICIONADOR DE AR DE JANELA - DESCRICAO: 10.000 BTU'S, 220 V - MARCA: GREE - MODELO: CJ10-22LM/B | x
SEGEC |  |  | 3 | CONDICIONADOR DE AR DE JANELA - DESCRICAO: 12.000 BTU'S, 220 V - MARCA: SPRINGER - MODELO: MCC125BB | x
|  |  |  | CONDICIONADO DE AR DE JANELA, CONSUL, 12.000 BTU’S, Modelo CCY12DBBNA | x
|  |  |  | CONDICIONADOR DE AR DE JANELA - DESCRICAO: 10.000 BTU'S, 220 V - MARCA: GREE - MODELO: CJ10-22LM/B | x
CGP |  |  | 1 | CONDICIONADOR DE AR DE JANELA - DESCRICAO: 10.000 BTU'S, 220 V - MARCA: GREE - MODELO: CJ10-22LM/B | x
Consultório odonto 1 |  |  | 1 | CONDICIONADOR DE AR DE JANELA - DESCRICAO: 10.000 BTU'S, 220 V - MARCA: CÔNSUL - MODELO: CF10E | x
Consultório odonto 2 |  |  | 1 | CONDICIONADOR DE AR DE JANELA - DESCRICAO: 10.000 BTU'S, 220 V - MARCA: CÔNSUL - MODELO: CF10E | x
Consultório odonto 3 |  |  | 1 | CONDICIONADOR DE AR DE JANELA - DESCRICAO: 10.000 BTU'S, 220 V - MARCA: CÔNSUL - MODELO: CF10E | x
Sala de lanche |  |  | 1 | CONDICIONADOR DE AR DE JANELA - DESCRICAO: 10.000 BTU'S, 220 V - MARCA: GREE - MODELO: CJ10-22LM/B | x
SEPER |  |  | 2 | CONDICIONADOR DE AR DE JANELA - DESCRICAO: 21.000 BTU'S, 220 V - MARCA: ELGIN | x
|  |  |  | CONDICIONADOR DE AR DE JANELA, CÔNSUL, 12.000 BTU'S, MODELO CCY12DBBNA | x
SEFOT |  |  | 2 | Condicionador de ar Split SPRINGER, 18.000 mil BTU’S, INVERTER, MODELO 38MBCA18M5/42MBCA18M5 |  | INVERTER
|  |  |  | CONDICIONADOR DE AR DE JANELA - DESCRICAO: 21.000 BTU'S, 220 V - MARCA: ELGIM | x
SAGOV |  |  | 1 | CONDICIONADOR DE AR DE JANELA - DESCRICAO: 12.000 BTU'S, 220 V - MARCA: SPRINGER - MODELO: MCC125BB | x
CGP |  |  | 1 | CONDICIONADOR DE AR DE JANELA - DESCRICAO: 18.000 BTU'S, 220 V - MARCA: CÔNSUL - MODELO: CCI 18 | x
SEDOP |  |  | 4 | CONDICIONADOR DE AR DE JANELA - DESCRICAO: 21.000 BTU'S, 220 V - MARCA: ELGIN | x
|  |  |  | CONDICIONADOR DE AR DE JANELA - DESCRICAO: 10.000 BTU'S, 220 V - MARCA: CÔNSUL - MODELO: CF10E | x
|  |  |  | CONDICIONADOR DE AR DE JANELA - DESCRICAO: 10.000 BTU'S, 220 V - MARCA: CÔNSUL - MODELO: CF10E | x
|  |  |  | CONDICIONADOR DE AR DE JANELA - DESCRICAO: 18.000 BTU'S, 220 V - MARCA: CÔNSUL - MODELO: CCI 18 | x
Enfermagem |  |  | 1 | CONDICIONADOR DE AR DE JANELA - DESCRICAO: 7.500 BTU'S, 220 V - MARCA: CÔNSUL | x
CANTINA |  |  | 5
|  |  |  | CONDICIONADOR DE AR DE JANELA - DESCRICAO: 21.000 BTU'S, 220 V - MARCA: SPRINGER SILENTIA - MODELO: ZCA215BB | x
|  |  |  | CONDICIONADOR DE AR DE JANELA - DESCRICAO: 21.000 BTU'S, 220 V - MARCA: SPRINGER SILENTIA - MODELO: ZCA215BB | x
|  |  |  | Condicionador de ar de janela (cc12/0301), Springer, ZCI305RB - 27.000 BTUS, Voltagem 220v, compressor rotativo, capacidade 27000 btu/h | x
|  |  |  | Condicionador de ar tipo split - (cc12/0301), SAMSUNG, INVERTER - 18.000 BTUS, Hi wall. capacidade: 18.000 btu/h classificaÇÃo energÉtica (inmetro-selo procel de economia de energia): a ou coeficiente de eficiÊncia energÉtica: > 3,23, gÁs/fluÍdo refrigerante: r410-a, compressor: rotativo, com sistema/tecnologia inverter, controle remoto sem fio, voltagem: 220v. fabricante: tempstar. |  | INVERTER
|  |  |  | Aparelho de cortina de ar condicionado (cc12/0301), Material caixa metÁlica, 150cm, potÊncia 1/6 cv, 220v, com controle remoto, eos-ca1215c. |  |  | CORTINA
MULTIMÍDIA |  |  | 4 | CONDICIONADOR DE AR SPLIT - DESCRICAO: 24.000 BTU'S, 220 V - MARCA: KOMECO - MODELO: KOS24FC | x
|  |  |  | CONDICIONADOR DE AR SPLIT - DESCRICAO: 24.000 BTU'S, 220 V - MARCA: KOMECO - MODELO: KOS24FC | x
|  |  |  | CONDICIONADOR DE AR SPLIT - DESCRICAO: 18.000 BTU'S, 220 V - MARCA: LG - MODELO: TS-C182KBA1 | x
|  |  |  | CONDICIONADOR DE AR SPLIT - DESCRICAO: 18.000 BTU'S, 220 V - MARCA: LG - MODELO: TS-C182KBA1 | x
MEMORIAL |  |  | 3 | CONDICIONADOR DE AR SPLIT - DESCRICAO: 54.000 BTU'S, 220 V - MARCA: CARRIER INVERTER - MODELO: 42XQV60C5/38CCV060515MC |  | INVERTER
|  |  |  | CONDICIONADOR DE AR SPLIT - DESCRICAO: 54.000 BTU'S, 220 V - MARCA: CARRIER INVERTER - MODELO: 42XQV60C5/38CCV060515MC |  | INVERTER
|  |  |  | CORTINA DE AR - MODELO VIX ONE 150 - 220 V |  |  | CORTINA
STI |  | BELO HORIZONTE - AVENIDA PRUDENTE DE MORAES, 320, 2º ANDAR, CIDADE JARDIM E-mail segim@tre-mg.jus.br | 3 | CONDICIONADOR DE AR DE JANELA - DESCRICAO: 18.000 BTU'S, 220 V - MARCA: SPRINGER SILENTIA - MODELO: ZCB185RB | x
|  |  |  | CONDICIONADOR DE AR DE JANELA - DESCRICAO: 30.000 BTUS, 220V - MARCA: SPRINGER - MODELO: CARRIER SPRINGER SILENTIA ZCE305RB | x
|  |  |  | CONDICIONADOR DE AR DE JANELA - DESCRICAO: 12.000 BTU'S, 220 V - MARCA: CÔNSUL - MODELO: CCY12DBBNA | x
SECOM |  |  | 3 | CONDICIONADOR DE AR DE JANELA - DESCRICAO: 12.000 BTU'S, 220 V - MARCA: CÔNSUL - MODELO: CCY12DBBNA | x
|  |  |  | CONDICIONADOR DE AR DE JANELA - DESCRICAO: 27.000 BTUS, 220V - MARCA: SPRINGER MIDEA - MODELO: ZCI305RB | x
|  |  |  | CONDICIONADOR DE AR DE JANELA - DESCRICAO: 10.000 BTU'S, 220 V - MARCA: CÔNSUL - MODELO: CF10E | x
COP |  |  | 2 | CONDICIONADOR DE AR DE JANELA - DESCRICAO: 12.000 BTU'S, 220 V - MARCA: SPRINGER - MODELO: MCC125BB | x
|  |  |  | CONDICIONADOR DE AR DE JANELA - DESCRICAO: 21.000 BTU'S, 220 V - MARCA: CÔNSUL | x
SGS | Belo Horizonte - Ed Anexo I |  | 3 | CONDICIONADOR DE AR DE JANELA - DESCRICAO: 19.000 BTU'S, 220 V - MARCA: SPRINGER SILENTIA - MODELO: ZCA195BB | x
|  |  |  | CONDICIONADOR DE AR DE JANELA - DESCRICAO: 19.000 BTU'S, 220 V - MARCA: SPRINGER SILENTIA - MODELO: ZCA195BB | x
|  |  |  | CONDICIONADOR DE AR DE JANELA - DESCRICAO: 18.000 BTU'S, 220 V - MARCA: SPRINGER SILENTIA - MODELO: ZCB185RB | x
APOIO CMO |  |  | 1 | CONDICIONADOR DE AR DE JANELA - DESCRICAO: 21.000 BTU'S, 220 V - MARCA: SPRINGER SILENTIA - MODELO: ZCA215BB | x
SEGIM |  |  | 2 | CONDICIONADOR DE AR DE JANELA - DESCRICAO: 21.000 BTU'S, 220 V - MARCA: ELGIM | x
|  |  |  | CONDICIONADOR DE AR DE JANELA - DESCRICAO: 21.000 BTU'S, 220 V - MARCA: SPRINGER SILENTIA - MODELO: ZCA215BB | x
SMAPI |  |  | 2 | CONDICIONADOR DE AR DE JANELA - DESCRICAO: 18.000 BTU'S, 220 V - MARCA: SPRINGER SILENTIA - MODELO: ZCB185RB | x
|  |  |  | CONDICIONADOR DE AR DE JANELA - DESCRICAO: 12.000 BTU'S, 220 V - MARCA: CÔNSUL | x
SEMAP |  |  | 2 | CONDICIONADOR DE AR DE JANELA - DESCRICAO: 21.000 BTU'S, 220 V - MARCA: SPRINGER SILENTIA - MODELO: ZCA215BB | x
|  |  |  | CONDICIONADOR DE AR DE JANELA - DESCRICAO: 21.000 BTU'S, 220 V - MARCA: SPRINGER - MODELO: ZCB215RB | x
CMO |  |  | 1 | CONDICIONADOR DE AR DE JANELA - DESCRICAO: 18.000 BTU'S, 220 V - MARCA: SPRINGER SILENTIA - MODELO: ZCB185RB | x
SEPRO |  |  | 2 | CONDICIONADOR DE AR DE JANELA - DESCRICAO: 18.000 BTU'S, 220 V - MARCA: SPRINGER SILENTIA - MODELO: ZCB185RB | x
|  |  |  | CONDICIONADOR DE AR DE JANELA - DESCRICAO: 12.000 BTU'S, 220 V - MARCA: SPRINGER MINIMAX - MODELO: MCC125BB | x
SEREF |  |  | 2 | CONDICIONADOR DE AR DE JANELA - DESCRICAO: 18.000 BTU'S, 220 V - MARCA: SPRINGER SILENTIA - MODELO: ZCB185RB | x
|  |  |  | CONDICIONADOR DE AR DE JANELA - DESCRICAO: 21.000 BTU'S, 220 V - MARCA: SPRINGER SILENTIA - MODELO: ZCA215BB | x
SEGAP |  |  | 2 | CONDICIONADOR DE AR DE JANELA - DESCRICAO: 10.000 BTU'S, 220 V - MARCA: CÔNSUL | x
|  |  |  | CONDICIONADOR DE AR DE JANELA - DESCRICAO: 12.000 BTU'S, 220 V - MARCA: SPRINGER, MODELO MCC125BB | x
COPA | Belo Horizonte - Ed Anexo I | BELO HORIZONTE - AVENIDA PRUDENTE DE MORAES, 320, 3º ANDAR, CIDADE JARDIM E-mail segim@tre-mg.jus.br | 1 | CONDICIONADOR DE AR DE JANELA - DESCRICAO: 10.000 BTU'S, 220 V - MARCA: CÔNSUL | x
CGT |  |  | 1 | CONDICIONADOR DE AR DE JANELA - DESCRICAO: 21.000 BTU'S, 220 V - MARCA: ELGIM | x
CGT - SALA DE REUNIÕES |  |  | 1 | CONDICIONADOR DE AR TIPO SPLIT - (CC12/0301) HI WALL CAPACIDADE: 18000 BTU/H CLASSIFICAÇÃO ENERGÉTICA (INMETRO, SELO PROCEL DE ECONOMIA DE ENERGIA): A OU COEFICIENTE DE EFICIÊNCIA ENERGÉTICA: >3,23, GÁS/FLUÍDO REFRIGERANTE: R410-A, COMPRESSOR: COM SISTEMA / TECNOLOGIA INVERTER, CONTROLE REMOTO SEM FIO, VOLTAGEM: 220 V - Marca: MIDEA Modelo: 42AGCA18M5 - 18.000 BTUS Serie: S4021B10839705) |  | INVERTER
SAGTI |  |  | 1 | CONDICIONADOR DE AR DE JANELA - DESCRICAO: 21.000 BTU'S, 220 V - MARCA: ELGIM | x
x
SADMI |  |  | 2 | CONDICIONADOR DE AR DE JANELA - DESCRICAO: 21.000 BTU'S, 220 V - MARCA: ELGIM | x
|  |  |  | CONDICIONADOR DE AR DE JANELA - DESCRICAO: 19.000 BTU'S, 220 V - MARCA: SPRINGER - MODELO: ZCA195BB | x
SALA VIP / ARIN |  |  | 0
0
SESEL
|  |  | 3 | CONDICIONADOR DE AR DE JANELA - DESCRICAO: 18.000 BTU'S, 220 V - MARCA: ELETROLUX - MODELO AG18F | x
|  |  |  | CONDICIONADOR DE AR DE JANELA - DESCRICAO: 18.000 BTU'S, 220 V - MARCA: ELETROLUX - MODELO AG18F | x
|  |  |  | CONDICIONADOR DE AR DE JANELA - DESCRICAO: 18.000 BTU'S, 220 V - MARCA: CÔNSUL - MODELO: CF18E | x
SEAPE |  |  | 2
|  |  |  | CONDICIONADOR DE AR DE JANELA - DESCRICAO: 21.000 BTU'S, 220 V - MARCA: SPRINGER SILENTIA - MODELO: ZCA215BB | x
|  |  |  | CONDICIONADOR DE AR DE JANELA - DESCRICAO: 21.000 BTU'S, 220 V - MARCA: GREE - MODELO: GJ21-22LM | x
SAPEO |  |  | 2 | CONDICIONADOR DE AR DE JANELA - DESCRICAO: 21.000 BTU'S, 220 V - MARCA: GREE - MODELO: GJ21-22LM | x
|  |  |  | CONDICIONADOR DE AR DE JANELA - DESCRICAO: 21.000 BTU'S, 220 V - MARCA: GREE - MODELO: GJ21-22LM | x
SDSIS |  |  | 3 | CONDICIONADOR DE AR DE JANELA - DESCRICAO: 21.000 BTU'S, 220 V - MARCA: SPRINGER SILENTIA - MODELO: ZCA215BB | x
|  |  |  | CONDICIONADOR DE AR DE JANELA - DESCRICAO: 18.000 BTU'S, 220 V - MARCA: SPRINGER SILENTIA - MODELO: ZCB185RB | x
|  |  |  | CONDICIONADOR DE AR DE JANELA - DESCRICAO: 21.000 BTU'S, 220 V - MARCA: SPRINGER SILENTIA - MODELO: ZCA215BB | x
SAWSI |  |  | 2
|  |  |  | CONDICIONADOR DE AR DE JANELA - DESCRICAO: 10.000 BTU'S, 220 V - MARCA: CÔNSUL - MODELO: CF10E | x
|  |  |  | CONDICIONADOR DE AR DE JANELA - DESCRICAO: 21.000 BTU'S, 220 V - MARCA: SPRINGER SILENTIA - MODELO: ZCA215BB | x
CDS |  |  | 2 | CONDICIONADOR DE AR DE JANELA - DESCRICAO: 21.000 BTU'S, 220 V - MARCA: ELGIM | x
|  |  |  | CONDICIONADOR DE AR DE JANELA - DESCRICAO: 21.000 BTU'S, 220 V - MARCA: SPRINGER SILENTIA - MODELO: ZCA215BB | x
SBAND |  | BELO HORIZONTE - AVENIDA PRUDENTE DE MORAES, 320, 4º ANDAR, CIDADE JARDIM E-mail segim@tre-mg.jus.br | 1 | CONDICIONADOR DE AR DE JANELA - DESCRICAO: 21.000 BTU'S, 220 V - MARCA: ELGIN | x
SALA DE REUNIÕES |  |  | 1 | CONDICIONADOR DE AR DE JANELA - DESCRICAO: 19.000 BTU'S, 220 V - MARCA: SPRINGER - MODELO: ZCA195BB | x
Sala de lanche - SESOP |  |  | 1 | CONDICIONADOR DE AR DE JANELA - DESCRICAO: 18.000 BTU'S, 220 V - MARCA: CÔNSUL - MODELO: CF18E | x
CSE |  |  | 1 | CONDICIONADOR DE AR DE JANELA - DESCRICAO: 12.000 BTU'S, 220 V - MARCA: CÔNSUL - MODELO: CCY12DBBNA | x
NASEC |  |  | 2 | CONDICIONADOR DE AR DE JANELA - DESCRICAO: 21.000 BTU'S, 220 V - MARCA: GREE - MODELO: GJ21-22LM | x
|  |  |  | CONDICIONADOR DE AR DE JANELA - DESCRICAO: 21.000 BTU'S, 220 V - MARCA: SPRINGER SILENTIA - MODELO: ZCA215BB | x
SESOP |  |  | 2
|  |  |  | CONDICIONADOR DE AR DE JANELA - DESCRICAO: 21.000 BTU'S, 220 V - MARCA: GREE - MODELO: GJ21-22LM | x
|  |  |  | CONDICIONADOR DE AR DE JANELA - DESCRICAO: 21.000 BTU'S, 220 V - MARCA: GREE - MODELO: GJ21-22LM | x
CTIS |  |  | 0
SEMOS |  |  | 3 | CONDICIONADOR DE AR DE JANELA - DESCRICAO: 12.000 BTU'S, 220 V - MARCA: SPRINGER MINIMAX - MODELO: MCC125BB | x
|  |  |  | CONDICIONADOR DE AR DE JANELA - DESCRICAO: 21.000 BTU'S, 220 V - MARCA: ELGIM | x
|  |  |  | CONDICIONADOR DE AR DE JANELA - DESCRICAO: 21.000 BTU'S, 220 V - MARCA: AIRMASTER | x
COI |  |  | 1 | CONDICIONADOR DE AR DE JANELA - DESCRICAO: 21.000 BTU'S, 220 V - MARCA: ELGIM | x
SEGER |  |  | 2 | CONDICIONADOR DE AR DE JANELA - DESCRICAO: 21.000 BTU'S, 220 V - MARCA: ELGIM | x
|  |  |  | CONDICIONADOR DE AR DE JANELA - DESCRICAO: 21.000 BTU'S, 220 V - MARCA: GREE - MODELO: GJ21-22LM | x
ELEVADOR - CASA DE MÁQUINA |  | BELO HORIZONTE - AVENIDA PRUDENTE DE MORAES, 320, SOTÃO, CIDADE JARDIM E-mail segim@tre-mg.jus.br | 2 | CONDICIONADOR DE AR DE JANELA - DESCRICAO: 21.000 BTU'S, 220 V - MARCA: SPRINGER SILENTIA - MODELO: ZCA215BB | x
|  |  |  | CONDICIONADOR DE AR DE JANELA - DESCRICAO: 21.000 BTU'S, 220 V - MARCA: SPRINGER SILENTIA - MODELO: ZCA215BB | x
SCALC | Belo Horizonte - Ed Anexo III | BELO HORIZONTE - RUA JOSAFÁ BELO, Nº 36, CIDADE JARDIM, BH, MG - E- MAIL segim@tre-mg.jus.br | 2 | CONDICIONADOR DE AR DE JANELA - DESCRICAO: 19.000 BTU'S, 220 V - MARCA: SPRINGER - MODELO: ZCA195BB | x
|  |  |  | CONDICIONADOR DE AR DE JANELA - DESCRICAO: 19.000 BTU'S, 220 V - MARCA: SPRINGER - MODELO: ZCA195BB | x
SEPAG |  |  | 5 | CONDICIONADOR DE AR SPLIT - DESCRICAO: 12.000 BTU'S, 220 V - MARCA: SPRINGER ADMIRAL - SÉRIE 3411B51600 | x
|  |  |  | CONDICIONADOR DE AR SPLIT - DESCRICAO: 12.000 BTU'S, 220 V - MARCA: SPRINGER ADMIRAL - SÉRIE 3411B51600 | x
|  |  |  | CONDICIONADOR DE AR DE JANELA - DESCRICAO: 19.000 BTU'S, 220 V - MARCA: SPRINGER SILENTIA - MODELO: ZCA195BB | x
|  |  |  | Condicionador de ar tipo split - (cc12/0301), Midea, 42AGCA24M5 - 24.000 BTUS, Hi wall capacidade: 24000btu/h, classificaÇÃo energÉtica (inmetro, selo procel de economia de energia): a ou coeficiente de eficiÊncia energÉtica: > 3,23, gÁs/fluido refrigerante: r410-a, compressor: com sistema / tecnologia inverter, controle remoto sem fio, voltagem: 220 v |  | INVERTER
|  |  |  | CONDICIONADOR DE AR SPLIT - ELGIN - ECO INVERTER HVFE30/HVFI30 - 30.000 BTUS - Hi wall. capacidade: 30.000 btu/h. classificaÇÃo energÉtica (inmetro-selo procel de economia de energia): a ou coeficiente de eficiÊncia energÉtica: >3,23. gÁs/fluÍdo refrigerante: r410-a. compressor: com sistema/tecnologia inverter. controle remoto sem fio. comprimento da tubulaÇÃo mÍnimo entre a condensadora e evaporadora: 20 metros. desnÍvel mÍnimo entre a condensadora e evaporadora: 10 metros. voltagem: 220 v. |  | INVERTER
SETRA |  |  | 4 | CONDICIONADOR DE AR, MARCA SPRINGER, MODELO MINIMAXI, CAPACIDADE 12.000 BTU/H, 220V | x
|  |  |  | CONDICIONADOR DE AR DE TETO SPLIT - (CC34/0125) 30000 BTU'S, CONTROLE REMOTO SEM FIO, AR FRIO, COMPOSTO POR UMA UNIDADE INTERNA E UMA UNIDADE EXTERNA, 220V. - Marca: ELGIN Modelo: NI - 30.000 BTUS Serie: 1392232 | X
|  |  |  | CONDICIONADOR DE AR TIPO SPLIT - (CC12/0301) HI WALL - CAPACIDADE 18000 BTU/H - GÁS FLUIDO REFRIGERANTE R410-A, COMPRESSOR ROTATIVO COM SISTEMA INVERTER, CONTROLE REMOTO SEM FIO, VOLTAGEM 220V - Marca: SPRINGER Modelo: 38MBCA18M5/42MBCA18M5 - 18.000 BTUS Serie: 0319B14946118 UI:4418B14439052 |  | INVERTER
|  |  |  | CONDICIONADOR DE AR, MARCA SPRINGER, MODELO MINIMAXI, CAPACIDADE 12.000 BTU/H, 220V | x
SALA MOTORISTA |  |  | 1 | CONDICIONADOR DE AR, MARCA SPRINGER, MODELO MINIMAXI, CAPACIDADE 12.000 BTU/H, 220V | x
SEADP |  |  | 7 | CONDICIONADOR DE AR DE JANELA - DESCRICAO: 27.000 BTUS, 220V - MARCA: SPRINGER MIDEA - MODELO: ZCI305RB | x
|  |  |  | CONDICIONADOR DE AR DE JANELA - DESCRICAO: 21.000 BTU'S, 220 V - MARCA: SPRINGER SILENTIA - MODELO: ZCA215BB | x
|  |  |  | CONDICIONADOR DE AR DE JANELA - DESCRICAO: 21.000 BTU'S, 220 V - MARCA: SPRINGER SILENTIA - MODELO: ZCA215BB | x
|  |  |  | CONDICIONADOR DE AR DE JANELA - DESCRICAO: 21.000 BTU'S, 220 V - MARCA: SPRINGER SILENTIA - MODELO: ZCA215BB | x
|  |  |  | CONDICIONADOR DE AR DE JANELA - DESCRICAO: 27.000 BTUS, 220V - MARCA: SPRINGER MIDEA - MODELO: ZCI305RB | x
|  |  |  | CONDICIONADOR DE AR DE JANELA - DESCRICAO: 21.000 BTU'S, 220 V - MARCA: SPRINGER SILENTIA - MODELO: ZCA215BB | x
|  |  |  | CONDICIONADOR DE AR DE JANELA - DESCRICAO: 21.000 BTU'S, 220 V - MARCA: SPRINGER SILENTIA - MODELO: ZCA215BB | x
NSEIS | Belo Horizonte - Ed Anexo IV | BELO HORIZONTE - RUA BERNARDO MASCARENHAS, Nº 317, CIDADE JARDIM, BH, MG - E- MAIL segim@tre-mg.jus.br | 1 | Condicionador de ar tipo split - (cc12/0301) - AGRATO - NEO - 9.000 BTUS - Hi wall, capacidade:9000 btu/h , gÃs fluido refrigerante: r410-a, compressor: com sistema tecnologia nverter; controle remoto sem fio; com evaporadora-220v. serial: unidade interna:vpc11748/unidade externa: yuo10753. |  | INVERTER
SEGEP |  |  | 3 | CONDICIONADOR DE AR SPLIT - DESCRICAO: 18.000 BTU'S, 220 V - MARCA: TOTALINE - SÉRIE 5101B11143 | x
|  |  |  | CONDICIONADOR DE AR SPLIT - DESCRICAO: 18.000 BTU'S, 220 V - MARCA: TOTALINE - SÉRIE 5101B11143 | x
|  |  |  | CONDICIONADOR DE AR DE JANELA - DESCRICAO: 10.000 BTU'S, 220 V - MARCA: GREE - MODELO: CJ10-22LM/B | x
SEMPE |  |  | 1 | CONDICIONADOR DE AR DE JANELA - DESCRICAO: 18.000 BTU'S, 220 V - MARCA: CÔNSUL | x
SMEMO |  |  | 3 | CONDICIONADOR DE AR SPLIT - DESCRICAO: 12.000 BTU'S, 220 V - MARCA: KOMECO - MODELO: 12FCKOS | x
|  |  |  | Condicionador de ar tipo split - (cc12/0301) - MIDEA - 42AGCA12M5 - 12.000 BTUS - Hi wall capacidade: 12000 btu/h classificaÇÃo energÉtica (inmetro, selo procel de economia de energia: a ou coeficiente de eficiÊncia energÉtica: > 3,23), gÁs/fluÍdo refrigerante: r410-a, compressor: com sistema / tecnologia inverter, controle remoto sem fio, voltagem: 220 v |  | INVERTER
|  |  |  | CONDICIONADOR DE AR SPLIT - DESCRICAO: 36.000 BTU'S, 220 V - MARCA: TOTALINE - SÉRIE 4901B45001 | x
SESOD |  |  | 2 | CONDICIONADOR DE AR SPLIT - DESCRICAO: 12.000 BTU'S, 220 V - MARCA: KOMECO - MODELO: 12FCKOS | x
|  |  |  | CONDICIONADOR DE AR SPLIT - DESCRICAO: 12.000 BTU'S, 220 V - MARCA: KOMECO - MODELO: 12FCKOS | x
NSEIS | Belo Horizonte - Ed. Mozart | BELO HORIZONTE - AVENIDA DO CONTORNO, 7526, PORTARIA, LOURDES, CEP 30110-017 | 1 | CONDICIONADOR DE AR DE PISO E TETO SPLIT - (CC12/0301) CAPACIDADE: 36.000 BTUS; GÁS/FLUIDO REFRIGERANTE: R410-A; ; CONTROLE REMOTO; 220V - Marca: SPRINGER Modelo: 38CCV036515MC / 42XQV36C5 - 36.000 BTUS Serie: 2519B15501248 UI:2819B15633698 |  | INVERTER
SGS / NACEL / SAJEL/ SATEC |  | BELO HORIZONTE - AVENIDA DO CONTORNO, 7526, LOJA, LOURDES, CEP 30110-017 | 3 | Condicionador de ar tipo split - (cc12/0301), SAMSUNG, INVERTER - 18.000 BTUS, Hi wall. capacidade: 18.000 btu/h classificaÇÃo energÉtica (inmetro-selo procel de economia de energia): a ou coeficiente de eficiÊncia energÉtica: > 3,23, gÁs/fluÍdo refrigerante: r410-a, compressor: rotativo, com sistema/tecnologia inverter, controle remoto sem fio, voltagem: 220v. fabricante: tempstar. |  | INVERTER
|  |  |  | Condicionador de ar tipo split - (cc12/0301), MIDEA, 38AGVCB12M5/42AGVCB12M5 - 12.000 BTUS, Split hi wall. capacidade: 12000 btu/h. classificaÇÃo energÉtica (inmetro-selo procel de economia de energia): a ou coeficiente de eficiÊncia energÉtica: >3,23. gÁs/fluÍdo refrigerante: r410-a. compressor: com sistema/tecnologia inverter. controle remoto sem fio. comprimento da tubulaÇÃo mÍnimo entre a condensadora e evaporadora: 15 metros. desnÍvel mÍnimo entre a condensadora e evaporadora: 10 metros. voltagem: 220 v. |  | INVERTER
|  |  |  | CONDICIONADOR DE AR SPLIT - DESCRICAO: 12.000 BTU'S, 220 V - MARCA: TCL - MODELO: TAC-12CSA2 INV / 12.000 BTUS |  | INVERTER
|  |  | 5 | Condicionador de ar tipo split - (cc12/0301), FUJITSU, modelo ABBG54LRTA/AOBG54LATV - 48.000 BTUS, Capacidade 48000 btu/h - gÁs fluÍdo refrigerante, compressor com sistema/tecnologia inverter e controle remoto - voltagem: 380v (trifÁsico); serial: unidade externa: aobg54latvt006766/unidade interna: abbg54lrtat005042. Condenadora na área do 3º andar, garagem. |  | INVERTER
|  |  |  | Condicionador de ar tipo split - (cc12/0301), FUJITSU, modelo ABBG54LRTA/AOBG54LATV - 48.000 BTUS, Capacidade 48000 btu/h - gÁs fluÍdo refrigerante, compressor com sistema/tecnologia inverter e controle remoto - voltagem: 380v (trifÁsico); serial: unidade externa: aobg54latvt006965 /unidade interna: abbg54lrtat004662. Condenadora na área do 3º andar, garagem. |  | INVERTER
|  |  |  | Condicionador de ar de piso e teto - (cc12/0301), CARRIER, modelo 42XQV60C5/38CCV060515MC - 54.000 BTUS,Com capacidade de 54.000 btu/h; gÁs / fluido refrigerante: r410-a; compressor com sistema / tecnologia space inverter; controle remoto serial: unidade externa: s0218b12674669/unidade interna: s4318b14346466. Condenadora na área do 3º andar, garagem. |  | INVERTER
|  |  |  | Condicionador de ar de piso e teto split - (cc12/0301), ELGIN, modelo PVFE36B2CA - 36.000 BTUS, Capacidade: 36.000 btu/h; gÁs/fluÍdo refrigerante: r410-a; compressor: com sistema / tecnologia inverter; controle remoto sem fio; comprimento da tubulaÇÃo mÍnimo entre a condensadora e evaporadora: 30 metros; desnÍvel mÍnimo entre a condensadora e evaporadora: 20 metros; voltagem: 220 v. Condenadora na área do 3º andar, garagem. |  | INVERTER
|  |  |  | Condicionador de ar split - (cc12/0301), TCL, TAC-12CSA2 INV / 12.000 BTUS, Inverter |  | INVERTER |  |  | NOVO
SEMAP - ÁREAS COMUNS |  | BELO HORIZONTE - AVENIDA DO CONTORNO, 7526, LOJA, LOURDES, CEP 30110-017 | 1
SEMAP - SEQ |  | BELO HORIZONTE - AVENIDA DO CONTORNO, 7526, 3º ANDAR, LOURDES, CEP 30110-017 | 1 | AR CONDICIONADO DE JANELA - (CC12/0301) | x
COJ / AJUC |  | BELO HORIZONTE - AVENIDA DO CONTORNO, 7526, 4º ANDAR, LOURDES, CEP 30110-017 | 4 | CONDICIONADOR MULTI SPLIT - 45.000 BTU's - FUJITSU - |  |  |  | MULTI
|  |  |  | CONDICIONADOR MULTI SPLIT - 45.000 BTU's - FUJITSU - |  |  |  | MULTI
|  |  |  | CONDICIONADOR DE AR SPLIT - SPRINGER 9.000 BTU's - INVERTER - |  | INVERTER
|  |  |  | CONDICIONADOR DE AR SPLIT - 9.000 BTU's |  | INVERTER
NACEL |  | BELO HORIZONTE - AVENIDA DO CONTORNO, 7526, LOURDES, CEP 30110-017 Telefone: (31) 3307.16.60 e 13.52 e 14.88 | 2 | CONDICIONADOR MULTI SPLIT - 45.000 BTU's - FUJITSU - |  |  |  | MULTI
SECOI |  | BELO HORIZONTE - AVENIDA DO CONTORNO, 7526, 5º ANDAR, LOURDES, CEP 30110-017 Telefone: (31) 3307.19.132 e 12.05 e 15.79 e 16.39 |  | CONDICIONADOR MULTI SPLIT - 45.000 BTU's - FUJITSU - |  |  |  | MULTI
SEDUC |  | BELO HORIZONTE - AVENIDA DO CONTORNO, 7526, 6º ANDAR, LOURDES, CEP 30110-017 | 2 | CONDICIONADOR MULTI SPLIT - 45.000 BTU's - FUJITSU - |  |  |  | MULTI
SEADI |  |  |  | CONDICIONADOR MULTI SPLIT - 45.000 BTU's - FUJITSU - |  |  |  | MULTI
EJE |  | BELO HORIZONTE - AVENIDA DO CONTORNO, 7526, 7º ANDAR, LOURDES, CEP 30110-017 | 2 | CONDICIONADOR MULTI SPLIT - 45.000 BTU's - FUJITSU - |  |  |  | MULTI
|  |  |  | CONDICIONADOR MULTI SPLIT - 45.000 BTU's - FUJITSU - |  |  |  | MULTI
SAURE |  | BELO HORIZONTE - AVENIDA DO CONTORNO, 7526, 8º ANDAR, LOURDES, CEP 30110-017 | 3 | CONDICIONADOR DE AR (SPLIT), TIPO TRI-SPLIT, SPRINGER, 36.000 BTU'S (unidades internas 2 X 18.000 BTU + 1 X 12.000), COM CONTROLE REMOTO SEM FIO, UNIDADE EXTERNA E INTERNA, MARCA SPRINGER |  |  |  | MULTI
SAOP / CAU |  |  |  | CONDICIONADOR DE AR SPLIT, INVERTER, 18.000 BTU'S, MARCA SPRINGER, MODELO 38MBCA18M5/42MBCA18M5 |  | INVERTER
SAOP / CAU |  |  |  | CONDICIONADOR DE AR (SPLIT), TIPO TRI-SPLIT, 36.000 BTU'S (unidades internas 2 X 12.000 BTU + 1 X 18.000), COM CONTROLE REMOTO SEM FIO, UNIDADE EXTERNA E INTERNA, MARCA SPRINGER |  |  |  | MULTI
SPROJ |  | BELO HORIZONTE - AVENIDA DO CONTORNO, 7526, 9º ANDAR, LOURDES, CEP 30110-017 | 2 | CONDICIONADOR DE AR (SPLIT), TIPO TRI-SPLIT, 40.000 BTU'S (unidades internas 2 X 12.000 BTU + 1 X 18.000), COM CONTROLE REMOTO SEM FIO, UNIDADE EXTERNA E INTERNA, MARCA SANSUNG |  |  |  | MULTI
SAUDP |  |  |  | CONDICIONADOR DE AR (SPLIT), TIPO TRI-SPLIT, 36.000 BTU'S (unidades internas 2 X 12.000 BTU + 1 X 18.000), COM CONTROLE REMOTO SEM FIO, UNIDADE EXTERNA E INTERNA, MARCA CARRIER, MULTI X POWER |  |  |  | MULTI
CGE |  | BELO HORIZONTE - AVENIDA DO CONTORNO, 7526, 10º ANDAR, LOURDES, CEP 30110-017 | 5 | CONDICIONADOR DE AR SPLIT - DESCRICAO: 24.000 BTU'S, 220 V - MARCA: KOMECO - MODELO: KOS24FC | x
SPROC |  |  |  | CONDICIONADOR DE AR SPLIT - DESCRICAO: 36.000 BTU'S, 220 V - MARCA: SPRINGER - Capacidade: 36.000 btus; gÁs/fluido refrigerante: r410-a; compressor com sistema/tecnologia inverter; controle remoto; 220v - MODELO: 38CCVO36515MC / 42XQV36C5 |  | INVERTER
SGESU |  |  |  | CONDICIONADOR DE AR SPLIT - DESCRICAO: 30.000 BTU'S, 220 V - MARCA: ELGIM - Split hi wall; capacidade: 30000 btu/h; gÁs/fluÍdo refrigerante: r410-a; compressor: com sistema / tecnologia inverter; controle remoto sem fio; voltagem: 220v - modelo unidade interna: hvfi30b2ia / modelo unidade externa: hvfe30b2ia |  | INVERTER
CGG |  |  |  | Condicionador de ar tipo split - (cc12/0301) - MIDEA SPRINGER - Split hi wall; capacidade: 9.000 btu/h; gÁs/fluÍdo refrigerante: r410-a; compressor: com sistema / tecnologia inverter; controle remoto sem fio; comprimento da tubulaÇÃo mÍnimo entre a condensadora e evaporadora: 15 metros; desnÍvel mÍnimo entre a condensadora e evaporadora: 7 metros; voltagem: 220 v - 38MBCB09M5/42MBCB09M5 - 9.000 BTUS |  | INVERTER
SEPLE |  |  |  | CONDICIONADOR DE AR SPLIT - DESCRICAO: 36.000 BTU'S, 220 V - MARCA: SPRINGER - Capacidade: 36.000 btus; gÁs/fluido refrigerante: r410-a; compressor com sistema/tecnologia inverter; controle remoto; 220v - MODELO: 38CCVO36515MC / 42XQV36C5 |  | INVERTER
SEMAP - TÉRREO | Belo Horizonte - Ed Stradvarius | BELO HORIZONTE - AVENIDA DO CONTORNO, 7038 - Térreo - LOURDES - 30.110-048 | 2 | APARELHO DE CORTINA DE AR CONDICIONADO (CC34/0125) 120CM; 220V; CONTROLE REMOTO - Marca: VIX Modelo: ONE 120 Serie: VIX120002774 |  |  | CORTINA
|  |  |  | APARELHO DE CORTINA DE AR CONDICIONADO (CC34/0125) 150CM; 220V - CONTROLE REMOTO - Marca: VIX Modelo: ONE 150 Serie: VIX150001854 |  |  | CORTINA
SEQ - COMUNICAÇÕES |  | BELO HORIZONTE - AV. DO CONTORNO, 7038 3. ANDAR - LOURDES - 30.110-048 Telefone: (31) 3343-3203 - Fax: (31) 3343-3204 E-mail: zona029@tre-mg.jus.br - Instalado na Sala de Telecomunicações - Garagem G1 | 1 | CONDICIONADOR DE AR DE TETO, TIPO SPLIT, MARCA ELGIN, 12.000 BTU, COM CONTROLE REMOTO, UNIDADE EXTERNA E INTERNA. (Instalado na Sala de Telecomunicações do G1 - Garagem Ed. Stradvarius | x
SEMAP - Sala Técnica |  | BELO HORIZONTE - AVENIDA DO CONTORNO, 7038 - G1 - LOURDES - 30.110-048 | 1 | CONDICIONADOR DE AR DE TETO SPLIT - (CC12/0301) HI WALL, COMPOSTO DE UMA UNIDADE EXTERNA E UMA INTERNA, CAPACIDADE 18000 BTU'S, FRIO, 200V/1FQ60HZ, CONTROLE REMOTO SEM FIO - GARANTIA: 10/12/2014, PARA O COMPRESSOR / 10/12/2011, PARA DEMAIS DEFEITOS - Marca: LG Modelo: TS-C182KBA1 | x
CAE 26 |  | BELO HORIZONTE - AVENIDA DO CONTORNO, 7038 - CAE - LOURDES - 30.110-048 Telefone: (31) 3343-3502 - Fax: (31) 3343-3502 [Condensadoras instaladas no andar Térreo, na face Fundos do prédio]. | 8 | CONDICIONADOR DE AR DE TETO (TIPO SPLIT), 24.000 BTU, COM CONTROLE REMOTO, UNIDADE EXTERNA E INTERNA, MARCA ELGIN, (1A) | x
|  |  |  | CONDICIONADOR DE AR DE TETO (TIPO SPLIT), 24.000 BTU, COM CONTROLE REMOTO, UNIDADE EXTERNA E INTERNA, MARCA ELGIN (2A) | x
|  |  |  | CONDICIONADOR DE AR DE TETO (TIPO SPLIT), 24.000 BTU, COM CONTROLE REMOTO, UNIDADE EXTERNA E INTERNA, MARCA ELGIN (3A) | x
|  |  |  | CONDICIONADOR DE AR DE TETO (TIPO SPLIT), 24.000 BTU, COM CONTROLE REMOTO, UNIDADE EXTERNA E INTERNA, MARCA ELGIN (4A) | x
|  |  |  | CONDICIONADOR DE AR DE TETO (TIPO SPLIT), 24.000 BTU, COM CONTROLE REMOTO, UNIDADE EXTERNA E INTERNA, MARCA ELGIN (5A) | x
|  |  |  | CONDICIONADOR DE AR DE TETO (TIPO SPLIT), 24.000 BTU, COM CONTROLE REMOTO, UNIDADE EXTERNA E INTERNA, MARCA ELGIN (6A) | x
|  |  |  | CONDICIONADOR DE AR DE TETO (TIPO SPLIT), 24.000 BTU, COM CONTROLE REMOTO, UNIDADE EXTERNA E INTERNA, MARCA ELGIN (9A) | x
|  |  |  | CONDICIONADOR DE AR DE TETO (TIPO SPLIT), 24.000 BTU, COM CONTROLE REMOTO, UNIDADE EXTERNA E INTERNA, MARCA ELGIN (10A) | x
CAE 26 |  | BELO HORIZONTE - AV. DO CONTORNO, 7038 - Telefone: (31) 3307.17.52 e 17.53 E-mail: zona035@tre-mg.jus.br | 2 | Condicionador de ar de piso e teto - (cc12/0301), CARRIER, 42XQV60C5/38CCV060515MC - 54.000 BTUS, Com capacidade de 54.000 btu/h; gÁs / fluido refrigerante: r410-a; compressor com sistema / tecnologia space inverter; controle remoto serial: unidade externa: s0218b12674671/unidade interna: s4318b14346480 |  | INVERTER
|  |  |  | Condicionador de ar de piso e teto split - (cc12/0301), ELGIN, modelo PVFE36B2CA - 36.000 BTUS, Capacidade: 36.000 btu/h; gÁs/fluÍdo refrigerante: r410-a; compressor: com sistema / tecnologia inverter; controle remoto sem fio; comprimento da tubulaÇÃo mÍnimo entre a condensadora e evaporadora: 30 metros; desnÍvel mÍnimo entre a condensadora e evaporadora: 20 metros; voltagem: 220 v |  | INVERTER
26 |  | BELO HORIZONTE - AVENIDA DO CONTORNO, 7038 - 4 ANDAR - LOURDES - 30.110-048 Telefone: (31) 3307.17.07 e 17.08 Email: zona026@tre-mg.jus.br [Condensadora 44 instalada no Pilotis, face lateral do prédio]. | 2 | CONDICIONADOR DE AR DE PAREDE (SPLIT). ADMIRAL, AR CONDICIONADO TIPOI SPLIT 12.000 BTU COM CONTROLE REMOTO SEM FIO, AR FRIO, COMPOSTO POR 1 UNIDADE INTERNA E 1 UNIDADE EXTERNA, MARCA SPRINGER, 220V. | x
|  |  |  | CONDICIONADOR DE AR DE TETO (TIPO SPLIT), 24.000 BTU, COM CONTROLE REMOTO, UNIDADE EXTERNA E INTERNA, MARCA ELGIN | x
27 |  | BELO HORIZONTE - AV. DO CONTORNO, 7038 2. ANDAR - LOURDES - 30.110-048 Telefone: (31) 3307.17.12 e 17.13 E-mail: zona029@tre-mg.jus.br [Condensadoras instaladas no andar Térreo, na face Fundos do prédio]. | 4 | CONDICIONADOR DE AR DE TETO (TIPO SPLIT), 24.000 BTU, COM CONTROLE REMOTO, UNIDADE EXTERNA E INTERNA, MARCA ELGIN | x
|  |  |  | CONDICIONADOR DE AR DE TETO (TIPO SPLIT), 24.000 BTU, COM CONTROLE REMOTO, UNIDADE EXTERNA E INTERNA, MARCA ELGIN | x
|  |  |  | CONDICIONADOR DE AR DE TETO (TIPO SPLIT), 24.000 BTU, COM CONTROLE REMOTO, UNIDADE EXTERNA E INTERNA, MARCA ELGIN | x
|  | BELO HORIZONTE - AV. DO CONTORNO, 7038, 2 ANDAR - LOURDES - 30.110-048 Telefone: (31) 3307.17.12 e 17.13 E-mail: zona027@tre-mg.jus.br [Condensadora 29 instalada no 5° Andar, face lateral do prédio]. |  | CONDICIONADOR DE AR DE TETO (BI-SPLIT), MARCA TRANE, 2 X 18.000 BTU (= 36.000 BTU), COM CONTROLE REMOTO SEM FIO , AR FRIO, 02 UNIDADES INTERNAS E 01 UNIDADE EXTERNA, 220V. (29B)
MULTI
28 |  | BELO HORIZONTE - AV. CONTORNO, 7038 - LOURDES - 30.110-048 Telefone: (31) 3307.17.17 e 17.18 E-mail: zona028@tre-mg.jus.br [Condensadora 07 instalada no andar Térreo, na face Fundos do prédio]. | 3 | CONDICIONADOR DE AR DE TETO (TIPO SPLIT), 24.000 BTU, COM CONTROLE REMOTO, UNIDADE EXTERNA E INTERNA, MARCA ELGIN, (7A) | x
|  | BELO HORIZONTE - AV. CONTORNO, 7038 - LOURDES - 30.110-048 Telefone: (31) 3307.17.17 e 17.18 E-mail: zona028@tre-mg.jus.br [Condensadora 13 instalada no andar Térreo, na face Fundos do prédio]. |  | CONDICIONADOR DE AR DE TETO (SPLIT), TIPO TRI-SPLIT 3 X 12.000 BTU, COM CONTROLE REMOTO SEM FIO, UNIDADE EXTERNA E INTERNA, MARCA CONSUL (13A) |  |  |  | MULTI
|  | BELO HORIZONTE - AV. CONTORNO, 7038 - LOURDES - 30.110-048 Telefone: (31) 3307.17.17 e 17.18 E-mail: zona028@tre-mg.jus.br [Condensadora 14 instalada no andar Térreo, na face Fundos do prédio]. |  | CONDICIONADOR DE AR DE TETO (TIPO SPLIT), 24.000 BTU, COM CONTROLE REMOTO, UNIDADE EXTERNA E INTERNA, MARCA ELGIN (14A) | x
FEBH - Foro Eleitoral de BH |  | BELO HORIZONTE - AV. DO CONTORNO, 7038, 3. ANDAR - LOURDES - 30.110-048 Telefone: (31) 3307.17.22 e 17.23 E-mail: zona029@tre-mg.jus.br | 1 | CONDICIONADOR DE AR SPLIT, SPRINGER, MIDEA, Hi wall capacidade: 12000 btu/h classificaÇÃo energÉtica (inmetro, selo procel de economia de energia: a ou coeficiente de eficiÊncia energÉtica: > 3,23), gÁs/fluÍdo refrigerante: r410-a, compressor: com sistema / tecnologia inverter, controle remoto sem fio, voltagem: 220 v, MODELO 42AGCA12M5 - 12.000 BTUS |  | INVERTER
FEBH - Foro Eleitoral de BH |  | BELO HORIZONTE - AV. DO CONTORNO, 7038 7. ANDAR, SALA DE AUDIÊNCIA - LOURDES - 30.110-048 Telefone: (31) 3307.17.22 e 17.23 [Condensadora 37 instalada no 7° Andar, face lateral do prédio]. E-mail: zona029@tre-mg.jus.br | 1 | CONDICIONADOR DE AR DE TETO (BI-SPLIT), MARCA TRANE, 2 X 18.000 BTU (= 36.000 BTU), COM CONTROLE REMOTO SEM FIO , AR FRIO, 02 UNIDADES INTERNAS E 01 UNIDADE EXTERNA, 220V.
MULTI
29 |  |  | 5
|  | BELO HORIZONTE - AV. DO CONTORNO, 7038 3. ANDAR - LOURDES - 30.110-048 Telefone: (31) 3307.17.22 e 17.23 E-mail: zona029@tre-mg.jus.br [Condensadora 11 instalada no andar Térreo, na face Fundos do prédio]. |  | CONDICIONADOR DE AR DE TETO (SPLIT), TIPO TRI-SPLIT 3 X 12.000 BTU, COM CONTROLE REMOTO SEM FIO, UNIDADE EXTERNA E INTERNA, MARCA CONSUL (11A) |  |  |  | MULTI
|  | BELO HORIZONTE - AV. DO CONTORNO, 7038 3. ANDAR - LOURDES - 30.110-048 Telefone: (31) 3307.17.22 e 17.23 E-mail: zona029@tre-mg.jus.br [Condensadora 12 instalada no andar Térreo, na face Fundos do prédio]. |  | CONDICIONADOR DE AR DE TETO (SPLIT), TIPO TRI-SPLIT 3 X 12.000 BTU, COM CONTROLE REMOTO SEM FIO, UNIDADE EXTERNA E INTERNA, MARCA CONSUL (12A) |  |  |  | MULTI
COMIS. PROPAGANDA ELEITORAL |  | BELO HORIZONTE - AV. DO CONTORNO, 7038 3. ANDAR ou PILOTIS - LOURDES - 30.110-048 Telefone: (31) 3307.17.22 e 17.23 E-mail: [Condensadora 18 instalada no Pilotis, face lateral do prédio]. |  | CONDICIONADOR DE AR DE TETO (SPLIT), TIPO TRI-SPLIT 3 X 12.000 BTU, COM CONTROLE REMOTO SEM FIO, UNIDADE EXTERNA E INTERNA, MARCA CONSUL (18A) |  |  |  | MULTI
30 |  | BELO HORIZONTE - AV. DO CONTORNO, 7038 - LOURDES - 30.110-048 Telefone: (31) 3307.17.27 e 17.28 E-mail: zona030@tre-mg.jus.br [Condensadora 36 instalada no 7° Andar, face lateral do prédio]. |  | CONDICIONADOR DE AR DE TETO (BI-SPLIT), MARCA TRANE, 2 X 18.000 BTU (= 36.000 BTU), COM CONTROLE REMOTO SEM FIO , AR FRIO, 02 UNIDADES INTERNAS E 01 UNIDADE EXTERNA, 220V. |  |  |  | MULTI
|  | BELO HORIZONTE - AV. DO CONTORNO, 7038 - 10 ANDAR - LOURDES - 30.110-048 Telefone: (31) 3307.17.27 e 17.28 E-mail: zona030@tre-mg.jus.br [Condensadora 38 instalada na parte superior externa do prédio°. |  | CONDICIONADOR DE AR DE TETO (SPLIT), TIPO TRI-SPLIT 3 X 12.000 BTU, COM CONTROLE REMOTO SEM FIO, UNIDADE EXTERNA E INTERNA, MARCA CONSUL |  |  |  | MULTI
|  | BELO HORIZONTE - AVENIDA DO CONTORNO, 7038, 10º ANDAR - LOURDES - 30.110-048 Telefone: (31) 3307.17.27 e 17.28 E-mail: zona030@tre-mg.jus.br | 3 | CONDICIONADOR DE AR DE TETO SPLIT - (CC12/0301) TIPO TRI-SPLIT 3 X 12.000 BTU'S, COM CONTROLE REMOTO SEM FIO, UNIDADE EXTERNA E INTERNA - Marca: CONSUL Modelo: CB2364BB Serie: CB236ABBNAIC9000042E |  |  |  | MULTI
|  |  |  | CONDICIONADOR DE AR DE TETO SPLIT - (CC12/0301) TIPO TRI-SPLIT 3 X 12.000 BTU'S, COM CONTROLE REMOTO SEM FIO, UNIDADE EXTERNA E INTERNA - Marca: CONSUL Modelo: CB2364BB Serie: CB236ABBNAIE9000059E |  |  |  | MULTI
|  | BELO HORIZONTE - AVENIDA DO CONTORNO, 7038 - LOURDES - 30.110-048 Telefone: (31) 3307.17.27 e 17.28 E-mail: zona030@tre-mg.jus.br [Condensadora 30 instalada no 7° Andar, face lateral do prédio]. |  | CONDICIONADOR DE AR DE TETO (SPLIT), TIPO TRI-SPLIT 3 X 12.000 BTU, COM CONTROLE REMOTO SEM FIO, UNIDADE EXTERNA E INTERNA, MARCA CONSUL |  |  |  | MULTI
31 |  | BELO HORIZONTE - AV. DO CONTORNO, 7038 - LOURDES - 30.110-048 Telefone: (31) 3307.17.32 e 17.33 E-mail: zona031@tre-mg.jus.br [Condensadora 31 instalada no 7° Andar, face lateral do prédio]. | 1 | CONDICIONADOR DE AR DE TETO (SPLIT), TIPO TRI-SPLIT 3 X 12.000 BTU, COM CONTROLE REMOTO SEM FIO, UNIDADE EXTERNA E INTERNA, MARCA CONSUL |  |  |  | MULTI
BELO HORIZONTE - AV. DO CONTORNO, 7038 - LOURDES - 30.110-048 Telefone: (31) 3307.17.32 e 17.33 E-mail: zona031@tre-mg.jus.br [Condensadora 31 instalada no 7° Andar, face lateral do prédio].
32 |  | BELO HORIZONTE - AVENIDA DO CONTORNO, 7038, 2 ANDAR, BAIRRO LOURDES, BELO HORIZONTE/MG - LOURDES Telefone: (31) 3307.17.37 e 17.38 E-mail: zona032@tre-mg.jus.br [Condensadora 20 instalada no Pilotis, face lateral do prédio]. | 3 | CONDICIONADOR DE AR DE TETO (TIPO SPLIT), 24.000 BTU, COM CONTROLE REMOTO, UNIDADE EXTERNA E INTERNA, MARCA ELGIN (20A) | x
|  | BELO HORIZONTE - AVENIDA DO CONTORNO, 7038, 2 ANDAR, BAIRRO LOURDES, BELO HORIZONTE/MG - LOURDES Telefone: (31) 3307.17.37 e 17.38 E-mail: zona032@tre-mg.jus.br [Condensadora 22 instalada no Pilotis, face lateral do prédio]. |  | CONDICIONADOR DE AR DE TETO (TIPO SPLIT), 24.000 BTU, COM CONTROLE REMOTO, UNIDADE EXTERNA E INTERNA, MARCA ELGIN (22A) | x
|  | BELO HORIZONTE - AVENIDA DO CONTORNO, 7038, 2 ANDAR, BAIRRO LOURDES, BELO HORIZONTE/MG - LOURDES Telefone: (31) 3307.17.37 e 17.38 E-mail: zona032@tre-mg.jus.br [Condensadora 23 instalada no Pilotis, face lateral do prédio]. |  | CONDICIONADOR DE AR DE TETO (TIPO SPLIT), 24.000 BTU, COM CONTROLE REMOTO, UNIDADE EXTERNA E INTERNA, MARCA ELGIN (23A) | x
33 |  | BELO HORIZONTE - AV DO CONTORNO, 7038 - LOURDES - 30.110-048 Telefone: (31) 3307.17.42 e 17.43 E-mail: zona033@tre-mg.jus.br [Condensadora 25 instalada no 5° Andar, face lateral do prédio]. | 2 | CONDICIONADOR DE AR DE TETO (SPLIT), TIPO TRI-SPLIT 3 X 12.000 BTU, COM CONTROLE REMOTO SEM FIO, UNIDADE EXTERNA E INTERNA, MARCA CONSUL |  |  |  | MULTI
|  | BELO HORIZONTE - AV DO CONTORNO, 7038 - LOURDES - 30.110-048 Telefone: (31) 3307.17.42 e 17.43 E-mail: zona033@tre-mg.jus.br [Condensadora 27 instalada no 5° Andar, face lateral do prédio]. localizada na SALA DE AUDIÊNCIAS do 7º andar, |  | CONDICIONADOR DE AR DE TETO (BI-SPLIT), MARCA TRANE, 2 X 18.000 BTU (= 36.000 BTU), COM CONTROLE REMOTO SEM FIO , AR FRIO, 02 UNIDADES INTERNAS E 01 UNIDADE EXTERNA, 220V. (27B e 29B) |  |  |  | MULTI
34 |  | BELO HORIZONTE - AV. CONTORNO, 7.038 - LOURDES - 30.110-110 Telefone: (31) 3307.17.47 e 17.48 E-mail: zona034@tre-mg.jus.br [Condensadora 32 instalada no 7° Andar, face lateral do prédio]. | 3 | CONDICIONADOR DE AR DE TETO (SPLIT), TIPO TRI-SPLIT 3 X 12.000 BTU, COM CONTROLE REMOTO SEM FIO, UNIDADE EXTERNA E INTERNA, MARCA CONSUL, MODELO CB236ABBNA, SÉRIE IC9000042, 220V |  |  |  | MULTI
|  | BELO HORIZONTE - AV. CONTORNO, 7.038 - LOURDES - 30.110-110 Telefone: (31) 3307.17.47 e 17.48 E-mail: zona034@tre-mg.jus.br [Condensadora 33 instalada no 7° Andar, face lateral do prédio]. |  | CONDICIONADOR DE AR DE TETO (SPLIT), TIPO TRI-SPLIT 3 X 12.000 BTU, COM CONTROLE REMOTO SEM FIO, UNIDADE EXTERNA E INTERNA, MARCA CONSUL |  |  |  | MULTI
|  | BELO HORIZONTE - AV. CONTORNO, 7.038 - LOURDES - 30.110-110 Telefone: (31) 3307.17.47 e 17.48 E-mail: zona034@tre-mg.jus.br [Condensadora 34 instalada no 7° Andar, face lateral do prédio]. |  | CONDICIONADOR DE AR DE TETO (BI-SPLIT), MARCA TRANE, 2 X 18.000 BTU (= 36.000 BTU), COM CONTROLE REMOTO SEM FIO , AR FRIO, 02 UNIDADES INTERNAS E 01 UNIDADE EXTERNA, 220V. |  |  |  | MULTI
35 |  | BELO HORIZONTE - AV. DO CONTORNO, 7038 - 10 ANDAR - LOURDES - 30.110-048 Telefone: (31) 3307.17.52 e 17.53 E-mail: zona035@tre-mg.jus.br [Condensadora 40 instalada na parte superior externa do prédio°. | 2 | CONDICIONADOR DE AR DE TETO (SPLIT), TIPO TRI-SPLIT 3 X 12.000 BTU, COM CONTROLE REMOTO SEM FIO, UNIDADE EXTERNA E INTERNA, MARCA CONSUL
MULTI
|  |  |  | CONDICIONADOR DE AR DE TETO (SPLIT), TIPO TRI-SPLIT 3 X 12.000 BTU, COM CONTROLE REMOTO SEM FIO, UNIDADE EXTERNA E INTERNA, MARCA CONSUL |  |  |  | MULTI
37 |  | BELO HORIZONTE - AVENIDA DO CONTORNO, 7038 - LOURDES - 30.110-048 Telefone: (31) 3307.17.57 e 17.58 E-mail: zona037@tre-mg.jus.br [Condensadora 24 instalada no 5° Andar, face lateral do prédio]. | 2 | CONDICIONADOR DE AR DE TETO (SPLIT), TIPO TRI-SPLIT 3 X 12.000 BTU, COM CONTROLE REMOTO SEM FIO, UNIDADE EXTERNA E INTERNA, MARCA CONSUL (24A, 24B e 24C) |  |  |  | MULTI
|  | BELO HORIZONTE - AVENIDA DO CONTORNO, 7038 - LOURDES - 30.110-048 Telefone: (31) 3307.17.57 e 17.58 E-mail: zona037@tre-mg.jus.br [Condensadora 28 instalada no 5° Andar, face lateral do prédio]. |  | CONDICIONADOR DE AR DE TETO (BI-SPLIT), MARCA TRANE, 2 X 18.000 BTU (= 36.000 BTU), COM CONTROLE REMOTO SEM FIO , AR FRIO, 02 UNIDADES INTERNAS E 01 UNIDADE EXTERNA, 220V. (28A) |  |  |  | MULTI
39 |  | BELO HORIZONTE - AVENIDA DO CONTORNO, 7038 - LOURDES - 30.110-048 Telefone: (31) 3307.17.62 e 17.63 E-mail: zona039@tre-mg.jus.br | 0
331 |  | BELO HORIZONTE - AV. CONTORNO, 7.038 - LOURDES - 30.110-110 Telefone: (31) 3307.17.67 e 17.68 E-mail: zona034@tre-mg.jus.br [Condensadora 35 instalada no 7° Andar, face lateral do prédio]. | 2 | CONDICIONADOR DE AR DE TETO (BI-SPLIT), MARCA TRANE, 2 X 18.000 BTU (= 36.000 BTU), COM CONTROLE REMOTO SEM FIO , AR FRIO, 02 UNIDADES INTERNAS E 01 UNIDADE EXTERNA, 220V. |  |  |  | MULTI
|  | BELO HORIZONTE - AVENIDA DO CONTORNO, 7038, 6º ANDAR - LOURDES - 30.110-048 Telefone: (31) 3307.17.67 e 17.68 E-mail: zona331@tre-mg.jus.br [Condensadora 26 instalada no 5° Andar, face lateral do prédio]. |  | CONDICIONADOR DE AR DE TETO (SPLIT), TIPO TRI-SPLIT 3 X 12.000 BTU, COM CONTROLE REMOTO SEM FIO, UNIDADE EXTERNA E INTERNA, MARCA CONSULM MODELO CB236ABBNA, SÉRIE IE9000066, 220V. |  |  |  | MULTI
332 |  | BELO HORIZONTE - AV. DO CONTORNO, 7038 - 6 ANDAR - LOURDES - 30.110-048 Telefone: (31) 3307.17.72 e 17.73 E-mail: zona332@tre-mg.jus.br [Condensadora 41 instalada na parte superior externa do prédio°. | 1 | CONDICIONADOR DE AR DE TETO (BI-SPLIT), MARCA TRANE, 2 X 18.000 BTU (= 36.000 BTU), COM CONTROLE REMOTO SEM FIO , AR FRIO, 02 UNIDADES INTERNAS E 01 UNIDADE EXTERNA, 220V. |  |  |  | MULTI
SEMAP - ELEVADORES |  | BELO HORIZONTE - AVENIDA DO CONTORNO, 7038 - LOURDES - 30.110-048 | 2 | CONDICIONADOR DE AR DE TETO SPLIT - CARRIER -58.000 BTU'S; com unidade condensadora e evaporadora; 220v; vazÃo de 5878 m³/h | x
|  |  |  | CONDICIONADOR DE AR DE TETO SPLIT - CARRIER - 58.000 BTU'S; com unidade condensadora e evaporadora; 220v; vazÃo de 5878 m³/h | x
38 | Belo Horizonte - Unidades de Venda Nova | BELO HORIZONTE - RUA PADRE PEDRO PINTO, 4946, 2º ANDAR, MANTIQUEIRA (VENDA NOVA) - 31.660-000 Telefone: (31) 3516.41.10 e 41.11 E-mail: zona038@tre-mg.jus.br | 4 | CONDICIONADOR DE AR SPLIT - 30000 BTU, MARCA ELGIN, MODELO ECO INVERTER HVFI30B2IA - SÉRIE 43105004409417130818 |  | INVERTER
|  |  |  | CONDICIONADOR DE AR SPLIT - 30000 BTU, MARCA ELGIN, MODELO ECO INVERTER HVFI30B2IA - SÉRIE 43105004409417130818 |  | INVERTER
|  |  |  | CONDICIONADOR DE AR SPLIT - 9.000 BTU, MARCA SPRINGER INVERTER, MODELO 38MBCB09M5/42MBCB09M5 |  | INVERTER
|  |  |  | CONDICIONADOR DE AR SPLIT - 18.000 BTU, MARCA ELGIN INVERTER, MODELO HVFI18B2IB/HVFE18B2NB |  | INVERTER
334 |  | BELO HORIZONTE - RUA PADRE PEDRO PINTO, 4946, 2º ANDAR, MANTIQUEIRA (VENDA NOVA) - 31.660-000 Telefone: (31) 3516.41.26 e 41.27 E-mail: zona334@tre-mg.jus.br | 4 | CONDICIONADOR DE AR SPLIT - 30000 BTU, MARCA ELGIN, MODELO ECO INVERTER HVFI30B2IA - SÉRIE 43105004409395130818 |  | INVERTER
|  |  |  | CONDICIONADOR DE AR SPLIT - 30000 BTU, MARCA ELGIN, MODELO ECO INVERTER HVFI30B2IA - SÉRIE 43105004408217100818 |  | INVERTER
|  |  |  | CONDICIONADOR DE AR SPLIT - DESCRICAO: 12.000 BTU'S, 220 V - MARCA: SPRINGER INVERTER - MODELO: 38MBCB12M5/42MBCB12M5 |  | INVERTER
|  |  |  | CONDICIONADOR DE AR SPLIT - DESCRICAO: 9.000 BTU'S, 220 V - MARCA: SPRINGER INVERTER - MODELO:38MBCB09M5/42MBCB09M5 |  | INVERTER
334 CAE |  | BELO HORIZONTE - RUA PADRE PEDRO PINTO, 5020, MANTIQUEIRA (VENDA NOVA) - 31.660-000 Telefone: (31) 3516.41.73 e 41.74 E-mail: zona334@tre-mg.jus.br | 9 | CONDICIONADOR DE AR SPLIT - DESCRICAO: 18.000 BTU'S, 220 V - MARCA: KOMECO - MODELO: KOS18FC | x
|  |  |  | CONDICIONADOR DE AR SPLIT - DESCRICAO: 12.000 BTU'S, 220 V - MARCA: KOMECO - MODELO: 12FCK0S | x
|  |  |  | CONDICIONADOR DE AR SPLIT - 30000 BTU, MARCA ELGIN, MODELO - SÉRIE 1437105 | x
|  |  |  | CONDICIONADOR DE AR SPLIT - 30000 BTU, MARCA ELGIN, MODELO - SÉRIE 1360557 | x
|  |  |  | CONDICIONADOR DE AR SPLIT - DESCRICAO: 18.000 BTU'S, 220 V - MARCA: KOMECO - MODELO: KOS18FC | x
|  |  |  | CONDICIONADOR DE AR SPLIT - DESCRICAO: 12.000 BTU'S, 220 V - MARCA: KOMECO - MODELO: 12FCK0S | x
|  |  |  | Condicionador de ar Split – Marca Carrier INVERTER – 36.000 BTU’s – Modelo 2XQV36C5/38CVV036515MC, 220 V |  | INVERTER
|  |  |  | CONDICIONADOR DE AR SPLIT - 30000 BTU, MARCA ELGIN INVERTER, MODELO Eco Inverter HVFE30/HVFI30 |  | INVERTER
|  |  |  | CONDICIONADOR DE AR SPLIT - 30000 BTU, MARCA ELGIN INVERTER, MODELO Eco Inverter HVFE30/HVFI30 |  | INVERTER
36 | Belo Horizonte - Cartórios do Barreiro | BELO HORIZONTE - RUA ALCINDO VIEIRA, 67, BARREIRO - 30.640-100 - Telefone: (31) 3516.41.01 e 41.02- E-mail: zona036@tre-mg.jus.br | 7 | CONDICIONADOR DE AR SPLIT - DESCRICAO: 30.000 BTU'S, 220 V - MARCA: KOMECO - MODELO: KOS30FC | x
|  |  |  | CONDICIONADOR DE AR SPLIT - DESCRICAO: 30.000 BTU'S, 220 V - MARCA: KOMECO - MODELO: KOS30FC | x
|  |  |  | CONDICIONADOR DE AR SPLIT - DESCRICAO: 30.000 BTU'S, 220 V - MARCA: KOMECO - MODELO: KOS30FC | x
|  |  |  | CONDICIONADOR DE AR SPLIT - DESCRICAO: 24.000 BTU'S, 220 V - MARCA: KOMECO - MODELO: KOS24FC | x
|  |  |  | CONDICIONADOR DE AR SPLIT - DESCRICAO: 12.000 BTU'S, 220 V - MARCA: KOMECO - MODELO: 12FCKOS | x
|  |  |  | CONDICIONADOR DE AR SPLIT - 30000 BTU, MARCA ELGIN, MODELO ECO INVERTER HVFE30/HVFI30 |  | INVERTER
|  |  |  | CONDICIONADOR DE AR SPLIT - 30000 BTU, MARCA ELGIN, MODELO ECO INVERTER HVFE30/HVFI30 |  | INVERTER
333 |  | BELO HORIZONTE - RUA ALCINDO VIEIRA, 67, BARREIRO - 30.640-100 - Telefone: (31) 3516.41.26 e 41.27 - E-mail: zona333@tre-mg.jus.br | 3 | CONDICIONADOR DE AR SPLIT - DESCRICAO: 12.000 BTU'S, 220 V - MARCA: KOMECO - MODELO: 12FCKOS | x
|  |  |  | CONDICIONADOR DE AR SPLIT - 30000 BTU, MARCA ELGIN, MODELO ECO INVERTER HVFI30B2IA - SÉRIE 43105004409757130818 |  | INVERTER
|  |  |  | CONDICIONADOR DE AR SPLIT - 30000 BTU, MARCA ELGIN, MODELO ECO INVERTER HVFI30B2IA - SÉRIE 43105004419418150818 |  | INVERTER
SEDUC - EJE | Belo Horizonte - Ed. Acaiaca | BELO HORIZONTE - AVENIDA AFONSO PENA 867, 20 ANDAR, CENTRO, BH - 31.130-000 - Telefone: (31) 3307-12.49 - E-mail: seduc@tre-mg.jus.br | 15 | Condicionador de ar tipo Split – 18.000 bTU’s – Marca Komeco – Modelo KOS18FC – 220 V | x
|  |  |  | Condicionador de ar tipo Split – 18.000 bTU’s – Marca Komeco – Modelo KOS18FC – 220 V | x
|  |  |  | Condicionador de ar tipo Split – 18.000 bTU’s – Marca Komeco – Modelo KOS18FC – 220 V | x
|  |  |  | Condicionador de ar tipo Split – 18.000 bTU’s – Marca Komeco – Modelo KOS18FC – 220 V | x
|  |  |  | Condicionador de ar tipo Split – 18.000 bTU’s – Marca Komeco – Modelo KOS18FC – 220 V | x
|  |  |  | Condicionador de ar tipo Split – 18.000 bTU’s – Marca Komeco – Modelo KOS18FC – 220 V | x
|  |  |  | Condicionador de ar tipo Split – 18.000 bTU’s – Marca Komeco – Modelo KOS18FC – 220 V | x
|  |  |  | Condicionador de ar tipo Split – 18.000 bTU’s – Marca Komeco – Modelo KOS18FC – 220 V | x
|  |  |  | Condicionador de ar tipo Split – 18.000 bTU’s – Marca Komeco – Modelo KOS18FC – 220 V | x
|  |  |  | Condicionador de ar tipo Split – 18.000 bTU’s – Marca Komeco – Modelo KOS18FC – 220 V | x
|  |  |  | Condicionador de ar tipo Split – 12.000 bTU’s – Marca Komeco – Modelo KOS12FC – 220 V | x
|  |  |  | Condicionador de ar tipo Split – 12.000 bTU’s – Marca Komeco – Modelo KOS12FC – 220 V | x
|  |  |  | Condicionador de ar tipo Split – 12.000 bTU’s – Marca Komeco – Modelo KOS12FC – 220 V | x
|  |  |  | Condicionador de ar tipo Split – 12.000 bTU’s – Marca Komeco – Modelo KOS12FC – 220 V | x
|  |  |  | Condicionador de ar tipo Split – 12.000 bTU’s – Marca Komeco – Modelo KOS12FC – 220 V | x
44 | Bocaiúva | BOCAIÚVA - RUA CELESTINO JOSÉ , 67 - CENTRO - 39.390-000 Telefone: (38) 3251-1166 - Fax: (38) 3251-1166 E-mail: zona044@tre-mg.jus.br | 3 | CONDICIONADOR DE AR DE JANELA - DESCRICAO: 19.000 BTU'S, 220 V - MARCA: SPRINGER - MODELO: ZCA195BB - SERIE: 4312B00054 | x
|  |  |  | CONDICIONADOR DE AR DE JANELA - DESCRICAO: 19.000 BTU'S, 220 V - MARCA: SPRINGER - MODELO: ZCA195BB - SERIE: 4312B00050 | x
|  |  |  | CONDICIONADOR DE AR TIPO SPLIT - (CC12/0301) SPLIT HI WALL. CAPACIDADE: 12000 BTU/H. CLASSIFICAÇÃO ENERGÉTICA (INMETRO-SELO PROCEL DE ECONOMIA DE ENERGIA): A OU COEFICIENTE DE EFICIÊNCIA ENERGÉTICA: >3,23. GÁS/FLUÍDO REFRIGERANTE: R410-A. COMPRESSOR: COM SISTEMA/TECNOLOGIA INVERTER. CONTROLE REMOTO SEM FIO. COMPRIMENTO DA TUBULAÇÃO MÍNIMO ENTRE A CONDENSADORA E EVAPORADORA: 15 METROS. DESNÍVEL MÍNIMO ENTRE A CONDENSADORA E EVAPORADORA: 10 METROS. VOLTAGEM: 220 V. - Marca: MIDEA Modelo: 38AGVCB12M5/42AGVCB12M5 - 12.000 BTUS Serie: S2022B10202620 |  | INVERTER
329 | Bonfinópolis de Minas | BONFINÓPOLIS DE MINAS - RUA SÃO JOSE, 625 - CENTRO - 38.650-000 Telefone: (31) 3010.92.73 e 92.74 E-mail: zona329@tre-mg.jus.br | 3 | CONDICIONADOR DE AR DE JANELA - DESCRICAO: 12.000 BTUS, 220V - MARCA: SPRINGER - MODELO: MCC125BB - SERIE: S4511B76637 | x
|  |  |  | CONDICIONADOR DE AR DE JANELA - DESCRICAO: 12.000 BTUS, 220V - MARCA: SPRINGER - MODELO: MCC125BB - SERIE: S4511B76478 | x
|  |  |  | CONDICIONADOR DE AR DE JANELA - DESCRICAO: 19.000 BTU'S, 220 V - MARCA: SPRINGER - MODELO: ZCA195BB - SERIE: 4712B08547 | x
50 | Brasília de Minas | BRASÍLIA DE MINAS - AV. RUI BARBOSA, 356 - CENTRO - 39.330-000 Telefone: (31) 3010.92.83 e 92.84 E-mail: zona050@tre-mg.jus.br | 3 | CONDICIONADOR DE AR DE JANELA - DESCRICAO: 12.000 BTUS, 220V - MARCA: SPRINGER - MODELO: MCC125BB - SERIE: S4511B76640 | x
|  |  |  | CONDICIONADOR DE AR DE JANELA - DESCRICAO: 12.000 BTUS, 220V - MARCA: SPRINGER - MODELO: MCC125BB - SERIE: S4511B76631 | x
|  |  |  | CONDICIONADOR DE AR DE JANELA - DESCRICAO: 12.000 BTUS, 220V - MARCA: SPRINGER - MODELO: MCC125BB - SERIE: S4511B76459 | x
|  |  |  | CONDICIONADOR DE AR TIPO SPLIT - (CC12/0301) HI-WALL, CAPACIDADE REFRIGERAÇÃO 24.000 BTU/H, TENSÃO 220 V, MODELO TETO/PISO, SELO PROCEL, CONTROLE S/FIO, CICLO REVERSO - Marca: PHILCO Modelo: PAC24000IFM15 - 24.000 BTUS |  | INVERTER |  |  |  | Em tratativas com o proprietário
|  |  |  | CONDICIONADOR DE AR TIPO SPLIT - (CC12/0301) HI-WALL, CAPACIDADE REFRIGERAÇÃO 24.000 BTU/H, TENSÃO 220 V, MODELO TETO/PISO, SELO PROCEL, CONTROLE S/FIO, CICLO REVERSO - Marca: PHILCO Modelo: PAC24000IFM15 - 24.000 BTUS |  | INVERTER |  |  |  | Em tratativas com o proprietário
|  |  |  | APARELHO DE CORTINA DE AR CONDICIONADO (CC34/0125) 150CM; 220V - CONTROLE REMOTO - Marca: EOS, Modelo: CA1215c |  |  | CORTINA |  |  | Em tratativas com o proprietário
54 | Buenópolis | BUENÓPOLIS - PRAÇA TOVAL DA COSTA SAMPAIO, 71 - CENTRO - 39.230-000 Telefone: (31) 3010.92.91 e 92.92 E-mail: zona054@tre-mg.jus.br | 1 | CONDICIONADOR DE AR DE JANELA - DESCRICAO: 19.000 BTU'S, 220 V - MARCA: SPRINGER - MODELO: ZCA195BB - SERIE: 4312B00052 | x
94 | Coração de Jesus | CORAÇÃO DE JESUS - RUA FRANCISCO ANTUNES FERREIRA,1260 - CENTRO - 39.340-000 Telefone: (31) 3010.93.63 e 93.64 E-mail: zona094@tre-mg.jus.br | 5
|  |  |  | CONDICIONADOR DE AR TIPO SPLIT - (CC12/0301) HI-WALL, MODELO SPLIT INVERTER,CAPACIDADE REFRIGERAÇÃO 12.000 BTU/H, TENSÃO 220 V, FREQÜÊNCIA 60 HZ, CARACTERÍSTICAS ADICIONAIS: COM CONTROLE REMOTO SEM FIO, QUENTE/FRIO, SELO PROCEL - Marca: TCL Modelo: TAC-12CSA2 INV / 12.000 BTUS |  | INVERTER
|  |  |  | CONDICIONADOR DE AR TIPO SPLIT - (CC12/0301) HI-WALL, MODELO SPLIT INVERTER,CAPACIDADE REFRIGERAÇÃO 12.000 BTU/H, TENSÃO 220 V, FREQÜÊNCIA 60 HZ, CARACTERÍSTICAS ADICIONAIS: COM CONTROLE REMOTO SEM FIO, QUENTE/FRIO, SELO PROCEL - Marca: TCL Modelo: TAC-12CSA2 INV / 12.000 BTUS |  | INVERTER
|  |  |  | CONDICIONADOR DE AR TIPO SPLIT - (CC12/0301) HI WALL CAPACIDADE: 24000BTU/H, CLASSIFICAÇÃO ENERGÉTICA (INMETRO, SELO PROCEL DE ECONOMIA DE ENERGIA): A OU COEFICIENTE DE EFICIÊNCIA ENERGÉTICA: > 3,23, GÁS/FLUIDO REFRIGERANTE: R410-A, COMPRESSOR: COM SISTEMA / TECNOLOGIA INVERTER, CONTROLE REMOTO SEM FIO, VOLTAGEM: 220 V - Marca: MIDEA Modelo: 42AGCA24M5 - 24.000 BTUS |  | INVERTER
|  |  |  | CONDICIONADOR DE AR TIPO SPLIT - (CC12/0301) HI WALL CAPACIDADE: 24000BTU/H, CLASSIFICAÇÃO ENERGÉTICA (INMETRO, SELO PROCEL DE ECONOMIA DE ENERGIA): A OU COEFICIENTE DE EFICIÊNCIA ENERGÉTICA: > 3,23, GÁS/FLUIDO REFRIGERANTE: R410-A, COMPRESSOR: COM SISTEMA / TECNOLOGIA INVERTER, CONTROLE REMOTO SEM FIO, VOLTAGEM: 220 V - Marca: MIDEA Modelo: 42AGCA24M5 - 24.000 BTUS |  | INVERTER
|  |  |  | CONDICIONADOR DE AR TIPO SPLIT - (CC12/0301) HI WALL CAPACIDADE: 24000BTU/H, CLASSIFICAÇÃO ENERGÉTICA (INMETRO, SELO PROCEL DE ECONOMIA DE ENERGIA): A OU COEFICIENTE DE EFICIÊNCIA ENERGÉTICA: > 3,23, GÁS/FLUIDO REFRIGERANTE: R410-A, COMPRESSOR: COM SISTEMA / TECNOLOGIA INVERTER, CONTROLE REMOTO SEM FIO, VOLTAGEM: 220 V - Marca: MIDEA Modelo: 42AGCA24M5 - 24.000 BTUS |  | INVERTER
95 | Corinto | CORINTO - RUA CORONEL RICARDO GREGÓRIO, 232, CENTRO.(EM FRENTE A PRAÇA DA FONTE) - CENTRO - 39.200-Telefone: (31) 3010. 93.65 e 93.66 E-mail: zona095@tre-mg.jus.br | 3 | CONDICIONADOR DE AR DE JANELA - DESCRICAO: 12.000 BTUS, 220V - MARCA: SPRINGER - MODELO: MCC125BB - SERIE: S4511B76461 | x
|  |  |  | CONDICIONADOR DE AR DE JANELA - DESCRICAO: 10.000 BTUS, 220V - MARCA: GREE - MODELO: CJ10-22LM/B - SERIE: 1437800002072 | x
|  |  |  | CONDICIONADOR DE AR DE JANELA - DESCRICAO: 10.000 BTUS, 220V - MARCA: GREE - MODELO: CJ10-22LM/B - SERIE: 1437800002470 | x
108 | Esmeraldas | ESMERALDAS - RUA QUINTILIANO JOSÉ DA SILVA, 55 - CENTRO - 35.740-000 Telefone: (31) 3516.42.48 e 42.49 E-mail: zona108@tre-mg.jus.br | 0
109 | Espinosa | ESPINOSA - AVENIDA DR. JOSÉ CANGUSSU, 148 - CENTRO - 39.510-000 Telefone: (31) 3010.94.01 e 94.02 E-mail: zona109@tre-mg.jus.br | 5 | CONDICIONADOR DE AR DE JANELA - DESCRICAO: 12.000 BTUS, 220V - MARCA: SPRINGER - MODELO: MCC125BB - SERIE: S4511B7662 | x
|  |  |  | CONDICIONADOR DE AR DE JANELA - DESCRICAO: 12.000 BTUS, 220V - MARCA: SPRINGER - MODELO: MCC125BB - SERIE: S4511B76655 | x
|  |  |  | CONDICIONADOR DE AR TIPO SPLIT - (CC12/0301) - MARCA PHILCO, MODELO PHPAC24000IFM4 - 24.000 BTUS - SERIE 7340355898YH08A | x
|  |  |  | CONDICIONADOR DE AR TIPO SPLIT (CC12/0301) - SPRINGER - 18.000 BTU'S - COMPRESSOR ROTATIVO COM SISTEMA INVERTER - MODELO 38MBCA18M5/42MBCA18M5 - SERIE 0319B14946164 UI:4418B14438821 |  | INVERTER
|  |  |  | APARELHO DE CORTINA DE AR CONDICIONADO (CC34/0125) - MARCA VIX - MODELO ONE 120 - SERIE VIX120002810 |  |  | CORTINA
115 | Francisco Sá | FRANCISCO SÁ - RUA JOÃO CATULINO DE ANDRADE, 546 - CENTRO - 39.580-000 Telefone: (31) 3010.94.14 e 94.15 E-mail: zona115@tre-mg.jus.br | 6 | CONDICIONADOR DE AR DE JANELA - DESCRICAO: 12.000 BTUS, 220V - MARCA: CONSUL - MODELO: CCI12DB - SERIE: MG1742417 | x
|  |  |  | CONDICIONADOR DE AR DE JANELA - DESCRICAO: 12.000 BTUS, 220V - MARCA: CONSUL - MODELO: CCI12DB - SERIE: MI1144355 | x
|  |  |  | CONDICIONADOR DE AR DE JANELA - DESCRICAO: 12.000 BTUS, 220V - MARCA: CONSUL - MODELO: CCI12DB - SERIE: MH1019595 | x
|  |  |  | CONDICIONADOR DE AR DE PISO E TETO SPLIT - (CC12/0301) CAPACIDADE 36000 BTUS; GÁS FLUÍDO REFRIGERANTE: R410-A; SISTEMA INVERTER; CONTROLE REMOTO SEM FIO; 220V - Marca: ELGIN Modelo: PVFE36B2CA - 36.000 BTUS Serie: UNID. EXTERNA: 44241006628520270820 |  | INVERTER
|  |  |  | CONDICIONADOR DE AR TIPO SPLIT - (CC12/0301) HI WALL CAPACIDADE: 18000 BTU/H CLASSIFICAÇÃO ENERGÉTICA (INMETRO, SELO PROCEL DE ECONOMIA DE ENERGIA): A OU COEFICIENTE DE EFICIÊNCIA ENERGÉTICA: >3,23, GÁS/FLUÍDO REFRIGERANTE: R410-A, COMPRESSOR: COM SISTEMA / TECNOLOGIA INVERTER, CONTROLE REMOTO SEM FIO, VOLTAGEM: 220 V - Marca: MIDEA Modelo: 42AGCA18M5 - 18.000 BTUS Serie: S4021B10839887 |  | INVERTER
|  |  |  | APARELHO DE CORTINA DE AR CONDICIONADO (CC34/0125) 150CM; 220V - CONTROLE REMOTO - Marca: VIX Modelo: ONE 150 Serie: VIX150001036 |  |  | CORTINA
63 | Jaíba | JAÍBA - RUA AMÂNDIO JOSÉ DE CARVALHO, 47, CENTRO COMUNITÁRIO - 39.508-000 Telefone: (31) 3010.93.08 e 93.09 E-mail: zona063@tre-mg.jus.br | 3 | CONDICIONADOR DE AR TIPO SPLIT - (CC12/0301) HI WALL; CAPACIDADE: 24.000 BTU/H; GÁS/FLUÍDO REFRIGERANTE: R410-A; COMPRESSOR: COM SISTEMA / TECNOLOGIA INVERTER; CONTROLE REMOTO SEM FIO; COMPRIMENTO DA TUBULAÇÃO MÍNIMO ENTRE A CONDENSADORA E EVAPORADORA: 25 METROS; DESNÍVEL MÍNIMO ENTRE A CONDENSADORA E EVAPORADORA: 10 METROS; VOLTAGEM: 220 V - Marca: SPRINGER Modelo: 38MBCA24M5/42MBCA24M5 - 24.000 BTUS Serie: S0121B19136136 |  | INVERTER
|  |  |  | CONDICIONADOR DE AR TIPO SPLIT - (CC12/0301) HI WALL; CAPACIDADE: 33.000 BTU/H; GÁS/FLUÍDO REFRIGERANTE: R410-A; COMPRESSOR: COM SISTEMA / TECNOLOGIA INVERTER; CONTROLE REMOTO SEM FIO; COMPRIMENTO DA TUBULAÇÃO MÍNIMO ENTRE A CONDENSADORA E EVAPORADORA: 20 METROS; DESNÍVEL MÍNIMO ENTRE A CONDENSADORA E EVAPORADORA: 15 METROS; VOLTAGEM: 220 V - Marca: SPRINGER Modelo: 38MBQA33M5/42MBQA33M5 - 33.000 BTUS Serie: S4820B18964545- |  | INVERTER
|  |  |  | APARELHO DE CORTINA DE AR CONDICIONADO (CC34/0125) 150CM; 220V - CONTROLE REMOTO - Marca: VIX Modelo: ONE 150 Serie: VIX150001042 |  |  | CORTINA
147 | Janaúba | JANAÚBA - RUA AMÉRICO SOARES, 751 - CENTRO - 39.440-000 Telefone: (31) 3010.94.84 e 94.85 E-mail: zona147@tre-mg.jus.br | 10 | CONDICIONADOR DE AR DE JANELA - DESCRICAO: 19.000 BTU'S, 220 V - MARCA: SPRINGER - MODELO: ZCA195BB - SERIE: 4712B08554 | x
|  |  |  | CONDICIONADOR DE AR DE JANELA - DESCRICAO: 19.000 BTU'S, 220 V - MARCA: SPRINGER - MODELO: ZCA195BB - SERIE: 4712B08552 | x
|  |  |  | CONDICIONADOR DE AR DE JANELA - DESCRICAO: 19.000 BTU'S, 220 V - MARCA: SPRINGER - MODELO: ZCA195BB - SERIE: 3611B12321 | x
|  |  |  | CONDICIONADOR DE AR DE JANELA - DESCRICAO: 18.000 BTUS, 220 V - MARCA: CONSUL - MODELO: CCI18 - SERIE: MB4761891 | x
|  |  |  | CONDICIONADOR DE AR DE JANELA - DESCRICAO: FILTRO DE AR DESLIZANTE; ALETAS HORIZONTAIS E VERTICAIS; PAINEL DE COMANDO DE FÁCIL OPERAÇÃO - (220V FRIO) - MARCA: ELGIN - MODELO: ERF 21000 | x
|  |  |  | CONDICIONADOR DE AR DE JANELA - DESCRICAO: FILTRO DE AR DESLIZANTE; ALETAS HORIZONTAIS E VERTICAIS; PAINEL DE COMANDO DE FÁCIL OPERAÇÃO - (220V FRIO) - MARCA: ELGIN - MODELO: ERF 21000 | x
|  |  |  | CONDICIONADOR DE AR DE JANELA - DESCRICAO: 30.000 BTUS, 220V - MARCA: SPRINGER - MODELO: CARRIER SPRINGER SILENTIA ZCE305RB | x
|  |  |  | APARELHO DE CORTINA DE AR CONDICIONADO, MARCA VIX, MODELO ONE 150 |  |  | CORTINA
|  |  |  | CONDICIONADOR DE AR DE JANELA - DESCRICAO: 30.000 BTUS, 220V - MARCA: SPRINGER - MODELO: CARRIER SPRINGER SILENTIA ZCE305RB | x
|  |  |  | CONDICIONADOR DE AR DE JANELA - DESCRICAO: 10.000 BTUS, 220V - MARCA: SPRINGER - MODELO: SPRINGER MIDEA QCI 105BB | x
148 | Januária | JANUÁRIA - PCA. ARTUR BERNARDES, 26 - CENTRO - 39.480-000 Telefone: (31) 3010.94.87 e 94.88 E-mail: zona148@tre-mg.jus.br | 4 | CONDICIONADOR DE AR DE JANELA - DESCRICAO: 12.000 BTUS, 220V - MARCA: SPRINGER - MODELO: MCC125BB - SERIE: S4511B76607 | x
|  |  |  | CONDICIONADOR DE AR DE JANELA - DESCRICAO: 10.000 BTUS, 220V - MARCA: GREE - MODELO: CJ10-22LM/B - SERIE: 1437800002169 | x
|  |  |  | CONDICIONADOR DE AR DE JANELA - DESCRICAO: 10.000 BTUS, 220V - MARCA: GREE - MODELO: CJ10-22LM/B - SERIE: 1437800003588 | x
|  |  |  | CONDICIONADOR DE AR DE JANELA - DESCRICAO: 10.000 BTUS, 220V - MARCA: CÔNSUL | x
166 | Manga | MANGA - RUA OLEGÁRIO MACIEL,1375 - CENTRO - 39.460-000 Telefone: (31) 3010.91.25 e 91.26 E-mail: zona166@tre-mg.jus.br | 4 | CONDICIONADOR DE AR DE JANELA - DESCRICAO: 10.000 BTUS, 220V - MARCA: GREE - MODELO: CJ10-22LM/B - SERIE: 1437800002164 | x
|  |  |  | CONDICIONADOR DE AR DE JANELA - DESCRICAO: 10.000 BTUS, 220V - MARCA: GREE - MODELO: CJ10-22LM/B - SERIE: 1437800003258 | x
|  |  |  | CONDICIONADOR DE AR DE JANELA - DESCRICAO: 10.000 BTUS, 220V - MARCA: GREE - MODELO: CJ10-22LM/B - SERIE: 1437800003198 | x
|  |  |  | CONDICIONADOR DE AR DE JANELA - DESCRICAO: 10.000 BTUS, 220V - MARCA: GREE - MODELO: CJ10-22LM/B - SERIE: 1437800003197 | x
342 | Montalvânia | MONTALVÂNIA - AV. CONFÚCIO, N. 1631 - CENTRO - 39.495-000 Telefone: (31) 3010.98.98 e 98.99 E-mail: zona342@tre-mg.jus.br | 5 | CONDICIONADOR DE AR DE PARDE (SPLIT) - DESCRIÇÃOF: 12.000 BTU. MARCA: COMFEE, MODELO: | x
|  |  |  | CONDICIONADOR DE AR DE PARDE (SPLIT) - DESCRIÇÃOF: 12.000 BTU. MARCA: SAMSUNG, MODELO: | x
|  |  |  | CONDICIONADOR DE AR TIPO SPLIT - (CC12/0301) CAPACIDADE: 30000 BTU/H; GÁS/FLUIDO REFRIGERANTE: R410-A; COMPRESSOR COM SISTEMA/TECNOLOGIA INVERTER; CONTROLE REMOTO; VOLTAGEM: 220V - Marca: ELGIN Modelo: ECO INVERTER HVFE30/HVFI30 - 30.000 BTUS Serie: UNID.EXT:443050059136402801, do TRE/MG. |  | INVERTER
|  |  |  | CONDICIONADOR DE AR TIPO SPLIT - (CC12/0301) CAPACIDADE: 30000 BTU/H; GÁS/FLUIDO REFRIGERANTE: R410-A; COMPRESSOR COM SISTEMA/TECNOLOGIA INVERTER; CONTROLE REMOTO; VOLTAGEM: 220V - Marca: ELGIN Modelo: ECO INVERTER HVFE30/HVFI30 - 30.000 BTUS Serie: UNID.EXT:44305005913544280120, do TRE/MG. |  | INVERTER
|  |  |  | APARELHO DE CORTINA DE AR CONDICIONADO (CC34/0125) 120CM; 220V; CONTROLE REMOTO - Marca: VIX Modelo: ONE 120 Serie: VIX120002821, do TRE/MG. |  |  | CORTINA
180 | Monte Azul | MONTE AZUL - ALAMEDA ANTONIO DE OLIVEIRA NETO, 295 - ESPLANADA - 39.500-000 Telefone: (31) 3010.95.60 e 95.61 E-mail: zona180@tre-mg.jus.br | 3
|  |  |  | CONDICIONADOR DE AR TIPO SPLIT - (CC12/0301) HI WALL. CAPACIDADE: 30.000 BTU/H. CLASSIFICAÇÃO ENERGÉTICA (INMETRO-SELO PROCEL DE ECONOMIA DE ENERGIA): A OU COEFICIENTE DE EFICIÊNCIA ENERGÉTICA: >3,23. GÁS/FLUÍDO REFRIGERANTE: R410-A. COMPRESSOR: COM SISTEMA/TECNOLOGIA INVERTER. CONTROLE REMOTO SEM FIO. COMPRIMENTO DA TUBULAÇÃO MÍNIMO ENTRE A CONDENSADORA E EVAPORADORA: 20 METROS. DESNÍVEL MÍNIMO ENTRE A CONDENSADORA E EVAPORADORA: 10 METROS. VOLTAGEM: 220 V. - Marca: ELGIN Modelo: ECO INVERTER HVFE30/HVFI30 - 30.000 BTUS Serie: 44305008469934 |  | INVERTER
|  |  |  | CONDICIONADOR DE AR TIPO SPLIT - (CC12/0301) HI WALL. CAPACIDADE: 30.000 BTU/H. CLASSIFICAÇÃO ENERGÉTICA (INMETRO-SELO PROCEL DE ECONOMIA DE ENERGIA): A OU COEFICIENTE DE EFICIÊNCIA ENERGÉTICA: >3,23. GÁS/FLUÍDO REFRIGERANTE: R410-A. COMPRESSOR: COM SISTEMA/TECNOLOGIA INVERTER. CONTROLE REMOTO SEM FIO. COMPRIMENTO DA TUBULAÇÃO MÍNIMO ENTRE A CONDENSADORA E EVAPORADORA: 20 METROS. DESNÍVEL MÍNIMO ENTRE A CONDENSADORA E EVAPORADORA: 10 METROS. VOLTAGEM: 220 V. - Marca: ELGIN Modelo: ECO INVERTER HVFE30/HVFI30 - 30.000 BTUS Serie: 44305008466718 |  | INVERTER
|  |  |  | CONDICIONADOR DE AR TIPO SPLIT - (CC12/0301) HI WALL. CAPACIDADE: 30.000 BTU/H. CLASSIFICAÇÃO ENERGÉTICA (INMETRO-SELO PROCEL DE ECONOMIA DE ENERGIA): A OU COEFICIENTE DE EFICIÊNCIA ENERGÉTICA: >3,23. GÁS/FLUÍDO REFRIGERANTE: R410-A. COMPRESSOR: COM SISTEMA/TECNOLOGIA INVERTER. CONTROLE REMOTO SEM FIO. COMPRIMENTO DA TUBULAÇÃO MÍNIMO ENTRE A CONDENSADORA E EVAPORADORA: 20 METROS. DESNÍVEL MÍNIMO ENTRE A CONDENSADORA E EVAPORADORA: 10 METROS. VOLTAGEM: 220 V. - Marca: ELGIN Modelo: ECO INVERTER HVFE30/HVFI30 - 30.000 BTUS Serie: 44305008469412 |  | INVERTER
184 | Montes Claros | MONTES CLAROS - RUA JOÃO SOUTO, 764 - CENTRO - 39.400-081 Telefone: (31) 3010.95.70 e 95.71 E-mail: zona184@tre-mg.jus.br | 6 | CONDICIONADOR DE AR DE JANELA - DESCRICAO: 18000 BTU'S, 220V - MARCA: ELECTROLUX - MODELO: AG18F - SERIE: 94400211 | x
|  |  |  | CONDICIONADOR DE AR DE JANELA - DESCRICAO: 10.000 BTUS; 220V - MARCA: CONSUL - MODELO: CCB10BB - SERIE: MG1723162 | x
|  |  |  | CONDICIONADOR DE AR TIPO SPLIT - DESCRIÇÃO: 60.000 BTU, MARCA: ELGIN, MODELO: PHFI60000 | x
|  |  |  | CONDICIONADOR DE AR DE JANELA - DESCRICAO: 21.000 BTUS, 220 V - MARCA: SPRINGER - MODELO: ZCB215RB | x
|  |  |  | APARELHO DE CORTINA DE AR CONDICIONADO, MARCA VIX, MODELO ONE 150 |  |  | CORTINA
|  |  |  | CONDICIONADOR DE AR DE JANELA - DESCRICAO: 18.000 BTUS, 220 V - MARCA: CONSUL - MODELO: CCI18 - SERIE: MB4765565 | x
CAE 184 |  | CAE - MONTES CLAROS - RUA JOÃO SOUTO N. 670, TÉRREO - (31) 3516.41.71 e 41.72 | 17 | CONDICIONADOR DE AR DE JANELA, MARCA ELECTROLUX, MODELO AG18F | x
|  |  |  | CONDICIONADOR DE AR DE JANELA, MARCA SPRINGER, MODELO ZCA215BB | x
|  |  |  | CONDICIONADOR DE AR DE JANELA, MARCA SPRINGER, MODELO ZCB185RB | x
|  |  |  | CONDICIONADOR DE AR DE JANELA, MARCA SPRINGER, MODELO ZCB185RB | x
|  |  |  | CONDICIONADOR DE AR DE PARDE, MARCA KOMECO, MODELO KOS24FC, 24000 btus, controle remoto, 220v, ar frio, composto por 01 unidade interna e 01 unidade externa | x
|  |  |  | CONDICIONADOR DE AR DE PARDEDE, MARCA KOMECO, MODELO KOS30FC, 30000 btus, controle remoto, 220v, ar frio, composto por 01 unidade interna e 01 unidade externa | x
|  |  |  | APARELHO DE CORTINA DE AR CONDICIONADO, MARCA VIX, MODELO ONE 150 |  |  | CORTINA
|  |  |  | CONDICIONADOR DE AR DE JANELA - DESCRICAO: 30.000 BTUS; 220V - MARCA: SPRINGER - MODELO: CARRIER SILENTICA ZCE305RB - SERIE: S5016B10327372 | x
185 |  | MONTES CLAROS - RUA JOÃO SOUTO 670, 3º ANDAR - CENTRO - 39.400-081 Telefone: (31) 3010.95.73 e 95.74 E-mail: zona185@tre-mg.jus.br |  | CONDICIONADOR DE AR DE JANELA - DESCRICAO: 10.000 BTUS; 220V - MARCA: CONSUL - MODELO: CCB10BB - SERIE: MG1722944 | x
|  |  |  | CONDICIONADOR DE AR DE JANELA 9cc34/0125) - DESCRICAO: 21.000 BTUS, 220V. - MARCA: ELGIN - MODELO: ERF 21.00-2 | x
|  |  |  | CONDICIONADOR DE AR DE JANELA 9cc34/0125) - DESCRICAO: 21.000 BTUS, 220V. - MARCA: ELGIN - MODELO: ERF 21.00-2 | x
|  |  |  | CONDICIONADOR DE AR DE JANELA - DESCRICAO: 21.000 BTUS, 220V. - MARCA: ELGIN - MODELO: ERF 21000 | x
|  |  |  | CONDICIONADOR DE AR DE JANELA 9cc34/0125) - DESCRICAO: 21.000 BTUS, 220V. - MARCA: ELGIN - MODELO: ERF 21.00-2 | x
317 |  | MONTES CLAROS - RUA JOÃO SOUTO N. 670, 3º ANDAR - CENTRO - 39.400-081 Telefone: (31) 3010.98.55 e 98.56 E-mail: zona317@tre-mg.jus.br |  | CONDICIONADOR DE AR DE JANELA - DESCRICAO: 18000 BTU'S, 220V - MARCA: ELECTROLUX - MODELO: AG18F - SERIE: 94400219 | x
|  |  |  | CONDICIONADOR DE AR DE JANELA - DESCRICAO: 21.000 BTUS, 220V. - MARCA: ELGIN - MODELO: ERF 21000 | x
|  |  |  | CONDICIONADOR DE AR DE JANELA - DESCRICAO: 27000 BTU'S, 220V - MARCA: SPRINGER - MODELO: ZCI305RB - SERIE: S3718B13979702 | x
|  |  |  | CONDICIONADOR DE AR DE JANELA - DESCRICAO: 10000 BTU'S, 220V - MARCA: CÔNSUL - MODELO: CCB10BB - SERIE: MG1722913 | x
194 | Nova Lima | NOVA LIMA - RUA MARQUÊS DE SAPUCAÍ, 29 - CENTRO - 34.000-000 Telefone: (31) 3516.42.68 e 42.69 E-mail: zona194@tre-mg.jus.br | 0
226 | Porteirinha | PORTEIRINHA - PRAÇA RAIMUNDO BOAVENTURA COSTA, 25 - VILA KENNEDY - 39.520-000 Telefone: (31) 3010.96.66 e 96.67 E-mail: zona226@tre-mg.jus.br | 6 | CONDICIONADOR DE AR DE PAREDE - DESCRICAO: TIPO SPLIT, 18.000 BTU'S, COM CONTROLE REMOTO SEM FIO, 220 V, AR FRIO, COMPOSTO DE 1 UNIDADE INTERNA E 1 UNIDADE EXTERNA - MARCA: KOMECO - MODELO: KOS18FC - SERIE: K181-01004033010020078 | x
|  |  |  | CONDICIONADOR DE AR DE PAREDE - DESCRICAO: TIPO SPLIT, 18.000 BTU'S, COM CONTROLE REMOTO SEM FIO, 220 V, AR FRIO, COMPOSTO DE 1 UNIDADE INTERNA E 1 UNIDADE EXTERNA - MARCA: KOMECO - MODELO: KOS18FC - SERIE: K181-01004033010020051 | x
|  |  |  | CONDICIONADOR DE AR DE PAREDE - DESCRICAO: TIPO SPLIT, 18.000 BTU'S, COM CONTROLE REMOTO SEM FIO, 220 V, AR FRIO, COMPOSTO DE 1 UNIDADE INTERNA E 1 UNIDADE EXTERNA - MARCA: KOMECO - MODELO: KOS18FC - SERIE: K181-01004033010020076 | x
|  |  |  | CONDICIONADOR DE AR TIPO SPLIT - DESCRICAO: 18.000 BTUS, 220V, AR FRIO, COM CONTROLE REMOTO SEM FIO, COMPOSTO DE UMA UNIDADE INTERNA E UMA EXTERNA - MARCA: KOMECO - MODELO: KOS18FC - SERIE: K181- 01004973010020086 | x
|  |  |  | CONDICIONADOR DE AR DE JANELA - DESCRICAO: 12.000 BTUS - MARCA: SPRINGER - MODELO: MCC125BB - SERIE: S4511B76465 | x
|  |  |  | CONDICIONADOR DE AR DE JANELA - DESCRICAO: 19.000 BTUS - MARCA: SPRINGER - MODELO: ZCA195BB - SERIE: 4712B08588 | x
237 | Rio Pardo de Minas | RIO PARDO DE MINAS - PRAÇA DOUTOR BENEDITO VALADARES, 220 - CENTRO - 39.530-000 Telefone: (31) 3010.96.94 e 96.95 E-mail: zona237@tre-mg.jus.br | 4 | CONDICIONADOR DE AR DE JANELA - DESCRICAO: 21.000 BTUS, COM CONTROLE REMOTO SEM FIO, 220V - MARCA: SPRINGER - MODELO: ZCB215RB - SERIE: S5014B15501991 | x
|  |  |  | CONDICIONADOR DE AR DE JANELA - DESCRICAO: 21.000 BTUS, COM CONTROLE REMOTO SEM FIO, 220V - MARCA: SPRINGER - MODELO: ZCB215RB - SERIE: S5014B15501900 | x
|  |  |  | APARELHO DE CORTINA DE AR CONDICIONADO (CC34/0125) 90CM; 220V; CONTROLE REMOTO - Marca: VIX Modelo: ONE 90 Serie: VIX90002536 |  |  | CORTINA
|  |  |  | APARELHO DE CORTINA DE AR CONDICIONADO (CC34/0125) 120CM; 220V; CONTROLE REMOTO - Marca: VIX Modelo: ONE 120 Serie: VIX120002782 |  |  | CORTINA
252 | São Francisco | SÃO FRANCISCO - Avenida Presidente Juscelino, 640, centro, São Francisco Telefone: (31) 3010.97.30 e 97.31 E-mail: zona252@tre-mg.jus.br | 3
|  |  |  | CONDICIONADOR DE AR TIPO SPLIT - (CC12/0301) CONDICIONADOR DE AR TIPO SPLIT - (CC12/0301) - DESCRICAO: SPLIT HI WALL; CAPACIDADE: 33.000 BTU/H; GÁS/FLUÍDO REFRIGERANTE: R410-A; COMPRESSOR: ROTATIVO, COM SISTEMA/TECNOLOGIA INVERTER; CONTROLE REMOTO SEM FIO; COMPRIMENTO DA TUBULAÇÃO MÍNIMO ENTRE A CONDENSADORA E EVAPORADORA: 20 METROS; DESNÍVEL MÍNIMO ENTRE A CONDENSADORA E EVAPORADORA: 15 METROS; VOLTAGEM: 220V - Marca: SPRINGER Modelo: 38MBQA33M5/42MBQA33M5 - 33.000 BTUS Serie: 0821B19505738§ |  | INVERTER
|  |  |  | CONDICIONADOR DE AR TIPO SPLIT - (CC12/0301) CONDICIONADOR DE AR TIPO SPLIT - (CC12/0301) - DESCRICAO: SPLIT HI WALL; CAPACIDADE: 33.000 BTU/H; GÁS/FLUÍDO REFRIGERANTE: R410-A; COMPRESSOR: ROTATIVO, COM SISTEMA/TECNOLOGIA INVERTER; CONTROLE REMOTO SEM FIO; COMPRIMENTO DA TUBULAÇÃO MÍNIMO ENTRE A CONDENSADORA E EVAPORADORA: 20 METROS; DESNÍVEL MÍNIMO ENTRE A CONDENSADORA E EVAPORADORA: 15 METROS; VOLTAGEM: 220V - Marca: SPRINGER Modelo: 38MBQA33M5/42MBQA33M5 - 33.000 BTUS Serie: 0821B19505739# |  | INVERTER
|  |  |  | APARELHO DE CORTINA DE AR CONDICIONADO (CC12/0301) 150 CM; COMPRIMENTO: 1500MM; CONTROLE REMOTO SEM FIO; VOLTAGEM: 220 V. NÍVEL MÁXIMO DE RUÍDO: 55DB - Marca: EOS Modelo: CA1215C |  |  | CORTINA
255 | São João da Ponte | SÃO JOÃO DA PONTE - RUA 31 DE DEZEMBRO, 308 - CENTRO - 39.430-000 Telefone: (31) 3010.97.38 e 97.39 E-mail: zona255@tre-mg.jus.br | 4 | CONDICIONADOR DE AR DE JANELA - DESCRICAO: 18000 BTU'S, 220V - MARCA: ELECTROLUX - MODELO: AG18F - SERIE: 94400217 | x
|  |  |  | CONDICIONADOR DE AR DE PAREDE (SPLIT) - DESCRICAO: AR CONDICIONADO TIPO SPLIT 12.000 BTUS COM CONTROLE REMOTO SEM FIO, AR FRIO, COMPOSTO POR 1 UNIDADE INTERNA E 1 UNIDADE EXTERN+F210 A, TENSÃO 220V. - MARCA: SPRINGER - SERIE: 3411B51872 | x
|  |  |  | CONDICIONADOR DE AR DE PAREDE (SPLIT) - DESCRICAO: AR CONDICIONADO TIPO SPLIT 12.000 BTUS COM CONTROLE REMOTO SEM FIO, AR FRIO, COMPOSTO POR 1 UNIDADE INTERNA E 1 UNIDADE EXTERNA, TENSÃO 220V. - MARCA: SPRINGER - SERIE: 3411B52103 | x
|  |  |  | CONDICIONADOR DE AR DE PAREDE (SPLIT) - DESCRICAO: AR CONDICIONADO TIPO SPLIT 12.000 BTUS COM CONTROLE REMOTO SEM FIO, AR FRIO, COMPOSTO POR 1 UNIDADE INTERNA E 1 UNIDADE EXTERNA, TENSÃO 220V. - MARCA: SPRINGER - SERIE: 4211B80040 | x
285 | São Romão | SÃO ROMÃO - AV. NEWTON GONCALVES PEREIRA, 387 - CENTRO - 39.290-000 Telefone: (31) 3010.98.03 e 98.04 E-mail: zona285@tre-mg.jus.br | 1 | CONDICIONADOR DE AR DE JANELA - DESCRICAO: 21.000 BTU'S, 220V - MARCA: SPRINGER - MODELO: ZCA215BB - SERIE: S5011B12859 | x
Note on A277: Leonardo Pereira Rosa: NA 27, pela ficha preventiva, há 3 Elgin, 24 mil, 15 A (73.838), 16 A (73.839) e 17A(73.840), mas, na carga patrimonial é da 29

## Lote 2
LOTE 2
Zona | Município | Local | Quant | Equipamento | Acj/Split | Inverter | Cortina | Multi
3 | Açucena | AÇUCENA - RUA RUA GETÚLIO VARGAS, 53. - CENTRO - 35.147-000 Telefone: (31) 3010.92.07 e 92.08 E-mail: zona003@tre-mg.jus.br | 3
|  |  |  | CONDICIONADOR DE AR TIPO SPLIT - (CC12/0301) CAPACIDADE: 30000 BTU/H; GÁS/FLUIDO REFRIGERANTE: R410-A; COMPRESSOR COM SISTEMA/TECNOLOGIA INVERTER; CONTROLE REMOTO; VOLTAGEM: 220V - Marca: ELGIN Modelo: ECO INVERTER HVFE30/HVFI30 - 30.000 BTUS Serie: UNID.EXT:44305005913672280120 |  | INVERTER
|  |  |  | CONDICIONADOR DE AR TIPO SPLIT - (CC12/0301) HI WALL CAPACIDADE: 24000BTU/H, CLASSIFICAÇÃO ENERGÉTICA (INMETRO, SELO PROCEL DE ECONOMIA DE ENERGIA): A OU COEFICIENTE DE EFICIÊNCIA ENERGÉTICA: > 3,23, GÁS/FLUIDO REFRIGERANTE: R410-A, COMPRESSOR: COM SISTEMA / TECNOLOGIA INVERTER, CONTROLE REMOTO SEM FIO, VOLTAGEM: 220 V - Marca: MIDEA Modelo: 42AGCA24M5 - 24.000 BTUS |  | INVERTER
|  |  |  | APARELHO DE CORTINA DE AR CONDICIONADO (CC34/0125) 150CM; 220V - CONTROLE REMOTO - Marca: VIX Modelo: ONE 150 Serie: VIX150001055 |  |  | CORTINA
4 | Águas Formosas | ÁGUAS FORMOSAS - AVENIDA BIAS FORTES, 06 A - CENTRO - 39.880-000 Telefone: (31) 3010.92.09 e .92.10 E-mail: zona004@tre-mg.jus.br | 0
5 | Aimores | AIMORÉS - AV. RAUL SOARES, 456 - CENTRO - 35.200-000 Telefone: (31) 3010.92.12 e 92.13 E-mail: zona005@tre-mg.jus.br | 2 | CONDICIONADOR DE AR DE JANELA - DESCRICAO: FILTRO DE AR DESLIZANTE; ALETAS HORIZONTAIS E VERTICAIS; PAINEL DE COMANDO DE FÁCIL OPERAÇÃO - (220V FRIO) - MARCA: ELGIN - MODELO: ERF 21000 | x
|  |  |  | CONDICIONADOR DE AR, MARCA ELETROLUX, MODELO ECOTURBO, CAPACIDADE 12.000 BTU, 220 V | x
9 | Almenara | ALMENARA - RUA CAPITÃO MARCELINO, 434 - CENTRO - 39.900-000 Telefone: (31) 3010.92.22 e 92.23 E-mail: zona009@tre-mg.jus.br | 5 | CONDICIONADOR DE AR DE JANELA - DESCRICAO: FILTRO DE AR DESLIZANTE; ALETAS HORIZONTAIS E VERTICAIS; PAINEL DE COMANDO DE FÁCIL OPERAÇÃO - (220V FRIO) - MARCA: ELGIN - MODELO: ERF 21000 | x
|  |  |  | CONDICIONADOR DE AR TIPO SPLIT - (CC12/0301) HI WALL. CAPACIDADE: 30.000 BTU/H. CLASSIFICAÇÃO ENERGÉTICA (INMETRO-SELO PROCEL DE ECONOMIA DE ENERGIA): A OU COEFICIENTE DE EFICIÊNCIA ENERGÉTICA: >3,23. GÁS/FLUÍDO REFRIGERANTE: R410-A. COMPRESSOR: COM SISTEMA/TECNOLOGIA INVERTER. CONTROLE REMOTO SEM FIO. COMPRIMENTO DA TUBULAÇÃO MÍNIMO ENTRE A CONDENSADORA E EVAPORADORA: 20 METROS. DESNÍVEL MÍNIMO ENTRE A CONDENSADORA E EVAPORADORA: 10 METROS. VOLTAGEM: 220 V. - Marca: ELGIN Modelo: ECO INVERTER HVFE30/HVFI30 - 30.000 BTUS Serie: 44305008465585 |  | INVERTER
|  |  |  | CONDICIONADOR DE AR TIPO SPLIT - (CC12/0301) SPLIT HI WALL. CAPACIDADE: 12000 BTU/H. CLASSIFICAÇÃO ENERGÉTICA (INMETRO-SELO PROCEL DE ECONOMIA DE ENERGIA): A OU COEFICIENTE DE EFICIÊNCIA ENERGÉTICA: >3,23. GÁS/FLUÍDO REFRIGERANTE: R410-A. COMPRESSOR: COM SISTEMA/TECNOLOGIA INVERTER. CONTROLE REMOTO SEM FIO. COMPRIMENTO DA TUBULAÇÃO MÍNIMO ENTRE A CONDENSADORA E EVAPORADORA: 15 METROS. DESNÍVEL MÍNIMO ENTRE A CONDENSADORA E EVAPORADORA: 10 METROS. VOLTAGEM: 220 V. - Marca: MIDEA Modelo: 38AGVCB12M5/42AGVCB12M5 - 12.000 BTUS Serie: S1122B11763462 |  | INVERTER
|  |  |  | APARELHO DE CORTINA DE AR CONDICIONADO (CC12/0301) 120 CM DE COMPRIMENTO; CONTROLE REMOTO SEM FIO; VOLTAGEM: 220 V; NÍVEL MÁXIMO DE RUÍDO: 55DB. - Marca: EOS Modelo: CA1212C |  |  | CORTINA
|  |  |  | CONDICIONADOR DE AR DE JANELA (CC12/0301) 18.000 BTUS, COM CONTROLE REMOTO SEM FIO, 220V - Marca: SPRINGER Modelo: ZCB185RB - 18.000 BTUS Serie: S4314B14838571 | X
12 | Alvinópolis | ALVINÓPOLIS - RUA MONSENHOR BICALHO, S/N - CENTRO - 35.950-000 Telefone: (31) 3010.92.24 e 92,25 E-mail: zona012@tre-mg.jus.br | 2 | CONDICIONADOR DE AR TIPO SPLIT – MARCA ELGIN, MODELO ECO INVERTER HVF130B21A, HI WALL, CAPACIDADE 30.000 BTU, COMPRESSOR COM SISTEMA/TECNOLOGIA INVERTER, CONTROLE REMOTO, 220 V. |  | INVERTER
|  |  |  | CONDICIONADOR DE AR TIPO SPLIT - CC34 – MARCA ELGIN, SÉRIE 1437118, CAPACIDADE 30.000 BTU, COMPRESSOR COM SISTEMA INVERTER, CONTROLE REMOTO, 220 V. |  | INVERTER
15 | Araçuaí | ARAÇUAÍ - RUA MONTES CLAROS, 268 - SANTA TEREZA - 39.600-000 Telefone: (31) 3010.92.37 e 92.38 E-mail: zona015@tre-mg.jus.br | 6 | CONDICIONADOR DE AR DE JANELA - DESCRICAO: 220 VOLTS, 21.000 BTU/H, BIFASICO - SERIE: ME 1154428 | x
|  |  |  | CONDICIONADOR DE AR DE JANELA - DESCRICAO: 10.000 BTUS, 220V - MARCA: GREE - MODELO: CJ10-22LM/B - SERIE: 1437800002083 | x
|  |  |  | CONDICIONADOR DE AR DE JANELA - DESCRICAO: 10.000 BTUS, 220V - MARCA: GREE - MODELO: CJ10-22LM/B - SERIE: 1437800002390 | x
|  |  |  | CONDICIONADOR DE AR DE JANELA - DESCRICAO: 12.000 BTU'S, 220 V - MARCA: SPRINGER - MODELO: MCC125BB - SERIE: 2813B10318855 | x
|  |  |  | CONDICIONADOR DE AR DE JANELA - DESCRICAO: 12.000 BTU'S, 220 V - MARCA: SPRINGER - MODELO: MCC125BB - SERIE: 2813B10318822 | x
|  |  |  | APARELHO DE CORTINA DE AR CONDICIONADO, MARCA VIX, MODELO ONE 120 cm, CONTROLE REMOTO, 220V, SÉRIE VIX 120002823 |  |  | CORTINA
22 | Barão de Cocais | BARÃO DE COCAIS - RUA PADRE CRUZ, ESQUINA COM RUA WALDIR SOEIRO HENRICH, N. 169 - VIÚVA - 35.970-Telefone: (31) 3010.92.54 e 92.55, E-mail:zona022@tre-mg.jus.br | 3 | CONDICIONADOR DE AR DE JANELA - DESCRICAO: 21.000 BTUS, 220V. - MARCA: ELGIN - MODELO: ERF 21.00-2 - SERIE: 2210199 | x
|  |  |  | CONDICIONADOR DE AR DE JANELA - DESCRICAO: 21.000 BTUS, 220V. - MARCA: ELGIN - MODELO: ERF 21.00-2 - SERIE: 2210191 | x
|  |  |  | CONDICIONADOR DE AR DE JANELA - DESCRICAO: 21.000 BTUS, 220V. - MARCA: ELGIN - MODELO: ERF 21.00-2 - SERIE: 2210145 | x
56 | Caeté | CAETÉ - RUA JAIR DANTAS, 216 - BAIRRO JOSÉ BRANDÃO - 34.800-000 Telefone: (31) 3516.42.46 e 42.47 E-mail: zona056@tre-mg.jus.br | 4 | CONDICIONADOR DE AR SPLIT - 24000 BTU, MARCA PHILCO, MODELO PHPAC24000IFM4 - SÉRIE 7340254619YH08A | x
|  |  |  | CONDICIONADOR DE AR SPLIT - 30000 BTU, MARCA ELGIN, MODELO ECO INVERTER HVFI30B2IA - SÉRIE 43105004409417130818 |  | INVERTER
|  |  |  | CONDICIONADOR DE AR SPLIT - 18000 BTU, MARCA SPRINGER, MODELO INVERTER 38MBCA18M5/42MBCA18M5 - SÉRIE 0319B14946154 UI:4418B14493581 |  | INVERTER
|  |  |  | APARELHO DE CORTINA DE AR CONDICIONADO, MARCA VIX, MODELO ONE90, SERIE VIX90002815 |  |  | CORTINA
67 | Capelinha | CAPELINHA - RUA GOVERNADOR VALADARES, N.251, 2 ANDAR - CENTRO - 39.680-000 Telefone: (31) 3010.93.14 e 93.15 E-mail: zona067@tre-mg.jus.br | 6 | CONDICIONADOR DE AR DE PAREDE - DESCRICAO: TIPO SPLIT, 18.000 BTU'S, COM CONTROLE REMOTO SEM FIO, 220 V, AR FRIO, COMPOSTO DE 1 UNIDADE INTERNA E 1 UNIDADE EXTERNA - MARCA: KOMECO - MODELO: KOS18FC - SERIE: K181-01004033010020165..........+ | x
|  |  |  | ar condicionado, marca Komeco, KOS18FC, Tipo split, 18.000 btu's, com controle remoto sem fio, 220 v, ar frio, composto de 1 unidade interna e 1 unidade externa | x
|  |  |  | CONDICIONADOR DE AR DE JANELA, MARCA PRINGER, MODELO ZCI305RB, CAPACIDADE 27.000 BTU, COMPRESSOR ROTATIVO, 220 V. | x
|  |  |  | CONDICIONADOR DE AR DE JANELA – MARCA SPRINGER, MODELO ZCI305RB, CAPACIDADE 27.000 BTU, COMPRESSOR ROTATIVO, 220 V. | x
|  |  |  | CONDICIONADOR DE AR DE JANELA, MARCA CARRIER, MODELO SPRINGER MIDEA QCI05BB, CAPACIDADE 10.000 BTY, 220 V. | x
|  |  |  | APARELHO DE CORTINA DE AR CONDICIONADO, MARCA VIX, MODELO ONE 120 cm, CONTROLE REMOTO, 220V |  |  | CORTINA
71 | Caratinga | CARATINGA – AV. PRESIDENTE TANCREDO NEVES, 135 - CENTRO – 35.300-102 Telefone: (31) 3010.93.25 e 93.26 E-mail: zona071@tre-mg.jus.br | 1 | CONDICIONADOR DE AR TIPO SPLIT – MARCA ELGIN, MODELO ECO INVERTER HVF130B21A, HI WALL, CAPACIDADE 30.000 BTU, COMPRESSOR COM SISTEMA/TECNOLOGIA INVERTER, CONTROLE REMOTO, 220 V. |  | INVERTER
72 |  | CARATINGA – AV. PRESIDENTE TANCREDO NEVES, 135 - CENTRO – 35.300-102 Telefone: (3) 3010.93.28 e 93.29 E-mail: zona072@tre-mg.jus.br | 2 | CONDICIONADOR DE AR DE PAREDE (SPLIT) - DESCRICAO: AR CONDICIONADO TIPO SPLIT 12.000 BTUS COM CONTROLE REMOTO SEM FIO, AR FRIO, COMPOSTO POR 1 UNIDADE INTERNA E 1 UNIDADE EXTERNA, TENSÃO 220V. - MARCA: SPRINGER - SERIE: 4211B80032 | x
|  |  |  | CONDICIONADOR DE AR TIPO SPLIT – MARCA ELGIN, MODELO ECO INVERTER HVF130B21A, HI WALL, CAPACIDADE 30.000 BTU, COMPRESSOR COM SISTEMA/TECNOLOGIA INVERTER, CONTROLE REMOTO, 220 V. |  | INVERTER
CAE 72 |  | CARATINGA – AV. PRESIDENTE TANCREDO NEVES, 135 - CENTRO – 35.300-102 Telefone: (3) 3010.93.28 e 93.29 E-mail: zona072@tre-mg.jus.br | 3 | CONDICIONADOR DE AR TIPO SPLIT – MARCA SPRINGER, MODELO 38CCV0356515MC / 42XQV36C5, CAPACIDADE 36.000 BTU, COMPRESSOR COM SISTEMA/TECNOLOGIA INVERTER, CONTROLE REMOTO, 220 V. |  | INVERTER
|  |  |  | CONDICIONADOR DE AR TIPO SPLIT – MARCA SPRINGER, MODELO 38CCV0356515MC / 42XQV36C5, CAPACIDADE 36.000 BTU, COMPRESSOR COM SISTEMA/TECNOLOGIA INVERTER, CONTROLE REMOTO, 220 V. |  | INVERTER
|  |  |  | APARELHO DE CORTINA DE AR CONDICIONADO, MARCA VIX, MODELO ONE 120, 220 V, CONTROLE REMOTO |  |  | CORTINA
73 | Carlos Chagas | CARLOS CHAGAS - PRAÇA GETÚLIO VARGAS, 68 - CENTRO - 39.864-000 Telefone: (31) 3010.93.32 e 93.33 E-mail: zona073@tre-mg.jus.br | 2 | CONDICIONADOR DE AR DE JANELA - DESCRICAO: 10.000 BTUS; 220V - MARCA: CONSUL - MODELO: CCB10BB - SERIE: MG1723172 | x
|  |  |  | CONDICIONADOR DE AR DE JANELA - DESCRICAO: 10.000 BTUS, 220V - MARCA: GREE - MODELO: CJ10-22LM/B - SERIE: 1437800003329 | x
83 | Conceição do Mato Dentro | CONCEIÇÃO DO MATO DENTRO - RUA FARMACÊUTICO ORLANDO GUERRA, 96 – BANDEIRINHA - 35.860-000 Telefone: (31) 3010.93.51 e 93.52 E-mail: zona083@tre-mg.jus.br | 3 | CONDICIONADOR DE AR DE PISO E TETO SPLIT - (CC12/0301) CAPACIDADE 36000 BTUS; GÁS FLUÍDO REFRIGERANTE: R410-A; SISTEMA INVERTER; CONTROLE REMOTO SEM FIO; 220V - Marca: ELGIN Modelo: PVFE36B2CA - 36.000 BTUS Serie: UNID. EXTERNA: 44241006801689281020 |  | INVERTER
|  |  |  | CONDICIONADOR DE AR DE PISO E TETO SPLIT - (CC12/0301) CAPACIDADE 36000 BTUS; GÁS FLUÍDO REFRIGERANTE: R410-A; SISTEMA INVERTER; CONTROLE REMOTO SEM FIO; 220V - Marca: ELGIN Modelo: PVFE36B2CA - 36.000 BTUS Serie: UNID. EXTERNA: 44241006251551280720 |  | INVERTER
|  |  |  | APARELHO DE CORTINA DE AR CONDICIONADO (CC34/0125) 120CM; 220V; CONTROLE REMOTO - Marca: VIX Modelo: ONE 120 Serie: VIX120002781 |  |  | CORTINA
89 | Conselheiro Pena | CONSELHEIRO PENA - RUA MANOEL SOBREIRO, 22 - CENTRO - 35.240-000 Telefone: (31) 3010.93.60 e 93.61 E-mail: zona089@tre-mg.jus.br | 3 | CONDICIONADOR DE AR DE JANELA - DESCRICAO: 12.000 BTUS, 220V - MARCA: SPRINGER - MODELO: MCC125BB - SERIE: S4511B76551 | x
|  |  |  | CONDICIONADOR DE AR DO TIPO SPLIT, MARCA CONSUL, CAPACIDADE 12.000 BTU. 220 V | x
|  |  |  | CONDICIONADOR DE AR DO TIPO SPLIT, MARCA PHILCO, CAPACIDADE 24.000 BTU. 220 V, ; CONDICIONADOR DE AR DE JANELA - DESCRICAO: 12.000 BTUS, 220V - MARCA: SPRINGER - MODELO: MCC125BB - SERIE: S4511B76551 | x
97 | Coronel Fabriciano | CORONEL FABRICIANO - RUA PEDRO NOLASCO, 506 - CENTRO - 35.170-300 Telefone: (31) 3010.93.71 e 93.72 E-mail: zona097@tre-mg.jus.br | 3 | CONDICIONADOR DE AR DE JANELA - DESCRICAO: 21.000 BTU'S, 220V - MARCA: SPRINGER - MODELO: ZCA215BB - SERIE: S5011B12856 | x
|  |  |  | CONDICIONADOR DE AR DE JANELA (TIPO ACJ), MARCA PROSDÓCIMO, MODELO 8000R, CAPACIDADE 8.000 BTU, 220 V | x
|  |  |  | CONDICIONADOR DE AR TIPO SPLIT, MARCA SPRINGER, MODELO 38MBCA18M5 / 42MBCA18M5, HI WALL, CAPACIDADE 18.000 BTU, GÁS FLUÍDO REFRIGERANTE R410-A, COMPRESSOR ROTATIVO COM SISTEMA INVERTER, CONTROLE REMOTO SEM FIO, VOLTAGEM 220 V. |  | INVERTER
100 | Curvelo | CURVELO - RUA XAVIER ROLIM, 100 - CENTRO - 35.790-000 Telefone: (318) 310.93.79 e 93.80 E-mail: zona100@tre-mg.jus.br | 4 | CONDICIONADOR DE AR DE JANELA - DESCRICAO: 21.000 BTU'S, 220V - MARCA: SPRINGER - MODELO: ZCA215BB - SERIE: S2911B12579 | x
|  |  |  | CONDICIONADOR DE AR DE JANELA - DESCRICAO: 21.000 BTU'S, 220V - MARCA: SPRINGER - MODELO: ZCA215BB - SERIE: S5011B12855 | x
|  |  |  | CONDICIONADOR DE AR DE JANELA - DESCRICAO: 21.000 BTU'S, 220V - MARCA: SPRINGER - MODELO: ZCA215BB - SERIE: S4710B14542 | x
|  |  |  | CONDICIONADOR DE AR DE JANELA - DESCRICAO: 21.000 BTU'S, 220V - MARCA: SPRINGER - MODELO: ZCA215BB - SERIE: S4710B14542 | x
101 | Diamantina | DIAMANTINA - RUA MACAU DE BAIXO, 310 - CENTRO - 39.100-000 Telefone: (31) 3010.93.82 e 93.83 E-mail: zona101@tre-mg.jus.br | 0
303 | Espera Feliz | ESPERA FELIZ - RUA JOVELINO BENTO, N 07 - ÁREA DE LAZER - CENTRO - 36.830-000 Telefone: (31) 3010.98.36 e 98.37 E-mail: zona303@tre-mg.jus.br | 3 | CONDICIONADOR DE AR DE PAREDE, TIPO SPLIT, MARCA CONSUL, CAPACIDADE 9.000 BTU. 220V | x
|  |  |  | Ar condicionado Springer , modelo ZCB215RB, 21.000 btus, com controle remoto sem fio, 220v | x
|  |  |  | CONDICIONADOR DE AR TIPO SPLIT - (CC12/0301) HI WALL CAPACIDADE: 18000 BTU/H CLASSIFICAÇÃO ENERGÉTICA (INMETRO, SELO PROCEL DE ECONOMIA DE ENERGIA): A OU COEFICIENTE DE EFICIÊNCIA ENERGÉTICA: >3,23, GÁS/FLUÍDO REFRIGERANTE: R410-A, COMPRESSOR: COM SISTEMA / TECNOLOGIA INVERTER, CONTROLE REMOTO SEM FIO, VOLTAGEM: 220 V - Marca: MIDEA Modelo: 42AGCA18M5 - 18.000 BTUS Serie: S4021B10839703+ |  | INVERTER
113 | Ferros | FERROS - RUA ARTHUR COUTO, 158 - PADRE ALBERTO - 35.800-000 Telefone: (31) 3010.94.09 e 94.10 E-mail: zona113@tre-mg.jus.br | 1 | CONDICIONADOR DE AR DE JANELA - DESCRICAO: 12.000 BTUS, 220V - MARCA: SPRINGER - MODELO: MCC125BB - SERIE: S4511B76625 | x
117 | Galiléia | GALILÉIA - AV. OITO DE DEZEMBRO, 965 - CENTRO - 35.250-000 Telefone: (31) 3010.94.19 e 94.20 E-mail: zona117@tre-mg.jus.br | 2 | CONDICIONADOR DE AR DE JANELA, MARCA CONSUL, MODELO CCI18, CAPACIDADE 18.000 BTU, 220 V | x
|  |  |  | CONDICIONADOR DE AR DE JANELA, MARCA CONSUL, MODELO CCI18, CAPACIDADE 18.000 BTU, 220 V | x
118 | Governador Valadares | GOVERNADOR VALADARES - AVENIDA MINAS GERAIS, 972/976 - CENTRO - 35.010-151 Telefone: (31) 3010.94.21 e 94.22 E-mail: zona118@tre-mg.jus.br | 1 | CONDICIONADOR DE AR TIPO SPLIT - (CC12/0301) CAPACIDADE: 30000 BTU/H; GÁS/FLUIDO REFRIGERANTE: R410-A; COMPRESSOR COM SISTEMA/TECNOLOGIA INVERTER; CONTROLE REMOTO; VOLTAGEM: 220V - Marca: ELGIN Modelo: ECO INVERTER HVFE30/HVFI30 - 30.000 BTUS Serie: UNID.EXT:44305005932797030220 |  | INVERTER
CAE 118 |  | GOVERNADOR VALADARES - AVENIDA MINAS GERAIS, 972/976 - CENTRO - 35.010-151 Telefone: (31) 3010.41.44 E-mail: zona118@tre-mg.jus.br | 4 | CONDICIONADOR DE AR DE JANELA - DESCRICAO: 10.000 BTUS, 220V - MARCA: GREE - MODELO: CJ10-22LM/B - SERIE: 1437800002702 | x
|  |  |  | CONDICIONADOR DE AR DE JANELA - DESCRICAO: 10.000 BTUS, 220V - MARCA: GREE - MODELO: CJ10-22LM/B - SERIE: 1437800003573 | x
|  |  |  | CONDICIONADOR DE AR DE TETO (BI-SPLIT) - CC34 - DESCRICAO: 2 UNIDADES INTERNAS DE 18.000 BTUS E 1 UNIDADE EXTERNA DE 36.000 BTUS, TENSÃO 220V - MARCA: TRANE - SERIE: 3T1211-620201 |  |  |  | MULTI
Split de 30 mil Btus, Elgin, HLF130B2FB
CAE 118 |  | GOVERNADOR VALADARES - AVENIDA MINAS GERAIS, 972/976 - CENTRO - 35.010-151 Telefone: (31) 3010.41.44 E-mail: zona118@tre-mg.jus.br | 0
119 |  | GOVERNADOR VALADARES - AVENIDA MINAS GERAIS 972 CENTRO - CENTRO - 35.010-151 Telefone: (31) 3010.94.24 e 94.25 E-mail: zona119@tre-mg.jus.br | 1
|  |  |  | CONDICIONADOR DE AR DE TETO, TIPO SPLIT, MARCA ELGIN. 30.000 BTU, CONTROLE REMOTO SEM FIO, AR FRIO, COMPOSTO POR UMA UNIDADE INTERNA E UMA UNIDADE EXTERNA, 220V. | x
318 |  | GOVERNADOR VALADARES - AV. MINAS GERAIS, 972 - CENTRO - 35.010-151 Telefone: (31) 3010.98.59 e 98.60 E-mail: zona318@tre-mg.jus.br | 2
|  |  |  | CONDICIONADOR DE AR DE PISO E TETO SPLIT - (CC12/0301) CAPACIDADE 36000 BTUS; GÁS FLUÍDO REFRIGERANTE: R410-A; SISTEMA INVERTER; CONTROLE REMOTO SEM FIO; 220V - Marca: ELGIN Modelo: PVFE36B2CA - 36.000 BTUS Serie: UNID. EXTERNA: 44241006801522281020 |  | INVERTER
|  |  |  | CONDICIONADOR DE AR DE PAREDE SPLIT, MARCA KOMECO, MODELO 12FCKOS – 12,000 BTU, CONTROLE REMOTO, 220 V, AR FRIO, COMPOSTO DE 01 UNIDADE INTERNA E 01 UNIDADE EXTERNA. | x
120 | Grão Mogol | GRÃO MOGOL - RUA SARGENTO COELHO, N. 145 - CENTRO - 39.570-000 Telefone: (31) 3010.94.26 e 94.27 E-mail: zona120@tre-mg.jus.br | 2 | CONDICIONADOR DE AR TIPO SPLIT - (CC12/0301) HI WALL; CAPACIDADE: 33.000 BTU/H; GÁS/FLUÍDO REFRIGERANTE: R410-A; COMPRESSOR: COM SISTEMA / TECNOLOGIA INVERTER; CONTROLE REMOTO SEM FIO; COMPRIMENTO DA TUBULAÇÃO MÍNIMO ENTRE A CONDENSADORA E EVAPORADORA: 20 METROS; DESNÍVEL MÍNIMO ENTRE A CONDENSADORA E EVAPORADORA: 15 METROS; VOLTAGEM: 220 V - Marca: SPRINGER Modelo: 38MBQA33M5/42MBQA33M5 - 33.000 BTUS Serie: 4820B18964361 |  | INVERTER
|  |  |  | APARELHO DE CORTINA DE AR CONDICIONADO (CC34/0125) 90CM; 220V; CONTROLE REMOTO - Marca: VIX Modelo: ONE 90 Serie: VIX90002812 |  |  | CORTINA
121 | Guanhães | GUANHÃES - AVENIDA ALBERTO CALDEIRA, 20 F - CENTRO - 39.740-000 Telefone: (31) 3010.94.28 e 94.29 E-mail: zona121@tre-mg.jus.br | 0
128 | Inhapim | INHAPIM - RUA CORONEL ANTÔNIO FERNANDES,92 - CENTRO - 35.330-000 Telefone: (31) 3010.94.41 e 94.42 E-mail: zona128@tre-mg.jus.br | 3 | CONDICIONADOR DE AR TIPO SPLIT – MARCA ELGIN, MODELO ECO INVERTER HVF130B21A, HI WALL, CAPACIDADE 30.000 BTU, COMPRESSOR COM SISTEMA/TECNOLOGIA INVERTER, CONTROLE REMOTO, 220 V. |  | INVERTER
|  |  |  | CONDICIONADOR DE AR TIPO SPLIT – MARCA ELGIN, MODELO ECO INVERTER HVF130B21A, HI WALL, CAPACIDADE 30.000 BTU, COMPRESSOR COM SISTEMA/TECNOLOGIA INVERTER, CONTROLE REMOTO, 220 V. |  | INVERTER
|  |  |  | CORTINA DE AR VIX ONE 120 250W, 220V-240V |  |  | CORTINA
129 | Ipanema | IPANEMA - RUA FELIPE DOS SANTOS, 252 - CENTRO - 36.950-000 Telefone: (31) 3010.94.44 e 94.45 E-mail: zona129@tre-mg.jus.br | 2 | CONDICIONADOR DE AR DE PAREDE - DESCRICAO: TIPO SPLIT, 12.000 BTU'S, COM CONTROLE REMOTO SEM FIO, 220 V, AR FRIO, COMPOSTO DE 1 UNIDADE INTERNA E 1 UNIDADE EXTERNA - MARCA: KOMECO - MODELO: KOS12FC - SERIE: K121-01001818010020136 | x
|  |  |  | CONDICIONADOR DE AR DE PAREDE - DESCRICAO: TIPO SPLIT, 12.000 BTU'S, COM CONTROLE REMOTO SEM FIO, 220 V, AR FRIO, COMPOSTO DE 1 UNIDADE INTERNA E 1 UNIDADE EXTERNA - MARCA: KOMECO - MODELO: KOS12FC - SERIE: K121-01001818010020136 | x
130 | Ipatinga | IPATINGA – AV. ZITA SOARES DE OLVEIRA, 134 - CENTRO – 35.160-007 Telefone: (31) 3010.94.47 e 94.48 E-mail: zona130@tre-mg.jus.br | 1 | CONDICIONADOR DE AR TIPO SPLIT - (CC12/0301) HI WALL; CAPACIDADE 30000BTU/H; COMPRESSOR COM SISTEMA/TECNOLOGIA INVERTER; CONTROLE REMOTO; 220V; MARCA ELGIN; MODELO ECO INVERTER HVFIB21A - 30000BTU |  | INVERTER
131 |  | IPATINGA – AV. ZITA SOARES DE OLVEIRA, 134 - CENTRO – 35.160-007 Telefone: (31) 3010.94.49 e 94.50 E-mail: zona131@tre-mg.jus.br | 1 | CONDICIONADOR DE AR TIPO SPLIT - (CC12/0301) HI WALL; CAPACIDADE 30000BTU/H; COMPRESSOR COM SISTEMA/TECNOLOGIA INVERTER; CONTROLE REMOTO; 220V; MARCA ELGIN; MODELO ECO INVERTER HVFIB21A - 30000BTU |  | INVERTER
348 |  | IPATINGA – AV. ZITA SOARES DE OLVEIRA, 134 - CENTRO – 35.160-007 Telefone: (31) 3516.41.63 e 41.64 E-mail: zona348@tre-mg.jus.br | 1 | CONDICIONADOR DE AR TIPO SPLIT - (CC12/0301) HI WALL; CAPACIDADE 30000BTU/H; COMPRESSOR COM SISTEMA/TECNOLOGIA INVERTER; CONTROLE REMOTO; 220V; MARCA ELGIN; MODELO ECO INVERTER HVFIB21A - 30000BTU |  | INVERTER
CAE 348 |  | IPATINGA – AV. ZITA SOARES DE OLVEIRA, 134 - CENTRO – 35.160-007 Telefone: (31) 3516.41.63 e 41.64 E-mail: zona348@tre-mg.jus.br | 6 | APARELHO DE CORTINA DE AR CONDICIONADO, MARCA VIX, MODELO ONE 150, 150 cm, CONTROLE REMOTO, 220 V. NUMERO DE SÉRIE VIX150001838 |  |  | CORTINA
|  |  |  | CONDICIONADOR DE AR DE PISO E TETO (SPLIT) (CC12/0301); CAPACIDADE 36000BTH/H; GÁS/FLUIDO REFRIGERANTE; R410-A; COMPRESSOR COM SISTEMA/TECNOLOGIA INVERTER; CONTROLE REMOTO; 220V; MARCA SPRINGER MODELO: 38CCV036515MC/42XQV36C5 - 36.000 BTU; SÉRIE: 2519B15501278; UI: 2819B15633657 |  | INVERTER
|  |  |  | CONDICIONADOR DE AR DE PISO E TETO (SPLIT) (CC12/0301); CAPACIDADE 36000BTH/H; GÁS/FLUIDO REFRIGERANTE; R410-A; COMPRESSOR COM SISTEMA/TECNOLOGIA INVERTER; CONTROLE REMOTO; 220V; MARCA SPRINGER MODELO: 38CCV036515MC/42XQV36C5 - 36.000 BTU; SÉRIE: 2519B15501278; UI: 2819B15633657 |  | INVERTER
|  |  |  | CONDICIONADOR DE AR DE PISO E TETO (SPLIT) (CC12/0301); CAPACIDADE 36000BTH/H; GÁS/FLUIDO REFRIGERANTE; R410-A; COMPRESSOR COM SISTEMA/TECNOLOGIA INVERTER; CONTROLE REMOTO; 220V; MARCA SPRINGER MODELO: 38CCV036515MC/42XQV36C5 - 36.000 BTU; SÉRIE: 2519B15501278; UI: 2819B15633657 |  | INVERTER |  |  |  | Substituiu o de baixo
|  |  |  | CONDICIONADOR DE AR DE PISO E TETO (SPLIT) (CC12/0301); CAPACIDADE 36000BTH/H; GÁS/FLUIDO REFRIGERANTE; R410-A; COMPRESSOR COM SISTEMA/TECNOLOGIA INVERTER; CONTROLE REMOTO; 220V; MARCA SPRINGER MODELO: 38CCV036515MC/42XQV36C5 - 36.000 BTU; SÉRIE: 2519B15501278; UI: 2819B15633657 | [5 empty] | Sem reparo, baixado
|  |  |  | CONDICIONADOR DE AR DE PISO E TETO (SPLIT) (CC12/0301); CAPACIDADE 36000BTH/H; GÁS/FLUIDO REFRIGERANTE; R410-A; COMPRESSOR COM SISTEMA/TECNOLOGIA INVERTER; CONTROLE REMOTO; 220V; MARCA SPRINGER MODELO: 38CCV036515MC/42XQV36C5 - 36.000 BTU; SÉRIE: 2519B15501278; UI: 2819B15633657 |  | INVERTER
|  |  |  | CONDICIONADOR DE AR DE PISO E TETO (SPLIT) (CC12/0301); CAPACIDADE 36000BTH/H; GÁS/FLUIDO REFRIGERANTE; R410-A; COMPRESSOR COM SISTEMA/TECNOLOGIA INVERTER; CONTROLE REMOTO; 220V; MARCA SPRINGER MODELO: 38CCV036515MC/42XQV36C5 - 36.000 BTU; SÉRIE: 2519B15501278; UI: 2819B15633657 |  | INVERTER
132 | Itabira | ITABIRA - AV. DUQUE DE CAXIAS, 44, ESPLANADA DA ESTAÇÃO - 35.900-236 Telefone: (31) 3010.94.52 e 94.53 E-mail: zona132@tre-mg.jus.br | 3 | CONDICIONADOR DE AR TIPO SPLIT - (CC12/0301) CONDICIONADOR DE AR TIPO SPLIT - (CC12/0301) - DESCRICAO: SPLIT HI WALL; CAPACIDADE: 33.000 BTU/H; GÁS/FLUÍDO REFRIGERANTE: R410-A; COMPRESSOR: ROTATIVO, COM SISTEMA/TECNOLOGIA INVERTER; CONTROLE REMOTO SEM FIO; COMPRIMENTO DA TUBULAÇÃO MÍNIMO ENTRE A CONDENSADORA E EVAPORADORA: 20 METROS; DESNÍVEL MÍNIMO ENTRE A CONDENSADORA E EVAPORADORA: 15 METROS; VOLTAGEM: 220V - Marca: SPRINGER Modelo: 38MBQA33M5/42MBQA33M5 - 33.000 BTUS Serie: 0821B19505568$ |  | INVERTER
|  |  |  | CONDICIONADOR DE AR TIPO SPLIT - (CC12/0301) HI WALL. CAPACIDADE: 24000 BTU/H; CLASSIFICAÇÃO ENERGÉTICA (INMETRO-SELO PROCEL DE ECONOMIA DE ENERGIA): A OU COEFICIENTE DE EFICIÊNCIA ENERGÉTICA: >3,23. GÁS/FLUÍDO REFRIGERANTE: R410-A; COMPRESSOR: COM SISTEMA/TECNOLOGIA INVERTER; CONTROLE REMOTO SEM FIO. VOLTAGEM: 220 V. - Marca: MIDEA Modelo: 42AGCA24M5 - 24.000 BTUS |  | INVERTER
|  |  |  | CONDICIONADOR DE AR TIPO SPLIT - (CC12/0301) HI-WALL, MODELO SPLIT INVERTER,CAPACIDADE REFRIGERAÇÃO 30.000 BTU/H, TENSÃO 220 V, FREQÜÊNCIA 60 HZ, CONTROLE REMOTO SEM FIO, QUENTE/FRIO, SELO PROCEL - Marca: MIDEA Modelo: 38AGVCC30M5/42AGVCC30M5 - 30.000 BTUS |  |  |  |  | Em 11/12 não havia sido instalados, logo não inseri na planilha orçamentária
|  |  |  | APARELHO DE CORTINA DE AR CONDICIONADO (CC12/0301) MATERIAL CAIXA METÁLICA, 150CM, POTÊNCIA 1/6 CV, 220V, COM CONTROLE REMOTO, EOS-CA1215C. - Serie: 2337000190V57AZ |  |  | CORTINA
135 | Itamarandiba | ITAMARANDIBA - RUA LEVI MOREIRA ROCHA, 6-B - CENTRO - 39.670-000 Telefone: (31) 3010.94.60 e 94.61 E-mail: zona135@tre-mg.jus.br | 5 | CONDICIONADO DE AR SPLIT, MIDEA- 42AGCA24M5 - 24.000 BTUS Hi wall capacidade: 24000btu/h, classificaÇÃo energÉtica (inmetro, selo procel de economia de energia): a ou coeficiente de eficiÊncia energÉtica: > 3,23, gÁs/fluido refrigerante: r410-a, compressor: com sistema / tecnologia inverter, controle remoto sem fio, voltagem: 220 v |  | INVERTER
|  |  |  | CONDICIONADO DE AR SPLIT, MIDEA- 42AGCA24M5 - 24.000 BTUS Hi wall capacidade: 24000btu/h, classificaÇÃo energÉtica (inmetro, selo procel de economia de energia): a ou coeficiente de eficiÊncia energÉtica: > 3,23, gÁs/fluido refrigerante: r410-a, compressor: com sistema / tecnologia inverter, controle remoto sem fio, voltagem: 220 v |  | INVERTER
|  |  |  | CONDICIONADO DE AR SPLIT, MIDEA- 42AGCA24M5 - 24.000 BTUS Hi wall capacidade: 24000btu/h, classificaÇÃo energÉtica (inmetro, selo procel de economia de energia): a ou coeficiente de eficiÊncia energÉtica: > 3,23, gÁs/fluido refrigerante: r410-a, compressor: com sistema / tecnologia inverter, controle remoto sem fio, voltagem: 220 v |  | INVERTER
|  |  |  | CONDICIONADO DE AR SPLIT, SANSUNG, INVERTER - 18.000 BTUS, Hi wall. capacidade: 18.000 btu/h classificaÇÃo energÉtica (inmetro-selo procel de economia de energia): a ou coeficiente de eficiÊncia energÉtica: > 3,23, gÁs/fluÍdo refrigerante: r410-a, compressor: rotativo, com sistema/tecnologia inverter, controle remoto sem fio, voltagem: 220v. fabricante: tempstar. Hi wall capacidade: 24000btu/h, classificaÇÃo energÉtica (inmetro, selo procel de economia de energia): a ou coeficiente de eficiÊncia energÉtica: > 3,23, gÁs/fluido refrigerante: r410-a, compressor: com sistema / tecnologia inverter, controle remoto sem fio, voltagem: 220 v |  | INVERTER
|  |  |  | CORTINA DE AR, VIX- ONE 150 150cm; 220v - controle remoto |  |  | CORTINA
136 | Itambacuri | ITAMBACURI - RUA BARÃO DO RIO BRANCO, 294. - CENTRO - 39.830-000 Telefone: (31) 3010.94.63 e 94.64 E-mail: zona136@tre-mg.jus.br | 3
|  |  |  | CONDICIONADOR DE AR TIPO SPLIT - (CC12/0301) HI WALL. CAPACIDADE: 24000 BTU/H; CLASSIFICAÇÃO ENERGÉTICA (INMETRO-SELO PROCEL DE ECONOMIA DE ENERGIA): A OU COEFICIENTE DE EFICIÊNCIA ENERGÉTICA: >3,23. GÁS/FLUÍDO REFRIGERANTE: R410-A; COMPRESSOR: COM SISTEMA/TECNOLOGIA INVERTER; CONTROLE REMOTO SEM FIO. VOLTAGEM: 220 V. - Marca: MIDEA Modelo: 42AGCA24M5 - 24.000 BTUS |  | INVERTER
|  |  |  | CONDICIONADOR DE AR TIPO SPLIT - (CC12/0301) HI WALL. CAPACIDADE: 24000 BTU/H; CLASSIFICAÇÃO ENERGÉTICA (INMETRO-SELO PROCEL DE ECONOMIA DE ENERGIA): A OU COEFICIENTE DE EFICIÊNCIA ENERGÉTICA: >3,23. GÁS/FLUÍDO REFRIGERANTE: R410-A; COMPRESSOR: COM SISTEMA/TECNOLOGIA INVERTER; CONTROLE REMOTO SEM FIO. VOLTAGEM: 220 V. - Marca: MIDEA Modelo: 42AGCA24M5 - 24.000 BTUS |  | INVERTER
|  |  | 1 | CONDICIONADOR DE AR TIPO SPLIT - (CC12/0301) HI WALL. CAPACIDADE: 24000 BTU/H; CLASSIFICAÇÃO ENERGÉTICA (INMETRO-SELO PROCEL DE ECONOMIA DE ENERGIA): A OU COEFICIENTE DE EFICIÊNCIA ENERGÉTICA: >3,23. GÁS/FLUÍDO REFRIGERANTE: R410-A; COMPRESSOR: COM SISTEMA/TECNOLOGIA INVERTER; CONTROLE REMOTO SEM FIO. VOLTAGEM: 220 V. - Marca: MIDEA Modelo: 42AGCA24M5 - 24.000 BTUS |  | INVERTER
138 | Itanhomi | ITANHOMI - PRAÇA DA MATRIZ, 89, CENTRO, ITANHOMI/MG - CENTRO - 35.120-000 Telefone: (31) 3010.94.67 e 94.68 E-mail: zona138@tre-mg.jus.br | 2 | CONDICIONADOR DE AR DE JANELA - DESCRICAO: 10.000 BTUS, 220V - MARCA: GREE - MODELO: CJ10-22LM/B - SERIE: 1437800002312 | x
|  |  |  | CONDICIONADOR DE AR DE JANELA - DESCRICAO: 10.000 BTUS, 220V - MARCA: GREE - MODELO: CJ10-22LM/B - SERIE: 1437800003639 | x
143 | Jaboticatubas | JABOTICATUBAS - AV. BENEDITO VALADARES, 52 - CENTRO - 35.830-000 Telefone: (31) 3516.42.57 e 42.58 E-mail: zona143@tre-mg.jus.br | 4 | CONDICIONADOR DE AR TIPO SPLIT - (CC12/0301) HI WALL CAPACIDADE: 18000 BTU/H CLASSIFICAÇÃO ENERGÉTICA (INMETRO, SELO PROCEL DE ECONOMIA DE ENERGIA): A OU COEFICIENTE DE EFICIÊNCIA ENERGÉTICA: >3,23, GÁS/FLUÍDO REFRIGERANTE: R410-A, COMPRESSOR: COM SISTEMA / TECNOLOGIA INVERTER, CONTROLE REMOTO SEM FIO, VOLTAGEM: 220 V - Marca: MIDEA Modelo: 42AGCA18M5 - 18.000 BTUS Serie: S4021B10839895% |  | INVERTER
|  |  |  | CONDICIONADOR DE AR TIPO SPLIT - (CC12/0301) SPLIT HI WALL. CAPACIDADE: 12000 BTU/H. CLASSIFICAÇÃO ENERGÉTICA (INMETRO-SELO PROCEL DE ECONOMIA DE ENERGIA): A OU COEFICIENTE DE EFICIÊNCIA ENERGÉTICA: >3,23. GÁS/FLUÍDO REFRIGERANTE: R410-A. COMPRESSOR: COM SISTEMA/TECNOLOGIA INVERTER. CONTROLE REMOTO SEM FIO. COMPRIMENTO DA TUBULAÇÃO MÍNIMO ENTRE A CONDENSADORA E EVAPORADORA: 15 METROS. DESNÍVEL MÍNIMO ENTRE A CONDENSADORA E EVAPORADORA: 10 METROS. VOLTAGEM: 220 V. - Marca: MIDEA Modelo: 38AGVCB12M5/42AGVCB12M5 - 12.000 BTUS Serie: S1122B11763452 |  | INVERTER
|  |  |  | CONDICIONADOR DE AR TIPO SPLIT - (CC12/0301) SPLIT HI WALL. CAPACIDADE: 12000 BTU/H. CLASSIFICAÇÃO ENERGÉTICA (INMETRO-SELO PROCEL DE ECONOMIA DE ENERGIA): A OU COEFICIENTE DE EFICIÊNCIA ENERGÉTICA: >3,23. GÁS/FLUÍDO REFRIGERANTE: R410-A. COMPRESSOR: COM SISTEMA/TECNOLOGIA INVERTER. CONTROLE REMOTO SEM FIO. COMPRIMENTO DA TUBULAÇÃO MÍNIMO ENTRE A CONDENSADORA E EVAPORADORA: 15 METROS. DESNÍVEL MÍNIMO ENTRE A CONDENSADORA E EVAPORADORA: 10 METROS. VOLTAGEM: 220 V. - Marca: MIDEA Modelo: 38AGVCB12M5/42AGVCB12M5 - 12.000 BTUS Serie: S2022B10202281 |  | INVERTER
|  |  |  | APARELHO DE CORTINA DE AR CONDICIONADO (CC12/0301) 120 CM DE COMPRIMENTO; CONTROLE REMOTO SEM FIO; VOLTAGEM: 220 V; NÍVEL MÁXIMO DE RUÍDO: 55DB. - Marca: EOS Modelo: CA1212C |  |  | CORTINA
144 | Jacinto | JACINTO - PRAÇA POLÍBIO RUAS, 223 - CENTRO - 39.930-000 Telefone: (31) 3010.94.81 e 94.82 E-mail: zona144@tre-mg.jus.br | 5 | CONDICIONADOR DE AR DE JANELA - DESCRICAO: 18000 BTU'S, 220V - MARCA: ELECTROLUX - MODELO: AG18F - SERIE: 94400106. | x
|  |  |  | 1 split agratto 12 mil , 220 V | x
|  |  |  | 1 split Eletrolux 9 mil, 220 V | x
|  |  |  | CONDICIONADOR DE AR DA MARCA ELETROLUX, CAPACIDADE 18.000 BTU, 220V | x
|  |  |  | APARELHO DE CORTINA DE AR CONDICIONADO, MARCA VIX, MODELO ONE 150, 150 cm, CONTROLE REMOTO, 220 V. NUMERO DE SÉRIE VIX150001045 |  |  | CORTINA
149 | Jequitinhonha | JEQUITINHONHA - ALAMEDA BORUN KUEK, 10 - CENTRO - CENTRO - 39.960-000 Telefone: (31) 3010.94.90 e 94.91 E-mail: zona149@tre-mg.jus.br | 3 | CONDICIONADOR DE AR TIPO SPLIT - (CC12/0301) HI WALL. CAPACIDADE: 18.000 BTU/H CLASSIFICAÇÃO ENERGÉTICA (INMETRO-SELO PROCEL DE ECONOMIA DE ENERGIA): A OU COEFICIENTE DE EFICIÊNCIA ENERGÉTICA: > 3,23, GÁS/FLUÍDO REFRIGERANTE: R410-A, COMPRESSOR: ROTATIVO, COM SISTEMA/TECNOLOGIA INVERTER, CONTROLE REMOTO SEM FIO, VOLTAGEM: 220V. FABRICANTE: TEMPSTAR. - Marca: SAMSUNG Modelo: INVERTER - 18.000 BTUS |  | INVERTER
|  |  |  | CONDICIONADOR DE AR TIPO SPLIT - (CC12/0301) CAPACIDADE REFRIGERAÇÃO 9.000 BTU/H, TIPO SPLIT HIWALL, CARACTERÍSTICAS ADICIONAIS UNIDADES INTERNA/EXTERNA E CONTROLE REMOTOSEM FIO - Marca: TCL Modelo: TAC-09CTG2 INV / 9.000 BTUS | x
|  |  |  | CONDICIONADOR DE AR DE TETO SPLIT - (CC34/0125) 30000 BTU'S, CONTROLE REMOTO SEM FIO, AR FRIO, COMPOSTO POR UMA UNIDADE INTERNA E UMA UNIDADE EXTERNA, 220V. - Marca: ELGIN Modelo: NI - 30.000 BTUS Serie: 1437149 | X
150 | João Monlevade | JOÃO MONLEVADE - RUA FLORIANÓPOLIS, 181 CARNEIRINHOS – 35.930-018 Telefone: (31) 3010.94.90 e 94.91 E-mail: zona150@tre-mg.jus.br | 4 | CONDICIONADOR DE AR DE JANELA, MARCA ELGIN, MODELO 21000, FILTRO DE AR DESLIZANTE; ALETAS HORIZONTAIS E VERTICAIS, PAINEL DE COMANDO DE FÁCIL OPERAÇÃO, AR FRIO, 220 V. | x
|  |  |  | CONDICIONADOR DE AR DE JANELA, MARCA GREE, MODELO CJ10-22LMG/B, 10.000 BTU, 220 V. | x
|  |  |  | CONDICIONADOR DE AR DE JANELA, MARCA SPRINGER, MODELO ZCA195BB, 19.000 BTH, 220 V. | x
|  |  |  | CONDICIONADOR DE AR DE JANELA, MARCA GREE, MODELO CJ10-22, 10,000 BTU, 220 V. | x
157 | Lagoa Santa | LAGOA SANTA - Av. Prefeito João Daher, nº 932, Bairro Lundcéia - 33.400-000 Telefone: (31) 3516.42.60 e 42.61 E-mail: zona157@tre-mg.jus.br | 3
|  |  |  | CONDICIONADOR DE AR TIPO SPLIT, MARCA SAMSUNG, MODELO AR09TVHZDWKNAZ, 9 MIL BTUS | X
|  |  |  | CONDICIONADOR DE AR TIPO SPLIT, MARCA SAMSUNG, MODELO AR09TVHZDWKNAZ, 9 MIL BTUS | X
|  |  |  | CONDICIONADOR DE AR TIPO SPLIT, MARCA SAMSUNG, MODELO AR12AVHZDWKNAZ, 12 MIL BTUS | X
165 | Malacacheta | MALACACHETA - RUA NICOLAS MAZZINGHY, 10A/10B - CENTRO - 39.690-000 Telefone: (31) 3010.95.21 e 95.22 E-mail: zona165@tre-mg.jus.br | 5 | CONDICIONADOR DE AR DE PAREDE (SPLIT) - DESCRICAO: AR CONDICIONADO TIPO SPLIT 12.000 BTUS COM CONTROLE REMOTO SEM FIO, AR FRIO, COMPOSTO POR 1 UNIDADE INTERNA E 1 UNIDADE EXTERNA, TENSÃO 220V. - MARCA: SPRINGER - SERIE: 3411B52358 | x
|  |  |  | CONDICIONADOR DE AR TIPO SPLIT, MARCA PHILCO, MODELO PGPAC24000IFM4 – HI WALL, CAPACIDADE 24.000 BTU, 220 V | x
|  |  |  | CONDICIONADOR DE AR TIPO SPLIT, MARCA PHILCO, MODELO PGPAC24000IFM4 – HI WALL, CAPACIDADE 24.000 BTU, 220 V | x
|  |  |  | CONDICIONADOR DE AR TIPO SPLIT, MARCA ELGIN, MODELO ECO INVERTER HVF130B21A, HI WALL, CAPACIDADE 30.000 BTU, COMPRESSOR COM SISTEMA/TECNOLOGIA INVERTER, CONTROLE REMOTO, 220 V |  | INVERTER
|  |  |  | APARELHO DE CORTINA DE AR CONDICIONADO, MARCA VIX, MOEDLO ONE, 150 cm, CONTROLE REMOTO, 220V |  |  | CORTINA
169 | Mantena | MANTENA - RUA CABO LEONCIO - 102 - CENTRO - 35.290-000 Telefone: (31) 3010.95.32 e 95.33 E-mail: zona169@tre-mg.jus.br | 4
|  |  |  | CONDICIONADOR DE AR DE PAREDE SPLIT - DESCRICAO: CAPACIDADE 12.000 BTUS - MARCA: KOMECO | x
|  |  |  | CONDICIONADOR DE AR TIPO SPLIT - (CC12/0301) HI WALL CAPACIDADE: 24000BTU/H, CLASSIFICAÇÃO ENERGÉTICA (INMETRO, SELO PROCEL DE ECONOMIA DE ENERGIA): A OU COEFICIENTE DE EFICIÊNCIA ENERGÉTICA: > 3,23, GÁS/FLUIDO REFRIGERANTE: R410-A, COMPRESSOR: COM SISTEMA / TECNOLOGIA INVERTER, CONTROLE REMOTO SEM FIO, VOLTAGEM: 220 V - Marca: MIDEA Modelo: 42AGCA24M5 - 24.000 BTUS |  | INVERTER
|  |  |  | CONDICIONADOR DE AR TIPO SPLIT - (CC12/0301) HI WALL CAPACIDADE: 18000 BTU/H CLASSIFICAÇÃO ENERGÉTICA (INMETRO, SELO PROCEL DE ECONOMIA DE ENERGIA): A OU COEFICIENTE DE EFICIÊNCIA ENERGÉTICA: >3,23, GÁS/FLUÍDO REFRIGERANTE: R410-A, COMPRESSOR: COM SISTEMA / TECNOLOGIA INVERTER, CONTROLE REMOTO SEM FIO, VOLTAGEM: 220 V - Marca: MIDEA Modelo: 42AGCA18M5 - 18.000 BTUS Serie: S4021B10839892@ |  | INVERTER
|  |  |  | CORTINA DE AR, MARCA EOS, 120 CM |  |  | CORTINA
174 | Matozinhos | MATOZINHOS - AVENIDA BENTO GONÇALVES, 260, CENTRO, MATOZINHOS-MG - CENTRO - 35.720-000 Telefone: (31) 3516.42.65 e 42.66 E-mail: zona174@tre-mg.jus.br | 6 | CONDICIONADOR DE AR SPLIT - 12.000 BTU, MARCA GREE, MODELO INVERTER GWC12QC-D3DNB8M/O |  | INVERTER
|  |  |  | CONDICIONADOR DE AR SPLIT - 24000 BTU, MARCA ELGIN, MODELO INVERTER HVFI24B2IB/HVFE24B2NB |  | INVERTER
|  |  |  | CONDICIONADOR DE AR SPLIT - 24000 BTU, MARCA ELGIN, MODELO INVERTER HVFI24B2IB/HVFE24B2NB |  | INVERTER
|  |  |  | CONDICIONADOR DE AR SPLIT - 30000 BTU, MARCA ELGIN, MODELO INVERTER HVFE30/HVFI30 |  | INVERTER
|  |  |  | CONDICIONADOR DE AR DE PISO E TETO SPLIT - (CC12/0301) CAPACIDADE 36000 BTUS; GÁS FLUÍDO REFRIGERANTE: R410-A; SISTEMA INVERTER; CONTROLE REMOTO SEM FIO; 220V - Marca: ELGIN Modelo: PVFE36B2CA - 36.000 BTUS Serie: UNID. EXTERNA: 44241006801638281020 CONDICIONADOR DE AR DE PISO E TETO SPLIT - (CC12/0301) CAPACIDADE 36000 BTUS; GÁS FLUÍDO REFRIGERANTE: R410-A; SISTEMA INVERTER; CONTROLE REMOTO SEM FIO; 220V - Marca: ELGIN Modelo: PVFE36B2CA - 36.000 BTUS Serie: UNID. EXTERNA: 44241006801638281020 CONDICIONADOR DE AR DE PISO E TETO SPLIT - (CC12/0301) CAPACIDADE 36000 BTUS; GÁS FLUÍDO REFRIGERANTE: R410-A; SISTEMA INVERTER; CONTROLE REMOTO SEM FIO; 220V - Marca: ELGIN Modelo: PVFE36B2CA - 36.000 BTUS Serie: UNID. EXTERNA: 44241006801638281020 |  | INVERTER
|  |  |  | CORTINA DE AR - MODELO VIX ONE 90 - 220 V |  |  | CORTINA
175 | Medina | MEDINA - RUA FRANCISCO FIGUEIREDO, 250 - 1 ANDAR - SL 03 - CENTRO - 39.620-000 Telefone: (31) 3010.95.48 e 95.49 E-mail: zona175@tre-mg.jus.br | 1
|  |  |  | CONDICIONADOR DE AR SPLIT - 24000 BTU, MARCA SPRINGER, MODELO INVERTER 38MBCA24M5/42MBCA24M5, 220 V |  | INVERTER
176 | Mesquita | MESQUITA - PRAÇA BENEDITO VALADARES, 200 - CENTRO - 35.116-000 Telefone: (31) 3010.95.51 e 95.52 E-mail: zona176@tre-mg.jus.br | 1
|  |  |  | CONDICIONADOR DE AR TIPO SPLIT - (CC12/0301) HI WALL. CAPACIDADE: 30.000 BTU/H. CLASSIFICAÇÃO ENERGÉTICA (INMETRO-SELO PROCEL DE ECONOMIA DE ENERGIA): A OU COEFICIENTE DE EFICIÊNCIA ENERGÉTICA: >3,23. GÁS/FLUÍDO REFRIGERANTE: R410-A. COMPRESSOR: COM SISTEMA/TECNOLOGIA INVERTER. CONTROLE REMOTO SEM FIO. COMPRIMENTO DA TUBULAÇÃO MÍNIMO ENTRE A CONDENSADORA E EVAPORADORA: 20 METROS. DESNÍVEL MÍNIMO ENTRE A CONDENSADORA E EVAPORADORA: 10 METROS. VOLTAGEM: 220 V. - Marca: ELGIN Modelo: ECO INVERTER HVFE30/HVFI30 - 30.000 BTUS Serie: 44305008469832 |  | INVERTER
177 | Minas Novas | MINAS NOVAS - RUA SANTANA, N 219 - BAIRRO CENTRO - 39.650-000 Telefone: (31) 3010.95.54 e 95.55 E-mail: zona177@tre-mg.jus.br | 5 | CONDICIONADOR DE AR DE JANELA - DESCRICAO: 18.000 BTUS, 220 V - MARCA: CONSUL - MODELO: CCI18 - SERIE: MB4761892 | x
|  |  |  | CONDICIONADOR DE AR DE JANELA - DESCRICAO: 18.000 BTUS, 220 V - MARCA: CONSUL - MODELO: CCI18 - SERIE: MB4761888 | x
|  |  |  | CONDICIONADOR DE AR DE JANELA - DESCRICAO: 18.000 BTUS, 220 V - MARCA: CONSUL - MODELO: CCI18 - SERIE: MB4752454 | x
|  |  |  | CONDICIONADOR DE AR DE JANELA - DESCRICAO: 18.000 BTUS, 220 V - MARCA: CONSUL - MODELO: CCI18 - SERIE: MB4752445 | x
|  |  |  | Condicionador de ar tipo split - (cc12/0301), Midea, 42AGCA24M5 - 24.000 BTUS, Hi wall. capacidade: 24000 btu/h; classificaÇÃo energÉtica (inmetro-selo procel de economia de energia): a ou coeficiente de eficiÊncia energÉtica: >3,23. gÁs/fluÍdo refrigerante: r410-a; compressor: com sistema/tecnologia inverter; controle remoto sem fio. voltagem: 220 v. |  | INVERTER
188 | Mutum | MUTUM - RUA ARTUR LOBATO, 118 - CENTRO - CENTRO - 36.955-000 Telefone: (31) 3010.95.80 e 95.81 E-mail: zona188@tre-mg.jus.br | 3 | CONDICIONADOR DE AR DE JANELA - DESCRICAO: 18000 BTU'S, 220V - MARCA: ELECTROLUX - MODELO: AG18F - SERIE: 00600662 | x
|  |  |  | CONDICIONADOR DE AR DE JANELA - DESCRICAO: 18000 BTU'S, 220V - MARCA: ELECTROLUX - MODELO: AG18F - SERIE: 00600646 | x
|  |  |  | CONDICIONADOR DE AR DE JANELA (CC34/0125) 12.000 BTU'S, 220 V - Marca: SPRINGER Modelo: MCC125BB Serie: 2813B1031886 | x
190 | Nanuque | NANUQUE – RUA JURANDIR ALVES CORREIA, 38 - CENTRO - 39.860-000 Telefone: (31) 3010.95.84 E-mail: zona190@tre-mg.jus.br | 5 | CONDICIONADOR DE AR TIPO SPLIT - (CC12/0301) HI WALL; CAPACIDADE: 12000 BTU/H; GÁS/FLUIDO REFRIGERANTE: R410-A; COMPRESSOR COM SISTEMA/TECNOLOGIA INVERTER; CONTROLE REMOTO; 220V - Marca: SPRINGER Modelo: 38MBCB12M5/42MBCB12M5 - 12.000 BTUS Serie: UE: S2719B15580246 UI: S2919B15718569 |  | INVERTER
|  |  |  | CONDICIONADOR DE AR TIPO SPLIT - (CC12/0301) SPLIT HI WALL. CAPACIDADE: 12.000 BTU/H; CLASSIFICAÇÃO ENERGÉTICA (IN METRO - SELO PROCEL DE ECONOMIA DE ENERGIA): A OU COEFICIENTE DE EFICIÊNCIA ENERGÉTICA: > 3,23; GÁS/FLUÍDO REFRIGERANTE: R410-A; COMPRESSOR: COM SISTEMA /TECNOLOGIA INVERTER; CONTROLE REMOTO SEM FIO; COMPRIMENTO DA TUBULAÇÃO MÍNIMO ENTRE A CONDENSADORA E EVAPORADORA: 15 METROS; DESNÍVEL MÍNIMO ENTRE A CONDENSADORA E EVAPORADORA: 10 METROS; VOLTAGEM: 220 V - Marca: MIDEA Modelo: 38AGCA18M5/42MBCB12M5 - 12.000 BTUS Serie: S4620B18828416 |  | INVERTER
|  |  |  | CONDICIONADOR DE AR TIPO SPLIT - (CC12/0301) SPLIT HI WALL; CAPACIDADE: 18.000 BTU/H; GÁS/FLUÍDO REFRIGERANTE: R410-A; COMPRESSOR: ROTATIVO, COM SISTEMA/TECNOLOGIA INVERTER; CONTROLE REMOTO SEM FIO; COMPRIMENTO DA TUBULAÇÃO MÍNIMO ENTRE A CONDENSADORA E EVAPORADORA: 20 METROS; DESNÍVEL MÍNIMO ENTRE A CONDENSADORA E EVAPORADORA: 10 METROS; VOLTAGEM: 220 V - Marca: SPRINGER Modelo: 38MBCA18M5/42MBCA18M5 - 18.000 BTUS Serie: S4520B18752738- |  | INVERTER
|  |  |  | CONDICIONADOR DE AR TIPO SPLIT - (CC12/0301) HI WALL; CAPACIDADE: 12.000 BTU/H; GÁS/FLUÍDO REFRIGERANTE: R410-A; COMPRESSOR: COM SISTEMA / TECNOLOGIA INVERTER; CONTROLE REMOTO SEM FIO; COMPRIMENTO DA TUBULAÇÃO MÍNIMO ENTRE A CONDENSADORA E EVAPORADORA: 15 METROS; DESNÍVEL MÍNIMO ENTRE A CONDENSADORA E EVAPORADORA: 10 METROS; VOLTAGEM: 220 V - Marca: MIDEA Modelo: 38AGCA18M5/42MBCB12M5 - 12.000 BTUS Serie: S4620B18828911 |  | INVERTER
|  |  |  | APARELHO DE CORTINA DE AR CONDICIONADO (CC34/0125) 150CM; 220V - CONTROLE REMOTO - Marca: VIX Modelo: ONE 150 Serie: VIX150001061 |  |  | CORTINA
193 | Nova Era | NOVA ERA - RUA LEVINDO PEREIRA, 100 - CASTELO - 35.920-000 Telefone: (31) 3010.95.90 e 95.91 E-mail: zona193@tre-mg.jus.br | 1 | CONDICIONADOR DE AR TIPO SPLIT, MARCA PHILCO, MODELO PHPAC24000IFM4, WI WALL, CAPACIDADE 24000 BTU, 220 V, SÉRIE 7340364680YH08A | x
196 | Novo Cruzeiro | NOVO CRUZEIRO - AV. JÚLIO CAMPOS, 562, SALA 02 A, (CONDOMÍNIO VITAL BRASIL), CENTRO - CENTRO - Telefone: (13) 3010.96.00 e 96.01 E-mail: zona196@tre-mg.jus.br | 0
200 | Ouro Preto | NOVO CRUZEIRO - AV. JÚLIO CAMPOS, 562, SALA 02 A, (CONDOMÍNIO VITAL BRASIL), CENTRO - CENTRO - Telefone: (31) 3010.9606 e 96.07 E-mail: zona196@tre-mg.jus.br | 0
206 | Paraopeba | PARAOPEBA - ALAMEDA DAS BOUGANVILHAS, 77-A - JARDIM CLARA NUNES - 35.774-000 Telefone: (31) 3010.96.20 e 96.21 E-mail: zona206@tre-mg.jus.br | 3 | CONDICIONADOR DE AR DE JANELA - DESCRICAO: 27000 BTU'S, 220V - MARCA: SPRINGER - MODELO: ZCI305RB - SERIE: S3718B13979702 | x
|  |  |  | CONDICIONADOR DE AR DE JANELA - DESCRICAO: 27000 BTU'S, 220V - MARCA: SPRINGER - MODELO: ZCI305RB - SERIE: S3718B13979702 | x
|  |  |  | CONDICIONADOR DE AR DE JANELA - DESCRICAO: 12.000 BTUS, 220V. - MARCA: CÔNSUL - MODELO: CCY12DBBNA - SERIE: MI8466662 | x
212 | Peçanha | PEÇANHA – RUA PEDRO VIEIRA BRAGA, 51, LOJA 03 E 04 - CENTRO - 39.700-000 Telefone: (31) 3010.96.36 e 96.37 E-mail: zona212@tre-mg.jus.br | 1 | CONDICIONADOR DE AR TIPO SPLIT - DESCRICAO: 12.000 BTUS, 220V, AR FRIO, COM CONTROLE REMOTO SEM FIO, COMPOSTO DE UMA UNIDADE INTERNA E UMA EXTERNA - MARCA: KOMECO - MODELO: KOS12FC - SERIE: K121- 01004837010020221 | x
213 | Pedra Azul | PEDRA AZUL - RUA RUA JOÃO MENDES FIGUEIREDO, N. 20 - CENTRO - 39.970-000 Telefone: (31) 3010.96.39 e 96.40 E-mail: zona213@tre-mg.jus.br | 5
|  |  |  | CONDICIONADOR DE AR TIPO SPLIT - (CC12/0301) HI WALL CAPACIDADE: 24000BTU/H, CLASSIFICAÇÃO ENERGÉTICA (INMETRO, SELO PROCEL DE ECONOMIA DE ENERGIA): A OU COEFICIENTE DE EFICIÊNCIA ENERGÉTICA: > 3,23, GÁS/FLUIDO REFRIGERANTE: R410-A, COMPRESSOR: COM SISTEMA / TECNOLOGIA INVERTER, CONTROLE REMOTO SEM FIO, VOLTAGEM: 220 V - Marca: MIDEA Modelo: 42AGCA24M5 - 24.000 BTUS |  | INVERTER
|  |  |  | CONDICIONADOR DE AR TIPO SPLIT - (CC12/0301) HI WALL CAPACIDADE: 18000 BTU/H CLASSIFICAÇÃO ENERGÉTICA (INMETRO, SELO PROCEL DE ECONOMIA DE ENERGIA): A OU COEFICIENTE DE EFICIÊNCIA ENERGÉTICA: >3,23, GÁS/FLUÍDO REFRIGERANTE: R410-A, COMPRESSOR: COM SISTEMA / TECNOLOGIA INVERTER, CONTROLE REMOTO SEM FIO, VOLTAGEM: 220 V - Marca: MIDEA Modelo: 42AGCA18M5 - 18.000 BTUS Serie: S4021B10839896[ |  | INVERTER
|  |  |  | CONDICIONADOR DE AR TIPO SPLIT - (CC12/0301) HI WALL CAPACIDADE: 18000 BTU/H CLASSIFICAÇÃO ENERGÉTICA (INMETRO, SELO PROCEL DE ECONOMIA DE ENERGIA): A OU COEFICIENTE DE EFICIÊNCIA ENERGÉTICA: >3,23, GÁS/FLUÍDO REFRIGERANTE: R410-A, COMPRESSOR: COM SISTEMA / TECNOLOGIA INVERTER, CONTROLE REMOTO SEM FIO, VOLTAGEM: 220 V - Marca: MIDEA Modelo: 42AGCA18M5 - 18.000 BTUS Serie: S4021B10839894- |  | INVERTER
|  |  |  | CONDICIONADOR DE AR DE PISO E TETO SPLIT - (CC12/0301) CAPACIDADE: 36000 BTU/H, CLASSIFICAÇÃO ENERGÉTICA (INMETRO, SELO PROCEL DE ECONOMIA DE ENERGIA): A OU COEFICIENTE DE EFICIÊNCIA ENERGÉTICA: > 3,23, GÁS/FLUÍDO REFRIGERANTE: R410-A, COMPRESSOR: COM SISTEMA / TECNOLOGIA INVERTER, CONTROLE REMOTO SEM FIO, VOLTAGEM: 220 V - Marca: ELGIN Modelo: ECO INVERTER PVFI36B2 - 36.000 BTUS |  | INVERTER
|  |  |  | CONDICIONADOR DE AR DE PISO E TETO SPLIT - (CC12/0301) CAPACIDADE: 36000 BTU/H, CLASSIFICAÇÃO ENERGÉTICA (INMETRO, SELO PROCEL DE ECONOMIA DE ENERGIA): A OU COEFICIENTE DE EFICIÊNCIA ENERGÉTICA: > 3,23, GÁS/FLUÍDO REFRIGERANTE: R410-A, COMPRESSOR: COM SISTEMA / TECNOLOGIA INVERTER, CONTROLE REMOTO SEM FIO, VOLTAGEM: 220 V - Marca: ELGIN Modelo: ECO INVERTER PVFI36B2 - 36.000 BTUS |  | INVERTER
215 | Pedro Leopoldo | PEDRO LEOPOLDO - RUA CORONEL CÂNDIDO VIANA, 220 - CENTRO - 33.600-000 Telefone: (31) 3516.42.72 e 42.73 E-mail: zona215@tre-mg.jus.br | 3 | CONDICIONADOR DE AR DE PARDE (SPLIT) - DESCRIÇÃOF: 24.000 BTU, CONTROLE REMOTO, 220V, AR FRIO, COMPOSTO DE 01 UNIDADE INTERNA E 01 UNIDADE EXTERNA. MARCA: KOMECO, MODELO: KOS24FC. NÚMERO DE SÉRIE K241-01008138010020631 | x
|  |  |  | CONDICIONADOR DE AR DE PARDE (SPLIT) - DESCRIÇÃOF: 24.000 BTU, CONTROLE REMOTO, 220V, AR FRIO, COMPOSTO DE 01 UNIDADE INTERNA E 01 UNIDADE EXTERNA. MARCA: KOMECO, MODELO: KOS24FC. NÚMERO DE SÉRIE K241-01008138010020086 | x
|  |  |  | APARELHO DE CORTINA DE AR CONDICIONADO (CC34/0125) 120CM; 220V; CONTROLE REMOTO - Marca: VIX Modelo: ONE 120 Serie: VIX120002805 |  |  | CORTINA
233 | Resplendor | RESPLENDOR - RUA MORAES DE CARVALHO, 474 - CENTRO - 35.230-000 Telefone: (31) 3010.96.85 e 96.86 E-mail: zona233@tre-mg.jus.br | 1 | CONDICIONADOR DE AR DE JANELA - DESCRICAO: 21.000 BTUS, COM CONTROLE REMOTO SEM FIO, 220V - MARCA: SPRINGER - MODELO: ZCB215RB - SERIE: S5014B15502064 | x
286 | Ribeirão das Neves | RIBEIRÃO DAS NEVES - RUA SÃO CRISTOVÃO, 147 - TÂNIA - FONE (31) 3516.42.75 e 42.76 - E-mail: zona286@tre-mg.jus.br | 8 | CONDICIONADOR DE AR DE JANELA (CC12/0301) 18.000 BTUS, COM CONTROLE REMOTO SEM FIO, 220V - Marca: SPRINGER Modelo: ZCB185RB Serie: S1214B12646411 | x
|  |  |  | CONDICIONADOR DE AR TIPO SPLIT - (CC12/0301) HI WALL, CAPACIDADE 24000 BTU - 220V; SERIAL: UNIDADE EXTERNA: 7340471915YH08A/UNIDADE INTERNA: 7340010077YH09A - Marca: PHILCO Modelo: PHPAC24000IFM4 - 24.000 BTUS Serie: 7340471915YH08A | x
|  |  |  | CONDICIONADOR DE AR DE JANELA (CC12/0301) 10000 BTU/H - 220V - Marca: CARRIER Modelo: SPRINGER MIDEA QCI105BB - 10.000 BTUS Serie: S2418B13453639 | x
|  |  |  | CONDICIONADOR DE AR DE JANELA (CC12/0301) CAPACIDADE DE 12.000 BTU/H; 220V; COMPRESSOR: ROTATIVO - Marca: CONSUL Modelo: CCY12DBBNA - 12.000 BTUS Serie: MI8466664 | x
|  |  |  | CONDICIONADOR DE AR DE JANELA (CC12/0301) CAPACIDADE DE 12.000 BTU/H; 220V; COMPRESSOR: ROTATIVO - Marca: CONSUL Modelo: CCY12DBBNA - 12.000 BTUS Serie: MI8467330 | x
|  |  |  | CONDICIONADOR DE AR DE JANELA (CC12/0301) CAPACIDADE DE 12.000 BTU/H; 220V; COMPRESSOR: ROTATIVO - Marca: CONSUL Modelo: CCY12DBBNA - 12.000 BTUS Serie: MI8466702 | x
|  |  |  | CONDICIONADOR DE AR TIPO SPLIT - (CC12/0301) HI WALL; CAPACIDADE: 33.000 BTU/H; GÁS/FLUÍDO REFRIGERANTE: R410-A; COMPRESSOR: COM SISTEMA / TECNOLOGIA INVERTER; CONTROLE REMOTO SEM FIO; COMPRIMENTO DA TUBULAÇÃO MÍNIMO ENTRE A CONDENSADORA E EVAPORADORA: 20 METROS; DESNÍVEL MÍNIMO ENTRE A CONDENSADORA E EVAPORADORA: 15 METROS; VOLTAGEM: 220 V - Marca: SPRINGER Modelo: 38MBQA33M5/42MBQA33M5 - 33.000 BTUS Serie: S4120B18511012 |  | INVERTER
|  |  |  | APARELHO DE CORTINA DE AR CONDICIONADO (CC34/0125) 90CM; 220V; CONTROLE REMOTO - Marca: VIX Modelo: ONE 90 Serie: VIX90002810 |  |  | cortina
321 |  | RUA MARIO ALEXANDRINO DA ROCHA, 71- SÃO JANUÁRIO(JUSTINÓPOLIS) - RIBEIRÃO DAS NEVES - Telefone: (31) 3516.42.78 e 42.79 Fax: (31) 3638-1564 E-mail: zona321@tre-mg.jus.br | 5 | CONDICIONADOR DE AR TIPO SPLIT - DESCRICAO: HI WALL, CAPACIDADE 24000 BTU - 220V; SERIAL: UNIDADE EXTERNA: 7340355906YH08A / UNIDADE INTERNA: 7340131082YH09A - MARCA: PHILCO - MODELO: PHPAC24000IFM4 - 24.000 BTUS - SERIE: 7340355906YH08A | x
|  |  |  | CONDICIONADOR DE AR DE JANELA - DESCRICAO: 10000 BTU/H - 220V - MARCA: CARRIER - MODELO: SPRINGER MIDEA QCI105BB - 10.000 BTUS - SERIE: S2418B13453573 | x
|  |  |  | CONDICIONADOR DE AR DE JANELA - DESCRICAO: CAPACIDADE DE 30000 BTU/H; 220V; COMPRESSOR: ROTATIVO - MARCA: SPRINGER - MODELO: CARRIER SILENTIA ZCE305RB - 30.000 BTUS - SERIE: S5016B10327385 | x
|  |  |  | CONDICIONADOR DE AR TIPO SPLIT - DESCRICAO: HI WALL CAPACIDADE 18000 BTU/H - GÁS FLUIDO REFRIGERANTE R410-A, COMPRESSOR ROTATIVO COM SISTEMA INVERTER, CONTROLE REMOTO SEM FIO, VOLTAGEM 220V - MARCA: SPRINGER - MODELO: 38MBCA18M5/42MBCA18M5 - 18.000 BTUS - SERIE: 0319B14946181 UI:4418B14438997 |  | INVERTER
|  |  |  | APARELHO DE CORTINA DE AR CONDICIONADO (CC34/0125) 150CM; 220V - CONTROLE REMOTO - Marca: VIX Modelo: ONE 150 Serie: VIX150001908 |  |  | CORTINA
294 | Rio Vermelho | RIO VERMELHO - RUA BERNARDINO CARVALHAIS, 179 - CENTRO - 39.170-000 Telefone: (31) 3010.98.18 e 98.19 E-mail: zona294@tre-mg.jus.br | 3 | CONDICIONADOR DE AR TIPO SPLIT, MARCA PHILCO, MODELO PHPAC24000IFM4 – HI WALL, CAPACIDADE 24.000 BTU, 220 V | x
|  |  |  | CONDICIONADOR DE AR TIPO SPLIT, MARCA PHILCO, MODELO PHPAC24000IFM4 – HI WALL, CAPACIDADE 24.000 BTU, 220 V | x
|  |  |  | APARELHO DE CORTINA DE AR CONDCIONADO (CC34/0125) 120CM; CONTROLE REMOTO; MARCA VIC; MODELO ONE 120; SÉRIE: VIX120002796 |  |  | CORTINA
241 | Sabará | SABARÁ - RUA DOM PEDRO II, 218 - CENTRO - 34.505-000 Telefone: (31) 3010.97.01 e 97.02 E-mail: zona241@tre-mg.jus.br | 7 | CONDICIONADOR DE AR DE PAREDE (SPLIT) - DESCRICAO: AR CONDICIONADO TIPO SPLIT 24.000 BTUS, COMPOSTO POR 1 UNIDADE INTERNA E 1 UNIDADE EXTERNA, TENSÃO 220V. - MARCA: PHILCO - MODELO: PHPAC24000IFM4 | x
|  |  |  | CONDICIONADOR DE AR TIPO SPLIT – MARCA ELGIN, MODELO ECO INVERTER HVFI30B2IA, HI WALL, CAPACIDADE 30.000 BTU, COMPRESSOR COM SISTEMA/TECNOLOGIA INVERTER, CONTROLE REMOTO, 220 V. |  | INVERTER
|  |  |  | CONDICIONADOR DE AR TIPO SPLIT – MARCA ELGIN, MODELO INVERTER HVFI18B2IB/HVFE18B2NB, CAPACIDADE 18.000 BTU, COMPRESSOR COM SISTEMA/TECNOLOGIA INVERTER, CONTROLE REMOTO, 220 V. |  | INVERTER
|  |  |  | CONDICIONADOR DE AR TIPO SPLIT – MARCA ELGIN, MODELO INVERTER HVFI18B2IB/HVFE18B2NB, CAPACIDADE 18.000 BTU, COMPRESSOR COM SISTEMA/TECNOLOGIA INVERTER, CONTROLE REMOTO, 220 V. |  | INVERTER
|  |  |  | CONDICIONADOR DE AR TIPO SPLIT – MARCA SPRINGER, MODELO 38MBCB12M5/42MBCB12M5, CAPACIDADE 12.000 BTU, COMPRESSOR COM SISTEMA/TECNOLOGIA INVERTER, CONTROLE REMOTO, 220 V. |  | INVERTER
|  |  |  | CONDICIONADOR DE AR TIPO SPLIT – MARCA SPRINGER, MODELO 38MBCB12M5/42MBCB12M5, CAPACIDADE 12.000 BTU, COMPRESSOR COM SISTEMA/TECNOLOGIA INVERTER, CONTROLE REMOTO, 220 V. |  | INVERTER
|  |  |  | APARELHO DE CORTINA DE AR CONDICIONADO, 90 CM, 220 V, CONTROLE REMOTO, MARCA VIX, MODELO ONE 90, SERIE VIX90002824 |  |  | CORTINA
242 | Sabinópolis | SABINÓPOLIS - RUA MAJOR JOSÉ CÂNDIDO DE PINHO, 36 - CENTRO - 39.750-000 Telefone: (31) 3010.97.04 e 97.05 E-mail: zona242@tre-mg.jus.br | 2 | CONDICIONADOR DE AR DE PAREDE (SPLIT) - DESCRICAO: 24000 BTUS, CONTROLE REMOTO, 220V, AR FRIO, COMPOSTO POR 01 UNIDADE INTERNA E 01 UNIDADE EXTERNA - MARCA: KOMECO - MODELO: KOS24FC - SERIE: K241-01007981010020069 | x
|  |  |  | CONDICIONADOR DE AR DE PAREDE (SPLIT) - DESCRICAO: 24000 BTUS, CONTROLE REMOTO, 220V, AR FRIO, COMPOSTO POR 01 UNIDADE INTERNA E 01 UNIDADE EXTERNA - MARCA: KOMECO - MODELO: KOS24FC - SERIE: K241-01007981010020114 | x
244 | Salinas | SALINAS - RUA JOÃO RIBEIRO, 01 - CENTRO - 39.560-000 Telefone: (31) 3010.9710 e 97.11 E-mail: zona244@tre-mg.jus.br | 4 | CONDICIONADOR DE AR DE JANELA - DESCRICAO: 10.000 BTUS, 220V - MARCA: GREE - MODELO: CJ10-22LM/B - SERIE: 1437800003282 | x
|  |  |  | CONDICIONADOR DE AR DE JANELA - DESCRICAO: 10.000 BTUS, 220V - MARCA: GREE - MODELO: CJ10-22LM/B - SERIE: 1437800003141 | x
|  |  |  | CONDICIONADOR DE AR DE JANELA - DESCRICAO: 19.000 BTU'S, 220 V - MARCA: SPRINGER - MODELO: ZCA195BB - SERIE: 4712B08572 | x
|  |  |  | CONDICIONADOR DE AR, MARCA CONSUL, MODELO AIR MASTER, CAPACIDADE 7.500 BTU | x
245 | Santa Bárbara | SANTA BÁRBARA - RUA FRANCISCO ARCANJO DE SOUZA MELO, S/N - CENTRO - 35.960-000 Telefone: (31) 3010.97.12 e 97.13 E-mail: zona245@tre-mg.jus.br | 3 | CONDICIONADOR DE AR DE JANELA - DESCRICAO: 27000 BTU'S, 220V - MARCA: SPRINGER - MODELO: ZCI305RB - SERIE: S3718B13979494 | x
|  |  |  | CONDICIONADOR DE AR DE JANELA - DESCRICAO: 27000 BTU'S, 220V - MARCA: SPRINGER - MODELO: ZCI305RB - SERIE: S3718B13979499 | x
|  |  |  | CONDICIONADOR DE AR DE JANELA - DESCRICAO: 27000 BTU'S, 220V - MARCA: SPRINGER - MODELO: ZCI305RB - SERIE: S3718B13979502 | x
246 | Santa Luzia | SANTA LUZIA - AV. RAUL TEIXEIRA DA COSTA SOBRINHO, 270 - LJ 03 - CAMELOS - 33.010-360 Telefone: (31) 3516.42.85 e 42.86 E-mail: zona246@tre-mg.jus.br | 4 | CONDICIONADOR DE AR TIPO SPLIT - (CC12/0301) HI WALL, CAPACIDADE 24000 BTU - 220V; SERIAL: UNIDADE EXTERNA: 7340256761YH08A/UNIDADE INTERNA: 7340122957YH09A - Marca: PHILCO Modelo: PHPAC24000IFM4 - 24.000 BTUS Serie: 7340256761YH08A | x
|  |  |  | CONDICIONADOR DE AR DE PISO E TETO SPLIT - (CC12/0301) CAPACIDADE 36000 BTUS; GÁS FLUÍDO REFRIGERANTE: R410-A; SISTEMA INVERTER; CONTROLE REMOTO SEM FIO; 220V - Marca: ELGIN Modelo: PVFE36B2CA - 36.000 BTUS Serie: UNID. EXTERNA:44241006801496281020 |  | INVERTER
|  |  |  | CONDICIONADOR DE AR TIPO SPLIT - (CC12/0301) HI WALL; CAPACIDADE: 33.000 BTU/H; GÁS/FLUÍDO REFRIGERANTE: R410-A; COMPRESSOR: COM SISTEMA / TECNOLOGIA INVERTER; CONTROLE REMOTO SEM FIO; COMPRIMENTO DA TUBULAÇÃO MÍNIMO ENTRE A CONDENSADORA E EVAPORADORA: 20 METROS; DESNÍVEL MÍNIMO ENTRE A CONDENSADORA E EVAPORADORA: 15 METROS; VOLTAGEM: 220 V - Marca: SPRINGER Modelo: 38MBQA33M5/42MBQA33M5 - 33.000 BTUS Serie: S4120B18511014 |  | INVERTER
|  |  |  | APARELHO DE CORTINA DE AR CONDICIONADO (CC34/0125) 90CM; 220V; CONTROLE REMOTO - Marca: VIX Modelo: ONE 90 Serie: VIX90002543 |  |  | CORTINA
312 | Santa Luzia | SANTA LUZIA - AV. BRASÍLIA, 1095 - SÃO BENEDITO - 33.120-563 Telefone: (31) 3516.42.88 e 42.89 E-mail: zona312@tre-mg.jus.br | 4 | CONDICIONADO DE AR SPLIT, MIDEA, 42AGCA18M5 - 18.000 BTUS - Hi wall capacidade: 18000 btu/h classificaÇÃo energÉtica (inmetro, selo procel de economia de energia): a ou coeficiente de eficiÊncia energÉtica: >3,23, gÁs/fluÍdo refrigerante: r410-a, compressor: com sistema / tecnologia inverter, controle remoto sem fio, voltagem: 220 v |  | INVERTER
|  |  |  | CONDICIONADO DE AR SPLIT, MIDEA, 42AGCA12M5 - 12.000 BTUS - Hi wall capacidade: 12000 btu/h classificaÇÃo energÉtica (inmetro, selo procel de economia de energia: a ou coeficiente de eficiÊncia energÉtica: > 3,23), gÁs/fluÍdo refrigerante: r410-a, compressor: com sistema / tecnologia inverter, controle remoto sem fio, voltagem: 220 v |  | INVERTER
|  |  |  | CONDICIONADO DE AR SPLIT, MIDEA, 42AGCA18M5 - 18.000 BTUS - Hi wall capacidade: 18000 btu/h classificaÇÃo energÉtica (inmetro, selo procel de economia de energia): a ou coeficiente de eficiÊncia energÉtica: >3,23, gÁs/fluÍdo refrigerante: r410-a, compressor: com sistema / tecnologia inverter, controle remoto sem fio, voltagem: 220 v |  | INVERTER
|  |  |  | CONDICIONADO DE AR MULTI-SPLIT, FUJITSU, ASBG18/24LFCA / ASBG24LFCA - 45.000 BTUS - Capacidade 45000 btus; gÁs fluÍdo refrigerante: r410-a; sistema inverter; controle remoto sem fio; 220v; unidades internas: duas de 18000 btus (asbg18lfc) e uma de 24000 btus (asbg24lfca) e unidade externa (aobg45lbla6) |  |  |  | MULTI
247 | Santa Maria do Suaçuí | SANTA MARIA DO SUAÇUÍ - RUA DEPUTADO NACIP RAYDAN, 146 - CENTRO - 39.780-000 Telefone: (31) 3010.97.18 e 97.19 E-mail: zona247@tre-mg.jus.br | 0
251 | São Domingos do Prata | SÃO DOMINGOS DO PRATA - RUA GETÚLIO VARGAS, 165 - CENTRO - 35.995-000 Telefone: (31) 3010.97.28 e 97.29 E-mail: zona251@tre-mg.jus.br | 3 | Condicionador de ar tipo split - (cc12/0301) - MIDEA - 38AGVCB12M5/42AGVCB12M5 - 12.000 BTUS - Split hi wall. capacidade: 12000 btu/h. classificaÇÃo energÉtica (inmetro-selo procel de economia de energia): a ou coeficiente de eficiÊncia energÉtica: >3,23. gÁs/fluÍdo refrigerante: r410-a. compressor: com sistema/tecnologia inverter. controle remoto sem fio. comprimento da tubulaÇÃo mÍnimo entre a condensadora e evaporadora: 15 metros. desnÍvel mÍnimo entre a condensadora e evaporadora: 10 metros. voltagem: 220 v. |  | INVERTER
|  |  |  | Condicionador de ar tipo split - (cc12/0301) - ELGIN - ECO INVERTER HVFE30/HVFI30 - 30.000 BTUS - Hi wall. capacidade: 30.000 btu/h. classificaÇÃo energÉtica (inmetro-selo procel de economia de energia): a ou coeficiente de eficiÊncia energÉtica: >3,23. gÁs/fluÍdo refrigerante: r410-a. compressor: com sistema/tecnologia inverter. controle remoto sem fio. comprimento da tubulaÇÃo mÍnimo entre a condensadora e evaporadora: 20 metros. desnÍvel mÍnimo entre a condensadora e evaporadora: 10 metros. voltagem: 220 v |  | INVERTER
|  |  |  | Condicionador de ar tipo split - (cc12/0301) - MIDEA - 42AGCA18M5 - 18.000 BTUS - Hi wall capacidade: 18000 btu/h classificaÇÃo energÉtica (inmetro, selo procel de economia de energia): a ou coeficiente de eficiÊncia energÉtica: >3,23, gÁs/fluÍdo refrigerante: r410-a, compressor: com sistema / tecnologia inverter, controle remoto sem fio, voltagem: 220 v |  | INVERTER
257 | São João Evangelista | SÃO JOÃO EVANGELISTA - RUA CEL. ANTÔNIO BORGES DO AMARAL, 525 - CENTRO - 39.705-000 Telefone: (31) 3010.97.40 e 97.41 E-mail: zona257@tre-mg.jus.br | 4 | ONDICIONADOR DE AR TIPO SPLIT - (CC12/0301) HI WALL. CAPACIDADE: 24000 BTU/H; CLASSIFICAÇÃO ENERGÉTICA (INMETRO-SELO PROCEL DE ECONOMIA DE ENERGIA): A OU COEFICIENTE DE EFICIÊNCIA ENERGÉTICA: >3,23. GÁS/FLUÍDO REFRIGERANTE: R410-A; COMPRESSOR: COM SISTEMA/TECNOLOGIA INVERTER; CONTROLE REMOTO SEM FIO. VOLTAGEM: 220 V. - Marca: MIDEA Modelo: 42AGCA24M5 - 24.000 BTUS |  | INVERTER
|  |  |  | CONDICIONADOR DE AR TIPO SPLIT - (CC12/0301) HI WALL. CAPACIDADE: 24000 BTU/H; CLASSIFICAÇÃO ENERGÉTICA (INMETRO-SELO PROCEL DE ECONOMIA DE ENERGIA): A OU COEFICIENTE DE EFICIÊNCIA ENERGÉTICA: >3,23. GÁS/FLUÍDO REFRIGERANTE: R410-A; COMPRESSOR: COM SISTEMA/TECNOLOGIA INVERTER; CONTROLE REMOTO SEM FIO. VOLTAGEM: 220 V. - Marca: MIDEA Modelo: 42AGCA24M5 - 24.000 BTUS |  | INVERTER
|  |  |  | CONDICIONADOR DE AR TIPO SPLIT - (CC12/0301) HI WALL. CAPACIDADE: 18.000 BTU/H CLASSIFICAÇÃO ENERGÉTICA (INMETRO-SELO PROCEL DE ECONOMIA DE ENERGIA): A OU COEFICIENTE DE EFICIÊNCIA ENERGÉTICA: > 3,23, GÁS/FLUÍDO REFRIGERANTE: R410-A, COMPRESSOR: ROTATIVO, COM SISTEMA/TECNOLOGIA INVERTER, CONTROLE REMOTO SEM FIO, VOLTAGEM: 220V. FABRICANTE: TEMPSTAR. - Marca: SAMSUNG Modelo: INVERTER - 18.000 BTUS |  | INVERTER
|  |  |  | APARELHO DE CORTINA DE AR CONDICIONADO (CC12/0301) MATERIAL CAIXA METÁLICA, 150CM, POTÊNCIA 1/6 CV, 220V, COM CONTROLE REMOTO, EOS-CA1215C. - Serie: 2337000189V57AZ |  |  | Cortina
262 | Serro | SERRO - PRAÇA FLORIANO PEIXOTO, 66, SERRO - CENTRO - 39.150-000 Telefone: (31) 3010.97.54 e 97.55 E-mail: zona262@tre-mg.jus.br | 0
263 | Sete Lagoas | SETE LAGOAS - AV. RAQUEL TEIXEIRA VIANA, 648 - CANAAN - 35.700-293 - Telefone: (31) 3010.97.56 e 97.57 - E-mail: zona263@tre-mg.jus.br | 6 | CONDICIONADOR DE AR DE TETO (SPLIT) - CC34 - DESCRICAO: 30000 BTU'S, CONTROLE REMOTO SEM FIO, AR FRIO, COMPOSTO POR UMA UNIDADE INTERNA E UMA UNIDADE EXTERNA, 220V - MARCA: ELGIN - SERIE: 1470755 | x
|  |  |  | CONDICIONADOR DE AR DE TETO (SPLIT) - CC34 - DESCRICAO: 30000 BTU'S, CONTROLE REMOTO SEM FIO, AR FRIO, COMPOSTO POR UMA UNIDADE INTERNA E UMA UNIDADE EXTERNA, 220V - MARCA: ELGIN - SERIE: 1470740 | x
|  |  |  | CONDICIONADOR DE AR DE TETO (SPLIT) - CC34 - DESCRICAO: 30000 BTU'S, CONTROLE REMOTO SEM FIO, AR FRIO, COMPOSTO POR UMA UNIDADE INTERNA E UMA UNIDADE EXTERNA, 220V - MARCA: ELGIN - SERIE: 1469859 | x
|  |  |  | CONDICIONADOR DE AR DE TETO (SPLIT) - CC34 - DESCRICAO: 30000 BTU'S, CONTROLE REMOTO SEM FIO, AR FRIO, COMPOSTO POR UMA UNIDADE INTERNA E UMA UNIDADE EXTERNA, 220V - MARCA: ELGIN - SERIE: 1437147 | x
|  |  |  | CONDICIONADOR DE AR DE PAREDE (SPLIT) - CC34/0125 - DESCRICAO: 12000 BTU'S, - MARCA: Komeco - MODELO 12FCKOS-SERIE: 1437147 | x
|  |  |  | CONDICIONADOR DE AR DE PARECE (SPLIT) - CC34/0125- DESCRICAO: 24000 BTU'S - MARCA: kOMECO - SERIE: KOS24FC | x
264 |  | SETE LAGOAS - AV. RAQUEL TEIXEIRA VIANA, 648 - CANAAN - 35.700-293 - Telefone: (31) 3010.97.59 e 97.60 E-mail: zona264@tre-mg.jus.br | 3 | CONDICIONADOR DE AR DE TETO (SPLIT) - CC34 - DESCRICAO: 12000 BTU'S, CONTROLE REMOTO SEM FIO, AR FRIO, COMPOSTO POR UMA UNIDADE INTERNA E UMA UNIDADE EXTERNA, 220V - MARCA: SPRINGER - SERIE: 3611B92163 | x
|  |  |  | CONDICIONADOR DE AR DE PAREDE (SPLIT) - (CC34/0125) . SPLIT 12.000 BTUS COM CONTROLE REMOTO SEM FIO, AR FRIO, COMPOSTO POR 1 UNIDADE INTERNA E 1 UNIDADE EXTERNA, TENSÃO 220V. - MARCA: KOMECO - MODELO 12FCKOS - SERIE: K121-01006936010030167 | x
|  |  |  | CONDICIONADOR DE AR DE TETO (SPLIT) - CC34 - DESCRICAO: 24000 BTU'S, CONTROLE REMOTO SEM FIO, AR FRIO, COMPOSTO POR UMA UNIDADE INTERNA E UMA UNIDADE EXTERNA, 220V - MARCA: KOMECO - MODELO KOS24FC - SERIE: K241-01007981010020074 | x
322 |  | SETE LAGOAS - AV. RAQUEL TEIXEIRA VIANA, 648 - CANAAN - 35.700-293 - Telefone: (31) 3010.98.69 e 98.70 E-mail: zona322@tre-mg.jus.br | 4 | CONDICIONADOR DE AR DE PAREDE (SPLIT) - (CC34/0125) . SPLIT 12.000 BTUS COM CONTROLE REMOTO SEM FIO, AR FRIO, COMPOSTO POR 1 UNIDADE INTERNA E 1 UNIDADE EXTERNA, TENSÃO 220V. - MARCA: SPRINGER - SERIE: 3611B92162 | x
|  |  |  | CONDICIONADOR DE AR DE PAREDE (SPLIT) - (CC34/0125) . SPLIT 12.000 BTUS COM CONTROLE REMOTO SEM FIO, AR FRIO, COMPOSTO POR 1 UNIDADE INTERNA E 1 UNIDADE EXTERNA, TENSÃO 220V. - MARCA: SPRINGER - SERIE: 3411B51590 | x
|  |  |  | CONDICIONADOR DE AR DE PAREDE (SPLIT) - (CC34/0125) . SPLIT 24.000 BTUS COM CONTROLE REMOTO SEM FIO, AR FRIO, COMPOSTO POR 1 UNIDADE INTERNA E 1 UNIDADE EXTERNA, TENSÃO 220V. - MARCA: KOMECO - MODELO KOS24FC | x
|  |  |  | CONDICIONADOR DE AR DE PAREDE (SPLIT) - (CC34/0125) . SPLIT 24.000 BTUS COM CONTROLE REMOTO SEM FIO, AR FRIO, COMPOSTO POR 1 UNIDADE INTERNA E 1 UNIDADE EXTERNA, TENSÃO 220V. - MARCA: KOMECO - MODELO KOS24FC - SERIE: K241-01007981010020082 | x
266 | Taiobeiras | TAIOBEIRAS - RUA DOS PEREIRAS, 365 - CENTRO - 39.550-000 - TELEFONE: (31) 3010.97.62 e 97.63 - zona266@tre-mg.jus.br | 4 | CONDICIONADOR DE AR TIPO SPLIT - (CC12/0301) CAPACIDADE: 30000 BTU/H; GÁS/FLUIDO REFRIGERANTE: R410-A; COMPRESSOR COM SISTEMA/TECNOLOGIA INVERTER; CONTROLE REMOTO; VOLTAGEM: 220V - Marca: ELGIN Modelo: ECO INVERTER HVFE30/HVFI30 - 30.000 BTUS Serie: UNID.EXT:44305005913659280120 |  | INVERTER
|  |  |  | CONDICIONADOR DE AR TIPO SPLIT - (CC12/0301) CAPACIDADE: 30000 BTU/H; GÁS/FLUIDO REFRIGERANTE: R410-A; COMPRESSOR COM SISTEMA/TECNOLOGIA INVERTER; CONTROLE REMOTO; VOLTAGEM: 220V - Marca: ELGIN Modelo: ECO INVERTER HVFE30/HVFI30 - 30.000 BTUS Serie: UNID.EXT:44305005913666280120 |  | INVERTER
|  |  |  | CONDICIONADOR DE AR TIPO SPLIT - (CC12/0301) HI WALL; CAPACIDADE: 24.000 BTU/H; GÁS/FLUÍDO REFRIGERANTE: R410-A; COMPRESSOR: COM SISTEMA / TECNOLOGIA INVERTER; CONTROLE REMOTO SEM FIO; COMPRIMENTO DA TUBULAÇÃO MÍNIMO ENTRE A CONDENSADORA E EVAPORADORA: 25 METROS; DESNÍVEL MÍNIMO ENTRE A CONDENSADORA E EVAPORADORA: 10 METROS; VOLTAGEM: 220 V - Marca: SPRINGER Modelo: 38MBCA24M5/42MBCA24M5 - 24.000 BTUS Serie: S0121B19136134 |  | INVERTER
|  |  |  | APARELHO DE CORTINA DE AR CONDICIONADO (CC34/0125) 120CM; 220V; CONTROLE REMOTO - Marca: VIX Modelo: ONE 120 Serie: VIX120002803 |  |  | Cortina
267 | Tarumirim | TARUMIRIM - AVENIDA CUNHA, 11 - CENTRO - 35.140-000 Telefone: (31) 3010.9764 e 97.65 E-mail: zona267@tre-mg.jus.br | 5 | CONDICIONADOR DE AR DE JANELA MARCA CONSUL, CAPACIDADE 10.000 BTU, 220V | x
|  |  |  | CONDICIONADOR DE AR DE JANELA (TIPO ACJ), MARCA CÔNSUL - DESCRIÇÃO 10.000 BTU, 220V | x
|  |  |  | CONDICIONADOR DE AR DE JANELA, MARCA SPRINGER, MODELO MCC125BB, CAPACIDADE 12.000 BTU, 220V | x
|  |  |  | CONDICIONADOR DE AR TIPO SPLIT - (CC12/0301) CAPACIDADE REFRIGERAÇÃO 9.000 BTU/H, INVERTER, TIPO SPLIT HIWALL, CARACTERÍSTICAS ADICIONAIS UNIDADES INTERNA/EXTERNA E CONTROLE REMOTOSEM FIO - Marca: TCL Modelo: TAC-09CTG2 INV / 9.000 BTUS |  | INVERTER
|  |  |  | CONDICIONADOR DE AR TIPO SPLIT - (CC12/0301) HI-WALL, CAPACIDADE REFRIGERAÇÃO 24.000 BTU/H, INVERTER, TENSÃO 220 V, MODELO TETO/PISO, SELO PROCEL, CONTROLE S/FIO, CICLO REVERSO - Marca: PHILCO Modelo: PAC24000IFM15 - 24.000 BTUS |  | INVERTER
269 | Teófino Otoni | TEÓFILO OTONI - AVENIDA GETÚLIO VARGAS, 949 - 1. ANDAR - CENTRO - 39.800-015 Telefone: (31) 3010.97.73 e 97.74 E-mail: zona269@tre-mg.jus.br | 3 | CONDICIONADOR DE AR DE JANELA - DESCRICAO: 21.000 BTU'S, 220V, FRIO - MARCA: SPRINGER - MODELO: ZCA215BB | x
|  |  |  | CONDICIONADOR DE AR DE JANELA - DESCRICAO: 21.000 BTU'S, 220V, FRIO - MARCA: SPRINGER - MODELO: ZCA215BB | x
|  |  |  | CONDICIONADOR DE AR DE JANELA - DESCRICAO: FILTRO DE AR DESLIZANTE; ALETAS HORIZONTAIS E VERTICAIS; PAINEL DE COMANDO DE FÁCIL OPERAÇÃO - (220V FRIO) - MARCA: ELGIN - MODELO: ERF 21000 | x
270 |  | TEÓFILO OTONI - AV. GETÚLIO VARGAS, 949 - CENTRO - 39.800-015 Telefone: (31) 3010.97.73 e 97.74 E-mail: zona270@tre-mg.jus.br | 2 | CONDICIONADOR DE AR DE JANELA - DESCRICAO: FILTRO DE AR DESLIZANTE; ALETAS HORIZONTAIS E VERTICAIS; PAINEL DE COMANDO DE FÁCIL OPERAÇÃO - (220V FRIO) - MARCA: ELGIN - MODELO: ERF 21000 | x
|  |  |  | CONDICIONADOR DE AR DE JANELA - DESCRICAO: 21.000 BTU'S, 220V, FRIO - MARCA: SPRINGER - MODELO: ZCA215BB | x
REMUC 269 |  | TEÓFILO OTONI - AVENIDA. GETÚLIO VARGAS, 949, 1 ANDAR - CENTRO - telefone (31) 3516.41.47 | 1 | CONDICIONADOR DE AR DE JANELA - DESCRICAO: 21.000 BTU'S, 220V, FRIO - MARCA: SPRINGER - MODELO: ZCA215BB | x
98 | Timóteo | TIMÓTEO - RUA MARIA APARECIDA MARTINS PRADO, 8 - VILA DOS TÉCNICOS - 35.180-056 Telefone: (31) 3010.93.73 e 93.74 E-mail: zona098@tre-mg.jus.br | 7 | CONDICIONADOR DE AR DE JANELA - DESCRICAO: 21.000 BTU'S, 220V - MARCA: SPRINGER - MODELO: ZCA215BB - SERIE: S1011B30528 | x
|  |  |  | CONDICIONADOR DE AR DE JANELA - DESCRICAO: 21.000 BTU'S, 220V - MARCA: SPRINGER - MODELO: ZCA215BB - SERIE: S1011B30534 | x
|  |  |  | CONDICIONADOR DE AR DE JANELA, MARCA CONSUL, MODELO CCY12DBBNA, CAPACIDADE 12.000 BTU, COMPRESSOR ROTATIVO, 220V | x
|  |  |  | CONDICIONADOR DE AR DE JANELA, MARCA CONSUL, MODELO CCY12DBBNA, CAPACIDADE 12.000 BTU, COMPRESSOR ROTATIVO, 220V | x
|  |  |  | CONDICIONADOR DE AR CONDICIONADO, MARCA SPRINGER, SILVER MAX, PISO TETO, 60.000 BTU'S | X
|  |  |  | APARELHO DE CORTINA DE AR CONDICIONADO, MARCA VIX MODELO ONE 120, 120 CM, |  |  | cortina
|  |  |  | CONDICIONADOR DE AR DE TETO SPLIT - (CC12/0301) - 60000 BTUS - SPRINGER SILVERMAX | X
336 | Turmalina | TURMALINA - RUA JOSINA ANTUNES, 26 - BAIRRO CAMPO - TURMALINA / MG - - CAMPO - 39.660-000 Telefone: (31) 3010.9889 e 98.90 E-mail: zona336@tre-mg.jus.br | 2 | CONDICIONADOR DE AR TIPO SPLIT – 42AGCA18M5 - 18.000 BTUS - Hi wall capacidade: 18000 btu/h classificação energética (inmetro, selo procel de economia de energia): a ou coeficiente de eficiÊncia energÉtica: >3,23, gÁs/fluÍdo refrigerante: r410-a, compressor: com sistema / tecnologia inverter, controle remoto sem fio, voltagem: 220 v |  | INVERTER
|  |  |  | CONDICIONADOR DE AR TIPO SPLIT – 38MBQA33M5/42MBQA33M5 - 33.000 BTUS - Hi wall; capacidade: 33.000 btu/h; gÁs/fluÍdo refrigerante: r410-a; compressor: com sistema / tecnologia inverter; controle remoto sem fio; comprimento da tubulaÇÃo mÍnimo entre a condensadora e evaporadora: 20 metros; desnÍvel mÍnimo entre a condensadora e evaporadora: 15 metros; voltagem: 220 v |  | INVERTER
311 | Vespasiano | VESPASIANO - RUA JOÃO BARBOSA DA FONSECA, 58 - CENTRO - 33.200-000 Telefone: (31) 3516.42.90 e 42.91 E-mail: zona311@tre-mg.jus.br | 6 | CONDICIONADOR SPLIT - DESCRICAO: 220 VOLTS, 18.000 BTU/H, MARCA CÔNSUL, MODELO CF18E | x
|  |  |  | CONDICIONADOR DE AR DE JANELA - DESCRICAO: 220 VOLTS, 10.000 BTU/H, SÉRIE MA 1073978 | x
|  |  |  | CONDICIONADOR DE AR DE JANELA (CC12/0301) 21.000 BTUS, COM CONTROLE REMOTO SEM FIO, 220V - Marca: SPRINGER Modelo: ZCB215RB - 21.000 BTUS Serie: S5014B15501975 | x
|  |  |  | CONDICIONADOR DE AR DE JANELA - DESCRICAO: 220 VOLTS, 12.000 BTU/H, MARCA CÔNSUL, MODELO CCY12DBBNA | x
|  |  |  | CONDICIONADOR DE AR TIPO SPLIT – MARCA ELGIN, MODELO ECO INVERTER HVFE30/HVFI30, CAPACIDADE 30.000 BTU, COMPRESSOR COM SISTEMA/TECNOLOGIA INVERTER, CONTROLE REMOTO, 220 V. |  | INVERTER
|  |  |  | CORTINA DE AR - MODELO VIX ONE 120 - 220 V |  |  | CORTINA
283 | Virginópolis | VIRGINÓPOLIS – RUA FRANCISCO DIAS, 125 – LOJA 1 - CENTRO - 39.730-000 Telefone: (31) 3010.97.98 e 97.99 E-mail: zona283@tre-mg.jus.br | 5 | CONDICIONADOR DE AR TIPO SPLIT - (CC12/0301) HI WALL; CAPACIDADE 30000BTU/H; COMPRESSOR COM SISTEMA/TECNOLOGIA INVERTER; CONTROLE REMOTO; 220V; MARCA ELGIN; MODELO ECO INVERTER HVFI30B2IA-30000BTU; SÉRIE: 43105004409763130818 |  | INVERTER
|  |  |  | CONDICIONADOR DE AR DE PISO E TETO (SPLIT) (CC12/0301); CAPACIDADE 36000BTH/H; GÁS/FLUIDO REFRIGERANTE; R410-A; COMPRESSOR COM SISTEMA/TECNOLOGIA INVERTER; CONTROLE REMOTO; 220V; MARCA SPRINGER MODELO: 38CCV036515MC/42XQV36C5 - 36.000 BTU; SÉRIE: 2519B15501278; UI: 2819B15633657 |  | INVERTER
|  |  |  | APARELHO DE CORTINA DE AR CONDICIONADO (CC34/0125) 150CM; 220V; CONTROLE REMOTO; MARCA VIX; MODELO ONE 150, SÉRIE: VIX 50001037 |  |  | CORTINA
|  |  |  | CONDICIONADOR DE AR TIPO SPLIT - (CC12/0301) HI WALL. CAPACIDADE: 24000 BTU/H; CLASSIFICAÇÃO ENERGÉTICA (INMETRO-SELO PROCEL DE ECONOMIA DE ENERGIA): A OU COEFICIENTE DE EFICIÊNCIA ENERGÉTICA: >3,23. GÁS/FLUÍDO REFRIGERANTE: R410-A; COMPRESSOR: COM SISTEMA/TECNOLOGIA INVERTER; CONTROLE REMOTO SEM FIO. VOLTAGEM: 220 V. - Marca: MIDEA Modelo: 42AGCA24M5 - 24.000 BTUS |  | INVERTER
|  |  |  | CONDICIONADOR DE AR TIPO SPLIT - (CC12/0301) HI WALL. CAPACIDADE: 24000 BTU/H; CLASSIFICAÇÃO ENERGÉTICA (INMETRO-SELO PROCEL DE ECONOMIA DE ENERGIA): A OU COEFICIENTE DE EFICIÊNCIA ENERGÉTICA: >3,23. GÁS/FLUÍDO REFRIGERANTE: R410-A; COMPRESSOR: COM SISTEMA/TECNOLOGIA INVERTER; CONTROLE REMOTO SEM FIO. VOLTAGEM: 220 V. - Marca: MIDEA Modelo: 42AGCA24M5 - 24.000 BTUS |  | INVERTER

## Lote 3
LOTE 3
Zona | Município | Local | Quant | Equipamento | Acj/Split | Inverter | Cortina | Multi
2 | Abre Campo | ABRE CAMPO - AVENIDA GERALDO BRANDÃO FERNANDES, 50 - BAIRRO CONQUISTA - CENTRO - 35.365-000 Telefone: (31) 3010.92.04 e 92.05 E-mail: zona002@tre-mg.jus.br | 4 | CONDICIONADOR DE AR DE JANELA -ACJ, MARCA CONSUL, MODELO CCI18, CAPACIDADE 18,000 BTU, 220V. | x
|  |  |  | CONDICIONADOR DE AR DE PARDE split, MARCA KOMECO, MODELO 12FCKOS, CAPACIDADE 12.000, CONTROLE REMOTO, AR FRIO, COMPOSTO DE 01 UNIDADE INTERNA E 01 UNIDADE EXTERNA, 220 V | x
|  |  |  | CONDICIONADOR DE AR TIPO SPLIT - (CC12/0301) SPLIT HI WALL; CAPACIDADE: 18.000 BTU/H; GÁS/FLUÍDO REFRIGERANTE: R410-A; COMPRESSOR: ROTATIVO, COM SISTEMA/TECNOLOGIA INVERTER; CONTROLE REMOTO SEM FIO; COMPRIMENTO DA TUBULAÇÃO MÍNIMO ENTRE A CONDENSADORA E EVAPORADORA: 20 METROS; DESNÍVEL MÍNIMO ENTRE A CONDENSADORA E EVAPORADORA: 10 METROS; VOLTAGEM: 220 V - Marca: SPRINGER Modelo: 38MBCA18M5/42MBCA18M5 - 18.000 BTUS Serie: S4520B18752950 |  | INVERTER
|  |  |  | CONDICIONADOR DE AR TIPO SPLIT - (CC12/0301) HI WALL; CAPACIDADE: 33.000 BTU/H; GÁS/FLUÍDO REFRIGERANTE: R410-A; COMPRESSOR: COM SISTEMA / TECNOLOGIA INVERTER; CONTROLE REMOTO SEM FIO; COMPRIMENTO DA TUBULAÇÃO MÍNIMO ENTRE A CONDENSADORA E EVAPORADORA: 20 METROS; DESNÍVEL MÍNIMO ENTRE A CONDENSADORA E EVAPORADORA: 15 METROS; VOLTAGEM: 220 V - Marca: SPRINGER Modelo: 38MBQA33M5/42MBQA33M5 - 33.000 BTUS Serie: 4820B18964351 |  | INVERTER
6 | Aiuruoca | AIURUOCA - RUA CORONEL OSWALD, 204 - CENTRO - 37.450-000 Telefone: (31) 3010.92.14 e 92.15 E-mail: zona006@tre-mg.jus.br | 3
|  |  |  | CONDICIONADOR DE AR TIPO SPLIT - (CC12/0301) HI WALL. CAPACIDADE: 30.000 BTU/H. CLASSIFICAÇÃO ENERGÉTICA (INMETRO-SELO PROCEL DE ECONOMIA DE ENERGIA): A OU COEFICIENTE DE EFICIÊNCIA ENERGÉTICA: >3,23. GÁS/FLUÍDO REFRIGERANTE: R410-A. COMPRESSOR: COM SISTEMA/TECNOLOGIA INVERTER. CONTROLE REMOTO SEM FIO. COMPRIMENTO DA TUBULAÇÃO MÍNIMO ENTRE A CONDENSADORA E EVAPORADORA: 20 METROS. DESNÍVEL MÍNIMO ENTRE A CONDENSADORA E EVAPORADORA: 10 METROS. VOLTAGEM: 220 V. - Marca: ELGIN Modelo: ECO INVERTER HVFE30/HVFI30 - 30.000 BTUS Serie: 44305008465548 |  | INVERTER
|  |  |  | CONDICIONADOR DE AR TIPO SPLIT - (CC12/0301) SPLIT HI WALL. CAPACIDADE: 12000 BTU/H. CLASSIFICAÇÃO ENERGÉTICA (INMETRO-SELO PROCEL DE ECONOMIA DE ENERGIA): A OU COEFICIENTE DE EFICIÊNCIA ENERGÉTICA: >3,23. GÁS/FLUÍDO REFRIGERANTE: R410-A. COMPRESSOR: COM SISTEMA/TECNOLOGIA INVERTER. CONTROLE REMOTO SEM FIO. COMPRIMENTO DA TUBULAÇÃO MÍNIMO ENTRE A CONDENSADORA E EVAPORADORA: 15 METROS. DESNÍVEL MÍNIMO ENTRE A CONDENSADORA E EVAPORADORA: 10 METROS. VOLTAGEM: 220 V. - Marca: MIDEA Modelo: 38AGVCB12M5/42AGVCB12M5 - 12.000 BTUS Serie: S3222B10673977 |  | INVERTER
|  |  |  | CONDICIONADOR DE AR TIPO SPLIT - (CC12/0301) SPLIT HI WALL. CAPACIDADE: 12000 BTU/H. CLASSIFICAÇÃO ENERGÉTICA (INMETRO-SELO PROCEL DE ECONOMIA DE ENERGIA): A OU COEFICIENTE DE EFICIÊNCIA ENERGÉTICA: >3,23. GÁS/FLUÍDO REFRIGERANTE: R410-A. COMPRESSOR: COM SISTEMA/TECNOLOGIA INVERTER. CONTROLE REMOTO SEM FIO. COMPRIMENTO DA TUBULAÇÃO MÍNIMO ENTRE A CONDENSADORA E EVAPORADORA: 15 METROS. DESNÍVEL MÍNIMO ENTRE A CONDENSADORA E EVAPORADORA: 10 METROS. VOLTAGEM: 220 V. - Marca: MIDEA Modelo: 38AGVCB12M5/42AGVCB12M5 - 12.000 BTUS Serie: S3222B10673984 |  | INVERTER
7 | Além Paraíba | ALÉM PARAÍBA - RUA ARISTÓTELES LOBO, N 75 - SAO JOSE - 36.660-000 Telefone: (31) 3010.92.16 e 92.17 E-mail: zona007@tre-mg.jus.br | 7 | CONDICIONADOR DE AR DE JANELA (TIPO ACJ), MARCA CONSUL, MODELO AIR MASTER. CAPACIDADE 18.000 BTU, 110 V. | x
|  |  |  | CONDICIONADOR DE AR DE JANELA (CC34/0125) 10.000 BTUS, 220V - Marca: CONSUL Serie: MA1010582 | x
|  |  |  | CONDICIONADOR DE AR DE JANELA (TIPO ACJ), MARCA SPRINGER, CAPACIDADE 10.000 BTU, 110 V. | x
|  |  |  | CONDICIONADOR DE AR TIPO SPLIT - (CC12/0301) HI WALL; CAPACIDADE: 12000 BTU/H; GÁS/FLUIDO REFRIGERANTE: R410-A; COMPRESSOR COM SISTEMA/TECNOLOGIA INVERTER; CONTROLE REMOTO; 220V - Marca: SPRINGER Modelo: 38MBCB12M5/42MBCB12M5 - 12.000 BTUS Serie: UE: S2719B15580252 UI: S2719B15600510 |  | INVERTER
|  |  |  | CONDICIONADOR DE AR TIPO SPLIT, MARCA PHILCO, 24.000 BTU, SÉRIE 7340373708YH08A | x
|  |  |  | CONDICIONADOR DE AR DE JANELA, MARCA SPRINGER, 27.000 BTU - SÉRIE S3718B13979531 | x
|  |  |  | APARELHO DE CORTINA DE AR CONDICIONADO, MARC VIX, MODELO ONE 120, 120 CM, 220V |  |  | cortina
8 | Alfenas | ALFENAS - AVENIDA AFONSO PENA, 448 - CENTRO - 37.130-000 Telefone: (31) 3010.92.19 e 92.20 E-mail: zona008@tre-mg.jus.br | 0
10 | Alpinópolis | ALPINÓPOLIS - PRACA JOSE CARVALHO FARIA, 144 - ROSÁRIO - 37.940-000 Telefone: (31) 3010.92.24 e 92.25 E-mail: zona010@tre-mg.jus.br | 0
11 | Alto Rio Doce | ALTO RIO DOCE - PCA. DR. MIGUEL BATISTA VIEIRA, S/N - CENTRO - 36.260-000 Telefone: (31) 3010.92.26 e 92.27 E-mail: zona011@tre-mg.jus.br | 0
13 | Andradas | ANDRADAS - RUA OTÁVIO TEIXEIRA BARBOSA, 51 - CENTRO - CENTRO - 37.795-000 Telefone: (31) 3010.92.32 e 92.33 E-mail: zona013@tre-mg.jus.br | 0
14 | Andrelândia | ANDRELÂNDIA - PRAÇA MANOEL TEODORO, 41 - ROSÁRIO - 37.300-000 Telefone: (31) 3010.92.35 e 92.36 E-mail: zona014@tre-mg.jus.br | 0
19 | Areado | AREADO - RUA JOÃO DUARTE, 106 - CENTRO - 37.140-000 Telefone: (31) 3010.92.49 e 92.50 E-mail: zona019@tre-mg.jus.br | 2 | CONDICIONADOR DE AR TIPO SPLIT - (CC12/0301) HI WALL; CAPACIDADE: 33.000 BTU/H; GÁS/FLUÍDO REFRIGERANTE: R410-A; COMPRESSOR: COM SISTEMA / TECNOLOGIA INVERTER; CONTROLE REMOTO SEM FIO; COMPRIMENTO DA TUBULAÇÃO MÍNIMO ENTRE A CONDENSADORA E EVAPORADORA: 20 METROS; DESNÍVEL MÍNIMO ENTRE A CONDENSADORA E EVAPORADORA: 15 METROS; VOLTAGEM: 220 V - Marca: SPRINGER Modelo: 38MBQA33M5/42MBQA33M5 - 33.000 BTUS Serie: S4820B18964548@ |  | INVERTER
|  |  |  | CONDICIONADOR DE AR TIPO SPLIT - (CC12/0301) HI WALL CAPACIDADE: 18000 BTU/H CLASSIFICAÇÃO ENERGÉTICA (INMETRO, SELO PROCEL DE ECONOMIA DE ENERGIA): A OU COEFICIENTE DE EFICIÊNCIA ENERGÉTICA: >3,23, GÁS/FLUÍDO REFRIGERANTE: R410-A, COMPRESSOR: COM SISTEMA / TECNOLOGIA INVERTER, CONTROLE REMOTO SEM FIO, VOLTAGEM: 220 V - Marca: MIDEA Modelo: 42AGCA18M5 - 18.000 BTUS Serie: S4021B10839661& |  | INVERTER
21 | Bambuí | BAMBUÍ - AVENIDA ARMANDO FRANCO, 186 - SALAS/36, 38 E 40 - CENTRO - 38.900-000 Telefone: (31) 3010.92.51 e 92.52 E-mail: zona021@tre-mg.jus.br | 3 | CONDICIONADOR DE AR DE PAREDE (SPLIT) - DESCRICAO: AR CONDICIONADO TIPO SPLIT 12.000 BTUS COM CONTROLE REMOTO SEM FIO, AR FRIO, COMPOSTO POR 1 UNIDADE INTERNA E 1 UNIDADE EXTERNA, TENSÃO 220V. - MARCA: SPRINGER - SERIE: 3411B51614 | x
|  |  |  | CONDICIONADOR DE AR DE PAREDE (SPLIT) - DESCRICAO: AR CONDICIONADO TIPO SPLIT 12.000 BTUS COM CONTROLE REMOTO SEM FIO, AR FRIO, COMPOSTO POR 1 UNIDADE INTERNA E 1 UNIDADE EXTERNA, TENSÃO 220V. - MARCA: SPRINGER - SERIE: 3411B51586 | x
|  |  |  | CONDICIONADOR DE AR DE PAREDE (SPLIT) - DESCRICAO: AR CONDICIONADO TIPO SPLIT 12.000 BTUS COM CONTROLE REMOTO SEM FIO, AR FRIO, COMPOSTO POR 1 UNIDADE INTERNA E 1 UNIDADE EXTERNA, TENSÃO 220V. - MARCA: SPRINGER - SERIE: 3411B52108 | x
23 | Barbacena | BARBACENA - AVENIDA DOUTOR JAYME DO RÊGO MACEDO, 41 - 1 ANDAR - CENTRO - 36.200-032 Telefone: (31) 3010.92.56 e 92.57 E-mail: zona023@tre-mg.jus.br | 0
24 |  | BARBACENA - AVENIDA DR JAIME DO REGO MACEDO, 41 - 2 ANDAR - CENTRO - 36.200-032 Telefone: (31) 3010.92.59 e 92.60 E-mail: zona024@tre-mg.jus.br
25 |  | BARBACENA - AV. DR. JAIME DO REGO MACEDO, 41/ 3 ANDAR - CENTRO - 36.200-032 Telefone: (31) 3010.92.61 e 92.62 E-mail: zona025@tre-mg.jus.br
338 | Belo Vale | BELO VALE - RUA TUPINAMBÁS, 44 - CENTRO - 35.473-000 Telefone: (31) 3010.98.91 e 98.92 E-mail: zona338@tre-mg.jus.br | 0
316 | Betim | BETIM - RUA SANTA CRUZ, 402, LOJA 12 - CENTRO - 32.600-240 Telefone: (31) 3516.41.94 e 41.95 - E-mail: zona316@tre-mg.jus.br | 1 | CONDICIONADOR DE AR DE PISO E TETO (cc12/0301) - DESCRICAO: AR CONDICIONADO TIPO SPLIT 54.000 BTUS, TECNOLOGIA SPACE INVERTER, CONTROLE REMOTO SERIAL, - MARCA: CARRIER - MODELO: 42XQV60C5/38CCV060515MC |  | INVERTER
319 |  | BETIM - RUA SANTA CRUZ, 402, LOJA 10 - CENTRO - 32.600-240 Telefone: (31) 3516.41.98 e 41.99 - E-mail: zona319@tre-mg.jus.br | 1 | CONDICIONADOR DE AR DE PISO E TETO (cc12/0301) - DESCRICAO: AR CONDICIONADO TIPO SPLIT 54.000 BTUS, TECNOLOGIA SPACE INVERTER, CONTROLE REMOTO SERIAL, - MARCA: CARRIER - MODELO: 42XQV60C5/38CCV060515MC |  | INVERTER
CAE 003 |  | BETIM - RUA SANTA CRUZ, 402, LOJAS 07 E 08 - CENTRO - 32.600-240 Telefone: (31) 3516.42.02 - E-mail: zona316@tre-mg.jus.br | 2 | CONDICIONADOR DE AR DE PISO E TETO (cc12/0301) - DESCRICAO: AR CONDICIONADO TIPO SPLIT 54.000 BTUS, TECNOLOGIA SPACE INVERTER, CONTROLE REMOTO SERIAL, - MARCA: CARRIER - MODELO: 42XQV60C5/38CCV060515MC |  | INVERTER
|  |  |  | CONDICIONADOR DE AR DE PISO E TETO (cc12/0301) - DESCRICAO: AR CONDICIONADO TIPO SPLIT 54.000 BTUS, TECNOLOGIA SPACE INVERTER, CONTROLE REMOTO SERIAL, - MARCA: CARRIER - MODELO: 42XQV60C5/38CCV060515MC |  | INVERTER
42 | Bicas | BICAS - RUA CORONEL SOUZA, 111/LOJA 04 - CENTRO - 36.600-000 Telefone: (31) 3010.92.67 e 92.68 E-mail: zona042@tre-mg.jus.br | 4 | CONDICIONADOR DE AR DE PISO E TETO SPLIT - (CC12/0301) CAPACIDADE 36000 BTUS; GÁS FLUÍDO REFRIGERANTE: R410-A; SISTEMA INVERTER; CONTROLE REMOTO SEM FIO; 220V - Marca: ELGIN Modelo: PVFE36B2CA - 36.000 BTUS Serie: 44241006801612281020! |  | INVERTER
|  |  |  | CONDICIONADOR DE AR TIPO SPLIT - (CC12/0301) HI WALL; CAPACIDADE: 33.000 BTU/H; GÁS/FLUÍDO REFRIGERANTE: R410-A; COMPRESSOR: COM SISTEMA / TECNOLOGIA INVERTER; CONTROLE REMOTO SEM FIO; COMPRIMENTO DA TUBULAÇÃO MÍNIMO ENTRE A CONDENSADORA E EVAPORADORA: 20 METROS; DESNÍVEL MÍNIMO ENTRE A CONDENSADORA E EVAPORADORA: 15 METROS; VOLTAGEM: 220 V - Marca: SPRINGER Modelo: 38MBQA33M5/42MBQA33M5 - 33.000 BTUS Serie: S4820B18964366& |  | INVERTER
|  |  |  | CONDICIONADOR DE AR TIPO SPLIT - (CC12/0301) HI WALL CAPACIDADE: 24000BTU/H, CLASSIFICAÇÃO ENERGÉTICA (INMETRO, SELO PROCEL DE ECONOMIA DE ENERGIA): A OU COEFICIENTE DE EFICIÊNCIA ENERGÉTICA: > 3,23, GÁS/FLUIDO REFRIGERANTE: R410-A, COMPRESSOR: COM SISTEMA / TECNOLOGIA INVERTER, CONTROLE REMOTO SEM FIO, VOLTAGEM: 220 V - Marca: MIDEA Modelo: 42AGCA24M5 - 24.000 BTUS |  | INVERTER
|  |  |  | CONDICIONADOR DE AR TIPO SPLIT - (CC12/0301) HI WALL CAPACIDADE: 18000 BTU/H CLASSIFICAÇÃO ENERGÉTICA (INMETRO, SELO PROCEL DE ECONOMIA DE ENERGIA): A OU COEFICIENTE DE EFICIÊNCIA ENERGÉTICA: >3,23, GÁS/FLUÍDO REFRIGERANTE: R410-A, COMPRESSOR: COM SISTEMA / TECNOLOGIA INVERTER, CONTROLE REMOTO SEM FIO, VOLTAGEM: 220 V - Marca: MIDEA Modelo: 42AGCA18M5 - 18.000 BTUS Serie: S4021B10839759, |  | INVERTER
43 | Boa Esperança | BOA ESPERANÇA - PRAÇA CORONEL NEVES, 491/493 - CENTRO - 37.170-000 Telefone: (31) 3010.92.70 e 92.71 E-mail: zona043@tre-mg.jus.br | 0
46 | Bom Sucesso | BOM SUCESSO - RUA ANTÔNIO CARLOS DE CARVALHO, 72 - SÃO JOSÉ - 37.220-000 Telefone: (31) 3010.9277. e 92.78 E-mail: zona046@tre-mg.jus.br | 0
47 | Bonfim | BONFIM - PRAÇA JOSÉ DE FREITAS MARQUES, 145 - CENTRO - 35.521-000 Telefone: (31) 3010.9280 e 92.81 E-mail: zona047@tre-mg.jus.br | 4 | CONDICIONADOR DE AR TIPO SPLIT - (CC12/0301) HI WALL. CAPACIDADE: 30.000 BTU/H. CLASSIFICAÇÃO ENERGÉTICA (INMETRO-SELO PROCEL DE ECONOMIA DE ENERGIA): A OU COEFICIENTE DE EFICIÊNCIA ENERGÉTICA: >3,23. GÁS/FLUÍDO REFRIGERANTE: R410-A. COMPRESSOR: COM SISTEMA/TECNOLOGIA INVERTER. CONTROLE REMOTO SEM FIO. COMPRIMENTO DA TUBULAÇÃO MÍNIMO ENTRE A CONDENSADORA E EVAPORADORA: 20 METROS. DESNÍVEL MÍNIMO ENTRE A CONDENSADORA E EVAPORADORA: 10 METROS. VOLTAGEM: 220 V. - Marca: ELGIN Modelo: ECO INVERTER HVFE30/HVFI30 - 30.000 BTUS Serie: 44305008470085 |  | INVERTER
|  |  |  | CONDICIONADOR DE AR MULTI-SPLIT - (CC12/0301) CAPACIDADE 45000 BTUS; GÁS FLUÍDO REFRIGERANTE: R410-A; SISTEMA INVERTER; CONTROLE REMOTO SEM FIO; 220V; UNIDADES INTERNAS: DUAS DE 18000 BTUS (ASBG18LFC) E UMA DE 24000 BTUS (ASBG24LFCA) E UNIDADE EXTERNA (AOBG45LBLA6) - Marca: FUJITSU Modelo: ASBG18/24LFCA / ASBG24LFCA - 45.000 BTUS Serie: AOBG45LBLA6R001428! |  |  |  | MULTI
|  |  |  | CONDICIONADOR DE AR MULTI-SPLIT - (CC12/0301) CAPACIDADE 45000 BTUS; GÁS FLUÍDO REFRIGERANTE: R410-A; SISTEMA INVERTER; CONTROLE REMOTO SEM FIO; 220V; UNIDADES INTERNAS: DUAS DE 18000 BTUS (ASBG18LFC) E UMA DE 24000 BTUS (ASBG24LFCA) E UNIDADE EXTERNA (AOBG45LBLA6) - Marca: FUJITSU Modelo: ASBG18/24LFCA / ASBG24LFCA - 45.000 BTUS Serie: AOBG45LBLA6R001210! |  |  |  | MULTI
|  |  |  | APARELHO DE CORTINA DE AR CONDICIONADO (CC12/0301) 150 CM; COMPRIMENTO: 1500MM; CONTROLE REMOTO SEM FIO; VOLTAGEM: 220 V. NÍVEL MÁXIMO DE RUÍDO: 55DB. - Marca: EOS Modelo: CA1215C |  |  | cortina
51 | Brazópolis | BRAZÓPOLIS - RUA GERALDO FELIX DA MOTA, 48 - AVENIDA - 37.530-000 Telefone: (31) 3010.92.86 e 92.87 E-mail: zona051@tre-mg.jus.br | 0
52 | Brumadinho | BRUMADINHO - RUA ARISTIDES PASSOS, N. 167 - LOJA 2 - CENTRO - CENTRO - 35.460-000 Telefone: (31) 3516.42.43 e 42.44 E-mail: zona052@tre-mg.jus.br | 3 | CONDICIONADOR DE AR TIPO SPLIT - (CC12/0301) HI WALL CAPACIDADE: 18000 BTU/H CLASSIFICAÇÃO ENERGÉTICA (INMETRO, SELO PROCEL DE ECONOMIA DE ENERGIA): A OU COEFICIENTE DE EFICIÊNCIA ENERGÉTICA: >3,23, GÁS/FLUÍDO REFRIGERANTE: R410-A, COMPRESSOR: COM SISTEMA / TECNOLOGIA INVERTER, CONTROLE REMOTO SEM FIO, VOLTAGEM: 220 V - Marca: MIDEA Modelo: 42AGCA18M5 - 18.000 BTUS Serie: S4021B10839709] |  | INVERTER
|  |  |  | CONDICIONADOR DE AR TIPO SPLIT - (CC12/0301) HI WALL. CAPACIDADE: 24000 BTU/H; CLASSIFICAÇÃO ENERGÉTICA (INMETRO-SELO PROCEL DE ECONOMIA DE ENERGIA): A OU COEFICIENTE DE EFICIÊNCIA ENERGÉTICA: >3,23. GÁS/FLUÍDO REFRIGERANTE: R410-A; COMPRESSOR: COM SISTEMA/TECNOLOGIA INVERTER; CONTROLE REMOTO SEM FIO. VOLTAGEM: 220 V. - Marca: MIDEA Modelo: 42AGCA24M5 - 24.000 BTUS |  | INVERTER
|  |  |  | CONDICIONADOR DE AR TIPO SPLIT - (CC12/0301) HI WALL. CAPACIDADE: 24000 BTU/H; CLASSIFICAÇÃO ENERGÉTICA (INMETRO-SELO PROCEL DE ECONOMIA DE ENERGIA): A OU COEFICIENTE DE EFICIÊNCIA ENERGÉTICA: >3,23. GÁS/FLUÍDO REFRIGERANTE: R410-A; COMPRESSOR: COM SISTEMA/TECNOLOGIA INVERTER; CONTROLE REMOTO SEM FIO. VOLTAGEM: 220 V. - Marca: MIDEA Modelo: 42AGCA24M5 - 24.000 BTUS |  | INVERTER
53 | Bueno Brandão | BUENO BRANDÃO - AV. BOM JESUS, 105 - CENTRO - 37.578-000 Telefone: (35) 3463-1030 - Fax: (35) 3463-1030 E-mail: zona053@tre-mg.jus.br | 0
55 | Cabo Verde | CABO VERDE - AV. PREFEITO DUVIVIER DA SILVA PASSOS, 26 - SAO JUDAS TADEU - 37.880-000 Telefone: E-mail: zona055@tre-mg.jus.br | 0
300 | Cachoeira de Minas | CACHOEIRA DE MINAS - RUA CORONEL PORTUGAL, 60, SALA 03, CENTRO - 37.545-000 Telefone: (31) 3010.98.29 e 98.30 E-mail: zona300@tre-mg.jus.br | 4 | CONDICIONADOR DE AR TIPO SPLIT - (CC12/0301) HI WALL - CAPACIDADE: 18.000 BTU/H; GÁS/FLUÍDO REFRIGERANTE: R410A; COMPRESSOR: ROTATIVO, COM SISTEMA/TECNOLOGIA INVERTER; CONTROLE REMOTO; VOLTAGEM: 220V - Marca: ELGIN Modelo: HVFI18B2IB/HVFE18B2NB - 18.000 BTUS Serie: 5686620031219 |  | INVERTER
|  |  |  | CONDICIONADOR DE AR TIPO SPLIT - (CC12/0301) HI WALL; COM CAPACIDADE DE 24.000 BTU/H; GÁS FLUIDO REFRIGERANTE: R410-A; COMPRESSOR COM SISTEMA / TECNOLOGIA INVERTER; CONTROLE REMOTO SEM FIO; VOLTAGEM: 220 V - Marca: ELGIN Modelo: HVFI24B2IB/HVFE24B2NB - 24.000 BTUS Serie: 44191005442697300919 |  | INVERTER
|  |  |  | APARELHO DE CORTINA DE AR CONDICIONADO (CC34/0125) 120CM; 220V; CONTROLE REMOTO - Marca: VIX Modelo: ONE 120 Serie: VIX120002809 |  |  | cortina
|  |  |  | APARELHO DE CORTINA DE AR CONDICIONADO (CC34/0125) 120CM; 220V; CONTROLE REMOTO - Marca: VIX Modelo: ONE 120 Serie: VIX120002780 |  |  | cortina
57 | Caldas (345ª ZE Santa Rita de Caldas) | CALDAS - PRAÇA ANDRÉ AMARANTE, 235 - CENTRO - 37.780-000 Telefone: E-mail: zona057@tre-mg.jus.br | 0
58 | Camanducaia | CAMANDUCAIA - PRAÇA CORONEL ORESTES NÓBREGA, 11 - CENTRO - 37.650-000 Telefone: (31) 3010.92.99 e 93.00 E-mail: zona058@tre-mg.jus.br | 0
59 | Cambuí | CAMBUÍ - RUA DAVID BUENO, 48 - JARDIM SAO BENEDITO - 37.600-000 Telefone: (31) 3010.93.02 e 93.03 E-mail: zona059@tre-mg.jus.br | 0
61 | Campanha | CAMPANHA - RUA VITAL BRASIL, 50 - CENTRO - 37.400-000 Telefone: (31) 3010.93.05 e 93.06 E-mail: zona061@tre-mg.jus.br | 3 | CONDICIONADOR DE AR TIPO SPLIT - (CC12/0301) HI WALL CAPACIDADE: 24000BTU/H, CLASSIFICAÇÃO ENERGÉTICA (INMETRO, SELO PROCEL DE ECONOMIA DE ENERGIA): A OU COEFICIENTE DE EFICIÊNCIA ENERGÉTICA: > 3,23, GÁS/FLUIDO REFRIGERANTE: R410-A, COMPRESSOR: COM SISTEMA / TECNOLOGIA INVERTER, CONTROLE REMOTO SEM FIO, VOLTAGEM: 220 V - Marca: MIDEA Modelo: 42AGCA24M5 - 24.000 BTUS |  | INVERTER
|  |  |  | CONDICIONADOR DE AR TIPO SPLIT - (CC12/0301) HI WALL CAPACIDADE: 18000 BTU/H CLASSIFICAÇÃO ENERGÉTICA (INMETRO, SELO PROCEL DE ECONOMIA DE ENERGIA): A OU COEFICIENTE DE EFICIÊNCIA ENERGÉTICA: >3,23, GÁS/FLUÍDO REFRIGERANTE: R410-A, COMPRESSOR: COM SISTEMA / TECNOLOGIA INVERTER, CONTROLE REMOTO SEM FIO, VOLTAGEM: 220 V - Marca: MIDEA Modelo: 42AGCA18M5 - 18.000 BTUS Serie: S4021B10839778* |  | INVERTER
|  |  |  | CONDICIONADOR DE AR TIPO SPLIT - (CC12/0301) SPLIT HI WALL. CAPACIDADE: 12000 BTU/H. CLASSIFICAÇÃO ENERGÉTICA (INMETRO-SELO PROCEL DE ECONOMIA DE ENERGIA): A OU COEFICIENTE DE EFICIÊNCIA ENERGÉTICA: >3,23. GÁS/FLUÍDO REFRIGERANTE: R410-A. COMPRESSOR: COM SISTEMA/TECNOLOGIA INVERTER. CONTROLE REMOTO SEM FIO. COMPRIMENTO DA TUBULAÇÃO MÍNIMO ENTRE A CONDENSADORA E EVAPORADORA: 15 METROS. DESNÍVEL MÍNIMO ENTRE A CONDENSADORA E EVAPORADORA: 10 METROS. VOLTAGEM: 220 V. - Marca: MIDEA Modelo: 38AGVCB12M5/42AGVCB12M5 - 12.000 BTUS Serie: S1122B11763461 |  | INVERTER
64 | Campo Belo | CAMPO BELO - RUA QUINTINO BOCAIÚVA, 63 - CENTRO - 37.270-000 Telefone: (31) 3010.93.10 e 93.11 E-mail: zona064@tre-mg.jus.br | 0
65 | Campos Gerais | CAMPOS GERAIS - PRAÇA JOSINO DE BRITO, N 262 - CENTRO - 37.160-000 Telefone: (31) 3010.93.12 e 93.13 E-mail: zona065@tre-mg.jus.br | 0
296 | Candeias | CANDEIAS - RUA JOÃO CAETANO DE FARIA, 366 - CENTRO - 37.280-000 Telefone: (31) 3010.98.22 e 98.23 E-mail: zona296@tre-mg.jus.br | 5 | CONDICIONADOR DE AR TIPO SPLIT - (CC12/0301) SPLIT HI WALL. CAPACIDADE: 12000 BTU/H. CLASSIFICAÇÃO ENERGÉTICA (INMETRO-SELO PROCEL DE ECONOMIA DE ENERGIA): A OU COEFICIENTE DE EFICIÊNCIA ENERGÉTICA: >3,23. GÁS/FLUÍDO REFRIGERANTE: R410-A. COMPRESSOR: COM SISTEMA/TECNOLOGIA INVERTER. CONTROLE REMOTO SEM FIO. COMPRIMENTO DA TUBULAÇÃO MÍNIMO ENTRE A CONDENSADORA E EVAPORADORA: 15 METROS. DESNÍVEL MÍNIMO ENTRE A CONDENSADORA E EVAPORADORA: 10 METROS. VOLTAGEM: 220 V. - Marca: MIDEA Modelo: 38AGVCB12M5/42AGVCB12M5 - 12.000 BTUS Serie: S1122B11763454 |  | INVERTER
|  |  |  | CONDICIONADOR DE AR TIPO SPLIT - (CC12/0301) HI WALL. CAPACIDADE: 24000 BTU/H; CLASSIFICAÇÃO ENERGÉTICA (INMETRO-SELO PROCEL DE ECONOMIA DE ENERGIA): A OU COEFICIENTE DE EFICIÊNCIA ENERGÉTICA: >3,23. GÁS/FLUÍDO REFRIGERANTE: R410-A; COMPRESSOR: COM SISTEMA/TECNOLOGIA INVERTER; CONTROLE REMOTO SEM FIO. VOLTAGEM: 220 V. - Marca: MIDEA Modelo: 42AGCA24M5 - 24.000 BTUS |  | INVERTER
|  |  |  | CONDICIONADOR DE AR TIPO SPLIT - (CC12/0301) HI WALL. CAPACIDADE: 24000 BTU/H; CLASSIFICAÇÃO ENERGÉTICA (INMETRO-SELO PROCEL DE ECONOMIA DE ENERGIA): A OU COEFICIENTE DE EFICIÊNCIA ENERGÉTICA: >3,23. GÁS/FLUÍDO REFRIGERANTE: R410-A; COMPRESSOR: COM SISTEMA/TECNOLOGIA INVERTER; CONTROLE REMOTO SEM FIO. VOLTAGEM: 220 V. - Marca: MIDEA Modelo: 42AGCA24M5 - 24.000 BTUS |  | INVERTER
|  |  |  | CONDICIONADOR DE AR TIPO SPLIT - (CC12/0301) HI WALL. CAPACIDADE: 18.000 BTU/H CLASSIFICAÇÃO ENERGÉTICA (INMETRO-SELO PROCEL DE ECONOMIA DE ENERGIA): A OU COEFICIENTE DE EFICIÊNCIA ENERGÉTICA: > 3,23, GÁS/FLUÍDO REFRIGERANTE: R410-A, COMPRESSOR: ROTATIVO, COM SISTEMA/TECNOLOGIA INVERTER, CONTROLE REMOTO SEM FIO, VOLTAGEM: 220V. FABRICANTE: TEMPSTAR. - Marca: SAMSUNG Modelo: INVERTER - 18.000 BTUS |  | INVERTER
|  |  |  | CONDICIONADOR DE AR TIPO SPLIT - (CC12/0301) HI WALL. CAPACIDADE: 18.000 BTU/H CLASSIFICAÇÃO ENERGÉTICA (INMETRO-SELO PROCEL DE ECONOMIA DE ENERGIA): A OU COEFICIENTE DE EFICIÊNCIA ENERGÉTICA: > 3,23, GÁS/FLUÍDO REFRIGERANTE: R410-A, COMPRESSOR: ROTATIVO, COM SISTEMA/TECNOLOGIA INVERTER, CONTROLE REMOTO SEM FIO, VOLTAGEM: 220V. FABRICANTE: TEMPSTAR. - Marca: SAMSUNG Modelo: INVERTER - 18.000 BTUS |  | INVERTER
68 | Carandaí | CARANDAÍ – RUA PROFESSOR LUDGERO BAÊTA NEVES, 104 – GARÇAS II - 36.280-000 Telefone: (31) 3010-9317/9318 E-mail: zona068@tre-mg.jus.br | 0
69 | Carangola | CARANGOLA – RUA CAPARAÓ, 154 – CENTRO – 36.800-000 Telefone: (31) 3010-9319/9320 E-mail zona069@tre-mg.jus.br | 4 | CONDICIONADOR DE AR DE JANELA - DESCRICAO: 10.000 BTUS, 220V - MARCA: GREE - MODELO: CJ10-22LM/B - SERIE: 1437800003369 | x
|  |  |  | CONDICIONADOR DE AR DE JANELA - DESCRICAO: 10.000 BTUS, 220V - MARCA: GREE - MODELO: CJ10-22LM/B - SERIE: 1437800002152 | x
|  |  |  | CONDICIONADOR DE AR DE JANELA - DESCRICAO: 10.000 BTUS, 220V - MARCA: GREE - MODELO: CJ10-22LM/B - SERIE: 1437800003286 | x
|  |  |  | CONDICIONADOR DE AR DE PAREDE (TIPO SPLIT), MARCA YORK, CAPACIDADE 12.000 BTU | x
77 | Carmo do Rio Claro | CARMO DO RIO CLARO - RUA GETÚLIO VARGAS, 43 - TÉRREO - CENTRO - 37.150-000 Telefone: (31) 3010-9336/9337 E-mail: zona077@tre-mg.jus.br | 5 | CONDICIONADOR DE AR TIPO SPLIT - (CC12/0301) SPLIT HI WALL. CAPACIDADE: 12000 BTU/H. CLASSIFICAÇÃO ENERGÉTICA (INMETRO-SELO PROCEL DE ECONOMIA DE ENERGIA): A OU COEFICIENTE DE EFICIÊNCIA ENERGÉTICA: >3,23. GÁS/FLUÍDO REFRIGERANTE: R410-A. COMPRESSOR: COM SISTEMA/TECNOLOGIA INVERTER. CONTROLE REMOTO SEM FIO. COMPRIMENTO DA TUBULAÇÃO MÍNIMO ENTRE A CONDENSADORA E EVAPORADORA: 15 METROS. DESNÍVEL MÍNIMO ENTRE A CONDENSADORA E EVAPORADORA: 10 METROS. VOLTAGEM: 220 V. - Marca: MIDEA Modelo: 38AGVCB12M5/42AGVCB12M5 - 12.000 BTUS Serie: S1122B1176344 |  | INVERTER
|  |  |  | CONDICIONADOR DE AR TIPO SPLIT - (CC12/0301) SPLIT HI WALL. CAPACIDADE: 12000 BTU/H. CLASSIFICAÇÃO ENERGÉTICA (INMETRO-SELO PROCEL DE ECONOMIA DE ENERGIA): A OU COEFICIENTE DE EFICIÊNCIA ENERGÉTICA: >3,23. GÁS/FLUÍDO REFRIGERANTE: R410-A. COMPRESSOR: COM SISTEMA/TECNOLOGIA INVERTER. CONTROLE REMOTO SEM FIO. COMPRIMENTO DA TUBULAÇÃO MÍNIMO ENTRE A CONDENSADORA E EVAPORADORA: 15 METROS. DESNÍVEL MÍNIMO ENTRE A CONDENSADORA E EVAPORADORA: 10 METROS. VOLTAGEM: 220 V. - Marca: MIDEA Modelo: 38AGVCB12M5/42AGVCB12M5 - 12.000 BTUS Serie: S1022B11762813 |  | INVERTER
|  |  |  | CONDICIONADOR DE AR TIPO SPLIT - (CC12/0301) SPLIT HI WALL. CAPACIDADE: 12000 BTU/H. CLASSIFICAÇÃO ENERGÉTICA (INMETRO-SELO PROCEL DE ECONOMIA DE ENERGIA): A OU COEFICIENTE DE EFICIÊNCIA ENERGÉTICA: >3,23. GÁS/FLUÍDO REFRIGERANTE: R410-A. COMPRESSOR: COM SISTEMA/TECNOLOGIA INVERTER. CONTROLE REMOTO SEM FIO. COMPRIMENTO DA TUBULAÇÃO MÍNIMO ENTRE A CONDENSADORA E EVAPORADORA: 15 METROS. DESNÍVEL MÍNIMO ENTRE A CONDENSADORA E EVAPORADORA: 10 METROS. VOLTAGEM: 220 V. - Marca: MIDEA Modelo: 38AGVCB12M5/42AGVCB12M5 - 12.000 BTUS Serie: S0722B11708781 |  | INVERTER
|  |  |  | CONDICIONADOR DE AR TIPO SPLIT - (CC12/0301) SPLIT HI WALL. CAPACIDADE: 12000 BTU/H. CLASSIFICAÇÃO ENERGÉTICA (INMETRO-SELO PROCEL DE ECONOMIA DE ENERGIA): A OU COEFICIENTE DE EFICIÊNCIA ENERGÉTICA: >3,23. GÁS/FLUÍDO REFRIGERANTE: R410-A. COMPRESSOR: COM SISTEMA/TECNOLOGIA INVERTER. CONTROLE REMOTO SEM FIO. COMPRIMENTO DA TUBULAÇÃO MÍNIMO ENTRE A CONDENSADORA E EVAPORADORA: 15 METROS. DESNÍVEL MÍNIMO ENTRE A CONDENSADORA E EVAPORADORA: 10 METROS. VOLTAGEM: 220 V. - Marca: MIDEA Modelo: 38AGVCB12M5/42AGVCB12M5 - 12.000 BTUS Serie: S1122B1176345 |  | INVERTER
|  |  |  | APARELHO DE CORTINA DE AR CONDICIONADO, MARCA EOS, CA1215C, 150 cm; comprimento: 1500mm; controle remoto sem fio; voltagem: 220 v. nÍvel mÁximo de ruÍdo: 55db. |  |  | CORTINA
78 | Cássia | CÁSSIA – RUA BELO HORIZONTE, 75 – CENTRO – 37.980-000 Telefone: (31)3010-9338/9339/9310 E-mail: zona078@tre-mg.jus.br | 2 | CONDICIONADOR DE AR DE JANELA - DESCRICAO: 21.000 BTUS, COM CONTROLE REMOTO SEM FIO, 220V - MARCA: SPRINGER - MODELO: ZCB215RB - SERIE: S5014B15502005 | x
|  |  |  | CONDICIONADOR DE AR DE JANELA (TIPO ACJ), MARCA SPRINGER CARRIER, MODELO INNOVARE | x
79 | Cataguases | CATAGUASES - RUA DOUTOR LOBO FILHO, 155 - CENTRO - 36.770-006 Telefone: (31)3010-9341/9342 E-mail: zona079@tre-mg.jus.br | 4
|  |  |  | CONDICIONADOR DE AR DE JANELA - MARCA: SPRINGER - MODELO: MCC125BB - 12.000 BTUS | X
|  |  |  | Condicionador de ar tipo split - (cc12/0301), marca MIDEA, modelo 42AGCA24M5 - 24.000 BTUS, compressor: com sistema /tecnologia inverter; voltagem: 220 v |  | INVERTER
|  |  |  | Condicionador de ar tipo split - (cc12/0301), marca SAMSUNG, modelo INVERTER - 18.000 BTUS, compressor: com sistema /tecnologia inverter; voltagem: 220 v |  | INVERTER
|  |  |  | Condicionador de ar tipo split - (cc12/0301), marca MIDEA, modelo 38AGCA18M5/42MBCB12M5 - 12.000 BTUS, Split hi wall. capacidade: 12.000 btu/h; compressor: com sistema /tecnologia inverter; controle remoto sem fio; comprimento da tubulaÇÃo mÍnimo entre a condensadora e evaporadora: 15 metros; desnÍvel mÍnimo entre a condensadora e evaporadora: 10 metros; voltagem: 220 v |  | INVERTER
80 | Caxambu | CAXAMBU - RUA CONSELHEIRO MAYRINK, nº 381, LOJA B, Centro, Caxambu - CENTRO - 37.440-000 Telefone: (31)3010-9343/9344/9345 E-mail: zona080@tre-mg.jus.br | 4 | CONDICIONADOR DE AR DE JANELA (TIPO ACJ), 21.000 BTU'S | x
|  |  |  | CONDICIONADOR DE AR DE JANELA (TIPO ACJ), 21.000 BTU'S | x
|  |  |  | CONDICIONADOR DE AR DE JANELA (TIPO ACJ), 21.000 BTU'S | x
|  |  |  | CONDICIONADOR DE AR DE JANELA (TIPO ACJ), 21.000 BTU'S | x
81 | Cláudio | CLÁUDIO - RUA PARAÍBA 211 - CENTRO - 35.530-000 Telefone: (31)3010-9346/9347/9348 E-mail: zona081@tre-mg.jus.br | 4 | Condicionador de ar tipo split - (cc12/0301), marca SPRINGER, modelo 38MBQA33M5/42MBQA33M5 - 33.000 BTUS, Hi wall; capacidade: 33.000 btu/h; gÁs/fluÍdo refrigerante: r410-a; compressor: com sistema / tecnologia inverter; controle remoto sem fio; comprimento da tubulaÇÃo mÍnimo entre a condensadora e evaporadora: 20 metros; desnÍvel mÍnimo entre a condensadora e evaporadora: 15 metros; voltagem: 220 v |  | INVERTER
|  |  |  | Condicionador de ar de piso e teto split - (cc12/0301), marca ELGIM, modelo PVFE36B2CA - 36.000 BTUS, Capacidade 36000 btus; gÁs fluÍdo refrigerante: r410-a; sistema inverter; controle remoto sem fio; 220v |  | INVERTER
|  |  |  | Condicionador de ar tipo split - (cc12/0301), marca MIDEA, modelo 38AGCA18M5/42MBCB12M5 - 12.000 BTUS, Split hi wall. capacidade: 12.000 btu/h; classificaÇÃo energÉtica (in metro - selo procel de economia de energia): a ou coeficiente de eficiÊncia energÉtica: > 3,23; gÁs/fluÍdo refrigerante: r410-a; compressor: com sistema /tecnologia inverter; controle remoto sem fio; comprimento da tubulaÇÃo mÍnimo entre a condensadora e evaporadora: 15 metros; desnÍvel mÍnimo entre a condensadora e evaporadora: 10 metros; voltagem: 220 v |  | INVERTER
|  |  |  | APARELHO DE CORTINA DE AR CONDICIONADO, MARC VIX, MODELO ONE 120, 120 CM, 220V |  |  | CORTINA
85 | Congonhas | CONGONHAS - RUA JOSÉ JÚLIO, 19 - MATRIZ CENTRO - 36.415-000 Telefone: (31)3010-9354/9355 E-mail: zona085@tre-mg.jus.br | 2 | CONDICIONADOR DE AR DE JANELA - DESCRICAO: 10.000 BTUS, 220V - MARCA: CONSUL - SERIE: MH1894268 | x
|  |  |  | CONDICIONADOR DE AR DE JANELA - DESCRICAO: 10.000 BTUS, 220V - MARCA: CONSUL - SERIE: MH1896805 | x
87 | Conselheiro Lafaiete | CONSELHEIRO LAFAIETE - RUA BRASIL, 53 - CENTRO - 36.400-000 Telefone: (31)3010-9356/9357 E-mail: zona087@tre-mg.jus.br | 0
88 |  | CONSELHEIRO LAFAIETE - RUA BRASIL, 53 - CENTRO - 36.400-000 Telefone: (31)3010-9358/9359 E-mail: zona088@tre-mg.jus.br
NSEIS - CA | CONTAGEM - CENTRO DE APOIO - Ed Anexo II | CONTAGEM - BR 040, KM 2,5, Água Branca, Contagem, MG Telefone: (31) 3307.1801 e 18.02 | 2 | CONDICIONADOR DE AR DE JANELA (CC34/0125) 12.000 BTUS, 220V - Marca: SPRINGER Modelo: MCC125BB Serie: S3511B79850 | x
|  |  |  | CONDICIONADOR DE AR TIPO SPLIT - (CC12/0301) HI-WALL, MODELO SPLIT INVERTER,CAPACIDADE REFRIGERAÇÃO 12.000 BTU/H, TENSÃO 220 V, FREQÜÊNCIA 60 HZ, CARACTERÍSTICAS ADICIONAIS: COM CONTROLE REMOTO SEM FIO, QUENTE/FRIO, SELO PROCEL - Marca: TCL Modelo: TAC-12CSA2 INV / 12.000 BTUS | x
SEADP -CA |  | CONTAGEM - BR 040, KM 2,5, Água Branca, Contagem, MG Telefone: (31) 3307.18.03 e 18.04 | 1 | CONDICIONADOR DE AR DE JANELA - DESCRICAO: 12.000 BTU'S, 220 V - MARCA: SPRINGER, MODELO MCC125BB | x
SEMAE -CA
SEMPE - CA |  | CONTAGEM - BR 040, KM 2,5, Água Branca, Contagem, MG Telefone SEMPE: (31) 3307.18.18 e 18.20 e 18.23 | 6 | CONDICIONADOR DE AR DE JANELA - DESCRICAO: 21.000 BTU'S, 220 V - MARCA: ELGIM | x
|  |  |  | CONDICIONADOR DE AR DE JANELA - DESCRICAO: 21.000 BTU'S, 220 V - MARCA: ELGIM | x
|  |  |  | CONDICIONADOR DE AR DE JANELA - DESCRICAO: 18.000 BTU'S, 220 V - MARCA: SPRINGER SILENTIA - MODELO: ZCB185RB | x
|  |  |  | CONDICIONADOR DE AR DE JANELA - DESCRICAO: 18.000 BTU'S, 220 V - MARCA: SPRINGER SILENTIA - MODELO: ZCB185RB | x
|  |  |  | CONDICIONADOR DE AR DE JANELA - DESCRICAO: 18.000 BTU'S, 220 V - MARCA: ELGIM (instalado na recepção de materiais) | x
|  |  |  | CONDICIONADOR DE AR DE JANELA - DESCRICAO: 18.000 BTU'S, 220 V - MARCA: ELETROLUX - MODELO AG18F | x
SEDOC - CA |  | CONTAGEM - BR 040, KM 2,5, Água Branca, Contagem, MG Telefone: (31) 3307..1807 e 18.08 | 2 | CONDICIONADOR DE AR DE JANELA - DESCRICAO: 18.000 BTU'S, 220 V - MARCA: CÔNSUL - MODELO: CCI 18 | x
|  |  |  | CONDICIONADOR DE AR DE JANELA - DESCRICAO: 19.000 BTU'S, 220 V - MARCA: SPRINGER - MODELO: ZCA195BB - SERIE: 4712B08550 | x
SAGRA -CA |  | CONTAGEM - BR 040, KM 2,5, Água Branca, Contagem, MG Telefone SAGRA: (31) 3307.18.05 e 18.06 | 4 | CONDICIONADOR DE AR SPLIT - DESCRICAO: 24.000 BTU'S, 220 V - MARCA: KOMECO - MODELO: KOS24FC | x
|  |  |  | CONDICIONADOR DE AR SPLIT - DESCRICAO: 30.000 BTU'S, 220 V - MARCA: ELGIM | x
|  |  |  | CONDICIONADOR DE AR SPLIT - DESCRICAO: 24.000 BTU'S, 220 V - MARCA: KOMECO - MODELO: KOS24FC | x
|  |  |  | CONDICIONADOR DE AR SPLIT - DESCRICAO: 12.000 BTU'S, 220 V - MARCA: KOMECO - MODELO: 12FCKOS | x
SEGAL -CA |  | CONTAGEM - BR 040, KM 2,5, Água Branca, Contagem, MG Telefone SEGAL: (31) 3307.18.11 e 18.13 e 18.17 | 2 | CONDICIONADOR DE AR DE JANELA - DESCRICAO: 21.000 BTU'S, 220 V - MARCA: ELGIM | x
|  |  |  | CONDICIONADOR DE AR DE JANELA - DESCRICAO: 18.000 BTU'S, 220 V - MARCA: ELETROLUX - MODELO AG18F | x
CCP - CA |  | CONTAGEM - BR 040, KM 2,5, Água Branca, Contagem, MG Telefone: (31) 3307.18.10 | 1 | CONDICIONADOR DE AR DE JANELA - DESCRICAO: 18.000 BTU'S, 220 V - MARCA: ELETROLUX - MODELO AG18F | x
LIMPEZA - CA |  |  | 1 | CONDICIONADOR DE AR DE JANELA - DESCRICAO: 10.000 BTU'S, 220 V - MARCA: CÔNSUL - MODELO: CF10E | x
SURNA - CA |  | CONTAGEM - BR 040, KM 2,5, Água Branca, Contagem, MG Telefone SURNA: (31) 3307.18.27 e 18.29 | 4 | CONDICIONADOR DE AR DE JANELA - DESCRICAO: 30.000 BTU'S, 220 V - MARCA: SPRINGER | x
|  |  |  | CONDICIONADOR DE AR SPLIT - DESCRICAO: 18.000 BTU'S, 220 V - MARCA: KOMECO - MODELO: KOS18FC | x
|  |  |  | CONDICIONADOR DE AR SPLIT - DESCRICAO: 18.000 BTU'S, 220 V - MARCA: KOMECO - MODELO: KOS18FC | x
|  |  |  | CONDICIONADOR DE AR DE JANELA - DESCRICAO: 10.000 BTU'S, 220 V - MARCA: CÔNSUL - MODELO: CF10E | x
SEMAP - CA |  | CONTAGEM - BR 040, KM 2,5, Água Branca, Contagem, MG Telefone: (31) 3307.18.37 | 2
|  |  |  | CONDICIONADOR DE AR DE JANELA - DESCRICAO: 10.000 BTU'S, 220 V - MARCA: CÔNSUL - MODELO: CF10E | x
|  |  |  | CONDICIONADOR DE AR DE JANELA - DESCRICAO: 10.000 BTU'S, 220 V - MARCA: CÔNSUL - MODELO: CF10E | x
SEMAE- CA |  | CONTAGEM - BR 040, KM 2,5, Água Branca, Contagem, MG Telefone SEMAE: (31) 3307.1831 e 18.33 e 18.35 | 8 | CONDICIONADOR DE AR DE JANELA - DESCRICAO: 21.000 BTU'S, 220 V - MARCA: ELGIM | x |  |  |  | ???
|  |  |  | Condicionador de ar de janela (cc12/0301, CONSUL, CCF10A - 10.000 BTUS, 10.000 btu¿s, mod.ccf10a, 10000 btu¿s 66x40x70cm, carcaca removivel ¿ so suportes e ventil. Ltda | x
|  |  |  | Condicionador de ar de janela (cc12/0301), Cônsul, NI - 10.000 BTUS, 220 volts, 10.000 btu/h, bifasico | x
|  |  |  | Condicionador de ar de janela (cc12/0301), Cônsul, CCF10A - 10.000 BTUS, 10.000 btu¿s, mod.ccf10a, 10000 btu¿s 66x40x70cm, carcaca removivel ¿ so suportes e ventil. Ltda | x
|  |  |  | CONDICIONADOR DE AR SPLIT - DESCRICAO: 12.000 BTU'S, 220 V - MARCA: KOMECO - MODELO: KOS12FC | x
|  |  |  | CONDICIONADOR DE AR TIPO SPLIT - (CC12/0301) CAPACIDADE 48000 BTU/H - GÁS FLUÍDO REFRIGERANTE, COMPRESSOR COM SISTEMA/TECNOLOGIA INVERTER E CONTROLE REMOTO - VOLTAGEM: 380V (TRIFÁSICO); SERIAL: UNIDADE EXTERNA: AOBG54LATVT006696/UNIDADE INTERNA: ABBG54LRTAT004664 - Marca: FUJITSU Modelo: ABBG54LRTA/AOBG54LATV - 48.000 BTUS Serie: AOBG54LATVT006696 |  | INVERTER
|  |  |  | CONDICIONADOR DE AR TIPO SPLIT - (CC12/0301) CAPACIDADE 48000 BTU/H - GÁS FLUÍDO REFRIGERANTE, COMPRESSOR COM SISTEMA/TECNOLOGIA INVERTER E CONTROLE REMOTO - VOLTAGEM: 380V (TRIFÁSICO); SERIAL: UNIDADE EXTERNA: AOBG54LATVT006698/UNIDADE INTERNA: ABBG54LRTAT004663 - Marca: FUJITSU Modelo: ABBG54LRTA/AOBG54LATV - 48.000 BTUS Serie: AOBG54LATVT006698 |  | INVERTER
|  |  |  | CONDICIONADOR DE AR TIPO SPLIT - (CC12/0301) CAPACIDADE 48000 BTU/H - GÁS FLUÍDO REFRIGERANTE, COMPRESSOR COM SISTEMA/TECNOLOGIA INVERTER E CONTROLE REMOTO - VOLTAGEM: 380V (TRIFÁSICO); SERIAL: UNIDADE EXTERNA: AOBG54LATVT006578/UNIDADE INTERNA: ABBG54LRTAT004118 - Marca: FUJITSU Modelo: ABBG54LRTA/AOBG54LATV - 48.000 BTUS Serie: AOBG54LATVT006578 |  | INVERTER
ÔNIBUS 1 TRE AQUI (GMF 7540) | REGIÃO METROPOLITANA | REGIÃO METROPOLITANA - Localizado em qualquer cidade da região metropolitana de Belo Horizonte - CSG (COORDENADORIA DE SERVIÇOS GERAIS) | 5 | CONDICIONADOR DE AR SPLIT - DESCRICAO: 18.000 BTU'S, 220 V - MARCA: CARRIER - MODELO: 38KCD018515 | x
|  |  |  | CONDICIONADOR DE AR SPLIT - DESCRICAO: 18.000 BTU'S, 220 V - MARCA: CARRIER - MODELO: 38KCD018515 | x
|  |  |  | CONDICIONADOR DE AR SPLIT - DESCRICAO: 18.000 BTU'S, 220 V - MARCA: CARRIER - MODELO: 38KCD018515 | x
|  |  |  | APARELHO DE CORTINA DE AR CONDICIONADO, MODELO SURYHA |  |  | CORTINA
|  |  |  | APARELHO DE CORTINA DE AR CONDICIONADO, MODELO SURYHA |  |  | CORTINA
ÔNIBUS 2 TRE AQUI (GMF 7845) |  |  | 6 | CONDICIONADOR DE AR SPLIT - DESCRICAO: 18.000 BTU'S, 220 V - MARCA: CARRIER - MODELO: 38KCD018515 | x
|  |  |  | CONDICIONADOR DE AR SPLIT - DESCRICAO: 18.000 BTU'S, 220 V - MARCA: CARRIER - MODELO: 38KCD018515 | x
|  |  |  | CONDICIONADOR DE AR SPLIT - DESCRICAO: 18.000 BTU'S, 220 V - MARCA: CARRIER - MODELO: 38KCD018515 | x
|  |  |  | CONDICIONADOR DE AR SPLIT - DESCRICAO: 9.000 BTU'S, 220 V - MARCA: LG - MODELO: TSNH092YNWO | x
|  |  |  | APARELHO DE CORTINA DE AR CONDICIONADO, MODELO EOS |  |  | CORTINA
|  |  |  | APARELHO DE CORTINA DE AR CONDICIONADO, MODELO EOS |  |  | CORTINA
90 | Contagem | CONTAGEM - Avenida João de Deus Costa nº 205 – Centro – Contagem – MG - CEP: 32.040-580 Telefone: (31)3516-4178/4179/4180/4181 E-mail: zona090@tre-mg.jus.br | 2 | CONDICIONADOR DE AR DE PISO E TETO SPLIT - (CC12/0301); CAPACIDADE 36.000BTU/H; COMPRESSOR COM SISTEMA/TECNOLOGIA INVERTER; CONTROLE REMOTO; 220V; MARCA SPRINGER; MODELO ECO INVERTER 38CCV036515MC/42XQV36C5 - 36.000BTU |  | INVERTER
|  |  |  | CONDICIONADOR DE AR DE PISO E TETO SPLIT - (CC12/0301); CAPACIDADE 36.000BTU/H; COMPRESSOR COM SISTEMA/TECNOLOGIA INVERTER; CONTROLE REMOTO; 220V; MARCA SPRINGER; MODELO ECO INVERTER 38CCV036515MC/42XQV36C5 - 36.000BTU |  | INVERTER
91 |  | CONTAGEM - Avenida João de Deus Costa nº 205 – Centro – Contagem – MG - CEP: 32.040-580 Telefone: (31)3516-4182/4183/4184/4185 E-mail: zona091@tre-mg.jus.br | 2 | CONDICIONADOR DE AR TIPO SPLIT - (CC12/0301); CAPACIDADE 33.000BTU/H; COMPRESSOR COM SISTEMA/TECNOLOGIA INVERTER; CONTROLE REMOTO; 220V; MARCA SPRINGER; MODELO ECO INVERTER 38MQBA33M5/42MBQA33M5 - 33.000BTU |  | INVERTER
|  |  |  | CONDICIONADOR DE AR TIPO SPLIT - (CC12/0301); CAPACIDADE 33.000BTU/H; COMPRESSOR COM SISTEMA/TECNOLOGIA INVERTER; CONTROLE REMOTO; 220V; MARCA SPRINGER; MODELO ECO INVERTER 38MQBA33M5/42MBQA33M5 - 33.000BTU |  | INVERTER
93 |  | CONTAGEM - Avenida João de Deus Costa nº 205 – Centro – Contagem – MG - CEP: 32.040-580 Telefone: (31)3516-4186/4187/4188/4189 E-mail: zona093@tre-mg.jus.br | 2 | CONDICIONADOR DE AR TIPO SPLIT - (CC12/0301); CAPACIDADE 33.000BTU/H; COMPRESSOR COM SISTEMA/TECNOLOGIA INVERTER; CONTROLE REMOTO; 220V; MARCA SPRINGER; MODELO ECO INVERTER 38MQBA33M5/42MBQA33M5 - 33.000BTU |  | INVERTER
|  |  |  | CONDICIONADOR DE AR TIPO SPLIT - (CC12/0301); CAPACIDADE 33.000BTU/H; COMPRESSOR COM SISTEMA/TECNOLOGIA INVERTER; CONTROLE REMOTO; 220V; MARCA SPRINGER; MODELO ECO INVERTER 38MQBA33M5/42MBQA33M5 - 33.000BTU |  | INVERTER
313 |  | CONTAGEM - Avenida João de Deus Costa nº 205 – Centro – Contagem – MG - CEP: 32.040-580 Telefone: (31)3516-4190/4191/4192/4193 E-mail: zona313@tre-mg.jus.br | 2 | CONDICIONADOR DE AR DE PISO E TETO SPLIT - (CC12/0301); CAPACIDADE 36.000BTU/H; COMPRESSOR COM SISTEMA/TECNOLOGIA INVERTER; CONTROLE REMOTO; 220V; MARCA SPRINGER; MODELO ECO INVERTER 38CCV036515MC/42XQV36C5 - 36.000BTU |  | INVERTER
|  |  |  | CONDICIONADOR DE AR DE PISO E TETO SPLIT - (CC12/0301); CAPACIDADE 36.000BTU/H; COMPRESSOR COM SISTEMA/TECNOLOGIA INVERTER; CONTROLE REMOTO; 220V; MARCA SPRINGER; MODELO ECO INVERTER 38CCV036515MC/42XQV36C5 - 36.000BTU |  | INVERTER
CAE 002 |  | CONTAGEM - Avenida João de Deus Costa nº 205 – Centro – Contagem – MG - CEP: 32.040-580 Telefone: (31)3516-4176/4177 E-mail: zona313@tre-mg.jus.br | 11 | CORTINA DE AR - MODELO VIX ONE 120 - 220 V |  |  | CORTINA
|  |  |  | CORTINA DE AR - MODELO VIX ONE 120 - 220 V |  |  | CORTINA
|  |  |  | CORTINA DE AR - MODELO VIX ONE 150 - 220 V |  |  | CORTINA
|  |  |  | CORTINA DE AR - MODELO VIX ONE 150 - 220 V |  |  | CORTINA
|  |  |  | CONDICIONADOR DE AR DE PISO E TETO SPLIT - (CC12/0301); CAPACIDADE 36.000BTU/H; COMPRESSOR COM SISTEMA/TECNOLOGIA INVERTER; CONTROLE REMOTO; 220V; MARCA SPRINGER; MODELO ECO INVERTER 38CCV036515MC/42XQV36C5 - 36.000BTU |  | INVERTER
|  |  |  | CONDICIONADOR DE AR DE PISO E TETO SPLIT - (CC12/0301); CAPACIDADE 36.000BTU/H; COMPRESSOR COM SISTEMA/TECNOLOGIA INVERTER; CONTROLE REMOTO; 220V; MARCA SPRINGER; MODELO ECO INVERTER 38CCV036515MC/42XQV36C5 - 36.000BTU |  | INVERTER
|  |  |  | CONDICIONADOR DE AR DE PISO E TETO SPLIT - (CC12/0301); CAPACIDADE 36.000BTU/H; COMPRESSOR COM SISTEMA/TECNOLOGIA INVERTER; CONTROLE REMOTO; 220V; MARCA SPRINGER; MODELO ECO INVERTER 38CCV036515MC/42XQV36C5 - 36.000BTU |  | INVERTER
|  |  |  | CONDICIONADOR DE AR DE PISO E TETO SPLIT - (CC12/0301); CAPACIDADE 36.000BTU/H; COMPRESSOR COM SISTEMA/TECNOLOGIA INVERTER; CONTROLE REMOTO; 220V; MARCA SPRINGER; MODELO ECO INVERTER 38CCV036515MC/42XQV36C5 - 36.000BTU |  | INVERTER
|  |  |  | CONDICIONADOR DE AR TIPOSPLIT - (CC12/0301); CAPACIDADE 12.000BTU/H; COMPRESSOR COM SISTEMA/TECNOLOGIA INVERTER; CONTROLE REMOTO; 220V; MARCA GREE, MODELO GWC12QC-D3DNB8M/O |  | INVERTER
|  |  |  | CONDICIONADOR DE AR DE PISO E TETO SPLIT - (CC12/0301); CAPACIDADE 36.000BTU/H; COMPRESSOR COM SISTEMA/TECNOLOGIA INVERTER; CONTROLE REMOTO; 220V; MARCA ELGIN, MODELO PVFE36B2CA |  | INVERTER
|  |  |  | CONDICIONADOR DE AR DE PISO E TETO SPLIT - (CC12/0301); CAPACIDADE 36.000BTU/H; COMPRESSOR COM SISTEMA/TECNOLOGIA INVERTER; CONTROLE REMOTO; 220V; MARCA ELGIN, MODELO PVFE36B2CA |  | INVERTER
99 | Cristina | CRISTINA - PRAÇA SANTO ANTÔNIO, 15 - CENTRO - 37.476-000 Telefone: (31)3010-9376/9777/9378 E-mail: zona099@tre-mg.jus.br | 0
346 | Cruzília | CRUZÍLIA – AVENIDA JOSÉ MÁRIO DOS REIS MEIRELES, 150 – JARDIM IMPERIAL - 37.445-000 Telefone: (31)3516-4156/4157/4158 E-mail: zona346@tre-mg.jus.br | 4 | CONDICIONADOR DE AR DE PISO E TETO - (CC12/0301) COM CAPACIDADE DE 54.000 BTU/H; GÁS / FLUIDO REFRIGERANTE: R410-A; COMPRESSOR COM SISTEMA / TECNOLOGIA SPACE INVERTER; CONTROLE REMOTO SERIAL: UNIDADE EXTERNA: S0218B12674740/UNIDADE INTERNA: S4318B14346372 - Marca: CARRIER Modelo: 42XQV60C5/38CCV060515MC - 54.000 BTUS Serie: S0218B12674740 |  | INVERTER
|  |  |  | CONDICIONADOR DE AR DE PISO E TETO SPLIT - (CC12/0301) CAPACIDADE 36000 BTUS; GÁS FLUÍDO REFRIGERANTE: R410-A; SISTEMA INVERTER; CONTROLE REMOTO SEM FIO; 220V - Marca: ELGIN Modelo: PVFE36B2CA - 36.000 BTUS Serie: UNID. EXTERNA: 44241006251554280720 |  | INVERTER
|  |  |  | CONDICIONADOR DE AR TIPO SPLIT - (CC12/0301) HI WALL CAPACIDADE: 12000 BTU/H CLASSIFICAÇÃO ENERGÉTICA (INMETRO, SELO PROCEL DE ECONOMIA DE ENERGIA: A OU COEFICIENTE DE EFICIÊNCIA ENERGÉTICA: > 3,23), GÁS/FLUÍDO REFRIGERANTE: R410-A, COMPRESSOR: COM SISTEMA / TECNOLOGIA INVERTER, CONTROLE REMOTO SEM FIO, VOLTAGEM: 220 V - Marca: MIDEA Modelo: 42AGCA12M5 - 12.000 BTUS Serie: S3721B10664380 |  | INVERTER
|  |  |  | APARELHO DE CORTINA DE AR CONDICIONADO (CC34/0125) 150CM; 220V - CONTROLE REMOTO - Marca: VIX Modelo: ONE 150 Serie: VIX150001059 |  |  | CORTINA
70 | Divino | DIVINO - RUA DR. NELSON MEIRELES, 177 - CENTRO - 36.820-000 Telefone: (31) 3010-9322/9323/9324 E-mail: zona070@tre-mg.jus.br | 6
|  |  |  | CONDICIONADOR DE AR DE JANELA (CC12/0301) CAPACIDADE DE 12.000 BTU/H; 220V; COMPRESSOR: ROTATIVO - Marca: CONSUL Modelo: CCY12DBBNA - 12.000 BTUS Serie: MI8466658 | x
|  |  |  | CONDICIONADOR DE AR DE JANELA (CC12/0301) CAPACIDADE DE 12.000 BTU/H; 220V; COMPRESSOR: ROTATIVO - Marca: CONSUL Modelo: CCY12DBBNA - 12.000 BTUS Serie: MH8138668 | x
|  |  |  | CONDICIONADOR DE AR TIPO SPLIT - (CC12/0301) HI WALL; CAPACIDADE:12000BTU/H; GÃ•S/FLUIDO REFRIGERANTE: R410-A; COMPRESSOR COM SISTEMA TECNOLOGIA INVERTER; CONTROLE REMOTO SEM FIO COM EVAPORADORA 220V. MODELO: GWC12QC-D3DNB8M/O E GWC12QC-D3DNB8M/I. SERIAL: UNIDADE INTERNA: 3E22898010219/ UNIDADE EXTERNA: 3E22998010893. - Marca: GREE Modelo: GWC12QC-D3DNB8M/O - 12.000 BTUS Serie: 3E22998010893 |  | INVERTER
|  |  |  | CONDICIONADOR DE AR TIPO SPLIT - (CC12/0301) SPLIT HI WALL; CAPACIDADE: 9.000 BTU/H; GÁS/FLUÍDO REFRIGERANTE: R410-A; COMPRESSOR: COM SISTEMA / TECNOLOGIA INVERTER; CONTROLE REMOTO SEM FIO; COMPRIMENTO DA TUBULAÇÃO MÍNIMO ENTRE A CONDENSADORA E EVAPORADORA: 15 METROS; DESNÍVEL MÍNIMO ENTRE A CONDENSADORA E EVAPORADORA: 7 METROS; VOLTAGEM: 220 V - Marca: SPRINGER Modelo: 38MBCB09M5/42MBCB09M5 - 9.000 BTUS Serie: S4520B18707834- |  | INVERTER
|  |  |  | CONDICIONADOR DE AR TIPO SPLIT - (CC12/0301) HI WALL; CAPACIDADE: 33.000 BTU/H; GÁS/FLUÍDO REFRIGERANTE: R410-A; COMPRESSOR: COM SISTEMA / TECNOLOGIA INVERTER; CONTROLE REMOTO SEM FIO; COMPRIMENTO DA TUBULAÇÃO MÍNIMO ENTRE A CONDENSADORA E EVAPORADORA: 20 METROS; DESNÍVEL MÍNIMO ENTRE A CONDENSADORA E EVAPORADORA: 15 METROS; VOLTAGEM: 220 V - Marca: SPRINGER Modelo: 38MBQA33M5/42MBQA33M5 - 33.000 BTUS Serie: S4820B18964531- |  | INVERTER
|  |  |  | APARELHO DE CORTINA DE AR CONDICIONADO (CC34/0125) 120CM; 220V; CONTROLE REMOTO - Marca: VIX Modelo: ONE 120 Serie: VIX120002802 |  |  | CORTINA
106 | Entre Rios de Minas | ENTRE RIOS DE MINAS - RUA ESPERIDIÃO RIBEIRO, 87 - JARDIM PRIMAVERA - 35.490-000 Telefone: (31)3010-9393/9394/9395 E-mail: zona106@tre-mg.jus.br | 3 | CONDICIONADOR DE AR DE JANELA (CC12/0301) CAPACIDADE DE 12.000 BTU/H; 220V; COMPRESSOR: ROTATIVO - Marca: CONSUL Modelo: CCY12DBBNA - 12.000 BTUS Serie: MH8138674 | x
|  |  |  | CONDICIONADOR DE AR TIPO SPLIT - (CC12/0301) HI WALL; CAPACIDADE: 24.000 BTU/H; GÁS/FLUÍDO REFRIGERANTE: R410-A; COMPRESSOR: COM SISTEMA / TECNOLOGIA INVERTER; CONTROLE REMOTO SEM FIO; COMPRIMENTO DA TUBULAÇÃO MÍNIMO ENTRE A CONDENSADORA E EVAPORADORA: 25 METROS; DESNÍVEL MÍNIMO ENTRE A CONDENSADORA E EVAPORADORA: 10 METROS; VOLTAGEM: 220 V - Marca: SPRINGER Modelo: 38MBCA24M5/42MBCA24M5 - 24.000 BTUS Serie: S0121B19135849 |  | INVERTER
|  |  |  | ONDICIONADOR DE AR TIPO SPLIT - (CC12/0301) HI WALL CAPACIDADE: 18000 BTU/H CLASSIFICAÇÃO ENERGÉTICA (INMETRO, SELO PROCEL DE ECONOMIA DE ENERGIA): A OU COEFICIENTE DE EFICIÊNCIA ENERGÉTICA: >3,23, GÁS/FLUÍDO REFRIGERANTE: R410-A, COMPRESSOR: COM SISTEMA / TECNOLOGIA INVERTER, CONTROLE REMOTO SEM FIO, VOLTAGEM: 220 V - Marca: MIDEA Modelo: 42AGCA18M5 - 18.000 BTUS Serie: S4021B10839706 |  | INVERTER
107 | Ervália | ERVÁLIA - RUA CAPITÃO AMÉRICO TAVEIRA, 189, LOJA 01 - CENTRO - 36.555-000 Telefone: (31) 3010-9396/9397 E-mail: zona107@tre-mg.jus.br | 4 | CONDICIONADOR DE AR DE JANELA, MARCA SPRINGER, 21.000 BTU, COM CONTROLE REMOTO SEM FIO, 220 V. | x
|  |  |  | CONDICIONADOR DE AR DE JANELA, MARCA SPRINGER, 21.000 BTU, COM CONTROLE REMOTO SEM FIO, 220 V. | x
|  |  |  | CONDICIONADOR DE AR DE JANELA, MARCA SPRINGER, 21.000 BTU, COM CONTROLE REMOTO SEM FIO, 220 V. | x
|  |  |  | CONDICIONADOR DE AR DE JANELA, MARCA SPRINGER, 21.000 BTU, COM CONTROLE REMOTO SEM FIO, 220 V. | x
111 | Eugenópolis | EUGENÓPOLIS – PRAÇA JOÃO XXIII, 99 - CENTRO - 36.855-000 Telefone: (31) 3010-9405/9406 E-mail: zona111@tre-mg.jus.br | 0
112 | Extrema | EXTREMA - RUA OLEGÁRIO MACIEL, 5 - CENTRO - 37.640-000 Telefone: (31) 3010-9407/9408 E-mail: zona112@tre-mg.jus.br | 0
116 | Frutal | FRUTAL - PRAÇA SETE DE SETEMBRO, 200, SALA 105 - CENTRO - 38.200-000 Telefone: (31) 3010-9417/9418 E-mail: zona116@tre-mg.jus.br | 3 | CONDICIONADOR DE AR DE PAREDE SPLIT - (CC34/0125) 18.000 BTUS; 220V - DOAÇÃO EFETIVADA AO CARTÓRIO DA 116ªZE - FRUTAL/MG - Marca: CONSUL Modelo: CBV18CBBNA | x
|  |  |  | CONDICIONADOR DE AR DE PAREDE, MARCA CONSUL, MODELO AIR MASTER - CLASSE A, CCF21DBBNA, 21.000 BTU, 220V. | x
|  |  |  | CONDICIONADOR DE AR DE PAREDE, SPLIT, MARCA CONSUL, MODELO CBV18CBBNA - 18.000 BTUS, 220v - doaÇÃo efetivada ao cartÓrio da 116ªze - frutal/mg | x
122 | Guapé | GUAPÉ - RUA DONA LEOPOLDINA MAIA, 464 - CENTRO - 37.177-000 Telefone: (31) 3010-9431/9432 E-mail: zona122@tre-mg.jus.br | 5 | CONDICIONADOR DE AR DE JANNELA, MARCA CARRIER, MODELO SPRINGER MIDEA QCI1105bb - 10.000 BTU, 220V | x
|  |  |  | CONDICIONADOR DE AR DE JANNELA, MARCA CARRIER, MODELO SPRINGER MIDEA QCI1105bb - 10.000 BTU, 220V | x
|  |  |  | CONDICIONADOR DE AR TIPO SPLIT, MARCA SPRINGER MODELO 38MNVS18M5/42,NVS18M5. HI WALL; CAPACIDADE: 18000 BTU, GÁS FLUÍDO REFRIGERANTE R410-A, COMPRESSOR COM SISTEMA /TECNOLOGIA INVERTER, CONTROLE REMOTO, 220 V |  | Inverter
|  |  |  | CONDICIONADOR DE AR DE JANELA, MARCA CONSUL, MODELO CCY12DBB, 12.000 BTU, CAPACIDADE DE 12.000 BTU, 220 V, COMPRESSOR ROTATIVO. | x
|  |  |  | APARELHO DE CORTINA DE AR CONDICIONADO (CC34/0125) 90 CM; 220V; CONTROLE REMOTO - Marca: VIX Modelo: ONE 90 Serie: VIX9002821 |  |  | CORTINA
125 | Guaxupé | GUAXUPÉ – AVENIDA CONDE RIBEIRO DO VALE, 1130 – CENTRO - 37.800-000 Telefone: (31) 3010-9433/9434/9435 E-mail: zona125@tre-mg.jus.br | 0
127 | Ibiraci | IBIRACI - RUA TIRADENTES, 235 - CENTRO - 37.990-000 Telefone: (31) 3010-9438/9439/9440 E-mail: zona127@tre-mg.jus.br | 3 | CONDICIONADOR DE AR DE JANELA (CC34/0125) 12.000 BTU'S, 220 V - Marca: SPRINGER Modelo: MCC125BB Serie: 2813B10318866 | x
|  |  |  | CONDICIONADOR DE AR DE JANELA (CC34/0125) 12.000 BTU'S, 220 V - Marca: SPRINGER Modelo: MCC125BB Serie: 2813B1031886 | x
|  |  |  | CONDICIONADOR DE AR TIPO SPLIT - (CC12/0301) HI WALL CAPACIDADE: 18000 BTU/H CLASSIFICAÇÃO ENERGÉTICA (INMETRO, SELO PROCEL DE ECONOMIA DE ENERGIA): A OU COEFICIENTE DE EFICIÊNCIA ENERGÉTICA: >3,23, GÁS/FLUÍDO REFRIGERANTE: R410-A, COMPRESSOR: COM SISTEMA / TECNOLOGIA INVERTER, CONTROLE REMOTO SEM FIO, VOLTAGEM: 220 V - Marca: MIDEA Modelo: 42AGCA18M5 - 18.000 BTUS Serie: S4021B10839791 |  | Inverter
288 | Ibirité | IBIRITÉ - RUA DEOLINDO FERREIRA DINIZ, 68, CENTRAL PARK - CENTRAL PARK - 32.400-000 Telefone: (31) 3516-4251/4252/4253 E-mail: zona288@tre-mg.jus.br | 1 | CONDICIONADOR DE AR DE JANELA - DESCRICAO: 18000 BTU'S, 220V - MARCA: SPRINGER - MODELO: ZCB185RB | x
351 |  | IBIRITÉ - RUA DEOLINDO FERREIRA DINIZ, 68, CENTRAL PARK - CENTRAL PARK - 32.400-000 Telefone: (31) 3516-4168/4169/4170 E-mail: zona351@tre-mg.jus.br | 1 | CONDICIONADOR DE AR DE JANELA - DESCRICAO: 18000 BTU'S, 220V - MARCA: SPRINGER - MODELO: ZCB185RB | x
41 | Igarapé | IGARAPÉ - RUA MANOEL FRANCO DO AMARAL, 468 - CIDADE JARDIM - 32.900-000 Telefone: (31) 3516-4254/4255/4256 E-mail: zona041@tre-mg.jus.br | 6 | CONDICIONADOR DE AR DE JANELA - MARCA SPRINGER, MODELO CARRIER SILENTIA ZCE305RB, CAPACIDADE 30.000 BTU/H, 220V | x
|  |  |  | CONDICIONADOR DE AR DE JANELA - MARCA SPRINGER, MODELO CARRIER SILENTIA ZCE305RB, CAPACIDADE 30.000 BTU/H, 220V | x
|  |  |  | CONDICIONADOR DE AR SPLIT - 9.000 BTU, MARCA ELGIN, MODELO ECO INVERTER HVFE09/HVF109 - SÉRIE 43031004655040121118 |  | Inverter
|  |  |  | CONDICIONADOR DE AR DE JANELA - 12.000 BTU, MARCA CÔNSUL, MODELO CCY12DBBNA - SÉRIE MI8467324 | x
|  |  |  | CONDICIONADOR DE AR DE JANELA - 12.000 BTU, MARCA CÔNSUL, MODELO CCY12DBBNA - SÉRIE MI8138662 | x
|  |  |  | APARELHO DE CORTINA DE AR CONDICIONADO, MARCA VIX, MODELO ONE150, SERIE VIX150001060 |  |  | CORTINA
133 | Itabirito | ITABIRITO - RUA CORONEL AFONSO DE MOURA CASTRO, 135 - BELA VISTA - CENTRO - 35.450-000 Telefone: (31) 3010-9455/9456 E-mail: zona133@tre-mg.jus.br | 3 | CONDICIONADOR DE AR DE JANELA (CC12/0301) CAPACIDADE DE 12.000 BTU/H; 220V; COMPRESSOR: ROTATIVO - Marca: CONSUL Modelo: CCY12DBBNA - 12.000 BTUS Serie: MI8466704 | x
|  |  |  | CONDICIONADOR DE AR TIPO SPLIT - (CC12/0301) HI WALL; CAPACIDADE: 24.000 BTU/H; GÁS/FLUÍDO REFRIGERANTE: R410-A; COMPRESSOR: COM SISTEMA / TECNOLOGIA INVERTER; CONTROLE REMOTO SEM FIO; COMPRIMENTO DA TUBULAÇÃO MÍNIMO ENTRE A CONDENSADORA E EVAPORADORA: 25 METROS; DESNÍVEL MÍNIMO ENTRE A CONDENSADORA E EVAPORADORA: 10 METROS; VOLTAGEM: 220 V - Marca: SPRINGER Modelo: 38MBCA24M5/42MBCA24M5 - 24.000 BTUS Serie: S0121B19135858- |  | Inverter
|  |  |  | CONDICIONADOR DE AR TIPO SPLIT - (CC12/0301) HI WALL; CAPACIDADE: 24.000 BTU/H; GÁS/FLUÍDO REFRIGERANTE: R410-A; COMPRESSOR: COM SISTEMA / TECNOLOGIA INVERTER; CONTROLE REMOTO SEM FIO; COMPRIMENTO DA TUBULAÇÃO MÍNIMO ENTRE A CONDENSADORA E EVAPORADORA: 25 METROS; DESNÍVEL MÍNIMO ENTRE A CONDENSADORA E EVAPORADORA: 10 METROS; VOLTAGEM: 220 V - Marca: SPRINGER Modelo: 38MBCA24M5/42MBCA24M5 - 24.000 BTUS Serie: S0121B19135861 |  | Inverter
305 | Itaguara |  | 0
134 | Itajubá | ITAJUBÁ - RUA ANTONIO SIMAO MAUAD, 137 - CENTRO - 37.500-180 Telefone: (31) 3010-9457/9458/9459 E-mail: zona134@tre-mg.jus.br | 0
139 | Itapecirica | ITAPECERICA - AVENIDA MINISTRO GABRIEL PASSOS, 04, CENTRO - CENTRO - 35.550-000 Telefone: (31) 9469/9470 E-mail: zona139@tre-mg.jus.br | 2 | CONDICIONADOR DE AR DE PAREDE (SPLIT) - DESCRICAO: 12000 BTUS, - MARCA: CÔNSUL - MODELO: CBY12ABBNA | x
|  |  |  | CONDICIONADOR DE AR DE PAREDE (SPLIT) - DESCRICAO: 12000 BTUS - MARCA: ELETROLUX - MODELO: TE12F | x
306 | Itamonte | ITAMONTE - AV. CAMPOS ELÍSEOS, 191 - CENTRO - 37.466-000 Telefone: (31) 3010-9839/9840/9841 E-mail: zona306@tre-mg.jus.br | 1 | CONDICIONADOR DE AR DE JANELA - DESCRICAO: 21.000 BTUS, COM CONTROLE REMOTO SEM FIO, 220V - MARCA: SPRINGER - MODELO: ZCB215RB - SERIE: S5014B15502022 | x
137 | Itanhandu | ITANHANDU - AV. PROFESSOR BRITO, 365 - CENTRO - 37.464-000 Telefone: (31) 3010-9465/9466 E-mail: zona137@tre-mg.jus.br | 0
343 | Itumirim | ITUMIRIM - AV. DOM INOCÊNCIO, 143 - CENTRO - 37.210-000 Telefone: (31) 3516-4150/4151/4152 E-mail: zona343@tre-mg.jus.br | 4 | CONDICIONADOR DE AR DE PISO E TETO SPLIT - (CC12/0301) CAPACIDADE: 36000 BTU/H, CLASSIFICAÇÃO ENERGÉTICA (INMETRO, SELO PROCEL DE ECONOMIA DE ENERGIA): A OU COEFICIENTE DE EFICIÊNCIA ENERGÉTICA: > 3,23, GÁS/FLUÍDO REFRIGERANTE: R410-A, COMPRESSOR: COM SISTEMA / TECNOLOGIA INVERTER, CONTROLE REMOTO SEM FIO, VOLTAGEM: 220 V - Marca: ELGIN Modelo: ECO INVERTER PVFI36B2 - 36.000 BTUS |  | Inverter
|  |  |  | CONDICIONADOR DE AR TIPO SPLIT - (CC12/0301) SPLIT HI WALL. CAPACIDADE: 12000 BTU/H. CLASSIFICAÇÃO ENERGÉTICA (INMETRO-SELO PROCEL DE ECONOMIA DE ENERGIA): A OU COEFICIENTE DE EFICIÊNCIA ENERGÉTICA: >3,23. GÁS/FLUÍDO REFRIGERANTE: R410-A. COMPRESSOR: COM SISTEMA/TECNOLOGIA INVERTER. CONTROLE REMOTO SEM FIO. COMPRIMENTO DA TUBULAÇÃO MÍNIMO ENTRE A CONDENSADORA E EVAPORADORA: 15 METROS. DESNÍVEL MÍNIMO ENTRE A CONDENSADORA E EVAPORADORA: 10 METROS. VOLTAGEM: 220 V. - Marca: MIDEA Modelo: 38AGVCB12M5/42AGVCB12M5 - 12.000 BTUS Serie: S1122B11763455 |  | Inverter
|  |  |  | CONDICIONADOR DE AR TIPO SPLIT - (CC12/0301) SPLIT HI WALL. CAPACIDADE: 12000 BTU/H. CLASSIFICAÇÃO ENERGÉTICA (INMETRO-SELO PROCEL DE ECONOMIA DE ENERGIA): A OU COEFICIENTE DE EFICIÊNCIA ENERGÉTICA: >3,23. GÁS/FLUÍDO REFRIGERANTE: R410-A. COMPRESSOR: COM SISTEMA/TECNOLOGIA INVERTER. CONTROLE REMOTO SEM FIO. COMPRIMENTO DA TUBULAÇÃO MÍNIMO ENTRE A CONDENSADORA E EVAPORADORA: 15 METROS. DESNÍVEL MÍNIMO ENTRE A CONDENSADORA E EVAPORADORA: 10 METROS. VOLTAGEM: 220 V. - Marca: MIDEA Modelo: 38AGVCB12M5/42AGVCB12M5 - 12.000 BTUS Serie: S1122B11763451 |  | Inverter
|  |  |  | CONDICIONADOR DE AR TIPO SPLIT - (CC12/0301) SPLIT HI WALL. CAPACIDADE: 12000 BTU/H. CLASSIFICAÇÃO ENERGÉTICA (INMETRO-SELO PROCEL DE ECONOMIA DE ENERGIA): A OU COEFICIENTE DE EFICIÊNCIA ENERGÉTICA: >3,23. GÁS/FLUÍDO REFRIGERANTE: R410-A. COMPRESSOR: COM SISTEMA/TECNOLOGIA INVERTER. CONTROLE REMOTO SEM FIO. COMPRIMENTO DA TUBULAÇÃO MÍNIMO ENTRE A CONDENSADORA E EVAPORADORA: 15 METROS. DESNÍVEL MÍNIMO ENTRE A CONDENSADORA E EVAPORADORA: 10 METROS. VOLTAGEM: 220 V. - Marca: MIDEA Modelo: 38AGVCB12M5/42AGVCB12M5 - 12.000 BTUS Serie: S3222B10673354 |  | Inverter
339 | Jequeri | JEQUERI - RUA MAJOR OLPÍMPIO SOARES, 16 - CENTRO - 35.390-000 Telefone: (31) 3010-9893/9894/9895 E-mail: zona339@tre-mg.jus.br | 4 | CONDICIONADOR DE AR DO TIPO SPLIT, MARCA PHILCO, MODELO PHPAC24000IFM4, HI WALL, CAPACIDADE 24.000 BTU, SERIAL: UNIDADE EXTERNA 7340264429YH08A/unidade interna: 7340130408h09a, 220V | x
|  |  |  | CONDICIONADOR DE AR DE JANELA, MARCA CARRIER, MODELO SPRINGER MIDEA QCI105BB, CAPACIDADE 10,000 BTU, 220 V | x
|  |  |  | CONDICIONADOR DE AR DE JANELA, MARCA CONSUL, MODELO CCY12DBBNA, CAPACIDADE DE 12,000 BTU, COMPRESSOR ROTATIVO, 220V | x
|  |  |  | APARELHO DE CORTINA DE AR CONDICIONADO, MARCA VIX, MODELO ONE 90, 90 CM, CONTROLE REMOTO, 220 V |  |  | cortina
152 | Juiz de Fora | JUIZ DE FORA - RUA SANTO ANTÔNIO, 711 - CENTRO - 36.016-320 Telefone: (31) 3516-4206/4207/4208/4209 E-mail: zona152@tre-mg.jus.br | 12 | CONDICIONADOR DE AR DE PAREDE (SPLIT) - DESCRICAO: 24000 BTUS, CONTROLE REMOTO, 220V, AR FRIO, COMPOSTO POR 01 UNIDADE INTERNA E 01 UNIDADE EXTERNA - MARCA: KOMECO - MODELO: KOS24FC - SERIE: K241-01007704010020173 | x
|  |  |  | CONDICIONADOR DE AR DE PAREDE (SPLIT) – DESCRIÇÃO: 24000 BTUS, CONTROLE REMOTO, 220V, AR FRIO, COMPOSTO POR 01 UNIDADE INTERNA E 01 UNIDADE EXTERNA – MARCA KOMECO – MODELO KOS24FC – SÉRIE K24101007704010020163 | x
153 |  | JUIZ DE FORA - RUA SANTO ANTÔNIO 711 - CENTRO - 36.016-320 Telefone: (31) 3516-4210/4211/4212/4213 E-mail: zona153@tre-mg.jus.br |  | Condicionador de ar tipo split - (cc12/0301) - Marca Springer - 38MBCA24M5/42MBCA24M5 - 24.000 BTUS - Hi wall; capacidade: 24.000 btu/h; gÁs/fluÍdo refrigerante: r410-a; compressor: com sistema / tecnologia inverter; controle remoto sem fio; comprimento da tubulaÇÃo mÍnimo entre a condensadora e evaporadora: 25 metros; desnÍvel mÍnimo entre a condensadora e evaporadora: 10 metros; voltagem: 220 v |  | Inverter
|  |  |  | CONDICIONADOR DE AR DE PAREDE (SPLIT) – DESCRIÇÃO: 30000 BTUS, CONTROLE REMOTO, 220V, AR FRIO, COMPOSTO POR 01 UNIDADE INTERNA E 01 UNIDADE EXTERNA – MARCA KOMECO – MODELO KOS30FC – SÉRIE K301-01007708010020228 | x
315 |  | JUIZ DE FORA. RUA SANTO ANTôNIO 711 – Centro CEP 36.016-320 Telefone (31) 3516-4214/4215/4216/4217 E-mail: zona315@tre-mg.jus.br |  | CONDICIONADOR DE AR DE PARDE (SPLIT) – DESCRIÇÃO 24000 BTUS, CONTROLE REMOTO, 220V, AR FRIO, COMPOSTO POR 01 UNIDADE INTERNA DE 01 UNIDADE EXTERNA – MARCA KOMECO – MODELO KOS24FC – SÉRIE K241 - 01007704010020195 | x
|  |  |  | CONDICIONADOR DE AR DE PAREDE (SPLIT) - DESCRICAO: 24000 BTUS, CONTROLE REMOTO, 220V, AR FRIO, COMPOSTO POR 01 UNIDADE INTERNA E 01 UNIDADE EXTERNA - MARCA: KOMECO - MODELO: KOS24FC - SERIE: K241-01007704010020195 | x
349 |  | JUIZ DE FORA - RUA SANTO ANTONIO 711 - CENTRO - 36.016-320 Telefone: (31) 3010-4218/4219/4220/4221 E-mail: zona349@tre-mg.jus.br |  | CONDICIONADOR DE AR DE PARDE (SPLIT) – DESCRIÇÃO 30000 btus, controle remoto, 220v, ar frio, composto por 01 unidade interna e 01 unidade externa – MARCA KOMECO –KOS30FC - 30.000 BTUS | x
CAE 152 |  | CAE-004 - JUIZ DE FORA. Av. Presidente Itamar Franco, 1420 - 1° Andar – Centro CEP 36.016-320 – Telefone (31) 3516-4204/4205 |  | CONDICIONADOR DE AR DE PAREDE (SPLIT) – DESCRIÇÃO: 30000 BTUS, CONTROLE REMOTO, 220V, AR FRIO, COMPOSTO POR 01 UNIDADE INTERNA E 01 UNIDADE EXTERNA – MARCA KOMECO – MODELO KOS30FC – SÉRIE K301-01007708010020240 | x
|  |  |  | CONDICIONADOR DE AR DE PAREDE (SPLIT) – DESCRIÇÃO: 30000 BTUS, CONTROLE REMOTO, 220V, AR FRIO, COMPOSTO POR 01 UNIDADE INTERNA E 01 UNIDADE EXTERNA – MARCA KOMECO – MODELO KOS30FC – SÉRIE K301-01007708010020225 | x
|  |  |  | CONDICIONADOR DE AR DE PARDE (SPLIT) – DESCRIÇÃO 24000 BTUS, CONTROLE REMOTO, 220V, AR FRIO, COMPOSTO POR 01 UNIDADE INTERNA DE 01 UNIDADE EXTERNA – MARCA KOMECO – MODELO KOS24FC – SÉRIE K241 - 01008138010020079 | x
|  |  |  | CONDICIONADOR DE AR DE PARDE (SPLIT) – DESCRIÇÃO 24000 BTUS, CONTROLE REMOTO, 220V, AR FRIO, COMPOSTO POR 01 UNIDADE INTERNA DE 01 UNIDADE EXTERNA – MARCA KOMECO – MODELO KOS24FC – SÉRIE K241 - 01008138010020074 | x
|  |  |  | CONDICIONADOR DE AR DE PISO E TETO SPLIT - (CC12/0301) CAPACIDADE: 36000 BTU/H, CLASSIFICAÇÃO ENERGÉTICA (INMETRO, SELO PROCEL DE ECONOMIA DE ENERGIA): A OU COEFICIENTE DE EFICIÊNCIA ENERGÉTICA: > 3,23, GÁS/FLUÍDO REFRIGERANTE: R410-A, COMPRESSOR: COM SISTEMA / TECNOLOGIA INVERTER, CONTROLE REMOTO SEM FIO, VOLTAGEM: 220 V - Marca: ELGIN Modelo: ECO INVERTER PVFI36B2 - 36.000 BTUS |  | Inverter
|  |  |  | APARELHO DE CORTINA DE AR CONDICIONADO (CC12/0301) MATERIAL CAIXA METÁLICA, 150CM, POTÊNCIA 1/6 CV, 220V, COM CONTROLE REMOTO, EOS-CA1215C. - Serie: 2337000197V57AZ |  |  | cortina
158 | Lajinha | LAJINHA - RUA DOUTOR SIDNEY HUBNER FRANÇA CAMARGO, N. 127 - CENTRO - 36.980-000 Telefone: (31) 3010-9502/9503/9504 E-mail: zona158@tre-mg.jus.br | 4 | CONDICIONADOR DE AR DE JANELA - SÉRIE 969064 | x
|  |  |  | CONDICIONADOR DE AR DE TETO - SPLIT, MARCA CONSUL, 12.000 BTU, 220V | x
|  |  |  | CONDICIONADOR DE AR DE TETO - SPLIT, MARCA SPRINGER, 30.000 BTU, 220V, | x
|  |  |  | APARELHO DE CORTINA DE AR CONDICIONADO, Komeco, 120 CM, 220V |  |  | cortina
159 | Lambari | LAMBARI - TRAV. DR. PEDRO MAGALHÃES CARNEIRO, 161 - CENTRO - 37.480-000 Telefone: (31) 3010-9505/95069507 E-mail: zona159@tre-mg.jus.br | 0
160 | Lavras | LAVRAS - AV ERNESTO MATIOLLI, 1171 - JARDIM BELA VISTA - 37.200-000 Telefone: (31) 3010-9508/9509/9510 E-mail: zona160@tre-mg.jus.br | 0
161 | Leopoldina | LEOPOLDINA - RUA PADRE JÚLIO, 45 - CENTRO - 36.700-000 Telefone: (31) 3010-9511/9512 E-mail: zona161@tre-mg.jus.br | 4 | CONDICIONADOR DE AR DE JANELA, MARCA CONSUL, MODELO CCY12DBBNA, CAPACIDADE DE 12.000 BTU, 220 V, COMPRESSOR ROTATIVO. | x
|  |  |  | CONDICIONADOR DE AR TIP0 SPLIT, MARCA PHILCO, MODELO PGPAC24000IFM4, CAPACIDADE 24,000 BTU | x
|  |  |  | CONDICIONADOR DE AR DE JANELA, MARCA SPRINGER, MODELO ZCI305RB, CAPACIDADE 27.000 BTU | x
|  |  |  | APARELHO DE CORTINA DE AR CONDICIONADO, MARCA VIX MODELO ONE 120, 120 CM, |  |  | cortina
162 | Lima Duarte | LIMA DUARTE - PRACA JUSCELINO KUBITSCHEK, N. 124 - CENTRO - 36.140-000 Telefone: (31) 3010-9513/9514 E-mail: zona162@tre-mg.jus.br | 3 | CONDICIONADOR DE AR DE JANELA - DESCRICAO: 12.000 BTUS, 220V - MARCA: SPRINGER - MODELO: MCC125BB - SERIE: S4511B76624 | x
|  |  |  | CONDICIONADOR DE AR DE JANELA - DESCRICAO: 12.000 BTUS, 220V - MARCA: SPRINGER - MODELO: MCC125BB - SERIE: S4511B76616 | x
|  |  |  | CONDICIONADOR DE AR DE JANELA, MARCA CONSUL, MODELO: TIMER 7500, CABAPCIDADE 7500 BTU, 220V | x
164 | Machado | MACHADO - RUA IRMÃO ARNALDO ISIDORO, N.° 39 - CENTRO - 37.750-000 Telefone: (31) 3010-9518/9519/9520 E-mail: zona164@tre-mg.jus.br | 1 | CONDICIONADOR DE AR TIPO SPLIT - (CC12/0301) HI WALL. CAPACIDADE: 24000 BTU/H; CLASSIFICAÇÃO ENERGÉTICA (INMETRO-SELO PROCEL DE ECONOMIA DE ENERGIA): A OU COEFICIENTE DE EFICIÊNCIA ENERGÉTICA: >3,23. GÁS/FLUÍDO REFRIGERANTE: R410-A; COMPRESSOR: COM SISTEMA/TECNOLOGIA INVERTER; CONTROLE REMOTO SEM FIO. VOLTAGEM: 220 V. - Marca: MIDEA Modelo: 42AGCA24M5 - 24.000 BTUS |  | Inverter
167 | Manhuaçu | MANHUAÇU - Rua Dona Tina, nº 212, Bairro Bom Pastor, em Manhuaçu/MG. - 36.900-000 Telefone: (31) 3010-9527/9528/9529 E-mail: zona167@tre-mg.jus.br | 5 | CONDICIONADOR DE AR DO TIPO SPLIT, MARCA ELGIN, MODELO ECO INVERTER HVFI - HI WALL - 30B21A - 30.000 BTU, CONTROLE REMOTO, 220V - SÉRIE 43105004409468130818 |  | Inverter
|  |  |  | CONDICIONADOR DE AR DO TIPO SPLIT, MARCA ELGIN, MODELO ECO INVERTER - HI WALL - HVFI 30B21A - 30.000 BTU, CONTROLE REMOTO, 220V - SÉRIE 43105004409468130818 |  | Inverter
|  |  |  | CONDICIONADOR DE AR DO TIPO SPLIT, MARCA ELGIN, MODELO ECO INVERTER - HI WALL - HVFI 30B21A - 30.000 BTU, CONTROLE REMOTO, 220V - SÉRIE 43105004409468130818 |  | Inverter
Ressalto que o aparelho do tipo Split Hi-Wall de 9.000 BTU’s também especificado no projeto não será fornecido agora devido à indisponibilidade no estoque
|  |  |  | APARELHO DE CORTINA DE AR CONDICIONADO (CC12/0301) 90 CM DE COMPRIMENTO; CONTROLE REMOTO SEM FIO; VOLTAGEM: 220 V; NÍVEL MÁXIMO DE RUÍDO: 55DB. - Marca: EOS Modelo: CA1209C |  |  | cortina
|  |  |  | APARELHO DE CORTINA DE AR CONDICIONADO (CC12/0301) 90 CM DE COMPRIMENTO; CONTROLE REMOTO SEM FIO; VOLTAGEM: 220 V; NÍVEL MÁXIMO DE RUÍDO: 55DB. - Marca: EOS Modelo: CA1209C |  |  | cortina
168 | Manhumirim | MANHUMIRIM - AV. JK, N 454 - CIDADE JARDIM - 36.970-000 Telefone: (31) 3010-9530/9531 E-mail: zona168@tre-mg.jus.br | 5 | CONDICIONADOR DE AR TIPO SPLIT - (CC12/0301) HI WALL. CAPACIDADE: 24000 BTU/H; CLASSIFICAÇÃO ENERGÉTICA (INMETRO-SELO PROCEL DE ECONOMIA DE ENERGIA): A OU COEFICIENTE DE EFICIÊNCIA ENERGÉTICA: >3,23. GÁS/FLUÍDO REFRIGERANTE: R410-A; COMPRESSOR: COM SISTEMA/TECNOLOGIA INVERTER; CONTROLE REMOTO SEM FIO. VOLTAGEM: 220 V. - Marca: MIDEA Modelo: 42AGCA24M5 - 24.000 BTUS |  | Inverter
|  |  |  | CONDICIONADOR DE AR TIPO SPLIT - (CC12/0301) HI WALL. CAPACIDADE: 24000 BTU/H; CLASSIFICAÇÃO ENERGÉTICA (INMETRO-SELO PROCEL DE ECONOMIA DE ENERGIA): A OU COEFICIENTE DE EFICIÊNCIA ENERGÉTICA: >3,23. GÁS/FLUÍDO REFRIGERANTE: R410-A; COMPRESSOR: COM SISTEMA/TECNOLOGIA INVERTER; CONTROLE REMOTO SEM FIO. VOLTAGEM: 220 V. - Marca: MIDEA Modelo: 42AGCA24M5 - 24.000 BTUS |  | Inverter
|  |  |  | CONDICIONADOR DE AR TIPO SPLIT - (CC12/0301) CAPACIDADE REFRIGERAÇÃO 9.000 BTU/H, TIPO SPLIT HIWALL, CARACTERÍSTICAS ADICIONAIS UNIDADES INTERNA/EXTERNA E CONTROLE REMOTOSEM FIO - Marca: TCL Modelo: TAC-09CTG2 INV / 9.000 BTUS |  | Inverter
|  |  |  | CONDICIONADOR DE AR TIPO SPLIT - (CC12/0301) HI-WALL, MODELO SPLIT INVERTER,CAPACIDADE REFRIGERAÇÃO 30.000 BTU/H, TENSÃO 220 V, FREQÜÊNCIA 60 HZ, CONTROLE REMOTO SEM FIO, QUENTE/FRIO, SELO PROCEL - Marca: MIDEA Modelo: 38AGVCC30M5/42AGVCC30M5 - 30.000 BTUS |  | Inverter
|  |  |  | CONDICIONADOR DE AR TIPO SPLIT - (CC12/0301) HI-WALL, MODELO SPLIT INVERTER,CAPACIDADE REFRIGERAÇÃO 30.000 BTU/H, TENSÃO 220 V, FREQÜÊNCIA 60 HZ, CONTROLE REMOTO SEM FIO, QUENTE/FRIO, SELO PROCEL - Marca: MIDEA Modelo: 38AGVCC30M5/42AGVCC30M5 - 30.000 BTUS |  | Inverter
170 | Mar de Espanha | MAR DE ESPANHA - RUA ESTÊVÃO PINTO, N 56 - CENTRO - 36.640-000 Telefone: (31) 3010-9534/9535/9536 E-mail: zona170@tre-mg.jus.br | 3 | CONDICIONADOR DE AR DE PAREDE (SPLIT) - DESCRICAO: 24000 BTUS, CONTROLE REMOTO, 220V, AR FRIO, COMPOSTO POR 01 UNIDADE INTERNA E 01 UNIDADE EXTERNA - MARCA: KOMECO - MODELO: KOS24FC - SERIE: K241-01007981010020102 | x
|  |  |  | CONDICIONADOR DE AR DE PAREDE (SPLIT) - DESCRICAO: 24000 BTUS, CONTROLE REMOTO, 220V, AR FRIO, COMPOSTO POR 01 UNIDADE INTERNA E 01 UNIDADE EXTERNA - MARCA: KOMECO - MODELO: KOS24FC - SERIE: K241-01007981010020117 | x
|  |  |  | CONDICIONADOR DE AR DE PAREDE (SPLIT) - DESCRICAO: 24000 BTUS, CONTROLE REMOTO, 220V, AR FRIO, COMPOSTO POR 01 UNIDADE INTERNA E 01 UNIDADE EXTERNA - MARCA: KOMECO - MODELO: KOS24FC - SERIE: K241-01007981010020061 | x
171 | Mariana | MARIANA - RUA ANTÔNIO OLINTO, 47. CEP 35.420-000. CENTRO - MARIANA. - CENTRO - 35.420-000 Telefone: (31) 3010-9537/9538 E-mail: zona171@tre-mg.jus.br | 0
173 | Matias Barbosa | MATIAS BARBOSA - RUA GOVERNADOR VALADARES, 730 / 02 - CENTRO - 36.120-000 Telefone: (31) 3273-1048 - Fax: (32) 3273-1048 E-mail: zona173@tre-mg.jus.br | 2 | CONDICIONADOR DE AR DE JANELA - DESCRICAO: 12.000 BTUS, 220V - MARCA: SPRINGER - MODELO: MCC125BB - SERIE: S4511B76606 | x
|  |  |  | CONDICIONADOR DE AR DE JANELA - DESCRICAO: 10.000 BTUS, 220V - MARCA: GREE - MODELO: CJ10-22LM/B - SERIE: 1437800002017 | x
179 | Monte Alegre de Minas | MONTE ALEGRE DE MINAS - AVENIDA VIRGILIO DE ALVIM, 135 - CENTRO - 38.475-000 Telefone: (31) 3010-9557/9558/9559 E-mail: zona179@tre-mg.jus.br | 3 | CONDICIONADOR DE AR DE PAREDE (SPLIT), MARCA COMFEE, MODELO 42AFCB18F5, 18.000BTU, 220V | x
|  |  |  | CONDICIONADOR DE AR DE PAREDE (SPLIT), MARCA COMFEE, MODELO 42AFCB18F5, 18.000BTU, 220V | x
|  |  |  | CONDICIONADOR DE AR DO TIPO SPLIT, MARCA PHILCO, 18.000 BTU, 220V. | x
307 | Monte Belo |  | 0
182 | Monte Santo de Minas | MONTE SANTO DE MINAS - RUA DR. PEDRO PAULINO DA COSTA, 527A - CENTRO - 37.968-000 Telefone: (31) 9564/9565/9566 E-mail: zona182@tre-mg.jus.br | 3 | CONDICIONADOR DE AR DE JANELA (CC12/0301) CAPACIDADE DE12.000 BTU/H; 220V; COMPRESSOR: ROTATIVO - Marca: CONSUL Modelo:CCY12DBBNA - 12.000 BTUS Serie: MI8466666 | x
|  |  |  | CONDICIONADOR DE AR DO TIPO SPLIT, MARCA ELGIN, MODELO ECO INVERTER - HI WALL - HVFI 30B21A - 30.000 BTU, CONTROLE REMOTO, 220V - |  | Inverter
|  |  |  | CONDICIONADOR DE AR DE JANELA (CC12/0301) 10000 BTU/H - 220V -Marca: CARRIER Modelo: SPRINGER MIDEA QCI105BB - 10.000 BTUS Serie:S2418B13453561 | x
183 | Monte Sião | MONTE SIÃO - AVENIDA ÁGUAS DE LINDÓIA, 521, - JARDIM NOVO HORIZONTE - 37.580-000 Telefone: (31) 3010-3010-9567/9568 E-mail: zona183@tre-mg.jus.br | 5
|  |  |  | CONDICIONADOR DE AR DE JANELA (CC12/0301) VOLTAGEM 220V, COMPRESSOR ROTATIVO, CAPACIDADE 27000 BTU/H - Marca: SPRINGER Modelo: ZCI305RB - 27.000 BTUS Serie: S3718B13979537 | x
|  |  |  | CONDICIONADOR DE AR TIPO SPLIT - (CC12/0301) HI WALL - CAPACIDADE: 18.000 BTU/H; GÁS/FLUÍDO REFRIGERANTE: R410A; COMPRESSOR: ROTATIVO, COM SISTEMA/TECNOLOGIA INVERTER; CONTROLE REMOTO; VOLTAGEM: 220V - Marca: ELGIN Modelo: HVFI18B2IB/HVFE18B2NB - 18.000 BTUS Serie: 5686548031219 |  | Inverter
|  |  |  | CONDICIONADOR DE AR TIPO SPLIT - (CC12/0301) HI WALL; COM CAPACIDADE DE 24.000 BTU/H; GÁS FLUIDO REFRIGERANTE: R410-A; COMPRESSOR COM SISTEMA / TECNOLOGIA INVERTER; CONTROLE REMOTO SEM FIO; VOLTAGEM: 220 V - Marca: ELGIN Modelo: HVFI24B2IB/HVFE24B2NB - 24.000 BTUS Serie: 44191005442703300919 |  | Inverter
|  |  |  | CONDICIONADOR DE AR TIPO SPLIT - (CC12/0301) HI WALL; COM CAPACIDADE DE 24.000 BTU/H; GÁS FLUIDO REFRIGERANTE: R410-A; COMPRESSOR COM SISTEMA / TECNOLOGIA INVERTER; CONTROLE REMOTO SEM FIO; VOLTAGEM: 220 V - Marca: ELGIN Modelo: HVFI24B2IB/HVFE24B2NB - 24.000 BTUS Serie: 44191005442738300919 |  | Inverter
|  |  |  | APARELHO DE CORTINA DE AR CONDICIONADO (CC34/0125) 150CM; 220V - CONTROLE REMOTO - Marca: VIX Modelo: ONE 150 Serie: VIX150001069 |  |  | cortina
187 | Muriaé | MURIAÉ - AVENIDA PRESIDENTE JUSCELINO KUBITSCHEK, 631 - CENTRO - 36.880-082 Telefone: (31) 3010-9577/9578 e (32) 99180-0246 E-mail: zona187@tre-mg.jus.br | 7
|  |  |  | CONDICIONADOR DE AR DE PAREDE (SPLIT), Marca Carrier, tipo cassete. 36.000 btu's | x
|  |  |  | CONDICIONADOR DE AR DE PAREDE (SPLIT), Marca Carrier, tipo cassete. 36.000 btu's | x
|  |  |  | CONDICIONADOR DE AR DE PAREDE (SPLIT), Marca Carrier, tipo cassete. 48.000 btu's | x
|  |  |  | CONDICIONADOR DE AR DE PAREDE (SPLIT), Marca Carrier, tipo cassete. 48.000 btu's | x
|  |  |  | CONDICIONADOR DE AR DE PAREDE (SPLIT), Marca Carrier, 58.000 btu's | x
|  |  |  | APARELHO DE CORTINA DE AR CONDICIONADO (CC34/0125) |  |  | cortina
|  |  |  | APARELHO DE CORTINA DE AR CONDICIONADO (CC34/0125) |  |  | cortina
189 | Muzambinho | MUZAMBINHO - RUA APARECIDA, 130 - CENTRO - 37.890-000 Telefone: (31) 3010-9582/9583 E-mail: zona189@tre-mg.jus.br | 4 | CONDICIONADOR DE AR DE JANELA (TIPO ACJ), MARCA CARRIER, CAPACIDADE 18.000 BTU, 220 V | x
|  |  |  | CONDICIONADOR DE AR DE JANELA (TIPO ACJ), MARCA CARRIER, CAPACIDADE 18.000 BTU, 220 V | x
|  |  |  | CONDICIONADOR DE AR DE JANELA (TIPO ACJ), MARCA CARRIER, CAPACIDADE 18.000 BTU, 220 V | x
|  |  |  | CONDICIONADOR DE AR DE JANELA (TIPO SPLIT), MARCA CARRIER, CAPACIDADE 12.000 BTU, 220 V | x
192 | Nepomuceno | NEPOMUCENO - AVENIDA MONSENHOR LUIZ DE GONZAGA, 432/434 - CENTRO - 37.250-000 Telefone: (31) 3010-9587/9588/9589 E-mail: zona192@tre-mg.jus.br | 3 | CONDICIONADOR DE AR TIPO SPLIT - (CC12/0301); CAPACIDADE 12.000 BTU/H; COMPRESSOR COM SISTEMA/TECNOLOGIA INVERTER; CONTROLE REMOTO; 220V; MARCA SPRINGER; |  | Inverter
|  |  |  | CONDICIONADOR DE AR TIPO SPLIT - (CC12/0301); CAPACIDADE 24.000 BTU/H; CONTROLE REMOTO; 220V; MARCA PHILCO; MODELO PHPAC24000IFM4 - 24.000BTU | x
|  |  |  | APARELHO DE CORTINA DE AR CONDICIONADO (CC34/0125) 90CM; 220V; CONTROLE REMOTO - Marca: VIX Modelo: ONE 90 Serie: VIX90002806 |  |  | cortina
195 | Nova Resende | NOVA RESENDE - PRAÇA CAPITÃO JOAQUIM ANACLETO, 206 - CENTRO - 37.860-000 Telefone: (31) 3010.95.97 e 95.98 E-mail: zona195@tre-mg.jus.br | 0
197 | Oliveira | OLIVEIRA - AV. MARACANÃ, 390 – SALAS 7 E 8 - CENTRO - 35.540-000 Telefone: (31) 3010-9602/9603 E-mail: zona197@tre-mg.jus.br | 5 | CONDICIONADOR DE AR TIPO SPLIT - (CC12/0301) HI WALL; CAPACIDADE: 33.000 BTU/H; GÁS/FLUÍDO REFRIGERANTE: R410-A; COMPRESSOR: COM SISTEMA / TECNOLOGIA INVERTER; CONTROLE REMOTO SEM FIO; COMPRIMENTO DA TUBULAÇÃO MÍNIMO ENTRE A CONDENSADORA E EVAPORADORA: 20 METROS; DESNÍVEL MÍNIMO ENTRE A CONDENSADORA E EVAPORADORA: 15 METROS; VOLTAGEM: 220 V - Marca: SPRINGER Modelo: 38MBQA33M5/42MBQA33M5 - 33.000 BTUS Serie: S4820B18964526 |  | Inverter
|  |  |  | CONDICIONADOR DE AR TIPO SPLIT - (CC12/0301) SPLIT HI WALL; CAPACIDADE: 24.000 BTU/H; GÁS/FLUÍDO REFRIGERANTE: R410-A;COMPRESSOR: COM SISTEMA / TECNOLOGIA INVERTER; CONTROLE REMOTO SEM FIO; COMPRIMENTO DA TUBULAÇÃO MÍNIMO ENTRE A CONDENSADORA E EVAPORADORA: 25 METROS; DESNÍVEL MÍNIMO ENTRE A CONDENSADORA E EVAPORADORA: 10 METROS; VOLTAGEM: 220 V - Marca: SPRINGER Modelo: 38MBCA24M5/42MBCA24M5 - 24.000 BTUS Serie: S4520B18768331- |  | Inverter
|  |  |  | CONDICIONADOR DE AR TIPO SPLIT - (CC12/0301) SPLIT HI WALL; CAPACIDADE: 24.000 BTU/H; GÁS/FLUÍDO REFRIGERANTE: R410-A;COMPRESSOR: COM SISTEMA / TECNOLOGIA INVERTER; CONTROLE REMOTO SEM FIO; COMPRIMENTO DA TUBULAÇÃO MÍNIMO ENTRE A CONDENSADORA E EVAPORADORA: 25 METROS; DESNÍVEL MÍNIMO ENTRE A CONDENSADORA E EVAPORADORA: 10 METROS; VOLTAGEM: 220 V - Marca: SPRINGER Modelo: 38MBCA24M5/42MBCA24M5 - 24.000 BTUS Serie: S4520B18768351- |  | Inverter
|  |  |  | APARELHO DE CORTINA DE AR CONDICIONADO (CC12/0301) MATERIAL CAIXA METÁLICA, 150CM, POTÊNCIA 1/6 CV, 220V, COM CONTROLE REMOTO, EOS-CA1215C. - Serie: 2337000192V57AZ |  |  | cortina
|  |  |  | APARELHO DE CORTINA DE AR CONDICIONADO (CC34/0125) 150CM; 220V - CONTROLE REMOTO - Marca: VIX Modelo: ONE 150 Serie: VIX150001048 |  |  | cortina
199 | Ouro Fino | OURO FINO - AV. BARÃO DO RIO BRANCO, 168 - CENTRO - 37.570-000 Telefone: (31) 3010-9604/9605 E-mail: zona199@tre-mg.jus.br | 4 | CONDICIONADOR DE AR TIPO SPLIT - (CC12/0301) COM EVAPORADOR GREE - 12.000 BTUS - 220 V - BRANCO - MARCA: GREE, MODLEO ECO GARDEN GDW12QC | x
|  |  |  | CONDICIONADOR DE AR TIPO SPLIT - (CC12/0301) COM EVAPORADOR GREE - 12.000 BTUS - 220 V - BRANCO - MARCA: GREE, MODLEO ECO GARDEN GDW12QC | x
|  |  |  | CONDICIONADOR DE AR TIPO SPLIT, MARCA ELGIN, MODELO ECO INVERTER HVFE09/HVFI09, CAPACIDADE 9.000 BTU, COMPRESSOR COM SISTEMA/TECNOLOGIA INVERTER, CONTROLE REMOTO, 220V, SÉRIE 43031004655053121118 |  | Inverter
|  |  |  | CONDICIONADOR DE AR DO TIPO SPLIT, MARCA SPRINGER INVERTER MODELO 38MBCB12M5/42MBCB12M5 - CAPACIDADE 12.000 BTU |  | Inverter
201 | Palma | PALMA - PRAÇA GETÚLIO VARGAS, 52 - CENTRO - 36.750-000 Telefone: (31) 3010-9609/9610/9611 E-mail: zona201@tre-mg.jus.br | 4 | CONDICIONADOR DE AR TIPO SPLIT, MARCA ELGIN, MODELO HVFI24B2IB/HVFE24B2NB - 24.000 BTUS, Hi wall; com capacidade de 24.000 btu/h; gÁs fluido refrigerante: r410-a; compressor com sistema / tecnologia inverter; controle remoto sem fio; voltagem: 220 v |  | Inverter
|  |  |  | APARELHO DE CORTINA DE AR CONDICIONADO, MARCA VIX MODELO ONE 90, 90 CM, |  |  | cortina
|  |  |  | CONDICIONADOR DE AR TIPO SPLIT - (CC12/0301) HI WALL. CAPACIDADE: 24000 BTU/H; CLASSIFICAÇÃO ENERGÉTICA (INMETRO-SELO PROCEL DE ECONOMIA DE ENERGIA): A OU COEFICIENTE DE EFICIÊNCIA ENERGÉTICA: >3,23. GÁS/FLUÍDO REFRIGERANTE: R410-A; COMPRESSOR: COM SISTEMA/TECNOLOGIA INVERTER; CONTROLE REMOTO SEM FIO. VOLTAGEM: 220 V. - Marca: MIDEA Modelo: 42AGCA24M5 - 24.000 BTUS |  | Inverter
|  |  |  | CONDICIONADOR DE AR TIPO SPLIT - (CC12/0301) HI WALL. CAPACIDADE: 18.000 BTU/H CLASSIFICAÇÃO ENERGÉTICA (INMETRO-SELO PROCEL DE ECONOMIA DE ENERGIA): A OU COEFICIENTE DE EFICIÊNCIA ENERGÉTICA: > 3,23, GÁS/FLUÍDO REFRIGERANTE: R410-A, COMPRESSOR: ROTATIVO, COM SISTEMA/TECNOLOGIA INVERTER, CONTROLE REMOTO SEM FIO, VOLTAGEM: 220V. FABRICANTE: TEMPSTAR. - Marca: SAMSUNG Modelo: INVERTER - 18.000 BTUS |  | Inverter
205 | Paraísópolis | PARAISÓPOLIS - RUA BUENO DE PAIVA, 250 - CENTRO - 37.660-000 Telefone: (31) 3010-9617/9618/9619 E-mail: zona205@tre-mg.jus.br | 0
208 | Passa Tempo | PASSA TEMPO - PRAÇA FRANCISCO SALES, 26 - CENTRO - 35.537-000 Telefone: (31) 3010-9623/9624/9625 E-mail: zona208@tre-mg.jus.br | 0
209 | Passos | PASSOS - AV. ARLINDO FIGUEIREDO, N. 850, SALA 112 - JARDIM CONTINENTAL - 37.902-026 Telefone: (31) 3610-9626/9627/9628 E-mail: zona209@tre-mg.jus.br | 0
216 | Perdões | PERDÕES - RUA GOVERNADOR VALADARES, 228, LOJA 01 - CENTRO - 37.260-000 Telefone: (31) 3010-9644/9645 E-mail: zona216@tre-mg.jus.br | 3 | CONDICIONADOR DE AR TIPO SPLIT, MARCA SPRINGER, INVERTER, CAPACIDADE 24.000 BTU, CONTROLE REMOTO, 220V, MODELO 38MBCA24M5/42MBCA24M5 |  | Inverter
|  |  |  | CONDICIONADOR DE AR TIPO SPLIT, MARCA SPRINGER, INVERTER, CAPACIDADE 24.000 BTU, CONTROLE REMOTO, 220V, MODELO 38MBCA24M5/42MBCA24M5 |  | Inverter
|  |  |  | APARELHO DE CORTINA DE AR CONDICIONADO, MARCA VIX MODELO ONE 120, 120 CM, |  |  | cortina
217 | Piranga | PIRANGA - R. SANTA EFIGÊNIA, S/N - CENTRO - 36.480-000 Telefone: (31) 3010-9646/9647 E-mail: zona217@tre-mg.jus.br | 1 | ONDICIONADOR DE AR TIPO SPLIT - (CC12/0301) CAPACIDADE: 30000 BTU/H; GÁS/FLUIDO REFRIGERANTE: R410-A; COMPRESSOR COM SISTEMA/TECNOLOGIA INVERTER; CONTROLE REMOTO; VOLTAGEM: 220V - Marca: ELGIN Modelo: ECO INVERTER HVFE30/HVFI30 - 30.000 BTUS Serie: UNID.EXT:44305005932788030220 |  | Inverter
220 | Piumhi | PIUMHI - RUA RUA RAMIRO JÚLIO FERREIRA, 237 - CENTRO - 37.925-000 Telefone: (31) 3010-9652/9653/9654 E-mail: zona220@tre-mg.jus.br | 5 | CONDICIONADOR DE AR TIPO SPLIT - (CC12/0301) HI WALL - CAPACIDADE 18000 BTU/H - GÁS FLUIDO REFRIGERANTE R410-A, COMPRESSOR ROTATIVO COM SISTEMA INVERTER, CONTROLE REMOTO SEM FIO, VOLTAGEM 220V - Marca: SPRINGER Modelo: 38MBCA18M5/42MBCA18M5 - 18.000 BTUS Serie: 0319B14946191 UI:4418B14439036 |  | Inverter
|  |  |  | CONDICIONADOR DE AR TIPO SPLIT - (CC12/0301) SPLIT HI WALL; CAPACIDADE: 30000 BTU/H; GÁS/FLUÍDO REFRIGERANTE: R410-A; COMPRESSOR: COM SISTEMA / TECNOLOGIA INVERTER; CONTROLE REMOTO SEM FIO; VOLTAGEM: 220V - MODELO UNIDADE INTERNA: HVFI30B2IA / MODELO UNIDADE EXTERNA: HVFE30B2IA - Marca: ELGIN Modelo: ECO INVERTER HVFI30B2IA - 30.000 BTUS |  | Inverter
|  |  |  | CONDICIONADOR DE AR TIPO SPLIT - (CC12/0301) SPLIT HI WALL. CAPACIDADE: 12.000 BTU/H; CLASSIFICAÇÃO ENERGÉTICA (IN METRO - SELO PROCEL DE ECONOMIA DE ENERGIA): A OU COEFICIENTE DE EFICIÊNCIA ENERGÉTICA: > 3,23; GÁS/FLUÍDO REFRIGERANTE: R410-A; COMPRESSOR: COM SISTEMA /TECNOLOGIA INVERTER; CONTROLE REMOTO SEM FIO; COMPRIMENTO DA TUBULAÇÃO MÍNIMO ENTRE A CONDENSADORA E EVAPORADORA: 15 METROS; DESNÍVEL MÍNIMO ENTRE A CONDENSADORA E EVAPORADORA: 10 METROS; VOLTAGEM: 220 V - Marca: MIDEA Modelo: 38AGCA18M5/42MBCB12M5 - 12.000 BTUS Serie: S4620B18828516 |  | Inverter
|  |  |  | APARELHO DE CORTINA DE AR CONDICIONADO (CC34/0125) 150CM; 220V - CONTROLE REMOTO - Marca: VIX Modelo: ONE 150 Serie: VIX150001068 |  |  | cortina
|  |  |  | CONDICIONADOR DE AR TIPO SPLIT - (CC12/0301) HI WALL CAPACIDADE: 12000 BTU/H CLASSIFICAÇÃO ENERGÉTICA (INMETRO, SELO PROCEL DE ECONOMIA DE ENERGIA: A OU COEFICIENTE DE EFICIÊNCIA ENERGÉTICA: > 3,23), GÁS/FLUÍDO REFRIGERANTE: R410-A, COMPRESSOR: COM SISTEMA / TECNOLOGIA INVERTER, CONTROLE REMOTO SEM FIO, VOLTAGEM: 220 V - Marca: MIDEA Modelo: 42AGCA12M5 - 12.000 BTUS Serie: S3721B10664382 |  | Inverter
222 | Poços de Caldas | POÇOS DE CALDAS - RUA SÃO PAULO, 653 - CENTRO - 37.701-012 Telefone: (31) 3010-9655/9656/9657/9658 E-mail: zona222@tre-mg.jus.br | 0
350 |  | POÇOS DE CALDAS - RUA SÃO PAULO, 653 - CENTRO - 37.701-012 Telefone: (31) 3516-4165/4166/4167 E-mail: zona350@tre-mg.jus.br
224 | Ponte Nova | PONTE NOVA – AV. FRANCISCO VIEIRA MARTINS, 400 - PALMEIRAS 35.430-225 - Telefone: (31) 3010-9661/9662 - E-mail: zona224@tre-mg.jus.br | 3 | Condicionador de ar de piso e teto split - (cc12/0301), CARRIER, 2XQV36C5/38CVV036515MC - 36.000 BTUS, Capacidade 36000 btus; gÁs fluÍdo refrigerante: r410-a;inverter vert; com evaporadora space; controle remoto sem fio;220v |  | Inverter
|  |  |  | Condicionador de ar de piso e teto split - (cc12/0301), CARRIER, 2XQV36C5/38CVV036515MC - 36.000 BTUS, Capacidade 36000 btus; gÁs fluÍdo refrigerante: r410-a;inverter vert; com evaporadora space; controle remoto sem fio;220v |  | Inverter
|  |  |  | Condicionador de ar tipo split - (cc12/0301), PHILCO, PHPAC24000IFM4 - 24.000 BTUS, Hi wall, capacidade 24000 btu - 220v; serial: unidade externa: 7340194913yh08a/unidade interna: 7340123109yh09a | X
225 |  | PONTE NOVA – AV. FRANCISCO VIEIRA MARTINS, 400 - PALMEIRAS 35.430-225 - Telefone: (31) 3010-9663/9664/9665 E-mail: zona225@tre-mg.jus.br | 4 | Condicionador de ar de piso e teto split - (cc12/0301), CARRIER, 2XQV36C5/38CVV036515MC - 36.000 BTUS, Capacidade 36000 btus; gÁs fluÍdo refrigerante: r410-a;inverter vert; com evaporadora space; controle remoto sem fio;220v |  | Inverter
|  |  |  | Condicionador de ar de piso e teto split - (cc12/0301), CARRIER, 2XQV36C5/38CVV036515MC - 36.000 BTUS, Capacidade 36000 btus; gÁs fluÍdo refrigerante: r410-a;inverter vert; com evaporadora space; controle remoto sem fio;220v |  | Inverter
|  |  |  | Condicionador de ar tipo split - (cc12/0301), PHILCO, PHPAC24000IFM4 - 24.000 BTUS, Hi wall, capacidade 24000 btu - 220v; serial: unidade externa: 7340194913yh08a/unidade interna: 7340123109yh09a | X
|  |  |  | Aparelho de cortina de ar condicionado (cc34/0125), VIX, ONE 150, 150cm; 220v - controle remoto |  |  | cortina
227 | Pouso Alegre | POUSO ALEGRE - AV. PREFEITO OLAVO GOMES DE OLIVEIRA, 3000 - RESIDENCIAL SANTA RITA II - 37.550-Telefone: (31) 3010-9669/9670/9671 E-mail: zona227@tre-mg.jus.br | 0
228 | Prados | PRADOS - RUA DAS ACÁCIAS, 16, BUGANVILIAS - 36.320-000 Telefone: (31) 3010-9672/9673 E-mail: zona228@tre-mg.jus.br | 7 | CONDICIONADOR DE AR DO TIPO SPLIT, MARCA PHILCO, PHPAC24000IFM4, CAPACIDADE 24.000 BTU | x
|  |  |  | CONDICIONADOR DE AR DO TIPO SPLIT, MARCA PHILCO, PHPAC24000IFM4, CAPACIDADE 24.000 BTU | x
|  |  |  | APARELHO DE CORTINA DE AR CONDICIONADO, MARCA VIX, MODELO ONE 90, 90 CM |  |  | cortina
|  |  |  | APARELHO DE CORTINA DE AR CONDICIONADO, MARCA VIX, MODELO ONE 120, 120 CM |  |  | cortina
|  |  |  | CONDICIONADOR DE AR DE PISO E TETO SPLIT - (CC12/0301); CAPACIDADE 12.000BTU/H; COMPRESSOR COM SISTEMA/TECNOLOGIA INVERTER; CONTROLE REMOTO; 220V; MARCA MIDEA, MODELO 38AGCA18M5/42MBCB12M5 |  | Inverter
|  |  |  | CONDICIONADOR DE AR TIPO SPLIT - (CC12/0301) SPLIT HI WALL; CAPACIDADE: 9.000 BTU/H; GÁS/FLUÍDO REFRIGERANTE: R410-A; COMPRESSOR: COM SISTEMA / TECNOLOGIA INVERTER; CONTROLE REMOTO SEM FIO; COMPRIMENTO DA TUBULAÇÃO MÍNIMO ENTRE A CONDENSADORA E EVAPORADORA: 15 METROS; DESNÍVEL MÍNIMO ENTRE A CONDENSADORA E EVAPORADORA: 7 METROS; VOLTAGEM: 220 V - Marca: SPRINGER Modelo: 38MBCB09M5/42MBCB09M5 - 9.000 BTUS Serie: S4520B18707534 |  | Inverter
|  |  |  | CONDICIONADOR DE AR DE PISO E TETO SPLIT - (CC12/0301); CAPACIDADE 36.000BTU/H; COMPRESSOR COM SISTEMA/TECNOLOGIA INVERTER; CONTROLE REMOTO; 220V; MARCA ELGIN, MODELO PVFE36B2CA |  | Inverter
293 | Pratápolis | PRATÁPOLIS - PRAÇA CASTORINO DE SOUZA, 364 - CENTRO - 37.970-000 Telefone: (31) 30109816/9817 - Fax: (35) 3533-1890 E-mail: zona293@tre-mg.jus.br | 3 | Condicionador de ar tipo split - (cc12/0301) - MIDEA - 42AGCA24M5 - 24.000 BTUS - Hi wall capacidade: 24000btu/h, classificaÇÃo energÉtica (inmetro, selo procel de economia de energia): a ou coeficiente de eficiÊncia energÉtica: > 3,23, gÁs/fluido refrigerante: r410-a, compressor: com sistema / tecnologia inverter, controle remoto sem fio, voltagem: 220 v. |  | Inverter
|  |  |  | Condicionador de ar tipo split - (cc12/0301) - MIDEA - 42AGCA18M5 - 18.000 BTUS - Hi wall capacidade: 18000 btu/h classificaÇÃo energÉtica (inmetro, selo procel de economia de energia): a ou coeficiente de eficiÊncia energÉtica: >3,23, gÁs/fluÍdo refrigerante: r410-a, compressor: com sistema / tecnologia inverter, controle remoto sem fio, voltagem: 220 v. Condicionador de ar tipo split - (cc12/0301) - MIDEA - 42AGCA18M5 - 18.000 BTUS - Hi wall capacidade: 18000 btu/h classificaÇÃo energÉtica (inmetro, selo procel de economia de energia): a ou coeficiente de eficiÊncia energÉtica: >3,23, gÁs/fluÍdo refrigerante: r410-a, compressor: com sistema / tecnologia inverter, controle remoto sem fio, voltagem: 220 v. Condicionador de ar tipo split - (cc12/0301) - MIDEA - 42AGCA18M5 - 18.000 BTUS - Hi wall capacidade: 18000 btu/h classificaÇÃo energÉtica (inmetro, selo procel de economia de energia): a ou coeficiente de eficiÊncia energÉtica: >3,23, gÁs/fluÍdo refrigerante: r410-a, compressor: com sistema / tecnologia INVERTER |  | Inverter
|  |  |  | Condicionador de ar tipo split - (cc12/0301) - MIDEA - 38AGVCB12M5/42AGVCB12M5 - 12.000 BTUS - Split hi wall. capacidade: 12000 btu/h. classificaÇÃo energÉtica (inmetro-selo procel de economia de energia): a ou coeficiente de eficiÊncia energÉtica: >3,23. gÁs/fluÍdo refrigerante: r410-a. compressor: com sistema/tecnologia inverter. controle remoto sem fio. comprimento da tubulaÇÃo mÍnimo entre a condensadora e evaporadora: 15 metros. desnÍvel mÍnimo entre a condensadora e evaporadora: 10 metros. voltagem: 220 v |  | Inverter
231 | Raul Soares | RAUL SOARES - RUA BELCHIOR, 260 - CENTRO - 35.350-000 Telefone: (31) 3010-9680/9681/9682 E-mail: zona231@tre-mg.jus.br | 4 | CONDICIONADOR DE AR DE JANELA - DESCRICAO: 12.000 BTUS, 220V - MARCA: CONSUL - MODELO: CCL12DB - SERIE: MC1634330 | x
|  |  |  | CONDICIONADOR DE AR DE JANELA - DESCRICAO: 12.000 BTUS, 220V - MARCA: CONSUL - MODELO: CCL12DB - SERIE: MC1616114 | x
|  |  |  | CONDICIONADOR DE AR DE JANELA - DESCRICAO: 19.000 BTU'S, 220 V - MARCA: SPRINGER - MODELO: ZCA195BB - SERIE: 3611B12324 | x
|  |  |  | AR CONDICIONADO DE JANELA (TIPO ACJ) MARCA GREE, Gold Layer, 7500 Btus | x
232 | Resende Costa | RESENDE COSTA - RUA DR. ABEILARD, 106 - CENTRO - CENTRO - 36.340-000 Telefone: (31) 3010-9683/9684/9685 E-mail: zona232@tre-mg.jus.br | 0
234 | Rio Casca | RIO CASCA - AV. GETULIO VARGAS, 69 - CENTRO - 35.370-000 Telefone: (31) 3010-9688/9689/9690 E-mail: zona234@tre-mg.jus.br | 4 | CONDICIONADOR DE AR DE JANELA - DESCRICAO: 18.000 BTUS, COM CONTROLE REMOTO SEM FIO, 220V - MARCA: SPRINGER - MODELO: ZCB185RB - SERIE: S4113B11252041 | x
|  |  |  | CONDICIONADOR DE AR DE JANELA - DESCRICAO: 18.000 BTUS, COM CONTROLE REMOTO SEM FIO, 220V - MARCA: SPRINGER - MODELO: ZCB185RB - SERIE: S4113B11251934 | x
|  |  |  | CONDICIONADOR DE AR TIPO SPLIT - (CC12/0301) HI WALL; CAPACIDADE: 33.000 BTU/H; GÁS/FLUÍDO REFRIGERANTE: R410-A; COMPRESSOR: COM SISTEMA / TECNOLOGIA INVERTER; CONTROLE REMOTO SEM FIO; COMPRIMENTO DA TUBULAÇÃO MÍNIMO ENTRE A CONDENSADORA E EVAPORADORA: 20 METROS; DESNÍVEL MÍNIMO ENTRE A CONDENSADORA E EVAPORADORA: 15 METROS; VOLTAGEM: 220 V - Marca: SPRINGER Modelo: 38MBQA33M5/42MBQA33M5 - 33.000 BTUS Serie: S4820B18964374 |  | inverter
|  |  |  | CONDICIONADOR DE AR TIPO SPLIT - (CC12/0301) HI WALL CAPACIDADE: 12000 BTU/H CLASSIFICAÇÃO ENERGÉTICA (INMETRO, SELO PROCEL DE ECONOMIA DE ENERGIA: A OU COEFICIENTE DE EFICIÊNCIA ENERGÉTICA: > 3,23), GÁS/FLUÍDO REFRIGERANTE: R410-A, COMPRESSOR: COM SISTEMA / TECNOLOGIA INVERTER, CONTROLE REMOTO SEM FIO, VOLTAGEM: 220 V - Marca: MIDEA Modelo: 42AGCA12M5 - 12.000 BTUS Serie: S3721B10664402 |  | inverter
235 | Rio Novo | RIO NOVO - RUA DR. BASILIO FURTADO, 70 - SALAS 12/13/14 - CENTRO - CENTRO - 36.150-000 Telefone: (31) 3010-9691/9692/9693/9642 E-mail: zona235@tre-mg.jus.br | 3 | CONDICIONADOR DE AR MULTI-SPLIT - (CC12/0301) CAPACIDADE 45000 BTUS; GÁS FLUÍDO REFRIGERANTE: R410-A; SISTEMA INVERTER; CONTROLE REMOTO SEM FIO; 220V; UNIDADES INTERNAS: DUAS DE 18000 BTUS (ASBG18LFC) E UMA DE 24000 BTUS (ASBG24LFCA) E UNIDADE EXTERNA: AOBG45LBLA6 - Marca: FUJITSU Modelo: ASBG18/24LFCA / ASBG24LFCA - 45.000 BTUS Serie: UNID.EXTERNA: AOBG45LBLA6R001229 |  |  |  | Multi
|  |  |  | CONDICIONADOR DE AR DE JANELA (CC34/0125) 21.000 BTU'S, 220V, FRIO - Marca: SPRINGER Modelo: ZCA215BB | x
|  |  |  | APARELHO DE CORTINA DE AR CONDICIONADO (CC34/0125) 120CM; 220V; CONTROLE REMOTO - Marca: VIX Modelo: ONE 120 Serie: VIX12000277 |  |  | cortina
239 | Rio Pomba | RIO POMBA – RUA GERARDO MARINI, 09 - CENTRO - 36.180-000 Telefone: (32) 3571-2254 - Fax: (32) 3571-2254 E-mail: zona239@tre-mg.jus.br | 3 | CONDICIONADOR DE AR DE PAREDE (SPLIT) - DESCRICAO: AR CONDICIONADO TIPO SPLIT 12.000 BTUS COM CONTROLE REMOTO SEM FIO, AR FRIO, COMPOSTO POR 1 UNIDADE INTERNA E 1 UNIDADE EXTERNA, TENSÃO 220V. - MARCA: SPRINGER - SERIE: 3411B51588 | x
|  |  |  | CONDICIONADOR DE AR DE PAREDE DO TIPO SPLIT, MARCA AGRATTO, MODELO NEO, HI-WAL INVERTER, 30.000 BTU, FRIO, 220 V |  | inverter
|  |  |  | CONDICIONADOR DE AR DE PISO E TETO, DO TIPO PSLIT, MARCA SPRINGER, MODELO 38CCV036515MC, 36.000 BTU, CONTROLE REMOTO, 220V | x
240 | Rio Preto | RIO PRETO - RUA DOUTOR RAMALHO PINTO, 37 - CENTRO - 36.130-000 Telefone: (31) 3010-9698/9699/9700 E-mail: zona240@tre-mg.jus.br | 3 | CONDICIONADOR DE AR DE PAREDE, MARCA SPRINGER, Modelo - MIDEA , Capacidade(BTU/H) - 12.000btus | x
|  |  |  | CONDICIONADOR DE PAREDE, MARCA COMFEE, Modelo - COMFEE' , Capacidade(BTU/H) - 22.000btus | x
|  |  |  | CONDICIONADOR DE AR DE PAREDE (TIPO SPLIT), MARCA CONSUL, CBV09ABBNA-CBY09ABBNA, CAPACIDADE 9.000 BTU/H, 2,64 KW, 220 V. | x
345 | Santa Rita de Caldas | SANTA RITA DE CALDAS - R. SOFIA LOURES FELIPE, 10 - RIO CLARO - 37.775-000 Telefone: (31) 3516-4153/4154/4155 E-mail: zona345@tre-mg.jus.br | 0
248 | Santa Rita do Sapucaí | SANTA RITA DO SAPUCAÍ - AVENIDA SINHÁ MOREIRA, 270 - CENTRO - 37.540-000 Telefone: (31) 3010-9720/9720/9722 E-mail: zona248@tre-mg.jus.br | 0
250 | Santos Dumont | SANTOS DUMONT - AVENIDA RUI BARBOSA, 422 - LJ 01 - CENTRO - 36.240-000 Telefone: (31) 3010-9725/9726/9427 E-mail: zona250@tre-mg.jus.br | 0
253 | São Gonçalo do Sapucaí | SÃO GONÇALO DO SAPUCAÍ - R. JOÃO JUNQUEIRA MEIRELES, 84 - CENTRO - 37.490-000 Telefone: (31) 3010-9733/9734 E-mail: zona253@tre-mg.jus.br | 0
328 | São João del Rei | SÃO JOÃO DEL REI - AVENIDA LEITE DE CASTRO, 507 - FABRICAS - 36.301-182 Telefone: (31) 3010-9881/9882 E-mail: zona328@tre-mg.jus.br | 5 | CONDICIONADOR DE AR DE PISO E TETO - (CC12/0301) COM CAPACIDADE DE 54.000 BTU/H; GÁS / FLUIDO REFRIGERANTE: R410-A; COMPRESSOR COM SISTEMA / TECNOLOGIA SPACE INVERTER; CONTROLE REMOTO SERIAL: UNIDADE EXTERNA: S0218B12674713/UNIDADE INTERNA: S4318B14346508 - Marca: CARRIER Modelo: 42XQV60C5/38CCV060515MC - 54.000 BTUS Serie: S0218B12674713 |  | Inverter
|  |  |  | CONDICIONADOR DE AR DE PISO E TETO - (CC12/0301) COM CAPACIDADE DE 54.000 BTU/H; GÁS / FLUIDO REFRIGERANTE: R410-A; COMPRESSOR COM SISTEMA / TECNOLOGIA SPACE INVERTER; CONTROLE REMOTO SERIAL: UNIDADE EXTERNA: S0218B12674825/UNIDADE INTERNA: S4318B14346505 - Marca: CARRIER Modelo: 42XQV60C5/38CCV060515MC - 54.000 BTUS Serie: S0218B12674825 |  | Inverter
|  |  |  | CONDICIONADOR DE AR TIPO SPLIT - (CC12/0301) HI WALL; CAPACIDADE: 24.000 BTU/H; GÁS/FLUÍDO REFRIGERANTE: R410-A; COMPRESSOR: COM SISTEMA / TECNOLOGIA INVERTER; CONTROLE REMOTO SEM FIO; COMPRIMENTO DA TUBULAÇÃO MÍNIMO ENTRE A CONDENSADORA E EVAPORADORA: 25 METROS; DESNÍVEL MÍNIMO ENTRE A CONDENSADORA E EVAPORADORA: 10 METROS; VOLTAGEM: 220 V - Marca: SPRINGER Modelo: 38MBCA24M5/42MBCA24M5 - 24.000 BTUS Serie: S0121B19135867- |  | Inverter
|  |  |  | APARELHO DE CORTINA DE AR CONDICIONADO (CC34/0125) 150CM; 220V - CONTROLE REMOTO - Marca: VIX Modelo: ONE 150 Serie: VIX150001135 |  |  | cortina
|  |  |  | APARELHO DE CORTINA DE AR CONDICIONADO (CC34/0125) 150CM; 220V - CONTROLE REMOTO - Marca: VIX Modelo: ONE 150 Serie: VIX150001845 |  |  | cortina
258 | São João Nepomuceno | SÃO JOÃO NEPOMUCENO - PRAÇA DR. AUGUSTO GLÓRIA, N. 327, SALAS 312/313 - CENTRO Telefone: (31) 3010-9742/9743/9744 E-mail: zona258@tre-mg.jus.br | 4 | CONDICIONADOR DE AR TIPO SPLIT - (CC12/0301) CONDICIONADOR DE AR TIPO SPLIT - (CC12/0301) - DESCRICAO: SPLIT HI WALL; CAPACIDADE: 33.000 BTU/H; GÁS/FLUÍDO REFRIGERANTE: R410-A; COMPRESSOR: ROTATIVO, COM SISTEMA/TECNOLOGIA INVERTER; CONTROLE REMOTO SEM FIO; COMPRIMENTO DA TUBULAÇÃO MÍNIMO ENTRE A CONDENSADORA E EVAPORADORA: 20 METROS; DESNÍVEL MÍNIMO ENTRE A CONDENSADORA E EVAPORADORA: 15 METROS; VOLTAGEM: 220V - Marca: SPRINGER Modelo: 38MBQA33M5/42MBQA33M5 - 33.000 BTUS Serie: 0821B19505567. |  | Inverter
|  |  |  | CONDICIONADOR DE AR TIPO SPLIT - (CC12/0301) HI WALL. CAPACIDADE: 30.000 BTU/H. CLASSIFICAÇÃO ENERGÉTICA (INMETRO-SELO PROCEL DE ECONOMIA DE ENERGIA): A OU COEFICIENTE DE EFICIÊNCIA ENERGÉTICA: >3,23. GÁS/FLUÍDO REFRIGERANTE: R410-A. COMPRESSOR: COM SISTEMA/TECNOLOGIA INVERTER. CONTROLE REMOTO SEM FIO. COMPRIMENTO DA TUBULAÇÃO MÍNIMO ENTRE A CONDENSADORA E EVAPORADORA: 20 METROS. DESNÍVEL MÍNIMO ENTRE A CONDENSADORA E EVAPORADORA: 10 METROS. VOLTAGEM: 220 V. - Marca: ELGIN Modelo: ECO INVERTER HVFE30/HVFI30 - 30.000 BTUS Serie: 4430500846537 |  | Inverter
|  |  |  | Aparelho de cortina de ar condicionado (cc34/0125), marca Vix, ONE 90, 90cm; 220v; controle remoto |  |  | cortina
|  |  |  | Aparelho de cortina de ar condicionado (cc34/0125), marca Vix, ONE 90, 90cm; 220v; controle remoto |  |  | cortina
259 | São Lourenço | SÃO LOURENÇO - RUA DR. RIBEIRO DA LUZ, 707 - CENTRO - CENTRO - 37.470-000 Telefone: (31) 3010-9745/9746/9747 E-mail: zona259@tre-mg.jus.br | 0
260 | São Sebastião do Paraíso | SÃO SEBASTIÃO DO PARAÍSO - AV. DR. DELFIM MOREIRA, 1146 - CENTRO - 37.950-000 Telefone: (31) 3010-9748/9749/9750 E-mail: zona260@tre-mg.jus.br | 3 | CONDICIONADOR DE AR DE JANELA - DESCRICAO: 21.000 BTUS, 220V. - MARCA: ELGIN - MODELO: ERF 21.00-2 - SERIE: 2210146 | x
|  |  |  | CONDICIONADOR DE AR DE JANELA - DESCRICAO: 21.000 BTUS, 220V. - MARCA: ELGIN - MODELO: ERF 21.00-2 - SERIE: 2210194 | x
|  |  |  | CONDICIONADOR DE AR TIPO SPLIT - (CC12/0301) HI WALL; CAPACIDADE: 24.000 BTU/H; GÁS/FLUÍDO REFRIGERANTE: R410-A; COMPRESSOR: COM SISTEMA / TECNOLOGIA INVERTER; CONTROLE REMOTO SEM FIO; COMPRIMENTO DA TUBULAÇÃO MÍNIMO ENTRE A CONDENSADORA E EVAPORADORA: 25 METROS; DESNÍVEL MÍNIMO ENTRE A CONDENSADORA E EVAPORADORA: 10 METROS; VOLTAGEM: 220 V - Marca: SPRINGER Modelo: 38MBCA24M5/42MBCA24M5 - 24.000 BTUS Serie: S0121B19136137- |  | Inverter
261 | Senador Firmino | SENADOR FIRMINO - RUA MANOEL DE OLIVEIRA FERNANDES, 20 - CENTRO - 36.540-000 Telefone: (31) 3010-9751/9752/9753 E-mail: zona261@tre-mg.jus.br | 5 | CONDICIONADOR DE AR DE JANELA - DESCRICAO: 12.000 BTUS, 220V - MARCA: SPRINGER - MODELO: MCC125BB - SERIE: S3511B79866 | x
|  |  |  | CONDICIONADOR DE AR DE JANELA - DESCRICAO: 10.000 BTUS, 220V - MARCA: GREE - MODELO: CJ10-22LM/B - SERIE: 1437800003518 | x
|  |  |  | CONDICIONADOR DE AR DE JANELA - DESCRICAO: 10.000 BTUS, 220V - MARCA: GREE - MODELO: CJ10-22LM/B - SERIE: 1437800002425 | x
|  |  |  | CONDICIONADOR DE AR TIPO SPLIT - (CC12/0301) SPLIT HI WALL. CAPACIDADE: 12.000 BTU/H; CLASSIFICAÇÃO ENERGÉTICA (IN METRO - SELO PROCEL DE ECONOMIA DE ENERGIA): A OU COEFICIENTE DE EFICIÊNCIA ENERGÉTICA: > 3,23; GÁS/FLUÍDO REFRIGERANTE: R410-A; COMPRESSOR: COM SISTEMA /TECNOLOGIA INVERTER; CONTROLE REMOTO SEM FIO; COMPRIMENTO DA TUBULAÇÃO MÍNIMO ENTRE A CONDENSADORA E EVAPORADORA: 15 METROS; DESNÍVEL MÍNIMO ENTRE A CONDENSADORA E EVAPORADORA: 10 METROS; VOLTAGEM: 220 V - Marca: MIDEA Modelo: 38AGCA18M5/42MBCB12M5 - 12.000 BTUS Serie: S4620B18828904 |  | Inverter
|  |  |  | APARELHO DE CORTINA DE AR CONDICIONADO (CC34/0125) 90CM; 220V; CONTROLE REMOTO - Marca: VIX Modelo: ONE 90 Serie: VIX90002818 |  |  | cortina
268 | Teixeiras | TEIXEIRAS – PRAÇA ARTHUR BERNARDES, 124 - CENTRO - 36.580-000 Telefone: (31) 3010-9767/9768 E-mail: zona268@tre-mg.jus.br | 3 | CONDICIONADOR DE AR TIPO SPLIT - (CC12/0301) CAPACIDADE: 30000 BTU/H; GÁS/FLUIDO REFRIGERANTE: R410-A; COMPRESSOR COM SISTEMA/TECNOLOGIA INVERTER; CONTROLE REMOTO; VOLTAGEM: 220V - Marca: ELGIN Modelo: ECO INVERTER HVFE30/HVFI30 - 30.000 BTUS Serie: UNID.EXT:44305005913669280120 |  | Inverter
|  |  |  | CONDICIONADOR DE AR TIPO SPLIT - (CC12/0301) CAPACIDADE: 30000 BTU/H; GÁS/FLUIDO REFRIGERANTE: R410-A; COMPRESSOR COM SISTEMA/TECNOLOGIA INVERTER; CONTROLE REMOTO; VOLTAGEM: 220V - Marca: ELGIN Modelo: ECO INVERTER HVFE30/HVFI30 - 30.000 BTUS Serie: UNID.EXT:44305005913815280120 |  | Inverter
|  |  |  | APARELHO DE CORTINA DE AR CONDICIONADO (CC34/0125) 120CM; 220V; CONTROLE REMOTO - Marca: VIX Modelo: ONE 120 Serie: VIX120002799 |  |  | cortina
272 | Três Corações | TRÊS CORAÇÕES - RUA PEDRO BONESIO, 371 - CENTRO - 37.410-000 Telefone: (31) 3010-9775/9776 E-mail: zona272@tre-mg.jus.br | 1 | CONDICIONADOR DE AR DE JANELA - DESCRICAO: 12.000 BTU'S, 220 V - MARCA: SPRINGER - MODELO: MCC125BB - SERIE: 2813B10318854 | x
273 | Três Pontas | TRÊS PONTAS - RUA SANTANA, N. 04 - CENTRO - 37.190-000 Telefone: (31) 3010-9777/9778/9779 E-mail: zona273@tre-mg.jus.br | 3 | CONDICIONADOR DE AR DE JANELA - DESCRICAO: 18.000 BTUS, COM CONTROLE REMOTO SEM FIO, 220V - MARCA: SPRINGER - MODELO: ZCB185RB - SERIE: S0714B12457658 | x
|  |  |  | CONDICIONADOR DE AR DE JANELA, MARCA PRINGER, MODELO ZCA195BB, 19.000 BTU, 220 V - SÉRIE 4712B08589 | x
|  |  |  | CONDICIONADOR DE AR DE JANELA, MARCA PRINGER, MODELO ZCA195BB, 19.000 BTU, 220 V - SÉRIE 4712B08550 | x
275 | Ubá | UBÁ - AV. GOVERNADOR VALADARES, 786 - CENTRO - 36.500-000 Telefone: (31) 3010-9783/9784/9785/9786 E-mail: zona275@tre-mg.jus.br | 5 | CONDICIONADOR DE AR DE JANELA - DESCRICAO: 10.000 BTUS, 220V - MARCA: GREE - MODELO: CJ10-22LM/B - SERIE: 1437800002834 | x
|  |  |  | CONDICIONADOR DE AR DE JANELA - DESCRICAO: 10.000 BTUS, 220V - MARCA: GREE - MODELO: CJ10-22LM/B - SERIE: 1437800002394 | x
|  |  |  | CONDICIONADOR DE AR DE JANELA - DESCRICAO: 10.000 BTUS, 220V - MARCA: GREE - MODELO: CJ10-22LM/B - SERIE: 1437800002843 | x
|  |  |  | CONDICIONADOR DE AR DE JANELA - DESCRICAO: 10.000 BTUS, 220V - MARCA: GREE - MODELO: CJ10-22LM/B - SERIE: 1437800001557 | x
|  |  |  | CONDICIONADOR DE AR DE JANELA – ACJ, MARCA CONSUL, MODELO AIR MASTER, CAPACIDADE 7500 BTU. | x
281 | Varginha | VARGINHA - RUA CORONEL JOSÉ ALVES, 170 - VILA PINTO - 37.010-540 Telefone: (31) 3010-9793/9794/9795 E-mail: zona281@tre-mg.jus.br | 5 | CONDICIONADOR DE AR DE JANELA, MARCA CARRIERA MODELO SPRINGER MIDEA – QCI105BB, CAPACIDADE 10.000 BTU | x
|  |  |  | CONDICIONADOR DE AR DO TIPO SPLIT, MARCA PHILCO, MODELO PHPAC24000IFM4 – CAPACIDADE 24,000 BTU | x
|  |  |  | CONDICIONADOR DE AR DO TIPO SPLIT, MARCA PHILCO, PHPAC24000IFM4, CAPACIDADE 24.000 BTU | x
|  |  |  | CONDICIONADOR DE AR DO TIPO SPLIT, MARCA SPRINGER INVERTER MODELO 38MBCA18M5/42MBCA18M5, CAPACIDADE 18.000 BTU |  | Inverter
|  |  |  | APARELHO DE CORTINA DE AR CONDICIONADO, MARCA VIX, MODELO ONE 120, 120 CM |  |  | cortina
282 | Viçosa | VIÇOSA - RUA GOMES BARBOSA, 865 - SALA 210 - FÓRUM DO TJ MG - CENTRO - 36.570-000 Telefone: (31) 3010-9796/9797 E-mail: zona282@tre-mg.jus.br | 2 | CONDICIONADOR DE AR SPLIT - DESCRICAO: 12.000 BTU'S, 220 V - MARCA: KOMECO - KOS12FC - Tipo split, 12.000 btu's, com controle remoto sem fio, 220 v, ar frio, composto de 1 unidade interna e 1 unidade externa | x
|  |  |  | CONDICIONADOR DE AR SPLIT - DESCRICAO: 12.000 BTU'S, 220 V - MARCA: KOMECO - KOS12FC - Tipo split, 12.000 btu's, com controle remoto sem fio, 220 v, ar frio, composto de 1 unidade interna e 1 unidade externa | x
284 | Visconde do Rio Branco | VISCONDE DO RIO BRANCO - Rua do Divino, nº 139, Centro, Visconde do Rio Branco/MG - CEP:36520-000 - Telefone: (31) 3010-9801/9802 E-mail: zona284@tre-mg.jus.br | 4 | Condicionador de ar tipo split - (cc12/0301), MIDEA, 42AGCA24M5 - 24.000 BTUS, Hi wall capacidade: 24000btu/h, classificaÇÃo energÉtica (inmetro, selo procel de economia de energia): a ou coeficiente de eficiÊncia energÉtica: > 3,23, gÁs/fluido refrigerante: r410-a, compressor: com sistema / tecnologia inverter, controle remoto sem fio, voltagem: 220 v |  | Inverter
|  |  |  | Condicionador de ar tipo split - (cc12/0301), MIDEA, 42AGCA24M5 - 24.000 BTUS, Hi wall capacidade: 24000btu/h, classificaÇÃo energÉtica (inmetro, selo procel de economia de energia): a ou coeficiente de eficiÊncia energÉtica: > 3,23, gÁs/fluido refrigerante: r410-a, compressor: com sistema / tecnologia inverter, controle remoto sem fio, voltagem: 220 v |  | Inverter
|  |  |  | CONDICIONADOR DE AR TIPO SPLIT - (CC12/0301) CAPACIDADE REFRIGERAÇÃO 9.000 BTU/H, INVERTER, TIPO SPLIT HIWALL, CARACTERÍSTICAS ADICIONAIS UNIDADES INTERNA/EXTERNA E CONTROLE REMOTOSEM FIO - Marca: TCL Modelo: TAC-09CTG2 INV / 9.000 BTUS |  | Inverter
|  |  |  | CONDICIONADOR DE AR TIPO SPLIT - (CC12/0301) HI-WALL, MODELO SPLIT INVERTER,CAPACIDADE REFRIGERAÇÃO 30.000 BTU/H, TENSÃO 220 V, FREQÜÊNCIA 60 HZ, CONTROLE REMOTO SEM FIO, QUENTE/FRIO, SELO PROCEL - Marca: MIDEA Modelo: 38AGVCC30M5/42AGVCC30M5 - 30.000 BTUS |  | Inverter
335
[7 empty] | 40 | 3
164
123

## Lote 4
LOTE 4
Zona | Município | Local | Quant | Equipamento | Acj/Split | Inverter | Cortina | Multi
1 | Abaeté | ABAETÉ - AVENIDA SIMÃO DA CUNHA, 295 - CENTRO - 35.620-000 Telefone: (31) 3010.92.01 e 92.02 E-mail: zona001@tre-mg.jus.br | 4 | CONDICIONADOR DE AR TIPO SPLIT - DESCRIÇÃO: 24.000 BTU, MARCA: PHILCO, MODELO: PHPAC24000IFM4. NÚMERO DE SÉRIE 7340356010YH08A | x
|  |  |  | CONDICIONADOR DE AR TIPO SPLIT - DESCRIÇÃO: 24.000 BTU, MARCA: PHILCO, MODELO: PHPAC24000IFM4. NÚMERO DE SÉRIE 7340154880YH08A | x
|  |  |  | APARELHO DE CORTINA DE AR CONDICIONADO, MARCA VIX, MODELO ONE 120 |  |  | Cortina
|  |  |  | APARELHO DE CORTINA DE AR CONDICIONADO, MARCA VIX, MODELO ONE 90 |  |  | Cortina
16 | Araguari | ARAGUARI - RUA DR. AFRÂNIO / N. 124 - CENTRO - 38.440-072 Telefone: (31) 3010.92.40 e 92.41 E-mail: zona016@tre-mg.jus.br | 6 | CONDICIONADOR DE AR DE PAREDE (SPLIT) - DESCRICAO: 12000 BTUS, CONTROLE REMOTO, 220V, AR FRIO, COMPOSTO DE 01 UNIDADE INTERNA E 01 UNIDADE EXTERNA - MARCA: KOMECO - MODELO: 12FCKOS - SERIE: K121-01006714010020143 | x
|  |  |  | CONDICIONADOR DE AR DE PAREDE (SPLIT) - DESCRICAO: 24000 BTUS, CONTROLE REMOTO, 220V, AR FRIO, COMPOSTO POR 01 UNIDADE INTERNA E 01 UNIDADE EXTERNA - MARCA: KOMECO - MODELO: KOS24FC - SERIE: K241-01007977010020054 | x
|  |  |  | CONDICIONADOR DE AR DE PAREDE (SPLIT) - DESCRICAO: 24000 BTUS, CONTROLE REMOTO, 220V, AR FRIO, COMPOSTO POR 01 UNIDADE INTERNA E 01 UNIDADE EXTERNA - MARCA: KOMECO - MODELO: KOS24FC - SERIE: K241-01007981010020025 | x
|  |  |  | CONDICIONADOR DE AR DE PAREDE (SPLIT) - DESCRICAO: 30000 BTUS, CONTROLE REMOTO, 220V, AR FRIO, COMPOSTO POR 01 UNIDADE INTERNA E 01 UNIDADE EXTERNA - MARCA: KOMECO - MODELO: KOS30FC - SERIE: K301-01008216010020043 | x
|  |  |  | CONDICIONADOR DE AR DE PAREDE (SPLIT) - DESCRICAO: 30000 BTUS, CONTROLE REMOTO, 220V, AR FRIO, COMPOSTO POR 01 UNIDADE INTERNA E 01 UNIDADE EXTERNA - MARCA: KOMECO - MODELO: KOS30FC - SERIE: K301-01008216010020413 | x
|  |  |  | CONDICIONADOR DE AR DO TIPO SPLIT, MARCA SPRINGER, MODELO 38MBCA18M5/42MBCA18M5, HI WALL COM CAPACIDADE 18.000 BTU, GÁS FLUÍDO REFRIGERANTE R410-A, COMPRESSOR ROTATIVO COM SISTEMA INVERTER, CONTROLE REMOTO SEM FIO, 220V. |  | Inverter
18 | Arcos | ARCOS - RUA VEREADOR JOÃO VELOSO, 115 - CENTRO - 35.588-000 Telefone: (31) 3010.92.46 e 92.47 E-mail: zona018@tre-mg.jus.br | 4 | CONDICIONADOR DE AR DE JANELA - DESCRICAO: 21.000 BTUS, 220V. - MARCA: ELGIN - MODELO: ERF 21.00-2 - SERIE: 2210193 | x
|  |  |  | CONDICIONADOR DE AR DE JANELA - DESCRICAO: 21.000 BTUS, 220V. - MARCA: ELGIN - MODELO: ERF 21.00-2 - SERIE: 2210206 | x
|  |  |  | CONDICIONADOR DE AR DE JANELA, MARCA SPRINGER, MODELO ZCA215BB, 21.000 BTUS SÉRIE S2911B12577, 220V | x
|  |  |  | CONDICIONADOR DE AR TIPO SPLIT - (CC12/0301) HI WALL CAPACIDADE: 18000 BTU/H CLASSIFICAÇÃO ENERGÉTICA (INMETRO, SELO PROCEL DE ECONOMIA DE ENERGIA): A OU COEFICIENTE DE EFICIÊNCIA ENERGÉTICA: >3,23, GÁS/FLUÍDO REFRIGERANTE: R410-A, COMPRESSOR: COM SISTEMA / TECNOLOGIA INVERTER, CONTROLE REMOTO SEM FIO, VOLTAGEM: 220 V - Marca: MIDEA Modelo: 42AGCA18M5 - 18.000 BTUS Serie: S4021B10839710} |  | INVERTER
17 | Araxá | ARAXÁ - AVENIDA JOÃO PAULO II, 1770 - BAIRRO GUILHERMINA VIEIRA CHAER - 38.184-018 Telefone: (31) 3010.92.43 e 92.44 E-mail: zona017@tre-mg.jus.br | 10 | CONDICIONADOR DE AR DE PAREDE(SPLIT) MARCA KOMECO, MODELO 12FCKOS, 12.000 BTUS, CONTOLE REMOTO, 220 V,, AR FRIO, COMPOSTO POR 01UNIDADE INTERNA E 01 UNIDADE EXTERNA, NÚMERO DE SÉRIE K121-01006936010030311 | x
|  |  |  | CONDICIONADOR DE AR DE PAREDE(SPLIT) MARCA KOMECO, MODELO KOS24FC, 24.000 BTUS, CONTOLE REMOTO, 220 V, AR FRIO, COMPOSTO POR 01UNIDADE INTERNA E 01 UNIDADE EXTERNA, NÚMERO DE SÉRIE K241-01007981010020071 | x
|  |  |  | CONDICIONADOR DE AR DE PAREDE(SPLIT) MARCA KOMECO, MODELO KOS24FC, 24.000 BTUS, CONTOLE REMOTO, 220 V,, AR FRIO, COMPOSTO POR 01UNIDADE INTERNA E 01 UNIDADE EXTERNA, NÚMERO DE SÉRIE K241-01007981010020056 | x
|  |  |  | CONDICIONADOR DE AR DE PAREDE(SPLIT) MARCA KOMECO, MODELO KOS24FC, 24.000 BTUS, CONTOLE REMOTO, 220 V,, AR FRIO, COMPOSTO POR 01UNIDADE INTERNA E 01 UNIDADE EXTERNA, NÚMERO DE SÉRIE K241-01007981010020030 | x
|  |  |  | CONDICIONADOR DE AR DE PAREDE(SPLIT) MARCA KOMECO, MODELO KOS24FC, 24.000 BTUS, CONTOLE REMOTO, 220 V, AR FRIO, COMPOSTO POR 01UNIDADE INTERNA E 01 UNIDADE EXTERNA, NÚMERO DE SÉRIE K241-01007981010020038 | x
|  |  |  | CONDICIONADOR DE AR DE PAREDE(SPLIT) MARCA KOMECO, MODELO KOS24FC, 24.000 BTUS, CONTOLE REMOTO, 220 V,,AR FRIO, COMPOSTO POR 01UNIDADE INTERNA E 01 UNIDADE EXTERNA, NÚMERO DE SÉRIE K241-01007981010020028 | x
|  |  |  | CONDICIONADOR DE AR DE PAREDE(SPLIT) MARCA KOMECO, MODELO KOS24FC, 24.000 BTUS, CONTOLE REMOTO, 220 V,,AR FRIO, COMPOSTO POR 01UNIDADE INTERNA E 01 UNIDADE EXTERNA, NÚMERO DE SÉRIE K241-01007981010020051 | x
|  |  |  | CONDICIONADOR DE AR DE PAREDE(SPLIT) MARCA KOMECO, MODELO KOS24FC, 24.000 BTUS, CONTOLE REMOTO, 220 V,,AR FRIO, COMPOSTO POR 01UNIDADE INTERNA E 01 UNIDADE EXTERNA, NÚMERO DE SÉRIE K241-01008138010020077 | x
|  |  |  | APARELHO DE CORTINA DE AR CONDICIONADO, MARCA VIX, MODELO ONE 120 CM, CONTROLE REMOTO, 220V, SÉRIE VIX120002211 |  |  | Cortina
|  |  |  | APARELHO DE CORTINA DE AR CONDICIONADO, MARCA VIX, MODELO ONE 120 CM, CONTROLE REMOTO, 220V, SÉRIE VIX120002818 |  |  | Cortina
320 | Arinos | ARINOS - R. MAJOR SAINT CLAIR, 1.003 - CENTRO - CENTRO - 38.680-000 Telefone: (31) 3010.98.62 e 98.63 E-mail: zona320@tre-mg.jus.br | 4 | CONDICIONADOR DE AR DE JANELA - DESCRICAO: 21.000 BTU'S, 220V - MARCA: SPRINGER - MODELO: ZCA215BB - SERIE: S1011B30535 | x
|  |  |  | CONDICIONADOR DE AR DE JANELA - DESCRICAO: 19.000 BTU'S, 220 V - MARCA: SPRINGER - MODELO: ZCA195BB - SERIE: 4712B08575 | x
|  |  |  | CONDICIONADOR DE AR DE JANELA (CC12/0301) 18.000 BTUS, COM CONTROLE REMOTO SEM FIO, 220V - Marca: SPRINGER Modelo: ZCB185RB - 18.000 BTUS Serie: S3914B14382616 | x
|  |  |  | CONDICIONADOR DE AR DE JANELA (CC12/0301) 18.000 BTUS, COM CONTROLE REMOTO SEM FIO, 220V - Marca: SPRINGER Modelo: ZCB185RB - 18.000 BTUS Serie: S4113B11251936 | x
45 | Bom Despacho | BOM DESPACHO - Rua Dr. Miguel Gontijo, 255, salas 104, 106 e 107 - CENTRO - 35.600-000 Telefone: (31) 3010.92.75 e 92.76 E-mail: zona045@tre-mg.jus.br | 4 | CONDICIONADOR DE AR TIPO SPLIT - (CC12/0301) HI WALL; CAPACIDADE DE 30000 BTU/H; COMPRESSOR COM SISTEMA/TECNOLOGIA INVERTER; CONTROLE REMOTO; 220V - Marca: ELGIN Modelo: ECO INVERTER HVFI30B2IA - 30.000 BTUS Serie: 43105004317242290518 |  | Inverter
|  |  |  | CONDICIONADOR DE AR DE PISO E TETO SPLIT - (CC12/0301) CAPACIDADE 36000 BTUS; GÁS FLUÍDO REFRIGERANTE: R410-A;INVERTER VERT; COM EVAPORADORA SPACE; CONTROLE REMOTO SEM FIO;220V - Marca: CARRIER Modelo: 2XQV36C5/38CVV036515MC - 36.000 BTUS Serie: UEXT:S4819B16924083/UINT:S5019B17078868 |  | Inverter
|  |  |  | APARLHO DE AR CONDICIONADO, MARCA CONSUL, TIPO SPLIT, PARTE EXTGERNA: MODELO CBY12BBBNA 00, PARTE INTERNA: MODELO CBV12BBBNA 00. CAPACIDADE 12.000 BTU/H : 3,52 KW, | x
|  |  |  | APARELHO DE AR CONDICIONADO, MARCA CONSUL, TIPO SPLIT. PARTE EXTERNA: MODELO CBY09BBBNA 00. PARTE INTERNA: MODELO CBV09BBBNA 00. CAPACIDADE: 9.000 BTU/H, 2,64 KW | x
324 | Buritis | BURITIS - RUA BAHIA, 585 - CENTRO - 38.660-000 Telefone: (31) 3010.98.72 e 98.73 E-mail: zona324@tre-mg.jus.br | 4
|  |  |  | CONDICIONADOR DE AR DE PISO E TETO SPLIT - (CC12/0301) CAPACIDADE 36000 BTUS; GÁS FLUÍDO REFRIGERANTE: R410-A; SISTEMA INVERTER; CONTROLE REMOTO SEM FIO; 220V - Marca: ELGIN Modelo: PVFE36B2CA - 36.000 BTUS Serie: UNID. EXTERNA: 44241006801605281020 |  | Inverter
|  |  |  | CONDICIONADOR DE AR TIPO SPLIT - (CC12/0301) SPLIT HI WALL; CAPACIDADE: 24.000 BTU/H; GÁS/FLUÍDO REFRIGERANTE: R410-A;COMPRESSOR: COM SISTEMA / TECNOLOGIA INVERTER; CONTROLE REMOTO SEM FIO; COMPRIMENTO DA TUBULAÇÃO MÍNIMO ENTRE A CONDENSADORA E EVAPORADORA: 25 METROS; DESNÍVEL MÍNIMO ENTRE A CONDENSADORA E EVAPORADORA: 10 METROS; VOLTAGEM: 220 V - Marca: SPRINGER Modelo: 38MBCA24M5/42MBCA24M5 - 24.000 BTUS Serie: S4520B18768355- |  | Inverter
|  |  |  | CONDICIONADOR DE AR TIPO SPLIT - (CC12/0301) SPLIT HI WALL; CAPACIDADE: 24.000 BTU/H; GÁS/FLUÍDO REFRIGERANTE: R410-A;COMPRESSOR: COM SISTEMA / TECNOLOGIA INVERTER; CONTROLE REMOTO SEM FIO; COMPRIMENTO DA TUBULAÇÃO MÍNIMO ENTRE A CONDENSADORA E EVAPORADORA: 25 METROS; DESNÍVEL MÍNIMO ENTRE A CONDENSADORA E EVAPORADORA: 10 METROS; VOLTAGEM: 220 V - Marca: SPRINGER Modelo: 38MBCA24M5/42MBCA24M5 - 24.000 BTUS Serie: S4520B18768363- |  | Inverter
|  |  |  | APARELHO DE CORTINA DE AR CONDICIONADO (CC34/0125) 150CM; 220V - CONTROLE REMOTO - Marca: VIX Modelo: ONE 150 Serie: VIX150001885 |  |  | Cortina
63 | Campina Verde | CAMPINA VERDE - RUA TRINTA 281 - CENTRO - 38.270-000 Telefone: E-mail: zona063@tre-mg.jus.br | 0
327 | Campos Altos | CAMPOS ALTOS - R. JOÃO SOARES DE SOUZA, N.730 - CENTRO - 38.970-000 Telefone: (31) 3010.98.79 e 98.80 E-mail: zona327@tre-mg.jus.br | 4 | CONDICIONADOR DE AR DE JANELA (CC34/0125) 12.000 BTU'S, 220 V - Marca: SPRINGER Modelo: MCC125BB Serie: 2813B10318865 | x
|  |  |  | CONDICIONADOR DE AR TIPO SPLIT - (CC12/0301) HI WALL; CAPACIDADE: 24.000 BTU/H; GÁS/FLUÍDO REFRIGERANTE: R410-A; COMPRESSOR: COM SISTEMA / TECNOLOGIA INVERTER; CONTROLE REMOTO SEM FIO; COMPRIMENTO DA TUBULAÇÃO MÍNIMO ENTRE A CONDENSADORA E EVAPORADORA: 25 METROS; DESNÍVEL MÍNIMO ENTRE A CONDENSADORA E EVAPORADORA: 10 METROS; VOLTAGEM: 220 V - Marca: SPRINGER Modelo: 38MBCA24M5/42MBCA24M5 - 24.000 BTUS Serie: S0121B19135852- |  | Inverter
|  |  |  | CONDICIONADOR DE AR TIPO SPLIT - (CC12/0301) HI WALL; CAPACIDADE: 24.000 BTU/H; GÁS/FLUÍDO REFRIGERANTE: R410-A; COMPRESSOR: COM SISTEMA / TECNOLOGIA INVERTER; CONTROLE REMOTO SEM FIO; COMPRIMENTO DA TUBULAÇÃO MÍNIMO ENTRE A CONDENSADORA E EVAPORADORA: 25 METROS; DESNÍVEL MÍNIMO ENTRE A CONDENSADORA E EVAPORADORA: 10 METROS; VOLTAGEM: 220 V - Marca: SPRINGER Modelo: 38MBCA24M5/42MBCA24M5 - 24.000 BTUS Serie: S0121B19136189- |  | Inverter
|  |  |  | APARELHO DE CORTINA DE AR CONDICIONADO (CC34/0125) 150CM; 220V - CONTROLE REMOTO - Marca: VIX Modelo: ONE 150 Serie: VIX150001030 |  |  | Cortina
302 | Capinópolis | CAPINÓPOLIS - AVENIDA 111, 465 - CENTRO - 38.360-000 Telefone: (31) 3010.98.34 E-mail: zona302@tre-mg.jus.br | 5 | CONDICIONADOR DE AR DE JANELA - DESCRICAO: 21.000 BTU'S, 220V - MARCA: SPRINGER - MODELO: ZCA215BB - SERIE: S1011B30536 | x
|  |  |  | CONDICIONADOR DE AR DE PAREDE - DESCRICAO: 21000 BTU'S, CICLO FRIO, VAZÃO DE 700 M³/H, 52 KG, COMPRESSOR ROTATIVO, EER DE 8.06KJ/WH, DISJUNTOR DE 20A, 60HZ, 220V DOADO PELO CONSELHO COMUNITÁRIO DE SEGURANÇA PÚBLICA AO CARTÓRIO DA 302ªZE - CAPINÓPOLIS - MA | x
|  |  |  | Condicionador de ar de janela, Cônsul, 12.000 BTU's, modelo CCY12DBBNA | x
|  |  |  | CONDICIONADOR DE AR TIPO SPLIT - (CC12/0301) HI WALL CAPACIDADE: 24000BTU/H, CLASSIFICAÇÃO ENERGÉTICA (INMETRO, SELO PROCEL DE ECONOMIA DE ENERGIA): A OU COEFICIENTE DE EFICIÊNCIA ENERGÉTICA: > 3,23, GÁS/FLUIDO REFRIGERANTE: R410-A, COMPRESSOR: COM SISTEMA / TECNOLOGIA INVERTER, CONTROLE REMOTO SEM FIO, VOLTAGEM: 220 V - Marca: MIDEA Modelo: 42AGCA24M5 - 24.000 BTUS |  | Inverter
|  |  |  | Cortina de ar, 90 cm, marca VIX, modelo ONE 90 |  |  | Cortina
287 | Carmo do Cajuru | CARMO DO CAJURU - RUA NAGIB MILEIB, 265 - SÃO LUIZ - 35.557-000 Telefone: (31) 3010.98.08 e 98.09 E-mail: zona287@tre-mg.jus.br | 0
76 | Carmo do Paranaíba | CARMO DO PARANAÍBA - RUA PREFEITO JOÃO LUIZ DE CARVALHO, 641 - ROSARIO - 38.840-000 - Telefone: (31) 3010.93.34 e 93.35 E-mail: zona076@tre-mg.jus.br | 4 | CONDICIONADOR DE AR DE JANELA - DESCRICAO: 10.000 BTU'S, 220 V - MARCA: SPRINGER - MODELO: QCI105BB | x
|  |  |  | CONDICIONADOR DE AR DE JANELA - DESCRICAO: 12.000 BTU'S, 220 V - MARCA: CÔNSUL - MODELO: CCY12DBBNA | x
|  |  |  | CONDICIONADOR DE AR DE JANELA - DESCRICAO: 12.000 BTU'S, 220 V - MARCA: CÔNSUL - MODELO: CCY12DBBNA | x
|  |  |  | CONDICIONADOR DE AR DE JANELA - DESCRICAO: 12.000 BTU'S, 220 V - MARCA: CÔNSUL - MODELO: CCY12DBBNA | x
82 | Conceição das Alagoas | CONCEIÇÃO DAS ALAGOAS - RUA JOAO NUNES, 345-A - CENTRO - 38.120-000 Telefone: (31) 3010.93.49 e 93.50 E-mail: zona082@tre-mg.jus.br | 3 | CONDICIONADOR DE AR DE JANELA - DESCRICAO: 10.000 BTUS, 220V - MARCA: CONSUL - SERIE: MH1892649 | x
|  |  |  | CONDICIONADOR DE AR DE JANELA - DESCRICAO: 10.000 BTUS, 220V - MARCA: CONSUL - SERIE: MA1010342 | x
|  |  |  | CONDICIONADOR DE AR DE JANELA - DESCRICAO: 10.000 BTUS, 220V - MARCA: CONSUL - SERIE: MA1009822 | x
96 | Coromandel | COROMANDEL - PRAÇA PADRE LÁZARO MENEZES, 33 - CENTRO - 38550-000 - Telefone: (31) 3010.93.70 E 93.68 - E-mail zona096@tre-mg.jus.br | 4 | CONDICIONADOR DE AR TIPO SPLIT - (CC12/0301) HI WALL. CAPACIDADE: 18.000 BTU/H CLASSIFICAÇÃO ENERGÉTICA (INMETRO-SELO PROCEL DE ECONOMIA DE ENERGIA): A OU COEFICIENTE DE EFICIÊNCIA ENERGÉTICA: > 3,23, GÁS/FLUÍDO REFRIGERANTE: R410-A, COMPRESSOR: ROTATIVO, COM SISTEMA/TECNOLOGIA INVERTER, CONTROLE REMOTO SEM FIO, VOLTAGEM: 220V. FABRICANTE: TEMPSTAR. - Marca: SAMSUNG Modelo: INVERTER - 18.000 BTUS |  | Inverter
|  |  |  | CONDICIONADOR DE AR TIPO SPLIT - (CC12/0301) CAPACIDADE REFRIGERAÇÃO 9.000 BTU/H, TIPO SPLIT HIWALL, CARACTERÍSTICAS ADICIONAIS UNIDADES INTERNA/EXTERNA E CONTROLE REMOTOSEM FIO - Marca: TCL Modelo: TAC-09CTG2 INV / 9.000 BTUS |  | Inverter
|  |  |  | CONDICIONADOR DE AR TIPO SPLIT - (CC12/0301) HI-WALL, CAPACIDADE REFRIGERAÇÃO 24.000 BTU/H, TENSÃO 220 V, MODELO TETO/PISO, SELO PROCEL, CONTROLE S/FIO, CICLO REVERSO - Marca: PHILCO Modelo: PAC24000IFM15 - 24.000 BTUS |  | Inverter
|  |  |  | CONDICIONADOR DE AR TIPO SPLIT - (CC12/0301) MODELO SPLIT INVERTER, CAPACIDADE REFRIGERAÇÃO 30.000 BTU/H, TENSÃO 220 V, FREQÜÊNCIA 60 HZ, CARACTERÍSTICAS ADICIONAIS COM CONTROLE REMOTO SEM FIO, CARACTERÍSTICAS ADICIONAIS: CONTROLE REMOTO S/FIO, QUENTE/FRIO, SELO PROCEL - Marca: MIDEA Modelo: 38AGVCC30M5/42AGVCC30M5 - 30.000 BTUS |  | Inverter
102 | Divinópolis | DIVINÓPOLIS - RUA PERNAMBUCO, 299 - CENTRO - 35.500-008 Telefone: (31) 3010.93.85 e 93.86 E-mail: zona102@tre-mg.jus.br | 2 | CONDICIONADOR DE AR DE PAREDE (SPLIT) - DESCRICAO: 12000 BTUS, CONTROLE REMOTO, 220V, AR FRIO, COMPOSTO DE 01 UNIDADE INTERNA E 01 UNIDADE EXTERNA - MARCA: KOMECO - MODELO: 12FCKOS - SERIE: K121-01006717010020303 | x
|  |  |  | CONDICIONADOR DE AR DE PAREDE (SPLIT) - DESCRICAO: 24000 BTUS, CONTROLE REMOTO, 220V, AR FRIO, COMPOSTO POR 01 UNIDADE INTERNA E 01 UNIDADE EXTERNA - MARCA: KOMECO - MODELO: KOS24FC - SERIE: K241-01007977010020090 | x
103 |  | DIVINÓPOLIS - RUA PERNAMBUCO, 299 - CENTRO - 35.500-008 Telefone: (31) 3010.93.88 e 93.89 E-mail: zona103@tre-mg.jus.br | 3 | CONDICIONADOR DE AR DE PAREDE (SPLIT) - DESCRICAO: 12000 BTUS, CONTROLE REMOTO, 220V, AR FRIO, COMPOSTO DE 01 UNIDADE INTERNA E 01 UNIDADE EXTERNA - MARCA: KOMECO - MODELO: 12FCKOS - SERIE: K121-01006437010020027 | x
|  |  |  | CONDICIONADOR DE AR DE PAREDE (SPLIT) - DESCRICAO: 24000 BTUS, CONTROLE REMOTO, 220V, AR FRIO, COMPOSTO POR 01 UNIDADE INTERNA E 01 UNIDADE EXTERNA - MARCA: KOMECO - MODELO: KOS24FC - SERIE: K241-01007981010020093 | x
|  |  |  | CONDICIONADOR DE AR DE PAREDE (SPLIT) - DESCRICAO: 24000 BTUS, CONTROLE REMOTO, 220V, AR FRIO, COMPOSTO POR 01 UNIDADE INTERNA E 01 UNIDADE EXTERNA - MARCA: KOMECO - MODELO: KOS24FC - SERIE: K241-01007977010020021 | x
104 | Dores do Indaiá | DORES DO INDAIÁ - RUA RIO DE JANEIRO, 97 - CENTRO - 35.610-000 Telefone: (31) 3010.93.91 e 93.92 E-mail: zona104@tre-mg.jus.br | 3 | CONDICIONADOR DE AR DE PISO E TETO SPLIT - (CC12/0301) CAPACIDADE: 36.000 BTUS; GÁS/FLUIDO REFRIGERANTE: R410-A; COMPRESSOR COM SISTEMA/TECNOLOGIA INVERTER; CONTROLE REMOTO; 220V - Marca: SPRINGER Modelo: 38CCV036515MC / 42XQV36C5 - 36.000 BTUS Serie: 2519B15501308 UI:2819B15633656 |  | Inverter
|  |  |  | CONDICIONADOR DE AR TIPO SPLIT - (CC12/0301) HI-WALL, MODELO SPLIT INVERTER, CAPACIDADE REFRIGERAÇÃO 18.000 BTU/H, TENSÃO 220 V, FREQUÊNCIA 60 HZ, CARACTERÍSTICAS ADICIONAIS COM CONTROLE REMOTO SEM FIO, QUENTE/FRIO, SELO PROCEL - Marca: MIDEA Modelo: 38TVCI18S5 - 18.000 BTUS |  | Inverter
|  |  |  | CONDICIONADOR DE AR TIPO SPLIT - (CC12/0301) HI-WALL, MODELO SPLIT INVERTER,CAPACIDADE REFRIGERAÇÃO 30.000 BTU/H, TENSÃO 220 V, FREQÜÊNCIA 60 HZ, CONTROLE REMOTO SEM FIO, QUENTE/FRIO, SELO PROCEL - Marca: MIDEA Modelo: 38AGVCC30M5/42AGVCC30M5 - 30.000 BTUS |  | Inverter
110 | Estrela do Sul | ESTRELA DO SUL - RUA JOSÉ MARTINS VIEIRA, 39 - BARRO BRANCO - 38.525-000 - Telefone: (31) 3010.94.03 e 94.04 E-mail: zona110@tre-mg.jus.br | 3 | CONDICIONADOR DE AR DE JANELA, 18.000 BTU, COM CONTROLE REMOTO SEM FIO, 220V, MARCA SPRINGER, MODELO ZCB 185RB, SÉRIE S0714B12457656 | x
|  |  |  | CONDICIONADOR DE AR TIPO SPLIT, MARCA CONSUL, MODELO HI-WALL. 12.000 BTU, FRIO, COMPOSTO POR UMA UNIDADE CONDENSADORA MONO/CBO 12BBBNA E UMA UNIDADE EVAPORADORA MONO/CBNI 2BBNA; 220 V | x
|  |  |  | CONDICIONADOR DE AR DE JANELA, MARCA SPRINGER, MODELO CARRIER SILENTIA ZCE305RB, CAPACIDADE 30.000 BTU, COMPRESSOR ROTATIVO, 220 V. | x
114 | Formiga | FORMIGA - RUA JOSÉ PREMILO MONTOLLI, 64 - CENTRO – 35.570-168 Telefone: (31) 3010-9411/9412/9413 E-mail: zona114@tre-mg.jus.br | 4 | CONDICIONADOR DE AR TIPO SPLIT - (CC12/0301) HI WALL. CAPACIDADE: 18.000 BTU/H CLASSIFICAÇÃO ENERGÉTICA (INMETRO-SELO PROCEL DE ECONOMIA DE ENERGIA): A OU COEFICIENTE DE EFICIÊNCIA ENERGÉTICA: > 3,23, GÁS/FLUÍDO REFRIGERANTE: R410-A, COMPRESSOR: ROTATIVO, COM SISTEMA/TECNOLOGIA INVERTER, CONTROLE REMOTO SEM FIO, VOLTAGEM: 220V. FABRICANTE: TEMPSTAR. - Marca: SAMSUNG Modelo: INVERTER - 18.000 BTUS |  | INVERTER
|  |  |  | CONDICIONADOR DE AR TIPO SPLIT - (CC12/0301) HI WALL. CAPACIDADE: 18.000 BTU/H CLASSIFICAÇÃO ENERGÉTICA (INMETRO-SELO PROCEL DE ECONOMIA DE ENERGIA): A OU COEFICIENTE DE EFICIÊNCIA ENERGÉTICA: > 3,23, GÁS/FLUÍDO REFRIGERANTE: R410-A, COMPRESSOR: ROTATIVO, COM SISTEMA/TECNOLOGIA INVERTER, CONTROLE REMOTO SEM FIO, VOLTAGEM: 220V. FABRICANTE: TEMPSTAR. - Marca: SAMSUNG Modelo: INVERTER - 18.000 BTUS |  | INVERTER
|  |  |  | CONDICIONADOR DE AR TIPO SPLIT - (CC12/0301) HI WALL. CAPACIDADE: 18.000 BTU/H CLASSIFICAÇÃO ENERGÉTICA (INMETRO-SELO PROCEL DE ECONOMIA DE ENERGIA): A OU COEFICIENTE DE EFICIÊNCIA ENERGÉTICA: > 3,23, GÁS/FLUÍDO REFRIGERANTE: R410-A, COMPRESSOR: ROTATIVO, COM SISTEMA/TECNOLOGIA INVERTER, CONTROLE REMOTO SEM FIO, VOLTAGEM: 220V. FABRICANTE: TEMPSTAR. - Marca: SAMSUNG Modelo: INVERTER - 18.000 BTUS |  | INVERTER
|  |  |  | CONDICIONADOR DE AR TIPO SPLIT - (CC12/0301) HI-WALL, MODELO SPLIT INVERTER,CAPACIDADE REFRIGERAÇÃO 12.000 BTU/H, TENSÃO 220 V, FREQÜÊNCIA 60 HZ, CARACTERÍSTICAS ADICIONAIS: COM CONTROLE REMOTO SEM FIO, QUENTE/FRIO, SELO PROCEL - Marca: TCL Modelo: TAC-12CSA2 INV / 12.000 BTUS |  | INVERTER
126 | Ibiá | IBIÁ - AV. CARLOS FULGENCIO N. 440 - SANTA CRUZ - 38.950-000 Telefone: (31) 3010.94.36 e 94.37 E-mail: zona126@tre-mg.jus.br | 3 | CONDICIONADOR DE AR DE JANELA - DESCRICAO: 12.000 BTUS, 220V - MARCA: SPRINGER - MODELO: MCC125BB - SERIE: S4511B76623 | x
|  |  |  | CONDICIONADOR DE AR DE JANELA - DESCRICAO: 12.000 BTUS, 220V - MARCA: SPRINGER - MODELO: MCC125BB - SERIE: S4511B76581 | x
|  |  |  | CONDICIONADOR DE ARSPLIT - Hi wall; capacidade: 33.000 btu/h; gÁs/fluÍdo refrigerante: r410-a; compressor: com sistema / tecnologia inverter; controle remoto sem fio; comprimento da tubulaÇÃo mÍnimo entre a condensadora e evaporadora: 20 metros; desnÍvel mÍnimo entre a condensadora e evaporadora: 15 metros; voltagem: 220 v - MARCA: SPRINGER - MODELO: 38MBQA33M5/42MBQA33M5 - 33.000 BTUS |  | Inverter |  |  | Incluído
297 | Itapagipe | ITAPAGIPE - AV. 07, 335, CENTRO - CENTRO - 38.240-000 Telefone: (31) 3010.98.24 e 98.25 E-mail: zona297@tre-mg.jus.br | 6 | CONDICIONADOR DE AR DE JANELA, ELGIN, 21 MIL | x
|  |  |  | CONDICIONADOR DE AR DE JANELA - DESCRICAO: 10.000 BTUS, 220V - MARCA: GREE - MODELO: CJ10-22LM/B - SERIE: 1437800002547 | x
|  |  |  | CONDICIONADOR DE AR DE JANELA - DESCRICAO: 10.000 BTUS, 220V - MARCA: GREE - MODELO: CJ10-22LM/B - SERIE: 1437800002086 | x
|  |  |  | CONDICIONADOR DE AR SPLIT HI WALL, GÁS ECOLÓGICO R-410A, 12.000 BTU, MARCA ELGIN, 220 V. | x
|  |  |  | CONDICIONADOR DE AR SPLIT HI WALL, GÁS ECOLÓGICO R-410A, 12.000 BTU, MARCA ELGIN, 220 V. | x
|  |  |  | CONDICIONADOR DE AR TIPO SPLIT - (CC12/0301) 12.000 BTUS, CICLO FRIO, CLASSE A, 60HZ, 4 VELOCIDADES, COR BRANCA - DOAÇÃO EFETIVADA PELA PREFEITURA MUNICIPAL DE SÃO FRANCISCO DE SALES AO CARTÓRIO DA 297ªZE - ITAPAGIPE - Marca: COMFEE Modelo: R-410A - 12.000 BTUS |  | Inverter |  |  | Incluído
140 | Itaúna | ITAÚNA - RUA MANOEL GONÇALVES, 44. - CENTRO - 35.680-055 Telefone: (31) 3010.94.71 e 94.72 E-mail: zona140@tre-mg.jus.br | 0
141 | Ituiutaba | ITUIUTABA - RUA 24, N. 678, CENTRO - CENTRO - 38.300-078 Telefone: (31) 3010.94.74 e 94.75 E-mail: zona141@tre-mg.jus.br | 4 | CONDICIONADOR DE AR DE JANELA - DESCRICAO: 12.000 BTUS, 220V - MARCA: SPRINGER - MODELO: MCC125BB - SERIE: S4511B76548 | x
|  |  |  | CONDICIONADOR DE AR DE JANELA - DESCRICAO: 12.000 BTUS, 220V - MARCA: SPRINGER - MODELO: MCC125BB - SERIE: S4511B76641 | x
|  |  |  | CONDICIONADOR DE AR TIPO SPLIT - (CC12/0301) HI WALL CAPACIDADE: 18000 BTU/H CLASSIFICAÇÃO ENERGÉTICA (INMETRO, SELO PROCEL DE ECONOMIA DE ENERGIA): A OU COEFICIENTE DE EFICIÊNCIA ENERGÉTICA: >3,23, GÁS/FLUÍDO REFRIGERANTE: R410-A, COMPRESSOR: COM SISTEMA / TECNOLOGIA INVERTER, CONTROLE REMOTO SEM FIO, VOLTAGEM: 220 V - Marca: MIDEA Modelo: 42AGCA18M5 - 18.000 BTUS Serie: S4021B10839659 |  | Inverter
|  |  |  | APARELHO DE CORTINA DE AR CONDICIONADO (CC34/0125) 150CM; 220V - CONTROLE REMOTO - Marca: VIX Modelo: ONE 150 Serie: VIX150001130 |  |  | Cortina
142 | Iturama | ITURAMA - AVENIDA CAMPINA VERDE, 759 - CENTRO - 38.280-000 Telefone: (31) 3010.94.76 e 94.77 E-mail: zona142@tre-mg.jus.br | 4 | CONDICIONADOR DE AR DE JANELA - DESCRICAO: 18000 BTU'S, 220V - MARCA: ELECTROLUX - MODELO: AG18F - SERIE: 00600695 | x
|  |  |  | CONDICIONADOR DE AR TIPO SPLIT - (CC12/0301) CONDICIONADOR DE AR TIPO SPLIT - (CC12/0301) - DESCRICAO: SPLIT HI WALL; CAPACIDADE: 33.000 BTU/H; GÁS/FLUÍDO REFRIGERANTE: R410-A; COMPRESSOR: ROTATIVO, COM SISTEMA/TECNOLOGIA INVERTER; CONTROLE REMOTO SEM FIO; COMPRIMENTO DA TUBULAÇÃO MÍNIMO ENTRE A CONDENSADORA E EVAPORADORA: 20 METROS; DESNÍVEL MÍNIMO ENTRE A CONDENSADORA E EVAPORADORA: 15 METROS; VOLTAGEM: 220V - Marca: SPRINGER Modelo: 38MBQA33M5/42MBQA33M5 - 33.000 BTUS Serie: 0821B19505737, |  | Inverter
|  |  |  | CONDICIONADOR DE AR TIPO SPLIT - (CC12/0301) CONDICIONADOR DE AR TIPO SPLIT - (CC12/0301) - DESCRICAO: SPLIT HI WALL; CAPACIDADE: 33.000 BTU/H; GÁS/FLUÍDO REFRIGERANTE: R410-A; COMPRESSOR: ROTATIVO, COM SISTEMA/TECNOLOGIA INVERTER; CONTROLE REMOTO SEM FIO; COMPRIMENTO DA TUBULAÇÃO MÍNIMO ENTRE A CONDENSADORA E EVAPORADORA: 20 METROS; DESNÍVEL MÍNIMO ENTRE A CONDENSADORA E EVAPORADORA: 15 METROS; VOLTAGEM: 220V - Marca: SPRINGER Modelo: 38MBQA33M5/42MBQA33M5 - 33.000 BTUS Serie: 0821B19505740; |  | Inverter
|  |  |  | APARELHO DE CORTINA DE AR CONDICIONADO (CC12/0301) 150 CM; COMPRIMENTO: 1500MM; CONTROLE REMOTO SEM FIO; VOLTAGEM: 220 V. NÍVEL MÁXIMO DE RUÍDO: 55DB. - Marca: EOS Modelo: CA1215C |  |  | Cortina
151 | João Pinheiro | JOÃO PINHEIRO - RUA CAPITÃO SANCHO, 615 - CENTRO - 38.770-000 Telefone: (31) 3010.94.95 e 94.96 E-mail: zona151@tre-mg.jus.br | 6 | CONDICIONADOR DE AR DE JANELA - DESCRICAO: 10.000 BTUS, 220V - MARCA: PROSDÓCIMO | x
|  |  |  | CONDICIONADOR DE AR DE JANELA - DESCRICAO: 7.500 BTUS, 220V - MARCA: CÔNSUL | x
|  |  |  | CONDICIONADOR DE AR DE JANELA - DESCRICAO: 7.500 BTUS, 220V - MARCA: CÔNSUL, MODELO AIR MASTER | x
|  |  |  | CONDICIONADOR DE AR DO TIPO SPLIT, MARCA SPRINGER, MODELO 38MBCA24M5/ 42MBCA2M5, COM CAPACIDADE DE 24,000 BTU, FLUÍDO REFRIGERANTE, R410-A, COMPRESSOR COM SISTEMA/TECNOLOGIA INVERTER, CONTROLE REMOTO SEM FIO, 220 V |  | Inverter
|  |  |  | APARELHO DE CORTINA DE AR CONDICIONADO (CC34/0125), 90 CM, 220 V, CONTROLE REMOTO, MARCA VIX, MODELO ONE 90 |  |  | Cortina
|  |  |  | CONDICIONADOR DE AR DE JANELA - DESCRICAO: 7.500 BTUS, 220V - MARCA: CÔNSUL, MODELO AIR MASTER | x
156 | Lagoa da Prata | LAGOA DA PRATA - AV. GETULIO VARGAS, 526-B - CENTRO - 35.590-000 Telefone: (31) 3010.94.98 e 94.99 E-mail: zona156@tre-mg.jus.br | 5 | CONDICIONADOR DE AR DE PISO E TETO - (CC12/0301) COM CAPACIDADE DE 54.000 BTU/H; GÁS / FLUIDO REFRIGERANTE: R410-A; COMPRESSOR COM SISTEMA / TECNOLOGIA SPACE INVERTER; CONTROLE REMOTO SERIAL: UNIDADE EXTERNA: S0218B12674758/UNIDADE INTERNA: S4318B14346490 - Marca: CARRIER Modelo: 42XQV60C5/38CCV060515MC - 54.000 BTUS Serie: S0218B12674758 |  | Inverter
|  |  |  | CONDICIONADOR DE AR TIPO SPLIT - (CC12/0301) HI WALL; CAPACIDADE: 33.000 BTU/H; GÁS/FLUÍDO REFRIGERANTE: R410-A; COMPRESSOR: COM SISTEMA / TECNOLOGIA INVERTER; CONTROLE REMOTO SEM FIO; COMPRIMENTO DA TUBULAÇÃO MÍNIMO ENTRE A CONDENSADORA E EVAPORADORA: 20 METROS; DESNÍVEL MÍNIMO ENTRE A CONDENSADORA E EVAPORADORA: 15 METROS; VOLTAGEM: 220 V - Marca: SPRINGER Modelo: 38MBQA33M5/42MBQA33M5 - 33.000 BTUS Serie: 4820B18964348 |  | Inverter
|  |  |  | CONDICIONADOR DE AR TIPO SPLIT - (CC12/0301) HI WALL, CAPACIDADE 24000 BTU - 220V; SERIAL: UNIDADE EXTERNA: 7340463482YH08A/UNIDADE INTERNA: 7340010950YH09A - Marca: PHILCO Modelo: PHPAC24000IFM4 - 24.000 BTUS Serie: 7340463482YH08A | x
|  |  |  | APARELHO DE CORTINA DE AR CONDICIONADO (CC34/0125) 90CM; 220V; CONTROLE REMOTO - Marca: VIX Modelo: ONE 90 Serie: VIX90002813 |  |  | cortina
|  |  |  | APARELHO DE CORTINA DE AR CONDICIONADO (CC34/0125) 90CM; 220V; CONTROLE REMOTO - Marca: VIX Modelo: ONE 90 Serie: VIX90002820 |  |  | cortina
163 | Luz | LUZ - RUA VIGÁRIO PARREIRAS, 1090 - CENTRO - 35.595-000 Telefone: (31) 3010.95.16 e 95.17 E-mail: zona163@tre-mg.jus.br | 4 | CONDICIONADOR DE AR DE PAREDE - DESCRICAO: TIPO SPLIT, 18.000 BTU'S, COM CONTROLE REMOTO SEM FIO, 220 V, AR FRIO, COMPOSTO DE 1 UNIDADE INTERNA E 1 UNIDADE EXTERNA - MARCA: KOMECO - MODELO: KOS18FC - SERIE: K181-01004033010020061 | x
|  |  |  | CONDICIONADOR DE AR DE PAREDE - DESCRICAO: TIPO SPLIT, 18.000 BTU'S, COM CONTROLE REMOTO SEM FIO, 220 V, AR FRIO, COMPOSTO DE 1 UNIDADE INTERNA E 1 UNIDADE EXTERNA - MARCA: KOMECO - MODELO: KOS18FC - SERIE: K181-01004033010020050 | x
|  |  |  | CONDICIONADOR DE AR DE JANELA - DESCRICAO: 10.000 BTUS, 220V - MARCA: GREE - MODELO: CJ10-22LM/B - SERIE: 1437800002597 | x
|  |  |  | CONDICIONADOR DE AR DE JANELA - DESCRICAO: 10.000 BTUS, 220V - MARCA: GREE - MODELO: CJ10-22LM/B - SERIE: 1437800002858 | x
172 | Mateus Leme | MATEUS LEME - RUA MIGUEL ALVES DINIZ , 406, LOJA 01 - CENTRO - MATEUS LEME - 35.670-000 Telefone: (31) 3516.42.62 e 42.63 E-mail: zona172@tre-mg.jus.br | 2 | CONDICIONADOR DE AR DE JANELA - DESCRICAO: 18000 BTU'S, 220V - MARCA: ELECTROLUX - MODELO: AG18F - SERIE: 94400179 | x
|  |  |  | CONDICIONADOR DE AR DE JANELA - DESCRICAO: 18000 BTU'S, 220V - MARCA: ELECTROLUX - MODELO: AG18F - SERIE: 00600658 | x
181 | Monte Carmelo | MONTE CARMELO - RUA TITO FULGÊNCIO, 245 - CENTRO - 38.500-000 Telefone: (31) 3010.95.62 e 95.63 E-mail: zona181@tre-mg.jus.br | 3 | CONDICIONADOR DE AR DE JANELA - DESCRICAO: 19.000 BTU'S, 220 V - MARCA: SPRINGER - MODELO: ZCA195BB - SERIE: 4712B08543 | x
|  |  |  | CONDICIONADOR DE AR DO TIPO SPLIT, MARCA SPRINGER, MODELO OMÍDEA, 9.000 BTU, 220 V. | x
|  |  |  | CONDICIONADOR DE AR DO TIPO SPLIT, MARCA SPRINGER, MODELO OMÍDEA, 30.000 BTU, 220 V. | x
340 | Nova Ponte | NOVA PONTE - RUA JERÔNIMO CARNEIRO 584 - GRANDE LAGO - 38.160-000 Telefone: (31) 3010.98.96 e 98.97 E-mail: zona340@tre-mg.jus.br | 8 | CONDICIONADOR DE AR, MARCA SPRINGER, MODELO SILENTIA, CAPACIDADE 21.000 BTU, 220V. | x
|  |  |  | CONDICIONADOR DE AR, MARCA SPRINGER, MODELO SILENTIA, CAPACIDADE 21.000 BTU, 220V. | x
|  |  |  | CONDICIONADOR DE AR, MARCA SPRINGER, MODELO SILENTIA, CAPACIDADE 21.000 BTU, 220V. | x
|  |  |  | CONDICIONADOR DE AR, MARCA SPRINGER, MODELO SILENTIA, CAPACIDADE 21.000 BTU, 220V. | x
|  |  |  | CONDICIONADOR DE AR, MARCA SPRINGER, MODELO SILENTIA, CAPACIDADE 21.000 BTU, 220V. | x
|  |  |  | CONDICIONADOR DE AR, MARCA SPRINGER, MODELO SILENTIA, CAPACIDADE 21.000 BTU, 220V. | x
|  |  |  | CONDICIONADOR DE AR , MARCA MIDEA, MODELO 42 MTCB09M5, 220 V | x
|  |  |  | CONDICIONADOR DE AR, MARCA SPRINGER, MODELO 6W06320024, 220 V. | x
298 | Nova Serrana | NOVA SERRANA - RUA VEREADOR JÉSUS MARTINS, 86 - CENTRO - 35.519-000 Telefone: (31) 3010.98.27 e 98.28 E-mail: zona298@tre-mg.jus.br | 3 | CONDICIONADOR DE AR TIPO SPLIT - DESCRIÇÃO: 24.000 BTU, MARCA: PHILCO, MODELO: PHPAC24000IFM4 | x
|  |  |  | APARELHO DE CORTINA DE AR CONDICIONADO (CC34/0125), 120 CM, 220 V, CONTROLE REMOTO, MARCA VIX, MODELO ONE 120, SERIE VIX120002804 |  |  | cortina
|  |  |  | CONDICIONADOR DE AR TIPO SPLIT - DESCRIÇÃO: 18.000 BTU, MARCA: ELGIN, MODELO: HWFE18/HWFI18. NÚMERO DE SÉRIE U.INT:45HWFE1882NA/U.EXT:45HWFI1882IA | x
202 | Pará de Minas | PARÁ DE MINAS - RUA FRANCISCO SALES, 8 - CENTRO - 35.660-017 Telefone: (31) 3010.96.12 e 96.13 E-mail: zona202@tre-mg.jus.br | 0
203 | Paracatu | PARACATU - RUA TUPIS, 172 BAIRRO AMOREIRAS I - CENTRO - 38.600-000 Telefone: (31) 3010.96.14 e 96.15 E-mail: zona203@tre-mg.jus.br | 4 | CONDICIONADOR DE AR TIPO SPLIT - (CC12/0301) SPLIT HI WALL. CAPACIDADE: 12.000 BTU/H; CLASSIFICAÇÃO ENERGÉTICA (IN METRO - SELO PROCEL DE ECONOMIA DE ENERGIA): A OU COEFICIENTE DE EFICIÊNCIA ENERGÉTICA: > 3,23; GÁS/FLUÍDO REFRIGERANTE: R410-A; COMPRESSOR: COM SISTEMA /TECNOLOGIA INVERTER; CONTROLE REMOTO SEM FIO; COMPRIMENTO DA TUBULAÇÃO MÍNIMO ENTRE A CONDENSADORA E EVAPORADORA: 15 METROS; DESNÍVEL MÍNIMO ENTRE A CONDENSADORA E EVAPORADORA: 10 METROS; VOLTAGEM: 220 V - Marca: MIDEA Modelo: 38AGCA18M5/42MBCB12M5 - 12.000 BTUS Serie: S4620B18828916. |  | Inverter
|  |  |  | CONDICIONADOR DE AR TIPO SPLIT - (CC12/0301) HI WALL; CAPACIDADE: 33.000 BTU/H; GÁS/FLUÍDO REFRIGERANTE: R410-A; COMPRESSOR: COM SISTEMA / TECNOLOGIA INVERTER; CONTROLE REMOTO SEM FIO; COMPRIMENTO DA TUBULAÇÃO MÍNIMO ENTRE A CONDENSADORA E EVAPORADORA: 20 METROS; DESNÍVEL MÍNIMO ENTRE A CONDENSADORA E EVAPORADORA: 15 METROS; VOLTAGEM: 220 V - Marca: SPRINGER Modelo: 38MBQA33M5/42MBQA33M5 - 33.000 BTUS Serie: S4820B1896452 |  | Inverter
|  |  |  | CONDICIONADOR DE AR TIPO SPLIT - (CC12/0301) SPLIT HI WALL; CAPACIDADE: 18.000 BTU/H; GÁS/FLUÍDO REFRIGERANTE: R410-A; COMPRESSOR: ROTATIVO, COM SISTEMA/TECNOLOGIA INVERTER; CONTROLE REMOTO SEM FIO; COMPRIMENTO DA TUBULAÇÃO MÍNIMO ENTRE A CONDENSADORA E EVAPORADORA: 20 METROS; DESNÍVEL MÍNIMO ENTRE A CONDENSADORA E EVAPORADORA: 10 METROS; VOLTAGEM: 220 V - Marca: SPRINGER Modelo: 38MBCA18M5/42MBCA18M5 - 18.000 BTUS Serie: S4520B18752957- |  | Inverter
|  |  |  | APARELHO DE CORTINA DE AR CONDICIONADO (CC34/0125) 120CM; 220V; CONTROLE REMOTO - Marca: VIX Modelo: ONE 120 Serie: VIX120002816 |  |  | Cortina
210 | Patos de Minas | PATOS DE MINAS - RUA JOSE DE SANTANA, 345 - 1 ANDAR - CENTRO - 38.700-122 Telefone: (31) 3010.96.29 e 96.30 Fax: (34) 3821-9769 Celular: (34) 99311-0077 E-mail: zona210@tre-mg.jus.br | 4 | CONDICIONADOR DE AR TIPO SPLIT - (CC12/0301) HI WALL; CAPACIDADE: 33.000 BTU/H; GÁS/FLUÍDO REFRIGERANTE: R410-A; COMPRESSOR: COM SISTEMA / TECNOLOGIA INVERTER; CONTROLE REMOTO SEM FIO; COMPRIMENTO DA TUBULAÇÃO MÍNIMO ENTRE A CONDENSADORA E EVAPORADORA: 20 METROS; DESNÍVEL MÍNIMO ENTRE A CONDENSADORA E EVAPORADORA: 15 METROS; VOLTAGEM: 220 V - Marca: SPRINGER Modelo: 38MBQA33M5/42MBQA33M5 - 33.000 BTUS Serie: 4820B18964344 |  | Inverter
|  |  |  | CONDICIONADOR DE AR TIPO SPLIT - (CC12/0301) HI WALL; CAPACIDADE: 24.000 BTU/H; GÁS/FLUÍDO REFRIGERANTE: R410-A; COMPRESSOR: COM SISTEMA / TECNOLOGIA INVERTER; CONTROLE REMOTO SEM FIO; COMPRIMENTO DA TUBULAÇÃO MÍNIMO ENTRE A CONDENSADORA E EVAPORADORA: 25 METROS; DESNÍVEL MÍNIMO ENTRE A CONDENSADORA E EVAPORADORA: 10 METROS; VOLTAGEM: 220 V - Marca: SPRINGER Modelo: 38MBCA24M5/42MBCA24M5 - 24.000 BTUS Serie: S0121B19135860 |  | Inverter
|  |  |  | CONDICIONADOR DE AR TIPO SPLIT - (CC12/0301) HI WALL; CAPACIDADE: 24.000 BTU/H; GÁS/FLUÍDO REFRIGERANTE: R410-A; COMPRESSOR: COM SISTEMA / TECNOLOGIA INVERTER; CONTROLE REMOTO SEM FIO; COMPRIMENTO DA TUBULAÇÃO MÍNIMO ENTRE A CONDENSADORA E EVAPORADORA: 25 METROS; DESNÍVEL MÍNIMO ENTRE A CONDENSADORA E EVAPORADORA: 10 METROS; VOLTAGEM: 220 V - Marca: SPRINGER Modelo: 38MBCA24M5/42MBCA24M5 - 24.000 BTUS Serie: S0121B19135855 |  | Inverter
|  |  |  | CONDICIONADOR DE AR TIPO SPLIT - (CC12/0301) HI WALL; CAPACIDADE: 24.000 BTU/H; GÁS/FLUÍDO REFRIGERANTE: R410-A; COMPRESSOR: COM SISTEMA / TECNOLOGIA INVERTER; CONTROLE REMOTO SEM FIO; COMPRIMENTO DA TUBULAÇÃO MÍNIMO ENTRE A CONDENSADORA E EVAPORADORA: 25 METROS; DESNÍVEL MÍNIMO ENTRE A CONDENSADORA E EVAPORADORA: 10 METROS; VOLTAGEM: 220 V - Marca: SPRINGER Modelo: 38MBCA24M5/42MBCA24M5 - 24.000 BTUS Serie: S0121B19135851 |  | Inverter
CAE 210 (Vinculada a 330ª ZE) |  | PATOS DE MINAS - CAE.210 - RUA JOSÉ DE SANTANA, 347 - TÉRREO - CENTRO - CEP 38700-052 - PATOS DE MINAS - MINAS GERAIS - Telefone: (31) 3010.98.85 e 98.86 Celular: (34) 99156-0024 - E-mail: zona330@tre-mg.jus.br | 6 | CONDICIONADOR DE AR DE PISO E TETO - (CC12/0301) COM CAPACIDADE DE 54.000 BTU/H; GÁS / FLUIDO REFRIGERANTE: R410-A; COMPRESSOR COM SISTEMA / TECNOLOGIA SPACE INVERTER; CONTROLE REMOTO SERIAL: UNIDADE EXTERNA: S0218B12674732/UNIDADE INTERNA: S4318B14346468 - Marca: CARRIER Modelo: 42XQV60C5/38CCV060515MC - 54.000 BTUS Serie: S0218B12674732 |  | Inverter
|  |  |  | CONDICIONADOR DE AR DE PISO E TETO - (CC12/0301) COM CAPACIDADE DE 54.000 BTU/H; GÁS / FLUIDO REFRIGERANTE: R410-A; COMPRESSOR COM SISTEMA / TECNOLOGIA SPACE INVERTER; CONTROLE REMOTO SERIAL: UNIDADE EXTERNA: S0218B12674760/UNIDADE INTERNA: S4318B14346481 - Marca: CARRIER Modelo: 42XQV60C5/38CCV060515MC - 54.000 BTUS Serie: S0218B12674760 |  | Inverter
|  |  |  | CONDICIONADOR DE AR DE PISO E TETO - (CC12/0301) COM CAPACIDADE DE 54.000 BTU/H; GÁS / FLUIDO REFRIGERANTE: R410-A; COMPRESSOR COM SISTEMA / TECNOLOGIA SPACE INVERTER; CONTROLE REMOTO SERIAL: UNIDADE EXTERNA: S0218B12674738/UNIDADE INTERNA: S4318B14346507 - Marca: CARRIER Modelo: 42XQV60C5/38CCV060515MC - 54.000 BTUS Serie: S0218B12674738 |  | Inverter
|  |  |  | APARELHO DE CORTINA DE AR CONDICIONADO (CC34/0125) 90CM; 220V; CONTROLE REMOTO - Marca: VIX Modelo: ONE 90 Serie: VIX90003012 |  |  | Cortina
|  |  |  | APARELHO DE CORTINA DE AR CONDICIONADO (CC34/0125) 120CM; 220V; CONTROLE REMOTO - Marca: VIX Modelo: ONE 120 Serie: VIX120002778 |  |  | Cortina
|  |  |  | APARELHO DE CORTINA DE AR CONDICIONADO (CC34/0125) 150CM; 220V - CONTROLE REMOTO - Marca: VIX Modelo: ONE 150 Serie: VIX150001070 |  |  | Cortina
330 |  | PATOS DE MINAS - RUA RUA JOSÉ DE SANTANA, 345 - 2 ANDAR - CENTRO - 38.700-122 Telefone: (31) 3010.98.85 e 98.86 Celular: (34) 99156-0024 E-mail: zona330@tre-mg.jus.br | 4 | CONDICIONADOR DE AR TIPO SPLIT - (CC12/0301) HI WALL; CAPACIDADE: 33.000 BTU/H; GÁS/FLUÍDO REFRIGERANTE: R410-A; COMPRESSOR: COM SISTEMA / TECNOLOGIA INVERTER; CONTROLE REMOTO SEM FIO; COMPRIMENTO DA TUBULAÇÃO MÍNIMO ENTRE A CONDENSADORA E EVAPORADORA: 20 METROS; DESNÍVEL MÍNIMO ENTRE A CONDENSADORA E EVAPORADORA: 15 METROS; VOLTAGEM: 220 V - Marca: SPRINGER Modelo: 38MBQA33M5/42MBQA33M5 - 33.000 BTUS Serie: 4820B18964345 |  | Inverter
|  |  |  | CONDICIONADOR DE AR TIPO SPLIT - (CC12/0301) HI WALL; CAPACIDADE: 24.000 BTU/H; GÁS/FLUÍDO REFRIGERANTE: R410-A; COMPRESSOR: COM SISTEMA / TECNOLOGIA INVERTER; CONTROLE REMOTO SEM FIO; COMPRIMENTO DA TUBULAÇÃO MÍNIMO ENTRE A CONDENSADORA E EVAPORADORA: 25 METROS; DESNÍVEL MÍNIMO ENTRE A CONDENSADORA E EVAPORADORA: 10 METROS; VOLTAGEM: 220 V - Marca: SPRINGER Modelo: 38MBCA24M5/42MBCA24M5 - 24.000 BTUS Serie: S0121B19136135 |  | Inverter
|  |  |  | CONDICIONADOR DE AR TIPO SPLIT - (CC12/0301) HI WALL; CAPACIDADE: 24.000 BTU/H; GÁS/FLUÍDO REFRIGERANTE: R410-A; COMPRESSOR: COM SISTEMA / TECNOLOGIA INVERTER; CONTROLE REMOTO SEM FIO; COMPRIMENTO DA TUBULAÇÃO MÍNIMO ENTRE A CONDENSADORA E EVAPORADORA: 25 METROS; DESNÍVEL MÍNIMO ENTRE A CONDENSADORA E EVAPORADORA: 10 METROS; VOLTAGEM: 220 V - Marca: SPRINGER Modelo: 38MBCA24M5/42MBCA24M5 - 24.000 BTUS Serie: S0121B19135862 |  | Inverter
|  |  |  | CONDICIONADOR DE AR TIPO SPLIT - (CC12/0301) HI WALL; CAPACIDADE: 24.000 BTU/H; GÁS/FLUÍDO REFRIGERANTE: R410-A; COMPRESSOR: COM SISTEMA / TECNOLOGIA INVERTER; CONTROLE REMOTO SEM FIO; COMPRIMENTO DA TUBULAÇÃO MÍNIMO ENTRE A CONDENSADORA E EVAPORADORA: 25 METROS; DESNÍVEL MÍNIMO ENTRE A CONDENSADORA E EVAPORADORA: 10 METROS; VOLTAGEM: 220 V - Marca: SPRINGER Modelo: 38MBCA24M5/42MBCA24M5 - 24.000 BTUS Serie: S0121B19135863 |  | Inverter
211 | Patrocínio | PATROCÍNIO - AVENIDA JOÃO ALVES DO NASCIMENTO, 1508 - SALA 201 - CENTRO - 38.740-000 Telefone: (31) 3010.96.33 e 96.34 E-mail: zona211@tre-mg.jus.br | 3 | CONDICIONADOR DE AR MARCA TOTALINE, MODELO YCD305D, CAPACIDADE 30.000 BTU, COR BRANCA, 220 V. | x
|  |  |  | CONDICIONADOR DE AR DE JANELA, MARCA SPRINGER, MODELO ZCB215RB, COM CONTROLE REMOTO SEM FIO, CAPACIDADE 21.000 BTU, 220 V. | x
|  |  |  | CONDICIONADOR DE AR DE JANELA, MARCA ELETROLUX, MODELO MÁXIMUS, 10.000 BTU, 220V | x
291 | Perdizes | PERDIZES - AV. GERCINO COUTINHO, 171 - CENTRO - 38.170-000 Telefone: (31) 3010.98.13 e 98.14 E-mail: zona291@tre-mg.jus.br | 5 | CONDICIONADOR DE AR DE PAREDE - DESCRICAO: TIPO SPLIT, 18.000 BTU'S, COM CONTROLE REMOTO SEM FIO, 220 V, AR FRIO, COMPOSTO DE 1 UNIDADE INTERNA E 1 UNIDADE EXTERNA - MARCA: KOMECO - MODELO: KOS18FC - SERIE: K181-01004033010020062 | x
|  |  |  | CONDICIONADOR DE AR DE PAREDE - DESCRICAO: TIPO SPLIT, 18.000 BTU'S, COM CONTROLE REMOTO SEM FIO, 220 V, AR FRIO, COMPOSTO DE 1 UNIDADE INTERNA E 1 UNIDADE EXTERNA - MARCA: KOMECO - MODELO: KOS18FC - SERIE: K181-01004033010020072 | x
|  |  |  | CONDICIONADOR DE AR DE PAREDE - DESCRICAO: TIPO SPLIT, 12.000 BTU'S, COM CONTROLE REMOTO SEM FIO, 220 V, AR FRIO, COMPOSTO DE 1 UNIDADE INTERNA E 1 UNIDADE EXTERNA - MARCA: KOMECO - MODELO: KOS12FC - SERIE: K121-01001818010020150 | x
|  |  |  | CONDICIONADOR DE AR DE PAREDE - DESCRICAO: TIPO SPLIT, 12.000 BTU'S, COM CONTROLE REMOTO SEM FIO, 220 V, AR FRIO, COMPOSTO DE 1 UNIDADE INTERNA E 1 UNIDADE EXTERNA - MARCA: KOMECO - MODELO: KOS12FC - SERIE: K121-01001818010020203 | x
|  |  |  | CONDICIONADOR DE AR DE PAREDE - Midea - 38AGVCB12M5/42AGVCB12M5 - 12.000 BTUS - Split hi wall. capacidade: 12000 btu/h. classificaÇÃo energÉtica (inmetro-selo procel de economia de energia): a ou coeficiente de eficiÊncia energÉtica: >3,23. gÁs/fluÍdo refrigerante: r410-a. compressor: com sistema/tecnologia inverter. controle remoto sem fio. comprimento da tubulaÇÃo mÍnimo entre a condensadora e evaporadora: 15 metros. desnÍvel mÍnimo entre a condensadora e evaporadora: 10 metros. voltagem: 220 v. |  | Inverter
218 | Pirapora | PIRAPORA - AV. MASCARENHAS, 40 - CENTRO - 39.270-000 Telefone: (31) 3010.96.48 e 96.49 E-mail: zona218@tre-mg.jus.br | 3 | CONDICIONADOR DE AR TIPO SPLIT - (CC12/0301) HI WALL CAPACIDADE: 24000BTU/H, CLASSIFICAÇÃO ENERGÉTICA (INMETRO, SELO PROCEL DE ECONOMIA DE ENERGIA): A OU COEFICIENTE DE EFICIÊNCIA ENERGÉTICA: > 3,23, GÁS/FLUIDO REFRIGERANTE: R410-A, COMPRESSOR: COM SISTEMA / TECNOLOGIA INVERTER, CONTROLE REMOTO SEM FIO, VOLTAGEM: 220 V - Marca: MIDEA Modelo: 42AGCA24M5 - 24.000 BTU |  | Inverter
|  |  |  | CONDICIONADOR DE AR TIPO SPLIT - (CC12/0301) HI WALL CAPACIDADE: 24000BTU/H, CLASSIFICAÇÃO ENERGÉTICA (INMETRO, SELO PROCEL DE ECONOMIA DE ENERGIA): A OU COEFICIENTE DE EFICIÊNCIA ENERGÉTICA: > 3,23, GÁS/FLUIDO REFRIGERANTE: R410-A, COMPRESSOR: COM SISTEMA / TECNOLOGIA INVERTER, CONTROLE REMOTO SEM FIO, VOLTAGEM: 220 V - Marca: MIDEA Modelo: 42AGCA24M5 - 24.000 BTUS |  | Inverter
|  |  |  | CONDICIONADOR DE AR TIPO SPLIT - (CC12/0301) HI WALL CAPACIDADE: 12000 BTU/H CLASSIFICAÇÃO ENERGÉTICA (INMETRO, SELO PROCEL DE ECONOMIA DE ENERGIA: A OU COEFICIENTE DE EFICIÊNCIA ENERGÉTICA: > 3,23), GÁS/FLUÍDO REFRIGERANTE: R410-A, COMPRESSOR: COM SISTEMA / TECNOLOGIA INVERTER, CONTROLE REMOTO SEM FIO, VOLTAGEM: 220 V - Marca: MIDEA Modelo: 42AGCA12M5 - 12.000 BTUS Serie: S3721B10664334 |  | Inverter
219 | Pitangui | PITANGUI - RUA DR. JACINTO ÁLVARES, 09. - CENTRO - 35.650-000 Telefone: (31) 3010.96.50 e 96.51 E-mail: zona219@tre-mg.jus.br | 2 | CONDICIONADOR DE AR TIPO SPLIT - DESCRIÇÃO: 24.000 BTU, MARCA: PHILCO, MODELO: PHPAC24000IFM4. NÚMERO DE SÉRIE 7340455823YH08A | x
|  |  |  | CONDICIONADOR DE AR TIPO SPLIT - DESCRIÇÃO: 30.000 BTU, MARCA: ELGIN, MODELO: ECO INVERTER HVFI30B2IA. NÚMERO DE SÉRIE 43105004320125040618 |  | Inverter
223 | Pompeu | POMPÉU - RUA FELIX DIAS, 131 - CENTRO - 35.640-000 Telefone: (31) 3010.96.59 e 96.60 E-mail: zona223@tre-mg.jus.br | 2 | CONDICIONADOR DE AR DE JANELA - DESCRICAO: 19.000 BTU'S, 220 V - MARCA: SPRINGER - MODELO: ZCA195BB - SERIE: 4712B08555 | x
|  |  |  | CONDICIONADOR DE AR DE JANELA - DESCRICAO: 19.000 BTU'S, 220 V - MARCA: SPRINGER - MODELO: ZCA195BB - SERIE: 4712B08566 | x
229 | Prata | PRATA - RUA JOB FERREIRA MACEDO, 45 - ESPERANÇA - 38.140-000 Telefone: (31) 3010.96.74 e 96.75 E-mail: zona229@tre-mg.jus.br | 8 | CONDICIONADOR DE AR DE PAREDE (SPLIT) - DESCRICAO: AR CONDICIONADO TIPO SPLIT 12.000 BTUS COM CONTROLE REMOTO SEM FIO, AR FRIO, COMPOSTO POR 1 UNIDADE INTERNA E 1 UNIDADE EXTERNA, TENSÃO 220V. - MARCA: SPRINGER - SERIE: 3411B51870 | x
|  |  |  | CONDICIONADOR DE AR DE PAREDE - DESCRICAO: TIPO SPLIT, 18.000 BTU'S, COM CONTROLE REMOTO SEM FIO, 220 V, AR FRIO, COMPOSTO DE 1 UNIDADE INTERNA E 1 UNIDADE EXTERNA - MARCA: KOMECO - MODELO: KOS18FC - SERIE: K181-01003313010020057 | x
|  |  |  | CONDICIONADOR DE AR DE PAREDE - DESCRICAO: TIPO SPLIT, 18.000 BTU'S, COM CONTROLE REMOTO SEM FIO, 220 V, AR FRIO, COMPOSTO DE 1 UNIDADE INTERNA E 1 UNIDADE EXTERNA - MARCA: KOMECO - MODELO: KOS18FC - SERIE: K181-01004033010020073 | x
|  |  |  | CONDICIONADOR DE AR DE PAREDE - DESCRICAO: TIPO SPLIT, 18.000 BTU'S, COM CONTROLE REMOTO SEM FIO, 220 V, AR FRIO, COMPOSTO DE 1 UNIDADE INTERNA E 1 UNIDADE EXTERNA - MARCA: KOMECO - MODELO: KOS18FC - SERIE: K181-01004033010020074 | x
|  |  |  | CONDICIONADOR DE AR TIPO SPLIT - (CC12/0301) HI WALL; CAPACIDADE: 24.000 BTU/H; GÁS/FLUÍDO REFRIGERANTE: R410-A; COMPRESSOR: COM SISTEMA / TECNOLOGIA INVERTER; CONTROLE REMOTO SEM FIO; COMPRIMENTO DA TUBULAÇÃO MÍNIMO ENTRE A CONDENSADORA E EVAPORADORA: 25 METROS; DESNÍVEL MÍNIMO ENTRE A CONDENSADORA E EVAPORADORA: 10 METROS; VOLTAGEM: 220 V - Marca: SPRINGER Modelo: 38MBCA24M5/42MBCA24M5 - 24.000 BTUS Serie: S0121B19136010 |  | Inverter
|  |  |  | CONDICIONADOR DE AR TIPO SPLIT - (CC12/0301) HI WALL; CAPACIDADE: 33.000 BTU/H; GÁS/FLUÍDO REFRIGERANTE: R410-A; COMPRESSOR: COM SISTEMA / TECNOLOGIA INVERTER; CONTROLE REMOTO SEM FIO; COMPRIMENTO DA TUBULAÇÃO MÍNIMO ENTRE A CONDENSADORA E EVAPORADORA: 20 METROS; DESNÍVEL MÍNIMO ENTRE A CONDENSADORA E EVAPORADORA: 15 METROS; VOLTAGEM: 220 V - Marca: SPRINGER Modelo: 38MBQA33M5/42MBQA33M5 - 33.000 BTUS Serie: S4820B18964530 |  | Inverter
|  |  |  | CONDICIONADOR DE AR TIPO SPLIT - (CC12/0301) HI WALL; CAPACIDADE: 33.000 BTU/H; GÁS/FLUÍDO REFRIGERANTE: R410-A; COMPRESSOR: COM SISTEMA / TECNOLOGIA INVERTER; CONTROLE REMOTO SEM FIO; COMPRIMENTO DA TUBULAÇÃO MÍNIMO ENTRE A CONDENSADORA E EVAPORADORA: 20 METROS; DESNÍVEL MÍNIMO ENTRE A CONDENSADORA E EVAPORADORA: 15 METROS; VOLTAGEM: 220 V - Marca: SPRINGER Modelo: 38MBQA33M5/42MBQA33M5 - 33.000 BTUS Serie: S4820B18964546 |  | Inverter
|  |  |  | APARELHO DE CORTINA DE AR CONDICIONADO (CC34/0125) 150CM; 220V - CONTROLE REMOTO - Marca: VIX Modelo: ONE 150 Serie: VIX150001057 |  |  | cortina
230 | Presidente Olegário | PRESIDENTE OLEGÁRIO - PRAÇA DA BANDEIRA, 10 - CENTRO - 38.750-000 Telefone: (31) 3010.96.77 e 96.78 E-mail: zona230@tre-mg.jus.br | 0
243 | Sacramento | SACRAMENTO - RUA SILVA JARDIM, N 04 - CENTRO - 38.190-000 - Telefone: (31) 3010.97.07 e 97.08 E-mail: zona243@tre-mg.jus.br | 3 | CONDICIONADOR DE AR TIPO SPLIT - (CC12/0301) HI WALL. CAPACIDADE: 30.000 BTU/H. CLASSIFICAÇÃO ENERGÉTICA (INMETRO-SELO PROCEL DE ECONOMIA DE ENERGIA): A OU COEFICIENTE DE EFICIÊNCIA ENERGÉTICA: >3,23. GÁS/FLUÍDO REFRIGERANTE: R410-A. COMPRESSOR: COM SISTEMA/TECNOLOGIA INVERTER. CONTROLE REMOTO SEM FIO. COMPRIMENTO DA TUBULAÇÃO MÍNIMO ENTRE A CONDENSADORA E EVAPORADORA: 20 METROS. DESNÍVEL MÍNIMO ENTRE A CONDENSADORA E EVAPORADORA: 10 METROS. VOLTAGEM: 220 V. - Marca: ELGIN Modelo: ECO INVERTER HVFE30/HVFI30 - 30.000 BTUS Serie: 44305008469935 |  | Inverter
|  |  |  | CONDICIONADOR DE AR TIPO SPLIT - (CC12/0301) HI WALL. CAPACIDADE: 30.000 BTU/H. CLASSIFICAÇÃO ENERGÉTICA (INMETRO-SELO PROCEL DE ECONOMIA DE ENERGIA): A OU COEFICIENTE DE EFICIÊNCIA ENERGÉTICA: >3,23. GÁS/FLUÍDO REFRIGERANTE: R410-A. COMPRESSOR: COM SISTEMA/TECNOLOGIA INVERTER. CONTROLE REMOTO SEM FIO. COMPRIMENTO DA TUBULAÇÃO MÍNIMO ENTRE A CONDENSADORA E EVAPORADORA: 20 METROS. DESNÍVEL MÍNIMO ENTRE A CONDENSADORA E EVAPORADORA: 10 METROS. VOLTAGEM: 220 V. - Marca: ELGIN Modelo: ECO INVERTER HVFE30/HVFI30 - 30.000 BTUS Serie: 44305008465310 |  | Inverter
|  |  |  | CONDICIONADOR DE AR TIPO SPLIT - (CC12/0301) SPLIT HI WALL. CAPACIDADE: 12000 BTU/H. CLASSIFICAÇÃO ENERGÉTICA (INMETRO-SELO PROCEL DE ECONOMIA DE ENERGIA): A OU COEFICIENTE DE EFICIÊNCIA ENERGÉTICA: >3,23. GÁS/FLUÍDO REFRIGERANTE: R410-A. COMPRESSOR: COM SISTEMA/TECNOLOGIA INVERTER. CONTROLE REMOTO SEM FIO. COMPRIMENTO DA TUBULAÇÃO MÍNIMO ENTRE A CONDENSADORA E EVAPORADORA: 15 METROS. DESNÍVEL MÍNIMO ENTRE A CONDENSADORA E EVAPORADORA: 10 METROS. VOLTAGEM: 220 V. - Marca: MIDEA Modelo: 38AGVCB12M5/42AGVCB12M5 - 12.000 BTUS Serie: S1122B11763447 |  | Inverter
308 | Santa Vitória | Santa Vitória - rua RUA SALUSTIANO CAIXETA, N. 377. - CENTRO, Santa Vitória - TELEFONE (31) 3010.98.42 E 98.43 zona308@tre-mg.jus.br | 5 | CONDICIONADOR DE AR DE JANELA - DESCRICAO: 12.000 BTUS, 220V - MARCA: SPRINGER - MODELO: MCC125BB - SERIE: S4511B76576 | x
|  |  |  | CONDICIONADOR DE AR DE JANELA - DESCRICAO: 12.000 BTUS, 220V - MARCA: SPRINGER - MODELO: MCC125BB - SERIE: S4511B76647 | x
|  |  |  | CONDICIONADOR DE AR DE PAREDE (TIPO SPLIT), Electrolux, 9 mil btus | x
|  |  |  | CONDICIONADOR DE AR TIPO SPLIT - (CC12/0301) HI WALL CAPACIDADE: 12000 BTU/H CLASSIFICAÇÃO ENERGÉTICA (INMETRO, SELO PROCEL DE ECONOMIA DE ENERGIA: A OU COEFICIENTE DE EFICIÊNCIA ENERGÉTICA: > 3,23), GÁS/FLUÍDO REFRIGERANTE: R410-A, COMPRESSOR: COM SISTEMA / TECNOLOGIA INVERTER, CONTROLE REMOTO SEM FIO, VOLTAGEM: 220 V - Marca: MIDEA Modelo: 42AGCA12M5 - 12.000 BTUS Serie: S3721B10664158 |  | Inverter
|  |  |  | CONDICIONADOR DE AR TIPO SPLIT - (CC12/0301) HI WALL CAPACIDADE: 18000 BTU/H CLASSIFICAÇÃO ENERGÉTICA (INMETRO, SELO PROCEL DE ECONOMIA DE ENERGIA): A OU COEFICIENTE DE EFICIÊNCIA ENERGÉTICA: >3,23, GÁS/FLUÍDO REFRIGERANTE: R410-A, COMPRESSOR: COM SISTEMA / TECNOLOGIA INVERTER, CONTROLE REMOTO SEM FIO, VOLTAGEM: 220 V - Marca: MIDEA Modelo: 42AGCA18M5 - 18.000 BTUS Serie: S4021B10839890 |  | Inverter
249 | Santo Antônio do Monte | SANTO ANTÔNIO DO MONTE - PRAÇA BENEDITO VALADARES, 64 - CENTRO - 35.560-000 Telefone: (31) 3010.97.23 E 97.24 E-mail: zona249@tre-mg.jus.br | 4 | CONDICIONADOR DE AR DE JANELA - DESCRICAO: FILTRO DE AR DESLIZANTE; ALETAS HORIZONTAIS E VERTICAIS; PAINEL DE COMANDO DE FÁCIL OPERAÇÃO - (220V FRIO) - MARCA: ELGIN - MODELO: ERF 21000 | x
|  |  |  | CONDICIONADOR DE AR DE JANELA - DESCRICAO: FILTRO DE AR DESLIZANTE; ALETAS HORIZONTAIS E VERTICAIS; PAINEL DE COMANDO DE FÁCIL OPERAÇÃO - (220V FRIO) - MARCA: ELGIN - MODELO: ERF 21000 | x
|  |  |  | CONDICIONADOR DE AR DE JANELA - DESCRICAO: 12.000 BTU'S, 220 V - MARCA: SPRINGER - MODELO: MCC125BB - SERIE: 2813B10318875 | x
|  |  |  | CONDICIONADOR DE AR DE JANELA - DESCRICAO: 12.000 BTU'S, 220 V - MARCA: SPRINGER - MODELO: MCC125BB - SERIE: 2813B10318856 | x
254 | São Gotardo | SÃO GOTARDO - RUA TIRADENTES, 185 - CENTRO - 38.800-000 - Telefone: (31) 3010.97.35 E 97.36 E-mail: zona254@tre-mg.jus.br | 3 | CONDICIONADOR DE AR DE PAREDE DO TIPO SPLIT, MARCA KOMECO, MODELO 12FCKOS, CAPACIDADE 12.000 BTU, CONTROLE REMOTO, AR FRIO COMPOSTO POR 01 UNIDADE INTERNA E 01 UNIDADE EXTERNA, 220 V. SÉRIE K121-01006437010020062 | x
|  |  |  | CONDICIONADOR DE AR DO TIPO SPLIT, MARCA SPRINGER, MODELO 38MBCA18M5/42MBCA18M5 COM CAPACIDADE DE 18,000 BTU, FLUÍDO REFRIGERANTE, R410-A, COMPRESSOR COM SISTEMA/TECNOLOGIA INVERTER, CONTROLE REMOTO SEM FIO, SERIAL: UNIDADE EXTERNA S3618B13926772, UNIDADE INTERNA 3818B14037276 |  | Inverter
|  |  |  | CONDICIONADOR DE AR DE PAREDE DO TIPO SPLIT, MARCA KOMECO, MODELO KOS24FC, COM CAPACIDADE DE 24.000 BTU, 220V, AR FRIO, COMPOSTO POR 01 UNIDADE INTERNA E 01 UNIDDE EXTERNA. SÉRIE K241-01007981010020021 | x
274 | Tupaciguara | TUPACIGUARA - RUA OLEGARIO MACIEL, 06 - CENTRO - 38.430-000 Telefone: (31) 3010.97.80 E 97.81 E-mail: zona274@tre-mg.jus.br | 3 | CONDICIONADOR DE AR DE PAREDE (SPLIT) - DESCRICAO: 12.000 BTUS - DOADO À 274ª ZE, DE TUPACIGUARA/MG - MARCA: CONSUL - MODELO: CBV12CBBNA - SERIE: MD3127849 | x
|  |  |  | CONDICIONADOR DE AR DE PAREDE (SPLIT) - DESCRICAO: 18.000 BTUS - DOADO À 274ª ZE, DE TUPACIGUARA/MG. - MARCA: CONSUL - MODELO: CBV18CBBNA - SERIE: NC3467215 | x
|  |  |  | CONDICIONADOR DE AR DE PAREDE (SPLIT) - DESCRICAO: 18.000 BTUS - DOADO À 274ª ZE, DE TUPACIGUARA/MG. - MARCA: CONSUL - MODELO: CBV18CBBNA - SERIE: NC3467253 | x
309 | Três Marias | TRÊS MARIAS - AV. GETÚLIO VARGAS, 155 - PARQUE DIADORIM - 39.205-000 Telefone: (31) 3010.98.44 E 98.45 E-mail: zona309@tre-mg.jus.br | 1 | CONDICIONADOR DE AR DE JANELA - DESCRICAO: 12.000 BTUS, 220V - MARCA: CONSUL - MODELO: CCI12DB - SERIE: MA1102010 | x
278 | Uberlândia | UBERLÂNDIA - AVENIDA VASCONCELOS COSTA, 1.646 - OSVALDO REZENDE - 38.400-452 - Telefone: (31) 3516.42.24 E 42.25 E-mail: zona278@tre-mg.jus.br | 2 | CONDICIONADOR DE AR DE JANELA - DESCRICAO: 21000 BTU'S; 220V - MARCA: GREE - MODELO: GJ21-22LM | x
|  |  |  | CONDICIONADOR DE AR TIPO SPLIT, MARCA ELGIN, MODELO ECO INVERTER HVFE30/HVFI30, CAPACIDADE 30.000 BTU, GÁS FLUIDO REFRIGERANTE R410-A, COMPRESSOR COM SISTEMA/TECNOLOGIA INVERTER, CONTROLE REMOTO, 220V, SÉRIE 43105004419413150818 |  | Inverter
279 |  | UBERLÂNDIA - AV. VASCONCELOS COSTA, 1.646 - OSVALDO REZENDE - 38.400-452 - Telefone: (31) 3516.42.28 E 42.29 E-mail: zona279@tre-mg.jus.br | 2 | CONDICIONADOR DE AR DE JANELA - DESCRICAO: 21000 BTU'S; 220V - MARCA: GREE - MODELO: GJ21-22LM | x
|  |  |  | CONDICIONADOR DE AR TIPO SPLIT, MARCA ELGIN, MODELO ECO INVERTER HVFE30/HVFI30, CAPACIDADE 30.000 BTU, GÁS FLUIDO REFRIGERANTE R410-A, COMPRESSOR COM SISTEMA/TECNOLOGIA INVERTER, CONTROLE REMOTO, 220V, SÉRIE 43105004419423150818 |  | Inverter
299 |  | UBERLÂNDIA - AV. VASCONCELOS COSTA, 1.646 - OSVALDO REZENDE - 38.400-452 - Telefone: (31) 3516.42.34 e 42.32 E-mail: zona299@tre-mg.jus.br | 2 | CONDICIONADOR DE AR DE JANELA - DESCRICAO: 21000 BTU'S; 220V - MARCA: GREE - MODELO: GJ21-22LM | x
|  |  |  | CONDICIONADOR DE AR TIPO SPLIT, MARCA ELGIN, MODELO ECO INVERTER HVFE30/HVFI30, CAPACIDADE 30.000 BTU, GÁS FLUIDO REFRIGERANTE R410-A, COMPRESSOR COM SISTEMA/TECNOLOGIA INVERTER, CONTROLE REMOTO, 220V, SÉRIE 43105004419422150818 |  | Inverter
CAE 278 (Vinculado a 299) |  | UBERLÂNDIA - AV. VASCONCELOS COSTA, 1.646 - OSVALDO REZENDE - 38.400-452 - Telefone: (31) 3516.42.34 e 42.32 E-mail: zona299@tre-mg.jus.br | 17 | CONDICIONADOR DE AR DE TETO SPLIT (cc12/0301) - DESCRICAO: 18000 BTU'S; 220V | x
|  |  |  | CONDICIONADOR DE AR DE TETO SPLIT (cc12/0301) - DESCRICAO: 18000 BTU'S; 220V | x
|  |  |  | CONDICIONADOR DE AR DE TETO SPLIT (cc12/0301) - DESCRICAO: 30000 BTU'S; 220V | x
|  |  |  | CONDICIONADOR DE AR DE TETO (TIPO SPLIT), DE AMBIENTE, 36.000 BTU/H, COR BRANCA | x
|  |  |  | CONDICIONADOR DE AR DE JANELA - DESCRICAO: 21000 BTU'S; 220V - MARCA: GREE - MODELO: GJ21-22LM | x
|  |  |  | CONDICIONADOR DE AR DE JANELA - DESCRICAO: 21000 BTU'S; 220V - MARCA: GREE - MODELO: GJ21-22LM | x
|  |  |  | CONDICIONADOR DE AR DE JANELA (TIPO ACJ) MARCA GREE, 21000 BTU, 220 V | x
|  |  |  | CONDICIONADOR DE AR DE JANELA (TIPO ACJ) MARCA GREE, 21000 BTU, 220 V | x
|  |  |  | CONDICIONADOR DE AR DE PARDE (TIPO SPLIT), MARCA KOMECO, 24.000 BTU, CONTROLE REMOTO, 220V, AR FRIO COMPOSTO DE 01 UNIDADE EVAPORADORA | x
|  |  |  | CONDICIONADOR DE AR DE PARDE (TIPO SPLIT), MARCA KOMECO, 24.000 BTU, CONTROLE REMOTO, 220V, AR FRIO COMPOSTO DE 01 UNIDADE EVAPORADORA | x
|  |  |  | CONDICIONADOR DE AR DE PARDE (TIPO SPLIT), MARCA KOMECO, 24.000 BTU, CONTROLE REMOTO, 220V, AR FRIO COMPOSTO DE 01 UNIDADE EVAPORADORA | x
|  |  |  | CONDICIONADOR DE AR DE PARDE (TIPO SPLIT), MARCA KOMECO, 24.000 BTU, CONTROLE REMOTO, 220V, AR FRIO COMPOSTO DE 01 UNIDADE EVAPORADORA | x
|  |  |  | CONDICIONADOR DE AR DE PARDE (TIPO SPLIT), MARCA KOMECO, 24.000 BTU, CONTROLE REMOTO, 220V, AR FRIO COMPOSTO DE 01 UNIDADE EVAPORADORA | x
|  |  |  | CONDICIONADOR DE AR DE PARDE (TIPO SPLIT), MARCA KOMECO, 24.000 BTU, CONTROLE REMOTO, 220V, AR FRIO COMPOSTO DE 01 UNIDADE EVAPORADORA | x
|  |  |  | CONDICIONADOR DE AR DE PARDE (TIPO SPLIT), MARCA KOMECO, 24.000 BTU, CONTROLE REMOTO, 220V, AR FRIO COMPOSTO DE 01 UNIDADE EVAPORADORA | x
|  |  |  | APARELHO DE CORTINA DE AR CONDICIONADO, 90 CM, MARCA VIX, MODELO ONE 90 |  |  | Cortina
|  |  |  | APARELHO DE CORTINA DE AR CONDICIONADO, 120 CM, MARCA VIX, MODELO ONE 120 |  |  | Cortina
|  |  |  | Condicionador de ar tipo split - (cc12/0301), MIDEA, 38AGVCC30M5/42AGVCC30M5 - 30.000 BTUS, Modelo split inverter, capacidade refrigeraÇÃo 30.000 btu/h, tensÃo 220 v, freqÜÊncia 60 hz, caracterÍsticas adicionais com controle remoto sem fio, caracterÍsticas adicionais: controle remoto s/fio, quente/frio, selo procel |  | Inverter
SEQ - Sala Rack da CAE 278 |  |  | 1 | CONDICIONADOR DE AR DE PARDE (TIPO SPLIT), MARCA KOMECO, 24.000 BTU, CONTROLE REMOTO, 220V, AR FRIO COMPOSTO DE 01 UNIDADE EVAPORADORA | x
314 |  | UBERLÂNDIA - AV. VASCONCELOS COSTA, 1646 - OSVALDO REZENDE - 38.400-452 - Telefone: (31) 3516.42.36 e 42.37 E-mail: zona314@tre-mg.jus.br | 2 | CONDICIONADOR DE AR DE JANELA - DESCRICAO: 21000 BTU'S; 220V - MARCA: GREE - MODELO: GJ21-22LM | x
|  |  |  | CONDICIONADOR DE AR TIPO SPLIT, MARCA ELGIN, MODELO ECO INVERTER HVFE30/HVFI30, CAPACIDADE 30.000 BTU, GÁS FLUIDO REFRIGERANTE R410-A, COMPRESSOR COM SISTEMA/TECNOLOGIA INVERTER, CONTROLE REMOTO, 220V, SÉRIE 43105004419424150818 |  | Inverter
335 |  | UBERLÂNDIA - AV. VASCONCELOS COSTA, 1.646 - OSVALDO REZENDE - 38.400-452 - Telefone: (31) 3516.42.40 e 42.41 E-mail: zona335@tre-mg.jus.br | 2 | CONDICIONADOR DE AR DE JANELA - DESCRICAO: 21000 BTU'S; 220V - MARCA: GREE - MODELO: GJ21-22LM | x
|  |  |  | CONDICIONADOR DE AR DE TETO (TIPO SPLIT), DE AMBIENTE, 30.000 BTU/H, MODELO INVERTER, COR BRANCA, Capacidade: 30000 btu/h; gÁs/fluido refrigerante: r410-a; compressor com sistema/tecnologia inverter; controle remoto; voltagem: 220v |  | Inverter
276 | UBERABA | UBERABA - RUA DOUTOR LAURO BORGES, 97 - ESTADOS UNIDOS - 38.015-020 Telefone: (31) 3010.97.87 e 97.88 E-mail: zona276@tre-mg.jus.br | 3 | CONDICIONADOR DE AR DE JANELA MARCA ELGIN, CAPACIDADE 18.000 BTU, localizado na sala de apoio | x
|  |  |  | CONDICIONADOR DE AR TIPO SPLIT - (CC12/0301) HI WALL; CAPACIDADE: 33.000 BTU/H; GÁS/FLUÍDO REFRIGERANTE: R410-A; COMPRESSOR: COM SISTEMA / TECNOLOGIA INVERTER; CONTROLE REMOTO SEM FIO; COMPRIMENTO DA TUBULAÇÃO MÍNIMO ENTRE A CONDENSADORA E EVAPORADORA: 20 METROS; DESNÍVEL MÍNIMO ENTRE A CONDENSADORA E EVAPORADORA: 15 METROS; VOLTAGEM: 220 V - Marca: SPRINGER Modelo: 38MBQA33M5/42MBQA33M5 - 33.000 BTUS Serie: S4820B18964318- |  | Inverter
|  |  |  | CONDICIONADOR DE AR TIPO SPLIT - (CC12/0301) SPLIT HI WALL; CAPACIDADE: 9.000 BTU/H; GÁS/FLUÍDO REFRIGERANTE: R410-A; COMPRESSOR: COM SISTEMA / TECNOLOGIA INVERTER; CONTROLE REMOTO SEM FIO; COMPRIMENTO DA TUBULAÇÃO MÍNIMO ENTRE A CONDENSADORA E EVAPORADORA: 15 METROS; DESNÍVEL MÍNIMO ENTRE A CONDENSADORA E EVAPORADORA: 7 METROS; VOLTAGEM: 220 V - Marca: SPRINGER Modelo: 38MBCB09M5/42MBCB09M5 - 9.000 BTUS Serie: S4520B18707833- |  | Inverter
CAE 276 |  | UBERABA - RUA DR. LAURO BORGES, 97 - SEDE 1ºANDAR - ESTADOS UNIDOS-CEP Telefone: (31) 3516.42.97 e 42.98 E-mail: zona347@tre-mg.jus.br | 7 | CONDICIONADOR DE AR DE PAREDE, TIPO SPLIT, MARCA KOMECO, MODELO KOS24FC, 24.000 BTU, CONTROLE REMOTO, 220 V, AR FRIO, COMPOSTO POR 01 UNIDADE INTERNA E 01 UNIDADE EXTERNA | x
|  |  |  | CONDICIONADOR DE AR DE PAREDE, TIPO SPLIT, MARCA KOMECO, 24.000 BTU, CONTROLE REMOTO, 220 V, AR FRIO, COMPOSTO POR 01 UNIDADE INTERNA E 01 UNIDADE EXTERNA | x
|  |  |  | CONDICIONADOR DE AR DE PAREDE, TIPO SPLIT, MARCA KOMECO, 24.000 BTU, CONTROLE REMOTO, 220 V, AR FRIO, COMPOSTO POR 01 UNIDADE INTERNA E 01 UNIDADE EXTERNA | x
|  |  |  | CONDICIONADOR DE AR DE PAREDE, TIPO SPLIT, MARCA KOMECO, 24.000 BTU, CONTROLE REMOTO, 220 V, AR FRIO, COMPOSTO POR 01 UNIDADE INTERNA E 01 UNIDADE EXTERNA | x
|  |  |  | APARELHO DE CORTINA DE AR CONDICIONADO (CC34/0125) 150CM; 220V - CONTROLE REMOTO - Marca: VIX Modelo: ONE 150 Serie: VIX150001053 |  |  | CORTINA
|  |  |  | CONDICIONADOR DE AR, MARCA SPRINGER, MODELO SILENTIA, CAPACIDADE 21.000 BTU, 220V. | x
|  |  |  | CONDICIONADOR DE AR, MARCA SPRINGER, MODELO SILENTIA, CAPACIDADE 18.000 BTU, 220V. | x
326 |  | UBERABA - RUA LAURO BORGES, 97 - ESTADOS UNIDOS - 38.015-020 Telefone: (31) 3010.98.75 e 98.76 E-mail: zona326@tre-mg.jus.br | 6
|  |  |  | CONDICIONADOR DE AR, MARCA ELETROLUX, MODELO CICLOFRIO, CAPACIDADE 18.000 BTU, 220 V. Localizado na sala 214, arquivo da 326 ZE | x
|  |  |  | CONDICIONAOR DE AR, MARCA CÔNSUL, MODELO CCI18DBBNA00, CAPACIDADE 18.000 BTU, 220V. Localizado na sala de apoio | x
|  |  |  | CONDICIONADOR DE AR, MARCA CONSUL, MODELO CLASSE A, CAPACIDADE 18.000 BTU, 220 V. | x
|  |  |  | CONDICIONADOR DE AR TIPO SPLIT - (CC12/0301) SPLIT HI WALL; CAPACIDADE: 9.000 BTU/H; GÁS/FLUÍDO REFRIGERANTE: R410-A; COMPRESSOR: COM SISTEMA / TECNOLOGIA INVERTER; CONTROLE REMOTO SEM FIO; COMPRIMENTO DA TUBULAÇÃO MÍNIMO ENTRE A CONDENSADORA E EVAPORADORA: 15 METROS; DESNÍVEL MÍNIMO ENTRE A CONDENSADORA E EVAPORADORA: 7 METROS; VOLTAGEM: 220 V - Marca: SPRINGER Modelo: 38MBCB09M5/42MBCB09M5 - 9.000 BTUS Serie: S4520B18707529- |  | Inverter
|  |  |  | CONDICIONADOR DE AR TIPO SPLIT - (CC12/0301) HI WALL; CAPACIDADE: 24.000 BTU/H; GÁS/FLUÍDO REFRIGERANTE: R410-A; COMPRESSOR: COM SISTEMA / TECNOLOGIA INVERTER; CONTROLE REMOTO SEM FIO; COMPRIMENTO DA TUBULAÇÃO MÍNIMO ENTRE A CONDENSADORA E EVAPORADORA: 25 METROS; DESNÍVEL MÍNIMO ENTRE A CONDENSADORA E EVAPORADORA: 10 METROS; VOLTAGEM: 220 V - Marca: SPRINGER Modelo: 38MBCA24M5/42MBCA24M5 - 24.000 BTUS Serie: S0121B19135850- localizado na sala de apoio às zonas |  | Inverter
|  |  |  | CONDICIONADOR DE AR TIPO SPLIT - (CC12/0301) HI WALL. CAPACIDADE: 30.000 BTU/H. CLASSIFICAÇÃO ENERGÉTICA (INMETRO-SELO PROCEL DE ECONOMIA DE ENERGIA): A OU COEFICIENTE DE EFICIÊNCIA ENERGÉTICA: >3,23. GÁS/FLUÍDO REFRIGERANTE: R410-A. COMPRESSOR: COM SISTEMA/TECNOLOGIA INVERTER. CONTROLE REMOTO SEM FIO. COMPRIMENTO DA TUBULAÇÃO MÍNIMO ENTRE A CONDENSADORA E EVAPORADORA: 20 METROS. DESNÍVEL MÍNIMO ENTRE A CONDENSADORA E EVAPORADORA: 10 METROS. VOLTAGEM: 220 V. - Marca: ELGIN Modelo: ECO INVERTER HVFE30/HVFI30 - 30.000 BTUS Serie: 44305008469868 |  | Inverter
347 |  | UBERABA - RUA DOUTOR LAURO BORGES , 97 - ESTADOS UNIDOS - 38.015-020 Telefone: (31) 3516.41.59 e 41.60 E-mail: zona347@tre-mg.jus.br | 2 | CONDICIONADOR DE AR TIPO SPLIT - (CC12/0301) SPLIT HI WALL; CAPACIDADE: 9.000 BTU/H; GÁS/FLUÍDO REFRIGERANTE: R410-A; COMPRESSOR: COM SISTEMA / TECNOLOGIA INVERTER; CONTROLE REMOTO SEM FIO; COMPRIMENTO DA TUBULAÇÃO MÍNIMO ENTRE A CONDENSADORA E EVAPORADORA: 15 METROS; DESNÍVEL MÍNIMO ENTRE A CONDENSADORA E EVAPORADORA: 7 METROS; VOLTAGEM: 220 V - Marca: SPRINGER Modelo: 38MBCB09M5/42MBCB09M5 - 9.000 BTUS Serie: S4520B18707532- |  | Inverter
|  |  |  | CONDICIONADOR DE AR TIPO SPLIT - (CC12/0301) HI WALL; CAPACIDADE: 33.000 BTU/H; GÁS/FLUÍDO REFRIGERANTE: R410-A; COMPRESSOR: COM SISTEMA / TECNOLOGIA INVERTER; CONTROLE REMOTO SEM FIO; COMPRIMENTO DA TUBULAÇÃO MÍNIMO ENTRE A CONDENSADORA E EVAPORADORA: 20 METROS; DESNÍVEL MÍNIMO ENTRE A CONDENSADORA E EVAPORADORA: 15 METROS; VOLTAGEM: 220 V - Marca: SPRINGER Modelo: 38MBQA33M5/42MBQA33M5 - 33.000 BTUS Serie: S4820B18964368- |  | Inverter
280 | Unaí | UNAÍ - RUA PROFESSOR OLÍMPIO GONZAGA, 220 - CENTRO - 38.610-000 Telefone: (31) 3010.97.90 e 97.91 E-mail: zona280@tre-mg.jus.br | 3 | CONDICIONADOR DE AR DE JANELA - DESCRICAO: 18.000 BTU'S, 220V - MARCA: ELGIN - MODELO: EAF-18.000-2 | x
|  |  |  | CONDICIONADOR DE AR DE JANELA, TIPO ACJ, MARCA CARRIER, MODELO CARRIER, 127 v, CAPACIDADE 36.000 BTU | x
|  |  |  | CONDICIONADOR DE AR DE JANELA, TIPO ACJ, MARCA CARRIER, MODELO CARRIER, 127 v, CAPACIDADE 36.000 BTU | x
295 | Vazante | 295ª ZE. - VAZANTE - AV. CASTELO BRANCO, 250, SALA 10, CAC - INDEPENDENCIA - 38.780-000 Telefone: (31) 3010.98.20 e 98.21 E-mail: zona295@tre-mg.jus.br | 1 | CONDICIONADOR DE AR DE JANELA - DESCRICAO: 21.000 BTU'S, 220V - MARCA: SPRINGER - MODELO: ZCA215BB - SERIE: S2911B12578 | x
310 | Varzea da Palma | VÁRZEA DA PALMA - RUA CLAUDIO MANOEL DA COSTA ,S/N - PINLAR - 39.260-000 Telefone: (31) 3516.42.82 e 42.83 E-mail: zona310@tre-mg.jus.br | 3 | CONDICIONADOR DE AR DE JANELA, TIPO ACJ, 18000 BTUS. MARCA SPRINGER, MODELO ZCB185RB | x
|  |  |  | CONDICIONADOR DE AR DE JANELA, TIPO ACJ, 18000 BTUS. MARCA SPRINGER, MODELO ZCB185RB | x
|  |  |  | CONDICIONADOR DE AR TIPO SPLIT - (CC12/0301) HI WALL. CAPACIDADE: 24000 BTU/H; CLASSIFICAÇÃO ENERGÉTICA (INMETRO-SELO PROCEL DE ECONOMIA DE ENERGIA): A OU COEFICIENTE DE EFICIÊNCIA ENERGÉTICA: >3,23. GÁS/FLUÍDO REFRIGERANTE: R410-A; COMPRESSOR: COM SISTEMA/TECNOLOGIA INVERTER; CONTROLE REMOTO SEM FIO. VOLTAGEM: 220 V. - Marca: MIDEA Modelo: 42AGCA24M5 - 24.000 BTUS |  | Inverter