## Metas
ESTADO DO PIAUÍ
PREFEITURA MUNICIPAL DE CARACOL
OBRA: CONSTRUÇÃO DE UNIDADES HABITACIONAIS |  |  |  |  | FONTE DE CUSTOS:
LOCAL: ZONA URBANA - CARACOL (PI) |  |  |  |  | SINAPI: AGOSTO/2025 - ORSE: JULHO/2025
PROPOSTA Nº 040513/2025 |  |  |  |  | LEIS SOCIAIS = 113,33% - SEM DESONERAÇÃO
BDI = 22,50%
PLANILHA ORÇAMENTÁRIA - METAS DO CONVÊNIO
ÍTEM | DISCRIMINAÇÃO | UNID. | QUANT. | VALOR (R$) | TOTAL (R$) | REFERÊNCIA
2.0 | CONSTRUÇÃO DE UNIDADES HABITACIONAIS (META N°2) |  |  |  | 2495416.53
2.1 | SERVIÇOS INICIAIS
2.1.1 | ADMINISTRAÇÃO LOCAL DA OBRA | un | 1 | 123336.01 | 123336.01 | COMPOSIÇÃO 01 - S/ REF.S/C
2.1.2 | AQUISIÇÃO E ASSENTAMENTO DE PLACA DE OBRA 3,60 x 1,80 m - 1,00 UND. | m² | 6.48 | 636.85 | 4126.79 | COMPOSIÇÃO 02 - ORSE 51 - ADAP.
2.1.3 | LOCAÇÃO DE CONTAINER 2,30 X 6,00 M, ALT. 2,50 M, PARA ESCRITÓRIO, SEM DIVISÓRIAS INTERNAS E SEM SANITÁRIO | mês | 0 | 1244.13 | 0 | COMPOSIÇÃO 03 - S/ REF. S/C | 2951735.7
2.1.4 | LOCAÇÃO DE CONTAINER 2,30 X 4,30 M, ALT. 2,50 M, PARA SANITÁRIO, COM 3 BACIAS, 4 CHUVEIROS, 1 LAVATÓRIO E 1 MICTÓRIO | mês | 0 | 1808.15 | 0 | COMPOSIÇÃO 04 - S/ REF. S/C | 118069.428
2.2 | INFRAESTRUTURA DE ACESSO | un | 0 | 64951.62 | 0 | PLANILHA EM ANEXO | 3059773.8
2.2 | ACESSIBILIDADE PARA CASAS - 3% PARA IDOSOS E 3% PARA PCD's | un | 2 | 3417.14 | 6834.28 | PLANILHA EM ANEXO
2.3 | UNIDADES HABITACIONAIS | un | 1 | 2361119.45 | 2361119.45 | PLANILHA EM ANEXO
TOTAL GERAL COM LEIS SOCIAIS E BDI (R$) |  |  |  |  | 2495416.53
LEGENDA:
S/ REF. = SEM REFERÊNCIA
S/C = SEM CÓDIGO

## PO
FNHIS SUB 50
Projeto: | Casa térrea acessível, 2 quartos, Autil=47,46m², conforme Portaria MCID 1416/2023
Data-base: | AGOSTO/2025
Enc sociais: | SEM DESONERAÇÃO
PI
Item | Macro-Serviço | SINAPI | Descrição | Und. | Quant. | Preço Unt. (R$) | Preço Unt. C/ BDI (R$) | Custo (R$) | Custo Perc. (%) | 2243876.32 | Atendimento ao AE099
CONSTRUÇÃO DE HABITAÇÃO DE INTERESSE SOCIAL - HIS - PADRÃO POPULAR | [7 empty] | 2361119.45 |  | 2921051.25 |  | 118055972.5
01 | SERVIÇOS PRELIMINARES | [6 empty] | 11633.76 | 0.4927% | 11633.76 | PERC. INFERIOR AO LIM. MÍN. | 11633.76
01.01 | LOCAÇÃO | [6 empty] | 11633.76 | 0.4927% | 0
01.01.01 | LOCAÇÃO | COMPOSIÇÃO 03 | Locação de construção de edificação até 200m2, inclusive execução de gabarito de madeira | M2 | 1077.2 | 8.82 | 10.8 | 11633.76 |  |  |  | #REF!
01.01.02 | LOCAÇÃO | 98525 | LIMPEZA MECANIZADA DE CAMADA VEGETAL, VEGETAÇÃO E PEQUENAS ÁRVORES (DIÂMETRO DE TRONCO MENOR QUE 0,20 M), COM TRATOR DE ESTEIRAS. AF_03/2024 | M² | 0 | 0.64 | 0.78 | 0
01.02 | ESTIMATIVA DOS DEMAIS CUSTOS | [6 empty] | 0 |  |  |  | #REF!
02 | FUNDAÇÕES E CONTENÇÕES | [6 empty] | 283211.1 | 11.99% | 266756.32 | ATENDIDO | 262802.17
02.01 | FUNDAÇÕES | [6 empty] | 283211.1 |  | 16454.78
02.01.01 | BLOCO | [6 empty] | 261675.95 | 11.08%
02.01.01.01 | SAPATA | 96521 | ESCAVAÇÃO MECANIZADA PARA BLOCO DE COROAMENTO OU SAPATA COM RETROESCAVADEIRA (INCLUINDO ESCAVAÇÃO PARA COLOCAÇÃO DE FÔRMAS). AF_01/2024 | M³ | 0 | 40.61 | 49.75 | 0
02.01.01.02 | SAPATA | 101616 | PREPARO DE FUNDO DE VALA COM LARGURA MENOR QUE 1,5 M (ACERTO DO SOLO NATURAL). AF_08/2020 | M² | 0 | 6.33 | 7.75 | 0
02.01.01.03 | SAPATA | 96619 | LASTRO DE CONCRETO MAGRO, APLICADO EM BLOCOS DE COROAMENTO OU SAPATAS, ESPESSURA DE 5 CM. AF_01/2024 | M² | 0 | 47.3 | 57.94 | 0
02.01.01.04 | SAPATA | 96541 | FABRICAÇÃO, MONTAGEM E DESMONTAGEM DE FÔRMA PARA SAPATA, EM CHAPA DE MADEIRA COMPENSADA RESINADA, E=17 MM, 4 UTILIZAÇÕES. AF_01/2024 | M² | 0 | 183.39 | 224.65 | 0
02.01.01.05 | SAPATA | 104919 | ARMAÇÃO DE SAPATA ISOLADA, VIGA BALDRAME E SAPATA CORRIDA UTILIZANDO AÇO CA-50 DE 10 MM - MONTAGEM. AF_01/2024 | KG | 0 | 11.41 | 13.98 | 0
02.01.01.06 | SAPATA | 104917 | ARMAÇÃO DE SAPATA ISOLADA, VIGA BALDRAME E SAPATA CORRIDA UTILIZANDO AÇO CA-50 DE 6,3 MM - MONTAGEM. AF_01/2024 | KG | 0 | 14.07 | 17.24 | 0
02.01.01.07 | SAPATA | 104916 | ARMAÇÃO DE SAPATA ISOLADA, VIGA BALDRAME E SAPATA CORRIDA UTILIZANDO AÇO CA-60 DE 5 MM - MONTAGEM. AF_01/2024 | KG | 0 | 15.41 | 18.88 | 0
02.01.01.08 | SAPATA | 96556_ADP-01 | CONCRETAGEM DE SAPATA, FCK 20 MPA, COM USO DE JERICA - LANÇAMENTO, ADENSAMENTO E ACABAMENTO. | M3 | 0 | 998.75 | 1223.47 | 0
02.01.01.09 | SAPATA | 104737 | REATERRO MANUAL DE VALAS, COM PLACA VIBRATÓRIA. AF_08/2023 | M³ | 0 | 21.78 | 26.68 | 0
02.01.01.01 | BLOCO | 93358 | ESCAVAÇÃO MANUAL DE VALA. AF_09/2024 | M³ | 153.8 | 85.87 | 105.19 | 16178.22
02.01.01.02 | BLOCO | 93358 | ESCAVAÇÃO MANUAL DE VALA. AF_09/2024 | M³ | 110.4 | 85.87 | 105.19 | 11612.98
02.01.01.03 | BLOCO | 101616 | PREPARO DE FUNDO DE VALA COM LARGURA MENOR QUE 1,5 M (ACERTO DO SOLO NATURAL). AF_08/2020 | M² | 480.2 | 6.33 | 7.75 | 3721.55
02.01.01.04 | BLOCO | 104737 | REATERRO MANUAL DE VALAS, COM PLACA VIBRATÓRIA. AF_08/2023 | M³ | 303.8 | 21.78 | 26.68 | 8105.38
02.01.01.05 | BLOCO | COMPOSIÇÃO 04 | Concreto ciclópico Fck = 15MPa, 30% pedra de mão em volume real, inclusive lançamento | M3 | 153.8 | 733.96 | 899.1 | 138281.58
02.01.01.06 | BLOCO | 96619 | LASTRO DE CONCRETO MAGRO, APLICADO EM BLOCOS DE COROAMENTO OU SAPATAS, ESPESSURA DE 5 CM. AF_01/2024 | M² | 96 | 47.3 | 57.94 | 5562.24
02.01.01.07 | BLOCO | COMPOSIÇÃO 04 | Concreto ciclópico Fck = 15MPa, 30% pedra de mão em volume real, inclusive lançamento | M3 | 48 | 733.96 | 899.1 | 43156.8
02.01.01.08 | BLOCO | 103335 | ALVENARIA DE VEDAÇÃO DE BLOCOS CERÂMICOS FURADOS NA HORIZONTAL DE 14X9X19 CM (ESPESSURA 14 CM, BLOCO DEITADO) E ARGAMASSA DE ASSENTAMENTO COM PREPARO MANUAL. AF_12/2021 | M² | 192.4 | 148.74 | 182.21 | 35057.2
02.01.02 | BALDRAMES | [6 empty] | 0 | 0%
02.01.02.01 | BALDRAMES | 96527 | ESCAVAÇÃO MANUAL PARA VIGA BALDRAME OU SAPATA CORRIDA (INCLUINDO ESCAVAÇÃO PARA COLOCAÇÃO DE FÔRMAS). AF_01/2024 | M³ | 0 | 103.8 | 127.16 | 0
02.01.02.02 | BALDRAMES | 96619 | LASTRO DE CONCRETO MAGRO, APLICADO EM BLOCOS DE COROAMENTO OU SAPATAS, ESPESSURA DE 5 CM. AF_01/2024 | M² | 0 | 47.3 | 57.94 | 0
02.01.02.03 | BALDRAMES | 96536 | FABRICAÇÃO, MONTAGEM E DESMONTAGEM DE FÔRMA PARA VIGA BALDRAME, EM MADEIRA SERRADA, E=25 MM, 4 UTILIZAÇÕES. AF_01/2024 | M² | 0 | 71.18 | 87.2 | 0
02.01.02.04 | BALDRAMES | 104918 | ARMAÇÃO DE SAPATA ISOLADA, VIGA BALDRAME E SAPATA CORRIDA UTILIZANDO AÇO CA-50 DE 8 MM - MONTAGEM. AF_01/2024 | KG | 0 | 12.89 | 15.79 | 0
02.01.02.05 | BALDRAMES | 104917 | ARMAÇÃO DE SAPATA ISOLADA, VIGA BALDRAME E SAPATA CORRIDA UTILIZANDO AÇO CA-50 DE 6,3 MM - MONTAGEM. AF_01/2024 | KG | 0 | 14.07 | 17.24 | 0
02.01.02.06 | BALDRAMES | 104916 | ARMAÇÃO DE SAPATA ISOLADA, VIGA BALDRAME E SAPATA CORRIDA UTILIZANDO AÇO CA-60 DE 5 MM - MONTAGEM. AF_01/2024 | KG | 0 | 15.41 | 18.88 | 0
02.01.02.07 | BALDRAMES | 96555_ADP-01 | CONCRETAGEM DE BLOCO DE COROAMENTO OU VIGA BALDRAME, FCK 20 MPA, COM USO DE JERICA - LANÇAMENTO, ADENSAMENTO E ACABAMENTO. AF_01/2024 | M3 | 0 | 845.07 | 1035.21 | 0
02.01.02.08 | BALDRAMES | 104737 | REATERRO MANUAL DE VALAS, COM PLACA VIBRATÓRIA. AF_08/2023 | M³ | 0 | 21.78 | 26.68 | 0
02.01.03 | IMPERMEABILIZAÇÃO | [6 empty] | 21535.15 | 0.9121%
02.01.03.01 | IMPERMEABILIZAÇÃO | 87878 | CHAPISCO APLICADO EM ALVENARIAS E ESTRUTURAS DE CONCRETO INTERNAS, COM COLHER DE PEDREIRO. ARGAMASSA TRAÇO 1:3 COM PREPARO MANUAL. AF_10/2022 | M² | 0 | 5.17 | 6.33 | 0
02.01.03.02 | IMPERMEABILIZAÇÃO | 98562 | IMPERMEABILIZAÇÃO DE SUPERFÍCIE COM ARGAMASSA DE CIMENTO E AREIA, COM ADITIVO IMPERMEABILIZANTE, E = 1,5CM. AF_09/2023 | M² | 0 | 53.08 | 65.02 | 0
02.01.03.01 | IMPERMEABILIZAÇÃO | 98557 | IMPERMEABILIZAÇÃO DE SUPERFÍCIE COM EMULSÃO ASFÁLTICA, 2 DEMÃOS. AF_09/2023 | M² | 340.8 | 51.58 | 63.19 | 21535.15
02.02 | CONTENÇÕES / ARRIMOS ESPECIAIS | [6 empty] | 0 | 0%
03 | SUPRAESTRUTURA | [6 empty] | 199900.22 | 8.466% | 190226.51 | ATENDIDO | 187461.62
03.01 | PILARES, VIGAS E LAJES | [6 empty] | 199900.22 | 8.466% | 9673.71 |  | 12438.6
03.01.01 | PILARES, VIGAS E LAJES | 92427 | MONTAGEM E DESMONTAGEM DE FÔRMA DE PILARES RETANGULARES E ESTRUTURAS SIMILARES, PÉ-DIREITO SIMPLES, EM CHAPA DE MADEIRA COMPENSADA RESINADA, 8 UTILIZAÇÕES. AF_09/2020 | M² | 0 | 64.69 | 79.25 | 0
03.01.02 | PILARES, VIGAS E LAJES | 92463_ADP-01 | MONTAGEM E DESMONTAGEM DE FÔRMA DE VIGA, SEM ESCORAMENTO, PÉ-DIREITO SIMPLES, EM CHAPA DE MADEIRA RESINADA, 8 UTILIZAÇÕES. | M2 | 0 | 66.19 | 81.08 | 0
03.01.03 | PILARES, VIGAS E LAJES | 92463 | MONTAGEM E DESMONTAGEM DE FÔRMA DE VIGA, ESCORAMENTO COM GARFO DE MADEIRA, PÉ-DIREITO SIMPLES, EM CHAPA DE MADEIRA RESINADA, 8 UTILIZAÇÕES. AF_09/2020 | M² | 0 | 132.4 | 162.19 | 0
03.01.01 | PILARES, VIGAS E LAJES | 92759 | ARMAÇÃO DE PILAR OU VIGA DE ESTRUTURA CONVENCIONAL DE CONCRETO ARMADO UTILIZANDO AÇO CA-60 DE 5,0 MM - MONTAGEM. AF_06/2022 | KG | 2701.4 | 12.84 | 15.73 | 42493.02
03.01.05 | PILARES, VIGAS E LAJES | 92760 | ARMAÇÃO DE PILAR OU VIGA DE ESTRUTURA CONVENCIONAL DE CONCRETO ARMADO UTILIZANDO AÇO CA-50 DE 6,3 MM - MONTAGEM. AF_06/2022 | KG | 0 | 11.89 | 14.57 | 0
03.01.06 | PILARES, VIGAS E LAJES | 92761 | ARMAÇÃO DE PILAR OU VIGA DE ESTRUTURA CONVENCIONAL DE CONCRETO ARMADO UTILIZANDO AÇO CA-50 DE 8,0 MM - MONTAGEM. AF_06/2022 | KG | 0 | 11.02 | 13.5 | 0
03.01.02 | PILARES, VIGAS E LAJES | 92762 | ARMAÇÃO DE PILAR OU VIGA DE ESTRUTURA CONVENCIONAL DE CONCRETO ARMADO UTILIZANDO AÇO CA-50 DE 10,0 MM - MONTAGEM. AF_06/2022 | KG | 2895 | 9.75 | 11.94 | 34566.3
03.01.08 | PILARES, VIGAS E LAJES | 101963 | LAJE PRÉ-MOLDADA UNIDIRECIONAL, BIAPOIADA, PARA PISO, ENCHIMENTO EM CERÂMICA, VIGOTA CONVENCIONAL, ALTURA TOTAL DA LAJE "LT" = 12 CM (ENCHIMENTO+CAPA) = (8+4). AF_08/2025 | M² | 0 | 223.89 | 274.27 | 0
03.01.03 | PILARES, VIGAS E LAJES | 94971 | CONCRETO FCK = 25MPA, TRAÇO 1:2,3:2,7 (EM MASSA SECA DE CIMENTO/ AREIA MÉDIA/ BRITA 1) - PREPARO MECÂNICO COM BETONEIRA 600 L. AF_05/2021 | M³ | 27 | 652.77 | 799.64 | 21590.28
03.01.04 | PILARES, VIGAS E LAJES | 94970 | CONCRETO FCK = 20MPA, TRAÇO 1:2,7:3 (EM MASSA SECA DE CIMENTO/ AREIA MÉDIA/ BRITA 1) - PREPARO MECÂNICO COM BETONEIRA 600 L. AF_05/2021 | M³ | 24 | 616.46 | 755.16 | 18123.84
03.01.05 | PILARES, VIGAS E LAJES | 103670 | LANÇAMENTO COM USO DE BALDES, ADENSAMENTO E ACABAMENTO DE CONCRETO EM ESTRUTURAS. AF_02/2022 | M³ | 51 | 295.9 | 362.48 | 18486.48
03.01.06 | PILARES, VIGAS E LAJES | 92443 | MONTAGEM E DESMONTAGEM DE FÔRMA DE PILARES RETANGULARES E ESTRUTURAS SIMILARES, PÉ-DIREITO SIMPLES, EM CHAPA DE MADEIRA COMPENSADA PLASTIFICADA, 18 UTILIZAÇÕES. AF_09/2020 | M² | 684.4 | 49.74 | 60.93 | 41700.49
03.01.07 | PILARES, VIGAS E LAJES | COMPOSIÇÃO 05 | Montagem e desmontagem de fôrma de viga, escoramento com garfo de madeira, pé-direito simples, em chapa de madeira plastificada, 18 utilizações | M2 | 423.4 | 44.23 | 54.18 | 22939.81
04 | PAREDES E PAINÉIS | [6 empty] | 412365.31 | 17.46% | 395417.4 | ATENDIDO | 389487.08
04.01 | ALVENARIA/FECHAMENTOS | [6 empty] | 232072.34 | 9.829% | 16947.91
04.01.01 | ALVENARIA/FECHAMENTOS | 103328 | ALVENARIA DE VEDAÇÃO DE BLOCOS CERÂMICOS FURADOS NA HORIZONTAL DE 9X19X19 CM (ESPESSURA 9 CM) E ARGAMASSA DE ASSENTAMENTO COM PREPARO EM BETONEIRA. AF_12/2021 | M2 | 1730 | 95.52 | 117.01 | 202427.3
04.01.02 | ALVENARIA/FECHAMENTOS | 105024 | VERGA MOLDADA IN LOCO EM CONCRETO, ESPESSURA DE *10* CM. AF_03/2024 | M | 324 | 51.77 | 63.42 | 20548.08
04.01.03 | ALVENARIA/FECHAMENTOS | 105030 | CONTRAVERGA MOLDADA IN LOCO EM CONCRETO, ESPESSURA DE *10* CM. AF_03/2024 | M | 184 | 40.36 | 49.44 | 9096.96
04.02 | ESQUADRIAS METÁLICAS | [6 empty] | 114495.17 | 4.849%
04.02.01 | ESQUADRIAS METÁLICAS | 91338 | PORTA DE ALUMÍNIO DE ABRIR COM LAMBRI, COM GUARNIÇÃO, FIXAÇÃO COM PARAFUSOS - FORNECIMENTO E INSTALAÇÃO. AF_12/2019 | M² | 67.2 | 721 | 883.23 | 59353.06
04.02.02 | ESQUADRIAS METÁLICAS | 94570 | JANELA DE ALUMÍNIO DE CORRER COM 2 FOLHAS PARA VIDROS (VIDROS INCLUSOS), BATENTE/ REQUADRO 6 A 14 CM, ACABAMENTO COM ACETATO OU BRILHANTE, FIXAÇÃO COM PARAFUSO, SEM GUARNIÇÃO/ ALIZAR, DIMENSÕES 100X120 CM, VEDAÇÃO COM SILICONE, EXCLUSIVE CONTRAMARCO - FORNECIMENTO E INSTALAÇÃO. AF_11/2024 | M² | 52 | 301.29 | 369.08 | 19192.16
04.02.03 | ESQUADRIAS METÁLICAS | 94572 | JANELA DE ALUMÍNIO DE CORRER COM 3 FOLHAS (2 VENEZIANAS E 1 FOLHA PARA VIDRO,VIDRO INCLUSO), BATENTE/ REQUADRO 6 A 14 CM, SEM ACABAMENTO, FIXAÇÃO COM PARAFUSO, SEM GUARNIÇÃO/ ALIZAR, DIMENSÕES 100X120 CM, VEDAÇÃO COM SILICONE, EXCLUSIVE CONTRAMARCO - FORNECIMENTO E INSTALAÇÃO. AF_11/2024 | M² | 56 | 426.24 | 522.14 | 29239.84
04.02.04 | ESQUADRIAS METÁLICAS | 94569 | JANELA DE ALUMÍNIO TIPO MAXIM-AR, BATENTE/ REQUADRO 3 A 14 CM, VIDRO INCLUSO, FIXAÇÃO COM PARAFUSO, SEM GUARNIÇÃO/ ALIZAR, DIMENSÕES 60X80 (A X L) CM, SEM ACABAMENTO, VEDAÇÃO COM SILICONE, EXCLUSIVE CONTRAMARCO - FORNECIMENTO E INSTALAÇÃO. AF_11/2024 | M² | 9.6 | 570.59 | 698.97 | 6710.11
04.03 | ESQUADRIAS DE MADEIRAS | [6 empty] | 65797.8 | 2.787%
04.03.01 | ESQUADRIAS DE MADEIRAS | 91316 | KIT DE PORTA DE MADEIRA PARA PINTURA, SEMI-OCA (PESADA OU SUPERPESADA), PADRÃO POPULAR, 80X210CM, ESPESSURA DE 3,5CM, ITENS INCLUSOS: DOBRADIÇAS, MONTAGEM E INSTALAÇÃO DO BATENTE, FECHADURA COM EXECUÇÃO DO FURO - FORNECIMENTO E INSTALAÇÃO. AF_12/2019 | UN | 0 | 1180.26 | 1445.82 | 0
04.03.01 | ESQUADRIAS DE MADEIRAS | 91314 | KIT DE PORTA DE MADEIRA PARA PINTURA, SEMI-OCA (LEVE OU MÉDIA), PADRÃO POPULAR, 80X210CM, ESPESSURA DE 3,5CM, ITENS INCLUSOS: DOBRADIÇAS, MONTAGEM E INSTALAÇÃO DO BATENTE, FECHADURA COM EXECUÇÃO DO FURO - FORNECIMENTO E INSTALAÇÃO. AF_12/2019 | UN | 60 | 895.21 | 1096.63 | 65797.8
04.04 | VIDROS E ESQUADRIAS ESPECIAIS | [6 empty] | 0 | 0%
05 | COBERTURA E PROTEÇÕES | [6 empty] | 283056.51 | 11.99% | 266660.6 | ATENDIDO | 260442.9
05.01 | TELHADOS | [6 empty] | 283056.51 | 11.99% | 16395.91
05.01.01 | TELHADOS | 92541 | TRAMA DE MADEIRA COMPOSTA POR RIPAS, CAIBROS E TERÇAS PARA TELHADOS DE ATÉ 2 ÁGUAS PARA TELHA CERÂMICA CAPA-CANAL, INCLUSO TRANSPORTE VERTICAL. AF_07/2019 | M² | 1469.8 | 69.44 | 85.06 | 125021.19
05.01.02 | TELHADOS | 94447 | TELHAMENTO COM TELHA CERÂMICA CAPA-CANAL, TIPO PAULISTA, COM ATÉ 2 ÁGUAS, INCLUSO TRANSPORTE VERTICAL. AF_07/2019 | M² | 1469.8 | 40.14 | 49.17 | 72270.07
05.01.03 | TELHADOS | 102233 | PINTURA IMUNIZANTE PARA MADEIRA, 1 DEMÃO. AF_01/2021 | M² | 2076 | 12.75 | 15.62 | 32427.12
05.01.04 | TELHADOS | 94232 | AMARRAÇÃO DE TELHAS CERÂMICAS OU DE CONCRETO. AF_07/2019 | UN | 10520 | 2.87 | 3.52 | 37030.4
05.01.04 | TELHADOS | COMPOSIÇÃO 06 | Beiral tipo beira, seveira e bica em telha paulista | m | 702 | 11.76 | 14.41 | 10115.82
05.01.05 | TELHADOS | 94221 | CUMEEIRA PARA TELHA CERÂMICA EMBOÇADA COM ARGAMASSA TRAÇO 1:2:9 (CIMENTO, CAL E AREIA) PARA TELHADOS COM ATÉ 2 ÁGUAS, INCLUSO TRANSPORTE VERTICAL. AF_07/2019 | M | 213 | 23.73 | 29.07 | 6191.91
05.01.06 | TELHADOS | 92548 | FABRICAÇÃO E INSTALAÇÃO DE TESOURA INTEIRA EM MADEIRA NÃO APARELHADA, VÃO DE 6 M, PARA TELHA CERÂMICA OU DE CONCRETO, INCLUSO IÇAMENTO. AF_07/2019 | UN | 0 | 1307.08 | 1601.17 | 0
05.02 | IMPERMEBILIZAÇÕES | [6 empty] | 0 | 0%
06 | REVESTIMENTOS | [6 empty] | 371654.14 | 15.74% | 356528.84 | PERC. INFERIOR AO LIM. MÍN. | 350201.68
06.01 | REVESTIMENTOS INTERNOS | [6 empty] | 105216.33 | 4.456% | 15125.3
06.01.01 | REVESTIMENTOS INTERNOS | 87879 | CHAPISCO APLICADO EM ALVENARIAS E ESTRUTURAS DE CONCRETO INTERNAS, COM COLHER DE PEDREIRO. ARGAMASSA TRAÇO 1:3 COM PREPARO EM BETONEIRA 400L. AF_10/2022 | M² | 2722 | 4.75 | 5.82 | 15842.04
06.01.02 | REVESTIMENTOS INTERNOS | 87882 | CHAPISCO APLICADO NO TETO OU EM ALVENARIA E ESTRUTURA, COM ROLO PARA TEXTURA ACRÍLICA. ARGAMASSA TRAÇO 1:4 E EMULSÃO POLIMÉRICA (ADESIVO) COM PREPARO EM BETONEIRA 400L. AF_10/2022 | M² | 0 | 7.84 | 9.6 | 0 |  | teto
06.01.02 | REVESTIMENTOS INTERNOS | 87545 | EMBOÇO, EM ARGAMASSA TRAÇO 1:2:8, PREPARO MECÂNICO, APLICADO MANUALMENTE EM PAREDES INTERNAS, PARA AMBIENTES COM ÁREA MENOR QUE 5M², E = 10MM, COM TALISCAS. AF_03/2024 | M² | 469.8 | 30.06 | 36.82 | 17298.04
06.01.03 | REVESTIMENTOS INTERNOS | 87547 | MASSA ÚNICA, EM ARGAMASSA TRAÇO 1:2:8, PREPARO MECÂNICO, APLICADA MANUALMENTE EM PAREDES INTERNAS DE AMBIENTES COM ÁREA ENTRE 5M² E 10M², E = 10MM, COM TALISCAS. AF_03/2024 | M² | 1601 | 27.03 | 33.11 | 53009.11
06.01.04 | REVESTIMENTOS INTERNOS | 104958 | MASSA ÚNICA, EM ARGAMASSA TRAÇO 1:2:8 PREPARO MECÂNICO, APLICADA MANUALMENTE EM PAREDES INTERNAS DE AMBIENTES COM ÁREA MAIOR QUE 10M², E = 10MM, COM TALISCAS. AF_03/2024 | M² | 651.2 | 23.9 | 29.28 | 19067.14
06.01.06 | REVESTIMENTOS INTERNOS | 90408 | MASSA ÚNICA, EM ARGAMASSA TRAÇO 1:2:8, PREPARO MECÂNICO, APLICADA MANUALMENTE EM TETO, E = 10MM, COM TALISCAS. AF_03/2024 | M² | 0 | 32.9 | 40.3 | 0 |  | teto
06.02 | REVESTIMENTOS CERÂMICOS | [6 empty] | 38699.69 | 1.639%
06.02.01 | REVESTIMENTOS CERÂMICOS | 87267 | REVESTIMENTO CERÂMICO PARA PAREDES INTERNAS COM PLACAS TIPO ESMALTADA DE DIMENSÕES 20X20 CM APLICADAS A MEIA ALTURA DAS PAREDES. AF_02/2023_PE | M² | 393 | 68.07 | 83.39 | 32772.27
06.02.02 | REVESTIMENTOS CERÂMICOS | 87265 | REVESTIMENTO CERÂMICO PARA PAREDES INTERNAS COM PLACAS TIPO ESMALTADA DE DIMENSÕES 20X20 CM APLICADAS NA ALTURA INTEIRA DAS PAREDES. AF_02/2023_PE | M² | 76.8 | 63 | 77.18 | 5927.42
06.03 | REVESTIMENTOS EXTERNOS | [6 empty] | 84310.68 | 3.571%
06.03.01 | REVESTIMENTOS EXTERNOS | 87905 | CHAPISCO APLICADO EM ALVENARIA (COM PRESENÇA DE VÃOS) E ESTRUTURAS DE CONCRETO DE FACHADA, COM COLHER DE PEDREIRO. ARGAMASSA TRAÇO 1:3 COM PREPARO EM BETONEIRA 400L. AF_10/2022 | M² | 607 | 8.3 | 10.17 | 6173.19
06.03.02 | REVESTIMENTOS EXTERNOS | 87894 | CHAPISCO APLICADO EM ALVENARIA (SEM PRESENÇA DE VÃOS) E ESTRUTURAS DE CONCRETO DE FACHADA, COM COLHER DE PEDREIRO. ARGAMASSA TRAÇO 1:3 COM PREPARO EM BETONEIRA 400L. AF_10/2022 | M² | 609 | 7.15 | 8.76 | 5334.84
06.03.03 | REVESTIMENTOS EXTERNOS | 87792 | EMBOÇO OU MASSA ÚNICA EM ARGAMASSA TRAÇO 1:2:8, PREPARO MECÂNICO COM BETONEIRA 400 L, APLICADA MANUALMENTE EM PANOS CEGOS DE FACHADA (SEM PRESENÇA DE VÃOS), ESPESSURA DE 25 MM. AF_08/2022 | M² | 609 | 41.74 | 51.13 | 31138.17
06.03.04 | REVESTIMENTOS EXTERNOS | 87775 | EMBOÇO OU MASSA ÚNICA EM ARGAMASSA TRAÇO 1:2:8, PREPARO MECÂNICO COM BETONEIRA 400 L, APLICADA MANUALMENTE EM PANOS DE FACHADA COM PRESENÇA DE VÃOS, ESPESSURA DE 25 MM. AF_08/2022 | M² | 607 | 56.03 | 68.64 | 41664.48
06.04 | FORROS | [6 empty] | 60195.35 | 2.549%
06.04.01 | FORROS | 96111 | FORRO EM RÉGUAS DE PVC, FRISADO, PARA AMBIENTES RESIDENCIAIS, INCLUSIVE ESTRUTURA UNIDIRECIONAL DE FIXAÇÃO. AF_08/2023_PS | M² | 806.8 | 60.91 | 74.61 | 60195.35
06.05 | PINTURA | [6 empty] | 83232.09 | 3.525%
06.05.01 | PINTURAS INTERNAS | [6 empty] | 40629.69 | 1.721%
06.05.01.01 | PINTURAS INTERNAS | 88485 | FUNDO SELADOR ACRÍLICO, APLICAÇÃO MANUAL EM PAREDE, UMA DEMÃO. AF_04/2023 | M² | 2252.2 | 4.25 | 5.21 | 11733.96
06.05.01.02 | PINTURAS INTERNAS | 88484 | FUNDO SELADOR ACRÍLICO, APLICAÇÃO MANUAL EM TETO, UMA DEMÃO. AF_04/2023 | M² | 0 | 5.2 | 6.37 | 0 |  | teto
06.05.01.03 | PINTURAS INTERNAS | 104640 | PINTURA LÁTEX ACRÍLICA STANDARD, APLICAÇÃO MANUAL EM TETO, DUAS DEMÃOS. AF_04/2023 | M² | 0 | 12.78 | 15.66 | 0 |  | teto
06.05.01.02 | PINTURAS INTERNAS | 104642 | PINTURA LÁTEX ACRÍLICA STANDARD, APLICAÇÃO MANUAL EM PAREDES, DUAS DEMÃOS. AF_04/2023 | M² | 2252.2 | 10.47 | 12.83 | 28895.73
06.05.02 | PINTURAS EXTERNAS | [6 empty] | 23164.8 | 0.9811%
06.05.02.01 | PINTURAS EXTERNAS | 88415 | APLICAÇÃO MANUAL DE FUNDO SELADOR ACRÍLICO EM PAREDES EXTERNAS DE CASAS. AF_03/2024 | M² | 1216 | 5.08 | 6.22 | 7563.52
06.05.02.02 | PINTURAS EXTERNAS | 104642 | PINTURA LÁTEX ACRÍLICA STANDARD, APLICAÇÃO MANUAL EM PAREDES, DUAS DEMÃOS. AF_04/2023 | M² | 1216 | 10.47 | 12.83 | 15601.28
06.05.03 | PINTURA ESQUADRIAS | [6 empty] | 19437.6 | 0.8232%
06.05.03.01 | PINTURA ESQUADRIAS | 102193 | LIXAMENTO DE MADEIRA PARA APLICAÇÃO DE FUNDO OU PINTURA. AF_01/2021 | M² | 420 | 1.92 | 2.35 | 987
06.05.03.02 | PINTURA ESQUADRIAS | 102198_ADP-01 | PINTURA FUNDO NIVELADOR ACRÍLICO BRANCO EM MADEIRA. AF_01/2021 | M2 | 420 | 18.79 | 23.02 | 9668.4
06.05.03.03 | PINTURA ESQUADRIAS | 102219 | PINTURA TINTA DE ACABAMENTO (PIGMENTADA) ESMALTE SINTÉTICO ACETINADO EM MADEIRA, 2 DEMÃOS. AF_01/2021 | M² | 420 | 17.07 | 20.91 | 8782.2
06.06 | ESPECIAIS / ELEMENTOS FACHADA | [6 empty] | 0 | 0%
07 | PAVIMENTAÇÕES | [6 empty] | 257890.94 | 10.92% | 245379.37 | ATENDIDO | 242708.8
07.01 | MADEIRA | [6 empty] | 0 | 0% | 12511.57
07.02 | CERÂMICA | [6 empty] | 192135.35 | 8.137%
07.02.01 | CERÂMICA | 97084 | COMPACTAÇÃO MECÂNICA DE SOLO PARA EXECUÇÃO DE RADIER, PISO DE CONCRETO OU LAJE SOBRE SOLO, COM COMPACTADOR DE SOLOS TIPO PLACA VIBRATÓRIA. AF_09/2021 | M² | 1077.4 | 0.69 | 0.85 | 915.79
07.02.02 | CERÂMICA | 100322 | LASTRO COM MATERIAL GRANULAR (PEDRA BRITADA N.3), APLICADO EM PISOS OU LAJES SOBRE SOLO, ESPESSURA DE *10 CM*. AF_01/2024 | M³ | 0 | 320.99 | 393.21 | 0
07.02.03 | CERÂMICA | 97087 | CAMADA SEPARADORA PARA EXECUÇÃO DE RADIER, PISO DE CONCRETO OU LAJE SOBRE SOLO, EM LONA PLÁSTICA. AF_09/2021 | M² | 0 | 2.62 | 3.21 | 0
07.02.02 | CERÂMICA | 95241 | LASTRO DE CONCRETO MAGRO, APLICADO EM PISOS, LAJES SOBRE SOLO OU RADIERS, ESPESSURA DE 5 CM. AF_01/2024 | M² | 1077.4 | 44.31 | 54.28 | 58481.27
07.02.03 | CERÂMICA | 87745 | CONTRAPISO EM ARGAMASSA TRAÇO 1:4 (CIMENTO E AREIA), PREPARO MECÂNICO COM BETONEIRA 400 L, APLICADO EM ÁREAS MOLHADAS SOBRE LAJE, ADERIDO, ACABAMENTO NÃO REFORÇADO, ESPESSURA 3CM. AF_07/2021 | M² | 302.6 | 57.13 | 69.98 | 21175.95
07.02.04 | CERÂMICA | 87630 | CONTRAPISO EM ARGAMASSA TRAÇO 1:4 (CIMENTO E AREIA), PREPARO MECÂNICO COM BETONEIRA 400 L, APLICADO EM ÁREAS SECAS SOBRE LAJE, ADERIDO, ACABAMENTO NÃO REFORÇADO, ESPESSURA 3CM. AF_07/2021 | M² | 643.8 | 45.08 | 55.22 | 35550.64
07.02.05 | CERÂMICA | 87247 | REVESTIMENTO CERÂMICO PARA PISO COM PLACAS TIPO ESMALTADA DE DIMENSÕES 35X35 CM APLICADA EM AMBIENTES DE ÁREA ENTRE 5 M² E 10 M². AF_02/2023_PE | M² | 336 | 64.44 | 78.94 | 26523.84
07.02.06 | CERÂMICA | 87248 | REVESTIMENTO CERÂMICO PARA PISO COM PLACAS TIPO ESMALTADA DE DIMENSÕES 35X35 CM APLICADA EM AMBIENTES DE ÁREA MAIOR QUE 10 M². AF_02/2023_PE | M² | 382 | 57.24 | 70.12 | 26785.84
07.02.07 | CERÂMICA | 87246 | REVESTIMENTO CERÂMICO PARA PISO COM PLACAS TIPO ESMALTADA DE DIMENSÕES 35X35 CM APLICADA EM AMBIENTES DE ÁREA MENOR QUE 5 M². AF_02/2023_PE | M² | 259.6 | 71.39 | 87.45 | 22702.02
07.03 | CARPETE | [6 empty] | 0 | 0%
07.04 | CIMENTADOS | [6 empty] | 26721.97 | 1.132%
07.04.01 | CIMENTADOS | 97084 | COMPACTAÇÃO MECÂNICA DE SOLO PARA EXECUÇÃO DE RADIER, PISO DE CONCRETO OU LAJE SOBRE SOLO, COM COMPACTADOR DE SOLOS TIPO PLACA VIBRATÓRIA. AF_09/2021 | M² | 323 | 0.69 | 0.85 | 274.55
07.04.02 | CIMENTADOS | 94990 | EXECUÇÃO DE PASSEIO (CALÇADA) OU PISO DE CONCRETO COM CONCRETO MOLDADO IN LOCO, FEITO EM OBRA, ACABAMENTO CONVENCIONAL, NÃO ARMADO. AF_08/2022 | M³ | 22.6 | 955.3 | 1170.24 | 26447.42
07.05 | RODAPÉS, SOLEIRAS E PEITORIS | [6 empty] | 39033.62 | 1.653%
07.05.01 | RODPÉS, SOLEIRAS E PEITORIS | 98695 | SOLEIRA EM MÁRMORE, LARGURA 15 CM, ESPESSURA 2,0 CM. AF_09/2020 | M | 50.4 | 112.62 | 137.96 | 6953.18
07.05.02 | RODPÉS, SOLEIRAS E PEITORIS | 88648 | RODAPÉ CERÂMICO DE 7CM DE ALTURA COM PLACAS TIPO ESMALTADA DE DIMENSÕES 35X35CM. AF_02/2023 | M | 774 | 8.09 | 9.91 | 7670.34
07.05.03 | RODPÉS, SOLEIRAS E PEITORIS | 101965 | PEITORIL LINEAR EM GRANITO OU MÁRMORE, L = 15CM, ASSENTADO COM ARGAMASSA 1:6 COM ADITIVO. AF_11/2020 | M | 130 | 153.28 | 187.77 | 24410.1
07.06 | PAVIMENTAÇÕES ESPECIAIS | [6 empty] | 0 | 0%
08 | INSTALAÇÕES | [6 empty] | 529775.02 | 22.44% | 511273.52 | ATENDIDO | 507611.21
08.01 | ELÉTRICAS / TELEFÔNICAS | [6 empty] | 219982.8 | 9.317% | 18501.5
08.01.01 | CENTRO DE DISTRIBUIÇÃO | [6 empty] | 50264.6 | 2.129%
08.01.01.01 | CENTRO DE DISTRIBUIÇÃO | 93653 | DISJUNTOR MONOPOLAR TIPO DIN, CORRENTE NOMINAL DE 10A - FORNECIMENTO E INSTALAÇÃO. AF_07/2025 | UN | 100 | 11.36 | 13.92 | 1392
08.01.01.02 | CENTRO DE DISTRIBUIÇÃO | 93654 | DISJUNTOR MONOPOLAR TIPO DIN, CORRENTE NOMINAL DE 16A - FORNECIMENTO E INSTALAÇÃO. AF_07/2025 | UN | 0 | 11.36 | 13.92 | 0
08.01.01.02 | CENTRO DE DISTRIBUIÇÃO | 93656 | DISJUNTOR MONOPOLAR TIPO DIN, CORRENTE NOMINAL DE 25A - FORNECIMENTO E INSTALAÇÃO. AF_07/2025 | UN | 20 | 13.18 | 16.15 | 323
08.01.01.04 | CENTRO DE DISTRIBUIÇÃO | 93659 | DISJUNTOR MONOPOLAR TIPO DIN, CORRENTE NOMINAL DE 50A - FORNECIMENTO E INSTALAÇÃO. AF_07/2025 | UN | 0 | 23.76 | 29.11 | 0
08.01.01.05 | CENTRO DE DISTRIBUIÇÃO | 93674_ADP-01 | DISJUNTOR BIPOLAR TIPO DR, CORRENTE NOMINAL DE 25A - FORNECIMENTO E INSTALAÇÃO. AF_10/2020 | UN | 0 | 219.92 | 269.4 | 0
08.01.01.06 | CENTRO DE DISTRIBUIÇÃO | 101493 | ENTRADA DE ENERGIA ELÉTRICA, AÉREA, MONOFÁSICA, COM CAIXA DE EMBUTIR, CABO DE 10 MM² E DISJUNTOR DIN 50A (NÃO INCLUSO O POSTE DE CONCRETO). AF_07/2020_PS | UN | 0 | 1554.74 | 1904.56 | 0
08.01.01.07 | CENTRO DE DISTRIBUIÇÃO | 101873 | QUADRO DE DISTRIBUIÇÃO DE LUZ EM PVC PARA 12 DISJUNTORES - FORNECIMENTO E INSTALAÇÃO. AF_07/2025 | UN | 0 | 0 | 0 | 0
08.01.01.03 | CENTRO DE DISTRIBUIÇÃO | COMPOSIÇÃO 01 - ELE | DISJUNTOR BIPOLAR TIPO DR, CORRENTE NOMINAL DE 25A - FORNECIMENTO E INSTALAÇÃO | UN | 40 | 137.82 | 168.83 | 6753.2
08.01.01.04 | CENTRO DE DISTRIBUIÇÃO | COMPOSIÇÃO 02 - ELE | DISJUNTOR MONOPOLAR TIPO DIN, CORRENTE NOMINAL DE 63A - FORNECIMENTO E INSTALAÇÃO | UN | 20 | 26.75 | 32.77 | 655.4
08.01.01.05 | CENTRO DE DISTRIBUIÇÃO | COMPOSIÇÃO 03 - ELE | DISPOSITIVO DPS CLASSE II, 1 POLO, TENSAO MAXIMA DE 275 V, CORRENTE MAXIMA DE *20* KA (TIPO AC) - FORNECIMENTO E INSTALAÇÃO | UN | 40 | 69.72 | 85.41 | 3416.4
08.01.01.06 | CENTRO DE DISTRIBUIÇÃO | COMPOSIÇÃO 04 - ELE | ENTRADA DE ENERGIA ELÉTRICA, AÉREA, MONOFÁSICA, COM CAIXA DE EMBUTIR, CABO DE 10 MM2 E DISJUNTOR DIN 63A INCLUSO O POSTE METÁLICO RETANGULAR 7m | UN | 20 | 1312.42 | 1607.71 | 32154.2
08.01.01.07 | CENTRO DE DISTRIBUIÇÃO | COMPOSIÇÃO 05 - ELE | QUADRO DE DISTRIBUIÇÃO DE LUZ EM PVC PARA 16 DISJUNTORES - FORNECIMENTO E INSTALAÇÃO | UN | 20 | 227.36 | 278.52 | 5570.4
08.01.02 | ILUMINAÇÃO, TOMADAS E INTERRUPTORES | [6 empty] | 49610 | 2.101%
08.01.02.01 | ILUMINAÇÃO, TOMADAS E INTERRUPTORES | 103782 | LUMINÁRIA TIPO PLAFON CIRCULAR, DE SOBREPOR, COM LED DE 12/13 W - FORNECIMENTO E INSTALAÇÃO. AF_09/2024 | UN | 140 | 27.9 | 34.18 | 4785.2
08.01.02.02 | ILUMINAÇÃO, TOMADAS E INTERRUPTORES | 97610 | LÂMPADA COMPACTA DE LED 10 W, BASE E27 - FORNECIMENTO E INSTALAÇÃO. AF_09/2024 | UN | 140 | 12.78 | 15.66 | 2192.4
08.01.02.03 | ILUMINAÇÃO, TOMADAS E INTERRUPTORES | 91953 | INTERRUPTOR SIMPLES (1 MÓDULO), 10A/250V, INCLUINDO SUPORTE E PLACA - FORNECIMENTO E INSTALAÇÃO. AF_03/2023 | UN | 80 | 31.44 | 38.51 | 3080.8
08.01.02.04 | ILUMINAÇÃO, TOMADAS E INTERRUPTORES | 91959 | INTERRUPTOR SIMPLES (2 MÓDULOS), 10A/250V, INCLUINDO SUPORTE E PLACA - FORNECIMENTO E INSTALAÇÃO. AF_03/2023 | UN | 20 | 48.1 | 58.92 | 1178.4
08.01.02.05 | ILUMINAÇÃO, TOMADAS E INTERRUPTORES | 92000 | TOMADA BAIXA DE EMBUTIR (1 MÓDULO), 2P+T 10 A, INCLUINDO SUPORTE E PLACA - FORNECIMENTO E INSTALAÇÃO. AF_03/2023 | UN | 0 | 33.07 | 40.51 | 0
08.01.02.05 | ILUMINAÇÃO, TOMADAS E INTERRUPTORES | 91996 | TOMADA MÉDIA DE EMBUTIR (1 MÓDULO), 2P+T 10 A, INCLUINDO SUPORTE E PLACA - FORNECIMENTO E INSTALAÇÃO. AF_03/2023 | UN | 100 | 36.86 | 45.15 | 4515
08.01.02.06 | ILUMINAÇÃO, TOMADAS E INTERRUPTORES | 92004 | TOMADA MÉDIA DE EMBUTIR (2 MÓDULOS), 2P+T 10 A, INCLUINDO SUPORTE E PLACA - FORNECIMENTO E INSTALAÇÃO. AF_03/2023 | UN | 20 | 58.93 | 72.19 | 1443.8
08.01.02.07 | ILUMINAÇÃO, TOMADAS E INTERRUPTORES | 92000 | TOMADA BAIXA DE EMBUTIR (1 MÓDULO), 2P+T 10 A, INCLUINDO SUPORTE E PLACA - FORNECIMENTO E INSTALAÇÃO. AF_03/2023 | UN | 20 | 33.07 | 40.51 | 810.2
08.01.02.08 | ILUMINAÇÃO, TOMADAS E INTERRUPTORES | 92008 | TOMADA BAIXA DE EMBUTIR (2 MÓDULOS), 2P+T 10 A, INCLUINDO SUPORTE E PLACA - FORNECIMENTO E INSTALAÇÃO. AF_03/2023 | UN | 180 | 51.3 | 62.84 | 11311.2
08.01.02.09 | ILUMINAÇÃO, TOMADAS E INTERRUPTORES | 91993 | TOMADA ALTA DE EMBUTIR (1 MÓDULO), 2P+T 20 A, INCLUINDO SUPORTE E PLACA - FORNECIMENTO E INSTALAÇÃO. AF_03/2023 | UN | 20 | 49.23 | 60.31 | 1206.2
08.01.02.10 | ILUMINAÇÃO, TOMADAS E INTERRUPTORES | 91992 | TOMADA ALTA DE EMBUTIR (1 MÓDULO), 2P+T 10 A, INCLUINDO SUPORTE E PLACA - FORNECIMENTO E INSTALAÇÃO. AF_03/2023 | UN | 20 | 46.66 | 57.16 | 1143.2
08.01.02.11 | ILUMINAÇÃO, TOMADAS E INTERRUPTORES | 91985 | INTERRUPTOR PULSADOR CAMPAINHA (1 MÓDULO), 10A/250V, INCLUINDO SUPORTE E PLACA - FORNECIMENTO E INSTALAÇÃO. AF_03/2023 | UN | 20 | 30.14 | 36.92 | 738.4
08.01.02.12 | ILUMINAÇÃO, TOMADAS E INTERRUPTORES | 91987 | CAMPAINHA CIGARRA (1 MÓDULO), 10A/250V, INCLUINDO SUPORTE E PLACA - FORNECIMENTO E INSTALAÇÃO. AF_03/2023 | UN | 20 | 51.53 | 63.12 | 1262.4
08.01.02.13 | ILUMINAÇÃO, TOMADAS E INTERRUPTORES | 91947_ADP-01 | SUPORTE PARAFUSADO COM ESPELHO / PLACA DE ENCAIXE 4" X 2" BAIXO (0,30 M DO PISO) PARA PONTO ELÉTRICO - FORNECIMENTO E INSTALAÇÃO. AF_03/2023 | UN | 0 | 9.22 | 11.29 | 0
08.01.02.13 | ILUMINAÇÃO, TOMADAS E INTERRUPTORES | 92023 | INTERRUPTOR SIMPLES (1 MÓDULO) COM 1 TOMADA DE EMBUTIR 2P+T 10 A, INCLUINDO SUPORTE E PLACA - FORNECIMENTO E INSTALAÇÃO. AF_03/2023 | UN | 20 | 53.47 | 65.5 | 1310
08.01.02.14 | ILUMINAÇÃO, TOMADAS E INTERRUPTORES | COMPOSIÇÃO 06 - ELE | PLACA CEGA PARA CAIXA DE PVC 4''X 4'', P/ELETRODUTO | UN | 20 | 4.52 | 5.54 | 110.8
08.01.02.15 | ILUMINAÇÃO, TOMADAS E INTERRUPTORES | 91941 | CAIXA RETANGULAR 4" X 2" BAIXA (0,30 M DO PISO), PVC, INSTALADA EM PAREDE - FORNECIMENTO E INSTALAÇÃO. AF_03/2023 | UN | 200 | 11.23 | 13.76 | 2752
08.01.02.16 | ILUMINAÇÃO, TOMADAS E INTERRUPTORES | 91940 | CAIXA RETANGULAR 4" X 2" MÉDIA (1,30 M DO PISO), PVC, INSTALADA EM PAREDE - FORNECIMENTO E INSTALAÇÃO. AF_03/2023 | UN | 280 | 17.65 | 21.62 | 6053.6
08.01.02.17 | ILUMINAÇÃO, TOMADAS E INTERRUPTORES | 91939 | CAIXA RETANGULAR 4" X 2" ALTA (2,00 M DO PISO), PVC, INSTALADA EM PAREDE - FORNECIMENTO E INSTALAÇÃO. AF_03/2023 | UN | 60 | 30.74 | 37.66 | 2259.6
08.01.02.18 | ILUMINAÇÃO, TOMADAS E INTERRUPTORES | 91942 | CAIXA RETANGULAR 4" X 4" ALTA (2,00 M DO PISO), PVC, INSTALADA EM PAREDE - FORNECIMENTO E INSTALAÇÃO. AF_03/2023 | UN | 20 | 34.18 | 41.87 | 837.4
08.01.02.19 | ILUMINAÇÃO, TOMADAS E INTERRUPTORES | 91937 | CAIXA OCTOGONAL 3" X 3", PVC, INSTALADA EM LAJE - FORNECIMENTO E INSTALAÇÃO. AF_03/2023 | UN | 140 | 15.27 | 18.71 | 2619.4
08.01.03 | FIOS E CABOS | [6 empty] | 112504.4 | 4.765%
08.01.03.01 | FIOS E CABOS | 91924 | CABO DE COBRE FLEXÍVEL ISOLADO, 1,5 MM², ANTI-CHAMA 450/750 V, PARA CIRCUITOS TERMINAIS - FORNECIMENTO E INSTALAÇÃO. AF_03/2023 | M | 1800 | 3.15 | 3.86 | 6948
08.01.03.02 | FIOS E CABOS | 91926 | CABO DE COBRE FLEXÍVEL ISOLADO, 2,5 MM², ANTI-CHAMA 450/750 V, PARA CIRCUITOS TERMINAIS - FORNECIMENTO E INSTALAÇÃO. AF_03/2023 | M | 5920 | 4.63 | 5.67 | 33566.4
08.01.03.03 | FIOS E CABOS | 91928 | CABO DE COBRE FLEXÍVEL ISOLADO, 4 MM², ANTI-CHAMA 450/750 V, PARA CIRCUITOS TERMINAIS - FORNECIMENTO E INSTALAÇÃO. AF_03/2023 | M | 700 | 7.19 | 8.81 | 6167
08.01.03.04 | FIOS E CABOS | 101884 | CABO DE COBRE ISOLADO, 10 MM², ANTI-CHAMA 450/750 V, INSTALADO EM ELETROCALHA OU PERFILADO - FORNECIMENTO E INSTALAÇÃO. AF_07/2025 | M | 0 | 12.03 | 14.74 | 0
08.01.03.04 | FIOS E CABOS | 91933 | CABO DE COBRE FLEXÍVEL ISOLADO, 10 MM², ANTI-CHAMA 0,6/1,0 KV, PARA CIRCUITOS TERMINAIS - FORNECIMENTO E INSTALAÇÃO. AF_03/2023 | M | 900 | 17.5 | 21.44 | 19296
08.01.03.06 | FIOS E CABOS | 91834 | ELETRODUTO FLEXÍVEL CORRUGADO, PVC, DN 25 MM (3/4"), PARA CIRCUITOS TERMINAIS, INSTALADO EM FORRO - FORNECIMENTO E INSTALAÇÃO. AF_03/2023 | M | 0 | 18.74 | 22.96 | 0
08.01.03.07 | FIOS E CABOS | 91854 | ELETRODUTO FLEXÍVEL CORRUGADO, PVC, DN 25 MM (3/4"), PARA CIRCUITOS TERMINAIS, INSTALADO EM PAREDE - FORNECIMENTO E INSTALAÇÃO. AF_03/2023 | M | 0 | 9.52 | 11.66 | 0
08.01.03.05 | FIOS E CABOS | 91845 | ELETRODUTO FLEXÍVEL CORRUGADO REFORÇADO, PVC, DN 25 MM (3/4"), PARA CIRCUITOS TERMINAIS, INSTALADO EM LAJE - FORNECIMENTO E INSTALAÇÃO. AF_03/2023 | M | 2020 | 8.16 | 10 | 20200
08.01.03.06 | FIOS E CABOS | 91847 | ELETRODUTO FLEXÍVEL CORRUGADO REFORÇADO, PVC, DN 32 MM (1"), PARA CIRCUITOS TERMINAIS, INSTALADO EM LAJE - FORNECIMENTO E INSTALAÇÃO. AF_03/2023 | M | 400 | 13.16 | 16.12 | 6448
08.01.03.07 | FIOS E CABOS | 90447 | RASGO LINEAR MANUAL EM ALVENARIA, PARA ELETRODUTOS, DIÂMETROS MENORES OU IGUAIS A 40 MM. AF_09/2023 | M | 500 | 8.01 | 9.81 | 4905
08.01.03.08 | FIOS E CABOS | 104766 | CHUMBAMENTO LINEAR EM ALVENARIA PARA ELETRODUTOS COM DIÂMETROS MENORES OU IGUAIS A 40 MM. AF_09/2023 | M | 500 | 15.91 | 19.49 | 9745
08.01.03.09 | FIOS E CABOS | 90456 | QUEBRA EM ALVENARIA PARA INSTALAÇÃO DE CAIXA DE TOMADA (4X4 OU 4X2). AF_09/2023 | UN | 760 | 5.3 | 6.49 | 4932.4
08.01.03.10 | FIOS E CABOS | 90457 | QUEBRA EM ALVENARIA PARA INSTALAÇÃO DE QUADRO DISTRIBUIÇÃO PEQUENO (19X25 CM). AF_09/2023 | UN | 20 | 12.11 | 14.83 | 296.6
08.01.04 | INTERNET E ANTENA | [6 empty] | 7603.8 | 0.322%
08.01.04.01 | INTERNET E ANTENA | COMPOSIÇÃO 06 - ELE | PLACA CEGA PARA CAIXA DE PVC 4''X 4'', P/ELETRODUTO | UN | 20 | 4.52 | 5.54 | 110.8
08.01.04.02 | INTERNET E ANTENA | COMPOSIÇÃO 07 - ELE | TOMADA PARA PONTO DE TV/INTERNET PARA CABO COAXIAL, SEM CAIXA, INCLUSIVE CONECTOR EMENDA PARA CABO COAXIAL | UN | 40 | 27.1 | 33.2 | 1328
08.01.04.03 | INTERNET E ANTENA | 91941 | CAIXA RETANGULAR 4" X 2" BAIXA (0,30 M DO PISO), PVC, INSTALADA EM PAREDE - FORNECIMENTO E INSTALAÇÃO. AF_03/2023 | UN | 40 | 11.23 | 13.76 | 550.4
08.01.04.04 | INTERNET E ANTENA | 91942 | CAIXA RETANGULAR 4" X 4" ALTA (2,00 M DO PISO), PVC, INSTALADA EM PAREDE - FORNECIMENTO E INSTALAÇÃO. AF_03/2023 | UN | 20 | 34.18 | 41.87 | 837.4
08.01.04.05 | INTERNET E ANTENA | 91845 | ELETRODUTO FLEXÍVEL CORRUGADO REFORÇADO, PVC, DN 25 MM (3/4"), PARA CIRCUITOS TERMINAIS, INSTALADO EM LAJE - FORNECIMENTO E INSTALAÇÃO. AF_03/2023 | M | 360 | 8.16 | 10 | 3600
08.01.04.06 | INTERNET E ANTENA | 90447 | RASGO LINEAR MANUAL EM ALVENARIA, PARA ELETRODUTOS, DIÂMETROS MENORES OU IGUAIS A 40 MM. AF_09/2023 | M | 120 | 8.01 | 9.81 | 1177.2
08.02 | HIDRÁULICAS / GÁS / INCÊNCIO | [6 empty] | 83571.54 | 3.539%
08.02.01 | TUBULAÇÕES E CONEXÕES | [6 empty] | 38480.7 | 1.63%
08.02.01.01 | TUBULAÇÕES E CONEXÕES | 90373 | JOELHO 90 GRAUS COM BUCHA DE LATÃO, PVC, SOLDÁVEL, DN 25MM, X 1/2 INSTALADO EM RAMAL OU SUB-RAMAL DE ÁGUA - FORNECIMENTO E INSTALAÇÃO. AF_06/2022 | UN | 20 | 12.83 | 15.72 | 314.4
08.02.01.02 | TUBULAÇÕES E CONEXÕES | 89408 | JOELHO 90 GRAUS, PVC, SOLDÁVEL, DN 25MM, INSTALADO EM RAMAL DE DISTRIBUIÇÃO DE ÁGUA - FORNECIMENTO E INSTALAÇÃO. AF_06/2022 | UN | 200 | 8.47 | 10.38 | 2076
08.02.01.03 | TUBULAÇÕES E CONEXÕES | 89395 | TE, PVC, SOLDÁVEL, DN 25MM, INSTALADO EM RAMAL OU SUB-RAMAL DE ÁGUA - FORNECIMENTO E INSTALAÇÃO. AF_06/2022 | UN | 100 | 12.79 | 15.67 | 1567
08.02.01.04 | TUBULAÇÕES E CONEXÕES | 89383 | ADAPTADOR CURTO COM BOLSA E ROSCA PARA REGISTRO, PVC, SOLDÁVEL, DN 25MM X 3/4, INSTALADO EM RAMAL OU SUB-RAMAL DE ÁGUA - FORNECIMENTO E INSTALAÇÃO. AF_06/2022 | UN | 0 | 6.47 | 7.93 | 0
08.02.01.05 | TUBULAÇÕES E CONEXÕES | 89446 | TUBO, PVC, SOLDÁVEL, DE 25MM, INSTALADO EM PRUMADA DE ÁGUA - FORNECIMENTO E INSTALAÇÃO. AF_06/2022 | M | 0 | 5.39 | 6.6 | 0
08.02.01.04 | TUBULAÇÕES E CONEXÕES | 89356 | TUBO, PVC, SOLDÁVEL, DE 25MM, INSTALADO EM RAMAL OU SUB-RAMAL DE ÁGUA - FORNECIMENTO E INSTALAÇÃO. AF_06/2022 | M | 410 | 23.06 | 28.25 | 11582.5
08.02.01.07 | TUBULAÇÕES E CONEXÕES | CPU-01 | FORNECIMENTO E INSTALAÇÃO DE PRESSURIZADOR ACOPLADO AO CHUVEIRO (TENSÃO: 127V - PRESSÃO MINIMA: 0,7MCA / PRESSÃO MÁXIMA: 2,5MCA - ENTRADA 1/2" / SAÍDA 1/2") | UN | 0 | 292.8 | 358.68 | 0
08.02.01.05 | TUBULAÇÕES E CONEXÕES | 94672 | JOELHO 90 GRAUS COM BUCHA DE LATÃO, PVC, SOLDÁVEL, DN 25 MM X 3/4", INSTALADO EM RESERVAÇÃO PREDIAL DE ÁGUA - FORNECIMENTO E INSTALAÇÃO. AF_04/2024 | UN | 80 | 5.87 | 7.19 | 575.2
08.02.01.06 | TUBULAÇÕES E CONEXÕES | COMPOSIÇÃO 07 | Pressurizador até 12mca/160w/220v | UN | 20 | 912.88 | 1118.28 | 22365.6
08.02.02 | REGISTROS | [6 empty] | 10902 | 0.4617%
08.02.02.01 | REGISTROS | 89985 | REGISTRO DE PRESSÃO BRUTO, LATÃO, ROSCÁVEL, 3/4", COM ACABAMENTO E CANOPLA CROMADOS - FORNECIMENTO E INSTALAÇÃO. AF_08/2021 | UN | 20 | 104.9 | 128.5 | 2570
08.02.02.02 | REGISTROS | 89987 | REGISTRO DE GAVETA BRUTO, LATÃO, ROSCÁVEL, 3/4", COM ACABAMENTO E CANOPLA CROMADOS - FORNECIMENTO E INSTALAÇÃO. AF_08/2021 | UN | 40 | 110.57 | 135.45 | 5418
08.02.02.03 | REGISTROS | 94490 | REGISTRO DE ESFERA, PVC, SOLDÁVEL, COM VOLANTE, DN 32 MM - FORNECIMENTO E INSTALAÇÃO. AF_08/2021 | UN | 0 | 53.27 | 65.26 | 0
08.02.02.03 | REGISTROS | 86885 | ENGATE FLEXÍVEL EM PLÁSTICO BRANCO, 1/2" X 40CM - FORNECIMENTO E INSTALAÇÃO. AF_01/2020 | UN | 20 | 11.46 | 14.04 | 280.8
08.02.02.04 | REGISTROS | 94495 | REGISTRO DE GAVETA BRUTO, LATÃO, ROSCÁVEL, 1" - FORNECIMENTO E INSTALAÇÃO. AF_08/2021 | UN | 20 | 71.91 | 88.09 | 1761.8
08.02.02.05 | REGISTROS | 94489 | REGISTRO DE ESFERA, PVC, SOLDÁVEL, COM VOLANTE, DN 25 MM - FORNECIMENTO E INSTALAÇÃO. AF_08/2021 | UN | 20 | 35.57 | 43.57 | 871.4
08.02.03 | ENTRADA / ALIMENTAÇÃO | [6 empty] | 14414.6 | 0.6105%
08.02.03.01 | ENTRADA / ALIMENTAÇÃO | 97741 | KIT CAVALETE PARA MEDIÇÃO DE ÁGUA - ENTRADA INDIVIDUALIZADA, EM PVC 25 MM (3/4"), PARA 1 MEDIDOR - FORNECIMENTO E INSTALAÇÃO (EXCLUSIVE HIDRÔMETRO). AF_03/2024 | UN | 20 | 172.9 | 211.8 | 4236
08.02.03.02 | ENTRADA / ALIMENTAÇÃO | COMPOSIÇÃO 08 | Caixa de embutir em policarbonato para abrigo de hidrômetro - fornecimento e instalação (exclusive hidrômetro) | UN | 20 | 173.81 | 212.92 | 4258.4
08.02.03.03 | ENTRADA / ALIMENTAÇÃO | 89353 | REGISTRO DE GAVETA BRUTO, LATÃO, ROSCÁVEL, 3/4" - FORNECIMENTO E INSTALAÇÃO. AF_08/2021 | UN | 0 | 46.36 | 56.79 | 0
08.02.03.03 | ENTRADA / ALIMENTAÇÃO | 89402 | TUBO, PVC, SOLDÁVEL, DE 25MM, INSTALADO EM RAMAL DE DISTRIBUIÇÃO DE ÁGUA - FORNECIMENTO E INSTALAÇÃO. AF_06/2022 | M | 324 | 12.2 | 14.95 | 4843.8
08.02.03.05 | ENTRADA / ALIMENTAÇÃO | 89446 | TUBO, PVC, SOLDÁVEL, DE 25MM, INSTALADO EM PRUMADA DE ÁGUA - FORNECIMENTO E INSTALAÇÃO. AF_06/2022 | M | 0 | 5.39 | 6.6 | 0
08.02.03.04 | ENTRADA / ALIMENTAÇÃO | 89408 | JOELHO 90 GRAUS, PVC, SOLDÁVEL, DN 25MM, INSTALADO EM RAMAL DE DISTRIBUIÇÃO DE ÁGUA - FORNECIMENTO E INSTALAÇÃO. AF_06/2022 | UN | 60 | 8.47 | 10.38 | 622.8
08.02.03.07 | ENTRADA / ALIMENTAÇÃO | 89440 | TE, PVC, SOLDÁVEL, DN 25MM, INSTALADO EM RAMAL DE DISTRIBUIÇÃO DE ÁGUA - FORNECIMENTO E INSTALAÇÃO. AF_06/2022 | UN | 0 | 11.74 | 14.38 | 0
08.02.03.05 | ENTRADA / ALIMENTAÇÃO | 89362 | JOELHO 90 GRAUS, PVC, SOLDÁVEL, DN 25MM, INSTALADO EM RAMAL OU SUB-RAMAL DE ÁGUA - FORNECIMENTO E INSTALAÇÃO. AF_06/2022 | UN | 40 | 9.26 | 11.34 | 453.6
08.02.04 | CAIXA D'ÁGUA E BARRILETE | [6 empty] | 19774.24 | 0.8375%
08.02.04.01 | CAIXA D'ÁGUA E BARRILETE | 102605 | CAIXA D´ÁGUA EM POLIETILENO, 500 LITROS - FORNECIMENTO E INSTALAÇÃO. AF_06/2021 | UN | 20 | 329.17 | 403.23 | 8064.6
08.02.04.02 | CAIXA D'ÁGUA E BARRILETE | 102591 | FURO EM CAIXA D'ÁGUA COM ESPESSURA DE 2 ATÉ 5 MM E DIÂMETRO DE 25 MM. AF_06/2021 | UN | 40 | 4.14 | 5.07 | 202.8
08.02.04.03 | CAIXA D'ÁGUA E BARRILETE | 102593 | FURO EM CAIXA D'ÁGUA COM ESPESSURA DE 2 ATÉ 5 MM E DIÂMETRO DE 32 MM. AF_06/2021 | UN | 20 | 4.67 | 5.72 | 114.4
08.02.04.04 | CAIXA D'ÁGUA E BARRILETE | 94703 | ADAPTADOR COM FLANGE E ANEL DE VEDAÇÃO, PVC, SOLDÁVEL, DN 25 MM X 3/4", INSTALADO EM RESERVAÇÃO PREDIAL DE ÁGUA - FORNECIMENTO E INSTALAÇÃO. AF_04/2024 | UN | 60 | 19.61 | 24.02 | 1441.2
08.02.04.05 | CAIXA D'ÁGUA E BARRILETE | 94704 | ADAPTADOR COM FLANGE E ANEL DE VEDAÇÃO, PVC, SOLDÁVEL, DN 32 MM X 1", INSTALADO EM RESERVAÇÃO PREDIAL DE ÁGUA - FORNECIMENTO E INSTALAÇÃO. AF_04/2024 | UN | 20 | 26.37 | 32.3 | 646
08.02.04.06 | CAIXA D'ÁGUA E BARRILETE | 94796 | TORNEIRA DE BOIA PARA CAIXA D'ÁGUA, ROSCÁVEL, 3/4" - FORNECIMENTO E INSTALAÇÃO. AF_08/2021 | UN | 20 | 43.76 | 53.61 | 1072.2
08.02.04.07 | CAIXA D'ÁGUA E BARRILETE | 89408 | JOELHO 90 GRAUS, PVC, SOLDÁVEL, DN 25MM, INSTALADO EM RAMAL DE DISTRIBUIÇÃO DE ÁGUA - FORNECIMENTO E INSTALAÇÃO. AF_06/2022 | UN | 0 | 8.47 | 10.38 | 0
08.02.04.07 | CAIXA D'ÁGUA E BARRILETE | 89413 | JOELHO 90 GRAUS, PVC, SOLDÁVEL, DN 32MM, INSTALADO EM RAMAL DE DISTRIBUIÇÃO DE ÁGUA - FORNECIMENTO E INSTALAÇÃO. AF_06/2022 | UN | 120 | 11.88 | 14.55 | 1746
08.02.04.09 | CAIXA D'ÁGUA E BARRILETE | 89414 | JOELHO 45 GRAUS, PVC, SOLDÁVEL, DN 32MM, INSTALADO EM RAMAL DE DISTRIBUIÇÃO DE ÁGUA - FORNECIMENTO E INSTALAÇÃO. AF_06/2022 | UN | 0 | 13.64 | 16.71 | 0
08.02.04.08 | CAIXA D'ÁGUA E BARRILETE | 103953 | BUCHA DE REDUÇÃO, CURTA, PVC, SOLDÁVEL, DN 32 X 25 MM, INSTALADO EM RAMAL DE DISTRIBUIÇÃO DE ÁGUA - FORNECIMENTO E INSTALAÇÃO. AF_06/2022 | UN | 20 | 7.14 | 8.75 | 175
08.02.04.09 | CAIXA D'ÁGUA E BARRILETE | 89443 | TE, PVC, SOLDÁVEL, DN 32MM, INSTALADO EM RAMAL DE DISTRIBUIÇÃO DE ÁGUA - FORNECIMENTO E INSTALAÇÃO. AF_06/2022 | UN | 60 | 16.67 | 20.42 | 1225.2
08.02.04.10 | CAIXA D'ÁGUA E BARRILETE | 89445 | TÊ DE REDUÇÃO, PVC, SOLDÁVEL, DN 32MM X 25MM, INSTALADO EM RAMAL DE DISTRIBUIÇÃO DE ÁGUA - FORNECIMENTO E INSTALAÇÃO. AF_06/2022 | UN | 20 | 18.5 | 22.66 | 453.2
08.02.04.13 | CAIXA D'ÁGUA E BARRILETE | 89402 | TUBO, PVC, SOLDÁVEL, DE 25MM, INSTALADO EM RAMAL DE DISTRIBUIÇÃO DE ÁGUA - FORNECIMENTO E INSTALAÇÃO. AF_06/2022 | M | 0 | 12.2 | 14.95 | 0
08.02.04.11 | CAIXA D'ÁGUA E BARRILETE | 89403 | TUBO, PVC, SOLDÁVEL, DE 32MM, INSTALADO EM RAMAL DE DISTRIBUIÇÃO DE ÁGUA - FORNECIMENTO E INSTALAÇÃO. AF_06/2022 | M | 112 | 18.87 | 23.12 | 2589.44
08.02.04.12 | CAIXA D'ÁGUA E BARRILETE | 89429 | ADAPTADOR CURTO COM BOLSA E ROSCA PARA REGISTRO, PVC, SOLDÁVEL, DN 25MM X 3/4, INSTALADO EM RAMAL DE DISTRIBUIÇÃO DE ÁGUA - FORNECIMENTO E INSTALAÇÃO. AF_06/2022 | UN | 100 | 6 | 7.35 | 735
08.02.04.13 | CAIXA D'ÁGUA E BARRILETE | 89553 | ADAPTADOR CURTO COM BOLSA E ROSCA PARA REGISTRO, PVC, SOLDÁVEL, DN 32MM X 1, INSTALADO EM PRUMADA DE ÁGUA - FORNECIMENTO E INSTALAÇÃO. AF_06/2022 | UN | 40 | 5.66 | 6.93 | 277.2
08.02.04.14 | CAIXA D'ÁGUA E BARRILETE | 89396 | TÊ COM BUCHA DE LATÃO NA BOLSA CENTRAL, PVC, SOLDÁVEL, DN 25MM X 1/2, INSTALADO EM RAMAL OU SUB-RAMAL DE ÁGUA - FORNECIMENTO E INSTALAÇÃO. AF_06/2022 | UN | 20 | 20.21 | 24.76 | 495.2
08.02.04.15 | CAIXA D'ÁGUA E BARRILETE | 90374 | TÊ COM BUCHA DE LATÃO NA BOLSA CENTRAL, PVC, SOLDÁVEL, DN 25MM X 3/4, INSTALADO EM RAMAL OU SUB-RAMAL DE ÁGUA - FORNECIMENTO E INSTALAÇÃO. AF_06/2022 | UN | 20 | 21.91 | 26.84 | 536.8
08.03 | SANITÁRIAS / PLUVIAL | [6 empty] | 164503.32 | 6.967%
08.03.01 | TUBULAÇÕES E CONEXÕES | [6 empty] | 56047.12 | 2.374%
08.03.01.01 | TUBULAÇÕES E CONEXÕES | 89726 | JOELHO 45 GRAUS, PVC, SERIE NORMAL, ESGOTO PREDIAL, DN 40 MM, JUNTA SOLDÁVEL, FORNECIDO E INSTALADO EM RAMAL DE DESCARGA OU RAMAL DE ESGOTO SANITÁRIO. AF_08/2022 | UN | 40 | 10.16 | 12.45 | 498
08.03.01.02 | TUBULAÇÕES E CONEXÕES | 89732 | JOELHO 45 GRAUS, PVC, SERIE NORMAL, ESGOTO PREDIAL, DN 50 MM, JUNTA ELÁSTICA, FORNECIDO E INSTALADO EM RAMAL DE DESCARGA OU RAMAL DE ESGOTO SANITÁRIO. AF_08/2022 | UN | 100 | 15.88 | 19.45 | 1945
08.03.01.03 | TUBULAÇÕES E CONEXÕES | 89724 | JOELHO 90 GRAUS, PVC, SERIE NORMAL, ESGOTO PREDIAL, DN 40 MM, JUNTA SOLDÁVEL, FORNECIDO E INSTALADO EM RAMAL DE DESCARGA OU RAMAL DE ESGOTO SANITÁRIO. AF_08/2022 | UN | 0 | 9.95 | 12.19 | 0
08.03.01.03 | TUBULAÇÕES E CONEXÕES | 89731 | JOELHO 90 GRAUS, PVC, SERIE NORMAL, ESGOTO PREDIAL, DN 50 MM, JUNTA ELÁSTICA, FORNECIDO E INSTALADO EM RAMAL DE DESCARGA OU RAMAL DE ESGOTO SANITÁRIO. AF_08/2022 | UN | 420 | 15.21 | 18.63 | 7824.6
08.03.01.05 | TUBULAÇÕES E CONEXÕES | 89744 | JOELHO 90 GRAUS, PVC, SERIE NORMAL, ESGOTO PREDIAL, DN 100 MM, JUNTA ELÁSTICA, FORNECIDO E INSTALADO EM RAMAL DE DESCARGA OU RAMAL DE ESGOTO SANITÁRIO. AF_08/2022 | UN | 0 | 27.89 | 34.17 | 0
08.03.01.04 | TUBULAÇÕES E CONEXÕES | 89784 | TE, PVC, SERIE NORMAL, ESGOTO PREDIAL, DN 50 X 50 MM, JUNTA ELÁSTICA, FORNECIDO E INSTALADO EM RAMAL DE DESCARGA OU RAMAL DE ESGOTO SANITÁRIO. AF_08/2022 | UN | 140 | 24.44 | 29.94 | 4191.6
08.03.01.07 | TUBULAÇÕES E CONEXÕES | 104345 | JUNÇÃO DE REDUÇÃO INVERTIDA, PVC, SÉRIE NORMAL, ESGOTO PREDIAL, DN 100 X 50 MM, JUNTA ELÁSTICA, FORNECIDO E INSTALADO EM RAMAL DE DESCARGA OU RAMAL DE ESGOTO SANITÁRIO. AF_08/2022 | UN | 0 | 42.72 | 52.33 | 0
08.03.01.05 | TUBULAÇÕES E CONEXÕES | 104348 | TERMINAL DE VENTILAÇÃO, PVC, SÉRIE NORMAL, ESGOTO PREDIAL, DN 50 MM, JUNTA SOLDÁVEL, FORNECIDO E INSTALADO EM PRUMADA DE ESGOTO SANITÁRIO OU VENTILAÇÃO. AF_08/2022 | UN | 40 | 10.4 | 12.74 | 509.6
08.03.01.06 | TUBULAÇÕES E CONEXÕES | 89711 | TUBO PVC, SERIE NORMAL, ESGOTO PREDIAL, DN 40 MM, FORNECIDO E INSTALADO EM RAMAL DE DESCARGA OU RAMAL DE ESGOTO SANITÁRIO. AF_08/2022 | M | 80 | 20.64 | 25.28 | 2022.4
08.03.01.07 | TUBULAÇÕES E CONEXÕES | 89712 | TUBO PVC, SERIE NORMAL, ESGOTO PREDIAL, DN 50 MM, FORNECIDO E INSTALADO EM RAMAL DE DESCARGA OU RAMAL DE ESGOTO SANITÁRIO. AF_08/2022 | M | 452 | 26.03 | 31.89 | 14414.28
08.03.01.11 | TUBULAÇÕES E CONEXÕES | 89798 | TUBO PVC, SERIE NORMAL, ESGOTO PREDIAL, DN 50 MM, FORNECIDO E INSTALADO EM PRUMADA DE ESGOTO SANITÁRIO OU VENTILAÇÃO. AF_08/2022 | M | 0 | 12.62 | 15.46 | 0
08.03.01.08 | TUBULAÇÕES E CONEXÕES | 89714 | TUBO PVC, SERIE NORMAL, ESGOTO PREDIAL, DN 100 MM, FORNECIDO E INSTALADO EM RAMAL DE DESCARGA OU RAMAL DE ESGOTO SANITÁRIO. AF_08/2022 | M | 452 | 36.26 | 44.42 | 20077.84
08.03.01.10 | TUBULAÇÕES E CONEXÕES | 89713 | TUBO PVC, SERIE NORMAL, ESGOTO PREDIAL, DN 75 MM, FORNECIDO E INSTALADO EM RAMAL DE DESCARGA OU RAMAL DE ESGOTO SANITÁRIO. AF_08/2022 | M | 0 | 32.4 | 39.69 | 0
08.03.01.09 | TUBULAÇÕES E CONEXÕES | 89748 | CURVA CURTA 90 GRAUS, PVC, SERIE NORMAL, ESGOTO PREDIAL, DN 100 MM, JUNTA ELÁSTICA, FORNECIDO E INSTALADO EM RAMAL DE DESCARGA OU RAMAL DE ESGOTO SANITÁRIO. AF_08/2022 | UN | 20 | 41.9 | 51.33 | 1026.6
08.03.01.10 | TUBULAÇÕES E CONEXÕES | 89728 | CURVA CURTA 90 GRAUS, PVC, SERIE NORMAL, ESGOTO PREDIAL, DN 40 MM, JUNTA SOLDÁVEL, FORNECIDO E INSTALADO EM RAMAL DE DESCARGA OU RAMAL DE ESGOTO SANITÁRIO. AF_08/2022 | UN | 40 | 12.67 | 15.52 | 620.8
08.03.01.11 | TUBULAÇÕES E CONEXÕES | 89827 | JUNÇÃO SIMPLES, PVC, SERIE NORMAL, ESGOTO PREDIAL, DN 50 X 50 MM, JUNTA ELÁSTICA, FORNECIDO E INSTALADO EM PRUMADA DE ESGOTO SANITÁRIO OU VENTILAÇÃO. AF_08/2022 | UN | 40 | 19.92 | 24.4 | 976
08.03.01.12 | TUBULAÇÕES E CONEXÕES | COMPOSIÇÃO 09 | Tê, pvc, dn 100 x 50 mm, junta elástica, fornecido e instalado | UN | 20 | 47.99 | 58.79 | 1175.8
08.03.01.13 |  | COMPOSIÇÃO 10 | Junção simples PVC 100x50 mm | UN | 20 | 23.28 | 28.52 | 570.4
08.03.01.14 |  | COMPOSIÇÃO 11 | Joelho PVC 90 graus, com anel para esgoto secundário 40mm | UN | 20 | 7.93 | 9.71 | 194.2
08.03.01.18 | TUBULAÇÕES E CONEXÕES | COMPOSIÇÃO 08 | Anel de borracha para tubo pvc sanitario d = 100mm | UN | 0 | 6.46 | 7.91 | 0
08.03.01.19 | TUBULAÇÕES E CONEXÕES | COMPOSIÇÃO 09 | Anel de borracha para tubo pvc sanitario d = 50mm | UN | 0 | 4.81 | 5.89 | 0
08.03.02 | ACESSÓRIOS/CAIXAS | [6 empty] | 108456.2 | 4.593%
08.03.02.01 | ACESSÓRIOS/CAIXAS | 97902 | CAIXA ENTERRADA HIDRÁULICA RETANGULAR EM ALVENARIA COM TIJOLOS CERÂMICOS MACIÇOS, DIMENSÕES INTERNAS: 0,6X0,6X0,6 M PARA REDE DE ESGOTO. AF_12/2020 | UN | 0 | 602.2 | 737.7 | 0
08.03.02.02 | ACESSÓRIOS/CAIXAS | 89707 | CAIXA SIFONADA, PVC, DN 100 X 100 X 50 MM, JUNTA ELÁSTICA, FORNECIDA E INSTALADA EM RAMAL DE DESCARGA OU EM RAMAL DE ESGOTO SANITÁRIO. AF_08/2022 | UN | 0 | 47.76 | 58.51 | 0
08.03.02.01 | ACESSÓRIOS/CAIXAS | 104327 | RALO SIFONADO REDONDO, PVC, DN 100 X 40 MM, JUNTA SOLDÁVEL, FORNECIDO E INSTALADO EM RAMAL DE DESCARGA OU EM RAMAL DE ESGOTO SANITÁRIO. AF_08/2022 | UN | 20 | 18.67 | 22.87 | 457.4
08.03.02.04 | ACESSÓRIOS/CAIXAS | 104326 | RALO SECO CÔNICO, PVC, DN 100 X 40 MM, JUNTA SOLDÁVEL, FORNECIDO E INSTALADO EM RAMAL DE DESCARGA OU EM RAMAL DE ESGOTO SANITÁRIO. AF_08/2022 | UN | 0 | 19.58 | 23.99 | 0
08.03.02.02 | ACESSÓRIOS/CAIXAS | 98107 | CAIXA DE GORDURA SIMPLES (CAPACIDADE: 36 L), RETANGULAR, EM ALVENARIA COM BLOCOS DE CONCRETO, DIMENSÕES INTERNAS = 0,2X0,4 M, ALTURA INTERNA = 0,8 M. AF_12/2020 | UN | 20 | 278.38 | 341.02 | 6820.4
08.03.02.03 | ACESSÓRIOS/CAIXAS | COMPOSIÇÃO 12 | Caixa sifonada em pvc,100x150x50mm, acabamento branco, c/grelha e porta grelha | UN | 20 | 39.92 | 48.9 | 978
08.03.02.04 | ACESSÓRIOS/CAIXAS | COMPOSIÇÃO 13 | Caixa de Passagem Modulada - DN 30 com tampa | UN | 60 | 117.8 | 144.31 | 8658.6
08.03.02.05 | ACESSÓRIOS/CAIXAS | COMPOSIÇÃO 14 | Caixa de Passagem Modulada - DN 60 com tampa | UN | 20 | 117.33 | 143.73 | 2874.6
08.03.02.06 | ACESSÓRIOS/CAIXAS | 104328 | CAIXA SIFONADA, COM GRELHA QUADRADA, PVC, DN 150 X 150 X 50 MM, JUNTA SOLDÁVEL, FORNECIDA E INSTALADA EM RAMAL DE DESCARGA OU EM RAMAL DE ESGOTO SANITÁRIO. AF_08/2022 | UN | 20 | 69.03 | 84.56 | 1691.2
08.03.02.07 | ACESSÓRIOS/CAIXAS | COMPOSIÇÃO 15 | Conjunto fossa sumidouro | UN | 20 | 3550.04 | 4348.8 | 86976
08.04 | APARELHOS, METAIS E BANCADAS | [6 empty] | 61717.36 | 2.614%
08.04.01 | APARELHOS, METAIS E BANCADAS | 86931 | VASO SANITÁRIO SIFONADO COM CAIXA ACOPLADA LOUÇA BRANCA, INCLUSO ENGATE FLEXÍVEL EM PLÁSTICO BRANCO, 1/2 X 40CM - FORNECIMENTO E INSTALAÇÃO. AF_01/2020 | UN | 20 | 519.32 | 636.17 | 12723.4
08.04.02 | APARELHOS, METAIS E BANCADAS | 86943 | LAVATÓRIO LOUÇA BRANCA SUSPENSO, 29,5 X 39CM OU EQUIVALENTE, PADRÃO POPULAR, INCLUSO SIFÃO FLEXÍVEL EM PVC, VÁLVULA E ENGATE FLEXÍVEL 30CM EM PLÁSTICO E TORNEIRA CROMADA DE MESA COM ACIONAMENTO TIPO ALAVANCA OU CRUZETA, PADRÃO POPULAR - FORNECIMENTO E INSTALAÇÃO | UN | 20 | 269.67 | 330.35 | 6607
08.04.03 | APARELHOS, METAIS E BANCADAS | 86934 | BANCADA DE MÁRMORE SINTÉTICO 120 X 60CM, COM CUBA INTEGRADA, INCLUSO SIFÃO TIPO FLEXÍVEL EM PVC, VÁLVULA EM PLÁSTICO CROMADO TIPO AMERICANA E TORNEIRA CROMADA LONGA COM ACIONAMENTO TIPO ALAVANCA OU CRUZETA, DE PAREDE, PADRÃO POPULAR - FORNECIMENTO E INSTALAÇÃO | UN | 20 | 502.5 | 615.56 | 12311.2
08.04.04 | APARELHOS, METAIS E BANCADAS | 86925 | TANQUE DE MÁRMORE SINTÉTICO COM COLUNA, 22L OU EQUIVALENTE, INCLUSO SIFÃO FLEXÍVEL EM PVC, VÁLVULA PLÁSTICA E TORNEIRA DE METAL CROMADO PADRÃO POPULAR COM ACIONAMENTO TIPO ALAVANCA OU CRUZETA - FORNECIMENTO E INSTALAÇÃO | UN | 20 | 732.49 | 897.3 | 17946
08.04.05 | APARELHOS, METAIS E BANCADAS | 100860 | CHUVEIRO ELÉTRICO COMUM CORPO PLÁSTICO, TIPO DUCHA - FORNECIMENTO E INSTALAÇÃO. AF_01/2020 | UN | 18 | 113.89 | 139.52 | 2511.36
08.04.06 | APARELHOS, METAIS E BANCADAS | 100849 | ASSENTO SANITÁRIO CONVENCIONAL - FORNECIMENTO E INSTALACAO. AF_01/2020 | UN | 20 | 45.64 | 55.91 | 1118.2
08.04.07 | APARELHOS, METAIS E BANCADAS | 95547 | SABONETEIRA PLASTICA TIPO DISPENSER PARA SABONETE LIQUIDO COM RESERVATORIO 800 A 1500 ML, INCLUSO FIXAÇÃO. AF_01/2020 | UN | 0 | 60.39 | 73.98 | 0
08.04.07 | APARELHOS, METAIS E BANCADAS | COMPOSIÇÃO 16 | Suporte de madeira para apoio de reservatório | UN | 20 | 346.95 | 425.01 | 8500.2
08.04.08 | APARELHOS, METAIS E BANCADAS | COMPOSIÇÃO 13 | Porta papel higiênico | UN | 0 | 70.49 | 86.35 | 0
08.04.09 | APARELHOS, METAIS E BANCADAS | COMPOSIÇÃO 14 | Ducha / Chuveiro metálico, de parede, articulável, com desviador e ducha manual | UN | 0 | 220.02 | 269.52 | 0
08.05 | ELEVADORES / BOMBAS | [6 empty] | 0 | 0%
08.06 | CLIMATIZAÇÃO | [6 empty] | 0 | 0%
08.07 | LÓGICA | [6 empty] | 0 | 0%
08.08 | ESPECIAIS | [6 empty] | 0 | 0%
09 | COMPLEMENTAÇÕES | [6 empty] | 11632.45 | 0.4927% | 14395.75 | PERC. INFERIOR AO LIM. MÍN. | 11057.13
09.01 | CALAFETE / LIMPEZA | [6 empty] | 11632.45 | 0.4927% | -2763.3
09.01.01 | CALAFETE / LIMPEZA | 99818 | LIMPEZA DE BACIA SANITÁRIA, BIDÊ OU MICTÓRIO EM LOUÇA, INCLUSIVE METAIS CORRESPONDENTES. AF_04/2019 | UN | 20 | 7.17 | 8.78 | 175.6
09.01.02 | CALAFETE / LIMPEZA | 99819 | LIMPEZA DE BANCADA DE PEDRA (MÁRMORE OU GRANITO). AF_04/2019 | M² | 14.4 | 17.16 | 21.02 | 302.69
09.01.03 | CALAFETE / LIMPEZA | 99811 | LIMPEZA DE CONTRAPISO COM VASSOURA A SECO. AF_04/2019 | M² | 323 | 3.58 | 4.39 | 1417.97
09.01.04 | CALAFETE / LIMPEZA | 99826 | LIMPEZA DE FORRO REMOVÍVEL COM PANO ÚMIDO. AF_04/2019 | M² | 718 | 1.56 | 1.91 | 1371.38
09.01.05 | CALAFETE / LIMPEZA | 99821 | LIMPEZA DE JANELA DE VIDRO COM CAIXILHO EM AÇO/ALUMÍNIO/PVC. AF_04/2019 | M² | 80 | 3.69 | 4.52 | 361.6
09.01.06 | CALAFETE / LIMPEZA | 99804 | LIMPEZA DE PISO CERÂMICO OU PORCELANATO UTILIZANDO DETERGENTE NEUTRO E ESCOVAÇÃO MANUAL. AF_04/2019 | M² | 949.2 | 5.49 | 6.73 | 6388.12
09.01.07 | CALAFETE / LIMPEZA | 99822 | LIMPEZA DE PORTA DE MADEIRA. AF_04/2019 | M² | 336 | 1.02 | 1.25 | 420
09.01.08 | CALAFETE / LIMPEZA | 99807 | LIMPEZA DE REVESTIMENTO CERÂMICO EM PAREDE UTILIZANDO DETERGENTE NEUTRO E ESCOVAÇÃO MANUAL. AF_04/2019 | M² | 318.4 | 1.69 | 2.07 | 659.09
09.01.09 | CALAFETE / LIMPEZA | 99816 | LIMPEZA DE TANQUE OU LAVATÓRIO DE LOUÇA ISOLADO, INCLUSIVE METAIS CORRESPONDENTES. AF_04/2019 | UN | 40 | 10.94 | 13.4 | 536
09.02 | LIGAÇÕES DEFINITIVAS
09.03 | OUTROS
[5 empty] | #REF! |  |  | #REF!
[5 empty] | #REF! |  |  | #REF!
Note on I9: nserir estimativa de custo para Serviços Preliminares.

## M_Calc.
ESTADO DO PIAUÍ
PREFEITURA MUNICIPAL DE CARACOL
FONTE DE CUSTOS:
SINAPI: AGOSTO/2025 - ORSE: JULHO/2025
OBRA: CONSTRUÇÃO DE UNIDADES HABITACIONAIS | [9 empty] | LEIS SOCIAIS = 113,33% - SEM DESONERAÇÃO
LOCAL: ZONA URBANA - CARACOL (PI) | [9 empty] | BDI = 22,50%
PROPOSTA Nº 040513/2025
MEMÓRIA DE CÁLCULO
ÍTEM | SERVIÇOS | LOCAL | TRECHO | UNID. | QUANT. | COMPR. (m) | LARGURA (m) | ALTURA (m) | ÁREA (m²) | VOLUME (m³) | SUBTRAIR | TOTAL P/ U.H. | QUANT. DE U.H. | TOTAL ÍTEM
1.0 | SERVIÇOS PRELIMINARES
01.01 | LOCAÇÃO
01.01.01 | Locação de construção de edificação até 200m², inclusive execução de gabarito de madeira | Quadro de áreas - total de área construída | 1 | m² | 1 | 53.86 | 1 |  | 53.86 | 0 |  | 53.86 | 20 | 1077.2
01.01.02 | LIMPEZA MECANIZADA DE CAMADA VEGETAL, VEGETAÇÃO E PEQUENAS ÁRVORES (DIÂMETRO DE TRONCO MENOR QUE 0,20 M), COM TRATOR DE ESTEIRAS. AF_03/2024 | Dimensções do terreno | 1 | m² | 0 | 9 | 25 |  | 225 | 0 |  | 0 |  | 0
2.0 | FUNDAÇÕES E CONTENÇÕES
02.01 | FUNDAÇÕES
02.01.01 | BLOCO
02.01.01.01 | ESCAVAÇÃO MANUAL DE VALA. AF_09/2024 | Fund. Longitudinal - fundação corrida | 1 | m³ | 4 | 2.6 | 0.4 | 0.4 | 1.04 | 0.42 |  | 1.68
02.01.01.01 | ESCAVAÇÃO MANUAL DE VALA. AF_09/2024 | Fund. Longitudinal - fundação corrida | 2 | m³ | 4 | 2.15 | 0.4 | 0.4 | 0.86 | 0.34 |  | 1.36
02.01.01.01 | ESCAVAÇÃO MANUAL DE VALA. AF_09/2024 | Fund. Transversal - fundação corrida | 3 | m³ | 3 | 9.68 | 0.4 | 0.4 | 3.87 | 1.55 |  | 4.65 | 20 | 153.8
02.01.01.02 | ESCAVAÇÃO MANUAL DE VALA. AF_09/2024 | Proj. Estrutural - blocos | 1 | m³ | 12 | 0.6 | 0.67 | 1.15 | 0.4 | 0.46 |  | 5.52 | 20 | 110.4
02.01.01.03 | PREPARO DE FUNDO DE VALA COM LARGURA MENOR QUE 1,5 M (ACERTO DO SOLO NATURAL). AF_08/2020 | Área Fund. | 1 | m² | 4 | 2.6 | 0.4 |  | 1.04 | 0 |  | 4.16
02.01.01.03 | PREPARO DE FUNDO DE VALA COM LARGURA MENOR QUE 1,5 M (ACERTO DO SOLO NATURAL). AF_08/2020 | Área Fund. | 2 | m² | 4 | 2.15 | 0.4 |  | 0.86 | 0 |  | 3.44
02.01.01.03 | PREPARO DE FUNDO DE VALA COM LARGURA MENOR QUE 1,5 M (ACERTO DO SOLO NATURAL). AF_08/2020 | Área Fund. | 3 | m² | 3 | 9.68 | 0.4 |  | 3.87 | 0 |  | 11.61
02.01.01.03 | PREPARO DE FUNDO DE VALA COM LARGURA MENOR QUE 1,5 M (ACERTO DO SOLO NATURAL). AF_08/2020 | Área Bloco | 4 | m² | 12 | 0.6 | 0.67 |  | 0.4 | 0 |  | 4.8 | 20 | 480.2
02.01.01.04 | REATERRO MANUAL DE VALAS, COM PLACA VIBRATÓRIA. AF_08/2023 | Esc. Fund. | 1 | m³ | 13.21 | 1.15 | 1 | 1 | 1.15 | 1.15 |  | 15.19 | 20 | 303.8
02.01.01.05 | Concreto ciclópico Fck = 15MPa, 30% pedra de mão em volume real, inclusive lançamento | Valas de 40x40cm | 1 | m³ | 1 | 7.69 | 1 | 1 | 7.69 | 7.69 |  | 7.69 | 20 | 153.8
02.01.01.06 | LASTRO DE CONCRETO MAGRO, APLICADO EM BLOCOS DE COROAMENTO OU SAPATAS, ESPESSURA DE 5 CM. AF_01/2024 | Área Fund. - blocos | 1 | m² | 12 | 0.6 | 0.67 |  | 0.4 | 0 |  | 4.8 | 20 | 96
02.01.01.07 | Concreto ciclópico Fck = 15MPa, 30% pedra de mão em volume real, inclusive lançamento | Proj. Estrutural - blocos | 1 | m³ | 12 | 0.6 | 0.67 | 0.5 | 0.4 | 0.2 |  | 2.4 | 20 | 48
02.01.01.08 | ALVENARIA DE VEDAÇÃO DE BLOCOS CERÂMICOS FURADOS NA HORIZONTAL DE 14X9X19 CM (ESPESSURA 14 CM, BLOCO DEITADO) E ARGAMASSA DE ASSENTAMENTO COM PREPARO MANUAL. AF_12/2021 |  | 1 | m² | 4 | 2.6 |  | 0.2 | 0.52 | 0 |  | 2.08
02.01.01.08 | ALVENARIA DE VEDAÇÃO DE BLOCOS CERÂMICOS FURADOS NA HORIZONTAL DE 14X9X19 CM (ESPESSURA 14 CM, BLOCO DEITADO) E ARGAMASSA DE ASSENTAMENTO COM PREPARO MANUAL. AF_12/2021 |  | 2 | m² | 4 | 2.15 |  | 0.2 | 0.43 | 0 |  | 1.72
02.01.01.08 | ALVENARIA DE VEDAÇÃO DE BLOCOS CERÂMICOS FURADOS NA HORIZONTAL DE 14X9X19 CM (ESPESSURA 14 CM, BLOCO DEITADO) E ARGAMASSA DE ASSENTAMENTO COM PREPARO MANUAL. AF_12/2021 |  | 3 | m² | 3 | 9.68 |  | 0.2 | 1.94 | 0 |  | 5.82 | 20 | 192.4
02.01.03 | IMPERMEABILIZAÇÃO
02.01.03.01 | IMPERMEABILIZAÇÃO DE SUPERFÍCIE COM EMULSÃO ASFÁLTICA, 2 DEMÃOS. AF_09/2023 | Impermeabilização das cintas inferiores - CI01, CI03, CI06, CI07 | 1 | m² | 4 | 3 | 0.34 |  | 1.02 | 0 |  | 4.08
02.01.03.01 | IMPERMEABILIZAÇÃO DE SUPERFÍCIE COM EMULSÃO ASFÁLTICA, 2 DEMÃOS. AF_09/2023 | Impermeabilização das cintas inferiores - CI02, CI04, CI05, CI08 | 2 | m² | 4 | 2.55 | 0.34 |  | 0.87 | 0 |  | 3.48
02.01.03.01 | IMPERMEABILIZAÇÃO DE SUPERFÍCIE COM EMULSÃO ASFÁLTICA, 2 DEMÃOS. AF_09/2023 | Impermeabilização das cintas inferiores - CI09, CI11, CI12, CI14, CI15, CI17 | 3 | m² | 6 | 3.65 | 0.34 |  | 1.24 | 0 |  | 7.44
02.01.03.01 | IMPERMEABILIZAÇÃO DE SUPERFÍCIE COM EMULSÃO ASFÁLTICA, 2 DEMÃOS. AF_09/2023 | Impermeabilização das cintas inferiores - CI10, CI13, CI16 | 4 | m² | 3 | 2 | 0.34 |  | 0.68 | 0 |  | 2.04 | 20 | 340.8
3.0 | SUPRAESTRUTURA
03.01 | PILARES, VIGAS E LAJES
03.01.01 | ARMAÇÃO DE PILAR OU VIGA DE ESTRUTURA CONVENCIONAL DE CONCRETO ARMADO UTILIZANDO AÇO CA-60 DE 5,0 MM - MONTAGEM. AF_06/2022 | Estrutural | 1 | kg | 1 | 135.07 | 1 | 1 | 135.07 | 135.07 |  | 135.07 | 20 | 2701.4
03.01.02 | ARMAÇÃO DE PILAR OU VIGA DE ESTRUTURA CONVENCIONAL DE CONCRETO ARMADO UTILIZANDO AÇO CA-50 DE 10,0 MM - MONTAGEM. AF_06/2022 | Estrutural | 1 | kg | 1 | 144.7488 | 1 | 1 | 144.75 | 144.75 |  | 144.75 | 20 | 2895
03.01.08 | LAJE PRÉ-MOLDADA UNIDIRECIONAL, BIAPOIADA, PARA PISO, ENCHIMENTO EM CERÂMICA, VIGOTA CONVENCIONAL, ALTURA TOTAL DA LAJE "LT" = 12 CM (ENCHIMENTO+CAPA) = (8+4). AF_08/2025 | Estrutural | 1 | m² | 0 | 4.44 | 1 | 1 | 4.44 | 4.44 |  | 0 | 20 | 0
03.01.03 | CONCRETO FCK = 25MPA, TRAÇO 1:2,3:2,7 (EM MASSA SECA DE CIMENTO/ AREIA MÉDIA/ BRITA 1) - PREPARO MECÂNICO COM BETONEIRA 600 L. AF_05/2021 | Pilares | 1 | m³ | 1 | 1.348 | 1 | 1 | 1.35 | 1.35 |  | 1.35 | 20 | 27
03.01.04 | CONCRETO FCK = 20MPA, TRAÇO 1:2,7:3 (EM MASSA SECA DE CIMENTO/ AREIA MÉDIA/ BRITA 1) - PREPARO MECÂNICO COM BETONEIRA 600 L. AF_05/2021 | Cintas inferiores | 1 | m³ | 1 | 0.701 | 1 | 1 | 0.7 | 0.7 |  | 0.7
03.01.04 | CONCRETO FCK = 20MPA, TRAÇO 1:2,7:3 (EM MASSA SECA DE CIMENTO/ AREIA MÉDIA/ BRITA 1) - PREPARO MECÂNICO COM BETONEIRA 600 L. AF_05/2021 | Cintas superiores | 2 | m³ | 1 | 0.502 | 1 | 1 | 0.5 | 0.5 |  | 0.5 | 20 | 24
03.01.05 | LANÇAMENTO COM USO DE BALDES, ADENSAMENTO E ACABAMENTO DE CONCRETO EM ESTRUTURAS. AF_02/2022 | Pilares | 1 | m³ | 1 | 1.348 | 1 | 1 | 1.35 | 1.35 |  | 1.35
03.01.05 | LANÇAMENTO COM USO DE BALDES, ADENSAMENTO E ACABAMENTO DE CONCRETO EM ESTRUTURAS. AF_02/2022 | Cintas inferiores | 2 | m³ | 1 | 0.701 | 1 | 1 | 0.7 | 0.7 |  | 0.7
03.01.05 | LANÇAMENTO COM USO DE BALDES, ADENSAMENTO E ACABAMENTO DE CONCRETO EM ESTRUTURAS. AF_02/2022 | Cintas superiores | 3 | m³ | 1 | 0.502 | 1 | 1 | 0.5 | 0.5 |  | 0.5 | 20 | 51
03.01.06 | MONTAGEM E DESMONTAGEM DE FÔRMA DE PILARES RETANGULARES E ESTRUTURAS SIMILARES, PÉ-DIREITO SIMPLES, EM CHAPA DE MADEIRA COMPENSADA PLASTIFICADA, 18 UTILIZAÇÕES. AF_09/2020 | Estrutural | 1 | m² | 34.22 | 1 | 1 | 1 | 1 | 1 |  | 34.22 | 20 | 684.4
03.01.07 | Montagem e desmontagem de fôrma de viga, escoramento com garfo de madeira, pé-direito simples, em chapa de madeira plastificada, 18 utilizações | Estrutural | 1 | m² | 21.17 | 1 | 1 | 1 | 1 | 1 |  | 21.17 | 20 | 423.4
4.0 | PAREDES E PAINÉIS
04.01 | ALVENARIA/FECHAMENTOS
04.01.01 | ALVENARIA DE VEDAÇÃO DE BLOCOS CERÂMICOS FURADOS NA HORIZONTAL DE 9X19X19 CM (ESPESSURA 9 CM) E ARGAMASSA DE ASSENTAMENTO COM PREPARO EM BETONEIRA. AF_12/2021 |  | 1 | m² | 1 | 86.5 | 1 |  | 86.5 | 0 |  | 86.5 | 20 | 1730
04.01.02 | VERGA MOLDADA IN LOCO EM CONCRETO, ESPESSURA DE *10* CM. AF_03/2024 | P01 | 1 | m | 2 | 1.4 |  |  | 0 | 0 |  | 2.8
04.01.02 | VERGA MOLDADA IN LOCO EM CONCRETO, ESPESSURA DE *10* CM. AF_03/2024 | P02 | 2 | m | 3 | 1.4 |  |  | 0 | 0 |  | 4.2
04.01.02 | VERGA MOLDADA IN LOCO EM CONCRETO, ESPESSURA DE *10* CM. AF_03/2024 | J01 | 3 | m | 1 | 1.4 |  |  | 0 | 0 |  | 1.4
04.01.02 | VERGA MOLDADA IN LOCO EM CONCRETO, ESPESSURA DE *10* CM. AF_03/2024 | J02 | 4 | m | 2 | 2 |  |  | 0 | 0 |  | 4
04.01.02 | VERGA MOLDADA IN LOCO EM CONCRETO, ESPESSURA DE *10* CM. AF_03/2024 | J03 | 5 | m | 1 | 2 |  |  | 0 | 0 |  | 2
04.01.02 | VERGA MOLDADA IN LOCO EM CONCRETO, ESPESSURA DE *10* CM. AF_03/2024 | J04 | 6 | m | 1 | 1.8 |  |  | 0 | 0 |  | 1.8 | 20 | 324
04.01.03 | CONTRAVERGA MOLDADA IN LOCO EM CONCRETO, ESPESSURA DE *10* CM. AF_03/2024 | J01 | 1 | m | 1 | 1.4 |  |  | 0 | 0 |  | 1.4
04.01.03 | CONTRAVERGA MOLDADA IN LOCO EM CONCRETO, ESPESSURA DE *10* CM. AF_03/2024 | J02 | 2 | m | 2 | 2 |  |  | 0 | 0 |  | 4
04.01.03 | CONTRAVERGA MOLDADA IN LOCO EM CONCRETO, ESPESSURA DE *10* CM. AF_03/2024 | J03 | 3 | m | 1 | 2 |  |  | 0 | 0 |  | 2
04.01.03 | CONTRAVERGA MOLDADA IN LOCO EM CONCRETO, ESPESSURA DE *10* CM. AF_03/2024 | J04 | 4 | m | 1 | 1.8 |  |  | 0 | 0 |  | 1.8 | 20 | 184
04.02 | ESQUADRIAS METÁLICAS
04.02.01 | PORTA DE ALUMÍNIO DE ABRIR COM LAMBRI, COM GUARNIÇÃO, FIXAÇÃO COM PARAFUSOS - FORNECIMENTO E INSTALAÇÃO. AF_12/2019 | P03 | 1 | m² | 1 | 3.36 | 1 |  | 3.36 | 0 |  | 3.36 | 20 | 67.2
04.02.02 | JANELA DE ALUMÍNIO DE CORRER COM 2 FOLHAS PARA VIDROS (VIDROS INCLUSOS), BATENTE/ REQUADRO 6 A 14 CM, ACABAMENTO COM ACETATO OU BRILHANTE, FIXAÇÃO COM PARAFUSO, SEM GUARNIÇÃO/ ALIZAR, DIMENSÕES 100X120 CM, VEDAÇÃO COM SILICONE, EXCLUSIVE CONTRAMARCO - FORNECIMENTO E INSTALAÇÃO. AF_11/2024 | J03 | 1 | m² | 1 | 1.4 | 1 |  | 1.4 | 0 |  | 1.4
04.02.02 | JANELA DE ALUMÍNIO DE CORRER COM 2 FOLHAS PARA VIDROS (VIDROS INCLUSOS), BATENTE/ REQUADRO 6 A 14 CM, ACABAMENTO COM ACETATO OU BRILHANTE, FIXAÇÃO COM PARAFUSO, SEM GUARNIÇÃO/ ALIZAR, DIMENSÕES 100X120 CM, VEDAÇÃO COM SILICONE, EXCLUSIVE CONTRAMARCO - FORNECIMENTO E INSTALAÇÃO. AF_11/2024 | J04 | 2 | m² | 1 | 1.2 | 1 |  | 1.2 | 0 |  | 1.2 | 20 | 52
04.02.03 | JANELA DE ALUMÍNIO DE CORRER COM 3 FOLHAS (2 VENEZIANAS E 1 FOLHA PARA VIDRO,VIDRO INCLUSO), BATENTE/ REQUADRO 6 A 14 CM, SEM ACABAMENTO, FIXAÇÃO COM PARAFUSO, SEM GUARNIÇÃO/ ALIZAR, DIMENSÕES 100X120 CM, VEDAÇÃO COM SILICONE, EXCLUSIVE CONTRAMARCO - FORNECIMENTO E INSTALAÇÃO. AF_11/2024 | J02 | 1 | m² | 2 | 1.4 | 1 |  | 1.4 | 0 |  | 2.8 | 20 | 56
04.02.04 | JANELA DE ALUMÍNIO TIPO MAXIM-AR, BATENTE/ REQUADRO 3 A 14 CM, VIDRO INCLUSO, FIXAÇÃO COM PARAFUSO, SEM GUARNIÇÃO/ ALIZAR, DIMENSÕES 60X80 (A X L) CM, SEM ACABAMENTO, VEDAÇÃO COM SILICONE, EXCLUSIVE CONTRAMARCO - FORNECIMENTO E INSTALAÇÃO. AF_11/2024 | J01 | 1 | m² | 1 | 0.8 | 0.6 |  | 0.48 | 0 |  | 0.48 | 20 | 9.6
04.03 | ESQUADRIAS DE MADEIRAS
04.03.01 | KIT DE PORTA DE MADEIRA PARA PINTURA, SEMI-OCA (PESADA OU SUPERPESADA), PADRÃO POPULAR, 80X210CM, ESPESSURA DE 3,5CM, ITENS INCLUSOS: DOBRADIÇAS, MONTAGEM E INSTALAÇÃO DO BATENTE, FECHADURA COM EXECUÇÃO DO FURO - FORNECIMENTO E INSTALAÇÃO. AF_12/2019 | P01 | 1 | un | 0 |  |  |  | 0 | 0 |  | 0 | 20 | 0
04.03.01 | KIT DE PORTA DE MADEIRA PARA PINTURA, SEMI-OCA (LEVE OU MÉDIA), PADRÃO POPULAR, 80X210CM, ESPESSURA DE 3,5CM, ITENS INCLUSOS: DOBRADIÇAS, MONTAGEM E INSTALAÇÃO DO BATENTE, FECHADURA COM EXECUÇÃO DO FURO - FORNECIMENTO E INSTALAÇÃO. AF_12/2019 | P02 | 1 | un | 3 |  |  |  | 0 | 0 |  | 3 | 20 | 60
5.0 | COBERTURA E PROTEÇÕES
05.01 | TELHADOS
05.01.01 | TRAMA DE MADEIRA COMPOSTA POR RIPAS, CAIBROS E TERÇAS PARA TELHADOS DE ATÉ 2 ÁGUAS PARA TELHA CERÂMICA CAPA-CANAL, INCLUSO TRANSPORTE VERTICAL. AF_07/2019 |  | 1 | m² | 1 | 73.49 | 1 |  | 73.49 | 0 |  | 73.49 | 20 | 1469.8
05.01.02 | TELHAMENTO COM TELHA CERÂMICA CAPA-CANAL, TIPO PAULISTA, COM ATÉ 2 ÁGUAS, INCLUSO TRANSPORTE VERTICAL. AF_07/2019 |  | 1 | m² | 1 | 73.49 | 1 |  | 73.49 | 0 |  | 73.49 | 20 | 1469.8
05.01.03 | PINTURA IMUNIZANTE PARA MADEIRA, 1 DEMÃO. AF_01/2021 |  | 1 | m² | 1 | 103.8 | 1 |  | 103.8 | 0 |  | 103.8 | 20 | 2076
05.01.04 | AMARRAÇÃO DE TELHAS CERÂMICAS OU DE CONCRETO. AF_07/2019 |  | 1 | m² | 1 | 526 | 1 |  | 526 | 0 |  | 526 | 20 | 10520
05.01.04 | Beiral tipo beira, seveira e bica em telha paulista |  | 1 | m | 1 | 35.1 | 1 |  | 35.1 | 0 |  | 35.1 | 20 | 702
05.01.05 | CUMEEIRA PARA TELHA CERÂMICA EMBOÇADA COM ARGAMASSA TRAÇO 1:2:9 (CIMENTO, CAL E AREIA) PARA TELHADOS COM ATÉ 2 ÁGUAS, INCLUSO TRANSPORTE VERTICAL. AF_07/2019 |  | 1 | m² | 1 | 10.65 | 1 |  | 10.65 | 0 |  | 10.65 | 20 | 213
05.01.06 | FABRICAÇÃO E INSTALAÇÃO DE TESOURA INTEIRA EM MADEIRA NÃO APARELHADA, VÃO DE 6 M, PARA TELHA CERÂMICA OU DE CONCRETO, INCLUSO IÇAMENTO. AF_07/2019 |  | 1 | m² | 0 | 4 | 1 |  | 4 | 0 |  | 0 | 20 | 0
6.0 | REVESTIMENTOS
06.01 | REVESTIMENTOS INTERNOS
06.01.01 | CHAPISCO APLICADO EM ALVENARIAS E ESTRUTURAS DE CONCRETO INTERNAS, COM COLHER DE PEDREIRO. ARGAMASSA TRAÇO 1:3 COM PREPARO EM BETONEIRA 400L. AF_10/2022 |  | 1 | m² | 1 | 136.1 | 1 |  | 136.1 | 0 |  | 136.1 | 20 | 2722
06.01.02 | CHAPISCO APLICADO NO TETO OU EM ALVENARIA E ESTRUTURA, COM ROLO PARA TEXTURA ACRÍLICA. ARGAMASSA TRAÇO 1:4 E EMULSÃO POLIMÉRICA (ADESIVO) COM PREPARO EM BETONEIRA 400L. AF_10/2022 |  | 1 | m² | 0 | 4.44 | 1 |  | 4.44 | 0 |  | 0 | 20 | 0
06.01.02 | EMBOÇO, EM ARGAMASSA TRAÇO 1:2:8, PREPARO MECÂNICO, APLICADO MANUALMENTE EM PAREDES INTERNAS, PARA AMBIENTES COM ÁREA MENOR QUE 5M², E = 10MM, COM TALISCAS. AF_03/2024 |  | 1 | m² | 1 | 23.49 | 1 |  | 23.49 | 0 |  | 23.49 | 20 | 469.8
06.01.03 | MASSA ÚNICA, EM ARGAMASSA TRAÇO 1:2:8, PREPARO MECÂNICO, APLICADA MANUALMENTE EM PAREDES INTERNAS DE AMBIENTES COM ÁREA ENTRE 5M² E 10M², E = 10MM, COM TALISCAS. AF_03/2024 |  | 1 | m² | 1 | 80.05 | 1 |  | 80.05 | 0 |  | 80.05 | 20 | 1601
06.01.04 | MASSA ÚNICA, EM ARGAMASSA TRAÇO 1:2:8 PREPARO MECÂNICO, APLICADA MANUALMENTE EM PAREDES INTERNAS DE AMBIENTES COM ÁREA MAIOR QUE 10M², E = 10MM, COM TALISCAS. AF_03/2024 |  | 1 | m² | 1 | 32.56 | 1 |  | 32.56 | 0 |  | 32.56 | 20 | 651.2
06.01.06 | MASSA ÚNICA, EM ARGAMASSA TRAÇO 1:2:8, PREPARO MECÂNICO, APLICADA MANUALMENTE EM TETO, E = 10MM, COM TALISCAS. AF_03/2024 |  | 1 | m² | 0 | 4.44 | 1 |  | 4.44 | 0 |  | 0 | 20 | 0
06.02 | REVESTIMENTOS CERÂMICOS
06.02.01 | REVESTIMENTO CERÂMICO PARA PAREDES INTERNAS COM PLACAS TIPO ESMALTADA DE DIMENSÕES 20X20 CM APLICADAS A MEIA ALTURA DAS PAREDES. AF_02/2023_PE |  | 1 | m² | 1 | 19.65 | 1 |  | 19.65 | 0 |  | 19.65 | 20 | 393
06.02.02 | REVESTIMENTO CERÂMICO PARA PAREDES INTERNAS COM PLACAS TIPO ESMALTADA DE DIMENSÕES 20X20 CM APLICADAS NA ALTURA INTEIRA DAS PAREDES. AF_02/2023_PE |  | 1 | m² | 1 | 3.84 | 1 |  | 3.84 | 0 |  | 3.84 | 20 | 76.8
06.03 | REVESTIMENTOS EXTERNOS
06.03.01 | CHAPISCO APLICADO EM ALVENARIA (COM PRESENÇA DE VÃOS) E ESTRUTURAS DE CONCRETO DE FACHADA, COM COLHER DE PEDREIRO. ARGAMASSA TRAÇO 1:3 COM PREPARO EM BETONEIRA 400L. AF_10/2022 |  | 1 | m² | 1 | 30.35 | 1 |  | 30.35 | 0 |  | 30.35 | 20 | 607
06.03.02 | CHAPISCO APLICADO EM ALVENARIA (SEM PRESENÇA DE VÃOS) E ESTRUTURAS DE CONCRETO DE FACHADA, COM COLHER DE PEDREIRO. ARGAMASSA TRAÇO 1:3 COM PREPARO EM BETONEIRA 400L. AF_10/2022 |  | 1 | m² | 1 | 30.45 | 1 |  | 30.45 | 0 |  | 30.45 | 20 | 609
06.03.03 | EMBOÇO OU MASSA ÚNICA EM ARGAMASSA TRAÇO 1:2:8, PREPARO MECÂNICO COM BETONEIRA 400 L, APLICADA MANUALMENTE EM PANOS CEGOS DE FACHADA (SEM PRESENÇA DE VÃOS), ESPESSURA DE 25 MM. AF_08/2022 |  | 1 | m² | 1 | 30.45 | 1 |  | 30.45 | 0 |  | 30.45 | 20 | 609
06.03.04 | EMBOÇO OU MASSA ÚNICA EM ARGAMASSA TRAÇO 1:2:8, PREPARO MECÂNICO COM BETONEIRA 400 L, APLICADA MANUALMENTE EM PANOS DE FACHADA COM PRESENÇA DE VÃOS, ESPESSURA DE 25 MM. AF_08/2022 |  | 1 | m² | 1 | 30.35 | 1 |  | 30.35 | 0 |  | 30.35 | 20 | 607
06.04 | FORROS
06.04.01 | FORRO EM RÉGUAS DE PVC, FRISADO, PARA AMBIENTES RESIDENCIAIS, INCLUSIVE ESTRUTURA UNIDIRECIONAL DE FIXAÇÃO. AF_08/2023_PS | Valor adicionado no banheiro pela retirada da laje | 1 | m² | 1 | 4.44 | 1 |  | 4.44 | 0 |  | 4.44
06.04.01 | FORRO EM RÉGUAS DE PVC, FRISADO, PARA AMBIENTES RESIDENCIAIS, INCLUSIVE ESTRUTURA UNIDIRECIONAL DE FIXAÇÃO. AF_08/2023_PS | Valor do projeto padrão | 1 | m² | 1 | 35.9 | 1 |  | 35.9 | 0 |  | 35.9 | 20 | 806.8
06.05 | PINTURA
06.05.01 | PINTURAS INTERNAS
06.05.01.01 | FUNDO SELADOR ACRÍLICO, APLICAÇÃO MANUAL EM PAREDE, UMA DEMÃO. AF_04/2023 |  | 1 | m² | 1 | 112.61 | 1 |  | 112.61 | 0 |  | 112.61 | 20 | 2252.2
06.05.01.02 | FUNDO SELADOR ACRÍLICO, APLICAÇÃO MANUAL EM TETO, UMA DEMÃO. AF_04/2023 |  | 1 | m² | 0 | 4.44 | 1 |  | 4.44 | 0 |  | 0 | 20 | 0
06.05.01.03 | PINTURA LÁTEX ACRÍLICA STANDARD, APLICAÇÃO MANUAL EM TETO, DUAS DEMÃOS. AF_04/2023 |  | 1 | m² | 0 | 4.44 | 1 |  | 4.44 | 0 |  | 0 | 20 | 0
06.05.01.02 | PINTURA LÁTEX ACRÍLICA STANDARD, APLICAÇÃO MANUAL EM PAREDES, DUAS DEMÃOS. AF_04/2023 |  | 1 | m² | 1 | 112.61 | 1 |  | 112.61 | 0 |  | 112.61 | 20 | 2252.2
06.05.02 | PINTURAS EXTERNAS
06.05.02.01 | APLICAÇÃO MANUAL DE FUNDO SELADOR ACRÍLICO EM PAREDES EXTERNAS DE CASAS. AF_03/2024 |  | 1 | m² | 1 | 60.8 | 1 |  | 60.8 | 0 |  | 60.8 | 20 | 1216
06.05.02.02 | PINTURA LÁTEX ACRÍLICA STANDARD, APLICAÇÃO MANUAL EM PAREDES, DUAS DEMÃOS. AF_04/2023 |  | 1 | m² | 1 | 60.8 | 1 |  | 60.8 | 0 |  | 60.8 | 20 | 1216
06.05.03 | PINTURA ESQUADRIAS
06.05.03.01 | LIXAMENTO DE MADEIRA PARA APLICAÇÃO DE FUNDO OU PINTURA. AF_01/2021 |  | 1 | m² | 1 | 21 | 1 |  | 21 | 0 |  | 21 | 20 | 420
06.05.03.02 | PINTURA FUNDO NIVELADOR ACRÍLICO BRANCO EM MADEIRA. AF_01/2021 |  | 1 | m² | 1 | 21 | 1 |  | 21 | 0 |  | 21 | 20 | 420
06.05.03.03 | PINTURA TINTA DE ACABAMENTO (PIGMENTADA) ESMALTE SINTÉTICO ACETINADO EM MADEIRA, 2 DEMÃOS. AF_01/2021 |  | 1 | m² | 1 | 21 | 1 |  | 21 | 0 |  | 21 | 20 | 420
7.0 | PAVIMENTAÇÕES
07.02 | CERÂMICA
07.02.01 | COMPACTAÇÃO MECÂNICA DE SOLO PARA EXECUÇÃO DE RADIER, PISO DE CONCRETO OU LAJE SOBRE SOLO, COM COMPACTADOR DE SOLOS TIPO PLACA VIBRATÓRIA. AF_09/2021 |  | 1 | m² | 1 | 53.87 | 1 |  | 53.87 | 0 |  | 53.87 | 20 | 1077.4
07.02.02 | LASTRO COM MATERIAL GRANULAR (PEDRA BRITADA N.3), APLICADO EM PISOS OU LAJES SOBRE SOLO, ESPESSURA DE *10 CM*. AF_01/2024 |  | 1 | m² | 0 | 5.39 | 1 |  | 5.39 | 0 |  | 0 | 20 | 0
07.02.03 | CAMADA SEPARADORA PARA EXECUÇÃO DE RADIER, PISO DE CONCRETO OU LAJE SOBRE SOLO, EM LONA PLÁSTICA. AF_09/2021 |  | 1 | m² | 0 | 53.87 | 1 |  | 53.87 | 0 |  | 0 | 20 | 0
07.02.02 | LASTRO DE CONCRETO MAGRO, APLICADO EM PISOS, LAJES SOBRE SOLO OU RADIERS, ESPESSURA DE 5 CM. AF_01/2024 |  | 1 | m² | 1 | 53.87 | 1 |  | 53.87 | 0 |  | 53.87 | 20 | 1077.4
07.02.03 | CONTRAPISO EM ARGAMASSA TRAÇO 1:4 (CIMENTO E AREIA), PREPARO MECÂNICO COM BETONEIRA 400 L, APLICADO EM ÁREAS MOLHADAS SOBRE LAJE, ADERIDO, ACABAMENTO NÃO REFORÇADO, ESPESSURA 3CM. AF_07/2021 |  | 1 | m² | 1 | 15.13 | 1 |  | 15.13 | 0 |  | 15.13 | 20 | 302.6
07.02.04 | CONTRAPISO EM ARGAMASSA TRAÇO 1:4 (CIMENTO E AREIA), PREPARO MECÂNICO COM BETONEIRA 400 L, APLICADO EM ÁREAS SECAS SOBRE LAJE, ADERIDO, ACABAMENTO NÃO REFORÇADO, ESPESSURA 3CM. AF_07/2021 |  | 1 | m² | 1 | 32.19 | 1 |  | 32.19 | 0 |  | 32.19 | 20 | 643.8
07.02.05 | REVESTIMENTO CERÂMICO PARA PISO COM PLACAS TIPO ESMALTADA DE DIMENSÕES 35X35 CM APLICADA EM AMBIENTES DE ÁREA ENTRE 5 M² E 10 M². AF_02/2023_PE |  | 1 | m² | 1 | 16.8 | 1 |  | 16.8 | 0 |  | 16.8 | 20 | 336
07.02.06 | REVESTIMENTO CERÂMICO PARA PISO COM PLACAS TIPO ESMALTADA DE DIMENSÕES 35X35 CM APLICADA EM AMBIENTES DE ÁREA MAIOR QUE 10 M². AF_02/2023_PE |  | 1 | m² | 1 | 19.1 | 1 |  | 19.1 | 0 |  | 19.1 | 20 | 382
07.02.07 | REVESTIMENTO CERÂMICO PARA PISO COM PLACAS TIPO ESMALTADA DE DIMENSÕES 35X35 CM APLICADA EM AMBIENTES DE ÁREA MENOR QUE 5 M². AF_02/2023_PE |  | 1 | m² | 1 | 12.98 | 1 |  | 12.98 | 0 |  | 12.98 | 20 | 259.6
07.04 | CIMENTADOS
07.04.01 | COMPACTAÇÃO MECÂNICA DE SOLO PARA EXECUÇÃO DE RADIER, PISO DE CONCRETO OU LAJE SOBRE SOLO, COM COMPACTADOR DE SOLOS TIPO PLACA VIBRATÓRIA. AF_09/2021 |  | 1 | m² | 1 | 16.15 | 1 | 1 | 16.15 | 16.15 |  | 16.15 | 20 | 323
07.04.02 | EXECUÇÃO DE PASSEIO (CALÇADA) OU PISO DE CONCRETO COM CONCRETO MOLDADO IN LOCO, FEITO EM OBRA, ACABAMENTO CONVENCIONAL, NÃO ARMADO. AF_08/2022 | Calçada externa - espessura da calçada de 7,0 cm | 1 | m³ | 1 | 1.13 | 1 | 1 | 1.13 | 1.13 |  | 1.13 | 20 | 22.6
07.05 | RODAPÉS, SOLEIRAS E PEITORIS
07.05.01 | SOLEIRA EM MÁRMORE, LARGURA 15 CM, ESPESSURA 2,0 CM. AF_09/2020 |  | 1 | m | 3.15 | 0.8 |  |  | 0 | 0 |  | 2.52 | 20 | 50.4
07.05.02 | RODAPÉ CERÂMICO DE 7CM DE ALTURA COM PLACAS TIPO ESMALTADA DE DIMENSÕES 35X35CM. AF_02/2023 |  | 1 | m | 1 | 38.7 |  |  | 0 | 0 |  | 38.7 | 20 | 774
07.05.03 | PEITORIL LINEAR EM GRANITO OU MÁRMORE, L = 15CM, ASSENTADO COM ARGAMASSA 1:6 COM ADITIVO. AF_11/2020 |  | 1 | m | 1 | 6.5 |  |  | 0 | 0 |  | 6.5 | 20 | 130
8.0 | INSTALAÇÕES
08.01 | ELÉTRICAS / TELEFÔNICAS
08.01.01 | ELÉTRICAS / TELEFÔNICAS |  | 1 | un | 1 |  |  |  |  | 0 |  | 1 | 20 | 20
08.02 | HIDRÁULICAS / GÁS / INCÊNCIO
08.02.01 | HIDRÁULICAS / GÁS / INCÊNCIO |  | 1 | un | 1 |  |  |  |  | 0 |  | 1 | 20 | 20
08.03 | SANITÁRIAS / PLUVIAL
08.03.01 | SANITÁRIAS / PLUVIAL |  | 1 | un | 1 |  |  |  |  | 0 |  | 1 | 20 | 20
08.04 | APARELHOS, METAIS E BANCADAS
08.04.01 | APARELHOS, METAIS E BANCADAS |  | 1 | un | 1 |  |  |  |  | 0 |  | 1 | 20 | 20
9.0 | COMPLEMENTAÇÕES
09.01 | CALAFETE / LIMPEZA
09.01.01 | LIMPEZA DE BACIA SANITÁRIA, BIDÊ OU MICTÓRIO EM LOUÇA, INCLUSIVE METAIS CORRESPONDENTES. AF_04/2019 | BWC | 1 | un | 1 |  |  |  | 0 | 0 |  | 1 | 20 | 20
09.01.02 | LIMPEZA DE BANCADA DE PEDRA (MÁRMORE OU GRANITO). AF_04/2019 | Bancada da cozinha | 1 | m² | 1 | 1.2 | 0.6 |  | 0.72 | 0 |  | 0.72 | 20 | 14.4
09.01.03 | LIMPEZA DE CONTRAPISO COM VASSOURA A SECO. AF_04/2019 | Área da calçada | 1 | m² | 1 | 16.15 | 1 |  | 16.15 | 0 |  | 16.15 | 20 | 323
09.01.04 | LIMPEZA DE FORRO REMOVÍVEL COM PANO ÚMIDO. AF_04/2019 | Área de forro | 1 | m² | 1 | 35.9 | 1 |  | 35.9 | 0 |  | 35.9 | 20 | 718
09.01.05 | LIMPEZA DE JANELA DE VIDRO COM CAIXILHO EM AÇO/ALUMÍNIO/PVC. AF_04/2019 | Área das esquadrias | 1 | m² | 1 | 4 | 1 |  | 4 | 0 |  | 4 | 20 | 80
09.01.06 | LIMPEZA DE PISO CERÂMICO OU PORCELANATO UTILIZANDO DETERGENTE NEUTRO E ESCOVAÇÃO MANUAL. AF_04/2019 | Área de piso | 1 | m² | 1 | 47.46 | 1 |  | 47.46 | 0 |  | 47.46 | 20 | 949.2
09.01.07 | LIMPEZA DE PORTA DE MADEIRA. AF_04/2019 |  | 1 | m² | 1 | 16.8 | 1 |  | 16.8 | 0 |  | 16.8 | 20 | 336
09.01.08 | LIMPEZA DE REVESTIMENTO CERÂMICO EM PAREDE UTILIZANDO DETERGENTE NEUTRO E ESCOVAÇÃO MANUAL. AF_04/2019 |  | 1 | m² | 1 | 15.92 | 1 |  | 15.92 | 0 |  | 15.92 | 20 | 318.4
09.01.09 | LIMPEZA DE TANQUE OU LAVATÓRIO DE LOUÇA ISOLADO, INCLUSIVE METAIS CORRESPONDENTES. AF_04/2019 | Lavanderia e BWC | 1 | un | 2 |  |  |  | 0 | 0 |  | 2 | 20 | 40
54222.8
#REF!
#REF!

## MCs (hidden)
Código | MC01
01 | SERVIÇOS PRELIMINARES
02 | FUNDAÇÕES E CONTENÇÕES
03 | SUPRAESTRUTURA
04 | PAREDES E PAINÉIS
05 | COBERTURA E PROTEÇÕES
06 | REVESTIMENTOS
07 | PAVIMENTAÇÕES
08 | INSTALAÇÕES
09 | COMPLEMENTAÇÕES
Código | MC02
01.01 | SERVIÇOS TÉCNICOS (PROJETOS , ORÇAMENTOS , LEVANTAMENTOS TOPOGRÁFICOS , SONDAGEM, LICENÇAS E PCMAT)
01.02 | INSTALAÇÕES E CANTEIROS (BARRACÃO, CERCAMENTO E PLACA DA OBRA)
01.03 | LIGAÇÕES PROVISÓRIAS (ÁGUA, ENERGIA, TELEFONE E ESGOTO)
01.04 | MANUTENÇÃO CANTEI RO/CONSUMO
01.05 | TRANSPORTES MÁQUINAS E EQUIPAMENTOS
01.06 | CONTROLE TECNOLÓGICO
01.07 | GESTÃO DE RESÍDUOS
01.08 | GESTÃO DE QUALIDADE
01.09 | EQUIPAMENTOS DE PROTEÇÃO COLETIVOS
01.10 | ADMINISTRAÇÃO LOCAL (ENGENHEIROS, MESTRES, ETC.)
02.01 | FUNDAÇÕES
02.02 | CONTENÇÕES / ARRIMOS ESPECIAIS
03.01 | BALDRAMES
03.02 | IMPERMEABILIZAÇÃO
03.03 | PILARES, VIGAS E LAJES
03.04 | LOCAÇÕES
04.01 | ALVENARIA/FECHAMENTOS
04.02 | ESQUADRIAS METÁLICAS
04.03 | ESQUADRIAS DE MADEIRAS
04.04 | VIDROS E ESQUADRIAS ESPECIAIS
05.01 | TELHADOS
05.02 | IMPERMEBILIZAÇÕES
06.01 | REVESTIMENTOS INTERNOS
06.02 | REVESTIMENTOS CERÂMICOS
06.03 | REVESTIMENTOS EXTERNOS
06.04 | FORROS
06.05 | PINTURA
06.06 | ESPECIAIS / ELEMENTOS FACHADA
07.01 | MADEIRA
07.02 | CERÂMICA
07.03 | CARPETE
07.04 | CIMENTADOS
07.05 | RODPÉS, SOLEIRAS E PEITORIS
07.06 | PAVIMENTAÇÕES ESPECIAIS
08.01 | ELÉTRICAS / TELEFÔNICAS
08.02 | HIDRÁULICAS / GÁS / INCÊNCIO
08.03 | SANITÁRIAS / PLUVIAL
08.04 | APARELHOS, METAIS E BANCADAS
08.05 | ELEVADORES / BOMBAS
08.06 | CLIMATIZAÇÃO
08.07 | LÓGICA E TV
08.08 | ESPECIAIS
09.01 | CALAFETE / LIMPEZA
09.02 | LIGAÇÕES DEFINITIVAS
09.03 | OUTROS
Código | MC03
06.05.01 | PINTURAS INTERNAS
06.05.02 | PINTURAS EXTERNAS
06.05.03 | PINTURA ESQUADRIAS
08.01.01 | CENTRO DE DISTRIBUIÇÃO
08.01.02 | ILUMINAÇÃO, TOMADAS E INTERRUPTORES
08.01.03 | FIOS E CABOS
08.02.01 | TUBULAÇÕES E CONEXÕES
08.02.02 | REGISTROS
08.02.03 | ENTRADA / ALIMENTAÇÃO
08.02.04 | CAIXA D'ÁGUA E BARRILETE
08.03.01 | TUBULAÇÕES E CONEXÕES
08.03.02 | ACESSÓRIOS/CAIXAS
08.03.03 | SISTEMA DE TRATAMENTO DE EFLUENTES

## O2 (hidden)
ESTADO DO PIAUÍ
PREFEITURA MUNICIPAL DE CARACOL
OBRA: CONSTRUÇÃO DE UNIDADES HABITACIONAIS |  |  |  | FONTE DE CUSTOS:
LOCAL: ZONA URBANA - CARACOL (PI) |  |  |  | SINAPI: AGOSTO/2025 - ORSE: JULHO/2025
PROPOSTA Nº 040513/2025 |  |  |  | LEIS SOCIAIS = 113,33% - SEM DESONERAÇÃO
BDI = 22,50%
0
PLANILHA ORÇAMENTÁRIA - INFRAESTRUTURA DE ACESSO
ÍTEM | DISCRIMINAÇÃO | UNID. | QUANT. | P. UNIT. | SUB-TOTAL | REFERÊNCIA
1.0 | SERVIÇOS PRELIMINARES
1.1 | Limpeza mecanizada de camada vegetal, vegetação e pequenas árvores (diâmetro de tronco menor que 0,20 m), com trator de esteiras | m² | 0 | #REF! | #REF! | SINAPI | 98525 | #REF! | #REF!
TOTAL DO ÍTEM (R$): |  |  |  |  | #REF!
1.0 | ACESSIBILIDADE - CALÇADA
1.1 | Assentamento de guia (meio-fio), confeccionada em concreto pré-fabricado, dimensões 100x15x13x30 cm (meio-fio externo - fechamento de calçada) | m | 258 | #REF! | #REF! | SINAPI | 94273 | #REF! | #REF!
1.2 | Aterro manual com areia para aterro e compactação mecanizada | m³ | 14.56 | #REF! | #REF! | SINAPI | 94342 | #REF! | #REF!
1.3 | Execução de passeio com piso de concreto moldado in loco, feito em obra, acabamento convencional, não armado, esp.=9,0 cm | m³ | 20.43 | #REF! | #REF! | SINAPI | 94990 | #REF! | #REF!
1.4 | Piso tátil de alerta de concreto, cor amarela, 25x25 cm aplicado c/ argamassa industrializada (rampas, final de calçada, mudança de direção e alerta sarjetão) | m² | 12.52 | 195.33 | 2445.53 | COMPOSIÇÃO 17 (ORSE 7324 - ADAPTADO)
1.5 | Piso tátil direcional de concreto, cor amarela, 25x25 cm aplicado c/ argamassa industrializada | m² | 57.23 | 195.33 | 11178.74 | COMPOSIÇÃO 17 (ORSE 7324 - ADAPTADO)
1.6 | Remoção e reposição de meio-fio (rebaixamento de meio-fio de concreto pré-moldado nas rampas de acesso) | m | 25.5 | 24.21 | 617.36 | COMPOSIÇÃO 18 (ORSE 2624 - ADAPTADO)
1.7 | Rampa de sarjeta para acesso a calçada c/ tubo de PVC Ø 75mm para águas pluviais | un | 5 | 76.51 | 382.55 | COMPOSIÇÃO 19 (S/ REF. S/C)
TOTAL DO ÍTEM (R$): |  |  |  |  | #REF!
2.0 | ACESSIBILIDADE - RAMPA DE ACESSO A CASA
2.1 | Alvenaria de tijolo cerâmico furado 9x14x19, 1vez, esp=14cm, H=50cm, assentado com argamassa traço 1:2:8 | m² | 21.2 | #REF! | #REF! | SINAPI | 103335 | #REF! | #REF!
2.2 | Chapisco em argamassa traço 1:3 e=0,5 cm - Aplicado nas paredes e baldrame | m² | 21.2 | #REF! | #REF! | SINAPI | 87878 | #REF! | #REF!
2.3 | Reboco em argamassa masa única 1:2:8, esp= 2cm - Aplicado nas paredes e baldrame | m² | 21.2 | #REF! | #REF! | SINAPI | 87529 | #REF! | #REF!
2.4 | Aterro manual com areia para aterro e compactação mecanizada | m³ | 9.75 | #REF! | #REF! | SINAPI | 94342 | #REF! | #REF!
2.5 | Execução de passeio com piso de concreto moldado in loco, feito em obra, acabamento convencional, não armado, esp.=5,0 cm | m³ | 4.88 | #REF! | #REF! | SINAPI | 94990 | #REF! | #REF!
TOTAL DO ÍTEM (R$): |  |  |  |  | #REF!
2.0 | SINALIZAÇÃO
2.1 | Pintura de faixa com tinta acrílica emulsionada em água - espessura de 0,5 mm | m² | 0 |  | 0
2.2 | Fornecimento e implantação de placa de regulamentação em aço, R1 lado 0,248 m - película retrorrefletiva tipo I e SI, com suporte em tubo metálico galvanizado | un | 0 |  | 0
2.3 | Fornecimento e implantação de placa de advertência em aço, lado de 0,60 m - película retrorrefletiva tipo I e SI, com suporte em tubo metálico galvanizado | un | 0 |  | 0
2.4 | Fornecimento e implantação de placa de identificação de rua, com suporte em tubo metálico galvanizado | un | 0 |  | 0
2.5 | Fornecimento e implantação de placa de regulamentação em aço, D = 0,50 m - película retrorrefletiva tipo I e SI, com suporte em tubo metálico galvanizado | un | 0 |  | 0
TOTAL DO ÍTEM (R$): |  |  |  |  | 0
TOTAL GERAL (R$) |  |  |  |  | #REF!
LEGENDA:
S/ REF. = SEM REFERÊNCIA
S/C = SEM CÓDIGO
#REF!
#REF!

## M2 (hidden)
ESTADO DO PIAUÍ
PREFEITURA MUNICIPAL DE CARACOL
OBRA: CONSTRUÇÃO DE UNIDADES HABITACIONAIS |  |  |  |  | FONTE DE CUSTOS:
LOCAL: ZONA URBANA - CARACOL (PI) |  |  |  |  | SINAPI: AGOSTO/2025 - ORSE: JULHO/2025
PROPOSTA Nº 040513/2025 |  |  |  |  | LEIS SOCIAIS = 113,33% - SEM DESONERAÇÃO
BDI = 22,50%
0
MEMÓRIA DE CÁLCULO - INFRAESTRUTURA DE ACESSO
1.0 | SERVIÇOS PRELIMINARES
1.1 | Limpeza mecanizada de camada vegetal, vegetação e pequenas árvores (diâmetro de tronco menor que 0,20 m), com trator de esteiras |  |  |  | Unidade: | m²
| Largura (m) | Comprimento (m) | Quantidade | Área total (m²)
| 9 | 25 | 0 | 0
Obs: Comprimento e largura de cada lote
|  |  | Total | 0
1.0 | ACESSIBILIDADE - CALÇADA
1.1 | Assentamento de guia (meio-fio), confeccionada em concreto pré-fabricado, dimensões 100x15x13x30 cm (meio-fio externo - fechamento de calçada) |  |  |  | Unidade: | m
TRECHO 01
| Comprimento (m) | Quantidade | Comprimento total (m)
| 93 | 1 | 93
| 93 | 1 | 93
| 72 | 1 | 72
|  | Total | 258
1.2 | Aterro manual com areia para aterro e compactação mecanizada |  |  |  | Unidade: | m³
TRECHO 01
| Comprimento (m) | Largura (m) | Altura (m) | Quantidade | Volume (m³)
| 93 | 0.94 | 0.06 | 1 | 5.25
| 93 | 0.94 | 0.06 | 1 | 5.25
| 72 | 0.94 | 0.06 | 1 | 4.06
|  |  |  | Total | 14.56
1.3 | Execução de passeio com piso de concreto moldado in loco, feito em obra, acabamento convencional, não armado, esp.=9,0 cm |  |  |  | Unidade: | m³ | ÁREA CALÇADA
242.52
TRECHO 01
| Comprimento (m) | Largura (m) | Espessura (m) | Quantidade | Volume (m³)
| 93 | 0.94 | 0.09 | 1 | 7.87
| 93 | 0.94 | 0.09 | 1 | 7.87
| 72 | 0.94 | 0.09 | 1 | 6.09
Volume p/ descontar (m³) [(Área piso tátil alerta = 12,52 + Área piso tátil direional = 57,23) x Espessura do piso tátil =0,02]
1.4
|  |  |  | Total | 20.43
1.4 | Piso tátil de alerta de concreto, cor amarela, 25x25 cm aplicado c/ argamassa industrializada (rampas, final de calçada, mudança de direção e alerta sarjetão) |  |  |  | Unidade: | m²
TRECHO 01
| Comprimento (m) | Largura (m) | Quantidade | Desconto (m²) | Área (m²)
| 3.38 | 0.5 | 5 | 0 | 8.45 | Rampas
(0,94 + 1,50 +0,94)
| 1 | 0.25 | 5 | 0 | 1.25 | Rampas
| 0.94 | 0.5 | 6 | 0 | 2.82 | Final de calçada
| 0.94 | 0.25 | 0 | 0 | 0 | Alerta garagem
| 0.5 | 0.5 | 0 | 0 | 0 | Mudança de direção
| 0.94 | 0.25 | 0 | 0 | 0 | Alerta sarjetão
|  |  |  | Total | 12.52
1.5 | Piso tátil direcional de concreto, cor amarela, 25x25 cm aplicado c/ argamassa industrializada |  |  |  | Unidade: | m²
TRECHO 01
| Comprimento (m) | Quantidade | Comprimento total (m)
| 93 | 1 | 93
| 93 | 1 | 93
| 72 | 1 | 72
| Comprimento total (m) | Comprimento p/ descontar (rampas) (m) | Comprimento p/ descontar (final de calçada) (m) | Comprimento p/ descontar (mudança de direção) (m) | Largura (m) | Área (m²)
| 258 | 25.5 | 3.6 | 0 | 0.25 | 57.23
|  | (5,10 x 5) | (0,60 x 6) | (0,94 x 0)
[5 empty] | Total | 57.23
1.6 | Remoção e reposição de meio-fio (rebaixamento de meio-fio de concreto pré-moldado nas rampas de acesso) |  |  |  | Unidade: | m
TRECHO 01
| Comprimento (m) | Quantidade | Comprimento total (m)
| 5.1 | 5 | 25.5
|  | Total | 25.5
1.7 | Rampa de sarjeta para acesso a calçada c/ tubo de PVC Ø 75mm para águas pluviais |  |  |  | Unidade: | un
TRECHO 01
Quantidade
5
Total | 5
2.0 | ACESSIBILIDADE - RAMPA DE ACESSO A CASA
2.1 | Alvenaria de tijolo cerâmico furado 9x14x19, 1vez, esp=14cm, H=50cm, assentado com argamassa traço 1:2:8 |  |  |  | Unidade: | m²
| Comprimento (m) | Altura média (m) | Quantidade | Área total (m²)
| 5.3 | 0.1 | 2 | 1.06 | contenção lateral
Obs: Quantidade referente ao número de contenções laterais da rampa
|  |  | Número de casas do loteamento = | 20 | casas
|  |  | Total | 21.2
2.2 | Chapisco em argamassa traço 1:3 e=0,5 cm - Aplicado nas paredes e baldrame |  |  |  | Unidade: | m²
| Comprimento (m) | Altura média (m) | Quantidade | Área total (m²)
| 5.3 | 0.1 | 2 | 1.06 | contenção lateral
Obs: Quantidade referente ao número de contenções laterais da rampa
|  |  | Número de casas do loteamento = | 20 | casas
|  |  | Total | 21.2
2.3 | Reboco em argamassa masa única 1:2:8, esp= 2cm - Aplicado nas paredes e baldrame |  |  |  | Unidade: | m²
| Comprimento (m) | Altura média (m) | Quantidade | Área total (m²)
| 5.3 | 0.1 | 2 | 1.06 | contenção lateral
Obs: Quantidade referente ao número de contenções laterais da rampa
|  |  | Número de casas do loteamento = | 20 | casas
|  |  | Total | 21.2
2.4 | Aterro manual com areia para aterro e compactação mecanizada |  |  |  | Unidade: | m³
| Comprimento (m) | Largura (m) | Altura média (m) | Quantidade | Volume (m³)
| 5.3 | 0.92 | 0.1 | 20 | 9.75
|  |  |  | Total | 9.75
2.5 | Execução de passeio com piso de concreto moldado in loco, feito em obra, acabamento convencional, não armado, esp.=5,0 cm |  |  |  | Unidade: | m³ | ÁREA CALÇADA
97.52
| Comprimento (m) | Largura (m) | Espessura (m) | Quantidade | Volume (m³)
| 5.3 | 0.92 | 0.05 | 20 | 4.88
|  |  |  | Total | 4.88
2.0 | SINALIZAÇÃO
2.1 | Pintura de faixa com tinta acrílica emulsionada em água - espessura de 0,5 mm |  |  |  | Unidade: | m²
| Tipo | Comprimento (m) | Largura (m) | Quantidade | Cadência | Área (m²) | Velocidade = 60 km/h
| LFO-3 | 83.98 | 0.1 | 0 | 1 | 0 | <---- (Linhas de divisão de fluxos opostos - Linha dupla contínua)
| LBO | 237.9 | 0.1 | 0 | 1 | 0 | <---- (linha de bordo)
| LRE | 11.8 | 0.4 | 0 | 1 | 0 | <---- (linha de retenção)
| FTP-1 | 4 | 0.4 | 0 | 1 | 0 | <---- (faixa de travessia de pedestres - “Tipo Zebrada”)
[5 empty] | Total | 0
2.2 | Fornecimento e implantação de placa de regulamentação em aço, R1 lado 0,248 m - película retrorrefletiva tipo I e SI, com suporte em tubo metálico galvanizado |  |  |  | Unidade: | un
| Tipo | Quantidade
| R-1 (PARE) | 0
2.3 | Fornecimento e implantação de placa de advertência em aço, lado de 0,60 m - película retrorrefletiva tipo I e SI, com suporte em tubo metálico galvanizado |  |  |  | Unidade: | un
| Tipo | Quantidade
| A-32b (PEDESTRE) | 0
2.4 | Fornecimento e implantação de placa de identificação de rua, com suporte em tubo metálico galvanizado |  |  |  | Unidade: | un
| Tipo | Quantidade
| IDENTIFICAÇÃO DE RUA | 0
2.5 | Fornecimento e implantação de placa de regulamentação em aço, D = 0,50 m - película retrorrefletiva tipo I e SI, com suporte em tubo metálico galvanizado |  |  |  | Unidade: | un |  |  | DIRETRIZES BÁSICAS PARA REGULAMENTAÇÃO DA VELOCIDADE MÁXIMA PERMITIDA
| Tipo | Quantidade | [5 empty] | Classificação adotada:
| R-19 (VEL. MÁXIMA PERMITIDA) | 0 | [5 empty] | Vias Urbanas - Via Local
40km/h
Note on D80: ALTERAR AKI
Note on D83: ALTERAR AKI
Note on D84: ALTERAR AKI
Note on D85: ALTERAR AKI
Note on D86: ALTERAR AKI

## O1
ESTADO DO PIAUÍ
PREFEITURA MUNICIPAL DE CARACOL
OBRA: CONSTRUÇÃO DE UNIDADES HABITACIONAIS |  |  |  | FONTE DE CUSTOS:
LOCAL: ZONA URBANA - CARACOL (PI) |  |  |  | SINAPI: AGOSTO/2025 - ORSE: JULHO/2025
PROPOSTA Nº 040513/2025 |  |  |  | LEIS SOCIAIS = 113,33% - SEM DESONERAÇÃO
BDI = 22,50%
0
PLANILHA ORÇAMENTÁRIA - ACESSIBILIDADE
ÍTEM | DISCRIMINAÇÃO | UNID. | QUANT. | P. UNIT. | SUB-TOTAL | REFERÊNCIA
1.0 | BARRAS DE APOIO E PUXADORES
1.1 | Barra de apoio reta, em aco inox polido, comprimento 80 cm, fixada na parede - fornecimento e instalação | un | 2 | 298.18 | 596.36 | SINAPI | 100868 | 243.41 | BARRA DE APOIO RETA, EM ACO INOX POLIDO, COMPRIMENTO 80 CM, FIXADA NA PAREDE - FORNECIMENTO E INSTALAÇÃO. AF_01/2020
1.2 | Barra de apoio reta, em aco inox polido, comprimento 70 cm, fixada na parede - fornecimento e instalação | un | 2 | 289.8 | 579.6 | SINAPI | 100867 | 236.57 | BARRA DE APOIO RETA, EM ACO INOX POLIDO, COMPRIMENTO 70 CM, FIXADA NA PAREDE - FORNECIMENTO E INSTALAÇÃO. AF_01/2020
1.3 | Barra de apoio reta, em aco inox polido, comprimento 40 cm, fixada na parede - fornecimento e instalação | un | 1 | 137.52 | 137.52 | COMPOSIÇÃO 17 (ORSE 13110 - ADAPTADO)
1.4 | Barra de apoio em "L", em aco inox polido 70 x 70 cm, fixada na parede - fornecimento e instalacao | un | 1 | 503.62 | 503.62 | SINAPI | 100863 | 411.12 | BARRA DE APOIO EM "L", EM ACO INOX POLIDO 70 X 70 CM, FIXADA NA PAREDE - FORNECIMENTO E INSTALACAO. AF_01/2020
1.5 | Barra de apoio lateral articulada, com trava, em aco inox polido, fixada na parede - fornecimento e instalação | un | 1 | 429.89 | 429.89 | SINAPI | 100865 | 350.93 | BARRA DE APOIO LATERAL ARTICULADA, COM TRAVA, EM ACO INOX POLIDO, FIXADA NA PAREDE - FORNECIMENTO E INSTALAÇÃO. AF_01/2020
TOTAL DO ÍTEM (R$): |  |  |  |  | 2246.99
2.0 | ACESSÓRIOS
2.1 | Banco articulado, em aco inox, para pcd, fixado na parede - fornecimento e instalação | un | 1 | 801.44 | 801.44 | SINAPI | 100875 | 654.24 | BANCO ARTICULADO, EM ACO INOX, PARA PCD, FIXADO NA PAREDE - FORNECIMENTO E INSTALAÇÃO. AF_01/2020
2.2 | Chuveiro com desviador e ducha manual | un | 1 | 368.71 | 368.71 | COMPOSIÇÃO 18 (S/ REF. S/C)
TOTAL DO ÍTEM (R$): |  |  |  |  | 1170.15
TOTAL GERAL (R$) |  |  |  |  | 3417.14
LEGENDA:
S/ REF. = SEM REFERÊNCIA
S/C = SEM CÓDIGO
3417.14
0

## M1
ESTADO DO PIAUÍ
PREFEITURA MUNICIPAL DE CARACOL
OBRA: CONSTRUÇÃO DE UNIDADES HABITACIONAIS |  |  | FONTE DE CUSTOS:
LOCAL: ZONA URBANA - CARACOL (PI) |  |  | SINAPI: AGOSTO/2025 - ORSE: JULHO/2025
PROPOSTA Nº 040513/2025 |  |  | LEIS SOCIAIS = 113,33% - SEM DESONERAÇÃO
BDI = 22,50%
0
MEMÓRIA DE CÁLCULO - ACESSIBILIDADE
1.0 | BARRAS DE APOIO E PUXADORES
1.1 | Barra de apoio reta, em aco inox polido, comprimento 80 cm, fixada na parede - fornecimento e instalação |  | Unidade: | un
Quantidade (un)
| 2 | Vaso sanitário
| 2 | Total
1.2 | Barra de apoio reta, em aco inox polido, comprimento 70 cm, fixada na parede - fornecimento e instalação |  | Unidade: | un
Quantidade (un)
| 1 | Vaso sanitário
| 1 | Chuveiro
| 2 | Total
1.3 | Barra de apoio reta, em aco inox polido, comprimento 40 cm, fixada na parede - fornecimento e instalação |  | Unidade: | un
Quantidade (un)
| 1 | Lavatório
| 1 | Total
1.4 | Barra de apoio em "L", em aco inox polido 70 x 70 cm, fixada na parede - fornecimento e instalacao |  | Unidade: | un
Quantidade (un)
| 1 | Chuveiro
| 1 | Total
1.5 | Barra de apoio lateral articulada, com trava, em aco inox polido, fixada na parede - fornecimento e instalação |  | Unidade: | un
Quantidade (un)
| 1 | Lavatório
| 1 | Total
2.0 | ACESSÓRIOS
2.1 | Banco articulado, em aco inox, para pcd, fixado na parede - fornecimento e instalação |  | Unidade: | un
Quantidade (un)
| 1 | Chuveiro
| 1 | Total
2.2 | Chuveiro com desviador e ducha manual |  | Unidade: | un
Quantidade (un)
| 1 | Chuveiro
| 1 | Total

## Composição Adaptadas (CD) (hidden)
[6 empty] | 4 | 5 | 6 | 7 | 8 | 9 | 10 | 11 | 12 | 13 | 14 | 15 | 16 | 17 | 18 | 19 | 20 | 21 | 22 | 23 | 24 | 25 | 26 | 27 | 28 | 29 | 30
Tipo Item | Código do Item | Descrição | Observação | Unidade | Coeficiente | 4: Preço
[6 empty] | AC | AL | AM | AP | BA | CE | DF | ES | GO | MA | MG | MS | MT | PA | PB | PE | PI | PR | RJ | RN | RO | RR | RS | SC | SE | SP | TO
96556_ADP-01 |  | CONCRETAGEM DE SAPATA, FCK 20 MPA, COM USO DE JERICA - LANÇAMENTO, ADENSAMENTO E ACABAMENTO. |  | M3 |  | #REF! | #REF! | #REF! | #REF! | #REF! | #REF! | #REF! | #REF! | #REF! | #REF! | #REF! | #REF! | #REF! | #REF! | #REF! | #REF! | #REF! | #REF! | #REF! | #REF! | #REF! | #REF! | #REF! | #REF! | #REF! | #REF! | #REF!
COMPOSICAO | 94970 | CONCRETO FCK = 20MPA, TRAÇO 1:2,7:3 (EM MASSA SECA DE CIMENTO/ AREIA MÉDIA/ BRITA 1) - PREPARO MECÂNICO COM BETONEIRA 600 L. | A composição original contemplava a composição 94972 - CONCRETO FCK = 30MPA, TRAÇO 1:2,1:2,5 (EM MASSA SECA DE CIMENTO/ AREIA MÉDIA/ BRITA 1) - PREPARO MECÂNICO COM BETONEIRA 600 L. AF_05/2021. Ainda, na substituição foi considerada a resistência indicada no projeto | M3 | 1.19 | #REF! | #REF! | #REF! | #REF! | #REF! | #REF! | #REF! | #REF! | #REF! | #REF! | #REF! | #REF! | #REF! | #REF! | #REF! | #REF! | #REF! | #REF! | #REF! | #REF! | #REF! | #REF! | #REF! | #REF! | #REF! | #REF! | #REF!
COMPOSICAO | 90587 | VIBRADOR DE IMERSÃO, DIÂMETRO DE PONTEIRA 45MM, MOTOR ELÉTRICO TRIFÁSICO POTÊNCIA DE 2 CV - CHI DIURNO. AF_06/2015 |  | CHI | 1.938 | #REF! | #REF! | #REF! | #REF! | #REF! | #REF! | #REF! | #REF! | #REF! | #REF! | #REF! | #REF! | #REF! | #REF! | #REF! | #REF! | #REF! | #REF! | #REF! | #REF! | #REF! | #REF! | #REF! | #REF! | #REF! | #REF! | #REF!
COMPOSICAO | 90586 | VIBRADOR DE IMERSÃO, DIÂMETRO DE PONTEIRA 45MM, MOTOR ELÉTRICO TRIFÁSICO POTÊNCIA DE 2 CV - CHP DIURNO. AF_06/2015 |  | CHP | 0.598 | #REF! | #REF! | #REF! | #REF! | #REF! | #REF! | #REF! | #REF! | #REF! | #REF! | #REF! | #REF! | #REF! | #REF! | #REF! | #REF! | #REF! | #REF! | #REF! | #REF! | #REF! | #REF! | #REF! | #REF! | #REF! | #REF! | #REF!
COMPOSICAO | 88316 | SERVENTE COM ENCARGOS COMPLEMENTARES |  | H | 5.071 | #REF! | #REF! | #REF! | #REF! | #REF! | #REF! | #REF! | #REF! | #REF! | #REF! | #REF! | #REF! | #REF! | #REF! | #REF! | #REF! | #REF! | #REF! | #REF! | #REF! | #REF! | #REF! | #REF! | #REF! | #REF! | #REF! | #REF!
COMPOSICAO | 88309 | PEDREIRO COM ENCARGOS COMPLEMENTARES |  | H | 5.598 | #REF! | #REF! | #REF! | #REF! | #REF! | #REF! | #REF! | #REF! | #REF! | #REF! | #REF! | #REF! | #REF! | #REF! | #REF! | #REF! | #REF! | #REF! | #REF! | #REF! | #REF! | #REF! | #REF! | #REF! | #REF! | #REF! | #REF!
96555_ADP-01 |  | CONCRETAGEM DE BLOCO DE COROAMENTO OU VIGA BALDRAME, FCK 20 MPA, COM USO DE JERICA - LANÇAMENTO, ADENSAMENTO E ACABAMENTO. AF_01/2024 |  | M3 |  | #REF! | #REF! | #REF! | #REF! | #REF! | #REF! | #REF! | #REF! | #REF! | #REF! | #REF! | #REF! | #REF! | #REF! | #REF! | #REF! | #REF! | #REF! | #REF! | #REF! | #REF! | #REF! | #REF! | #REF! | #REF! | #REF! | #REF!
COMPOSICAO | 94970 | CONCRETO FCK = 20MPA, TRAÇO 1:2,7:3 (EM MASSA SECA DE CIMENTO/ AREIA MÉDIA/ BRITA 1) - PREPARO MECÂNICO COM BETONEIRA 600 L. | A composição original contemplava a composição 94972 - CONCRETO FCK = 30MPA, TRAÇO 1:2,1:2,5 (EM MASSA SECA DE CIMENTO/ AREIA MÉDIA/ BRITA 1) - PREPARO MECÂNICO COM BETONEIRA 600 L. AF_05/2021. Ainda, na substituição foi considerada a resistência indicada no projeto | M3 | 1.16 | #REF! | #REF! | #REF! | #REF! | #REF! | #REF! | #REF! | #REF! | #REF! | #REF! | #REF! | #REF! | #REF! | #REF! | #REF! | #REF! | #REF! | #REF! | #REF! | #REF! | #REF! | #REF! | #REF! | #REF! | #REF! | #REF! | #REF!
COMPOSICAO | 90587 | VIBRADOR DE IMERSÃO, DIÂMETRO DE PONTEIRA 45MM, MOTOR ELÉTRICO TRIFÁSICO POTÊNCIA DE 2 CV - CHI DIURNO. AF_06/2015 |  | CHI | 1.101 | #REF! | #REF! | #REF! | #REF! | #REF! | #REF! | #REF! | #REF! | #REF! | #REF! | #REF! | #REF! | #REF! | #REF! | #REF! | #REF! | #REF! | #REF! | #REF! | #REF! | #REF! | #REF! | #REF! | #REF! | #REF! | #REF! | #REF!
COMPOSICAO | 90586 | VIBRADOR DE IMERSÃO, DIÂMETRO DE PONTEIRA 45MM, MOTOR ELÉTRICO TRIFÁSICO POTÊNCIA DE 2 CV - CHP DIURNO. AF_06/2015 |  | CHP | 0.34 | #REF! | #REF! | #REF! | #REF! | #REF! | #REF! | #REF! | #REF! | #REF! | #REF! | #REF! | #REF! | #REF! | #REF! | #REF! | #REF! | #REF! | #REF! | #REF! | #REF! | #REF! | #REF! | #REF! | #REF! | #REF! | #REF! | #REF!
COMPOSICAO | 88316 | SERVENTE COM ENCARGOS COMPLEMENTARES |  | H | 2.882 | #REF! | #REF! | #REF! | #REF! | #REF! | #REF! | #REF! | #REF! | #REF! | #REF! | #REF! | #REF! | #REF! | #REF! | #REF! | #REF! | #REF! | #REF! | #REF! | #REF! | #REF! | #REF! | #REF! | #REF! | #REF! | #REF! | #REF!
COMPOSICAO | 88309 | PEDREIRO COM ENCARGOS COMPLEMENTARES |  | H | 2.425 | #REF! | #REF! | #REF! | #REF! | #REF! | #REF! | #REF! | #REF! | #REF! | #REF! | #REF! | #REF! | #REF! | #REF! | #REF! | #REF! | #REF! | #REF! | #REF! | #REF! | #REF! | #REF! | #REF! | #REF! | #REF! | #REF! | #REF!
103682_ADP-01 |  | CONCRETAGEM DE VIGAS E LAJES, FCK=20 MPA, PARA QUALQUER TIPO DE LAJE COM BALDES EM EDIFICAÇÃO TÉRREA - LANÇAMENTO, ADENSAMENTO E ACABAMENTO. AF_02/2022 |  | M3 |  | #REF! | #REF! | #REF! | #REF! | #REF! | #REF! | #REF! | #REF! | #REF! | #REF! | #REF! | #REF! | #REF! | #REF! | #REF! | #REF! | #REF! | #REF! | #REF! | #REF! | #REF! | #REF! | #REF! | #REF! | #REF! | #REF! | #REF!
COMPOSICAO | 90587 | VIBRADOR DE IMERSÃO, DIÂMETRO DE PONTEIRA 45MM, MOTOR ELÉTRICO TRIFÁSICO POTÊNCIA DE 2 CV - CHI DIURNO. AF_06/2015 |  | CHI | 0.249 | #REF! | #REF! | #REF! | #REF! | #REF! | #REF! | #REF! | #REF! | #REF! | #REF! | #REF! | #REF! | #REF! | #REF! | #REF! | #REF! | #REF! | #REF! | #REF! | #REF! | #REF! | #REF! | #REF! | #REF! | #REF! | #REF! | #REF!
COMPOSICAO | 90586 | VIBRADOR DE IMERSÃO, DIÂMETRO DE PONTEIRA 45MM, MOTOR ELÉTRICO TRIFÁSICO POTÊNCIA DE 2 CV - CHP DIURNO. AF_06/2015 |  | CHP | 0.942 | #REF! | #REF! | #REF! | #REF! | #REF! | #REF! | #REF! | #REF! | #REF! | #REF! | #REF! | #REF! | #REF! | #REF! | #REF! | #REF! | #REF! | #REF! | #REF! | #REF! | #REF! | #REF! | #REF! | #REF! | #REF! | #REF! | #REF!
COMPOSICAO | 88316 | SERVENTE COM ENCARGOS COMPLEMENTARES |  | H | 8.407 | #REF! | #REF! | #REF! | #REF! | #REF! | #REF! | #REF! | #REF! | #REF! | #REF! | #REF! | #REF! | #REF! | #REF! | #REF! | #REF! | #REF! | #REF! | #REF! | #REF! | #REF! | #REF! | #REF! | #REF! | #REF! | #REF! | #REF!
COMPOSICAO | 88309 | PEDREIRO COM ENCARGOS COMPLEMENTARES |  | H | 3.571 | #REF! | #REF! | #REF! | #REF! | #REF! | #REF! | #REF! | #REF! | #REF! | #REF! | #REF! | #REF! | #REF! | #REF! | #REF! | #REF! | #REF! | #REF! | #REF! | #REF! | #REF! | #REF! | #REF! | #REF! | #REF! | #REF! | #REF!
COMPOSICAO | 88262 | CARPINTEIRO DE FORMAS COM ENCARGOS COMPLEMENTARES |  | H | 1.19 | #REF! | #REF! | #REF! | #REF! | #REF! | #REF! | #REF! | #REF! | #REF! | #REF! | #REF! | #REF! | #REF! | #REF! | #REF! | #REF! | #REF! | #REF! | #REF! | #REF! | #REF! | #REF! | #REF! | #REF! | #REF! | #REF! | #REF!
INSUMO | 34492 | CONCRETO USINADO BOMBEAVEL, CLASSE DE RESISTENCIA C20, COM BRITA 0 E 1, SLUMP = 100 +/- 20 MM, EXCLUI SERVICO DE BOMBEAMENTO (NBR 8953) | A composição original contemplava o insumo 38408 - CONCRETO USINADO BOMBEAVEL, CLASSE DE RESISTENCIA C25, COM BRITA 0 E 1, SLUMP = 190 +/- 20 MM, EXCLUI SERVICO DE BOMBEAMENTO (NBR 8953). Ainda, na substituição foram considerados resistência e slump indicados no projeto. | M3 | 1.103 | #REF! | #REF! | #REF! | #REF! | #REF! | #REF! | #REF! | #REF! | #REF! | #REF! | #REF! | #REF! | #REF! | #REF! | #REF! | #REF! | #REF! | #REF! | #REF! | #REF! | #REF! | #REF! | #REF! | #REF! | #REF! | #REF! | #REF!
103669_ADP-01 |  | CONCRETAGEM DE PILARES, FCK = 20 MPA, COM USO DE BALDES - LANÇAMENTO, ADENSAMENTO E ACABAMENTO. AF_02/2022 |  | M3 |  | #REF! | #REF! | #REF! | #REF! | #REF! | #REF! | #REF! | #REF! | #REF! | #REF! | #REF! | #REF! | #REF! | #REF! | #REF! | #REF! | #REF! | #REF! | #REF! | #REF! | #REF! | #REF! | #REF! | #REF! | #REF! | #REF! | #REF!
COMPOSICAO | 90587 | VIBRADOR DE IMERSÃO, DIÂMETRO DE PONTEIRA 45MM, MOTOR ELÉTRICO TRIFÁSICO POTÊNCIA DE 2 CV - CHI DIURNO. AF_06/2015 |  | CHI | 1.417 | #REF! | #REF! | #REF! | #REF! | #REF! | #REF! | #REF! | #REF! | #REF! | #REF! | #REF! | #REF! | #REF! | #REF! | #REF! | #REF! | #REF! | #REF! | #REF! | #REF! | #REF! | #REF! | #REF! | #REF! | #REF! | #REF! | #REF!
COMPOSICAO | 90586 | VIBRADOR DE IMERSÃO, DIÂMETRO DE PONTEIRA 45MM, MOTOR ELÉTRICO TRIFÁSICO POTÊNCIA DE 2 CV - CHP DIURNO. AF_06/2015 |  | CHP | 1.042 | #REF! | #REF! | #REF! | #REF! | #REF! | #REF! | #REF! | #REF! | #REF! | #REF! | #REF! | #REF! | #REF! | #REF! | #REF! | #REF! | #REF! | #REF! | #REF! | #REF! | #REF! | #REF! | #REF! | #REF! | #REF! | #REF! | #REF!
COMPOSICAO | 88316 | SERVENTE COM ENCARGOS COMPLEMENTARES |  | H | 7.377 | #REF! | #REF! | #REF! | #REF! | #REF! | #REF! | #REF! | #REF! | #REF! | #REF! | #REF! | #REF! | #REF! | #REF! | #REF! | #REF! | #REF! | #REF! | #REF! | #REF! | #REF! | #REF! | #REF! | #REF! | #REF! | #REF! | #REF!
COMPOSICAO | 88309 | PEDREIRO COM ENCARGOS COMPLEMENTARES |  | H | 2.459 | #REF! | #REF! | #REF! | #REF! | #REF! | #REF! | #REF! | #REF! | #REF! | #REF! | #REF! | #REF! | #REF! | #REF! | #REF! | #REF! | #REF! | #REF! | #REF! | #REF! | #REF! | #REF! | #REF! | #REF! | #REF! | #REF! | #REF!
COMPOSICAO | 88262 | CARPINTEIRO DE FORMAS COM ENCARGOS COMPLEMENTARES |  | H | 2.459 | #REF! | #REF! | #REF! | #REF! | #REF! | #REF! | #REF! | #REF! | #REF! | #REF! | #REF! | #REF! | #REF! | #REF! | #REF! | #REF! | #REF! | #REF! | #REF! | #REF! | #REF! | #REF! | #REF! | #REF! | #REF! | #REF! | #REF!
INSUMO | 34492 | CONCRETO USINADO BOMBEAVEL, CLASSE DE RESISTENCIA C20, COM BRITA 0 E 1, SLUMP = 100 +/- 20 MM, EXCLUI SERVICO DE BOMBEAMENTO (NBR 8953) | A composição original contemplava o insumo 38408 - CONCRETO USINADO BOMBEAVEL, CLASSE DE RESISTENCIA C25, COM BRITA 0 E 1, SLUMP = 190 +/- 20 MM, EXCLUI SERVICO DE BOMBEAMENTO (NBR 8953). Ainda, na substituição foram considerados resistência e slump indicados no projeto. | M3 | 1.103 | #REF! | #REF! | #REF! | #REF! | #REF! | #REF! | #REF! | #REF! | #REF! | #REF! | #REF! | #REF! | #REF! | #REF! | #REF! | #REF! | #REF! | #REF! | #REF! | #REF! | #REF! | #REF! | #REF! | #REF! | #REF! | #REF! | #REF!
92463_ADP-01 |  | MONTAGEM E DESMONTAGEM DE FÔRMA DE VIGA, SEM ESCORAMENTO, PÉ-DIREITO SIMPLES, EM CHAPA DE MADEIRA RESINADA, 8 UTILIZAÇÕES. | Foi removido o escoramento, visto que se considerou que a viga será concretada diretamente sobre a alvenaria. Buscou-se composições alternativas e mais semelhantes ao serviço a ser executado, porém sem sucesso. Optou-se, então, por remover o escoramento da composição e desconsiderar a área de fundo de forma. As condições de execução e quantidade de repetições estão ligadas à quantidade de casas do contrato | M2 |  | #REF! | #REF! | #REF! | #REF! | #REF! | #REF! | #REF! | #REF! | #REF! | #REF! | #REF! | #REF! | #REF! | #REF! | #REF! | #REF! | #REF! | #REF! | #REF! | #REF! | #REF! | #REF! | #REF! | #REF! | #REF! | #REF! | #REF!
COMPOSICAO | 92265 | FABRICAÇÃO DE FÔRMA PARA VIGAS, EM CHAPA DE MADEIRA COMPENSADA RESINADA, E = 17 MM. AF_09/2020 |  | M2 | 0.236 | #REF! | #REF! | #REF! | #REF! | #REF! | #REF! | #REF! | #REF! | #REF! | #REF! | #REF! | #REF! | #REF! | #REF! | #REF! | #REF! | #REF! | #REF! | #REF! | #REF! | #REF! | #REF! | #REF! | #REF! | #REF! | #REF! | #REF!
COMPOSICAO | 88262 | CARPINTEIRO DE FORMAS COM ENCARGOS COMPLEMENTARES |  | H | 0.884 | #REF! | #REF! | #REF! | #REF! | #REF! | #REF! | #REF! | #REF! | #REF! | #REF! | #REF! | #REF! | #REF! | #REF! | #REF! | #REF! | #REF! | #REF! | #REF! | #REF! | #REF! | #REF! | #REF! | #REF! | #REF! | #REF! | #REF!
COMPOSICAO | 88239 | AJUDANTE DE CARPINTEIRO COM ENCARGOS COMPLEMENTARES |  | H | 0.162 | #REF! | #REF! | #REF! | #REF! | #REF! | #REF! | #REF! | #REF! | #REF! | #REF! | #REF! | #REF! | #REF! | #REF! | #REF! | #REF! | #REF! | #REF! | #REF! | #REF! | #REF! | #REF! | #REF! | #REF! | #REF! | #REF! | #REF!
INSUMO | 40304 | PREGO DE ACO POLIDO COM CABECA DUPLA 17 X 27 (2 1/2 X 11) |  | KG | 0.049 | #REF! | #REF! | #REF! | #REF! | #REF! | #REF! | #REF! | #REF! | #REF! | #REF! | #REF! | #REF! | #REF! | #REF! | #REF! | #REF! | #REF! | #REF! | #REF! | #REF! | #REF! | #REF! | #REF! | #REF! | #REF! | #REF! | #REF!
INSUMO | 6193 | TABUA NAO APARELHADA *2,5 X 20* CM, EM MACARANDUBA/MASSARANDUBA, ANGELIM OU EQUIVALENTE DA REGIAO - BRUTA |  | M | 0.328 | #REF! | #REF! | #REF! | #REF! | #REF! | #REF! | #REF! | #REF! | #REF! | #REF! | #REF! | #REF! | #REF! | #REF! | #REF! | #REF! | #REF! | #REF! | #REF! | #REF! | #REF! | #REF! | #REF! | #REF! | #REF! | #REF! | #REF!
INSUMO | 2692 | DESMOLDANTE PROTETOR PARA FORMAS DE MADEIRA, DE BASE OLEOSA EMULSIONADA EM AGUA |  | L | 0.01 | #REF! | #REF! | #REF! | #REF! | #REF! | #REF! | #REF! | #REF! | #REF! | #REF! | #REF! | #REF! | #REF! | #REF! | #REF! | #REF! | #REF! | #REF! | #REF! | #REF! | #REF! | #REF! | #REF! | #REF! | #REF! | #REF! | #REF!
104994_ADP-01 |  | CAIXA DE EMBUTIR EM POLICARBONATO PARA ABRIGO DE HIDRÔMETRO - FORNECIMENTO E INSTALAÇÃO (EXCLUSIVE HIDRÔMETRO). AF_03/2024 |  | UN |  | #REF! | #REF! | #REF! | #REF! | #REF! | #REF! | #REF! | #REF! | #REF! | #REF! | #REF! | #REF! | #REF! | #REF! | #REF! | #REF! | #REF! | #REF! | #REF! | #REF! | #REF! | #REF! | #REF! | #REF! | #REF! | #REF! | #REF!
COMPOSICAO | 88267 | ENCANADOR OU BOMBEIRO HIDRÁULICO COM ENCARGOS COMPLEMENTARES |  | H | 0.721 | #REF! | #REF! | #REF! | #REF! | #REF! | #REF! | #REF! | #REF! | #REF! | #REF! | #REF! | #REF! | #REF! | #REF! | #REF! | #REF! | #REF! | #REF! | #REF! | #REF! | #REF! | #REF! | #REF! | #REF! | #REF! | #REF! | #REF!
COMPOSICAO | 88248 | AUXILIAR DE ENCANADOR OU BOMBEIRO HIDRÁULICO COM ENCARGOS COMPLEMENTARES |  | H | 0.721 | #REF! | #REF! | #REF! | #REF! | #REF! | #REF! | #REF! | #REF! | #REF! | #REF! | #REF! | #REF! | #REF! | #REF! | #REF! | #REF! | #REF! | #REF! | #REF! | #REF! | #REF! | #REF! | #REF! | #REF! | #REF! | #REF! | #REF!
COMPOSICAO | 87367 | ARGAMASSA TRAÇO 1:1:6 (EM VOLUME DE CIMENTO, CAL E AREIA MÉDIA ÚMIDA) PARA EMBOÇO/MASSA ÚNICA/ASSENTAMENTO DE ALVENARIA DE VEDAÇÃO, PREPARO MANUAL. AF_08/2019 |  | M3 | 0.0033 | #REF! | #REF! | #REF! | #REF! | #REF! | #REF! | #REF! | #REF! | #REF! | #REF! | #REF! | #REF! | #REF! | #REF! | #REF! | #REF! | #REF! | #REF! | #REF! | #REF! | #REF! | #REF! | #REF! | #REF! | #REF! | #REF! | #REF!
INSUMO | 45115 | CAIXA OU ABRIGO EM POLICARBONATO (PC), PARA ATE 2 HIDROMETROS, COM TAMPAS E ACESSOS PARA A INSTALACAO | Adotou-se preço de pesquisa de mercado referente ao estado de São Paulo para esse insumo, em função da ausência de preço SINAPI. | UN | 1 | 115.18 | 115.18 | 115.18 | 115.18 | 115.18 | 115.18 | 115.18 | 115.18 | 115.18 | 115.18 | 115.18 | 115.18 | 115.18 | 115.18 | 115.18 | 115.18 | 115.18 | 115.18 | 115.18 | 115.18 | 115.18 | 115.18 | 115.18 | 115.18 | 115.18 | 115.18 | 115.18
93674_ADP-01 |  | DISJUNTOR BIPOLAR TIPO DR, CORRENTE NOMINAL DE 25A - FORNECIMENTO E INSTALAÇÃO. AF_10/2020 |  | UN |  | #REF! | #REF! | #REF! | #REF! | #REF! | #REF! | #REF! | #REF! | #REF! | #REF! | #REF! | #REF! | #REF! | #REF! | #REF! | #REF! | #REF! | #REF! | #REF! | #REF! | #REF! | #REF! | #REF! | #REF! | #REF! | #REF! | #REF!
COMPOSICAO | 88264 | ELETRICISTA COM ENCARGOS COMPLEMENTARES |  | H | 0.1325 | #REF! | #REF! | #REF! | #REF! | #REF! | #REF! | #REF! | #REF! | #REF! | #REF! | #REF! | #REF! | #REF! | #REF! | #REF! | #REF! | #REF! | #REF! | #REF! | #REF! | #REF! | #REF! | #REF! | #REF! | #REF! | #REF! | #REF!
COMPOSICAO | 88247 | AUXILIAR DE ELETRICISTA COM ENCARGOS COMPLEMENTARES |  | H | 0.1325 | #REF! | #REF! | #REF! | #REF! | #REF! | #REF! | #REF! | #REF! | #REF! | #REF! | #REF! | #REF! | #REF! | #REF! | #REF! | #REF! | #REF! | #REF! | #REF! | #REF! | #REF! | #REF! | #REF! | #REF! | #REF! | #REF! | #REF!
INSUMO | 44091 | DISJUNTOR TIPO DR, BIPOLAR DE 25A | Adotou-se preço de pesquisa de mercado referente ao estado de São Paulo para esse insumo, em função da ausência de preço SINAPI. | UN | 1 | 209.9 | 209.9 | 209.9 | 209.9 | 209.9 | 209.9 | 209.9 | 209.9 | 209.9 | 209.9 | 209.9 | 209.9 | 209.9 | 209.9 | 209.9 | 209.9 | 209.9 | 209.9 | 209.9 | 209.9 | 209.9 | 209.9 | 209.9 | 209.9 | 209.9 | 209.9 | 209.9
INSUMO | 1571 | TERMINAL A COMPRESSAO EM COBRE ESTANHADO PARA CABO 4 MM2, 1 FURO E 1 COMPRESSAO, PARA PARAFUSO DE FIXACAO M5 |  | UN | 2 | #REF! | #REF! | #REF! | #REF! | #REF! | #REF! | #REF! | #REF! | #REF! | #REF! | #REF! | #REF! | #REF! | #REF! | #REF! | #REF! | #REF! | #REF! | #REF! | #REF! | #REF! | #REF! | #REF! | #REF! | #REF! | #REF! | #REF!
91947_ADP-01 |  | SUPORTE PARAFUSADO COM ESPELHO / PLACA DE ENCAIXE 4" X 2" BAIXO (0,30 M DO PISO) PARA PONTO ELÉTRICO - FORNECIMENTO E INSTALAÇÃO. AF_03/2023 |  | UN |  | #REF! | #REF! | #REF! | #REF! | #REF! | #REF! | #REF! | #REF! | #REF! | #REF! | #REF! | #REF! | #REF! | #REF! | #REF! | #REF! | #REF! | #REF! | #REF! | #REF! | #REF! | #REF! | #REF! | #REF! | #REF! | #REF! | #REF!
COMPOSICAO | 88264 | ELETRICISTA COM ENCARGOS COMPLEMENTARES |  | H | 0.091 | #REF! | #REF! | #REF! | #REF! | #REF! | #REF! | #REF! | #REF! | #REF! | #REF! | #REF! | #REF! | #REF! | #REF! | #REF! | #REF! | #REF! | #REF! | #REF! | #REF! | #REF! | #REF! | #REF! | #REF! | #REF! | #REF! | #REF!
COMPOSICAO | 88247 | AUXILIAR DE ELETRICISTA COM ENCARGOS COMPLEMENTARES |  | H | 0.091 | #REF! | #REF! | #REF! | #REF! | #REF! | #REF! | #REF! | #REF! | #REF! | #REF! | #REF! | #REF! | #REF! | #REF! | #REF! | #REF! | #REF! | #REF! | #REF! | #REF! | #REF! | #REF! | #REF! | #REF! | #REF! | #REF! | #REF!
INSUMO | 38099 | SUPORTE DE FIXACAO PARA ESPELHO / PLACA 4" X 2", PARA 3 MODULOS, PARA INSTALACAO DE TOMADAS E INTERRUPTORES (SOMENTE SUPORTE) |  | UN | 1 | #REF! | #REF! | #REF! | #REF! | #REF! | #REF! | #REF! | #REF! | #REF! | #REF! | #REF! | #REF! | #REF! | #REF! | #REF! | #REF! | #REF! | #REF! | #REF! | #REF! | #REF! | #REF! | #REF! | #REF! | #REF! | #REF! | #REF!
INSUMO | 38091 | ESPELHO / PLACA CEGA 4" X 2", PARA INSTALACAO DE TOMADAS E INTERRUPTORES | A composição original contemplava o insumo 38094 - ESPELHO / PLACA DE 3 POSTOS 4" X 2", PARA INSTALACAO DE TOMADAS E INTERRUPTORES. | UN | 1 | #REF! | #REF! | #REF! | #REF! | #REF! | #REF! | #REF! | #REF! | #REF! | #REF! | #REF! | #REF! | #REF! | #REF! | #REF! | #REF! | #REF! | #REF! | #REF! | #REF! | #REF! | #REF! | #REF! | #REF! | #REF! | #REF! | #REF!
102198_ADP-01 |  | PINTURA FUNDO NIVELADOR ACRÍLICO BRANCO EM MADEIRA. AF_01/2021 |  | M2 |  | #REF! | #REF! | #REF! | #REF! | #REF! | #REF! | #REF! | #REF! | #REF! | #REF! | #REF! | #REF! | #REF! | #REF! | #REF! | #REF! | #REF! | #REF! | #REF! | #REF! | #REF! | #REF! | #REF! | #REF! | #REF! | #REF! | #REF!
COMPOSICAO | 88310 | PINTOR COM ENCARGOS COMPLEMENTARES |  | H | 0.4597 | #REF! | #REF! | #REF! | #REF! | #REF! | #REF! | #REF! | #REF! | #REF! | #REF! | #REF! | #REF! | #REF! | #REF! | #REF! | #REF! | #REF! | #REF! | #REF! | #REF! | #REF! | #REF! | #REF! | #REF! | #REF! | #REF! | #REF!
INSUMO | 43940 | FUNDO NIVELADOR ACRILICO BRANCO PARA MADEIRA | Adotou-se preço de pesquisa de mercado referente ao estado de São Paulo para esse insumo, em função da ausência de preço SINAPI. | L | 0.1002 | 50.56 | 50.56 | 50.56 | 50.56 | 50.56 | 50.56 | 50.56 | 50.56 | 50.56 | 50.56 | 50.56 | 50.56 | 50.56 | 50.56 | 50.56 | 50.56 | 50.56 | 50.56 | 50.56 | 50.56 | 50.56 | 50.56 | 50.56 | 50.56 | 50.56 | 50.56 | 50.56
INSUMO | 3767 | LIXA EM FOLHA PARA PAREDE OU MADEIRA, NUMERO 120, COR VERMELHA |  | UN | 0.4 | #REF! | #REF! | #REF! | #REF! | #REF! | #REF! | #REF! | #REF! | #REF! | #REF! | #REF! | #REF! | #REF! | #REF! | #REF! | #REF! | #REF! | #REF! | #REF! | #REF! | #REF! | #REF! | #REF! | #REF! | #REF! | #REF! | #REF!
CPU-01 |  | FORNECIMENTO E INSTALAÇÃO DE PRESSURIZADOR ACOPLADO AO CHUVEIRO (TENSÃO: 127V - PRESSÃO MINIMA: 0,7MCA / PRESSÃO MÁXIMA: 2,5MCA - ENTRADA 1/2" / SAÍDA 1/2") | Composição adaptada a partir do serviço 12882/ORSE. | UN |  | #REF! | #REF! | #REF! | #REF! | #REF! | #REF! | #REF! | #REF! | #REF! | #REF! | #REF! | #REF! | #REF! | #REF! | #REF! | #REF! | #REF! | #REF! | #REF! | #REF! | #REF! | #REF! | #REF! | #REF! | #REF! | #REF! | #REF!
INSUMO |  | PRESSURIZADOR ACOPLADO AO CHUVEIRO (TENSÃO: 127V - PRESSÃO MINIMA: 0,7MCA / PRESSÃO MÁXIMA: 2,5MCA - ENTRADA 1/2" / SAÍDA 1/2") | Adotou-se preço de pesquisa de mercado referente ao estado de São Paulo para esse insumo, em função da ausência de preço SINAPI. | UN | 1 | 254.73 | 254.73 | 254.73 | 254.73 | 254.73 | 254.73 | 254.73 | 254.73 | 254.73 | 254.73 | 254.73 | 254.73 | 254.73 | 254.73 | 254.73 | 254.73 | 254.73 | 254.73 | 254.73 | 254.73 | 254.73 | 254.73 | 254.73 | 254.73 | 254.73 | 254.73 | 254.73
COMPOSICAO | 88264 | ELETRICISTA COM ENCARGOS COMPLEMENTARES |  | H | 0.5 | #REF! | #REF! | #REF! | #REF! | #REF! | #REF! | #REF! | #REF! | #REF! | #REF! | #REF! | #REF! | #REF! | #REF! | #REF! | #REF! | #REF! | #REF! | #REF! | #REF! | #REF! | #REF! | #REF! | #REF! | #REF! | #REF! | #REF!
COMPOSICAO | 88267 | ENCANADOR OU BOMBEIRO HIDRÁULICO COM ENCARGOS COMPLEMENTARES |  | H | 0.5 | #REF! | #REF! | #REF! | #REF! | #REF! | #REF! | #REF! | #REF! | #REF! | #REF! | #REF! | #REF! | #REF! | #REF! | #REF! | #REF! | #REF! | #REF! | #REF! | #REF! | #REF! | #REF! | #REF! | #REF! | #REF! | #REF! | #REF!
COMPOSICAO | 88316 | SERVENTE COM ENCARGOS COMPLEMENTARES |  | H | 0.5 | #REF! | #REF! | #REF! | #REF! | #REF! | #REF! | #REF! | #REF! | #REF! | #REF! | #REF! | #REF! | #REF! | #REF! | #REF! | #REF! | #REF! | #REF! | #REF! | #REF! | #REF! | #REF! | #REF! | #REF! | #REF! | #REF! | #REF!
101873_ADP-01 |  | PINTURA FUNDO NIVELADOR ACRÍLICO BRANCO EM MADEIRA. AF_01/2021 |  | M2 |  | #REF! | #REF! | #REF! | #REF! | #REF! | #REF! | #REF! | #REF! | #REF! | #REF! | #REF! | #REF! | #REF! | #REF! | #REF! | #REF! | #REF! | #REF! | #REF! | #REF! | #REF! | #REF! | #REF! | #REF! | #REF! | #REF! | #REF!
COMPOSICAO | 88264 | ELETRICISTA COM ENCARGOS COMPLEMENTARES |  | H | 0.7811 | #REF! | #REF! | #REF! | #REF! | #REF! | #REF! | #REF! | #REF! | #REF! | #REF! | #REF! | #REF! | #REF! | #REF! | #REF! | #REF! | #REF! | #REF! | #REF! | #REF! | #REF! | #REF! | #REF! | #REF! | #REF! | #REF! | #REF!
COMPOSICAO | 88247 | AUXILIAR DE ELETRICISTA COM ENCARGOS COMPLEMENTARES |  | H | 0.7811 | #REF! | #REF! | #REF! | #REF! | #REF! | #REF! | #REF! | #REF! | #REF! | #REF! | #REF! | #REF! | #REF! | #REF! | #REF! | #REF! | #REF! | #REF! | #REF! | #REF! | #REF! | #REF! | #REF! | #REF! | #REF! | #REF! | #REF!
COMPOSICAO | 87367 | ARGAMASSA TRAÇO 1:1:6 (EM VOLUME DE CIMENTO, CAL E AREIA MÉDIA ÚMIDA) PARA EMBOÇO/MASSA ÚNICA/ASSENTAMENTO DE ALVENARIA DE VEDAÇÃO, PREPARO MANUAL. AF_08/2019 |  | M3 | 0.0117 | #REF! | #REF! | #REF! | #REF! | #REF! | #REF! | #REF! | #REF! | #REF! | #REF! | #REF! | #REF! | #REF! | #REF! | #REF! | #REF! | #REF! | #REF! | #REF! | #REF! | #REF! | #REF! | #REF! | #REF! | #REF! | #REF! | #REF!
INSUMO | 43893 | SUPORTE PARA 12 DISJUNTORES | Adotou-se preço de pesquisa de mercado referente ao estado de São Paulo para esse insumo, em função da ausência de preço SINAPI. | UN | 1 | 50.56 | 50.56 | 50.56 | 50.56 | 50.56 | 50.56 | 50.56 | 50.56 | 50.56 | 50.56 | 50.56 | 50.56 | 50.56 | 50.56 | 50.56 | 50.56 | 50.56 | 50.56 | 50.56 | 50.56 | 50.56 | 50.56 | 50.56 | 50.56 | 50.56 | 50.56 | 50.56
INSUMO | 39805 | QUADRO DE DISTRIBUICAO, EM PVC, DE EMBUTIR, COM BARRAMENTO TERRA / NEUTRO, PARA 12 DISJUNTORES NEMA OU 16 DISJUNTORES DIN | O insumo 43877 BARRAMENTO TIPO NEUTRO / TERRA PARA QUADRO DE DISTRIBUICAO, COM 12/ 16 DISJUNTORES estava "SEM PREÇO". Por esse motivo, substitui-se os insumos 43877 e 39796 (barramento + quadro) pelo insumo 39805 (barramento+quadro) | UN | 1 | #REF! | #REF! | #REF! | #REF! | #REF! | #REF! | #REF! | #REF! | #REF! | #REF! | #REF! | #REF! | #REF! | #REF! | #REF! | #REF! | #REF! | #REF! | #REF! | #REF! | #REF! | #REF! | #REF! | #REF! | #REF! | #REF! | #REF!

## CPS
ESTADO DO PIAUÍ
PREFEITURA MUNICIPAL DE CARACOL
[9 empty] | UNIDADE | REFERÊNCIA
[9 empty] | un | SINAPI
[9 empty] | m | ORSE
[9 empty] | m² | SEINFRA-CE
[9 empty] | m³ | DNIT-SICRO
[9 empty] | km | TCPO
OBRA: CONSTRUÇÃO DE UNIDADES HABITACIONAIS |  |  |  | FONTE DE CUSTOS: |  |  |  |  | cj | JCA
LOCAL: ZONA URBANA - CARACOL (PI) |  |  |  | SINAPI: AGOSTO/2025 - ORSE: JULHO/2025 |  |  |  |  | CHP | S/ REF.
PROPOSTA Nº 040513/2025 |  |  |  | LEIS SOCIAIS = 113,33% - SEM DESONERAÇÃO |  |  |  |  | CHI
|  |  |  | BDI = 22,50% |  |  |  |  | kg
COMPOSIÇÕES DE CUSTO UNITÁRIO | [8 empty] | t x km
mês
Administração local da obra (COMPOSIÇÃO 01) |  |  |  | Fonte | Código | UNIDADE: | 01 |  |  |  | FATOR |  |  |  | Engenheiro Civil c/ encargos complementares
|  |  |  | S/ REF. | S/C | un | MESES DA OBRA |  |  |  | 0.7 |  |  |  | IDEAL (FORMULA)
Mão-de-obra | Quant. | Unid. |  | Referência | Salário hora | Custo horário | 8 |  |  |  | VALOR DA OBRA |  |  |  | 268.8
Engenheiro Civil c/ encargos complementares | 240 | h | SINAPI | 90778 | 129.49 | 31077.6 | 268.8 | C | ENGENHEIRO CIVIL DE OBRA PLENO COM ENCARGOS COMPLEMENTARES |  | #NAME? |  |  |  | UTILIZADO
Encarregado geral c/ encargos complementares | 716.8 | h | SINAPI | 90776 | 35.39 | 25367.55 | 150583.47 | C | ENCARREGADO GERAL COM ENCARGOS COMPLEMENTARES |  | TIPO DE OBRA | 1 - CONSTRUÇÃO DE EDIFÍCIOS |  |  | 240
Apontador c/ encargos complementares | 537.6 | h | SINAPI | 90767 | 23.14 | 12440.06 |  | C | APONTADOR OU APROPRIADOR COM ENCARGOS COMPLEMENTARES |  | 1 | 2 - CONSTRUÇÃO DE RODOVIAS E FERROVIAS
Técnico em segurança do trabalho c/ encargos complementares | 537.6 | h | SINAPI | 100309 | 27.6 | 14837.76 |  | C | TÉCNICO EM SEGURANÇA DO TRABALHO COM ENCARGOS COMPLEMENTARES |  | % MÍNIMO | 3 - CONSTRUÇÃO DE REDES DE ABASTECIMENTO DE ÁGUA, COLETA DE ESGOTO E CONSTRUÇÕES CORRELATAS
Motorista de veículo leve c/ encargos complementares | 716.8 | h | SINAPI | 88284 | 23.66 | 16959.49 |  | C | MOTORISTA DE VEÍCULO LEVE COM ENCARGOS COMPLEMENTARES |  | 3.49% | 4 - CONSTRUÇÃO E MANUTENÇÃO DE ESTAÇÕES E REDES DE DISTRIBUIÇÃO DE ENERGIA ELÉTRICA
Custo horário total da mão-de-obra c/ls [1] | [5 empty] | 100682.46 |  |  |  |  | 5% | 6 - CODEVASF
Materiais e/ou serviços | Quant. | Unid. |  | Referência | Valor R$ | Custo unitário |  |  |  |  | QUANT. MESES
Custo unitário total dos materiais e/ou serviços s/bdi [2] | [5 empty] | 0
[11 empty] | #NAME? | #NAME? | #NAME? | (OS DOIS TEM QUE DAR OK)
CUSTO UNITÁRIO TOTAL [1+2] = [3] | [5 empty] | 100682.46
B.D.I. = 22,50% [4] | [5 empty] | 22653.55 |  | 4.655%
PREÇO UNITÁRIO TOTAL [3+4] = [5] | [5 empty] | 123336.01 |  | OK
Placa da obra em chapa de aço galvanizado (COMPOSIÇÃO 02) |  |  |  | Fonte | Código | UNIDADE: | 02
|  |  |  | ORSE | 51 | m² | ADAPTADO
Mão-de-obra | Quant. | Unid. |  | Referência | Salário hora | Custo horário | COEFICIENTES REAIS:
Carpinteiro de forma c/ encargos complementares | 1 | h | SINAPI | 88262 | 26.97 | 26.97 | 1 | C | CARPINTEIRO DE FORMAS COM ENCARGOS COMPLEMENTARES
Servente c/ encargos complementares | 2 | h | SINAPI | 88316 | 21.71 | 43.42 | 2 | C | SERVENTE COM ENCARGOS COMPLEMENTARES
Custo horário total da mão-de-obra c/ls [1] | [5 empty] | 70.39
Materiais e/ou serviços | Quant. | Unid. |  | Referência | Valor R$ | Custo unitário
Placa de obra em chapa de aço | 1 | m² | SINAPI | 4813 | 400 | 400 |  | I | PLACA DE OBRA (PARA CONSTRUCAO CIVIL) EM CHAPA GALVANIZADA *N. 22*, ADESIVADA, DE *2,4 X 1,2* M (SEM POSTES PARA FIXACAO)
Peça de madeira de lei 1ª qualidade 2,5 x 7,5 cm | 1 | m | SINAPI | 4417 | 5.44 | 5.44 |  | I | SARRAFO NAO APARELHADO *2,5 X 7* CM, EM MACARANDUBA/MASSARANDUBA, ANGELIM, PEROBA-ROSA OU EQUIVALENTE DA REGIAO - BRUTA
Peça de madeira 3ª qualidade 7,5 x 7,5 cm | 4 | m | SINAPI | 4491 | 10.25 | 41 |  | I | PONTALETE *7,5 X 7,5* CM EM PINUS, MISTA OU EQUIVALENTE DA REGIAO - BRUTA
Prego 18 x 30mm | 0.15 | kg | SINAPI | 5075 | 20.34 | 3.05 |  | I | PREGO DE ACO POLIDO COM CABECA 18 X 30 (2 3/4 X 10)
Custo unitário total dos materiais e/ou serviços s/bdi [2] | [5 empty] | 449.49
[8 empty] | VALOR | FONTE | CÓDIGO
CUSTO UNITÁRIO TOTAL [1+2] = [3] | [5 empty] | 519.88
B.D.I. = 22,50% [4] | [5 empty] | 116.97
PREÇO UNITÁRIO TOTAL [3+4] = [5] | [5 empty] | 636.85
NOTA: COMPOSIÇÃO ELABORADA CONFORME REFERÊNCIA ORSE/51 - ADAPTADO
Locação de container 2,30 x 6,00 m, alt. 2,50 m, para escritório, sem divisórias internas e sem sanitário (COMPOSIÇÃO 03) |  |  |  | Fonte | Código | UNIDADE: | 03
|  |  |  | S/ REF. | S/C | mês | ADAPTADO
Mão-de-obra | Quant. | Unid. |  | Referência | Salário hora | Custo horário | COEFICIENTES REAIS:
Custo horário total da mão-de-obra c/ls [1] | [5 empty] | 0
Materiais e/ou serviços | Quant. | Unid. |  | Referência | Valor R$ | Custo unitário
Locação de container 2,30 x 6,00 m, alt. 2,50 m, para escritório, sem divisórias internas e sem sanitário | 1 | mes | SINAPI | 10776 | 1015.62 | 1015.62 |  | I | LOCACAO DE CONTAINER 2,30 X 6,00 M, ALT. 2,50 M, PARA ESCRITORIO, SEM DIVISORIAS INTERNAS E SEM SANITARIO (NAO INCLUI MOBILIZACAO/DESMOBILIZACAO)
Custo unitário total dos materiais e/ou serviços s/bdi [2] | [5 empty] | 1015.62
[8 empty] | VALOR | FONTE | CÓDIGO
CUSTO UNITÁRIO TOTAL [1+2] = [3] | [5 empty] | 1015.62
B.D.I. = 22,50% [4] | [5 empty] | 228.51
PREÇO UNITÁRIO TOTAL [3+4] = [5] | [5 empty] | 1244.13
Locação de container 2,30 x 4,30 m, alt. 2,50 m, para sanitário, com 3 bacias, 4 chuveiros, 1 lavatório e 1 mictório (COMPOSIÇÃO 04) |  |  |  | Fonte | Código | UNIDADE: | 04
|  |  |  | S/ REF. | S/C | mês | ADAPTADO
Mão-de-obra | Quant. | Unid. |  | Referência | Salário hora | Custo horário | COEFICIENTES REAIS:
Custo horário total da mão-de-obra c/ls [1] | [5 empty] | 0
Materiais e/ou serviços | Quant. | Unid. |  | Referência | Valor R$ | Custo unitário
Locação de container 2,30 x 4,30 m, alt. 2,50 m, para sanitário, com 3 bacias, 4 chuveiros, 1 lavatório e 1 mictório | 1 | mes | SINAPI | 10777 | 1476.04 | 1476.04 |  | I | LOCACAO DE CONTAINER 2,30 X 4,30 M, ALT. 2,50 M, PARA SANITARIO, COM 3 BACIAS, 4 CHUVEIROS, 1 LAVATORIO E 1 MICTORIO (NAO INCLUI MOBILIZACAO/DESMOBILIZACAO)
Custo unitário total dos materiais e/ou serviços s/bdi [2] | [5 empty] | 1476.04
[8 empty] | VALOR | FONTE | CÓDIGO
CUSTO UNITÁRIO TOTAL [1+2] = [3] | [5 empty] | 1476.04
B.D.I. = 22,50% [4] | [5 empty] | 332.11
PREÇO UNITÁRIO TOTAL [3+4] = [5] | [5 empty] | 1808.15
Locação de construção de edificação até 200m2, inclusive execução de gabarito de madeira (COMPOSIÇÃO 03) |  |  |  | Fonte | Código | UNIDADE: | 03
|  |  |  | ORSE | 50 | m² | ADAPTADO
Mão-de-obra | Quant. | Unid. |  | Referência | Salário hora | Custo horário | COEFICIENTES REAIS:
Topógrafo com encargos complementares | 0.02 | h | SINAPI | 90781 | 38.17 | 0.76 | 1 | C | TOPOGRAFO COM ENCARGOS COMPLEMENTARES
Auxiliar de topografia com encargos complementares | 0.02 | h | SINAPI | 88253 | 18.42 | 0.37 | 1 | C | AUXILIAR DE TOPÓGRAFO COM ENCARGOS COMPLEMENTARES
Carpinteiro com encargos complementares | 0.04 | h | SINAPI | 88262 | 26.97 | 1.08 | 1 | C | CARPINTEIRO DE FORMAS COM ENCARGOS COMPLEMENTARES
Servente com encargos complementares | 0.04 | h | SINAPI | 88316 | 21.71 | 0.87 | 2 | C | SERVENTE COM ENCARGOS COMPLEMENTARES
Custo horário total da mão-de-obra c/ls [1] | [5 empty] | 3.08
Materiais e/ou serviços | Quant. | Unid. |  | Referência | Valor R$ | Custo unitário
Madeira mista serrada (barrote) 6 x 6cm - 0,0036 m³/m (angelim, louro) | 0.24 | m | ORSE | 1569 | 6.69 | 1.61 |  | I | Madeira mista serrada (barrote) 6 x 6cm - 0,0036 m³/m (angelim, louro)
Arame galvanizado 18bwg | 0.02 | kg | SINAPI | 345 | 31.63 | 0.63 |  | I | ARAME GALVANIZADO 18 BWG, D = 1,24MM (0,009 KG/M)
Prego de aço polido com cabeça 16x24 | 0.012 | kg | SINAPI | 5067 | 21.68 | 0.26 |  | I | PREGO DE ACO POLIDO COM CABECA 16 X 24 (2 1/4 X 12)
Tábua de madeira não aparelhada 2,5x23cm, pinus, mista ou equiv. | 0.28 | m | SINAPI | 10567 | 11.58 | 3.24 |  | I | TABUA *2,5 X 23* CM EM PINUS, MISTA OU EQUIVALENTE DA REGIAO - BRUTA
Custo unitário total dos materiais e/ou serviços s/bdi [2] | [5 empty] | 5.74
[8 empty] | VALOR | FONTE | CÓDIGO
CUSTO UNITÁRIO TOTAL [1+2] = [3] | [5 empty] | 8.82
B.D.I. = 22,50% [4] | [5 empty] | 1.98
PREÇO UNITÁRIO TOTAL [3+4] = [5] | [5 empty] | 10.8
NOTA: COMPOSIÇÃO ELABORADA CONFORME REFERÊNCIA ORSE/50 - ADAPTADO
Concreto ciclópico Fck = 15MPa, 30% pedra de mão em volume real, inclusive lançamento (COMPOSIÇÃO 04) |  |  |  | Fonte | Código | UNIDADE: | 04
|  |  |  | SINAPI | 102487 | m³ | ADAPTADO
Mão-de-obra | Quant. | Unid. |  | Referência | Salário hora | Custo horário | COEFICIENTES REAIS:
Pedreiro com encargos complementares | 1.5 | h | SINAPI | 88309 | 27.39 | 41.09 | 1 | C | PEDREIRO COM ENCARGOS COMPLEMENTARES
Servente com encargos complementares | 6 | h | SINAPI | 88316 | 21.71 | 130.26 | 2 | C | SERVENTE COM ENCARGOS COMPLEMENTARES
Custo horário total da mão-de-obra c/ls [1] | [5 empty] | 171.35
Materiais e/ou serviços | Quant. | Unid. |  | Referência | Valor R$ | Custo unitário
Concreto fck = 15mpa, traço 1:3,4:3,5 (em massa seca de cimento/ areia média/ brita 1) - preparo mecânico com betoneira 400 l | 0.805 | m³ | SINAPI | 94963 | 573.72 | 461.84 |  | C | CONCRETO FCK = 15MPA, TRAÇO 1:3,4:3,5 (EM MASSA SECA DE CIMENTO/ AREIA MÉDIA/ BRITA 1) - PREPARO MECÂNICO COM BETONEIRA 400 L. AF_05/2021
Vibrador de imersão, diâmetro de ponteira 45mm, motor elétrico trifásico potência de 2 cv - chi diurno | 0.6377 | chi | SINAPI | 90587 | 0.48 | 0.31 |  | C | VIBRADOR DE IMERSÃO, DIÂMETRO DE PONTEIRA 45MM, MOTOR ELÉTRICO TRIFÁSICO POTÊNCIA DE 2 CV - CHI DIURNO. AF_06/2015
Vibrador de imersão, diâmetro de ponteira 45mm, motor elétrico trifásico potência de 2 cv - chp diurno | 0.2198 | chp | SINAPI | 90586 | 1.36 | 0.3 |  | C | VIBRADOR DE IMERSÃO, DIÂMETRO DE PONTEIRA 45MM, MOTOR ELÉTRICO TRIFÁSICO POTÊNCIA DE 2 CV - CHP DIURNO. AF_06/2015
Pedra de mao ou pedra rachao para arrimo/fundacao (posto pedreira/fornecedor, sem frete) | 0.4543 | m³ | SINAPI | 4730 | 220.48 | 100.16 |  | I | PEDRA DE MAO OU PEDRA RACHAO PARA ARRIMO/FUNDACAO (POSTO PEDREIRA/FORNECEDOR, SEM FRETE)
Custo unitário total dos materiais e/ou serviços s/bdi [2] | [5 empty] | 562.61
[8 empty] | VALOR | FONTE | CÓDIGO
CUSTO UNITÁRIO TOTAL [1+2] = [3] | [5 empty] | 733.96
B.D.I. = 22,50% [4] | [5 empty] | 165.14
PREÇO UNITÁRIO TOTAL [3+4] = [5] | [5 empty] | 899.1
NOTA: COMPOSIÇÃO ELABORADA CONFORME REFERÊNCIA SINAPI/102487 - ADAPTADO
Montagem e desmontagem de fôrma de viga, escoramento com garfo de madeira, pé-direito simples, em chapa de madeira plastificada, 18 utilizações (COMPOSIÇÃO 05) |  |  |  | Fonte | Código | UNIDADE: | 05
|  |  |  | SINAPI | 92479 | m³ | ADAPTADO
Mão-de-obra | Quant. | Unid. |  | Referência | Salário hora | Custo horário | COEFICIENTES REAIS:
Carpinteiro de formas com encargos complementares | 0.596 | h | SINAPI | 88262 | 26.97 | 16.07 | 1 | C | CARPINTEIRO DE FORMAS COM ENCARGOS COMPLEMENTARES
Ajudante de carpinteiro com encargos complementares | 0.109 | h | SINAPI | 88239 | 22.2 | 2.42 | 2 | C | AJUDANTE DE CARPINTEIRO COM ENCARGOS COMPLEMENTARES
Custo horário total da mão-de-obra c/ls [1] | [5 empty] | 18.49
Materiais e/ou serviços | Quant. | Unid. |  | Referência | Valor R$ | Custo unitário
Fabricação de fôrma para vigas, em chapa de madeira compensada plastificada, e = 18 mm | 0.105 | m² | SINAPI | 92266 | 188.93 | 19.84 |  | C | FABRICAÇÃO DE FÔRMA PARA VIGAS, EM CHAPA DE MADEIRA COMPENSADA PLASTIFICADA, E = 18 MM. AF_09/2020
Prego de aco polido com cabeca dupla 17 x 27 (2 1/2 x 11) | 0.049 | kg | SINAPI | 40304 | 25.11 | 1.23 |  | I | PREGO DE ACO POLIDO COM CABECA DUPLA 17 X 27 (2 1/2 X 11)
Tabua nao aparelhada *2,5 x 20* cm, em macaranduba/massaranduba, angelim ou equivalente da regiao - bruta | 0.328 | m | SINAPI | 6193 | 14.13 | 4.63 |  | I | TABUA NAO APARELHADA *2,5 X 20* CM, EM MACARANDUBA/MASSARANDUBA, ANGELIM OU EQUIVALENTE DA REGIAO - BRUTA
Desmoldante protetor para formas de madeira, de base oleosa emulsionada em agua | 0.004 | l | SINAPI | 2692 | 10.72 | 0.04 |  | I | DESMOLDANTE PROTETOR PARA FORMAS DE MADEIRA, DE BASE OLEOSA EMULSIONADA EM AGUA
Custo unitário total dos materiais e/ou serviços s/bdi [2] | [5 empty] | 25.74
[8 empty] | VALOR | FONTE | CÓDIGO
CUSTO UNITÁRIO TOTAL [1+2] = [3] | [5 empty] | 44.23
B.D.I. = 22,50% [4] | [5 empty] | 9.95
PREÇO UNITÁRIO TOTAL [3+4] = [5] | [5 empty] | 54.18
NOTA: COMPOSIÇÃO ELABORADA CONFORME REFERÊNCIA SINAPI/92479 - ADAPTADO
Alvenaria de vedação de blocos cerâmicos furados na horizontal de 9x19x19 cm (espessura 9 cm) e argamassa de assentamento com preparo em betoneira (COMPOSIÇÃO 06) |  |  |  | Fonte | Código | UNIDADE: | 06
|  |  |  | SINAPI | 103328 | m² | ADAPTADO
Mão-de-obra | Quant. | Unid. |  | Referência | Salário hora | Custo horário | COEFICIENTES REAIS:
Pedreiro com encargos complementares | 1.5 | h | SINAPI | 88309 | 27.39 | 41.09 | 1 | C | PEDREIRO COM ENCARGOS COMPLEMENTARES
Servente com encargos complementares | 0.55 | h | SINAPI | 88316 | 21.71 | 11.94 | 2 | C | SERVENTE COM ENCARGOS COMPLEMENTARES
Custo horário total da mão-de-obra c/ls [1] | [5 empty] | 53.03
Materiais e/ou serviços | Quant. | Unid. |  | Referência | Valor R$ | Custo unitário
Argamassa traço 1:2:8 (em volume de cimento, cal e areia média úmida) para emboço/massa única/assentamento de alvenaria de vedação, preparo mecânico com betoneira 400 l | 0.0091 | m³ | SINAPI | 87292 | 647.36 | 5.89 |  | C | ARGAMASSA TRAÇO 1:2:8 (EM VOLUME DE CIMENTO, CAL E AREIA MÉDIA ÚMIDA) PARA EMBOÇO/MASSA ÚNICA/ASSENTAMENTO DE ALVENARIA DE VEDAÇÃO, PREPARO MECÂNICO COM BETONEIRA 400 L. AF_08/2019
Pino de aco com furo, haste = 27 mm (acao direta) | 0.005 | cento | SINAPI | 37395 | 41.93 | 0.21 |  | I | PINO DE ACO COM FURO, HASTE = 27 MM (ACAO DIRETA)
Tela de aco soldada galvanizada/zincada para alvenaria, fio d = *1,20 a 1,70* mm, malha 15 x 15 mm, (c x l) *50 x 7,5* cm | 0.42 | m | SINAPI | 34557 | 2.35 | 0.99 |  | I | TELA DE ACO SOLDADA GALVANIZADA/ZINCADA PARA ALVENARIA, FIO D = *1,20 A 1,70* MM, MALHA 15 X 15 MM, (C X L) *50 X 7,5* CM
Bloco ceramico / tijolo vazado para alvenaria de vedacao, 8 furos na horizontal de 9 x 19 x 19 cm (l x a x c) | 28.31 | un | SINAPI | 7271 | 0.95 | 26.89 |  | I | BLOCO CERAMICO / TIJOLO VAZADO PARA ALVENARIA DE VEDACAO, 8 FUROS NA HORIZONTAL DE 9 X 19 X 19 CM (L X A X C)
Custo unitário total dos materiais e/ou serviços s/bdi [2] | [5 empty] | 33.98
[8 empty] | VALOR | FONTE | CÓDIGO
CUSTO UNITÁRIO TOTAL [1+2] = [3] | [5 empty] | 87.01
B.D.I. = 22,50% [4] | [5 empty] | 19.58
PREÇO UNITÁRIO TOTAL [3+4] = [5] | [5 empty] | 106.59
NOTA: COMPOSIÇÃO ELABORADA CONFORME REFERÊNCIA SINAPI/103328 - ADAPTADO
Beiral tipo beira, seveira e bica em telha paulista (COMPOSIÇÃO 06) |  |  |  | Fonte | Código | UNIDADE: | 06
|  |  |  | ORSE | 13460 | m | ADAPTADO
Mão-de-obra | Quant. | Unid. |  | Referência | Salário hora | Custo horário | COEFICIENTES REAIS:
Pedreiro com encargos complementares | 0.2 | h | SINAPI | 88309 | 27.39 | 5.48 | 0.64 | C | PEDREIRO COM ENCARGOS COMPLEMENTARES
Servente com encargos complementares | 0.2 | h | SINAPI | 88316 | 21.71 | 4.34 | 0.64 | C | SERVENTE COM ENCARGOS COMPLEMENTARES
Custo horário total da mão-de-obra c/ls [1] | [5 empty] | 9.82
Materiais e/ou serviços | Quant. | Unid. |  | Referência | Valor R$ | Custo unitário
Areia grossa - posto jazida/fornecedor (retirado na jazida, sem transporte) | 0.005 | m³ | SINAPI | 367 | 91.17 | 0.46 |  | I | AREIA GROSSA - POSTO JAZIDA/FORNECEDOR (RETIRADO NA JAZIDA, SEM TRANSPORTE)
Cal hidratada ch-i para argamassas | 0.65 | kg | SINAPI | 1106 | 1.27 | 0.83 |  | I | CAL HIDRATADA CH-I PARA ARGAMASSAS
Cimento portland composto CP II-32 | 0.65 | kg | SINAPI | 1379 | 1 | 0.65 |  | I | CIMENTO PORTLAND COMPOSTO CP II-32
Telha de barro / ceramica, nao esmaltada, tipo paulista, comprimento de *44 a 50* cm, rendimento de cobertura de *26* telhas/m² |  | mil | SINAPI | 7173 | 925 | 0 |  | I | TELHA DE BARRO / CERAMICA, NAO ESMALTADA, TIPO COLONIAL, CANAL, PLAN, PAULISTA, COMPRIMENTO DE *44 A 50* CM, RENDIMENTO DE COBERTURA DE *26* TELHAS/M²
Demolição de alvenaria de bloco furado, de forma manual, sem reaproveitamento | 0 | m³ | SINAPI | 97622 | 57.35 | 0 | 2 | C | DEMOLIÇÃO DE ALVENARIA DE BLOCO FURADO, DE FORMA MANUAL, SEM REAPROVEITAMENTO. AF_09/2023
Custo unitário total dos materiais e/ou serviços s/bdi [2] | [5 empty] | 1.94
[8 empty] | VALOR | FONTE | CÓDIGO
CUSTO UNITÁRIO TOTAL [1+2] = [3] | [5 empty] | 11.76
B.D.I. = 22,50% [4] | [5 empty] | 2.65
PREÇO UNITÁRIO TOTAL [3+4] = [5] | [5 empty] | 14.41
NOTA: COMPOSIÇÃO ELABORADA CONFORME REFERÊNCIA ORSE/13460 - ADAPTADO
Pressurizador até 12mca/160w/220v (COMPOSIÇÃO 07) |  |  |  | Fonte | Código | UNIDADE: | 07
|  |  |  | ORSE | 12882 | un | ADAPTADO
Mão-de-obra | Quant. | Unid. |  | Referência | Salário hora | Custo horário | COEFICIENTES REAIS:
Eletricista com encargos complementares | 0.5 | h | SINAPI | 88264 | 27.74 | 13.87 | 1 | C | ELETRICISTA COM ENCARGOS COMPLEMENTARES
Encanador ou bombeiro hidráulico com encargos complementares | 0.5 | h | SINAPI | 88267 | 26.67 | 13.34 | 1 | C | ENCANADOR OU BOMBEIRO HIDRÁULICO COM ENCARGOS COMPLEMENTARES
Servente com encargos complementares | 0.5 | h | SINAPI | 88316 | 21.71 | 10.86 | 2 | C | SERVENTE COM ENCARGOS COMPLEMENTARES
Custo horário total da mão-de-obra c/ls [1] | [5 empty] | 38.07
Materiais e/ou serviços | Quant. | Unid. |  | Referência | Valor R$ | Custo unitário
Pressurizador até 12mca/160w/220v | 1 | un | ORSE | 13650 | 874.81 | 874.81 |  | I | Pressurizador até 12mca/160w/220v
Custo unitário total dos materiais e/ou serviços s/bdi [2] | [5 empty] | 874.81
[8 empty] | VALOR | FONTE | CÓDIGO
CUSTO UNITÁRIO TOTAL [1+2] = [3] | [5 empty] | 912.88
B.D.I. = 22,50% [4] | [5 empty] | 205.4
PREÇO UNITÁRIO TOTAL [3+4] = [5] | [5 empty] | 1118.28
NOTA: COMPOSIÇÃO ELABORADA CONFORME REFERÊNCIA ORSE/12882 - ADAPTADO
Caixa de embutir em policarbonato para abrigo de hidrômetro - fornecimento e instalação (exclusive hidrômetro) (COMPOSIÇÃO 08) |  |  |  | Fonte | Código | UNIDADE: | 08
|  |  |  | S/ REF. | S/C | un
Mão-de-obra | Quant. | Unid. |  | Referência | Salário hora | Custo horário | COEFICIENTES REAIS:
Encanador com encargos complementares | 0.721 | h | SINAPI | 88267 | 26.67 | 19.23 | 1 | C | ENCANADOR OU BOMBEIRO HIDRÁULICO COM ENCARGOS COMPLEMENTARES
Auxiliar de encanador com encargos complementares | 0.721 | h | SINAPI | 88248 | 21.82 | 15.73 | 2 | C | AUXILIAR DE ENCANADOR OU BOMBEIRO HIDRÁULICO COM ENCARGOS COMPLEMENTARES
Custo horário total da mão-de-obra c/ls [1] | [5 empty] | 34.96
Materiais e/ou serviços | Quant. | Unid. |  | Referência | Valor R$ | Custo unitário
Caixa para proteção de hidrômetro pré-moldada em concreto com tampa | 1 | un | ORSE | 5205 | 136.35 | 136.35 |  | I | Caixa para proteção de hidrômetro pré-moldada em concreto com tampa
Argamassa traço 1:1:6 (em volume de cimento, cal e areia média úmida) para emboço/massa única/assentamento de alvenaria de vedação, preparo manual | 0.0033 | m³ | SINAPI | 87367 | 757.91 | 2.5 |  | C | ARGAMASSA TRAÇO 1:1:6 (EM VOLUME DE CIMENTO, CAL E AREIA MÉDIA ÚMIDA) PARA EMBOÇO/MASSA ÚNICA/ASSENTAMENTO DE ALVENARIA DE VEDAÇÃO, PREPARO MANUAL. AF_08/2019
Custo unitário total dos materiais e/ou serviços s/bdi [2] | [5 empty] | 138.85
[8 empty] | VALOR | FONTE | CÓDIGO
CUSTO UNITÁRIO TOTAL [1+2] = [3] | [5 empty] | 173.81
B.D.I. = 22,50% [4] | [5 empty] | 39.11
PREÇO UNITÁRIO TOTAL [3+4] = [5] | [5 empty] | 212.92
NOTA: COMPOSIÇÃO ELABORADA CONFORME REFERÊNCIA S/ REF./S/C
Tê, pvc, dn 100 x 50 mm, junta elástica, fornecido e instalado (COMPOSIÇÃO 09) |  |  |  | Fonte | Código | UNIDADE: | 09
|  |  |  | S/ REF. | S/C | un
Mão-de-obra | Quant. | Unid. |  | Referência | Salário hora | Custo horário | COEFICIENTES REAIS:
Auxiliar de encanador com encargos complementares | 0.3197 | h | SINAPI | 88248 | 21.82 | 6.98 | 1 | C | AUXILIAR DE ENCANADOR OU BOMBEIRO HIDRÁULICO COM ENCARGOS COMPLEMENTARES
Encanador com encargos complementares | 0.3197 | h | SINAPI | 88267 | 26.67 | 8.53 | 2 | C | ENCANADOR OU BOMBEIRO HIDRÁULICO COM ENCARGOS COMPLEMENTARES
Custo horário total da mão-de-obra c/ls [1] | [5 empty] | 15.51
Materiais e/ou serviços | Quant. | Unid. |  | Referência | Valor R$ | Custo unitário
Anel borracha, dn 100 mm, para tubo serie reforcada esgoto predial | 2 | un | SINAPI | 299 | 4.45 | 8.9 |  | I | ANEL BORRACHA, DN 100 MM, PARA TUBO SERIE REFORCADA ESGOTO PREDIAL
Anel borracha, dn 75 mm, para tubo serie reforcada esgoto predial | 1 | un | SINAPI | 298 | 3.42 | 3.42 |  | I | ANEL BORRACHA, DN 75 MM, PARA TUBO SERIE REFORCADA ESGOTO PREDIAL
Pasta lubrificante para tubos e conexoes com junta elastica, embalagem de *400* gr (uso em pvc, aco, polietileno e outros) | 0.1525 | un | SINAPI | 20078 | 28.1 | 4.29 |  | I | PASTA LUBRIFICANTE PARA TUBOS E CONEXOES COM JUNTA ELASTICA, EMBALAGEM DE *400* GR (USO EM PVC, ACO, POLIETILENO E OUTROS)
Tê sanitario de redução, pvc, dn 100 x 50 mm, serie normal, para esgoto predial | 1 | un | SINAPI | 11655 | 15.87 | 15.87 |  | I | TE SANITARIO DE REDUCAO, PVC, DN 100 X 50 MM, SERIE NORMAL, PARA ESGOTO PREDIAL
Custo unitário total dos materiais e/ou serviços s/bdi [2] | [5 empty] | 32.48
[8 empty] | VALOR | FONTE | CÓDIGO
CUSTO UNITÁRIO TOTAL [1+2] = [3] | [5 empty] | 47.99
B.D.I. = 22,50% [4] | [5 empty] | 10.8
PREÇO UNITÁRIO TOTAL [3+4] = [5] | [5 empty] | 58.79
NOTA: COMPOSIÇÃO ELABORADA CONFORME REFERÊNCIA S/ REF./S/C
Anel de borracha para tubo pvc sanitario d = 100mm (COMPOSIÇÃO 08) |  |  |  | Fonte | Código | UNIDADE: | 08
|  |  |  | ORSE | 1212 | un | ADAPTADO
Mão-de-obra | Quant. | Unid. |  | Referência | Salário hora | Custo horário | COEFICIENTES REAIS:
Encanador com encargos complementares | 0.1 | h | SINAPI | 88267 | 26.67 | 2.67 | 2 | C | ENCANADOR OU BOMBEIRO HIDRÁULICO COM ENCARGOS COMPLEMENTARES
Custo horário total da mão-de-obra c/ls [1] | [5 empty] | 2.67
Materiais e/ou serviços | Quant. | Unid. |  | Referência | Valor R$ | Custo unitário
Anel borracha para tubo esgoto predial, dn 100 mm (nbr 5688) | 1 | un | SINAPI | 301 | 3.79 | 3.79 |  | I | ANEL BORRACHA PARA TUBO ESGOTO PREDIAL, DN 100 MM (NBR 5688)
Custo unitário total dos materiais e/ou serviços s/bdi [2] | [5 empty] | 3.79
[8 empty] | VALOR | FONTE | CÓDIGO
CUSTO UNITÁRIO TOTAL [1+2] = [3] | [5 empty] | 6.46
B.D.I. = 22,50% [4] | [5 empty] | 1.45
PREÇO UNITÁRIO TOTAL [3+4] = [5] | [5 empty] | 7.91
NOTA: COMPOSIÇÃO ELABORADA CONFORME REFERÊNCIA ORSE/1212 - ADAPTADO
Anel de borracha para tubo pvc sanitario d = 50mm (COMPOSIÇÃO 09) |  |  |  | Fonte | Código | UNIDADE: | 09
|  |  |  | ORSE | 1212 | un | ADAPTADO
Mão-de-obra | Quant. | Unid. |  | Referência | Salário hora | Custo horário | COEFICIENTES REAIS:
Encanador com encargos complementares | 0.1 | h | SINAPI | 88267 | 26.67 | 2.67 | 2 | C | ENCANADOR OU BOMBEIRO HIDRÁULICO COM ENCARGOS COMPLEMENTARES
Custo horário total da mão-de-obra c/ls [1] | [5 empty] | 2.67
Materiais e/ou serviços | Quant. | Unid. |  | Referência | Valor R$ | Custo unitário
Anel borracha para tubo esgoto predial, dn 50 mm (nbr 5688) | 1 | un | SINAPI | 296 | 2.14 | 2.14 |  | I | ANEL BORRACHA PARA TUBO ESGOTO PREDIAL, DN 50 MM (NBR 5688)
Custo unitário total dos materiais e/ou serviços s/bdi [2] | [5 empty] | 2.14
[8 empty] | VALOR | FONTE | CÓDIGO
CUSTO UNITÁRIO TOTAL [1+2] = [3] | [5 empty] | 4.81
B.D.I. = 22,50% [4] | [5 empty] | 1.08
PREÇO UNITÁRIO TOTAL [3+4] = [5] | [5 empty] | 5.89
NOTA: COMPOSIÇÃO ELABORADA CONFORME REFERÊNCIA ORSE/1212 - ADAPTADO
Junção simples PVC 100x50 mm (COMPOSIÇÃO 10) |  |  |  | Fonte | Código | UNIDADE: | 10
|  |  |  | S/ REF. | S/C | un | ADAPTADO
Mão-de-obra | Quant. | Unid. |  | Referência | Salário hora | Custo horário | COEFICIENTES REAIS:
Encanador com encargos complementares | 0.08 | h | SINAPI | 88267 | 26.67 | 2.13 | 1 | C | ENCANADOR OU BOMBEIRO HIDRÁULICO COM ENCARGOS COMPLEMENTARES
Auxiliar de encanador com encargos complementares | 0.08 | h | SINAPI | 88248 | 21.82 | 1.75 | 2 | C | AUXILIAR DE ENCANADOR OU BOMBEIRO HIDRÁULICO COM ENCARGOS COMPLEMENTARES
Custo horário total da mão-de-obra c/ls [1] | [5 empty] | 3.88
Materiais e/ou serviços | Quant. | Unid. |  | Referência | Valor R$ | Custo unitário
Junção simples PVC 100x50 mm para esgoto predial | 1 | un | SINAPI | 3659 | 17.46 | 17.46 |  | I | JUNCAO SIMPLES DE REDUCAO, PVC, DN 100 X 50 MM, SERIE NORMAL PARA ESGOTO PREDIAL
Adesivo plástico para PVC, frasco 850g | 0.012 | un | SINAPI | 122 | 68.09 | 0.82 |  | I | ADESIVO PLASTICO PARA PVC, FRASCO COM *850* GR
Solução limpadora para PVC, frasco com 100cm³ | 0.014 | un | SINAPI | 20083 | 77.15 | 1.08 |  | I | SOLUCAO PREPARADORA / LIMPADORA PARA PVC, FRASCO COM 1000 CM³
Lixa dágua em folha, grão 100 | 0.02 | un | SINAPI | 38383 | 2.15 | 0.04 |  | I | LIXA D'AGUA EM FOLHA, COR PRETA, GRAO 100
Custo unitário total dos materiais e/ou serviços s/bdi [2] | [5 empty] | 19.4
[8 empty] | VALOR | FONTE | CÓDIGO
CUSTO UNITÁRIO TOTAL [1+2] = [3] | [5 empty] | 23.28
B.D.I. = 22,50% [4] | [5 empty] | 5.24
PREÇO UNITÁRIO TOTAL [3+4] = [5] | [5 empty] | 28.52
NOTA: COMPOSIÇÃO ELABORADA CONFORME REFERÊNCIA S/ REF./S/C - ADAPTADO
Joelho PVC 90 graus, com anel para esgoto secundário 40mm (COMPOSIÇÃO 11) |  |  |  | Fonte | Código | UNIDADE: | 11
|  |  |  | S/ REF. | S/C | un | ADAPTADO
Mão-de-obra | Quant. | Unid. |  | Referência | Salário hora | Custo horário | COEFICIENTES REAIS:
Encanador com encargos complementares | 0.08 | h | SINAPI | 88267 | 26.67 | 2.13 | 1 | C | ENCANADOR OU BOMBEIRO HIDRÁULICO COM ENCARGOS COMPLEMENTARES
Auxiliar de encanador com encargos complementares | 0.08 | h | SINAPI | 88248 | 21.82 | 1.75 | 2 | C | AUXILIAR DE ENCANADOR OU BOMBEIRO HIDRÁULICO COM ENCARGOS COMPLEMENTARES
Custo horário total da mão-de-obra c/ls [1] | [5 empty] | 3.88
Materiais e/ou serviços | Quant. | Unid. |  | Referência | Valor R$ | Custo unitário
Joelho 90º PVC com anel para esgoto secundário 40mm | 1 | un | ORSE | 1188 | 2.11 | 2.11 |  | I | Joelho 90° pvc rigido com anel p/esgoto secunario, d= 40mm
Adesivo plástico para PVC, frasco 850g | 0.012 | un | SINAPI | 122 | 68.09 | 0.82 |  | I | ADESIVO PLASTICO PARA PVC, FRASCO COM *850* GR
Solução limpadora para PVC, frasco com 100cm³ | 0.014 | un | SINAPI | 20083 | 77.15 | 1.08 |  | I | SOLUCAO PREPARADORA / LIMPADORA PARA PVC, FRASCO COM 1000 CM³
Lixa dágua em folha, grão 100 | 0.02 | un | SINAPI | 38383 | 2.15 | 0.04 |  | I | LIXA D'AGUA EM FOLHA, COR PRETA, GRAO 100
Custo unitário total dos materiais e/ou serviços s/bdi [2] | [5 empty] | 4.05
[8 empty] | VALOR | FONTE | CÓDIGO
CUSTO UNITÁRIO TOTAL [1+2] = [3] | [5 empty] | 7.93
B.D.I. = 22,50% [4] | [5 empty] | 1.78
PREÇO UNITÁRIO TOTAL [3+4] = [5] | [5 empty] | 9.71
NOTA: COMPOSIÇÃO ELABORADA CONFORME REFERÊNCIA S/ REF./S/C - ADAPTADO
Caixa sifonada em pvc,100x150x50mm, acabamento branco, c/grelha e porta grelha (COMPOSIÇÃO 12) |  |  |  | Fonte | Código | UNIDADE: | 12
|  |  |  | ORSE | 4280 | un | ADAPTADO
Mão-de-obra | Quant. | Unid. |  | Referência | Salário hora | Custo horário | COEFICIENTES REAIS:
Servente com encargos complementares | 0.5 | h | SINAPI | 88316 | 21.71 | 10.86 | 1 | C | SERVENTE COM ENCARGOS COMPLEMENTARES
Encanador com encargos complementares | 0.5 | h | SINAPI | 88267 | 26.67 | 13.34 | 2 | C | ENCANADOR OU BOMBEIRO HIDRÁULICO COM ENCARGOS COMPLEMENTARES
Custo horário total da mão-de-obra c/ls [1] | [5 empty] | 24.2
Materiais e/ou serviços | Quant. | Unid. |  | Referência | Valor R$ | Custo unitário
Caixa sifonada completa em pvc, c/grelha e porta grelha, 100 x 150 x 50 mm | 1 | un | ORSE | 3348 | 15.72 | 15.72 |  | I | Caixa sifonada completa em pvc, c/grelha e porta grelha, 100 x 150 x 50 mm
Custo unitário total dos materiais e/ou serviços s/bdi [2] | [5 empty] | 15.72
[8 empty] | VALOR | FONTE | CÓDIGO
CUSTO UNITÁRIO TOTAL [1+2] = [3] | [5 empty] | 39.92
B.D.I. = 22,50% [4] | [5 empty] | 8.98
PREÇO UNITÁRIO TOTAL [3+4] = [5] | [5 empty] | 48.9
NOTA: COMPOSIÇÃO ELABORADA CONFORME REFERÊNCIA ORSE/4280 - ADAPTADO
Caixa de Passagem Modulada - DN 30 com tampa (COMPOSIÇÃO 13) |  |  |  | Fonte | Código | UNIDADE: | 13
|  |  |  | S/ REF. | S/C | un
Mão-de-obra | Quant. | Unid. |  | Referência | Salário hora | Custo horário | COEFICIENTES REAIS:
Pedreiro com encargos complementares | 0.0315 | h | SINAPI | 88309 | 27.39 | 0.86 | 1 | C | PEDREIRO COM ENCARGOS COMPLEMENTARES
Servente com encargos complementares | 0.0226 | h | SINAPI | 88316 | 21.71 | 0.49 | 2 | C | SERVENTE COM ENCARGOS COMPLEMENTARES
Custo horário total da mão-de-obra c/ls [1] | [5 empty] | 1.35
Materiais e/ou serviços | Quant. | Unid. |  | Referência | Valor R$ | Custo unitário
Escavação manual de valas | 0.0995 | m³ | SINAPI | 93358 | 85.87 | 8.54 | 2 | C | ESCAVAÇÃO MANUAL DE VALA. AF_09/2024
Lastro de concreto magro, aplicado em pisos, lajes sobre solo ou radiers | 0.006 | m³ | SINAPI | 96620 | 886.38 | 5.32 | 2 | C | LASTRO DE CONCRETO MAGRO, APLICADO EM PISOS, LAJES SOBRE SOLO OU RADIERS. AF_01/2024
Caixa de aterramento em concreto pre-moldado, diametro de 0,30 m e altura de 0,35 m, sem fundo e com tampa | 1 | un | SINAPI | 34641 | 102.59 | 102.59 |  | I | CAIXA DE ATERRAMENTO EM CONCRETO PRE-MOLDADO, DIAMETRO DE 0,30 M E ALTURA DE 0,35 M, SEM FUNDO E COM TAMPA
Custo unitário total dos materiais e/ou serviços s/bdi [2] | [5 empty] | 116.45
[8 empty] | VALOR | FONTE | CÓDIGO
CUSTO UNITÁRIO TOTAL [1+2] = [3] | [5 empty] | 117.8
B.D.I. = 22,50% [4] | [5 empty] | 26.51
PREÇO UNITÁRIO TOTAL [3+4] = [5] | [5 empty] | 144.31
NOTA: COMPOSIÇÃO ELABORADA CONFORME REFERÊNCIA S/ REF./S/C
Caixa de Passagem Modulada - DN 60 com tampa (COMPOSIÇÃO 14) |  |  |  | Fonte | Código | UNIDADE: | 14
|  |  |  | S/ REF. | S/C | un
Mão-de-obra | Quant. | Unid. |  | Referência | Salário hora | Custo horário | COEFICIENTES REAIS:
Pedreiro com encargos complementares | 0.1 | h | SINAPI | 88309 | 27.39 | 2.74 | 1 | C | PEDREIRO COM ENCARGOS COMPLEMENTARES
Servente com encargos complementares | 0.1 | h | SINAPI | 88316 | 21.71 | 2.17 | 2 | C | SERVENTE COM ENCARGOS COMPLEMENTARES
Custo horário total da mão-de-obra c/ls [1] | [5 empty] | 4.91
Materiais e/ou serviços | Quant. | Unid. |  | Referência | Valor R$ | Custo unitário
Escavação manual de valas | 0.1991 | m³ | SINAPI | 93358 | 85.87 | 17.1 | 2 | C | ESCAVAÇÃO MANUAL DE VALA. AF_09/2024
Lastro de concreto magro, aplicado em pisos, lajes sobre solo ou radiers | 0.006 | m³ | SINAPI | 96620 | 886.38 | 5.32 | 2 | C | LASTRO DE CONCRETO MAGRO, APLICADO EM PISOS, LAJES SOBRE SOLO OU RADIERS. AF_01/2024
Caixa pré-moldada modulada D=60cm com tampa | 1 | un | SINAPI | 11881 - ADAP. | 90 | 90 |  | I | #N/A
Custo unitário total dos materiais e/ou serviços s/bdi [2] | [5 empty] | 112.42
[8 empty] | VALOR | FONTE | CÓDIGO
CUSTO UNITÁRIO TOTAL [1+2] = [3] | [5 empty] | 117.33
B.D.I. = 22,50% [4] | [5 empty] | 26.4
PREÇO UNITÁRIO TOTAL [3+4] = [5] | [5 empty] | 143.73
NOTA: COMPOSIÇÃO ELABORADA CONFORME REFERÊNCIA S/ REF./S/C
Conjunto fossa sumidouro (COMPOSIÇÃO 15) |  |  |  | Fonte | Código | UNIDADE: | 15
|  |  |  | S/ REF. | S/C | un
Mão-de-obra | Quant. | Unid. |  | Referência | Salário hora | Custo horário | COEFICIENTES REAIS:
Servente com encargos complementares | 2.8 | h | SINAPI | 88316 | 21.71 | 60.79 | 2 | C | SERVENTE COM ENCARGOS COMPLEMENTARES
Custo horário total da mão-de-obra c/ls [1] | [5 empty] | 60.79
Materiais e/ou serviços | Quant. | Unid. |  | Referência | Valor R$ | Custo unitário
Anel em concreto armado, liso, para pocos de visitas, pocos de inspecao, fossas septicas e sumidouros, sem fundo, diametro interno de 1,00 m e altura de 0,50 m | 6 | un | SINAPI | 12547 | 211.34 | 1268.04 |  | I | ANEL EM CONCRETO ARMADO, LISO, PARA POCOS DE VISITAS, POCOS DE INSPECAO, FOSSAS SEPTICAS E SUMIDOUROS, SEM FUNDO, DIAMETRO INTERNO DE 1,00 M E ALTURA DE 0,50 M
Anel em concreto armado, liso, para pocos de visitas, pocos de inspecao, fossas septicas e sumidouros, sem fundo, diametro interno de 1,00 m e altura de 0,50 m | 3 | un | SINAPI | 12547 | 211.34 | 634.02 |  | I | ANEL EM CONCRETO ARMADO, LISO, PARA POCOS DE VISITAS, POCOS DE INSPECAO, FOSSAS SEPTICAS E SUMIDOUROS, SEM FUNDO, DIAMETRO INTERNO DE 1,00 M E ALTURA DE 0,50 M
Tampa de concreto armado para fossa, d = *1,10* m, e = 0,05 m | 3 | un | SINAPI | 41614 | 146.05 | 438.15 |  | I | TAMPA DE CONCRETO ARMADO PARA FOSSA, D = *1,10* M, E = 0,05 M
Lastro com material granular (pedra britada n.3), aplicado em pisos ou lajes sobre solo, espessura de *10 cm* | 1.43 | m³ | SINAPI | 100322 | 320.99 | 459.02 |  | C | LASTRO COM MATERIAL GRANULAR (PEDRA BRITADA N.3), APLICADO EM PISOS OU LAJES SOBRE SOLO, ESPESSURA DE *10 CM*. AF_01/2024
Escavação manual de vala | 6.87 | m³ | SINAPI | 93358 | 85.87 | 589.93 |  | C | ESCAVAÇÃO MANUAL DE VALA. AF_09/2024
Lastro de concreto magro, aplicado em pisos, lajes sobre solo ou radiers, espessura de 5 cm | 1.9 | m² | SINAPI | 95241 | 44.31 | 84.19 |  | C | LASTRO DE CONCRETO MAGRO, APLICADO EM PISOS, LAJES SOBRE SOLO OU RADIERS, ESPESSURA DE 5 CM. AF_01/2024
Reaterro manual de valas, com placa vibratória | 0.73 | m³ | SINAPI | 104737 | 21.78 | 15.9 |  | C | REATERRO MANUAL DE VALAS, COM PLACA VIBRATÓRIA. AF_08/2023
Custo unitário total dos materiais e/ou serviços s/bdi [2] | [5 empty] | 3489.25
[8 empty] | VALOR | FONTE | CÓDIGO
CUSTO UNITÁRIO TOTAL [1+2] = [3] | [5 empty] | 3550.04
B.D.I. = 22,50% [4] | [5 empty] | 798.76
PREÇO UNITÁRIO TOTAL [3+4] = [5] | [5 empty] | 4348.8
NOTA: COMPOSIÇÃO ELABORADA CONFORME REFERÊNCIA S/ REF./S/C
Suporte de madeira para apoio de reservatório (COMPOSIÇÃO 16) |  |  |  | Fonte | Código | UNIDADE: | 16
|  |  |  | S/ REF. | S/C | un
Mão-de-obra | Quant. | Unid. |  | Referência | Salário hora | Custo horário | COEFICIENTES REAIS:
Carpinteiro de formas com encargos complementares | 0.3 | h | SINAPI | 88262 | 26.97 | 8.09 | 1 | C | CARPINTEIRO DE FORMAS COM ENCARGOS COMPLEMENTARES
Servente com encargos complementares | 0.6 | h | SINAPI | 88316 | 21.71 | 13.03 | 2 | C | SERVENTE COM ENCARGOS COMPLEMENTARES
Custo horário total da mão-de-obra c/ls [1] | [5 empty] | 21.12
Materiais e/ou serviços | Quant. | Unid. |  | Referência | Valor R$ | Custo unitário
Viga nao aparelhada *6 x 12* cm, em macaranduba/massaranduba, angelim ou equivalente da regiao - bruta | 6.45 | m | SINAPI | 4425 | 21.15 | 136.42 |  | I | VIGA NAO APARELHADA *6 X 12* CM, EM MACARANDUBA/MASSARANDUBA, ANGELIM OU EQUIVALENTE DA REGIAO - BRUTA
Prego de aco polido com cabeca 18 x 27 (2 1/2 x 10) | 0.125 | kg | SINAPI | 5061 | 20 | 2.5 |  | I | PREGO DE ACO POLIDO COM CABECA 18 X 27 (2 1/2 X 10)
Compensado naval - chapa/painel em madeira compensada prensada, de 2200 x 1600 mm, e = 25 mm | 1.05 | m² | SINAPI | 34745 | 178.01 | 186.91 |  | I | COMPENSADO NAVAL - CHAPA/PAINEL EM MADEIRA COMPENSADA PRENSADA, DE 2200 X 1600 MM, E = 25 MM
Custo unitário total dos materiais e/ou serviços s/bdi [2] | [5 empty] | 325.83
[8 empty] | VALOR | FONTE | CÓDIGO
CUSTO UNITÁRIO TOTAL [1+2] = [3] | [5 empty] | 346.95
B.D.I. = 22,50% [4] | [5 empty] | 78.06
PREÇO UNITÁRIO TOTAL [3+4] = [5] | [5 empty] | 425.01
NOTA: COMPOSIÇÃO ELABORADA CONFORME REFERÊNCIA S/ REF./S/C
Barra de apoio, reta, fixa, em aço inox, l=40cm, d=1 1/4'' (COMPOSIÇÃO 17) |  |  |  | Fonte | Código | UNIDADE: | 17
|  |  |  | ORSE | 13110 | un | ADAPTADO
Mão-de-obra | Quant. | Unid. |  | Referência | Salário hora | Custo horário | COEFICIENTES REAIS:
Pedreiro com encargos complementares | 0.3 | h | SINAPI | 88309 | 27.39 | 8.22 | 1 | C | PEDREIRO COM ENCARGOS COMPLEMENTARES
Custo horário total da mão-de-obra c/ls [1] | [5 empty] | 8.22
Materiais e/ou serviços | Quant. | Unid. |  | Referência | Valor R$ | Custo unitário
Barra de apoio, reta, fixa, em aço inox, l=40cm, d=1 1/4" | 1 | un | ORSE | 2062 | 104.04 | 104.04 |  | I | Barra de apoio, reta, fixa, em aço inox, l=40cm, d=1 1/4" - Jackwal ou simila r
Custo unitário total dos materiais e/ou serviços s/bdi [2] | [5 empty] | 104.04
[8 empty] | VALOR | FONTE | CÓDIGO
CUSTO UNITÁRIO TOTAL [1+2] = [3] | [5 empty] | 112.26
B.D.I. = 22,50% [4] | [5 empty] | 25.26
PREÇO UNITÁRIO TOTAL [3+4] = [5] | [5 empty] | 137.52
NOTA: COMPOSIÇÃO ELABORADA CONFORME REFERÊNCIA ORSE/13110 - ADAPTADO
Chuveiro com desviador e ducha manual (COMPOSIÇÃO 18) |  |  |  | Fonte | Código | UNIDADE: | 18
|  |  |  | S/ REF. | S/C | un
Mão-de-obra | Quant. | Unid. |  | Referência | Salário hora | Custo horário | COEFICIENTES REAIS:
Encanador com encargos complementares | 0.6 | h | SINAPI | 88267 | 26.67 | 16 | 1 | C | ENCANADOR OU BOMBEIRO HIDRÁULICO COM ENCARGOS COMPLEMENTARES
Custo horário total da mão-de-obra c/ls [1] | [5 empty] | 16
Materiais e/ou serviços | Quant. | Unid. |  | Referência | Valor R$ | Custo unitário
Chuveiro com desviador e ducha manual | 1 | un | Cotação de preço |  | 284.9 | 284.9 |  | I | #N/A
Fita veda rosca, em ptfe, rolo de 18 mm x 10 m (l x c) | 0.021 | un | SINAPI | 3146 | 4.14 | 0.09 |  | I | FITA VEDA ROSCA, EM PTFE, ROLO DE 18 MM X 10 M (L X C)
Custo unitário total dos materiais e/ou serviços s/bdi [2] | [5 empty] | 284.99
[8 empty] | VALOR | FONTE | CÓDIGO
CUSTO UNITÁRIO TOTAL [1+2] = [3] | [5 empty] | 300.99
B.D.I. = 22,50% [4] | [5 empty] | 67.72
PREÇO UNITÁRIO TOTAL [3+4] = [5] | [5 empty] | 368.71
NOTA: COMPOSIÇÃO ELABORADA CONFORME REFERÊNCIA S/ REF./S/C
Porta papel higiênico (COMPOSIÇÃO 13) |  |  |  | Fonte | Código | UNIDADE: | 13
|  |  |  | S/ REF. | S/C | un
Mão-de-obra | Quant. | Unid. |  | Referência | Salário hora | Custo horário | COEFICIENTES REAIS:
Servente com encargos complementares | 0.1 | h | SINAPI | 88316 | 21.71 | 2.17 |  | C | SERVENTE COM ENCARGOS COMPLEMENTARES
Custo horário total da mão-de-obra c/ls [1] | [5 empty] | 2.17
Materiais e/ou serviços | Quant. | Unid. |  | Referência | Valor R$ | Custo unitário
Papeleira de parede em metal cromado sem tampa | 1 | un | SINAPI | 11703 | 68.32 | 68.32 |  | I | PAPELEIRA DE PAREDE EM METAL CROMADO SEM TAMPA
Custo unitário total dos materiais e/ou serviços s/bdi [2] | [5 empty] | 68.32
[8 empty] | VALOR | FONTE | CÓDIGO
CUSTO UNITÁRIO TOTAL [1+2] = [3] | [5 empty] | 70.49
B.D.I. = 22,50% [4] | [5 empty] | 15.86
PREÇO UNITÁRIO TOTAL [3+4] = [5] | [5 empty] | 86.35
NOTA: COMPOSIÇÃO ELABORADA CONFORME REFERÊNCIA S/ REF./S/C
Ducha / Chuveiro metálico, de parede, articulável, com desviador e ducha manual (COMPOSIÇÃO 14) |  |  |  | Fonte | Código | UNIDADE: | 14
|  |  |  | S/ REF. | S/C | un
Mão-de-obra | Quant. | Unid. |  | Referência | Salário hora | Custo horário | COEFICIENTES REAIS:
Servente com encargos complementares | 0.5 | h | SINAPI | 88316 | 21.71 | 10.86 |  | C | SERVENTE COM ENCARGOS COMPLEMENTARES
Custo horário total da mão-de-obra c/ls [1] | [5 empty] | 10.86
Materiais e/ou serviços | Quant. | Unid. |  | Referência | Valor R$ | Custo unitário
Ducha / chuveiro metalico, de parede, articulavel, com braco/cano, sem desviador | 1 | un | SINAPI | 38189 | 205.02 | 205.02 |  | I | DUCHA / CHUVEIRO METALICO, DE PAREDE, ARTICULAVEL, COM BRACO/CANO, SEM DESVIADOR
Fita veda rosca, em ptfe, rolo de 18 mm x 10 m (l x c) | 1 | un | SINAPI | 3146 | 4.14 | 4.14 |  | I | FITA VEDA ROSCA, EM PTFE, ROLO DE 18 MM X 10 M (L X C)
Custo unitário total dos materiais e/ou serviços s/bdi [2] | [5 empty] | 209.16
[8 empty] | VALOR | FONTE | CÓDIGO
CUSTO UNITÁRIO TOTAL [1+2] = [3] | [5 empty] | 220.02
B.D.I. = 22,50% [4] | [5 empty] | 49.5
PREÇO UNITÁRIO TOTAL [3+4] = [5] | [5 empty] | 269.52
NOTA: COMPOSIÇÃO ELABORADA CONFORME REFERÊNCIA S/ REF./S/C
Piso tátil direcional e/ou de alerta de concreto na cor amarelo 25x25 cm aplicado c/ argamassa industrializada (COMPOSIÇÃO 17) |  |  |  | Fonte | Código | UNIDADE: | 17
|  |  |  | ORSE | 7324 | m² | ADAPTADO
Mão-de-obra | Quant. | Unid. |  | Referência | Salário hora | Custo horário | COEFICIENTES REAIS:
Pedreiro com encargos complementares | 0.5 | h | SINAPI | 88309 | 27.39 | 13.7 |  | C | PEDREIRO COM ENCARGOS COMPLEMENTARES
Servente com encargos complementares | 1.2 | h | SINAPI | 88316 | 21.71 | 26.05 |  | C | SERVENTE COM ENCARGOS COMPLEMENTARES
Custo horário total da mão-de-obra c/ls [1] | [5 empty] | 39.75
Materiais e/ou serviços | Quant. | Unid. |  | Referência | Valor R$ | Custo unitário
Piso tátil direcional e/ou alerta, de concreto, colorido, dim 25x25 cm, para deficiente visual | 1.05 | m² | ORSE | 6897 | 106.42 | 111.74 |  | I | Piso tátil direcional e/ou alerta, de concreto, colorido, dim 25x25 cm, para deficiente visual
Argamassa colante AC II | 4 | kg | SINAPI | 34353 | 1.41 | 5.64 |  | I | ARGAMASSA COLANTE AC II
Rejunte cimenticio, qualquer cor | 0.52 | kg | SINAPI | 34357 | 4.46 | 2.32 |  | I | REJUNTE CIMENTICIO, QUALQUER COR
Custo unitário total dos materiais e/ou serviços s/bdi [2] | [5 empty] | 119.7
[8 empty] | VALOR | FONTE | CÓDIGO
CUSTO UNITÁRIO TOTAL [1+2] = [3] | [5 empty] | 159.45
B.D.I. = 22,50% [4] | [5 empty] | 35.88
PREÇO UNITÁRIO TOTAL [3+4] = [5] | [5 empty] | 195.33
NOTA: COMPOSIÇÃO ELABORADA CONFORME REFERÊNCIA ORSE/7324 - ADAPTADO
Remoção e reposição de meio-fio (COMPOSIÇÃO 18) |  |  |  | Fonte | Código | UNIDADE: | 18
|  |  |  | ORSE | 2624 | m | ADAPTADO
Mão-de-obra | Quant. | Unid. |  | Referência | Salário hora | Custo horário | COEFICIENTES REAIS:
Pedreiro com encargos complementares | 0.18 | h | SINAPI | 88309 | 27.39 | 4.93 | 1 | C | PEDREIRO COM ENCARGOS COMPLEMENTARES
Servente com encargos complementares | 0.36 | h | SINAPI | 88316 | 21.71 | 7.82 | 2 | C | SERVENTE COM ENCARGOS COMPLEMENTARES
Custo horário total da mão-de-obra c/ls [1] | [5 empty] | 12.75
Materiais e/ou serviços | Quant. | Unid. |  | Referência | Valor R$ | Custo unitário
Concreto fck = 15mpa, traço 1:3,4:3,5 (em massa seca de cimento/ areia média/ brita 1) - preparo mecânico com betoneira 600 l | 0.011 | m³ | SINAPI | 94969 | 567.41 | 6.24 |  | C | CONCRETO FCK = 15MPA, TRAÇO 1:3,4:3,5 (EM MASSA SECA DE CIMENTO/ AREIA MÉDIA/ BRITA 1) - PREPARO MECÂNICO COM BETONEIRA 600 L. AF_05/2021
Argamassa traço 1:3 (cimento e areia média) | 0.001 | m³ | SINAPI | 88629 | 765.31 | 0.77 |  | C | ARGAMASSA TRAÇO 1:3 (EM VOLUME DE CIMENTO E AREIA MÉDIA ÚMIDA), PREPARO MANUAL. AF_08/2019
Custo unitário total dos materiais e/ou serviços s/bdi [2] | [5 empty] | 7.01
[8 empty] | VALOR | FONTE | CÓDIGO
CUSTO UNITÁRIO TOTAL [1+2] = [3] | [5 empty] | 19.76
B.D.I. = 22,50% [4] | [5 empty] | 4.45
PREÇO UNITÁRIO TOTAL [3+4] = [5] | [5 empty] | 24.21
NOTA: COMPOSIÇÃO ELABORADA CONFORME REFERÊNCIA ORSE/2624 - ADAPTADO
Rampa de sarjeta para acesso a calçada c/ tubo de PVC Ø 75mm para águas pluviais (COMPOSIÇÃO 19) |  |  |  | Fonte | Código | UNIDADE: | 19
|  |  |  | S/ REF. | S/C | un
Mão-de-obra | Quant. | Unid. |  | Referência | Salário hora | Custo horário | COEFICIENTES REAIS:
Pedreiro com encargos complementares | 0.33 | h | SINAPI | 88309 | 27.39 | 9.04 | 1 | C | PEDREIRO COM ENCARGOS COMPLEMENTARES
Servente com encargos complementares | 0.5 | h | SINAPI | 88316 | 21.71 | 10.86 | 2 | C | SERVENTE COM ENCARGOS COMPLEMENTARES
Custo horário total da mão-de-obra c/ls [1] | [5 empty] | 19.9
Materiais e/ou serviços | Quant. | Unid. |  | Referência | Valor R$ | Custo unitário
Concreto fck = 20mpa, traço 1:2,7:3 (em massa seca de cimento/ areia média/ brita 1) - preparo mecânico com betoneira 600 l | 0.028923 | m³ | SINAPI | 94970 | 616.46 | 17.83 |  | C | CONCRETO FCK = 20MPA, TRAÇO 1:2,7:3 (EM MASSA SECA DE CIMENTO/ AREIA MÉDIA/ BRITA 1) - PREPARO MECÂNICO COM BETONEIRA 600 L. AF_05/2021
Tubo de PVC Ø75mm | 1.5 | m | SINAPI | 9837 | 13.17 | 19.76 |  | I | TUBO PVC SERIE NORMAL, DN 75 MM, PARA ESGOTO PREDIAL (NBR 5688)
Tábua *2,5 x 15 cm | 0.6 | m | SINAPI | 6194 | 7.32 | 4.39 |  | I | TABUA *2,5 X 15 CM EM PINUS, MISTA OU EQUIVALENTE DA REGIAO - BRUTA
Prego de aço pólido com cabeça 17 x 27 (2 1/2 x 11) | 0.027586 | kg | SINAPI | 5069 | 20.74 | 0.57 |  | I | PREGO DE ACO POLIDO COM CABECA 17 X 27 (2 1/2 X 11)
Desmoldante protetor para formas de madeira, de base oleosa emulsionada em água | 0.00079 | l | SINAPI | 2692 | 10.72 | 0.01 |  | I | DESMOLDANTE PROTETOR PARA FORMAS DE MADEIRA, DE BASE OLEOSA EMULSIONADA EM AGUA
Custo unitário total dos materiais e/ou serviços s/bdi [2] | [5 empty] | 42.56
[8 empty] | VALOR | FONTE | CÓDIGO
CUSTO UNITÁRIO TOTAL [1+2] = [3] | [5 empty] | 62.46
B.D.I. = 22,50% [4] | [5 empty] | 14.05
PREÇO UNITÁRIO TOTAL [3+4] = [5] | [5 empty] | 76.51
NOTA: COMPOSIÇÃO ELABORADA CONFORME REFERÊNCIA S/ REF./S/C

## CPS.ELE
ESTADO DO PIAUÍ
PREFEITURA MUNICIPAL DE CARACOL
[9 empty] | UNIDADE | REFERÊNCIA
[9 empty] | un | SINAPI
[9 empty] | m | ORSE
[9 empty] | m² | SEINFRA-CE
[9 empty] | m³ | DNIT-SICRO
[9 empty] | km | TCPO
OBRA: CONSTRUÇÃO DE UNIDADES HABITACIONAIS |  |  |  | FONTE DE CUSTOS: |  |  |  |  | cj | JCA
LOCAL: ZONA URBANA - CARACOL (PI) |  |  |  | SINAPI: AGOSTO/2025 - ORSE: JULHO/2025 |  |  |  |  | CHP | S/ REF.
PROPOSTA Nº 040513/2025 |  |  |  | LEIS SOCIAIS = 113,33% - SEM DESONERAÇÃO |  |  |  |  | CHI
|  |  |  | BDI = 22,50% |  |  |  |  | kg
COMPOSIÇÕES DE CUSTO UNITÁRIO - INSTALAÇÕES ELÉTRICAS | [8 empty] | t x km
mês
DISJUNTOR BIPOLAR TIPO DR, CORRENTE NOMINAL DE 25A - FORNECIMENTO E INSTALAÇÃO (COMPOSIÇÃO 01 - ELE) |  |  |  | Fonte | Código | UNIDADE: | 01 - ELE
|  |  |  | SINAPI | 93674 | un | ADAPTADO
Mão-de-obra | Quant. | Unid. |  | Referência | Salário hora | Custo horário
Eletricista c/ encargos complementares | 0.1325 | h | SINAPI | 88264 | 27.74 | 3.68 |  | C | ELETRICISTA COM ENCARGOS COMPLEMENTARES
Auxliar de eletricista c/ encargos complementares | 0.1325 | h | SINAPI | 88247 | 22.81 | 3.02 |  | C | AUXILIAR DE ELETRICISTA COM ENCARGOS COMPLEMENTARES
Custo horário total da mão-de-obra c/ls [1] | [5 empty] | 6.7
Materiais e/ou serviços | Quant. | Unid. |  | Referência | Valor R$ | Custo unitário
Dispositivo DR, 2 polos, sensibilidade de 30 mA, corrente de 25 A, tipo ac | 1 | un | SINAPI | 39445 | 127.8 | 127.8 |  | I | DISPOSITIVO DR, 2 POLOS, SENSIBILIDADE DE 30 MA, CORRENTE DE 25 A, TIPO AC
Terminal a compressao em cobre estanhado para cabo 4 mm2, 1 furo e 1 compressao, para parafuso de fixacao m5 | 2 | un | SINAPI | 1571 | 1.66 | 3.32 |  | I | TERMINAL A COMPRESSAO EM COBRE ESTANHADO PARA CABO 4 MM², 1 FURO E 1 COMPRESSAO, PARA PARAFUSO DE FIXACAO M5
Custo unitário total dos materiais e/ou serviços s/bdi [2] | [5 empty] | 131.12
(OS DOIS TEM QUE DAR OK)
CUSTO UNITÁRIO TOTAL [1+2] = [3] | [5 empty] | 137.82
B.D.I. = 22,50% [4] | [5 empty] | 31.01 |  | 4.655%
PREÇO UNITÁRIO TOTAL [3+4] = [5] | [5 empty] | 168.83 |  | OK
NOTA: COMPOSIÇÃO ELABORADA CONFORME REFERÊNCIA SINAPI/93674 - ADAPTADO
DISJUNTOR MONOPOLAR TIPO DIN, CORRENTE NOMINAL DE 63A - FORNECIMENTO E INSTALAÇÃO (COMPOSIÇÃO 02 - ELE) |  |  |  | Fonte | Código | UNIDADE: | 02 - ELE
|  |  |  | SINAPI | 93659 | un | ADAPTADO
Mão-de-obra | Quant. | Unid. |  | Referência | Salário hora | Custo horário | COEFICIENTES REAIS:
Eletricista c/ encargos complementares | 0.1892 | h | SINAPI | 88264 | 27.74 | 5.25 |  | C | ELETRICISTA COM ENCARGOS COMPLEMENTARES
Auxliar de eletricista c/ encargos complementares | 0.1892 | h | SINAPI | 88247 | 22.81 | 4.32 |  | C | AUXILIAR DE ELETRICISTA COM ENCARGOS COMPLEMENTARES
Custo horário total da mão-de-obra c/ls [1] | [5 empty] | 9.57
Materiais e/ou serviços | Quant. | Unid. |  | Referência | Valor R$ | Custo unitário
Disjuntor termomagnetico para trilho DIN (iec), monopolar, 63 A | 1 | un | SINAPI | 34688 | 15.04 | 15.04 |  | I | DISJUNTOR TERMOMAGNETICO PARA TRILHO DIN (IEC), MONOPOLAR, 63 A
Terminal a compressao em cobre estanhado para cabo 10 mm2, 1 furo e 1 compressao, para parafuso de fixacao m6 | 1 | un | SINAPI | 1574 | 2.14 | 2.14 |  | I | TERMINAL A COMPRESSAO EM COBRE ESTANHADO PARA CABO 10 MM², 1 FURO E 1 COMPRESSAO, PARA PARAFUSO DE FIXACAO M6
Custo unitário total dos materiais e/ou serviços s/bdi [2] | [5 empty] | 17.18
[8 empty] | VALOR | FONTE | CÓDIGO
CUSTO UNITÁRIO TOTAL [1+2] = [3] | [5 empty] | 26.75
B.D.I. = 22,50% [4] | [5 empty] | 6.02
PREÇO UNITÁRIO TOTAL [3+4] = [5] | [5 empty] | 32.77
NOTA: COMPOSIÇÃO ELABORADA CONFORME REFERÊNCIA SINAPI/93659 - ADAPTADO
DISPOSITIVO DPS CLASSE II, 1 POLO, TENSAO MAXIMA DE 275 V, CORRENTE MAXIMA DE *20* KA (TIPO AC) - FORNECIMENTO E INSTALAÇÃO (COMPOSIÇÃO 03 - ELE) |  |  |  | Fonte | Código | UNIDADE: | 03 - ELE
|  |  |  | SINAPI | 93656 | un | ADAPTADO
Mão-de-obra | Quant. | Unid. |  | Referência | Salário hora | Custo horário | COEFICIENTES REAIS:
Eletricista c/ encargos complementares | 0.0663 | h | SINAPI | 88264 | 27.74 | 1.84 |  | C | ELETRICISTA COM ENCARGOS COMPLEMENTARES
Auxliar de eletricista c/ encargos complementares | 0.0663 | h | SINAPI | 88247 | 22.81 | 1.51 |  | C | AUXILIAR DE ELETRICISTA COM ENCARGOS COMPLEMENTARES
Custo horário total da mão-de-obra c/ls [1] | [5 empty] | 3.35
Materiais e/ou serviços | Quant. | Unid. |  | Referência | Valor R$ | Custo unitário
Dispositivo dps classe ii, 1 polo, tensao maxima de 275 v, corrente maxima de *20* ka (tipo ac) | 1 | un | SINAPI | 39469 | 64.71 | 64.71 |  | I | DISPOSITIVO DPS CLASSE II, 1 POLO, TENSAO MAXIMA DE 275 V, CORRENTE MAXIMA DE *20* KA (TIPO AC)
Terminal a compressao em cobre estanhado para cabo 10 mm2, 1 furo e 1 compressao, para parafuso de fixacao m6 | 1 | un | SINAPI | 1571 | 1.66 | 1.66 |  | I | TERMINAL A COMPRESSAO EM COBRE ESTANHADO PARA CABO 4 MM², 1 FURO E 1 COMPRESSAO, PARA PARAFUSO DE FIXACAO M5
Custo unitário total dos materiais e/ou serviços s/bdi [2] | [5 empty] | 66.37
[8 empty] | VALOR | FONTE | CÓDIGO
CUSTO UNITÁRIO TOTAL [1+2] = [3] | [5 empty] | 69.72
B.D.I. = 22,50% [4] | [5 empty] | 15.69
PREÇO UNITÁRIO TOTAL [3+4] = [5] | [5 empty] | 85.41
NOTA: COMPOSIÇÃO ELABORADA CONFORME REFERÊNCIA SINAPI/93656 - ADAPTADO
ENTRADA DE ENERGIA ELÉTRICA, AÉREA, MONOFÁSICA, COM CAIXA DE EMBUTIR, CABO DE 10 MM2 E DISJUNTOR DIN 63A INCLUSO O POSTE METÁLICO RETANGULAR 7m (COMPOSIÇÃO 04 - ELE) |  |  |  | Fonte | Código | UNIDADE: | 04 - ELE
|  |  |  | SINAPI | 101493 | un | ADAPTADO
Mão-de-obra | Quant. | Unid. |  | Referência | Salário hora | Custo horário | COEFICIENTES REAIS:
Eletricista c/ encargos complementares | 0.3162 | h | SINAPI | 88264 | 27.74 | 8.77 |  | C | ELETRICISTA COM ENCARGOS COMPLEMENTARES
Auxliar de eletricista c/ encargos complementares | 2.8463 | h | SINAPI | 88247 | 22.81 | 64.92 |  | C | AUXILIAR DE ELETRICISTA COM ENCARGOS COMPLEMENTARES
Custo horário total da mão-de-obra c/ls [1] | [5 empty] | 73.69
Materiais e/ou serviços | Quant. | Unid. |  | Referência | Valor R$ | Custo unitário
Tubo industrial, em aço, retangular, dim 100 x 50 mm, e=3,17mm(1/8"), 6,825kg /m | 7 | m | ORSE | 10912 | 123 | 861 |  | I | Tubo industrial, em aço, retangular, dim 100 x 50 mm, e=3,17mm(1/8"), 6,825kg /m
Disjuntor termomagnetico para trilho din (iec), monopolar, 63 a | 1 | un | SINAPI | 34688 | 15.04 | 15.04 |  | I | DISJUNTOR TERMOMAGNETICO PARA TRILHO DIN (IEC), MONOPOLAR, 63 A
Cabo de cobre flexível isolado, 10 mm², anti-chama 0,6/1,0 kv, para circuitos terminais - fornecimento e instalação. af_03/2023 | 11 | m | SINAPI | 91933 | 17.5 | 192.5 |  | C | CABO DE COBRE FLEXÍVEL ISOLADO, 10 MM², ANTI-CHAMA 0,6/1,0 KV, PARA CIRCUITOS TERMINAIS - FORNECIMENTO E INSTALAÇÃO. AF_03/2023
Argamassa traço 1:1:6 (em volume de cimento, cal e areia média úmida) para emboço/massa única/assentamento de alvenaria de vedação, preparo manual | 0.008 | m³ | SINAPI | 87367 | 757.91 | 6.06 |  | C | ARGAMASSA TRAÇO 1:1:6 (EM VOLUME DE CIMENTO, CAL E AREIA MÉDIA ÚMIDA) PARA EMBOÇO/MASSA ÚNICA/ASSENTAMENTO DE ALVENARIA DE VEDAÇÃO, PREPARO MANUAL. AF_08/2019
Porca zincada, sextavada, diametro 1/4" | 2 | un | SINAPI | 39997 | 0.31 | 0.62 |  | I | PORCA ZINCADA, SEXTAVADA, DIAMETRO 1/4"
Vergalhao zincado rosca total, 1/4" (6,3 mm) | 0.1664 | m | SINAPI | 39996 | 3.62 | 0.6 |  | I | VERGALHAO ZINCADO ROSCA TOTAL, 1/4" (6,3 MM)
Caixa para medidor monofasico, em policarbonato / termoplastico, para alojar 1 disjuntor (padrao da concessionaria local) | 1 | un | SINAPI | 39808 | 98.35 | 98.35 |  | I | CAIXA PARA MEDIDOR MONOFASICO, EM POLICARBONATO / TERMOPLASTICO, PARA ALOJAR 1 DISJUNTOR (PADRAO DA CONCESSIONARIA LOCAL)
Fita metalica perfurada, l = *18* mm, rolo de 30 m, carga recomendada = *30* kgf | 0.06 | un | SINAPI | 14153 | 57.68 | 3.46 |  | I | FITA METALICA PERFURADA, L = *18* MM, ROLO DE 30 M, CARGA RECOMENDADA = *30* KGF
Arruela lisa, redonda, de latao polido, diametro nominal 5/8", diametro externo = 34 mm, diametro do furo = 17 mm, espessura = *2,5* mm | 2 | un | SINAPI | 11267 | 1.43 | 2.86 |  | I | ARRUELA LISA, REDONDA, DE LATAO POLIDO, DIAMETRO NOMINAL 5/8", DIAMETRO EXTERNO = 34 MM, DIAMETRO DO FURO = 17 MM, ESPESSURA = *2,5* MM
Parafuso de ferro polido, sextavado, com rosca parcial, diametro 5/8", comprimento 6", com porca e arruela de pressao media | 3 | un | SINAPI | 4346 | 10.31 | 30.93 |  | I | PARAFUSO DE FERRO POLIDO, SEXTAVADO, COM ROSCA PARCIAL, DIAMETRO 5/8", COMPRIMENTO 6", COM PORCA E ARRUELA DE PRESSAO MEDIA
Isolador de porcelana, tipo roldana, dimensoes de *72* x *72* mm, para uso em baixa tensao | 1 | un | SINAPI | 3398 | 1.59 | 1.59 |  | I | ISOLADOR DE PORCELANA, TIPO ROLDANA, DIMENSOES DE *72* X *72* MM, PARA USO EM BAIXA TENSAO
Armacao vertical com haste e contra-pino, em chapa de aco galvanizado 3/16", com 1 estribo, sem isolador | 1 | un | SINAPI | 1094 | 25.72 | 25.72 |  | I | ARMACAO VERTICAL COM HASTE E CONTRA-PINO, EM CHAPA DE ACO GALVANIZADO 3/16", COM 1 ESTRIBO, SEM ISOLADOR
Custo unitário total dos materiais e/ou serviços s/bdi [2] | [5 empty] | 1238.73
[8 empty] | VALOR | FONTE | CÓDIGO
CUSTO UNITÁRIO TOTAL [1+2] = [3] | [5 empty] | 1312.42
B.D.I. = 22,50% [4] | [5 empty] | 295.29
PREÇO UNITÁRIO TOTAL [3+4] = [5] | [5 empty] | 1607.71
NOTA: COMPOSIÇÃO ELABORADA CONFORME REFERÊNCIA SINAPI/101493 - ADAPTADO
QUADRO DE DISTRIBUIÇÃO DE LUZ EM PVC PARA 16 DISJUNTORES - FORNECIMENTO E INSTALAÇÃO (COMPOSIÇÃO 05 - ELE) |  |  |  | Fonte | Código | UNIDADE: | 05 - ELE
|  |  |  | SINAPI | 101873 | un | ADAPTADO
Mão-de-obra | Quant. | Unid. |  | Referência | Salário hora | Custo horário | COEFICIENTES REAIS:
Eletricista c/ encargos complementares | 0.7811 | h | SINAPI | 88264 | 27.74 | 21.67 |  | C | ELETRICISTA COM ENCARGOS COMPLEMENTARES
Auxliar de eletricista c/ encargos complementares | 0.7811 | h | SINAPI | 88247 | 22.81 | 17.82 |  | C | AUXILIAR DE ELETRICISTA COM ENCARGOS COMPLEMENTARES
Custo horário total da mão-de-obra c/ls [1] | [5 empty] | 39.49
Materiais e/ou serviços | Quant. | Unid. |  | Referência | Valor R$ | Custo unitário
Quadro de distribuicao, em pvc, de embutir, com barramento terra / neutro, para 16 disjuntores din | 1 | un | SINAPI | 39805 | 179 | 179 |  | I | QUADRO DE DISTRIBUICAO, EM PVC, DE EMBUTIR, COM BARRAMENTO TERRA / NEUTRO, PARA 12 DISJUNTORES NEMA OU 16 DISJUNTORES DIN
Terminal a compressao em cobre estanhado para cabo 10 mm2, 1 furo e 1 compressao, para parafuso de fixacao m6 | 0.0117 | m³ | SINAPI | 87367 | 757.91 | 8.87 |  | C | ARGAMASSA TRAÇO 1:1:6 (EM VOLUME DE CIMENTO, CAL E AREIA MÉDIA ÚMIDA) PARA EMBOÇO/MASSA ÚNICA/ASSENTAMENTO DE ALVENARIA DE VEDAÇÃO, PREPARO MANUAL. AF_08/2019
Custo unitário total dos materiais e/ou serviços s/bdi [2] | [5 empty] | 187.87
[8 empty] | VALOR | FONTE | CÓDIGO
CUSTO UNITÁRIO TOTAL [1+2] = [3] | [5 empty] | 227.36
B.D.I. = 22,50% [4] | [5 empty] | 51.16
PREÇO UNITÁRIO TOTAL [3+4] = [5] | [5 empty] | 278.52
NOTA: COMPOSIÇÃO ELABORADA CONFORME REFERÊNCIA SINAPI/101873 - ADAPTADO
PLACA CEGA PARA CAIXA DE PVC 4''X 4'', P/ELETRODUTO (COMPOSIÇÃO 06 - ELE) |  |  |  | Fonte | Código | UNIDADE: | 06 - ELE
|  |  |  | ORSE | 8998 | un | ADAPTADO
Mão-de-obra | Quant. | Unid. |  | Referência | Salário hora | Custo horário | COEFICIENTES REAIS:
Eletricista c/ encargos complementares | 0.08 | h | SINAPI | 88264 | 27.74 | 2.22 |  | C | ELETRICISTA COM ENCARGOS COMPLEMENTARES
Custo horário total da mão-de-obra c/ls [1] | [5 empty] | 2.22
Materiais e/ou serviços | Quant. | Unid. |  | Referência | Valor R$ | Custo unitário
Placa cega para caixa de pvc 4"x 4", p/eletroduto | 1 | un | ORSE | 9287 | 2.3 | 2.3 |  | I | Placa cega para caixa de pvc 4"x 4", p/eletroduto
Custo unitário total dos materiais e/ou serviços s/bdi [2] | [5 empty] | 2.3
[8 empty] | VALOR | FONTE | CÓDIGO
CUSTO UNITÁRIO TOTAL [1+2] = [3] | [5 empty] | 4.52
B.D.I. = 22,50% [4] | [5 empty] | 1.02
PREÇO UNITÁRIO TOTAL [3+4] = [5] | [5 empty] | 5.54
NOTA: COMPOSIÇÃO ELABORADA CONFORME REFERÊNCIA ORSE/8998 - ADAPTADO
TOMADA PARA PONTO DE TV/INTERNET PARA CABO COAXIAL, SEM CAIXA, INCLUSIVE CONECTOR EMENDA PARA CABO COAXIAL (COMPOSIÇÃO 07 - ELE) |  |  |  | Fonte | Código | UNIDADE: | 07 - ELE
|  |  |  | ORSE | 12657 | un | ADAPTADO
Mão-de-obra | Quant. | Unid. |  | Referência | Salário hora | Custo horário | COEFICIENTES REAIS:
Eletricista c/ encargos complementares | 0.3 | h | SINAPI | 88264 | 27.74 | 8.32 |  | C | ELETRICISTA COM ENCARGOS COMPLEMENTARES
Custo horário total da mão-de-obra c/ls [1] | [5 empty] | 8.32
Materiais e/ou serviços | Quant. | Unid. |  | Referência | Valor R$ | Custo unitário
Conector emenda para cabo coaxial | 1 | un | ORSE | 13429 | 0.5 | 0.5 |  | I | Conector emenda para cabo coaxial
Tomada para antena de tv, cabo coaxial de 9 mm, conjunto montado para embutir 4" x 2" (placa + suporte + modulo) | 1 | un | SINAPI | 38084 | 18.28 | 18.28 |  | I | TOMADA PARA ANTENA DE TV, CABO COAXIAL DE 9 MM, CONJUNTO MONTADO PARA EMBUTIR 4" X 2" (PLACA + SUPORTE + MODULO)
Custo unitário total dos materiais e/ou serviços s/bdi [2] | [5 empty] | 18.78
[8 empty] | VALOR | FONTE | CÓDIGO
CUSTO UNITÁRIO TOTAL [1+2] = [3] | [5 empty] | 27.1
B.D.I. = 22,50% [4] | [5 empty] | 6.1
PREÇO UNITÁRIO TOTAL [3+4] = [5] | [5 empty] | 33.2
NOTA: COMPOSIÇÃO ELABORADA CONFORME REFERÊNCIA ORSE/12657 - ADAPTADO

## Cotação
ESTADO DO PIAUÍ
PREFEITURA MUNICIPAL DE CARACOL
| OBRA: CONSTRUÇÃO DE UNIDADES HABITACIONAIS |  |  |  | FONTE DE CUSTOS:
| LOCAL: ZONA URBANA - CARACOL (PI) |  |  |  | SINAPI: AGOSTO/2025 - ORSE: JULHO/2025
| PROPOSTA Nº 040513/2025 |  |  |  | LEIS SOCIAIS = 113,33% - SEM DESONERAÇÃO
BDI = 22,50%
COTAÇÕES
COTAÇÃO 1 - BICO ASPERSOR PARA FONTE DE ÁGUA
| LOJA 1 | ITEM |  | VALOR COM FRETE | LINK PARA ACESSO
| MERCADO LIVRE | BICO ASPERSOR PARA FONTE DE ÁGUA |  | 325 | https://produto.mercadolivre.com.br/MLB-2195433050-bico-aspersor-fonte-luminosa-charafiz-e-cascata-firework-_JM?matt_tool=18956390&utm_source=google_shopping&utm_medium=organic
| LOJA 2 | ITEM |  | VALOR COM FRETE | LINK PARA ACESSO
| AMERICANAS | BICO ASPERSOR PARA FONTE DE ÁGUA |  | 283.61 | https://www.americanas.com.br/produto/7038706877?opn=YSMESP&offerId=63b6a351401db3b86bf80f65&srsltid=AeTuncqj06E93lo-7ZCiAa4Kd7_mTGeNnR58HtdyAeFQ9mWXzGtlSNW4E8Q
| LOJA 3 | ITEM |  | VALOR COM FRETE | LINK PARA ACESSO
| SHOPEE | BICO ASPERSOR PARA FONTE DE ÁGUA |  | 172 | https://shopee.com.br/product/326847367/3959400293
|  | VALOR ADOTADO (R$) | 172
|  | LOJA: | SHOPEE
Foi utilizando no orçamento valor mediano das cotações
COTAÇÃO - CHUVEIRO COM DESVIADOR E DUCHA MANUAL
| LOJA 1 | ITEM |  | VALOR | LINK PARA ACESSO
| AMAZON | CHUVEIRO COM DESVIADOR E DUCHA MANUAL |  | 284.9 | https://www.amazon.com.br/Ducha-Parede-Desviador-Manual-Cromada/dp/B07KJMCNYX/ref=asc_df_B07KJMCNYX/?tag=googleshopp00-20&linkCode=df0&hvadid=709968341035&hvpos=&hvnetw=g&hvrand=17919684614688704924&hvpone=&hvptwo=&hvqmt=&hvdev=c&hvdvcmdl=&hvlocint=&hvlocphy=1001629&hvtargid=pla-1255018417331&psc=1&mcid=9bbf2cda7f3035c3b82f777c22841d1f&gad_source=1
| LOJA 2 | ITEM |  | VALOR | LINK PARA ACESSO
| FERREIRA COSTA | CHUVEIRO COM DESVIADOR E DUCHA MANUAL |  | 767.9 | https://www.ferreiracosta.com/produto/360988/chuveiro-de-metal-deca-com-desviador-e-ducha-manual-flex-1955.c?region_id=222222
| LOJA 3 | ITEM |  | VALOR | LINK PARA ACESSO
| MADEIRA MADEIRA | CHUVEIRO COM DESVIADOR E DUCHA MANUAL |  | 351.88 | https://www.madeiramadeira.com.br/chuveiro-12-cm-com-desviador-e-ducha-manual-basic-968444.html?origem=pla-968444&utm_source=bing&utm_medium=cpc&utm_content=chuveiros-2406&msclkid=2352ff7f9e011876b5ce975300093ad8&utm_campaign=MSFTPMAX%20-%20M%C3%B3veis%20-%20Guarda-Roupas%20Adulto%20%7C%20Sortimento%20%7B%7B1P%7D%7D%20%5BC3%5D&utm_term=2328353311528714
*Data de acesso das cotações: 20/05/2025
| VALOR ADOTADO (R$) |  | 284.9
| LOJA: |  | AMAZON
Foi utilizando no orçamento o menor valor entre as cotações
6
7
8

## BDI
ESTADO DO PIAUÍ
PREFEITURA MUNICIPAL DE CARACOL
[6 empty] | PREFEITURA MUNICIPAL DE |  |  |  | TIPO DE OBRA
[6 empty] | CARACOL |  |  |  | Construção de Edifícios
Construção de Rodovias e Ferrovias
OBRA: CONSTRUÇÃO DE UNIDADES HABITACIONAIS |  |  |  | FONTE DE CUSTOS:
LOCAL: ZONA URBANA - CARACOL (PI) |  |  |  | SINAPI: AGOSTO/2025 - ORSE: JULHO/2025 | [5 empty] | Abastecimento de Água, Coleta de Esgoto e Construções Correlatas
PROPOSTA Nº 040513/2025 |  |  |  | LEIS SOCIAIS = 113,33% - SEM DESONERAÇÃO | [5 empty] | Construção e Manutenção de Estações e Redes de Distribuição de Energia Elétrica
|  |  |  | BDI = 22,50% | [5 empty] | Obras Portuárias, Marítimas e Fluviais
[10 empty] | Fornecimento de Materiais e Equipamentos | OBRA: REFORMA DE UNIDADE BÁSICA AVANÇADA DE SAÚDE JOANA ALVES CUSTÓDIA | OBRA: REFORMA DE UNIDADE BÁSICA AVANÇADA DE SAÚDE JOANA ALVES CUSTÓDIA | OBRA: REFORMA DE UNIDADE BÁSICA AVANÇADA DE SAÚDE JOANA ALVES CUSTÓDIA | OBRA: REFORMA DE UNIDADE BÁSICA AVANÇADA DE SAÚDE JOANA ALVES CUSTÓDIA | OBRA: REFORMA DE UNIDADE BÁSICA AVANÇADA DE SAÚDE JOANA ALVES CUSTÓDIA | OBRA: REFORMA DE UNIDADE BÁSICA AVANÇADA DE SAÚDE JOANA ALVES CUSTÓDIA | OBRA: REFORMA DE UNIDADE BÁSICA AVANÇADA DE SAÚDE JOANA ALVES CUSTÓDIA | OBRA: REFORMA DE UNIDADE BÁSICA AVANÇADA DE SAÚDE JOANA ALVES CUSTÓDIA | OBRA: REFORMA DE UNIDADE BÁSICA AVANÇADA DE SAÚDE JOANA ALVES CUSTÓDIA | OBRA: REFORMA DE UNIDADE BÁSICA AVANÇADA DE SAÚDE JOANA ALVES CUSTÓDIA | OBRA: REFORMA DE UNIDADE BÁSICA AVANÇADA DE SAÚDE JOANA ALVES CUSTÓDIA | OBRA: REFORMA DE UNIDADE BÁSICA AVANÇADA DE SAÚDE JOANA ALVES CUSTÓDIA | OBRA: REFORMA DE UNIDADE BÁSICA AVANÇADA DE SAÚDE JOANA ALVES CUSTÓDIA | OBRA: REFORMA DE UNIDADE BÁSICA AVANÇADA DE SAÚDE JOANA ALVES CUSTÓDIA | OBRA: REFORMA DE UNIDADE BÁSICA AVANÇADA DE SAÚDE JOANA ALVES CUSTÓDIA | OBRA: REFORMA DE UNIDADE BÁSICA AVANÇADA DE SAÚDE JOANA ALVES CUSTÓDIA | OBRA: REFORMA DE UNIDADE BÁSICA AVANÇADA DE SAÚDE JOANA ALVES CUSTÓDIA | OBRA: REFORMA DE UNIDADE BÁSICA AVANÇADA DE SAÚDE JOANA ALVES CUSTÓDIA | OBRA: REFORMA DE UNIDADE BÁSICA AVANÇADA DE SAÚDE JOANA ALVES CUSTÓDIA | OBRA: REFORMA DE UNIDADE BÁSICA AVANÇADA DE SAÚDE JOANA ALVES CUSTÓDIA | OBRA: REFORMA DE UNIDADE BÁSICA AVANÇADA DE SAÚDE JOANA ALVES CUSTÓDIA | OBRA: REFORMA DE UNIDADE BÁSICA AVANÇADA DE SAÚDE JOANA ALVES CUSTÓDIA | OBRA: REFORMA DE UNIDADE BÁSICA AVANÇADA DE SAÚDE JOANA ALVES CUSTÓDIA | OBRA: REFORMA DE UNIDADE BÁSICA AVANÇADA DE SAÚDE JOANA ALVES CUSTÓDIA | OBRA: REFORMA DE UNIDADE BÁSICA AVANÇADA DE SAÚDE JOANA ALVES CUSTÓDIA | OBRA: REFORMA DE UNIDADE BÁSICA AVANÇADA DE SAÚDE JOANA ALVES CUSTÓDIA | OBRA: REFORMA DE UNIDADE BÁSICA AVANÇADA DE SAÚDE JOANA ALVES CUSTÓDIA | OBRA: REFORMA DE UNIDADE BÁSICA AVANÇADA DE SAÚDE JOANA ALVES CUSTÓDIA | OBRA: REFORMA DE UNIDADE BÁSICA AVANÇADA DE SAÚDE JOANA ALVES CUSTÓDIA | OBRA: REFORMA DE UNIDADE BÁSICA AVANÇADA DE SAÚDE JOANA ALVES CUSTÓDIA | OBRA: REFORMA DE UNIDADE BÁSICA AVANÇADA DE SAÚDE JOANA ALVES CUSTÓDIA | OBRA: REFORMA DE UNIDADE BÁSICA AVANÇADA DE SAÚDE JOANA ALVES CUSTÓDIA | OBRA: REFORMA DE UNIDADE BÁSICA AVANÇADA DE SAÚDE JOANA ALVES CUSTÓDIA | OBRA: REFORMA DE UNIDADE BÁSICA AVANÇADA DE SAÚDE JOANA ALVES CUSTÓDIA | OBRA: REFORMA DE UNIDADE BÁSICA AVANÇADA DE SAÚDE JOANA ALVES CUSTÓDIA | OBRA: REFORMA DE UNIDADE BÁSICA AVANÇADA DE SAÚDE JOANA ALVES CUSTÓDIA | OBRA: REFORMA DE UNIDADE BÁSICA AVANÇADA DE SAÚDE JOANA ALVES CUSTÓDIA | OBRA: REFORMA DE UNIDADE BÁSICA AVANÇADA DE SAÚDE JOANA ALVES CUSTÓDIA | OBRA: REFORMA DE UNIDADE BÁSICA AVANÇADA DE SAÚDE JOANA ALVES CUSTÓDIA | OBRA: REFORMA DE UNIDADE BÁSICA AVANÇADA DE SAÚDE JOANA ALVES CUSTÓDIA | OBRA: REFORMA DE UNIDADE BÁSICA AVANÇADA DE SAÚDE JOANA ALVES CUSTÓDIA | OBRA: REFORMA DE UNIDADE BÁSICA AVANÇADA DE SAÚDE JOANA ALVES CUSTÓDIA | OBRA: REFORMA DE UNIDADE BÁSICA AVANÇADA DE SAÚDE JOANA ALVES CUSTÓDIA | OBRA: REFORMA DE UNIDADE BÁSICA AVANÇADA DE SAÚDE JOANA ALVES CUSTÓDIA | OBRA: REFORMA DE UNIDADE BÁSICA AVANÇADA DE SAÚDE JOANA ALVES CUSTÓDIA | OBRA: REFORMA DE UNIDADE BÁSICA AVANÇADA DE SAÚDE JOANA ALVES CUSTÓDIA | OBRA: REFORMA DE UNIDADE BÁSICA AVANÇADA DE SAÚDE JOANA ALVES CUSTÓDIA | OBRA: REFORMA DE UNIDADE BÁSICA AVANÇADA DE SAÚDE JOANA ALVES CUSTÓDIA | OBRA: REFORMA DE UNIDADE BÁSICA AVANÇADA DE SAÚDE JOANA ALVES CUSTÓDIA | OBRA: REFORMA DE UNIDADE BÁSICA AVANÇADA DE SAÚDE JOANA ALVES CUSTÓDIA | OBRA: REFORMA DE UNIDADE BÁSICA AVANÇADA DE SAÚDE JOANA ALVES CUSTÓDIA | OBRA: REFORMA DE UNIDADE BÁSICA AVANÇADA DE SAÚDE JOANA ALVES CUSTÓDIA | OBRA: REFORMA DE UNIDADE BÁSICA AVANÇADA DE SAÚDE JOANA ALVES CUSTÓDIA | OBRA: REFORMA DE UNIDADE BÁSICA AVANÇADA DE SAÚDE JOANA ALVES CUSTÓDIA | OBRA: REFORMA DE UNIDADE BÁSICA AVANÇADA DE SAÚDE JOANA ALVES CUSTÓDIA | OBRA: REFORMA DE UNIDADE BÁSICA AVANÇADA DE SAÚDE JOANA ALVES CUSTÓDIA | OBRA: REFORMA DE UNIDADE BÁSICA AVANÇADA DE SAÚDE JOANA ALVES CUSTÓDIA | OBRA: REFORMA DE UNIDADE BÁSICA AVANÇADA DE SAÚDE JOANA ALVES CUSTÓDIA | OBRA: REFORMA DE UNIDADE BÁSICA AVANÇADA DE SAÚDE JOANA ALVES CUSTÓDIA | OBRA: REFORMA DE UNIDADE BÁSICA AVANÇADA DE SAÚDE JOANA ALVES CUSTÓDIA | OBRA: REFORMA DE UNIDADE BÁSICA AVANÇADA DE SAÚDE JOANA ALVES CUSTÓDIA | OBRA: REFORMA DE UNIDADE BÁSICA AVANÇADA DE SAÚDE JOANA ALVES CUSTÓDIA
CÁLCULO DO BDI - BONIFICAÇÕES E DESPESAS INDIRETAS
| ITEM | DESCRIÇÃO |  | ÍNDICE (%) | DENOMINAÇÃO | 0.7593
| 1.0 | Taxa de administração central |  | 4.18 | AC | 150583.47
| 2.0 | Taxa de seguro e garantia |  | 0.8 | S+G | BDI = 22,5%
| 3.0 | Taxa da margem de incerteza (risco) do empreendimento |  | 0.97 | R
| 4.0 | Taxas de despesas financeiros |  | 1.06 | DF
| 5.0 | Taxa de margem de contribuição (benefício, lucro ou remuneração ) |  | 6.8 | L
| 6.0 | Taxa de custos tributários (municipais, estaduais e federais) |  | 6.65 | I
| 6.1 | COFINS - Contribuição para o Financiamento da Seguridade Social |  | 3
| 6.2 | PIS - Programa de Integração Social |  | 0.65
| 6.3 | ISS - Imposto Sobre Serviço |  | 3 |  | TESTE
| 6.4 | CPRB - Contribuição Previdênciária sobre a Receita Bruta |  | 0 |  | 22.5 | OK | OK | entre o min e o max
FÓRMULA DE CÁLCULO DO BDI :
|  | BDI = { [ (1+AC+S+G+R) * (1+DF) * (1+L) ] / (1-I) } - 1 |  |  |  | CUIDADO: NÃO APAGAR
|  | BDI = 22,5% | SEM DESONERAÇÃO |  |  | 22.5 | % | 0.225 |  | 22.72
OBSERVAÇÕES:
| 1) A análise dos BDIs apresentados pelas empresas terá seu critério regido pelo ACÓRDÃO do TCU nº 2622/2013 - Plenário, que gerou a tabela abaixo com os limites para BDI para Construção de Edifícios: |  |  |  |  | COLOCAR AQUI O TIPO DE OBRA
[6 empty] | Construção de Edifícios |  |  |  | 1° passo
|  | DESCRIÇÃO | MÍNIMO | MÉDIA | MÁXIMO
|  | Administração Central | 3 | 4 | 5.5
|  | Seguro e Garantia | 0.8 | 0.8 | 1
|  | Risco | 0.97 | 1.27 | 1.27
|  | Despesas Financeiras | 0.59 | 1.23 | 1.39
|  | Lucro | 6.16 | 7.4 | 8.96
|  | Tributos | 5.65 | 6.65 | 8.65
|  | COFINS | 3 | 3 | 3
|  | PIS | 0.65 | 0.65 | 0.65
|  | ISS | 2 | 3 | 5 | COLOQUE AQUI O CPRB
|  | CPRB | 3.6 | 3.6 | 3.6 | 3.6
|  | BDI | 20.34 | 22.12 | 25 | 18.5798 | 23.5355 | 30.3321
LIMITE PARA VERIFICAÇÃO DOS PERCENTUAIS MÍNIMO, MÉDIO E MÁXIMO PARA O BDI SEM A CPRB.
2) Os tributos IRPJ e CSLL não devem integrar o cálculo do BDI, nem tampouco a planilha de custo direto, por se constituírem em tributos de natureza direta e personalística, que oneram pessoalmente o contratado, não devendo o ônus tributário ser repassado
| 3) O tributo ISS para obra de engenharia deve ser considerado entre 2,0 a 5,0% conforme legislação tributária municipal. Para a Prefeitura Municipal de CARACOL, a alíquota cobrada é de 5% sobre a mão-de-obra de 60%, sendo cobrado no final 3% do valor total. |  |  |  |  | NÃO APAGAR
[6 empty] | 5 | 60 | 3 |  | 2° passo
| 4) Foi inserido nos tributos a Contribuição Previdênciária sobre a Receita Bruta - CPRB de 3,60% de acordo com a Lei nº 12.844/13, alterada pela Lei nº 13.161/15 e Acórdão 2293-TCU-Plenário. |  |  |  |  | ISS | MDO
4) A Administração Local deverá ser discriminada na planilha de custos diretos com os percentuais regido pelo ACÓRDÃO nº 2622/2013 do TCU - Plenário conforme a tabela abaixo para Construção de Edifícios:
|  | DESCRIÇÃO | MÍNIMO | MÉDIA | MÁXIMO
|  | Administração Local | 3.49 | 6.23 | 8.87
5) A Mobilização e Desmobilização deverá ser discriminada na planilha de custo direto de acordo com a necessidade do projeto, observados os limites estabelecidos pelos órgãos, quando for o caso, de acordo com a INSTRUÇÃO DE SERVIÇOS nº 15/2006 do DNIT.

## LSO
ESTADO DO PIAUÍ
PREFEITURA MUNICIPAL DE CARACOL
OBRA: CONSTRUÇÃO DE UNIDADES HABITACIONAIS |  | FONTE DE CUSTOS:
LOCAL: ZONA URBANA - CARACOL (PI) |  | SINAPI: AGOSTO/2025 - ORSE: JULHO/2025
PROPOSTA Nº 040513/2025 |  | LEIS SOCIAIS = 113,33% - SEM DESONERAÇÃO
BDI = 22,50%
ENCARGOS SOCIAIS SOBRE A MÃO-DE-OBRA: SEM DESONERAÇÃO
ITEM | D E S C R I Ç Ã O | INDICES
A | GRUPO A - ENCARGOS SOCIAIS BÁSICOS
A1 | INSS | 20% | 20%
A2 | SESI | 1.5% | 1.5%
A4 | SENAI | 1% | 1%
A5 | INCRA | 0.2% | 0.2%
A6 | SEBRAE | 0.6% | 0.6%
A7 | SALÁRIO EDUCAÇÃO | 2.5% | 2.5%
A8 | SEGURO CONTRA ACIDENTES NO TRABALHO | 3% | 3%
A9 | FGTS | 8% | 0%
A10 | SECONCI | 0% | 8%
| SUBTOTAL DO GRUPO A | 36.8% | 36.8%
B | GRUPO B - ENCARGOS QUE RECEBEM A INCIDÊNCIA DO GRUPO A
B1 | REPOUSO SEMANAL REMUNERADO | 17.82% | 0%
B2 | FERIADOS | 3.95% | 0%
B3 | AUXILIO ENFERMIDADE | 0.86% | 0.65%
B4 | 13º SALÁRIO | 10.96% | 8.33%
B5 | LICENÇA PATERNIDADE | 0.07% | 0.05%
B6 | FALTAS JUSTIFICADAS | 0.73% | 0.56%
B7 | DIAS DE CHUVA | 1.17% | 0%
B8 | AUXÍLIO ACIDENTE DE TRABALHO | 0.1% | 0.07%
B9 | FÉRIAS GOZADAS | 11.71% | 8.9%
B10 | SALÁRIO MATERNIDADE | 0.03% | 0.03%
| SUBTOTAL DO GRUPO B | 47.4% | 18.59%
C | GRUPO C - ENCARGOS QUE NÃO RECEBEM A INCIDÊNCIA DO GRUPO A
C1 | AVISO PRÉVIO INDENIZADO | 5.3% | 4.03%
C2 | AVISO PRÉVIO TRABALHADO | 0.12% | 0.09%
C3 | FÉRIAS INDENIZADAS | 2.46% | 1.87%
C4 | DEPÓSITO RESCISÃO SEM JUSTA CAUSA | 2.89% | 2.2%
C5 | INDENIZAÇÃO ADICIONAL | 0.45% | 0.34%
| SUBTOTAL DO GRUPO C | 11.22% | 8.53%
D | GRUPO D - INCIDÊNCIAS E REINCIDÊNCIAS
D1 | Reincidência de A sobre B (A*B) | 17.44% | 6.84%
D2 | Reincidência de A2 sobre C1 (A2*C1) | 0.47% | 0.36%
| SUBTOTAL DO GRUPO D | 17.91% | 7.2%
E | GRUPO E - TAXAS COMPLEMENTARES
E1 |  | 0% | 0%
| SUBTOTAL DO GRUPO E | 0% | 0%
| TOTAL GERAL DOS ENCARGOS SOCIAIS (A+B+C+D+E) | 113.3% | 71.12%

## Cronograma
ESTADO DO PIAUÍ
PREFEITURA MUNICIPAL DE CARACOL
OBRA: CONSTRUÇÃO DE UNIDADES HABITACIONAIS | [7 empty] | FONTE DE CUSTOS:
LOCAL: ZONA URBANA - CARACOL (PI) | [7 empty] | SINAPI: AGOSTO/2025 - ORSE: JULHO/2025
PROPOSTA Nº 040513/2025 | [7 empty] | LEIS SOCIAIS = 113,33% - SEM DESONERAÇÃO
BDI = 22,50%
CRONOGRAMA FÍSICO-FINANCEIRO DISCRIMINATIVO
ITEM | DISCRIMINAÇÃO DOS SERVIÇOS | PESO (%) | VALOR DAS OBRAS E SERVIÇOS (R$) | MESES
|  |  |  | 1 | 2 | 3 | 4 | 5 | 6 | 7 | 8
|  |  |  | % | % | % | % | % | % | % | %
2.0 | CONSTRUÇÃO DE UNIDADES HABITACIONAIS (META N°2) | 100% | 2495416.53
2.1 | SERVIÇOS INICIAIS | [10 empty] | 6.39 | 6.53 | 10.66 | 14.9 | 20.7 | 20.56 | 12.79 | 7.47
2.1.1 | ADMINISTRAÇÃO LOCAL DA OBRA | 4.94% | 123336.01 | 7881.17 | 8053.84 | 13147.62 | 18377.07 | 25530.55 | 25357.88 | 15774.68 | 9213.2 | 0.0639 | 0.0653 | 0.1066 | 0.149 | 0.207 | 0.2056 | 0.1279 | 0.0747
2.1.2 | AQUISIÇÃO E ASSENTAMENTO DE PLACA DE OBRA 3,60 x 1,80 m - 1,00 UND. | 0.17% | 4126.79 | MESES 1: 4126.79
2.1.3 | LOCAÇÃO DE CONTAINER 2,30 X 6,00 M, ALT. 2,50 M, PARA ESCRITÓRIO, SEM DIVISÓRIAS INTERNAS E SEM SANITÁRIO | 0% | 0 | MESES 8: 0
2.1.4 | LOCAÇÃO DE CONTAINER 2,30 X 4,30 M, ALT. 2,50 M, PARA SANITÁRIO, COM 3 BACIAS, 4 CHUVEIROS, 1 LAVATÓRIO E 1 MICTÓRIO | 0% | 0 | MESES 8: 0
2.1.3 | ACESSIBILIDADE PARA CASAS - 3% PARA IDOSOS E 3% PARA PCD's | 0.27% | 6834.28 | MESES 8: 6834.28
2.2 | SERVIÇOS PRELIMINARES | 0.47% | 11633.76 | MESES 1: 2908.44; MESES 2: 2908.44; MESES 3: 2908.44; MESES 4: 2908.44
2.3 | FUNDAÇÕES E CONTENÇÕES | 11.35% | 283211.1 | MESES 1: 70802.78; MESES 2: 70802.78; MESES 3: 70802.78; MESES 4: 70802.76
2.4 | SUPRAESTRUTURA | 8.01% | 199900.22 | MESES 2: 49975.06; MESES 3: 49975.06; MESES 4: 49975.06; MESES 5: 49975.04
2.5 | PAREDES E PAINÉIS | 16.52% | 412365.31 |  | 41236.531 | 103091.3275 | 103091.3275 | 103091.3275 | 61854.8
2.6 | COBERTURA E PROTEÇÕES | 11.34% | 283056.51 |  |  | 42458.48 | 70764.13 | 84916.95 | 56611.3 | 28305.65
2.7 | REVESTIMENTOS | 14.89% | 371654.14 | MESES 5: 74330.83; MESES 6: 111496.24; MESES 7: 111496.24; MESES 8: 74330.83
2.8 | PAVIMENTAÇÕES | 10.33% | 257890.94 |  |  |  | 25789.09 | 51578.19 | 77367.28 | 77367.28 | 25789.1
2.9 | INSTALAÇÕES | 21.23% | 529775.02 | MESES 4: 52977.5; MESES 5: 158932.51; MESES 6: 211910.01; MESES 7: 105955
2.10 | COMPLEMENTAÇÕES | 0.48% | 11632.45 | MESES 8: 11632.45
TOTAL | SIMPLES | 100% |  | 3.44 | 6.93 | 11.32 | 15.82 | 21.97 | 21.82 | 13.58 | 5.12
| ACUMULADO | 100,00% |  | 3.44 | 10.37 | 21.69 | 37.51 | 59.48 | 81.3 | 94.88 | 100
| VALOR TOTAL (R$) |  | 2495416.53 | 85719.18 | 172976.651 | 282383.7075 | 394685.3775 | 548355.3975 | 544597.51 | 338898.85 | 127799.86

## Limites de Custos (hidden)
Código | Macrosserviço | Limite Inferior | Limite Superior
01 | SERVIÇOS PRELIMINARES | 4.86% | 16%
02 | FUNDAÇÕES E CONTENÇÕES | 3% | 13%
03 | SUPRAESTRUTURA | 3% | 17.5%
04 | PAREDES E PAINÉIS | 7% | 37.5%
05 | COBERTURA E PROTEÇÕES | 0.5% | 21%
06 | REVESTIMENTOS | 17.5% | 43.5%
07 | PAVIMENTAÇÕES | 3.5% | 36.5%
08 | INSTALAÇÕES | 15% | 44%
09 | COMPLEMENTAÇÕES | 1.5% | 7%

## QCI
ESTADO DO PIAUÍ
PREFEITURA MUNICIPAL DE CARACOL
OBRA: CONSTRUÇÃO DE UNIDADES HABITACIONAIS
LOCAL: ZONA URBANA - CARACOL (PI)
PROPOSTA Nº 040513/2025
QUADRO DE COMPOSIÇÃO DE INVESTIMENTOS – Q.C.I.
DISCRIMINAÇÃO | VALOR TOTAL (R$)
1 – Terreno
2 - Indenização de benfeitorias
3 – Elaboração de Projeto |  | <==== Foi utilizado no projeto
4 - Urbanização e Infra-estrutura
4.1 - Contenção e estabilização de encostas
4.2 - Pavimentação/obras viárias
4.3 – Drenagem
4.4 - Abastecimento d’água
4.5 - Esgotamento sanitário
4.6 - Energia elétrica/iluminação pública
4.8 - CONSTRUÇÃO DE UNIDADES HABITACIONAIS | 2361119.45 | CONSTRUÇÃO DE UNIDADES HABITACIONAIS
4.9 - Placa da obra | 4126.79
5 - Mobilização e desmobilização de equipamentos
6 - Administração local da obra | 123336.01
7 - Aluguel de container (canteiro de obras) | 0
8 - Infraestrutura de acesso | 0
9 - Entrada de energia elétrica
10 - Ligação provisória de água e esgoto
11 - Acessibilidade para casas | 6834.28
12 - Trabalho técnico social
Custos Diretos (Total) | 2495416.53
13 - Remuneração do Agente Promotor (até 2,5% do valor do empréstimo)
14 - Taxa de Administração do Agente Financeiro
15 - Taxa de Risco de Crédito (1% do valor do empréstimo)
16 - Juros na fase de carência
17 - Total do investimento - VI (a) | 2495416.53
18 - Contrapartida - V1 (b) | 0
19 – O.G.U. (c) = (a) - (b) | 2495416.53
20 - Prestação de Retorno (Ag. Financeiro x Ag. Operador)
CONDIÇÕES DE REPASSE DO MUTUÁRIO AOS BENEFICIÁRIOS
DISCRIMINAÇÃO | VALOR (R$)
21 - Nº de famílias beneficiadas (d) | 20 | <<<=== NUMERO DE CASAS/FAMÍLIAS
22 - Valor do Investimento (c) = (a) / (d) | 124770.8265
23 - Valor do Subsídio Fixo médio por fam. benef. (1)
24 - Valor a ser repassado (g) = (c) - (f)
25 - Valor da Prestação média por fam. benef. (h)
26 - Valor do Subsídio Variável médio por fam. benef. (i)
27 - Valor Líquido da Prestação (f) = (h) - (i)