## DADOS (hidden)
MUNICÍPIO DE TERESINA - PI
ZONAL HORTAS TERESINA-PI - MONTAGEM E MANUTENÇÃO REDE ELETRICA
DADOS DA OBRA
DATA BASE: | SINAPI PI 11/2025, SEINFRA CE 28, ORSE SE 09/2025, SICRO PI 07/2025, |  |  | SEM DESONERAÇÃO
BDI Serviços (%): | 22 |  |  | COEFICIENTES
|  |  |  | PRODUTIVIDADE | 1 | de 1 a 10
LEIS SOCIAIS (%): | 113.33 |  |  | DESC. INSUMOS | 1 | de 0 a 1
|  |  |  | DESC. EQUIPAMENTOS | 1 | de 0 a 1
RECURSO (R$) | 1 | DIFERENÇA (R$) | 330479.53 | TOTAL (R$) | 330480.53
OBSERVAÇÕES
OBS-1: Conforme metodologia de cálculo da Caixa Econômica Federal, foi utilizado arredondamento normal para duas casa decimais em todos os cálculos, exceto para o cálculo do valor total de cada item das composições de custos, no qual foi utilizado arredondamento truncado até a segunda casa decimal. Visto que a metodologia de cálculo das tabelas SEINFRA e ORSE utilizam arredondamentos diferentes, suas composições foram compatibilizadas com o mesmo arredondamento utilizado pela tabela SINAPI, assim, é expressamente recomendável que os preços calculados sejam revisados na planilha de composições, quando esta for gerada. OBS-2: Todas as composições de preços da tabela ORSE foram compatibilizadas nos seguintes quesitos: 1 - O ORSE divulga dois formatos de composições para cada serviço, sendo uma analítica e uma no formtato de lista de materiais, calculando a partir desta última o preço final de cada serviço. Visto que a tabela SINAPI, da Caixa Econômica Federal divulga as composições de serviços na forma analítica, apenas, optou-se pela utilização das composições da tabela ORSE também na forma analítica, mesmo que o cálculo do custo dos serviços sejam diferentes das tabelas publicadas; 2 - O ORSE divulga apenas os preços para o estado de Sergipe e SEM DESONERAÇÃO da folha, assim, todas as composições foram compatibilizadas nos preços de serviços e insumos com origem na tabela SINAPI, conforme a opção do estado e desoneração da folha, selecionados pelo usuários nos dados da Obra; Ressaltamos que os preços das tabelas, de serviços e insumos, publicadas pelo ORSE não serão alterados, sendo alterados apenas os preços de serviços e insumos dentro de suas composições, dos itens com origem na tabela SINAPI, permanecendo inalterados os itens, de insumo ou composição, com origem na tabela ORSE. Esta metodologia foi adotada ao entender que os custos, numa mesma planilha orçamentária, não devem apresentar divergências numa mesma classe de serviços ou insumos. Assim, para o bom entendimento do profissional orçamentista, é expressamente recomendável que os preços calculados sejam revisados na planilha de composições, quando esta for gerada. OBS-3: As composições dos preços com origem na tabela SICRO serão apresentadas conforme a metodologia de cálculo da mesma, com números e arredondamentos com 4 casas decimais e/ou 2 casas decimais, conforme cada caso, seguindo apresentadas exatamente como são publicadas pelo DNIT; OBS-4: Para a tabela SICRO foram calculados os preços dos serviços COM DESONERAÇÃO, apesar de não publicados pelo DNIT, seguindo a mesma metodologia de suas publicações; OBS-5: As tabelas de leis sociais, SINAPI e SICRO, deverão ser revisadas pelo usuário e adaptadas em cada caso. Sugerimos alterar o campo de LEIS SOCIAIS da aba DADOS quando utilizados apenas serviços da tabela SICRO.

## RESUMO
MUNICÍPIO DE TERESINA - PI
ZONAL HORTAS TERESINA-PI - MONTAGEM E MANUTENÇÃO REDE ELETRICA
PLANILHA RESUMO
DATA BASE: | SINAPI PI 11/2025, SEINFRA CE 28, ORSE SE 09/2025, SICRO PI 07/2025, SEM DESONERAÇÃO | LEIS SOCIAIS (%): | 113.33 | BDI (%): | 22
ITEM | DESCRIÇÃO |  |  | TOTAL (R$) | TOTAL (%)
1 | SERVIÇOS PRELIMINARES |  |  | 11856.66 | 3.588%
2 | REDE ELETRICA |  |  | 306557.87 | 92.76%
3 | MONTAGEM E MANUTENÇÃO DA REDE ELETRICA/ MÃO DE OBRA |  |  | 12066 | 3.651%
TOTAL |  |  |  | 330480.53 | 100%

## CFF
MUNICÍPIO DE TERESINA - PI
ZONAL HORTAS TERESINA-PI - MONTAGEM E MANUTENÇÃO REDE ELETRICA
CRONOGRAMA FÍSICO-FINANCEIRO
DATA BASE: | SINAPI PI 11/2025, SEINFRA CE 28, ORSE SE 09/2025, SICRO PI 07/2025, SEM DESONERAÇÃO | [25 empty] | LEIS SOCIAIS (%): | 113.33 | BDI (%): | 22
ITEM | DESCRIÇÃO | TOTAL (R$) | TOTAL (%) | 30 DIAS |  | 60 DIAS |  | 90 DIAS |  | 120 DIAS |  | 150 DIAS |  | 180 DIAS |  | 210 DIAS |  | 240 DIAS |  | 270 DIAS |  | 300 DIAS |  | 330 DIAS |  | 360 DIAS |  | TOTAL (R$) | TOTAL (%)
[29 empty] | META | GERAL
1 | SERVIÇOS PRELIMINARES | 11856.66 | 3.588% | 2870.59 | 24.21% | 2246.52 | 18.95% | 2246.52 | 18.95% | 2246.52 | 18.95% | 2246.52 | 18.95% | 0 | 0% | 0 | 0% | 0 | 0% | 0 | 0% | 0 | 0% | 0 | 0% | 0 | 0% | 11856.67 | 100% | 3.588%
2 | REDE ELETRICA | 306557.87 | 92.76% | 35300.284 | 11.52% | 27187.5 | 8.869% | 34603.334 | 11.29% | 26763.2 | 8.73% | 26763.2 | 8.73% | 26538.52 | 8.657% | 26538.52 | 8.657% | 26265.87 | 8.568% | 26265.87 | 8.568% | 26265.87 | 8.568% | 15952.918 | 5.204% | 8112.784 | 2.646% | 306557.87 | 100% | 92.76%
3 | MONTAGEM E MANUTENÇÃO DA REDE ELETRICA/ MÃO DE OBRA | 12066 | 3.651% | 1074.15 | 8.902% | 1074.15 | 8.902% | 1074.15 | 8.902% | 1074.15 | 8.902% | 1074.15 | 8.902% | 1074.15 | 8.902% | 1206.6 | 10% | 1206.6 | 10% | 735.75 | 6.098% | 868.2 | 7.195% | 868.2 | 7.195% | 735.75 | 6.098% | 12066 | 100% | 3.651%
| TOTAL GERAL | 330480.53 | 100% | 39245.024 | 11.88% | 30508.17 | 9.231% | 37924.004 | 11.48% | 30083.87 | 9.103% | 30083.87 | 9.103% | 27612.67 | 8.355% | 27745.12 | 8.395% | 27472.47 | 8.313% | 27001.62 | 8.17% | 27134.07 | 8.21% | 16821.118 | 5.09% | 8848.534 | 2.677% | 330480.54 | 100% | 100%
| TOTAL ACUMULADO |  |  | 39245.024 | 11.88% | 69753.194 | 21.11% | 107677.198 | 32.58% | 137761.068 | 41.69% | 167844.938 | 50.79% | 195457.608 | 59.14% | 223202.728 | 67.54% | 250675.198 | 75.85% | 277676.818 | 84.02% | 304810.888 | 92.23% | 321632.006 | 97.32% | 330480.54 | 100%

## ORCAMENTO
MUNICÍPIO DE TERESINA - PI
ZONAL HORTAS TERESINA-PI - MONTAGEM E MANUTENÇÃO REDE ELETRICA
PLANILHA ORÇAMENTÁRIA
DATA BASE: | SINAPI PI 11/2025, SEINFRA CE 28, ORSE SE 09/2025, SICRO PI 07/2025, SEM DESONERAÇÃO |  |  |  | LEIS SOCIAIS (%): | 113.33 | BDI (%): | 22
ITEM | CÓDIGO | FONTE | DESCRIÇÃO | UNID. | QUANT. | P. UNIT. S/BDI | P. UNIT. C/BDI | TOTAL (R$)
1 | SERVIÇOS PRELIMINARES | [6 empty] | 11856.66
1.1 | COMPSDR2 | PRÓPRIA | ADMINISTRAÇÃO LOCAL | UN | 0.5 | 18414.06 | 22465.15 | 11232.59
1.2 | COMPSDR1 | PRÓPRIA | PLACA DE IDENTIFICAÇÃO DA OBRA | UN | 1 | 511.53 | 624.07 | 624.07
2 | REDE ELETRICA | [6 empty] | 306557.87
2.1 | COMPGPA9 | PRÓPRIA | DISJUNTOR TERMOMAGNÉTICO TRIPOLAR 40 A COM CAIXA MOLDADA 10 KA | UN | 17 | 223.48 | 272.65 | 4635.05
2.2 | COMPGPA10 | PRÓPRIA | ELETRODUTO DE PVC RIGIDO SOLDAVEL, CLASSE B, DE 50 MM | M | 456.1 | 8.45 | 10.31 | 4702.39
2.3 | COMPGPA11 | PRÓPRIA | ELETRODUTO DE PVC RIGIDO SOLDAVEL, CLASSE B, DE 60 MM | M | 459 | 11.46 | 13.98 | 6416.82
2.4 | COMPGPA12 | PRÓPRIA | ELO FUSÍVEL PARA DISTRIBUIÇÃO - PRATA - TIPO 1H - CORRENTE NOMINAL 1A - CLASSE DE TENSÃO 15KV | UN | 50 | 15.35 | 18.73 | 936.5
2.5 | COMPGPA13 | PRÓPRIA | PÁRA RAIO POLIMÉRICO ZNO 10 KA - PARA ALTA TENSÃO | UN | 50 | 250 | 305 | 15250
2.6 | COMPGPA14 | PRÓPRIA | TRANSFORMADOR TRIFASICO DE DISTRIBUICAO, POTENCIA DE 15 KVA, TENSAO NOMINAL DE 15 KV, TENSAO SECUNDARIA DE 220/127V, EM OLEO ISOLANTE TIPO MINERAL | UN | 10 | 14812.98 | 18071.84 | 180718.4
2.7 | COMPGPA15 | PRÓPRIA | DERIVAÇÃO TIPO "T" (BORNE CONCÊNTRICO À PRESSÃO) CONSTRUÍDA EM LIGA DE ALUMÍNIO POR PORCAS E ARRUELAS PARA VERGALHÃO ELETROLÍTICO DE 1/4" | UN | 8 | 49.04 | 59.83 | 478.64
2.8 | 101512 | SINAPI | ENTRADA DE ENERGIA ELÉTRICA, AÉREA, TRIFÁSICA, COM CAIXA DE EMBUTIR, CABO DE 35 MM2 E DISJUNTOR DIN 50A (NÃO INCLUSO O POSTE DE CONCRETO). AF_07/2020 | UN | 5 | 2644.77 | 3226.62 | 16133.1
2.9 | COMPGPA1 | PRÓPRIA | CABO DE ALUMINIO 0,6/1KV MULTIPLEXADOS 3X1X35 +35MM² | M | 955 | 27.2 | 33.18 | 31686.9
2.10 | COMPGPA2 | PRÓPRIA | CABO DE ALUMINIO 15KV PROTEGIDO 50MM² | M | 1450 | 15 | 18.3 | 26535
2.11 | COMPGPA3 | PRÓPRIA | CAIXA DE MEDIÇÃO TRIFASICA CP REDE | M | 2 | 347.79 | 424.3 | 848.6
2.12 | COMPGPA4 | PRÓPRIA | CHAVE FUSÍVEL 15KV 100A - 10000A BASE C | M | 30 | 477.7 | 582.79 | 17483.7
2.13 | COMPGPA5 | PRÓPRIA | CONECTOR DE ALUMINIO TIPO PRENSA CABO, BITOLA 1 1/4", PARA CABOS DE DIAMETRO DE 31 A 34 MM | M | 5 | 56.1 | 68.44 | 342.2
2.14 | COMPGPA6 | PRÓPRIA | CONECTOR CUNHA COM CAPA DE PROTEÇÃO - CLASSE DE TENSÃO 15KV - EM LIGA DE ALUMÍNIO PARA CONDUTORES ISOLADOS DE 70MM/35MM - 50MM/50MM | UN | 5 | 29.98 | 36.58 | 182.9
2.15 | COMPGPA7 | PRÓPRIA | CONECTOR TERMINAL A COMPRESSÃO COM DOIS FUROS EM ALUMÍNIO OU LIGA DE ALUMÍNIO - CB-79 (2/0) | UN | 19 | 4.56 | 5.56 | 105.64
2.16 | COMPGPA8 | PRÓPRIA | CURVA 90° ELETRODUTO PVC ROSCÁVEL, D=1 1/2" | UN | 19 | 4.4 | 5.37 | 102.03
3 | MONTAGEM E MANUTENÇÃO DA REDE ELETRICA/ MÃO DE OBRA | [6 empty] | 12066
3.1 | 88264 | SINAPI | ELETRICISTA COM ENCARGOS COMPLEMENTARES | H | 200 | 27.74 | 33.84 | 6768
3.2 | 88316 | SINAPI | SERVENTE COM ENCARGOS COMPLEMENTARES | H | 200 | 21.71 | 26.49 | 5298
TOTAL | [7 empty] | 330480.53

## CO
MUNICÍPIO DE TERESINA - PI
ZONAL HORTAS TERESINA-PI - MONTAGEM E MANUTENÇÃO REDE ELETRICA
CRONOGRAMA DA OBRA
DATA BASE: | SINAPI PI 11/2025, SEINFRA CE 28, ORSE SE 09/2025, SICRO PI 07/2025, SEM DESONERAÇÃO |  |  |  | LEIS SOCIAIS (%): | 113.33 | BDI (%): | 22
ITEM | CÓDIGO | FONTE | DESCRIÇÃO | UNID. | QUANT. | P. UNIT. S/BDI | P. UNIT. C/BDI | TOTAL (R$) | 30 DIAS |  |  | 60 DIAS |  |  | 90 DIAS |  |  | 120 DIAS |  |  | 150 DIAS |  |  | 180 DIAS |  |  | 210 DIAS |  |  | 240 DIAS |  |  | 270 DIAS |  |  | 300 DIAS |  |  | 330 DIAS |  |  | 360 DIAS |  |  | TOTAL (R$) | TOTAL (%)
[9 empty] | TOTAL (R$) | QUANT. | % | TOTAL (R$) | QUANT. | % | TOTAL (R$) | QUANT. | % | TOTAL (R$) | QUANT. | % | TOTAL (R$) | QUANT. | % | TOTAL (R$) | QUANT. | % | TOTAL (R$) | QUANT. | % | TOTAL (R$) | QUANT. | % | TOTAL (R$) | QUANT. | % | TOTAL (R$) | QUANT. | % | TOTAL (R$) | QUANT. | % | TOTAL (R$) | QUANT. | % |  | META | GERAL
1 | SERVIÇOS PRELIMINARES | [6 empty] | 11856.66 | 2870.59 |  | 24.21% | 2246.52 |  | 18.95% | 2246.52 |  | 18.95% | 2246.52 |  | 18.95% | 2246.52 |  | 18.95% | 0 |  | 0% | 0 |  | 0% | 0 |  | 0% | 0 |  | 0% | 0 |  | 0% | 0 |  | 0% | 0 |  | 0% | 11856.67 | 100% | 3.588%
1.1 | COMPSDR2 | PRÓPRIA | ADMINISTRAÇÃO LOCAL | UN | 0.5 | 18414.06 | 22465.15 | 11232.59 | 2246.52 | 0.1 | 20% | 2246.52 | 0.1 | 20% | 2246.52 | 0.1 | 20% | 2246.52 | 0.1 | 20% | 2246.52 | 0.1 | 20% | 0 | 0 | 0% | 0 | 0 | 0% | 0 | 0 | 0% | 0 | 0 | 0% | 0 | 0 | 0% | 0 | 0 | 0% | 0 | 0 | 0% | 11232.6 | 100% | 3.399%
1.2 | COMPSDR1 | PRÓPRIA | PLACA DE IDENTIFICAÇÃO DA OBRA | UN | 1 | 511.53 | 624.07 | 624.07 | 624.07 | 1 | 100% | 0 | 0 | 0% | 0 | 0 | 0% | 0 | 0 | 0% | 0 | 0 | 0% | 0 | 0 | 0% | 0 | 0 | 0% | 0 | 0 | 0% | 0 | 0 | 0% | 0 | 0 | 0% | 0 | 0 | 0% | 0 | 0 | 0% | 624.07 | 100% | 0.1888%
2 | REDE ELETRICA | [6 empty] | 306557.87 | 27460.15 |  | 8.958% | 27187.5 |  | 8.869% | 26763.2 |  | 8.73% | 26763.2 |  | 8.73% | 26763.2 |  | 8.73% | 26538.52 |  | 8.657% | 26538.52 |  | 8.657% | 26265.87 |  | 8.568% | 26265.87 |  | 8.568% | 26265.87 |  | 8.568% | 272.65 |  | 0.08894% | 272.65 |  | 0.08894% | 267357.2 | 87.21% | 80.9%
2.1 | COMPGPA9 | PRÓPRIA | DISJUNTOR TERMOMAGNÉTICO TRIPOLAR 40 A COM CAIXA MOLDADA 10 KA | UN | 17 | 223.48 | 272.65 | 4635.05 | 817.95 | 3 | 17.65% | 545.3 | 2 | 11.76% | 545.3 | 2 | 11.76% | 545.3 | 2 | 11.76% | 545.3 | 2 | 11.76% | 545.3 | 2 | 11.76% | 545.3 | 2 | 11.76% | 272.65 | 1 | 5.882% | 272.65 | 1 | 5.882% | 272.65 | 1 | 5.882% | 272.65 | 1 | 5.882% | 272.65 | 1 | 5.882% | 5453 | 117.6% | 1.65%
2.2 | COMPGPA10 | PRÓPRIA | ELETRODUTO DE PVC RIGIDO SOLDAVEL, CLASSE B, DE 50 MM | M | 456.1 | 8.45 | 10.31 | 4702.39 | 515.5 | 50 | 10.96% | 515.5 | 50 | 10.96% | 515.5 | 50 | 10.96% | 515.5 | 50 | 10.96% | 515.5 | 50 | 10.96% | 515.5 | 50 | 10.96% | 515.5 | 50 | 10.96% | 515.5 | 50 | 10.96% | 515.5 | 50 | 10.96% | 515.5 | 50 | 10.96% | 0 | 0 | 0% | 0 | 0 | 0% | 5155 | 109.6% | 1.56%
2.3 | COMPGPA11 | PRÓPRIA | ELETRODUTO DE PVC RIGIDO SOLDAVEL, CLASSE B, DE 60 MM | M | 459 | 11.46 | 13.98 | 6416.82 | 699 | 50 | 10.89% | 699 | 50 | 10.89% | 699 | 50 | 10.89% | 699 | 50 | 10.89% | 699 | 50 | 10.89% | 699 | 50 | 10.89% | 699 | 50 | 10.89% | 699 | 50 | 10.89% | 699 | 50 | 10.89% | 699 | 50 | 10.89% | 0 | 0 | 0% | 0 | 0 | 0% | 6990 | 108.9% | 2.115%
2.4 | COMPGPA12 | PRÓPRIA | ELO FUSÍVEL PARA DISTRIBUIÇÃO - PRATA - TIPO 1H - CORRENTE NOMINAL 1A - CLASSE DE TENSÃO 15KV | UN | 50 | 15.35 | 18.73 | 936.5 | 93.65 | 5 | 10% | 93.65 | 5 | 10% | 93.65 | 5 | 10% | 93.65 | 5 | 10% | 93.65 | 5 | 10% | 93.65 | 5 | 10% | 93.65 | 5 | 10% | 93.65 | 5 | 10% | 93.65 | 5 | 10% | 93.65 | 5 | 10% | 0 | 0 | 0% | 0 | 0 | 0% | 936.5 | 100% | 0.2834%
2.5 | COMPGPA13 | PRÓPRIA | PÁRA RAIO POLIMÉRICO ZNO 10 KA - PARA ALTA TENSÃO | UN | 50 | 250 | 305 | 15250 | 1525 | 5 | 10% | 1525 | 5 | 10% | 1525 | 5 | 10% | 1525 | 5 | 10% | 1525 | 5 | 10% | 1525 | 5 | 10% | 1525 | 5 | 10% | 1525 | 5 | 10% | 1525 | 5 | 10% | 1525 | 5 | 10% | 0 | 0 | 0% | 0 | 0 | 0% | 15250 | 100% | 4.614%
2.6 | COMPGPA14 | PRÓPRIA | TRANSFORMADOR TRIFASICO DE DISTRIBUICAO, POTENCIA DE 15 KVA, TENSAO NOMINAL DE 15 KV, TENSAO SECUNDARIA DE 220/127V, EM OLEO ISOLANTE TIPO MINERAL | UN | 10 | 14812.98 | 18071.84 | 180718.4 | 18071.84 | 1 | 10% | 18071.84 | 1 | 10% | 18071.84 | 1 | 10% | 18071.84 | 1 | 10% | 18071.84 | 1 | 10% | 18071.84 | 1 | 10% | 18071.84 | 1 | 10% | 18071.84 | 1 | 10% | 18071.84 | 1 | 10% | 18071.84 | 1 | 10% | 0 | 0 | 0% | 0 | 0 | 0% | 180718.4 | 100% | 54.68%
2.7 | COMPGPA15 | PRÓPRIA | DERIVAÇÃO TIPO "T" (BORNE CONCÊNTRICO À PRESSÃO) CONSTRUÍDA EM LIGA DE ALUMÍNIO POR PORCAS E ARRUELAS PARA VERGALHÃO ELETROLÍTICO DE 1/4" | UN | 8 | 49.04 | 59.83 | 478.64 | 119.66 | 2 | 25% | 119.66 | 2 | 25% | 119.66 | 2 | 25% | 119.66 | 2 | 25% | 119.66 | 2 | 25% | 0 | 0 | 0% | 0 | 0 | 0% | 0 | 0 | 0% | 0 | 0 | 0% | 0 | 0 | 0% | 0 | 0 | 0% | 0 | 0 | 0% | 598.3 | 125% | 0.181%
2.8 | 101512 | SINAPI | ENTRADA DE ENERGIA ELÉTRICA, AÉREA, TRIFÁSICA, COM CAIXA DE EMBUTIR, CABO DE 35 MM2 E DISJUNTOR DIN 50A (NÃO INCLUSO O POSTE DE CONCRETO). AF_07/2020 | UN | 5 | 2644.77 | 3226.62 | 16133.1 | 0 | 0 | 0% | 0 | 0 | 0% | 0 | 0 | 0% | 0 | 0 | 0% | 0 | 0 | 0% | 0 | 0 | 0% | 0 | 0 | 0% | 0 | 0 | 0% | 0 | 0 | 0% | 0 | 0 | 0% | 0 | 0 | 0% | 0 | 0 | 0% | 0 | 0% | 0%
2.9 | COMPGPA1 | PRÓPRIA | CABO DE ALUMINIO 0,6/1KV MULTIPLEXADOS 3X1X35 +35MM² | M | 955 | 27.2 | 33.18 | 31686.9 | 3318 | 100 | 10.47% | 3318 | 100 | 10.47% | 3318 | 100 | 10.47% | 3318 | 100 | 10.47% | 3318 | 100 | 10.47% | 3318 | 100 | 10.47% | 3318 | 100 | 10.47% | 3318 | 100 | 10.47% | 3318 | 100 | 10.47% | 3318 | 100 | 10.47% | 0 | 0 | 0% | 0 | 0 | 0% | 33180 | 104.7% | 10.04%
2.10 | COMPGPA2 | PRÓPRIA | CABO DE ALUMINIO 15KV PROTEGIDO 50MM² | M | 1450 | 15 | 18.3 | 26535 | 0 | 0 | 0% | 0 | 0 | 0% | 0 | 0 | 0% | 0 | 0 | 0% | 0 | 0 | 0% | 0 | 0 | 0% | 0 | 0 | 0% | 0 | 0 | 0% | 0 | 0 | 0% | 0 | 0 | 0% | 0 | 0 | 0% | 0 | 0 | 0% | 0 | 0% | 0%
2.11 | COMPGPA3 | PRÓPRIA | CAIXA DE MEDIÇÃO TRIFASICA CP REDE | M | 2 | 347.79 | 424.3 | 848.6 | 424.3 | 1 | 50% | 424.3 | 1 | 50% | 0 | 0 | 0% | 0 | 0 | 0% | 0 | 0 | 0% | 0 | 0 | 0% | 0 | 0 | 0% | 0 | 0 | 0% | 0 | 0 | 0% | 0 | 0 | 0% | 0 | 0 | 0% | 0 | 0 | 0% | 848.6 | 100% | 0.2568%
2.12 | COMPGPA4 | PRÓPRIA | CHAVE FUSÍVEL 15KV 100A - 10000A BASE C | M | 30 | 477.7 | 582.79 | 17483.7 | 1748.37 | 3 | 10% | 1748.37 | 3 | 10% | 1748.37 | 3 | 10% | 1748.37 | 3 | 10% | 1748.37 | 3 | 10% | 1748.37 | 3 | 10% | 1748.37 | 3 | 10% | 1748.37 | 3 | 10% | 1748.37 | 3 | 10% | 1748.37 | 3 | 10% | 0 | 0 | 0% | 0 | 0 | 0% | 17483.7 | 100% | 5.29%
2.13 | COMPGPA5 | PRÓPRIA | CONECTOR DE ALUMINIO TIPO PRENSA CABO, BITOLA 1 1/4", PARA CABOS DE DIAMETRO DE 31 A 34 MM | M | 5 | 56.1 | 68.44 | 342.2 | 68.44 | 1 | 20% | 68.44 | 1 | 20% | 68.44 | 1 | 20% | 68.44 | 1 | 20% | 68.44 | 1 | 20% | 0 | 0 | 0% | 0 | 0 | 0% | 0 | 0 | 0% | 0 | 0 | 0% | 0 | 0 | 0% | 0 | 0 | 0% | 0 | 0 | 0% | 342.2 | 100% | 0.1035%
2.14 | COMPGPA6 | PRÓPRIA | CONECTOR CUNHA COM CAPA DE PROTEÇÃO - CLASSE DE TENSÃO 15KV - EM LIGA DE ALUMÍNIO PARA CONDUTORES ISOLADOS DE 70MM/35MM - 50MM/50MM | UN | 5 | 29.98 | 36.58 | 182.9 | 36.58 | 1 | 20% | 36.58 | 1 | 20% | 36.58 | 1 | 20% | 36.58 | 1 | 20% | 36.58 | 1 | 20% | 0 | 0 | 0% | 0 | 0 | 0% | 0 | 0 | 0% | 0 | 0 | 0% | 0 | 0 | 0% | 0 | 0 | 0% | 0 | 0 | 0% | 182.9 | 100% | 0.05534%
2.15 | COMPGPA7 | PRÓPRIA | CONECTOR TERMINAL A COMPRESSÃO COM DOIS FUROS EM ALUMÍNIO OU LIGA DE ALUMÍNIO - CB-79 (2/0) | UN | 19 | 4.56 | 5.56 | 105.64 | 11.12 | 2 | 10.53% | 11.12 | 2 | 10.53% | 11.12 | 2 | 10.53% | 11.12 | 2 | 10.53% | 11.12 | 2 | 10.53% | 11.12 | 2 | 10.53% | 11.12 | 2 | 10.53% | 11.12 | 2 | 10.53% | 11.12 | 2 | 10.53% | 11.12 | 2 | 10.53% | 0 | 0 | 0% | 0 | 0 | 0% | 111.2 | 105.3% | 0.03365%
2.16 | COMPGPA8 | PRÓPRIA | CURVA 90° ELETRODUTO PVC ROSCÁVEL, D=1 1/2" | UN | 19 | 4.4 | 5.37 | 102.03 | 10.74 | 2 | 10.53% | 10.74 | 2 | 10.53% | 10.74 | 2 | 10.53% | 10.74 | 2 | 10.53% | 10.74 | 2 | 10.53% | 10.74 | 2 | 10.53% | 10.74 | 2 | 10.53% | 10.74 | 2 | 10.53% | 10.74 | 2 | 10.53% | 10.74 | 2 | 10.53% | 0 | 0 | 0% | 0 | 0 | 0% | 107.4 | 105.3% | 0.0325%
3 | MONTAGEM E MANUTENÇÃO DA REDE ELETRICA/ MÃO DE OBRA | [6 empty] | 12066 | 1074.15 |  | 8.902% | 1074.15 |  | 8.902% | 1074.15 |  | 8.902% | 1074.15 |  | 8.902% | 1074.15 |  | 8.902% | 1074.15 |  | 8.902% | 1206.6 |  | 10% | 1206.6 |  | 10% | 735.75 |  | 6.098% | 868.2 |  | 7.195% | 868.2 |  | 7.195% | 735.75 |  | 6.098% | 12066 | 100% | 3.651%
3.1 | 88264 | SINAPI | ELETRICISTA COM ENCARGOS COMPLEMENTARES | H | 200 | 27.74 | 33.84 | 6768 | 676.8 | 20 | 10% | 676.8 | 20 | 10% | 676.8 | 20 | 10% | 676.8 | 20 | 10% | 676.8 | 20 | 10% | 676.8 | 20 | 10% | 676.8 | 20 | 10% | 676.8 | 20 | 10% | 338.4 | 10 | 5% | 338.4 | 10 | 5% | 338.4 | 10 | 5% | 338.4 | 10 | 5% | 6768 | 100% | 2.048%
3.2 | 88316 | SINAPI | SERVENTE COM ENCARGOS COMPLEMENTARES | H | 200 | 21.71 | 26.49 | 5298 | 397.35 | 15 | 7.5% | 397.35 | 15 | 7.5% | 397.35 | 15 | 7.5% | 397.35 | 15 | 7.5% | 397.35 | 15 | 7.5% | 397.35 | 15 | 7.5% | 529.8 | 20 | 10% | 529.8 | 20 | 10% | 397.35 | 15 | 7.5% | 529.8 | 20 | 10% | 529.8 | 20 | 10% | 397.35 | 15 | 7.5% | 5298 | 100% | 1.603%
TOTAL GERAL (R$) | [7 empty] | 330480.53 | 31404.89 |  | 9.503% | 30508.17 |  | 9.231% | 30083.87 |  | 9.103% | 30083.87 |  | 9.103% | 30083.87 |  | 9.103% | 27612.67 |  | 8.355% | 27745.12 |  | 8.395% | 27472.47 |  | 8.313% | 27001.62 |  | 8.17% | 27134.07 |  | 8.21% | 1140.85 |  | 0.3452% | 1008.4 |  | 0.3051% | 291279.87 | 88.14% | 88.14%
TOTAL ACUMULADO (R$) | [8 empty] | 31404.89 |  | 9.503% | 61913.06 |  | 18.73% | 91996.93 |  | 27.84% | 122080.8 |  | 36.94% | 152164.67 |  | 46.04% | 179777.34 |  | 54.4% | 207522.46 |  | 62.79% | 234994.93 |  | 71.11% | 261996.55 |  | 79.28% | 289130.62 |  | 87.49% | 290271.47 |  | 87.83% | 291279.87 |  | 88.14%

## MEMORIA
MUNICÍPIO DE TERESINA - PI
ZONAL HORTAS TERESINA-PI - MONTAGEM E MANUTENÇÃO REDE ELETRICA
MEMÓRIA DE CÁLCULO
DATA BASE: | SINAPI PI 11/2025, SEINFRA CE 28, ORSE SE 09/2025, SICRO PI 07/2025, SEM DESONERAÇÃO | [8 empty] | LEIS SOCIAIS (%): | 113.33 | BDI (%): | 22
ITEM | CÓDIGO | FONTE | DESCRIÇÃO | UNID. | QUANT. | COEF. | COMP. (m) | LARG. (m) | ALT. (m) | ÁREA (m2) | VOL. (m3) | PARCIAL | TOTAL
1 | SERVIÇOS PRELIMINARES
1.1 | COMPSDR2 | PRÓPRIA | ADMINISTRAÇÃO LOCAL | UN | [8 empty] | 0.5
1.1.1 | [5 empty] | 0.5 | [5 empty] | 0.5
1.2 | COMPSDR1 | PRÓPRIA | PLACA DE IDENTIFICAÇÃO DA OBRA | UN | [8 empty] | 1
1.2.1 | [5 empty] | 1 | [5 empty] | 1
2 | REDE ELETRICA
2.1 | COMPGPA9 | PRÓPRIA | DISJUNTOR TERMOMAGNÉTICO TRIPOLAR 40 A COM CAIXA MOLDADA 10 KA | UN | [8 empty] | 17
2.1.1 | [5 empty] | 17 | [5 empty] | 17
2.2 | COMPGPA10 | PRÓPRIA | ELETRODUTO DE PVC RIGIDO SOLDAVEL, CLASSE B, DE 50 MM | M | [8 empty] | 456.1
2.2.1 | [5 empty] | 456.1 | [5 empty] | 456.1
2.3 | COMPGPA11 | PRÓPRIA | ELETRODUTO DE PVC RIGIDO SOLDAVEL, CLASSE B, DE 60 MM | M | [8 empty] | 459
2.3.1 | [5 empty] | 459 | [5 empty] | 459
2.4 | COMPGPA12 | PRÓPRIA | ELO FUSÍVEL PARA DISTRIBUIÇÃO - PRATA - TIPO 1H - CORRENTE NOMINAL 1A - CLASSE DE TENSÃO 15KV | UN | [8 empty] | 50
2.4.1 | [5 empty] | 50 | [5 empty] | 50
2.5 | COMPGPA13 | PRÓPRIA | PÁRA RAIO POLIMÉRICO ZNO 10 KA - PARA ALTA TENSÃO | UN | [8 empty] | 50
2.5.1 | [5 empty] | 50 | [5 empty] | 50
2.6 | COMPGPA14 | PRÓPRIA | TRANSFORMADOR TRIFASICO DE DISTRIBUICAO, POTENCIA DE 15 KVA, TENSAO NOMINAL DE 15 KV, TENSAO SECUNDARIA DE 220/127V, EM OLEO ISOLANTE TIPO MINERAL | UN | [8 empty] | 10
2.6.1 | [5 empty] | 10 | [5 empty] | 10
2.7 | COMPGPA15 | PRÓPRIA | DERIVAÇÃO TIPO "T" (BORNE CONCÊNTRICO À PRESSÃO) CONSTRUÍDA EM LIGA DE ALUMÍNIO POR PORCAS E ARRUELAS PARA VERGALHÃO ELETROLÍTICO DE 1/4" | UN | [8 empty] | 8
2.7.1 | [5 empty] | 8 | [5 empty] | 8
2.8 | 101512 | SINAPI | ENTRADA DE ENERGIA ELÉTRICA, AÉREA, TRIFÁSICA, COM CAIXA DE EMBUTIR, CABO DE 35 MM2 E DISJUNTOR DIN 50A (NÃO INCLUSO O POSTE DE CONCRETO). AF_07/2020 | UN | [8 empty] | 5
2.8.1 | [5 empty] | 5 | [5 empty] | 5
2.9 | COMPGPA1 | PRÓPRIA | CABO DE ALUMINIO 0,6/1KV MULTIPLEXADOS 3X1X35 +35MM² | M | [8 empty] | 955
2.9.1 | [5 empty] | 955 | [5 empty] | 955
2.10 | COMPGPA2 | PRÓPRIA | CABO DE ALUMINIO 15KV PROTEGIDO 50MM² | M | [8 empty] | 1450
2.10.1 | [5 empty] | 1450 | [5 empty] | 1450
2.11 | COMPGPA3 | PRÓPRIA | CAIXA DE MEDIÇÃO TRIFASICA CP REDE | M | [8 empty] | 2
2.11.1 | [5 empty] | 2 | [5 empty] | 2
2.12 | COMPGPA4 | PRÓPRIA | CHAVE FUSÍVEL 15KV 100A - 10000A BASE C | M | [8 empty] | 30
2.12.1 | [5 empty] | 30 | [5 empty] | 30
2.13 | COMPGPA5 | PRÓPRIA | CONECTOR DE ALUMINIO TIPO PRENSA CABO, BITOLA 1 1/4", PARA CABOS DE DIAMETRO DE 31 A 34 MM | M | [8 empty] | 5
2.13.1 | [5 empty] | 5 | [5 empty] | 5
2.14 | COMPGPA6 | PRÓPRIA | CONECTOR CUNHA COM CAPA DE PROTEÇÃO - CLASSE DE TENSÃO 15KV - EM LIGA DE ALUMÍNIO PARA CONDUTORES ISOLADOS DE 70MM/35MM - 50MM/50MM | UN | [8 empty] | 5
2.14.1 | [5 empty] | 5 | [5 empty] | 5
2.15 | COMPGPA7 | PRÓPRIA | CONECTOR TERMINAL A COMPRESSÃO COM DOIS FUROS EM ALUMÍNIO OU LIGA DE ALUMÍNIO - CB-79 (2/0) | UN | [8 empty] | 19
2.15.1 | [5 empty] | 19 | [5 empty] | 19
2.16 | COMPGPA8 | PRÓPRIA | CURVA 90° ELETRODUTO PVC ROSCÁVEL, D=1 1/2" | UN | [8 empty] | 19
2.16.1 | [5 empty] | 19 | [5 empty] | 19
3 | MONTAGEM E MANUTENÇÃO DA REDE ELETRICA/ MÃO DE OBRA
3.1 | 88264 | SINAPI | ELETRICISTA COM ENCARGOS COMPLEMENTARES | H | [8 empty] | 200
3.1.1 | [5 empty] | 200 | [5 empty] | 200
3.2 | 88316 | SINAPI | SERVENTE COM ENCARGOS COMPLEMENTARES | H | [8 empty] | 200
3.2.1 | [5 empty] | 200 | [5 empty] | 200

## CPU
MUNICÍPIO DE TERESINA - PI
ZONAL HORTAS TERESINA-PI - MONTAGEM E MANUTENÇÃO REDE ELETRICA
PLANILHA DE COMPOSIÇÕES UNITÁRIAS
[13 empty] | ORÇAMENTO |  |  | CRONOGRAMA
DATA BASE: | SINAPI PI 11/2025, SEINFRA CE 28, ORSE SE 09/2025, SICRO PI 07/2025, SEM DESONERAÇÃO |  |  |  |  | LEIS SOCIAIS (%): | 113.33 | BDI (%): | 22 |  |  | CÓDIGO | QUANTIDADE | TOTAL | TOTAL (CHI) | QUANTIDADE | TOTAL | TOTAL (CHI)
CLASSE/TIPO | CÓDIGO | FONTE | DESCRIÇÃO | UNID. | COEF. | P. UNIT. (R$) |  | TOTAL (R$)
| COMPSDR2 | PRÓPRIA | ADMINISTRAÇÃO LOCAL | UN |  | 18414.06 |  |  |  | 0 | COMPOSIÇÃO DO USUÁRIO
COMPOSICAO | 93565 | SINAPI | ENGENHEIRO CIVIL DE OBRA JUNIOR COM ENCARGOS COMPLEMENTARES | MES | 0.3 | 23222.51 |  | 6966.75 |  |  |  | 93565 | 0.5 | 0.15 |  | 0.1 | 0.03
COMPOSICAO | 93563 | SINAPI | ALMOXARIFE COM ENCARGOS COMPLEMENTARES | MES | 1 | 4622.81 |  | 4622.81 |  |  |  | 93563 | 0.5 | 0.5 |  | 0.1 | 0.1
COMPOSICAO | 93572 | SINAPI | ENCARREGADO GERAL DE OBRAS COM ENCARGOS COMPLEMENTARES | MES | 1 | 6824.5 |  | 6824.5 |  |  |  | 93572 | 0.5 | 0.5 |  | 0.1 | 0.1
TOTAL SEM BDI - COMPSDR2 | [7 empty] | 18414.06
TAXA DE BDI (22,00 %) | [7 empty] | 4051.09
TOTAL COM BDI - COMPSDR2 | [7 empty] | 22465.15
CLASSE/TIPO | CÓDIGO | FONTE | DESCRIÇÃO | UNID. | COEF. | P. UNIT. (R$) |  | TOTAL (R$)
| COMPSDR1 | PRÓPRIA | PLACA DE IDENTIFICAÇÃO DA OBRA | UN |  | 511.53 |  |  |  | 0 | COMPOSIÇÃO DO USUÁRIO
INSUMO | 6117 | SINAPI | CARPINTEIRO AUXILIAR (HORISTA) | H | 1 | 15.57 |  | 15.57 |  |  |  | 6117 | 1 | 1 |  | 1 | 1
COMPOSICAO | 88316 | SINAPI | SERVENTE COM ENCARGOS COMPLEMENTARES | H | 2 | 21.71 |  | 43.42 |  |  |  | 88316 | 1 | 2 |  | 1 | 2
COMPOSICAO | 94962 | SINAPI | CONCRETO MAGRO PARA LASTRO, TRAÇO 1:4,5:4,5 (EM MASSA SECA DE CIMENTO/ AREIA MÉDIA/ BRITA 1) - PREPARO MECÂNICO COM BETONEIRA 400 L. AF_05/2021 | M3 | 0.01 | 547.35 |  | 5.47 |  |  |  | 94962 | 1 | 0.01 |  | 1 | 0.01
INSUMO | 4417 | SINAPI | SARRAFO NAO APARELHADO *2,5 X 7* CM, EM MACARANDUBA/MASSARANDUBA, ANGELIM, PEROBA-ROSA OU EQUIVALENTE DA REGIAO - BRUTA | M | 1 | 5.44 |  | 5.44 |  |  |  | 4417 | 1 | 1 |  | 1 | 1
INSUMO | 4491 | SINAPI | PONTALETE *7,5 X 7,5* CM EM PINUS, MISTA OU EQUIVALENTE DA REGIAO - BRUTA | M | 4 | 9.85 |  | 39.4 |  |  |  | 4491 | 1 | 4 |  | 1 | 4
INSUMO | 4813 | SINAPI | PLACA DE OBRA (PARA CONSTRUCAO CIVIL) EM CHAPA GALVANIZADA *N. 22*, ADESIVADA, DE *2,4 X 1,2* M (SEM POSTES PARA FIXACAO) | M2 | 1 | 400 |  | 400 |  |  |  | 4813 | 1 | 1 |  | 1 | 1
INSUMO | 5075 | SINAPI | PREGO DE ACO POLIDO COM CABECA 18 X 30 (2 3/4 X 10) | KG | 0.11 | 20.34 |  | 2.23 |  |  |  | 5075 | 1 | 0.11 |  | 1 | 0.11
TOTAL SEM BDI - COMPSDR1 | [7 empty] | 511.53
TAXA DE BDI (22,00 %) | [7 empty] | 112.54
TOTAL COM BDI - COMPSDR1 | [7 empty] | 624.07
CLASSE/TIPO | CÓDIGO | FONTE | DESCRIÇÃO | UNID. | COEF. | P. UNIT. (R$) |  | TOTAL (R$)
| COMPGPA9 | PRÓPRIA | DISJUNTOR TERMOMAGNÉTICO TRIPOLAR 40 A COM CAIXA MOLDADA 10 KA | UN |  | 223.48 |  |  |  | 0 | COMPOSIÇÃO DO USUÁRIO
INSUMO | 12239/ORSE | ORSE | DISJUNTOR TERMOMAGNÉTICO TRIPOLAR 40 A COM CAIXA MOLDADA 10 KA | UN | 1 | 223.48 |  | 223.48 |  |  |  | 12239/ORSE | 17 | 17 |  | 3 | 3
TOTAL SEM BDI - COMPGPA9 | [7 empty] | 223.48
TAXA DE BDI (22,00 %) | [7 empty] | 49.17
TOTAL COM BDI - COMPGPA9 | [7 empty] | 272.65
CLASSE/TIPO | CÓDIGO | FONTE | DESCRIÇÃO | UNID. | COEF. | P. UNIT. (R$) |  | TOTAL (R$)
| COMPGPA10 | PRÓPRIA | ELETRODUTO DE PVC RIGIDO SOLDAVEL, CLASSE B, DE 50 MM | M |  | 8.45 |  |  |  | 0 | COMPOSIÇÃO DO USUÁRIO
INSUMO | 2675 | SINAPI | ELETRODUTO DE PVC RIGIDO SOLDAVEL, CLASSE B, DE 50 MM | M | 1 | 8.45 |  | 8.45 |  |  |  | 2675 | 456.1 | 456.1 |  | 50 | 50
TOTAL SEM BDI - COMPGPA10 | [7 empty] | 8.45
TAXA DE BDI (22,00 %) | [7 empty] | 1.86
TOTAL COM BDI - COMPGPA10 | [7 empty] | 10.31
CLASSE/TIPO | CÓDIGO | FONTE | DESCRIÇÃO | UNID. | COEF. | P. UNIT. (R$) |  | TOTAL (R$)
| COMPGPA11 | PRÓPRIA | ELETRODUTO DE PVC RIGIDO SOLDAVEL, CLASSE B, DE 60 MM | M |  | 11.46 |  |  |  | 0 | COMPOSIÇÃO DO USUÁRIO
INSUMO | 12067 | SINAPI | ELETRODUTO DE PVC RIGIDO SOLDAVEL, CLASSE B, DE 60 MM | M | 1 | 11.46 |  | 11.46 |  |  |  | 12067 | 459 | 459 |  | 50 | 50
TOTAL SEM BDI - COMPGPA11 | [7 empty] | 11.46
TAXA DE BDI (22,00 %) | [7 empty] | 2.52
TOTAL COM BDI - COMPGPA11 | [7 empty] | 13.98
CLASSE/TIPO | CÓDIGO | FONTE | DESCRIÇÃO | UNID. | COEF. | P. UNIT. (R$) |  | TOTAL (R$)
| COMPGPA12 | PRÓPRIA | ELO FUSÍVEL PARA DISTRIBUIÇÃO - PRATA - TIPO 1H - CORRENTE NOMINAL 1A - CLASSE DE TENSÃO 15KV | UN |  | 15.35 |  |  |  | 0 | COMPOSIÇÃO DO USUÁRIO
INSUMO | 10625/ORSE | ORSE | ELO FUSÍVEL PARA DISTRIBUIÇÃO - PRATA - TIPO 1H - CORRENTE NOMINAL 1A - CLASSE DE TENSÃO 15KV | UN | 1 | 15.35 |  | 15.35 |  |  |  | 10625/ORSE | 50 | 50 |  | 5 | 5
TOTAL SEM BDI - COMPGPA12 | [7 empty] | 15.35
TAXA DE BDI (22,00 %) | [7 empty] | 3.38
TOTAL COM BDI - COMPGPA12 | [7 empty] | 18.73
CLASSE/TIPO | CÓDIGO | FONTE | DESCRIÇÃO | UNID. | COEF. | P. UNIT. (R$) |  | TOTAL (R$)
| COMPGPA13 | PRÓPRIA | PÁRA RAIO POLIMÉRICO ZNO 10 KA - PARA ALTA TENSÃO | UN |  | 250 |  |  |  | 0 | COMPOSIÇÃO DO USUÁRIO
INSUMO | 03244/ORSE | ORSE | PÁRA RAIO POLIMÉRICO ZNO 10 KA - PARA ALTA TENSÃO | UN | 1 | 250 |  | 250 |  |  |  | 03244/ORSE | 50 | 50 |  | 5 | 5
TOTAL SEM BDI - COMPGPA13 | [7 empty] | 250
TAXA DE BDI (22,00 %) | [7 empty] | 55
TOTAL COM BDI - COMPGPA13 | [7 empty] | 305
CLASSE/TIPO | CÓDIGO | FONTE | DESCRIÇÃO | UNID. | COEF. | P. UNIT. (R$) |  | TOTAL (R$)
| COMPGPA14 | PRÓPRIA | TRANSFORMADOR TRIFASICO DE DISTRIBUICAO, POTENCIA DE 15 KVA, TENSAO NOMINAL DE 15 KV, TENSAO SECUNDARIA DE 220/127V, EM OLEO ISOLANTE TIPO MINERAL | UN |  | 14812.98 |  |  |  | 0 | COMPOSIÇÃO DO USUÁRIO
INSUMO | 12076 | SINAPI | TRANSFORMADOR TRIFASICO DE DISTRIBUICAO, POTENCIA DE 15 KVA, TENSAO NOMINAL DE 15 KV, TENSAO SECUNDARIA DE 220/127V, EM OLEO ISOLANTE TIPO MINERAL | UN | 1 | 14812.98 |  | 14812.98 |  |  |  | 12076 | 10 | 10 |  | 1 | 1
TOTAL SEM BDI - COMPGPA14 | [7 empty] | 14812.98
TAXA DE BDI (22,00 %) | [7 empty] | 3258.86
TOTAL COM BDI - COMPGPA14 | [7 empty] | 18071.84
CLASSE/TIPO | CÓDIGO | FONTE | DESCRIÇÃO | UNID. | COEF. | P. UNIT. (R$) |  | TOTAL (R$)
| COMPGPA15 | PRÓPRIA | DERIVAÇÃO TIPO "T" (BORNE CONCÊNTRICO À PRESSÃO) CONSTRUÍDA EM LIGA DE ALUMÍNIO POR PORCAS E ARRUELAS PARA VERGALHÃO ELETROLÍTICO DE 1/4" | UN |  | 49.04 |  |  |  | 0 | COMPOSIÇÃO DO USUÁRIO
INSUMO | 12683/ORSE | ORSE | DERIVAÇÃO TIPO "T" (BORNE CONCÊNTRICO À PRESSÃO) CONSTRUÍDA EM LIGA DE ALUMÍNIO POR PORCAS E ARRUELAS PARA VERGALHÃO ELETROLÍTICO DE 1/4" | UN | 1 | 49.04 |  | 49.04 |  |  |  | 12683/ORSE | 8 | 8 |  | 2 | 2
TOTAL SEM BDI - COMPGPA15 | [7 empty] | 49.04
TAXA DE BDI (22,00 %) | [7 empty] | 10.79
TOTAL COM BDI - COMPGPA15 | [7 empty] | 59.83
CLASSE/TIPO | CÓDIGO | FONTE | DESCRIÇÃO | UNID. | COEF. | P. UNIT. (R$) |  | TOTAL (R$)
INSTR | 101512 | SINAPI | ENTRADA DE ENERGIA ELÉTRICA, AÉREA, TRIFÁSICA, COM CAIXA DE EMBUTIR, CABO DE 35 MM2 E DISJUNTOR DIN 50A (NÃO INCLUSO O POSTE DE CONCRETO). AF_07/2020 | UN |  | 2644.77 |  |  |  | 2644.77 | OK, CONFORME TABELA
COMPOSICAO | 104749 | SINAPI | CONECTOR GRAMPO METÁLICO TIPO OLHAL, PARA SPDA, PARA HASTE DE ATERRAMENTO DE 3/4" E CABOS DE 10 A 50 MM2 - FORNECIMENTO E INSTALAÇÃO. AF_08/2023 | UN | 1 | 20.64 |  | 20.64 |  |  |  | 104749 | 5 | 5 |  | 0 | 0
COMPOSICAO | 100578 | SINAPI | ASSENTAMENTO DE POSTE DE CONCRETO COM COMPRIMENTO NOMINAL DE 9 M, CARGA NOMINAL MENOR OU IGUAL A 1000 DAN, ENGASTAMENTO SIMPLES COM 1,5 M DE SOLO (NÃO INCLUI FORNECIMENTO). AF_04/2025 | UN | 1 | 616.71 |  | 616.71 |  |  |  | 100578 | 5 | 5 |  | 0 | 0
COMPOSICAO | 96986 | SINAPI | HASTE DE ATERRAMENTO, DIÂMETRO 3/4", COM 3 METROS - FORNECIMENTO E INSTALAÇÃO. AF_08/2023 | UN | 1 | 128.26 |  | 128.26 |  |  |  | 96986 | 5 | 5 |  | 0 | 0
COMPOSICAO | 96977 | SINAPI | CORDOALHA DE COBRE NU 50 MM², ENTERRADA - FORNECIMENTO E INSTALAÇÃO. AF_08/2023 | M | 1.95 | 66.86 |  | 130.37 |  |  |  | 96977 | 5 | 9.75 |  | 0 | 0
COMPOSICAO | 93673 | SINAPI | DISJUNTOR TRIPOLAR TIPO DIN, CORRENTE NOMINAL DE 50A - FORNECIMENTO E INSTALAÇÃO. AF_07/2025 | UN | 1 | 92.95 |  | 92.95 |  |  |  | 93673 | 5 | 5 |  | 0 | 0
COMPOSICAO | 92986 | SINAPI | CABO DE COBRE FLEXÍVEL ISOLADO, 35 MM², ANTI-CHAMA 0,6/1,0 KV, PARA REDE ENTERRADA DE DISTRIBUIÇÃO DE ENERGIA ELÉTRICA - FORNECIMENTO E INSTALAÇÃO. AF_12/2021 | M | 22.2 | 44.07 |  | 978.35 |  |  |  | 92986 | 5 | 111 |  | 0 | 0
COMPOSICAO | 91922 | SINAPI | CURVA 180 GRAUS PARA ELETRODUTO, PVC, ROSCÁVEL, DN 40 MM (1 1/4"), PARA CIRCUITOS TERMINAIS, INSTALADA EM PAREDE - FORNECIMENTO E INSTALAÇÃO. AF_03/2023 | UN | 1 | 24.99 |  | 24.99 |  |  |  | 91922 | 5 | 5 |  | 0 | 0
COMPOSICAO | 91920 | SINAPI | CURVA 90 GRAUS PARA ELETRODUTO, PVC, ROSCÁVEL, DN 40 MM (1 1/4"), PARA CIRCUITOS TERMINAIS, INSTALADA EM PAREDE - FORNECIMENTO E INSTALAÇÃO. AF_03/2023 | UN | 1 | 22.94 |  | 22.94 |  |  |  | 91920 | 5 | 5 |  | 0 | 0
COMPOSICAO | 91886 | SINAPI | LUVA PARA ELETRODUTO, PVC, ROSCÁVEL, DN 40 MM (1 1/4"), PARA CIRCUITOS TERMINAIS, INSTALADA EM PAREDE - FORNECIMENTO E INSTALAÇÃO. AF_03/2023 | UN | 1 | 14.79 |  | 14.79 |  |  |  | 91886 | 5 | 5 |  | 0 | 0
COMPOSICAO | 91873 | SINAPI | ELETRODUTO RÍGIDO ROSCÁVEL, PVC, DN 40 MM (1 1/4"), PARA CIRCUITOS TERMINAIS, INSTALADO EM PAREDE - FORNECIMENTO E INSTALAÇÃO. AF_03/2023 | M | 6.05 | 22.02 |  | 133.22 |  |  |  | 91873 | 5 | 30.25 |  | 0 | 0
COMPOSICAO | 88264 | SINAPI | ELETRICISTA COM ENCARGOS COMPLEMENTARES | H | 2.9102 | 27.74 |  | 80.72 |  |  |  | 88264 | 5 | 14.551 |  | 0 | 0
COMPOSICAO | 88247 | SINAPI | AUXILIAR DE ELETRICISTA COM ENCARGOS COMPLEMENTARES | H | 0.3233 | 22.81 |  | 7.37 |  |  |  | 88247 | 5 | 1.6165 |  | 0 | 0
COMPOSICAO | 87367 | SINAPI | ARGAMASSA TRAÇO 1:1:6 (EM VOLUME DE CIMENTO, CAL E AREIA MÉDIA ÚMIDA) PARA EMBOÇO/MASSA ÚNICA/ASSENTAMENTO DE ALVENARIA DE VEDAÇÃO, PREPARO MANUAL. AF_08/2019 | M3 | 0.0194 | 780.59 |  | 15.14 |  |  |  | 87367 | 5 | 0.097 |  | 0 | 0
INSUMO | 39997 | SINAPI | PORCA ZINCADA, SEXTAVADA, DIAMETRO 1/4" | UN | 2 | 0.29 |  | 0.58 |  |  |  | 39997 | 5 | 10 |  | 0 | 0
INSUMO | 39996 | SINAPI | VERGALHAO ZINCADO ROSCA TOTAL, 1/4" (6,3 MM) | M | 0.1664 | 3.95 |  | 0.65 |  |  |  | 39996 | 5 | 0.832 |  | 0 | 0
INSUMO | 34643 | SINAPI | CAIXA DE INSPECAO PARA ATERRAMENTO E PARA RAIOS, EM POLIPROPILENO, DIAMETRO = 300 MM X ALTURA = 400 MM (INCLUIDA TAMPA SEM ESCOTILHA) | UN | 1 | 37.53 |  | 37.53 |  |  |  | 34643 | 5 | 5 |  | 0 | 0
INSUMO | 14153 | SINAPI | FITA METALICA PERFURADA, L = *18* MM, ROLO DE 30 M, CARGA RECOMENDADA = *30* KGF | UN | 0.06 | 62.09 |  | 3.72 |  |  |  | 14153 | 5 | 0.3 |  | 0 | 0
INSUMO | 11267 | SINAPI | ARRUELA LISA, REDONDA, DE LATAO POLIDO, DIAMETRO NOMINAL 5/8", DIAMETRO EXTERNO = 34 MM, DIAMETRO DO FURO = 17 MM, ESPESSURA = *2,5* MM | UN | 2 | 1.43 |  | 2.86 |  |  |  | 11267 | 5 | 10 |  | 0 | 0
INSUMO | 4346 | SINAPI | PARAFUSO DE FERRO POLIDO, SEXTAVADO, COM ROSCA PARCIAL, DIAMETRO 5/8", COMPRIMENTO 6", COM PORCA E ARRUELA DE PRESSAO MEDIA | UN | 3 | 9.84 |  | 29.52 |  |  |  | 4346 | 5 | 15 |  | 0 | 0
INSUMO | 3398 | SINAPI | ISOLADOR DE PORCELANA, TIPO ROLDANA, DIMENSOES DE *72* X *72* MM, PARA USO EM BAIXA TENSAO | UN | 1 | 1.68 |  | 1.68 |  |  |  | 3398 | 5 | 5 |  | 0 | 0
INSUMO | 1094 | SINAPI | ARMACAO VERTICAL COM HASTE E CONTRA-PINO, EM CHAPA DE ACO GALVANIZADO 3/16", COM 1 ESTRIBO, SEM ISOLADOR | UN | 1 | 23.3 |  | 23.3 |  |  |  | 1094 | 5 | 5 |  | 0 | 0
INSUMO | 1062 | SINAPI | CAIXA INTERNA/EXTERNA DE MEDICAO PARA 1 MEDIDOR TRIFASICO, COM VISOR, EM CHAPA DE ACO 18 USG (PADRAO DA CONCESSIONARIA LOCAL) | UN | 1 | 278.48 |  | 278.48 |  |  |  | 1062 | 5 | 5 |  | 0 | 0
TOTAL SEM BDI - 101512 | [7 empty] | 2644.77
TAXA DE BDI (22,00 %) | [7 empty] | 581.85
TOTAL COM BDI - 101512 | [7 empty] | 3226.62
CLASSE/TIPO | CÓDIGO | FONTE | DESCRIÇÃO | UNID. | COEF. | P. UNIT. (R$) |  | TOTAL (R$)
| COMPGPA1 | PRÓPRIA | CABO DE ALUMINIO 0,6/1KV MULTIPLEXADOS 3X1X35 +35MM² | M |  | 27.2 |  |  |  | 0 | COMPOSIÇÃO DO USUÁRIO
INSUMO | 04618/ORSE | ORSE | CABO DE ALUMINIO 0,6/1KV MULTIPLEXADOS 3X1X35 +35MM² | M | 1 | 27.2 |  | 27.2 |  |  |  | 04618/ORSE | 955 | 955 |  | 100 | 100
TOTAL SEM BDI - COMPGPA1 | [7 empty] | 27.2
TAXA DE BDI (22,00 %) | [7 empty] | 5.98
TOTAL COM BDI - COMPGPA1 | [7 empty] | 33.18
CLASSE/TIPO | CÓDIGO | FONTE | DESCRIÇÃO | UNID. | COEF. | P. UNIT. (R$) |  | TOTAL (R$)
| COMPGPA2 | PRÓPRIA | CABO DE ALUMINIO 15KV PROTEGIDO 50MM² | M |  | 15 |  |  |  | 0 | COMPOSIÇÃO DO USUÁRIO
INSUMO | 13926/ORSE | ORSE | CABO DE ALUMINIO 15KV PROTEGIDO 50MM² | M | 1 | 15 |  | 15 |  |  |  | 13926/ORSE | 1450 | 1450 |  | 0 | 0
TOTAL SEM BDI - COMPGPA2 | [7 empty] | 15
TAXA DE BDI (22,00 %) | [7 empty] | 3.3
TOTAL COM BDI - COMPGPA2 | [7 empty] | 18.3
CLASSE/TIPO | CÓDIGO | FONTE | DESCRIÇÃO | UNID. | COEF. | P. UNIT. (R$) |  | TOTAL (R$)
| COMPGPA3 | PRÓPRIA | CAIXA DE MEDIÇÃO TRIFASICA CP REDE | M |  | 347.79 |  |  |  | 0 | COMPOSIÇÃO DO USUÁRIO
INSUMO | 03301/ORSE | ORSE | CAIXA DE MEDIÇÃO TRIFASICA CP REDE | UN | 1 | 347.79 |  | 347.79 |  |  |  | 03301/ORSE | 2 | 2 |  | 1 | 1
TOTAL SEM BDI - COMPGPA3 | [7 empty] | 347.79
TAXA DE BDI (22,00 %) | [7 empty] | 76.51
TOTAL COM BDI - COMPGPA3 | [7 empty] | 424.3
CLASSE/TIPO | CÓDIGO | FONTE | DESCRIÇÃO | UNID. | COEF. | P. UNIT. (R$) |  | TOTAL (R$)
| COMPGPA4 | PRÓPRIA | CHAVE FUSÍVEL 15KV 100A - 10000A BASE C | M |  | 477.7 |  |  |  | 0 | COMPOSIÇÃO DO USUÁRIO
INSUMO | 00587/ORSE | ORSE | CHAVE FUSÍVEL 15KV 100A - 10000A BASE C | UN | 1 | 477.7 |  | 477.7 |  |  |  | 00587/ORSE | 30 | 30 |  | 3 | 3
TOTAL SEM BDI - COMPGPA4 | [7 empty] | 477.7
TAXA DE BDI (22,00 %) | [7 empty] | 105.09
TOTAL COM BDI - COMPGPA4 | [7 empty] | 582.79
CLASSE/TIPO | CÓDIGO | FONTE | DESCRIÇÃO | UNID. | COEF. | P. UNIT. (R$) |  | TOTAL (R$)
| COMPGPA5 | PRÓPRIA | CONECTOR DE ALUMINIO TIPO PRENSA CABO, BITOLA 1 1/4", PARA CABOS DE DIAMETRO DE 31 A 34 MM | M |  | 56.1 |  |  |  | 0 | COMPOSIÇÃO DO USUÁRIO
INSUMO | 1601 | SINAPI | CONECTOR DE ALUMINIO TIPO PRENSA CABO, BITOLA 1 1/4", PARA CABOS DE DIAMETRO DE 31 A 34 MM | UN | 1 | 56.1 |  | 56.1 |  |  |  | 1601 | 5 | 5 |  | 1 | 1
TOTAL SEM BDI - COMPGPA5 | [7 empty] | 56.1
TAXA DE BDI (22,00 %) | [7 empty] | 12.34
TOTAL COM BDI - COMPGPA5 | [7 empty] | 68.44
CLASSE/TIPO | CÓDIGO | FONTE | DESCRIÇÃO | UNID. | COEF. | P. UNIT. (R$) |  | TOTAL (R$)
| COMPGPA6 | PRÓPRIA | CONECTOR CUNHA COM CAPA DE PROTEÇÃO - CLASSE DE TENSÃO 15KV - EM LIGA DE ALUMÍNIO PARA CONDUTORES ISOLADOS DE 70MM/35MM - 50MM/50MM | UN |  | 29.98 |  |  |  | 0 | COMPOSIÇÃO DO USUÁRIO
INSUMO | 10609/ORSE | ORSE | CONECTOR CUNHA COM CAPA DE PROTEÇÃO - CLASSE DE TENSÃO 15KV - EM LIGA DE ALUMÍNIO PARA CONDUTORES ISOLADOS DE 70MM/35MM - 50MM/50MM | UN | 1 | 29.98 |  | 29.98 |  |  |  | 10609/ORSE | 5 | 5 |  | 1 | 1
TOTAL SEM BDI - COMPGPA6 | [7 empty] | 29.98
TAXA DE BDI (22,00 %) | [7 empty] | 6.6
TOTAL COM BDI - COMPGPA6 | [7 empty] | 36.58
CLASSE/TIPO | CÓDIGO | FONTE | DESCRIÇÃO | UNID. | COEF. | P. UNIT. (R$) |  | TOTAL (R$)
| COMPGPA7 | PRÓPRIA | CONECTOR TERMINAL A COMPRESSÃO COM DOIS FUROS EM ALUMÍNIO OU LIGA DE ALUMÍNIO - CB-79 (2/0) | UN |  | 4.56 |  |  |  | 0 | COMPOSIÇÃO DO USUÁRIO
INSUMO | 10621/ORSE | ORSE | CONECTOR TERMINAL A COMPRESSÃO COM DOIS FUROS EM ALUMÍNIO OU LIGA DE ALUMÍNIO - CB-79 (2/0) | UN | 1 | 4.56 |  | 4.56 |  |  |  | 10621/ORSE | 19 | 19 |  | 2 | 2
TOTAL SEM BDI - COMPGPA7 | [7 empty] | 4.56
TAXA DE BDI (22,00 %) | [7 empty] | 1
TOTAL COM BDI - COMPGPA7 | [7 empty] | 5.56
CLASSE/TIPO | CÓDIGO | FONTE | DESCRIÇÃO | UNID. | COEF. | P. UNIT. (R$) |  | TOTAL (R$)
| COMPGPA8 | PRÓPRIA | CURVA 90° ELETRODUTO PVC ROSCÁVEL, D=1 1/2" | UN |  | 4.4 |  |  |  | 0 | COMPOSIÇÃO DO USUÁRIO
INSUMO | 00732/ORSE | ORSE | CURVA 90° ELETRODUTO PVC ROSCÁVEL, D=1 1/2" | UN | 1 | 4.4 |  | 4.4 |  |  |  | 00732/ORSE | 19 | 19 |  | 2 | 2
TOTAL SEM BDI - COMPGPA8 | [7 empty] | 4.4
TAXA DE BDI (22,00 %) | [7 empty] | 0.97
TOTAL COM BDI - COMPGPA8 | [7 empty] | 5.37
CLASSE/TIPO | CÓDIGO | FONTE | DESCRIÇÃO | UNID. | COEF. | P. UNIT. (R$) |  | TOTAL (R$)
LIVR | 88264 | SINAPI | ELETRICISTA COM ENCARGOS COMPLEMENTARES | H |  | 27.74 |  |  |  | 27.74 | OK, CONFORME TABELA
COMPOSICAO | 95332 | SINAPI | CURSO DE CAPACITAÇÃO PARA ELETRICISTA (ENCARGOS COMPLEMENTARES) - HORISTA | H | 1 | 0.75 |  | 0.75 |  |  |  | 95332 | 200 | 200 |  | 20 | 20
INSUMO | 43484 | SINAPI | EPI - FAMILIA ELETRICISTA - HORISTA (ENCARGOS COMPLEMENTARES - COLETADO CAIXA) | H | 1 | 1.26 |  | 1.26 |  |  |  | 43484 | 200 | 200 |  | 20 | 20
INSUMO | 43460 | SINAPI | FERRAMENTAS - FAMILIA ELETRICISTA - HORISTA (ENCARGOS COMPLEMENTARES - COLETADO CAIXA) | H | 1 | 0.86 |  | 0.86 |  |  |  | 43460 | 200 | 200 |  | 20 | 20
INSUMO | 37373 | SINAPI | SEGURO - HORISTA (COLETADO CAIXA - ENCARGOS COMPLEMENTARES) | H | 1 | 0.08 |  | 0.08 |  |  |  | 37373 | 200 | 200 |  | 20 | 20
INSUMO | 37372 | SINAPI | EXAMES - HORISTA (COLETADO CAIXA - ENCARGOS COMPLEMENTARES) | H | 1 | 1.43 |  | 1.43 |  |  |  | 37372 | 200 | 200 |  | 20 | 20
INSUMO | 37371 | SINAPI | TRANSPORTE - HORISTA (COLETADO CAIXA - ENCARGOS COMPLEMENTARES) | H | 1 | 0.57 |  | 0.57 |  |  |  | 37371 | 200 | 200 |  | 20 | 20
INSUMO | 37370 | SINAPI | ALIMENTACAO - HORISTA (COLETADO CAIXA - ENCARGOS COMPLEMENTARES) | H | 1 | 2.46 |  | 2.46 |  |  |  | 37370 | 200 | 200 |  | 20 | 20
INSUMO | 2436 | SINAPI | ELETRICISTA (HORISTA) | H | 1 | 20.33 |  | 20.33 |  |  |  | 2436 | 200 | 200 |  | 20 | 20
TOTAL SEM BDI - 88264 | [7 empty] | 27.74
TAXA DE BDI (22,00 %) | [7 empty] | 6.1
TOTAL COM BDI - 88264 | [7 empty] | 33.84
CLASSE/TIPO | CÓDIGO | FONTE | DESCRIÇÃO | UNID. | COEF. | P. UNIT. (R$) |  | TOTAL (R$)
LIVR | 88316 | SINAPI | SERVENTE COM ENCARGOS COMPLEMENTARES | H |  | 21.71 |  |  |  | 21.71 | OK, CONFORME TABELA
COMPOSICAO | 95378 | SINAPI | CURSO DE CAPACITAÇÃO PARA SERVENTE (ENCARGOS COMPLEMENTARES) - HORISTA | H | 1 | 0.31 |  | 0.31 |  |  |  | 95378 | 200 | 200 |  | 15 | 15
INSUMO | 43491 | SINAPI | EPI - FAMILIA SERVENTE - HORISTA (ENCARGOS COMPLEMENTARES - COLETADO CAIXA) | H | 1 | 1.39 |  | 1.39 |  |  |  | 43491 | 200 | 200 |  | 15 | 15
INSUMO | 43467 | SINAPI | FERRAMENTAS - FAMILIA SERVENTE - HORISTA (ENCARGOS COMPLEMENTARES - COLETADO CAIXA) | H | 1 | 0.61 |  | 0.61 |  |  |  | 43467 | 200 | 200 |  | 15 | 15
INSUMO | 37373 | SINAPI | SEGURO - HORISTA (COLETADO CAIXA - ENCARGOS COMPLEMENTARES) | H | 1 | 0.08 |  | 0.08 |  |  |  | 37373 | 200 | 200 |  | 15 | 15
INSUMO | 37372 | SINAPI | EXAMES - HORISTA (COLETADO CAIXA - ENCARGOS COMPLEMENTARES) | H | 1 | 1.43 |  | 1.43 |  |  |  | 37372 | 200 | 200 |  | 15 | 15
INSUMO | 37371 | SINAPI | TRANSPORTE - HORISTA (COLETADO CAIXA - ENCARGOS COMPLEMENTARES) | H | 1 | 0.57 |  | 0.57 |  |  |  | 37371 | 200 | 200 |  | 15 | 15
INSUMO | 37370 | SINAPI | ALIMENTACAO - HORISTA (COLETADO CAIXA - ENCARGOS COMPLEMENTARES) | H | 1 | 2.46 |  | 2.46 |  |  |  | 37370 | 200 | 200 |  | 15 | 15
INSUMO | 6111 | SINAPI | SERVENTE DE OBRAS (HORISTA) | H | 1 | 14.86 |  | 14.86 |  |  |  | 6111 | 200 | 200 |  | 15 | 15
TOTAL SEM BDI - 88316 | [7 empty] | 21.71
TAXA DE BDI (22,00 %) | [7 empty] | 4.78
TOTAL COM BDI - 88316 | [7 empty] | 26.49

## CPUAUX1
MUNICÍPIO DE TERESINA - PI
ZONAL HORTAS TERESINA-PI - MONTAGEM E MANUTENÇÃO REDE ELETRICA
PLANILHA DE COMPOSIÇÕES UNITÁRIAS AUXILIARES - NÍVEL 1
[13 empty] | ORÇAMENTO |  |  | CRONOGRAMA
DATA BASE: | SINAPI PI 11/2025, SEINFRA CE 28, ORSE SE 09/2025, SICRO PI 07/2025, SEM DESONERAÇÃO |  |  |  |  | LEIS SOCIAIS (%): | 113.33 | BDI (%): | 22 |  |  | CÓDIGO | QUANTIDADE | TOTAL | TOTAL (CHI) | QUANTIDADE | TOTAL | TOTAL (CHI)
CLASSE/TIPO | CÓDIGO | FONTE | DESCRIÇÃO | UNID. | COEF. | P. UNIT. (R$) |  | TOTAL (R$)
LIVR | 93565 | SINAPI | ENGENHEIRO CIVIL DE OBRA JUNIOR COM ENCARGOS COMPLEMENTARES | MES |  | 23222.51 |  |  |  | 23222.51 | OK, CONFORME TABELA
COMPOSICAO | 95415 | SINAPI | CURSO DE CAPACITAÇÃO PARA ENGENHEIRO CIVIL DE OBRA JÚNIOR (ENCARGOS COMPLEMENTARES) - MENSALISTA | MES | 1 | 245.52 |  | 245.52 |  |  |  | 95415 | 0.15 | 0.15 |  | 0.03 | 0.03
INSUMO | 43498 | SINAPI | EPI - FAMILIA ENGENHEIRO CIVIL - MENSALISTA (ENCARGOS COMPLEMENTARES - COLETADO CAIXA) | MES | 1 | 146 |  | 146 |  |  |  | 43498 | 0.15 | 0.15 |  | 0.03 | 0.03
INSUMO | 43474 | SINAPI | FERRAMENTAS - FAMILIA ENGENHEIRO CIVIL - MENSALISTA (ENCARGOS COMPLEMENTARES - COLETADO CAIXA) | MES | 1 | 2.35 |  | 2.35 |  |  |  | 43474 | 0.15 | 0.15 |  | 0.03 | 0.03
INSUMO | 40864 | SINAPI | SEGURO - MENSALISTA (COLETADO CAIXA - ENCARGOS COMPLEMENTARES) | MES | 1 | 15.46 |  | 15.46 |  |  |  | 40864 | 0.15 | 0.15 |  | 0.03 | 0.03
INSUMO | 40863 | SINAPI | EXAMES - MENSALISTA (COLETADO CAIXA - ENCARGOS COMPLEMENTARES) | MES | 1 | 270.51 |  | 270.51 |  |  |  | 40863 | 0.15 | 0.15 |  | 0.03 | 0.03
INSUMO | 40862 | SINAPI | ALIMENTACAO - MENSALISTA (COLETADO CAIXA - ENCARGOS COMPLEMENTARES) | MES | 1 | 463.06 |  | 463.06 |  |  |  | 40862 | 0.15 | 0.15 |  | 0.03 | 0.03
INSUMO | 40811 | SINAPI | ENGENHEIRO CIVIL DE OBRA JUNIOR (MENSALISTA) | MES | 1 | 22079.61 |  | 22079.61 |  |  |  | 40811 | 0.15 | 0.15 |  | 0.03 | 0.03
TOTAL SEM BDI - 93565 | [7 empty] | 23222.51
CLASSE/TIPO | CÓDIGO | FONTE | DESCRIÇÃO | UNID. | COEF. | P. UNIT. (R$) |  | TOTAL (R$)
LIVR | 93563 | SINAPI | ALMOXARIFE COM ENCARGOS COMPLEMENTARES | MES |  | 4622.81 |  |  |  | 4622.81 | OK, CONFORME TABELA
COMPOSICAO | 95413 | SINAPI | CURSO DE CAPACITAÇÃO PARA ALMOXARIFE (ENCARGOS COMPLEMENTARES) - MENSALISTA | MES | 1 | 13.74 |  | 13.74 |  |  |  | 95413 | 0.5 | 0.5 |  | 0.1 | 0.1
INSUMO | 43494 | SINAPI | EPI - FAMILIA ALMOXARIFE - MENSALISTA (ENCARGOS COMPLEMENTARES - COLETADO CAIXA) | MES | 1 | 153.54 |  | 153.54 |  |  |  | 43494 | 0.5 | 0.5 |  | 0.1 | 0.1
INSUMO | 43470 | SINAPI | FERRAMENTAS - FAMILIA ALMOXARIFE - MENSALISTA (ENCARGOS COMPLEMENTARES - COLETADO CAIXA) | MES | 1 | 11.14 |  | 11.14 |  |  |  | 43470 | 0.5 | 0.5 |  | 0.1 | 0.1
INSUMO | 40864 | SINAPI | SEGURO - MENSALISTA (COLETADO CAIXA - ENCARGOS COMPLEMENTARES) | MES | 1 | 15.46 |  | 15.46 |  |  |  | 40864 | 0.5 | 0.5 |  | 0.1 | 0.1
INSUMO | 40863 | SINAPI | EXAMES - MENSALISTA (COLETADO CAIXA - ENCARGOS COMPLEMENTARES) | MES | 1 | 270.51 |  | 270.51 |  |  |  | 40863 | 0.5 | 0.5 |  | 0.1 | 0.1
INSUMO | 40862 | SINAPI | ALIMENTACAO - MENSALISTA (COLETADO CAIXA - ENCARGOS COMPLEMENTARES) | MES | 1 | 463.06 |  | 463.06 |  |  |  | 40862 | 0.5 | 0.5 |  | 0.1 | 0.1
INSUMO | 40861 | SINAPI | TRANSPORTE - MENSALISTA (COLETADO CAIXA - ENCARGOS COMPLEMENTARES) | MES | 1 | 107.66 |  | 107.66 |  |  |  | 40861 | 0.5 | 0.5 |  | 0.1 | 0.1
INSUMO | 40809 | SINAPI | ALMOXARIFE (MENSALISTA) | MES | 1 | 3587.7 |  | 3587.7 |  |  |  | 40809 | 0.5 | 0.5 |  | 0.1 | 0.1
TOTAL SEM BDI - 93563 | [7 empty] | 4622.81
CLASSE/TIPO | CÓDIGO | FONTE | DESCRIÇÃO | UNID. | COEF. | P. UNIT. (R$) |  | TOTAL (R$)
LIVR | 93572 | SINAPI | ENCARREGADO GERAL DE OBRAS COM ENCARGOS COMPLEMENTARES | MES |  | 6824.5 |  |  |  | 6824.5 | OK, CONFORME TABELA
COMPOSICAO | 95422 | SINAPI | CURSO DE CAPACITAÇÃO PARA ENCARREGADO GERAL DE OBRAS (ENCARGOS COMPLEMENTARES) - MENSALISTA | MES | 1 | 89.76 |  | 89.76 |  |  |  | 95422 | 0.5 | 0.5 |  | 0.1 | 0.1
INSUMO | 43499 | SINAPI | EPI - FAMILIA ENCARREGADO GERAL - MENSALISTA (ENCARGOS COMPLEMENTARES - COLETADO CAIXA) | MES | 1 | 241.99 |  | 241.99 |  |  |  | 43499 | 0.5 | 0.5 |  | 0.1 | 0.1
INSUMO | 43475 | SINAPI | FERRAMENTAS - FAMILIA ENCARREGADO GERAL - MENSALISTA (ENCARGOS COMPLEMENTARES - COLETADO CAIXA) | MES | 1 | 15.46 |  | 15.46 |  |  |  | 43475 | 0.5 | 0.5 |  | 0.1 | 0.1
INSUMO | 40864 | SINAPI | SEGURO - MENSALISTA (COLETADO CAIXA - ENCARGOS COMPLEMENTARES) | MES | 1 | 15.46 |  | 15.46 |  |  |  | 40864 | 0.5 | 0.5 |  | 0.1 | 0.1
INSUMO | 40863 | SINAPI | EXAMES - MENSALISTA (COLETADO CAIXA - ENCARGOS COMPLEMENTARES) | MES | 1 | 270.51 |  | 270.51 |  |  |  | 40863 | 0.5 | 0.5 |  | 0.1 | 0.1
INSUMO | 40862 | SINAPI | ALIMENTACAO - MENSALISTA (COLETADO CAIXA - ENCARGOS COMPLEMENTARES) | MES | 1 | 463.06 |  | 463.06 |  |  |  | 40862 | 0.5 | 0.5 |  | 0.1 | 0.1
INSUMO | 40861 | SINAPI | TRANSPORTE - MENSALISTA (COLETADO CAIXA - ENCARGOS COMPLEMENTARES) | MES | 1 | 107.66 |  | 107.66 |  |  |  | 40861 | 0.5 | 0.5 |  | 0.1 | 0.1
INSUMO | 40818 | SINAPI | ENCARREGADO GERAL DE OBRAS (MENSALISTA) | MES | 1 | 5620.6 |  | 5620.6 |  |  |  | 40818 | 0.5 | 0.5 |  | 0.1 | 0.1
TOTAL SEM BDI - 93572 | [7 empty] | 6824.5
CLASSE/TIPO | CÓDIGO | FONTE | DESCRIÇÃO | UNID. | COEF. | P. UNIT. (R$) |  | TOTAL (R$)
LIVR | 88316 | SINAPI | SERVENTE COM ENCARGOS COMPLEMENTARES | H |  | 21.71 |  |  |  | 21.71 | OK, CONFORME TABELA
COMPOSICAO | 95378 | SINAPI | CURSO DE CAPACITAÇÃO PARA SERVENTE (ENCARGOS COMPLEMENTARES) - HORISTA | H | 1 | 0.31 |  | 0.31 |  |  |  | 95378 | 2 | 2 |  | 2 | 2
INSUMO | 43491 | SINAPI | EPI - FAMILIA SERVENTE - HORISTA (ENCARGOS COMPLEMENTARES - COLETADO CAIXA) | H | 1 | 1.39 |  | 1.39 |  |  |  | 43491 | 2 | 2 |  | 2 | 2
INSUMO | 43467 | SINAPI | FERRAMENTAS - FAMILIA SERVENTE - HORISTA (ENCARGOS COMPLEMENTARES - COLETADO CAIXA) | H | 1 | 0.61 |  | 0.61 |  |  |  | 43467 | 2 | 2 |  | 2 | 2
INSUMO | 37373 | SINAPI | SEGURO - HORISTA (COLETADO CAIXA - ENCARGOS COMPLEMENTARES) | H | 1 | 0.08 |  | 0.08 |  |  |  | 37373 | 2 | 2 |  | 2 | 2
INSUMO | 37372 | SINAPI | EXAMES - HORISTA (COLETADO CAIXA - ENCARGOS COMPLEMENTARES) | H | 1 | 1.43 |  | 1.43 |  |  |  | 37372 | 2 | 2 |  | 2 | 2
INSUMO | 37371 | SINAPI | TRANSPORTE - HORISTA (COLETADO CAIXA - ENCARGOS COMPLEMENTARES) | H | 1 | 0.57 |  | 0.57 |  |  |  | 37371 | 2 | 2 |  | 2 | 2
INSUMO | 37370 | SINAPI | ALIMENTACAO - HORISTA (COLETADO CAIXA - ENCARGOS COMPLEMENTARES) | H | 1 | 2.46 |  | 2.46 |  |  |  | 37370 | 2 | 2 |  | 2 | 2
INSUMO | 6111 | SINAPI | SERVENTE DE OBRAS (HORISTA) | H | 1 | 14.86 |  | 14.86 |  |  |  | 6111 | 2 | 2 |  | 2 | 2
TOTAL SEM BDI - 88316 | [7 empty] | 21.71
CLASSE/TIPO | CÓDIGO | FONTE | DESCRIÇÃO | UNID. | COEF. | P. UNIT. (R$) |  | TOTAL (R$)
PRODC | 94962 | SINAPI | CONCRETO MAGRO PARA LASTRO, TRAÇO 1:4,5:4,5 (EM MASSA SECA DE CIMENTO/ AREIA MÉDIA/ BRITA 1) - PREPARO MECÂNICO COM BETONEIRA 400 L. AF_05/2021 | M3 |  | 547.35 |  |  |  | 547.35 | OK, CONFORME TABELA
COMPOSICAO | 88831 | SINAPI | BETONEIRA CAPACIDADE NOMINAL DE 400 L, CAPACIDADE DE MISTURA 280 L, MOTOR ELÉTRICO TRIFÁSICO POTÊNCIA DE 2 CV, SEM CARREGADOR - CHI DIURNO. AF_05/2023 | CHI | 0.7188 | 0.53 |  | 0.38 |  |  |  | 88831 | 0.01 | 0.007188 |  | 0.01 | 0.007188
COMPOSICAO | 88830 | SINAPI | BETONEIRA CAPACIDADE NOMINAL DE 400 L, CAPACIDADE DE MISTURA 280 L, MOTOR ELÉTRICO TRIFÁSICO POTÊNCIA DE 2 CV, SEM CARREGADOR - CHP DIURNO. AF_05/2023 | CHP | 0.7623 | 2.37 |  | 1.8 |  |  |  | 88830 | 0.01 | 0.007623 |  | 0.01 | 0.007623
COMPOSICAO | 88377 | SINAPI | OPERADOR DE BETONEIRA ESTACIONÁRIA/MISTURADOR COM ENCARGOS COMPLEMENTARES | H | 1.4811 | 27.09 |  | 40.12 |  |  |  | 88377 | 0.01 | 0.014811 |  | 0.01 | 0.014811
COMPOSICAO | 88316 | SINAPI | SERVENTE COM ENCARGOS COMPLEMENTARES | H | 2.3433 | 21.71 |  | 50.87 |  |  |  | 88316 | 0.01 | 0.023433 |  | 0.01 | 0.023433
INSUMO | 4721 | SINAPI | PEDRA BRITADA N. 1 (9,5 A 19 MM) POSTO PEDREIRA/FORNECEDOR, SEM FRETE | M3 | 0.5782 | 260.98 |  | 150.89 |  |  |  | 4721 | 0.01 | 0.005782 |  | 0.01 | 0.005782
INSUMO | 1379 | SINAPI | CIMENTO PORTLAND COMPOSTO CP II-32 | KG | 212.0194 | 1.06 |  | 224.74 |  |  |  | 1379 | 0.01 | 2.1202 |  | 0.01 | 2.1202
INSUMO | 370 | SINAPI | AREIA MEDIA - POSTO JAZIDA/FORNECEDOR (RETIRADO NA JAZIDA, SEM TRANSPORTE) | M3 | 0.8269 | 95 |  | 78.55 |  |  |  | 370 | 0.01 | 0.008269 |  | 0.01 | 0.008269
TOTAL SEM BDI - 94962 | [7 empty] | 547.35
CLASSE/TIPO | CÓDIGO | FONTE | DESCRIÇÃO | UNID. | COEF. | P. UNIT. (R$) |  | TOTAL (R$)
SPDA | 104749 | SINAPI | CONECTOR GRAMPO METÁLICO TIPO OLHAL, PARA SPDA, PARA HASTE DE ATERRAMENTO DE 3/4" E CABOS DE 10 A 50 MM2 - FORNECIMENTO E INSTALAÇÃO. AF_08/2023 | UN |  | 20.64 |  |  |  | 20.64 | OK, CONFORME TABELA
COMPOSICAO | 88264 | SINAPI | ELETRICISTA COM ENCARGOS COMPLEMENTARES | H | 0.1863 | 27.74 |  | 5.16 |  |  |  | 88264 | 5 | 0.9315 |  | 0 | 0
COMPOSICAO | 88247 | SINAPI | AUXILIAR DE ELETRICISTA COM ENCARGOS COMPLEMENTARES | H | 0.1863 | 22.81 |  | 4.24 |  |  |  | 88247 | 5 | 0.9315 |  | 0 | 0
INSUMO | 416 | SINAPI | GRAMPO METALICO TIPO OLHAL PARA HASTE DE ATERRAMENTO DE 3/4", CONDUTOR DE *10* A 50 MM2 | UN | 1 | 11.24 |  | 11.24 |  |  |  | 416 | 5 | 5 |  | 0 | 0
TOTAL SEM BDI - 104749 | [7 empty] | 20.64
CLASSE/TIPO | CÓDIGO | FONTE | DESCRIÇÃO | UNID. | COEF. | P. UNIT. (R$) |  | TOTAL (R$)
POST | 100578 | SINAPI | ASSENTAMENTO DE POSTE DE CONCRETO COM COMPRIMENTO NOMINAL DE 9 M, CARGA NOMINAL MENOR OU IGUAL A 1000 DAN, ENGASTAMENTO SIMPLES COM 1,5 M DE SOLO (NÃO INCLUI FORNECIMENTO). AF_04/2025 | UN |  | 616.71 |  |  |  | 616.71 | OK, CONFORME TABELA
COMPOSICAO | 88264 | SINAPI | ELETRICISTA COM ENCARGOS COMPLEMENTARES | H | 4.1171 | 27.74 |  | 114.2 |  |  |  | 88264 | 5 | 20.5855 |  | 0 | 0
COMPOSICAO | 88247 | SINAPI | AUXILIAR DE ELETRICISTA COM ENCARGOS COMPLEMENTARES | H | 0.91491 | 22.81 |  | 20.86 |  |  |  | 88247 | 5 | 4.5745 |  | 0 | 0
COMPOSICAO | 5930 | SINAPI | GUINDAUTO HIDRÁULICO, CAPACIDADE MÁXIMA DE CARGA 6200 KG, MOMENTO MÁXIMO DE CARGA 11,7 TM, ALCANCE MÁXIMO HORIZONTAL 9,70 M, INCLUSIVE CAMINHÃO TOCO PBT 16.000 KG, POTÊNCIA DE 189 CV - CHI DIURNO. AF_06/2014 | CHI | 0.98652 | 70.31 |  | 69.36 |  |  |  | 5930 | 5 | 4.9326 |  | 0 | 0
COMPOSICAO | 5928 | SINAPI | GUINDAUTO HIDRÁULICO, CAPACIDADE MÁXIMA DE CARGA 6200 KG, MOMENTO MÁXIMO DE CARGA 11,7 TM, ALCANCE MÁXIMO HORIZONTAL 9,70 M, INCLUSIVE CAMINHÃO TOCO PBT 16.000 KG, POTÊNCIA DE 189 CV - CHP DIURNO. AF_06/2014 | CHP | 0.07316 | 273.15 |  | 19.98 |  |  |  | 5928 | 5 | 0.3658 |  | 0 | 0
INSUMO | 863 | SINAPI | CABO DE COBRE NU 35 MM2 MEIO-DURO | M | 9 | 43.59 |  | 392.31 |  |  |  | 863 | 5 | 45 |  | 0 | 0
TOTAL SEM BDI - 100578 | [7 empty] | 616.71
CLASSE/TIPO | CÓDIGO | FONTE | DESCRIÇÃO | UNID. | COEF. | P. UNIT. (R$) |  | TOTAL (R$)
SPDA | 96986 | SINAPI | HASTE DE ATERRAMENTO, DIÂMETRO 3/4", COM 3 METROS - FORNECIMENTO E INSTALAÇÃO. AF_08/2023 | UN |  | 128.26 |  |  |  | 128.26 | OK, CONFORME TABELA
COMPOSICAO | 88264 | SINAPI | ELETRICISTA COM ENCARGOS COMPLEMENTARES | H | 0.3882 | 27.74 |  | 10.76 |  |  |  | 88264 | 5 | 1.941 |  | 0 | 0
COMPOSICAO | 88247 | SINAPI | AUXILIAR DE ELETRICISTA COM ENCARGOS COMPLEMENTARES | H | 0.3882 | 22.81 |  | 8.85 |  |  |  | 88247 | 5 | 1.941 |  | 0 | 0
INSUMO | 3378 | SINAPI | HASTE DE ATERRAMENTO EM ACO COM 3,00 M DE COMPRIMENTO E DN = 3/4", REVESTIDA COM BAIXA CAMADA DE COBRE, SEM CONECTOR | UN | 1 | 108.65 |  | 108.65 |  |  |  | 3378 | 5 | 5 |  | 0 | 0
TOTAL SEM BDI - 96986 | [7 empty] | 128.26
CLASSE/TIPO | CÓDIGO | FONTE | DESCRIÇÃO | UNID. | COEF. | P. UNIT. (R$) |  | TOTAL (R$)
SPDA | 96977 | SINAPI | CORDOALHA DE COBRE NU 50 MM², ENTERRADA - FORNECIMENTO E INSTALAÇÃO. AF_08/2023 | M |  | 66.86 |  |  |  | 66.86 | OK, CONFORME TABELA
COMPOSICAO | 88264 | SINAPI | ELETRICISTA COM ENCARGOS COMPLEMENTARES | H | 0.0331 | 27.74 |  | 0.91 |  |  |  | 88264 | 9.75 | 0.32272 |  | 0 | 0
COMPOSICAO | 88247 | SINAPI | AUXILIAR DE ELETRICISTA COM ENCARGOS COMPLEMENTARES | H | 0.0331 | 22.81 |  | 0.75 |  |  |  | 88247 | 9.75 | 0.32272 |  | 0 | 0
INSUMO | 867 | SINAPI | CABO DE COBRE NU 50 MM2 MEIO-DURO | M | 1.05 | 62.1 |  | 65.2 |  |  |  | 867 | 9.75 | 10.2375 |  | 0 | 0
TOTAL SEM BDI - 96977 | [7 empty] | 66.86
CLASSE/TIPO | CÓDIGO | FONTE | DESCRIÇÃO | UNID. | COEF. | P. UNIT. (R$) |  | TOTAL (R$)
INSTQ | 93673 | SINAPI | DISJUNTOR TRIPOLAR TIPO DIN, CORRENTE NOMINAL DE 50A - FORNECIMENTO E INSTALAÇÃO. AF_07/2025 | UN |  | 92.95 |  |  |  | 92.95 | OK, CONFORME TABELA
COMPOSICAO | 88264 | SINAPI | ELETRICISTA COM ENCARGOS COMPLEMENTARES | H | 0.52975 | 27.74 |  | 14.69 |  |  |  | 88264 | 5 | 2.6487 |  | 0 | 0
COMPOSICAO | 88247 | SINAPI | AUXILIAR DE ELETRICISTA COM ENCARGOS COMPLEMENTARES | H | 0.52975 | 22.81 |  | 12.08 |  |  |  | 88247 | 5 | 2.6487 |  | 0 | 0
INSUMO | 34709 | SINAPI | DISJUNTOR TERMOMAGNETICO PARA TRILHO DIN (IEC), TRIPOLAR, 10 - 50 A | UN | 1 | 58.56 |  | 58.56 |  |  |  | 34709 | 5 | 5 |  | 0 | 0
INSUMO | 1575 | SINAPI | TERMINAL A COMPRESSAO EM COBRE ESTANHADO PARA CABO 16 MM2, 1 FURO E 1 COMPRESSAO, PARA PARAFUSO DE FIXACAO M6 | UN | 3 | 2.54 |  | 7.62 |  |  |  | 1575 | 5 | 15 |  | 0 | 0
TOTAL SEM BDI - 93673 | [7 empty] | 92.95
CLASSE/TIPO | CÓDIGO | FONTE | DESCRIÇÃO | UNID. | COEF. | P. UNIT. (R$) |  | TOTAL (R$)
REDEE | 92986 | SINAPI | CABO DE COBRE FLEXÍVEL ISOLADO, 35 MM², ANTI-CHAMA 0,6/1,0 KV, PARA REDE ENTERRADA DE DISTRIBUIÇÃO DE ENERGIA ELÉTRICA - FORNECIMENTO E INSTALAÇÃO. AF_12/2021 | M |  | 44.07 |  |  |  | 44.07 | OK, CONFORME TABELA
COMPOSICAO | 88264 | SINAPI | ELETRICISTA COM ENCARGOS COMPLEMENTARES | H | 0.0697 | 27.74 |  | 1.93 |  |  |  | 88264 | 111 | 7.7367 |  | 0 | 0
COMPOSICAO | 88247 | SINAPI | AUXILIAR DE ELETRICISTA COM ENCARGOS COMPLEMENTARES | H | 0.0697 | 22.81 |  | 1.58 |  |  |  | 88247 | 111 | 7.7367 |  | 0 | 0
INSUMO | 21127 | SINAPI | FITA ISOLANTE ADESIVA ANTICHAMA, USO ATE 750 V, EM ROLO DE 19 MM X 5 M | UN | 0.009 | 3.66 |  | 0.03 |  |  |  | 21127 | 111 | 0.999 |  | 0 | 0
INSUMO | 1019 | SINAPI | CABO DE COBRE, FLEXIVEL, CLASSE 4 OU 5, ISOLACAO EM PVC/A, ANTICHAMA BWF-B, COBERTURA PVC-ST1, ANTICHAMA BWF-B, 1 CONDUTOR, 0,6/1 KV, SECAO NOMINAL 35 MM2 | M | 1.015 | 39.94 |  | 40.53 |  |  |  | 1019 | 111 | 112.665 |  | 0 | 0
TOTAL SEM BDI - 92986 | [7 empty] | 44.07
CLASSE/TIPO | CÓDIGO | FONTE | DESCRIÇÃO | UNID. | COEF. | P. UNIT. (R$) |  | TOTAL (R$)
INSTEM | 91922 | SINAPI | CURVA 180 GRAUS PARA ELETRODUTO, PVC, ROSCÁVEL, DN 40 MM (1 1/4"), PARA CIRCUITOS TERMINAIS, INSTALADA EM PAREDE - FORNECIMENTO E INSTALAÇÃO. AF_03/2023 | UN |  | 24.99 |  |  |  | 24.99 | OK, CONFORME TABELA
COMPOSICAO | 88264 | SINAPI | ELETRICISTA COM ENCARGOS COMPLEMENTARES | H | 0.365 | 27.74 |  | 10.12 |  |  |  | 88264 | 5 | 1.825 |  | 0 | 0
COMPOSICAO | 88247 | SINAPI | AUXILIAR DE ELETRICISTA COM ENCARGOS COMPLEMENTARES | H | 0.365 | 22.81 |  | 8.32 |  |  |  | 88247 | 5 | 1.825 |  | 0 | 0
INSUMO | 40408 | SINAPI | CURVA 180 GRAUS, DE PVC RIGIDO ROSCAVEL, DE 1 1/4", PARA ELETRODUTO | UN | 1 | 6.55 |  | 6.55 |  |  |  | 40408 | 5 | 5 |  | 0 | 0
TOTAL SEM BDI - 91922 | [7 empty] | 24.99
CLASSE/TIPO | CÓDIGO | FONTE | DESCRIÇÃO | UNID. | COEF. | P. UNIT. (R$) |  | TOTAL (R$)
INSTEM | 91920 | SINAPI | CURVA 90 GRAUS PARA ELETRODUTO, PVC, ROSCÁVEL, DN 40 MM (1 1/4"), PARA CIRCUITOS TERMINAIS, INSTALADA EM PAREDE - FORNECIMENTO E INSTALAÇÃO. AF_03/2023 | UN |  | 22.94 |  |  |  | 22.94 | OK, CONFORME TABELA
COMPOSICAO | 88264 | SINAPI | ELETRICISTA COM ENCARGOS COMPLEMENTARES | H | 0.365 | 27.74 |  | 10.12 |  |  |  | 88264 | 5 | 1.825 |  | 0 | 0
COMPOSICAO | 88247 | SINAPI | AUXILIAR DE ELETRICISTA COM ENCARGOS COMPLEMENTARES | H | 0.365 | 22.81 |  | 8.32 |  |  |  | 88247 | 5 | 1.825 |  | 0 | 0
INSUMO | 1874 | SINAPI | CURVA 90 GRAUS, LONGA, DE PVC RIGIDO ROSCAVEL, DE 1 1/4", PARA ELETRODUTO | UN | 1 | 4.5 |  | 4.5 |  |  |  | 1874 | 5 | 5 |  | 0 | 0
TOTAL SEM BDI - 91920 | [7 empty] | 22.94
CLASSE/TIPO | CÓDIGO | FONTE | DESCRIÇÃO | UNID. | COEF. | P. UNIT. (R$) |  | TOTAL (R$)
INSTEM | 91886 | SINAPI | LUVA PARA ELETRODUTO, PVC, ROSCÁVEL, DN 40 MM (1 1/4"), PARA CIRCUITOS TERMINAIS, INSTALADA EM PAREDE - FORNECIMENTO E INSTALAÇÃO. AF_03/2023 | UN |  | 14.79 |  |  |  | 14.79 | OK, CONFORME TABELA
COMPOSICAO | 88264 | SINAPI | ELETRICISTA COM ENCARGOS COMPLEMENTARES | H | 0.244 | 27.74 |  | 6.76 |  |  |  | 88264 | 5 | 1.22 |  | 0 | 0
COMPOSICAO | 88247 | SINAPI | AUXILIAR DE ELETRICISTA COM ENCARGOS COMPLEMENTARES | H | 0.244 | 22.81 |  | 5.56 |  |  |  | 88247 | 5 | 1.22 |  | 0 | 0
INSUMO | 1902 | SINAPI | LUVA EM PVC RIGIDO ROSCAVEL, DE 1 1/4", PARA ELETRODUTO | UN | 1 | 2.47 |  | 2.47 |  |  |  | 1902 | 5 | 5 |  | 0 | 0
TOTAL SEM BDI - 91886 | [7 empty] | 14.79
CLASSE/TIPO | CÓDIGO | FONTE | DESCRIÇÃO | UNID. | COEF. | P. UNIT. (R$) |  | TOTAL (R$)
INSTEM | 91873 | SINAPI | ELETRODUTO RÍGIDO ROSCÁVEL, PVC, DN 40 MM (1 1/4"), PARA CIRCUITOS TERMINAIS, INSTALADO EM PAREDE - FORNECIMENTO E INSTALAÇÃO. AF_03/2023 | M |  | 22.02 |  |  |  | 22.02 | OK, CONFORME TABELA
COMPOSICAO | 88264 | SINAPI | ELETRICISTA COM ENCARGOS COMPLEMENTARES | H | 0.219 | 27.74 |  | 6.07 |  |  |  | 88264 | 30.25 | 6.6247 |  | 0 | 0
COMPOSICAO | 88247 | SINAPI | AUXILIAR DE ELETRICISTA COM ENCARGOS COMPLEMENTARES | H | 0.219 | 22.81 |  | 4.99 |  |  |  | 88247 | 30.25 | 6.6247 |  | 0 | 0
INSUMO | 2684 | SINAPI | ELETRODUTO DE PVC RIGIDO ROSCAVEL DE 1 1/4", SEM LUVA | M | 1.017 | 10.78 |  | 10.96 |  |  |  | 2684 | 30.25 | 30.7642 |  | 0 | 0
TOTAL SEM BDI - 91873 | [7 empty] | 22.02
CLASSE/TIPO | CÓDIGO | FONTE | DESCRIÇÃO | UNID. | COEF. | P. UNIT. (R$) |  | TOTAL (R$)
LIVR | 88264 | SINAPI | ELETRICISTA COM ENCARGOS COMPLEMENTARES | H |  | 27.74 |  |  |  | 27.74 | OK, CONFORME TABELA
COMPOSICAO | 95332 | SINAPI | CURSO DE CAPACITAÇÃO PARA ELETRICISTA (ENCARGOS COMPLEMENTARES) - HORISTA | H | 1 | 0.75 |  | 0.75 |  |  |  | 95332 | 14.551 | 14.551 |  | 0 | 0
INSUMO | 43484 | SINAPI | EPI - FAMILIA ELETRICISTA - HORISTA (ENCARGOS COMPLEMENTARES - COLETADO CAIXA) | H | 1 | 1.26 |  | 1.26 |  |  |  | 43484 | 14.551 | 14.551 |  | 0 | 0
INSUMO | 43460 | SINAPI | FERRAMENTAS - FAMILIA ELETRICISTA - HORISTA (ENCARGOS COMPLEMENTARES - COLETADO CAIXA) | H | 1 | 0.86 |  | 0.86 |  |  |  | 43460 | 14.551 | 14.551 |  | 0 | 0
INSUMO | 37373 | SINAPI | SEGURO - HORISTA (COLETADO CAIXA - ENCARGOS COMPLEMENTARES) | H | 1 | 0.08 |  | 0.08 |  |  |  | 37373 | 14.551 | 14.551 |  | 0 | 0
INSUMO | 37372 | SINAPI | EXAMES - HORISTA (COLETADO CAIXA - ENCARGOS COMPLEMENTARES) | H | 1 | 1.43 |  | 1.43 |  |  |  | 37372 | 14.551 | 14.551 |  | 0 | 0
INSUMO | 37371 | SINAPI | TRANSPORTE - HORISTA (COLETADO CAIXA - ENCARGOS COMPLEMENTARES) | H | 1 | 0.57 |  | 0.57 |  |  |  | 37371 | 14.551 | 14.551 |  | 0 | 0
INSUMO | 37370 | SINAPI | ALIMENTACAO - HORISTA (COLETADO CAIXA - ENCARGOS COMPLEMENTARES) | H | 1 | 2.46 |  | 2.46 |  |  |  | 37370 | 14.551 | 14.551 |  | 0 | 0
INSUMO | 2436 | SINAPI | ELETRICISTA (HORISTA) | H | 1 | 20.33 |  | 20.33 |  |  |  | 2436 | 14.551 | 14.551 |  | 0 | 0
TOTAL SEM BDI - 88264 | [7 empty] | 27.74
CLASSE/TIPO | CÓDIGO | FONTE | DESCRIÇÃO | UNID. | COEF. | P. UNIT. (R$) |  | TOTAL (R$)
LIVR | 88247 | SINAPI | AUXILIAR DE ELETRICISTA COM ENCARGOS COMPLEMENTARES | H |  | 22.81 |  |  |  | 22.81 | OK, CONFORME TABELA
COMPOSICAO | 95316 | SINAPI | CURSO DE CAPACITAÇÃO PARA AUXILIAR DE ELETRICISTA (ENCARGOS COMPLEMENTARES) - HORISTA | H | 1 | 0.58 |  | 0.58 |  |  |  | 95316 | 1.6165 | 1.6165 |  | 0 | 0
INSUMO | 43484 | SINAPI | EPI - FAMILIA ELETRICISTA - HORISTA (ENCARGOS COMPLEMENTARES - COLETADO CAIXA) | H | 1 | 1.26 |  | 1.26 |  |  |  | 43484 | 1.6165 | 1.6165 |  | 0 | 0
INSUMO | 43460 | SINAPI | FERRAMENTAS - FAMILIA ELETRICISTA - HORISTA (ENCARGOS COMPLEMENTARES - COLETADO CAIXA) | H | 1 | 0.86 |  | 0.86 |  |  |  | 43460 | 1.6165 | 1.6165 |  | 0 | 0
INSUMO | 37373 | SINAPI | SEGURO - HORISTA (COLETADO CAIXA - ENCARGOS COMPLEMENTARES) | H | 1 | 0.08 |  | 0.08 |  |  |  | 37373 | 1.6165 | 1.6165 |  | 0 | 0
INSUMO | 37372 | SINAPI | EXAMES - HORISTA (COLETADO CAIXA - ENCARGOS COMPLEMENTARES) | H | 1 | 1.43 |  | 1.43 |  |  |  | 37372 | 1.6165 | 1.6165 |  | 0 | 0
INSUMO | 37371 | SINAPI | TRANSPORTE - HORISTA (COLETADO CAIXA - ENCARGOS COMPLEMENTARES) | H | 1 | 0.57 |  | 0.57 |  |  |  | 37371 | 1.6165 | 1.6165 |  | 0 | 0
INSUMO | 37370 | SINAPI | ALIMENTACAO - HORISTA (COLETADO CAIXA - ENCARGOS COMPLEMENTARES) | H | 1 | 2.46 |  | 2.46 |  |  |  | 37370 | 1.6165 | 1.6165 |  | 0 | 0
INSUMO | 247 | SINAPI | AJUDANTE DE ELETRICISTA (HORISTA) | H | 1 | 15.57 |  | 15.57 |  |  |  | 247 | 1.6165 | 1.6165 |  | 0 | 0
TOTAL SEM BDI - 88247 | [7 empty] | 22.81
CLASSE/TIPO | CÓDIGO | FONTE | DESCRIÇÃO | UNID. | COEF. | P. UNIT. (R$) |  | TOTAL (R$)
ARGA | 87367 | SINAPI | ARGAMASSA TRAÇO 1:1:6 (EM VOLUME DE CIMENTO, CAL E AREIA MÉDIA ÚMIDA) PARA EMBOÇO/MASSA ÚNICA/ASSENTAMENTO DE ALVENARIA DE VEDAÇÃO, PREPARO MANUAL. AF_08/2019 | M3 |  | 780.59 |  |  |  | 780.59 | OK, CONFORME TABELA
COMPOSICAO | 88316 | SINAPI | SERVENTE COM ENCARGOS COMPLEMENTARES | H | 11.23 | 21.71 |  | 243.8 |  |  |  | 88316 | 0.097 | 1.0893 |  | 0 | 0
INSUMO | 1379 | SINAPI | CIMENTO PORTLAND COMPOSTO CP II-32 | KG | 261.89 | 1.06 |  | 277.6 |  |  |  | 1379 | 0.097 | 25.4033 |  | 0 | 0
INSUMO | 1106 | SINAPI | CAL HIDRATADA CH-I PARA ARGAMASSAS | KG | 116.4 | 1.28 |  | 148.99 |  |  |  | 1106 | 0.097 | 11.2908 |  | 0 | 0
INSUMO | 370 | SINAPI | AREIA MEDIA - POSTO JAZIDA/FORNECEDOR (RETIRADO NA JAZIDA, SEM TRANSPORTE) | M3 | 1.16 | 95 |  | 110.2 |  |  |  | 370 | 0.097 | 0.11252 |  | 0 | 0
TOTAL SEM BDI - 87367 | [7 empty] | 780.59
CLASSE/TIPO | CÓDIGO | FONTE | DESCRIÇÃO | UNID. | COEF. | P. UNIT. (R$) |  | TOTAL (R$)
LIVR | 95332 | SINAPI | CURSO DE CAPACITAÇÃO PARA ELETRICISTA (ENCARGOS COMPLEMENTARES) - HORISTA | H |  | 0.75 |  |  |  | 0.75 | OK, CONFORME TABELA
INSUMO | 2436 | SINAPI | ELETRICISTA (HORISTA) | H | 0.03732 | 20.33 |  | 0.75 |  |  |  | 2436 | 200 | 7.464 |  | 20 | 0.7464
TOTAL SEM BDI - 95332 | [7 empty] | 0.75
CLASSE/TIPO | CÓDIGO | FONTE | DESCRIÇÃO | UNID. | COEF. | P. UNIT. (R$) |  | TOTAL (R$)
LIVR | 95378 | SINAPI | CURSO DE CAPACITAÇÃO PARA SERVENTE (ENCARGOS COMPLEMENTARES) - HORISTA | H |  | 0.31 |  |  |  | 0.31 | OK, CONFORME TABELA
INSUMO | 6111 | SINAPI | SERVENTE DE OBRAS (HORISTA) | H | 0.0212 | 14.86 |  | 0.31 |  |  |  | 6111 | 200 | 4.24 |  | 15 | 0.318
TOTAL SEM BDI - 95378 | [7 empty] | 0.31

## CPUAUX2
MUNICÍPIO DE TERESINA - PI
ZONAL HORTAS TERESINA-PI - MONTAGEM E MANUTENÇÃO REDE ELETRICA
PLANILHA DE COMPOSIÇÕES UNITÁRIAS AUXILIARES - NÍVEL 2
[13 empty] | ORÇAMENTO |  |  | CRONOGRAMA
DATA BASE: | SINAPI PI 11/2025, SEINFRA CE 28, ORSE SE 09/2025, SICRO PI 07/2025, SEM DESONERAÇÃO |  |  |  |  | LEIS SOCIAIS (%): | 113.33 | BDI (%): | 22 |  |  | CÓDIGO | QUANTIDADE | TOTAL | TOTAL (CHI) | QUANTIDADE | TOTAL | TOTAL (CHI)
CLASSE/TIPO | CÓDIGO | FONTE | DESCRIÇÃO | UNID. | COEF. | P. UNIT. (R$) |  | TOTAL (R$)
LIVR | 95415 | SINAPI | CURSO DE CAPACITAÇÃO PARA ENGENHEIRO CIVIL DE OBRA JÚNIOR (ENCARGOS COMPLEMENTARES) - MENSALISTA | MES |  | 245.52 |  |  |  | 245.52 | OK, CONFORME TABELA
INSUMO | 40811 | SINAPI | ENGENHEIRO CIVIL DE OBRA JUNIOR (MENSALISTA) | MES | 0.01112 | 22079.61 |  | 245.52 |  |  |  | 40811 | 0.15 | 0.001668 |  | 0.03 | 0.0003336
TOTAL SEM BDI - 95415 | [7 empty] | 245.52
CLASSE/TIPO | CÓDIGO | FONTE | DESCRIÇÃO | UNID. | COEF. | P. UNIT. (R$) |  | TOTAL (R$)
LIVR | 95413 | SINAPI | CURSO DE CAPACITAÇÃO PARA ALMOXARIFE (ENCARGOS COMPLEMENTARES) - MENSALISTA | MES |  | 13.74 |  |  |  | 13.74 | OK, CONFORME TABELA
INSUMO | 40809 | SINAPI | ALMOXARIFE (MENSALISTA) | MES | 0.00383 | 3587.7 |  | 13.74 |  |  |  | 40809 | 0.5 | 0.001915 |  | 0.1 | 0.000383
TOTAL SEM BDI - 95413 | [7 empty] | 13.74
CLASSE/TIPO | CÓDIGO | FONTE | DESCRIÇÃO | UNID. | COEF. | P. UNIT. (R$) |  | TOTAL (R$)
LIVR | 95422 | SINAPI | CURSO DE CAPACITAÇÃO PARA ENCARREGADO GERAL DE OBRAS (ENCARGOS COMPLEMENTARES) - MENSALISTA | MES |  | 89.76 |  |  |  | 89.76 | OK, CONFORME TABELA
INSUMO | 40818 | SINAPI | ENCARREGADO GERAL DE OBRAS (MENSALISTA) | MES | 0.01597 | 5620.6 |  | 89.76 |  |  |  | 40818 | 0.5 | 0.007985 |  | 0.1 | 0.001597
TOTAL SEM BDI - 95422 | [7 empty] | 89.76
CLASSE/TIPO | CÓDIGO | FONTE | DESCRIÇÃO | UNID. | COEF. | P. UNIT. (R$) |  | TOTAL (R$)
LIVR | 95378 | SINAPI | CURSO DE CAPACITAÇÃO PARA SERVENTE (ENCARGOS COMPLEMENTARES) - HORISTA | H |  | 0.31 |  |  |  | 0.31 | OK, CONFORME TABELA
INSUMO | 6111 | SINAPI | SERVENTE DE OBRAS (HORISTA) | H | 0.0212 | 14.86 |  | 0.31 |  |  |  | 6111 | 2 | 0.0424 |  | 2 | 0.0424
TOTAL SEM BDI - 95378 | [7 empty] | 0.31
CLASSE/TIPO | CÓDIGO | FONTE | DESCRIÇÃO | UNID. | COEF. | P. UNIT. (R$) |  | TOTAL (R$)
CUSTH | 88831 | SINAPI | BETONEIRA CAPACIDADE NOMINAL DE 400 L, CAPACIDADE DE MISTURA 280 L, MOTOR ELÉTRICO TRIFÁSICO POTÊNCIA DE 2 CV, SEM CARREGADOR - CHI DIURNO. AF_05/2023 | CHI |  | 0.53 |  |  |  | 0.53 | OK, CONFORME TABELA
COMPOSICAO | 88827 | SINAPI | BETONEIRA CAPACIDADE NOMINAL DE 400 L, CAPACIDADE DE MISTURA 280 L, MOTOR ELÉTRICO TRIFÁSICO POTÊNCIA DE 2 CV, SEM CARREGADOR - JUROS. AF_05/2023 | H | 1 | 0.1 |  | 0.1 |  |  |  | 88827 | 0.007188 | 0.007188 |  | 0.007188 | 0.007188
COMPOSICAO | 88826 | SINAPI | BETONEIRA CAPACIDADE NOMINAL DE 400 L, CAPACIDADE DE MISTURA 280 L, MOTOR ELÉTRICO TRIFÁSICO POTÊNCIA DE 2 CV, SEM CARREGADOR - DEPRECIAÇÃO. AF_05/2023 | H | 1 | 0.43 |  | 0.43 |  |  |  | 88826 | 0.007188 | 0.007188 |  | 0.007188 | 0.007188
TOTAL SEM BDI - 88831 | [7 empty] | 0.53
CLASSE/TIPO | CÓDIGO | FONTE | DESCRIÇÃO | UNID. | COEF. | P. UNIT. (R$) |  | TOTAL (R$)
CUSTH | 88830 | SINAPI | BETONEIRA CAPACIDADE NOMINAL DE 400 L, CAPACIDADE DE MISTURA 280 L, MOTOR ELÉTRICO TRIFÁSICO POTÊNCIA DE 2 CV, SEM CARREGADOR - CHP DIURNO. AF_05/2023 | CHP |  | 2.37 |  |  |  | 2.37 | OK, CONFORME TABELA
COMPOSICAO | 88829 | SINAPI | BETONEIRA CAPACIDADE NOMINAL DE 400 L, CAPACIDADE DE MISTURA 280 L, MOTOR ELÉTRICO TRIFÁSICO POTÊNCIA DE 2 CV, SEM CARREGADOR - MATERIAIS NA OPERAÇÃO. AF_05/2023 | H | 1 | 1.37 |  | 1.37 |  |  |  | 88829 | 0.007623 | 0.007623 |  | 0.007623 | 0.007623
COMPOSICAO | 88828 | SINAPI | BETONEIRA CAPACIDADE NOMINAL DE 400 L, CAPACIDADE DE MISTURA 280 L, MOTOR ELÉTRICO TRIFÁSICO POTÊNCIA DE 2 CV, SEM CARREGADOR - MANUTENÇÃO. AF_05/2023 | H | 1 | 0.47 |  | 0.47 |  |  |  | 88828 | 0.007623 | 0.007623 |  | 0.007623 | 0.007623
COMPOSICAO | 88827 | SINAPI | BETONEIRA CAPACIDADE NOMINAL DE 400 L, CAPACIDADE DE MISTURA 280 L, MOTOR ELÉTRICO TRIFÁSICO POTÊNCIA DE 2 CV, SEM CARREGADOR - JUROS. AF_05/2023 | H | 1 | 0.1 |  | 0.1 |  |  |  | 88827 | 0.007623 | 0.007623 |  | 0.007623 | 0.007623
COMPOSICAO | 88826 | SINAPI | BETONEIRA CAPACIDADE NOMINAL DE 400 L, CAPACIDADE DE MISTURA 280 L, MOTOR ELÉTRICO TRIFÁSICO POTÊNCIA DE 2 CV, SEM CARREGADOR - DEPRECIAÇÃO. AF_05/2023 | H | 1 | 0.43 |  | 0.43 |  |  |  | 88826 | 0.007623 | 0.007623 |  | 0.007623 | 0.007623
TOTAL SEM BDI - 88830 | [7 empty] | 2.37
CLASSE/TIPO | CÓDIGO | FONTE | DESCRIÇÃO | UNID. | COEF. | P. UNIT. (R$) |  | TOTAL (R$)
LIVR | 88377 | SINAPI | OPERADOR DE BETONEIRA ESTACIONÁRIA/MISTURADOR COM ENCARGOS COMPLEMENTARES | H |  | 27.09 |  |  |  | 27.09 | OK, CONFORME TABELA
COMPOSICAO | 95389 | SINAPI | CURSO DE CAPACITAÇÃO PARA OPERADOR DE BETONEIRA ESTACIONÁRIA/MISTURADOR (ENCARGOS COMPLEMENTARES) - HORISTA | H | 1 | 0.17 |  | 0.17 |  |  |  | 95389 | 0.014811 | 0.014811 |  | 0.014811 | 0.014811
INSUMO | 43488 | SINAPI | EPI - FAMILIA OPERADOR ESCAVADEIRA - HORISTA (ENCARGOS COMPLEMENTARES - COLETADO CAIXA) | H | 1 | 0.89 |  | 0.89 |  |  |  | 43488 | 0.014811 | 0.014811 |  | 0.014811 | 0.014811
INSUMO | 43464 | SINAPI | FERRAMENTAS - FAMILIA OPERADOR ESCAVADEIRA - HORISTA (ENCARGOS COMPLEMENTARES - COLETADO CAIXA) | H | 1 | 0.01 |  | 0.01 |  |  |  | 43464 | 0.014811 | 0.014811 |  | 0.014811 | 0.014811
INSUMO | 37666 | SINAPI | OPERADOR DE BETONEIRA ESTACIONARIA / MISTURADOR (HORISTA) | H | 1 | 21.48 |  | 21.48 |  |  |  | 37666 | 0.014811 | 0.014811 |  | 0.014811 | 0.014811
INSUMO | 37373 | SINAPI | SEGURO - HORISTA (COLETADO CAIXA - ENCARGOS COMPLEMENTARES) | H | 1 | 0.08 |  | 0.08 |  |  |  | 37373 | 0.014811 | 0.014811 |  | 0.014811 | 0.014811
INSUMO | 37372 | SINAPI | EXAMES - HORISTA (COLETADO CAIXA - ENCARGOS COMPLEMENTARES) | H | 1 | 1.43 |  | 1.43 |  |  |  | 37372 | 0.014811 | 0.014811 |  | 0.014811 | 0.014811
INSUMO | 37371 | SINAPI | TRANSPORTE - HORISTA (COLETADO CAIXA - ENCARGOS COMPLEMENTARES) | H | 1 | 0.57 |  | 0.57 |  |  |  | 37371 | 0.014811 | 0.014811 |  | 0.014811 | 0.014811
INSUMO | 37370 | SINAPI | ALIMENTACAO - HORISTA (COLETADO CAIXA - ENCARGOS COMPLEMENTARES) | H | 1 | 2.46 |  | 2.46 |  |  |  | 37370 | 0.014811 | 0.014811 |  | 0.014811 | 0.014811
TOTAL SEM BDI - 88377 | [7 empty] | 27.09
CLASSE/TIPO | CÓDIGO | FONTE | DESCRIÇÃO | UNID. | COEF. | P. UNIT. (R$) |  | TOTAL (R$)
LIVR | 88316 | SINAPI | SERVENTE COM ENCARGOS COMPLEMENTARES | H |  | 21.71 |  |  |  | 21.71 | OK, CONFORME TABELA
COMPOSICAO | 95378 | SINAPI | CURSO DE CAPACITAÇÃO PARA SERVENTE (ENCARGOS COMPLEMENTARES) - HORISTA | H | 1 | 0.31 |  | 0.31 |  |  |  | 95378 | 1.1127 | 1.1127 |  | 0.023433 | 0.023433
INSUMO | 43491 | SINAPI | EPI - FAMILIA SERVENTE - HORISTA (ENCARGOS COMPLEMENTARES - COLETADO CAIXA) | H | 1 | 1.39 |  | 1.39 |  |  |  | 43491 | 1.1127 | 1.1127 |  | 0.023433 | 0.023433
INSUMO | 43467 | SINAPI | FERRAMENTAS - FAMILIA SERVENTE - HORISTA (ENCARGOS COMPLEMENTARES - COLETADO CAIXA) | H | 1 | 0.61 |  | 0.61 |  |  |  | 43467 | 1.1127 | 1.1127 |  | 0.023433 | 0.023433
INSUMO | 37373 | SINAPI | SEGURO - HORISTA (COLETADO CAIXA - ENCARGOS COMPLEMENTARES) | H | 1 | 0.08 |  | 0.08 |  |  |  | 37373 | 1.1127 | 1.1127 |  | 0.023433 | 0.023433
INSUMO | 37372 | SINAPI | EXAMES - HORISTA (COLETADO CAIXA - ENCARGOS COMPLEMENTARES) | H | 1 | 1.43 |  | 1.43 |  |  |  | 37372 | 1.1127 | 1.1127 |  | 0.023433 | 0.023433
INSUMO | 37371 | SINAPI | TRANSPORTE - HORISTA (COLETADO CAIXA - ENCARGOS COMPLEMENTARES) | H | 1 | 0.57 |  | 0.57 |  |  |  | 37371 | 1.1127 | 1.1127 |  | 0.023433 | 0.023433
INSUMO | 37370 | SINAPI | ALIMENTACAO - HORISTA (COLETADO CAIXA - ENCARGOS COMPLEMENTARES) | H | 1 | 2.46 |  | 2.46 |  |  |  | 37370 | 1.1127 | 1.1127 |  | 0.023433 | 0.023433
INSUMO | 6111 | SINAPI | SERVENTE DE OBRAS (HORISTA) | H | 1 | 14.86 |  | 14.86 |  |  |  | 6111 | 1.1127 | 1.1127 |  | 0.023433 | 0.023433
TOTAL SEM BDI - 88316 | [7 empty] | 21.71
CLASSE/TIPO | CÓDIGO | FONTE | DESCRIÇÃO | UNID. | COEF. | P. UNIT. (R$) |  | TOTAL (R$)
LIVR | 88264 | SINAPI | ELETRICISTA COM ENCARGOS COMPLEMENTARES | H |  | 27.74 |  |  |  | 27.74 | OK, CONFORME TABELA
COMPOSICAO | 95332 | SINAPI | CURSO DE CAPACITAÇÃO PARA ELETRICISTA (ENCARGOS COMPLEMENTARES) - HORISTA | H | 1 | 0.75 |  | 0.75 |  |  |  | 95332 | 45.6609 | 45.6609 |  | 0 | 0
INSUMO | 43484 | SINAPI | EPI - FAMILIA ELETRICISTA - HORISTA (ENCARGOS COMPLEMENTARES - COLETADO CAIXA) | H | 1 | 1.26 |  | 1.26 |  |  |  | 43484 | 45.6609 | 45.6609 |  | 0 | 0
INSUMO | 43460 | SINAPI | FERRAMENTAS - FAMILIA ELETRICISTA - HORISTA (ENCARGOS COMPLEMENTARES - COLETADO CAIXA) | H | 1 | 0.86 |  | 0.86 |  |  |  | 43460 | 45.6609 | 45.6609 |  | 0 | 0
INSUMO | 37373 | SINAPI | SEGURO - HORISTA (COLETADO CAIXA - ENCARGOS COMPLEMENTARES) | H | 1 | 0.08 |  | 0.08 |  |  |  | 37373 | 45.6609 | 45.6609 |  | 0 | 0
INSUMO | 37372 | SINAPI | EXAMES - HORISTA (COLETADO CAIXA - ENCARGOS COMPLEMENTARES) | H | 1 | 1.43 |  | 1.43 |  |  |  | 37372 | 45.6609 | 45.6609 |  | 0 | 0
INSUMO | 37371 | SINAPI | TRANSPORTE - HORISTA (COLETADO CAIXA - ENCARGOS COMPLEMENTARES) | H | 1 | 0.57 |  | 0.57 |  |  |  | 37371 | 45.6609 | 45.6609 |  | 0 | 0
INSUMO | 37370 | SINAPI | ALIMENTACAO - HORISTA (COLETADO CAIXA - ENCARGOS COMPLEMENTARES) | H | 1 | 2.46 |  | 2.46 |  |  |  | 37370 | 45.6609 | 45.6609 |  | 0 | 0
INSUMO | 2436 | SINAPI | ELETRICISTA (HORISTA) | H | 1 | 20.33 |  | 20.33 |  |  |  | 2436 | 45.6609 | 45.6609 |  | 0 | 0
TOTAL SEM BDI - 88264 | [7 empty] | 27.74
CLASSE/TIPO | CÓDIGO | FONTE | DESCRIÇÃO | UNID. | COEF. | P. UNIT. (R$) |  | TOTAL (R$)
LIVR | 88247 | SINAPI | AUXILIAR DE ELETRICISTA COM ENCARGOS COMPLEMENTARES | H |  | 22.81 |  |  |  | 22.81 | OK, CONFORME TABELA
COMPOSICAO | 95316 | SINAPI | CURSO DE CAPACITAÇÃO PARA AUXILIAR DE ELETRICISTA (ENCARGOS COMPLEMENTARES) - HORISTA | H | 1 | 0.58 |  | 0.58 |  |  |  | 95316 | 29.6499 | 29.6499 |  | 0 | 0
INSUMO | 43484 | SINAPI | EPI - FAMILIA ELETRICISTA - HORISTA (ENCARGOS COMPLEMENTARES - COLETADO CAIXA) | H | 1 | 1.26 |  | 1.26 |  |  |  | 43484 | 29.6499 | 29.6499 |  | 0 | 0
INSUMO | 43460 | SINAPI | FERRAMENTAS - FAMILIA ELETRICISTA - HORISTA (ENCARGOS COMPLEMENTARES - COLETADO CAIXA) | H | 1 | 0.86 |  | 0.86 |  |  |  | 43460 | 29.6499 | 29.6499 |  | 0 | 0
INSUMO | 37373 | SINAPI | SEGURO - HORISTA (COLETADO CAIXA - ENCARGOS COMPLEMENTARES) | H | 1 | 0.08 |  | 0.08 |  |  |  | 37373 | 29.6499 | 29.6499 |  | 0 | 0
INSUMO | 37372 | SINAPI | EXAMES - HORISTA (COLETADO CAIXA - ENCARGOS COMPLEMENTARES) | H | 1 | 1.43 |  | 1.43 |  |  |  | 37372 | 29.6499 | 29.6499 |  | 0 | 0
INSUMO | 37371 | SINAPI | TRANSPORTE - HORISTA (COLETADO CAIXA - ENCARGOS COMPLEMENTARES) | H | 1 | 0.57 |  | 0.57 |  |  |  | 37371 | 29.6499 | 29.6499 |  | 0 | 0
INSUMO | 37370 | SINAPI | ALIMENTACAO - HORISTA (COLETADO CAIXA - ENCARGOS COMPLEMENTARES) | H | 1 | 2.46 |  | 2.46 |  |  |  | 37370 | 29.6499 | 29.6499 |  | 0 | 0
INSUMO | 247 | SINAPI | AJUDANTE DE ELETRICISTA (HORISTA) | H | 1 | 15.57 |  | 15.57 |  |  |  | 247 | 29.6499 | 29.6499 |  | 0 | 0
TOTAL SEM BDI - 88247 | [7 empty] | 22.81
CLASSE/TIPO | CÓDIGO | FONTE | DESCRIÇÃO | UNID. | COEF. | P. UNIT. (R$) |  | TOTAL (R$)
CUSTH | 5930 | SINAPI | GUINDAUTO HIDRÁULICO, CAPACIDADE MÁXIMA DE CARGA 6200 KG, MOMENTO MÁXIMO DE CARGA 11,7 TM, ALCANCE MÁXIMO HORIZONTAL 9,70 M, INCLUSIVE CAMINHÃO TOCO PBT 16.000 KG, POTÊNCIA DE 189 CV - CHI DIURNO. AF_06/2014 | CHI |  | 70.31 |  |  |  | 70.31 | OK, CONFORME TABELA
COMPOSICAO | 91466 | SINAPI | GUINDAUTO HIDRÁULICO, CAPACIDADE MÁXIMA DE CARGA 6200 KG, MOMENTO MÁXIMO DE CARGA 11,7 TM, ALCANCE MÁXIMO HORIZONTAL 9,70 M, INCLUSIVE CAMINHÃO TOCO PBT 16.000 KG, POTÊNCIA DE 189 CV - IMPOSTOS E SEGUROS. AF_08/2015 | H | 1 | 4.08 |  | 4.08 |  |  |  | 91466 | 4.9326 | 4.9326 |  | 0 | 0
COMPOSICAO | 89260 | SINAPI | GUINDAUTO HIDRÁULICO, CAPACIDADE MÁXIMA DE CARGA 6200 KG, MOMENTO MÁXIMO DE CARGA 11,7 TM, ALCANCE MÁXIMO HORIZONTAL 9,70 M, INCLUSIVE CAMINHÃO TOCO PBT 16.000 KG, POTÊNCIA DE 189 CV - JUROS. AF_06/2014 | H | 1 | 10.12 |  | 10.12 |  |  |  | 89260 | 4.9326 | 4.9326 |  | 0 | 0
COMPOSICAO | 89259 | SINAPI | GUINDAUTO HIDRÁULICO, CAPACIDADE MÁXIMA DE CARGA 6200 KG, MOMENTO MÁXIMO DE CARGA 11,7 TM, ALCANCE MÁXIMO HORIZONTAL 9,70 M, INCLUSIVE CAMINHÃO TOCO PBT 16.000 KG, POTÊNCIA DE 189 CV - DEPRECIAÇÃO. AF_06/2014 | H | 1 | 27.52 |  | 27.52 |  |  |  | 89259 | 4.9326 | 4.9326 |  | 0 | 0
COMPOSICAO | 88286 | SINAPI | MOTORISTA OPERADOR DE MUNCK COM ENCARGOS COMPLEMENTARES | H | 1 | 28.59 |  | 28.59 |  |  |  | 88286 | 4.9326 | 4.9326 |  | 0 | 0
TOTAL SEM BDI - 5930 | [7 empty] | 70.31
CLASSE/TIPO | CÓDIGO | FONTE | DESCRIÇÃO | UNID. | COEF. | P. UNIT. (R$) |  | TOTAL (R$)
CUSTH | 5928 | SINAPI | GUINDAUTO HIDRÁULICO, CAPACIDADE MÁXIMA DE CARGA 6200 KG, MOMENTO MÁXIMO DE CARGA 11,7 TM, ALCANCE MÁXIMO HORIZONTAL 9,70 M, INCLUSIVE CAMINHÃO TOCO PBT 16.000 KG, POTÊNCIA DE 189 CV - CHP DIURNO. AF_06/2014 | CHP |  | 273.15 |  |  |  | 273.15 | OK, CONFORME TABELA
COMPOSICAO | 91467 | SINAPI | GUINDAUTO HIDRÁULICO, CAPACIDADE MÁXIMA DE CARGA 6200 KG, MOMENTO MÁXIMO DE CARGA 11,7 TM, ALCANCE MÁXIMO HORIZONTAL 9,70 M, INCLUSIVE CAMINHÃO TOCO PBT 16.000 KG, POTÊNCIA DE 189 CV - MATERIAIS NA OPERAÇÃO. AF_08/2015 | H | 1 | 156.2 |  | 156.2 |  |  |  | 91467 | 0.3658 | 0.3658 |  | 0 | 0
COMPOSICAO | 91466 | SINAPI | GUINDAUTO HIDRÁULICO, CAPACIDADE MÁXIMA DE CARGA 6200 KG, MOMENTO MÁXIMO DE CARGA 11,7 TM, ALCANCE MÁXIMO HORIZONTAL 9,70 M, INCLUSIVE CAMINHÃO TOCO PBT 16.000 KG, POTÊNCIA DE 189 CV - IMPOSTOS E SEGUROS. AF_08/2015 | H | 1 | 4.08 |  | 4.08 |  |  |  | 91466 | 0.3658 | 0.3658 |  | 0 | 0
COMPOSICAO | 89262 | SINAPI | GUINDAUTO HIDRÁULICO, CAPACIDADE MÁXIMA DE CARGA 6200 KG, MOMENTO MÁXIMO DE CARGA 11,7 TM, ALCANCE MÁXIMO HORIZONTAL 9,70 M, INCLUSIVE CAMINHÃO TOCO PBT 16.000 KG, POTÊNCIA DE 189 CV - MANUTENÇÃO. AF_06/2014 | H | 1 | 46.64 |  | 46.64 |  |  |  | 89262 | 0.3658 | 0.3658 |  | 0 | 0
COMPOSICAO | 89260 | SINAPI | GUINDAUTO HIDRÁULICO, CAPACIDADE MÁXIMA DE CARGA 6200 KG, MOMENTO MÁXIMO DE CARGA 11,7 TM, ALCANCE MÁXIMO HORIZONTAL 9,70 M, INCLUSIVE CAMINHÃO TOCO PBT 16.000 KG, POTÊNCIA DE 189 CV - JUROS. AF_06/2014 | H | 1 | 10.12 |  | 10.12 |  |  |  | 89260 | 0.3658 | 0.3658 |  | 0 | 0
COMPOSICAO | 89259 | SINAPI | GUINDAUTO HIDRÁULICO, CAPACIDADE MÁXIMA DE CARGA 6200 KG, MOMENTO MÁXIMO DE CARGA 11,7 TM, ALCANCE MÁXIMO HORIZONTAL 9,70 M, INCLUSIVE CAMINHÃO TOCO PBT 16.000 KG, POTÊNCIA DE 189 CV - DEPRECIAÇÃO. AF_06/2014 | H | 1 | 27.52 |  | 27.52 |  |  |  | 89259 | 0.3658 | 0.3658 |  | 0 | 0
COMPOSICAO | 88286 | SINAPI | MOTORISTA OPERADOR DE MUNCK COM ENCARGOS COMPLEMENTARES | H | 1 | 28.59 |  | 28.59 |  |  |  | 88286 | 0.3658 | 0.3658 |  | 0 | 0
TOTAL SEM BDI - 5928 | [7 empty] | 273.15
CLASSE/TIPO | CÓDIGO | FONTE | DESCRIÇÃO | UNID. | COEF. | P. UNIT. (R$) |  | TOTAL (R$)
LIVR | 95332 | SINAPI | CURSO DE CAPACITAÇÃO PARA ELETRICISTA (ENCARGOS COMPLEMENTARES) - HORISTA | H |  | 0.75 |  |  |  | 0.75 | OK, CONFORME TABELA
INSUMO | 2436 | SINAPI | ELETRICISTA (HORISTA) | H | 0.03732 | 20.33 |  | 0.75 |  |  |  | 2436 | 14.551 | 0.54304 |  | 0 | 0
TOTAL SEM BDI - 95332 | [7 empty] | 0.75
CLASSE/TIPO | CÓDIGO | FONTE | DESCRIÇÃO | UNID. | COEF. | P. UNIT. (R$) |  | TOTAL (R$)
LIVR | 95316 | SINAPI | CURSO DE CAPACITAÇÃO PARA AUXILIAR DE ELETRICISTA (ENCARGOS COMPLEMENTARES) - HORISTA | H |  | 0.58 |  |  |  | 0.58 | OK, CONFORME TABELA
INSUMO | 247 | SINAPI | AJUDANTE DE ELETRICISTA (HORISTA) | H | 0.03732 | 15.57 |  | 0.58 |  |  |  | 247 | 1.6165 | 0.060328 |  | 0 | 0
TOTAL SEM BDI - 95316 | [7 empty] | 0.58

## CPUAUX3
MUNICÍPIO DE TERESINA - PI
ZONAL HORTAS TERESINA-PI - MONTAGEM E MANUTENÇÃO REDE ELETRICA
PLANILHA DE COMPOSIÇÕES UNITÁRIAS AUXILIARES - NÍVEL 3
[13 empty] | ORÇAMENTO |  |  | CRONOGRAMA
DATA BASE: | SINAPI PI 11/2025, SEINFRA CE 28, ORSE SE 09/2025, SICRO PI 07/2025, SEM DESONERAÇÃO |  |  |  |  | LEIS SOCIAIS (%): | 113.33 | BDI (%): | 22 |  |  | CÓDIGO | QUANTIDADE | TOTAL | TOTAL (CHI) | QUANTIDADE | TOTAL | TOTAL (CHI)
CLASSE/TIPO | CÓDIGO | FONTE | DESCRIÇÃO | UNID. | COEF. | P. UNIT. (R$) |  | TOTAL (R$)
DEPR | 88827 | SINAPI | BETONEIRA CAPACIDADE NOMINAL DE 400 L, CAPACIDADE DE MISTURA 280 L, MOTOR ELÉTRICO TRIFÁSICO POTÊNCIA DE 2 CV, SEM CARREGADOR - JUROS. AF_05/2023 | H |  | 0.1 |  |  |  | 0.1 | OK, CONFORME TABELA
INSUMO | 10535 | SINAPI | BETONEIRA, CAPACIDADE NOMINAL 400 L, CAPACIDADE DE MISTURA 280 L, MOTOR ELETRICO TRIFASICO 220/380 V, POTENCIA 2 CV, SEM CARREGADOR | UN | 1.48e-05 | 6767.12 |  | 0.1 |  |  |  | 10535 | 0.014811 | 2.192e-07 |  | 0.014811 | 2.192e-07
TOTAL SEM BDI - 88827 | [7 empty] | 0.1
CLASSE/TIPO | CÓDIGO | FONTE | DESCRIÇÃO | UNID. | COEF. | P. UNIT. (R$) |  | TOTAL (R$)
DEPR | 88826 | SINAPI | BETONEIRA CAPACIDADE NOMINAL DE 400 L, CAPACIDADE DE MISTURA 280 L, MOTOR ELÉTRICO TRIFÁSICO POTÊNCIA DE 2 CV, SEM CARREGADOR - DEPRECIAÇÃO. AF_05/2023 | H |  | 0.43 |  |  |  | 0.43 | OK, CONFORME TABELA
INSUMO | 10535 | SINAPI | BETONEIRA, CAPACIDADE NOMINAL 400 L, CAPACIDADE DE MISTURA 280 L, MOTOR ELETRICO TRIFASICO 220/380 V, POTENCIA 2 CV, SEM CARREGADOR | UN | 6.4e-05 | 6767.12 |  | 0.43 |  |  |  | 10535 | 0.014811 | 9.479e-07 |  | 0.014811 | 9.479e-07
TOTAL SEM BDI - 88826 | [7 empty] | 0.43
CLASSE/TIPO | CÓDIGO | FONTE | DESCRIÇÃO | UNID. | COEF. | P. UNIT. (R$) |  | TOTAL (R$)
DEPR | 88829 | SINAPI | BETONEIRA CAPACIDADE NOMINAL DE 400 L, CAPACIDADE DE MISTURA 280 L, MOTOR ELÉTRICO TRIFÁSICO POTÊNCIA DE 2 CV, SEM CARREGADOR - MATERIAIS NA OPERAÇÃO. AF_05/2023 | H |  | 1.37 |  |  |  | 1.37 | OK, CONFORME TABELA
INSUMO | 2705 | SINAPI | ENERGIA ELETRICA ATE 2000 KWH INDUSTRIAL, SEM DEMANDA | KWH | 1.25 | 1.1 |  | 1.37 |  |  |  | 2705 | 0.007623 | 0.0095287 |  | 0.007623 | 0.0095287
TOTAL SEM BDI - 88829 | [7 empty] | 1.37
CLASSE/TIPO | CÓDIGO | FONTE | DESCRIÇÃO | UNID. | COEF. | P. UNIT. (R$) |  | TOTAL (R$)
DEPR | 88828 | SINAPI | BETONEIRA CAPACIDADE NOMINAL DE 400 L, CAPACIDADE DE MISTURA 280 L, MOTOR ELÉTRICO TRIFÁSICO POTÊNCIA DE 2 CV, SEM CARREGADOR - MANUTENÇÃO. AF_05/2023 | H |  | 0.47 |  |  |  | 0.47 | OK, CONFORME TABELA
INSUMO | 10535 | SINAPI | BETONEIRA, CAPACIDADE NOMINAL 400 L, CAPACIDADE DE MISTURA 280 L, MOTOR ELETRICO TRIFASICO 220/380 V, POTENCIA 2 CV, SEM CARREGADOR | UN | 7e-05 | 6767.12 |  | 0.47 |  |  |  | 10535 | 0.007623 | 5.3361e-07 |  | 0.007623 | 5.3361e-07
TOTAL SEM BDI - 88828 | [7 empty] | 0.47
CLASSE/TIPO | CÓDIGO | FONTE | DESCRIÇÃO | UNID. | COEF. | P. UNIT. (R$) |  | TOTAL (R$)
LIVR | 95389 | SINAPI | CURSO DE CAPACITAÇÃO PARA OPERADOR DE BETONEIRA ESTACIONÁRIA/MISTURADOR (ENCARGOS COMPLEMENTARES) - HORISTA | H |  | 0.17 |  |  |  | 0.17 | OK, CONFORME TABELA
INSUMO | 37666 | SINAPI | OPERADOR DE BETONEIRA ESTACIONARIA / MISTURADOR (HORISTA) | H | 0.00831 | 21.48 |  | 0.17 |  |  |  | 37666 | 0.014811 | 0.00012308 |  | 0.014811 | 0.00012308
TOTAL SEM BDI - 95389 | [7 empty] | 0.17
CLASSE/TIPO | CÓDIGO | FONTE | DESCRIÇÃO | UNID. | COEF. | P. UNIT. (R$) |  | TOTAL (R$)
LIVR | 95378 | SINAPI | CURSO DE CAPACITAÇÃO PARA SERVENTE (ENCARGOS COMPLEMENTARES) - HORISTA | H |  | 0.31 |  |  |  | 0.31 | OK, CONFORME TABELA
INSUMO | 6111 | SINAPI | SERVENTE DE OBRAS (HORISTA) | H | 0.0212 | 14.86 |  | 0.31 |  |  |  | 6111 | 1.1127 | 0.02359 |  | 0.023433 | 0.00049678
TOTAL SEM BDI - 95378 | [7 empty] | 0.31
CLASSE/TIPO | CÓDIGO | FONTE | DESCRIÇÃO | UNID. | COEF. | P. UNIT. (R$) |  | TOTAL (R$)
LIVR | 95332 | SINAPI | CURSO DE CAPACITAÇÃO PARA ELETRICISTA (ENCARGOS COMPLEMENTARES) - HORISTA | H |  | 0.75 |  |  |  | 0.75 | OK, CONFORME TABELA
INSUMO | 2436 | SINAPI | ELETRICISTA (HORISTA) | H | 0.03732 | 20.33 |  | 0.75 |  |  |  | 2436 | 45.6609 | 1.7041 |  | 0 | 0
TOTAL SEM BDI - 95332 | [7 empty] | 0.75
CLASSE/TIPO | CÓDIGO | FONTE | DESCRIÇÃO | UNID. | COEF. | P. UNIT. (R$) |  | TOTAL (R$)
LIVR | 95316 | SINAPI | CURSO DE CAPACITAÇÃO PARA AUXILIAR DE ELETRICISTA (ENCARGOS COMPLEMENTARES) - HORISTA | H |  | 0.58 |  |  |  | 0.58 | OK, CONFORME TABELA
INSUMO | 247 | SINAPI | AJUDANTE DE ELETRICISTA (HORISTA) | H | 0.03732 | 15.57 |  | 0.58 |  |  |  | 247 | 29.6499 | 1.1065 |  | 0 | 0
TOTAL SEM BDI - 95316 | [7 empty] | 0.58
CLASSE/TIPO | CÓDIGO | FONTE | DESCRIÇÃO | UNID. | COEF. | P. UNIT. (R$) |  | TOTAL (R$)
DEPR | 91466 | SINAPI | GUINDAUTO HIDRÁULICO, CAPACIDADE MÁXIMA DE CARGA 6200 KG, MOMENTO MÁXIMO DE CARGA 11,7 TM, ALCANCE MÁXIMO HORIZONTAL 9,70 M, INCLUSIVE CAMINHÃO TOCO PBT 16.000 KG, POTÊNCIA DE 189 CV - IMPOSTOS E SEGUROS. AF_08/2015 | H |  | 4.08 |  |  |  | 4.08 | OK, CONFORME TABELA
INSUMO | 3363 | SINAPI | GUINDAUTO HIDRAULICO, CAPACIDADE MAXIMA DE CARGA 6200 KG, MOMENTO MAXIMO DE CARGA 11,7 TM, ALCANCE MAXIMO HORIZONTAL 9,70 M, PARA MONTAGEM SOBRE CHASSI DE CAMINHAO PBT MINIMO 13000 KG (INCLUI MONTAGEM, NAO INCLUI CAMINHAO) | UN | 5.8e-06 | 143750 |  | 0.83 |  |  |  | 3363 | 5.2984 | 3.0731e-05 |  | 0 | 0
INSUMO | 37752 | SINAPI | CAMINHAO TOCO, PESO BRUTO TOTAL 16000 KG, CARGA UTIL MAXIMA 11030 KG, DISTANCIA ENTRE EIXOS 5,41 M, POTENCIA 185 CV (INCLUI CABINE E CHASSI, NAO INCLUI CARROCERIA) | UN | 5.7e-06 | 571483.76 |  | 3.25 |  |  |  | 37752 | 5.2984 | 3.0201e-05 |  | 0 | 0
TOTAL SEM BDI - 91466 | [7 empty] | 4.08
CLASSE/TIPO | CÓDIGO | FONTE | DESCRIÇÃO | UNID. | COEF. | P. UNIT. (R$) |  | TOTAL (R$)
DEPR | 89260 | SINAPI | GUINDAUTO HIDRÁULICO, CAPACIDADE MÁXIMA DE CARGA 6200 KG, MOMENTO MÁXIMO DE CARGA 11,7 TM, ALCANCE MÁXIMO HORIZONTAL 9,70 M, INCLUSIVE CAMINHÃO TOCO PBT 16.000 KG, POTÊNCIA DE 189 CV - JUROS. AF_06/2014 | H |  | 10.12 |  |  |  | 10.12 | OK, CONFORME TABELA
INSUMO | 3363 | SINAPI | GUINDAUTO HIDRAULICO, CAPACIDADE MAXIMA DE CARGA 6200 KG, MOMENTO MAXIMO DE CARGA 11,7 TM, ALCANCE MAXIMO HORIZONTAL 9,70 M, PARA MONTAGEM SOBRE CHASSI DE CAMINHAO PBT MINIMO 13000 KG (INCLUI MONTAGEM, NAO INCLUI CAMINHAO) | UN | 1.44e-05 | 143750 |  | 2.07 |  |  |  | 3363 | 5.2984 | 7.6297e-05 |  | 0 | 0
INSUMO | 37752 | SINAPI | CAMINHAO TOCO, PESO BRUTO TOTAL 16000 KG, CARGA UTIL MAXIMA 11030 KG, DISTANCIA ENTRE EIXOS 5,41 M, POTENCIA 185 CV (INCLUI CABINE E CHASSI, NAO INCLUI CARROCERIA) | UN | 1.41e-05 | 571483.76 |  | 8.05 |  |  |  | 37752 | 5.2984 | 7.4707e-05 |  | 0 | 0
TOTAL SEM BDI - 89260 | [7 empty] | 10.12
CLASSE/TIPO | CÓDIGO | FONTE | DESCRIÇÃO | UNID. | COEF. | P. UNIT. (R$) |  | TOTAL (R$)
DEPR | 89259 | SINAPI | GUINDAUTO HIDRÁULICO, CAPACIDADE MÁXIMA DE CARGA 6200 KG, MOMENTO MÁXIMO DE CARGA 11,7 TM, ALCANCE MÁXIMO HORIZONTAL 9,70 M, INCLUSIVE CAMINHÃO TOCO PBT 16.000 KG, POTÊNCIA DE 189 CV - DEPRECIAÇÃO. AF_06/2014 | H |  | 27.52 |  |  |  | 27.52 | OK, CONFORME TABELA
INSUMO | 3363 | SINAPI | GUINDAUTO HIDRAULICO, CAPACIDADE MAXIMA DE CARGA 6200 KG, MOMENTO MAXIMO DE CARGA 11,7 TM, ALCANCE MAXIMO HORIZONTAL 9,70 M, PARA MONTAGEM SOBRE CHASSI DE CAMINHAO PBT MINIMO 13000 KG (INCLUI MONTAGEM, NAO INCLUI CAMINHAO) | UN | 5.51e-05 | 143750 |  | 7.92 |  |  |  | 3363 | 5.2984 | 0.00029194 |  | 0 | 0
INSUMO | 37752 | SINAPI | CAMINHAO TOCO, PESO BRUTO TOTAL 16000 KG, CARGA UTIL MAXIMA 11030 KG, DISTANCIA ENTRE EIXOS 5,41 M, POTENCIA 185 CV (INCLUI CABINE E CHASSI, NAO INCLUI CARROCERIA) | UN | 3.43e-05 | 571483.76 |  | 19.6 |  |  |  | 37752 | 5.2984 | 0.00018174 |  | 0 | 0
TOTAL SEM BDI - 89259 | [7 empty] | 27.52
CLASSE/TIPO | CÓDIGO | FONTE | DESCRIÇÃO | UNID. | COEF. | P. UNIT. (R$) |  | TOTAL (R$)
LIVR | 88286 | SINAPI | MOTORISTA OPERADOR DE MUNCK COM ENCARGOS COMPLEMENTARES | H |  | 28.59 |  |  |  | 28.59 | OK, CONFORME TABELA
INSUMO | 4096 | SINAPI | MOTORISTA OPERADOR DE CAMINHAO COM MUNCK (HORISTA) | H | 1 | 22.78 |  | 22.78 |  |  |  | 4096 | 5.2984 | 5.2984 |  | 0 | 0
INSUMO | 37370 | SINAPI | ALIMENTACAO - HORISTA (COLETADO CAIXA - ENCARGOS COMPLEMENTARES) | H | 1 | 2.46 |  | 2.46 |  |  |  | 37370 | 5.2984 | 5.2984 |  | 0 | 0
INSUMO | 37371 | SINAPI | TRANSPORTE - HORISTA (COLETADO CAIXA - ENCARGOS COMPLEMENTARES) | H | 1 | 0.57 |  | 0.57 |  |  |  | 37371 | 5.2984 | 5.2984 |  | 0 | 0
INSUMO | 37372 | SINAPI | EXAMES - HORISTA (COLETADO CAIXA - ENCARGOS COMPLEMENTARES) | H | 1 | 1.43 |  | 1.43 |  |  |  | 37372 | 5.2984 | 5.2984 |  | 0 | 0
INSUMO | 37373 | SINAPI | SEGURO - HORISTA (COLETADO CAIXA - ENCARGOS COMPLEMENTARES) | H | 1 | 0.08 |  | 0.08 |  |  |  | 37373 | 5.2984 | 5.2984 |  | 0 | 0
INSUMO | 43464 | SINAPI | FERRAMENTAS - FAMILIA OPERADOR ESCAVADEIRA - HORISTA (ENCARGOS COMPLEMENTARES - COLETADO CAIXA) | H | 1 | 0.01 |  | 0.01 |  |  |  | 43464 | 5.2984 | 5.2984 |  | 0 | 0
INSUMO | 43488 | SINAPI | EPI - FAMILIA OPERADOR ESCAVADEIRA - HORISTA (ENCARGOS COMPLEMENTARES - COLETADO CAIXA) | H | 1 | 0.89 |  | 0.89 |  |  |  | 43488 | 5.2984 | 5.2984 |  | 0 | 0
COMPOSICAO | 95351 | SINAPI | CURSO DE CAPACITAÇÃO PARA MOTORISTA OPERADOR DE MUNCK (ENCARGOS COMPLEMENTARES) - HORISTA | H | 1 | 0.37 |  | 0.37 |  |  |  | 95351 | 5.2984 | 5.2984 |  | 0 | 0
TOTAL SEM BDI - 88286 | [7 empty] | 28.59
CLASSE/TIPO | CÓDIGO | FONTE | DESCRIÇÃO | UNID. | COEF. | P. UNIT. (R$) |  | TOTAL (R$)
DEPR | 91467 | SINAPI | GUINDAUTO HIDRÁULICO, CAPACIDADE MÁXIMA DE CARGA 6200 KG, MOMENTO MÁXIMO DE CARGA 11,7 TM, ALCANCE MÁXIMO HORIZONTAL 9,70 M, INCLUSIVE CAMINHÃO TOCO PBT 16.000 KG, POTÊNCIA DE 189 CV - MATERIAIS NA OPERAÇÃO. AF_08/2015 | H |  | 156.2 |  |  |  | 156.2 | OK, CONFORME TABELA
INSUMO | 4221 | SINAPI | OLEO DIESEL COMBUSTIVEL COMUM METROPOLITANO S-10 OU S-500 | L | 26.43 | 5.91 |  | 156.2 |  |  |  | 4221 | 0.3658 | 9.6681 |  | 0 | 0
TOTAL SEM BDI - 91467 | [7 empty] | 156.2
CLASSE/TIPO | CÓDIGO | FONTE | DESCRIÇÃO | UNID. | COEF. | P. UNIT. (R$) |  | TOTAL (R$)
DEPR | 89262 | SINAPI | GUINDAUTO HIDRÁULICO, CAPACIDADE MÁXIMA DE CARGA 6200 KG, MOMENTO MÁXIMO DE CARGA 11,7 TM, ALCANCE MÁXIMO HORIZONTAL 9,70 M, INCLUSIVE CAMINHÃO TOCO PBT 16.000 KG, POTÊNCIA DE 189 CV - MANUTENÇÃO. AF_06/2014 | H |  | 46.64 |  |  |  | 46.64 | OK, CONFORME TABELA
INSUMO | 3363 | SINAPI | GUINDAUTO HIDRAULICO, CAPACIDADE MAXIMA DE CARGA 6200 KG, MOMENTO MAXIMO DE CARGA 11,7 TM, ALCANCE MAXIMO HORIZONTAL 9,70 M, PARA MONTAGEM SOBRE CHASSI DE CAMINHAO PBT MINIMO 13000 KG (INCLUI MONTAGEM, NAO INCLUI CAMINHAO) | UN | 6.89e-05 | 143750 |  | 9.9 |  |  |  | 3363 | 0.3658 | 2.5204e-05 |  | 0 | 0
INSUMO | 37752 | SINAPI | CAMINHAO TOCO, PESO BRUTO TOTAL 16000 KG, CARGA UTIL MAXIMA 11030 KG, DISTANCIA ENTRE EIXOS 5,41 M, POTENCIA 185 CV (INCLUI CABINE E CHASSI, NAO INCLUI CARROCERIA) | UN | 6.43e-05 | 571483.76 |  | 36.74 |  |  |  | 37752 | 0.3658 | 2.3521e-05 |  | 0 | 0
TOTAL SEM BDI - 89262 | [7 empty] | 46.64

## CPUAUX4
MUNICÍPIO DE TERESINA - PI
ZONAL HORTAS TERESINA-PI - MONTAGEM E MANUTENÇÃO REDE ELETRICA
PLANILHA DE COMPOSIÇÕES UNITÁRIAS AUXILIARES - NÍVEL 4
[13 empty] | ORÇAMENTO |  |  | CRONOGRAMA
DATA BASE: | SINAPI PI 11/2025, SEINFRA CE 28, ORSE SE 09/2025, SICRO PI 07/2025, SEM DESONERAÇÃO |  |  |  |  | LEIS SOCIAIS (%): | 113.33 | BDI (%): | 22 |  |  | CÓDIGO | QUANTIDADE | TOTAL | TOTAL (CHI) | QUANTIDADE | TOTAL | TOTAL (CHI)
CLASSE/TIPO | CÓDIGO | FONTE | DESCRIÇÃO | UNID. | COEF. | P. UNIT. (R$) |  | TOTAL (R$)
LIVR | 95351 | SINAPI | CURSO DE CAPACITAÇÃO PARA MOTORISTA OPERADOR DE MUNCK (ENCARGOS COMPLEMENTARES) - HORISTA | H |  | 0.37 |  |  |  | 0.37 | OK, CONFORME TABELA
INSUMO | 4096 | SINAPI | MOTORISTA OPERADOR DE CAMINHAO COM MUNCK (HORISTA) | H | 0.01637 | 22.78 |  | 0.37 |  |  |  | 4096 | 5.2984 | 0.086735 |  | 0 | 0
TOTAL SEM BDI - 95351 | [7 empty] | 0.37

## BDI
MUNICÍPIO DE TERESINA - PI
ZONAL HORTAS TERESINA-PI - MONTAGEM E MANUTENÇÃO REDE ELETRICA
COMPOSIÇÃO DA TAXA DE BDI PARA SERVIÇOS
DATA BASE: | SINAPI PI 11/2025, SEINFRA CE 28, ORSE SE 09/2025, SICRO PI 07/2025, SEM DESONERAÇÃO | LEIS SOCIAIS (%): | 113.33 | BDI (%): | 22
ITEM | DESCRIÇÃO |  |  |  | TOTAL (%) | Limites Acórdão nº 2622/2013-TCU
AC | ADMINISTRAÇÃO CENTRAL |  |  |  | 5.29% | de 5,29 a 7,93%
SG | SEGURO E GARANTIA |  |  |  | 0.25% | de 0,25 a 0,56%
R | RISCOS |  |  |  | 1% | de 1,00 a 1,97%
DF | DESPESA FINANCEIRA |  |  |  | 1.01% | de 1,01 a 1,11%
L | LUCRO |  |  |  | 5.83% | de 8,00 a 9,51%
T | TRIBUTOS E IMPOSTOS |  |  |  | 6.65%
PIS | PROGRAMA DE INTEGRAÇÃO SOCIAL |  |  |  | 0.65%
COFINS | CONSTRIBUIÇÃO SOCIAL PARA FINANCIAMENTO DA SEGURIDADE SOCIAL |  |  |  | 3%
ISS | IMPOSTO SOBRE SERVIÇOS DE QUALQUER NATUREZA (5% x 60% = 3%) |  |  |  | 3%
| ISS COBRADO NO MUNICÍPIO CONFORME O TIPO DA OBRA |  |  |  | 5% | sugerido
| PARTICIPAÇÃO DO CUSTO DE MÃO OBRA (SERVIÇOS) EM RELAÇÃO AO CUSTO TOTAL DA OBRA |  |  |  | 60% | sugerido
CPRB | CONTRIBUIÇÃO PREVIDENCIÁRIA SOBRE A RECEITA BRUTA |  |  |  | 0%
BDI | TAXA DE BENEFÍCIOS E DESPESAS INDIRETAS |  |  |  | 22% | de 24,00 a 27,86% (sem CPRB)
BDI = { [ ( 1 + AC + SG + R ) x ( 1 + DF ) x ( 1 + L ) ] / [ 1 - ( PIS + COFINS + ISS + CPRB ) ] } - 1
OBSERVAÇÕES
OBS-1: Cálculo em conformidade com o acórdão nº 2622/2013-TCU e Lei nº 13.161 de 31 de agosto de 2015. OBS-2: Os percentuais de Impostos a serem adotados devem ser indicados pelo Tomador, conforme legislação vigente. Deverão ser definidos, conforme Código Tributário do município, o valor do ISS, que será um percentual entre 2% e 5%, e a alíquota aplicada sobre o mesmo, representando o percentual de mão de obra em relação ao valor total da obra. OBS-3: Para análise de orçamentos considerando a desoneração sobre a folha de pagamento, prevista na lei nº 14.973, de 16 de setembro de 2024, deverá ser adotada na contribuição previenciária sobre a receita bruta, uma alíquota de 3,6% em orçamentos COM Desoneraçao e de 0% em orçamentos SEM Desoneração. OBS-4: Para o tipo de obra “Construção e manutençao de estações e redes de distribuição de energia elétrica”, enquadram-se: a construção de usinas, estações e subestações hidrelétricas, eólicas, nucleares, termoelétricas, etc.; a construção de redes de transmissão e distribuição de energia elétrica, inclusive o serviço de eletrificação rural; a construção de redes de eletrificação para ferrovias e metropolitanos; a manutenção de redes de distribuição de energia elétrica, quando executada por empresa não-produtora ou distribuidora de energia elétrica, conforme classificações 4221-9/02 e 4221-9/03 do CNAE.

## LSINAPI
MUNICÍPIO DE TERESINA - PI
ZONAL HORTAS TERESINA-PI - MONTAGEM E MANUTENÇÃO REDE ELETRICA
PLANILHA DE LEIS SOCIAIS - SINAPI
DATA BASE: | SINAPI PI 11/2025, SEINFRA CE 28, ORSE SE 09/2025, SICRO PI 07/2025, SEM DESONERAÇÃO | LEIS SOCIAIS (%): | 113.33 | BDI (%): | 22
CÓDIGO | DESCRIÇÃO | COM DESONERAÇÃO |  | SEM DESONERAÇÃO
|  | HORISTA | MENSALISTA | HORISTA | MENSALISTA
GRUPO A
A1 | INSS | 5% | 5% | 20% | 20%
A2 | SESI | 1.5% | 1.5% | 1.5% | 1.5%
A3 | SENAI | 1% | 1% | 1% | 1%
A4 | INCRA | 0.2% | 0.2% | 0.2% | 0.2%
A5 | SEBRAE | 0.6% | 0.6% | 0.6% | 0.6%
A6 | SALÁRIO EDUCAÇÃO | 2.5% | 2.5% | 2.5% | 2.5%
A7 | SEGURO CONTRA ACIDENTES DE TRABALHO | 3% | 3% | 3% | 3%
A8 | FGTS | 8% | 8% | 8% | 8%
A9 | SECONCI | 0% | 0% | 0% | 0%
A | TOTAL | 21.8% | 21.8% | 36.8% | 36.8%
GRUPO B
B1 | REPOUSO SEMANAL REMUNERADO | 17.82% | Não incide | 17.82% | Não incide
B2 | FERIADOS | 3.95% | Não incide | 3.95% | Não incide
B3 | AUXÍLIO - ENFERMIDADE | 0.86% | 0.65% | 0.86% | 0.65%
B4 | 13º SALÁRIO | 10.96% | 8.33% | 10.96% | 8.33%
B5 | LICENÇA PATERNIDADE | 0.07% | 0.05% | 0.07% | 0.05%
B6 | FALTAS JUSTIFICADAS | 0.73% | 0.56% | 0.73% | 0.56%
B7 | DIAS DE CHUVAS | 1.17% | Não incide | 1.17% | Não incide
B8 | AUXÍLIO ACIDENTE DE TRABALHO | 0.1% | 0.07% | 0.1% | 0.07%
B9 | FÉRIAS GOZADAS | 11.71% | 8.9% | 11.71% | 8.9%
B10 | SALÁRIO MATERNIDADE | 0.03% | 0.03% | 0.03% | 0.03%
B | TOTAL | 47.4% | 18.59% | 47.4% | 18.59%
GRUPO C
C1 | AVISO PRÉVIO INDENIZADO | 5.3% | 4.03% | 5.3% | 4.03%
C2 | AVISO PRÉVIO TRABALHADO | 0.12% | 0.09% | 0.12% | 0.09%
C3 | FÉRIAS INDENIZADAS | 2.46% | 1.87% | 2.46% | 1.87%
C4 | DEPÓSITO RESCISÃO SEM JUSTA CAUSA | 2.89% | 2.2% | 2.89% | 2.2%
C5 | INDENIZAÇÃO ADICIONAL | 0.45% | 0.34% | 0.45% | 0.34%
C | TOTAL | 11.22% | 8.53% | 11.22% | 8.53%
GRUPO D
D1 | REINCIDÊNCIA DE GRUPO A SOBRE GRUPO B | 9.79% | 3.64% | 17.44% | 6.84%
D2 | REINCIDÊNCIA DE GRUPO A SOBRE AVISO PRÉVIO TRABALHADO E REINCIDÊNCIA DO FGTS SOBRE AVISO PRÉVIO INDENIZADO | 0.45% | 0.34% | 0.47% | 0.36%
D | TOTAL | 10.24% | 3.98% | 17.91% | 7.2%
GRUPO A + B + C + D
TOTAL |  | 90.66% | 52.9% | 113.3% | 71.12%
FONTE: http://www.caixa.gov.br/site/paginas/downloads.aspx

## LSICRO (hidden)
MUNICÍPIO DE TERESINA - PI
ZONAL HORTAS TERESINA-PI - MONTAGEM E MANUTENÇÃO REDE ELETRICA
PLANILHA DE LEIS SOCIAIS - SICRO DNIT
DATA BASE: | SINAPI PI 11/2025, SEINFRA CE 28, ORSE SE 09/2025, SICRO PI 07/2025, SEM DESONERAÇÃO | [24 empty] | LEIS SOCIAIS (%): | 113.33 | BDI (%): | 22
CÓDIGO | DESCRIÇÃO | UND. | Encargos Sociais (%) | [8 empty] | Encargos Trabalhistas (%) | [9 empty] | Verbas Rescisórias (%) |  |  |  |  | Reincidências (%) |  | TOTAL (%)
|  |  | A1 | A2 | A3 | A4 | A5 | A6 | A7 | A8 | A9 | B1 | B2 | B3 | B4 | B5 | B6 | B7 | B8 | B9 | B10 | C1 | C2 | C3 | C4 | C5 | D1 | D2
P9801 | AJUDANTE | H | 20% | 8% | 2.5% | 1.5% | 1.6% | 0.2% | 3% | 0% | 0% | 18% | 4.979% | 1.63% | 0.9346% | 0.0491% | 0.1% | 9.242% | 0.7428% | 0.002239% | 0% | 7.159% | 0.1972% | 10.69% | 4.342% | 0.9285% | 13.13% | 0.6453% | 109.6%
P9802 | AJUDANTE ESPECIALIZADO | H | 20% | 8% | 2.5% | 1.5% | 1.6% | 0.2% | 3% | 0% | 0% | 18% | 4.979% | 1.63% | 0.9346% | 0.0491% | 0.1% | 9.242% | 0.7428% | 0.002239% | 0% | 7.159% | 0.1972% | 10.69% | 4.342% | 0.9285% | 13.13% | 0.6453% | 109.6%
P9803 | ALMOXARIFE | MÊS | 20% | 8% | 2.5% | 1.5% | 1.6% | 0.2% | 3% | 0.1111% | 0% | 0% | 0% | 6.811% | 0.8992% | 0.04909% | 0.09328% | 9.24% | 0.7426% | 0.01532% | 0% | 4.024% | 0.1016% | 5.509% | 3.771% | 0.9282% | 6.589% | 0.3594% | 76.04%
P9804 | APONTADOR | MÊS | 20% | 8% | 2.5% | 1.5% | 1.6% | 0.2% | 3% | 0% | 0% | 0% | 0% | 2.225% | 0.9346% | 0.0491% | 0.096% | 9.243% | 0.7428% | 0.009514% | 0% | 6.761% | 0.1862% | 10.1% | 3.626% | 0.9285% | 4.894% | 0.6094% | 77.2%
P9805 | ARMADOR | H | 20% | 8% | 2.5% | 1.5% | 1.6% | 0.2% | 3% | 0.1111% | 0% | 18.2% | 5.036% | 3.256% | 0.8991% | 0.04908% | 0.09501% | 9.239% | 0.7425% | 0.000382% | 0% | 6.069% | 0.1672% | 9.062% | 4.401% | 0.9281% | 13.85% | 0.5473% | 109.5%
P9806 | AUXILIAR ADMINISTRATIVO | MÊS | 20% | 8% | 2.5% | 1.5% | 1.6% | 0.2% | 3% | 0% | 0% | 0% | 0% | 6.162% | 0.9353% | 0.04914% | 0.05806% | 9.249% | 0.7434% | 0.1194% | 0% | 4.128% | 0.1137% | 6.17% | 3.754% | 0.9292% | 6.373% | 0.3721% | 75.96%
P9807 | BOMBEIRO HIDRÁULICO | H | 20% | 8% | 2.5% | 1.5% | 1.6% | 0.2% | 3% | 0.1111% | 0% | 18.66% | 5.166% | 6.851% | 0.899% | 0.04908% | 0.09104% | 9.238% | 0.7425% | 0.001207% | 0% | 3.994% | 0.1009% | 5.467% | 4.534% | 0.9281% | 15.39% | 0.3568% | 109.4%
P9808 | CARPINTEIRO | H | 20% | 8% | 2.5% | 1.5% | 1.6% | 0.2% | 3% | 0% | 0% | 18.3% | 5.064% | 3.994% | 0.9344% | 0.04909% | 0.08169% | 9.241% | 0.7427% | 0.00065% | 0% | 5.576% | 0.1536% | 8.327% | 4.429% | 0.9283% | 14.13% | 0.5026% | 109.3%
P9809 | ENCARREGADO ADMINISTRATIVO | MÊS | 20% | 8% | 2.5% | 1.5% | 1.6% | 0.2% | 3% | 0.1111% | 0% | 0% | 0% | 8.88% | 0.8994% | 0.0491% | 0.06534% | 9.242% | 0.7428% | 0.07109% | 0% | 2.725% | 0.06351% | 3.444% | 3.838% | 0.9285% | 7.364% | 0.2414% | 75.46%
P9810 | ELETRICISTA | H | 20% | 8% | 2.5% | 1.5% | 1.6% | 0.2% | 3% | 0% | 0% | 18.55% | 5.134% | 5.893% | 0.9346% | 0.0491% | 0.1019% | 9.243% | 0.7428% | 0.002912% | 0% | 4.305% | 0.1186% | 6.43% | 4.501% | 0.9285% | 14.96% | 0.388% | 109.1%
P9811 | ENCARREGADO ESPECIALIZADO | MÊS | 20% | 8% | 2.5% | 1.5% | 1.6% | 0.2% | 3% | 0% | 0% | 0% | 0% | 3.925% | 0.9343% | 0.04908% | 0.06908% | 9.239% | 0.7426% | 0.00189% | 0% | 5.621% | 0.1549% | 8.394% | 3.679% | 0.9282% | 5.506% | 0.5067% | 76.55%
P9812 | ENGENHEIRO | MÊS | 20% | 8% | 2.5% | 1.5% | 1.6% | 0.2% | 3% | 0.1111% | 0% | 0% | 0% | 7.533% | 0.8992% | 0.04909% | 0.08113% | 9.24% | 0.7426% | 0.0278% | 0% | 3.497% | 0.08831% | 4.787% | 3.794% | 0.9282% | 6.855% | 0.3124% | 75.75%
P9814 | OPERACIONAL | MÊS | 20% | 8% | 2.5% | 1.5% | 1.6% | 0.2% | 3% | 0.4148% | 0% | 0% | 0% | 4.048% | 0.9087% | 0.05093% | 0.1019% | 9.241% | 0.7427% | 0.005445% | 0% | 5.539% | 0.1526% | 8.272% | 3.683% | 0.9283% | 5.619% | 0.4999% | 77.01%
P9815 | JARDINEIRO | H | 20% | 8% | 2.5% | 1.5% | 1.6% | 0.2% | 3% | 0.4148% | 0% | 18.65% | 5.162% | 6.735% | 0.9085% | 0.04908% | 0.0873% | 9.239% | 0.7426% | 0.00841% | 0% | 4.08% | 0.103% | 5.584% | 4.531% | 0.9282% | 15.48% | 0.3647% | 109.9%
P9819 | ENGENHEIRO SUPERVISOR | MÊS | 20% | 8% | 2.5% | 1.5% | 1.6% | 0.2% | 3% | 0.1111% | 0% | 0% | 0% | 7.533% | 0.8992% | 0.04909% | 0.08113% | 9.24% | 0.7426% | 0.0278% | 0% | 3.497% | 0.08831% | 4.787% | 3.794% | 0.9282% | 6.855% | 0.3124% | 75.75%
P9821 | PEDREIRO | H | 20% | 8% | 2.5% | 1.5% | 1.6% | 0.2% | 3% | 0% | 0% | 18.29% | 5.06% | 3.907% | 0.9344% | 0.04909% | 0.08026% | 9.24% | 0.7427% | 0.001109% | 0% | 5.634% | 0.1552% | 8.413% | 4.426% | 0.9283% | 14.1% | 0.5078% | 109.3%
P9822 | PINTOR | H | 20% | 8% | 2.5% | 1.5% | 1.6% | 0.2% | 3% | 0.1111% | 0% | 18.44% | 5.102% | 5.104% | 0.899% | 0.04908% | 0.08859% | 9.238% | 0.7425% | 0.001513% | 0% | 4.831% | 0.1331% | 7.213% | 4.469% | 0.9281% | 14.64% | 0.4356% | 109.2%
P9823 | SERRALHEIRO | H | 20% | 8% | 2.5% | 1.5% | 1.6% | 0.2% | 3% | 0.1111% | 0% | 18.58% | 5.142% | 6.177% | 0.899% | 0.04908% | 0.09295% | 9.238% | 0.7425% | 0.000806% | 0% | 4.487% | 0.1133% | 6.141% | 4.509% | 0.9281% | 15.1% | 0.4008% | 109.5%
P9824 | SERVENTE | H | 20% | 8% | 2.5% | 1.5% | 1.6% | 0.2% | 3% | 0% | 0% | 18% | 4.979% | 1.63% | 0.9346% | 0.0491% | 0.1% | 9.242% | 0.7428% | 0.002239% | 0% | 7.159% | 0.1972% | 10.69% | 4.342% | 0.9285% | 13.13% | 0.6453% | 109.6%
P9825 | SOLDADOR | H | 20% | 8% | 2.5% | 1.5% | 1.6% | 0.2% | 3% | 0.1111% | 0% | 18.58% | 5.142% | 6.188% | 0.8991% | 0.04908% | 0.0958% | 9.239% | 0.7425% | 0.006749% | 0% | 4.479% | 0.1131% | 6.131% | 4.51% | 0.9282% | 15.11% | 0.4001% | 109.5%
P9826 | CHEFE SETOR DE FINANÇAS | MÊS | 20% | 8% | 2.5% | 1.5% | 1.6% | 0.2% | 3% | 0.4148% | 0% | 0% | 0% | 10.18% | 0.9093% | 0.04912% | 0.03962% | 9.247% | 0.7432% | 0.1384% | 0% | 1.959% | 0.03958% | 2.147% | 3.882% | 0.929% | 7.93% | 0.1715% | 75.58%
P9827 | VIGIA | MÊS | 20% | 8% | 2.5% | 1.5% | 1.6% | 0.2% | 3% | 0% | 0% | 0% | 0% | 5.826% | 0.9345% | 0.04909% | 0.08589% | 9.241% | 0.7427% | 0.004603% | 0% | 4.35% | 0.1198% | 6.496% | 3.74% | 0.9284% | 6.213% | 0.3921% | 75.92%
P9830 | MONTADOR | H | 20% | 8% | 2.5% | 1.5% | 1.6% | 0.2% | 3% | 0.1111% | 0% | 18.51% | 5.121% | 5.602% | 0.8992% | 0.04908% | 0.1053% | 9.24% | 0.7426% | 0.000951% | 0% | 4.499% | 0.1239% | 6.718% | 4.488% | 0.9282% | 14.86% | 0.4056% | 109.2%
P9833 | AUXILIAR DE LABORATÓRIO | MÊS | 20% | 8% | 2.5% | 1.5% | 1.6% | 0.2% | 3% | 0.1111% | 0% | 0% | 0% | 4.256% | 0.8991% | 0.04908% | 0.09817% | 9.239% | 0.7426% | 0.005156% | 0% | 5.4% | 0.1488% | 8.063% | 3.689% | 0.9282% | 5.643% | 0.4869% | 76.56%
P9837 | OCEANÓGRAFO | MÊS | 20% | 8% | 2.5% | 1.5% | 1.6% | 0.2% | 3% | 0.4148% | 0% | 0% | 0% | 7.374% | 0.9093% | 0.05096% | 0.07563% | 9.247% | 0.7432% | 0.09942% | 0% | 3.617% | 0.09134% | 4.955% | 3.792% | 0.929% | 6.884% | 0.3234% | 76.31%
P9840 | ENCARREGADO GERAL | MÊS | 20% | 8% | 2.5% | 1.5% | 1.6% | 0.2% | 3% | 0% | 0% | 0% | 0% | 3.925% | 0.9343% | 0.04908% | 0.06908% | 9.239% | 0.7426% | 0.00189% | 0% | 5.621% | 0.1549% | 8.394% | 3.679% | 0.9282% | 5.506% | 0.5067% | 76.55%
P9842 | FAXINEIRO | MÊS | 20% | 8% | 2.5% | 1.5% | 1.6% | 0.2% | 3% | 0.1111% | 0% | 0% | 0% | 5.579% | 0.8998% | 0.04912% | 0.0383% | 9.246% | 0.7431% | 0.141% | 0% | 4.517% | 0.1244% | 6.749% | 3.734% | 0.9289% | 6.163% | 0.4073% | 76.23%
P9843 | OPERADOR DE EQUIPAMENTO LEVE | H | 20% | 8% | 2.5% | 1.5% | 1.6% | 0.2% | 3% | 0% | 0% | 17.98% | 4.975% | 1.525% | 0.9346% | 0.0491% | 0.09604% | 9.242% | 0.7428% | 0.00295% | 0% | 7.229% | 0.1992% | 10.8% | 4.338% | 0.9285% | 13.08% | 0.6516% | 109.6%
P9845 | OPERADOR DE EQUIPAMENTO PESADO | H | 20% | 8% | 2.5% | 1.5% | 1.6% | 0.2% | 3% | 0% | 0% | 17.98% | 4.975% | 1.525% | 0.9346% | 0.0491% | 0.09604% | 9.242% | 0.7428% | 0.00295% | 0% | 7.229% | 0.1992% | 10.8% | 4.338% | 0.9285% | 13.08% | 0.6516% | 109.6%
P9846 | OPERADOR DE EQUIPAMENTO ESPECIAL | H | 20% | 8% | 2.5% | 1.5% | 1.6% | 0.2% | 3% | 0% | 0% | 17.98% | 4.975% | 1.525% | 0.9346% | 0.0491% | 0.09604% | 9.242% | 0.7428% | 0.00295% | 0% | 7.229% | 0.1992% | 10.8% | 4.338% | 0.9285% | 13.08% | 0.6516% | 109.6%
P9847 | PERFURADOR DE TUBULÃO | H | 20% | 8% | 2.5% | 1.5% | 1.6% | 0.2% | 3% | 0% | 0% | 18% | 4.979% | 1.63% | 0.9346% | 0.0491% | 0.1% | 9.242% | 0.7428% | 0.002239% | 0% | 7.159% | 0.1972% | 10.69% | 4.342% | 0.9285% | 13.13% | 0.6453% | 109.6%
P9848 | DESENHISTA | MÊS | 20% | 8% | 2.5% | 1.5% | 1.6% | 0.2% | 3% | 0.1111% | 0% | 0% | 0% | 4.354% | 0.8998% | 0.04912% | 0.06835% | 9.246% | 0.7431% | 0.1045% | 0% | 5.336% | 0.147% | 7.974% | 3.695% | 0.9288% | 5.708% | 0.4812% | 76.65%
P9849 | CONDUTOR MAQUINISTA FLUVIAL | MÊS | 20% | 8% | 2.5% | 1.5% | 1.6% | 0.2% | 3% | 0.4148% | 0% | 0% | 0% | 8.315% | 0.9083% | 0.05091% | 0.06576% | 9.237% | 0.7424% | 0.001776% | 0% | 3.167% | 0.07383% | 4.001% | 3.818% | 0.928% | 7.19% | 0.2808% | 76%
P9850 | COPEIRO | MÊS | 20% | 8% | 2.5% | 1.5% | 1.6% | 0.2% | 3% | 0.1111% | 0% | 0% | 0% | 5.713% | 0.8999% | 0.04912% | 0.007286% | 9.247% | 0.7432% | 0.1773% | 0% | 4.427% | 0.122% | 6.616% | 3.739% | 0.9289% | 6.215% | 0.3992% | 76.19%
P9851 | MÉDICO DO TRABALHO | MÊS | 20% | 8% | 2.5% | 1.5% | 1.6% | 0.2% | 3% | 0.4148% | 0% | 0% | 0% | 8.402% | 0.9085% | 0.04908% | 0.03805% | 9.239% | 0.7425% | 0.04903% | 0% | 3.1% | 0.07226% | 3.916% | 3.822% | 0.9281% | 7.23% | 0.2749% | 75.99%
P9852 | BLASTER | H | 20% | 8% | 2.5% | 1.5% | 1.6% | 0.2% | 3% | 0.4148% | 0% | 18.73% | 5.183% | 7.302% | 0.9086% | 0.04908% | 0.09595% | 9.24% | 0.7426% | 0.001095% | 0% | 3.665% | 0.09255% | 5.017% | 4.552% | 0.9282% | 15.72% | 0.3277% | 109.8%
P9853 | PRÉ-MARCADOR | H | 20% | 8% | 2.5% | 1.5% | 1.6% | 0.2% | 3% | 0% | 0% | 18% | 4.979% | 1.63% | 0.9346% | 0.0491% | 0.1% | 9.242% | 0.7428% | 0.002239% | 0% | 7.159% | 0.1972% | 10.69% | 4.342% | 0.9285% | 13.13% | 0.6453% | 109.6%
P9854 | RECEPCIONISTA | MÊS | 20% | 8% | 2.5% | 1.5% | 1.6% | 0.2% | 3% | 0.1111% | 0% | 0% | 0% | 5.756% | 0.9003% | 0.04915% | 0.01955% | 9.252% | 0.7435% | 0.2182% | 0% | 4.401% | 0.1212% | 6.58% | 3.742% | 0.9294% | 6.252% | 0.3968% | 76.27%
P9855 | MARINHEIRO DE MÁQUINAS | MÊS | 20% | 8% | 2.5% | 1.5% | 1.6% | 0.2% | 3% | 0.4148% | 0% | 0% | 0% | 9.079% | 0.9085% | 0.05092% | 0.08277% | 9.239% | 0.7425% | 0.003407% | 0% | 2.564% | 0.05977% | 3.24% | 3.843% | 0.9281% | 7.482% | 0.2274% | 75.66%
P9856 | MARINHEIRO DE CONVÉS | H | 20% | 8% | 2.5% | 1.5% | 1.6% | 0.2% | 3% | 0.4148% | 0% | 18.97% | 5.252% | 9.214% | 0.9085% | 0.05092% | 0.08863% | 9.239% | 0.7426% | 0.004379% | 0% | 2.458% | 0.05729% | 3.105% | 4.623% | 0.9282% | 16.55% | 0.2179% | 109.6%
P9857 | MARINHEIRO DE CONVÉS - MENSALISTA | MÊS | 20% | 8% | 2.5% | 1.5% | 1.6% | 0.2% | 3% | 0.4148% | 0% | 0% | 0% | 9.214% | 0.9085% | 0.05092% | 0.08863% | 9.239% | 0.7426% | 0.004379% | 0% | 2.458% | 0.05729% | 3.105% | 3.848% | 0.9282% | 7.535% | 0.2179% | 75.61%
P9858 | LABORATORISTA | MÊS | 20% | 8% | 2.5% | 1.5% | 1.6% | 0.2% | 3% | 0.1111% | 0% | 0% | 0% | 4.256% | 0.8991% | 0.04908% | 0.09817% | 9.239% | 0.7426% | 0.005156% | 0% | 5.4% | 0.1488% | 8.063% | 3.689% | 0.9282% | 5.643% | 0.4869% | 76.56%
P9859 | TRABALHADOR DE VIA | H | 20% | 8% | 2.5% | 1.5% | 1.6% | 0.2% | 3% | 0% | 0% | 18% | 4.979% | 1.63% | 0.9346% | 0.0491% | 0.1% | 9.242% | 0.7428% | 0.002239% | 0% | 7.159% | 0.1972% | 10.69% | 4.342% | 0.9285% | 13.13% | 0.6453% | 109.6%
P9861 | SELECIONADOR DE MATERIAL PÉTREO | H | 20% | 8% | 2.5% | 1.5% | 1.6% | 0.2% | 3% | 0% | 0% | 18% | 4.979% | 1.63% | 0.9346% | 0.0491% | 0.1% | 9.242% | 0.7428% | 0.002239% | 0% | 7.159% | 0.1972% | 10.69% | 4.342% | 0.9285% | 13.13% | 0.6453% | 109.6%
P9864 | ENGENHEIRO DE SEGURANÇA DO TRABALHO | MÊS | 20% | 8% | 2.5% | 1.5% | 1.6% | 0.2% | 3% | 0.4148% | 0% | 0% | 0% | 7.166% | 0.9088% | 0.0491% | 0.06611% | 9.242% | 0.7428% | 0.06098% | 0% | 3.767% | 0.09512% | 5.158% | 3.784% | 0.9285% | 6.786% | 0.3367% | 76.31%
P9866 | MOTORISTA DE CAMINHÃO | H | 20% | 8% | 2.5% | 1.5% | 1.6% | 0.2% | 3% | 0% | 0% | 18.05% | 4.992% | 2.009% | 0.9345% | 0.04909% | 0.08924% | 9.241% | 0.7427% | 0.00189% | 0% | 6.905% | 0.1902% | 10.31% | 4.355% | 0.9284% | 13.29% | 0.6224% | 109.5%
P9867 | TÉCNICO ESPECIALIZADO - MENSALISTA | MÊS | 20% | 8% | 2.5% | 1.5% | 1.6% | 0.2% | 3% | 0.1111% | 0% | 0% | 0% | 5.76% | 0.8996% | 0.04911% | 0.07356% | 9.244% | 0.743% | 0.0853% | 0% | 4.394% | 0.1211% | 6.565% | 3.739% | 0.9287% | 6.222% | 0.3962% | 76.13%
P9869 | ENCARREGADO DE OBRAS DE ARTES ESPECIAIS | MÊS | 20% | 8% | 2.5% | 1.5% | 1.6% | 0.2% | 3% | 0% | 0% | 0% | 0% | 3.925% | 0.9343% | 0.04908% | 0.06908% | 9.239% | 0.7426% | 0.00189% | 0% | 5.621% | 0.1549% | 8.394% | 3.679% | 0.9282% | 5.506% | 0.5067% | 76.55%
P9870 | MOTORISTA DE VEÍCULO LEVE | H | 20% | 8% | 2.5% | 1.5% | 1.6% | 0.2% | 3% | 0.1111% | 0% | 18.71% | 5.18% | 7.236% | 0.899% | 0.04907% | 0.08284% | 9.238% | 0.7424% | 0.003907% | 0% | 3.713% | 0.09376% | 5.081% | 4.549% | 0.928% | 15.56% | 0.3316% | 109.3%
P9871 | MOTORISTA DE VEÍCULO ESPECIAL | H | 20% | 8% | 2.5% | 1.5% | 1.6% | 0.2% | 3% | 0% | 0% | 18.05% | 4.992% | 2.009% | 0.9345% | 0.04909% | 0.08924% | 9.241% | 0.7427% | 0.00189% | 0% | 6.905% | 0.1902% | 10.31% | 4.355% | 0.9284% | 13.29% | 0.6224% | 109.5%
P9875 | ENCARREGADO DE TURMA | MÊS | 20% | 8% | 2.5% | 1.5% | 1.6% | 0.2% | 3% | 0% | 0% | 0% | 0% | 3.925% | 0.9343% | 0.04908% | 0.06908% | 9.239% | 0.7426% | 0.00189% | 0% | 5.621% | 0.1549% | 8.394% | 3.679% | 0.9282% | 5.506% | 0.5067% | 76.55%
P9876 | TÉCNICO DE SEGURANÇA DO TRABALHO | MÊS | 20% | 8% | 2.5% | 1.5% | 1.6% | 0.2% | 3% | 0.1111% | 0% | 0% | 0% | 4.864% | 0.8997% | 0.04911% | 0.06246% | 9.245% | 0.743% | 0.1034% | 0% | 4.994% | 0.1376% | 7.462% | 3.711% | 0.9288% | 5.894% | 0.4503% | 76.46%
P9878 | SECRETÁRIA | MÊS | 20% | 8% | 2.5% | 1.5% | 1.6% | 0.2% | 3% | 0.4148% | 0% | 0% | 0% | 6.235% | 0.9097% | 0.04915% | 0.02026% | 9.252% | 0.7435% | 0.2078% | 0% | 4.451% | 0.1124% | 6.1% | 3.757% | 0.9294% | 6.482% | 0.3979% | 76.86%
P9880 | PILOTO FLUVIAL | MÊS | 20% | 8% | 2.5% | 1.5% | 1.6% | 0.2% | 3% | 0.4148% | 0% | 0% | 0% | 9.71% | 0.9081% | 0.0509% | 0.04385% | 9.235% | 0.7422% | 0.005429% | 0% | 2.22% | 0.04806% | 2.604% | 3.862% | 0.9278% | 7.702% | 0.1955% | 75.47%
P9882 | TÉCNICO ESPECIALIZADO | H | 20% | 8% | 2.5% | 1.5% | 1.6% | 0.2% | 3% | 0.1111% | 0% | 18.54% | 5.13% | 5.76% | 0.8996% | 0.04911% | 0.07356% | 9.244% | 0.743% | 0.0853% | 0% | 4.394% | 0.1211% | 6.565% | 4.497% | 0.9287% | 14.96% | 0.3962% | 109.3%
P9883 | CHEFE DO SETOR ADMINISTRATIVO | MÊS | 20% | 8% | 2.5% | 1.5% | 1.6% | 0.2% | 3% | 0.1111% | 0% | 0% | 0% | 8.88% | 0.8994% | 0.0491% | 0.06534% | 9.242% | 0.7428% | 0.07109% | 0% | 2.725% | 0.06351% | 3.444% | 3.838% | 0.9285% | 7.364% | 0.2414% | 75.46%
P9884 | ENCARREGADO DE TERRAPLENAGEM | MÊS | 20% | 8% | 2.5% | 1.5% | 1.6% | 0.2% | 3% | 0% | 0% | 0% | 0% | 3.925% | 0.9343% | 0.04908% | 0.06908% | 9.239% | 0.7426% | 0.00189% | 0% | 5.621% | 0.1549% | 8.394% | 3.679% | 0.9282% | 5.506% | 0.5067% | 76.55%
P9885 | FRENTISTA DE TÚNEL | H | 20% | 8% | 2.5% | 1.5% | 1.6% | 0.2% | 3% | 0% | 0% | 18% | 4.979% | 1.63% | 0.9346% | 0.0491% | 0.1% | 9.242% | 0.7428% | 0.002239% | 0% | 7.159% | 0.1972% | 10.69% | 4.342% | 0.9285% | 13.13% | 0.6453% | 109.6%
P9889 | TÉCNICO DA QUALIDADE | MÊS | 20% | 8% | 2.5% | 1.5% | 1.6% | 0.2% | 3% | 0.1111% | 0% | 0% | 0% | 5.83% | 0.8996% | 0.04911% | 0.07442% | 9.244% | 0.7429% | 0.07973% | 0% | 4.348% | 0.1198% | 6.495% | 3.741% | 0.9287% | 6.245% | 0.392% | 76.1%
P9892 | AUXILIAR DE BLASTER | H | 20% | 8% | 2.5% | 1.5% | 1.6% | 0.2% | 3% | 0.4148% | 0% | 18.73% | 5.183% | 7.302% | 0.9086% | 0.04908% | 0.09595% | 9.24% | 0.7426% | 0.001095% | 0% | 3.665% | 0.09255% | 5.017% | 4.552% | 0.9282% | 15.72% | 0.3277% | 109.8%
P9893 | ENCARREGADO DE PAVIMENTAÇÃO | MÊS | 20% | 8% | 2.5% | 1.5% | 1.6% | 0.2% | 3% | 0% | 0% | 0% | 0% | 3.925% | 0.9343% | 0.04908% | 0.06908% | 9.239% | 0.7426% | 0.00189% | 0% | 5.621% | 0.1549% | 8.394% | 3.679% | 0.9282% | 5.506% | 0.5067% | 76.55%
P9896 | PORTEIRO | MÊS | 20% | 8% | 2.5% | 1.5% | 1.6% | 0.2% | 3% | 0.1111% | 0% | 0% | 0% | 7.271% | 0.8993% | 0.04909% | 0.07599% | 9.241% | 0.7427% | 0.04236% | 0% | 3.689% | 0.09315% | 5.05% | 3.786% | 0.9283% | 6.762% | 0.3295% | 75.87%
P9897 | TÉCNICO DE MEIO AMBIENTE | MÊS | 20% | 8% | 2.5% | 1.5% | 1.6% | 0.2% | 3% | 0.4148% | 0% | 0% | 0% | 3.084% | 0.9094% | 0.04913% | 0.0576% | 9.248% | 0.7432% | 0.1271% | 0% | 6.186% | 0.1704% | 9.246% | 3.655% | 0.929% | 5.291% | 0.5583% | 77.47%
P9900 | COMPRADOR | MÊS | 20% | 8% | 2.5% | 1.5% | 1.6% | 0.2% | 3% | 0.1111% | 0% | 0% | 0% | 7.978% | 0.8995% | 0.04911% | 0.05848% | 9.244% | 0.7429% | 0.09171% | 0% | 3.174% | 0.08015% | 4.346% | 3.81% | 0.9286% | 7.037% | 0.2835% | 75.63%
P9901 | ENCARREGADO DE SUPERESTRUTURA FERROVIÁRIA | MÊS | 20% | 8% | 2.5% | 1.5% | 1.6% | 0.2% | 3% | 0% | 0% | 0% | 0% | 3.925% | 0.9343% | 0.04908% | 0.06908% | 9.239% | 0.7426% | 0.00189% | 0% | 5.621% | 0.1549% | 8.394% | 3.679% | 0.9282% | 5.506% | 0.5067% | 76.55%
P9903 | AUXILIAR TÉCNICO | MÊS | 20% | 8% | 2.5% | 1.5% | 1.6% | 0.2% | 3% | 0.1111% | 0% | 0% | 0% | 5.76% | 0.8996% | 0.04911% | 0.07356% | 9.244% | 0.743% | 0.0853% | 0% | 4.394% | 0.1211% | 6.565% | 3.739% | 0.9287% | 6.222% | 0.3962% | 76.13%
P9907 | COMANDANTE DE LONGO CURSO | MÊS | 20% | 8% | 2.5% | 1.5% | 1.6% | 0.2% | 3% | 0.4148% | 0% | 0% | 0% | 9.71% | 0.9081% | 0.0509% | 0.04385% | 9.235% | 0.7422% | 0.005429% | 0% | 2.22% | 0.04806% | 2.604% | 3.862% | 0.9278% | 7.702% | 0.1955% | 75.47%
P9908 | IMEDIATO | MÊS | 20% | 8% | 2.5% | 1.5% | 1.6% | 0.2% | 3% | 0.4148% | 0% | 0% | 0% | 9.71% | 0.9081% | 0.0509% | 0.04385% | 9.235% | 0.7422% | 0.005429% | 0% | 2.22% | 0.04806% | 2.604% | 3.862% | 0.9278% | 7.702% | 0.1955% | 75.47%
P9909 | OFICIAL DE NÁUTICA | MÊS | 20% | 8% | 2.5% | 1.5% | 1.6% | 0.2% | 3% | 0.4148% | 0% | 0% | 0% | 8.591% | 0.9089% | 0.05094% | 0.07123% | 9.242% | 0.7428% | 0.05606% | 0% | 2.953% | 0.06884% | 3.733% | 3.829% | 0.9285% | 7.318% | 0.2619% | 75.97%
P9910 | OFICIAL DE MÁQUINAS | MÊS | 20% | 8% | 2.5% | 1.5% | 1.6% | 0.2% | 3% | 0.4148% | 0% | 0% | 0% | 9.401% | 0.9086% | 0.05093% | 0.07589% | 9.24% | 0.7426% | 0.02358% | 0% | 2.488% | 0.05386% | 2.919% | 3.854% | 0.9283% | 7.607% | 0.2191% | 75.73%
P9913 | DRAGUISTA | MÊS | 20% | 8% | 2.5% | 1.5% | 1.6% | 0.2% | 3% | 0.4148% | 0% | 0% | 0% | 9.71% | 0.9081% | 0.0509% | 0.04385% | 9.235% | 0.7422% | 0.005429% | 0% | 2.22% | 0.04806% | 2.604% | 3.862% | 0.9278% | 7.702% | 0.1955% | 75.47%
P9915 | MAQUINISTA | H | 20% | 8% | 2.5% | 1.5% | 1.6% | 0.2% | 3% | 0.4148% | 0% | 19.09% | 5.284% | 10.12% | 0.9084% | 0.04908% | 0.08104% | 9.238% | 0.7425% | 0% | 0% | 2.01% | 0.04061% | 2.201% | 4.656% | 0.9281% | 16.93% | 0.1759% | 109.7%
P9916 | ENCARREGADO DE CONSERVAÇÃO RODOVIÁRIA | MÊS | 20% | 8% | 2.5% | 1.5% | 1.6% | 0.2% | 3% | 0% | 0% | 0% | 0% | 3.925% | 0.9343% | 0.04908% | 0.06908% | 9.239% | 0.7426% | 0.00189% | 0% | 5.621% | 0.1549% | 8.394% | 3.679% | 0.9282% | 5.506% | 0.5067% | 76.55%
P9920 | MESTRE FLUVIAL | MÊS | 20% | 8% | 2.5% | 1.5% | 1.6% | 0.2% | 3% | 0.4148% | 0% | 0% | 0% | 9.71% | 0.9081% | 0.0509% | 0.04385% | 9.235% | 0.7422% | 0.005429% | 0% | 2.22% | 0.04806% | 2.604% | 3.862% | 0.9278% | 7.702% | 0.1955% | 75.47%
P9921 | MERGULHADOR RASO AUTÔNOMO DE EMERGÊNCIA | H | 20% | 8% | 2.5% | 1.5% | 1.6% | 0.2% | 3% | 0.4148% | 12% | 18.83% | 5.213% | 8.129% | 0.9086% | 0.05093% | 0.09721% | 9.24% | 0.7426% | 0.004792% | 0% | 3.062% | 0.07732% | 4.192% | 4.583% | 0.9283% | 21.27% | 0.283% | 126.8%
P9922 | MERGULHADOR RASO DEPENDENTE DE EMERGÊNCIA | H | 20% | 8% | 2.5% | 1.5% | 1.6% | 0.2% | 3% | 0.4148% | 0% | 18.83% | 5.213% | 8.129% | 0.9086% | 0.05093% | 0.09721% | 9.24% | 0.7426% | 0.004792% | 0% | 3.062% | 0.07732% | 4.192% | 4.583% | 0.9283% | 16.08% | 0.2737% | 109.6%
P9924 | MERGULHADOR RASO DEPENDENTE | H | 20% | 8% | 2.5% | 1.5% | 1.6% | 0.2% | 3% | 0.4148% | 0% | 18.83% | 5.213% | 8.129% | 0.9086% | 0.05093% | 0.09721% | 9.24% | 0.7426% | 0.004792% | 0% | 3.062% | 0.07732% | 4.192% | 4.583% | 0.9283% | 16.08% | 0.2737% | 109.6%
P9925 | MERGULHADOR RASO AUTÔNOMO | H | 20% | 8% | 2.5% | 1.5% | 1.6% | 0.2% | 3% | 0.4148% | 12% | 18.83% | 5.213% | 8.129% | 0.9086% | 0.05093% | 0.09721% | 9.24% | 0.7426% | 0.004792% | 0% | 3.062% | 0.07732% | 4.192% | 4.583% | 0.9283% | 21.27% | 0.283% | 126.8%
P9926 | MERGULHADOR RASO AUXILIAR DE SUPERFÍCIE | H | 20% | 8% | 2.5% | 1.5% | 1.6% | 0.2% | 3% | 0.4148% | 12% | 18.83% | 5.213% | 8.129% | 0.9086% | 0.05093% | 0.09721% | 9.24% | 0.7426% | 0.004792% | 0% | 3.062% | 0.07732% | 4.192% | 4.583% | 0.9283% | 21.27% | 0.283% | 126.8%
P9927 | FRENTISTA DE TÚNEL COM PERICULOSIDADE | H | 20% | 8% | 2.5% | 1.5% | 1.6% | 0.2% | 3% | 0% | 0% | 18% | 4.979% | 1.63% | 0.9346% | 0.0491% | 0.1% | 9.242% | 0.7428% | 0.002239% | 0% | 7.159% | 0.1972% | 10.69% | 4.342% | 0.9285% | 13.13% | 0.6453% | 109.6%
P9930 | ELETRICISTA COM PERICULOSIDADE | H | 20% | 8% | 2.5% | 1.5% | 1.6% | 0.2% | 3% | 0% | 0% | 18.55% | 5.134% | 5.893% | 0.9346% | 0.0491% | 0.1019% | 9.243% | 0.7428% | 0.002912% | 0% | 4.305% | 0.1186% | 6.43% | 4.501% | 0.9285% | 14.96% | 0.388% | 109.1%
P9931 | OPERADOR DE EQUIPAMENTO DE MERGULHO | H | 20% | 8% | 2.5% | 1.5% | 1.6% | 0.2% | 3% | 0.4148% | 12% | 18.83% | 5.213% | 8.129% | 0.9086% | 0.05093% | 0.09721% | 9.24% | 0.7426% | 0.004792% | 0% | 3.062% | 0.07732% | 4.192% | 4.583% | 0.9283% | 21.27% | 0.283% | 126.8%
P9932 | OPERADOR DE EQUIPAMENTO PESADO COM PERICULOSIDADE | H | 20% | 8% | 2.5% | 1.5% | 1.6% | 0.2% | 3% | 0% | 0% | 17.98% | 4.975% | 1.525% | 0.9346% | 0.0491% | 0.09604% | 9.242% | 0.7428% | 0.00295% | 0% | 7.229% | 0.1992% | 10.8% | 4.338% | 0.9285% | 13.08% | 0.6516% | 109.6%
P9933 | SUPERVISOR DE MERGULHO RASO | MÊS | 20% | 8% | 2.5% | 1.5% | 1.6% | 0.2% | 3% | 0.4148% | 12% | 0% | 0% | 8.129% | 0.9086% | 0.05093% | 0.09721% | 9.24% | 0.7426% | 0.004792% | 0% | 3.062% | 0.07732% | 4.192% | 3.814% | 0.9283% | 9.436% | 0.283% | 90.18%
P9934 | MOTORISTA DE VEÍCULO ESPECIAL COM PERICULOSIDADE | H | 20% | 8% | 2.5% | 1.5% | 1.6% | 0.2% | 3% | 0% | 0% | 18.05% | 4.992% | 2.009% | 0.9345% | 0.04909% | 0.08924% | 9.241% | 0.7427% | 0.00189% | 0% | 6.905% | 0.1902% | 10.31% | 4.355% | 0.9284% | 13.29% | 0.6224% | 109.5%
P9938 | OPERADOR DE EQUIPAMENTO LEVE COM PERICULOSIDADE | H | 20% | 8% | 2.5% | 1.5% | 1.6% | 0.2% | 3% | 0% | 0% | 17.98% | 4.975% | 1.525% | 0.9346% | 0.0491% | 0.09604% | 9.242% | 0.7428% | 0.00295% | 0% | 7.229% | 0.1992% | 10.8% | 4.338% | 0.9285% | 13.08% | 0.6516% | 109.6%
P9939 | OPERADOR DE EQUIPAMENTO LEVE COM INSALUBRIDADE | H | 20% | 8% | 2.5% | 1.5% | 1.6% | 0.2% | 3% | 0% | 12% | 17.98% | 4.975% | 1.525% | 0.9346% | 0.0491% | 0.09604% | 9.242% | 0.7428% | 0.00295% | 0% | 7.229% | 0.1992% | 10.8% | 4.338% | 0.9285% | 17.35% | 0.6755% | 125.9%
P9942 | MARINHEIRO DE CONVÉS COM PERICULOSIDADE | H | 20% | 8% | 2.5% | 1.5% | 1.6% | 0.2% | 3% | 0.4148% | 0% | 18.97% | 5.252% | 9.214% | 0.9085% | 0.05092% | 0.08863% | 9.239% | 0.7426% | 0.004379% | 0% | 2.458% | 0.05729% | 3.105% | 4.623% | 0.9282% | 16.55% | 0.2179% | 109.6%
P9944 | OPERADOR DE EQUIPAMENTO ESPECIAL COM PERICULOSIDADE | H | 20% | 8% | 2.5% | 1.5% | 1.6% | 0.2% | 3% | 0% | 0% | 17.98% | 4.975% | 1.525% | 0.9346% | 0.0491% | 0.09604% | 9.242% | 0.7428% | 0.00295% | 0% | 7.229% | 0.1992% | 10.8% | 4.338% | 0.9285% | 13.08% | 0.6516% | 109.6%
P9946 | ENGENHEIRO AUXILIAR | MÊS | 20% | 8% | 2.5% | 1.5% | 1.6% | 0.2% | 3% | 0.1111% | 0% | 0% | 0% | 7.533% | 0.8992% | 0.04909% | 0.08113% | 9.24% | 0.7426% | 0.0278% | 0% | 3.497% | 0.08831% | 4.787% | 3.794% | 0.9282% | 6.855% | 0.3124% | 75.75%
P9947 | TÉCNICO FLORESTAL | MÊS | 20% | 8% | 2.5% | 1.5% | 1.6% | 0.2% | 3% | 0.4148% | 0% | 0% | 0% | 3.084% | 0.9094% | 0.04913% | 0.0576% | 9.248% | 0.7432% | 0.1271% | 0% | 6.186% | 0.1704% | 9.246% | 3.655% | 0.929% | 5.291% | 0.5583% | 77.47%
P9948 | MOTORISTA DE VEÍCULO LEVE - MENSALISTA | MÊS | 20% | 8% | 2.5% | 1.5% | 1.6% | 0.2% | 3% | 0.1111% | 0% | 0% | 0% | 7.236% | 0.899% | 0.04907% | 0.08284% | 9.238% | 0.7424% | 0.003907% | 0% | 3.713% | 0.09376% | 5.081% | 3.784% | 0.928% | 6.737% | 0.3316% | 75.83%
P9949 | TOPÓGRAFO | MÊS | 20% | 8% | 2.5% | 1.5% | 1.6% | 0.2% | 3% | 0.1111% | 0% | 0% | 0% | 3.631% | 0.8991% | 0.04908% | 0.09619% | 9.239% | 0.7425% | 0.00128% | 0% | 5.818% | 0.1603% | 8.687% | 3.669% | 0.9281% | 5.41% | 0.5246% | 76.77%
P9950 | AUXILIAR DE TOPOGRAFIA | MÊS | 20% | 8% | 2.5% | 1.5% | 1.6% | 0.2% | 3% | 0.1111% | 0% | 0% | 0% | 3.631% | 0.8991% | 0.04908% | 0.09619% | 9.239% | 0.7425% | 0.00128% | 0% | 5.818% | 0.1603% | 8.687% | 3.669% | 0.9281% | 5.41% | 0.5246% | 76.77%
P9951 | MÉDICO DE CÂMARA HIPERBÁRICA | MÊS | 20% | 8% | 2.5% | 1.5% | 1.6% | 0.2% | 3% | 0.4148% | 12% | 0% | 0% | 8.402% | 0.9085% | 0.04908% | 0.03805% | 9.239% | 0.7425% | 0.04903% | 0% | 3.1% | 0.07226% | 3.916% | 3.822% | 0.9281% | 9.561% | 0.2836% | 90.33%
P9952 | PEDREIRO - MENSALISTA | MÊS | 20% | 8% | 2.5% | 1.5% | 1.6% | 0.2% | 3% | 0% | 0% | 0% | 0% | 3.907% | 0.9344% | 0.04909% | 0.08026% | 9.24% | 0.7427% | 0.001109% | 0% | 5.634% | 0.1552% | 8.413% | 3.679% | 0.9283% | 5.504% | 0.5078% | 76.58%
P9953 | ELETRICISTA - MENSALISTA | MÊS | 20% | 8% | 2.5% | 1.5% | 1.6% | 0.2% | 3% | 0% | 0% | 0% | 0% | 5.893% | 0.9346% | 0.0491% | 0.1019% | 9.243% | 0.7428% | 0.002912% | 0% | 4.305% | 0.1186% | 6.43% | 3.743% | 0.9285% | 6.244% | 0.388% | 75.92%
P9954 | SERVENTE - MENSALISTA | MÊS | 20% | 8% | 2.5% | 1.5% | 1.6% | 0.2% | 3% | 0% | 0% | 0% | 0% | 1.63% | 0.9346% | 0.0491% | 0.1% | 9.242% | 0.7428% | 0.002239% | 0% | 7.159% | 0.1972% | 10.69% | 3.606% | 0.9285% | 4.674% | 0.6453% | 77.4%
P9955 | ENGENHEIRO CHEFE | MÊS | 20% | 8% | 2.5% | 1.5% | 1.6% | 0.2% | 3% | 0.1111% | 0% | 0% | 0% | 7.533% | 0.8992% | 0.04909% | 0.08113% | 9.24% | 0.7426% | 0.0278% | 0% | 3.497% | 0.08831% | 4.787% | 3.794% | 0.9282% | 6.855% | 0.3124% | 75.75%
P9956 | MOTORISTA DE CAMINHÃO COM PERICULOSIDADE | H | 20% | 8% | 2.5% | 1.5% | 1.6% | 0.2% | 3% | 0% | 0% | 18.05% | 4.992% | 2.009% | 0.9345% | 0.04909% | 0.08924% | 9.241% | 0.7427% | 0.00189% | 0% | 6.905% | 0.1902% | 10.31% | 4.355% | 0.9284% | 13.29% | 0.6224% | 109.5%
P9957 | MOTORISTA DE ÔNIBUS | H | 20% | 8% | 2.5% | 1.5% | 1.6% | 0.2% | 3% | 0.1111% | 0% | 16.37% | 4.522% | 0% | 0.8989% | 0.04907% | 0.08174% | 9.237% | 0.7424% | 0% | 0% | 14.12% | 0.4279% | 12.32% | 4.221% | 0.928% | 11.78% | 1.288% | 113.9%
P9958 | MOTORISTA DE ÔNIBUS - MENSALISTA | MÊS | 20% | 8% | 2.5% | 1.5% | 1.6% | 0.2% | 3% | 0.1111% | 0% | 0% | 0% | 0% | 0.8989% | 0.04907% | 0.08174% | 9.237% | 0.7424% | 0% | 0% | 14.12% | 0.4279% | 12.32% | 3.552% | 0.928% | 4.064% | 1.288% | 84.62%
P9959 | MOTORISTA DE VEÍCULO ESPECIAL COM PERICULOSIDADE - MENSALISTA | MÊS | 20% | 8% | 2.5% | 1.5% | 1.6% | 0.2% | 3% | 0% | 0% | 0% | 0% | 2.009% | 0.9345% | 0.04909% | 0.08924% | 9.241% | 0.7427% | 0.00189% | 0% | 6.905% | 0.1902% | 10.31% | 3.618% | 0.9284% | 4.809% | 0.6224% | 77.25%
P9972 | TÉCNICO DE BATIMETRIA | MÊS | 20% | 8% | 2.5% | 1.5% | 1.6% | 0.2% | 3% | 0.4148% | 0% | 0% | 0% | 7.137% | 0.9087% | 0.05093% | 0.1026% | 9.241% | 0.7427% | 0.01268% | 0% | 3.787% | 0.09564% | 5.185% | 3.782% | 0.9284% | 6.772% | 0.3386% | 76.3%
|  | LEGENDA | Encargos Trabalhistas (%) B3: OBSERVAÇÕES
A1 | INSS |  | Encargos Trabalhistas (%) B3: 1. Para fins de apresentação dos valores percentuais obtidos para cada parcela dos encargos sociais e trabalhistas adotou-se apenas quatro casas decimais em porcentagem, o que pode promover pequenas diferenças entre o valor divulgado na coluna Total (%) em relação a uma eventual soma dos valores visíveis das parcelas. 2. Sobre os encargos sociais e trabalhistas apresentados na presente tabela, não está aplicada a média móvel. A média móvel é parte da metodologia de cálculo dos salários e encargos sociais das categorias do SICRO, tendo por objetivo estabilizar os resultados e realizar o abrandamento das variações decorrentes de eventuais flutuações no número de amostras. Isso implica dizer que, após a obtenção dos valores totais dos encargos sociais (última coluna), deve ser aplicada a média aritmética simples sobre o resultado da referência atual juntamente com os resultados das duas referências anteriores, obtendo desta forma, os percentuais efetivamente utilizados no cálculo dos custos da Mão de Obra.
A2 | SESI
A3 | SENAI
A4 | INCRA
A5 | SEBRAE
A6 | SALÁRIO EDUCAÇÃO
A7 | SEGURO CONTRA ACIDENTES DE TRABALHO
A8 | FGTS
A9 | SECONCI
B1 | REPOUSO SEMANAL REMUNERADO
B2 | FERIADOS
B3 | AUXÍLIO - ENFERMIDADE
B4 | 13º SALÁRIO
B5 | LICENÇA PATERNIDADE
B6 | FALTAS JUSTIFICADAS
B7 | DIAS DE CHUVAS
B8 | AUXÍLIO ACIDENTE DE TRABALHO
B9 | FÉRIAS GOZADAS
B10 | SALÁRIO MATERNIDADE
C1 | AVISO PRÉVIO INDENIZADO
C2 | AVISO PRÉVIO TRABALHADO
C3 | FÉRIAS INDENIZADAS
C4 | DEPÓSITO RESCISÃO SEM JUSTA CAUSA
C5 | INDENIZAÇÃO ADICIONAL
D1 | REINCIDÊNCIA DE GRUPO A SOBRE GRUPO B
D2 | REINCIDÊNCIA DE GRUPO A SOBRE AVISO PRÉVIO TRABALHADO E REINCIDÊNCIA DO FGTS SOBRE AVISO PRÉVIO INDENIZADO
FONTE: https://www.gov.br/dnit/pt-br/assuntos/planejamento-e-pesquisa/custos-e-pagamentos/custos-e-pagamentos-dnit/sistemas-de-custos

## ABC_S
MUNICÍPIO DE TERESINA - PI
ZONAL HORTAS TERESINA-PI - MONTAGEM E MANUTENÇÃO REDE ELETRICA
CURVA ABC DE SERVIÇOS
DATA BASE: | SINAPI PI 11/2025, SEINFRA CE 28, ORSE SE 09/2025, SICRO PI 07/2025, SEM DESONERAÇÃO |  |  |  | LEIS SOCIAIS (%): | 113.33 | BDI (%): | 22
ORDEM | CÓDIGO | FONTE | DESCRIÇÃO | UNID. | QUANT. | P. UNIT. S/BDI | P. UNIT. C/BDI | TOTAL (R$)
1 | COMPGPA14 | PRÓPRIA | TRANSFORMADOR TRIFASICO DE DISTRIBUICAO, POTENCIA DE 15 KVA, TENSAO NOMINAL DE 15 KV, TENSAO SECUNDARIA DE 220/127V, EM OLEO ISOLANTE TIPO MINERAL | UN | 10 | 14812.98 | 18071.84 | 180718.4
2 | COMPGPA1 | PRÓPRIA | CABO DE ALUMINIO 0,6/1KV MULTIPLEXADOS 3X1X35 +35MM² | M | 955 | 27.2 | 33.18 | 31686.9
3 | COMPGPA2 | PRÓPRIA | CABO DE ALUMINIO 15KV PROTEGIDO 50MM² | M | 1450 | 15 | 18.3 | 26535
4 | COMPGPA4 | PRÓPRIA | CHAVE FUSÍVEL 15KV 100A - 10000A BASE C | M | 30 | 477.7 | 582.79 | 17483.7
5 | 101512 | SINAPI | ENTRADA DE ENERGIA ELÉTRICA, AÉREA, TRIFÁSICA, COM CAIXA DE EMBUTIR, CABO DE 35 MM2 E DISJUNTOR DIN 50A (NÃO INCLUSO O POSTE DE CONCRETO). AF_07/2020 | UN | 5 | 2644.77 | 3226.62 | 16133.1
6 | COMPGPA13 | PRÓPRIA | PÁRA RAIO POLIMÉRICO ZNO 10 KA - PARA ALTA TENSÃO | UN | 50 | 250 | 305 | 15250
7 | COMPSDR2 | PRÓPRIA | ADMINISTRAÇÃO LOCAL | UN | 0.5 | 18414.06 | 22465.15 | 11232.59
8 | 88264 | SINAPI | ELETRICISTA COM ENCARGOS COMPLEMENTARES | H | 200 | 27.74 | 33.84 | 6768
9 | COMPGPA11 | PRÓPRIA | ELETRODUTO DE PVC RIGIDO SOLDAVEL, CLASSE B, DE 60 MM | M | 459 | 11.46 | 13.98 | 6416.82
10 | 88316 | SINAPI | SERVENTE COM ENCARGOS COMPLEMENTARES | H | 200 | 21.71 | 26.49 | 5298
11 | COMPGPA10 | PRÓPRIA | ELETRODUTO DE PVC RIGIDO SOLDAVEL, CLASSE B, DE 50 MM | M | 456.1 | 8.45 | 10.31 | 4702.39
12 | COMPGPA9 | PRÓPRIA | DISJUNTOR TERMOMAGNÉTICO TRIPOLAR 40 A COM CAIXA MOLDADA 10 KA | UN | 17 | 223.48 | 272.65 | 4635.05
13 | COMPGPA12 | PRÓPRIA | ELO FUSÍVEL PARA DISTRIBUIÇÃO - PRATA - TIPO 1H - CORRENTE NOMINAL 1A - CLASSE DE TENSÃO 15KV | UN | 50 | 15.35 | 18.73 | 936.5
14 | COMPGPA3 | PRÓPRIA | CAIXA DE MEDIÇÃO TRIFASICA CP REDE | M | 2 | 347.79 | 424.3 | 848.6
15 | COMPSDR1 | PRÓPRIA | PLACA DE IDENTIFICAÇÃO DA OBRA | UN | 1 | 511.53 | 624.07 | 624.07
16 | COMPGPA15 | PRÓPRIA | DERIVAÇÃO TIPO "T" (BORNE CONCÊNTRICO À PRESSÃO) CONSTRUÍDA EM LIGA DE ALUMÍNIO POR PORCAS E ARRUELAS PARA VERGALHÃO ELETROLÍTICO DE 1/4" | UN | 8 | 49.04 | 59.83 | 478.64
17 | COMPGPA5 | PRÓPRIA | CONECTOR DE ALUMINIO TIPO PRENSA CABO, BITOLA 1 1/4", PARA CABOS DE DIAMETRO DE 31 A 34 MM | M | 5 | 56.1 | 68.44 | 342.2
18 | COMPGPA6 | PRÓPRIA | CONECTOR CUNHA COM CAPA DE PROTEÇÃO - CLASSE DE TENSÃO 15KV - EM LIGA DE ALUMÍNIO PARA CONDUTORES ISOLADOS DE 70MM/35MM - 50MM/50MM | UN | 5 | 29.98 | 36.58 | 182.9
19 | COMPGPA7 | PRÓPRIA | CONECTOR TERMINAL A COMPRESSÃO COM DOIS FUROS EM ALUMÍNIO OU LIGA DE ALUMÍNIO - CB-79 (2/0) | UN | 19 | 4.56 | 5.56 | 105.64
20 | COMPGPA8 | PRÓPRIA | CURVA 90° ELETRODUTO PVC ROSCÁVEL, D=1 1/2" | UN | 19 | 4.4 | 5.37 | 102.03
TOTAL | [7 empty] | 330480.53

## ABC_I
MUNICÍPIO DE TERESINA - PI
ZONAL HORTAS TERESINA-PI - MONTAGEM E MANUTENÇÃO REDE ELETRICA
CURVA ABC DE INSUMOS
DATA BASE: | SINAPI PI 11/2025, SEINFRA CE 28, ORSE SE 09/2025, SICRO PI 07/2025, SEM DESONERAÇÃO |  |  |  | LEIS SOCIAIS (%): | 113.33 | BDI (%): | 22
ORDEM | CÓDIGO | FONTE | DESCRIÇÃO | UNID. | QUANTIDADE | PREÇO (R$) | TOTAL (R$) | TOTAL (%)
1 | 12076 | SINAPI | TRANSFORMADOR TRIFASICO DE DISTRIBUICAO, POTENCIA DE 15 KVA, TENSAO NOMINAL DE 15 KV, TENSAO SECUNDARIA DE 220/127V, EM OLEO ISOLANTE TIPO MINERAL | UN | 10 | 14812.98 | 148129.8 | 54.68%
2 | 04618/ORSE | ORSE | CABO DE ALUMINIO 0,6/1KV MULTIPLEXADOS 3X1X35 +35MM² | M | 955 | 27.2 | 25976 | 9.589%
3 | 13926/ORSE | ORSE | CABO DE ALUMINIO 15KV PROTEGIDO 50MM² | M | 1450 | 15 | 21750 | 8.029%
4 | 00587/ORSE | ORSE | CHAVE FUSÍVEL 15KV 100A - 10000A BASE C | UN | 30 | 477.7 | 14331 | 5.29%
5 | 03244/ORSE | ORSE | PÁRA RAIO POLIMÉRICO ZNO 10 KA - PARA ALTA TENSÃO | UN | 50 | 250 | 12500 | 4.614%
6 | 2436 | SINAPI | ELETRICISTA (HORISTA) | H | 269.923 | 20.33 | 5487.5338 | 2.026%
7 | 12067 | SINAPI | ELETRODUTO DE PVC RIGIDO SOLDAVEL, CLASSE B, DE 60 MM | M | 459 | 11.46 | 5260.14 | 1.942%
8 | 1019 | SINAPI | CABO DE COBRE, FLEXIVEL, CLASSE 4 OU 5, ISOLACAO EM PVC/A, ANTICHAMA BWF-B, COBERTURA PVC-ST1, ANTICHAMA BWF-B, 1 CONDUTOR, 0,6/1 KV, SECAO NOMINAL 35 MM2 | M | 112.665 | 39.94 | 4499.8401 | 1.661%
9 | 2675 | SINAPI | ELETRODUTO DE PVC RIGIDO SOLDAVEL, CLASSE B, DE 50 MM | M | 456.1 | 8.45 | 3854.045 | 1.423%
10 | 12239/ORSE | ORSE | DISJUNTOR TERMOMAGNÉTICO TRIPOLAR 40 A COM CAIXA MOLDADA 10 KA | UN | 17 | 223.48 | 3799.16 | 1.402%
11 | 40811 | SINAPI | ENGENHEIRO CIVIL DE OBRA JUNIOR (MENSALISTA) | MES | 0.15167 | 22079.61 | 3348.7703 | 1.236%
12 | 6111 | SINAPI | SERVENTE DE OBRAS (HORISTA) | H | 207.4187 | 14.86 | 3082.2424 | 1.138%
13 | 40818 | SINAPI | ENCARREGADO GERAL DE OBRAS (MENSALISTA) | MES | 0.50799 | 5620.6 | 2855.1805 | 1.054%
14 | 863 | SINAPI | CABO DE COBRE NU 35 MM2 MEIO-DURO | M | 45 | 43.59 | 1961.55 | 0.7241%
15 | 40809 | SINAPI | ALMOXARIFE (MENSALISTA) | MES | 0.50192 | 3587.7 | 1800.7204 | 0.6647%
16 | 1062 | SINAPI | CAIXA INTERNA/EXTERNA DE MEDICAO PARA 1 MEDIDOR TRIFASICO, COM VISOR, EM CHAPA DE ACO 18 USG (PADRAO DA CONCESSIONARIA LOCAL) | UN | 5 | 278.48 | 1392.4 | 0.514%
17 | 37370 | SINAPI | ALIMENTACAO - HORISTA (COLETADO CAIXA - ENCARGOS COMPLEMENTARES) | H | 499.9043 | 2.46 | 1229.7645 | 0.454%
18 | 10625/ORSE | ORSE | ELO FUSÍVEL PARA DISTRIBUIÇÃO - PRATA - TIPO 1H - CORRENTE NOMINAL 1A - CLASSE DE TENSÃO 15KV | UN | 50 | 15.35 | 767.5 | 0.2833%
19 | 37372 | SINAPI | EXAMES - HORISTA (COLETADO CAIXA - ENCARGOS COMPLEMENTARES) | H | 499.9043 | 1.43 | 714.8631 | 0.2639%
20 | 03301/ORSE | ORSE | CAIXA DE MEDIÇÃO TRIFASICA CP REDE | UN | 2 | 347.79 | 695.58 | 0.2568%
21 | 867 | SINAPI | CABO DE COBRE NU 50 MM2 MEIO-DURO | M | 10.2375 | 62.1 | 635.7488 | 0.2347%
22 | 3378 | SINAPI | HASTE DE ATERRAMENTO EM ACO COM 3,00 M DE COMPRIMENTO E DN = 3/4", REVESTIDA COM BAIXA CAMADA DE COBRE, SEM CONECTOR | UN | 5 | 108.65 | 543.25 | 0.2005%
23 | 40862 | SINAPI | ALIMENTACAO - MENSALISTA (COLETADO CAIXA - ENCARGOS COMPLEMENTARES) | MES | 1.15 | 463.06 | 532.519 | 0.1966%
24 | 247 | SINAPI | AJUDANTE DE ELETRICISTA (HORISTA) | H | 32.4333 | 15.57 | 504.9866 | 0.1864%
25 | 4813 | SINAPI | PLACA DE OBRA (PARA CONSTRUCAO CIVIL) EM CHAPA GALVANIZADA *N. 22*, ADESIVADA, DE *2,4 X 1,2* M (SEM POSTES PARA FIXACAO) | M2 | 1 | 400 | 400 | 0.1477%
26 | 12683/ORSE | ORSE | DERIVAÇÃO TIPO "T" (BORNE CONCÊNTRICO À PRESSÃO) CONSTRUÍDA EM LIGA DE ALUMÍNIO POR PORCAS E ARRUELAS PARA VERGALHÃO ELETROLÍTICO DE 1/4" | UN | 8 | 49.04 | 392.32 | 0.1448%
27 | 43484 | SINAPI | EPI - FAMILIA ELETRICISTA - HORISTA (ENCARGOS COMPLEMENTARES - COLETADO CAIXA) | H | 291.4783 | 1.26 | 367.2627 | 0.1356%
28 | 2684 | SINAPI | ELETRODUTO DE PVC RIGIDO ROSCAVEL DE 1 1/4", SEM LUVA | M | 30.7642 | 10.78 | 331.6386 | 0.1224%
29 | 40863 | SINAPI | EXAMES - MENSALISTA (COLETADO CAIXA - ENCARGOS COMPLEMENTARES) | MES | 1.15 | 270.51 | 311.0865 | 0.1148%
30 | 34709 | SINAPI | DISJUNTOR TERMOMAGNETICO PARA TRILHO DIN (IEC), TRIPOLAR, 10 - 50 A | UN | 5 | 58.56 | 292.8 | 0.1081%
31 | 37371 | SINAPI | TRANSPORTE - HORISTA (COLETADO CAIXA - ENCARGOS COMPLEMENTARES) | H | 499.9043 | 0.57 | 284.9454 | 0.1052%
32 | 43491 | SINAPI | EPI - FAMILIA SERVENTE - HORISTA (ENCARGOS COMPLEMENTARES - COLETADO CAIXA) | H | 203.1127 | 1.39 | 282.3267 | 0.1042%
33 | 1601 | SINAPI | CONECTOR DE ALUMINIO TIPO PRENSA CABO, BITOLA 1 1/4", PARA CABOS DE DIAMETRO DE 31 A 34 MM | UN | 5 | 56.1 | 280.5 | 0.1035%
34 | 43460 | SINAPI | FERRAMENTAS - FAMILIA ELETRICISTA - HORISTA (ENCARGOS COMPLEMENTARES - COLETADO CAIXA) | H | 291.4783 | 0.86 | 250.6713 | 0.09253%
35 | 34643 | SINAPI | CAIXA DE INSPECAO PARA ATERRAMENTO E PARA RAIOS, EM POLIPROPILENO, DIAMETRO = 300 MM X ALTURA = 400 MM (INCLUIDA TAMPA SEM ESCOTILHA) | UN | 5 | 37.53 | 187.65 | 0.06927%
36 | 37752 | SINAPI | CAMINHAO TOCO, PESO BRUTO TOTAL 16000 KG, CARGA UTIL MAXIMA 11030 KG, DISTANCIA ENTRE EIXOS 5,41 M, POTENCIA 185 CV (INCLUI CABINE E CHASSI, NAO INCLUI CARROCERIA) | UN | 0.00031016 | 571483.76 | 177.2539 | 0.06543%
37 | 10609/ORSE | ORSE | CONECTOR CUNHA COM CAPA DE PROTEÇÃO - CLASSE DE TENSÃO 15KV - EM LIGA DE ALUMÍNIO PARA CONDUTORES ISOLADOS DE 70MM/35MM - 50MM/50MM | UN | 5 | 29.98 | 149.9 | 0.05533%
38 | 4346 | SINAPI | PARAFUSO DE FERRO POLIDO, SEXTAVADO, COM ROSCA PARCIAL, DIAMETRO 5/8", COMPRIMENTO 6", COM PORCA E ARRUELA DE PRESSAO MEDIA | UN | 15 | 9.84 | 147.6 | 0.05449%
39 | 43467 | SINAPI | FERRAMENTAS - FAMILIA SERVENTE - HORISTA (ENCARGOS COMPLEMENTARES - COLETADO CAIXA) | H | 203.1127 | 0.61 | 123.8988 | 0.04574%
40 | 4096 | SINAPI | MOTORISTA OPERADOR DE CAMINHAO COM MUNCK (HORISTA) | H | 5.3851 | 22.78 | 122.6734 | 0.04528%
41 | 43499 | SINAPI | EPI - FAMILIA ENCARREGADO GERAL - MENSALISTA (ENCARGOS COMPLEMENTARES - COLETADO CAIXA) | MES | 0.5 | 241.99 | 120.995 | 0.04466%
42 | 1094 | SINAPI | ARMACAO VERTICAL COM HASTE E CONTRA-PINO, EM CHAPA DE ACO GALVANIZADO 3/16", COM 1 ESTRIBO, SEM ISOLADOR | UN | 5 | 23.3 | 116.5 | 0.04301%
43 | 40861 | SINAPI | TRANSPORTE - MENSALISTA (COLETADO CAIXA - ENCARGOS COMPLEMENTARES) | MES | 1 | 107.66 | 107.66 | 0.03974%
44 | 10621/ORSE | ORSE | CONECTOR TERMINAL A COMPRESSÃO COM DOIS FUROS EM ALUMÍNIO OU LIGA DE ALUMÍNIO - CB-79 (2/0) | UN | 19 | 4.56 | 86.64 | 0.03198%
45 | 00732/ORSE | ORSE | CURVA 90° ELETRODUTO PVC ROSCÁVEL, D=1 1/2" | UN | 19 | 4.4 | 83.6 | 0.03086%
46 | 43494 | SINAPI | EPI - FAMILIA ALMOXARIFE - MENSALISTA (ENCARGOS COMPLEMENTARES - COLETADO CAIXA) | MES | 0.5 | 153.54 | 76.77 | 0.02834%
47 | 3363 | SINAPI | GUINDAUTO HIDRAULICO, CAPACIDADE MAXIMA DE CARGA 6200 KG, MOMENTO MAXIMO DE CARGA 11,7 TM, ALCANCE MAXIMO HORIZONTAL 9,70 M, PARA MONTAGEM SOBRE CHASSI DE CAMINHAO PBT MINIMO 13000 KG (INCLUI MONTAGEM, NAO INCLUI CAMINHAO) | UN | 0.00042417 | 143750 | 60.9749 | 0.02251%
48 | 4221 | SINAPI | OLEO DIESEL COMBUSTIVEL COMUM METROPOLITANO S-10 OU S-500 | L | 9.6681 | 5.91 | 57.1384 | 0.02109%
49 | 416 | SINAPI | GRAMPO METALICO TIPO OLHAL PARA HASTE DE ATERRAMENTO DE 3/4", CONDUTOR DE *10* A 50 MM2 | UN | 5 | 11.24 | 56.2 | 0.02075%
50 | 37373 | SINAPI | SEGURO - HORISTA (COLETADO CAIXA - ENCARGOS COMPLEMENTARES) | H | 499.9043 | 0.08 | 39.9923 | 0.01476%
51 | 4491 | SINAPI | PONTALETE *7,5 X 7,5* CM EM PINUS, MISTA OU EQUIVALENTE DA REGIAO - BRUTA | M | 4 | 9.85 | 39.4 | 0.01454%
52 | 1575 | SINAPI | TERMINAL A COMPRESSAO EM COBRE ESTANHADO PARA CABO 16 MM2, 1 FURO E 1 COMPRESSAO, PARA PARAFUSO DE FIXACAO M6 | UN | 15 | 2.54 | 38.1 | 0.01406%
53 | 40408 | SINAPI | CURVA 180 GRAUS, DE PVC RIGIDO ROSCAVEL, DE 1 1/4", PARA ELETRODUTO | UN | 5 | 6.55 | 32.75 | 0.01209%
54 | 1379 | SINAPI | CIMENTO PORTLAND COMPOSTO CP II-32 | KG | 27.5235 | 1.06 | 29.1749 | 0.01077%
55 | 1874 | SINAPI | CURVA 90 GRAUS, LONGA, DE PVC RIGIDO ROSCAVEL, DE 1 1/4", PARA ELETRODUTO | UN | 5 | 4.5 | 22.5 | 0.008306%
56 | 43498 | SINAPI | EPI - FAMILIA ENGENHEIRO CIVIL - MENSALISTA (ENCARGOS COMPLEMENTARES - COLETADO CAIXA) | MES | 0.15 | 146 | 21.9 | 0.008084%
57 | 14153 | SINAPI | FITA METALICA PERFURADA, L = *18* MM, ROLO DE 30 M, CARGA RECOMENDADA = *30* KGF | UN | 0.3 | 62.09 | 18.627 | 0.006876%
58 | 40864 | SINAPI | SEGURO - MENSALISTA (COLETADO CAIXA - ENCARGOS COMPLEMENTARES) | MES | 1.15 | 15.46 | 17.779 | 0.006563%
59 | 6117 | SINAPI | CARPINTEIRO AUXILIAR (HORISTA) | H | 1 | 15.57 | 15.57 | 0.005748%
60 | 1106 | SINAPI | CAL HIDRATADA CH-I PARA ARGAMASSAS | KG | 11.2908 | 1.28 | 14.4522 | 0.005335%
61 | 11267 | SINAPI | ARRUELA LISA, REDONDA, DE LATAO POLIDO, DIAMETRO NOMINAL 5/8", DIAMETRO EXTERNO = 34 MM, DIAMETRO DO FURO = 17 MM, ESPESSURA = *2,5* MM | UN | 10 | 1.43 | 14.3 | 0.005279%
62 | 1902 | SINAPI | LUVA EM PVC RIGIDO ROSCAVEL, DE 1 1/4", PARA ELETRODUTO | UN | 5 | 2.47 | 12.35 | 0.004559%
63 | 370 | SINAPI | AREIA MEDIA - POSTO JAZIDA/FORNECEDOR (RETIRADO NA JAZIDA, SEM TRANSPORTE) | M3 | 0.12079 | 95 | 11.475 | 0.004236%
64 | 3398 | SINAPI | ISOLADOR DE PORCELANA, TIPO ROLDANA, DIMENSOES DE *72* X *72* MM, PARA USO EM BAIXA TENSAO | UN | 5 | 1.68 | 8.4 | 0.003101%
65 | 43475 | SINAPI | FERRAMENTAS - FAMILIA ENCARREGADO GERAL - MENSALISTA (ENCARGOS COMPLEMENTARES - COLETADO CAIXA) | MES | 0.5 | 15.46 | 7.73 | 0.002853%
66 | 43470 | SINAPI | FERRAMENTAS - FAMILIA ALMOXARIFE - MENSALISTA (ENCARGOS COMPLEMENTARES - COLETADO CAIXA) | MES | 0.5 | 11.14 | 5.57 | 0.002056%
67 | 4417 | SINAPI | SARRAFO NAO APARELHADO *2,5 X 7* CM, EM MACARANDUBA/MASSARANDUBA, ANGELIM, PEROBA-ROSA OU EQUIVALENTE DA REGIAO - BRUTA | M | 1 | 5.44 | 5.44 | 0.002008%
68 | 43488 | SINAPI | EPI - FAMILIA OPERADOR ESCAVADEIRA - HORISTA (ENCARGOS COMPLEMENTARES - COLETADO CAIXA) | H | 5.3132 | 0.89 | 4.7288 | 0.001746%
69 | 21127 | SINAPI | FITA ISOLANTE ADESIVA ANTICHAMA, USO ATE 750 V, EM ROLO DE 19 MM X 5 M | UN | 0.999 | 3.66 | 3.6563 | 0.00135%
70 | 39996 | SINAPI | VERGALHAO ZINCADO ROSCA TOTAL, 1/4" (6,3 MM) | M | 0.832 | 3.95 | 3.2864 | 0.001213%
71 | 39997 | SINAPI | PORCA ZINCADA, SEXTAVADA, DIAMETRO 1/4" | UN | 10 | 0.29 | 2.9 | 0.001071%
72 | 5075 | SINAPI | PREGO DE ACO POLIDO COM CABECA 18 X 30 (2 3/4 X 10) | KG | 0.11 | 20.34 | 2.2374 | 0.0008259%
73 | 4721 | SINAPI | PEDRA BRITADA N. 1 (9,5 A 19 MM) POSTO PEDREIRA/FORNECEDOR, SEM FRETE | M3 | 0.005782 | 260.98 | 1.509 | 0.000557%
74 | 43474 | SINAPI | FERRAMENTAS - FAMILIA ENGENHEIRO CIVIL - MENSALISTA (ENCARGOS COMPLEMENTARES - COLETADO CAIXA) | MES | 0.15 | 2.35 | 0.3525 | 0.0001301%
75 | 37666 | SINAPI | OPERADOR DE BETONEIRA ESTACIONARIA / MISTURADOR (HORISTA) | H | 0.014934 | 21.48 | 0.32078 | 0.0001184%
76 | 43464 | SINAPI | FERRAMENTAS - FAMILIA OPERADOR ESCAVADEIRA - HORISTA (ENCARGOS COMPLEMENTARES - COLETADO CAIXA) | H | 5.3132 | 0.01 | 0.053132 | 1.961e-05%
77 | 10535 | SINAPI | BETONEIRA, CAPACIDADE NOMINAL 400 L, CAPACIDADE DE MISTURA 280 L, MOTOR ELETRICO TRIFASICO 220/380 V, POTENCIA 2 CV, SEM CARREGADOR | UN | 1.7007e-06 | 6767.12 | 0.011509 | 4.248e-06%
78 | 2705 | SINAPI | ENERGIA ELETRICA ATE 2000 KWH INDUSTRIAL, SEM DEMANDA | KWH | 0.0095287 | 1.1 | 0.010482 | 3.869e-06%
TOTAL SEM BDI | [6 empty] | 270896.1768 | 100%
TOTAL DE MATERIAIS | [6 empty] | 258384.3432 | 95.38%
TOTAL DE SERVIÇOS/MÃO DE OBRA | [6 empty] | 12511.8336 | 4.619%
TOTAL COM BDI | [6 empty] | 330493.3357 | 122%
TOTAL DE MATERIAIS COM BDI | [6 empty] | 315228.8987 | 122%
TOTAL DE SERVIÇOS/MÃO DE OBRA COM BDI | [6 empty] | 15264.4371 | 122%

## COMPRAS (hidden)
MUNICÍPIO DE TERESINA - PI
ZONAL HORTAS TERESINA-PI - MONTAGEM E MANUTENÇÃO REDE ELETRICA
COMPRA DE MATERIAIS
ETAPA | 30 DIAS
CÓDIGO | DESCRIÇÃO | UNID. | QUANTIDADE | PREÇO (R$) | TOTAL (R$)
370 | AREIA MEDIA - POSTO JAZIDA/FORNECEDOR (RETIRADO NA JAZIDA, SEM TRANSPORTE) | M3 | 0.008269 |  | 0
1094 | ARMACAO VERTICAL COM HASTE E CONTRA-PINO, EM CHAPA DE ACO GALVANIZADO 3/16", COM 1 ESTRIBO, SEM ISOLADOR | UN | 0 |  | 0
11267 | ARRUELA LISA, REDONDA, DE LATAO POLIDO, DIAMETRO NOMINAL 5/8", DIAMETRO EXTERNO = 34 MM, DIAMETRO DO FURO = 17 MM, ESPESSURA = *2,5* MM | UN | 0 |  | 0
10535 | BETONEIRA, CAPACIDADE NOMINAL 400 L, CAPACIDADE DE MISTURA 280 L, MOTOR ELETRICO TRIFASICO 220/380 V, POTENCIA 2 CV, SEM CARREGADOR | UN | 1.7007e-06 |  | 0
04618/ORSE | CABO DE ALUMINIO 0,6/1KV MULTIPLEXADOS 3X1X35 +35MM² | M | 100 |  | 0
13926/ORSE | CABO DE ALUMINIO 15KV PROTEGIDO 50MM² | M | 0 |  | 0
863 | CABO DE COBRE NU 35 MM2 MEIO-DURO | M | 0 |  | 0
867 | CABO DE COBRE NU 50 MM2 MEIO-DURO | M | 0 |  | 0
1019 | CABO DE COBRE, FLEXIVEL, CLASSE 4 OU 5, ISOLACAO EM PVC/A, ANTICHAMA BWF-B, COBERTURA PVC-ST1, ANTICHAMA BWF-B, 1 CONDUTOR, 0,6/1 KV, SECAO NOMINAL 35 MM2 | M | 0 |  | 0
34643 | CAIXA DE INSPECAO PARA ATERRAMENTO E PARA RAIOS, EM POLIPROPILENO, DIAMETRO = 300 MM X ALTURA = 400 MM (INCLUIDA TAMPA SEM ESCOTILHA) | UN | 0 |  | 0
03301/ORSE | CAIXA DE MEDIÇÃO TRIFASICA CP REDE | UN | 1 |  | 0
1062 | CAIXA INTERNA/EXTERNA DE MEDICAO PARA 1 MEDIDOR TRIFASICO, COM VISOR, EM CHAPA DE ACO 18 USG (PADRAO DA CONCESSIONARIA LOCAL) | UN | 0 |  | 0
1106 | CAL HIDRATADA CH-I PARA ARGAMASSAS | KG | 0 |  | 0
37752 | CAMINHAO TOCO, PESO BRUTO TOTAL 16000 KG, CARGA UTIL MAXIMA 11030 KG, DISTANCIA ENTRE EIXOS 5,41 M, POTENCIA 185 CV (INCLUI CABINE E CHASSI, NAO INCLUI CARROCERIA) | UN | 0 |  | 0
00587/ORSE | CHAVE FUSÍVEL 15KV 100A - 10000A BASE C | UN | 3 |  | 0
1379 | CIMENTO PORTLAND COMPOSTO CP II-32 | KG | 2.1202 |  | 0
10609/ORSE | CONECTOR CUNHA COM CAPA DE PROTEÇÃO - CLASSE DE TENSÃO 15KV - EM LIGA DE ALUMÍNIO PARA CONDUTORES ISOLADOS DE 70MM/35MM - 50MM/50MM | UN | 1 |  | 0
1601 | CONECTOR DE ALUMINIO TIPO PRENSA CABO, BITOLA 1 1/4", PARA CABOS DE DIAMETRO DE 31 A 34 MM | UN | 1 |  | 0
10621/ORSE | CONECTOR TERMINAL A COMPRESSÃO COM DOIS FUROS EM ALUMÍNIO OU LIGA DE ALUMÍNIO - CB-79 (2/0) | UN | 2 |  | 0
40408 | CURVA 180 GRAUS, DE PVC RIGIDO ROSCAVEL, DE 1 1/4", PARA ELETRODUTO | UN | 0 |  | 0
1874 | CURVA 90 GRAUS, LONGA, DE PVC RIGIDO ROSCAVEL, DE 1 1/4", PARA ELETRODUTO | UN | 0 |  | 0
00732/ORSE | CURVA 90° ELETRODUTO PVC ROSCÁVEL, D=1 1/2" | UN | 2 |  | 0
12683/ORSE | DERIVAÇÃO TIPO "T" (BORNE CONCÊNTRICO À PRESSÃO) CONSTRUÍDA EM LIGA DE ALUMÍNIO POR PORCAS E ARRUELAS PARA VERGALHÃO ELETROLÍTICO DE 1/4" | UN | 2 |  | 0
34709 | DISJUNTOR TERMOMAGNETICO PARA TRILHO DIN (IEC), TRIPOLAR, 10 - 50 A | UN | 0 |  | 0
12239/ORSE | DISJUNTOR TERMOMAGNÉTICO TRIPOLAR 40 A COM CAIXA MOLDADA 10 KA | UN | 3 |  | 0
2684 | ELETRODUTO DE PVC RIGIDO ROSCAVEL DE 1 1/4", SEM LUVA | M | 0 |  | 0
2675 | ELETRODUTO DE PVC RIGIDO SOLDAVEL, CLASSE B, DE 50 MM | M | 50 |  | 0
12067 | ELETRODUTO DE PVC RIGIDO SOLDAVEL, CLASSE B, DE 60 MM | M | 50 |  | 0
10625/ORSE | ELO FUSÍVEL PARA DISTRIBUIÇÃO - PRATA - TIPO 1H - CORRENTE NOMINAL 1A - CLASSE DE TENSÃO 15KV | UN | 5 |  | 0
2705 | ENERGIA ELETRICA ATE 2000 KWH INDUSTRIAL, SEM DEMANDA | KWH | 0.0095287 |  | 0
21127 | FITA ISOLANTE ADESIVA ANTICHAMA, USO ATE 750 V, EM ROLO DE 19 MM X 5 M | UN | 0 |  | 0
14153 | FITA METALICA PERFURADA, L = *18* MM, ROLO DE 30 M, CARGA RECOMENDADA = *30* KGF | UN | 0 |  | 0
416 | GRAMPO METALICO TIPO OLHAL PARA HASTE DE ATERRAMENTO DE 3/4", CONDUTOR DE *10* A 50 MM2 | UN | 0 |  | 0
3363 | GUINDAUTO HIDRAULICO, CAPACIDADE MAXIMA DE CARGA 6200 KG, MOMENTO MAXIMO DE CARGA 11,7 TM, ALCANCE MAXIMO HORIZONTAL 9,70 M, PARA MONTAGEM SOBRE CHASSI DE CAMINHAO PBT MINIMO 13000 KG (INCLUI MONTAGEM, NAO INCLUI CAMINHAO) | UN | 0 |  | 0
3378 | HASTE DE ATERRAMENTO EM ACO COM 3,00 M DE COMPRIMENTO E DN = 3/4", REVESTIDA COM BAIXA CAMADA DE COBRE, SEM CONECTOR | UN | 0 |  | 0
3398 | ISOLADOR DE PORCELANA, TIPO ROLDANA, DIMENSOES DE *72* X *72* MM, PARA USO EM BAIXA TENSAO | UN | 0 |  | 0
1902 | LUVA EM PVC RIGIDO ROSCAVEL, DE 1 1/4", PARA ELETRODUTO | UN | 0 |  | 0
4221 | OLEO DIESEL COMBUSTIVEL COMUM METROPOLITANO S-10 OU S-500 | L | 0 |  | 0
4346 | PARAFUSO DE FERRO POLIDO, SEXTAVADO, COM ROSCA PARCIAL, DIAMETRO 5/8", COMPRIMENTO 6", COM PORCA E ARRUELA DE PRESSAO MEDIA | UN | 0 |  | 0
4721 | PEDRA BRITADA N. 1 (9,5 A 19 MM) POSTO PEDREIRA/FORNECEDOR, SEM FRETE | M3 | 0.005782 |  | 0
4813 | PLACA DE OBRA (PARA CONSTRUCAO CIVIL) EM CHAPA GALVANIZADA *N. 22*, ADESIVADA, DE *2,4 X 1,2* M (SEM POSTES PARA FIXACAO) | M2 | 1 |  | 0
4491 | PONTALETE *7,5 X 7,5* CM EM PINUS, MISTA OU EQUIVALENTE DA REGIAO - BRUTA | M | 4 |  | 0
39997 | PORCA ZINCADA, SEXTAVADA, DIAMETRO 1/4" | UN | 0 |  | 0
5075 | PREGO DE ACO POLIDO COM CABECA 18 X 30 (2 3/4 X 10) | KG | 0.11 |  | 0
03244/ORSE | PÁRA RAIO POLIMÉRICO ZNO 10 KA - PARA ALTA TENSÃO | UN | 5 |  | 0
4417 | SARRAFO NAO APARELHADO *2,5 X 7* CM, EM MACARANDUBA/MASSARANDUBA, ANGELIM, PEROBA-ROSA OU EQUIVALENTE DA REGIAO - BRUTA | M | 1 |  | 0
1575 | TERMINAL A COMPRESSAO EM COBRE ESTANHADO PARA CABO 16 MM2, 1 FURO E 1 COMPRESSAO, PARA PARAFUSO DE FIXACAO M6 | UN | 0 |  | 0
12076 | TRANSFORMADOR TRIFASICO DE DISTRIBUICAO, POTENCIA DE 15 KVA, TENSAO NOMINAL DE 15 KV, TENSAO SECUNDARIA DE 220/127V, EM OLEO ISOLANTE TIPO MINERAL | UN | 1 |  | 0
39996 | VERGALHAO ZINCADO ROSCA TOTAL, 1/4" (6,3 MM) | M | 0 |  | 0
TOTAL |  |  |  |  | 0

## CONTRATOS (hidden)
MUNICÍPIO DE TERESINA - PI
ZONAL HORTAS TERESINA-PI - MONTAGEM E MANUTENÇÃO REDE ELETRICA
CONTRATAÇÃO DE SERVIÇOS E EMPREITADAS
ETAPA | 30 DIAS |  |  |  |  | *Etapa conforme aba anterior, COMPRAS.
CÓDIGO | DESCRIÇÃO | UNID. | QUANTIDADE | PREÇO (R$) | TOTAL (R$)
247 | AJUDANTE DE ELETRICISTA (HORISTA) | H | 0 |  | 0
37370 | ALIMENTACAO - HORISTA (COLETADO CAIXA - ENCARGOS COMPLEMENTARES) | H | 37.0382 |  | 0
40862 | ALIMENTACAO - MENSALISTA (COLETADO CAIXA - ENCARGOS COMPLEMENTARES) | MES | 0.23 |  | 0
40809 | ALMOXARIFE (MENSALISTA) | MES | 0.10038 |  | 0
6117 | CARPINTEIRO AUXILIAR (HORISTA) | H | 1 |  | 0
2436 | ELETRICISTA (HORISTA) | H | 20.7464 |  | 0
40818 | ENCARREGADO GERAL DE OBRAS (MENSALISTA) | MES | 0.1016 |  | 0
40811 | ENGENHEIRO CIVIL DE OBRA JUNIOR (MENSALISTA) | MES | 0.030334 |  | 0
43494 | EPI - FAMILIA ALMOXARIFE - MENSALISTA (ENCARGOS COMPLEMENTARES - COLETADO CAIXA) | MES | 0.1 |  | 0
43484 | EPI - FAMILIA ELETRICISTA - HORISTA (ENCARGOS COMPLEMENTARES - COLETADO CAIXA) | H | 20 |  | 0
43499 | EPI - FAMILIA ENCARREGADO GERAL - MENSALISTA (ENCARGOS COMPLEMENTARES - COLETADO CAIXA) | MES | 0.1 |  | 0
43498 | EPI - FAMILIA ENGENHEIRO CIVIL - MENSALISTA (ENCARGOS COMPLEMENTARES - COLETADO CAIXA) | MES | 0.03 |  | 0
43488 | EPI - FAMILIA OPERADOR ESCAVADEIRA - HORISTA (ENCARGOS COMPLEMENTARES - COLETADO CAIXA) | H | 0.014811 |  | 0
43491 | EPI - FAMILIA SERVENTE - HORISTA (ENCARGOS COMPLEMENTARES - COLETADO CAIXA) | H | 17.0234 |  | 0
37372 | EXAMES - HORISTA (COLETADO CAIXA - ENCARGOS COMPLEMENTARES) | H | 37.0382 |  | 0
40863 | EXAMES - MENSALISTA (COLETADO CAIXA - ENCARGOS COMPLEMENTARES) | MES | 0.23 |  | 0
43470 | FERRAMENTAS - FAMILIA ALMOXARIFE - MENSALISTA (ENCARGOS COMPLEMENTARES - COLETADO CAIXA) | MES | 0.1 |  | 0
43460 | FERRAMENTAS - FAMILIA ELETRICISTA - HORISTA (ENCARGOS COMPLEMENTARES - COLETADO CAIXA) | H | 20 |  | 0
43475 | FERRAMENTAS - FAMILIA ENCARREGADO GERAL - MENSALISTA (ENCARGOS COMPLEMENTARES - COLETADO CAIXA) | MES | 0.1 |  | 0
43474 | FERRAMENTAS - FAMILIA ENGENHEIRO CIVIL - MENSALISTA (ENCARGOS COMPLEMENTARES - COLETADO CAIXA) | MES | 0.03 |  | 0
43464 | FERRAMENTAS - FAMILIA OPERADOR ESCAVADEIRA - HORISTA (ENCARGOS COMPLEMENTARES - COLETADO CAIXA) | H | 0.014811 |  | 0
43467 | FERRAMENTAS - FAMILIA SERVENTE - HORISTA (ENCARGOS COMPLEMENTARES - COLETADO CAIXA) | H | 17.0234 |  | 0
4096 | MOTORISTA OPERADOR DE CAMINHAO COM MUNCK (HORISTA) | H | 0 |  | 0
37666 | OPERADOR DE BETONEIRA ESTACIONARIA / MISTURADOR (HORISTA) | H | 0.014934 |  | 0
37373 | SEGURO - HORISTA (COLETADO CAIXA - ENCARGOS COMPLEMENTARES) | H | 37.0382 |  | 0
40864 | SEGURO - MENSALISTA (COLETADO CAIXA - ENCARGOS COMPLEMENTARES) | MES | 0.23 |  | 0
6111 | SERVENTE DE OBRAS (HORISTA) | H | 17.3843 |  | 0
37371 | TRANSPORTE - HORISTA (COLETADO CAIXA - ENCARGOS COMPLEMENTARES) | H | 37.0382 |  | 0
40861 | TRANSPORTE - MENSALISTA (COLETADO CAIXA - ENCARGOS COMPLEMENTARES) | MES | 0.2 |  | 0
TOTAL |  |  |  |  | 0

## S (hidden)
MUNICÍPIO DE TERESINA - PI
ZONAL HORTAS TERESINA-PI - MONTAGEM E MANUTENÇÃO REDE ELETRICA
LISTA DE SERVIÇOS
DATA BASE: | SINAPI PI 11/2025, SEINFRA CE 28, ORSE SE 09/2025, SICRO PI 07/2025, SEM DESONERAÇÃO |  | LEIS SOCIAIS (%): | 113.33 | BDI (%): | 22
CÓDIGO | FONTE | DESCRIÇÃO | UNID. | PREÇO | PREÇO CD | PREÇO SD
COMPSDR2 | PRÓPRIA | ADMINISTRAÇÃO LOCAL | UN | 0 | 0 | 0
93563 | SINAPI | ALMOXARIFE COM ENCARGOS COMPLEMENTARES | MES | 4622.81 | 4239.34 | 4622.81
87367 | SINAPI | ARGAMASSA TRAÇO 1:1:6 (EM VOLUME DE CIMENTO, CAL E AREIA MÉDIA ÚMIDA) PARA EMBOÇO/MASSA ÚNICA/ASSENTAMENTO DE ALVENARIA DE VEDAÇÃO, PREPARO MANUAL. AF_08/2019 | M3 | 780.59 | 762.51 | 780.59
100578 | SINAPI | ASSENTAMENTO DE POSTE DE CONCRETO COM COMPRIMENTO NOMINAL DE 9 M, CARGA NOMINAL MENOR OU IGUAL A 1000 DAN, ENGASTAMENTO SIMPLES COM 1,5 M DE SOLO (NÃO INCLUI FORNECIMENTO). AF_04/2025 | UN | 616.71 | 603.26 | 616.71
88247 | SINAPI | AUXILIAR DE ELETRICISTA COM ENCARGOS COMPLEMENTARES | H | 22.81 | 21.08 | 22.81
88831 | SINAPI | BETONEIRA CAPACIDADE NOMINAL DE 400 L, CAPACIDADE DE MISTURA 280 L, MOTOR ELÉTRICO TRIFÁSICO POTÊNCIA DE 2 CV, SEM CARREGADOR - CHI DIURNO. AF_05/2023 | CHI | 0.53 | 0.53 | 0.53
88830 | SINAPI | BETONEIRA CAPACIDADE NOMINAL DE 400 L, CAPACIDADE DE MISTURA 280 L, MOTOR ELÉTRICO TRIFÁSICO POTÊNCIA DE 2 CV, SEM CARREGADOR - CHP DIURNO. AF_05/2023 | CHP | 2.37 | 2.37 | 2.37
88826 | SINAPI | BETONEIRA CAPACIDADE NOMINAL DE 400 L, CAPACIDADE DE MISTURA 280 L, MOTOR ELÉTRICO TRIFÁSICO POTÊNCIA DE 2 CV, SEM CARREGADOR - DEPRECIAÇÃO. AF_05/2023 | H | 0.43 | 0.43 | 0.43
88827 | SINAPI | BETONEIRA CAPACIDADE NOMINAL DE 400 L, CAPACIDADE DE MISTURA 280 L, MOTOR ELÉTRICO TRIFÁSICO POTÊNCIA DE 2 CV, SEM CARREGADOR - JUROS. AF_05/2023 | H | 0.1 | 0.1 | 0.1
88828 | SINAPI | BETONEIRA CAPACIDADE NOMINAL DE 400 L, CAPACIDADE DE MISTURA 280 L, MOTOR ELÉTRICO TRIFÁSICO POTÊNCIA DE 2 CV, SEM CARREGADOR - MANUTENÇÃO. AF_05/2023 | H | 0.47 | 0.47 | 0.47
88829 | SINAPI | BETONEIRA CAPACIDADE NOMINAL DE 400 L, CAPACIDADE DE MISTURA 280 L, MOTOR ELÉTRICO TRIFÁSICO POTÊNCIA DE 2 CV, SEM CARREGADOR - MATERIAIS NA OPERAÇÃO. AF_05/2023 | H | 1.37 | 1.37 | 1.37
COMPGPA1 | PRÓPRIA | CABO DE ALUMINIO 0,6/1KV MULTIPLEXADOS 3X1X35 +35MM² | M | 0 | 0 | 0
COMPGPA2 | PRÓPRIA | CABO DE ALUMINIO 15KV PROTEGIDO 50MM² | M | 0 | 0 | 0
92986 | SINAPI | CABO DE COBRE FLEXÍVEL ISOLADO, 35 MM², ANTI-CHAMA 0,6/1,0 KV, PARA REDE ENTERRADA DE DISTRIBUIÇÃO DE ENERGIA ELÉTRICA - FORNECIMENTO E INSTALAÇÃO. AF_12/2021 | M | 44.07 | 43.79 | 44.07
COMPGPA3 | PRÓPRIA | CAIXA DE MEDIÇÃO TRIFASICA CP REDE | M | 0 | 0 | 0
COMPGPA4 | PRÓPRIA | CHAVE FUSÍVEL 15KV 100A - 10000A BASE C | M | 0 | 0 | 0
94962 | SINAPI | CONCRETO MAGRO PARA LASTRO, TRAÇO 1:4,5:4,5 (EM MASSA SECA DE CIMENTO/ AREIA MÉDIA/ BRITA 1) - PREPARO MECÂNICO COM BETONEIRA 400 L. AF_05/2021 | M3 | 547.35 | 540.16 | 547.35
COMPGPA6 | PRÓPRIA | CONECTOR CUNHA COM CAPA DE PROTEÇÃO - CLASSE DE TENSÃO 15KV - EM LIGA DE ALUMÍNIO PARA CONDUTORES ISOLADOS DE 70MM/35MM - 50MM/50MM | UN | 0 | 0 | 0
COMPGPA5 | PRÓPRIA | CONECTOR DE ALUMINIO TIPO PRENSA CABO, BITOLA 1 1/4", PARA CABOS DE DIAMETRO DE 31 A 34 MM | M | 0 | 0 | 0
104749 | SINAPI | CONECTOR GRAMPO METÁLICO TIPO OLHAL, PARA SPDA, PARA HASTE DE ATERRAMENTO DE 3/4" E CABOS DE 10 A 50 MM2 - FORNECIMENTO E INSTALAÇÃO. AF_08/2023 | UN | 20.64 | 19.9 | 20.64
COMPGPA7 | PRÓPRIA | CONECTOR TERMINAL A COMPRESSÃO COM DOIS FUROS EM ALUMÍNIO OU LIGA DE ALUMÍNIO - CB-79 (2/0) | UN | 0 | 0 | 0
96977 | SINAPI | CORDOALHA DE COBRE NU 50 MM², ENTERRADA - FORNECIMENTO E INSTALAÇÃO. AF_08/2023 | M | 66.86 | 66.73 | 66.86
95413 | SINAPI | CURSO DE CAPACITAÇÃO PARA ALMOXARIFE (ENCARGOS COMPLEMENTARES) - MENSALISTA | MES | 13.74 | 12.27 | 13.74
95316 | SINAPI | CURSO DE CAPACITAÇÃO PARA AUXILIAR DE ELETRICISTA (ENCARGOS COMPLEMENTARES) - HORISTA | H | 0.58 | 0.51 | 0.58
95332 | SINAPI | CURSO DE CAPACITAÇÃO PARA ELETRICISTA (ENCARGOS COMPLEMENTARES) - HORISTA | H | 0.75 | 0.67 | 0.75
95422 | SINAPI | CURSO DE CAPACITAÇÃO PARA ENCARREGADO GERAL DE OBRAS (ENCARGOS COMPLEMENTARES) - MENSALISTA | MES | 89.76 | 80.2 | 89.76
95415 | SINAPI | CURSO DE CAPACITAÇÃO PARA ENGENHEIRO CIVIL DE OBRA JÚNIOR (ENCARGOS COMPLEMENTARES) - MENSALISTA | MES | 245.52 | 219.38 | 245.52
95351 | SINAPI | CURSO DE CAPACITAÇÃO PARA MOTORISTA OPERADOR DE MUNCK (ENCARGOS COMPLEMENTARES) - HORISTA | H | 0.37 | 0.33 | 0.37
95389 | SINAPI | CURSO DE CAPACITAÇÃO PARA OPERADOR DE BETONEIRA ESTACIONÁRIA/MISTURADOR (ENCARGOS COMPLEMENTARES) - HORISTA | H | 0.17 | 0.15 | 0.17
95378 | SINAPI | CURSO DE CAPACITAÇÃO PARA SERVENTE (ENCARGOS COMPLEMENTARES) - HORISTA | H | 0.31 | 0.28 | 0.31
91922 | SINAPI | CURVA 180 GRAUS PARA ELETRODUTO, PVC, ROSCÁVEL, DN 40 MM (1 1/4"), PARA CIRCUITOS TERMINAIS, INSTALADA EM PAREDE - FORNECIMENTO E INSTALAÇÃO. AF_03/2023 | UN | 24.99 | 23.54 | 24.99
91920 | SINAPI | CURVA 90 GRAUS PARA ELETRODUTO, PVC, ROSCÁVEL, DN 40 MM (1 1/4"), PARA CIRCUITOS TERMINAIS, INSTALADA EM PAREDE - FORNECIMENTO E INSTALAÇÃO. AF_03/2023 | UN | 22.94 | 21.49 | 22.94
COMPGPA8 | PRÓPRIA | CURVA 90° ELETRODUTO PVC ROSCÁVEL, D=1 1/2" | UN | 0 | 0 | 0
COMPGPA15 | PRÓPRIA | DERIVAÇÃO TIPO "T" (BORNE CONCÊNTRICO À PRESSÃO) CONSTRUÍDA EM LIGA DE ALUMÍNIO POR PORCAS E ARRUELAS PARA VERGALHÃO ELETROLÍTICO DE 1/4" | UN | 0 | 0 | 0
COMPGPA9 | PRÓPRIA | DISJUNTOR TERMOMAGNÉTICO TRIPOLAR 40 A COM CAIXA MOLDADA 10 KA | UN | 0 | 0 | 0
93673 | SINAPI | DISJUNTOR TRIPOLAR TIPO DIN, CORRENTE NOMINAL DE 50A - FORNECIMENTO E INSTALAÇÃO. AF_07/2025 | UN | 92.95 | 90.84 | 92.95
88264 | SINAPI | ELETRICISTA COM ENCARGOS COMPLEMENTARES | H | 27.74 | 25.49 | 27.74
COMPGPA10 | PRÓPRIA | ELETRODUTO DE PVC RIGIDO SOLDAVEL, CLASSE B, DE 50 MM | M | 0 | 0 | 0
COMPGPA11 | PRÓPRIA | ELETRODUTO DE PVC RIGIDO SOLDAVEL, CLASSE B, DE 60 MM | M | 0 | 0 | 0
91873 | SINAPI | ELETRODUTO RÍGIDO ROSCÁVEL, PVC, DN 40 MM (1 1/4"), PARA CIRCUITOS TERMINAIS, INSTALADO EM PAREDE - FORNECIMENTO E INSTALAÇÃO. AF_03/2023 | M | 22.02 | 21.15 | 22.02
COMPGPA12 | PRÓPRIA | ELO FUSÍVEL PARA DISTRIBUIÇÃO - PRATA - TIPO 1H - CORRENTE NOMINAL 1A - CLASSE DE TENSÃO 15KV | UN | 0 | 0 | 0
93572 | SINAPI | ENCARREGADO GERAL DE OBRAS COM ENCARGOS COMPLEMENTARES | MES | 6824.5 | 6216.49 | 6824.5
93565 | SINAPI | ENGENHEIRO CIVIL DE OBRA JUNIOR COM ENCARGOS COMPLEMENTARES | MES | 23222.51 | 20845.44 | 23222.51
101512 | SINAPI | ENTRADA DE ENERGIA ELÉTRICA, AÉREA, TRIFÁSICA, COM CAIXA DE EMBUTIR, CABO DE 35 MM2 E DISJUNTOR DIN 50A (NÃO INCLUSO O POSTE DE CONCRETO). AF_07/2020 | UN | 2644.77 | 2603.87 | 2644.77
5930 | SINAPI | GUINDAUTO HIDRÁULICO, CAPACIDADE MÁXIMA DE CARGA 6200 KG, MOMENTO MÁXIMO DE CARGA 11,7 TM, ALCANCE MÁXIMO HORIZONTAL 9,70 M, INCLUSIVE CAMINHÃO TOCO PBT 16.000 KG, POTÊNCIA DE 189 CV - CHI DIURNO. AF_06/2014 | CHI | 70.31 | 67.85 | 70.31
5928 | SINAPI | GUINDAUTO HIDRÁULICO, CAPACIDADE MÁXIMA DE CARGA 6200 KG, MOMENTO MÁXIMO DE CARGA 11,7 TM, ALCANCE MÁXIMO HORIZONTAL 9,70 M, INCLUSIVE CAMINHÃO TOCO PBT 16.000 KG, POTÊNCIA DE 189 CV - CHP DIURNO. AF_06/2014 | CHP | 273.15 | 270.69 | 273.15
89259 | SINAPI | GUINDAUTO HIDRÁULICO, CAPACIDADE MÁXIMA DE CARGA 6200 KG, MOMENTO MÁXIMO DE CARGA 11,7 TM, ALCANCE MÁXIMO HORIZONTAL 9,70 M, INCLUSIVE CAMINHÃO TOCO PBT 16.000 KG, POTÊNCIA DE 189 CV - DEPRECIAÇÃO. AF_06/2014 | H | 27.52 | 27.52 | 27.52
91466 | SINAPI | GUINDAUTO HIDRÁULICO, CAPACIDADE MÁXIMA DE CARGA 6200 KG, MOMENTO MÁXIMO DE CARGA 11,7 TM, ALCANCE MÁXIMO HORIZONTAL 9,70 M, INCLUSIVE CAMINHÃO TOCO PBT 16.000 KG, POTÊNCIA DE 189 CV - IMPOSTOS E SEGUROS. AF_08/2015 | H | 4.08 | 4.08 | 4.08
89260 | SINAPI | GUINDAUTO HIDRÁULICO, CAPACIDADE MÁXIMA DE CARGA 6200 KG, MOMENTO MÁXIMO DE CARGA 11,7 TM, ALCANCE MÁXIMO HORIZONTAL 9,70 M, INCLUSIVE CAMINHÃO TOCO PBT 16.000 KG, POTÊNCIA DE 189 CV - JUROS. AF_06/2014 | H | 10.12 | 10.12 | 10.12
89262 | SINAPI | GUINDAUTO HIDRÁULICO, CAPACIDADE MÁXIMA DE CARGA 6200 KG, MOMENTO MÁXIMO DE CARGA 11,7 TM, ALCANCE MÁXIMO HORIZONTAL 9,70 M, INCLUSIVE CAMINHÃO TOCO PBT 16.000 KG, POTÊNCIA DE 189 CV - MANUTENÇÃO. AF_06/2014 | H | 46.64 | 46.64 | 46.64
91467 | SINAPI | GUINDAUTO HIDRÁULICO, CAPACIDADE MÁXIMA DE CARGA 6200 KG, MOMENTO MÁXIMO DE CARGA 11,7 TM, ALCANCE MÁXIMO HORIZONTAL 9,70 M, INCLUSIVE CAMINHÃO TOCO PBT 16.000 KG, POTÊNCIA DE 189 CV - MATERIAIS NA OPERAÇÃO. AF_08/2015 | H | 156.2 | 156.2 | 156.2
96986 | SINAPI | HASTE DE ATERRAMENTO, DIÂMETRO 3/4", COM 3 METROS - FORNECIMENTO E INSTALAÇÃO. AF_08/2023 | UN | 128.26 | 126.72 | 128.26
91886 | SINAPI | LUVA PARA ELETRODUTO, PVC, ROSCÁVEL, DN 40 MM (1 1/4"), PARA CIRCUITOS TERMINAIS, INSTALADA EM PAREDE - FORNECIMENTO E INSTALAÇÃO. AF_03/2023 | UN | 14.79 | 13.82 | 14.79
88286 | SINAPI | MOTORISTA OPERADOR DE MUNCK COM ENCARGOS COMPLEMENTARES | H | 28.59 | 26.13 | 28.59
88377 | SINAPI | OPERADOR DE BETONEIRA ESTACIONÁRIA/MISTURADOR COM ENCARGOS COMPLEMENTARES | H | 27.09 | 24.78 | 27.09
COMPSDR1 | PRÓPRIA | PLACA DE IDENTIFICAÇÃO DA OBRA | UN | 0 | 0 | 0
COMPGPA13 | PRÓPRIA | PÁRA RAIO POLIMÉRICO ZNO 10 KA - PARA ALTA TENSÃO | UN | 0 | 0 | 0
88316 | SINAPI | SERVENTE COM ENCARGOS COMPLEMENTARES | H | 21.71 | 20.1 | 21.71
COMPGPA14 | PRÓPRIA | TRANSFORMADOR TRIFASICO DE DISTRIBUICAO, POTENCIA DE 15 KVA, TENSAO NOMINAL DE 15 KV, TENSAO SECUNDARIA DE 220/127V, EM OLEO ISOLANTE TIPO MINERAL | UN | 0 | 0 | 0

## I (hidden)
MUNICÍPIO DE TERESINA - PI
ZONAL HORTAS TERESINA-PI - MONTAGEM E MANUTENÇÃO REDE ELETRICA
LISTA DE INSUMOS
DATA BASE: | SINAPI PI 11/2025, SEINFRA CE 28, ORSE SE 09/2025, SICRO PI 07/2025, SEM DESONERAÇÃO |  | LEIS SOCIAIS (%): | 113.33 | BDI (%): | 22
CÓDIGO | FONTE | DESCRIÇÃO | UNID. | PREÇO | PREÇO CD | PREÇO SD
247 | SINAPI | AJUDANTE DE ELETRICISTA (HORISTA) | H | 15.57 | 13.91 | 15.57
37370 | SINAPI | ALIMENTACAO - HORISTA (COLETADO CAIXA - ENCARGOS COMPLEMENTARES) | H | 2.46 | 2.46 | 2.46
40862 | SINAPI | ALIMENTACAO - MENSALISTA (COLETADO CAIXA - ENCARGOS COMPLEMENTARES) | MES | 463.06 | 463.06 | 463.06
40809 | SINAPI | ALMOXARIFE (MENSALISTA) | MES | 3587.7 | 3205.7 | 3587.7
370 | SINAPI | AREIA MEDIA - POSTO JAZIDA/FORNECEDOR (RETIRADO NA JAZIDA, SEM TRANSPORTE) | M3 | 95 | 95 | 95
1094 | SINAPI | ARMACAO VERTICAL COM HASTE E CONTRA-PINO, EM CHAPA DE ACO GALVANIZADO 3/16", COM 1 ESTRIBO, SEM ISOLADOR | UN | 23.3 | 23.3 | 23.3
11267 | SINAPI | ARRUELA LISA, REDONDA, DE LATAO POLIDO, DIAMETRO NOMINAL 5/8", DIAMETRO EXTERNO = 34 MM, DIAMETRO DO FURO = 17 MM, ESPESSURA = *2,5* MM | UN | 1.43 | 1.43 | 1.43
10535 | SINAPI | BETONEIRA, CAPACIDADE NOMINAL 400 L, CAPACIDADE DE MISTURA 280 L, MOTOR ELETRICO TRIFASICO 220/380 V, POTENCIA 2 CV, SEM CARREGADOR | UN | 6767.12 | 6767.12 | 6767.12
04618/ORSE | ORSE | CABO DE ALUMINIO 0,6/1KV MULTIPLEXADOS 3X1X35 +35MM² | M | 27.2 | 27.2 | 27.2
13926/ORSE | ORSE | CABO DE ALUMINIO 15KV PROTEGIDO 50MM² | M | 15 | 15 | 15
863 | SINAPI | CABO DE COBRE NU 35 MM2 MEIO-DURO | M | 43.59 | 43.59 | 43.59
867 | SINAPI | CABO DE COBRE NU 50 MM2 MEIO-DURO | M | 62.1 | 62.1 | 62.1
1019 | SINAPI | CABO DE COBRE, FLEXIVEL, CLASSE 4 OU 5, ISOLACAO EM PVC/A, ANTICHAMA BWF-B, COBERTURA PVC-ST1, ANTICHAMA BWF-B, 1 CONDUTOR, 0,6/1 KV, SECAO NOMINAL 35 MM2 | M | 39.94 | 39.94 | 39.94
34643 | SINAPI | CAIXA DE INSPECAO PARA ATERRAMENTO E PARA RAIOS, EM POLIPROPILENO, DIAMETRO = 300 MM X ALTURA = 400 MM (INCLUIDA TAMPA SEM ESCOTILHA) | UN | 37.53 | 37.53 | 37.53
03301/ORSE | ORSE | CAIXA DE MEDIÇÃO TRIFASICA CP REDE | UN | 347.79 | 347.79 | 347.79
1062 | SINAPI | CAIXA INTERNA/EXTERNA DE MEDICAO PARA 1 MEDIDOR TRIFASICO, COM VISOR, EM CHAPA DE ACO 18 USG (PADRAO DA CONCESSIONARIA LOCAL) | UN | 278.48 | 278.48 | 278.48
1106 | SINAPI | CAL HIDRATADA CH-I PARA ARGAMASSAS | KG | 1.28 | 1.28 | 1.28
37752 | SINAPI | CAMINHAO TOCO, PESO BRUTO TOTAL 16000 KG, CARGA UTIL MAXIMA 11030 KG, DISTANCIA ENTRE EIXOS 5,41 M, POTENCIA 185 CV (INCLUI CABINE E CHASSI, NAO INCLUI CARROCERIA) | UN | 571483.76 | 571483.76 | 571483.76
6117 | SINAPI | CARPINTEIRO AUXILIAR (HORISTA) | H | 15.57 | 13.91 | 15.57
00587/ORSE | ORSE | CHAVE FUSÍVEL 15KV 100A - 10000A BASE C | UN | 477.7 | 477.7 | 477.7
1379 | SINAPI | CIMENTO PORTLAND COMPOSTO CP II-32 | KG | 1.06 | 1.06 | 1.06
10609/ORSE | ORSE | CONECTOR CUNHA COM CAPA DE PROTEÇÃO - CLASSE DE TENSÃO 15KV - EM LIGA DE ALUMÍNIO PARA CONDUTORES ISOLADOS DE 70MM/35MM - 50MM/50MM | UN | 29.98 | 29.98 | 29.98
1601 | SINAPI | CONECTOR DE ALUMINIO TIPO PRENSA CABO, BITOLA 1 1/4", PARA CABOS DE DIAMETRO DE 31 A 34 MM | UN | 56.1 | 56.1 | 56.1
10621/ORSE | ORSE | CONECTOR TERMINAL A COMPRESSÃO COM DOIS FUROS EM ALUMÍNIO OU LIGA DE ALUMÍNIO - CB-79 (2/0) | UN | 4.56 | 4.56 | 4.56
40408 | SINAPI | CURVA 180 GRAUS, DE PVC RIGIDO ROSCAVEL, DE 1 1/4", PARA ELETRODUTO | UN | 6.55 | 6.55 | 6.55
1874 | SINAPI | CURVA 90 GRAUS, LONGA, DE PVC RIGIDO ROSCAVEL, DE 1 1/4", PARA ELETRODUTO | UN | 4.5 | 4.5 | 4.5
00732/ORSE | ORSE | CURVA 90° ELETRODUTO PVC ROSCÁVEL, D=1 1/2" | UN | 4.4 | 4.4 | 4.4
12683/ORSE | ORSE | DERIVAÇÃO TIPO "T" (BORNE CONCÊNTRICO À PRESSÃO) CONSTRUÍDA EM LIGA DE ALUMÍNIO POR PORCAS E ARRUELAS PARA VERGALHÃO ELETROLÍTICO DE 1/4" | UN | 49.04 | 49.04 | 49.04
34709 | SINAPI | DISJUNTOR TERMOMAGNETICO PARA TRILHO DIN (IEC), TRIPOLAR, 10 - 50 A | UN | 58.56 | 58.56 | 58.56
12239/ORSE | ORSE | DISJUNTOR TERMOMAGNÉTICO TRIPOLAR 40 A COM CAIXA MOLDADA 10 KA | UN | 223.48 | 223.48 | 223.48
2436 | SINAPI | ELETRICISTA (HORISTA) | H | 20.33 | 18.16 | 20.33
2684 | SINAPI | ELETRODUTO DE PVC RIGIDO ROSCAVEL DE 1 1/4", SEM LUVA | M | 10.78 | 10.78 | 10.78
2675 | SINAPI | ELETRODUTO DE PVC RIGIDO SOLDAVEL, CLASSE B, DE 50 MM | M | 8.45 | 8.45 | 8.45
12067 | SINAPI | ELETRODUTO DE PVC RIGIDO SOLDAVEL, CLASSE B, DE 60 MM | M | 11.46 | 11.46 | 11.46
10625/ORSE | ORSE | ELO FUSÍVEL PARA DISTRIBUIÇÃO - PRATA - TIPO 1H - CORRENTE NOMINAL 1A - CLASSE DE TENSÃO 15KV | UN | 15.35 | 15.35 | 15.35
40818 | SINAPI | ENCARREGADO GERAL DE OBRAS (MENSALISTA) | MES | 5620.6 | 5022.15 | 5620.6
2705 | SINAPI | ENERGIA ELETRICA ATE 2000 KWH INDUSTRIAL, SEM DEMANDA | KWH | 1.1 | 1.1 | 1.1
40811 | SINAPI | ENGENHEIRO CIVIL DE OBRA JUNIOR (MENSALISTA) | MES | 22079.61 | 19728.68 | 22079.61
43494 | SINAPI | EPI - FAMILIA ALMOXARIFE - MENSALISTA (ENCARGOS COMPLEMENTARES - COLETADO CAIXA) | MES | 153.54 | 153.54 | 153.54
43484 | SINAPI | EPI - FAMILIA ELETRICISTA - HORISTA (ENCARGOS COMPLEMENTARES - COLETADO CAIXA) | H | 1.26 | 1.26 | 1.26
43499 | SINAPI | EPI - FAMILIA ENCARREGADO GERAL - MENSALISTA (ENCARGOS COMPLEMENTARES - COLETADO CAIXA) | MES | 241.99 | 241.99 | 241.99
43498 | SINAPI | EPI - FAMILIA ENGENHEIRO CIVIL - MENSALISTA (ENCARGOS COMPLEMENTARES - COLETADO CAIXA) | MES | 146 | 146 | 146
43488 | SINAPI | EPI - FAMILIA OPERADOR ESCAVADEIRA - HORISTA (ENCARGOS COMPLEMENTARES - COLETADO CAIXA) | H | 0.89 | 0.89 | 0.89
43491 | SINAPI | EPI - FAMILIA SERVENTE - HORISTA (ENCARGOS COMPLEMENTARES - COLETADO CAIXA) | H | 1.39 | 1.39 | 1.39
37372 | SINAPI | EXAMES - HORISTA (COLETADO CAIXA - ENCARGOS COMPLEMENTARES) | H | 1.43 | 1.43 | 1.43
40863 | SINAPI | EXAMES - MENSALISTA (COLETADO CAIXA - ENCARGOS COMPLEMENTARES) | MES | 270.51 | 270.51 | 270.51
43470 | SINAPI | FERRAMENTAS - FAMILIA ALMOXARIFE - MENSALISTA (ENCARGOS COMPLEMENTARES - COLETADO CAIXA) | MES | 11.14 | 11.14 | 11.14
43460 | SINAPI | FERRAMENTAS - FAMILIA ELETRICISTA - HORISTA (ENCARGOS COMPLEMENTARES - COLETADO CAIXA) | H | 0.86 | 0.86 | 0.86
43475 | SINAPI | FERRAMENTAS - FAMILIA ENCARREGADO GERAL - MENSALISTA (ENCARGOS COMPLEMENTARES - COLETADO CAIXA) | MES | 15.46 | 15.46 | 15.46
43474 | SINAPI | FERRAMENTAS - FAMILIA ENGENHEIRO CIVIL - MENSALISTA (ENCARGOS COMPLEMENTARES - COLETADO CAIXA) | MES | 2.35 | 2.35 | 2.35
43464 | SINAPI | FERRAMENTAS - FAMILIA OPERADOR ESCAVADEIRA - HORISTA (ENCARGOS COMPLEMENTARES - COLETADO CAIXA) | H | 0.01 | 0.01 | 0.01
43467 | SINAPI | FERRAMENTAS - FAMILIA SERVENTE - HORISTA (ENCARGOS COMPLEMENTARES - COLETADO CAIXA) | H | 0.61 | 0.61 | 0.61
21127 | SINAPI | FITA ISOLANTE ADESIVA ANTICHAMA, USO ATE 750 V, EM ROLO DE 19 MM X 5 M | UN | 3.66 | 3.66 | 3.66
14153 | SINAPI | FITA METALICA PERFURADA, L = *18* MM, ROLO DE 30 M, CARGA RECOMENDADA = *30* KGF | UN | 62.09 | 62.09 | 62.09
416 | SINAPI | GRAMPO METALICO TIPO OLHAL PARA HASTE DE ATERRAMENTO DE 3/4", CONDUTOR DE *10* A 50 MM2 | UN | 11.24 | 11.24 | 11.24
3363 | SINAPI | GUINDAUTO HIDRAULICO, CAPACIDADE MAXIMA DE CARGA 6200 KG, MOMENTO MAXIMO DE CARGA 11,7 TM, ALCANCE MAXIMO HORIZONTAL 9,70 M, PARA MONTAGEM SOBRE CHASSI DE CAMINHAO PBT MINIMO 13000 KG (INCLUI MONTAGEM, NAO INCLUI CAMINHAO) | UN | 143750 | 143750 | 143750
3378 | SINAPI | HASTE DE ATERRAMENTO EM ACO COM 3,00 M DE COMPRIMENTO E DN = 3/4", REVESTIDA COM BAIXA CAMADA DE COBRE, SEM CONECTOR | UN | 108.65 | 108.65 | 108.65
3398 | SINAPI | ISOLADOR DE PORCELANA, TIPO ROLDANA, DIMENSOES DE *72* X *72* MM, PARA USO EM BAIXA TENSAO | UN | 1.68 | 1.68 | 1.68
1902 | SINAPI | LUVA EM PVC RIGIDO ROSCAVEL, DE 1 1/4", PARA ELETRODUTO | UN | 2.47 | 2.47 | 2.47
4096 | SINAPI | MOTORISTA OPERADOR DE CAMINHAO COM MUNCK (HORISTA) | H | 22.78 | 20.36 | 22.78
4221 | SINAPI | OLEO DIESEL COMBUSTIVEL COMUM METROPOLITANO S-10 OU S-500 | L | 5.91 | 5.91 | 5.91
37666 | SINAPI | OPERADOR DE BETONEIRA ESTACIONARIA / MISTURADOR (HORISTA) | H | 21.48 | 19.19 | 21.48
4346 | SINAPI | PARAFUSO DE FERRO POLIDO, SEXTAVADO, COM ROSCA PARCIAL, DIAMETRO 5/8", COMPRIMENTO 6", COM PORCA E ARRUELA DE PRESSAO MEDIA | UN | 9.84 | 9.84 | 9.84
4721 | SINAPI | PEDRA BRITADA N. 1 (9,5 A 19 MM) POSTO PEDREIRA/FORNECEDOR, SEM FRETE | M3 | 260.98 | 260.98 | 260.98
4813 | SINAPI | PLACA DE OBRA (PARA CONSTRUCAO CIVIL) EM CHAPA GALVANIZADA *N. 22*, ADESIVADA, DE *2,4 X 1,2* M (SEM POSTES PARA FIXACAO) | M2 | 400 | 400 | 400
4491 | SINAPI | PONTALETE *7,5 X 7,5* CM EM PINUS, MISTA OU EQUIVALENTE DA REGIAO - BRUTA | M | 9.85 | 9.85 | 9.85
39997 | SINAPI | PORCA ZINCADA, SEXTAVADA, DIAMETRO 1/4" | UN | 0.29 | 0.29 | 0.29
5075 | SINAPI | PREGO DE ACO POLIDO COM CABECA 18 X 30 (2 3/4 X 10) | KG | 20.34 | 20.34 | 20.34
03244/ORSE | ORSE | PÁRA RAIO POLIMÉRICO ZNO 10 KA - PARA ALTA TENSÃO | UN | 250 | 250 | 250
4417 | SINAPI | SARRAFO NAO APARELHADO *2,5 X 7* CM, EM MACARANDUBA/MASSARANDUBA, ANGELIM, PEROBA-ROSA OU EQUIVALENTE DA REGIAO - BRUTA | M | 5.44 | 5.44 | 5.44
37373 | SINAPI | SEGURO - HORISTA (COLETADO CAIXA - ENCARGOS COMPLEMENTARES) | H | 0.08 | 0.08 | 0.08
40864 | SINAPI | SEGURO - MENSALISTA (COLETADO CAIXA - ENCARGOS COMPLEMENTARES) | MES | 15.46 | 15.46 | 15.46
6111 | SINAPI | SERVENTE DE OBRAS (HORISTA) | H | 14.86 | 13.28 | 14.86
1575 | SINAPI | TERMINAL A COMPRESSAO EM COBRE ESTANHADO PARA CABO 16 MM2, 1 FURO E 1 COMPRESSAO, PARA PARAFUSO DE FIXACAO M6 | UN | 2.54 | 2.54 | 2.54
12076 | SINAPI | TRANSFORMADOR TRIFASICO DE DISTRIBUICAO, POTENCIA DE 15 KVA, TENSAO NOMINAL DE 15 KV, TENSAO SECUNDARIA DE 220/127V, EM OLEO ISOLANTE TIPO MINERAL | UN | 14812.98 | 14812.98 | 14812.98
37371 | SINAPI | TRANSPORTE - HORISTA (COLETADO CAIXA - ENCARGOS COMPLEMENTARES) | H | 0.57 | 0.57 | 0.57
40861 | SINAPI | TRANSPORTE - MENSALISTA (COLETADO CAIXA - ENCARGOS COMPLEMENTARES) | MES | 107.66 | 107.66 | 107.66
39996 | SINAPI | VERGALHAO ZINCADO ROSCA TOTAL, 1/4" (6,3 MM) | M | 3.95 | 3.95 | 3.95

## E (hidden)
MUNICÍPIO DE TERESINA - PI
ZONAL HORTAS TERESINA-PI - MONTAGEM E MANUTENÇÃO REDE ELETRICA
LISTA DE EQUIPAMENTOS - SICRO/DNIT
DATA BASE: | SINAPI PI 11/2025, SEINFRA CE 28, ORSE SE 09/2025, SICRO PI 07/2025, SEM DESONERAÇÃO |  |  |  | LEIS SOCIAIS (%): | 113.33 | BDI (%): | 22
CÓDIGO | FONTE | DESCRIÇÃO | PREÇO OP | PREÇO IMP | PREÇO OP CD | PREÇO IMP CD | PREÇO OP SD | PREÇO IMP SD