## orcamento
ITEM | CÓDIGO | DESCRIÇÃO | FONTE | UND | QUANTIDADE | PREÇO UNITÁRIO R$ | PREÇO TOTAL R$
1 | ADMINISTRAÇÃO DA OBRA | [5 empty] | 417268
1.1 | CXXXX | ADMINISTRAÇÃO LOCAL DA OBRA - ENCARGOS (71,31%) INCORPORADOS NO PREÇO UNITÁRIO |  | % | 100 | 4172.68 | 417268
2 | SERVIÇOS PRELIMINARES | [5 empty] | 250476.22
2.1 | LICENCIAMENTO AMBIENTAL | [5 empty] | 7889.11
2.1.1 | SOP1982 | AUTORIZAÇÃO DE SUPRESSÃO DE VEGETAÇÃO (ASV) (IMPLANTAÇÃO DE ATIVIDADES E OBRAS DE UTILIDADE PÚBLICA E INTERESSE SOCIAL) - BDI = 14,00 | Composições Próprias | UN | 1 | 2069.33 | 2069.33
2.1.2 | SOP1988 | TAXA PARA LICENCIAMENTO AMBIENTAL, CONFORME RESOLUÇÃO COEMA Nº 02/2019 – ATIVIDADE 25.02 - BDI = 14,00 | Composições Próprias | UN | 1 | 5819.78 | 5819.78
2.2 | PREPARAÇÃO DO TERRENO | [5 empty] | 3138.37
2.2.1 | C4919 | LIMPEZA MECANIZADA DE TERRENO COM REMOCAO DE CAMADA VEGETAL, UTILIZANDO TRATOR DE ESTEIRAS | SEINFRA | M2 | 11208.46 | 0.28 | 3138.37
2.3 | CONSTRUÇÃO DO CANTEIRO DE OBRAS | [5 empty] | 212404.24
2.3.1 | C1937 | PLACAS PADRÃO DE OBRA | SEINFRA | M2 | 22.44 | 227.24 | 5099.27
2.3.2 | C2851 | INSTALAÇÕES PROVISÓRIAS DE ÁGUA | SEINFRA | UN | 1 | 1678.75 | 1678.75
2.3.3 | C2831 | FOSSA SUMIDOURO PARA BARRACÃO | SEINFRA | UN | 1 | 3254.12 | 3254.12
2.3.4 | C2850 | INSTALAÇÕES PROVISÓRIAS DE LUZ , FORÇA,TELEFONE E LÓGICA | SEINFRA | UN | 1 | 2037.35 | 2037.35
2.3.5 | C0369 | BARRACÃO ABERTO | SEINFRA | M2 | 30 | 184.23 | 5526.9
2.3.6 | C2936 | REFEITÓRIOS | SEINFRA | M2 | 20 | 453.04 | 9060.8
2.3.7 | C3974 | TAPUME DE ESTRUTURA DE MADEIRA C/ FECHAMENTO EM CHAPA DE AÇO GALVANIZADO DE 0,3 mm e ALTURA DE 2 M | SEINFRA | M2 | 798.8 | 230.76 | 184331.09
2.3.8 | C4990 | MOBILIZAÇÃO DE EQUIPAMENTOS EM CAMINHÃO EQUIPADO COM GUINDASTE | SEINFRA | KM | 364 | 3.89 | 1415.96
2.4 | ALUGUEL DE CONTAINER | [5 empty] | 27044.5
2.4.1 | C4997 | LOCAÇÃO DE CONTÊINER ESCRITÓRIO COM BANHEIRO (01 VASO SANITÁRIO, 01 LAVATÓRIO E 01 CHUVEIRO), JANELA EM VIDRO, PORTAS, LUMINÁRIAS, TOMADAS, FORRO EM PVC, AR CONDICIONADO E ISOLAMENTO TERMO-ACÚSTICO EM ISOPOR - 6,00 X 2,35M | SEINFRA | MÊS | 7 | 1334.17 | 9339.19
2.4.2 | C4994 | LOCAÇÃO DE CONTÊINER ALMOXARIFADO COM PISO NAVAL - 6,00M X 2,35M | SEINFRA | MÊS | 7 | 972.81 | 6809.67
2.4.3 | C4996 | LOCAÇÃO DE CONTÊINER BANHEIRO COM 04 VASOS SANITÁRIOS, 02 LAVATÓRIOS, 01 MICTÓRIO CALHA E 04 CHUVEIROS - 6,00 X 2,35M | SEINFRA | MÊS | 7 | 1556.52 | 10895.64
3 | MOVIMENTO DE TERRA | [5 empty] | 171180.1
3.1 | CARGA,TRANSPORTE E DESCARGA DE MATERIAL | [5 empty] | 171180.1
3.1.1 | C0710 | CARGA MECANIZADA DE TERRA EM CAMINHÃO BASCULANTE | SEINFRA | M3 | 2914.2 | 5.37 | 15649.25
3.1.2 | C2533 | TRANSPORTE DE MATERIAL, EXCETO ROCHA EM CAMINHÃO ATÉ 5 KM | SEINFRA | M3 | 2914.2 | 39.76 | 115868.59
3.1.3 | C5185 | DESTINAÇÃO FINAL DO RESÍDUO SOLIDO NÃO SEGREGADO EM TERRENO LICENCIADO - SEM TRANSPORTE | SEINFRA | M3 | 2914.2 | 13.61 | 39662.26
4 | CASTELO D´ÁGUA | [5 empty] | 37099.38
4.1 | INFRA ESTRUTURA E SUPERESTRUTURA | [5 empty] | 22959.73
4.1.1 | C4312 | SOBRETAMPA EM FERRO FUNDIDO COM D=600mm | SEINFRA | UN | 3 | 924.36 | 2773.08
4.1.2 | C2184 | REGULARIZAÇÃO DE BASE C/ ARGAMASSA CIMENTO E AREIA S/ PENEIRAR, TRAÇO 1:5 - ESP= 3cm, C/IMPERMEABILIZANTE | SEINFRA | M2 | 48.34 | 38.07 | 1840.3
4.1.3 | C2033 | PREPARO DE SUPERFÍCIE INTERNA EM RESERVATÓRIOS A SEREM IMPERMEABILIZADOS | SEINFRA | M2 | 48.34 | 4.34 | 209.8
4.1.4 | C5020 | IMPERMEABILIZAÇÃO COM MANTA ASFÁLTICA, CLASSE B, ESTRUTURADA COM POLIESTER NÃO TECIDO, FACES EM POLIETILENO, TIPO III, E=4MM | SEINFRA | M2 | 48.34 | 92.19 | 4456.46
4.1.5 | C5025 | PROTEÇÃO MECÂNICA, COM ARGAMASSA DE CIMENTO E AREIA TRAÇO 1:4, E=2CM | SEINFRA | M2 | 48.34 | 42.32 | 2045.75
4.1.6 | C0776 | CHAPISCO C/ ARGAMASSA DE CIMENTO E AREIA S/PENEIRAR TRAÇO 1:3 ESP.= 5mm P/ PAREDE | SEINFRA | M2 | 66.35 | 9.67 | 641.6
4.1.7 | C3028 | REBOCO C/ ARGAMASSA DE CIMENTO E AREIA PENEIRADA, TRAÇO 1:3 | SEINFRA | M2 | 66.35 | 67.9 | 4505.17
4.1.8 | C1279 | ESMALTE DUAS DEMÃOS EM ESQUADRIAS DE FERRO | SEINFRA | M2 | 22.52 | 58.54 | 1318.32
4.1.9 | C2461 | TEXTURA ACRÍLICA 1 DEMÃO EM PAREDES EXTERNAS | SEINFRA | M2 | 66.35 | 18.25 | 1210.89
4.1.10 | C3352 | ANDAIME SUSPENSO E PLATAFORMA DE MADEIRA | SEINFRA | M2 | 61.83 | 64.02 | 3958.36
4.2 | CONJUNTO DE BOMBAS | [5 empty] | 12278.28
4.2.1 | C0443 | BOMBA CENTRÍFUGA DE 1 CV, INCLUSIVE MAT.DE SUCÇÃO | SEINFRA | UN | 2 | 1478.98 | 2957.96
4.2.2 | C0452 | BOMBA INJETORA DE 1 1/2 CV, TRIFÁSICA INCL. MAT. SUCÇÃO | SEINFRA | UN | 1 | 3041.58 | 3041.58
4.2.3 | C0332 | AUTOMÁTICO DE BOIA | SEINFRA | UN | 2 | 107.94 | 215.88
4.2.4 | C2709 | VÁLVULA DE RETENÇÃO HORIZONTAL D= 25mm (1") | SEINFRA | UN | 2 | 134.58 | 269.16
4.2.5 | C2692 | VÁLVULA DE RETENÇÃO DE PÉ C/CRIVO D= 40mm (1 1/2") | SEINFRA | UN | 1 | 185.18 | 185.18
4.2.6 | C2700 | VÁLVULA DE RETENÇÃO HORIZ.OU VERT. D= 32mm (1 1/4") | SEINFRA | UN | 2 | 209.76 | 419.52
4.2.7 | C2158 | REGISTRO DE GAVETA BRUTO D= 25mm (1") | SEINFRA | UN | 2 | 97.58 | 195.16
4.2.8 | C2162 | REGISTRO DE GAVETA BRUTO D= 65mm (2 1/2") | SEINFRA | UN | 1 | 395.54 | 395.54
4.2.9 | C2159 | REGISTRO DE GAVETA BRUTO D= 32mm (1 1/4") | SEINFRA | UN | 2 | 139.49 | 278.98
4.2.10 | C2160 | REGISTRO DE GAVETA BRUTO D= 40mm (1 1/2") | SEINFRA | UN | 4 | 163.27 | 653.08
4.2.11 | C2626 | TUBO PVC SOLD. MARROM INCL.CONEXÕES D= 32mm(1") | SEINFRA | M | 15 | 41.58 | 623.7
4.2.12 | C2627 | TUBO PVC SOLD. MARROM INCL.CONEXÕES D= 40mm (1 1/4") | SEINFRA | M | 10 | 51.57 | 515.7
4.2.13 | C2628 | TUBO PVC SOLD. MARROM INCL.CONEXÕES D= 50mm (1 1/2") | SEINFRA | M | 18 | 58.94 | 1060.92
4.2.14 | C2629 | TUBO PVC SOLD. MARROM INCL.CONEXÕES D= 60mm (2") | SEINFRA | M | 18 | 81.44 | 1465.92
4.3 | FORNECIMENTO DE TUBOS E CONEXÕES - CHEGADA | [5 empty] | 1861.37
4.3.1 | SOP0268 | FORNECIMENTO E ASSENTAMENTO DE LUVA DE FERRO GALVANIZADO DE 2" | Composições Próprias | UN | 3 | 68.53 | 205.59
4.3.2 | C2161 | REGISTRO DE GAVETA BRUTO D= 50mm (2") | SEINFRA | UN | 1 | 208.09 | 208.09
4.3.3 | C2620 | TUBO PVC SOLD. MARROM D= 60mm (2") | SEINFRA | M | 13 | 46.98 | 610.74
4.3.4 | C3656 | ADAPTADOR PVC P/ REGISTRO 50mm (1 1/2") | SEINFRA | UN | 1 | 15.16 | 15.16
4.3.5 | C0020 | ADAPTADOR PVC SOLD. FLANGES LIVRES P/CX. D'ÁGUA 25mm (3/4") | SEINFRA | UN | 1 | 25.69 | 25.69
4.3.6 | C0021 | ADAPTADOR PVC SOLD. FLANGES LIVRES P/CX. D'ÁGUA 32mm (1") | SEINFRA | UN | 2 | 30.74 | 61.48
4.3.7 | C0022 | ADAPTADOR PVC SOLD. FLANGES LIVRES P/CX. D'ÁGUA 40mm (1 1/4") | SEINFRA | UN | 2 | 48.77 | 97.54
4.3.8 | C0023 | ADAPTADOR PVC SOLD. FLANGES LIVRES P/CX. D'ÁGUA 50mm (1 1/2") | SEINFRA | UN | 2 | 52.61 | 105.22
4.3.9 | C0024 | ADAPTADOR PVC SOLD. FLANGES LIVRES P/CX. D'ÁGUA 60mm (2") | SEINFRA | UN | 1 | 83.2 | 83.2
4.3.10 | SOP0269 | FORNECIMENTO E ASSENTAMENTO DE CURVA 90 DE FERRO GALVANIZADO DE 2" | Composições Próprias | UN | 2 | 190.08 | 380.16
4.3.11 | C1818 | NIPLE DUPLO AÇO GALV. D=32mm (1 1/4") À 50mm (2") | SEINFRA | UN | 1 | 43.18 | 43.18
4.3.12 | C0468 | BRAÇADEIRA TIPO "D", METÁLICA ATE 3" | SEINFRA | UN | 2 | 12.66 | 25.32
5 | LIXEIRA | [5 empty] | 6487.67
5.1 | C0844 | CONCRETO P/VIBR., FCK 30 MPa COM AGREGADO ADQUIRIDO | SEINFRA | M3 | 0.36 | 709.73 | 255.5
5.2 | C1604 | LANÇAMENTO E APLICAÇÃO DE CONCRETO S/ ELEVAÇÃO | SEINFRA | M3 | 0.36 | 212.98 | 76.67
5.3 | SOP0018 | ADENSAMENTO DE CONCRETO COM VIBRADOR DE IMERSÃO | Composições Próprias | M3 | 0.36 | 56.09 | 20.19
5.4 | C1609 | LASTRO DE CONCRETO INCLUINDO PREPARO E LANÇAMENTO | SEINFRA | M3 | 0.17 | 827.07 | 140.6
5.5 | C2179 | REGULARIZAÇÃO DE BASE C/ ARGAMASSA CIMENTO E AREIA S/ PENEIRAR, TRAÇO 1:4 - ESP= 3cm | SEINFRA | M2 | 3.2 | 34.85 | 111.52
5.6 | C4445 | CERÂMICA ESMALTADA RETIFICADA C/ ARG. PRÉ-FABRICADA ACIMA DE 30x30cm (900cm²) - PEI-5/PEI-4 - P/ PAREDE | SEINFRA | M2 | 19.57 | 135.46 | 2650.95
5.7 | C1427 | REJUNTAMENTO C/ ARG. PRÉ-FABRICADA, JUNTA ENTRE 2mm E 6mm EM CERÂMICA, ACIMA DE 30x30 cm (900 cm²) E PORCELANATOS (PAREDE/PISO) | SEINFRA | M2 | 19.57 | 14.82 | 290.03
5.8 | C2284 | SOLEIRA DE GRANITO L= 15cm | SEINFRA | M | 2.1 | 117.99 | 247.78
5.9 | C2184 | REGULARIZAÇÃO DE BASE C/ ARGAMASSA CIMENTO E AREIA S/ PENEIRAR, TRAÇO 1:5 - ESP= 3cm, C/IMPERMEABILIZANTE | SEINFRA | M2 | 6.6 | 38.07 | 251.26
5.10 | C1779 | IMPERMEABILIZAÇÃO DE LAJES C/ MANTA ASFÁLTICA PRÉ-FABRICADA, C/ VÉU DE POLIÉSTER | SEINFRA | M2 | 6.6 | 43.5 | 287.1
5.11 | C5025 | PROTEÇÃO MECÂNICA, COM ARGAMASSA DE CIMENTO E AREIA TRAÇO 1:4, E=2CM | SEINFRA | M2 | 6.6 | 42.32 | 279.31
5.12 | C1399 | FORMA PLANA CHAPA COMPENSADA PLASTIFICADA, ESP.= 12mm UTIL. 5X | SEINFRA | M2 | 1.06 | 157.85 | 167.32
5.13 | C2057 | PROTEÇÃO DE SUPERFÍCIES IMPERMEABILIZADAS | SEINFRA | M2 | 3.61 | 52.07 | 187.97
5.14 | C0330 | ATERRO C/COMPACTAÇÃO MANUAL S/CONTROLE, MAT. C/AQUISIÇÃO | SEINFRA | M3 | 0.6 | 135.41 | 81.25
5.15 | C3450 | PISO CIMENTADO ESP.=1,50cm C/ JUNTA PLÁSTICA ( 27x3 )mm EM MÓDULOS ( 1,00x1,00 )m | SEINFRA | M2 | 3.2 | 77.11 | 246.75
5.16 | C0776 | CHAPISCO C/ ARGAMASSA DE CIMENTO E AREIA S/PENEIRAR TRAÇO 1:3 ESP.= 5mm P/ PAREDE | SEINFRA | M2 | 10.85 | 9.67 | 104.92
5.17 | C3037 | REBOCO C/ ARGAMASSA DE CIMENTO E AREIA PENEIRADA, TRAÇO 1:4 | SEINFRA | M2 | 10.85 | 65.29 | 708.4
5.18 | C2461 | TEXTURA ACRÍLICA 1 DEMÃO EM PAREDES EXTERNAS | SEINFRA | M2 | 20.83 | 18.25 | 380.15
6 | MURO PERIMETRAL | [5 empty] | 54272.06
6.1 | C0588 | CAIAÇÃO EM DUAS DEMÃOS COM SUPERCAL | SEINFRA | M2 | 1387.5 | 7.06 | 9795.75
6.2 | C0773 | CHAPIM PRÉ-MOLDADO DE CONCRETO | SEINFRA | M2 | 138.75 | 174.43 | 24202.16
6.3 | C4860 | FORNECIMENTO E COLOCAÇÃO DE CONCERTINAS EM ESPIRAL D=450mm | SEINFRA | M | 555 | 36.53 | 20274.15
7 | MURETA C/ GRADIL | [5 empty] | 176944.97
7.1 | C1049 | DEMOLIÇÃO DE CONCRETO SIMPLES | SEINFRA | M3 | 2.88 | 362.46 | 1043.88
7.2 | C0776 | CHAPISCO C/ ARGAMASSA DE CIMENTO E AREIA S/PENEIRAR TRAÇO 1:3 ESP.= 5mm P/ PAREDE | SEINFRA | M2 | 176.64 | 9.67 | 1708.11
7.3 | C3037 | REBOCO C/ ARGAMASSA DE CIMENTO E AREIA PENEIRADA, TRAÇO 1:4 | SEINFRA | M2 | 176.64 | 65.29 | 11532.83
7.4 | C0773 | CHAPIM PRÉ-MOLDADO DE CONCRETO | SEINFRA | M2 | 57.5 | 174.43 | 10029.73
7.5 | C4729 | CERCA/GRADIL NYLOFOR H=2,03M, MALHA 5 X 20CM - FIO 4,30MM, COM FIXADORES DE POLIAMIDA EM POSTE 40 x 60 MM CHUMBADOS EM BASE DE CONCRETO (EXCLUSIVE ESTA) , REVESTIDOS EM POLIESTER POR PROCESSO DE PINTURA ELETROSTÁTICA (GRADIL E POSTE), NAS CORES VERDE OU BRANCA - FORNECIMENTO E INSTALAÇÃO | SEINFRA | M | 230 | 393.86 | 90587.8
7.6 | C4556 | PORTÃO PIVOTANTE NYLOFOR, COMPOSTO DE QUADRO, PAINÉIS E ACESSÓRIOS COM PINTURA ELETROSTÁTICA COM TINTA POLIESTER, NAS CORES VERDE OU BRANCA, COM POSTE EM AÇO REVESTIDO, COR VERDE OU BRANCA - FORNECIMENTO E MONTAGEM | SEINFRA | M2 | 4.13 | 766.62 | 3166.14
7.7 | C4557 | PORTÃO DESLIZANTE NYLOFOR, COMPOSTO DE QUADRO, PAINÉIS E ACESSÓRIOS COM PINTURA ELETROSTÁTICA COM TINTA POLIESTER, NAS CORES VERDE OU BRANCA, COM POSTE EM AÇO REVESTIDO, COR VERDE OU BRANCA - FORNECIMENTO E MONTAGEM | SEINFRA | M2 | 65 | 766.62 | 49830.3
7.8 | C0844 | CONCRETO P/VIBR., FCK 30 MPa COM AGREGADO ADQUIRIDO | SEINFRA | M3 | 1.61 | 709.73 | 1142.67
7.9 | SOP0018 | ADENSAMENTO DE CONCRETO COM VIBRADOR DE IMERSÃO | Composições Próprias | M3 | 1.61 | 56.09 | 90.3
7.10 | C1604 | LANÇAMENTO E APLICAÇÃO DE CONCRETO S/ ELEVAÇÃO | SEINFRA | M3 | 1.61 | 212.98 | 342.9
7.11 | C1400 | FORMA DE TÁBUAS DE 1" DE 3A. P/FUNDAÇÕES UTIL. 5 X | SEINFRA | M2 | 32.2 | 101.64 | 3272.81
7.12 | C2461 | TEXTURA ACRÍLICA 1 DEMÃO EM PAREDES EXTERNAS | SEINFRA | M2 | 230 | 18.25 | 4197.5
8 | BLOCO DE SALA DE ESPERA (RECUPERAÇÃO DO PISO) | [5 empty] | 1088756.94
8.1 | SERVIÇOS PRELIMINARES | [5 empty] | 43415.02
8.1.1 | DEMOLIÇÕES E RETIRADAS | [5 empty] | 43415.02
8.1.1.1 | C1048 | DEMOLIÇÃO DE CONCRETO ARMADO C/MARTELETE PNEUMÁTICO | SEINFRA | M3 | 59.6 | 728.44 | 43415.02
8.2 | MOVIMENTO DE TERRA | [5 empty] | 294058.16
8.2.1 | ESCAVAÇÕES EM VALAS,VALETAS,CANAIS E FUNDAÇÕES | [5 empty] | 19441.52
8.2.1.1 | C2784 | ESCAVAÇÃO MANUAL SOLO DE 1A.CAT. PROF. ATÉ 1.50m | SEINFRA | M3 | 298 | 65.24 | 19441.52
8.2.2 | CARGA,TRANSPORTE E DESCARGA DE MATERIAL | [5 empty] | 68199.46
8.2.2.1 | C0707 | CARGA MANUAL DE TERRA EM CAMINHÃO BASCULANTE | SEINFRA | M3 | 387.4 | 30.77 | 11920.3
8.2.2.2 | C0702 | CARGA MANUAL DE ENTULHO EM CAMINHÃO BASCULANTE | SEINFRA | M3 | 77.48 | 36.91 | 2859.79
8.2.2.3 | C2536 | TRANSPORTE HORIZONTAL ATÉ 30M DE MATERIAIS À GRANEL | SEINFRA | M3 | 464.88 | 61.54 | 28608.72
8.2.2.4 | C2533 | TRANSPORTE DE MATERIAL, EXCETO ROCHA EM CAMINHÃO ATÉ 5 KM | SEINFRA | M3 | 464.88 | 39.76 | 18483.63
8.2.2.5 | C5185 | DESTINAÇÃO FINAL DO RESÍDUO SOLIDO NÃO SEGREGADO EM TERRENO LICENCIADO - SEM TRANSPORTE | SEINFRA | M3 | 464.88 | 13.61 | 6327.02
8.2.3 | REFORÇO, SUB-BASE E BASE | [5 empty] | 206417.18
8.2.3.1 | C3319 | NIVELAMENTO DE FUNDO DE VALAS | SEINFRA | M2 | 2631.56 | 9.44 | 24841.93
8.2.3.2 | SOP0690 | COMPACTAÇÃO MECÂNICA DE SOLOS C/COMPACTADOR TIPO SAPO | Composições Próprias | M2 | 2631.56 | 2.66 | 6999.95
8.2.3.3 | C3134 | BASE SOLO BRITA COM 20% DE BRITA (S/TRANSP) | SEINFRA | M3 | 1315.78 | 80.99 | 106565.02
8.2.3.4 | C2533 | TRANSPORTE DE MATERIAL, EXCETO ROCHA EM CAMINHÃO ATÉ 5 KM | SEINFRA | M3 | 1710.52 | 39.76 | 68010.28
8.3 | FUNDAÇÕES E ESTRUTURAS | [5 empty] | 751283.76
8.3.1 | FORMAS | [5 empty] | 6020.14
8.3.1.1 | C1400 | FORMA DE TÁBUAS DE 1" DE 3A. P/FUNDAÇÕES UTIL. 5 X | SEINFRA | M2 | 59.23 | 101.64 | 6020.14
8.3.2 | ARMADURAS | [5 empty] | 237139.5
8.3.2.1 | C0217 | ARMADURA CA-60 FINA D=3,40 A 6,40mm | SEINFRA | KG | 15715.01 | 15.09 | 237139.5
8.3.3 | CONCRETOS | [5 empty] | 436463.28
8.3.3.1 | SOP0015 | LONA PLÁSTICA PRETA APLICADA EM PISOS | Composições Próprias | M2 | 2631.56 | 6.39 | 16815.67
8.3.3.2 | C0843 | CONCRETO P/VIBR., FCK 25 MPa COM AGREGADO ADQUIRIDO | SEINFRA | M3 | 445.45 | 662.87 | 295275.44
8.3.3.3 | SOP0018 | ADENSAMENTO DE CONCRETO COM VIBRADOR DE IMERSÃO | Composições Próprias | M3 | 445.45 | 56.09 | 24985.29
8.3.3.4 | C1604 | LANÇAMENTO E APLICAÇÃO DE CONCRETO S/ ELEVAÇÃO | SEINFRA | M3 | 445.45 | 212.98 | 94871.94
8.3.3.5 | SOP2021 | CONTROLE TECNOLÓGICO DE CONCRETO "COM" MOLDAGEM DE CORPOS DE PROVA, DISTANCIA 101 A 150 KM | Composições Próprias | DIA | 2 | 2257.47 | 4514.94
8.3.4 | JUNTA DE DILATAÇÃO/ MOVIMENTAÇÃO | [5 empty] | 71660.84
8.3.4.1 | C3732 | JUNTA DE DILATAÇÃO À BASE DE MASTIQUE (1.00 x 1.00cm) | SEINFRA | M | 328.18 | 30.3 | 9943.85
8.3.4.2 | SOP1670 | CORTE EM PAVIMENTO DE ASFALTO/CONCRETO, COM MÁQUINA E DISCO DIAMANTADO - REV 01 | Composições Próprias | M | 328.18 | 17.78 | 5835.04
8.3.4.3 | 97116 | BARRAS DE TRANSFERÊNCIA, AÇO CA-25 DE 16,0 MM, PARA EXECUÇÃO DE PAVIMENTO DE CONCRETO - FORNECIMENTO E INSTALAÇÃO. AF_04/2022 | SINAPI | KG | 1991.7 | 27.62 | 55010.75
8.3.4.4 | 97115 | APLICAÇÃO DE GRAXA EM BARRAS DE TRANSFERÊNCIA PARA EXECUÇÃO DE PAVIMENTO DE CONCRETO. AF_04/2022 | SINAPI | KG | 12 | 72.6 | 871.2
9 | EDIFICAÇÕES - REGIONAL E VISTORIA - FUNDAÇÕES E ESTRUTURAS | [5 empty] | 49977.06
9.1 | INFRAESTRUTURA | [5 empty] | 12950.82
9.1.1 | C4151 | ARMADURA DE AÇO CA 50/60 | SEINFRA | KG | 2.7 | 16.12 | 43.52
9.1.2 | C3345 | ALVENARIA DE PEDRA ARGAMASSADA (TRAÇO 1:3) C/AGREGADOS ADQUIRIDOS | SEINFRA | M3 | 13.68 | 730.46 | 9992.69
9.1.3 | C1462 | IMPERMEABILIZAÇÃO DE ALVENARIA DE EMBASAMENTO NO RESPALDO C/ARGAMASSA CIMENTO E AREIA S/ PENEIRAMENTO, TRAÇO 1:3, ESP.=2cm C/ ADITIVO IMPERMABILIZANTE | SEINFRA | M2 | 3.3 | 62.12 | 205
9.1.4 | C2860 | LASTRO DE AREIA ADQUIRIDA | SEINFRA | M3 | 13.61 | 199.09 | 2709.61
9.2 | SUPERESTRUTURA | [5 empty] | 37026.24
9.2.1 | C2179 | REGULARIZAÇÃO DE BASE C/ ARGAMASSA CIMENTO E AREIA S/ PENEIRAR, TRAÇO 1:4 - ESP= 3cm | SEINFRA | M2 | 283.9 | 34.85 | 9893.92
9.2.2 | C1779 | IMPERMEABILIZAÇÃO DE LAJES C/ MANTA ASFÁLTICA PRÉ-FABRICADA, C/ VÉU DE POLIÉSTER | SEINFRA | M2 | 283.9 | 43.5 | 12349.65
9.2.3 | C2057 | PROTEÇÃO DE SUPERFÍCIES IMPERMEABILIZADAS | SEINFRA | M2 | 283.9 | 52.07 | 14782.67
10 | PAREDES E PAINEIS | [5 empty] | 145365.55
10.1 | C0073 | ALVENARIA DE TIJOLO CERÂMICO FURADO (9x19x19)cm C/ARGAMASSA MISTA DE CAL HIDRATADA ESP.=10cm (1:2:8) | SEINFRA | M2 | 74.54 | 82.26 | 6131.66
10.2 | C4493 | DIVISÓRIA PAINEL PVC, MONTANTE/RODAPÉ SIMPLES, PERFIL EM AÇO - FORNECIMENTO E MONTAGEM | SEINFRA | M2 | 406.09 | 272.44 | 110635.16
10.3 | C4492 | VIDRO TRANSPARENTE LISO 4mm, P/ DIVISÓRIAS EM GERAL FORNECIMENTO E MONTAGEM | SEINFRA | M2 | 58.25 | 218.03 | 12700.25
10.4 | C4070 | DIVISÓRIA DE GRANITO CINZA E=2cm | SEINFRA | M2 | 17.67 | 592.41 | 10467.88
10.5 | C4490 | VÃO DE PORTA - PORTA COMPLETA C/ FECHADURA TIPO CILINDRO, P/ DIVISÓRIAS EM GERAL (SEM REQUADRO) - FORNECIMENTO E MONTAGEM | SEINFRA | UN | 21 | 258.6 | 5430.6
11 | REBAIXAMENTO DO LENÇOL FREÁTICO | [5 empty] | 58523.9
11.1 | C2860 | LASTRO DE AREIA ADQUIRIDA | SEINFRA | M3 | 11.76 | 199.09 | 2341.3
11.2 | C2591 | TUBO DE PVC CORRUGADO PERFURADO D= 15cm | SEINFRA | M | 168 | 93.19 | 15655.92
11.3 | C4654 | GEOTÊXTIL NÃO-TECIDO 100% POLIÉSTER COM RESISTÊNCIA A TRAÇÃO LONGITUDINAL MÍNIMA DE 14 kN/m (BIDIM RT-14 OU SIMILAR) | SEINFRA | M2 | 554.4 | 22.03 | 12213.43
11.4 | C2862 | LASTRO DE BRITA | SEINFRA | M3 | 76.44 | 189.66 | 14497.61
11.5 | C0710 | CARGA MECANIZADA DE TERRA EM CAMINHÃO BASCULANTE | SEINFRA | M3 | 235.2 | 5.37 | 1263.02
11.6 | C2533 | TRANSPORTE DE MATERIAL, EXCETO ROCHA EM CAMINHÃO ATÉ 5 KM | SEINFRA | M3 | 235.2 | 39.76 | 9351.55
11.7 | C5185 | DESTINAÇÃO FINAL DO RESÍDUO SOLIDO NÃO SEGREGADO EM TERRENO LICENCIADO - SEM TRANSPORTE | SEINFRA | M3 | 235.2 | 13.61 | 3201.07
12 | REVESTIMENTOS DE PARADES, PISOS E TETOS | [5 empty] | 101176.99
12.1 | REVESTIMENTOS DE PAREDES EXTERNAS | [5 empty] | 62822.88
12.1.1 | C0776 | CHAPISCO C/ ARGAMASSA DE CIMENTO E AREIA S/PENEIRAR TRAÇO 1:3 ESP.= 5mm P/ PAREDE | SEINFRA | M2 | 350.42 | 9.67 | 3388.56
12.1.2 | C1221 | EMBOÇO C/ ARGAMASSA DE CIMENTO E AREIA S/ PENEIRAR, TRAÇO 1:4 | SEINFRA | M2 | 252.5 | 48.05 | 12132.63
12.1.3 | C3037 | REBOCO C/ ARGAMASSA DE CIMENTO E AREIA PENEIRADA, TRAÇO 1:4 | SEINFRA | M2 | 97.92 | 65.29 | 6393.2
12.1.4 | C4442 | CERÂMICA ESMALTADA C/ ARG. PRÉ-FABRICADA ATÉ 10x10cm (100cm²) - DECORATIVA - P/ PAREDE | SEINFRA | M2 | 252.5 | 109.82 | 27729.55
12.1.5 | C1126 | REJUNTAMENTO C/ ARG. PRÉ-FABRICADA, JUNTA ENTRE 2mm E 6mm EM CERÂMICA, ATÉ 10x10 cm (100 cm²) - DECORATIVA (PAREDE/PISO) | SEINFRA | M2 | 252.5 | 26.36 | 6655.9
12.1.6 | C1877 | PERFIL DE ALUMÍNIO TIPO ( L- T- U ) | SEINFRA | M | 164.64 | 39.62 | 6523.04
12.2 | REVESTIMENTOS DE PAREDES INTERNAS | [5 empty] | 38354.11
12.2.1 | C0776 | CHAPISCO C/ ARGAMASSA DE CIMENTO E AREIA S/PENEIRAR TRAÇO 1:3 ESP.= 5mm P/ PAREDE | SEINFRA | M2 | 243.88 | 9.67 | 2358.32
12.2.2 | C3245 | EMBOÇO C/ ARGAMASSA DE CIMENTO E AREIA S/ PENEIRAR, TRAÇO 1:6 | SEINFRA | M2 | 155.1 | 45.94 | 7125.29
12.2.3 | C3121 | REBOCO C/ ARGAMASSA DE CIMENTO E AREIA PENEIRADA, TRAÇO 1:6 | SEINFRA | M2 | 88.78 | 62.65 | 5562.07
12.2.4 | C4445 | CERÂMICA ESMALTADA RETIFICADA C/ ARG. PRÉ-FABRICADA ACIMA DE 30x30cm (900cm²) - PEI-5/PEI-4 - P/ PAREDE | SEINFRA | M2 | 155.1 | 135.46 | 21009.85
12.2.5 | C1427 | REJUNTAMENTO C/ ARG. PRÉ-FABRICADA, JUNTA ENTRE 2mm E 6mm EM CERÂMICA, ACIMA DE 30x30 cm (900 cm²) E PORCELANATOS (PAREDE/PISO) | SEINFRA | M2 | 155.1 | 14.82 | 2298.58
13 | REVESTIMENTOS DE PISOS | [5 empty] | 2455198
13.1 | PISOS INTERNOS (ÁREAS MOLHADAS - BANHEIROS) | [5 empty] | 8405.79
13.1.1 | C1609 | LASTRO DE CONCRETO INCLUINDO PREPARO E LANÇAMENTO | SEINFRA | M3 | 1.81 | 827.07 | 1497
13.1.2 | C2179 | REGULARIZAÇÃO DE BASE C/ ARGAMASSA CIMENTO E AREIA S/ PENEIRAR, TRAÇO 1:4 - ESP= 3cm | SEINFRA | M2 | 30.17 | 34.85 | 1051.42
13.1.3 | C2284 | SOLEIRA DE GRANITO L= 15cm | SEINFRA | M | 4.2 | 117.99 | 495.56
13.1.4 | C4439 | CERÂMICA ESMALTADA RETIFICADA C/ ARG. CIMENTO E AREIA ACIMA DE 30x30cm (900 cm²) - PEI-5/PEI-4 P/ PISO | SEINFRA | M2 | 30.17 | 162.9 | 4914.69
13.1.5 | C1427 | REJUNTAMENTO C/ ARG. PRÉ-FABRICADA, JUNTA ENTRE 2mm E 6mm EM CERÂMICA, ACIMA DE 30x30 cm (900 cm²) E PORCELANATOS (PAREDE/PISO) | SEINFRA | M2 | 30.17 | 14.82 | 447.12
13.2 | PISOS INTERNOS (ÁREAS SECAS) | [5 empty] | 101532.74
13.2.1 | C1920 | PISO INDUSTRIAL NATURAL ESP.= 12mm, INCLUS. POLIMENTO (INTERNO) | SEINFRA | M2 | 563.07 | 176.81 | 99556.41
13.2.2 | C2284 | SOLEIRA DE GRANITO L= 15cm | SEINFRA | M | 16.75 | 117.99 | 1976.33
13.3 | PISOS EXTERNOS | [5 empty] | 2345259.47
13.3.1 | C1267 | ESCAVAÇÃO MECAN. CAMPO ABERTO EM TERRA EXCETO ROCHA ATÉ 2M | SEINFRA | M3 | 2284.45 | 3.41 | 7789.97
13.3.2 | C0710 | CARGA MECANIZADA DE TERRA EM CAMINHÃO BASCULANTE | SEINFRA | M3 | 2969.79 | 5.37 | 15947.77
13.3.3 | C2533 | TRANSPORTE DE MATERIAL, EXCETO ROCHA EM CAMINHÃO ATÉ 5 KM | SEINFRA | M3 | 2969.79 | 39.76 | 118078.85
13.3.4 | C5185 | DESTINAÇÃO FINAL DO RESÍDUO SOLIDO NÃO SEGREGADO EM TERRENO LICENCIADO - SEM TRANSPORTE | SEINFRA | M3 | 2969.79 | 13.61 | 40418.84
13.3.5 | C0328 | ATERRO C/COMPACTAÇÃO MECÂNICA E CONTROLE, MAT. DE AQUISIÇÃO | SEINFRA | M3 | 787.18 | 129.47 | 101916.19
13.3.6 | C0331 | ATERRO C/COMPACTAÇÃO MANUAL S/CONTROLE, MAT. PRODUZIDO (S/TRANSP.) | SEINFRA | M3 | 155.31 | 48.15 | 7478.18
13.3.7 | C1609 | LASTRO DE CONCRETO INCLUINDO PREPARO E LANÇAMENTO | SEINFRA | M3 | 42.79 | 827.07 | 35390.33
13.3.8 | C2179 | REGULARIZAÇÃO DE BASE C/ ARGAMASSA CIMENTO E AREIA S/ PENEIRAR, TRAÇO 1:4 - ESP= 3cm | SEINFRA | M2 | 713.1 | 34.85 | 24851.54
13.3.9 | C0367 | BANQUETA/ MEIO FIO DE CONCRETO PRÉ-MOLDADO (1,00x0,25x0,15m) | SEINFRA | M | 687.02 | 62.97 | 43261.65
13.3.10 | C1919 | PISO INDUSTRIAL NATURAL ESP.= 12mm, INCLUS. POLIMENTO (EXTERNO) | SEINFRA | M2 | 213.75 | 141.61 | 30269.14
13.3.11 | C4065 | GRANITO POLIDO E=2cm, CINZA, ARGAMASSA DE CIMENTO E AREIA 1:4, C/ REJUNTAMENTO | SEINFRA | M2 | 4.7 | 460.02 | 2162.09
13.3.12 | C3233 | REGULARIZAÇÃO DO SUB-LEITO | SEINFRA | M2 | 8874.9 | 3.61 | 32038.39
13.3.13 | C3135 | BASE SOLO BRITA COM 30% DE BRITA (S/TRANSP) | SEINFRA | M3 | 2284.45 | 98.02 | 223921.79
13.3.14 | SOP1348 | MATERIAL PARA SUB-BASE COM CBR>20, INCLUSIVE AQUISIÇÃO, ESCAVAÇÃO E CARGA NA JAZIDA (MEDIDO PELO CORTE), EXCLUSIVE LIMPEZA DA ÁREA E TRANSPORTE | Composições Próprias | M3 | 6771.21 | 17.1 | 115787.69
13.3.15 | C2533 | TRANSPORTE DE MATERIAL, EXCETO ROCHA EM CAMINHÃO ATÉ 5 KM | SEINFRA | M3 | 11772.37 | 39.76 | 468069.43
13.3.16 | C2840 | INDENIZAÇÃO DE JAZIDA | SEINFRA | M3 | 6771.21 | 1.91 | 12933.01
13.3.17 | SOP1850 | ADENSAMENTO MECÂNICO DE AREIA (SEM FORNECIMENTO DE MATERIAL) COM ROLO LISO | Composições Próprias | M3 | 6771.21 | 5.6 | 37918.78
13.3.18 | C3145 | COMPACTAÇÃO DE ATERROS 95% P.N | SEINFRA | M3 | 6771.21 | 5.99 | 40559.55
13.3.19 | C3782 | PISO PRÉ-MOLDADO ARTICULADO E INTERTRAVADO DE 16 FACES - e = 8,0 cm (35 MPa) P/ TRÁFEGO PESADO | SEINFRA | M2 | 3807.42 | 138.44 | 527099.22
13.3.20 | C2895 | PAVIMENTAÇÃO EM PEDRA TOSCA C/ REJUNTAMENTO (AGREGADO ADQUIRIDO) | SEINFRA | M2 | 5067.48 | 90.65 | 459367.06
14 | REVESTIMENTOS DE TETOS | [5 empty] | 55095.4
14.1 | REVESTIMENTOS E LAJE | [5 empty] | 8510.55
14.1.1 | C0778 | CHAPISCO C/ ARGAMASSA DE CIMENTO E AREIA S/ PENEIRAR TRAÇO 1:3 ESP=5 mm P/ TETO | SEINFRA | M2 | 143.42 | 19.04 | 2730.72
14.1.2 | C2113 | REBOCO C/ ARGAMASSA DE CAL EM PASTA E AREIA PENEIRADA TRAÇO 1:4 ESP=5 mm P/ TETO | SEINFRA | M2 | 143.42 | 40.3 | 5779.83
14.2 | FÔRRO | [5 empty] | 46584.85
14.2.1 | C4468 | FORRO PVC - LAMBRI (100x6000 OU 200x6000)mm - FORNECIMENTO E MONTAGEM | SEINFRA | M2 | 551.3 | 84.5 | 46584.85
15 | INSTALAÇÕES HIDROSSANTÁRIAS | [5 empty] | 95251.53
15.1 | INSTALAÇÕES HIDRAULICAS | [5 empty] | 32763.21
15.1.1 | C2625 | TUBO PVC SOLD. MARROM INCL.CONEXÕES D= 25mm(3/4") | SEINFRA | M | 128.07 | 31.48 | 4031.64
15.1.2 | C2626 | TUBO PVC SOLD. MARROM INCL.CONEXÕES D= 32mm(1") | SEINFRA | M | 207.9 | 41.58 | 8644.48
15.1.3 | C2627 | TUBO PVC SOLD. MARROM INCL.CONEXÕES D= 40mm (1 1/4") | SEINFRA | M | 47.9 | 51.57 | 2470.2
15.1.4 | 96649 | TUBO, PPR, DN 40, CLASSE PN 25, INSTALADO EM RAMAL DE DISTRIBUIÇÃO DE ÁGUA ? FORNECIMENTO E INSTALAÇÃO. AF_06/2015 | SINAPI | M | 19.7 | 45.92 | 904.62
15.1.5 | C2628 | TUBO PVC SOLD. MARROM INCL.CONEXÕES D= 50mm (1 1/2") | SEINFRA | M | 61.95 | 58.94 | 3651.33
15.1.6 | C2629 | TUBO PVC SOLD. MARROM INCL.CONEXÕES D= 60mm (2") | SEINFRA | M | 29.55 | 81.44 | 2406.55
15.1.7 | C2844 | INST. DE HIDRÔMETRO E CAVALETE 1§ COMPART. (CASO H), RECUO (CASO G) | SEINFRA | UN | 1 | 66.73 | 66.73
15.1.8 | C2157 | REGISTRO DE GAVETA BRUTO D= 20mm (3/4") | SEINFRA | UN | 1 | 73.27 | 73.27
15.1.9 | C2166 | REGISTRO DE GAVETA C/CANOPLA CROMADA D= 20mm (3/4") | SEINFRA | UN | 10 | 137.53 | 1375.3
15.1.10 | C2158 | REGISTRO DE GAVETA BRUTO D= 25mm (1") | SEINFRA | UN | 4 | 97.58 | 390.32
15.1.11 | C2159 | REGISTRO DE GAVETA BRUTO D= 32mm (1 1/4") | SEINFRA | UN | 1 | 139.49 | 139.49
15.1.12 | C2172 | REGISTRO DE PRESSÃO C/CANOPLA CROMADA D= 20mm (3/4") | SEINFRA | UN | 1 | 131.72 | 131.72
15.1.13 | C2168 | REGISTRO DE GAVETA C/CANOPLA CROMADA D= 32mm (1 1/4") | SEINFRA | UN | 3 | 228.95 | 686.85
15.1.14 | C2169 | REGISTRO DE GAVETA C/CANOPLA CROMADA D= 40mm (1 1/2") | SEINFRA | UN | 3 | 237.09 | 711.27
15.1.15 | C4841 | CAIXA EM ALVENARIA TIJOLO FURADO, ESP. = 10cm ( 30x 30x40cm), LASTRO DE BRITA, EXCETO ESCAVAÇÃO E TAMPA | SEINFRA | UN | 7 | 112.88 | 790.16
15.1.16 | C2095 | RASGO EM ALVENARIA P/TUBULAÇÕES D=15 A 25mm (1/2" A 1") | SEINFRA | M | 58.5 | 9.59 | 561.02
15.1.17 | C1238 | ENCHIMENTO DE RASGO C/ARGAMASSA DIAM.= 15 A 25mm (1/2" A 1") | SEINFRA | M | 58.5 | 7.42 | 434.07
15.1.18 | SOP0065 | TAMPA EM CHAPA METÁLICA DE 1/8", INCLUSIVE TRATAMENTO E PINTURA EM ESMALTE OU ÓLEO - REV. 01 | Composições Próprias | M2 | 2.52 | 454.05 | 1144.21
15.1.19 | C2784 | ESCAVAÇÃO MANUAL SOLO DE 1A.CAT. PROF. ATÉ 1.50m | SEINFRA | M3 | 37.99 | 65.24 | 2478.47
15.1.20 | C2921 | REATERRO C/COMPACTAÇÃO MANUAL S/CONTROLE, MATERIAL DA VALA | SEINFRA | M3 | 36.06 | 41.85 | 1509.11
15.1.21 | C0707 | CARGA MANUAL DE TERRA EM CAMINHÃO BASCULANTE | SEINFRA | M3 | 1.93 | 30.77 | 59.39
15.1.22 | C2533 | TRANSPORTE DE MATERIAL, EXCETO ROCHA EM CAMINHÃO ATÉ 5 KM | SEINFRA | M3 | 1.93 | 39.76 | 76.74
15.1.23 | C5185 | DESTINAÇÃO FINAL DO RESÍDUO SOLIDO NÃO SEGREGADO EM TERRENO LICENCIADO - SEM TRANSPORTE | SEINFRA | M3 | 1.93 | 13.61 | 26.27
15.2 | INSTALAÇÕES SANITÁRIAS | [5 empty] | 62488.32
15.2.1 | C2595 | TUBO PVC BRANCO P/ESGOTO D=40mm (1 1/2") | SEINFRA | M | 10.2 | 23.21 | 236.74
15.2.2 | C2596 | TUBO PVC BRANCO P/ESGOTO D=50mm (2") | SEINFRA | M | 32.76 | 31.82 | 1042.42
15.2.3 | C2593 | TUBO PVC BRANCO P/ESGOTO D=100MM (4') | SEINFRA | M | 93.17 | 54.18 | 5047.95
15.2.4 | C2600 | TUBO PVC BRANCO RÍGIDO ESGOTO D=150mm (6") | SEINFRA | M | 246.88 | 85.21 | 21036.64
15.2.5 | C2601 | TUBO PVC BRANCO RÍGIDO ESGOTO D=200mm (8") | SEINFRA | M | 19.65 | 157.22 | 3089.37
15.2.6 | C2602 | TUBO PVC BRANCO RÍGIDO ESGOTO D=250mm (10") | SEINFRA | M | 37.64 | 177.89 | 6695.78
15.2.7 | C1551 | JOELHO PVC BRANCO P/ESGOTO D=40mm (1 1/2") | SEINFRA | UN | 8 | 20.84 | 166.72
15.2.8 | C4388 | JOELHO 45 PVC BRANCO PARA ESGOTO D=40mm (1 1/4") | SEINFRA | UN | 4 | 25.59 | 102.36
15.2.9 | C1552 | JOELHO PVC BRANCO P/ESGOTO D=50mm (2") | SEINFRA | UN | 6 | 22.82 | 136.92
15.2.10 | C4669 | JOELHO 45 PVC BRANCO PARA ESGOTO D=50mm (2") | SEINFRA | UN | 4 | 27.91 | 111.64
15.2.11 | C2359 | TÊ PVC BRANCO P/ESGOTO D=50MM (2')-JUNTAS SOLD. | SEINFRA | UN | 5 | 30.52 | 152.6
15.2.12 | C3994 | JUNÇÃO PVC BRANCO 50 x 50 mm (2" x 2") | SEINFRA | UN | 1 | 40.34 | 40.34
15.2.13 | C1550 | JOELHO PVC BRANCO P/ESGOTO D=100mm (4") - JUNTA C/ANÉIS | SEINFRA | UN | 30 | 47.21 | 1416.3
15.2.14 | C4390 | JOELHO 45 PVC BRANCO PARA ESGOTO D=100mm (4") | SEINFRA | UN | 14 | 42.76 | 598.64
15.2.15 | C1574 | JUNÇÃO SIMPLES C/INSPEÇÃO PVC P/ESGOTO D=100mm (4")-C/ANÉIS | SEINFRA | UN | 6 | 61.33 | 367.98
15.2.16 | C1579 | JUNÇÃO SIMPLES DE REDUÇÃO PVC P/ESGOTO 75X50mm (3"X2") | SEINFRA | UN | 6 | 47.01 | 282.06
15.2.17 | C2146 | REDUÇÃO PVC BRANCO P/ESGOTO D=100X50mm (4"X2") | SEINFRA | UN | 1 | 30.49 | 30.49
15.2.18 | C2093 | RALO SECO PVC RÍGIDO | SEINFRA | UN | 7 | 73.64 | 515.48
15.2.19 | C3586 | CAIXA SIFONADA 150X150X50cm COM GRELHA - PADRÃO POPULAR | SEINFRA | UN | 10 | 75.23 | 752.3
15.2.20 | C5050 | CAIXA DE GORDURA EM PVC, COM CESTO 18L | SEINFRA | UN | 1 | 396.8 | 396.8
15.2.21 | C0632 | CAIXA EM ALVENARIA (60X60X60cm) DE 1/2 TIJOLO COMUM, LASTRO DE BRITA E TAMPA DE CONCRETO | SEINFRA | UN | 15 | 566.27 | 8494.05
15.2.22 | C0609 | CAIXA EM ALVENARIA (60X60X60cm) DE 1/2 TIJOLO COMUM, LASTRO DE CONCRETO E TAMPA DE CONCRETO | SEINFRA | UN | 11 | 604.74 | 6652.14
15.2.23 | C2350 | TÊ PVC BRANCO C/REDUÇÃO P/ESGOTO D=75X50mm (3"X2") | SEINFRA | UN | 4 | 45.1 | 180.4
15.2.24 | C2347 | TÊ PVC BRANCO C/REDUÇÃO P/ESGOTO D=100X50mm (4"X2") | SEINFRA | UN | 3 | 59.53 | 178.59
15.2.25 | C2348 | TÊ PVC BRANCO C/REDUÇÃO P/ESGOTO D=100X75mm (4"X3") | SEINFRA | UN | 2 | 64.63 | 129.26
15.2.26 | SOP0045 | RALO HEMISFÉRICO EM Fº Fº, TIPO ABACAXI Ø 100MM | Composições Próprias | UN | 14 | 59.55 | 833.7
15.2.27 | C4822 | TERMINAL DE VENTILAÇÃO PVC 50MM | SEINFRA | UN | 5 | 22.89 | 114.45
15.2.28 | C2095 | RASGO EM ALVENARIA P/TUBULAÇÕES D=15 A 25mm (1/2" A 1") | SEINFRA | M | 12.6 | 9.59 | 120.83
15.2.29 | C1238 | ENCHIMENTO DE RASGO C/ARGAMASSA DIAM.= 15 A 25mm (1/2" A 1") | SEINFRA | M | 12.6 | 7.42 | 93.49
15.2.30 | C2784 | ESCAVAÇÃO MANUAL SOLO DE 1A.CAT. PROF. ATÉ 1.50m | SEINFRA | M3 | 29.81 | 65.24 | 1944.8
15.2.31 | C2921 | REATERRO C/COMPACTAÇÃO MANUAL S/CONTROLE, MATERIAL DA VALA | SEINFRA | M3 | 23.2 | 41.85 | 970.92
15.2.32 | C0707 | CARGA MANUAL DE TERRA EM CAMINHÃO BASCULANTE | SEINFRA | M3 | 6.61 | 30.77 | 203.39
15.2.33 | C2533 | TRANSPORTE DE MATERIAL, EXCETO ROCHA EM CAMINHÃO ATÉ 5 KM | SEINFRA | M3 | 6.61 | 39.76 | 262.81
15.2.34 | C5185 | DESTINAÇÃO FINAL DO RESÍDUO SOLIDO NÃO SEGREGADO EM TERRENO LICENCIADO - SEM TRANSPORTE | SEINFRA | M3 | 6.61 | 13.61 | 89.96
16 | FOSSA SÉPTICA | [5 empty] | 26768.36
16.1 | C0843 | CONCRETO P/VIBR., FCK 25 MPa COM AGREGADO ADQUIRIDO | SEINFRA | M3 | 3.95 | 662.87 | 2618.34
16.2 | C1604 | LANÇAMENTO E APLICAÇÃO DE CONCRETO S/ ELEVAÇÃO | SEINFRA | M3 | 3.95 | 212.98 | 841.27
16.3 | SOP0018 | ADENSAMENTO DE CONCRETO COM VIBRADOR DE IMERSÃO | Composições Próprias | M3 | 3.95 | 56.09 | 221.56
16.4 | C1399 | FORMA PLANA CHAPA COMPENSADA PLASTIFICADA, ESP.= 12mm UTIL. 5X | SEINFRA | M2 | 76.32 | 157.85 | 12047.11
16.5 | C4151 | ARMADURA DE AÇO CA 50/60 | SEINFRA | KG | 316 | 16.12 | 5093.92
16.6 | C2299 | TAMPA DE CONCRETO ESP.= 5cm P/CAIXA EM ALVENARIA | SEINFRA | M2 | 0.72 | 289.11 | 208.16
16.7 | C2033 | PREPARO DE SUPERFÍCIE INTERNA EM RESERVATÓRIOS A SEREM IMPERMEABILIZADOS | SEINFRA | M2 | 23.4 | 4.34 | 101.56
16.8 | C1475 | IMPERMEABILIZAÇÃO DE SUPERFÍCIES INTERNAS DE RESERVATÓRIOS ENTERRADOS | SEINFRA | M2 | 23.4 | 114.21 | 2672.51
16.9 | C2057 | PROTEÇÃO DE SUPERFÍCIES IMPERMEABILIZADAS | SEINFRA | M2 | 23.4 | 52.07 | 1218.44
16.10 | C2789 | ESCAVAÇÃO MECÂNICA SOLO DE 1A CAT. PROF. ATÉ 2.00m | SEINFRA | M3 | 27.69 | 12.11 | 335.33
16.11 | C2921 | REATERRO C/COMPACTAÇÃO MANUAL S/CONTROLE, MATERIAL DA VALA | SEINFRA | M3 | 12.81 | 41.85 | 536.1
16.12 | C0710 | CARGA MECANIZADA DE TERRA EM CAMINHÃO BASCULANTE | SEINFRA | M3 | 14.88 | 5.37 | 79.91
16.13 | C2533 | TRANSPORTE DE MATERIAL, EXCETO ROCHA EM CAMINHÃO ATÉ 5 KM | SEINFRA | M3 | 14.88 | 39.76 | 591.63
16.14 | C5185 | DESTINAÇÃO FINAL DO RESÍDUO SOLIDO NÃO SEGREGADO EM TERRENO LICENCIADO - SEM TRANSPORTE | SEINFRA | M3 | 14.88 | 13.61 | 202.52
17 | SUMIDOURO | [5 empty] | 30259.27
17.1 | C0843 | CONCRETO P/VIBR., FCK 25 MPa COM AGREGADO ADQUIRIDO | SEINFRA | M3 | 2.52 | 662.87 | 1670.43
17.2 | C1604 | LANÇAMENTO E APLICAÇÃO DE CONCRETO S/ ELEVAÇÃO | SEINFRA | M3 | 2.52 | 212.98 | 536.71
17.3 | SOP0018 | ADENSAMENTO DE CONCRETO COM VIBRADOR DE IMERSÃO | Composições Próprias | M3 | 2.52 | 56.09 | 141.35
17.4 | C1399 | FORMA PLANA CHAPA COMPENSADA PLASTIFICADA, ESP.= 12mm UTIL. 5X | SEINFRA | M2 | 9.32 | 157.85 | 1471.16
17.5 | C4151 | ARMADURA DE AÇO CA 50/60 | SEINFRA | KG | 201.6 | 16.12 | 3249.79
17.6 | C0089 | ANEL DE IMPERMEABILIZAÇÃO C/ARMAÇÃO EM FERRO | SEINFRA | M3 | 0.46 | 1014.35 | 466.6
17.7 | C0073 | ALVENARIA DE TIJOLO CERÂMICO FURADO (9x19x19)cm C/ARGAMASSA MISTA DE CAL HIDRATADA ESP.=10cm (1:2:8) | SEINFRA | M2 | 15.2 | 82.26 | 1250.35
17.8 | C2299 | TAMPA DE CONCRETO ESP.= 5cm P/CAIXA EM ALVENARIA | SEINFRA | M2 | 2.88 | 289.11 | 832.64
17.9 | C3253 | BRITA PRODUZIDA PARA USOS DIVERSOS | SEINFRA | M3 | 47.37 | 125.7 | 5954.41
17.10 | C2789 | ESCAVAÇÃO MECÂNICA SOLO DE 1A CAT. PROF. ATÉ 2.00m | SEINFRA | M3 | 92.26 | 12.11 | 1117.27
17.11 | C2921 | REATERRO C/COMPACTAÇÃO MANUAL S/CONTROLE, MATERIAL DA VALA | SEINFRA | M3 | 38.58 | 41.85 | 1614.57
17.12 | C0710 | CARGA MECANIZADA DE TERRA EM CAMINHÃO BASCULANTE | SEINFRA | M3 | 6.31 | 5.37 | 33.88
17.13 | C2533 | TRANSPORTE DE MATERIAL, EXCETO ROCHA EM CAMINHÃO ATÉ 5 KM | SEINFRA | M3 | 6.31 | 39.76 | 250.89
17.14 | C5185 | DESTINAÇÃO FINAL DO RESÍDUO SOLIDO NÃO SEGREGADO EM TERRENO LICENCIADO - SEM TRANSPORTE | SEINFRA | M3 | 6.31 | 13.61 | 85.88
17.15 | C2590 | TUBO DE PVC CORRUGADO PERFURADO D= 10cm | SEINFRA | M | 81.2 | 39.16 | 3179.79
17.16 | C4752 | MANTA GEOTEXTIL, TECIDA 100% POLIPROPILENO, RESISTÊNCIA A TRAÇÃO DE 55KN/M E DEFORMAÇÃO INFERIOR A 15% (FORNECIMENTO E ASSENTAMENTO) | SEINFRA | M2 | 256 | 14.71 | 3765.76
17.17 | C0776 | CHAPISCO C/ ARGAMASSA DE CIMENTO E AREIA S/PENEIRAR TRAÇO 1:3 ESP.= 5mm P/ PAREDE | SEINFRA | M2 | 14.6 | 9.67 | 141.18
17.18 | C1220 | EMBOÇO C/ ARGAMASSA DE CIMENTO E AREIA S/ PENEIRAR, TRAÇO 1:3 | SEINFRA | M2 | 14.6 | 50.14 | 732.04
17.19 | C1475 | IMPERMEABILIZAÇÃO DE SUPERFÍCIES INTERNAS DE RESERVATÓRIOS ENTERRADOS | SEINFRA | M2 | 22.64 | 114.21 | 2585.71
17.20 | C2057 | PROTEÇÃO DE SUPERFÍCIES IMPERMEABILIZADAS | SEINFRA | M2 | 22.64 | 52.07 | 1178.86
18 | LOUÇAS E METAIS | [5 empty] | 27705.5
18.1 | C0348 | BACIA DE LOUÇA BRANCA C/CAIXA ACOPLADA | SEINFRA | UN | 8 | 815.27 | 6522.16
18.2 | C1792 | MICTORIO DE LOUÇA BRANCA | SEINFRA | UN | 4 | 789.66 | 3158.64
18.3 | C0986 | CUBA DE LOUÇA DE EMBUTIR C/ TORNEIRA E ACESSÓRIOS | SEINFRA | UN | 4 | 571.38 | 2285.52
18.4 | C1618 | LAVATÓRIO DE LOUÇA BRANCA C/COLUNA, C/ TORNEIRA E ACESSÓRIOS | SEINFRA | UN | 4 | 829.5 | 3318
18.5 | C0797 | CHUVEIRO PLÁSTICO (INSTALADO) | SEINFRA | UN | 1 | 16.88 | 16.88
18.6 | C1151 | DUCHA P/ WC CROMADO (INSTALADO) | SEINFRA | UN | 7 | 91.31 | 639.17
18.7 | C1898 | PEÇAS DE APOIO DEFICIENTES C/TUBO INOX P/WC'S | SEINFRA | M | 3.6 | 242.9 | 874.44
18.8 | C1903 | PIA DE AÇO INOX. (1.50X0.58)m C/ 1 CUBA E ACESSÓRIOS | SEINFRA | UN | 1 | 1131.27 | 1131.27
18.9 | C3674 | SUPORTE EM BARRA CHATA DE FERRO ENGASTADO NA PAREDE P/BANCADAS E/OU PRATELEIRAS | SEINFRA | UN | 15 | 19.26 | 288.9
18.10 | C0516 | CABIDE DE LOUÇA BRANCA C/ UM GANCHO | SEINFRA | UN | 2 | 80.94 | 161.88
18.11 | SOP0859 | ESPELHO DE CRISTAL 4MM, COM MOLDURA DE ALUMÍNIO, ACABAMENTO EM LAMINADO, DIM. 50 X 80CM | Composições Próprias | UN | 4 | 240.47 | 961.88
18.12 | C4835 | ESPELHO CRISTAL, ESPESSURA 4MM, COM PARAFUSOS DE FIXAÇÃO, SEM MOLDURA | SEINFRA | M2 | 4 | 645.34 | 2581.36
18.13 | C4638 | PUXADOR HORIZONTAL/VERTICAL PARA PORTA | SEINFRA | M | 0.8 | 276.11 | 220.89
18.14 | C4005 | VÁLVULA ELETRÔNICA CROMADA P/ MICTÓRIO | SEINFRA | UN | 4 | 394.79 | 1579.16
18.15 | C4069 | BANCADA DE GRANITO (OUTRAS CORES) ESP. = 2cm (COLOCADO) | SEINFRA | M2 | 3.48 | 614.45 | 2138.29
18.16 | C4825 | PORTA PAPEL TOALHA (DISPENSER)EM ABS | SEINFRA | UN | 7 | 82.24 | 575.68
18.17 | C1990 | PORTA SABÃO LÍQUIDO DE VIDRO (INSTALAD0) | SEINFRA | UN | 7 | 66.48 | 465.36
18.18 | SOP0241 | PORTA-PAPEL HIGIÊNICO, LINHA DOMUS, REF. 102 C40, DA MEBER OU SIMILAR | Composições Próprias | UN | 7 | 99.09 | 693.63
18.19 | 100849 | ASSENTO SANITÁRIO CONVENCIONAL - FORNECIMENTO E INSTALACAO. AF_01/2020 | SINAPI | UN | 1 | 54.83 | 54.83
18.20 | 95545 | SABONETEIRA DE PAREDE EM METAL CROMADO, INCLUSO FIXAÇÃO. AF_01/2020 | SINAPI | UN | 1 | 37.56 | 37.56
19 | INSTALAÇÕES DE COMBATE À INCÊNDIO | [5 empty] | 74459.26
19.1 | C1359 | EXTINTOR DE GÁS CARBÔNICO OU PÓ QUÍMICO DE 4 OU 6KG | SEINFRA | UN | 9 | 1045.85 | 9412.65
19.2 | C0001 | ABRIGO P/ HIDRANTE C/MANGUEIRA E ESGUICHO DE LATÃO | SEINFRA | UN | 2 | 3099.94 | 6199.88
19.3 | C4394 | LUMINÁRIA DE EMERGÊNCIA | SEINFRA | UN | 5 | 319.89 | 1599.45
19.4 | C0389 | BLOCO LUMINOSO AUTÔNOMO, INDICADOR DE SETA, MOD. UNITRON/SIMILAR | SEINFRA | UN | 1 | 406.12 | 406.12
19.5 | C2065 | QUADRO DE COMANDO DE BOMBAS - COMPLETO | SEINFRA | UN | 1 | 512.63 | 512.63
19.6 | C4649 | SINALIZAÇÃO PARA EXTINTOR | SEINFRA | UN | 11 | 69.92 | 769.12
19.7 | SOP0070 | PLACA DE INDICATIVA DE "EXTINTOR" EM PVC, DIM.: 20 X 20 CM | Composições Próprias | UN | 9 | 30.28 | 272.52
19.8 | SOP0071 | PLACA DE SINALIZACAO, FOTOLUMINESCENTE, EM PVC , ROTA DE FUGA | Composições Próprias | UN | 7 | 17.61 | 123.27
19.9 | SOP0153 | PLACA DE SINALIZACAO, FOTOLUMINESCENTE, 30X30 CM, EM PVC , COM LOGOTIPO "ABRIGO DE MANGUEIRA E HIDRANTE"- PLACA E7 | Composições Próprias | UN | 2 | 26.49 | 52.98
19.10 | C2553 | TUBO AÇO GALV. C/OU S/COST.INCL.CONEXÕES D=65mm (2 1/2") | SEINFRA | M | 149.97 | 257.97 | 38687.76
19.11 | C4304 | HIDRANTE DE PISO | SEINFRA | UN | 1 | 1500.59 | 1500.59
19.12 | C1821 | NIPLE DUPLO AÇO GALV. D=65mm (2 1/2") | SEINFRA | UN | 1 | 95.96 | 95.96
19.13 | C2687 | VÁLVULA DE FLUXO EM AÇO GALVANIZADO DE (2 1/2") | SEINFRA | UN | 1 | 556.3 | 556.3
19.14 | C2703 | VÁLVULA DE RETENÇÃO HORIZ.OU VERT. D= 65mm (2 1/2") | SEINFRA | UN | 4 | 539.92 | 2159.68
19.15 | C2162 | REGISTRO DE GAVETA BRUTO D= 65mm (2 1/2") | SEINFRA | UN | 5 | 395.54 | 1977.7
19.16 | SOP0261 | FORNECIMENTO E INSTALAÇÃO DE ADAPTADOR STORZ PARA ENGATE RÁPIDO - 2 1/2" (INCÊNDIO) | Composições Próprias | UN | 1 | 279.05 | 279.05
19.17 | SOP0262 | FORNECIMENTO E INSTALAÇÃO DE PRESSOSTATO 0 A 10 KGF/CM2 | Composições Próprias | UN | 1 | 257.48 | 257.48
19.18 | C0447 | BOMBA CENTRÍFUGA DE 5 CV, INCLUSIVE MAT.DE SUCÇÃO | SEINFRA | UN | 2 | 3291.79 | 6583.58
19.19 | C4843 | CAIXA EM ALVENARIA TIJOLO FURADO, ESP. = 10cm ( 60x 60x60cm), LASTRO DE BRITA, EXCETO ESCAVAÇÃO E TAMPA | SEINFRA | UN | 1 | 291.92 | 291.92
19.20 | SOP0263 | TAMPA DE FERRO FUNDIDO 60X40CM | Composições Próprias | UN | 1 | 576.86 | 576.86
19.21 | C4309 | PINTURA POLIURETANO EM 02 (DUAS) DEMÃOS SOBRE TUBULAÇÃO | SEINFRA | M2 | 30.58 | 31.75 | 970.92
19.22 | C2784 | ESCAVAÇÃO MANUAL SOLO DE 1A.CAT. PROF. ATÉ 1.50m | SEINFRA | M3 | 10.79 | 65.24 | 703.94
19.23 | C2921 | REATERRO C/COMPACTAÇÃO MANUAL S/CONTROLE, MATERIAL DA VALA | SEINFRA | M3 | 10.38 | 41.85 | 434.4
19.24 | C0707 | CARGA MANUAL DE TERRA EM CAMINHÃO BASCULANTE | SEINFRA | M3 | 0.41 | 30.77 | 12.62
19.25 | C2533 | TRANSPORTE DE MATERIAL, EXCETO ROCHA EM CAMINHÃO ATÉ 5 KM | SEINFRA | M3 | 0.41 | 39.76 | 16.3
19.26 | C5185 | DESTINAÇÃO FINAL DO RESÍDUO SOLIDO NÃO SEGREGADO EM TERRENO LICENCIADO - SEM TRANSPORTE | SEINFRA | M3 | 0.41 | 13.61 | 5.58
20 | INSTALAÇÕES ELÉTRICAS | [5 empty] | 487598.5
20.1 | C1196 | ELETRODUTO PVC ROSC.INCL.CONEXÕES D= 25mm (3/4") | SEINFRA | M | 1254.34 | 23.59 | 29589.88
20.2 | C1197 | ELETRODUTO PVC ROSC.INCL.CONEXÕES D= 32mm (1") | SEINFRA | M | 221.15 | 35.76 | 7908.32
20.3 | C1198 | ELETRODUTO PVC ROSC.INCL.CONEXÕES D= 40mm (1 1/4") | SEINFRA | M | 23.35 | 41.85 | 977.2
20.4 | C1202 | ELETRODUTO PVC ROSC.INCL.CONEXÕES D=85MM (3") | SEINFRA | M | 41.7 | 100.01 | 4170.42
20.5 | C0631 | CAIXA EM ALVENARIA (40X40X60cm) DE 1/2 TIJOLO COMUM, LASTRO DE BRITA E TAMPA DE CONCRETO | SEINFRA | UN | 42 | 364.17 | 15295.14
20.6 | C0634 | CAIXA EM ALVENARIA (80X80X60cm) DE 1/2 TIJOLO COMUM, LASTRO DE BRITA E TAMPA DE CONCRETO | SEINFRA | UN | 2 | 780.62 | 1561.24
20.7 | C0521 | CABO COBRE NU 50MM2 | SEINFRA | M | 295.55 | 79.71 | 23558.29
20.8 | C0540 | CABO ISOLADO PVC 750V 2,5MM2 | SEINFRA | M | 5282.25 | 9.03 | 47698.72
20.9 | C0554 | CABO EM PVC 1000V 4MM2 | SEINFRA | M | 817.75 | 11.22 | 9175.16
20.10 | C0556 | CABO EM PVC 1000V 6MM2 | SEINFRA | M | 539.55 | 13.35 | 7202.99
20.11 | C0550 | CABO EM PVC 1000V 16MM2 | SEINFRA | M | 1363.1 | 23.54 | 32087.37
20.12 | C0559 | CABO EM PVC 1000V 70MM2 | SEINFRA | M | 14.5 | 78.67 | 1140.72
20.13 | C4940 | SUBESTAÇÃO AÉREA DE 112,5 KVA/13.800-380/220V COM QUADRO DE MEDIÇÃO E PROTEÇÃO GERAL, INCLUSIVE MALHA DE ATERRAMENTO | SEINFRA | UN | 1 | 47980.18 | 47980.18
20.14 | C2069 | QUADRO DE DISTRIBUIÇÃO DE LUZ EMBUTIR ATÉ 36 DIVISÕES 457X332X95mm, C/ BARRAMENTO | SEINFRA | UN | 4 | 587.48 | 2349.92
20.15 | C1092 | DISJUNTOR MONOPOLAR EM QUADRO DE DISTRIBUIÇÃO 10A | SEINFRA | UN | 5 | 30.95 | 154.75
20.16 | C1093 | DISJUNTOR MONOPOLAR EM QUADRO DE DISTRIBUIÇÃO 16A | SEINFRA | UN | 78 | 30.95 | 2414.1
20.17 | C1095 | DISJUNTOR MONOPOLAR EM QUADRO DE DISTRIBUIÇÃO 20A | SEINFRA | UN | 16 | 30.95 | 495.2
20.18 | C1096 | DISJUNTOR MONOPOLAR EM QUADRO DE DISTRIBUIÇÃO 25A | SEINFRA | UN | 3 | 30.95 | 92.85
20.19 | C1098 | DISJUNTOR MONOPOLAR EM QUADRO DE DISTRIBUIÇÃO 32A | SEINFRA | UN | 2 | 40.07 | 80.14
20.20 | C1121 | DISJUNTOR TRIPOLAR EM QUADRO DE DISTRIBUIÇÃO 20A | SEINFRA | UN | 2 | 125.51 | 251.02
20.21 | C1127 | DISJUNTOR TRIPOLAR EM QUADRO DE DISTRIBUIÇÃO 50A | SEINFRA | UN | 2 | 125.51 | 251.02
20.22 | C4562 | DISPOSITIVO DE PROTEÇÃO CONTRA SURTOS DE TENSÃO - DPS's - 40 KA/440V | SEINFRA | UN | 16 | 162.62 | 2601.92
20.23 | C3909 | SOLDA EXOTÉRMICA | SEINFRA | UN | 49 | 48.73 | 2387.77
20.24 | C1494 | INTERRUPTOR UMA TECLA SIMPLES 10A 250V | SEINFRA | UN | 29 | 22.49 | 652.21
20.25 | C1479 | INTERRUPTOR DUAS TECLAS SIMPLES 10A 250V | SEINFRA | UN | 7 | 39.66 | 277.62
20.26 | C3484 | SUPORTE DE EQUIPAMENTOS P/INSTALAÇÃO DE TOMADAS E INTERRUPTORES EM DUTOS DE ALUMÍNIO C/DIM. 73MM X 25MM | SEINFRA | UN | 82 | 27.81 | 2280.42
20.27 | C2484 | TOMADA 2 POLOS MAIS TERRA 20A 250V | SEINFRA | UN | 70 | 29.95 | 2096.5
20.28 | C1638 | LUMINÁRIA FLUORESCENTE COMPLETA (2 X 32)W | SEINFRA | UN | 103 | 162.84 | 16772.52
20.29 | C1661 | LUMINÁRIA FLUORESCENTE COMPLETA ( 2 X 16 )W | SEINFRA | UN | 46 | 142.73 | 6565.58
20.30 | C4980 | LUMINÁRIA 1 PÉTALA EM POSTE DE CONCRETO CIRCULAR H=12M, ALTURA LIVRE 10,20M, LÂMPADA VAPOR METÁLICO DE 400W, INCLUSIVE O POSTE | SEINFRA | UN | 5 | 4118.28 | 20591.4
20.31 | C4981 | LUMINÁRIA 2 PÉTALAS EM POSTE DE CONCRETO CIRCULAR H=12M, ALTURA LIVRE 10,20M, LÂMPADA VAPOR METÁLICO DE 400W, INCLUSIVE O POSTE | SEINFRA | UN | 6 | 4782.99 | 28697.94
20.32 | C0547 | CABO EM PVC 1000V 10MM2 | SEINFRA | M | 615.15 | 17.4 | 10703.61
20.33 | C1248 | ENVELOPE DE CONCRETO P/TUBOS PVC ENTERRADO, TIPO C, FCK= 13,5MPa | SEINFRA | M3 | 2 | 1066.7 | 2133.4
20.34 | SOP0277 | QFAC - QUADRO / PAINEL EM CHAPA DE AÇO COM PINTURA ELETROSTÁTICA A PÓ POLIESTER NA COR BEGE, GRAU DE PROTEÇÃO IP 54, COM BARRAMENT O, SEM DISJUNTORES - 1500X1000X350MM | Composições Próprias | UN | 1 | 7926.56 | 7926.56
20.35 | SOP0305 | DISJUNTOR TERMOMAGNÉTICO TRIPOLAR 175 A COM CAIXA MOLDADA 10 KA | Composições Próprias | UN | 1 | 2641.32 | 2641.32
20.36 | C1118 | DISJUNTOR TRIPOLAR EM QUADRO DE DISTRIBUIÇÃO 10A | SEINFRA | UN | 1 | 125.51 | 125.51
20.37 | SOP0048 | MULTIMEDIDOR DE GRANDEZAS ELÉTRICAS, DIGITAL, COM MEMÓRIA DE MASSA 800KB, 4 REGISTROS DE DADOS, DISPLAY LCD, SAÍDA 485/234, OU ACOMPANHADO DE CONVERSOR, ENTRADA TRIFÁSICA ATÉ 600VCA, ENTRADA DE CORRENTE 5A | Composições Próprias | UN | 1 | 3446.15 | 3446.15
20.38 | C2517 | TRANSFORMADOR DE CORRENTE EM QD - FAIXA 50 A 250/5A | SEINFRA | UN | 3 | 210.36 | 631.08
20.39 | SOP0079 | DISPOSITIVO DE PROTEÇÃO CONTRA SURTOS DE TENSÃO - DPS'S 60KA/275V | Composições Próprias | UN | 7 | 126.33 | 884.31
20.40 | C1124 | DISJUNTOR TRIPOLAR EM QUADRO DE DISTRIBUIÇÃO 32A | SEINFRA | UN | 2 | 125.51 | 251.02
20.41 | SOP0251 | DISJUNTOR TIPO DIN/IEC, TRIPOLAR 63A | Composições Próprias | UN | 2 | 134.15 | 268.3
20.42 | C1131 | DISJUNTOR TRIPOLAR EM QUADRO DE DISTRIBUIÇÃO 90A | SEINFRA | UN | 2 | 179.88 | 359.76
20.43 | C4530 | DISJUNTOR DIFERENCIAL DR-16A - 40A, 30mA | SEINFRA | UN | 6 | 198.01 | 1188.06
20.44 | C2068 | QUADRO DE DISTRIBUIÇÃO DE LUZ EMBUTIR ATÉ 24 DIVISÕES 332X332X95mm, C/BARRAMENTO | SEINFRA | UN | 1 | 481.5 | 481.5
20.45 | C0111 | ARAME GALVANIZADO PARA PESCA | SEINFRA | M | 1540.54 | 3.84 | 5915.67
20.46 | C0549 | CABO EM PVC 1000V 150MM2 | SEINFRA | M | 178.2 | 159.32 | 28390.82
20.47 | C0557 | CABO EM PVC 1000V 95MM2 | SEINFRA | M | 41.95 | 99.16 | 4159.76
20.48 | C0558 | CABO EM PVC 1000V 35MM2 | SEINFRA | M | 37.6 | 42.04 | 1580.7
20.49 | C0553 | CABO EM PVC 1000V 25MM2 | SEINFRA | M | 9.4 | 31.52 | 296.29
20.50 | C0480 | BUCHA E ARRUELA DE AÇO GALV. D= 25mm (1") | SEINFRA | PAR | 4 | 2.49 | 9.96
20.51 | C0481 | BUCHA E ARRUELA DE AÇO GALV. D= 32mm (1 1/4") | SEINFRA | PAR | 4 | 4.28 | 17.12
20.52 | C0485 | BUCHA E ARRUELA DE AÇO GALV. D= 80mm (3") | SEINFRA | PAR | 2 | 22.94 | 45.88
20.53 | C2784 | ESCAVAÇÃO MANUAL SOLO DE 1A.CAT. PROF. ATÉ 1.50m | SEINFRA | M3 | 106.17 | 65.24 | 6926.53
20.54 | C2921 | REATERRO C/COMPACTAÇÃO MANUAL S/CONTROLE, MATERIAL DA VALA | SEINFRA | M3 | 106.17 | 41.85 | 4443.21
20.55 | C2095 | RASGO EM ALVENARIA P/TUBULAÇÕES D=15 A 25mm (1/2" A 1") | SEINFRA | M | 8 | 9.59 | 76.72
20.56 | C2096 | RASGO EM ALVENARIA P/TUBULAÇÕES D=32 A 50mm (1 1/4" A 2") | SEINFRA | M | 8 | 15.03 | 120.24
20.57 | C2097 | RASGO EM ALVENARIA P/TUBULAÇÕES D=65 A 100mm (2 1/2" A 4") | SEINFRA | M | 2 | 21.75 | 43.5
20.58 | C1238 | ENCHIMENTO DE RASGO C/ARGAMASSA DIAM.= 15 A 25mm (1/2" A 1") | SEINFRA | M | 8 | 7.42 | 59.36
20.59 | C1239 | ENCHIMENTO DE RASGO C/ARGAMASSA DIAM.= 32 A 50mm (1 1/4" A 2") | SEINFRA | M | 8 | 10.41 | 83.28
20.60 | C1240 | ENCHIMENTO DE RASGO C/ARGAMASSA DIAM.= 65 A100mm (2 1/2" A 4") | SEINFRA | M | 2 | 16.5 | 33
20.61 | C1165 | DUTO PERFURADO - PERFILADOS CHAPA DE AÇO (38X38)mm | SEINFRA | M | 144.55 | 66.71 | 9642.93
20.62 | SOP0306 | FORNECIMENTO E COLOCAÇÃO DE GANCHO COM BUCHA 4,4 X 70 - 8MM | Composições Próprias | UN | 72 | 13.97 | 1005.84
20.63 | C4761 | CAIXA DE LIGAÇÃO PVC 4" X 4" | SEINFRA | UN | 160 | 14.44 | 2310.4
20.64 | C1496 | INTERRUPTOR UMA TECLA SIMPLES E TOMADA UNIVERSAL 10A 250V | SEINFRA | UN | 2 | 43.78 | 87.56
20.65 | C1489 | INTERRUPTOR TRES TECLAS SIMPLES 10A 250V | SEINFRA | UN | 6 | 56.04 | 336.24
20.66 | C4792 | TOMADA DUPLA DE EMBUTIR 2P+T 10A-250V | SEINFRA | UN | 37 | 36.3 | 1343.1
20.67 | C4762 | CAIXA DE LIGAÇÃO PVC 4" X 2" | SEINFRA | UN | 86 | 11.6 | 997.6
20.68 | C1157 | DUTO PERFURADO - ELETROCALHA CHAPA DE AÇO (25X75)mm | SEINFRA | M | 150.2 | 68.86 | 10342.77
20.69 | SOP0257 | FORNECIMENTO E INSTALAÇÃO DE SAÍDA HORIZONTAL PARA ELETRODUTO 3/4" (REF. VL 33 VALEMAM OU SIMILAR) | Composições Próprias | UN | 54 | 8.91 | 481.14
20.70 | C5175 | CAIXA DE PISO 4"X2", EM ALUMÍNIO | SEINFRA | UN | 7 | 49.31 | 345.17
20.71 | C4793 | TOMADA SIMPLES DE PISO 2P+T 20A-250V C/ PLACA EM LATÃO CAIXA 4"X2" (NÃO INCLUI A CAIXA) | SEINFRA | UN | 7 | 77.2 | 540.4
20.72 | C4558 | CABO CORDPLAST (CABO PP) 3 x 2,50 mm² | SEINFRA | M | 214.3 | 12.53 | 2685.18
20.73 | SOP0072 | CABO CORDPLAST (CABO PP) 3 X 4 MM² | Composições Próprias | M | 10.7 | 19.71 | 210.9
20.74 | C4956 | LUMINÁRIA PENDENTE PARA FACHO ABERTO, COM PORTA-LÂMPADA EM CERÂMICA, DIFUSOR EM VIDRO TEMPERADO, COM UMA LÂMPADA MULTIVAPOR METÁLICO 150W, COM REATOR E IGNITOR, COMPLETA | SEINFRA | UN | 12 | 269.46 | 3233.52
20.75 | C4801 | BALIZADOR, CORPO DE ALUMÍNIO INJETADO, BORRACHA DE VEDAÇÃO, DIFUSOR EM VIDRO PRENSADO, GRADE FRONTAL DE PROTEÇÃO, COM LAMP. FL. COMPLETA 15W OU 18W | SEINFRA | UN | 3 | 141.46 | 424.38
20.76 | C4394 | LUMINÁRIA DE EMERGÊNCIA | SEINFRA | UN | 9 | 319.89 | 2879.01
20.77 | C0628 | CAIXA DE PASSAGEM COM TAMPA PARAFUSADA 200X200X100mm | SEINFRA | UN | 1 | 107.88 | 107.88
20.78 | C1890 | PETROLET ALUMÍNIO DE 3/4", TIPO T - X - L | SEINFRA | UN | 5 | 32.71 | 163.55
20.79 | C5034 | PROJETOR (3 UNIDADES) EM POSTE DE CONCRETO CIRCULAR H=10M, ALTURA LIVRE 8,40M, LÂMPADA DE VAPOR METÁLICO DE 400W, INCLUSIVE O POSTE | SEINFRA | UN | 5 | 3664.24 | 18321.2
20.80 | C4933 | HASTE DE ATERRAMENTO COPPERWELD 5/8"X 2.40M | SEINFRA | UN | 33 | 165.42 | 5458.86
20.81 | C0520 | CABO COBRE NU 35MM2 | SEINFRA | M | 337.09 | 55.51 | 18711.87
20.82 | C4208 | PÁRA-RAIO TIPO FRANKLIN C/ SINALIZADOR (FORNECIMENTO E MONTAGEM) | SEINFRA | UN | 1 | 4120.02 | 4120.02
20.83 | C0860 | CONECTOR SPLIT - BOLT P/ CABOS ATE 35MM2 | SEINFRA | UN | 24 | 15.16 | 363.84
20.84 | C0858 | CONECTOR SPLIT - BOLT P/ CABOS ATE 120MM2 | SEINFRA | UN | 9 | 42.33 | 380.97
20.85 | SOP0281 | TERMINAL DE COMPRESSÃO 2 FUROS PARA CABO DE 35 MM2 - FORNECIMENTO E INSTALAÇÃO | Composições Próprias | UN | 9 | 12.75 | 114.75
20.86 | SOP0307 | TERMINAL DE COMPRESSÃO 2 FUROS PARA CABO DE 50 MM2 - FORNECIMENTO E INSTALAÇÃO | Composições Próprias | UN | 9 | 13.26 | 119.34
20.87 | C0855 | CONDULETE DE PVC DE 1" TIPO C - E - LL - LR | SEINFRA | UN | 9 | 38.76 | 348.84
20.88 | SOP0282 | PRESILHA DE LATÃO, L=20MM, PARA FIXAÇÃO DE CABOS DE COBRE, FURO D=5MM, PARA CABOS 35MM² A 50MM², REF:TEL-744 OU SIMILAR (SPDA) | Composições Próprias | UN | 337 | 2.96 | 997.52
20.89 | C2298 | TAMPA CEGA PLÁSTICA, SISTEMA "X" | SEINFRA | UN | 9 | 18.03 | 162.27
20.90 | C0466 | BRAÇADEIRA TIPO "D", METÁLICA ATE 1" | SEINFRA | UN | 18 | 9.44 | 169.92
20.91 | SOP0160 | FORNECIMENTO E ASSENTAMENTO DE BARRA CHATA DE ALUMÍNIO DE 7/8" X 1/8" | Composições Próprias | M | 30 | 19.68 | 590.4
21 | INSTALAÇÕES TELEFONICAS E LOGICA | [5 empty] | 202793.1
21.1 | SOP0308 | FORNECIMENTO E INSTALAÇÃO DE ELETROCALHA LISA, ZINCADA, 200 X 75 X 3000 MM (REF. MOPA OU SIMILAR) | Composições Próprias | UN | 23 | 250.6 | 5763.8
21.2 | SOP0309 | FORNECIMENTO E INSTALAÇÃO DE ELETROCALHA PERFURADA 300 X 75 X 3000 MM (REF. MOPA OU SIMILAR) | Composições Próprias | M | 7.5 | 108.64 | 814.8
21.3 | C0671 | CANALETA PLÁSTICA (110 X 20)MM, SISTEMA "X" | SEINFRA | M | 129.47 | 100.28 | 12983.25
21.4 | SOP0310 | TUBO METÁLICO FLEXÍVEL D=1", SEALTUBO OU SIMILAR, FORNECIMENTO E INSTALAÇÃO | Composições Próprias | M | 8.22 | 36 | 295.92
21.5 | SOP0311 | CONECTOR RETO DE ALUMINIO PARA ELETRODUTO DE 1", PARA ADAPTAR ENTRADA DE ELETRODUTO METALICO FLEXIVEL EM QUADROS - FORNECIMENTO E INSTALAÇÃO | Composições Próprias | UN | 60 | 6.76 | 405.6
21.6 | C3484 | SUPORTE DE EQUIPAMENTOS P/INSTALAÇÃO DE TOMADAS E INTERRUPTORES EM DUTOS DE ALUMÍNIO C/DIM. 73MM X 25MM | SEINFRA | UN | 80 | 27.81 | 2224.8
21.7 | C2300 | TAMPA NORMAL P/ DUTO PERFURADO, ATE (100 X200)mm | SEINFRA | M | 69 | 134.32 | 9268.08
21.8 | C4537 | TAMPA NORMAL P/ DUTO PERFURADO, ATÉ (100 x 300) mm | SEINFRA | M | 7.5 | 169.48 | 1271.1
21.9 | SOP0312 | CRUZETA 200 X 75 MM PARA ELETROCALHA METÁLICA LISA ZINCADA (REF.: MOPA OU SIMILAR) | Composições Próprias | UN | 1 | 153.32 | 153.32
21.10 | SOP0313 | CURVA HORIZONTAL 200 X 100 MM PARA ELETROCALHA METÁLICA, COM ÂNGULO 90° (REF.: MOPA OU SIMILAR) | Composições Próprias | UN | 3 | 44.24 | 132.72
21.11 | SOP0314 | REDUÇÃO CONCÊNTRICA 300 X 100 X 100MM PARA ELETROCALHA METÁLICA (REF. MOPA OU SIMILAR) | Composições Próprias | UN | 6 | 92.43 | 554.58
21.12 | SOP0315 | TÊ HORIZONTAL 200 X 75MM PARA ELETROCALHA METÁLICA (REF. MOPA OU SIMILAR) | Composições Próprias | UN | 8 | 131.74 | 1053.92
21.13 | SOP0316 | TÊ HORIZONTAL 300 X 100 MM PARA ELETROCALHA METÁLICA (REF. MOPA OU SIMILAR) | Composições Próprias | UN | 2 | 187.64 | 375.28
21.14 | SOP0170 | FIXAÇÃO DA ELETROCALHA C/ GANCHO VERTICAL | Composições Próprias | UN | 55 | 38.54 | 2119.7
21.15 | SOP0044 | FITA METÁLICA PERFURADA | Composições Próprias | M | 74.34 | 82.04 | 6098.85
21.16 | SOP0317 | PARAFUSO CABEÇA CHATA EM ALUMÍNIO 1/4" X 7/8" - FORNECIMENTO E COLOCAÇÃO | Composições Próprias | UN | 236 | 0.83 | 195.88
21.17 | SOP0318 | PORCA EM ALUMÍNIO 1/4" - FORNECIMENTO E COLOCAÇÃO | Composições Próprias | UN | 236 | 0.89 | 210.04
21.18 | C0626 | CAIXA DE PASSAGEM COM TAMPA PARAFUSADA 100X100X80mm | SEINFRA | UN | 5 | 36.91 | 184.55
21.19 | C0628 | CAIXA DE PASSAGEM COM TAMPA PARAFUSADA 200X200X100mm | SEINFRA | UN | 8 | 107.88 | 863.04
21.20 | C0595 | CAIXA DE ALUMINIO FUNDIDO (40X40X15)cm, C/TAMPA CEGA | SEINFRA | UN | 10 | 413.38 | 4133.8
21.21 | C0629 | CAIXA DE PASSAGEM COM TAMPA PARAFUSADA 400X400X150mm | SEINFRA | UN | 1 | 227.25 | 227.25
21.22 | C0625 | CAIXA EM ALVENARIA (60X60X60cm) DE 1 TIJOLO COMUM, LASTRO DE BRITA E TAMPA DE CONCRETO | SEINFRA | UN | 1 | 875.67 | 875.67
21.23 | C1196 | ELETRODUTO PVC ROSC.INCL.CONEXÕES D= 25mm (3/4") | SEINFRA | M | 63.62 | 23.59 | 1500.8
21.24 | C1197 | ELETRODUTO PVC ROSC.INCL.CONEXÕES D= 32mm (1") | SEINFRA | M | 176.53 | 35.76 | 6312.71
21.25 | C1198 | ELETRODUTO PVC ROSC.INCL.CONEXÕES D= 40mm (1 1/4") | SEINFRA | M | 7.5 | 41.85 | 313.88
21.26 | C1194 | ELETRODUTO PVC ROSC.INCL.CONEXOES D= 60mm (2") | SEINFRA | M | 19.5 | 63.61 | 1240.4
21.27 | C4533 | CABO LÓGICO 4 PARES, CATEGORIA 6 - UTP | SEINFRA | M | 3899.28 | 18.28 | 71278.84
21.28 | C0540 | CABO ISOLADO PVC 750V 2,5MM2 | SEINFRA | M | 1531.37 | 9.03 | 13828.27
21.29 | C0534 | CABO ISOLADO PVC 750V 4MM2 | SEINFRA | M | 37.5 | 11.32 | 424.5
21.30 | C2486 | TOMADA P/TELEFONE 4 POLOS PADRÃO TELEBRAS | SEINFRA | UN | 1 | 42.22 | 42.22
21.31 | C2484 | TOMADA 2 POLOS MAIS TERRA 20A 250V | SEINFRA | UN | 4 | 29.95 | 119.8
21.32 | SOP0319 | MÓDULO DE TOMADA 2P + T,10A-250V, BRANCA, PARA MOPOST, REF .: 149-123-BR, DA MOPA OU SIMILAR | Composições Próprias | UN | 84 | 20.06 | 1685.04
21.33 | SOP0320 | FORNECIMENTO E INSTALAÇÃO DE CONECTOR RJ 45 FÊMEA CAT 5E (KRONE OU SIMILAR) | Composições Próprias | UN | 72 | 20.32 | 1463.04
21.34 | C3762 | RACK FECHADO 44 U'S, 670mm, PROFUNDIDADE PADRÃO 19" | SEINFRA | UN | 1 | 3559.7 | 3559.7
21.35 | SOP0628 | SWITCHER GIGABIT GERENCIÁVEL POE 48 PORTAS EM CONECTORES RJ 45 + 4 SFP PADRÃO RACK 19" | Composições Próprias | UN | 3 | 4308.88 | 12926.64
21.36 | C5188 | PATCH PANEL 24 PORTAS, CATEGORIA 6, COM RACKS DE 19" E 1U DE ALTURA | SEINFRA | UN | 9 | 1319.61 | 11876.49
21.37 | C4568 | ORGANIZADOR DE CABOS HORIZONTAL, ABERTO, PADRÃO RACK 19" | SEINFRA | UN | 10 | 48.82 | 488.2
21.38 | C4563 | ROTEADOR AUTO-GERENCIÁVEL P/ COMUNICAÇÃO DE DADOS, PARA FIBRA ÓPTICA MONO-MODO, COM CONECTORES ST - PADRÃO RACK 19" | SEINFRA | UN | 1 | 6624.41 | 6624.41
21.39 | C4565 | DISTRIBUIDOR INTERNO ÓPTICO - D.I.O. PARA 24 FIBRAS MONO-MODO, COM CONECTORES ST, PADRÃO 19" | SEINFRA | UN | 1 | 995.02 | 995.02
21.40 | C4569 | RÉGUA DE TOMADAS ELÉTRICAS, COM 08 TOMADAS, PADRÃO RACK 19" | SEINFRA | UN | 2 | 150.37 | 300.74
21.41 | C3770 | PATCH CABLE EXTRA-FLEXÍVEL RJ-45/RJ-45 DE 1,50m | SEINFRA | UN | 157 | 23.52 | 3692.64
21.42 | C0573 | CABO TELEFÔNICO CI 50-50 | SEINFRA | M | 10 | 50.21 | 502.1
21.43 | C0579 | CABO TELEFÔNICO CTP-APL 50 | SEINFRA | M | 40 | 50.21 | 2008.4
21.44 | C0560 | CABO TELEFÔNICO CCE - 2 | SEINFRA | M | 140 | 13.96 | 1954.4
21.45 | C2087 | QUADRO DE DISTRIBUIÇÃO, PADRÃO TELEBRÁS 800X800X120mm | SEINFRA | UN | 1 | 484.58 | 484.58
21.46 | C2081 | QUADRO DE DISTRIBUIÇÃO, PADRÃO TELEBRAS 1200X1200X150mm | SEINFRA | UN | 1 | 788.67 | 788.67
21.47 | C0390 | BLOCO TELEFÔNICO DE LIGAÇÃO INTERNA BLI - 10 | SEINFRA | UN | 2 | 23.32 | 46.64
21.48 | C4024 | CENTRAL DE TELEFONIA C/ 50 RAMAIS E 10 LINHAS TRONCO | SEINFRA | UN | 1 | 8129.02 | 8129.02
22 | CLIMATIZAÇÃO | [5 empty] | 57327.46
22.1 | C1196 | ELETRODUTO PVC ROSC.INCL.CONEXÕES D= 25mm (3/4") | SEINFRA | M | 129.25 | 23.59 | 3049.01
22.2 | C0540 | CABO ISOLADO PVC 750V 2,5MM2 | SEINFRA | M | 1209.9 | 9.03 | 10925.4
22.3 | C4776 | REDE FRIGORÍGENA C/ TUBO DE COBRE 1/4" FLEXÍVEL, ISOLADO COM BORRACHA ELASTOMÉRICA, SUSTENTAÇÃO, SOLDA E LIMPEZA | SEINFRA | M | 116.75 | 62.75 | 7326.06
22.4 | C4779 | REDE FRIGORÍGENA C/ TUBO DE COBRE 5/8" FLEXÍVEL, ISOLADO COM BORRACHA ELASTOMÉRICA, SUSTENTAÇÃO, SOLDA E LIMPEZA | SEINFRA | M | 83.3 | 94.27 | 7852.69
22.5 | C4777 | REDE FRIGORÍGENA C/ TUBO DE COBRE 3/8" FLEXÍVEL, ISOLADO COM BORRACHA ELASTOMÉRICA, SUSTENTAÇÃO, SOLDA E LIMPEZA | SEINFRA | M | 55.6 | 63.84 | 3549.5
22.6 | C4781 | REDE FRIGORÍGENA C/ TUBO DE COBRE 7/8" FLEXÍVEL, ISOLADO COM BORRACHA ELASTOMÉRICA, SUSTENTAÇÃO, SOLDA E LIMPEZA | SEINFRA | M | 48.1 | 132.81 | 6388.16
22.7 | C4778 | REDE FRIGORÍGENA C/ TUBO DE COBRE 1/2" FLEXÍVEL, ISOLADO COM BORRACHA ELASTOMÉRICA, SUSTENTAÇÃO, SOLDA E LIMPEZA | SEINFRA | M | 25.95 | 80.4 | 2086.38
22.8 | C1158 | DUTO PERFURADO - ELETROCALHA CHAPA DE AÇO (50X50)mm | SEINFRA | M | 42 | 70.73 | 2970.66
22.9 | C2301 | TAMPA NORMAL P/DUTO PERFURADO, ATE (100X100)mm | SEINFRA | M | 42 | 100.01 | 4200.42
22.10 | SOP0306 | FORNECIMENTO E COLOCAÇÃO DE GANCHO COM BUCHA 4,4 X 70 - 8MM | Composições Próprias | UN | 21 | 13.97 | 293.37
22.11 | SOP0293 | SUPORTE VERTICAL 200 X50 MM PARA FIXAÇÃO DE ELETROCALHA METÁLICA ( REF.: MOPA OU SIMILAR) | Composições Próprias | UN | 21 | 20.49 | 430.29
22.12 | C1197 | ELETRODUTO PVC ROSC.INCL.CONEXÕES D= 32mm (1") | SEINFRA | M | 3 | 35.76 | 107.28
22.13 | C1890 | PETROLET ALUMÍNIO DE 3/4", TIPO T - X - L | SEINFRA | UN | 9 | 32.71 | 294.39
22.14 | C4761 | CAIXA DE LIGAÇÃO PVC 4" X 4" | SEINFRA | UN | 18 | 14.44 | 259.92
22.15 | C0556 | CABO EM PVC 1000V 6MM2 | SEINFRA | M | 276.6 | 13.35 | 3692.61
22.16 | C0554 | CABO EM PVC 1000V 4MM2 | SEINFRA | M | 36 | 11.22 | 403.92
22.17 | C0547 | CABO EM PVC 1000V 10MM2 | SEINFRA | M | 201 | 17.4 | 3497.4
23 | INSTALAÇÃO DE GLP | [5 empty] | 6680.1
23.1 | C1803 | MURETA C/TIJOLO MACIÇO, REBOCADA, INCL. FUNDAÇÕES | SEINFRA | M2 | 5.25 | 465.23 | 2442.46
23.2 | C0804 | COBOGÓ ANTI-CHUVA (50x40)cm C/ARG. CIMENTO E AREIA TRAÇO 1:3 | SEINFRA | M2 | 0.4 | 229.01 | 91.6
23.3 | C4449 | LAJE PRÉ-FABRICADA P/ FÔRRO - VÃO ATÉ 2 m | SEINFRA | M2 | 2.73 | 143.9 | 392.85
23.4 | C1609 | LASTRO DE CONCRETO INCLUINDO PREPARO E LANÇAMENTO | SEINFRA | M3 | 0.13 | 827.07 | 107.52
23.5 | C2179 | REGULARIZAÇÃO DE BASE C/ ARGAMASSA CIMENTO E AREIA S/ PENEIRAR, TRAÇO 1:4 - ESP= 3cm | SEINFRA | M2 | 1.05 | 34.85 | 36.59
23.6 | C4445 | CERÂMICA ESMALTADA RETIFICADA C/ ARG. PRÉ-FABRICADA ACIMA DE 30x30cm (900cm²) - PEI-5/PEI-4 - P/ PAREDE | SEINFRA | M2 | 6.33 | 135.46 | 857.46
23.7 | C1427 | REJUNTAMENTO C/ ARG. PRÉ-FABRICADA, JUNTA ENTRE 2mm E 6mm EM CERÂMICA, ACIMA DE 30x30 cm (900 cm²) E PORCELANATOS (PAREDE/PISO) | SEINFRA | M2 | 6.33 | 14.82 | 93.81
23.8 | C2284 | SOLEIRA DE GRANITO L= 15cm | SEINFRA | M | 1.25 | 117.99 | 147.49
23.9 | C2843 | IMPERMEABILIZAÇÃO C/ EMULSÃO ASFÁLTICA CONSUMO 2kg/m² | SEINFRA | M2 | 1.8 | 49.31 | 88.76
23.10 | C5025 | PROTEÇÃO MECÂNICA, COM ARGAMASSA DE CIMENTO E AREIA TRAÇO 1:4, E=2CM | SEINFRA | M2 | 1.8 | 42.32 | 76.18
23.11 | C1999 | PORTÃO DE FERRO EM BARRA CHATA TIPO TIJOLINHO | SEINFRA | M2 | 1.8 | 262.19 | 471.94
23.12 | C1279 | ESMALTE DUAS DEMÃOS EM ESQUADRIAS DE FERRO | SEINFRA | M2 | 1.8 | 58.54 | 105.37
23.13 | C2461 | TEXTURA ACRÍLICA 1 DEMÃO EM PAREDES EXTERNAS | SEINFRA | M2 | 9.52 | 18.25 | 173.74
23.14 | C2574 | TUBO COBRE INCLUSIVE CONEXÕES D= 15mm (1/2") CLASSE E | SEINFRA | M | 6.45 | 81.27 | 524.19
23.15 | SOP0220 | CAIXA COM REGULADOR 1º ESTÁGIO (INSTALAÇÃO GÁS) | Composições Próprias | UN | 1 | 513.04 | 513.04
23.16 | SOP0260 | PIG TAIL OU CHICOTE FLEXÍVEL DE COBRE, B-190, PARA CONDUÇÃO DE GÁS | Composições Próprias | UN | 2 | 69.95 | 139.9
23.17 | SOP0218 | VÁLVULA DE ESFERA, TRIPARTIDA, CORPO EM LATÃO, ESFRA INOXIDÁVEL 304, VEDAÇÃO EM TEFLON D= 1/2" BSP | Composições Próprias | UN | 3 | 79.88 | 239.64
23.18 | SOP0321 | VÁLVULA DE RETENÇÃO EM LATÃO COM ROSCA DE 1/2"NPT X 7/16"NPT, P/INSTALAÇÕES GÁS | Composições Próprias | UN | 1 | 27.98 | 27.98
23.19 | C2947 | SINALIZAÇÃO DE ADVERTÊNCIA | SEINFRA | UN | 2 | 19.93 | 39.86
23.20 | C2095 | RASGO EM ALVENARIA P/TUBULAÇÕES D=15 A 25mm (1/2" A 1") | SEINFRA | M | 6.45 | 9.59 | 61.86
23.21 | C1238 | ENCHIMENTO DE RASGO C/ARGAMASSA DIAM.= 15 A 25mm (1/2" A 1") | SEINFRA | M | 6.45 | 7.42 | 47.86
24 | ESQUADRIAS - PORTAS E JANELAS | [5 empty] | 120867.73
24.1 | PORTAS DE ALUMÍNIO | [5 empty] | 60830.68
24.1.1 | C4516 | PORTA EM ALUMÍNIO ANODIZADO NATURAL/FOSCO, DE CORRER, COM BANDEIROLA E/OU PEITORIL, SEM VIDRO - FORNECIMENTO E MONTAGEM | SEINFRA | M2 | 24.64 | 532.52 | 13121.29
24.1.2 | C2672 | VIDRO COMUM EM CAIXILHOS C/MASSA ESP.= 6mm, COLOCADO | SEINFRA | M2 | 31.92 | 308.87 | 9859.13
24.1.3 | C1968 | PORTA DE ALUMÍNIO C/VIDRO CRISTAL TEMPERADO | SEINFRA | M2 | 7.28 | 554.57 | 4037.27
24.1.4 | C1967 | PORTA DE ALUMÍNIO ANODIZADO COMPACTA | SEINFRA | M2 | 24.98 | 788.17 | 19688.49
24.1.5 | C3733 | PORTÃO DE ALUMÍNIO ANODIZADO NATURAL, FECHAMENTO TOTAL C/ LAMBRI BOLA E CORREDIÇO (FORNECIMENTO E MONTAGEM) | SEINFRA | M2 | 2.24 | 589.4 | 1320.26
24.1.6 | C1958 | PORTA DE FERRO COMPACTA EM CHAPA, INCLUS. BATENTES E FERRAGENS | SEINFRA | M2 | 5.19 | 480.72 | 2494.94
24.1.7 | C4518 | PORTA EM ALUMÍNIO ANODIZADO NATURAL/FOSCO, DE ABRIR, COM BANDEIROLA E/OU PEITORIL, SEM VIDRO - FORNECIMENTO E MONTAGEM | SEINFRA | M2 | 7.28 | 546.07 | 3975.39
24.1.8 | C4517 | PORTA EM ALUMÍNIO ANODIZADO NATURAL/FOSCO, DE ABRIR, SEM BANDEIROLA E/OU PEITORIL, SEM VIDRO - FORNECIMENTO E MONTAGEM | SEINFRA | M2 | 3.84 | 495.65 | 1903.3
24.1.9 | C3681 | GRADE DE FERRO TUBULAR C/MOLDURA EM BARRA CHATA DE FERRO | SEINFRA | M2 | 6.11 | 567.15 | 3465.29
24.1.10 | C1279 | ESMALTE DUAS DEMÃOS EM ESQUADRIAS DE FERRO | SEINFRA | M2 | 16.49 | 58.54 | 965.32
24.2 | PORTA DE FERRO | [5 empty] | 3183.46
24.2.1 | C0807 | COFRE-TRANCA PARA GRADES DE FERRO SEGURANÇA MÁXIMA | SEINFRA | UN | 1 | 3183.46 | 3183.46
24.3 | JANELAS | [5 empty] | 56853.59
24.3.1 | C4515 | JANELA EM ALUMÍNIO ANODIZADO NATURAL/FOSCO, DE CORRER, COM BANDEIROLA E/OU PEITORIL, SEM VIDRO - FORNECIMENTO E MONTAGEM | SEINFRA | M2 | 30.42 | 445.07 | 13539.03
24.3.2 | C2670 | VIDRO COMUM EM CAIXILHOS C/MASSA ESP.= 4mm, COLOCADO | SEINFRA | M2 | 78.52 | 218.03 | 17119.72
24.3.3 | C4513 | JANELA EM ALUMÍNIO ANODIZADO NATURAL/FOSCO, DE CORRER, SEM BANDEIROLA E/OU PEITORIL, SEM VIDRO - FORNECIMENTO E MONTAGEM | SEINFRA | M2 | 39.7 | 379.05 | 15048.29
24.3.4 | SOP0322 | JANELA EM ALUMÍNIO, COR N/P/B, TIPO MOLDURA-VIDRO, MAX-AR, EXCLUSIVE VIDRO | Composições Próprias | M2 | 8.4 | 446.26 | 3748.58
24.3.5 | C1869 | PEITORIL DE GRANITO L= 15 cm | SEINFRA | M | 62.7 | 117.99 | 7397.97
25 | COBERTURA | [5 empty] | 449337.64
25.1 | C5216 | ESTRUTURA TRELIÇADA DE COBERTURA, TIPO FINK, COM LIGAÇÕES SOLDADAS, INCLUSOS PERFIS METÁLICOS, CHAPAS METÁLICAS, TRANSPORTE COM GUINDASTE, JATEAMENTO E PINTURA | SEINFRA | KG | 10657.2 | 22.31 | 237762.13
25.2 | C4554 | TELHA DE ALUMÍNIO, TRAPEZOIDAL e = 0,7mm | SEINFRA | M2 | 99 | 83.99 | 8315.01
25.3 | C2426 | TELHA DE ALUMÍNIO C/MIOLO POLIURETANO, TRAPEZOIDAL+TRAPEZOIDAL | SEINFRA | M2 | 888.1 | 195.95 | 174023.2
25.4 | SOP2029 | CUMEEIRA EM ALUMÍNIO - 30CM DE CADA LADO, E= 0,8MM | Composições Próprias | M | 57.15 | 138.97 | 7942.14
25.5 | C2249 | RUFO DE CHAPA GALVANIZADA 26 DESENVOLVIMENTO 33cm | SEINFRA | M | 67.3 | 49.27 | 3315.87
25.6 | C0661 | CALHA DE CHAPA GALVANIZADA 26 DESENVOLVIMENTO 50cm | SEINFRA | M | 114.3 | 109.06 | 12465.56
25.7 | C0773 | CHAPIM PRÉ-MOLDADO DE CONCRETO | SEINFRA | M2 | 31.61 | 174.43 | 5513.73
26 | PINTURAS | [5 empty] | 81672.66
26.1 | PAREDES INTERNAS | [5 empty] | 46265.56
26.1.1 | C1208 | EMASSAMENTO DE PAREDES INTERNAS 2 DEMÃOS C/MASSA DE PVA | SEINFRA | M2 | 663.27 | 17.06 | 11315.39
26.1.2 | C4167 | LATEX ACRÍLICO TRÊS DEMÃOS EM PAREDES INTERNAS S/ MASSA | SEINFRA | M2 | 663.27 | 35.02 | 23227.72
26.1.3 | C1207 | EMASSAMENTO DE PAREDES EXTERNAS 2 DEMÃOS C/MASSA ACRÍLICA | SEINFRA | M2 | 545.23 | 21.5 | 11722.45
26.2 | PAREDES EXTERNAS | [5 empty] | 31515.69
26.2.1 | C2461 | TEXTURA ACRÍLICA 1 DEMÃO EM PAREDES EXTERNAS | SEINFRA | M2 | 640.61 | 18.25 | 11691.13
26.2.2 | C1616 | LATEX TRÊS DEMÃOS EM PAREDES EXTERNAS S/MASSA | SEINFRA | M2 | 545.23 | 36.36 | 19824.56
26.3 | TETO | [5 empty] | 3891.41
26.3.1 | C1208 | EMASSAMENTO DE PAREDES INTERNAS 2 DEMÃOS C/MASSA DE PVA | SEINFRA | M2 | 74.72 | 17.06 | 1274.72
26.3.2 | C4167 | LATEX ACRÍLICO TRÊS DEMÃOS EM PAREDES INTERNAS S/ MASSA | SEINFRA | M2 | 74.72 | 35.02 | 2616.69
27 | URBANIZAÇÃO / PAISAGISMO | [5 empty] | 17570.99
27.1 | C0864 | CONJUNTO DE MASTRO P/ TRÊS BANDEIRAS E PEDESTAL | SEINFRA | UN | 1 | 5104.03 | 5104.03
27.2 | C1431 | GRAMA EM PLACAS.INCLUSIVE CONSERVAÇÃO | SEINFRA | M2 | 125.97 | 30.07 | 3787.92
27.3 | SOP0323 | BANCO DE CONCRETO SEM ENCOSTO, DIMENSÃO: 2,00X0,60M | Composições Próprias | UN | 8 | 809.15 | 6473.2
27.4 | C3062 | ÁRVORE C/ TUTOR, GRADE, ADUBO E CAVA | SEINFRA | UN | 12 | 183.82 | 2205.84
28 | GUARITA - FUNDAÇÕES E ESTRUTURAS - SUPERESTRUTURA | [5 empty] | 82987.91
28.1 | IMPERMEABILIZAÇÃO | [5 empty] | 1513.72
28.1.1 | C2179 | REGULARIZAÇÃO DE BASE C/ ARGAMASSA CIMENTO E AREIA S/ PENEIRAR, TRAÇO 1:4 - ESP= 3cm | SEINFRA | M2 | 19.32 | 34.85 | 673.3
28.1.2 | C1779 | IMPERMEABILIZAÇÃO DE LAJES C/ MANTA ASFÁLTICA PRÉ-FABRICADA, C/ VÉU DE POLIÉSTER | SEINFRA | M2 | 19.32 | 43.5 | 840.42
28.2 | PAREDES E PAINEIS | [5 empty] | 4291.84
28.2.1 | C4070 | DIVISÓRIA DE GRANITO CINZA E=2cm | SEINFRA | M2 | 1.8 | 592.41 | 1066.34
28.2.2 | C4069 | BANCADA DE GRANITO (OUTRAS CORES) ESP. = 2cm (COLOCADO) | SEINFRA | M2 | 5.03 | 614.45 | 3090.68
28.2.3 | C3674 | SUPORTE EM BARRA CHATA DE FERRO ENGASTADO NA PAREDE P/BANCADAS E/OU PRATELEIRAS | SEINFRA | UN | 7 | 19.26 | 134.82
28.3 | REVESTIMENTOS DE PAREDES, PISOS E TETOS - EXTERNA | [5 empty] | 9011.03
28.3.1 | C4442 | CERÂMICA ESMALTADA C/ ARG. PRÉ-FABRICADA ATÉ 10x10cm (100cm²) - DECORATIVA - P/ PAREDE | SEINFRA | M2 | 66.17 | 109.82 | 7266.79
28.3.2 | C1126 | REJUNTAMENTO C/ ARG. PRÉ-FABRICADA, JUNTA ENTRE 2mm E 6mm EM CERÂMICA, ATÉ 10x10 cm (100 cm²) - DECORATIVA (PAREDE/PISO) | SEINFRA | M2 | 66.17 | 26.36 | 1744.24
28.4 | REVESTIMENTOS DE PAREDES INTERNAS | [5 empty] | 3291.13
28.4.1 | C4445 | CERÂMICA ESMALTADA RETIFICADA C/ ARG. PRÉ-FABRICADA ACIMA DE 30x30cm (900cm²) - PEI-5/PEI-4 - P/ PAREDE | SEINFRA | M2 | 21.9 | 135.46 | 2966.57
28.4.2 | C1427 | REJUNTAMENTO C/ ARG. PRÉ-FABRICADA, JUNTA ENTRE 2mm E 6mm EM CERÂMICA, ACIMA DE 30x30 cm (900 cm²) E PORCELANATOS (PAREDE/PISO) | SEINFRA | M2 | 21.9 | 14.82 | 324.56
28.5 | PISOS INTERNOS (ÁREA MOLHADA - BANHEIRO) | [5 empty] | 1380.45
28.5.1 | C1609 | LASTRO DE CONCRETO INCLUINDO PREPARO E LANÇAMENTO | SEINFRA | M3 | 0.06 | 827.07 | 49.62
28.5.2 | C2179 | REGULARIZAÇÃO DE BASE C/ ARGAMASSA CIMENTO E AREIA S/ PENEIRAR, TRAÇO 1:4 - ESP= 3cm | SEINFRA | M2 | 3.26 | 34.85 | 113.61
28.5.3 | C1779 | IMPERMEABILIZAÇÃO DE LAJES C/ MANTA ASFÁLTICA PRÉ-FABRICADA, C/ VÉU DE POLIÉSTER | SEINFRA | M2 | 5.81 | 43.5 | 252.74
28.5.4 | C2057 | PROTEÇÃO DE SUPERFÍCIES IMPERMEABILIZADAS | SEINFRA | M2 | 5.81 | 52.07 | 302.53
28.5.5 | C4439 | CERÂMICA ESMALTADA RETIFICADA C/ ARG. CIMENTO E AREIA ACIMA DE 30x30cm (900 cm²) - PEI-5/PEI-4 P/ PISO | SEINFRA | M2 | 3.26 | 162.9 | 531.05
28.5.6 | C1427 | REJUNTAMENTO C/ ARG. PRÉ-FABRICADA, JUNTA ENTRE 2mm E 6mm EM CERÂMICA, ACIMA DE 30x30 cm (900 cm²) E PORCELANATOS (PAREDE/PISO) | SEINFRA | M2 | 3.26 | 14.82 | 48.31
28.5.7 | C2284 | SOLEIRA DE GRANITO L= 15cm | SEINFRA | M | 0.7 | 117.99 | 82.59
28.6 | PISOS INTERNOS (ÁREA SECA) | [5 empty] | 3644.74
28.6.1 | C1609 | LASTRO DE CONCRETO INCLUINDO PREPARO E LANÇAMENTO | SEINFRA | M3 | 1.31 | 827.07 | 1083.46
28.6.2 | C2179 | REGULARIZAÇÃO DE BASE C/ ARGAMASSA CIMENTO E AREIA S/ PENEIRAR, TRAÇO 1:4 - ESP= 3cm | SEINFRA | M2 | 11.05 | 34.85 | 385.09
28.6.3 | C4439 | CERÂMICA ESMALTADA RETIFICADA C/ ARG. CIMENTO E AREIA ACIMA DE 30x30cm (900 cm²) - PEI-5/PEI-4 P/ PISO | SEINFRA | M2 | 11.05 | 162.9 | 1800.05
28.6.4 | C1427 | REJUNTAMENTO C/ ARG. PRÉ-FABRICADA, JUNTA ENTRE 2mm E 6mm EM CERÂMICA, ACIMA DE 30x30 cm (900 cm²) E PORCELANATOS (PAREDE/PISO) | SEINFRA | M2 | 11.05 | 14.82 | 163.76
28.6.5 | C2284 | SOLEIRA DE GRANITO L= 15cm | SEINFRA | M | 1.8 | 117.99 | 212.38
28.7 | PISOS EXTERNOS | [5 empty] | 14456.2
28.7.1 | C3449 | MEIO FIO PRÉ MOLDADO (0,07x0,30x1,00)m C/REJUNTAMENTO | SEINFRA | M | 42.28 | 34.8 | 1471.34
28.7.2 | C1609 | LASTRO DE CONCRETO INCLUINDO PREPARO E LANÇAMENTO | SEINFRA | M3 | 6.15 | 827.07 | 5086.48
28.7.3 | C3450 | PISO CIMENTADO ESP.=1,50cm C/ JUNTA PLÁSTICA ( 27x3 )mm EM MÓDULOS ( 1,00x1,00 )m | SEINFRA | M2 | 102.43 | 77.11 | 7898.38
28.8 | REVESTIMENTOS DE TETOS - FORRO | [5 empty] | 4126.14
28.8.1 | C4468 | FORRO PVC - LAMBRI (100x6000 OU 200x6000)mm - FORNECIMENTO E MONTAGEM | SEINFRA | M2 | 48.83 | 84.5 | 4126.14
28.9 | ESQUADRIAS - PORTAS E JANELAS | [5 empty] | 4082.45
28.9.1 | C1967 | PORTA DE ALUMÍNIO ANODIZADO COMPACTA | SEINFRA | M2 | 1.26 | 788.17 | 993.09
28.9.2 | C4517 | PORTA EM ALUMÍNIO ANODIZADO NATURAL/FOSCO, DE ABRIR, SEM BANDEIROLA E/OU PEITORIL, SEM VIDRO - FORNECIMENTO E MONTAGEM | SEINFRA | M2 | 3.84 | 495.65 | 1903.3
28.9.3 | C2672 | VIDRO COMUM EM CAIXILHOS C/MASSA ESP.= 6mm, COLOCADO | SEINFRA | M2 | 3.84 | 308.87 | 1186.06
28.10 | JANELAS | [5 empty] | 5437.91
28.10.1 | C4513 | JANELA EM ALUMÍNIO ANODIZADO NATURAL/FOSCO, DE CORRER, SEM BANDEIROLA E/OU PEITORIL, SEM VIDRO - FORNECIMENTO E MONTAGEM | SEINFRA | M2 | 8.9 | 379.05 | 3373.55
28.10.2 | C2670 | VIDRO COMUM EM CAIXILHOS C/MASSA ESP.= 4mm, COLOCADO | SEINFRA | M2 | 8.9 | 218.03 | 1940.47
28.10.3 | C1869 | PEITORIL DE GRANITO L= 15 cm | SEINFRA | M | 1.05 | 117.99 | 123.89
28.11 | COBERTURA | [5 empty] | 22208.11
28.11.1 | C5216 | ESTRUTURA TRELIÇADA DE COBERTURA, TIPO FINK, COM LIGAÇÕES SOLDADAS, INCLUSOS PERFIS METÁLICOS, CHAPAS METÁLICAS, TRANSPORTE COM GUINDASTE, JATEAMENTO E PINTURA | SEINFRA | KG | 679.56 | 22.31 | 15160.98
28.11.2 | C4554 | TELHA DE ALUMÍNIO, TRAPEZOIDAL e = 0,7mm | SEINFRA | M2 | 56.63 | 83.99 | 4756.35
28.11.3 | C2249 | RUFO DE CHAPA GALVANIZADA 26 DESENVOLVIMENTO 33cm | SEINFRA | M | 22.6 | 49.27 | 1113.5
28.11.4 | C0661 | CALHA DE CHAPA GALVANIZADA 26 DESENVOLVIMENTO 50cm | SEINFRA | M | 7.5 | 109.06 | 817.95
28.11.5 | C0773 | CHAPIM PRÉ-MOLDADO DE CONCRETO | SEINFRA | M2 | 2.06 | 174.43 | 359.33
28.12 | INSTALAÇÕES HIDRÁULICAS | [5 empty] | 1188.31
28.12.1 | C2625 | TUBO PVC SOLD. MARROM INCL.CONEXÕES D= 25mm(3/4") | SEINFRA | M | 9 | 31.48 | 283.32
28.12.2 | C3653 | ADAPTADOR PVC P/ REGISTRO 25mm (3/4") | SEINFRA | UN | 8 | 6.7 | 53.6
28.12.3 | C3654 | ADAPTADOR PVC P/ REGISTRO 32mm (1") | SEINFRA | UN | 2 | 8.08 | 16.16
28.12.4 | C0020 | ADAPTADOR PVC SOLD. FLANGES LIVRES P/CX. D'ÁGUA 25mm (3/4") | SEINFRA | UN | 2 | 25.69 | 51.38
28.12.5 | C0021 | ADAPTADOR PVC SOLD. FLANGES LIVRES P/CX. D'ÁGUA 32mm (1") | SEINFRA | UN | 2 | 30.74 | 61.48
28.12.6 | C2166 | REGISTRO DE GAVETA C/CANOPLA CROMADA D= 20mm (3/4") | SEINFRA | UN | 1 | 137.53 | 137.53
28.12.7 | C2157 | REGISTRO DE GAVETA BRUTO D= 20mm (3/4") | SEINFRA | UN | 2 | 73.27 | 146.54
28.12.8 | C2158 | REGISTRO DE GAVETA BRUTO D= 25mm (1") | SEINFRA | UN | 1 | 97.58 | 97.58
28.12.9 | C2497 | TORNEIRA DE BÓIA D= 20mm (3/4") | SEINFRA | UN | 1 | 56.59 | 56.59
28.12.10 | C2172 | REGISTRO DE PRESSÃO C/CANOPLA CROMADA D= 20mm (3/4") | SEINFRA | UN | 1 | 131.72 | 131.72
28.12.11 | C2095 | RASGO EM ALVENARIA P/TUBULAÇÕES D=15 A 25mm (1/2" A 1") | SEINFRA | M | 8.96 | 9.59 | 85.93
28.12.12 | C1238 | ENCHIMENTO DE RASGO C/ARGAMASSA DIAM.= 15 A 25mm (1/2" A 1") | SEINFRA | M | 8.96 | 7.42 | 66.48
28.13 | INSTALAÇÕES SANITÁRIAS | [5 empty] | 3091.94
28.13.1 | C2595 | TUBO PVC BRANCO P/ESGOTO D=40mm (1 1/2") | SEINFRA | M | 3.5 | 23.21 | 81.24
28.13.2 | C2596 | TUBO PVC BRANCO P/ESGOTO D=50mm (2") | SEINFRA | M | 7.55 | 31.82 | 240.24
28.13.3 | C2598 | TUBO PVC BRANCO P/ESGOTO D=75mm (3") | SEINFRA | M | 17.55 | 49.2 | 863.46
28.13.4 | C2593 | TUBO PVC BRANCO P/ESGOTO D=100MM (4') | SEINFRA | M | 1.5 | 54.18 | 81.27
28.13.5 | C1551 | JOELHO PVC BRANCO P/ESGOTO D=40mm (1 1/2") | SEINFRA | UN | 3 | 20.84 | 62.52
28.13.6 | C4388 | JOELHO 45 PVC BRANCO PARA ESGOTO D=40mm (1 1/4") | SEINFRA | UN | 1 | 25.59 | 25.59
28.13.7 | C1552 | JOELHO PVC BRANCO P/ESGOTO D=50mm (2") | SEINFRA | UN | 3 | 22.82 | 68.46
28.13.8 | C1554 | JOELHO PVC BRANCO P/ESGOTO D=75mm (3") | SEINFRA | UN | 5 | 36.12 | 180.6
28.13.9 | C4389 | JOELHO 45 PVC BRANCO PARA ESGOTO D=75mm (3") | SEINFRA | UN | 7 | 35.69 | 249.83
28.13.10 | C1575 | JUNÇÃO SIMPLES C/INSPEÇÃO PVC P/ESGOTO D=75mm (3")-C/ANÉIS | SEINFRA | UN | 3 | 52.19 | 156.57
28.13.11 | C4822 | TERMINAL DE VENTILAÇÃO PVC 50MM | SEINFRA | UN | 1 | 22.89 | 22.89
28.13.12 | C1550 | JOELHO PVC BRANCO P/ESGOTO D=100mm (4") - JUNTA C/ANÉIS | SEINFRA | UN | 1 | 47.21 | 47.21
28.13.13 | SOP0067 | RALO HEMISFÉRICO EM Fº Fº, TIPO ABACAXI Ø 75MM | Composições Próprias | UN | 5 | 51.69 | 258.45
28.13.14 | C0609 | CAIXA EM ALVENARIA (60X60X60cm) DE 1/2 TIJOLO COMUM, LASTRO DE CONCRETO E TAMPA DE CONCRETO | SEINFRA | UN | 1 | 604.74 | 604.74
28.13.15 | C2093 | RALO SECO PVC RÍGIDO | SEINFRA | UN | 1 | 73.64 | 73.64
28.13.16 | C3586 | CAIXA SIFONADA 150X150X50cm COM GRELHA - PADRÃO POPULAR | SEINFRA | UN | 1 | 75.23 | 75.23
28.14 | LOUÇAS E METAIS | [5 empty] | 2440.68
28.14.1 | C0348 | BACIA DE LOUÇA BRANCA C/CAIXA ACOPLADA | SEINFRA | UN | 1 | 815.27 | 815.27
28.14.2 | C1618 | LAVATÓRIO DE LOUÇA BRANCA C/COLUNA, C/ TORNEIRA E ACESSÓRIOS | SEINFRA | UN | 1 | 829.5 | 829.5
28.14.3 | C0797 | CHUVEIRO PLÁSTICO (INSTALADO) | SEINFRA | UN | 1 | 16.88 | 16.88
28.14.4 | C1151 | DUCHA P/ WC CROMADO (INSTALADO) | SEINFRA | UN | 1 | 91.31 | 91.31
28.14.5 | C0516 | CABIDE DE LOUÇA BRANCA C/ UM GANCHO | SEINFRA | UN | 2 | 80.94 | 161.88
28.14.6 | SOP0859 | ESPELHO DE CRISTAL 4MM, COM MOLDURA DE ALUMÍNIO, ACABAMENTO EM LAMINADO, DIM. 50 X 80CM | Composições Próprias | UN | 1 | 240.47 | 240.47
28.14.7 | C4825 | PORTA PAPEL TOALHA (DISPENSER)EM ABS | SEINFRA | UN | 1 | 82.24 | 82.24
28.14.8 | C1990 | PORTA SABÃO LÍQUIDO DE VIDRO (INSTALAD0) | SEINFRA | UN | 1 | 66.48 | 66.48
28.14.9 | SOP0241 | PORTA-PAPEL HIGIÊNICO, LINHA DOMUS, REF. 102 C40, DA MEBER OU SIMILAR | Composições Próprias | UN | 1 | 99.09 | 99.09
28.14.10 | 95545 | SABONETEIRA DE PAREDE EM METAL CROMADO, INCLUSO FIXAÇÃO. AF_01/2020 | SINAPI | UN | 1 | 37.56 | 37.56
28.15 | PINTURAS | [5 empty] | 2823.26
28.15.1 | PAREDES INTERNAS | [5 empty] | 2077.99
28.15.1.1 | C1208 | EMASSAMENTO DE PAREDES INTERNAS 2 DEMÃOS C/MASSA DE PVA | SEINFRA | M2 | 39.9 | 17.06 | 680.69
28.15.1.2 | C4167 | LATEX ACRÍLICO TRÊS DEMÃOS EM PAREDES INTERNAS S/ MASSA | SEINFRA | M2 | 39.9 | 35.02 | 1397.3
28.15.2 | TETO | [5 empty] | 745.27
28.15.2.1 | C1208 | EMASSAMENTO DE PAREDES INTERNAS 2 DEMÃOS C/MASSA DE PVA | SEINFRA | M2 | 14.31 | 17.06 | 244.13
28.15.2.2 | C4167 | LATEX ACRÍLICO TRÊS DEMÃOS EM PAREDES INTERNAS S/ MASSA | SEINFRA | M2 | 14.31 | 35.02 | 501.14
29 | LIMPEZA FINAL DA OBRA | [5 empty] | 39594.06
29.1 | C1628 | LIMPEZA GERAL | SEINFRA | M2 | 1094.51 | 17.23 | 18858.41
29.2 | C3447 | LIMPEZA DE PISO EM ÁREA URBANIZADA | SEINFRA | M2 | 11208.46 | 1.85 | 20735.65
30 | SERVIÇOS DIVERSOS | [5 empty] | 2569.53
30.1 | SERVIÇOS DIVERSOS | [5 empty] | 2569.53
30.1.1 | SOP2027 | AS BUILT. OBSERVAÇÃO: CONTEMPLAR TODOS OS DESENHOS QUE SOFRERAM ALTERAÇÕES DURANTE A OBRA | Composições Próprias | M2 | 945.55 | 1.22 | 1153.57
30.1.2 | C4991 | DESMOBILIZAÇÃO DE EQUIPAMENTOS EM CAMINHÃO EQUIPADO COM GUINDASTE | SEINFRA | KM | 364 | 3.89 | 1415.96
31 | VIAS DE ACESSO | [5 empty] | 175448.92
31.1 | MOVIMENTO DE TERRA | [5 empty] | 21663.3
31.1.1 | ESCAVAÇÃO, CARGA, TRANSPORTE DE MATERIAL | [5 empty] | 16739.73
31.1.1.1 | C3131 | ARRASAMENTO ATERRO (ESCALONAMENTO) DMT ATÉ 50M | SEINFRA | M3 | 180 | 9.16 | 1648.8
31.1.1.2 | C3165 | ESCAVACÃO CARGA TRANSP. 1-CAT 1201 A 1400M | SEINFRA | M3 | 780.7 | 19.33 | 15090.93
31.1.2 | ATERRO, REATERRO E COMPACTAÇÃO | [5 empty] | 4923.57
31.1.2.1 | C3146 | COMPACTAÇÃO DE ATERROS 100% P.N | SEINFRA | M3 | 800.58 | 6.15 | 4923.57
31.2 | SERVIÇOS AUXILIARES | [5 empty] | 17358.79
31.2.1 | SERVIÇOS PREPARATÓRIOS | [5 empty] | 17358.79
31.2.1.1 | C3161 | DESMATAMENTO DESTOCAMENTO DE ÁRVORE E LIMPEZA | SEINFRA | M2 | 9434.14 | 0.34 | 3207.61
31.2.1.2 | C0708 | CARGA MECANIZADA DE ENTULHO EM CAMINHÃO BASCULANTE | SEINFRA | M3 | 943.41 | 5.7 | 5377.44
31.2.1.3 | C3143 | TRANSPORTE LOCAL C/ DMT ATÉ 4,00 KM (Y = 1,26X + 1,32) - DMT: 3,00 | SEINFRA | T | 1415.12 | 6.2 | 8773.74
31.3 | OBRAS DE DRENAGEM | [5 empty] | 21628.21
31.3.1 | DRENAGEM SUPERFICIAL | [5 empty] | 21628.21
31.3.1.1 | C0365 | BANQUETA/ MEIO FIO DE CONCRETO MOLDADO NO LOCAL | SEINFRA | M | 434.57 | 37.04 | 16096.47
31.3.1.2 | C3065 | DESCIDA D'ÁGUA DE CONCRETO ARMADO PADRÃO DERT | SEINFRA | M | 9 | 246.87 | 2221.83
31.3.1.3 | C3110 | SAIDA D'AGUA C/ DISSIPADOR DE ENERGIA | SEINFRA | UN | 6 | 345.79 | 2074.74
31.3.1.4 | C4161 | TRANSPORTE LOCAL C/ DMT SUPERIOR A 30,00 Km (Y = 0,70X + 1,32) - DMT: 40,00 | SEINFRA | T | 13.65 | 35.63 | 486.35
31.3.1.5 | C4161 | TRANSPORTE LOCAL C/ DMT SUPERIOR A 30,00 Km (Y = 0,70X + 1,32) - DMT: 35,00 | SEINFRA | T | 21.78 | 31.37 | 683.24
31.3.1.6 | C4161 | TRANSPORTE LOCAL C/ DMT SUPERIOR A 30,00 Km (Y = 0,70X + 1,32) - DMT: 35,00 | SEINFRA | T | 1.3 | 31.37 | 40.78
31.3.1.7 | C3311 | TRANSPORTE COMERCIAL EM RODOVIA PAVIMENTADA (Y = 0,49X) - DMT: 8,00 | SEINFRA | T | 3.37 | 4.76 | 16.04
31.3.1.8 | C3311 | TRANSPORTE COMERCIAL EM RODOVIA PAVIMENTADA (Y = 0,49X) - DMT: 8,00 | SEINFRA | T | 1.84 | 4.76 | 8.76
31.4 | PAVIMENTAÇÃO DO SISTEMA VIÁRIO | [5 empty] | 90156.19
31.4.1 | REGULARIZAÇÃO DO SUB-LEITO | [5 empty] | 4955.95
31.4.1.1 | C3233 | REGULARIZAÇÃO DO SUB-LEITO | SEINFRA | M2 | 1372.84 | 3.61 | 4955.95
31.4.2 | REFORÇO, SUB-BASE E BASE | [5 empty] | 44853.9
31.4.2.1 | C3217 | ESTABILIZAÇÃO GRANULOMÉTRICA DE SOLOS S/ MISTURA DE MATERIAIS (S/TRANSP) | SEINFRA | M3 | 198.35 | 34.8 | 6902.58
31.4.2.2 | C3144 | TRANSPORTE LOCAL COM DMT ENTRE 4,01 Km E 30,00 Km (Y = 0,90X + 1,32) - DMT: 10,00 | SEINFRA | T | 376.86 | 12.54 | 4725.82
31.4.2.3 | C3135 | BASE SOLO BRITA COM 30% DE BRITA (S/TRANSP) | SEINFRA | M3 | 236.94 | 98.02 | 23224.86
31.4.2.4 | C3144 | TRANSPORTE LOCAL COM DMT ENTRE 4,01 Km E 30,00 Km (Y = 0,90X + 1,32) - DMT: 10,00 | SEINFRA | T | 348.3 | 12.54 | 4367.68
31.4.2.5 | C4161 | TRANSPORTE LOCAL C/ DMT SUPERIOR A 30,00 Km (Y = 0,70X + 1,32) - DMT: 35,00 | SEINFRA | T | 149.27 | 31.37 | 4682.6
31.4.2.6 | C3143 | TRANSPORTE LOCAL C/ DMT ATÉ 4,00 KM (Y = 1,26X + 1,32) - DMT: 0,20 | SEINFRA | T | 497.57 | 1.91 | 950.36
31.4.3 | IMPRIMAÇÃO | [5 empty] | 12209.18
31.4.3.1 | C3221 | IMPRIMAÇÃO - EXECUÇÃO (S/TRANSP) | SEINFRA | M2 | 1184.68 | 0.62 | 734.5
31.4.3.2 | I0809 | ASFALTO DILUÍDO - CM 30 - BDI = 15,00 |  | T | 1.54 | 7126.77 | 10975.23
31.4.3.3 | I0001 | TRANSPORTE COMERCIAL DE MATERIAL BETUMINOSO À FRIO (Y = 0,57X + 55,44) - DMT: 371,00 | SEINFRA | T | 1.54 | 324.32 | 499.45
31.4.4 | TRATAMENTO SUPERFICIAIS | [5 empty] | 28137.16
31.4.4.1 | C3240 | TRATAMENTO SUPERFICIAL DUPLO (S/TRANSP) | SEINFRA | M2 | 1143.43 | 9.54 | 10908.32
31.4.4.2 | I2569 | EMULSÃO ASFÁLTICA RR 2C - BDI = 15,00 |  | T | 2.97 | 4166.22 | 12373.67
31.4.4.3 | I0001 | TRANSPORTE COMERCIAL DE MATERIAL BETUMINOSO À FRIO (Y = 0,57X + 55,44) - DMT: 371,00 | SEINFRA | T | 2.97 | 324.32 | 963.23
31.4.4.4 | C3312 | TRANSPORTE LOCAL DE BRITA P/ TRATAMENTOS SUPERFICIAIS (Y = 1,05X + 5,27) - DMT: 15,00 | SEINFRA | T | 32.02 | 25.54 | 817.79
31.4.4.5 | C3125 | APLICAÇÃO DE EMULSÃO ASFÁLTICA C/ÁGUA EM TRATAMENTO SUPERFICIAL (S/TRANSP) | SEINFRA | M2 | 1143.43 | 0.45 | 514.54
31.4.4.6 | I0001 | TRANSPORTE COMERCIAL DE MATERIAL BETUMINOSO À FRIO (Y = 0,57X + 55,44) - DMT: 371,00 | SEINFRA | T | 0.57 | 324.32 | 184.86
31.4.4.7 | I2569 | EMULSÃO ASFÁLTICA RR 2C - BDI = 15,00 |  | T | 0.57 | 4166.22 | 2374.75
31.5 | SINALIZAÇÃO DO SISTEMA VIÁRIO | [5 empty] | 21191.37
31.5.1 | SINALIZAÇÃO HORIZONTAL | [5 empty] | 16673.19
31.5.1.1 | C3219 | FAIXA.HORIZONTAL/TINTA REFLETIVA/RESINA ACRÍLICA À BASE D'ÁGUA | SEINFRA | M2 | 93.08 | 19.71 | 1834.61
31.5.1.2 | C3237 | SÍMBOLOS NO PAVIMENTO/RESINA ACRÍLICA À BASE D'ÁGUA | SEINFRA | M2 | 202.12 | 26.67 | 5390.54
31.5.1.3 | C4527 | TACHA REFLETIVA BIDIRECIONAL: FORNECIMENTO/APLICAÇÃO | SEINFRA | UN | 287 | 32.92 | 9448.04
31.5.2 | SINALIZAÇÃO VERTICAL | [5 empty] | 4518.18
31.5.2.1 | C3353 | PLACA DE REGULAMENTAÇÃO/ADVERTÊNCIA REFLETIVA EM ACO GALVANIZADO | SEINFRA | M2 | 2 | 931.3 | 1862.6
31.5.2.2 | C3356 | PLACA INDICATIVA/EDUCATIVA/SERVIÇOS REFLETIVA EM AÇO GALVANIZADO | SEINFRA | M2 | 2.5 | 1062.23 | 2655.58
31.6 | URBANIZAÇÃO/PAISAGISMO | [5 empty] | 1036.57
31.6.1 | PROTEÇÃO AMBIENTAL | [5 empty] | 1036.57
31.6.1.1 | C3283 | ESPALHAMENTO DO MATERIAL EXPURGADO (TERRA VEGETAL) | SEINFRA | M3 | 126.41 | 5.4 | 682.61
31.6.1.2 | C3308 | RECONFORMAÇÃO DA FAIXA DE DOMÍNIO, EMPRÉSTIMOS, JAZIDAS E TALUDES | SEINFRA | M2 | 1264.14 | 0.28 | 353.96
31.7 | SERVIÇOS DIVERSOS | [5 empty] | 2414.49
31.7.1 | INDENIZAÇÕES | [5 empty] | 2414.49
31.7.1.1 | C2840 | INDENIZAÇÃO DE JAZIDA | SEINFRA | M3 | 1264.13 | 1.91 | 2414.49
[5 empty] | VALOR BDI TOTAL: |  | 1245955.09
[5 empty] | VALOR ORÇAMENTO: |  | 5800759.67
[5 empty] | VALOR TOTAL: |  | 7046714.76