## orcamento
ITEM | CÓDIGO | DESCRIÇÃO | FONTE | UND | QUANTIDADE | PREÇO UNITÁRIO R$ | PREÇO TOTAL R$
1 | ADMINISTRAÇÃO LOCAL DA OBRA | [5 empty] | 841225
1.1 | CXXXX | ADMINISTRAÇÃO LOCAL DA OBRA - ENCARGOS (71,31%) INCORPORADOS NO PREÇO UNITÁRIO |  | % | 100 | 8412.25 | 841225
2 | SERVIÇOS PRELIMINARES | [5 empty] | 311421.83
2.1 | LICENCIAMENTO AMBIENTAL | [5 empty] | 7889.11
2.1.1 | SOP1982 | AUTORIZAÇÃO DE SUPRESSÃO DE VEGETAÇÃO (ASV) (IMPLANTAÇÃO DE ATIVIDADES E OBRAS DE UTILIDADE PÚBLICA E INTERESSE SOCIAL) - BDI = 14,00 | Composições Próprias | UN | 1 | 2069.33 | 2069.33
2.1.2 | SOP1988 | TAXA PARA LICENCIAMENTO AMBIENTAL, CONFORME RESOLUÇÃO COEMA Nº 02/2019 – ATIVIDADE 25.02 - BDI = 14,00 | Composições Próprias | UN | 1 | 5819.78 | 5819.78
2.2 | PREPARAÇÃO DO TERRENO | [5 empty] | 8769.04
2.2.1 | C4919 | LIMPEZA MECANIZADA DE TERRENO COM REMOCAO DE CAMADA VEGETAL, UTILIZANDO TRATOR DE ESTEIRAS | SEINFRA | M2 | 9999.79 | 0.28 | 2799.94
2.2.2 | C2204 | RETIRADA DE ÁRVORES | SEINFRA | UN | 10 | 596.91 | 5969.1
2.3 | CONSTRUÇÃO DO CANTEIRO DE OBRAS | [5 empty] | 214720.48
2.3.1 | C1937 | PLACAS PADRÃO DE OBRA | SEINFRA | M2 | 22.44 | 229.57 | 5151.55
2.3.2 | C2851 | INSTALAÇÕES PROVISÓRIAS DE ÁGUA | SEINFRA | UN | 1 | 1696.02 | 1696.02
2.3.3 | C2831 | FOSSA SUMIDOURO PARA BARRACÃO | SEINFRA | UN | 1 | 3287.6 | 3287.6
2.3.4 | C2850 | INSTALAÇÕES PROVISÓRIAS DE LUZ , FORÇA,TELEFONE E LÓGICA | SEINFRA | UN | 1 | 2058.3 | 2058.3
2.3.5 | C0369 | BARRACÃO ABERTO | SEINFRA | M2 | 30 | 186.13 | 5583.9
2.3.6 | C2936 | REFEITÓRIOS | SEINFRA | M2 | 20 | 457.7 | 9154
2.3.7 | C3974 | TAPUME DE ESTRUTURA DE MADEIRA C/ FECHAMENTO EM CHAPA DE AÇO GALVANIZADO DE 0,3 mm e ALTURA DE 2 M | SEINFRA | M2 | 800 | 233.13 | 186504
2.3.8 | C4990 | MOBILIZAÇÃO DE EQUIPAMENTOS EM CAMINHÃO EQUIPADO COM GUINDASTE | SEINFRA | KM | 327 | 3.93 | 1285.11
2.4 | ALUGUEL DE CONTAINER | [5 empty] | 46838.88
2.4.1 | C4997 | LOCAÇÃO DE CONTÊINER ESCRITÓRIO COM BANHEIRO (01 VASO SANITÁRIO, 01 LAVATÓRIO E 01 CHUVEIRO), JANELA EM VIDRO, PORTAS, LUMINÁRIAS, TOMADAS, FORRO EM PVC, AR CONDICIONADO E ISOLAMENTO TERMO-ACÚSTICO EM ISOPOR - 6,00 X 2,35M | SEINFRA | MÊS | 12 | 1347.89 | 16174.68
2.4.2 | C4994 | LOCAÇÃO DE CONTÊINER ALMOXARIFADO COM PISO NAVAL - 6,00M X 2,35M | SEINFRA | MÊS | 12 | 982.82 | 11793.84
2.4.3 | C4996 | LOCAÇÃO DE CONTÊINER BANHEIRO COM 04 VASOS SANITÁRIOS, 02 LAVATÓRIOS, 01 MICTÓRIO CALHA E 04 CHUVEIROS - 6,00 X 2,35M | SEINFRA | MÊS | 12 | 1572.53 | 18870.36
2.5 | LOCAÇÃO DA OBRA | [5 empty] | 33204.32
2.5.1 | C2872 | LOCAÇÃO DA OBRA COM AUXÍLIO TOPOGRÁFICO (ÁREA >5000 M2) | SEINFRA | HA | 1 | 684.96 | 684.96
2.5.2 | C1630 | LOCAÇÃO DA OBRA - EXECUÇÃO DE GABARITO | SEINFRA | M2 | 3423.09 | 9.5 | 32519.36
3 | MOVIMENTO DE TERRA | [5 empty] | 685458.45
3.1 | ESCAVAÇÕES EM VALAS, VALETAS, CANAIS E FUNDAÇÕES | [5 empty] | 37427.03
3.1.1 | C2789 | ESCAVAÇÃO MECÂNICA SOLO DE 1A CAT. PROF. ATÉ 2.00m | SEINFRA | M3 | 2405.61 | 12.24 | 29444.67
3.1.2 | C2784 | ESCAVAÇÃO MANUAL SOLO DE 1A.CAT. PROF. ATÉ 1.50m | SEINFRA | M3 | 121.11 | 65.91 | 7982.36
3.2 | CARGA, TRANSPORTE E DESCARGA DE MATERIAL | [5 empty] | 77155
3.2.1 | C0710 | CARGA MECANIZADA DE TERRA EM CAMINHÃO BASCULANTE | SEINFRA | M3 | 1300 | 5.43 | 7059
3.2.2 | C2533 | TRANSPORTE DE MATERIAL, EXCETO ROCHA EM CAMINHÃO ATÉ 5 KM | SEINFRA | M3 | 1300 | 40.17 | 52221
3.2.3 | C5185 | DESTINAÇÃO FINAL DO RESÍDUO SOLIDO NÃO SEGREGADO EM TERRENO LICENCIADO - SEM TRANSPORTE | SEINFRA | M3 | 1300 | 13.75 | 17875
3.3 | ATERRO, REATERRO E COMPACTAÇÃO | [5 empty] | 570876.42
3.3.1 | C0928 | CORTE E ATERRO COMPENSADO S/CONTROLE DO GRAU DE COMPACTAÇÃO | SEINFRA | M3 | 52.28 | 11.1 | 580.31
3.3.2 | C3145 | COMPACTAÇÃO DE ATERROS 95% P.N | SEINFRA | M3 | 52.28 | 6.05 | 316.29
3.3.3 | C0328 | ATERRO C/COMPACTAÇÃO MECÂNICA E CONTROLE, MAT. DE AQUISIÇÃO | SEINFRA | M3 | 3507.47 | 130.8 | 458777.08
3.3.4 | C2921 | REATERRO C/COMPACTAÇÃO MANUAL S/CONTROLE, MATERIAL DA VALA | SEINFRA | M3 | 2185.35 | 42.28 | 92396.6
3.3.5 | C0095 | APILOAMENTO DE PISO OU FUNDO DE VALAS C/MAÇO DE 30 A 60 KG | SEINFRA | M2 | 444.8 | 42.28 | 18806.14
4 | SERVIÇOS AUXILIARES | [5 empty] | 86071.85
4.1 | SUSTENTAÇÕES DIVERSAS | [5 empty] | 56838.71
4.1.1 | C4125 | LOCAÇÃO MENSAL DE ANDAIME METÁLICO | SEINFRA | M3 | 2216.99 | 10.15 | 22502.45
4.1.2 | SOP0536 | ANDAIME METÁLICO FACHADEIRO - LOCAÇÃO MENSAL, EXCETO MONTAGEM, DESMONTAGEM E TELA | Composições Próprias | M²xMÊS | 672 | 30.57 | 20543.04
4.1.3 | C1271 | LOCAÇÃO MENSAL DE ESCORA METÁLICA P/VIGAS/LAJES | SEINFRA | M2 | 2155.19 | 6.4 | 13793.22
4.2 | LASTROS | [5 empty] | 29233.14
4.2.1 | C2860 | LASTRO DE AREIA ADQUIRIDA | SEINFRA | M3 | 133.44 | 201.14 | 26840.12
4.2.2 | SOP0690 | COMPACTAÇÃO MECÂNICA DE SOLOS C/COMPACTADOR TIPO SAPO | Composições Próprias | M2 | 889.6 | 2.69 | 2393.02
5 | FUNDAÇÕES E ESTRUTURAS | [5 empty] | 2320283.85
5.1 | FORMAS | [5 empty] | 925992.51
5.1.1 | C1400 | FORMA DE TÁBUAS DE 1" DE 3A. P/FUNDAÇÕES UTIL. 5 X | SEINFRA | M2 | 1275.97 | 102.69 | 131029.36
5.1.2 | C1399 | FORMA PLANA CHAPA COMPENSADA PLASTIFICADA, ESP.= 12mm UTIL. 5X | SEINFRA | M2 | 4984.72 | 159.48 | 794963.15
5.2 | ARMADURAS | [5 empty] | 409646.15
5.2.1 | C0217 | ARMADURA CA-60 FINA D=3,40 A 6,40mm | SEINFRA | KG | 3671 | 15.25 | 55982.75
5.2.2 | C0216 | ARMADURA CA-50A MÉDIA D= 6,3 A 10,0mm | SEINFRA | KG | 13231.49 | 15.14 | 200324.76
5.2.3 | C0215 | ARMADURA CA-50A GROSSA D= 12,5 A 25,0mm | SEINFRA | KG | 9282 | 16.52 | 153338.64
5.3 | CONCRETOS | [5 empty] | 619496.81
5.3.1 | C0843 | CONCRETO P/VIBR., FCK 25 MPa COM AGREGADO ADQUIRIDO | SEINFRA | M3 | 499.26 | 669.69 | 334349.43
5.3.2 | SOP0018 | ADENSAMENTO DE CONCRETO COM VIBRADOR DE IMERSÃO | Composições Próprias | M3 | 499.26 | 56.67 | 28293.06
5.3.3 | C1604 | LANÇAMENTO E APLICAÇÃO DE CONCRETO S/ ELEVAÇÃO | SEINFRA | M3 | 186.54 | 215.17 | 40137.81
5.3.4 | C1603 | LANÇAMENTO E APLICAÇÃO DE CONCRETO C/ ELEVAÇÃO | SEINFRA | M3 | 312.73 | 363.84 | 113783.68
5.3.5 | C1611 | LASTRO DE CONCRETO REGULARIZADO ESP.= 5CM | SEINFRA | M2 | 444.8 | 60.19 | 26772.51
5.3.6 | SOP2055 | CONTROLE TECNOLÓGICO DE CONCRETO "COM" MOLDAGEM DE CORPOS DE PROVA, MENSALIDA DE DE LABORATORISTA DE ATÉ 44 HS, COLETA CORPOS DE PROVA E EMISSÃO CERTIFICAD OS, DE 101 A 150 KM, DE SEGUNDA A SEXTA | Composições Próprias | MÊS | 4 | 19040.08 | 76160.32
5.4 | ELEMENTOS DE CONCRETO PRÉ FABRICADO | [5 empty] | 365148.38
5.4.1 | C4456 | LAJE PRÉ-FABRICADA TRELIÇADA P/ FÔRRO - VÃO DE 2,81 A 3,80 m | SEINFRA | M2 | 2155.19 | 166.71 | 359291.72
5.4.2 | C4773 | TAMPA EM CONCRETO ARMADO, ESPESSURA 0,08M | SEINFRA | M2 | 35.86 | 163.32 | 5856.66
6 | PAREDES E PAINÉIS | [5 empty] | 378645.15
6.1 | ALVENARIA DE ELEVAÇÃO | [5 empty] | 242137.66
6.1.1 | C0073 | ALVENARIA DE TIJOLO CERÂMICO FURADO (9x19x19)cm C/ARGAMASSA MISTA DE CAL HIDRATADA ESP.=10cm (1:2:8) | SEINFRA | M2 | 2913.46 | 83.11 | 242137.66
6.2 | RASGO EM ALVENARIA P/ TUBULAÇÕES | [5 empty] | 3728.32
6.2.1 | C2095 | RASGO EM ALVENARIA P/TUBULAÇÕES D=15 A 25mm (1/2" A 1") | SEINFRA | M | 228 | 9.69 | 2209.32
6.2.2 | C2096 | RASGO EM ALVENARIA P/TUBULAÇÕES D=32 A 50mm (1 1/4" A 2") | SEINFRA | M | 100 | 15.19 | 1519
6.3 | DIVISÓRIAS | [5 empty] | 53852.04
6.3.1 | C4096 | DIVISÓRIA DE GRANITO CINZA E=3cm | SEINFRA | M2 | 84.56 | 636.85 | 53852.04
6.4 | ELEMENTOS VAZADOS | [5 empty] | 10895.2
6.4.1 | 101162 | ALVENARIA DE VEDAÇÃO COM ELEMENTO VAZADO DE CERÂMICA (COBOGÓ) DE 7X20X20CM E ARGAMASSA DE ASSENTAMENTO COM PREPARO EM BETONEIRA. AF_05/2020 | SINAPI | M2 | 63.3 | 172.12 | 10895.2
6.5 | VERGAS E CHAPIM | [5 empty] | 55903.26
6.5.1 | C2666 | VERGA RETA DE CONCRETO ARMADO | SEINFRA | M3 | 10.59 | 2326.23 | 24634.78
6.5.2 | C0773 | CHAPIM PRÉ-MOLDADO DE CONCRETO | SEINFRA | M2 | 177.44 | 176.22 | 31268.48
6.6 | OUTROS ELEMENTOS | [5 empty] | 12128.67
6.6.1 | C2910 | PRATELEIRA DE MADEIRA DE LEI PLAINADA | SEINFRA | M2 | 17.21 | 220.58 | 3796.18
6.6.2 | C2024 | PRATELEIRA DE MÁRMORE NATURAL POLIDA DE 2 FACES | SEINFRA | M2 | 18.32 | 454.83 | 8332.49
7 | ESQUADRIAS E FERRAGENS | [5 empty] | 352702.13
7.1 | ESQUADRIAS DE MADEIRA | [5 empty] | 58543.12
7.1.1 | C1986 | PORTA INTERNA DE CEDRO LISA COMPLETA UMA FOLHA (0.70X 2.10)m | SEINFRA | UN | 2 | 1206.52 | 2413.04
7.1.2 | C1987 | PORTA INTERNA DE CEDRO LISA COMPLETA UMA FOLHA (0.80X 2.10)m | SEINFRA | UN | 4 | 1260.43 | 5041.72
7.1.3 | C1988 | PORTA INTERNA DE CEDRO LISA COMPLETA UMA FOLHA (0.90X 2.10)m | SEINFRA | UN | 1 | 1321.9 | 1321.9
7.1.4 | C1978 | PORTA EXTERNA DE CEDRO LISA COMPLETA UMA FOLHA (0.90X2.10)m | SEINFRA | UN | 35 | 1245.72 | 43600.2
7.1.5 | C1974 | PORTA EXTERNA DE CEDRO LISA COMPLETA DUAS FOLHAS (1.60X2.10)m | SEINFRA | UN | 1 | 1774.23 | 1774.23
7.1.6 | C1994 | PORTA TIPO PARANÁ (S/ACESSÓRIOS) | SEINFRA | M2 | 2.8 | 191.35 | 535.78
7.1.7 | C0363 | BANDEIROLA EM MADEIRA | SEINFRA | M2 | 15.53 | 248.31 | 3856.25
7.2 | ESQUADRIAS METÁLICAS | [5 empty] | 167775.29
7.2.1 | C3659 | PORTÃO DE METALON E BARRA CHATA DE FERRO C/FECHADURA E DOBRADIÇA, INCLUS. PINTURA ESMALTE SINTÉTICO | SEINFRA | M2 | 13.44 | 603.01 | 8104.45
7.2.2 | C1991 | PORTA SASAZAKI-VENEZIANA, INCLUSIVE BATENTES E FERRAGENS | SEINFRA | M2 | 32.4 | 484.31 | 15691.64
7.2.3 | C1999 | PORTÃO DE FERRO EM BARRA CHATA TIPO TIJOLINHO | SEINFRA | M2 | 2.88 | 264.89 | 762.88
7.2.4 | C1958 | PORTA DE FERRO COMPACTA EM CHAPA, INCLUS. BATENTES E FERRAGENS | SEINFRA | M2 | 5.04 | 485.66 | 2447.73
7.2.5 | C4513 | JANELA EM ALUMÍNIO ANODIZADO NATURAL/FOSCO, DE CORRER, SEM BANDEIROLA E/OU PEITORIL, SEM VIDRO - FORNECIMENTO E MONTAGEM | SEINFRA | M2 | 367.59 | 382.95 | 140768.59
7.3 | OUTROS ELEMENTOS | [5 empty] | 19766.51
7.3.1 | C1408 | FORRAMENTO OU BATENTE DE MADEIRA | SEINFRA | M | 5.6 | 84.45 | 472.92
7.3.2 | C0042 | ALIZAR (GUARNIÇÃO) DE MADEIRA | SEINFRA | M | 11.2 | 13.42 | 150.3
7.3.3 | C1146 | DOBRADIÇA CROMADA TIPO VAI - VEM | SEINFRA | UN | 8 | 151.77 | 1214.16
7.3.4 | C4552 | DOBRADIÇA PARA FIXAÇÃO EM GRANITO | SEINFRA | UN | 64 | 138.36 | 8855.04
7.3.5 | C1362 | FECHADURA DE TARJETA (LIVRE-OCUPADA) | SEINFRA | UN | 32 | 142.09 | 4546.88
7.3.6 | C4638 | PUXADOR HORIZONTAL/VERTICAL PARA PORTA | SEINFRA | M | 2 | 278.95 | 557.9
7.3.7 | C4643 | INSTALAÇÃO DE BARRA ANTI-PÂNICO DUPLA C/ TRAVA EM AÇO INOX DIÂM. 1 1/2 | SEINFRA | CJ | 2 | 1658.68 | 3317.36
7.3.8 | C4621 | BATEDOR PARA PORTA EM CHAPA DE ALUMÍNIO TIPO XADREZ LAVRADA ESP. 3mm C/ FIXAÇÃO SOBRE MADEIRA LISA OU REVESTIMENTO MELAMÍNICO COM FITA DUPLA FACE | SEINFRA | M2 | 4.34 | 150.22 | 651.95
7.4 | MOBILIÁRIO | [5 empty] | 106617.21
7.4.1 | C0226 | ARMÁRIO EM BRUMASA REVESTIDO COM FÓRMICA | SEINFRA | M2 | 67.53 | 466.13 | 31477.76
7.4.2 | SOP0026 | QUADRO ESCOLAR EM FÓRMICA BRANCA COM MOLDURA SOBRE CHAPA DE MDF CRU 6MM | Composições Próprias | M | 165.5 | 427.71 | 70786.01
7.4.3 | C2215 | REVESTIMENTO DE FÓRMICA EM ESQUADRIAS OU MÓVEIS | SEINFRA | M2 | 34.42 | 126.48 | 4353.44
8 | VIDROS | [5 empty] | 80969.05
8.1 | CRISTAL COMUM | [5 empty] | 80969.05
8.1.1 | C2670 | VIDRO COMUM EM CAIXILHOS C/MASSA ESP.= 4mm, COLOCADO | SEINFRA | M2 | 367.59 | 220.27 | 80969.05
9 | COBERTURA | [5 empty] | 654156.22
9.1 | ESTRUTURA DE MADEIRA | [5 empty] | 251784.16
9.1.1 | C1335 | ESTRUTURA DE MADEIRA P/ TELHA CERÂMICA OU CONCRETO VÃO 10 A 13m (TESOURAS / TERÇAS / CONTRAVENTAMENTOS / FERRAGENS) | SEINFRA | M2 | 412.09 | 221.63 | 91331.51
9.1.2 | C2460 | TESOURA EM MASSARANDUBA C/ACESSÓRIOS | SEINFRA | M | 74.75 | 183.45 | 13712.89
9.1.3 | C4460 | MADEIRAMENTO P/ TELHA CERÂMICA - (RIPA, CAIBRO, LINHA) | SEINFRA | M2 | 1056.67 | 138.87 | 146739.76
9.2 | ESTRUTURA METÁLICA | [5 empty] | 41418.62
9.2.1 | SOP0201 | ESTRUTURA METÁLICA DE COBERTA | Composições Próprias | M2 | 151.55 | 273.3 | 41418.62
9.3 | TELHAS | [5 empty] | 252659.8
9.3.1 | C4462 | TELHA CERÂMICA | SEINFRA | M2 | 2438.25 | 92.39 | 225269.92
9.3.2 | C4463 | CUMEEIRA TELHA CERÂMICA, EMBOÇADA | SEINFRA | M | 57.42 | 39.76 | 2283.02
9.3.3 | C0387 | BEIRA E BICA EM TELHA COLONIAL | SEINFRA | M | 545.8 | 18.88 | 10304.7
9.3.4 | C4554 | TELHA DE ALUMÍNIO, TRAPEZOIDAL e = 0,7mm | SEINFRA | M2 | 151.55 | 84.85 | 12859.02
9.3.5 | SOP2029 | CUMEEIRA EM ALUMÍNIO - 30CM DE CADA LADO, E= 0,8MM | Composições Próprias | M | 13.84 | 140.4 | 1943.14
9.4 | OUTROS ELEMENTOS | [5 empty] | 108293.64
9.4.1 | C3652 | RUFO/ALGEIROZ EM CONCRETO PRÉ-MOLDADO L=30CM | SEINFRA | M | 625.75 | 158.43 | 99137.57
9.4.2 | C4911 | RUFO EM CHAPA DE ALUMÍNIO LISA 22, ESP.=0,71MM, INCLUSO TRANSPORTE VERTICAL | SEINFRA | M2 | 21.9 | 196.62 | 4305.98
9.4.3 | SOP0029 | CALHA EM CHAPA DE ALUMINIO, DESENVOLVIMENTO 80 CM | Composições Próprias | M | 27.68 | 175.22 | 4850.09
10 | IMPERMEABILIZAÇÃO | [5 empty] | 105787.25
10.1 | IMPERMEABILIZAÇÃO UTILIZANDO MANTA ASFÁLTICA (ABNT NBR 9952:2014) | [5 empty] | 67780.57
10.1.1 | C2181 | REGULARIZAÇÃO DE BASE C/ ARGAMASSA CIMENTO E AREIA S/ PENEIRAR, TRAÇO 1:3 - ESP= 3cm | SEINFRA | M2 | 388.94 | 38.37 | 14923.63
10.1.2 | C5020 | IMPERMEABILIZAÇÃO COM MANTA ASFÁLTICA, CLASSE B, ESTRUTURADA COM POLIESTER NÃO TECIDO, FACES EM POLIETILENO, TIPO III, E=4MM | SEINFRA | M2 | 388.94 | 93.14 | 36225.87
10.1.3 | C5025 | PROTEÇÃO MECÂNICA, COM ARGAMASSA DE CIMENTO E AREIA TRAÇO 1:4, E=2CM | SEINFRA | M2 | 388.94 | 42.76 | 16631.07
10.2 | BALDRAMES | [5 empty] | 38006.68
10.2.1 | C2843 | IMPERMEABILIZAÇÃO C/ EMULSÃO ASFÁLTICA CONSUMO 2kg/m² | SEINFRA | M2 | 762.88 | 49.82 | 38006.68
11 | REVESTIMENTOS | [5 empty] | 1341469.93
11.1 | ARGAMASSAS PARA PAREDES INTERNAS E EXTERNAS | [5 empty] | 430872.19
11.1.1 | C0776 | CHAPISCO C/ ARGAMASSA DE CIMENTO E AREIA S/PENEIRAR TRAÇO 1:3 ESP.= 5mm P/ PAREDE | SEINFRA | M2 | 5953.53 | 9.77 | 58165.99
11.1.2 | C3121 | REBOCO C/ ARGAMASSA DE CIMENTO E AREIA PENEIRADA, TRAÇO 1:6 | SEINFRA | M2 | 1633.14 | 63.3 | 103377.76
11.1.3 | C3028 | REBOCO C/ ARGAMASSA DE CIMENTO E AREIA PENEIRADA, TRAÇO 1:3 | SEINFRA | M2 | 54.09 | 68.6 | 3710.57
11.1.4 | C4831 | REBOCO ACÚSTICO C/VERMICULITA AGLOMERADA C/CIMENTO E AREIA ESP=25MM | SEINFRA | M2 | 373.32 | 154.57 | 57704.07
11.1.5 | C3245 | EMBOÇO C/ ARGAMASSA DE CIMENTO E AREIA S/ PENEIRAR, TRAÇO 1:6 | SEINFRA | M2 | 4419.47 | 46.42 | 205151.8
11.1.6 | C1238 | ENCHIMENTO DE RASGO C/ARGAMASSA DIAM.= 15 A 25mm (1/2" A 1") | SEINFRA | M | 228 | 7.5 | 1710
11.1.7 | C1239 | ENCHIMENTO DE RASGO C/ARGAMASSA DIAM.= 32 A 50mm (1 1/4" A 2") | SEINFRA | M | 100 | 10.52 | 1052
11.2 | ACABAMENTOS DE PAREDES INTERNAS E EXTERNAS | [5 empty] | 766880.51
11.2.1 | C4445 | CERÂMICA ESMALTADA RETIFICADA C/ ARG. PRÉ-FABRICADA ACIMA DE 30x30cm (900cm²) - PEI-5/PEI-4 - P/ PAREDE | SEINFRA | M2 | 1036.47 | 136.85 | 141840.92
11.2.2 | C1427 | REJUNTAMENTO C/ ARG. PRÉ-FABRICADA, JUNTA ENTRE 2mm E 6mm EM CERÂMICA, ACIMA DE 30x30 cm (900 cm²) E PORCELANATOS (PAREDE/PISO) | SEINFRA | M2 | 1036.47 | 14.98 | 15526.32
11.2.3 | C1877 | PERFIL DE ALUMÍNIO TIPO ( L- T- U ) | SEINFRA | M | 54.9 | 40.03 | 2197.65
11.2.4 | C4128 | TIJOLINHO APARENTE 6,50x18cm C/ ARGAMASSA DE CIMENTO E AREIA 1:3 | SEINFRA | M2 | 3383 | 156.56 | 529642.48
11.2.5 | C2780 | REJUNTAMENTO C/ ARG. PRÉ-FABRICADA, JUNTA ENTRE 6mm E 10mm EM CERÂMICA, ATÉ 30x30 cm (900 cm²) (PAREDE/PISO) | SEINFRA | M2 | 3383 | 19.09 | 64581.47
11.2.6 | SOP0645 | REVESTIMENTO DE PAREDES COM PLACA DE GESSO ACARTONADO (2,40X1,20M) | Composições Próprias | M2 | 131.76 | 99.36 | 13091.67
11.3 | ARGAMASSAS PARA TETOS | [5 empty] | 118333.28
11.3.1 | C0778 | CHAPISCO C/ ARGAMASSA DE CIMENTO E AREIA S/ PENEIRAR TRAÇO 1:3 ESP=5 mm P/ TETO | SEINFRA | M2 | 1584.75 | 19.24 | 30490.59
11.3.2 | C3034 | REBOCO C/ ARGAMASSA MISTA DE CIMENTO, CAL HIDRATADA E AREIA S/ PENEIRAR, TRAÇO 1:2:8, ESP=20 mm P/ TETO | SEINFRA | M2 | 1584.75 | 55.43 | 87842.69
11.4 | ACABAMENTOS PARA TETOS | [5 empty] | 25383.95
11.4.1 | C4479 | FORRO ACÚSTICO EM PLACAS DE FIBRA MINERAL C/PERFIL "T" EM AÇO - FORNECIMENTO E MONTAGEM | SEINFRA | M2 | 171.49 | 148.02 | 25383.95
12 | PISOS | [5 empty] | 847531.31
12.1 | PISOS INTERNOS | [5 empty] | 418151.7
12.1.1 | SOP0015 | LONA PLÁSTICA PRETA APLICADA EM PISOS | Composições Próprias | M2 | 1419.09 | 6.46 | 9167.32
12.1.2 | C3025 | PISO MORTO CONCRETO FCK=13,5MPa C/PREPARO E LANÇAMENTO | SEINFRA | M3 | 113.53 | 829.56 | 94179.95
12.1.3 | C2181 | REGULARIZAÇÃO DE BASE C/ ARGAMASSA CIMENTO E AREIA S/ PENEIRAR, TRAÇO 1:3 - ESP= 3cm | SEINFRA | M2 | 428.63 | 38.37 | 16446.53
12.1.4 | C4439 | CERÂMICA ESMALTADA RETIFICADA C/ ARG. CIMENTO E AREIA ACIMA DE 30x30cm (900 cm²) - PEI-5/PEI-4 P/ PISO | SEINFRA | M2 | 244.46 | 164.57 | 40230.78
12.1.5 | C1427 | REJUNTAMENTO C/ ARG. PRÉ-FABRICADA, JUNTA ENTRE 2mm E 6mm EM CERÂMICA, ACIMA DE 30x30 cm (900 cm²) E PORCELANATOS (PAREDE/PISO) | SEINFRA | M2 | 244.46 | 14.98 | 3662.01
12.1.6 | C1920 | PISO INDUSTRIAL NATURAL ESP.= 12mm, INCLUS. POLIMENTO (INTERNO) | SEINFRA | M2 | 990.46 | 178.63 | 176925.87
12.1.7 | C4504 | PISO VINÍLICO TIPO "PAVIFLEX", e=2,0mm - FORNECIMENTO E COLOCAÇÃO | SEINFRA | M2 | 171.49 | 136.93 | 23482.13
12.1.8 | SOP0031 | TESTEIRA PARA PISO VINÍLICO H=6CM (FORNECIMENTO E ASSENTAMENTO) | Composições Próprias | M | 59.87 | 36.64 | 2193.64
12.1.9 | 101092 | PISO EM GRANITO APLICADO EM CALÇADAS OU PISOS EXTERNOS. AF_05/2020 | SINAPI | M2 | 12.68 | 496.13 | 6290.93
12.1.10 | C2284 | SOLEIRA DE GRANITO L= 15cm | SEINFRA | M | 23.37 | 119.2 | 2785.7
12.1.11 | C1869 | PEITORIL DE GRANITO L= 15 cm | SEINFRA | M | 358.95 | 119.2 | 42786.84
12.2 | PISOS EXTERNOS | [5 empty] | 429379.61
12.2.1 | SOP0015 | LONA PLÁSTICA PRETA APLICADA EM PISOS | Composições Próprias | M2 | 808.84 | 6.46 | 5225.11
12.2.2 | C3025 | PISO MORTO CONCRETO FCK=13,5MPa C/PREPARO E LANÇAMENTO | SEINFRA | M3 | 64.71 | 829.56 | 53680.83
12.2.3 | C1919 | PISO INDUSTRIAL NATURAL ESP.= 12mm, INCLUS. POLIMENTO (EXTERNO) | SEINFRA | M2 | 808.84 | 143.06 | 115712.65
12.2.4 | C5028 | PISO INTERTRAVADO TIPO TIJOLINHO (20 X 10 X 4CM), CINZA - COMPACTAÇÃO MECANIZADA | SEINFRA | M2 | 1299.65 | 63.61 | 82670.74
12.2.5 | C5027 | PISO INTERTRAVADO TIPO TIJOLINHO (20 X 10 X 4CM), COLORIDO - COMPACTAÇÃO MECANIZADA | SEINFRA | M2 | 1248.68 | 73.63 | 91940.31
12.2.6 | C4819 | PISO INTERTRAVADO TIPO TIJOLINHO (20X10X6)CM 35MPA, COR CINZA - COMPACTAÇÃO MECANIZADA | SEINFRA | M2 | 553.68 | 69.32 | 38381.1
12.2.7 | C0367 | BANQUETA/ MEIO FIO DE CONCRETO PRÉ-MOLDADO (1,00x0,25x0,15m) | SEINFRA | M | 656.64 | 63.61 | 41768.87
13 | INSTALAÇÕES HIDRÁULICAS | [5 empty] | 1114210
13.1 | INSTALAÇÕES HIDRO-SANITÁRIAS | [5 empty] | 219024.1
13.1.1 | ÁGUA FRIA | [5 empty] | 82711.28
13.1.1.1 | C2625 | TUBO PVC SOLD. MARROM INCL.CONEXÕES D= 25mm(3/4") | SEINFRA | M | 199.4 | 31.81 | 6342.91
13.1.1.2 | C2626 | TUBO PVC SOLD. MARROM INCL.CONEXÕES D= 32mm(1") | SEINFRA | M | 210.7 | 42.01 | 8851.51
13.1.1.3 | C2627 | TUBO PVC SOLD. MARROM INCL.CONEXÕES D= 40mm (1 1/4") | SEINFRA | M | 106.8 | 52.1 | 5564.28
13.1.1.4 | C2628 | TUBO PVC SOLD. MARROM INCL.CONEXÕES D= 50mm (1 1/2") | SEINFRA | M | 24.2 | 59.55 | 1441.11
13.1.1.5 | C2157 | REGISTRO DE GAVETA BRUTO D= 20mm (3/4") | SEINFRA | UN | 4 | 74.02 | 296.08
13.1.1.6 | C2167 | REGISTRO DE GAVETA C/CANOPLA CROMADA D= 25mm (1") | SEINFRA | UN | 4 | 162.17 | 648.68
13.1.1.7 | C2168 | REGISTRO DE GAVETA C/CANOPLA CROMADA D= 32mm (1 1/4") | SEINFRA | UN | 3 | 231.3 | 693.9
13.1.1.8 | C2169 | REGISTRO DE GAVETA C/CANOPLA CROMADA D= 40mm (1 1/2") | SEINFRA | UN | 1 | 239.53 | 239.53
13.1.1.9 | C2157 | REGISTRO DE GAVETA BRUTO D= 20mm (3/4") | SEINFRA | UN | 4 | 74.02 | 296.08
13.1.1.10 | C2171 | REGISTRO DE PRESSÃO C/CANOPLA CROMADA D= 15mm (1/2") | SEINFRA | UN | 15 | 129.73 | 1945.95
13.1.1.11 | C0443 | BOMBA CENTRÍFUGA DE 1 CV, INCLUSIVE MAT.DE SUCÇÃO | SEINFRA | UN | 2 | 1494.2 | 2988.4
13.1.1.12 | C2691 | VÁLVULA DE RETENÇÃO DE PÉ C/CRIVO D= 32mm (1 1/4") | SEINFRA | UN | 2 | 178.31 | 356.62
13.1.1.13 | C0609 | CAIXA EM ALVENARIA (60X60X60cm) DE 1/2 TIJOLO COMUM, LASTRO DE CONCRETO E TAMPA DE CONCRETO | SEINFRA | UN | 7 | 610.96 | 4276.72
13.1.1.14 | C4764 | POÇO TUBULAR C/ TUBO GEOMECÂNICO DE 6``, PROFUNDIDADE 100M, COMPLETAMENTE EXECUTADO, INCLUSIVE MARCAÇÃO (FORNECIMENTO E EXECUÇÃO) | SEINFRA | UN | 1 | 45757.67 | 45757.67
13.1.1.15 | C0446 | BOMBA CENTRÍFUGA DE 3 CV, INCLUSIVE MAT.DE SUCÇÃO | SEINFRA | UN | 1 | 2493.94 | 2493.94
13.1.1.16 | C2065 | QUADRO DE COMANDO DE BOMBAS - COMPLETO | SEINFRA | UN | 1 | 517.9 | 517.9
13.1.2 | LOUÇAS, METAIS E ACESSÓRIOS | [5 empty] | 136312.82
13.1.2.1 | C0348 | BACIA DE LOUÇA BRANCA C/CAIXA ACOPLADA | SEINFRA | UN | 20 | 823.66 | 16473.2
13.1.2.2 | C1151 | DUCHA P/ WC CROMADO (INSTALADO) | SEINFRA | UN | 20 | 92.25 | 1845
13.1.2.3 | SOP0361 | DISPENSER, EM PLÁSTICO, PARA PAPEL HIGIÊNICO EM ROLO | Composições Próprias | UN | 20 | 69.49 | 1389.8
13.1.2.4 | C4825 | PORTA PAPEL TOALHA (DISPENSER)EM ABS | SEINFRA | UN | 15 | 83.08 | 1246.2
13.1.2.5 | 95547 | SABONETEIRA PLASTICA TIPO DISPENSER PARA SABONETE LIQUIDO COM RESERVATORIO 800 A 1500 ML, INCLUSO FIXAÇÃO. AF_01/2020 | SINAPI | UN | 16 | 75.33 | 1205.28
13.1.2.6 | C1792 | MICTORIO DE LOUÇA BRANCA | SEINFRA | UN | 3 | 797.78 | 2393.34
13.1.2.7 | C4005 | VÁLVULA ELETRÔNICA CROMADA P/ MICTÓRIO | SEINFRA | UN | 3 | 398.85 | 1196.55
13.1.2.8 | C2502 | TORNEIRA DE FECHAMENTO AUTOMÁTICO | SEINFRA | UN | 23 | 259.53 | 5969.19
13.1.2.9 | C2505 | TORNEIRA DE PRESSÃO CROMADA USO GERAL | SEINFRA | UN | 8 | 89.28 | 714.24
13.1.2.10 | C2504 | TORNEIRA DE PRESSÃO CROMADA LONGA P/PIA | SEINFRA | UN | 5 | 173.35 | 866.75
13.1.2.11 | C2506 | TORNEIRA DE PRESSÃO P/JARDIM DE 3/4" | SEINFRA | UN | 4 | 43.52 | 174.08
13.1.2.12 | C4835 | ESPELHO CRISTAL, ESPESSURA 4MM, COM PARAFUSOS DE FIXAÇÃO, SEM MOLDURA | SEINFRA | M2 | 11.46 | 651.98 | 7471.69
13.1.2.13 | C1619 | LAVATÓRIO DE LOUÇA BRANCA S/COLUNA C/TORNEIRA E ACESSÓRIOS | SEINFRA | UN | 2 | 681.35 | 1362.7
13.1.2.14 | C4636 | LAVATÓRIO DE LOUÇA BRANCA C/ COLUNA SUSPENSA E ACESSÓRIOS | SEINFRA | UN | 3 | 738.52 | 2215.56
13.1.2.15 | C3669 | LAVA OLHOS DE EMERGÊNCIA C/ CUBA FLEXÍVEL E CHUVEIRO P/ LABORATÓRIO | SEINFRA | UN | 1 | 951.13 | 951.13
13.1.2.16 | C4068 | BANCADA DE GRANITO CINZA E=2cm | SEINFRA | M2 | 43.25 | 513.82 | 22222.72
13.1.2.17 | C4069 | BANCADA DE GRANITO (OUTRAS CORES) ESP. = 2cm (COLOCADO) | SEINFRA | M2 | 1.9 | 620.77 | 1179.46
13.1.2.18 | C3674 | SUPORTE EM BARRA CHATA DE FERRO ENGASTADO NA PAREDE P/BANCADAS E/OU PRATELEIRAS | SEINFRA | UN | 44 | 19.46 | 856.24
13.1.2.19 | C4821 | CUBA DE LOUÇA DE EMBUTIR S/TORNEIRA C/ACESSÓRIOS | SEINFRA | UN | 23 | 456.14 | 10491.22
13.1.2.20 | SOP0003 | CUBA DE AÇO INOX 304, DIMENSÕES 34 X 50CM, PARA INSTALAÇÃO EM BANCADA, C/ VÁLVULA CROMADA (DECA REF 1623), SIFÃO CROMADO (DECA REF C1680), TORNEIRA CROMADA (DECA LINHA C40 REF1159) E ENGATE DE PLÁSTICO OU SIMILARES - REV 02 | Composições Próprias | UN | 3 | 1144.54 | 3433.62
13.1.2.21 | SOP0004 | CUBA DE AÇO INOX 304, DIMENSÕES 60 X 50CM, PARA INSTALAÇÃO EM BANCADA, C/ VÁLVULA CROMADA (DECA REF 1623), SIFÃO CROMADO (DECA REF C1680), TORNEIRA CROMADA (DECA LINHA C40 REF1159) E ENGATE DE PLÁSTICO OU SIMILARES - REV 02 | Composições Próprias | UN | 1 | 1880.84 | 1880.84
13.1.2.22 | SOP0002 | CUBA REDONDA INOX, Ø = 35CM, COM VÁLVULA, SIFÃO CROMADO E ENGATE | Composições Próprias | UN | 8 | 787.58 | 6300.64
13.1.2.23 | C1903 | PIA DE AÇO INOX. (1.50X0.58)m C/ 1 CUBA E ACESSÓRIOS | SEINFRA | UN | 1 | 1142.91 | 1142.91
13.1.2.24 | C3018 | PIA DE AÇO INOX (2.20x0.60)m C/ 1 CUBA E ACESSÓRIOS | SEINFRA | UN | 1 | 1454.66 | 1454.66
13.1.2.25 | C1902 | PIA DE AÇO INOX (2.00X0.58)m C/ 2 CUBAS E ACESSÓRIOS | SEINFRA | UN | 3 | 2023.61 | 6070.83
13.1.2.26 | C2311 | TANQUE DE AÇO INOXIDÁVEL | SEINFRA | UN | 2 | 931.18 | 1862.36
13.1.2.27 | C2302 | TAMPO DE AÇO INOX P/ BANCADAS | SEINFRA | M2 | 16.66 | 1350.99 | 22507.49
13.1.2.28 | C1898 | PEÇAS DE APOIO DEFICIENTES C/TUBO INOX P/WC'S | SEINFRA | M | 11.2 | 245.4 | 2748.48
13.1.2.29 | C3513 | CHUVEIRO CROMADO C/ ARTICULAÇÃO | SEINFRA | UN | 4 | 132.38 | 529.52
13.1.2.30 | SOP0053 | CHUVEIRO TRADICIONAL COM DESVIADOR ESPECIAL, LINHA TRADICIONAL, REF. 12120006 - CR, DA DOCOL OU SIMILAR | Composições Próprias | UN | 1 | 434.31 | 434.31
13.1.2.31 | C0516 | CABIDE DE LOUÇA BRANCA C/ UM GANCHO | SEINFRA | UN | 5 | 81.77 | 408.85
13.1.2.32 | C2255 | SABONETEIRA DE LOUÇA BRANCA (7.5X15)cm | SEINFRA | UN | 5 | 94.41 | 472.05
13.1.2.33 | C4642 | ASSENTO / BANCO - ARTICULÁVEL PARA BANHO DE DEFICIENTE | SEINFRA | UN | 1 | 853.97 | 853.97
13.1.2.34 | C0386 | BEBEDOURO EM AÇO INOX COM 1,60m | SEINFRA | UN | 2 | 2993.97 | 5987.94
13.2 | INSTALAÇÕES SANITÁRIAS / DRENAGEM | [5 empty] | 139933.44
13.2.1 | C2595 | TUBO PVC BRANCO P/ESGOTO D=40mm (1 1/2") | SEINFRA | M | 112 | 23.45 | 2626.4
13.2.2 | C2596 | TUBO PVC BRANCO P/ESGOTO D=50mm (2") | SEINFRA | M | 92 | 32.15 | 2957.8
13.2.3 | C2593 | TUBO PVC BRANCO P/ESGOTO D=100MM (4') | SEINFRA | M | 279 | 54.74 | 15272.46
13.2.4 | C2600 | TUBO PVC BRANCO RÍGIDO ESGOTO D=150mm (6") | SEINFRA | M | 356 | 86.09 | 30648.04
13.2.5 | C2601 | TUBO PVC BRANCO RÍGIDO ESGOTO D=200mm (8") | SEINFRA | M | 436 | 158.84 | 69254.24
13.2.6 | C2606 | TUBO PVC ROSC. BRANCO D= 1" (32mm) | SEINFRA | M | 44 | 34.24 | 1506.56
13.2.7 | C1542 | JOELHO OU CURVA PVC ROSC. D=1" (32mm) | SEINFRA | UN | 16 | 20.5 | 328
13.2.8 | C4388 | JOELHO 45 PVC BRANCO PARA ESGOTO D=40mm (1 1/4") | SEINFRA | UN | 21 | 25.85 | 542.85
13.2.9 | C1551 | JOELHO PVC BRANCO P/ESGOTO D=40mm (1 1/2") | SEINFRA | UN | 46 | 21.05 | 968.3
13.2.10 | C4669 | JOELHO 45 PVC BRANCO PARA ESGOTO D=50mm (2") | SEINFRA | UN | 18 | 28.2 | 507.6
13.2.11 | C1552 | JOELHO PVC BRANCO P/ESGOTO D=50mm (2") | SEINFRA | UN | 4 | 23.05 | 92.2
13.2.12 | C4390 | JOELHO 45 PVC BRANCO PARA ESGOTO D=100mm (4") | SEINFRA | UN | 2 | 43.2 | 86.4
13.2.13 | C1549 | JOELHO PVC BRANCO P/ESGOTO D=100mm (4") | SEINFRA | UN | 9 | 46.83 | 421.47
13.2.14 | C0488 | BUCHA REDUÇÃO LONGA PVC P/ESGOTO 50X40mm | SEINFRA | UN | 16 | 15.28 | 244.48
13.2.15 | C2360 | TÊ PVC BRANCO P/ESGOTO D=50mm (2") - JUNTA C/ANÉIS | SEINFRA | UN | 28 | 35.9 | 1005.2
13.2.16 | C2347 | TÊ PVC BRANCO C/REDUÇÃO P/ESGOTO D=100X50mm (4"X2") | SEINFRA | UN | 9 | 60.14 | 541.26
13.2.17 | C3994 | JUNÇÃO PVC BRANCO 50 x 50 mm (2" x 2") | SEINFRA | UN | 3 | 40.76 | 122.28
13.2.18 | C0601 | CAIXA DE GORDURA/SABÃO EM ALVENARIA | SEINFRA | UN | 3 | 437.68 | 1313.04
13.2.19 | C0606 | CAIXA DE INSPEÇÃO EM ALVENARIA - TAMPA DE CONCRETO ESP.= 5cm | SEINFRA | M2 | 12 | 292.25 | 3507
13.2.20 | C1255 | ESCAVAÇÃO MANUAL C/ APIL. FUNDO P/ CAIXA EM ALVENARIA | SEINFRA | M3 | 15.36 | 115.15 | 1768.7
13.2.21 | C4772 | TAMPA EM CONCRETO ARMADO, ESPESSURA 0,05M | SEINFRA | M2 | 10.8 | 102.07 | 1102.36
13.2.22 | SOP0912 | RALO INOX COZINHA INDUSTRIAL LINEAR COM COLETOR DE RESÍDUOS 100 CM | Composições Próprias | UN | 6 | 688.67 | 4132.02
13.2.23 | C3586 | CAIXA SIFONADA 150X150X50cm COM GRELHA - PADRÃO POPULAR | SEINFRA | UN | 11 | 76 | 836
13.2.24 | C2093 | RALO SECO PVC RÍGIDO | SEINFRA | UN | 2 | 74.39 | 148.78
13.3 | CASTELO D'ÁGUA EM ANEL DE CONCRETO PRÉ-MOLDADO DE DIAMETRO 3,00M, H=0,50M E ESP.=0,08M, CAPACIDADE SUPERIOR 15.000L+10.000L, INFERIOR 25.000L, CAP. TOTAL=50.000L E ALTURA=14,20M | [5 empty] | 189085.38
13.3.1 | C2789 | ESCAVAÇÃO MECÂNICA SOLO DE 1A CAT. PROF. ATÉ 2.00m | SEINFRA | M3 | 66.37 | 12.24 | 812.37
13.3.2 | C2921 | REATERRO C/COMPACTAÇÃO MANUAL S/CONTROLE, MATERIAL DA VALA | SEINFRA | M3 | 42.35 | 42.28 | 1790.56
13.3.3 | C0710 | CARGA MECANIZADA DE TERRA EM CAMINHÃO BASCULANTE | SEINFRA | M3 | 31.22 | 5.43 | 169.52
13.3.4 | C2533 | TRANSPORTE DE MATERIAL, EXCETO ROCHA EM CAMINHÃO ATÉ 5 KM | SEINFRA | M3 | 31.22 | 40.17 | 1254.11
13.3.5 | C5185 | DESTINAÇÃO FINAL DO RESÍDUO SOLIDO NÃO SEGREGADO EM TERRENO LICENCIADO - SEM TRANSPORTE | SEINFRA | M3 | 31.22 | 13.75 | 429.28
13.3.6 | C0095 | APILOAMENTO DE PISO OU FUNDO DE VALAS C/MAÇO DE 30 A 60 KG | SEINFRA | M2 | 15.9 | 42.28 | 672.25
13.3.7 | C1400 | FORMA DE TÁBUAS DE 1" DE 3A. P/FUNDAÇÕES UTIL. 5 X | SEINFRA | M2 | 4.24 | 102.69 | 435.41
13.3.8 | C1399 | FORMA PLANA CHAPA COMPENSADA PLASTIFICADA, ESP.= 12mm UTIL. 5X | SEINFRA | M2 | 38.2 | 159.48 | 6092.14
13.3.9 | C0216 | ARMADURA CA-50A MÉDIA D= 6,3 A 10,0mm | SEINFRA | KG | 370.64 | 15.14 | 5611.49
13.3.10 | C0843 | CONCRETO P/VIBR., FCK 25 MPa COM AGREGADO ADQUIRIDO | SEINFRA | M3 | 10.95 | 669.69 | 7333.11
13.3.11 | SOP0018 | ADENSAMENTO DE CONCRETO COM VIBRADOR DE IMERSÃO | Composições Próprias | M3 | 9.52 | 56.67 | 539.5
13.3.12 | C1604 | LANÇAMENTO E APLICAÇÃO DE CONCRETO S/ ELEVAÇÃO | SEINFRA | M3 | 4.77 | 215.17 | 1026.36
13.3.13 | C1603 | LANÇAMENTO E APLICAÇÃO DE CONCRETO C/ ELEVAÇÃO | SEINFRA | M3 | 6.18 | 363.84 | 2248.53
13.3.14 | C1611 | LASTRO DE CONCRETO REGULARIZADO ESP.= 5CM | SEINFRA | M2 | 15.9 | 60.19 | 957.02
13.3.15 | SOP2055 | CONTROLE TECNOLÓGICO DE CONCRETO "COM" MOLDAGEM DE CORPOS DE PROVA, MENSALIDA DE DE LABORATORISTA DE ATÉ 44 HS, COLETA CORPOS DE PROVA E EMISSÃO CERTIFICAD OS, DE 101 A 150 KM, DE SEGUNDA A SEXTA | Composições Próprias | MÊS | 1 | 19040.08 | 19040.08
13.3.16 | SOP0304 | AQUISIÇÃO E MONTAGEM DE ANEL PRÉ-MOLDADO D=3,00M, H=0,50M PARA RESERVATÓRIO ELEVADO | Composições Próprias | UN | 31 | 949.82 | 29444.42
13.3.17 | C0773 | CHAPIM PRÉ-MOLDADO DE CONCRETO | SEINFRA | M2 | 2.01 | 176.22 | 354.2
13.3.18 | C2181 | REGULARIZAÇÃO DE BASE C/ ARGAMASSA CIMENTO E AREIA S/ PENEIRAR, TRAÇO 1:3 - ESP= 3cm | SEINFRA | M2 | 96.13 | 38.37 | 3688.51
13.3.19 | C5020 | IMPERMEABILIZAÇÃO COM MANTA ASFÁLTICA, CLASSE B, ESTRUTURADA COM POLIESTER NÃO TECIDO, FACES EM POLIETILENO, TIPO III, E=4MM | SEINFRA | M2 | 96.13 | 93.14 | 8953.55
13.3.20 | C5025 | PROTEÇÃO MECÂNICA, COM ARGAMASSA DE CIMENTO E AREIA TRAÇO 1:4, E=2CM | SEINFRA | M2 | 96.13 | 42.76 | 4110.52
13.3.21 | C4773 | TAMPA EM CONCRETO ARMADO, ESPESSURA 0,08M | SEINFRA | M2 | 1.45 | 163.32 | 236.81
13.3.22 | C2768 | ESCADA DE MARINHEIRO EM FERRO CHATO C/PROTEÇÃO | SEINFRA | M | 12.4 | 1066.48 | 13224.35
13.3.23 | C3506 | GUARDA CORPO C/ CORRIMÃO EM TUBO DE AÇO GALVANIZADO 2" | SEINFRA | M | 10.05 | 453.51 | 4557.78
13.3.24 | C1958 | PORTA DE FERRO COMPACTA EM CHAPA, INCLUS. BATENTES E FERRAGENS | SEINFRA | M2 | 2.94 | 485.66 | 1427.84
13.3.25 | C1279 | ESMALTE DUAS DEMÃOS EM ESQUADRIAS DE FERRO | SEINFRA | M2 | 11.46 | 59.15 | 677.86
13.3.26 | SOP0027 | PINTURA COM TINTA EPÓXI 50MICRA EM GUARDA CORPO | Composições Próprias | M2 | 9.05 | 33.23 | 300.73
13.3.27 | C0776 | CHAPISCO C/ ARGAMASSA DE CIMENTO E AREIA S/PENEIRAR TRAÇO 1:3 ESP.= 5mm P/ PAREDE | SEINFRA | M2 | 142.75 | 9.77 | 1394.67
13.3.28 | C3245 | EMBOÇO C/ ARGAMASSA DE CIMENTO E AREIA S/ PENEIRAR, TRAÇO 1:6 | SEINFRA | M2 | 142.75 | 46.42 | 6626.46
13.3.29 | C4128 | TIJOLINHO APARENTE 6,50x18cm C/ ARGAMASSA DE CIMENTO E AREIA 1:3 | SEINFRA | M2 | 142.75 | 156.56 | 22348.94
13.3.30 | C2780 | REJUNTAMENTO C/ ARG. PRÉ-FABRICADA, JUNTA ENTRE 6mm E 10mm EM CERÂMICA, ATÉ 30x30 cm (900 cm²) (PAREDE/PISO) | SEINFRA | M2 | 142.75 | 19.09 | 2725.1
13.3.31 | C0445 | BOMBA CENTRÍFUGA DE 2 CV, INCLUSIVE MAT.DE SUCÇÃO | SEINFRA | UN | 2 | 2289.29 | 4578.58
13.3.32 | SOP0945 | CONJUNTO MOTO-BOMBA CENTRIFUGA, TRIFÁSICA, MOTOR 4 CV, SCHNEIDER MOD.BC-21R OU SIMILAR | Composições Próprias | UN | 2 | 8662.52 | 17325.04
13.3.33 | C2497 | TORNEIRA DE BÓIA D= 20mm (3/4") | SEINFRA | UN | 2 | 57.17 | 114.34
13.3.34 | C2692 | VÁLVULA DE RETENÇÃO DE PÉ C/CRIVO D= 40mm (1 1/2") | SEINFRA | UN | 1 | 187.09 | 187.09
13.3.35 | C2703 | VÁLVULA DE RETENÇÃO HORIZ.OU VERT. D= 65mm (2 1/2") | SEINFRA | UN | 4 | 545.47 | 2181.88
13.3.36 | C2700 | VÁLVULA DE RETENÇÃO HORIZ.OU VERT. D= 32mm (1 1/4") | SEINFRA | UN | 2 | 211.92 | 423.84
13.3.37 | C2159 | REGISTRO DE GAVETA BRUTO D= 32mm (1 1/4") | SEINFRA | UN | 3 | 140.93 | 422.79
13.3.38 | C2160 | REGISTRO DE GAVETA BRUTO D= 40mm (1 1/2") | SEINFRA | UN | 3 | 164.95 | 494.85
13.3.39 | C2161 | REGISTRO DE GAVETA BRUTO D= 50mm (2") | SEINFRA | UN | 1 | 210.23 | 210.23
13.3.40 | C2162 | REGISTRO DE GAVETA BRUTO D= 65mm (2 1/2") | SEINFRA | UN | 5 | 399.61 | 1998.05
13.3.41 | C2163 | REGISTRO DE GAVETA BRUTO D= 80mm (3") | SEINFRA | UN | 1 | 469.63 | 469.63
13.3.42 | C3655 | ADAPTADOR PVC P/ REGISTRO 40mm (1 1/4") | SEINFRA | UN | 3 | 14.25 | 42.75
13.3.43 | C0016 | ADAPTADOR PVC P/ REGISTRO 75mm (2 1/2'') | SEINFRA | UN | 5 | 39.37 | 196.85
13.3.44 | C2158 | REGISTRO DE GAVETA BRUTO D= 25mm (1") | SEINFRA | UN | 1 | 98.59 | 98.59
13.3.45 | C3654 | ADAPTADOR PVC P/ REGISTRO 32mm (1") | SEINFRA | UN | 3 | 8.16 | 24.48
13.3.46 | SOP0262 | FORNECIMENTO E INSTALAÇÃO DE PRESSOSTATO 0 A 10 KGF/CM2 | Composições Próprias | UN | 1 | 260.13 | 260.13
13.3.47 | SOP0036 | MANÔMETRO 0 A 10 KGF/CM2, D=100MM, CONEXÃO 1/2" BSP - FORNECIMENTO E INSTALAÇÃO | Composições Próprias | UN | 1 | 318.27 | 318.27
13.3.48 | C0024 | ADAPTADOR PVC SOLD. FLANGES LIVRES P/CX. D'ÁGUA 60mm (2") | SEINFRA | UN | 8 | 84.05 | 672.4
13.3.49 | C2647 | UNIÃO PVC BRANCO ROSC. D=1" (32mm) | SEINFRA | UN | 2 | 32.59 | 65.18
13.3.50 | C2553 | TUBO AÇO GALV. C/OU S/COST.INCL.CONEXÕES D=65mm (2 1/2") | SEINFRA | M | 14.53 | 260.62 | 3786.81
13.3.51 | C2626 | TUBO PVC SOLD. MARROM INCL.CONEXÕES D= 32mm(1") | SEINFRA | M | 2.58 | 42.01 | 108.39
13.3.52 | C2629 | TUBO PVC SOLD. MARROM INCL.CONEXÕES D= 60mm (2") | SEINFRA | M | 6.52 | 82.27 | 536.4
13.3.53 | C2625 | TUBO PVC SOLD. MARROM INCL.CONEXÕES D= 25mm(3/4") | SEINFRA | M | 11.36 | 31.81 | 361.36
13.3.54 | C2626 | TUBO PVC SOLD. MARROM INCL.CONEXÕES D= 32mm(1") | SEINFRA | M | 11.04 | 42.01 | 463.79
13.3.55 | C2627 | TUBO PVC SOLD. MARROM INCL.CONEXÕES D= 40mm (1 1/4") | SEINFRA | M | 28.7 | 52.1 | 1495.27
13.3.56 | C2628 | TUBO PVC SOLD. MARROM INCL.CONEXÕES D= 50mm (1 1/2") | SEINFRA | M | 16 | 59.55 | 952.8
13.3.57 | C2631 | TUBO PVC SOLD. MARROM INCL.CONEXÕES D=75mm (2 1/2") | SEINFRA | M | 16 | 121.94 | 1951.04
13.3.58 | C0020 | ADAPTADOR PVC SOLD. FLANGES LIVRES P/CX. D'ÁGUA 25mm (3/4") | SEINFRA | UN | 8 | 25.95 | 207.6
13.3.59 | C0021 | ADAPTADOR PVC SOLD. FLANGES LIVRES P/CX. D'ÁGUA 32mm (1") | SEINFRA | UN | 2 | 31.06 | 62.12
13.3.60 | C0022 | ADAPTADOR PVC SOLD. FLANGES LIVRES P/CX. D'ÁGUA 40mm (1 1/4") | SEINFRA | UN | 12 | 49.28 | 591.36
13.4 | FILTRO ANAERÓBICO | [5 empty] | 12469.44
13.4.1 | C2789 | ESCAVAÇÃO MECÂNICA SOLO DE 1A CAT. PROF. ATÉ 2.00m | SEINFRA | M3 | 34.02 | 12.24 | 416.4
13.4.2 | C0710 | CARGA MECANIZADA DE TERRA EM CAMINHÃO BASCULANTE | SEINFRA | M3 | 44.23 | 5.43 | 240.17
13.4.3 | C2533 | TRANSPORTE DE MATERIAL, EXCETO ROCHA EM CAMINHÃO ATÉ 5 KM | SEINFRA | M3 | 44.23 | 40.17 | 1776.72
13.4.4 | C5185 | DESTINAÇÃO FINAL DO RESÍDUO SOLIDO NÃO SEGREGADO EM TERRENO LICENCIADO - SEM TRANSPORTE | SEINFRA | M3 | 44.23 | 13.75 | 608.16
13.4.5 | C0105 | AQUISIÇÃO, ASSENT. E REJUNT. DE TUBO DE CONCRETO ARMADO D= 60cm | SEINFRA | M | 7 | 317.19 | 2220.33
13.4.6 | C1611 | LASTRO DE CONCRETO REGULARIZADO ESP.= 5CM | SEINFRA | M2 | 9.6 | 60.19 | 577.82
13.4.7 | C2377 | TÊ PVC CINZA P/ESGOTO D=150MM (6')-JUNTAS SOLD. | SEINFRA | UN | 10 | 231.44 | 2314.4
13.4.8 | C2860 | LASTRO DE AREIA ADQUIRIDA | SEINFRA | M3 | 5.77 | 201.14 | 1160.58
13.4.9 | C4418 | LAJE PRÉ-FABRICADA P/ FÔRRO - VÃO DE 2,01 A 3 m | SEINFRA | M2 | 11.54 | 157.96 | 1822.86
13.4.10 | C2983 | VERTEDOURO TRIANGULAR EM FIBRA E CANTONEIRA DE ALUMÍNIO | SEINFRA | M2 | 1.23 | 408.51 | 502.47
13.4.11 | C2181 | REGULARIZAÇÃO DE BASE C/ ARGAMASSA CIMENTO E AREIA S/ PENEIRAR, TRAÇO 1:3 - ESP= 3cm | SEINFRA | M2 | 4.76 | 38.37 | 182.64
13.4.12 | C5020 | IMPERMEABILIZAÇÃO COM MANTA ASFÁLTICA, CLASSE B, ESTRUTURADA COM POLIESTER NÃO TECIDO, FACES EM POLIETILENO, TIPO III, E=4MM | SEINFRA | M2 | 4.76 | 93.14 | 443.35
13.4.13 | C5025 | PROTEÇÃO MECÂNICA, COM ARGAMASSA DE CIMENTO E AREIA TRAÇO 1:4, E=2CM | SEINFRA | M2 | 4.76 | 42.76 | 203.54
13.5 | FOSSA | [5 empty] | 37259.87
13.5.1 | C2789 | ESCAVAÇÃO MECÂNICA SOLO DE 1A CAT. PROF. ATÉ 2.00m | SEINFRA | M3 | 40.23 | 12.24 | 492.42
13.5.2 | C2921 | REATERRO C/COMPACTAÇÃO MANUAL S/CONTROLE, MATERIAL DA VALA | SEINFRA | M3 | 17.48 | 42.28 | 739.05
13.5.3 | C0710 | CARGA MECANIZADA DE TERRA EM CAMINHÃO BASCULANTE | SEINFRA | M3 | 29.58 | 5.43 | 160.62
13.5.4 | C2533 | TRANSPORTE DE MATERIAL, EXCETO ROCHA EM CAMINHÃO ATÉ 5 KM | SEINFRA | M3 | 29.58 | 40.17 | 1188.23
13.5.5 | C5185 | DESTINAÇÃO FINAL DO RESÍDUO SOLIDO NÃO SEGREGADO EM TERRENO LICENCIADO - SEM TRANSPORTE | SEINFRA | M3 | 29.58 | 13.75 | 406.73
13.5.6 | C1611 | LASTRO DE CONCRETO REGULARIZADO ESP.= 5CM | SEINFRA | M2 | 95.2 | 60.19 | 5730.09
13.5.7 | C1405 | FORMA PLANA CHAPA COMPENSADA RESINADA, ESP.= 12mm UTIL. 3 X | SEINFRA | M2 | 54.18 | 179.81 | 9742.11
13.5.8 | C0219 | ARMADURA DE TELA DE AÇO | SEINFRA | M2 | 68.68 | 32.08 | 2203.25
13.5.9 | C0215 | ARMADURA CA-50A GROSSA D= 12,5 A 25,0mm | SEINFRA | KG | 36.19 | 16.52 | 597.86
13.5.10 | C0840 | CONCRETO P/VIBR., FCK 15 MPa COM AGREGADO ADQUIRIDO | SEINFRA | M3 | 5.54 | 623.83 | 3456.02
13.5.11 | C1604 | LANÇAMENTO E APLICAÇÃO DE CONCRETO S/ ELEVAÇÃO | SEINFRA | M3 | 5.54 | 215.17 | 1192.04
13.5.12 | SOP0018 | ADENSAMENTO DE CONCRETO COM VIBRADOR DE IMERSÃO | Composições Próprias | M3 | 5.54 | 56.67 | 313.95
13.5.13 | C2377 | TÊ PVC CINZA P/ESGOTO D=150MM (6')-JUNTAS SOLD. | SEINFRA | UN | 5 | 231.44 | 1157.2
13.5.14 | C4418 | LAJE PRÉ-FABRICADA P/ FÔRRO - VÃO DE 2,01 A 3 m | SEINFRA | M2 | 9.89 | 157.96 | 1562.22
13.5.15 | C4610 | TAMPA EM CONCRETO ARMADO (0,70 x 0,70 x 0,15 m) | SEINFRA | UN | 1 | 150.05 | 150.05
13.5.16 | C2181 | REGULARIZAÇÃO DE BASE C/ ARGAMASSA CIMENTO E AREIA S/ PENEIRAR, TRAÇO 1:3 - ESP= 3cm | SEINFRA | M2 | 46.87 | 38.37 | 1798.4
13.5.17 | C5020 | IMPERMEABILIZAÇÃO COM MANTA ASFÁLTICA, CLASSE B, ESTRUTURADA COM POLIESTER NÃO TECIDO, FACES EM POLIETILENO, TIPO III, E=4MM | SEINFRA | M2 | 46.87 | 93.14 | 4365.47
13.5.18 | C5025 | PROTEÇÃO MECÂNICA, COM ARGAMASSA DE CIMENTO E AREIA TRAÇO 1:4, E=2CM | SEINFRA | M2 | 46.87 | 42.76 | 2004.16
13.6 | SUMIDOURO | [5 empty] | 149219.96
13.6.1 | C2789 | ESCAVAÇÃO MECÂNICA SOLO DE 1A CAT. PROF. ATÉ 2.00m | SEINFRA | M3 | 402.6 | 12.24 | 4927.82
13.6.2 | C2790 | ESCAVAÇÃO MECÂNICA SOLO DE 1A CAT. PROF. DE 2.01 a 4.00m | SEINFRA | M3 | 201.3 | 16.19 | 3259.05
13.6.3 | C2921 | REATERRO C/COMPACTAÇÃO MANUAL S/CONTROLE, MATERIAL DA VALA | SEINFRA | M3 | 163.66 | 42.28 | 6919.54
13.6.4 | C0710 | CARGA MECANIZADA DE TERRA EM CAMINHÃO BASCULANTE | SEINFRA | M3 | 572.31 | 5.43 | 3107.64
13.6.5 | C2533 | TRANSPORTE DE MATERIAL, EXCETO ROCHA EM CAMINHÃO ATÉ 5 KM | SEINFRA | M3 | 572.31 | 40.17 | 22989.69
13.6.6 | C5185 | DESTINAÇÃO FINAL DO RESÍDUO SOLIDO NÃO SEGREGADO EM TERRENO LICENCIADO - SEM TRANSPORTE | SEINFRA | M3 | 572.31 | 13.75 | 7869.26
13.6.7 | C2860 | LASTRO DE AREIA ADQUIRIDA | SEINFRA | M3 | 196.44 | 201.14 | 39511.94
13.6.8 | C0046 | ALVENARIA DE BLOCO CERÂMICO FURADO (19x19x39)cm C/ARGAMASSA MISTA DE CAL HIDRATADA ESP=19 cm | SEINFRA | M2 | 336 | 90.98 | 30569.28
13.6.9 | C0089 | ANEL DE IMPERMEABILIZAÇÃO C/ARMAÇÃO EM FERRO | SEINFRA | M3 | 8.96 | 1024.79 | 9182.12
13.6.10 | C4418 | LAJE PRÉ-FABRICADA P/ FÔRRO - VÃO DE 2,01 A 3 m | SEINFRA | M2 | 78.28 | 157.96 | 12365.11
13.6.11 | C4610 | TAMPA EM CONCRETO ARMADO (0,70 x 0,70 x 0,15 m) | SEINFRA | UN | 20 | 150.05 | 3001
13.6.12 | C2600 | TUBO PVC BRANCO RÍGIDO ESGOTO D=150mm (6") | SEINFRA | M | 64.09 | 86.09 | 5517.51
13.7 | INSTALAÇÕES DE GÁS / INCÊNDIO / SPDA | [5 empty] | 367217.81
13.7.1 | SOP0335 | TERMINAL AÉREO EM AÇO GALVANIZADO 3/8" X 50CM, COM FIXAÇÃO HORIZONTAL | Composições Próprias | UN | 240 | 38.74 | 9297.6
13.7.2 | C0520 | CABO COBRE NU 35MM2 | SEINFRA | M | 1274.01 | 56.08 | 71446.48
13.7.3 | C0521 | CABO COBRE NU 50MM2 | SEINFRA | M | 696.32 | 80.53 | 56074.65
13.7.4 | C3909 | SOLDA EXOTÉRMICA | SEINFRA | UN | 69 | 49.23 | 3396.87
13.7.5 | C0326 | ATERRAMENTO COMPLETO C/ HASTE COPPERWELD 3/4"X 2.40M | SEINFRA | UN | 57 | 412.42 | 23507.94
13.7.6 | C4208 | PÁRA-RAIO TIPO FRANKLIN C/ SINALIZADOR (FORNECIMENTO E MONTAGEM) | SEINFRA | UN | 1 | 4162.4 | 4162.4
13.7.7 | SOP0162 | CAIXA DE EQUALIZAÇÃO P/ATERRAMENTO 20X20X10CM DE SOBREPOR P/11 TERMINAIS DE PRESSÃO C/BARRAMENTO | Composições Próprias | UN | 1 | 446.5 | 446.5
13.7.8 | C1359 | EXTINTOR DE GÁS CARBÔNICO OU PÓ QUÍMICO DE 4 OU 6KG | SEINFRA | UN | 22 | 1056.61 | 23245.42
13.7.9 | C4649 | SINALIZAÇÃO PARA EXTINTOR | SEINFRA | UN | 22 | 70.64 | 1554.08
13.7.10 | SOP0070 | PLACA DE INDICATIVA DE "EXTINTOR" EM PVC, DIM.: 20 X 20 CM | Composições Próprias | UN | 22 | 30.59 | 672.98
13.7.11 | SOP0071 | PLACA DE SINALIZACAO, FOTOLUMINESCENTE, EM PVC , ROTA DE FUGA | Composições Próprias | UN | 33 | 17.79 | 587.07
13.7.12 | SOP0946 | PLACA INDICATIVA EM POLIESTIRENO DE 4MM C/ APLICAÇÃO DE ADESIVO VERDE FOTOLUMINESCENTE, ADESIVO DE RECORTE PRETO P/ OS TEXTOS, FIXAÇÃO EM DUPLA FACE, INSTALADO | Composições Próprias | M2 | 0.35 | 2258.97 | 790.64
13.7.13 | C4394 | LUMINÁRIA DE EMERGÊNCIA | SEINFRA | UN | 50 | 323.18 | 16159
13.7.14 | C0389 | BLOCO LUMINOSO AUTÔNOMO, INDICADOR DE SETA, MOD. UNITRON/SIMILAR | SEINFRA | UN | 6 | 410.3 | 2461.8
13.7.15 | C2056 | PROTEÇÃO DA CORDOALHA DOS PÁRA-RAIOS C/TUBO PVC RIGIDOS 50MM (2") X3.00M | SEINFRA | UN | 66 | 265.43 | 17518.38
13.7.16 | 96681 | TUBO, PPR, DN 75, CLASSE PN 25, INSTALADO EM PRUMADA DE ÁGUA FORNECIMENTO E INSTALAÇÃO. AF_08/2022 | SINAPI | M | 339.72 | 152.19 | 51701.99
13.7.17 | C2784 | ESCAVAÇÃO MANUAL SOLO DE 1A.CAT. PROF. ATÉ 1.50m | SEINFRA | M3 | 49.45 | 65.91 | 3259.25
13.7.18 | C2921 | REATERRO C/COMPACTAÇÃO MANUAL S/CONTROLE, MATERIAL DA VALA | SEINFRA | M3 | 49.45 | 42.28 | 2090.75
13.7.19 | C0946 | COTOVELO AÇO GALV. D= 65mm (2 1/2") | SEINFRA | UN | 16 | 170.87 | 2733.92
13.7.20 | C2327 | TÊ AÇO GALV. D= 65mm (2 1/2") | SEINFRA | UN | 9 | 226.6 | 2039.4
13.7.21 | C1694 | LUVA DE UNIÃO AÇO GALVANIZADO DE (2 1/2") | SEINFRA | UN | 1 | 123.37 | 123.37
13.7.22 | C1821 | NIPLE DUPLO AÇO GALV. D=65mm (2 1/2") | SEINFRA | UN | 3 | 96.94 | 290.82
13.7.23 | C2396 | TE REDUÇÃO AÇO GALVANIZADO 2 1/2" X 1" | SEINFRA | UN | 1 | 240.56 | 240.56
13.7.24 | C2687 | VÁLVULA DE FLUXO EM AÇO GALVANIZADO DE (2 1/2") | SEINFRA | UN | 1 | 562.02 | 562.02
13.7.25 | SOP0503 | HIDRANTE DE RECALQUE INCLUINDO CAIXA EM ALVENARIA DE TIJOLOS MACIÇOS ESP. = 0,12M, DIM. INT. = 0.40 X 0.60 X 0.35M, COM TAMPA EM FERRO FUNDIDO 0,40 X 0,60 E FUNDO COM BRITA | Composições Próprias | UN | 1 | 1271.57 | 1271.57
13.7.26 | C0001 | ABRIGO P/ HIDRANTE C/MANGUEIRA E ESGUICHO DE LATÃO | SEINFRA | UN | 9 | 3131.83 | 28186.47
13.7.27 | C2177 | REGISTRO GLOBO /FECHO RÁPIDO DE 3/4" | SEINFRA | UN | 2 | 87.11 | 174.22
13.7.28 | C3478 | VERGALHÃO ROSCA TOTAL DE 3/8" | SEINFRA | M | 2.04 | 15.54 | 31.7
13.7.29 | C1354 | EXAUSTOR ELETROMECÂNICO INDUSTRIAL D= 400MM | SEINFRA | UN | 1 | 1525 | 1525
13.7.30 | SOP0600 | VENTILADOR SIROCO DUPLA ASP. VAZÃO 9.960 M3/H - PRESSÃO 30 MCA | Composições Próprias | UN | 1 | 17219.36 | 17219.36
13.7.31 | SOP0059 | COIFA EM AÇO INOX ESCOVADO G-220 AISI 304 LIGA 18.8, TIPO PAREDE, COM FILTROS INERCIAS, CALHA COLETORA DE GORDURA E LUMINÁRIA, DIMENSÕES: LARG=4000 X PROF=1200 X ALT=450MM | Composições Próprias | UN | 1 | 10361.19 | 10361.19
13.7.32 | SOP0066 | DUTO EM CHAPA GALVANIZADA Nº18 COM DIAM=300MM, PARA SISTEMA EXAUSTÃO (OBRA: MERCADO DE LAGARTO) | Composições Próprias | M | 10 | 383.18 | 3831.8
13.7.33 | SOP0938 | CURVA 90º EM CHAPA GALVANIZADA Nº18, DIAM=300MM, P/SISTEMA EXAUSTÃO (OBRA: MERCADO DE LAGARTO) | Composições Próprias | UN | 1 | 686.78 | 686.78
13.7.34 | SOP0708 | CHAPÉU CHINÊS Ø 25CM PARA EXAUSTÃO DE AQUECEDOR | Composições Próprias | UN | 1 | 604.75 | 604.75
13.7.35 | C0465 | BOTOEIRA EM ALUMÍNIO FUNDIDO "LIGA - DESLIGA" | SEINFRA | UN | 1 | 223.19 | 223.19
13.7.36 | C3873 | GRELHA DE INSUFLAMENTO/RETORNO, EM ALUMÍNIO ATÉ 0,25 M2 (FORNECIMENTO E MONTAGEM) | SEINFRA | UN | 3 | 215.27 | 645.81
13.7.37 | C2574 | TUBO COBRE INCLUSIVE CONEXÕES D= 15mm (1/2") CLASSE E | SEINFRA | M | 1.95 | 82.1 | 160.1
13.7.38 | C2575 | TUBO COBRE INCLUSIVE CONEXÕES D= 22mm (3/4") CLASSE E | SEINFRA | M | 30.7 | 123.28 | 3784.7
13.7.39 | C4309 | PINTURA POLIURETANO EM 02 (DUAS) DEMÃOS SOBRE TUBULAÇÃO | SEINFRA | M2 | 2.55 | 32.08 | 81.8
13.7.40 | C0466 | BRAÇADEIRA TIPO "D", METÁLICA ATE 1" | SEINFRA | UN | 10 | 9.54 | 95.4
13.7.41 | SOP0435 | PARAFUSO COM BUCHA S-8 | Composições Próprias | UN | 20 | 6.13 | 122.6
13.7.42 | SOP0040 | MANGUEIRA METÁLICA PARA GÁS D=1/2" X 120CM | Composições Próprias | UN | 6 | 58.95 | 353.7
13.7.43 | SOP0037 | REGULADOR DE ALTA PRESSÃO, D=28MM, TIPO FISHER, CLASSE 300, 1º ESTÁGIO (INSTALAÇÃO GÁS) | Composições Próprias | UN | 1 | 893.5 | 893.5
13.7.44 | SOP0394 | REGULADOR DE GÁS 2º ESTÁGIO DE 7 KG/H (INSTALAÇÃO GÁS) | Composições Próprias | UN | 3 | 73.32 | 219.96
13.7.45 | SOP0478 | MANÔMETRO 0 A 300 PSI, CONEXÃO 1/4" BSP - FORNECIMENTO E INSTALAÇÃO | Composições Próprias | UN | 1 | 242.78 | 242.78
13.7.46 | SOP0218 | VÁLVULA DE ESFERA, TRIPARTIDA, CORPO EM LATÃO, ESFRA INOXIDÁVEL 304, VEDAÇÃO EM TEFLON D= 1/2" BSP | Composições Próprias | UN | 3 | 79.99 | 239.97
13.7.47 | SOP0219 | VÁLVULA DE ESFERA, TRIPARTIDA, CORPO EM LATÃO, ESFRA INOXIDÁVEL 304, VEDAÇÃO EM TEFLON D= 3/4" BSP | Composições Próprias | UN | 3 | 157.98 | 473.94
13.7.48 | SOP0397 | PLACA DE ADVERTÊNCIA 470 X 340 MM, METÁLICA (PERIGO DE MORTE) | Composições Próprias | UN | 1 | 54.41 | 54.41
13.7.49 | C0729 | CASA DE BOMBAS(1.5X1.5)m, EM ALVENARIA E CONCRETO | SEINFRA | UN | 1 | 1369.22 | 1369.22
14 | INST. ELÉTRICAS, TELEFONIA, LÓGICA, SOM E SISTEMAS DE CONTROLE | [5 empty] | 1277985.71
14.1 | INSTALAÇÕES ELÉTRICAS | [5 empty] | 1277985.71
14.1.1 | TELEFONIA E LÓGICA | [5 empty] | 184439.66
14.1.1.1 | C0629 | CAIXA DE PASSAGEM COM TAMPA PARAFUSADA 400X400X150mm | SEINFRA | UN | 3 | 229.59 | 688.77
14.1.1.2 | C0628 | CAIXA DE PASSAGEM COM TAMPA PARAFUSADA 200X200X100mm | SEINFRA | UN | 5 | 108.99 | 544.95
14.1.1.3 | C2086 | QUADRO DE DISTRIBUIÇÃO, PADRÃO TELEBRÁS 600X600X120mm | SEINFRA | UN | 1 | 291.43 | 291.43
14.1.1.4 | C0390 | BLOCO TELEFÔNICO DE LIGAÇÃO INTERNA BLI - 10 | SEINFRA | UN | 2 | 23.56 | 47.12
14.1.1.5 | C3486 | TOMADA P/ PISO FÊMEA PARA RJ-11(TELEFÔNICA) | SEINFRA | UN | 45 | 107.59 | 4841.55
14.1.1.6 | C4174 | TOMADA PARA LÓGICA, COM 1 CONECTOR RJ45, 8 FIOS, CAT-5E, COMPLETA PARA CAIXA 4"x4" (NÃO INCLUSA) | SEINFRA | UN | 10 | 64.62 | 646.2
14.1.1.7 | C5175 | CAIXA DE PISO 4"X2", EM ALUMÍNIO | SEINFRA | UN | 8 | 49.82 | 398.56
14.1.1.8 | C4762 | CAIXA DE LIGAÇÃO PVC 4" X 2" | SEINFRA | UN | 28 | 11.72 | 328.16
14.1.1.9 | 92870 | CAIXA RETANGULAR 4" X 4" ALTA (2,00 M DO PISO), METÁLICA, INSTALADA EM PAREDE - FORNECIMENTO E INSTALAÇÃO. AF_03/2023 | SINAPI | UN | 10 | 40.47 | 404.7
14.1.1.10 | 92872 | CAIXA RETANGULAR 4" X 4" BAIXA (0,30 M DO PISO), METÁLICA, INSTALADA EM PAREDE - FORNECIMENTO E INSTALAÇÃO. AF_03/2023 | SINAPI | UN | 7 | 15.06 | 105.42
14.1.1.11 | 92866 | CAIXA SEXTAVADA 3" X 3", METÁLICA, INSTALADA EM LAJE - FORNECIMENTO E INSTALAÇÃO. AF_03/2023 | SINAPI | UN | 11 | 15.62 | 171.82
14.1.1.12 | C4838 | CAIXA EM ALVENARIA TIJOLO FURADO, ESP. = 10cm ( 60x 60x60cm), FUNDO DE CONCRETO, EXCETO ESCAVAÇÃO E TAMPA | SEINFRA | UN | 1 | 319.92 | 319.92
14.1.1.13 | C4842 | CAIXA EM ALVENARIA TIJOLO FURADO, ESP. = 10cm ( 40x 40x60cm), LASTRO DE BRITA, EXCETO ESCAVAÇÃO E TAMPA | SEINFRA | UN | 11 | 207.66 | 2284.26
14.1.1.14 | C1255 | ESCAVAÇÃO MANUAL C/ APIL. FUNDO P/ CAIXA EM ALVENARIA | SEINFRA | M3 | 3.46 | 115.15 | 398.42
14.1.1.15 | C4772 | TAMPA EM CONCRETO ARMADO, ESPESSURA 0,05M | SEINFRA | M2 | 4.32 | 102.07 | 440.94
14.1.1.16 | C4533 | CABO LÓGICO 4 PARES, CATEGORIA 6 - UTP | SEINFRA | M | 2539.63 | 18.46 | 46881.57
14.1.1.17 | C1194 | ELETRODUTO PVC ROSC.INCL.CONEXOES D= 60mm (2") | SEINFRA | M | 80 | 64.26 | 5140.8
14.1.1.18 | C0563 | CABO TELEFÔNICO CCI - 2 | SEINFRA | M | 11 | 10.58 | 116.38
14.1.1.19 | C0560 | CABO TELEFÔNICO CCE - 2 | SEINFRA | M | 270 | 14.11 | 3809.7
14.1.1.20 | C0568 | CABO TELEFÔNICO CI 50-10 | SEINFRA | M | 5 | 22.74 | 113.7
14.1.1.21 | C0556 | CABO EM PVC 1000V 6MM2 | SEINFRA | M | 6 | 13.49 | 80.94
14.1.1.22 | C1197 | ELETRODUTO PVC ROSC.INCL.CONEXÕES D= 32mm (1") | SEINFRA | M | 270 | 36.13 | 9755.1
14.1.1.23 | C1196 | ELETRODUTO PVC ROSC.INCL.CONEXÕES D= 25mm (3/4") | SEINFRA | M | 200 | 23.83 | 4766
14.1.1.24 | C3910 | HASTE DE TERRA 5/8"x3,00m GCW 19L30 | SEINFRA | UN | 1 | 199.74 | 199.74
14.1.1.25 | C3909 | SOLDA EXOTÉRMICA | SEINFRA | UN | 1 | 49.23 | 49.23
14.1.1.26 | C0480 | BUCHA E ARRUELA DE AÇO GALV. D= 25mm (1") | SEINFRA | PAR | 12 | 2.52 | 30.24
14.1.1.27 | C0483 | BUCHA E ARRUELA DE AÇO GALV. D= 50mm (2") | SEINFRA | PAR | 9 | 8.54 | 76.86
14.1.1.28 | C0479 | BUCHA E ARRUELA DE AÇO GALV. D= 20mm (3/4") | SEINFRA | PAR | 98 | 2.17 | 212.66
14.1.1.29 | C4024 | CENTRAL DE TELEFONIA C/ 50 RAMAIS E 10 LINHAS TRONCO | SEINFRA | UN | 1 | 8212.64 | 8212.64
14.1.1.30 | C3770 | PATCH CABLE EXTRA-FLEXÍVEL RJ-45/RJ-45 DE 1,50m | SEINFRA | UN | 60 | 23.77 | 1426.2
14.1.1.31 | C4526 | PATCH CABLE EXTRA-FLEXÍVEL RJ-45/RJ-45 DE 2,50m | SEINFRA | UN | 60 | 25.2 | 1512
14.1.1.32 | C4568 | ORGANIZADOR DE CABOS HORIZONTAL, ABERTO, PADRÃO RACK 19" | SEINFRA | UN | 11 | 49.32 | 542.52
14.1.1.33 | C4564 | DISTRIBUIDOR INTERNO ÓPTICO - D.I.O. PARA 12 FIBRAS MONO-MODO, COM CONCETORES ST, PADRÃO 19" | SEINFRA | UN | 6 | 653.48 | 3920.88
14.1.1.34 | SOP2028 | FORNECIMENTO E INSTALAÇÃO DE SWITCH 24 PORTAS GERENCIÁVEL POE 10/100 /1000 + 4SFP | Composições Próprias | UN | 8 | 4538.72 | 36309.76
14.1.1.35 | C5188 | PATCH PANEL 24 PORTAS, CATEGORIA 6, COM RACKS DE 19" E 1U DE ALTURA | SEINFRA | UN | 8 | 1333.19 | 10665.52
14.1.1.36 | SOP0107 | FORNECIMENTO E INSTALAÇÃO DE VOICE PANEL 24 PORTAS CAT 6 | Composições Próprias | UN | 3 | 363 | 1089
14.1.1.37 | SOP1598 | Régua (filtro de linha) com 8 tomadas | Composições Próprias | UN | 5 | 25.96 | 129.8
14.1.1.38 | SOP0628 | SWITCHER GIGABIT GERENCIÁVEL POE 48 PORTAS EM CONECTORES RJ 45 + 4 SFP PADRÃO RACK 19" | Composições Próprias | UN | 3 | 4353.2 | 13059.6
14.1.1.39 | C5189 | PATCH PANEL 48 PORTAS, CATEGORIA 6, COM RACKS DE 19" E 2U DE ALTURA | SEINFRA | UN | 3 | 4137.85 | 12413.55
14.1.1.40 | C3764 | RACK FECHADO 24 U'S, 670mm, PROFUNDIDADE PADRÃO 19" | SEINFRA | UN | 2 | 2984.84 | 5969.68
14.1.1.41 | SOP0548 | RACK FECHADO DE DADOS DE 19" - 12U'S | Composições Próprias | UN | 2 | 1450.8 | 2901.6
14.1.1.42 | C3763 | RACK FECHADO 36 U'S, 670mm, PROFUNDIDADE PADRÃO 19" | SEINFRA | UN | 1 | 3141.77 | 3141.77
14.1.2 | RACK FECHADO 36 U'S, 670mm, PROFUNDIDADE PADRÃO 19" | [5 empty] | 162936.25
14.1.2.1 | C1196 | ELETRODUTO PVC ROSC.INCL.CONEXÕES D= 25mm (3/4") | SEINFRA | M | 1016.51 | 23.83 | 24223.43
14.1.2.2 | C1197 | ELETRODUTO PVC ROSC.INCL.CONEXÕES D= 32mm (1") | SEINFRA | M | 2234.17 | 36.13 | 80720.56
14.1.2.3 | C1199 | ELETRODUTO PVC ROSC.INCL.CONEXÕES D= 50mm (1 1/2") | SEINFRA | M | 794.1 | 49.42 | 39244.42
14.1.2.4 | C1198 | ELETRODUTO PVC ROSC.INCL.CONEXÕES D= 40mm (1 1/4") | SEINFRA | M | 85.8 | 42.28 | 3627.62
14.1.2.5 | C1194 | ELETRODUTO PVC ROSC.INCL.CONEXOES D= 60mm (2") | SEINFRA | M | 220.47 | 64.26 | 14167.4
14.1.2.6 | C1200 | ELETRODUTO PVC ROSC.INCL.CONEXÕES D= 75mm (2 1/2") | SEINFRA | M | 11 | 86.62 | 952.82
14.1.3 | FIOS, CABOS E ACESSÓRIOS | [5 empty] | 319541.12
14.1.3.1 | C4377 | CABO EM PVC 1000V 2,5 mm² | SEINFRA | M | 11059.34 | 9.44 | 104400.17
14.1.3.2 | C0554 | CABO EM PVC 1000V 4MM2 | SEINFRA | M | 11291.09 | 11.33 | 127928.05
14.1.3.3 | C0556 | CABO EM PVC 1000V 6MM2 | SEINFRA | M | 2961.64 | 13.49 | 39952.52
14.1.3.4 | C0547 | CABO EM PVC 1000V 10MM2 | SEINFRA | M | 1439.11 | 17.58 | 25299.55
14.1.3.5 | C0550 | CABO EM PVC 1000V 16MM2 | SEINFRA | M | 159.78 | 23.78 | 3799.57
14.1.3.6 | C0553 | CABO EM PVC 1000V 25MM2 | SEINFRA | M | 200 | 31.84 | 6368
14.1.3.7 | C0558 | CABO EM PVC 1000V 35MM2 | SEINFRA | M | 101.2 | 42.47 | 4297.96
14.1.3.8 | C0559 | CABO EM PVC 1000V 70MM2 | SEINFRA | M | 74.91 | 79.47 | 5953.1
14.1.3.9 | C0520 | CABO COBRE NU 35MM2 | SEINFRA | M | 27.5 | 56.08 | 1542.2
14.1.4 | LUMINÁRIAS INTERNAS / EXTERNAS / ACESSÓRIOS | [5 empty] | 382129.74
14.1.4.1 | C5033 | POSTE DE CONCRETO CIRCULAR, RESISTÊNCIA NOMINAL 200KG, H=10,00M, PESO APROXIMADO DE 790 KG | SEINFRA | UN | 13 | 1953.32 | 25393.16
14.1.4.2 | C3626 | POSTE METÁLICO DECORATIVO CÔNICO RETO FLANGEADO H=4.0m P/01 OU 02 LUMINÁRIAS DECORATIVAS | SEINFRA | UN | 13 | 1681 | 21853
14.1.4.3 | SOP0085 | LUMINÁRIA EM LED PARA ILUMINAÇÃO PÚBLICA , 02 PÉTALAS , DE 150W | Composições Próprias | UN | 26 | 7335.14 | 190713.64
14.1.4.4 | C2045 | PROJETOR EM ALUMÍNIO, C/ LÂMPADA DE VAPOR METÁLICO E FOTOCÉLULA ATÉ 400W | SEINFRA | UN | 6 | 547.56 | 3285.36
14.1.4.5 | SOP0158 | LUMINÁRIA DE SOBREPOR, (TECNOLUX REF.FLP-6478/2X20) TUBLED CORPO/ REFLETOR E ALETAS FABRICADAS EM CHAPA DE AÇO TRATADA E PINTADA EM EPOXI BRANCO, PARA USO DE 2 LAMPADAS TUBLED DE 20W | Composições Próprias | UN | 236 | 292.65 | 69065.4
14.1.4.6 | C4804 | LUMINÁRIA DE EMBUTIR/SOBREPOR RETANGULAR CORPO EM CHAPA DE AÇO, PINTURA EPÓXI BRANCA COM REFLETOR EM ALUMÍNIO ESPELHO, PARA 2 LED'S TUBULAR T5 DE 10W, TONALIDADE 5000K, COR BRANCA, GRAU DE PROTEÇÃO IP20 E 1 LED DRIVER - COMPLETA | SEINFRA | UN | 100 | 622.31 | 62231
14.1.4.7 | C4371 | ARANDELA BLINDADA, EM ALUMÍNIO FUNDIDO COM PINTURA ELETROSTÁTICA A PÓ, COM GRADE DE PROTEÇÃO E SUPORTE ARTICULADO, GLOBO EM VIDRO E SOQUETE E-27 | SEINFRA | UN | 21 | 456.58 | 9588.18
14.1.5 | CAIXAS / TOMADAS / INTERRUPTORES | [5 empty] | 30170.26
14.1.5.1 | C4842 | CAIXA EM ALVENARIA TIJOLO FURADO, ESP. = 10cm ( 40x 40x60cm), LASTRO DE BRITA, EXCETO ESCAVAÇÃO E TAMPA | SEINFRA | UN | 45 | 207.66 | 9344.7
14.1.5.2 | C4844 | CAIXA EM ALVENARIA TIJOLO FURADO, ESP. = 10cm ( 80x 80x60cm), LASTRO DE BRITA, EXCETO ESCAVAÇÃO E TAMPA | SEINFRA | UN | 2 | 380.83 | 761.66
14.1.5.3 | C1255 | ESCAVAÇÃO MANUAL C/ APIL. FUNDO P/ CAIXA EM ALVENARIA | SEINFRA | M3 | 14.56 | 115.15 | 1676.58
14.1.5.4 | C4772 | TAMPA EM CONCRETO ARMADO, ESPESSURA 0,05M | SEINFRA | M2 | 8.48 | 102.07 | 865.55
14.1.5.5 | C0628 | CAIXA DE PASSAGEM COM TAMPA PARAFUSADA 200X200X100mm | SEINFRA | UN | 8 | 108.99 | 871.92
14.1.5.6 | C4792 | TOMADA DUPLA DE EMBUTIR 2P+T 10A-250V | SEINFRA | UN | 167 | 36.67 | 6123.89
14.1.5.7 | C4762 | CAIXA DE LIGAÇÃO PVC 4" X 2" | SEINFRA | UN | 94 | 11.72 | 1101.68
14.1.5.8 | 92870 | CAIXA RETANGULAR 4" X 4" ALTA (2,00 M DO PISO), METÁLICA, INSTALADA EM PAREDE - FORNECIMENTO E INSTALAÇÃO. AF_03/2023 | SINAPI | UN | 35 | 40.47 | 1416.45
14.1.5.9 | 92872 | CAIXA RETANGULAR 4" X 4" BAIXA (0,30 M DO PISO), METÁLICA, INSTALADA EM PAREDE - FORNECIMENTO E INSTALAÇÃO. AF_03/2023 | SINAPI | UN | 25 | 15.06 | 376.5
14.1.5.10 | 92866 | CAIXA SEXTAVADA 3" X 3", METÁLICA, INSTALADA EM LAJE - FORNECIMENTO E INSTALAÇÃO. AF_03/2023 | SINAPI | UN | 38 | 15.62 | 593.56
14.1.5.11 | C2485 | TOMADA P/ COMPUTADOR, SISTEMA "X" | SEINFRA | UN | 55 | 42.92 | 2360.6
14.1.5.12 | C1494 | INTERRUPTOR UMA TECLA SIMPLES 10A 250V | SEINFRA | UN | 10 | 22.72 | 227.2
14.1.5.13 | C1484 | INTERRUPTOR DUAS TECLAS SIMPLES UMA PARALELO 10A 250V | SEINFRA | UN | 37 | 66.71 | 2468.27
14.1.5.14 | C1489 | INTERRUPTOR TRES TECLAS SIMPLES 10A 250V | SEINFRA | UN | 35 | 56.62 | 1981.7
14.1.6 | QUADROS E DISJUNTORES | [5 empty] | 49601.82
14.1.6.1 | C2077 | QUADRO DE DISTRIBUIÇÃO DE LUZ EMBUTIR ATE 6 DIVISÕES, C/BARRAMENTO | SEINFRA | UN | 4 | 270.26 | 1081.04
14.1.6.2 | C2067 | QUADRO DE DISTRIBUIÇÃO DE LUZ EMBUTIR ATÉ 12 DIVISÕES 207X332X95mm, C/BARRAMENTO | SEINFRA | UN | 9 | 397.39 | 3576.51
14.1.6.3 | C2068 | QUADRO DE DISTRIBUIÇÃO DE LUZ EMBUTIR ATÉ 24 DIVISÕES 332X332X95mm, C/BARRAMENTO | SEINFRA | UN | 5 | 486.45 | 2432.25
14.1.6.4 | C1093 | DISJUNTOR MONOPOLAR EM QUADRO DE DISTRIBUIÇÃO 16A | SEINFRA | UN | 123 | 31.27 | 3846.21
14.1.6.5 | C1095 | DISJUNTOR MONOPOLAR EM QUADRO DE DISTRIBUIÇÃO 20A | SEINFRA | UN | 15 | 31.27 | 469.05
14.1.6.6 | C1096 | DISJUNTOR MONOPOLAR EM QUADRO DE DISTRIBUIÇÃO 25A | SEINFRA | UN | 91 | 31.27 | 2845.57
14.1.6.7 | C1118 | DISJUNTOR TRIPOLAR EM QUADRO DE DISTRIBUIÇÃO 10A | SEINFRA | UN | 41 | 126.8 | 5198.8
14.1.6.8 | C1128 | DISJUNTOR TRIPOLAR EM QUADRO DE DISTRIBUIÇÃO 60A | SEINFRA | UN | 1 | 141.15 | 141.15
14.1.6.9 | C1109 | DISJUNTOR TRIPOLAR C/ACIONAMENTO NA PORTA DO Q.D.ATE 250A | SEINFRA | UN | 1 | 2915.65 | 2915.65
14.1.6.10 | C4530 | DISJUNTOR DIFERENCIAL DR-16A - 40A, 30mA | SEINFRA | UN | 34 | 200.05 | 6801.7
14.1.6.11 | C4562 | DISPOSITIVO DE PROTEÇÃO CONTRA SURTOS DE TENSÃO - DPS's - 40 KA/440V | SEINFRA | UN | 84 | 164.29 | 13800.36
14.1.6.12 | SOP0048 | MULTIMEDIDOR DE GRANDEZAS ELÉTRICAS, DIGITAL, COM MEMÓRIA DE MASSA 800KB, 4 REGISTROS DE DADOS, DISPLAY LCD, SAÍDA 485/234, OU ACOMPANHADO DE CONVERSOR, ENTRADA TRIFÁSICA ATÉ 600VCA, ENTRADA DE CORRENTE 5A | Composições Próprias | UN | 1 | 3481.6 | 3481.6
14.1.6.13 | C2062 | QUADRO DE DISTRIBUIÇÃO GERAL BAIXA TENSÃO, C/ACESSÓRIOS - 1UN DE MEDIÇÃO | SEINFRA | UN | 1 | 3011.93 | 3011.93
14.1.7 | SUBESTAÇÃO | [5 empty] | 149166.86
14.1.7.1 | C4942 | SUBESTAÇÃO AÉREA DE 225 KVA/13.800-380/220V COM QUADRO DE MEDIÇÃO E PROTEÇÃO GERAL, INCLUSIVE MALHA DE ATERRAMENTO | SEINFRA | UN | 1 | 73599.49 | 73599.49
14.1.7.2 | C5033 | POSTE DE CONCRETO CIRCULAR, RESISTÊNCIA NOMINAL 200KG, H=10,00M, PESO APROXIMADO DE 790 KG | SEINFRA | UN | 1 | 1953.32 | 1953.32
14.1.7.3 | C4844 | CAIXA EM ALVENARIA TIJOLO FURADO, ESP. = 10cm ( 80x 80x60cm), LASTRO DE BRITA, EXCETO ESCAVAÇÃO E TAMPA | SEINFRA | UN | 2 | 380.83 | 761.66
14.1.7.4 | C1255 | ESCAVAÇÃO MANUAL C/ APIL. FUNDO P/ CAIXA EM ALVENARIA | SEINFRA | M3 | 1.6 | 115.15 | 184.24
14.1.7.5 | C4772 | TAMPA EM CONCRETO ARMADO, ESPESSURA 0,05M | SEINFRA | M2 | 1.28 | 102.07 | 130.65
14.1.7.6 | C0551 | CABO EM PVC 1000V 185MM2 | SEINFRA | M | 280 | 199.74 | 55927.2
14.1.7.7 | C0557 | CABO EM PVC 1000V 95MM2 | SEINFRA | M | 70 | 100.18 | 7012.6
14.1.7.8 | C1201 | ELETRODUTO PVC ROSC.INCL.CONEXÕES D=110mm (4") | SEINFRA | M | 70 | 137.11 | 9597.7
15 | PINTURAS | [5 empty] | 126192.29
15.1 | PAREDES E FORROS | [5 empty] | 86933.24
15.1.1 | C1208 | EMASSAMENTO DE PAREDES INTERNAS 2 DEMÃOS C/MASSA DE PVA | SEINFRA | M2 | 1633.14 | 17.24 | 28155.33
15.1.2 | C4167 | LATEX ACRÍLICO TRÊS DEMÃOS EM PAREDES INTERNAS S/ MASSA | SEINFRA | M2 | 1633.14 | 35.38 | 57780.49
15.1.3 | C2461 | TEXTURA ACRÍLICA 1 DEMÃO EM PAREDES EXTERNAS | SEINFRA | M2 | 54.09 | 18.44 | 997.42
15.2 | ESQUADRIAS DE MADEIRA | [5 empty] | 16747.65
15.2.1 | C1206 | EMASSAMENTO DE ESQUADRIAS DE MADEIRA P/TINTA ÓLEO OU ESMALTE 2 DEMÃOS | SEINFRA | M2 | 298.16 | 23.74 | 7078.32
15.2.2 | C1280 | ESMALTE DUAS DEMÃOS EM ESQUADRIAS DE MADEIRA | SEINFRA | M2 | 298.16 | 32.43 | 9669.33
15.3 | SUPERFÍCIES METÁLICAS | [5 empty] | 14483.47
15.3.1 | C1279 | ESMALTE DUAS DEMÃOS EM ESQUADRIAS DE FERRO | SEINFRA | M2 | 28.43 | 59.15 | 1681.63
15.3.2 | SOP0027 | PINTURA COM TINTA EPÓXI 50MICRA EM GUARDA CORPO | Composições Próprias | M2 | 14.88 | 33.23 | 494.46
15.3.3 | C1521 | JATEAMENTO AO METAL QUASE BRANCO EM ESTRUTURA DE AÇO CARBONO | SEINFRA | M2 | 151.55 | 40.72 | 6171.12
15.3.4 | C2040 | PINTURA C/ PRIMER EPOXI EM ESTRUTURA DE AÇO CARBONO 25 MICRA C/REVÓLVER | SEINFRA | M2 | 151.55 | 14.87 | 2253.55
15.3.5 | C2473 | PINTURA C/ TINTA EPOXI EM ESTRUTURA DE AÇO CARBONO 50 MICRA C/REVÓLVER | SEINFRA | M2 | 151.55 | 25.62 | 3882.71
15.4 | OUTROS ELEMENTOS | [5 empty] | 8027.93
15.4.1 | SOP0082 | LETRA EM AÇO INOX ESCOVADO/POLIDO 15 X 15CM - INSTALADO | Composições Próprias | UN | 42 | 101.92 | 4280.64
15.4.2 | SOP0295 | LETRA EM AÇO INOX ESCOVADO/POLIDO 25 X 25CM - INSTALADO | Composições Próprias | UN | 20 | 164.34 | 3286.8
15.4.3 | SOP0297 | LOGOTIPO EM AÇO INOX ESCOVADO/POLIDO 65 X 50CM - INSTALADO | Composições Próprias | UN | 1 | 460.49 | 460.49
16 | SINALIZAÇÃO DO SISTEMA VIÁRIO | [5 empty] | 3501.81
16.1 | SINALIZAÇÃO HORIZONTAL | [5 empty] | 1361.85
16.1.1 | C3236 | SÍMBOLOS NO PAVIMENTO/RESINA ACRÍLICA | SEINFRA | M2 | 5.27 | 41.59 | 219.18
16.1.2 | C1039 | DEMARCAÇÃO DE PISO À BASE DE EMULSÃO ACRÍLICA | SEINFRA | M | 24.6 | 46.45 | 1142.67
16.2 | SINALIZAÇÃO VERTICAL | [5 empty] | 2139.96
16.2.1 | SOP0090 | PLACA DE REGULAMENTAÇÃO/ADVERTÊNCIA REFLETIVA EM ACO GALVANIZADO COM ALETAS ANTI-GIRO , COM SUPORTE EM TUBO DE AÇO GALNANIZADO DE 2", PINTADA COM TINTA EPÓXI - DIMENSÕES DE 70X50CM | Composições Próprias | UN | 2 | 1069.98 | 2139.96
17 | URBANIZAÇÃO E PAISAGISMO | [5 empty] | 246839.43
17.1 | URBANIZAÇÃO | [5 empty] | 77614.47
17.1.1 | C0864 | CONJUNTO DE MASTRO P/ TRÊS BANDEIRAS E PEDESTAL | SEINFRA | UN | 1 | 5156.53 | 5156.53
17.1.2 | C3440 | BANCO EM "U" S/ ENCOSTO PADRÃO | SEINFRA | M | 146.75 | 432.85 | 63520.74
17.1.3 | SOP0944 | CARAMANCHÃO DE MADEIRA MACIÇA APOIADO SOBRE TESOURA DE MADEIRA, INCLUSIVE VERNIZ (10,55X2,00M) | Composições Próprias | UN | 1 | 8937.2 | 8937.2
17.2 | PAISAGISMO | [5 empty] | 169224.96
17.2.1 | C1454 | HERBICIDA ESTERILIZANTE DE SOLO | SEINFRA | M2 | 1053.16 | 4.32 | 4549.65
17.2.2 | SOP0341 | FORNECIMENTO E ESPALHAMENTO DE TERRA VEGETAL PREPARADA | Composições Próprias | M3 | 79 | 211.77 | 16729.83
17.2.3 | C3061 | ÁRVORE C/ TUTOR E ADUBO | SEINFRA | UN | 30 | 127.14 | 3814.2
17.2.4 | SOP1083 | PLANTA - OITI (LICANIA TOMENTOSA) H=1,00M, FORNECIMENTO E PLANTIO | Composições Próprias | UN | 4 | 109.76 | 439.04
17.2.5 | C0113 | ARBUSTOS ORNAMENTAIS EM GERAL INCLUSIVE CONSERVAÇÃO P/ 60 DIAS | SEINFRA | M2 | 263.16 | 96.8 | 25473.89
17.2.6 | 98505 | PLANTIO DE FORRAÇÃO. AF_05/2018 | SINAPI | M2 | 790 | 145.21 | 114715.9
17.2.7 | C1612 | LASTRO URBANIZADO C/ SEIXO ROLADO | SEINFRA | M2 | 35 | 100.07 | 3502.45
18 | MUROS E FECHAMENTOS | [5 empty] | 476122.57
18.1 | MUROS E FECHAMENTOS | [5 empty] | 206990
18.1.1 | C1807 | MURO CONTORNO DE ALVENARIA E CONCRETO (PILAR+CINTA) REBOCADO, COM PINTURA | SEINFRA | M2 | 500 | 413.98 | 206990
18.2 | DISPOSITIVOS DE PROTEÇÃO E ACESSO | [5 empty] | 97903.97
18.2.1 | C2768 | ESCADA DE MARINHEIRO EM FERRO CHATO C/PROTEÇÃO | SEINFRA | M | 4.5 | 1066.48 | 4799.16
18.2.2 | C4646 | CORRIMÃO DUPLA ALTURA EM AÇO INOX DIAM 1 1/2 | SEINFRA | M | 11.4 | 475.99 | 5426.29
18.2.3 | SOP0172 | GUARDA CORPO DE TUBO DE AÇO INOX COM CORRIMÃO DUPLA ALTURA DIAM 1 1/2 | Composições Próprias | M | 139.02 | 630.69 | 87678.52
18.3 | MURETA E GRADIL | [5 empty] | 171228.6
18.3.1 | C2784 | ESCAVAÇÃO MANUAL SOLO DE 1A.CAT. PROF. ATÉ 1.50m | SEINFRA | M3 | 29.47 | 65.91 | 1942.37
18.3.2 | C2921 | REATERRO C/COMPACTAÇÃO MANUAL S/CONTROLE, MATERIAL DA VALA | SEINFRA | M3 | 14.74 | 42.28 | 623.21
18.3.3 | C0710 | CARGA MECANIZADA DE TERRA EM CAMINHÃO BASCULANTE | SEINFRA | M3 | 13.43 | 5.43 | 72.92
18.3.4 | C2533 | TRANSPORTE DE MATERIAL, EXCETO ROCHA EM CAMINHÃO ATÉ 5 KM | SEINFRA | M3 | 13.43 | 40.17 | 539.48
18.3.5 | C5185 | DESTINAÇÃO FINAL DO RESÍDUO SOLIDO NÃO SEGREGADO EM TERRENO LICENCIADO - SEM TRANSPORTE | SEINFRA | M3 | 13.43 | 13.75 | 184.66
18.3.6 | C4592 | ALVENARIA DE EMBASAMENTO EM TIJOLO CERÂMICO FURADO C/ ARGAMASSA CIMENTO E AREIA 1:4 | SEINFRA | M3 | 26.53 | 869.47 | 23067.04
18.3.7 | C1399 | FORMA PLANA CHAPA COMPENSADA PLASTIFICADA, ESP.= 12mm UTIL. 5X | SEINFRA | M2 | 29.44 | 159.48 | 4695.09
18.3.8 | C0217 | ARMADURA CA-60 FINA D=3,40 A 6,40mm | SEINFRA | KG | 58.88 | 15.25 | 897.92
18.3.9 | C0216 | ARMADURA CA-50A MÉDIA D= 6,3 A 10,0mm | SEINFRA | KG | 188.42 | 15.14 | 2852.68
18.3.10 | C0842 | CONCRETO P/VIBR., FCK 20 MPa COM AGREGADO ADQUIRIDO | SEINFRA | M3 | 2.94 | 656.9 | 1931.29
18.3.11 | SOP0018 | ADENSAMENTO DE CONCRETO COM VIBRADOR DE IMERSÃO | Composições Próprias | M3 | 2.94 | 56.67 | 166.61
18.3.12 | C1604 | LANÇAMENTO E APLICAÇÃO DE CONCRETO S/ ELEVAÇÃO | SEINFRA | M3 | 2.94 | 215.17 | 632.6
18.3.13 | C1611 | LASTRO DE CONCRETO REGULARIZADO ESP.= 5CM | SEINFRA | M2 | 3.68 | 60.19 | 221.5
18.3.14 | C0089 | ANEL DE IMPERMEABILIZAÇÃO C/ARMAÇÃO EM FERRO | SEINFRA | M3 | 2.21 | 1024.79 | 2264.79
18.3.15 | C0773 | CHAPIM PRÉ-MOLDADO DE CONCRETO | SEINFRA | M2 | 46.05 | 176.22 | 8114.93
18.3.16 | C0776 | CHAPISCO C/ ARGAMASSA DE CIMENTO E AREIA S/PENEIRAR TRAÇO 1:3 ESP.= 5mm P/ PAREDE | SEINFRA | M2 | 184.2 | 9.77 | 1799.63
18.3.17 | C3028 | REBOCO C/ ARGAMASSA DE CIMENTO E AREIA PENEIRADA, TRAÇO 1:3 | SEINFRA | M2 | 184.2 | 68.6 | 12636.12
18.3.18 | C2898 | PINTURA HIDRACOR | SEINFRA | M2 | 184.2 | 15.42 | 2840.36
18.3.19 | C4728 | CERCA/GRADIL NYLOFOR H=2,43M, MALHA 5 X 20CM - FIO 4,30MM, COM FIXADORES DE POLIAMIDA EM POSTE 40 x 60 MM CHUMBADOS EM BASE DE CONCRETO (EXCLUSIVE ESTA) , REVESTIDOS EM POLIESTER POR PROCESSO DE PINTURA ELETROSTÁTICA (GRADIL E POSTE), NAS CORES VERDE OU BRANCA - FORNECIMENTO E INSTALAÇÃO | SEINFRA | M | 184.2 | 494.61 | 91107.16
18.3.20 | C4556 | PORTÃO PIVOTANTE NYLOFOR, COMPOSTO DE QUADRO, PAINÉIS E ACESSÓRIOS COM PINTURA ELETROSTÁTICA COM TINTA POLIESTER, NAS CORES VERDE OU BRANCA, COM POSTE EM AÇO REVESTIDO, COR VERDE OU BRANCA - FORNECIMENTO E MONTAGEM | SEINFRA | M2 | 18.9 | 774.51 | 14638.24
19 | SISTEMA DE AR CONDICIONADO | [5 empty] | 1034720.38
19.1 | EM EDIFICAÇÕES | [5 empty] | 752700.57
19.1.1 | C3860 | SPLIT SYSTEM COMPLETO C/ CONTROLE REMOTO - CAP. 1,00 TR (FORNECIMENTO E MONTAGEM) | SEINFRA | UN | 1 | 3358.03 | 3358.03
19.1.2 | C3861 | SPLIT SYSTEM COMPLETO C/ CONTROLE REMOTO - CAP. 1,50 TR (FORNECIMENTO E MONTAGEM) | SEINFRA | UN | 2 | 5077.34 | 10154.68
19.1.3 | 103261 | AR CONDICIONADO SPLIT INVERTER, PISO TETO, 36000 BTU/H, CICLO FRIO - FORNECIMENTO E INSTALAÇÃO. AF_11/2021_PE | SINAPI | UN | 29 | 16129.55 | 467756.95
19.1.4 | 103263 | AR CONDICIONADO SPLIT INVERTER, PISO TETO, 48000 BTU/H, CICLO FRIO - FORNECIMENTO E INSTALAÇÃO. AF_11/2021_PE | SINAPI | UN | 6 | 22414.16 | 134484.96
19.1.5 | 103265 | AR CONDICIONADO SPLIT INVERTER, PISO TETO, APRESENTANDO ENTRE 54000 E 58000 BTU/H, CICLO FRIO - FORNECIMENTO E INSTALAÇÃO. AF_11/2021_PE | SINAPI | UN | 4 | 27030.83 | 108123.32
19.1.6 | SOP0300 | FORNECIMENTO E INSTALAÇÃO DE EXAUSTOR AXIAL INLINE ACI-315 | Composições Próprias | UN | 10 | 2478.43 | 24784.3
19.1.7 | C4121 | DIFUSOR LINEAR DE INSUFLAMENTO, EM ALUMÍNIO, COM REGISTROS ETC. | SEINFRA | M | 7.5 | 345.7 | 2592.75
19.1.8 | SOP0167 | GRELHAS. DIFUSORES, DAMPER SOB PRESSÃO, TOMADA DE AR EXTERIOR COM FILTRAGEM, FIXAÇÃO E DEMAIS ACESSÓRIOS (INFRAESTRUTURA P/SISTEMA PACKAGE DE CLIMATIZAÇÃO)- FORNECIMENTO E INSTALAÇÃO - PAVILHÃO EXISTENTE DO CCS | Composições Próprias | UN | 6 | 240.93 | 1445.58
19.2 | REDE FRIGORÍGENA | [5 empty] | 93649.78
19.2.1 | C4776 | REDE FRIGORÍGENA C/ TUBO DE COBRE 1/4" FLEXÍVEL, ISOLADO COM BORRACHA ELASTOMÉRICA, SUSTENTAÇÃO, SOLDA E LIMPEZA | SEINFRA | M | 57.46 | 63.39 | 3642.39
19.2.2 | C4777 | REDE FRIGORÍGENA C/ TUBO DE COBRE 3/8" FLEXÍVEL, ISOLADO COM BORRACHA ELASTOMÉRICA, SUSTENTAÇÃO, SOLDA E LIMPEZA | SEINFRA | M | 430.94 | 64.5 | 27795.63
19.2.3 | C4778 | REDE FRIGORÍGENA C/ TUBO DE COBRE 1/2" FLEXÍVEL, ISOLADO COM BORRACHA ELASTOMÉRICA, SUSTENTAÇÃO, SOLDA E LIMPEZA | SEINFRA | M | 88.29 | 81.23 | 7171.8
19.2.4 | C4779 | REDE FRIGORÍGENA C/ TUBO DE COBRE 5/8" FLEXÍVEL, ISOLADO COM BORRACHA ELASTOMÉRICA, SUSTENTAÇÃO, SOLDA E LIMPEZA | SEINFRA | M | 59.75 | 95.24 | 5690.59
19.2.5 | C4780 | REDE FRIGORÍGENA C/ TUBO DE COBRE 3/4" FLEXÍVEL, ISOLADO COM BORRACHA ELASTOMÉRICA, SUSTENTAÇÃO, SOLDA E LIMPEZA | SEINFRA | M | 298.95 | 110.69 | 33090.78
19.2.6 | C4781 | REDE FRIGORÍGENA C/ TUBO DE COBRE 7/8" FLEXÍVEL, ISOLADO COM BORRACHA ELASTOMÉRICA, SUSTENTAÇÃO, SOLDA E LIMPEZA | SEINFRA | M | 121.17 | 134.18 | 16258.59
19.3 | OUTROS ELEMENTOS | [5 empty] | 188370.03
19.3.1 | C4558 | CABO CORDPLAST (CABO PP) 3 x 2,50 mm² | SEINFRA | M | 1056.56 | 12.66 | 13376.05
19.3.2 | C1202 | ELETRODUTO PVC ROSC.INCL.CONEXÕES D=85MM (3") | SEINFRA | M | 1056.56 | 101.04 | 106754.82
19.3.3 | C2784 | ESCAVAÇÃO MANUAL SOLO DE 1A.CAT. PROF. ATÉ 1.50m | SEINFRA | M3 | 41.83 | 65.91 | 2757.02
19.3.4 | C2921 | REATERRO C/COMPACTAÇÃO MANUAL S/CONTROLE, MATERIAL DA VALA | SEINFRA | M3 | 41.83 | 42.28 | 1768.57
19.3.5 | C4772 | TAMPA EM CONCRETO ARMADO, ESPESSURA 0,05M | SEINFRA | M2 | 235.65 | 102.07 | 24052.8
19.3.6 | C1611 | LASTRO DE CONCRETO REGULARIZADO ESP.= 5CM | SEINFRA | M2 | 225.12 | 60.19 | 13549.97
19.3.7 | C0073 | ALVENARIA DE TIJOLO CERÂMICO FURADO (9x19x19)cm C/ARGAMASSA MISTA DE CAL HIDRATADA ESP.=10cm (1:2:8) | SEINFRA | M2 | 178.54 | 83.11 | 14838.46
19.3.8 | SOP0087 | CALÇO DE BORRACHA DE NEOPRENE (10X10X5CM) | Composições Próprias | UN | 184 | 60.74 | 11176.16
19.3.9 | 100862 | SUPORTE MÃO FRANCESA EM ACO, ABAS IGUAIS 40 CM, CAPACIDADE MINIMA 70 KG, BRANCO - FORNECIMENTO E INSTALAÇÃO. AF_01/2020 | SINAPI | UN | 2 | 48.09 | 96.18
20 | ACESSIBILIDADE À EDIFICAÇÕES E ESPAÇOS | [5 empty] | 3082.2
20.1 | PISOS | [5 empty] | 687.7
20.1.1 | C4623 | PISO PODOTÁTIL INTERNO EM BORRACHA 30x30cm ASSENTAMENTO COM COLA VINIL (FORNECIMENTO E ASSENTAMENTO) | SEINFRA | M2 | 1.79 | 292.5 | 523.58
20.1.2 | C4624 | PISO PODOTÁTIL EXTERNO EM PMC ESP. 3CM, ASSENTADO COM ARGAMASSA (FORNECIMENTO E ASSENTAMENTO) | SEINFRA | M2 | 0.9 | 182.36 | 164.12
20.2 | DIVERSOS | [5 empty] | 2394.5
20.2.1 | C4620 | GUIA DE BALIZAMENTO EM ALVENARIA ESP.=10cm ALTURA ATÉ 15cm COMPLETAMENTE EXECUTADA E ACABAMENTO EM TEXTURA ACRÍLICA E TOPO EM CHAPIM EM PMC | SEINFRA | M | 10.25 | 233.61 | 2394.5
21 | SERVIÇOS DIVERSOS | [5 empty] | 48832.85
21.1 | SERVIÇOS DIVERSOS | [5 empty] | 4434.29
21.1.1 | SOP2027 | AS BUILT. OBSERVAÇÃO: CONTEMPLAR TODOS OS DESENHOS QUE SOFRERAM ALTERAÇÕES DURANTE A OBRA | Composições Próprias | M2 | 2862.89 | 1.1 | 3149.18
21.1.2 | C4991 | DESMOBILIZAÇÃO DE EQUIPAMENTOS EM CAMINHÃO EQUIPADO COM GUINDASTE | SEINFRA | KM | 327 | 3.93 | 1285.11
21.2 | LIMPEZA FINAL | [5 empty] | 44398.56
21.2.1 | C1628 | LIMPEZA GERAL | SEINFRA | M2 | 2216.99 | 17.41 | 38597.8
21.2.2 | C3447 | LIMPEZA DE PISO EM ÁREA URBANIZADA | SEINFRA | M2 | 3102.01 | 1.87 | 5800.76
22 | QUADRA POLIESPORTIVA COBERTA EM TELHA DE ALUMÍNIO INCLUINDO A FABRICAÇÃO E MONTAGEM DA ESTRUTURA METÁLICA EM ARCO, COM 2 LADOS DE ARQUIBANCADA | [5 empty] | 1676132.07
22.1 | SERVIÇOS PRELIMINARES | [5 empty] | 9313.8
22.1.1 | LOCAÇÃO DA OBRA | [5 empty] | 9313.8
22.1.1.1 | C1630 | LOCAÇÃO DA OBRA - EXECUÇÃO DE GABARITO | SEINFRA | M2 | 980.4 | 9.5 | 9313.8
22.2 | MOVIMENTO DE TERRA | [5 empty] | 33016.86
22.2.1 | ESCAVAÇÕES EM VALAS, VALETAS, CANAIS E FUNDAÇÕES | [5 empty] | 4107.62
22.2.1.1 | C2789 | ESCAVAÇÃO MECÂNICA SOLO DE 1A CAT. PROF. ATÉ 2.00m | SEINFRA | M3 | 335.59 | 12.24 | 4107.62
22.2.2 | CARGA, TRANSPORTE E DESCARGA DE MATERIAL | [5 empty] | 4025.71
22.2.2.1 | C0710 | CARGA MECANIZADA DE TERRA EM CAMINHÃO BASCULANTE | SEINFRA | M3 | 67.83 | 5.43 | 368.32
22.2.2.2 | C2533 | TRANSPORTE DE MATERIAL, EXCETO ROCHA EM CAMINHÃO ATÉ 5 KM | SEINFRA | M3 | 67.83 | 40.17 | 2724.73
22.2.2.3 | C5185 | DESTINAÇÃO FINAL DO RESÍDUO SOLIDO NÃO SEGREGADO EM TERRENO LICENCIADO - SEM TRANSPORTE | SEINFRA | M3 | 67.83 | 13.75 | 932.66
22.2.3 | ATERRO, REATERRO E COMPACTAÇÃO | [5 empty] | 24883.53
22.2.3.1 | C4814 | ATERRO COM PÓ DE PEDRA, ESPALHAMENTO E COMPACTAÇÃO MECÂNICA, C/ CONTROLE, MAT. DE AQUISIÇÃO | SEINFRA | M3 | 69.05 | 134.66 | 9298.27
22.2.3.2 | C2921 | REATERRO C/COMPACTAÇÃO MANUAL S/CONTROLE, MATERIAL DA VALA | SEINFRA | M3 | 283.42 | 42.28 | 11983
22.2.3.3 | C0095 | APILOAMENTO DE PISO OU FUNDO DE VALAS C/MAÇO DE 30 A 60 KG | SEINFRA | M2 | 85.2 | 42.28 | 3602.26
22.3 | SERVIÇOS AUXILIARES | [5 empty] | 9951.06
22.3.1 | SUSTENTAÇÕES DIVERSAS | [5 empty] | 9951.06
22.3.1.1 | C4125 | LOCAÇÃO MENSAL DE ANDAIME METÁLICO | SEINFRA | M3 | 980.4 | 10.15 | 9951.06
22.4 | FUNDAÇÕES E ESTRUTURAS | [5 empty] | 287057.54
22.4.1 | EMBASAMENTOS E BALDRAMES | [5 empty] | 18192.57
22.4.1.1 | C3345 | ALVENARIA DE PEDRA ARGAMASSADA (TRAÇO 1:3) C/AGREGADOS ADQUIRIDOS | SEINFRA | M3 | 21 | 737.97 | 15497.37
22.4.1.2 | C0089 | ANEL DE IMPERMEABILIZAÇÃO C/ARMAÇÃO EM FERRO | SEINFRA | M3 | 2.63 | 1024.79 | 2695.2
22.4.2 | FORMAS | [5 empty] | 68408.57
22.4.2.1 | C1400 | FORMA DE TÁBUAS DE 1" DE 3A. P/FUNDAÇÕES UTIL. 5 X | SEINFRA | M2 | 190.63 | 102.69 | 19575.79
22.4.2.2 | C1399 | FORMA PLANA CHAPA COMPENSADA PLASTIFICADA, ESP.= 12mm UTIL. 5X | SEINFRA | M2 | 306.2 | 159.48 | 48832.78
22.4.3 | ARMADURAS | [5 empty] | 78943.94
22.4.3.1 | C0217 | ARMADURA CA-60 FINA D=3,40 A 6,40mm | SEINFRA | KG | 719 | 15.25 | 10964.75
22.4.3.2 | C0216 | ARMADURA CA-50A MÉDIA D= 6,3 A 10,0mm | SEINFRA | KG | 1708 | 15.14 | 25859.12
22.4.3.3 | C0215 | ARMADURA CA-50A GROSSA D= 12,5 A 25,0mm | SEINFRA | KG | 991 | 16.52 | 16371.32
22.4.3.4 | 97090 | ARMAÇÃO PARA EXECUÇÃO DE RADIER, PISO DE CONCRETO OU LAJE SOBRE SOLO, COM USO DE TELA Q-138. AF_09/2021 | SINAPI | KG | 1519.1 | 16.95 | 25748.75
22.4.4 | CONCRETOS | [5 empty] | 94144.43
22.4.4.1 | C0843 | CONCRETO P/VIBR., FCK 25 MPa COM AGREGADO ADQUIRIDO | SEINFRA | M3 | 70.72 | 669.69 | 47360.48
22.4.4.2 | SOP0018 | ADENSAMENTO DE CONCRETO COM VIBRADOR DE IMERSÃO | Composições Próprias | M3 | 70.72 | 56.67 | 4007.7
22.4.4.3 | C1604 | LANÇAMENTO E APLICAÇÃO DE CONCRETO S/ ELEVAÇÃO | SEINFRA | M3 | 47.91 | 215.17 | 10308.79
22.4.4.4 | C1603 | LANÇAMENTO E APLICAÇÃO DE CONCRETO C/ ELEVAÇÃO | SEINFRA | M3 | 22.81 | 363.84 | 8299.19
22.4.4.5 | C1611 | LASTRO DE CONCRETO REGULARIZADO ESP.= 5CM | SEINFRA | M2 | 85.2 | 60.19 | 5128.19
22.4.4.6 | SOP2055 | CONTROLE TECNOLÓGICO DE CONCRETO "COM" MOLDAGEM DE CORPOS DE PROVA, MENSALIDA DE DE LABORATORISTA DE ATÉ 44 HS, COLETA CORPOS DE PROVA E EMISSÃO CERTIFICAD OS, DE 101 A 150 KM, DE SEGUNDA A SEXTA | Composições Próprias | MÊS | 1 | 19040.08 | 19040.08
22.4.5 | ELEMENTOS DE CONCRETO PRÉ FABRICADO | [5 empty] | 10289.76
22.4.5.1 | C4448 | LAJE PRÉ-FABRICADA P/ PISO - VÃO ATÉ 2 m | SEINFRA | M2 | 68.92 | 149.3 | 10289.76
22.4.6 | JUNTA DE DILATAÇÃO / MOVIMENTAÇÃO | [5 empty] | 17078.27
22.4.6.1 | SOP1670 | CORTE EM PAVIMENTO DE ASFALTO/CONCRETO, COM MÁQUINA E DISCO DIAMANTADO - REV 01 | Composições Próprias | M | 72 | 18.09 | 1302.48
22.4.6.2 | C3732 | JUNTA DE DILATAÇÃO À BASE DE MASTIQUE (1.00 x 1.00cm) | SEINFRA | M | 72 | 30.62 | 2204.64
22.4.6.3 | 97116 | BARRAS DE TRANSFERÊNCIA, AÇO CA-25 DE 16,0 MM, PARA EXECUÇÃO DE PAVIMENTO DE CONCRETO ? FORNECIMENTO E INSTALAÇÃO. AF_04/2022 | SINAPI | KG | 465.51 | 28.68 | 13350.83
22.4.6.4 | 97115 | APLICAÇÃO DE GRAXA EM BARRAS DE TRANSFERÊNCIA PARA EXECUÇÃO DE PAVIMENTO DE CONCRETO. AF_04/2022 | SINAPI | KG | 3 | 73.44 | 220.32
22.5 | PAREDES E PAINÉIS | [5 empty] | 20803.8
22.5.1 | ALVENARIA DE ELEVAÇÃO | [5 empty] | 19177.63
22.5.1.1 | C0073 | ALVENARIA DE TIJOLO CERÂMICO FURADO (9x19x19)cm C/ARGAMASSA MISTA DE CAL HIDRATADA ESP.=10cm (1:2:8) | SEINFRA | M2 | 230.75 | 83.11 | 19177.63
22.5.2 | RASGO EM ALVENARIA P/ TUBULAÇÕES | [5 empty] | 128.3
22.5.2.1 | C2095 | RASGO EM ALVENARIA P/TUBULAÇÕES D=15 A 25mm (1/2" A 1") | SEINFRA | M | 13.24 | 9.69 | 128.3
22.5.3 | VERGAS E CHAPIM | [5 empty] | 1497.87
22.5.3.1 | C0773 | CHAPIM PRÉ-MOLDADO DE CONCRETO | SEINFRA | M2 | 8.5 | 176.22 | 1497.87
22.6 | ESQUADRIAS E FERRAGENS | [5 empty] | 38139.03
22.6.1 | ELEMENTOS VAZADOS | [5 empty] | 38139.03
22.6.1.1 | C0804 | COBOGÓ ANTI-CHUVA (50x40)cm C/ARG. CIMENTO E AREIA TRAÇO 1:3 | SEINFRA | M2 | 164.84 | 231.37 | 38139.03
22.7 | COBERTURA | [5 empty] | 620862.98
22.7.1 | ESTRUTURA METÁLICA | [5 empty] | 300685.33
22.7.1.1 | C5218 | ESTRUTURA TRELIÇADA DE COBERTURA, TIPO ARCO, COM LIGAÇÕES SOLDADAS, INCLUSOS PERFIS METÁLICOS, CHAPAS METÁLICAS, TRANSPORTE COM GUINDASTE, JATEAMENTO E PINTURA | SEINFRA | KG | 12008.2 | 25.04 | 300685.33
22.7.2 | TELHAS | [5 empty] | 305937.53
22.7.2.1 | SOP0173 | TELHA DE ALUMÍNIO ONDULADA, E=0,7MM, PRÉ-PINTADA ELETROSTATICAMENTE EM 01 FACE | Composições Próprias | M2 | 1117.58 | 273.75 | 305937.53
22.7.3 | OUTROS ELEMENTOS | [5 empty] | 14240.12
22.7.3.1 | 94229 | CALHA EM CHAPA DE AÇO GALVANIZADO NÚMERO 24, DESENVOLVIMENTO DE 100 CM, INCLUSO TRANSPORTE VERTICAL. AF_07/2019 | SINAPI | M | 76 | 187.37 | 14240.12
22.8 | IMPERMEABILIZAÇÃO | [5 empty] | 6198.11
22.8.1 | OUTROS ELEMENTOS | [5 empty] | 6198.11
22.8.1.1 | C2843 | IMPERMEABILIZAÇÃO C/ EMULSÃO ASFÁLTICA CONSUMO 2kg/m² | SEINFRA | M2 | 124.41 | 49.82 | 6198.11
22.9 | REVESTIMENTOS | [5 empty] | 67545.47
22.9.1 | ARGAMASSAS PARA PAREDES INTERNAS E EXTERNAS | [5 empty] | 39393.19
22.9.1.1 | C0776 | CHAPISCO C/ ARGAMASSA DE CIMENTO E AREIA S/PENEIRAR TRAÇO 1:3 ESP.= 5mm P/ PAREDE | SEINFRA | M2 | 547.49 | 9.77 | 5348.98
22.9.1.2 | C3028 | REBOCO C/ ARGAMASSA DE CIMENTO E AREIA PENEIRADA, TRAÇO 1:3 | SEINFRA | M2 | 384.6 | 68.6 | 26383.56
22.9.1.3 | C3245 | EMBOÇO C/ ARGAMASSA DE CIMENTO E AREIA S/ PENEIRAR, TRAÇO 1:6 | SEINFRA | M2 | 162.89 | 46.42 | 7561.35
22.9.1.4 | C1238 | ENCHIMENTO DE RASGO C/ARGAMASSA DIAM.= 15 A 25mm (1/2" A 1") | SEINFRA | M | 13.24 | 7.5 | 99.3
22.9.2 | ACABAMENTOS DE PAREDES INTERNAS E EXTERNAS | [5 empty] | 28152.28
22.9.2.1 | C4128 | TIJOLINHO APARENTE 6,50x18cm C/ ARGAMASSA DE CIMENTO E AREIA 1:3 | SEINFRA | M2 | 162.89 | 156.56 | 25502.06
22.9.2.2 | C1129 | REJUNTAMENTO C/ ARG. PRÉ-FABRICADA, JUNTA ENTRE 2mm E 6mm EM CERÂMICA, ATÉ 30x30 cm (900 cm²) (PAREDE/PISO) | SEINFRA | M2 | 162.89 | 16.27 | 2650.22
22.10 | PISOS | [5 empty] | 271971.51
22.10.1 | PISOS INTERNOS | [5 empty] | 196541.99
22.10.1.1 | SOP0015 | LONA PLÁSTICA PRETA APLICADA EM PISOS | Composições Próprias | M2 | 690.5 | 6.46 | 4460.63
22.10.1.2 | C3025 | PISO MORTO CONCRETO FCK=13,5MPa C/PREPARO E LANÇAMENTO | SEINFRA | M3 | 82.86 | 829.56 | 68737.34
22.10.1.3 | C1920 | PISO INDUSTRIAL NATURAL ESP.= 12mm, INCLUS. POLIMENTO (INTERNO) | SEINFRA | M2 | 690.5 | 178.63 | 123344.02
22.10.2 | PISOS EXTERNOS | [5 empty] | 75429.52
22.10.2.1 | C3410 | CALÇADA DE PROTEÇÃO EM CIMENTADO C/ BASE DE CONCRETO | SEINFRA | M2 | 196.6 | 383.67 | 75429.52
22.11 | INSTALAÇÕES HIDRÁULICAS | [5 empty] | 58907.66
22.11.1 | INSTALAÇÕES HIDRO-SANITÁRIAS | [5 empty] | 58907.66
22.11.1.1 | ÁGUAS PLUVIAIS | [5 empty] | 58907.66
22.11.1.1.1 | SOP0376 | RALO HEMISFÉRICO EM FERRO FUNDIDO TIPO ABACAXI, DN=150MM | Composições Próprias | UN | 6 | 100.43 | 602.58
22.11.1.1.2 | C2600 | TUBO PVC BRANCO RÍGIDO ESGOTO D=150mm (6") | SEINFRA | M | 164.52 | 86.09 | 14163.53
22.11.1.1.3 | C1556 | JOELHO PVC CINZA P/ESGOTO D=150mm (6") - JUNTA C/ANÉIS | SEINFRA | UN | 24 | 183.7 | 4408.8
22.11.1.1.4 | C0469 | BRAÇADEIRA TIPO "D", METÁLICA ATE 4" | SEINFRA | UN | 18 | 14.22 | 255.96
22.11.1.1.5 | C0632 | CAIXA EM ALVENARIA (60X60X60cm) DE 1/2 TIJOLO COMUM, LASTRO DE BRITA E TAMPA DE CONCRETO | SEINFRA | UN | 7 | 572.1 | 4004.7
22.11.1.1.6 | SOP0724 | CANALETA DE CONCRETO (30X30) COM CANTONEIRA DE AÇO E LASTRO DE BRITA H= 10CM | Composições Próprias | M | 76 | 372.34 | 28297.84
22.11.1.1.7 | C1437 | GRELHA DE FERRO P/CANALETAS | SEINFRA | M2 | 22.8 | 314.66 | 7174.25
22.12 | INST. ELÉTRICAS, TELEFONIA, LÓGICA, SOM E SISTEMAS DE CONTROLE | [5 empty] | 51967.83
22.12.1 | INSTALAÇÕES ELÉTRICAS | [5 empty] | 51967.83
22.12.1.1 | ELETRODUTOS DE PVC E CONEXÕES | [5 empty] | 9006.86
22.12.1.1.1 | C1196 | ELETRODUTO PVC ROSC.INCL.CONEXÕES D= 25mm (3/4") | SEINFRA | M | 18.19 | 23.83 | 433.47
22.12.1.1.2 | C1197 | ELETRODUTO PVC ROSC.INCL.CONEXÕES D= 32mm (1") | SEINFRA | M | 141.12 | 36.13 | 5098.67
22.12.1.1.3 | C1199 | ELETRODUTO PVC ROSC.INCL.CONEXÕES D= 50mm (1 1/2") | SEINFRA | M | 70.31 | 49.42 | 3474.72
22.12.1.2 | CONEXÕES METÁLICAS | [5 empty] | 734.58
22.12.1.2.1 | C0466 | BRAÇADEIRA TIPO "D", METÁLICA ATE 1" | SEINFRA | UN | 77 | 9.54 | 734.58
22.12.1.3 | QUADROS / CAIXAS | [5 empty] | 2680.85
22.12.1.3.1 | C4761 | CAIXA DE LIGAÇÃO PVC 4" X 4" | SEINFRA | UN | 5 | 14.58 | 72.9
22.12.1.3.2 | C4762 | CAIXA DE LIGAÇÃO PVC 4" X 2" | SEINFRA | UN | 6 | 11.72 | 70.32
22.12.1.3.3 | C0629 | CAIXA DE PASSAGEM COM TAMPA PARAFUSADA 400X400X150mm | SEINFRA | UN | 1 | 229.59 | 229.59
22.12.1.3.4 | C1890 | PETROLET ALUMÍNIO DE 3/4", TIPO T - X - L | SEINFRA | UN | 23 | 33.05 | 760.15
22.12.1.3.5 | C1894 | PETROLET ALUMÍNIO DE 1", TIPO T - X - L | SEINFRA | UN | 5 | 44.84 | 224.2
22.12.1.3.6 | C2066 | QUADRO DE DISTRIBUIÇÃO DE LUZ SOBREPOR ATE 6 DIVISÕES, C/BARRAMENTO | SEINFRA | UN | 1 | 270.26 | 270.26
22.12.1.3.7 | C2072 | QUADRO DE DISTRIBUIÇÃO DE LUZ SOBREPOR ATÉ 12 DIVISÕES 255X315X135mm, C/BARRAMENTO | SEINFRA | UN | 1 | 423.09 | 423.09
22.12.1.3.8 | 97887 | CAIXA ENTERRADA ELÉTRICA RETANGULAR, EM ALVENARIA COM TIJOLOS CERÂMICOS MACIÇOS, FUNDO COM BRITA, DIMENSÕES INTERNAS: 0,4X0,4X0,4 M. AF_12/2020 | SINAPI | UN | 2 | 315.17 | 630.34
22.12.1.4 | FIOS, CABOS E ACESSÓRIOS | [5 empty] | 15961.69
22.12.1.4.1 | C0111 | ARAME GALVANIZADO PARA PESCA | SEINFRA | M | 229.62 | 3.88 | 890.93
22.12.1.4.2 | C4558 | CABO CORDPLAST (CABO PP) 3 x 2,50 mm² | SEINFRA | M | 24.84 | 12.66 | 314.47
22.12.1.4.3 | C0534 | CABO ISOLADO PVC 750V 4MM2 | SEINFRA | M | 705.28 | 11.44 | 8068.4
22.12.1.4.4 | C0550 | CABO EM PVC 1000V 16MM2 | SEINFRA | M | 281.24 | 23.78 | 6687.89
22.12.1.5 | BASES, CHAVES E DISJUNTORES | [5 empty] | 1302.24
22.12.1.5.1 | C1093 | DISJUNTOR MONOPOLAR EM QUADRO DE DISTRIBUIÇÃO 16A | SEINFRA | UN | 8 | 31.27 | 250.16
22.12.1.5.2 | C1096 | DISJUNTOR MONOPOLAR EM QUADRO DE DISTRIBUIÇÃO 25A | SEINFRA | UN | 4 | 31.27 | 125.08
22.12.1.5.3 | C1124 | DISJUNTOR TRIPOLAR EM QUADRO DE DISTRIBUIÇÃO 32A | SEINFRA | UN | 1 | 126.8 | 126.8
22.12.1.5.4 | C4530 | DISJUNTOR DIFERENCIAL DR-16A - 40A, 30mA | SEINFRA | UN | 4 | 200.05 | 800.2
22.12.1.6 | TOMADAS / INTERRUPTORES / ESPELHOS | [5 empty] | 143.04
22.12.1.6.1 | C2493 | TOMADA UNIVERSAL 10A 250V | SEINFRA | UN | 6 | 23.84 | 143.04
22.12.1.7 | LUMINÁRIAS INTERNAS / EXTERNAS / ACESSÓRIOS | [5 empty] | 21974.28
22.12.1.7.1 | C4115 | PROJETOR EM ALUMÍNIO POLIDO COM REFLETOR EM ALUMÍNIO ANODIZADO E DIFUSOR EM VIDRO PLANO TEMPERADO TRANSPARENTE DIÂMETRO = 40CM PARA LÂMPADA VAPOR METÁLICO 400W C/ REATOR E IGNITOR | SEINFRA | UN | 3 | 892.96 | 2678.88
22.12.1.7.2 | C4806 | LUMINÁRIA PENDENTE EM LED, CORPO EM ALUMÍNIO, POTÊNCIA MÍNIMA 200W E MÁXIMA 210W | SEINFRA | UN | 20 | 964.77 | 19295.4
22.12.1.8 | OUTROS ELEMENTOS | [5 empty] | 164.29
22.12.1.8.1 | C4562 | DISPOSITIVO DE PROTEÇÃO CONTRA SURTOS DE TENSÃO - DPS's - 40 KA/440V | SEINFRA | UN | 1 | 164.29 | 164.29
22.13 | PINTURAS | [5 empty] | 150157.68
22.13.1 | PAREDES E FORROS | [5 empty] | 41749.66
22.13.1.1 | C1207 | EMASSAMENTO DE PAREDES EXTERNAS 2 DEMÃOS C/MASSA ACRÍLICA | SEINFRA | M2 | 714.28 | 21.72 | 15514.16
22.13.1.2 | C1616 | LATEX TRÊS DEMÃOS EM PAREDES EXTERNAS S/MASSA | SEINFRA | M2 | 714.28 | 36.73 | 26235.5
22.13.2 | PISOS | [5 empty] | 19646.07
22.13.2.1 | 88485 | FUNDO SELADOR ACRÍLICO, APLICAÇÃO MANUAL EM PAREDE, UMA DEMÃO. AF_04/2023 | SINAPI | M2 | 62.65 | 4.82 | 301.97
22.13.2.2 | C1907 | PINTURA DE PISO INTERNO/EXTERNO. C/TINTA BASE RESINA ACRÍLICA-QUARTZO.2 DEMÃOS | SEINFRA | M2 | 62.65 | 29.87 | 1871.36
22.13.2.3 | C1040 | DEMARCAÇÃO DE QUADRA ESPORTIVA C/TINTA ACRÍLICA | SEINFRA | M | 376.73 | 46.38 | 17472.74
22.13.3 | SUPERFÍCIES METÁLICAS | [5 empty] | 88761.95
22.13.3.1 | SOP0027 | PINTURA COM TINTA EPÓXI 50MICRA EM GUARDA CORPO | Composições Próprias | M2 | 10.2 | 33.23 | 338.95
22.13.3.2 | SOP0722 | PINTURA C/ TINTA EPOXI EM ESTRUTURA DE AÇO CARBONO 120 MICRA | Composições Próprias | M2 | 1113.78 | 60.47 | 67350.28
22.13.3.3 | SOP0723 | PINTURA POLIURETANO EM ESTRUTURAS DE AÇO CARBONO 70 MICRA | Composições Próprias | M2 | 1113.78 | 18.92 | 21072.72
22.14 | URBANIZAÇÃO E PAISAGISMO | [5 empty] | 25361.85
22.14.1 | URBANIZAÇÃO | [5 empty] | 25361.85
22.14.1.1 | C1349 | CONJUNTO PARA FUTSAL COM TRAVES OFICIAIS DE 3,00 X 2,00 M EM TUBO DE ACO GALVANIZADO 3" COM REQUADRO EM TUBO DE 1", PINTURA EM PRIMER COM TINTA ESMALTE SINTETICO E REDES | SEINFRA | CJ | 1 | 5466.1 | 5466.1
22.14.1.2 | C1350 | ESTRUTURA METÁLICA EM RODÍZIOS, COM TABELAS DE BASQUETE EM COMPENSADO NAVAL, MODELO OFICIAL, 1,05X1,80M, ESP. 18MM | SEINFRA | CJ | 1 | 16577.35 | 16577.35
22.14.1.3 | C1351 | CONJUNTO PARA QUADRA DE VOLEI OFICIAL COM POSTES EM TUBO DE ACO GALVANIZADO 3", H = *255* CM, PINTURA EM TINTA ESMALTE SINTETICO, REDE DE NYLON COM 2 MM, MALHA 10 X 10 CM E ANTENAS OFICIAIS | SEINFRA | CJ | 1 | 3318.4 | 3318.4
22.15 | MUROS E FECHAMENTOS | [5 empty] | 6640.08
22.15.1 | DISPOSITIVOS DE PROTEÇÃO E ACESSO | [5 empty] | 6640.08
22.15.1.1 | C4646 | CORRIMÃO DUPLA ALTURA EM AÇO INOX DIAM 1 1/2 | SEINFRA | M | 6 | 475.99 | 2855.94
22.15.1.2 | SOP0172 | GUARDA CORPO DE TUBO DE AÇO INOX COM CORRIMÃO DUPLA ALTURA DIAM 1 1/2 | Composições Próprias | M | 6 | 630.69 | 3784.14
22.16 | ACESSIBILIDADE À EDIFICAÇÕES E ESPAÇOS | [5 empty] | 1168.05
22.16.1 | DIVERSOS | [5 empty] | 1168.05
22.16.1.1 | C4620 | GUIA DE BALIZAMENTO EM ALVENARIA ESP.=10cm ALTURA ATÉ 15cm COMPLETAMENTE EXECUTADA E ACABAMENTO EM TEXTURA ACRÍLICA E TOPO EM CHAPIM EM PMC | SEINFRA | M | 5 | 233.61 | 1168.05
22.17 | SERVIÇOS DIVERSOS | [5 empty] | 17068.76
22.17.1 | LIMPEZA FINAL | [5 empty] | 17068.76
22.17.1.1 | C1628 | LIMPEZA GERAL | SEINFRA | M2 | 980.4 | 17.41 | 17068.76
[5 empty] | VALOR BDI TOTAL: |  | 2597663.64
[5 empty] | VALOR ORÇAMENTO: |  | 11415677.69
[5 empty] | VALOR TOTAL: |  | 14013341.33