## orcamento
ITEM | CÓDIGO | DESCRIÇÃO | FONTE | UND | QUANTIDADE | PREÇO UNITÁRIO R$ | PREÇO TOTAL R$
1 | ADMINISTRAÇÃO LOCAL DA OBRA | [5 empty] | 843418
1.1 | CXXXX | ADMINISTRAÇÃO LOCAL DA OBRA - ENCARGOS (71,31%) INCORPORADOS NO PREÇO UNITÁRIO |  | % | 100 | 8434.18 | 843418
2 | SERVIÇOS PRELIMINARES | [5 empty] | 306073.17
2.1 | LICENCIAMENTO AMBIENTAL | [5 empty] | 7889.09
2.1.1 | SOP1982 | AUTORIZAÇÃO DE SUPRESSÃO DE VEGETAÇÃO (ASV) (IMPLANTAÇÃO DE ATIVIDADES E OBRAS DE UTILIDADE PÚBLICA E INTERESSE SOCIAL) - BDI = 14,00 | Composições Próprias | UN | 1 | 2069.32 | 2069.32
2.1.2 | SOP1988 | TAXA PARA LICENCIAMENTO AMBIENTAL, CONFORME RESOLUÇÃO COEMA Nº 02/2019 – ATIVIDADE 25.02 - BDI = 14,00 | Composições Próprias | UN | 1 | 5819.77 | 5819.77
2.2 | PREPARAÇÃO DO TERRENO | [5 empty] | 2799.94
2.2.1 | C4919 | LIMPEZA MECANIZADA DE TERRENO COM REMOCAO DE CAMADA VEGETAL, UTILIZANDO TRATOR DE ESTEIRAS | SEINFRA | M2 | 9999.79 | 0.28 | 2799.94
2.3 | CONSTRUÇÃO DO CANTEIRO DE OBRAS | [5 empty] | 215148.79
2.3.1 | C1937 | PLACAS PADRÃO DE OBRA | SEINFRA | M2 | 22.44 | 230.17 | 5165.01
2.3.2 | C2851 | INSTALAÇÕES PROVISÓRIAS DE ÁGUA | SEINFRA | UN | 1 | 1700.43 | 1700.43
2.3.3 | C2831 | FOSSA SUMIDOURO PARA BARRACÃO | SEINFRA | UN | 1 | 3296.16 | 3296.16
2.3.4 | C2850 | INSTALAÇÕES PROVISÓRIAS DE LUZ , FORÇA,TELEFONE E LÓGICA | SEINFRA | UN | 1 | 2063.67 | 2063.67
2.3.5 | C0369 | BARRACÃO ABERTO | SEINFRA | M2 | 30 | 186.61 | 5598.3
2.3.6 | C2936 | REFEITÓRIOS | SEINFRA | M2 | 20 | 458.89 | 9177.8
2.3.7 | C3974 | TAPUME DE ESTRUTURA DE MADEIRA C/ FECHAMENTO EM CHAPA DE AÇO GALVANIZADO DE 0,3 mm e ALTURA DE 2 M | SEINFRA | M2 | 800 | 233.74 | 186992
2.3.8 | C4990 | MOBILIZAÇÃO DE EQUIPAMENTOS EM CAMINHÃO EQUIPADO COM GUINDASTE | SEINFRA | KM | 294 | 3.93 | 1155.42
2.4 | ALUGUEL DE CONTAINER | [5 empty] | 46960.8
2.4.1 | C4997 | LOCAÇÃO DE CONTÊINER ESCRITÓRIO COM BANHEIRO (01 VASO SANITÁRIO, 01 LAVATÓRIO E 01 CHUVEIRO), JANELA EM VIDRO, PORTAS, LUMINÁRIAS, TOMADAS, FORRO EM PVC, AR CONDICIONADO E ISOLAMENTO TERMO-ACÚSTICO EM ISOPOR - 6,00 X 2,35M | SEINFRA | MÊS | 12 | 1351.4 | 16216.8
2.4.2 | C4994 | LOCAÇÃO DE CONTÊINER ALMOXARIFADO COM PISO NAVAL - 6,00M X 2,35M | SEINFRA | MÊS | 12 | 985.37 | 11824.44
2.4.3 | C4996 | LOCAÇÃO DE CONTÊINER BANHEIRO COM 04 VASOS SANITÁRIOS, 02 LAVATÓRIOS, 01 MICTÓRIO CALHA E 04 CHUVEIROS - 6,00 X 2,35M | SEINFRA | MÊS | 12 | 1576.63 | 18919.56
2.5 | LOCAÇÃO DA OBRA | [5 empty] | 33274.55
2.5.1 | C2872 | LOCAÇÃO DA OBRA COM AUXÍLIO TOPOGRÁFICO (ÁREA >5000 M2) | SEINFRA | HA | 1 | 686.74 | 686.74
2.5.2 | C1630 | LOCAÇÃO DA OBRA - EXECUÇÃO DE GABARITO | SEINFRA | M2 | 3423.09 | 9.52 | 32587.81
3 | MOVIMENTO DE TERRA | [5 empty] | 650322.23
3.1 | ESCAVAÇÕES EM VALAS,VALETAS,CANAIS E FUNDAÇÕES | [5 empty] | 30292
3.1.1 | C2789 | ESCAVAÇÃO MECÂNICA SOLO DE 1A CAT. PROF. ATÉ 2.00m | SEINFRA | M3 | 1816.55 | 12.27 | 22289.06
3.1.2 | C2784 | ESCAVAÇÃO MANUAL SOLO DE 1A.CAT. PROF. ATÉ 1.50m | SEINFRA | M3 | 121.11 | 66.08 | 8002.94
3.2 | CARGA,TRANSPORTE E DESCARGA DE MATERIAL | [5 empty] | 77337
3.2.1 | C0710 | CARGA MECANIZADA DE TERRA EM CAMINHÃO BASCULANTE | SEINFRA | M3 | 1300 | 5.44 | 7072
3.2.2 | C2533 | TRANSPORTE DE MATERIAL, EXCETO ROCHA EM CAMINHÃO ATÉ 5 KM | SEINFRA | M3 | 1300 | 40.27 | 52351
3.2.3 | C5185 | DESTINAÇÃO FINAL DO RESÍDUO SOLIDO NÃO SEGREGADO EM TERRENO LICENCIADO - SEM TRANSPORTE | SEINFRA | M3 | 1300 | 13.78 | 17914
3.3 | ATERRO,REATERRO E COMPACTAÇÃO | [5 empty] | 542693.23
3.3.1 | C0928 | CORTE E ATERRO COMPENSADO S/CONTROLE DO GRAU DE COMPACTAÇÃO | SEINFRA | M3 | 604.24 | 11.12 | 6719.14
3.3.2 | C3145 | COMPACTAÇÃO DE ATERROS 95% P.N | SEINFRA | M3 | 604.24 | 6.06 | 3661.69
3.3.3 | C0328 | ATERRO C/COMPACTAÇÃO MECÂNICA E CONTROLE, MAT. DE AQUISIÇÃO | SEINFRA | M3 | 3433.02 | 131.14 | 450206.24
3.3.4 | C2921 | REATERRO C/COMPACTAÇÃO MANUAL S/CONTROLE, MATERIAL DA VALA | SEINFRA | M3 | 1721.79 | 42.38 | 72969.46
3.3.5 | C0095 | APILOAMENTO DE PISO OU FUNDO DE VALAS C/MAÇO DE 30 A 60 KG | SEINFRA | M2 | 215.59 | 42.38 | 9136.7
4 | SERVIÇOS AUXILIARES | [5 empty] | 77637.24
4.1 | SUSTENTAÇÕES DIVERSAS | [5 empty] | 63438.35
4.1.1 | C4125 | LOCAÇÃO MENSAL DE ANDAIME METÁLICO | SEINFRA | M3 | 2585.46 | 10.17 | 26294.12
4.1.2 | SOP0536 | ANDAIME METÁLICO FACHADEIRO - LOCAÇÃO MENSAL, EXCETO MONTAGEM, DESMONTAGEM E TELA | Composições Próprias | M²xMÊS | 672 | 30.63 | 20583.36
4.1.3 | C1271 | LOCAÇÃO MENSAL DE ESCORA METÁLICA P/VIGAS/LAJES | SEINFRA | M2 | 2583.6 | 6.41 | 16560.87
4.2 | LASTROS | [5 empty] | 14198.89
4.2.1 | C2860 | LASTRO DE AREIA ADQUIRIDA | SEINFRA | M3 | 64.68 | 201.66 | 13043.36
4.2.2 | SOP0690 | COMPACTAÇÃO MECÂNICA DE SOLOS C/COMPACTADOR TIPO SAPO | Composições Próprias | M2 | 431.17 | 2.68 | 1155.53
5 | FUNDAÇÕES E ESTRUTURAS | [5 empty] | 2643357.47
5.1 | FORMAS | [5 empty] | 1137641.03
5.1.1 | C1400 | FORMA DE TÁBUAS DE 1" DE 3A. P/FUNDAÇÕES UTIL. 5 X | SEINFRA | M2 | 1558.02 | 102.95 | 160398.15
5.1.2 | C1399 | FORMA PLANA CHAPA COMPENSADA PLASTIFICADA, ESP.= 12mm UTIL. 5X | SEINFRA | M2 | 6111.97 | 159.89 | 977242.88
5.2 | ARMADURAS | [5 empty] | 466575.37
5.2.1 | C0217 | ARMADURA CA-60 FINA D=3,40 A 6,40mm | SEINFRA | KG | 4331 | 15.28 | 66177.68
5.2.2 | C0216 | ARMADURA CA-50A MÉDIA D= 6,3 A 10,0mm | SEINFRA | KG | 13818.49 | 15.17 | 209626.49
5.2.3 | C0215 | ARMADURA CA-50A GROSSA D= 12,5 A 25,0mm | SEINFRA | KG | 11520 | 16.56 | 190771.2
5.3 | CONCRETOS | [5 empty] | 601446.46
5.3.1 | C0843 | CONCRETO P/VIBR., FCK 25 MPa COM AGREGADO ADQUIRIDO | SEINFRA | M3 | 511.53 | 671.43 | 343456.58
5.3.2 | SOP0018 | ADENSAMENTO DE CONCRETO COM VIBRADOR DE IMERSÃO | Composições Próprias | M3 | 511.53 | 56.8 | 29054.9
5.3.3 | C1604 | LANÇAMENTO E APLICAÇÃO DE CONCRETO S/ ELEVAÇÃO | SEINFRA | M3 | 141.12 | 215.73 | 30443.81
5.3.4 | C1603 | LANÇAMENTO E APLICAÇÃO DE CONCRETO C/ ELEVAÇÃO | SEINFRA | M3 | 370.41 | 364.78 | 135118.15
5.3.5 | C1611 | LASTRO DE CONCRETO REGULARIZADO ESP.= 5CM | SEINFRA | M2 | 215.59 | 60.34 | 13008.7
5.3.6 | SOP2024 | CONTROLE TECNOLÓGICO DE CONCRETO "COM" MOLDAGEM DE CORPOS DE PROVA, MENSALIDADE LABORATORISTA DE ATÉ 44HS, COLETA CORPOS DE PROVA E EMISSÃO CERTIFICADOS, DE 31 A 60 KM, DE SEGUNDA A SEXTA | Composições Próprias | MÊS | 4 | 12591.08 | 50364.32
5.4 | ELEMENTOS DE CONCRETO PRÉ FABRICADO | [5 empty] | 437694.61
5.4.1 | C4456 | LAJE PRÉ-FABRICADA TRELIÇADA P/ FÔRRO - VÃO DE 2,81 A 3,80 m | SEINFRA | M2 | 2583.6 | 167.14 | 431822.9
5.4.2 | C4773 | TAMPA EM CONCRETO ARMADO, ESPESSURA 0,08M | SEINFRA | M2 | 35.86 | 163.74 | 5871.71
6 | PAREDES E PAINÉIS | [5 empty] | 411513.58
6.1 | ALVENARIA DE ELEVAÇÃO | [5 empty] | 268917.79
6.1.1 | C0073 | ALVENARIA DE TIJOLO CERÂMICO FURADO (9x19x19)cm C/ARGAMASSA MISTA DE CAL HIDRATADA ESP.=10cm (1:2:8) | SEINFRA | M2 | 3227.53 | 83.32 | 268917.79
6.2 | RASGO EM ALVENARIA P/ TUBULAÇÕES | [5 empty] | 3735.88
6.2.1 | C2095 | RASGO EM ALVENARIA P/TUBULAÇÕES D=15 A 25mm (1/2" A 1") | SEINFRA | M | 228 | 9.71 | 2213.88
6.2.2 | C2096 | RASGO EM ALVENARIA P/TUBULAÇÕES D=32 A 50mm (1 1/4" A 2") | SEINFRA | M | 100 | 15.22 | 1522
6.3 | DIVISÓRIAS | [5 empty] | 53992.4
6.3.1 | C4096 | DIVISÓRIA DE GRANITO CINZA E=3cm | SEINFRA | M2 | 84.56 | 638.51 | 53992.4
6.4 | ELEMENTOS VAZADOS | [5 empty] | 10874.3
6.4.1 | 101162 | ALVENARIA DE VEDAÇÃO COM ELEMENTO VAZADO DE CERÂMICA (COBOGÓ) DE 7X20X20CM E ARGAMASSA DE ASSENTAMENTO COM PREPARO EM BETONEIRA. AF_05/2020 | SINAPI | M2 | 63.3 | 171.79 | 10874.3
6.5 | VERGAS E CHAPIM | [5 empty] | 61833.12
6.5.1 | C2666 | VERGA RETA DE CONCRETO ARMADO | SEINFRA | M3 | 13.07 | 2332.29 | 30483.03
6.5.2 | C0773 | CHAPIM PRÉ-MOLDADO DE CONCRETO | SEINFRA | M2 | 177.44 | 176.68 | 31350.09
6.6 | OUTROS ELEMENTOS | [5 empty] | 12160.09
6.6.1 | C2910 | PRATELEIRA DE MADEIRA DE LEI PLAINADA | SEINFRA | M2 | 17.21 | 221.15 | 3805.99
6.6.2 | C2024 | PRATELEIRA DE MÁRMORE NATURAL POLIDA DE 2 FACES | SEINFRA | M2 | 18.32 | 456.01 | 8354.1
7 | ESQUADRIAS E FERRAGENS | [5 empty] | 408199.04
7.1 | ESQUADRIAS DE MADEIRA | [5 empty] | 67197.31
7.1.1 | C1986 | PORTA INTERNA DE CEDRO LISA COMPLETA UMA FOLHA (0.70X 2.10)m | SEINFRA | UN | 2 | 1209.66 | 2419.32
7.1.2 | C1987 | PORTA INTERNA DE CEDRO LISA COMPLETA UMA FOLHA (0.80X 2.10)m | SEINFRA | UN | 4 | 1263.71 | 5054.84
7.1.3 | C1988 | PORTA INTERNA DE CEDRO LISA COMPLETA UMA FOLHA (0.90X 2.10)m | SEINFRA | UN | 1 | 1325.35 | 1325.35
7.1.4 | C1978 | PORTA EXTERNA DE CEDRO LISA COMPLETA UMA FOLHA (0.90X2.10)m | SEINFRA | UN | 41 | 1248.96 | 51207.36
7.1.5 | C1974 | PORTA EXTERNA DE CEDRO LISA COMPLETA DUAS FOLHAS (1.60X2.10)m | SEINFRA | UN | 1 | 1778.85 | 1778.85
7.1.6 | C1994 | PORTA TIPO PARANÁ (S/ACESSÓRIOS) | SEINFRA | M2 | 2.8 | 191.84 | 537.15
7.1.7 | C0363 | BANDEIROLA EM MADEIRA | SEINFRA | M2 | 19.58 | 248.95 | 4874.44
7.2 | ESQUADRIAS METÁLICAS | [5 empty] | 213272.49
7.2.1 | C3659 | PORTÃO DE METALON E BARRA CHATA DE FERRO C/FECHADURA E DOBRADIÇA, INCLUS. PINTURA ESMALTE SINTÉTICO | SEINFRA | M2 | 13.44 | 604.58 | 8125.55
7.2.2 | C1991 | PORTA SASAZAKI-VENEZIANA, INCLUSIVE BATENTES E FERRAGENS | SEINFRA | M2 | 32.4 | 485.57 | 15732.46
7.2.3 | C1999 | PORTÃO DE FERRO EM BARRA CHATA TIPO TIJOLINHO | SEINFRA | M2 | 2.88 | 265.58 | 764.87
7.2.4 | C1958 | PORTA DE FERRO COMPACTA EM CHAPA, INCLUS. BATENTES E FERRAGENS | SEINFRA | M2 | 5.04 | 486.92 | 2454.07
7.2.5 | C4513 | JANELA EM ALUMÍNIO ANODIZADO NATURAL/FOSCO, DE CORRER, SEM BANDEIROLA E/OU PEITORIL, SEM VIDRO - FORNECIMENTO E MONTAGEM | SEINFRA | M2 | 484.96 | 383.94 | 186195.54
7.3 | OUTROS ELEMENTOS | [5 empty] | 19817.79
7.3.1 | C1408 | FORRAMENTO OU BATENTE DE MADEIRA | SEINFRA | M | 5.6 | 84.66 | 474.09
7.3.2 | C0042 | ALIZAR (GUARNIÇÃO) DE MADEIRA | SEINFRA | M | 11.2 | 13.45 | 150.64
7.3.3 | C1146 | DOBRADIÇA CROMADA TIPO VAI - VEM | SEINFRA | UN | 8 | 152.16 | 1217.28
7.3.4 | C4552 | DOBRADIÇA PARA FIXAÇÃO EM GRANITO | SEINFRA | UN | 64 | 138.72 | 8878.08
7.3.5 | C1362 | FECHADURA DE TARJETA (LIVRE-OCUPADA) | SEINFRA | UN | 32 | 142.46 | 4558.72
7.3.6 | C4638 | PUXADOR HORIZONTAL/VERTICAL PARA PORTA | SEINFRA | M | 2 | 279.67 | 559.34
7.3.7 | C4643 | INSTALAÇÃO DE BARRA ANTI-PÂNICO DUPLA C/ TRAVA EM AÇO INOX DIÂM. 1 1/2 | SEINFRA | CJ | 2 | 1663 | 3326
7.3.8 | C4621 | BATEDOR PARA PORTA EM CHAPA DE ALUMÍNIO TIPO XADREZ LAVRADA ESP. 3mm C/ FIXAÇÃO SOBRE MADEIRA LISA OU REVESTIMENTO MELAMÍNICO COM FITA DUPLA FACE | SEINFRA | M2 | 4.34 | 150.61 | 653.64
7.4 | MOBILIÁRIO | [5 empty] | 107911.45
7.4.1 | C0226 | ARMÁRIO EM BRUMASA REVESTIDO COM FÓRMICA | SEINFRA | M2 | 67.53 | 467.34 | 31559.47
7.4.2 | SOP0026 | QUADRO ESCOLAR EM FÓRMICA BRANCA COM MOLDURA SOBRE CHAPA DE MDF CRU 6MM | Composições Próprias | M | 165.5 | 434.97 | 71987.53
7.4.3 | C2215 | REVESTIMENTO DE FÓRMICA EM ESQUADRIAS OU MÓVEIS | SEINFRA | M2 | 34.42 | 126.8 | 4364.45
8 | VIDROS | [5 empty] | 107098.56
8.1 | CRISTAL COMUM | [5 empty] | 107098.56
8.1.1 | C2670 | VIDRO COMUM EM CAIXILHOS C/MASSA ESP.= 4mm, COLOCADO | SEINFRA | M2 | 484.96 | 220.84 | 107098.56
9 | COBERTURA | [5 empty] | 766801.92
9.1 | ESTRUTURA DE MADEIRA | [5 empty] | 277645.84
9.1.1 | C1335 | ESTRUTURA DE MADEIRA P/ TELHA CERÂMICA OU CONCRETO VÃO 10 A 13m (TESOURAS / TERÇAS / CONTRAVENTAMENTOS / FERRAGENS) | SEINFRA | M2 | 412.09 | 222.2 | 91566.39
9.1.2 | C2460 | TESOURA EM MASSARANDUBA C/ACESSÓRIOS | SEINFRA | M | 74.75 | 183.93 | 13748.76
9.1.3 | C4460 | MADEIRAMENTO P/ TELHA CERÂMICA - (RIPA, CAIBRO, LINHA) | SEINFRA | M2 | 1237.83 | 139.22 | 172330.69
9.2 | ESTRUTURA METÁLICA | [5 empty] | 41524.7
9.2.1 | SOP0201 | ESTRUTURA METÁLICA DE COBERTA | Composições Próprias | M2 | 151.55 | 274 | 41524.7
9.3 | TELHAS | [5 empty] | 309999.39
9.3.1 | C4462 | TELHA CERÂMICA | SEINFRA | M2 | 3023.23 | 92.63 | 280041.79
9.3.2 | C4463 | CUMEEIRA TELHA CERÂMICA, EMBOÇADA | SEINFRA | M | 57.42 | 39.86 | 2288.76
9.3.3 | C0387 | BEIRA E BICA EM TELHA COLONIAL | SEINFRA | M | 678.04 | 18.92 | 12828.51
9.3.4 | C4554 | TELHA DE ALUMÍNIO, TRAPEZOIDAL e = 0,7mm | SEINFRA | M2 | 151.55 | 85.07 | 12892.35
9.3.5 | SOP2029 | CUMEEIRA EM ALUMÍNIO - 30CM DE CADA LADO, E= 0,8MM | Composições Próprias | M | 13.84 | 140.75 | 1947.98
9.4 | OUTROS ELEMENTOS | [5 empty] | 137631.99
9.4.1 | C3652 | RUFO/ALGEIROZ EM CONCRETO PRÉ-MOLDADO L=30CM | SEINFRA | M | 808.69 | 158.84 | 128452.31
9.4.2 | C4911 | RUFO EM CHAPA DE ALUMÍNIO LISA 22, ESP.=0,71MM, INCLUSO TRANSPORTE VERTICAL | SEINFRA | M2 | 21.9 | 197.13 | 4317.14
9.4.3 | SOP0029 | CALHA EM CHAPA DE ALUMINIO, DESENVOLVIMENTO 80 CM | Composições Próprias | M | 27.68 | 175.67 | 4862.54
10 | IMPERMEABILIZAÇÃO | [5 empty] | 113983.38
10.1 | IMPERMEABILIZAÇÃO UTILIZANDO MANTA ASFÁLTICA (ABNT NBR 9952:2014) | [5 empty] | 67951.69
10.1.1 | C2181 | REGULARIZAÇÃO DE BASE C/ ARGAMASSA CIMENTO E AREIA S/ PENEIRAR, TRAÇO 1:3 - ESP= 3cm | SEINFRA | M2 | 388.94 | 38.47 | 14962.52
10.1.2 | C5020 | IMPERMEABILIZAÇÃO COM MANTA ASFÁLTICA, CLASSE B, ESTRUTURADA COM POLIESTER NÃO TECIDO, FACES EM POLIETILENO, TIPO III, E=4MM | SEINFRA | M2 | 388.94 | 93.38 | 36319.21
10.1.3 | C5025 | PROTEÇÃO MECÂNICA, COM ARGAMASSA DE CIMENTO E AREIA TRAÇO 1:4, E=2CM | SEINFRA | M2 | 388.94 | 42.86 | 16669.96
10.2 | BALDRAMES | [5 empty] | 46031.69
10.2.1 | C2843 | IMPERMEABILIZAÇÃO C/ EMULSÃO ASFÁLTICA CONSUMO 2kg/m² | SEINFRA | M2 | 921.74 | 49.94 | 46031.69
11 | REVESTIMENTOS | [5 empty] | 1371993.29
11.1 | ARGAMASSAS PARA PAREDES INTERNAS E EXTERNAS | [5 empty] | 438053.16
11.1.1 | C0776 | CHAPISCO C/ ARGAMASSA DE CIMENTO E AREIA S/PENEIRAR TRAÇO 1:3 ESP.= 5mm P/ PAREDE | SEINFRA | M2 | 6581.66 | 9.79 | 64434.45
11.1.2 | C3121 | REBOCO C/ ARGAMASSA DE CIMENTO E AREIA PENEIRADA, TRAÇO 1:6 | SEINFRA | M2 | 1633.14 | 63.46 | 103639.06
11.1.3 | C3028 | REBOCO C/ ARGAMASSA DE CIMENTO E AREIA PENEIRADA, TRAÇO 1:3 | SEINFRA | M2 | 54.09 | 68.77 | 3719.76
11.1.4 | C4831 | REBOCO ACÚSTICO C/VERMICULITA AGLOMERADA C/CIMENTO E AREIA ESP=25MM | SEINFRA | M2 | 373.32 | 154.97 | 57853.4
11.1.5 | C3245 | EMBOÇO C/ ARGAMASSA DE CIMENTO E AREIA S/ PENEIRAR, TRAÇO 1:6 | SEINFRA | M2 | 4419.47 | 46.53 | 205637.93
11.1.6 | C1238 | ENCHIMENTO DE RASGO C/ARGAMASSA DIAM.= 15 A 25mm (1/2" A 1") | SEINFRA | M | 228 | 7.52 | 1714.56
11.1.7 | C1239 | ENCHIMENTO DE RASGO C/ARGAMASSA DIAM.= 32 A 50mm (1 1/4" A 2") | SEINFRA | M | 100 | 10.54 | 1054
11.2 | ACABAMENTOS DE PAREDES INTERNAS E EXTERNAS | [5 empty] | 768799.98
11.2.1 | C4445 | CERÂMICA ESMALTADA RETIFICADA C/ ARG. PRÉ-FABRICADA ACIMA DE 30x30cm (900cm²) - PEI-5/PEI-4 - P/ PAREDE | SEINFRA | M2 | 1036.47 | 137.2 | 142203.68
11.2.2 | C1427 | REJUNTAMENTO C/ ARG. PRÉ-FABRICADA, JUNTA ENTRE 2mm E 6mm EM CERÂMICA, ACIMA DE 30x30 cm (900 cm²) E PORCELANATOS (PAREDE/PISO) | SEINFRA | M2 | 1036.47 | 15.01 | 15557.41
11.2.3 | C1877 | PERFIL DE ALUMÍNIO TIPO ( L- T- U ) | SEINFRA | M | 54.9 | 40.13 | 2203.13
11.2.4 | C4128 | TIJOLINHO APARENTE 6,50x18cm C/ ARGAMASSA DE CIMENTO E AREIA 1:3 | SEINFRA | M2 | 3383 | 156.96 | 530995.68
11.2.5 | C2780 | REJUNTAMENTO C/ ARG. PRÉ-FABRICADA, JUNTA ENTRE 6mm E 10mm EM CERÂMICA, ATÉ 30x30 cm (900 cm²) (PAREDE/PISO) | SEINFRA | M2 | 3383 | 19.13 | 64716.79
11.2.6 | SOP0645 | REVESTIMENTO DE PAREDES COM PLACA DE GESSO ACARTONADO (2,40X1,20M) | Composições Próprias | M2 | 131.76 | 99.6 | 13123.29
11.3 | ARGAMASSAS PARA TETOS | [5 empty] | 139691.04
11.3.1 | C0778 | CHAPISCO C/ ARGAMASSA DE CIMENTO E AREIA S/ PENEIRAR TRAÇO 1:3 ESP=5 mm P/ TETO | SEINFRA | M2 | 1866.28 | 19.28 | 35981.87
11.3.2 | C3034 | REBOCO C/ ARGAMASSA MISTA DE CIMENTO, CAL HIDRATADA E AREIA S/ PENEIRAR, TRAÇO 1:2:8, ESP=20 mm P/ TETO | SEINFRA | M2 | 1866.28 | 55.57 | 103709.17
11.4 | ACABAMENTOS PARA TETOS | [5 empty] | 25449.11
11.4.1 | C4479 | FORRO ACÚSTICO EM PLACAS DE FIBRA MINERAL C/PERFIL "T" EM AÇO - FORNECIMENTO E MONTAGEM | SEINFRA | M2 | 171.49 | 148.4 | 25449.11
12 | PISOS | [5 empty] | 977731.53
12.1 | PISOS INTERNOS | [5 empty] | 517992.82
12.1.1 | SOP0015 | LONA PLÁSTICA PRETA APLICADA EM PISOS | Composições Próprias | M2 | 1758.58 | 6.46 | 11360.42
12.1.2 | C3025 | PISO MORTO CONCRETO FCK=13,5MPa C/PREPARO E LANÇAMENTO | SEINFRA | M3 | 140.69 | 831.72 | 117014.68
12.1.3 | C2181 | REGULARIZAÇÃO DE BASE C/ ARGAMASSA CIMENTO E AREIA S/ PENEIRAR, TRAÇO 1:3 - ESP= 3cm | SEINFRA | M2 | 428.63 | 38.47 | 16489.39
12.1.4 | C4439 | CERÂMICA ESMALTADA RETIFICADA C/ ARG. CIMENTO E AREIA ACIMA DE 30x30cm (900 cm²) - PEI-5/PEI-4 P/ PISO | SEINFRA | M2 | 244.46 | 165 | 40335.9
12.1.5 | C1427 | REJUNTAMENTO C/ ARG. PRÉ-FABRICADA, JUNTA ENTRE 2mm E 6mm EM CERÂMICA, ACIMA DE 30x30 cm (900 cm²) E PORCELANATOS (PAREDE/PISO) | SEINFRA | M2 | 244.46 | 15.01 | 3669.34
12.1.6 | C1920 | PISO INDUSTRIAL NATURAL ESP.= 12mm, INCLUS. POLIMENTO (INTERNO) | SEINFRA | M2 | 1329.95 | 179.09 | 238180.74
12.1.7 | C4504 | PISO VINÍLICO TIPO "PAVIFLEX", e=2,0mm - FORNECIMENTO E COLOCAÇÃO | SEINFRA | M2 | 171.49 | 137.28 | 23542.14
12.1.8 | SOP0031 | TESTEIRA PARA PISO VINÍLICO H=6CM (FORNECIMENTO E ASSENTAMENTO) | Composições Próprias | M | 59.87 | 36.72 | 2198.42
12.1.9 | 101092 | PISO EM GRANITO APLICADO EM CALÇADAS OU PISOS EXTERNOS. AF_05/2020 | SINAPI | M2 | 12.68 | 488.56 | 6194.94
12.1.10 | C2284 | SOLEIRA DE GRANITO L= 15cm | SEINFRA | M | 23.37 | 119.51 | 2792.94
12.1.11 | C1869 | PEITORIL DE GRANITO L= 15 cm | SEINFRA | M | 470.37 | 119.51 | 56213.91
12.2 | PISOS EXTERNOS | [5 empty] | 459738.71
12.2.1 | SOP0015 | LONA PLÁSTICA PRETA APLICADA EM PISOS | Composições Próprias | M2 | 837.82 | 6.46 | 5412.31
12.2.2 | C3025 | PISO MORTO CONCRETO FCK=13,5MPa C/PREPARO E LANÇAMENTO | SEINFRA | M3 | 67.03 | 831.72 | 55750.19
12.2.3 | C1919 | PISO INDUSTRIAL NATURAL ESP.= 12mm, INCLUS. POLIMENTO (EXTERNO) | SEINFRA | M2 | 837.82 | 143.43 | 120168.52
12.2.4 | C5028 | PISO INTERTRAVADO TIPO TIJOLINHO (20 X 10 X 4CM), CINZA - COMPACTAÇÃO MECANIZADA | SEINFRA | M2 | 1470.26 | 63.78 | 93773.18
12.2.5 | C5027 | PISO INTERTRAVADO TIPO TIJOLINHO (20 X 10 X 4CM), COLORIDO - COMPACTAÇÃO MECANIZADA | SEINFRA | M2 | 1412.6 | 73.82 | 104278.13
12.2.6 | C4819 | PISO INTERTRAVADO TIPO TIJOLINHO (20X10X6)CM 35MPA, COR CINZA - COMPACTAÇÃO MECANIZADA | SEINFRA | M2 | 553.61 | 69.5 | 38475.89
12.2.7 | C0367 | BANQUETA/ MEIO FIO DE CONCRETO PRÉ-MOLDADO (1,00x0,25x0,15m) | SEINFRA | M | 656.64 | 63.78 | 41880.49
13 | INSTALAÇÕES HIDRÁULICAS | [5 empty] | 1109974.47
13.1 | INSTALAÇÕES HIDRO-SANITÁRIAS | [5 empty] | 219896.07
13.1.1 | ÁGUA FRIA | [5 empty] | 82923.42
13.1.1.1 | C2625 | TUBO PVC SOLD. MARROM INCL.CONEXÕES D= 25mm(3/4") | SEINFRA | M | 199.4 | 31.89 | 6358.86
13.1.1.2 | C2626 | TUBO PVC SOLD. MARROM INCL.CONEXÕES D= 32mm(1") | SEINFRA | M | 210.7 | 42.11 | 8872.57
13.1.1.3 | C2627 | TUBO PVC SOLD. MARROM INCL.CONEXÕES D= 40mm (1 1/4") | SEINFRA | M | 106.8 | 52.23 | 5578.16
13.1.1.4 | C2628 | TUBO PVC SOLD. MARROM INCL.CONEXÕES D= 50mm (1 1/2") | SEINFRA | M | 24.2 | 59.7 | 1444.74
13.1.1.5 | C2157 | REGISTRO DE GAVETA BRUTO D= 20mm (3/4") | SEINFRA | UN | 4 | 74.21 | 296.84
13.1.1.6 | C2167 | REGISTRO DE GAVETA C/CANOPLA CROMADA D= 25mm (1") | SEINFRA | UN | 4 | 162.58 | 650.32
13.1.1.7 | C2168 | REGISTRO DE GAVETA C/CANOPLA CROMADA D= 32mm (1 1/4") | SEINFRA | UN | 3 | 231.9 | 695.7
13.1.1.8 | C2169 | REGISTRO DE GAVETA C/CANOPLA CROMADA D= 40mm (1 1/2") | SEINFRA | UN | 1 | 240.15 | 240.15
13.1.1.9 | C2157 | REGISTRO DE GAVETA BRUTO D= 20mm (3/4") | SEINFRA | UN | 4 | 74.21 | 296.84
13.1.1.10 | C2171 | REGISTRO DE PRESSÃO C/CANOPLA CROMADA D= 15mm (1/2") | SEINFRA | UN | 15 | 130.07 | 1951.05
13.1.1.11 | C0443 | BOMBA CENTRÍFUGA DE 1 CV, INCLUSIVE MAT.DE SUCÇÃO | SEINFRA | UN | 2 | 1498.09 | 2996.18
13.1.1.12 | C2691 | VÁLVULA DE RETENÇÃO DE PÉ C/CRIVO D= 32mm (1 1/4") | SEINFRA | UN | 2 | 178.77 | 357.54
13.1.1.13 | C0609 | CAIXA EM ALVENARIA (60X60X60cm) DE 1/2 TIJOLO COMUM, LASTRO DE CONCRETO E TAMPA DE CONCRETO | SEINFRA | UN | 7 | 612.55 | 4287.85
13.1.1.14 | C4764 | POÇO TUBULAR C/ TUBO GEOMECÂNICO DE 6``, PROFUNDIDADE 100M, COMPLETAMENTE EXECUTADO, INCLUSIVE MARCAÇÃO (FORNECIMENTO E EXECUÇÃO) | SEINFRA | UN | 1 | 45876.94 | 45876.94
13.1.1.15 | C0446 | BOMBA CENTRÍFUGA DE 3 CV, INCLUSIVE MAT.DE SUCÇÃO | SEINFRA | UN | 1 | 2500.44 | 2500.44
13.1.1.16 | C2065 | QUADRO DE COMANDO DE BOMBAS - COMPLETO | SEINFRA | UN | 1 | 519.24 | 519.24
13.1.2 | LOUÇAS, METAIS E ACESSÓRIOS | [5 empty] | 136972.65
13.1.2.1 | C0348 | BACIA DE LOUÇA BRANCA C/CAIXA ACOPLADA | SEINFRA | UN | 20 | 825.8 | 16516
13.1.2.2 | C1151 | DUCHA P/ WC CROMADO (INSTALADO) | SEINFRA | UN | 20 | 92.49 | 1849.8
13.1.2.3 | SOP0361 | DISPENSER, EM PLÁSTICO, PARA PAPEL HIGIÊNICO EM ROLO | Composições Próprias | UN | 20 | 72.6 | 1452
13.1.2.4 | C4825 | PORTA PAPEL TOALHA (DISPENSER)EM ABS | SEINFRA | UN | 15 | 83.3 | 1249.5
13.1.2.5 | 95547 | SABONETEIRA PLASTICA TIPO DISPENSER PARA SABONETE LIQUIDO COM RESERVATORIO 800 A 1500 ML, INCLUSO FIXAÇÃO. AF_01/2020 | SINAPI | UN | 16 | 78.25 | 1252
13.1.2.6 | C1792 | MICTORIO DE LOUÇA BRANCA | SEINFRA | UN | 3 | 799.85 | 2399.55
13.1.2.7 | C4005 | VÁLVULA ELETRÔNICA CROMADA P/ MICTÓRIO | SEINFRA | UN | 3 | 399.88 | 1199.64
13.1.2.8 | C2502 | TORNEIRA DE FECHAMENTO AUTOMÁTICO | SEINFRA | UN | 23 | 260.2 | 5984.6
13.1.2.9 | C2505 | TORNEIRA DE PRESSÃO CROMADA USO GERAL | SEINFRA | UN | 8 | 89.51 | 716.08
13.1.2.10 | C2504 | TORNEIRA DE PRESSÃO CROMADA LONGA P/PIA | SEINFRA | UN | 5 | 173.8 | 869
13.1.2.11 | C2506 | TORNEIRA DE PRESSÃO P/JARDIM DE 3/4" | SEINFRA | UN | 4 | 43.63 | 174.52
13.1.2.12 | C4835 | ESPELHO CRISTAL, ESPESSURA 4MM, COM PARAFUSOS DE FIXAÇÃO, SEM MOLDURA | SEINFRA | M2 | 11.46 | 653.67 | 7491.05
13.1.2.13 | C1619 | LAVATÓRIO DE LOUÇA BRANCA S/COLUNA C/TORNEIRA E ACESSÓRIOS | SEINFRA | UN | 2 | 683.13 | 1366.26
13.1.2.14 | C4636 | LAVATÓRIO DE LOUÇA BRANCA C/ COLUNA SUSPENSA E ACESSÓRIOS | SEINFRA | UN | 3 | 740.44 | 2221.32
13.1.2.15 | C3669 | LAVA OLHOS DE EMERGÊNCIA C/ CUBA FLEXÍVEL E CHUVEIRO P/ LABORATÓRIO | SEINFRA | UN | 1 | 953.61 | 953.61
13.1.2.16 | C4068 | BANCADA DE GRANITO CINZA E=2cm | SEINFRA | M2 | 43.25 | 515.16 | 22280.67
13.1.2.17 | C4069 | BANCADA DE GRANITO (OUTRAS CORES) ESP. = 2cm (COLOCADO) | SEINFRA | M2 | 1.9 | 622.39 | 1182.54
13.1.2.18 | C3674 | SUPORTE EM BARRA CHATA DE FERRO ENGASTADO NA PAREDE P/BANCADAS E/OU PRATELEIRAS | SEINFRA | UN | 44 | 19.5 | 858
13.1.2.19 | C4821 | CUBA DE LOUÇA DE EMBUTIR S/TORNEIRA C/ACESSÓRIOS | SEINFRA | UN | 23 | 457.32 | 10518.36
13.1.2.20 | SOP0003 | CUBA DE AÇO INOX 304, DIMENSÕES 34 X 50CM, PARA INSTALAÇÃO EM BANCADA, C/ VÁLVULA CROMADA (DECA REF 1623), SIFÃO CROMADO (DECA REF C1680), TORNEIRA CROMADA (DECA LINHA C40 REF1159) E ENGATE DE PLÁSTICO OU SIMILARES - REV 02 | Composições Próprias | UN | 3 | 1149.6 | 3448.8
13.1.2.21 | SOP0004 | CUBA DE AÇO INOX 304, DIMENSÕES 60 X 50CM, PARA INSTALAÇÃO EM BANCADA, C/ VÁLVULA CROMADA (DECA REF 1623), SIFÃO CROMADO (DECA REF C1680), TORNEIRA CROMADA (DECA LINHA C40 REF1159) E ENGATE DE PLÁSTICO OU SIMILARES - REV 02 | Composições Próprias | UN | 1 | 1887.82 | 1887.82
13.1.2.22 | SOP0002 | CUBA REDONDA INOX, Ø = 35CM, COM VÁLVULA, SIFÃO CROMADO E ENGATE | Composições Próprias | UN | 8 | 816.62 | 6532.96
13.1.2.23 | C1903 | PIA DE AÇO INOX. (1.50X0.58)m C/ 1 CUBA E ACESSÓRIOS | SEINFRA | UN | 1 | 1145.88 | 1145.88
13.1.2.24 | C3018 | PIA DE AÇO INOX (2.20x0.60)m C/ 1 CUBA E ACESSÓRIOS | SEINFRA | UN | 1 | 1458.44 | 1458.44
13.1.2.25 | C1902 | PIA DE AÇO INOX (2.00X0.58)m C/ 2 CUBAS E ACESSÓRIOS | SEINFRA | UN | 3 | 2028.88 | 6086.64
13.1.2.26 | C2311 | TANQUE DE AÇO INOXIDÁVEL | SEINFRA | UN | 2 | 933.61 | 1867.22
13.1.2.27 | C2302 | TAMPO DE AÇO INOX P/ BANCADAS | SEINFRA | M2 | 16.66 | 1354.5 | 22565.97
13.1.2.28 | C1898 | PEÇAS DE APOIO DEFICIENTES C/TUBO INOX P/WC'S | SEINFRA | M | 11.2 | 246.03 | 2755.53
13.1.2.29 | C3513 | CHUVEIRO CROMADO C/ ARTICULAÇÃO | SEINFRA | UN | 4 | 132.72 | 530.88
13.1.2.30 | SOP0053 | CHUVEIRO TRADICIONAL COM DESVIADOR ESPECIAL, LINHA TRADICIONAL | Composições Próprias | UN | 1 | 415.08 | 415.08
13.1.2.31 | C0516 | CABIDE DE LOUÇA BRANCA C/ UM GANCHO | SEINFRA | UN | 5 | 81.98 | 409.9
13.1.2.32 | C2255 | SABONETEIRA DE LOUÇA BRANCA (7.5X15)cm | SEINFRA | UN | 5 | 94.66 | 473.3
13.1.2.33 | C4642 | ASSENTO / BANCO - ARTICULÁVEL PARA BANHO DE DEFICIENTE | SEINFRA | UN | 1 | 856.19 | 856.19
13.1.2.34 | C0386 | BEBEDOURO EM AÇO INOX COM 1,60m | SEINFRA | UN | 2 | 3001.77 | 6003.54
13.2 | INSTALAÇÕES SANITÁRIAS / DRENAGEM | [5 empty] | 140291.04
13.2.1 | C2595 | TUBO PVC BRANCO P/ESGOTO D=40mm (1 1/2") | SEINFRA | M | 112 | 23.5 | 2632
13.2.2 | C2596 | TUBO PVC BRANCO P/ESGOTO D=50mm (2") | SEINFRA | M | 92 | 32.23 | 2965.16
13.2.3 | C2593 | TUBO PVC BRANCO P/ESGOTO D=100MM (4') | SEINFRA | M | 279 | 54.88 | 15311.52
13.2.4 | C2600 | TUBO PVC BRANCO RÍGIDO ESGOTO D=150mm (6") | SEINFRA | M | 356 | 86.31 | 30726.36
13.2.5 | C2601 | TUBO PVC BRANCO RÍGIDO ESGOTO D=200mm (8") | SEINFRA | M | 436 | 159.25 | 69433
13.2.6 | C2606 | TUBO PVC ROSC. BRANCO D= 1" (32mm) | SEINFRA | M | 44 | 34.32 | 1510.08
13.2.7 | C1542 | JOELHO OU CURVA PVC ROSC. D=1" (32mm) | SEINFRA | UN | 16 | 20.55 | 328.8
13.2.8 | C4388 | JOELHO 45 PVC BRANCO PARA ESGOTO D=40mm (1 1/4") | SEINFRA | UN | 21 | 25.92 | 544.32
13.2.9 | C1551 | JOELHO PVC BRANCO P/ESGOTO D=40mm (1 1/2") | SEINFRA | UN | 46 | 21.1 | 970.6
13.2.10 | C4669 | JOELHO 45 PVC BRANCO PARA ESGOTO D=50mm (2") | SEINFRA | UN | 18 | 28.27 | 508.86
13.2.11 | C1552 | JOELHO PVC BRANCO P/ESGOTO D=50mm (2") | SEINFRA | UN | 4 | 23.11 | 92.44
13.2.12 | C4390 | JOELHO 45 PVC BRANCO PARA ESGOTO D=100mm (4") | SEINFRA | UN | 2 | 43.31 | 86.62
13.2.13 | C1549 | JOELHO PVC BRANCO P/ESGOTO D=100mm (4") | SEINFRA | UN | 9 | 46.95 | 422.55
13.2.14 | C0488 | BUCHA REDUÇÃO LONGA PVC P/ESGOTO 50X40mm | SEINFRA | UN | 16 | 15.32 | 245.12
13.2.15 | C2360 | TÊ PVC BRANCO P/ESGOTO D=50mm (2") - JUNTA C/ANÉIS | SEINFRA | UN | 28 | 35.98 | 1007.44
13.2.16 | C2347 | TÊ PVC BRANCO C/REDUÇÃO P/ESGOTO D=100X50mm (4"X2") | SEINFRA | UN | 9 | 60.29 | 542.61
13.2.17 | C3994 | JUNÇÃO PVC BRANCO 50 x 50 mm (2" x 2") | SEINFRA | UN | 3 | 40.86 | 122.58
13.2.18 | C0601 | CAIXA DE GORDURA/SABÃO EM ALVENARIA | SEINFRA | UN | 3 | 438.81 | 1316.43
13.2.19 | C0606 | CAIXA DE INSPEÇÃO EM ALVENARIA - TAMPA DE CONCRETO ESP.= 5cm | SEINFRA | M2 | 12 | 293.01 | 3516.12
13.2.20 | C1255 | ESCAVAÇÃO MANUAL C/ APIL. FUNDO P/ CAIXA EM ALVENARIA | SEINFRA | M3 | 15.36 | 115.44 | 1773.15
13.2.21 | C4772 | TAMPA EM CONCRETO ARMADO, ESPESSURA 0,05M | SEINFRA | M2 | 10.8 | 102.34 | 1105.27
13.2.22 | SOP0912 | RALO INOX COZINHA INDUSTRIAL LINEAR COM COLETOR DE RESÍDUOS 100 CM | Composições Próprias | UN | 6 | 690.46 | 4142.76
13.2.23 | C3586 | CAIXA SIFONADA 150X150X50cm COM GRELHA - PADRÃO POPULAR | SEINFRA | UN | 11 | 76.19 | 838.09
13.2.24 | C2093 | RALO SECO PVC RÍGIDO | SEINFRA | UN | 2 | 74.58 | 149.16
13.3 | FILTRO ANAERÓBICO | [5 empty] | 12500.79
13.3.1 | C2789 | ESCAVAÇÃO MECÂNICA SOLO DE 1A CAT. PROF. ATÉ 2.00m | SEINFRA | M3 | 34.02 | 12.27 | 417.42
13.3.2 | C0710 | CARGA MECANIZADA DE TERRA EM CAMINHÃO BASCULANTE | SEINFRA | M3 | 44.23 | 5.44 | 240.61
13.3.3 | C2533 | TRANSPORTE DE MATERIAL, EXCETO ROCHA EM CAMINHÃO ATÉ 5 KM | SEINFRA | M3 | 44.23 | 40.27 | 1781.14
13.3.4 | C5185 | DESTINAÇÃO FINAL DO RESÍDUO SOLIDO NÃO SEGREGADO EM TERRENO LICENCIADO - SEM TRANSPORTE | SEINFRA | M3 | 44.23 | 13.78 | 609.48
13.3.5 | C0105 | AQUISIÇÃO, ASSENT. E REJUNT. DE TUBO DE CONCRETO ARMADO D= 60cm | SEINFRA | M | 7 | 318.01 | 2226.07
13.3.6 | C1611 | LASTRO DE CONCRETO REGULARIZADO ESP.= 5CM | SEINFRA | M2 | 9.6 | 60.34 | 579.26
13.3.7 | C2377 | TÊ PVC CINZA P/ESGOTO D=150MM (6')-JUNTAS SOLD. | SEINFRA | UN | 10 | 232.04 | 2320.4
13.3.8 | C2860 | LASTRO DE AREIA ADQUIRIDA | SEINFRA | M3 | 5.77 | 201.66 | 1163.57
13.3.9 | C4418 | LAJE PRÉ-FABRICADA P/ FÔRRO - VÃO DE 2,01 A 3 m | SEINFRA | M2 | 11.54 | 158.36 | 1827.47
13.3.10 | C2983 | VERTEDOURO TRIANGULAR EM FIBRA E CANTONEIRA DE ALUMÍNIO | SEINFRA | M2 | 1.23 | 409.57 | 503.77
13.3.11 | C2181 | REGULARIZAÇÃO DE BASE C/ ARGAMASSA CIMENTO E AREIA S/ PENEIRAR, TRAÇO 1:3 - ESP= 3cm | SEINFRA | M2 | 4.76 | 38.47 | 183.11
13.3.12 | C5020 | IMPERMEABILIZAÇÃO COM MANTA ASFÁLTICA, CLASSE B, ESTRUTURADA COM POLIESTER NÃO TECIDO, FACES EM POLIETILENO, TIPO III, E=4MM | SEINFRA | M2 | 4.76 | 93.38 | 444.48
13.3.13 | C5025 | PROTEÇÃO MECÂNICA, COM ARGAMASSA DE CIMENTO E AREIA TRAÇO 1:4, E=2CM | SEINFRA | M2 | 4.76 | 42.86 | 204.01
13.4 | FOSSA | [5 empty] | 37353.8
13.4.1 | C2789 | ESCAVAÇÃO MECÂNICA SOLO DE 1A CAT. PROF. ATÉ 2.00m | SEINFRA | M3 | 40.23 | 12.27 | 493.62
13.4.2 | C2921 | REATERRO C/COMPACTAÇÃO MANUAL S/CONTROLE, MATERIAL DA VALA | SEINFRA | M3 | 17.48 | 42.38 | 740.8
13.4.3 | C0710 | CARGA MECANIZADA DE TERRA EM CAMINHÃO BASCULANTE | SEINFRA | M3 | 29.58 | 5.44 | 160.91
13.4.4 | C2533 | TRANSPORTE DE MATERIAL, EXCETO ROCHA EM CAMINHÃO ATÉ 5 KM | SEINFRA | M3 | 29.58 | 40.27 | 1191.18
13.4.5 | C5185 | DESTINAÇÃO FINAL DO RESÍDUO SOLIDO NÃO SEGREGADO EM TERRENO LICENCIADO - SEM TRANSPORTE | SEINFRA | M3 | 29.58 | 13.78 | 407.61
13.4.6 | C1611 | LASTRO DE CONCRETO REGULARIZADO ESP.= 5CM | SEINFRA | M2 | 95.2 | 60.34 | 5744.36
13.4.7 | C1405 | FORMA PLANA CHAPA COMPENSADA RESINADA, ESP.= 12mm UTIL. 3 X | SEINFRA | M2 | 54.18 | 180.27 | 9767.02
13.4.8 | C0219 | ARMADURA DE TELA DE AÇO | SEINFRA | M2 | 68.68 | 32.16 | 2208.74
13.4.9 | C0215 | ARMADURA CA-50A GROSSA D= 12,5 A 25,0mm | SEINFRA | KG | 36.19 | 16.56 | 599.3
13.4.10 | C0840 | CONCRETO P/VIBR., FCK 15 MPa COM AGREGADO ADQUIRIDO | SEINFRA | M3 | 5.54 | 625.45 | 3464.99
13.4.11 | C1604 | LANÇAMENTO E APLICAÇÃO DE CONCRETO S/ ELEVAÇÃO | SEINFRA | M3 | 5.54 | 215.73 | 1195.14
13.4.12 | SOP0018 | ADENSAMENTO DE CONCRETO COM VIBRADOR DE IMERSÃO | Composições Próprias | M3 | 5.54 | 56.8 | 314.67
13.4.13 | C2377 | TÊ PVC CINZA P/ESGOTO D=150MM (6')-JUNTAS SOLD. | SEINFRA | UN | 5 | 232.04 | 1160.2
13.4.14 | C4418 | LAJE PRÉ-FABRICADA P/ FÔRRO - VÃO DE 2,01 A 3 m | SEINFRA | M2 | 9.89 | 158.36 | 1566.18
13.4.15 | C4610 | TAMPA EM CONCRETO ARMADO (0,70 x 0,70 x 0,15 m) | SEINFRA | UN | 1 | 150.44 | 150.44
13.4.16 | C2181 | REGULARIZAÇÃO DE BASE C/ ARGAMASSA CIMENTO E AREIA S/ PENEIRAR, TRAÇO 1:3 - ESP= 3cm | SEINFRA | M2 | 46.87 | 38.47 | 1803.08
13.4.17 | C5020 | IMPERMEABILIZAÇÃO COM MANTA ASFÁLTICA, CLASSE B, ESTRUTURADA COM POLIESTER NÃO TECIDO, FACES EM POLIETILENO, TIPO III, E=4MM | SEINFRA | M2 | 46.87 | 93.38 | 4376.72
13.4.18 | C5025 | PROTEÇÃO MECÂNICA, COM ARGAMASSA DE CIMENTO E AREIA TRAÇO 1:4, E=2CM | SEINFRA | M2 | 46.87 | 42.86 | 2008.84
13.5 | SUMIDOURO | [5 empty] | 148795.89
13.5.1 | C2789 | ESCAVAÇÃO MECÂNICA SOLO DE 1A CAT. PROF. ATÉ 2.00m | SEINFRA | M3 | 603.9 | 12.27 | 7409.85
13.5.2 | C2921 | REATERRO C/COMPACTAÇÃO MANUAL S/CONTROLE, MATERIAL DA VALA | SEINFRA | M3 | 163.66 | 42.38 | 6935.91
13.5.3 | C0710 | CARGA MECANIZADA DE TERRA EM CAMINHÃO BASCULANTE | SEINFRA | M3 | 572.31 | 5.44 | 3113.36
13.5.4 | C2533 | TRANSPORTE DE MATERIAL, EXCETO ROCHA EM CAMINHÃO ATÉ 5 KM | SEINFRA | M3 | 572.31 | 40.27 | 23046.92
13.5.5 | C5185 | DESTINAÇÃO FINAL DO RESÍDUO SOLIDO NÃO SEGREGADO EM TERRENO LICENCIADO - SEM TRANSPORTE | SEINFRA | M3 | 572.31 | 13.78 | 7886.43
13.5.6 | C2860 | LASTRO DE AREIA ADQUIRIDA | SEINFRA | M3 | 196.44 | 201.66 | 39614.09
13.5.7 | C0046 | ALVENARIA DE BLOCO CERÂMICO FURADO (19x19x39)cm C/ARGAMASSA MISTA DE CAL HIDRATADA ESP=19 cm | SEINFRA | M2 | 336 | 91.21 | 30646.56
13.5.8 | C0089 | ANEL DE IMPERMEABILIZAÇÃO C/ARMAÇÃO EM FERRO | SEINFRA | M3 | 8.96 | 1027.45 | 9205.95
13.5.9 | C4418 | LAJE PRÉ-FABRICADA P/ FÔRRO - VÃO DE 2,01 A 3 m | SEINFRA | M2 | 78.28 | 158.36 | 12396.42
13.5.10 | C4610 | TAMPA EM CONCRETO ARMADO (0,70 x 0,70 x 0,15 m) | SEINFRA | UN | 20 | 150.44 | 3008.8
13.5.11 | C2600 | TUBO PVC BRANCO RÍGIDO ESGOTO D=150mm (6") | SEINFRA | M | 64.09 | 86.31 | 5531.6
13.6 | CASTELO D'ÁGUA EM ANEL DE CONCRETO PRÉ-MOLDADO DE DIAMETRO 3,00M, H=0,50M E ESP.=0,08M, CAPACIDADE SUPERIOR 15.000L+10.000L, INFERIOR 25.000L, CAP. TOTAL=50.000L E ALTURA=14,20M | [5 empty] | 183085.08
13.6.1 | C2789 | ESCAVAÇÃO MECÂNICA SOLO DE 1A CAT. PROF. ATÉ 2.00m | SEINFRA | M3 | 66.37 | 12.27 | 814.35
13.6.2 | C2921 | REATERRO C/COMPACTAÇÃO MANUAL S/CONTROLE, MATERIAL DA VALA | SEINFRA | M3 | 42.35 | 42.38 | 1794.79
13.6.3 | C0710 | CARGA MECANIZADA DE TERRA EM CAMINHÃO BASCULANTE | SEINFRA | M3 | 31.22 | 5.44 | 169.83
13.6.4 | C2533 | TRANSPORTE DE MATERIAL, EXCETO ROCHA EM CAMINHÃO ATÉ 5 KM | SEINFRA | M3 | 31.22 | 40.27 | 1257.22
13.6.5 | C5185 | DESTINAÇÃO FINAL DO RESÍDUO SOLIDO NÃO SEGREGADO EM TERRENO LICENCIADO - SEM TRANSPORTE | SEINFRA | M3 | 31.22 | 13.78 | 430.21
13.6.6 | C0095 | APILOAMENTO DE PISO OU FUNDO DE VALAS C/MAÇO DE 30 A 60 KG | SEINFRA | M2 | 15.9 | 42.38 | 673.84
13.6.7 | C1400 | FORMA DE TÁBUAS DE 1" DE 3A. P/FUNDAÇÕES UTIL. 5 X | SEINFRA | M2 | 4.24 | 102.95 | 436.5
13.6.8 | C1399 | FORMA PLANA CHAPA COMPENSADA PLASTIFICADA, ESP.= 12mm UTIL. 5X | SEINFRA | M2 | 38.2 | 159.89 | 6107.79
13.6.9 | C0216 | ARMADURA CA-50A MÉDIA D= 6,3 A 10,0mm | SEINFRA | KG | 370.64 | 15.17 | 5622.6
13.6.10 | C0843 | CONCRETO P/VIBR., FCK 25 MPa COM AGREGADO ADQUIRIDO | SEINFRA | M3 | 10.95 | 671.43 | 7352.15
13.6.11 | SOP0018 | ADENSAMENTO DE CONCRETO COM VIBRADOR DE IMERSÃO | Composições Próprias | M3 | 9.52 | 56.8 | 540.73
13.6.12 | C1604 | LANÇAMENTO E APLICAÇÃO DE CONCRETO S/ ELEVAÇÃO | SEINFRA | M3 | 4.77 | 215.73 | 1029.03
13.6.13 | C1603 | LANÇAMENTO E APLICAÇÃO DE CONCRETO C/ ELEVAÇÃO | SEINFRA | M3 | 6.18 | 364.78 | 2254.34
13.6.14 | C1611 | LASTRO DE CONCRETO REGULARIZADO ESP.= 5CM | SEINFRA | M2 | 15.9 | 60.34 | 959.4
13.6.15 | SOP2024 | CONTROLE TECNOLÓGICO DE CONCRETO "COM" MOLDAGEM DE CORPOS DE PROVA, MENSALIDADE LABORATORISTA DE ATÉ 44HS, COLETA CORPOS DE PROVA E EMISSÃO CERTIFICADOS, DE 31 A 60 KM, DE SEGUNDA A SEXTA | Composições Próprias | MÊS | 1 | 12591.08 | 12591.08
13.6.16 | SOP0304 | AQUISIÇÃO E MONTAGEM DE ANEL PRÉ-MOLDADO D=3,00M, H=0,50M PARA RESERVATÓRIO ELEVADO | Composições Próprias | UN | 31 | 952.29 | 29520.99
13.6.17 | C0773 | CHAPIM PRÉ-MOLDADO DE CONCRETO | SEINFRA | M2 | 2.01 | 176.68 | 355.12
13.6.18 | C2181 | REGULARIZAÇÃO DE BASE C/ ARGAMASSA CIMENTO E AREIA S/ PENEIRAR, TRAÇO 1:3 - ESP= 3cm | SEINFRA | M2 | 96.13 | 38.47 | 3698.12
13.6.19 | C5020 | IMPERMEABILIZAÇÃO COM MANTA ASFÁLTICA, CLASSE B, ESTRUTURADA COM POLIESTER NÃO TECIDO, FACES EM POLIETILENO, TIPO III, E=4MM | SEINFRA | M2 | 96.13 | 93.38 | 8976.61
13.6.20 | C5025 | PROTEÇÃO MECÂNICA, COM ARGAMASSA DE CIMENTO E AREIA TRAÇO 1:4, E=2CM | SEINFRA | M2 | 96.13 | 42.86 | 4120.13
13.6.21 | C4773 | TAMPA EM CONCRETO ARMADO, ESPESSURA 0,08M | SEINFRA | M2 | 1.45 | 163.74 | 237.42
13.6.22 | C2768 | ESCADA DE MARINHEIRO EM FERRO CHATO C/PROTEÇÃO | SEINFRA | M | 12.4 | 1069.25 | 13258.7
13.6.23 | C3506 | GUARDA CORPO C/ CORRIMÃO EM TUBO DE AÇO GALVANIZADO 2" | SEINFRA | M | 10.05 | 454.69 | 4569.63
13.6.24 | C1958 | PORTA DE FERRO COMPACTA EM CHAPA, INCLUS. BATENTES E FERRAGENS | SEINFRA | M2 | 2.94 | 486.92 | 1431.54
13.6.25 | C1279 | ESMALTE DUAS DEMÃOS EM ESQUADRIAS DE FERRO | SEINFRA | M2 | 11.46 | 59.29 | 679.46
13.6.26 | SOP0027 | PINTURA COM TINTA EPÓXI 50MICRA EM GUARDA CORPO | Composições Próprias | M2 | 9.05 | 33.31 | 301.45
13.6.27 | C0776 | CHAPISCO C/ ARGAMASSA DE CIMENTO E AREIA S/PENEIRAR TRAÇO 1:3 ESP.= 5mm P/ PAREDE | SEINFRA | M2 | 142.75 | 9.79 | 1397.52
13.6.28 | C3245 | EMBOÇO C/ ARGAMASSA DE CIMENTO E AREIA S/ PENEIRAR, TRAÇO 1:6 | SEINFRA | M2 | 142.75 | 46.53 | 6642.15
13.6.29 | C4128 | TIJOLINHO APARENTE 6,50x18cm C/ ARGAMASSA DE CIMENTO E AREIA 1:3 | SEINFRA | M2 | 142.75 | 156.96 | 22406.04
13.6.30 | C2780 | REJUNTAMENTO C/ ARG. PRÉ-FABRICADA, JUNTA ENTRE 6mm E 10mm EM CERÂMICA, ATÉ 30x30 cm (900 cm²) (PAREDE/PISO) | SEINFRA | M2 | 142.75 | 19.13 | 2730.8
13.6.31 | C0445 | BOMBA CENTRÍFUGA DE 2 CV, INCLUSIVE MAT.DE SUCÇÃO | SEINFRA | UN | 2 | 2295.25 | 4590.5
13.6.32 | SOP0945 | CONJUNTO MOTO-BOMBA CENTRIFUGA, TRIFÁSICA, MOTOR 4 CV, SCHNEIDER MOD.BC-21R OU SIMILAR | Composições Próprias | UN | 2 | 8685.1 | 17370.2
13.6.33 | C2497 | TORNEIRA DE BÓIA D= 20mm (3/4") | SEINFRA | UN | 2 | 57.31 | 114.62
13.6.34 | C2692 | VÁLVULA DE RETENÇÃO DE PÉ C/CRIVO D= 40mm (1 1/2") | SEINFRA | UN | 1 | 187.57 | 187.57
13.6.35 | C2703 | VÁLVULA DE RETENÇÃO HORIZ.OU VERT. D= 65mm (2 1/2") | SEINFRA | UN | 4 | 546.89 | 2187.56
13.6.36 | C2700 | VÁLVULA DE RETENÇÃO HORIZ.OU VERT. D= 32mm (1 1/4") | SEINFRA | UN | 2 | 212.47 | 424.94
13.6.37 | C2159 | REGISTRO DE GAVETA BRUTO D= 32mm (1 1/4") | SEINFRA | UN | 3 | 141.29 | 423.87
13.6.38 | C2160 | REGISTRO DE GAVETA BRUTO D= 40mm (1 1/2") | SEINFRA | UN | 3 | 165.38 | 496.14
13.6.39 | C2161 | REGISTRO DE GAVETA BRUTO D= 50mm (2") | SEINFRA | UN | 1 | 210.77 | 210.77
13.6.40 | C2162 | REGISTRO DE GAVETA BRUTO D= 65mm (2 1/2") | SEINFRA | UN | 5 | 400.65 | 2003.25
13.6.41 | C2163 | REGISTRO DE GAVETA BRUTO D= 80mm (3") | SEINFRA | UN | 1 | 470.85 | 470.85
13.6.42 | C3655 | ADAPTADOR PVC P/ REGISTRO 40mm (1 1/4") | SEINFRA | UN | 3 | 14.28 | 42.84
13.6.43 | C0016 | ADAPTADOR PVC P/ REGISTRO 75mm (2 1/2'') | SEINFRA | UN | 5 | 39.47 | 197.35
13.6.44 | C2158 | REGISTRO DE GAVETA BRUTO D= 25mm (1") | SEINFRA | UN | 1 | 98.84 | 98.84
13.6.45 | C3654 | ADAPTADOR PVC P/ REGISTRO 32mm (1") | SEINFRA | UN | 3 | 8.18 | 24.54
13.6.46 | SOP0262 | FORNECIMENTO E INSTALAÇÃO DE PRESSOSTATO 0 A 10 KGF/CM2 | Composições Próprias | UN | 1 | 260.8 | 260.8
13.6.47 | SOP0036 | MANÔMETRO 0 A 10 KGF/CM2, D=100MM, CONEXÃO 1/2" BSP - FORNECIMENTO E INSTALAÇÃO | Composições Próprias | UN | 1 | 337.96 | 337.96
13.6.48 | C0024 | ADAPTADOR PVC SOLD. FLANGES LIVRES P/CX. D'ÁGUA 60mm (2") | SEINFRA | UN | 8 | 84.27 | 674.16
13.6.49 | C2647 | UNIÃO PVC BRANCO ROSC. D=1" (32mm) | SEINFRA | UN | 2 | 32.67 | 65.34
13.6.50 | C2553 | TUBO AÇO GALV. C/OU S/COST.INCL.CONEXÕES D=65mm (2 1/2") | SEINFRA | M | 14.53 | 261.29 | 3796.54
13.6.51 | C2626 | TUBO PVC SOLD. MARROM INCL.CONEXÕES D= 32mm(1") | SEINFRA | M | 2.58 | 42.11 | 108.64
13.6.52 | C2629 | TUBO PVC SOLD. MARROM INCL.CONEXÕES D= 60mm (2") | SEINFRA | M | 6.52 | 82.48 | 537.76
13.6.53 | C2625 | TUBO PVC SOLD. MARROM INCL.CONEXÕES D= 25mm(3/4") | SEINFRA | M | 11.36 | 31.89 | 362.27
13.6.54 | C2626 | TUBO PVC SOLD. MARROM INCL.CONEXÕES D= 32mm(1") | SEINFRA | M | 11.04 | 42.11 | 464.89
13.6.55 | C2627 | TUBO PVC SOLD. MARROM INCL.CONEXÕES D= 40mm (1 1/4") | SEINFRA | M | 28.7 | 52.23 | 1499
13.6.56 | C2628 | TUBO PVC SOLD. MARROM INCL.CONEXÕES D= 50mm (1 1/2") | SEINFRA | M | 16 | 59.7 | 955.2
13.6.57 | C2631 | TUBO PVC SOLD. MARROM INCL.CONEXÕES D=75mm (2 1/2") | SEINFRA | M | 16 | 122.25 | 1956
13.6.58 | C0020 | ADAPTADOR PVC SOLD. FLANGES LIVRES P/CX. D'ÁGUA 25mm (3/4") | SEINFRA | UN | 8 | 26.01 | 208.08
13.6.59 | C0021 | ADAPTADOR PVC SOLD. FLANGES LIVRES P/CX. D'ÁGUA 32mm (1") | SEINFRA | UN | 2 | 31.13 | 62.26
13.6.60 | C0022 | ADAPTADOR PVC SOLD. FLANGES LIVRES P/CX. D'ÁGUA 40mm (1 1/4") | SEINFRA | UN | 12 | 49.4 | 592.8
13.7 | INSTALAÇÕES DE GÁS / INCÊNDIO / SPDA | [5 empty] | 368051.8
13.7.1 | SOP0335 | TERMINAL AÉREO EM AÇO GALVANIZADO 3/8" X 50CM, COM FIXAÇÃO HORIZONTAL | Composições Próprias | UN | 240 | 38.83 | 9319.2
13.7.2 | C0520 | CABO COBRE NU 35MM2 | SEINFRA | M | 1274.01 | 56.22 | 71624.84
13.7.3 | C0521 | CABO COBRE NU 50MM2 | SEINFRA | M | 696.32 | 80.74 | 56220.87
13.7.4 | C3909 | SOLDA EXOTÉRMICA | SEINFRA | UN | 69 | 49.35 | 3405.15
13.7.5 | C0326 | ATERRAMENTO COMPLETO C/ HASTE COPPERWELD 3/4"X 2.40M | SEINFRA | UN | 57 | 413.49 | 23568.93
13.7.6 | C4208 | PÁRA-RAIO TIPO FRANKLIN C/ SINALIZADOR (FORNECIMENTO E MONTAGEM) | SEINFRA | UN | 1 | 4173.24 | 4173.24
13.7.7 | SOP0162 | CAIXA DE EQUALIZAÇÃO P/ATERRAMENTO 20X20X10CM DE SOBREPOR P/11 TERMINAIS DE PRESSÃO C/BARRAMENTO | Composições Próprias | UN | 1 | 447.66 | 447.66
13.7.8 | C1359 | EXTINTOR DE GÁS CARBÔNICO OU PÓ QUÍMICO DE 4 OU 6KG | SEINFRA | UN | 22 | 1059.36 | 23305.92
13.7.9 | C4649 | SINALIZAÇÃO PARA EXTINTOR | SEINFRA | UN | 22 | 70.82 | 1558.04
13.7.10 | SOP0070 | PLACA DE INDICATIVA DE "EXTINTOR" EM PVC, DIM.: 20 X 20 CM | Composições Próprias | UN | 22 | 30.67 | 674.74
13.7.11 | SOP0071 | PLACA DE SINALIZACAO, FOTOLUMINESCENTE, EM PVC , ROTA DE FUGA | Composições Próprias | UN | 33 | 17.83 | 588.39
13.7.12 | SOP0946 | PLACA INDICATIVA EM POLIESTIRENO DE 4MM C/ APLICAÇÃO DE ADESIVO VERDE FOTOLUMINESCENTE, ADESIVO DE RECORTE PRETO P/ OS TEXTOS, FIXAÇÃO EM DUPLA FACE, INSTALADO | Composições Próprias | M2 | 0.35 | 2264.85 | 792.69
13.7.13 | C4394 | LUMINÁRIA DE EMERGÊNCIA | SEINFRA | UN | 50 | 324.02 | 16201
13.7.14 | C0389 | BLOCO LUMINOSO AUTÔNOMO, INDICADOR DE SETA, MOD. UNITRON/SIMILAR | SEINFRA | UN | 6 | 411.37 | 2468.22
13.7.15 | C2056 | PROTEÇÃO DA CORDOALHA DOS PÁRA-RAIOS C/TUBO PVC RIGIDOS 50MM (2") X3.00M | SEINFRA | UN | 66 | 266.12 | 17563.92
13.7.16 | 96681 | TUBO, PPR, DN 75, CLASSE PN 25, INSTALADO EM PRUMADA DE ÁGUA FORNECIMENTO E INSTALAÇÃO. AF_08/2022 | SINAPI | M | 339.72 | 152.23 | 51715.57
13.7.17 | C2784 | ESCAVAÇÃO MANUAL SOLO DE 1A.CAT. PROF. ATÉ 1.50m | SEINFRA | M3 | 49.45 | 66.08 | 3267.65
13.7.18 | C2921 | REATERRO C/COMPACTAÇÃO MANUAL S/CONTROLE, MATERIAL DA VALA | SEINFRA | M3 | 49.45 | 42.38 | 2095.69
13.7.19 | C0946 | COTOVELO AÇO GALV. D= 65mm (2 1/2") | SEINFRA | UN | 16 | 171.31 | 2740.96
13.7.20 | C2327 | TÊ AÇO GALV. D= 65mm (2 1/2") | SEINFRA | UN | 9 | 227.19 | 2044.71
13.7.21 | C1694 | LUVA DE UNIÃO AÇO GALVANIZADO DE (2 1/2") | SEINFRA | UN | 1 | 123.69 | 123.69
13.7.22 | C1821 | NIPLE DUPLO AÇO GALV. D=65mm (2 1/2") | SEINFRA | UN | 3 | 97.19 | 291.57
13.7.23 | C2396 | TE REDUÇÃO AÇO GALVANIZADO 2 1/2" X 1" | SEINFRA | UN | 1 | 241.18 | 241.18
13.7.24 | C2687 | VÁLVULA DE FLUXO EM AÇO GALVANIZADO DE (2 1/2") | SEINFRA | UN | 1 | 563.48 | 563.48
13.7.25 | SOP0503 | HIDRANTE DE RECALQUE INCLUINDO CAIXA EM ALVENARIA DE TIJOLOS MACIÇOS ESP. = 0,12M, DIM. INT. = 0.40 X 0.60 X 0.35M, COM TAMPA EM FERRO FUNDIDO 0,40 X 0,60 E FUNDO COM BRITA | Composições Próprias | UN | 1 | 1274.87 | 1274.87
13.7.26 | C0001 | ABRIGO P/ HIDRANTE C/MANGUEIRA E ESGUICHO DE LATÃO | SEINFRA | UN | 9 | 3139.99 | 28259.91
13.7.27 | C2177 | REGISTRO GLOBO /FECHO RÁPIDO DE 3/4" | SEINFRA | UN | 2 | 87.33 | 174.66
13.7.28 | C3478 | VERGALHÃO ROSCA TOTAL DE 3/8" | SEINFRA | M | 2.04 | 15.58 | 31.78
13.7.29 | C1354 | EXAUSTOR ELETROMECÂNICO INDUSTRIAL D= 400MM | SEINFRA | UN | 1 | 1528.97 | 1528.97
13.7.30 | SOP0600 | VENTILADOR SIROCO DUPLA ASP. VAZÃO 9.960 M3/H - PRESSÃO 30 MCA | Composições Próprias | UN | 1 | 17264.24 | 17264.24
13.7.31 | SOP0059 | COIFA EM AÇO INOX ESCOVADO G-220 AISI 304 LIGA 18.8, TIPO PAREDE, COM FILTROS INERCIAS, CALHA COLETORA DE GORDURA E LUMINÁRIA, DIMENSÕES: LARG=4000 X PROF=1200 X ALT=450MM | Composições Próprias | UN | 1 | 10388.19 | 10388.19
13.7.32 | SOP0066 | DUTO EM CHAPA GALVANIZADA Nº18 COM DIAM=300MM, PARA SISTEMA EXAUSTÃO (OBRA: MERCADO DE LAGARTO) | Composições Próprias | M | 10 | 384.18 | 3841.8
13.7.33 | SOP0938 | CURVA 90º EM CHAPA GALVANIZADA Nº18, DIAM=300MM, P/SISTEMA EXAUSTÃO (OBRA: MERCADO DE LAGARTO) | Composições Próprias | UN | 1 | 688.57 | 688.57
13.7.34 | SOP0708 | CHAPÉU CHINÊS Ø 25CM PARA EXAUSTÃO DE AQUECEDOR | Composições Próprias | UN | 1 | 606.32 | 606.32
13.7.35 | C0465 | BOTOEIRA EM ALUMÍNIO FUNDIDO "LIGA - DESLIGA" | SEINFRA | UN | 1 | 223.77 | 223.77
13.7.36 | C3873 | GRELHA DE INSUFLAMENTO/RETORNO, EM ALUMÍNIO ATÉ 0,25 M2 (FORNECIMENTO E MONTAGEM) | SEINFRA | UN | 3 | 215.83 | 647.49
13.7.37 | C2574 | TUBO COBRE INCLUSIVE CONEXÕES D= 15mm (1/2") CLASSE E | SEINFRA | M | 1.95 | 82.31 | 160.5
13.7.38 | C2575 | TUBO COBRE INCLUSIVE CONEXÕES D= 22mm (3/4") CLASSE E | SEINFRA | M | 30.7 | 123.59 | 3794.21
13.7.39 | C4309 | PINTURA POLIURETANO EM 02 (DUAS) DEMÃOS SOBRE TUBULAÇÃO | SEINFRA | M2 | 2.55 | 32.16 | 82
13.7.40 | C0466 | BRAÇADEIRA TIPO "D", METÁLICA ATE 1" | SEINFRA | UN | 10 | 9.56 | 95.6
13.7.41 | SOP0435 | PARAFUSO COM BUCHA S-8 | Composições Próprias | UN | 20 | 6.12 | 122.4
13.7.42 | SOP0040 | MANGUEIRA METÁLICA PARA GÁS D=1/2" X 120CM | Composições Próprias | UN | 6 | 59.1 | 354.6
13.7.43 | SOP0037 | REGULADOR DE ALTA PRESSÃO, D=28MM, TIPO FISHER, CLASSE 300, 1º ESTÁGIO (INSTALAÇÃO GÁS) | Composições Próprias | UN | 1 | 895.82 | 895.82
13.7.44 | SOP0394 | REGULADOR DE GÁS 2º ESTÁGIO DE 7 KG/H (INSTALAÇÃO GÁS) | Composições Próprias | UN | 3 | 73.51 | 220.53
13.7.45 | SOP0478 | MANÔMETRO 0 A 300 PSI, CONEXÃO 1/4" BSP - FORNECIMENTO E INSTALAÇÃO | Composições Próprias | UN | 1 | 255.3 | 255.3
13.7.46 | SOP0218 | VÁLVULA DE ESFERA, TRIPARTIDA, CORPO EM LATÃO, ESFRA INOXIDÁVEL 304, VEDAÇÃO EM TEFLON D= 1/2" BSP | Composições Próprias | UN | 3 | 80.18 | 240.54
13.7.47 | SOP0219 | CABO CRISTAL 4X2,5MM² | Composições Próprias | UN | 3 | 158.37 | 475.11
13.7.48 | SOP0397 | PLACA DE ADVERTÊNCIA 470 X 340 MM, METÁLICA (PERIGO DE MORTE) | Composições Próprias | UN | 1 | 54.53 | 54.53
13.7.49 | C0729 | CASA DE BOMBAS(1.5X1.5)m, EM ALVENARIA E CONCRETO | SEINFRA | UN | 1 | 1372.78 | 1372.78
14 | INST. ELÉTRICAS, TELEFONIA, LÓGICA, SOM E SISTEMAS DE CONTROLE | [5 empty] | 1274587.41
14.1 | INSTALAÇÕES ELÉTRICAS | [5 empty] | 1274587.41
14.1.1 | TELEFONIA E LÓGICA | [5 empty] | 184907.37
14.1.1.1 | C0629 | CAIXA DE PASSAGEM COM TAMPA PARAFUSADA 400X400X150mm | SEINFRA | UN | 3 | 230.18 | 690.54
14.1.1.2 | C0628 | CAIXA DE PASSAGEM COM TAMPA PARAFUSADA 200X200X100mm | SEINFRA | UN | 5 | 109.27 | 546.35
14.1.1.3 | C2086 | QUADRO DE DISTRIBUIÇÃO, PADRÃO TELEBRÁS 600X600X120mm | SEINFRA | UN | 1 | 292.19 | 292.19
14.1.1.4 | C0390 | BLOCO TELEFÔNICO DE LIGAÇÃO INTERNA BLI - 10 | SEINFRA | UN | 2 | 23.61 | 47.22
14.1.1.5 | C3486 | TOMADA P/ PISO FÊMEA PARA RJ-11(TELEFÔNICA) | SEINFRA | UN | 9 | 107.86 | 970.74
14.1.1.6 | C3486 | TOMADA P/ PISO FÊMEA PARA RJ-11(TELEFÔNICA) | SEINFRA | UN | 36 | 107.86 | 3882.96
14.1.1.7 | C4174 | TOMADA PARA LÓGICA, COM 1 CONECTOR RJ45, 8 FIOS, CAT-5E, COMPLETA PARA CAIXA 4"x4" (NÃO INCLUSA) | SEINFRA | UN | 10 | 64.78 | 647.8
14.1.1.8 | C5175 | CAIXA DE PISO 4"X2", EM ALUMÍNIO | SEINFRA | UN | 8 | 49.94 | 399.52
14.1.1.9 | C4762 | CAIXA DE LIGAÇÃO PVC 4" X 2" | SEINFRA | UN | 28 | 11.75 | 329
14.1.1.10 | 92870 | CAIXA RETANGULAR 4" X 4" ALTA (2,00 M DO PISO), METÁLICA, INSTALADA EM PAREDE - FORNECIMENTO E INSTALAÇÃO. AF_03/2023 | SINAPI | UN | 10 | 39.98 | 399.8
14.1.1.11 | 92872 | CAIXA RETANGULAR 4" X 4" BAIXA (0,30 M DO PISO), METÁLICA, INSTALADA EM PAREDE - FORNECIMENTO E INSTALAÇÃO. AF_03/2023 | SINAPI | UN | 7 | 14.92 | 104.44
14.1.1.12 | 92866 | CAIXA SEXTAVADA 3" X 3", METÁLICA, INSTALADA EM LAJE - FORNECIMENTO E INSTALAÇÃO. AF_03/2023 | SINAPI | UN | 11 | 15.42 | 169.62
14.1.1.13 | C4838 | CAIXA EM ALVENARIA TIJOLO FURADO, ESP. = 10cm ( 60x 60x60cm), FUNDO DE CONCRETO, EXCETO ESCAVAÇÃO E TAMPA | SEINFRA | UN | 1 | 320.75 | 320.75
14.1.1.14 | C4842 | CAIXA EM ALVENARIA TIJOLO FURADO, ESP. = 10cm ( 40x 40x60cm), LASTRO DE BRITA, EXCETO ESCAVAÇÃO E TAMPA | SEINFRA | UN | 11 | 208.2 | 2290.2
14.1.1.15 | C1255 | ESCAVAÇÃO MANUAL C/ APIL. FUNDO P/ CAIXA EM ALVENARIA | SEINFRA | M3 | 3.46 | 115.44 | 399.42
14.1.1.16 | C4772 | TAMPA EM CONCRETO ARMADO, ESPESSURA 0,05M | SEINFRA | M2 | 4.32 | 102.34 | 442.1
14.1.1.17 | C4533 | CABO LÓGICO 4 PARES, CATEGORIA 6 - UTP | SEINFRA | M | 2539.63 | 18.51 | 47008.55
14.1.1.18 | C1194 | ELETRODUTO PVC ROSC.INCL.CONEXOES D= 60mm (2") | SEINFRA | M | 80 | 64.43 | 5154.4
14.1.1.19 | C0563 | CABO TELEFÔNICO CCI - 2 | SEINFRA | M | 11 | 10.6 | 116.6
14.1.1.20 | C0560 | CABO TELEFÔNICO CCE - 2 | SEINFRA | M | 270 | 14.14 | 3817.8
14.1.1.21 | C0568 | CABO TELEFÔNICO CI 50-10 | SEINFRA | M | 5 | 22.79 | 113.95
14.1.1.22 | C0556 | CABO EM PVC 1000V 6MM2 | SEINFRA | M | 6 | 13.52 | 81.12
14.1.1.23 | C1197 | ELETRODUTO PVC ROSC.INCL.CONEXÕES D= 32mm (1") | SEINFRA | M | 270 | 36.22 | 9779.4
14.1.1.24 | C1196 | ELETRODUTO PVC ROSC.INCL.CONEXÕES D= 25mm (3/4") | SEINFRA | M | 200 | 23.88 | 4776
14.1.1.25 | C3910 | HASTE DE TERRA 5/8"x3,00m GCW 19L30 | SEINFRA | UN | 1 | 200.26 | 200.26
14.1.1.26 | C3909 | SOLDA EXOTÉRMICA | SEINFRA | UN | 1 | 49.35 | 49.35
14.1.1.27 | C0480 | BUCHA E ARRUELA DE AÇO GALV. D= 25mm (1") | SEINFRA | PAR | 12 | 2.52 | 30.24
14.1.1.28 | C0483 | BUCHA E ARRUELA DE AÇO GALV. D= 50mm (2") | SEINFRA | PAR | 9 | 8.56 | 77.04
14.1.1.29 | C0479 | BUCHA E ARRUELA DE AÇO GALV. D= 20mm (3/4") | SEINFRA | PAR | 98 | 2.17 | 212.66
14.1.1.30 | C4024 | CENTRAL DE TELEFONIA C/ 50 RAMAIS E 10 LINHAS TRONCO | SEINFRA | UN | 1 | 8234.05 | 8234.05
14.1.1.31 | C3770 | PATCH CABLE EXTRA-FLEXÍVEL RJ-45/RJ-45 DE 1,50m | SEINFRA | UN | 60 | 23.82 | 1429.2
14.1.1.32 | C4526 | PATCH CABLE EXTRA-FLEXÍVEL RJ-45/RJ-45 DE 2,50m | SEINFRA | UN | 60 | 25.26 | 1515.6
14.1.1.33 | C4568 | ORGANIZADOR DE CABOS HORIZONTAL, ABERTO, PADRÃO RACK 19" | SEINFRA | UN | 11 | 49.45 | 543.95
14.1.1.34 | C4564 | DISTRIBUIDOR INTERNO ÓPTICO - D.I.O. PARA 12 FIBRAS MONO-MODO, COM CONCETORES ST, PADRÃO 19" | SEINFRA | UN | 6 | 655.17 | 3931.02
14.1.1.35 | SOP2028 | FORNECIMENTO E INSTALAÇÃO DE SWITCH 24 PORTAS GERENCIÁVEL POE 10/100 /1000 + 4SFP | Composições Próprias | UN | 8 | 4550.55 | 36404.4
14.1.1.36 | C5188 | PATCH PANEL 24 PORTAS, CATEGORIA 6, COM RACKS DE 19" E 1U DE ALTURA | SEINFRA | UN | 8 | 1336.66 | 10693.28
14.1.1.37 | SOP0107 | FORNECIMENTO E INSTALAÇÃO DE VOICE PANEL 24 PORTAS CAT 6 | Composições Próprias | UN | 3 | 363.94 | 1091.82
14.1.1.38 | SOP1598 | Régua (filtro de linha) com 8 tomadas | Composições Próprias | UN | 5 | 26.03 | 130.15
14.1.1.39 | SOP0628 | SWITCHER GIGABIT GERENCIÁVEL POE 48 PORTAS EM CONECTORES RJ 45 + 4 SFP PADRÃO RACK 19" | Composições Próprias | UN | 3 | 4364.55 | 13093.65
14.1.1.40 | C5189 | PATCH PANEL 48 PORTAS, CATEGORIA 6, COM RACKS DE 19" E 2U DE ALTURA | SEINFRA | UN | 3 | 4148.63 | 12445.89
14.1.1.41 | C3764 | RACK FECHADO 24 U'S, 670mm, PROFUNDIDADE PADRÃO 19" | SEINFRA | UN | 2 | 2992.61 | 5985.22
14.1.1.42 | SOP0548 | RACK FECHADO DE DADOS DE 19" - 12U'S | Composições Próprias | UN | 2 | 1454.58 | 2909.16
14.1.1.43 | C3763 | RACK FECHADO 36 U'S, 670mm, PROFUNDIDADE PADRÃO 19" | SEINFRA | UN | 1 | 3149.96 | 3149.96
14.1.2 | RACK FECHADO 36 U'S, 670mm, PROFUNDIDADE PADRÃO 19" | [5 empty] | 163339.85
14.1.2.1 | C1196 | ELETRODUTO PVC ROSC.INCL.CONEXÕES D= 25mm (3/4") | SEINFRA | M | 1016.51 | 23.88 | 24274.25
14.1.2.2 | C1197 | ELETRODUTO PVC ROSC.INCL.CONEXÕES D= 32mm (1") | SEINFRA | M | 2234.17 | 36.22 | 80921.63
14.1.2.3 | C1199 | ELETRODUTO PVC ROSC.INCL.CONEXÕES D= 50mm (1 1/2") | SEINFRA | M | 794.1 | 49.55 | 39347.65
14.1.2.4 | C1198 | ELETRODUTO PVC ROSC.INCL.CONEXÕES D= 40mm (1 1/4") | SEINFRA | M | 85.8 | 42.38 | 3636.2
14.1.2.5 | C1194 | ELETRODUTO PVC ROSC.INCL.CONEXOES D= 60mm (2") | SEINFRA | M | 220.47 | 64.43 | 14204.88
14.1.2.6 | C1200 | ELETRODUTO PVC ROSC.INCL.CONEXÕES D= 75mm (2 1/2") | SEINFRA | M | 11 | 86.84 | 955.24
14.1.3 | FIOS, CABOS E ACESSÓRIOS | [5 empty] | 312643.64
14.1.3.1 | C4377 | CABO EM PVC 1000V 2,5 mm² | SEINFRA | M | 10950.18 | 9.46 | 103588.7
14.1.3.2 | C0554 | CABO EM PVC 1000V 4MM2 | SEINFRA | M | 10707.69 | 11.36 | 121639.35
14.1.3.3 | C0556 | CABO EM PVC 1000V 6MM2 | SEINFRA | M | 2961.64 | 13.52 | 40041.37
14.1.3.4 | C0547 | CABO EM PVC 1000V 10MM2 | SEINFRA | M | 1439.11 | 17.62 | 25357.11
14.1.3.5 | C0550 | CABO EM PVC 1000V 16MM2 | SEINFRA | M | 159.78 | 23.84 | 3809.15
14.1.3.6 | C0553 | CABO EM PVC 1000V 25MM2 | SEINFRA | M | 200 | 31.92 | 6384
14.1.3.7 | C0558 | CABO EM PVC 1000V 35MM2 | SEINFRA | M | 101.2 | 42.58 | 4309.09
14.1.3.8 | C0559 | CABO EM PVC 1000V 70MM2 | SEINFRA | M | 74.91 | 79.68 | 5968.82
14.1.3.9 | C0520 | CABO COBRE NU 35MM2 | SEINFRA | M | 27.5 | 56.22 | 1546.05
14.1.4 | LUMINÁRIAS INTERNAS / EXTERNAS / ACESSÓRIOS | [5 empty] | 384202.36
14.1.4.1 | C5033 | POSTE DE CONCRETO CIRCULAR, RESISTÊNCIA NOMINAL 200KG, H=10,00M, PESO APROXIMADO DE 790 KG | SEINFRA | UN | 13 | 1958.41 | 25459.33
14.1.4.2 | C3626 | POSTE METÁLICO DECORATIVO CÔNICO RETO FLANGEADO H=4.0m P/01 OU 02 LUMINÁRIAS DECORATIVAS | SEINFRA | UN | 13 | 1685.38 | 21909.94
14.1.4.3 | SOP0085 | LUMINÁRIA EM LED PARA ILUMINAÇÃO PÚBLICA , 02 PÉTALAS , DE 150W | Composições Próprias | UN | 26 | 7354.26 | 191210.76
14.1.4.4 | C2045 | PROJETOR EM ALUMÍNIO, C/ LÂMPADA DE VAPOR METÁLICO E FOTOCÉLULA ATÉ 400W | SEINFRA | UN | 6 | 548.98 | 3293.88
14.1.4.5 | SOP0158 | LUMINÁRIA DE SOBREPOR, (TECNOLUX REF.FLP-6478/2X20) TUBLED CORPO/ REFLETOR E ALETAS FABRICADAS EM CHAPA DE AÇO TRATADA E PINTADA EM EPOXI BRANCO, PARA USO DE 2 LAMPADAS TUBLED DE 20W | Composições Próprias | UN | 236 | 297.98 | 70323.28
14.1.4.6 | C4804 | LUMINÁRIA DE EMBUTIR/SOBREPOR RETANGULAR CORPO EM CHAPA DE AÇO, PINTURA EPÓXI BRANCA COM REFLETOR EM ALUMÍNIO ESPELHO, PARA 2 LED'S TUBULAR T5 DE 10W, TONALIDADE 5000K, COR BRANCA, GRAU DE PROTEÇÃO IP20 E 1 LED DRIVER - COMPLETA | SEINFRA | UN | 100 | 623.92 | 62392
14.1.4.7 | C4371 | ARANDELA BLINDADA, EM ALUMÍNIO FUNDIDO COM PINTURA ELETROSTÁTICA A PÓ, COM GRADE DE PROTEÇÃO E SUPORTE ARTICULADO, GLOBO EM VIDRO E SOQUETE E-27 | SEINFRA | UN | 21 | 457.77 | 9613.17
14.1.5 | CAIXAS / TOMADAS / INTERRUPTORES | [5 empty] | 30212.16
14.1.5.1 | C4842 | CAIXA EM ALVENARIA TIJOLO FURADO, ESP. = 10cm ( 40x 40x60cm), LASTRO DE BRITA, EXCETO ESCAVAÇÃO E TAMPA | SEINFRA | UN | 45 | 208.2 | 9369
14.1.5.2 | C4844 | CAIXA EM ALVENARIA TIJOLO FURADO, ESP. = 10cm ( 80x 80x60cm), LASTRO DE BRITA, EXCETO ESCAVAÇÃO E TAMPA | SEINFRA | UN | 2 | 381.81 | 763.62
14.1.5.3 | C1255 | ESCAVAÇÃO MANUAL C/ APIL. FUNDO P/ CAIXA EM ALVENARIA | SEINFRA | M3 | 14.56 | 115.44 | 1680.8
14.1.5.4 | C4772 | TAMPA EM CONCRETO ARMADO, ESPESSURA 0,05M | SEINFRA | M2 | 8.48 | 102.34 | 867.84
14.1.5.5 | C0628 | CAIXA DE PASSAGEM COM TAMPA PARAFUSADA 200X200X100mm | SEINFRA | UN | 8 | 109.27 | 874.16
14.1.5.6 | C4792 | TOMADA DUPLA DE EMBUTIR 2P+T 10A-250V | SEINFRA | UN | 167 | 36.76 | 6138.92
14.1.5.7 | C4762 | CAIXA DE LIGAÇÃO PVC 4" X 2" | SEINFRA | UN | 94 | 11.75 | 1104.5
14.1.5.8 | 92870 | CAIXA RETANGULAR 4" X 4" ALTA (2,00 M DO PISO), METÁLICA, INSTALADA EM PAREDE - FORNECIMENTO E INSTALAÇÃO. AF_03/2023 | SINAPI | UN | 35 | 39.98 | 1399.3
14.1.5.9 | 92872 | CAIXA RETANGULAR 4" X 4" BAIXA (0,30 M DO PISO), METÁLICA, INSTALADA EM PAREDE - FORNECIMENTO E INSTALAÇÃO. AF_03/2023 | SINAPI | UN | 25 | 14.92 | 373
14.1.5.10 | 92866 | CAIXA SEXTAVADA 3" X 3", METÁLICA, INSTALADA EM LAJE - FORNECIMENTO E INSTALAÇÃO. AF_03/2023 | SINAPI | UN | 38 | 15.42 | 585.96
14.1.5.11 | C2485 | TOMADA P/ COMPUTADOR, SISTEMA "X" | SEINFRA | UN | 55 | 43.02 | 2366.1
14.1.5.12 | C1494 | INTERRUPTOR UMA TECLA SIMPLES 10A 250V | SEINFRA | UN | 10 | 22.78 | 227.8
14.1.5.13 | C1484 | INTERRUPTOR DUAS TECLAS SIMPLES UMA PARALELO 10A 250V | SEINFRA | UN | 37 | 66.88 | 2474.56
14.1.5.14 | C1489 | INTERRUPTOR TRES TECLAS SIMPLES 10A 250V | SEINFRA | UN | 35 | 56.76 | 1986.6
14.1.6 | QUADROS E DISJUNTORES | [5 empty] | 49727.17
14.1.6.1 | C2077 | QUADRO DE DISTRIBUIÇÃO DE LUZ EMBUTIR ATE 6 DIVISÕES, C/BARRAMENTO | SEINFRA | UN | 4 | 270.96 | 1083.84
14.1.6.2 | C2067 | QUADRO DE DISTRIBUIÇÃO DE LUZ EMBUTIR ATÉ 12 DIVISÕES 207X332X95mm, C/BARRAMENTO | SEINFRA | UN | 9 | 398.42 | 3585.78
14.1.6.3 | C2068 | QUADRO DE DISTRIBUIÇÃO DE LUZ EMBUTIR ATÉ 24 DIVISÕES 332X332X95mm, C/BARRAMENTO | SEINFRA | UN | 5 | 487.71 | 2438.55
14.1.6.4 | C1093 | DISJUNTOR MONOPOLAR EM QUADRO DE DISTRIBUIÇÃO 16A | SEINFRA | UN | 123 | 31.34 | 3854.82
14.1.6.5 | C1095 | DISJUNTOR MONOPOLAR EM QUADRO DE DISTRIBUIÇÃO 20A | SEINFRA | UN | 15 | 31.34 | 470.1
14.1.6.6 | C1096 | DISJUNTOR MONOPOLAR EM QUADRO DE DISTRIBUIÇÃO 25A | SEINFRA | UN | 91 | 31.34 | 2851.94
14.1.6.7 | C1118 | DISJUNTOR TRIPOLAR EM QUADRO DE DISTRIBUIÇÃO 10A | SEINFRA | UN | 41 | 127.12 | 5211.92
14.1.6.8 | C1128 | DISJUNTOR TRIPOLAR EM QUADRO DE DISTRIBUIÇÃO 60A | SEINFRA | UN | 1 | 141.51 | 141.51
14.1.6.9 | C1109 | DISJUNTOR TRIPOLAR C/ACIONAMENTO NA PORTA DO Q.D.ATE 250A | SEINFRA | UN | 1 | 2923.24 | 2923.24
14.1.6.10 | C4530 | DISJUNTOR DIFERENCIAL DR-16A - 40A, 30mA | SEINFRA | UN | 34 | 200.57 | 6819.38
14.1.6.11 | C4562 | DISPOSITIVO DE PROTEÇÃO CONTRA SURTOS DE TENSÃO - DPS's - 40 KA/440V | SEINFRA | UN | 84 | 164.71 | 13835.64
14.1.6.12 | SOP0048 | MULTIMEDIDOR DE GRANDEZAS ELÉTRICAS, DIGITAL, COM MEMÓRIA DE MASSA 800KB, 4 REGISTROS DE DADOS, DISPLAY LCD, SAÍDA 485/234, OU ACOMPANHADO DE CONVERSOR, ENTRADA TRIFÁSICA ATÉ 600VCA, ENTRADA DE CORRENTE 5A | Composições Próprias | UN | 1 | 3490.67 | 3490.67
14.1.6.13 | C2062 | QUADRO DE DISTRIBUIÇÃO GERAL BAIXA TENSÃO, C/ACESSÓRIOS - 1UN DE MEDIÇÃO | SEINFRA | UN | 1 | 3019.78 | 3019.78
14.1.7 | SUBESTAÇÃO | [5 empty] | 149554.86
14.1.7.1 | C4942 | SUBESTAÇÃO AÉREA DE 225 KVA/13.800-380/220V COM QUADRO DE MEDIÇÃO E PROTEÇÃO GERAL, INCLUSIVE MALHA DE ATERRAMENTO | SEINFRA | UN | 1 | 73791.34 | 73791.34
14.1.7.2 | C5033 | POSTE DE CONCRETO CIRCULAR, RESISTÊNCIA NOMINAL 200KG, H=10,00M, PESO APROXIMADO DE 790 KG | SEINFRA | UN | 1 | 1958.41 | 1958.41
14.1.7.3 | C4844 | CAIXA EM ALVENARIA TIJOLO FURADO, ESP. = 10cm ( 80x 80x60cm), LASTRO DE BRITA, EXCETO ESCAVAÇÃO E TAMPA | SEINFRA | UN | 2 | 381.81 | 763.62
14.1.7.4 | C1255 | ESCAVAÇÃO MANUAL C/ APIL. FUNDO P/ CAIXA EM ALVENARIA | SEINFRA | M3 | 1.6 | 115.44 | 184.7
14.1.7.5 | C4772 | TAMPA EM CONCRETO ARMADO, ESPESSURA 0,05M | SEINFRA | M2 | 1.28 | 102.34 | 130.99
14.1.7.6 | C0551 | CABO EM PVC 1000V 185MM2 | SEINFRA | M | 280 | 200.26 | 56072.8
14.1.7.7 | C0557 | CABO EM PVC 1000V 95MM2 | SEINFRA | M | 70 | 100.44 | 7030.8
14.1.7.8 | C1201 | ELETRODUTO PVC ROSC.INCL.CONEXÕES D=110mm (4") | SEINFRA | M | 70 | 137.46 | 9622.2
15 | PINTURAS | [5 empty] | 129101.72
15.1 | PAREDES E FORROS | [5 empty] | 87147.7
15.1.1 | C1208 | EMASSAMENTO DE PAREDES INTERNAS 2 DEMÃOS C/MASSA DE PVA | SEINFRA | M2 | 1633.14 | 17.28 | 28220.65
15.1.2 | C4167 | LATEX ACRÍLICO TRÊS DEMÃOS EM PAREDES INTERNAS S/ MASSA | SEINFRA | M2 | 1633.14 | 35.47 | 57927.47
15.1.3 | C2461 | TEXTURA ACRÍLICA 1 DEMÃO EM PAREDES EXTERNAS | SEINFRA | M2 | 54.09 | 18.48 | 999.58
15.2 | ESQUADRIAS DE MADEIRA | [5 empty] | 19389.21
15.2.1 | C1206 | EMASSAMENTO DE ESQUADRIAS DE MADEIRA P/TINTA ÓLEO OU ESMALTE 2 DEMÃOS | SEINFRA | M2 | 344.33 | 23.8 | 8195.05
15.2.2 | C1280 | ESMALTE DUAS DEMÃOS EM ESQUADRIAS DE MADEIRA | SEINFRA | M2 | 344.33 | 32.51 | 11194.16
15.3 | SUPERFÍCIES METÁLICAS | [5 empty] | 14517.42
15.3.1 | C1279 | ESMALTE DUAS DEMÃOS EM ESQUADRIAS DE FERRO | SEINFRA | M2 | 28.43 | 59.29 | 1685.61
15.3.2 | SOP0027 | PINTURA COM TINTA EPÓXI 50MICRA EM GUARDA CORPO | Composições Próprias | M2 | 14.88 | 33.31 | 495.65
15.3.3 | C1521 | JATEAMENTO AO METAL QUASE BRANCO EM ESTRUTURA DE AÇO CARBONO | SEINFRA | M2 | 151.55 | 40.82 | 6186.27
15.3.4 | C2040 | PINTURA C/ PRIMER EPOXI EM ESTRUTURA DE AÇO CARBONO 25 MICRA C/REVÓLVER | SEINFRA | M2 | 151.55 | 14.9 | 2258.09
15.3.5 | C2473 | PINTURA C/ TINTA EPOXI EM ESTRUTURA DE AÇO CARBONO 50 MICRA C/REVÓLVER | SEINFRA | M2 | 151.55 | 25.68 | 3891.8
15.4 | OUTROS ELEMENTOS | [5 empty] | 8047.39
15.4.1 | SOP0082 | LETRA EM AÇO INOX ESCOVADO/POLIDO 15 X 15CM - INSTALADO | Composições Próprias | UN | 42 | 102.16 | 4290.72
15.4.2 | SOP0295 | LETRA EM AÇO INOX ESCOVADO/POLIDO 25 X 25CM - INSTALADO | Composições Próprias | UN | 20 | 164.75 | 3295
15.4.3 | SOP0297 | LOGOTIPO EM AÇO INOX ESCOVADO/POLIDO 65 X 50CM - INSTALADO | Composições Próprias | UN | 1 | 461.67 | 461.67
16 | SINALIZAÇÃO DO SISTEMA VIÁRIO | [5 empty] | 3510.84
16.1 | SINALIZAÇÃO HORIZONTAL | [5 empty] | 1365.32
16.1.1 | C3236 | SÍMBOLOS NO PAVIMENTO/RESINA ACRÍLICA | SEINFRA | M2 | 5.27 | 41.69 | 219.7
16.1.2 | C1039 | DEMARCAÇÃO DE PISO À BASE DE EMULSÃO ACRÍLICA | SEINFRA | M | 24.6 | 46.57 | 1145.62
16.2 | SINALIZAÇÃO VERTICAL | [5 empty] | 2145.52
16.2.1 | SOP0090 | PLACA DE REGULAMENTAÇÃO/ADVERTÊNCIA REFLETIVA EM ACO GALVANIZADO COM ALETAS ANTI-GIRO , COM SUPORTE EM TUBO DE AÇO GALNANIZADO DE 2", PINTADA COM TINTA EPÓXI - DIMENSÕES DE 70X50CM | Composições Próprias | UN | 2 | 1072.76 | 2145.52
17 | URBANIZAÇÃO E PAISAGISMO | [5 empty] | 516586.41
17.1 | URBANIZAÇÃO | [5 empty] | 77817.02
17.1.1 | C0864 | CONJUNTO DE MASTRO P/ TRÊS BANDEIRAS E PEDESTAL | SEINFRA | UN | 1 | 5169.97 | 5169.97
17.1.2 | C3440 | BANCO EM "U" S/ ENCOSTO PADRÃO | SEINFRA | M | 146.75 | 433.98 | 63686.56
17.1.3 | SOP0944 | CARAMANCHÃO DE MADEIRA MACIÇA APOIADO SOBRE TESOURA DE MADEIRA, INCLUSIVE VERNIZ (10,55X2,00M) | Composições Próprias | UN | 1 | 8960.49 | 8960.49
17.2 | PAISAGISMO | [5 empty] | 438769.39
17.2.1 | C1454 | HERBICIDA ESTERILIZANTE DE SOLO | SEINFRA | M2 | 2782.57 | 4.33 | 12048.52
17.2.2 | SOP0341 | FORNECIMENTO E ESPALHAMENTO DE TERRA VEGETAL PREPARADA | Composições Próprias | M3 | 175.37 | 212.32 | 37234.55
17.2.3 | C3061 | ÁRVORE C/ TUTOR E ADUBO | SEINFRA | UN | 30 | 127.47 | 3824.1
17.2.4 | SOP1083 | PLANTA - OITI (LICANIA TOMENTOSA) H=1,00M, FORNECIMENTO E PLANTIO | Composições Próprias | UN | 4 | 110.03 | 440.12
17.2.5 | C0113 | ARBUSTOS ORNAMENTAIS EM GERAL INCLUSIVE CONSERVAÇÃO P/ 60 DIAS | SEINFRA | M2 | 1028.92 | 97.04 | 99846.39
17.2.6 | 98505 | PLANTIO DE FORRAÇÃO. AF_05/2018 | SINAPI | M2 | 1753.65 | 160.73 | 281864.16
17.2.7 | C1612 | LASTRO URBANIZADO C/ SEIXO ROLADO | SEINFRA | M2 | 35 | 100.33 | 3511.55
18 | MUROS E FECHAMENTOS | [5 empty] | 477354.29
18.1 | MUROS E FECHAMENTOS | [5 empty] | 207530
18.1.1 | C1807 | MURO CONTORNO DE ALVENARIA E CONCRETO (PILAR+CINTA) REBOCADO, COM PINTURA | SEINFRA | M2 | 500 | 415.06 | 207530
18.2 | DISPOSITIVOS DE PROTEÇÃO E ACESSO | [5 empty] | 98157.16
18.2.1 | C2768 | ESCADA DE MARINHEIRO EM FERRO CHATO C/PROTEÇÃO | SEINFRA | M | 4.5 | 1069.25 | 4811.62
18.2.2 | C4646 | CORRIMÃO DUPLA ALTURA EM AÇO INOX DIAM 1 1/2 | SEINFRA | M | 11.4 | 477.23 | 5440.42
18.2.3 | SOP0172 | GUARDA CORPO DE TUBO DE AÇO INOX COM CORRIMÃO DUPLA ALTURA DIAM 1 1/2 | Composições Próprias | M | 139.02 | 632.32 | 87905.12
18.3 | MURETA E GRADIL | [5 empty] | 171667.13
18.3.1 | C2784 | ESCAVAÇÃO MANUAL SOLO DE 1A.CAT. PROF. ATÉ 1.50m | SEINFRA | M3 | 29.47 | 66.08 | 1947.37
18.3.2 | C2921 | REATERRO C/COMPACTAÇÃO MANUAL S/CONTROLE, MATERIAL DA VALA | SEINFRA | M3 | 14.74 | 42.38 | 624.68
18.3.3 | C0710 | CARGA MECANIZADA DE TERRA EM CAMINHÃO BASCULANTE | SEINFRA | M3 | 13.43 | 5.44 | 73.05
18.3.4 | C2533 | TRANSPORTE DE MATERIAL, EXCETO ROCHA EM CAMINHÃO ATÉ 5 KM | SEINFRA | M3 | 13.43 | 40.27 | 540.82
18.3.5 | C5185 | DESTINAÇÃO FINAL DO RESÍDUO SOLIDO NÃO SEGREGADO EM TERRENO LICENCIADO - SEM TRANSPORTE | SEINFRA | M3 | 13.43 | 13.78 | 185.06
18.3.6 | C4592 | ALVENARIA DE EMBASAMENTO EM TIJOLO CERÂMICO FURADO C/ ARGAMASSA CIMENTO E AREIA 1:4 | SEINFRA | M3 | 26.53 | 871.73 | 23126.99
18.3.7 | C1399 | FORMA PLANA CHAPA COMPENSADA PLASTIFICADA, ESP.= 12mm UTIL. 5X | SEINFRA | M2 | 29.44 | 159.89 | 4707.16
18.3.8 | C0217 | ARMADURA CA-60 FINA D=3,40 A 6,40mm | SEINFRA | KG | 58.88 | 15.28 | 899.68
18.3.9 | C0216 | ARMADURA CA-50A MÉDIA D= 6,3 A 10,0mm | SEINFRA | KG | 188.42 | 15.17 | 2858.33
18.3.10 | C0842 | CONCRETO P/VIBR., FCK 20 MPa COM AGREGADO ADQUIRIDO | SEINFRA | M3 | 2.94 | 658.61 | 1936.31
18.3.11 | SOP0018 | ADENSAMENTO DE CONCRETO COM VIBRADOR DE IMERSÃO | Composições Próprias | M3 | 2.94 | 56.8 | 166.99
18.3.12 | C1604 | LANÇAMENTO E APLICAÇÃO DE CONCRETO S/ ELEVAÇÃO | SEINFRA | M3 | 2.94 | 215.73 | 634.24
18.3.13 | C1611 | LASTRO DE CONCRETO REGULARIZADO ESP.= 5CM | SEINFRA | M2 | 3.68 | 60.34 | 222.05
18.3.14 | C0089 | ANEL DE IMPERMEABILIZAÇÃO C/ARMAÇÃO EM FERRO | SEINFRA | M3 | 2.21 | 1027.45 | 2270.66
18.3.15 | C0773 | CHAPIM PRÉ-MOLDADO DE CONCRETO | SEINFRA | M2 | 46.05 | 176.68 | 8136.11
18.3.16 | C0776 | CHAPISCO C/ ARGAMASSA DE CIMENTO E AREIA S/PENEIRAR TRAÇO 1:3 ESP.= 5mm P/ PAREDE | SEINFRA | M2 | 184.2 | 9.79 | 1803.31
18.3.17 | C3028 | REBOCO C/ ARGAMASSA DE CIMENTO E AREIA PENEIRADA, TRAÇO 1:3 | SEINFRA | M2 | 184.2 | 68.77 | 12667.43
18.3.18 | C2898 | PINTURA HIDRACOR | SEINFRA | M2 | 184.2 | 15.45 | 2845.89
18.3.19 | C4728 | CERCA/GRADIL NYLOFOR H=2,43M, MALHA 5 X 20CM - FIO 4,30MM, COM FIXADORES DE POLIAMIDA EM POSTE 40 x 60 MM CHUMBADOS EM BASE DE CONCRETO (EXCLUSIVE ESTA) , REVESTIDOS EM POLIESTER POR PROCESSO DE PINTURA ELETROSTÁTICA (GRADIL E POSTE), NAS CORES VERDE OU BRANCA - FORNECIMENTO E INSTALAÇÃO | SEINFRA | M | 184.2 | 495.9 | 91344.78
18.3.20 | C4556 | PORTÃO PIVOTANTE NYLOFOR, COMPOSTO DE QUADRO, PAINÉIS E ACESSÓRIOS COM PINTURA ELETROSTÁTICA COM TINTA POLIESTER, NAS CORES VERDE OU BRANCA, COM POSTE EM AÇO REVESTIDO, COR VERDE OU BRANCA - FORNECIMENTO E MONTAGEM | SEINFRA | M2 | 18.9 | 776.52 | 14676.22
19 | SISTEMA DE AR CONDICIONADO | [5 empty] | 1085693.58
19.1 | EM EDIFICAÇÕES | [5 empty] | 802969.49
19.1.1 | C3860 | SPLIT SYSTEM COMPLETO C/ CONTROLE REMOTO - CAP. 1,00 TR (FORNECIMENTO E MONTAGEM) | SEINFRA | UN | 1 | 3366.77 | 3366.77
19.1.2 | C3861 | SPLIT SYSTEM COMPLETO C/ CONTROLE REMOTO - CAP. 1,50 TR (FORNECIMENTO E MONTAGEM) | SEINFRA | UN | 2 | 5090.57 | 10181.14
19.1.3 | 103261 | AR CONDICIONADO SPLIT INVERTER, PISO TETO, 36000 BTU/H, CICLO FRIO - FORNECIMENTO E INSTALAÇÃO. AF_11/2021_PE | SINAPI | UN | 33 | 15828.08 | 522326.64
19.1.4 | 103263 | AR CONDICIONADO SPLIT INVERTER, PISO TETO, 48000 BTU/H, CICLO FRIO - FORNECIMENTO E INSTALAÇÃO. AF_11/2021_PE | SINAPI | UN | 6 | 22007.55 | 132045.3
19.1.5 | 103265 | AR CONDICIONADO SPLIT INVERTER, PISO TETO, APRESENTANDO ENTRE 54000 E 58000 BTU/H, CICLO FRIO - FORNECIMENTO E INSTALAÇÃO. AF_11/2021_PE | SINAPI | UN | 4 | 26538.01 | 106152.04
19.1.6 | SOP0300 | FORNECIMENTO E INSTALAÇÃO DE EXAUSTOR AXIAL INLINE ACI-315 | Composições Próprias | UN | 10 | 2484.88 | 24848.8
19.1.7 | C4121 | DIFUSOR LINEAR DE INSUFLAMENTO, EM ALUMÍNIO, COM REGISTROS ETC. | SEINFRA | M | 7.5 | 346.6 | 2599.5
19.1.8 | SOP0167 | GRELHAS. DIFUSORES, DAMPER SOB PRESSÃO, TOMADA DE AR EXTERIOR COM FILTRAGEM, FIXAÇÃO E DEMAIS ACESSÓRIOS (INFRAESTRUTURA P/SISTEMA PACKAGE DE CLIMATIZAÇÃO)- FORNECIMENTO E INSTALAÇÃO - PAVILHÃO EXISTENTE DO CCS | Composições Próprias | UN | 6 | 241.55 | 1449.3
19.2 | REDE FRIGORÍGENA | [5 empty] | 93888.67
19.2.1 | C4776 | REDE FRIGORÍGENA C/ TUBO DE COBRE 1/4" FLEXÍVEL, ISOLADO COM BORRACHA ELASTOMÉRICA, SUSTENTAÇÃO, SOLDA E LIMPEZA | SEINFRA | M | 57.46 | 63.55 | 3651.58
19.2.2 | C4777 | REDE FRIGORÍGENA C/ TUBO DE COBRE 3/8" FLEXÍVEL, ISOLADO COM BORRACHA ELASTOMÉRICA, SUSTENTAÇÃO, SOLDA E LIMPEZA | SEINFRA | M | 430.94 | 64.66 | 27864.58
19.2.3 | C4778 | REDE FRIGORÍGENA C/ TUBO DE COBRE 1/2" FLEXÍVEL, ISOLADO COM BORRACHA ELASTOMÉRICA, SUSTENTAÇÃO, SOLDA E LIMPEZA | SEINFRA | M | 88.29 | 81.44 | 7190.33
19.2.4 | C4779 | REDE FRIGORÍGENA C/ TUBO DE COBRE 5/8" FLEXÍVEL, ISOLADO COM BORRACHA ELASTOMÉRICA, SUSTENTAÇÃO, SOLDA E LIMPEZA | SEINFRA | M | 59.75 | 95.48 | 5704.93
19.2.5 | C4780 | REDE FRIGORÍGENA C/ TUBO DE COBRE 3/4" FLEXÍVEL, ISOLADO COM BORRACHA ELASTOMÉRICA, SUSTENTAÇÃO, SOLDA E LIMPEZA | SEINFRA | M | 298.95 | 110.98 | 33177.47
19.2.6 | C4781 | REDE FRIGORÍGENA C/ TUBO DE COBRE 7/8" FLEXÍVEL, ISOLADO COM BORRACHA ELASTOMÉRICA, SUSTENTAÇÃO, SOLDA E LIMPEZA | SEINFRA | M | 121.17 | 134.52 | 16299.78
19.3 | OUTROS ELEMENTOS | [5 empty] | 188835.42
19.3.1 | C4558 | CABO CORDPLAST (CABO PP) 3 x 2,50 mm² | SEINFRA | M | 1056.56 | 12.68 | 13397.18
19.3.2 | C1202 | ELETRODUTO PVC ROSC.INCL.CONEXÕES D=85MM (3") | SEINFRA | M | 1056.56 | 101.3 | 107029.52
19.3.3 | C2784 | ESCAVAÇÃO MANUAL SOLO DE 1A.CAT. PROF. ATÉ 1.50m | SEINFRA | M3 | 41.83 | 66.08 | 2764.12
19.3.4 | C2921 | REATERRO C/COMPACTAÇÃO MANUAL S/CONTROLE, MATERIAL DA VALA | SEINFRA | M3 | 41.83 | 42.38 | 1772.75
19.3.5 | C4772 | TAMPA EM CONCRETO ARMADO, ESPESSURA 0,05M | SEINFRA | M2 | 235.65 | 102.34 | 24116.42
19.3.6 | C1611 | LASTRO DE CONCRETO REGULARIZADO ESP.= 5CM | SEINFRA | M2 | 225.12 | 60.34 | 13583.74
19.3.7 | C0073 | ALVENARIA DE TIJOLO CERÂMICO FURADO (9x19x19)cm C/ARGAMASSA MISTA DE CAL HIDRATADA ESP.=10cm (1:2:8) | SEINFRA | M2 | 178.54 | 83.32 | 14875.95
19.3.8 | SOP0087 | CALÇO DE BORRACHA DE NEOPRENE (10X10X5CM) | Composições Próprias | UN | 184 | 60.89 | 11203.76
19.3.9 | 100862 | SUPORTE MÃO FRANCESA EM ACO, ABAS IGUAIS 40 CM, CAPACIDADE MINIMA 70 KG, BRANCO - FORNECIMENTO E INSTALAÇÃO. AF_01/2020 | SINAPI | UN | 2 | 45.99 | 91.98
20 | ACESSIBILIDADE À EDIFICAÇÕES E ESPAÇOS | [5 empty] | 3090.22
20.1 | PISOS | [5 empty] | 689.47
20.1.1 | C4623 | PISO PODOTÁTIL INTERNO EM BORRACHA 30x30cm ASSENTAMENTO COM COLA VINIL (FORNECIMENTO E ASSENTAMENTO) | SEINFRA | M2 | 1.79 | 293.26 | 524.93
20.1.2 | C4624 | PISO PODOTÁTIL EXTERNO EM PMC ESP. 3CM, ASSENTADO COM ARGAMASSA (FORNECIMENTO E ASSENTAMENTO) | SEINFRA | M2 | 0.9 | 182.83 | 164.54
20.2 | DIVERSOS | [5 empty] | 2400.75
20.2.1 | C4620 | GUIA DE BALIZAMENTO EM ALVENARIA ESP.=10cm ALTURA ATÉ 15cm COMPLETAMENTE EXECUTADA E ACABAMENTO EM TEXTURA ACRÍLICA E TOPO EM CHAPIM EM PMC | SEINFRA | M | 10.25 | 234.22 | 2400.75
21 | SERVIÇOS DIVERSOS | [5 empty] | 56276.42
21.1 | SERVIÇOS DIVERSOS | [5 empty] | 4733.96
21.1.1 | SOP2027 | AS BUILT. OBSERVAÇÃO: CONTEMPLAR TODOS OS DESENHOS QUE SOFRERAM ALTERAÇÕES DURANTE A OBRA | Composições Próprias | M2 | 3253.22 | 1.1 | 3578.54
21.1.2 | C4991 | DESMOBILIZAÇÃO DE EQUIPAMENTOS EM CAMINHÃO EQUIPADO COM GUINDASTE | SEINFRA | KM | 294 | 3.93 | 1155.42
21.2 | LIMPEZA FINAL | [5 empty] | 51542.46
21.2.1 | C1628 | LIMPEZA GERAL | SEINFRA | M2 | 2585.46 | 17.45 | 45116.27
21.2.2 | C3447 | LIMPEZA DE PISO EM ÁREA URBANIZADA | SEINFRA | M2 | 3436.47 | 1.87 | 6426.19
22 | QUADRA POLIESPORTIVA COBERTA EM TELHA DE ALUMINIO INCLUINDO A FABRICAÇÃO E MONTAGEM DA ESTRUTURA METÁLICA EM ARCO, COM 2 LADOS DE ARQUIBANCADA | [5 empty] | 1628573.59
22.1 | SERVIÇOS PRELIMINARES | [5 empty] | 9333.4
22.1.1 | LOCAÇÃO DA OBRA | [5 empty] | 9333.4
22.1.1.1 | C1630 | LOCAÇÃO DA OBRA - EXECUÇÃO DE GABARITO | SEINFRA | M2 | 980.4 | 9.52 | 9333.4
22.2 | MOVIMENTO DE TERRA | [5 empty] | 33096.72
22.2.1 | ESCAVAÇÕES EM VALAS,VALETAS,CANAIS E FUNDAÇÕES | [5 empty] | 4117.68
22.2.1.1 | C2789 | ESCAVAÇÃO MECÂNICA SOLO DE 1A CAT. PROF. ATÉ 2.00m | SEINFRA | M3 | 335.59 | 12.27 | 4117.68
22.2.2 | CARGA,TRANSPORTE E DESCARGA DE MATERIAL | [5 empty] | 4035.19
22.2.2.1 | C0710 | CARGA MECANIZADA DE TERRA EM CAMINHÃO BASCULANTE | SEINFRA | M3 | 67.83 | 5.44 | 368.99
22.2.2.2 | C2533 | TRANSPORTE DE MATERIAL, EXCETO ROCHA EM CAMINHÃO ATÉ 5 KM | SEINFRA | M3 | 67.83 | 40.27 | 2731.51
22.2.2.3 | C5185 | DESTINAÇÃO FINAL DO RESÍDUO SOLIDO NÃO SEGREGADO EM TERRENO LICENCIADO - SEM TRANSPORTE | SEINFRA | M3 | 67.83 | 13.78 | 934.69
22.2.3 | ATERRO,REATERRO E COMPACTAÇÃO | [5 empty] | 24943.85
22.2.3.1 | C4814 | ATERRO COM PÓ DE PEDRA, ESPALHAMENTO E COMPACTAÇÃO MECÂNICA, C/ CONTROLE, MAT. DE AQUISIÇÃO | SEINFRA | M3 | 69.05 | 135 | 9321.75
22.2.3.2 | C2921 | REATERRO C/COMPACTAÇÃO MANUAL S/CONTROLE, MATERIAL DA VALA | SEINFRA | M3 | 283.42 | 42.38 | 12011.33
22.2.3.3 | C0095 | APILOAMENTO DE PISO OU FUNDO DE VALAS C/MAÇO DE 30 A 60 KG | SEINFRA | M2 | 85.2 | 42.38 | 3610.77
22.3 | SERVIÇOS AUXILIARES | [5 empty] | 9970.66
22.3.1 | SUSTENTAÇÕES DIVERSAS | [5 empty] | 9970.66
22.3.1.1 | C4125 | LOCAÇÃO MENSAL DE ANDAIME METÁLICO | SEINFRA | M3 | 980.4 | 10.17 | 9970.66
22.4 | FUNDAÇÕES E ESTRUTURAS | [5 empty] | 279776.74
22.4.1 | EMBASAMENTOS E BALDRAMES | [5 empty] | 18239.88
22.4.1.1 | C3345 | ALVENARIA DE PEDRA ARGAMASSADA (TRAÇO 1:3) C/AGREGADOS ADQUIRIDOS | SEINFRA | M3 | 21 | 739.89 | 15537.69
22.4.1.2 | C0089 | ANEL DE IMPERMEABILIZAÇÃO C/ARMAÇÃO EM FERRO | SEINFRA | M3 | 2.63 | 1027.45 | 2702.19
22.4.2 | FORMAS | [5 empty] | 68583.66
22.4.2.1 | C1400 | FORMA DE TÁBUAS DE 1" DE 3A. P/FUNDAÇÕES UTIL. 5 X | SEINFRA | M2 | 190.63 | 102.95 | 19625.35
22.4.2.2 | C1399 | FORMA PLANA CHAPA COMPENSADA PLASTIFICADA, ESP.= 12mm UTIL. 5X | SEINFRA | M2 | 306.2 | 159.89 | 48958.31
22.4.3 | ARMADURAS | [5 empty] | 78236.07
22.4.3.1 | C0217 | ARMADURA CA-60 FINA D=3,40 A 6,40mm | SEINFRA | KG | 719 | 15.28 | 10986.32
22.4.3.2 | C0216 | ARMADURA CA-50A MÉDIA D= 6,3 A 10,0mm | SEINFRA | KG | 1708 | 15.17 | 25910.36
22.4.3.3 | C0215 | ARMADURA CA-50A GROSSA D= 12,5 A 25,0mm | SEINFRA | KG | 991 | 16.56 | 16410.96
22.4.3.4 | 97090 | ARMAÇÃO PARA EXECUÇÃO DE RADIER, PISO DE CONCRETO OU LAJE SOBRE SOLO, COM USO DE TELA Q-138. AF_09/2021 | SINAPI | KG | 1519.1 | 16.41 | 24928.43
22.4.4 | CONCRETOS | [5 empty] | 87888.7
22.4.4.1 | C0843 | CONCRETO P/VIBR., FCK 25 MPa COM AGREGADO ADQUIRIDO | SEINFRA | M3 | 70.72 | 671.43 | 47483.52
22.4.4.2 | SOP0018 | ADENSAMENTO DE CONCRETO COM VIBRADOR DE IMERSÃO | Composições Próprias | M3 | 70.72 | 56.8 | 4016.89
22.4.4.3 | C1604 | LANÇAMENTO E APLICAÇÃO DE CONCRETO S/ ELEVAÇÃO | SEINFRA | M3 | 47.91 | 215.73 | 10335.62
22.4.4.4 | C1603 | LANÇAMENTO E APLICAÇÃO DE CONCRETO C/ ELEVAÇÃO | SEINFRA | M3 | 22.81 | 364.78 | 8320.63
22.4.4.5 | C1611 | LASTRO DE CONCRETO REGULARIZADO ESP.= 5CM | SEINFRA | M2 | 85.2 | 60.34 | 5140.96
22.4.4.6 | SOP2024 | CONTROLE TECNOLÓGICO DE CONCRETO "COM" MOLDAGEM DE CORPOS DE PROVA, MENSALIDADE LABORATORISTA DE ATÉ 44HS, COLETA CORPOS DE PROVA E EMISSÃO CERTIFICADOS, DE 31 A 60 KM, DE SEGUNDA A SEXTA | Composições Próprias | MÊS | 1 | 12591.08 | 12591.08
22.4.5 | ELEMENTOS DE CONCRETO PRÉ FABRICADO | [5 empty] | 10315.94
22.4.5.1 | C4448 | LAJE PRÉ-FABRICADA P/ PISO - VÃO ATÉ 2 m | SEINFRA | M2 | 68.92 | 149.68 | 10315.94
22.4.6 | JUNTA DE DILATAÇÃO/ MOVIMENTAÇÃO | [5 empty] | 16512.49
22.4.6.1 | SOP1670 | CORTE EM PAVIMENTO DE ASFALTO/CONCRETO, COM MÁQUINA E DISCO DIAMANTADO - REV 01 | Composições Próprias | M | 72 | 18.14 | 1306.08
22.4.6.2 | C3732 | JUNTA DE DILATAÇÃO À BASE DE MASTIQUE (1.00 x 1.00cm) | SEINFRA | M | 72 | 30.69 | 2209.68
22.4.6.3 | 97116 | BARRAS DE TRANSFERÊNCIA, AÇO CA-25 DE 16,0 MM, PARA EXECUÇÃO DE PAVIMENTO DE CONCRETO ? FORNECIMENTO E INSTALAÇÃO. AF_04/2022 | SINAPI | KG | 465.51 | 27.45 | 12778.24
22.4.6.4 | 97115 | APLICAÇÃO DE GRAXA EM BARRAS DE TRANSFERÊNCIA PARA EXECUÇÃO DE PAVIMENTO DE CONCRETO. AF_04/2022 | SINAPI | KG | 3 | 72.83 | 218.49
22.5 | PAREDES E PAINÉIS | [5 empty] | 20856.43
22.5.1 | ALVENARIA DE ELEVAÇÃO | [5 empty] | 19226.09
22.5.1.1 | C0073 | ALVENARIA DE TIJOLO CERÂMICO FURADO (9x19x19)cm C/ARGAMASSA MISTA DE CAL HIDRATADA ESP.=10cm (1:2:8) | SEINFRA | M2 | 230.75 | 83.32 | 19226.09
22.5.2 | RASGO EM ALVENARIA P/ TUBULAÇÕES | [5 empty] | 128.56
22.5.2.1 | C2095 | RASGO EM ALVENARIA P/TUBULAÇÕES D=15 A 25mm (1/2" A 1") | SEINFRA | M | 13.24 | 9.71 | 128.56
22.5.3 | VERGAS E CHAPIM | [5 empty] | 1501.78
22.5.3.1 | C0773 | CHAPIM PRÉ-MOLDADO DE CONCRETO | SEINFRA | M2 | 8.5 | 176.68 | 1501.78
22.6 | ESQUADRIAS E FERRAGENS | [5 empty] | 38236.28
22.6.1 | ELEMENTOS VAZADOS | [5 empty] | 38236.28
22.6.1.1 | C0804 | COBOGÓ ANTI-CHUVA (50x40)cm C/ARG. CIMENTO E AREIA TRAÇO 1:3 | SEINFRA | M2 | 164.84 | 231.96 | 38236.28
22.7 | COBERTURA | [5 empty] | 622133.21
22.7.1 | ESTRUTURA METÁLICA | [5 empty] | 301405.82
22.7.1.1 | C5218 | ESTRUTURA TRELIÇADA DE COBERTURA, TIPO ARCO, COM LIGAÇÕES SOLDADAS, INCLUSOS PERFIS METÁLICOS, CHAPAS METÁLICAS, TRANSPORTE COM GUINDASTE, JATEAMENTO E PINTURA | SEINFRA | KG | 12008.2 | 25.1 | 301405.82
22.7.2 | TELHAS | [5 empty] | 306719.83
22.7.2.1 | SOP0173 | TELHA DE ALUMÍNIO ONDULADA, E=0,7MM, PRÉ-PINTADA ELETROSTATICAMENTE EM 01 FACE | Composições Próprias | M2 | 1117.58 | 274.45 | 306719.83
22.7.3 | OUTROS ELEMENTOS | [5 empty] | 14007.56
22.7.3.1 | 94229 | CALHA EM CHAPA DE AÇO GALVANIZADO NÚMERO 24, DESENVOLVIMENTO DE 100 CM, INCLUSO TRANSPORTE VERTICAL. AF_07/2019 | SINAPI | M | 76 | 184.31 | 14007.56
22.8 | IMPERMEABILIZAÇÃO | [5 empty] | 6213.03
22.8.1 | OUTROS ELEMENTOS | [5 empty] | 6213.03
22.8.1.1 | C2843 | IMPERMEABILIZAÇÃO C/ EMULSÃO ASFÁLTICA CONSUMO 2kg/m² | SEINFRA | M2 | 124.41 | 49.94 | 6213.03
22.9 | REVESTIMENTOS | [5 empty] | 67710
22.9.1 | ARGAMASSAS PARA PAREDES INTERNAS E EXTERNAS | [5 empty] | 39487.69
22.9.1.1 | C0776 | CHAPISCO C/ ARGAMASSA DE CIMENTO E AREIA S/PENEIRAR TRAÇO 1:3 ESP.= 5mm P/ PAREDE | SEINFRA | M2 | 547.49 | 9.79 | 5359.92
22.9.1.2 | C3028 | REBOCO C/ ARGAMASSA DE CIMENTO E AREIA PENEIRADA, TRAÇO 1:3 | SEINFRA | M2 | 384.6 | 68.77 | 26448.94
22.9.1.3 | C3245 | EMBOÇO C/ ARGAMASSA DE CIMENTO E AREIA S/ PENEIRAR, TRAÇO 1:6 | SEINFRA | M2 | 162.89 | 46.53 | 7579.27
22.9.1.4 | C1238 | ENCHIMENTO DE RASGO C/ARGAMASSA DIAM.= 15 A 25mm (1/2" A 1") | SEINFRA | M | 13.24 | 7.52 | 99.56
22.9.2 | ACABAMENTOS DE PAREDES INTERNAS E EXTERNAS | [5 empty] | 28222.31
22.9.2.1 | C4128 | TIJOLINHO APARENTE 6,50x18cm C/ ARGAMASSA DE CIMENTO E AREIA 1:3 | SEINFRA | M2 | 162.89 | 156.96 | 25567.21
22.9.2.2 | C1129 | REJUNTAMENTO C/ ARG. PRÉ-FABRICADA, JUNTA ENTRE 2mm E 6mm EM CERÂMICA, ATÉ 30x30 cm (900 cm²) (PAREDE/PISO) | SEINFRA | M2 | 162.89 | 16.3 | 2655.1
22.10 | PISOS | [5 empty] | 272664.7
22.10.1 | PISOS INTERNOS | [5 empty] | 197038.58
22.10.1.1 | SOP0015 | LONA PLÁSTICA PRETA APLICADA EM PISOS | Composições Próprias | M2 | 690.5 | 6.46 | 4460.63
22.10.1.2 | C3025 | PISO MORTO CONCRETO FCK=13,5MPa C/PREPARO E LANÇAMENTO | SEINFRA | M3 | 82.86 | 831.72 | 68916.31
22.10.1.3 | C1920 | PISO INDUSTRIAL NATURAL ESP.= 12mm, INCLUS. POLIMENTO (INTERNO) | SEINFRA | M2 | 690.5 | 179.09 | 123661.64
22.10.2 | PISOS EXTERNOS | [5 empty] | 75626.12
22.10.2.1 | C3410 | CALÇADA DE PROTEÇÃO EM CIMENTADO C/ BASE DE CONCRETO | SEINFRA | M2 | 196.6 | 384.67 | 75626.12
22.11 | INSTALAÇÕES HIDRÁULICAS | [5 empty] | 59049.69
22.11.1 | INSTALAÇÕES HIDRO-SANITÁRIAS | [5 empty] | 59049.69
22.11.1.1 | ÁGUAS PLUVIAIS | [5 empty] | 59049.69
22.11.1.1.1 | SOP0376 | RALO HEMISFÉRICO EM FERRO FUNDIDO TIPO ABACAXI, DN=150MM | Composições Próprias | UN | 6 | 99.01 | 594.06
22.11.1.1.2 | C2600 | TUBO PVC BRANCO RÍGIDO ESGOTO D=150mm (6") | SEINFRA | M | 164.52 | 86.31 | 14199.72
22.11.1.1.3 | C1556 | JOELHO PVC CINZA P/ESGOTO D=150mm (6") - JUNTA C/ANÉIS | SEINFRA | UN | 24 | 184.17 | 4420.08
22.11.1.1.4 | C0469 | BRAÇADEIRA TIPO "D", METÁLICA ATE 4" | SEINFRA | UN | 18 | 14.25 | 256.5
22.11.1.1.5 | C0632 | CAIXA EM ALVENARIA (60X60X60cm) DE 1/2 TIJOLO COMUM, LASTRO DE BRITA E TAMPA DE CONCRETO | SEINFRA | UN | 7 | 573.58 | 4015.06
22.11.1.1.6 | SOP0724 | CANALETA DE CONCRETO (30X30) COM CANTONEIRA DE AÇO E LASTRO DE BRITA H= 10CM | Composições Próprias | M | 76 | 373.31 | 28371.56
22.11.1.1.7 | C1437 | GRELHA DE FERRO P/CANALETAS | SEINFRA | M2 | 22.8 | 315.47 | 7192.71
22.12 | INST. ELÉTRICAS, TELEFONIA, LÓGICA, SOM E SISTEMAS DE CONTROLE | [5 empty] | 52089.93
22.12.1 | INSTALAÇÕES ELÉTRICAS | [5 empty] | 52089.93
22.12.1.1 | ELETRODUTOS DE PVC E CONEXÕES | [5 empty] | 9029.59
22.12.1.1.1 | C1196 | ELETRODUTO PVC ROSC.INCL.CONEXÕES D= 25mm (3/4") | SEINFRA | M | 18.19 | 23.88 | 434.37
22.12.1.1.2 | C1197 | ELETRODUTO PVC ROSC.INCL.CONEXÕES D= 32mm (1") | SEINFRA | M | 141.12 | 36.22 | 5111.36
22.12.1.1.3 | C1199 | ELETRODUTO PVC ROSC.INCL.CONEXÕES D= 50mm (1 1/2") | SEINFRA | M | 70.31 | 49.55 | 3483.86
22.12.1.2 | CONEXÕES METÁLICAS | [5 empty] | 736.12
22.12.1.2.1 | C0466 | BRAÇADEIRA TIPO "D", METÁLICA ATE 1" | SEINFRA | UN | 77 | 9.56 | 736.12
22.12.1.3 | QUADROS / CAIXAS | [5 empty] | 2678.98
22.12.1.3.1 | C4761 | CAIXA DE LIGAÇÃO PVC 4" X 4" | SEINFRA | UN | 5 | 14.62 | 73.1
22.12.1.3.2 | C4762 | CAIXA DE LIGAÇÃO PVC 4" X 2" | SEINFRA | UN | 6 | 11.75 | 70.5
22.12.1.3.3 | C0629 | CAIXA DE PASSAGEM COM TAMPA PARAFUSADA 400X400X150mm | SEINFRA | UN | 1 | 230.18 | 230.18
22.12.1.3.4 | C1890 | PETROLET ALUMÍNIO DE 3/4", TIPO T - X - L | SEINFRA | UN | 23 | 33.13 | 761.99
22.12.1.3.5 | C1894 | PETROLET ALUMÍNIO DE 1", TIPO T - X - L | SEINFRA | UN | 5 | 44.96 | 224.8
22.12.1.3.6 | C2066 | QUADRO DE DISTRIBUIÇÃO DE LUZ SOBREPOR ATE 6 DIVISÕES, C/BARRAMENTO | SEINFRA | UN | 1 | 270.96 | 270.96
22.12.1.3.7 | C2072 | QUADRO DE DISTRIBUIÇÃO DE LUZ SOBREPOR ATÉ 12 DIVISÕES 255X315X135mm, C/BARRAMENTO | SEINFRA | UN | 1 | 424.19 | 424.19
22.12.1.3.8 | 97887 | CAIXA ENTERRADA ELÉTRICA RETANGULAR, EM ALVENARIA COM TIJOLOS CERÂMICOS MACIÇOS, FUNDO COM BRITA, DIMENSÕES INTERNAS: 0,4X0,4X0,4 M. AF_12/2020 | SINAPI | UN | 2 | 311.63 | 623.26
22.12.1.4 | FIOS, CABOS E ACESSÓRIOS | [5 empty] | 16000.21
22.12.1.4.1 | C0111 | ARAME GALVANIZADO PARA PESCA | SEINFRA | M | 229.62 | 3.88 | 890.92
22.12.1.4.2 | C4558 | CABO CORDPLAST (CABO PP) 3 x 2,50 mm² | SEINFRA | M | 24.84 | 12.68 | 314.97
22.12.1.4.3 | C0534 | CABO ISOLADO PVC 750V 4MM2 | SEINFRA | M | 705.28 | 11.47 | 8089.56
22.12.1.4.4 | C0550 | CABO EM PVC 1000V 16MM2 | SEINFRA | M | 281.24 | 23.84 | 6704.76
22.12.1.5 | BASES, CHAVES E DISJUNTORES | [5 empty] | 1305.48
22.12.1.5.1 | C1093 | DISJUNTOR MONOPOLAR EM QUADRO DE DISTRIBUIÇÃO 16A | SEINFRA | UN | 8 | 31.34 | 250.72
22.12.1.5.2 | C1096 | DISJUNTOR MONOPOLAR EM QUADRO DE DISTRIBUIÇÃO 25A | SEINFRA | UN | 4 | 31.34 | 125.36
22.12.1.5.3 | C1124 | DISJUNTOR TRIPOLAR EM QUADRO DE DISTRIBUIÇÃO 32A | SEINFRA | UN | 1 | 127.12 | 127.12
22.12.1.5.4 | C4530 | DISJUNTOR DIFERENCIAL DR-16A - 40A, 30mA | SEINFRA | UN | 4 | 200.57 | 802.28
22.12.1.6 | TOMADAS / INTERRUPTORES / ESPELHOS | [5 empty] | 143.4
22.12.1.6.1 | C2493 | TOMADA UNIVERSAL 10A 250V | SEINFRA | UN | 6 | 23.9 | 143.4
22.12.1.7 | LUMINÁRIAS INTERNAS / EXTERNAS / ACESSÓRIOS | [5 empty] | 22031.44
22.12.1.7.1 | C4115 | PROJETOR EM ALUMÍNIO POLIDO COM REFLETOR EM ALUMÍNIO ANODIZADO E DIFUSOR EM VIDRO PLANO TEMPERADO TRANSPARENTE DIÂMETRO = 40CM PARA LÂMPADA VAPOR METÁLICO 400W C/ REATOR E IGNITOR | SEINFRA | UN | 3 | 895.28 | 2685.84
22.12.1.7.2 | C4806 | LUMINÁRIA PENDENTE EM LED, CORPO EM ALUMÍNIO, POTÊNCIA MÍNIMA 200W E MÁXIMA 210W | SEINFRA | UN | 20 | 967.28 | 19345.6
22.12.1.8 | OUTROS ELEMENTOS | [5 empty] | 164.71
22.12.1.8.1 | C4562 | DISPOSITIVO DE PROTEÇÃO CONTRA SURTOS DE TENSÃO - DPS's - 40 KA/440V | SEINFRA | UN | 1 | 164.71 | 164.71
22.13 | PINTURAS | [5 empty] | 107078.48
22.13.1 | PAREDES E FORROS | [5 empty] | 41849.65
22.13.1.1 | C1207 | EMASSAMENTO DE PAREDES EXTERNAS 2 DEMÃOS C/MASSA ACRÍLICA | SEINFRA | M2 | 714.28 | 21.77 | 15549.87
22.13.1.2 | C1616 | LATEX TRÊS DEMÃOS EM PAREDES EXTERNAS S/MASSA | SEINFRA | M2 | 714.28 | 36.82 | 26299.78
22.13.2 | PISOS | [5 empty] | 19691.88
22.13.2.1 | 88485 | FUNDO SELADOR ACRÍLICO, APLICAÇÃO MANUAL EM PAREDE, UMA DEMÃO. AF_04/2023 | SINAPI | M2 | 62.65 | 4.82 | 301.97
22.13.2.2 | C1907 | PINTURA DE PISO INTERNO/EXTERNO. C/TINTA BASE RESINA ACRÍLICA-QUARTZO.2 DEMÃOS | SEINFRA | M2 | 62.65 | 29.94 | 1875.74
22.13.2.3 | C1040 | DEMARCAÇÃO DE QUADRA ESPORTIVA C/TINTA ACRÍLICA | SEINFRA | M | 376.73 | 46.49 | 17514.17
22.13.3 | SUPERFÍCIES METÁLICAS | [5 empty] | 45536.95
22.13.3.1 | SOP0027 | PINTURA COM TINTA EPÓXI 50MICRA EM GUARDA CORPO | Composições Próprias | M2 | 10.2 | 33.31 | 339.76
22.13.3.2 | C2040 | PINTURA C/ PRIMER EPOXI EM ESTRUTURA DE AÇO CARBONO 25 MICRA C/REVÓLVER | SEINFRA | M2 | 1113.78 | 14.9 | 16595.32
22.13.3.3 | C2473 | PINTURA C/ TINTA EPOXI EM ESTRUTURA DE AÇO CARBONO 50 MICRA C/REVÓLVER | SEINFRA | M2 | 1113.78 | 25.68 | 28601.87
22.14 | URBANIZAÇÃO E PAISAGISMO | [5 empty] | 25427.94
22.14.1 | URBANIZAÇÃO | [5 empty] | 25427.94
22.14.1.1 | C1349 | CONJUNTO PARA FUTSAL COM TRAVES OFICIAIS DE 3,00 X 2,00 M EM TUBO DE ACO GALVANIZADO 3" COM REQUADRO EM TUBO DE 1", PINTURA EM PRIMER COM TINTA ESMALTE SINTETICO E REDES | SEINFRA | CJ | 1 | 5480.34 | 5480.34
22.14.1.2 | C1350 | ESTRUTURA METÁLICA EM RODÍZIOS, COM TABELAS DE BASQUETE EM COMPENSADO NAVAL, MODELO OFICIAL, 1,05X1,80M, ESP. 18MM | SEINFRA | CJ | 1 | 16620.56 | 16620.56
22.14.1.3 | C1351 | CONJUNTO PARA QUADRA DE VOLEI OFICIAL COM POSTES EM TUBO DE ACO GALVANIZADO 3", H = *255* CM, PINTURA EM TINTA ESMALTE SINTETICO, REDE DE NYLON COM 2 MM, MALHA 10 X 10 CM E ANTENAS OFICIAIS | SEINFRA | CJ | 1 | 3327.04 | 3327.04
22.15 | MUROS E FECHAMENTOS | [5 empty] | 6657.3
22.15.1 | DISPOSITIVOS DE PROTEÇÃO E ACESSO | [5 empty] | 6657.3
22.15.1.1 | C4646 | CORRIMÃO DUPLA ALTURA EM AÇO INOX DIAM 1 1/2 | SEINFRA | M | 6 | 477.23 | 2863.38
22.15.1.2 | SOP0172 | GUARDA CORPO DE TUBO DE AÇO INOX COM CORRIMÃO DUPLA ALTURA DIAM 1 1/2 | Composições Próprias | M | 6 | 632.32 | 3793.92
22.16 | ACESSIBILIDADE À EDIFICAÇÕES E ESPAÇOS | [5 empty] | 1171.1
22.16.1 | DIVERSOS | [5 empty] | 1171.1
22.16.1.1 | C4620 | GUIA DE BALIZAMENTO EM ALVENARIA ESP.=10cm ALTURA ATÉ 15cm COMPLETAMENTE EXECUTADA E ACABAMENTO EM TEXTURA ACRÍLICA E TOPO EM CHAPIM EM PMC | SEINFRA | M | 5 | 234.22 | 1171.1
22.17 | SERVIÇOS DIVERSOS | [5 empty] | 17107.98
22.17.1 | LIMPEZA FINAL | [5 empty] | 17107.98
22.17.1.1 | C1628 | LIMPEZA GERAL | SEINFRA | M2 | 980.4 | 17.45 | 17107.98
[5 empty] | VALOR BDI TOTAL: |  | 2804439.47
[5 empty] | VALOR ORÇAMENTO: |  | 12158438.89
[5 empty] | VALOR TOTAL: |  | 14962878.36