## orcamento
ITEM | CÓDIGO | DESCRIÇÃO | FONTE | UND | QUANTIDADE | PREÇO UNITÁRIO R$ | PREÇO TOTAL R$
1 | ADMINISTRAÇÃO DA OBRA | [5 empty] | 838895
1.1 | CXXXX | ADMINISTRAÇÃO LOCAL DA OBRA - ENCARGOS (71,31%) INCORPORADOS NO PREÇO UNITÁRIO |  | % | 100 | 8388.95 | 838895
2 | SERVIÇOS PRELIMINARES | [5 empty] | 305130.24
2.1 | LICENCIAMENTO AMBIENTAL | [5 empty] | 7889.11
2.1.1 | SOP1982 | AUTORIZAÇÃO DE SUPRESSÃO DE VEGETAÇÃO (ASV) (IMPLANTAÇÃO DE ATIVIDADES E OBRAS DE UTILIDADE PÚBLICA E INTERESSE SOCIAL) - BDI = 14,00 | Composições Próprias | UN | 1 | 2069.33 | 2069.33
2.1.2 | SOP1988 | TAXA PARA LICENCIAMENTO AMBIENTAL, CONFORME RESOLUÇÃO COEMA Nº 02/2019 – ATIVIDADE 25.02 - BDI = 14,00 | Composições Próprias | UN | 1 | 5819.78 | 5819.78
2.2 | PREPARAÇÃO DO TERRENO | [5 empty] | 2799.95
2.2.1 | C4919 | LIMPEZA MECANIZADA DE TERRENO COM REMOCAO DE CAMADA VEGETAL, UTILIZANDO TRATOR DE ESTEIRAS | SEINFRA | M2 | 9999.82 | 0.28 | 2799.95
2.3 | CONSTRUÇÃO DO CANTEIRO DE OBRAS | [5 empty] | 213766
2.3.1 | C1937 | PLACAS PADRÃO DE OBRA | SEINFRA | M2 | 22.44 | 228.94 | 5137.41
2.3.2 | C2851 | INSTALAÇÕES PROVISÓRIAS DE ÁGUA | SEINFRA | UN | 1 | 1691.32 | 1691.32
2.3.3 | C2831 | FOSSA SUMIDOURO PARA BARRACÃO | SEINFRA | UN | 1 | 3278.49 | 3278.49
2.3.4 | C2850 | INSTALAÇÕES PROVISÓRIAS DE LUZ , FORÇA,TELEFONE E LÓGICA | SEINFRA | UN | 1 | 2052.6 | 2052.6
2.3.5 | C0369 | BARRACÃO ABERTO | SEINFRA | M2 | 30 | 185.61 | 5568.3
2.3.6 | C2936 | REFEITÓRIOS | SEINFRA | M2 | 20 | 456.43 | 9128.6
2.3.7 | C3974 | TAPUME DE ESTRUTURA DE MADEIRA C/ FECHAMENTO EM CHAPA DE AÇO GALVANIZADO DE 0,3 mm e ALTURA DE 2 M | SEINFRA | M2 | 800 | 232.49 | 185992
2.3.8 | C4990 | MOBILIZAÇÃO DE EQUIPAMENTOS EM CAMINHÃO EQUIPADO COM GUINDASTE | SEINFRA | KM | 234 | 3.92 | 917.28
2.4 | ALUGUEL DE CONTAINER | [5 empty] | 46709.16
2.4.1 | C4997 | LOCAÇÃO DE CONTÊINER ESCRITÓRIO COM BANHEIRO (01 VASO SANITÁRIO, 01 LAVATÓRIO E 01 CHUVEIRO), JANELA EM VIDRO, PORTAS, LUMINÁRIAS, TOMADAS, FORRO EM PVC, AR CONDICIONADO E ISOLAMENTO TERMO-ACÚSTICO EM ISOPOR - 6,00 X 2,35M | SEINFRA | MÊS | 12 | 1344.16 | 16129.92
2.4.2 | C4994 | LOCAÇÃO DE CONTÊINER ALMOXARIFADO COM PISO NAVAL - 6,00M X 2,35M | SEINFRA | MÊS | 12 | 980.09 | 11761.08
2.4.3 | C4996 | LOCAÇÃO DE CONTÊINER BANHEIRO COM 04 VASOS SANITÁRIOS, 02 LAVATÓRIOS, 01 MICTÓRIO CALHA E 04 CHUVEIROS - 6,00 X 2,35M | SEINFRA | MÊS | 12 | 1568.18 | 18818.16
2.5 | LOCAÇÃO DA OBRA | [5 empty] | 33966.02
2.5.1 | C2872 | LOCAÇÃO DA OBRA COM AUXÍLIO TOPOGRÁFICO (ÁREA >5000 M2) | SEINFRA | HA | 1 | 683.07 | 683.07
2.5.2 | C1630 | LOCAÇÃO DA OBRA - EXECUÇÃO DE GABARITO | SEINFRA | M2 | 3510.86 | 9.48 | 33282.95
3 | MOVIMENTO DE TERRA | [5 empty] | 544636.85
3.1 | ESCAVAÇÕES EM VALAS, VALETAS, CANAIS E FUNDAÇÕES | [5 empty] | 64596.03
3.1.1 | C2789 | ESCAVAÇÃO MECÂNICA SOLO DE 1A CAT. PROF. ATÉ 2.00m | SEINFRA | M3 | 4638.45 | 12.21 | 56635.47
3.1.2 | C2784 | ESCAVAÇÃO MANUAL SOLO DE 1A.CAT. PROF. ATÉ 1.50m | SEINFRA | M3 | 121.11 | 65.73 | 7960.56
3.2 | CARGA, TRANSPORTE E DESCARGA DE MATERIAL | [5 empty] | 140830.65
3.2.1 | C0710 | CARGA MECANIZADA DE TERRA EM CAMINHÃO BASCULANTE | SEINFRA | M3 | 2379.7 | 5.41 | 12874.18
3.2.2 | C2533 | TRANSPORTE DE MATERIAL, EXCETO ROCHA EM CAMINHÃO ATÉ 5 KM | SEINFRA | M3 | 2379.7 | 40.06 | 95330.78
3.2.3 | C5185 | DESTINAÇÃO FINAL DO RESÍDUO SOLIDO NÃO SEGREGADO EM TERRENO LICENCIADO - SEM TRANSPORTE | SEINFRA | M3 | 2379.7 | 13.71 | 32625.69
3.3 | ATERRO, REATERRO E COMPACTAÇÃO | [5 empty] | 339210.17
3.3.1 | C0328 | ATERRO C/COMPACTAÇÃO MECÂNICA E CONTROLE, MAT. DE AQUISIÇÃO | SEINFRA | M3 | 994.72 | 130.44 | 129751.28
3.3.2 | C2921 | REATERRO C/COMPACTAÇÃO MANUAL S/CONTROLE, MATERIAL DA VALA | SEINFRA | M3 | 3929.02 | 42.16 | 165647.48
3.3.3 | C0095 | APILOAMENTO DE PISO OU FUNDO DE VALAS C/MAÇO DE 30 A 60 KG | SEINFRA | M2 | 1039.17 | 42.16 | 43811.41
4 | SERVIÇOS AUXILIARES | [5 empty] | 153351.14
4.1 | SUSTENTAÇÕES DIVERSAS | [5 empty] | 88032.23
4.1.1 | C4125 | LOCAÇÃO MENSAL DE ANDAIME METÁLICO | SEINFRA | M3 | 2842.05 | 10.12 | 28761.55
4.1.2 | SOP0536 | ANDAIME METÁLICO FACHADEIRO - LOCAÇÃO MENSAL, EXCETO MONTAGEM, DESMONTAGEM E TELA | Composições Próprias | M²xMÊS | 1344 | 30.48 | 40965.12
4.1.3 | C1271 | LOCAÇÃO MENSAL DE ESCORA METÁLICA P/VIGAS/LAJES | SEINFRA | M2 | 2869.21 | 6.38 | 18305.56
4.2 | LASTROS | [5 empty] | 65318.91
4.2.1 | C2860 | LASTRO DE AREIA ADQUIRIDA | SEINFRA | M3 | 311.75 | 200.59 | 62533.93
4.2.2 | SOP0690 | COMPACTAÇÃO MECÂNICA DE SOLOS C/COMPACTADOR TIPO SAPO | Composições Próprias | M2 | 1039.17 | 2.68 | 2784.98
5 | FUNDAÇÕES E ESTRUTURAS | [5 empty] | 3461030.3
5.1 | FORMAS | [5 empty] | 1167235.99
5.1.1 | C1400 | FORMA DE TÁBUAS DE 1" DE 3A. P/FUNDAÇÕES UTIL. 5 X | SEINFRA | M2 | 1856.42 | 102.4 | 190097.41
5.1.2 | C1399 | FORMA PLANA CHAPA COMPENSADA PLASTIFICADA, ESP.= 12mm UTIL. 5X | SEINFRA | M2 | 6143.98 | 159.04 | 977138.58
5.2 | ARMADURAS | [5 empty] | 621418.27
5.2.1 | C0217 | ARMADURA CA-60 FINA D=3,40 A 6,40mm | SEINFRA | KG | 4154 | 15.2 | 63140.8
5.2.2 | C0216 | ARMADURA CA-50A MÉDIA D= 6,3 A 10,0mm | SEINFRA | KG | 23095 | 15.09 | 348503.55
5.2.3 | C0215 | ARMADURA CA-50A GROSSA D= 12,5 A 25,0mm | SEINFRA | KG | 12729 | 16.48 | 209773.92
5.3 | CONCRETOS | [5 empty] | 1189529.36
5.3.1 | C0843 | CONCRETO P/VIBR., FCK 25 MPa COM AGREGADO ADQUIRIDO | SEINFRA | M3 | 1030.48 | 667.84 | 688195.76
5.3.2 | SOP0018 | ADENSAMENTO DE CONCRETO COM VIBRADOR DE IMERSÃO | Composições Próprias | M3 | 1030.48 | 56.51 | 58232.42
5.3.3 | C1604 | LANÇAMENTO E APLICAÇÃO DE CONCRETO S/ ELEVAÇÃO | SEINFRA | M3 | 466.16 | 214.58 | 100028.61
5.3.4 | C1603 | LANÇAMENTO E APLICAÇÃO DE CONCRETO C/ ELEVAÇÃO | SEINFRA | M3 | 564.32 | 362.83 | 204752.23
5.3.5 | C1611 | LASTRO DE CONCRETO REGULARIZADO ESP.= 5CM | SEINFRA | M2 | 1039.17 | 60.02 | 62370.98
5.3.6 | SOP2055 | CONTROLE TECNOLÓGICO DE CONCRETO "COM" MOLDAGEM DE CORPOS DE PROVA, MENSALIDA DE DE LABORATORISTA DE ATÉ 44 HS, COLETA CORPOS DE PROVA E EMISSÃO CERTIFICAD OS, DE 101 A 150 KM, DE SEGUNDA A SEXTA | Composições Próprias | MÊS | 4 | 18987.34 | 75949.36
5.4 | ELEMENTOS DE CONCRETO PRÉ FABRICADO | [5 empty] | 482846.68
5.4.1 | C4456 | LAJE PRÉ-FABRICADA TRELIÇADA P/ FÔRRO - VÃO DE 2,81 A 3,80 m | SEINFRA | M2 | 2869.21 | 166.25 | 477006.16
5.4.2 | C4773 | TAMPA EM CONCRETO ARMADO, ESPESSURA 0,08M | SEINFRA | M2 | 35.86 | 162.87 | 5840.52
6 | PAREDES E PAINÉIS | [5 empty] | 430533.81
6.1 | ALVENARIA DE ELEVAÇÃO | [5 empty] | 284851.1
6.1.1 | C0073 | ALVENARIA DE TIJOLO CERÂMICO FURADO (9x19x19)cm C/ARGAMASSA MISTA DE CAL HIDRATADA ESP.=10cm (1:2:8) | SEINFRA | M2 | 3436.91 | 82.88 | 284851.1
6.2 | RASGO EM ALVENARIA P/ TUBULAÇÕES | [5 empty] | 3716.48
6.2.1 | C2095 | RASGO EM ALVENARIA P/TUBULAÇÕES D=15 A 25mm (1/2" A 1") | SEINFRA | M | 228 | 9.66 | 2202.48
6.2.2 | C2096 | RASGO EM ALVENARIA P/TUBULAÇÕES D=32 A 50mm (1 1/4" A 2") | SEINFRA | M | 100 | 15.14 | 1514
6.3 | DIVISÓRIAS | [5 empty] | 53703.21
6.3.1 | C4096 | DIVISÓRIA DE GRANITO CINZA E=3cm | SEINFRA | M2 | 84.56 | 635.09 | 53703.21
6.4 | ELEMENTOS VAZADOS | [5 empty] | 10816.07
6.4.1 | 101162 | ALVENARIA DE VEDAÇÃO COM ELEMENTO VAZADO DE CERÂMICA (COBOGÓ) DE 7X20X20CM E ARGAMASSA DE ASSENTAMENTO COM PREPARO EM BETONEIRA. AF_05/2020 | SINAPI | M2 | 63.3 | 170.87 | 10816.07
6.5 | VERGAS E CHAPIM | [5 empty] | 65352.04
6.5.1 | C2666 | VERGA RETA DE CONCRETO ARMADO | SEINFRA | M3 | 14.73 | 2319.79 | 34170.51
6.5.2 | C0773 | CHAPIM PRÉ-MOLDADO DE CONCRETO | SEINFRA | M2 | 177.44 | 175.73 | 31181.53
6.6 | OUTROS ELEMENTOS | [5 empty] | 12094.91
6.6.1 | C2910 | PRATELEIRA DE MADEIRA DE LEI PLAINADA | SEINFRA | M2 | 17.21 | 219.96 | 3785.51
6.6.2 | C2024 | PRATELEIRA DE MÁRMORE NATURAL POLIDA DE 2 FACES | SEINFRA | M2 | 18.32 | 453.57 | 8309.4
7 | ESQUADRIAS E FERRAGENS | [5 empty] | 477324.61
7.1 | ESQUADRIAS DE MADEIRA | [5 empty] | 72475.09
7.1.1 | C1986 | PORTA INTERNA DE CEDRO LISA COMPLETA UMA FOLHA (0.70X 2.10)m | SEINFRA | UN | 2 | 1203.18 | 2406.36
7.1.2 | C1987 | PORTA INTERNA DE CEDRO LISA COMPLETA UMA FOLHA (0.80X 2.10)m | SEINFRA | UN | 4 | 1256.94 | 5027.76
7.1.3 | C1988 | PORTA INTERNA DE CEDRO LISA COMPLETA UMA FOLHA (0.90X 2.10)m | SEINFRA | UN | 1 | 1318.24 | 1318.24
7.1.4 | C1978 | PORTA EXTERNA DE CEDRO LISA COMPLETA UMA FOLHA (0.90X2.10)m | SEINFRA | UN | 45 | 1242.27 | 55902.15
7.1.5 | C1974 | PORTA EXTERNA DE CEDRO LISA COMPLETA DUAS FOLHAS (1.60X2.10)m | SEINFRA | UN | 1 | 1769.31 | 1769.31
7.1.6 | C1994 | PORTA TIPO PARANÁ (S/ACESSÓRIOS) | SEINFRA | M2 | 2.8 | 190.82 | 534.3
7.1.7 | C0363 | BANDEIROLA EM MADEIRA | SEINFRA | M2 | 22.28 | 247.62 | 5516.97
7.2 | ESQUADRIAS METÁLICAS | [5 empty] | 242020.08
7.2.1 | C3659 | PORTÃO DE METALON E BARRA CHATA DE FERRO C/FECHADURA E DOBRADIÇA, INCLUS. PINTURA ESMALTE SINTÉTICO | SEINFRA | M2 | 13.44 | 601.34 | 8082.01
7.2.2 | C1991 | PORTA SASAZAKI-VENEZIANA, INCLUSIVE BATENTES E FERRAGENS | SEINFRA | M2 | 32.4 | 482.97 | 15648.23
7.2.3 | C1999 | PORTÃO DE FERRO EM BARRA CHATA TIPO TIJOLINHO | SEINFRA | M2 | 2.88 | 264.16 | 760.78
7.2.4 | C1958 | PORTA DE FERRO COMPACTA EM CHAPA, INCLUS. BATENTES E FERRAGENS | SEINFRA | M2 | 5.04 | 484.32 | 2440.97
7.2.5 | C4513 | JANELA EM ALUMÍNIO ANODIZADO NATURAL/FOSCO, DE CORRER, SEM BANDEIROLA E/OU PEITORIL, SEM VIDRO - FORNECIMENTO E MONTAGEM | SEINFRA | M2 | 563.22 | 381.89 | 215088.09
7.3 | OUTROS ELEMENTOS | [5 empty] | 19712.06
7.3.1 | C1408 | FORRAMENTO OU BATENTE DE MADEIRA | SEINFRA | M | 5.6 | 84.21 | 471.58
7.3.2 | C0042 | ALIZAR (GUARNIÇÃO) DE MADEIRA | SEINFRA | M | 11.2 | 13.38 | 149.86
7.3.3 | C1146 | DOBRADIÇA CROMADA TIPO VAI - VEM | SEINFRA | UN | 8 | 151.35 | 1210.8
7.3.4 | C4552 | DOBRADIÇA PARA FIXAÇÃO EM GRANITO | SEINFRA | UN | 64 | 137.98 | 8830.72
7.3.5 | C1362 | FECHADURA DE TARJETA (LIVRE-OCUPADA) | SEINFRA | UN | 32 | 141.7 | 4534.4
7.3.6 | C4638 | PUXADOR HORIZONTAL/VERTICAL PARA PORTA | SEINFRA | M | 2 | 278.17 | 556.34
7.3.7 | C4643 | INSTALAÇÃO DE BARRA ANTI-PÂNICO DUPLA C/ TRAVA EM AÇO INOX DIÂM. 1 1/2 | SEINFRA | CJ | 2 | 1654.09 | 3308.18
7.3.8 | C4621 | BATEDOR PARA PORTA EM CHAPA DE ALUMÍNIO TIPO XADREZ LAVRADA ESP. 3mm C/ FIXAÇÃO SOBRE MADEIRA LISA OU REVESTIMENTO MELAMÍNICO COM FITA DUPLA FACE | SEINFRA | M2 | 4.34 | 149.81 | 650.18
7.4 | MOBILIÁRIO | [5 empty] | 143117.38
7.4.1 | C0226 | ARMÁRIO EM BRUMASA REVESTIDO COM FÓRMICA | SEINFRA | M2 | 90.04 | 464.84 | 41854.19
7.4.2 | SOP0026 | QUADRO ESCOLAR EM FÓRMICA BRANCA COM MOLDURA SOBRE CHAPA DE MDF CRU 6MM | Composições Próprias | M | 220.67 | 432.66 | 95475.08
7.4.3 | C2215 | REVESTIMENTO DE FÓRMICA EM ESQUADRIAS OU MÓVEIS | SEINFRA | M2 | 45.89 | 126.13 | 5788.11
8 | VIDROS | [5 empty] | 123716.91
8.1 | CRISTAL COMUM | [5 empty] | 123716.91
8.1.1 | C2670 | VIDRO COMUM EM CAIXILHOS C/MASSA ESP.= 4mm, COLOCADO | SEINFRA | M2 | 563.22 | 219.66 | 123716.91
9 | COBERTURA | [5 empty] | 836296.76
9.1 | ESTRUTURA DE MADEIRA | [5 empty] | 292893.83
9.1.1 | C1335 | ESTRUTURA DE MADEIRA P/ TELHA CERÂMICA OU CONCRETO VÃO 10 A 13m (TESOURAS / TERÇAS / CONTRAVENTAMENTOS / FERRAGENS) | SEINFRA | M2 | 412.09 | 221.02 | 91080.13
9.1.2 | C2460 | TESOURA EM MASSARANDUBA C/ACESSÓRIOS | SEINFRA | M | 74.75 | 182.94 | 13674.77
9.1.3 | C4460 | MADEIRAMENTO P/ TELHA CERÂMICA - (RIPA, CAIBRO, LINHA) | SEINFRA | M2 | 1358.6 | 138.48 | 188138.93
9.2 | ESTRUTURA METÁLICA | [5 empty] | 41303.44
9.2.1 | SOP0201 | ESTRUTURA METÁLICA DE COBERTA | Composições Próprias | M2 | 151.55 | 272.54 | 41303.44
9.3 | TELHAS | [5 empty] | 345926.11
9.3.1 | C4462 | TELHA CERÂMICA | SEINFRA | M2 | 3413.22 | 92.13 | 314459.96
9.3.2 | C4463 | CUMEEIRA TELHA CERÂMICA, EMBOÇADA | SEINFRA | M | 57.42 | 39.65 | 2276.7
9.3.3 | C0387 | BEIRA E BICA EM TELHA COLONIAL | SEINFRA | M | 766.2 | 18.83 | 14427.55
9.3.4 | C4554 | TELHA DE ALUMÍNIO, TRAPEZOIDAL e = 0,7mm | SEINFRA | M2 | 151.55 | 84.62 | 12824.16
9.3.5 | SOP2029 | CUMEEIRA EM ALUMÍNIO - 30CM DE CADA LADO, E= 0,8MM | Composições Próprias | M | 13.84 | 140.01 | 1937.74
9.4 | OUTROS ELEMENTOS | [5 empty] | 156173.38
9.4.1 | C3652 | RUFO/ALGEIROZ EM CONCRETO PRÉ-MOLDADO L=30CM | SEINFRA | M | 930.65 | 158 | 147042.7
9.4.2 | C4911 | RUFO EM CHAPA DE ALUMÍNIO LISA 22, ESP.=0,71MM, INCLUSO TRANSPORTE VERTICAL | SEINFRA | M2 | 21.9 | 196.08 | 4294.15
9.4.3 | SOP0029 | CALHA EM CHAPA DE ALUMINIO, DESENVOLVIMENTO 80 CM | Composições Próprias | M | 27.68 | 174.73 | 4836.53
10 | IMPERMEABILIZAÇÃO | [5 empty] | 118647.53
10.1 | IMPERMEABILIZAÇÃO UTILIZANDO MANTA ASFÁLTICA (ABNT NBR 9952:2014) | [5 empty] | 67593.88
10.1.1 | C2181 | REGULARIZAÇÃO DE BASE C/ ARGAMASSA CIMENTO E AREIA S/ PENEIRAR, TRAÇO 1:3 - ESP= 3cm | SEINFRA | M2 | 388.94 | 38.27 | 14884.73
10.1.2 | C5020 | IMPERMEABILIZAÇÃO COM MANTA ASFÁLTICA, CLASSE B, ESTRUTURADA COM POLIESTER NÃO TECIDO, FACES EM POLIETILENO, TIPO III, E=4MM | SEINFRA | M2 | 388.94 | 92.88 | 36124.75
10.1.3 | C5025 | PROTEÇÃO MECÂNICA, COM ARGAMASSA DE CIMENTO E AREIA TRAÇO 1:4, E=2CM | SEINFRA | M2 | 388.94 | 42.64 | 16584.4
10.2 | BALDRAMES | [5 empty] | 51053.65
10.2.1 | C2843 | IMPERMEABILIZAÇÃO C/ EMULSÃO ASFÁLTICA CONSUMO 2kg/m² | SEINFRA | M2 | 1027.65 | 49.68 | 51053.65
11 | REVESTIMENTOS | [5 empty] | 1507123.63
11.1 | ARGAMASSAS PARA PAREDES INTERNAS E EXTERNAS | [5 empty] | 475261.08
11.1.1 | C0776 | CHAPISCO C/ ARGAMASSA DE CIMENTO E AREIA S/PENEIRAR TRAÇO 1:3 ESP.= 5mm P/ PAREDE | SEINFRA | M2 | 7000.42 | 9.74 | 68184.09
11.1.2 | C3121 | REBOCO C/ ARGAMASSA DE CIMENTO E AREIA PENEIRADA, TRAÇO 1:6 | SEINFRA | M2 | 1822.11 | 63.12 | 115011.58
11.1.3 | C3028 | REBOCO C/ ARGAMASSA DE CIMENTO E AREIA PENEIRADA, TRAÇO 1:3 | SEINFRA | M2 | 54.09 | 68.41 | 3700.3
11.1.4 | C4831 | REBOCO ACÚSTICO C/VERMICULITA AGLOMERADA C/CIMENTO E AREIA ESP=25MM | SEINFRA | M2 | 373.32 | 154.14 | 57543.54
11.1.5 | C3245 | EMBOÇO C/ ARGAMASSA DE CIMENTO E AREIA S/ PENEIRAR, TRAÇO 1:6 | SEINFRA | M2 | 4926.92 | 46.29 | 228067.13
11.1.6 | C1238 | ENCHIMENTO DE RASGO C/ARGAMASSA DIAM.= 15 A 25mm (1/2" A 1") | SEINFRA | M | 228 | 7.48 | 1705.44
11.1.7 | C1239 | ENCHIMENTO DE RASGO C/ARGAMASSA DIAM.= 32 A 50mm (1 1/4" A 2") | SEINFRA | M | 100 | 10.49 | 1049
11.2 | ACABAMENTOS DE PAREDES INTERNAS E EXTERNAS | [5 empty] | 853630.85
11.2.1 | C4445 | CERÂMICA ESMALTADA RETIFICADA C/ ARG. PRÉ-FABRICADA ACIMA DE 30x30cm (900cm²) - PEI-5/PEI-4 - P/ PAREDE | SEINFRA | M2 | 1036.47 | 136.47 | 141447.06
11.2.2 | C1427 | REJUNTAMENTO C/ ARG. PRÉ-FABRICADA, JUNTA ENTRE 2mm E 6mm EM CERÂMICA, ACIMA DE 30x30 cm (900 cm²) E PORCELANATOS (PAREDE/PISO) | SEINFRA | M2 | 1036.47 | 14.94 | 15484.86
11.2.3 | C1877 | PERFIL DE ALUMÍNIO TIPO ( L- T- U ) | SEINFRA | M | 54.9 | 39.92 | 2191.61
11.2.4 | C4128 | TIJOLINHO APARENTE 6,50x18cm C/ ARGAMASSA DE CIMENTO E AREIA 1:3 | SEINFRA | M2 | 3890.45 | 156.12 | 607377.05
11.2.5 | C2780 | REJUNTAMENTO C/ ARG. PRÉ-FABRICADA, JUNTA ENTRE 6mm E 10mm EM CERÂMICA, ATÉ 30x30 cm (900 cm²) (PAREDE/PISO) | SEINFRA | M2 | 3890.45 | 19.04 | 74074.17
11.2.6 | SOP0645 | REVESTIMENTO DE PAREDES COM PLACA DE GESSO ACARTONADO (2,40X1,20M) | Composições Próprias | M2 | 131.76 | 99.09 | 13056.1
11.3 | ARGAMASSAS PARA TETOS | [5 empty] | 152918.06
11.3.1 | C0778 | CHAPISCO C/ ARGAMASSA DE CIMENTO E AREIA S/ PENEIRAR TRAÇO 1:3 ESP=5 mm P/ TETO | SEINFRA | M2 | 2053.97 | 19.18 | 39395.14
11.3.2 | C3034 | REBOCO C/ ARGAMASSA MISTA DE CIMENTO, CAL HIDRATADA E AREIA S/ PENEIRAR, TRAÇO 1:2:8, ESP=20 mm P/ TETO | SEINFRA | M2 | 2053.97 | 55.27 | 113522.92
11.4 | ACABAMENTOS PARA TETOS | [5 empty] | 25313.64
11.4.1 | C4479 | FORRO ACÚSTICO EM PLACAS DE FIBRA MINERAL C/PERFIL "T" EM AÇO - FORNECIMENTO E MONTAGEM | SEINFRA | M2 | 171.49 | 147.61 | 25313.64
12 | PISOS | [5 empty] | 1037317.16
12.1 | PISOS INTERNOS | [5 empty] | 571140.81
12.1.1 | SOP0015 | LONA PLÁSTICA PRETA APLICADA EM PISOS | Composições Próprias | M2 | 1946.27 | 6.44 | 12533.98
12.1.2 | C3025 | PISO MORTO CONCRETO FCK=13,5MPa C/PREPARO E LANÇAMENTO | SEINFRA | M3 | 155.7 | 827.27 | 128805.94
12.1.3 | C2181 | REGULARIZAÇÃO DE BASE C/ ARGAMASSA CIMENTO E AREIA S/ PENEIRAR, TRAÇO 1:3 - ESP= 3cm | SEINFRA | M2 | 428.63 | 38.27 | 16403.67
12.1.4 | C4439 | CERÂMICA ESMALTADA RETIFICADA C/ ARG. CIMENTO E AREIA ACIMA DE 30x30cm (900 cm²) - PEI-5/PEI-4 P/ PISO | SEINFRA | M2 | 244.46 | 164.12 | 40120.78
12.1.5 | C1427 | REJUNTAMENTO C/ ARG. PRÉ-FABRICADA, JUNTA ENTRE 2mm E 6mm EM CERÂMICA, ACIMA DE 30x30 cm (900 cm²) E PORCELANATOS (PAREDE/PISO) | SEINFRA | M2 | 244.46 | 14.94 | 3652.23
12.1.6 | C1920 | PISO INDUSTRIAL NATURAL ESP.= 12mm, INCLUS. POLIMENTO (INTERNO) | SEINFRA | M2 | 1517.64 | 178.13 | 270337.21
12.1.7 | C4504 | PISO VINÍLICO TIPO "PAVIFLEX", e=2,0mm - FORNECIMENTO E COLOCAÇÃO | SEINFRA | M2 | 171.49 | 136.55 | 23416.96
12.1.8 | SOP0031 | TESTEIRA PARA PISO VINÍLICO H=6CM (FORNECIMENTO E ASSENTAMENTO) | Composições Próprias | M | 59.87 | 36.54 | 2187.65
12.1.9 | 101092 | PISO EM GRANITO APLICADO EM CALÇADAS OU PISOS EXTERNOS. AF_05/2020 | SINAPI | M2 | 12.68 | 485.95 | 6161.85
12.1.10 | C2284 | SOLEIRA DE GRANITO L= 15cm | SEINFRA | M | 23.37 | 118.87 | 2777.99
12.1.11 | C1869 | PEITORIL DE GRANITO L= 15 cm | SEINFRA | M | 544.65 | 118.87 | 64742.55
12.2 | PISOS EXTERNOS | [5 empty] | 466176.35
12.2.1 | SOP0015 | LONA PLÁSTICA PRETA APLICADA EM PISOS | Composições Próprias | M2 | 895.78 | 6.44 | 5768.82
12.2.2 | C3025 | PISO MORTO CONCRETO FCK=13,5MPa C/PREPARO E LANÇAMENTO | SEINFRA | M3 | 71.66 | 827.27 | 59282.17
12.2.3 | C1919 | PISO INDUSTRIAL NATURAL ESP.= 12mm, INCLUS. POLIMENTO (EXTERNO) | SEINFRA | M2 | 895.78 | 142.67 | 127800.93
12.2.4 | C5028 | PISO INTERTRAVADO TIPO TIJOLINHO (20 X 10 X 4CM), CINZA - COMPACTAÇÃO MECANIZADA | SEINFRA | M2 | 1443.16 | 63.44 | 91554.07
12.2.5 | C5027 | PISO INTERTRAVADO TIPO TIJOLINHO (20 X 10 X 4CM), COLORIDO - COMPACTAÇÃO MECANIZADA | SEINFRA | M2 | 1386.56 | 73.43 | 101815.1
12.2.6 | C4819 | PISO INTERTRAVADO TIPO TIJOLINHO (20X10X6)CM 35MPA, COR CINZA - COMPACTAÇÃO MECANIZADA | SEINFRA | M2 | 554 | 69.13 | 38298.02
12.2.7 | C0367 | BANQUETA/ MEIO FIO DE CONCRETO PRÉ-MOLDADO (1,00x0,25x0,15m) | SEINFRA | M | 656.64 | 63.44 | 41657.24
13 | INSTALAÇÕES HIDRÁULICAS | [5 empty] | 1118995.92
13.1 | INSTALAÇÕES HIDRO-SANITÁRIAS | [5 empty] | 218721.7
13.1.1 | ÁGUA FRIA | [5 empty] | 82481.7
13.1.1.1 | C2625 | TUBO PVC SOLD. MARROM INCL.CONEXÕES D= 25mm(3/4") | SEINFRA | M | 199.4 | 31.72 | 6324.97
13.1.1.2 | C2626 | TUBO PVC SOLD. MARROM INCL.CONEXÕES D= 32mm(1") | SEINFRA | M | 210.7 | 41.89 | 8826.22
13.1.1.3 | C2627 | TUBO PVC SOLD. MARROM INCL.CONEXÕES D= 40mm (1 1/4") | SEINFRA | M | 106.8 | 51.96 | 5549.33
13.1.1.4 | C2628 | TUBO PVC SOLD. MARROM INCL.CONEXÕES D= 50mm (1 1/2") | SEINFRA | M | 24.2 | 59.39 | 1437.24
13.1.1.5 | C2157 | REGISTRO DE GAVETA BRUTO D= 20mm (3/4") | SEINFRA | UN | 4 | 73.82 | 295.28
13.1.1.6 | C2167 | REGISTRO DE GAVETA C/CANOPLA CROMADA D= 25mm (1") | SEINFRA | UN | 4 | 161.72 | 646.88
13.1.1.7 | C2168 | REGISTRO DE GAVETA C/CANOPLA CROMADA D= 32mm (1 1/4") | SEINFRA | UN | 3 | 230.66 | 691.98
13.1.1.8 | C2169 | REGISTRO DE GAVETA C/CANOPLA CROMADA D= 40mm (1 1/2") | SEINFRA | UN | 1 | 238.87 | 238.87
13.1.1.9 | C2157 | REGISTRO DE GAVETA BRUTO D= 20mm (3/4") | SEINFRA | UN | 4 | 73.82 | 295.28
13.1.1.10 | C2171 | REGISTRO DE PRESSÃO C/CANOPLA CROMADA D= 15mm (1/2") | SEINFRA | UN | 15 | 129.37 | 1940.55
13.1.1.11 | C0443 | BOMBA CENTRÍFUGA DE 1 CV, INCLUSIVE MAT.DE SUCÇÃO | SEINFRA | UN | 2 | 1490.06 | 2980.12
13.1.1.12 | C2691 | VÁLVULA DE RETENÇÃO DE PÉ C/CRIVO D= 32mm (1 1/4") | SEINFRA | UN | 2 | 177.82 | 355.64
13.1.1.13 | C0609 | CAIXA EM ALVENARIA (60X60X60cm) DE 1/2 TIJOLO COMUM, LASTRO DE CONCRETO E TAMPA DE CONCRETO | SEINFRA | UN | 7 | 609.27 | 4264.89
13.1.1.14 | C4764 | POÇO TUBULAR C/ TUBO GEOMECÂNICO DE 6``, PROFUNDIDADE 100M, COMPLETAMENTE EXECUTADO, INCLUSIVE MARCAÇÃO (FORNECIMENTO E EXECUÇÃO) | SEINFRA | UN | 1 | 45630.94 | 45630.94
13.1.1.15 | C0446 | BOMBA CENTRÍFUGA DE 3 CV, INCLUSIVE MAT.DE SUCÇÃO | SEINFRA | UN | 1 | 2487.04 | 2487.04
13.1.1.16 | C2065 | QUADRO DE COMANDO DE BOMBAS - COMPLETO | SEINFRA | UN | 1 | 516.47 | 516.47
13.1.2 | LOUÇAS, METAIS E ACESSÓRIOS | [5 empty] | 136240
13.1.2.1 | C0348 | BACIA DE LOUÇA BRANCA C/CAIXA ACOPLADA | SEINFRA | UN | 20 | 821.38 | 16427.6
13.1.2.2 | C1151 | DUCHA P/ WC CROMADO (INSTALADO) | SEINFRA | UN | 20 | 92 | 1840
13.1.2.3 | SOP0361 | DISPENSER, EM PLÁSTICO, PARA PAPEL HIGIÊNICO EM ROLO | Composições Próprias | UN | 20 | 72.23 | 1444.6
13.1.2.4 | C4825 | PORTA PAPEL TOALHA (DISPENSER)EM ABS | SEINFRA | UN | 15 | 82.85 | 1242.75
13.1.2.5 | 95547 | SABONETEIRA PLASTICA TIPO DISPENSER PARA SABONETE LIQUIDO COM RESERVATORIO 800 A 1500 ML, INCLUSO FIXAÇÃO. AF_01/2020 | SINAPI | UN | 16 | 77.83 | 1245.28
13.1.2.6 | C1792 | MICTORIO DE LOUÇA BRANCA | SEINFRA | UN | 3 | 795.57 | 2386.71
13.1.2.7 | C4005 | VÁLVULA ELETRÔNICA CROMADA P/ MICTÓRIO | SEINFRA | UN | 3 | 397.74 | 1193.22
13.1.2.8 | C2502 | TORNEIRA DE FECHAMENTO AUTOMÁTICO | SEINFRA | UN | 23 | 258.81 | 5952.63
13.1.2.9 | C2505 | TORNEIRA DE PRESSÃO CROMADA USO GERAL | SEINFRA | UN | 8 | 89.04 | 712.32
13.1.2.10 | C2504 | TORNEIRA DE PRESSÃO CROMADA LONGA P/PIA | SEINFRA | UN | 5 | 172.87 | 864.35
13.1.2.11 | C2506 | TORNEIRA DE PRESSÃO P/JARDIM DE 3/4" | SEINFRA | UN | 4 | 43.4 | 173.6
13.1.2.12 | C4835 | ESPELHO CRISTAL, ESPESSURA 4MM, COM PARAFUSOS DE FIXAÇÃO, SEM MOLDURA | SEINFRA | M2 | 11.46 | 650.17 | 7450.95
13.1.2.13 | C1619 | LAVATÓRIO DE LOUÇA BRANCA S/COLUNA C/TORNEIRA E ACESSÓRIOS | SEINFRA | UN | 2 | 679.47 | 1358.94
13.1.2.14 | C4636 | LAVATÓRIO DE LOUÇA BRANCA C/ COLUNA SUSPENSA E ACESSÓRIOS | SEINFRA | UN | 3 | 736.48 | 2209.44
13.1.2.15 | C3669 | LAVA OLHOS DE EMERGÊNCIA C/ CUBA FLEXÍVEL E CHUVEIRO P/ LABORATÓRIO | SEINFRA | UN | 1 | 948.5 | 948.5
13.1.2.16 | C4068 | BANCADA DE GRANITO CINZA E=2cm | SEINFRA | M2 | 43.25 | 512.4 | 22161.3
13.1.2.17 | C4069 | BANCADA DE GRANITO (OUTRAS CORES) ESP. = 2cm (COLOCADO) | SEINFRA | M2 | 1.9 | 619.05 | 1176.2
13.1.2.18 | C3674 | SUPORTE EM BARRA CHATA DE FERRO ENGASTADO NA PAREDE P/BANCADAS E/OU PRATELEIRAS | SEINFRA | UN | 44 | 19.4 | 853.6
13.1.2.19 | C4821 | CUBA DE LOUÇA DE EMBUTIR S/TORNEIRA C/ACESSÓRIOS | SEINFRA | UN | 23 | 454.88 | 10462.24
13.1.2.20 | SOP0003 | CUBA DE AÇO INOX 304, DIMENSÕES 34 X 50CM, PARA INSTALAÇÃO EM BANCADA, C/ VÁLVULA CROMADA (DECA REF 1623), SIFÃO CROMADO (DECA REF C1680), TORNEIRA CROMADA (DECA LINHA C40 REF1159) E ENGATE DE PLÁSTICO OU SIMILARES - REV 02 | Composições Próprias | UN | 3 | 1143.44 | 3430.32
13.1.2.21 | SOP0004 | CUBA DE AÇO INOX 304, DIMENSÕES 60 X 50CM, PARA INSTALAÇÃO EM BANCADA, C/ VÁLVULA CROMADA (DECA REF 1623), SIFÃO CROMADO (DECA REF C1680), TORNEIRA CROMADA (DECA LINHA C40 REF1159) E ENGATE DE PLÁSTICO OU SIMILARES - REV 02 | Composições Próprias | UN | 1 | 1877.7 | 1877.7
13.1.2.22 | SOP0002 | CUBA REDONDA INOX, Ø = 35CM, COM VÁLVULA, SIFÃO CROMADO E ENGATE | Composições Próprias | UN | 8 | 812.24 | 6497.92
13.1.2.23 | C1903 | PIA DE AÇO INOX. (1.50X0.58)m C/ 1 CUBA E ACESSÓRIOS | SEINFRA | UN | 1 | 1139.74 | 1139.74
13.1.2.24 | C3018 | PIA DE AÇO INOX (2.20x0.60)m C/ 1 CUBA E ACESSÓRIOS | SEINFRA | UN | 1 | 1450.63 | 1450.63
13.1.2.25 | C1902 | PIA DE AÇO INOX (2.00X0.58)m C/ 2 CUBAS E ACESSÓRIOS | SEINFRA | UN | 3 | 2018.01 | 6054.03
13.1.2.26 | C2311 | TANQUE DE AÇO INOXIDÁVEL | SEINFRA | UN | 2 | 928.6 | 1857.2
13.1.2.27 | C2302 | TAMPO DE AÇO INOX P/ BANCADAS | SEINFRA | M2 | 16.66 | 1347.24 | 22445.02
13.1.2.28 | C1898 | PEÇAS DE APOIO DEFICIENTES C/TUBO INOX P/WC'S | SEINFRA | M | 11.2 | 244.72 | 2740.86
13.1.2.29 | C3513 | CHUVEIRO CROMADO C/ ARTICULAÇÃO | SEINFRA | UN | 4 | 132.02 | 528.08
13.1.2.30 | SOP0053 | CHUVEIRO TRADICIONAL COM DESVIADOR ESPECIAL, LINHA TRADICIONAL | Composições Próprias | UN | 1 | 412.86 | 412.86
13.1.2.31 | C0516 | CABIDE DE LOUÇA BRANCA C/ UM GANCHO | SEINFRA | UN | 5 | 81.54 | 407.7
13.1.2.32 | C2255 | SABONETEIRA DE LOUÇA BRANCA (7.5X15)cm | SEINFRA | UN | 5 | 94.15 | 470.75
13.1.2.33 | C4642 | ASSENTO / BANCO - ARTICULÁVEL PARA BANHO DE DEFICIENTE | SEINFRA | UN | 1 | 851.6 | 851.6
13.1.2.34 | C0386 | BEBEDOURO EM AÇO INOX COM 1,60m | SEINFRA | UN | 2 | 2985.68 | 5971.36
13.2 | INSTALAÇÕES SANITÁRIAS / DRENAGEM | [5 empty] | 149116.47
13.2.1 | C2595 | TUBO PVC BRANCO P/ESGOTO D=40mm (1 1/2") | SEINFRA | M | 112 | 23.38 | 2618.56
13.2.2 | C2596 | TUBO PVC BRANCO P/ESGOTO D=50mm (2") | SEINFRA | M | 92 | 32.06 | 2949.52
13.2.3 | C2593 | TUBO PVC BRANCO P/ESGOTO D=100MM (4') | SEINFRA | M | 279 | 54.59 | 15230.61
13.2.4 | C2600 | TUBO PVC BRANCO RÍGIDO ESGOTO D=150mm (6") | SEINFRA | M | 356 | 85.85 | 30562.6
13.2.5 | C2601 | TUBO PVC BRANCO RÍGIDO ESGOTO D=200mm (8") | SEINFRA | M | 436 | 158.4 | 69062.4
13.2.6 | C2606 | TUBO PVC ROSC. BRANCO D= 1" (32mm) | SEINFRA | M | 44 | 34.14 | 1502.16
13.2.7 | C1542 | JOELHO OU CURVA PVC ROSC. D=1" (32mm) | SEINFRA | UN | 16 | 20.44 | 327.04
13.2.8 | C4388 | JOELHO 45 PVC BRANCO PARA ESGOTO D=40mm (1 1/4") | SEINFRA | UN | 21 | 25.78 | 541.38
13.2.9 | C1551 | JOELHO PVC BRANCO P/ESGOTO D=40mm (1 1/2") | SEINFRA | UN | 46 | 21 | 966
13.2.10 | C4669 | JOELHO 45 PVC BRANCO PARA ESGOTO D=50mm (2") | SEINFRA | UN | 18 | 28.12 | 506.16
13.2.11 | C1552 | JOELHO PVC BRANCO P/ESGOTO D=50mm (2") | SEINFRA | UN | 4 | 22.99 | 91.96
13.2.12 | C4390 | JOELHO 45 PVC BRANCO PARA ESGOTO D=100mm (4") | SEINFRA | UN | 2 | 43.08 | 86.16
13.2.13 | C1549 | JOELHO PVC BRANCO P/ESGOTO D=100mm (4") | SEINFRA | UN | 9 | 46.7 | 420.3
13.2.14 | C0488 | BUCHA REDUÇÃO LONGA PVC P/ESGOTO 50X40mm | SEINFRA | UN | 16 | 15.24 | 243.84
13.2.15 | C2360 | TÊ PVC BRANCO P/ESGOTO D=50mm (2") - JUNTA C/ANÉIS | SEINFRA | UN | 28 | 35.8 | 1002.4
13.2.16 | C2347 | TÊ PVC BRANCO C/REDUÇÃO P/ESGOTO D=100X50mm (4"X2") | SEINFRA | UN | 9 | 59.97 | 539.73
13.2.17 | C3994 | JUNÇÃO PVC BRANCO 50 x 50 mm (2" x 2") | SEINFRA | UN | 3 | 40.64 | 121.92
13.2.18 | C0601 | CAIXA DE GORDURA/SABÃO EM ALVENARIA | SEINFRA | UN | 3 | 436.46 | 1309.38
13.2.19 | C0606 | CAIXA DE INSPEÇÃO EM ALVENARIA - TAMPA DE CONCRETO ESP.= 5cm | SEINFRA | M2 | 12 | 291.45 | 3497.4
13.2.20 | C4838 | CAIXA EM ALVENARIA TIJOLO FURADO, ESP. = 10cm ( 60x 60x60cm), FUNDO DE CONCRETO, EXCETO ESCAVAÇÃO E TAMPA | SEINFRA | UN | 30 | 319.04 | 9571.2
13.2.21 | C1255 | ESCAVAÇÃO MANUAL C/ APIL. FUNDO P/ CAIXA EM ALVENARIA | SEINFRA | M3 | 15.36 | 114.83 | 1763.79
13.2.22 | C4772 | TAMPA EM CONCRETO ARMADO, ESPESSURA 0,05M | SEINFRA | M2 | 10.8 | 101.79 | 1099.33
13.2.23 | SOP0912 | RALO INOX COZINHA INDUSTRIAL LINEAR COM COLETOR DE RESÍDUOS 100 CM | Composições Próprias | UN | 6 | 686.76 | 4120.56
13.2.24 | C3586 | CAIXA SIFONADA 150X150X50cm COM GRELHA - PADRÃO POPULAR | SEINFRA | UN | 11 | 75.79 | 833.69
13.2.25 | C2093 | RALO SECO PVC RÍGIDO | SEINFRA | UN | 2 | 74.19 | 148.38
13.3 | FILTRO ANAERÓBICO | [5 empty] | 12434.77
13.3.1 | C2789 | ESCAVAÇÃO MECÂNICA SOLO DE 1A CAT. PROF. ATÉ 2.00m | SEINFRA | M3 | 34.02 | 12.21 | 415.38
13.3.2 | C0710 | CARGA MECANIZADA DE TERRA EM CAMINHÃO BASCULANTE | SEINFRA | M3 | 44.23 | 5.41 | 239.28
13.3.3 | C2533 | TRANSPORTE DE MATERIAL, EXCETO ROCHA EM CAMINHÃO ATÉ 5 KM | SEINFRA | M3 | 44.23 | 40.06 | 1771.85
13.3.4 | C5185 | DESTINAÇÃO FINAL DO RESÍDUO SOLIDO NÃO SEGREGADO EM TERRENO LICENCIADO - SEM TRANSPORTE | SEINFRA | M3 | 44.23 | 13.71 | 606.39
13.3.5 | C0105 | AQUISIÇÃO, ASSENT. E REJUNT. DE TUBO DE CONCRETO ARMADO D= 60cm | SEINFRA | M | 7 | 316.31 | 2214.17
13.3.6 | C1611 | LASTRO DE CONCRETO REGULARIZADO ESP.= 5CM | SEINFRA | M2 | 9.6 | 60.02 | 576.19
13.3.7 | C2377 | TÊ PVC CINZA P/ESGOTO D=150MM (6')-JUNTAS SOLD. | SEINFRA | UN | 10 | 230.8 | 2308
13.3.8 | C2860 | LASTRO DE AREIA ADQUIRIDA | SEINFRA | M3 | 5.77 | 200.59 | 1157.4
13.3.9 | C4418 | LAJE PRÉ-FABRICADA P/ FÔRRO - VÃO DE 2,01 A 3 m | SEINFRA | M2 | 11.54 | 157.52 | 1817.78
13.3.10 | C2983 | VERTEDOURO TRIANGULAR EM FIBRA E CANTONEIRA DE ALUMÍNIO | SEINFRA | M2 | 1.23 | 407.38 | 501.08
13.3.11 | C2181 | REGULARIZAÇÃO DE BASE C/ ARGAMASSA CIMENTO E AREIA S/ PENEIRAR, TRAÇO 1:3 - ESP= 3cm | SEINFRA | M2 | 4.76 | 38.27 | 182.17
13.3.12 | C5020 | IMPERMEABILIZAÇÃO COM MANTA ASFÁLTICA, CLASSE B, ESTRUTURADA COM POLIESTER NÃO TECIDO, FACES EM POLIETILENO, TIPO III, E=4MM | SEINFRA | M2 | 4.76 | 92.88 | 442.11
13.3.13 | C5025 | PROTEÇÃO MECÂNICA, COM ARGAMASSA DE CIMENTO E AREIA TRAÇO 1:4, E=2CM | SEINFRA | M2 | 4.76 | 42.64 | 202.97
13.4 | FOSSA | [5 empty] | 37062.78
13.4.1 | C2789 | ESCAVAÇÃO MECÂNICA SOLO DE 1A CAT. PROF. ATÉ 2.00m | SEINFRA | M3 | 40.23 | 12.21 | 491.21
13.4.2 | C2921 | REATERRO C/COMPACTAÇÃO MANUAL S/CONTROLE, MATERIAL DA VALA | SEINFRA | M3 | 17.48 | 42.16 | 736.96
13.4.3 | C0710 | CARGA MECANIZADA DE TERRA EM CAMINHÃO BASCULANTE | SEINFRA | M3 | 29.58 | 5.41 | 160.03
13.4.4 | C2533 | TRANSPORTE DE MATERIAL, EXCETO ROCHA EM CAMINHÃO ATÉ 5 KM | SEINFRA | M3 | 29.58 | 40.06 | 1184.97
13.4.5 | C5185 | DESTINAÇÃO FINAL DO RESÍDUO SOLIDO NÃO SEGREGADO EM TERRENO LICENCIADO - SEM TRANSPORTE | SEINFRA | M3 | 22.75 | 13.71 | 311.9
13.4.6 | C1611 | LASTRO DE CONCRETO REGULARIZADO ESP.= 5CM | SEINFRA | M2 | 95.2 | 60.02 | 5713.9
13.4.7 | C1405 | FORMA PLANA CHAPA COMPENSADA RESINADA, ESP.= 12mm UTIL. 3 X | SEINFRA | M2 | 54.18 | 179.31 | 9715.02
13.4.8 | C0219 | ARMADURA DE TELA DE AÇO | SEINFRA | M2 | 68.68 | 31.99 | 2197.07
13.4.9 | C0215 | ARMADURA CA-50A GROSSA D= 12,5 A 25,0mm | SEINFRA | KG | 36.19 | 16.48 | 596.41
13.4.10 | C0840 | CONCRETO P/VIBR., FCK 15 MPa COM AGREGADO ADQUIRIDO | SEINFRA | M3 | 5.54 | 622.1 | 3446.43
13.4.11 | C1604 | LANÇAMENTO E APLICAÇÃO DE CONCRETO S/ ELEVAÇÃO | SEINFRA | M3 | 5.54 | 214.58 | 1188.77
13.4.12 | SOP0018 | ADENSAMENTO DE CONCRETO COM VIBRADOR DE IMERSÃO | Composições Próprias | M3 | 5.54 | 56.51 | 313.07
13.4.13 | C2377 | TÊ PVC CINZA P/ESGOTO D=150MM (6')-JUNTAS SOLD. | SEINFRA | UN | 5 | 230.8 | 1154
13.4.14 | C4418 | LAJE PRÉ-FABRICADA P/ FÔRRO - VÃO DE 2,01 A 3 m | SEINFRA | M2 | 9.89 | 157.52 | 1557.87
13.4.15 | C4610 | TAMPA EM CONCRETO ARMADO (0,70 x 0,70 x 0,15 m) | SEINFRA | UN | 1 | 149.63 | 149.63
13.4.16 | C2181 | REGULARIZAÇÃO DE BASE C/ ARGAMASSA CIMENTO E AREIA S/ PENEIRAR, TRAÇO 1:3 - ESP= 3cm | SEINFRA | M2 | 46.87 | 38.27 | 1793.71
13.4.17 | C5020 | IMPERMEABILIZAÇÃO COM MANTA ASFÁLTICA, CLASSE B, ESTRUTURADA COM POLIESTER NÃO TECIDO, FACES EM POLIETILENO, TIPO III, E=4MM | SEINFRA | M2 | 46.87 | 92.88 | 4353.29
13.4.18 | C5025 | PROTEÇÃO MECÂNICA, COM ARGAMASSA DE CIMENTO E AREIA TRAÇO 1:4, E=2CM | SEINFRA | M2 | 46.87 | 42.64 | 1998.54
13.5 | SUMIDOURO | [5 empty] | 146996.54
13.5.1 | C2789 | ESCAVAÇÃO MECÂNICA SOLO DE 1A CAT. PROF. ATÉ 2.00m | SEINFRA | M3 | 402.6 | 12.21 | 4915.75
13.5.2 | C2790 | ESCAVAÇÃO MECÂNICA SOLO DE 1A CAT. PROF. DE 2.01 a 4.00m | SEINFRA | M3 | 201.3 | 16.15 | 3251
13.5.3 | C2921 | REATERRO C/COMPACTAÇÃO MANUAL S/CONTROLE, MATERIAL DA VALA | SEINFRA | M3 | 163.66 | 42.16 | 6899.91
13.5.4 | C0710 | CARGA MECANIZADA DE TERRA EM CAMINHÃO BASCULANTE | SEINFRA | M3 | 572.31 | 5.41 | 3096.2
13.5.5 | C2533 | TRANSPORTE DE MATERIAL, EXCETO ROCHA EM CAMINHÃO ATÉ 5 KM | SEINFRA | M3 | 572.31 | 40.06 | 22926.74
13.5.6 | C5185 | DESTINAÇÃO FINAL DO RESÍDUO SOLIDO NÃO SEGREGADO EM TERRENO LICENCIADO - SEM TRANSPORTE | SEINFRA | M3 | 440.24 | 13.71 | 6035.69
13.5.7 | C2860 | LASTRO DE AREIA ADQUIRIDA | SEINFRA | M3 | 196.44 | 200.59 | 39403.9
13.5.8 | C0046 | ALVENARIA DE BLOCO CERÂMICO FURADO (19x19x39)cm C/ARGAMASSA MISTA DE CAL HIDRATADA ESP=19 cm | SEINFRA | M2 | 336 | 90.73 | 30485.28
13.5.9 | C0089 | ANEL DE IMPERMEABILIZAÇÃO C/ARMAÇÃO EM FERRO | SEINFRA | M3 | 8.96 | 1021.95 | 9156.67
13.5.10 | C4418 | LAJE PRÉ-FABRICADA P/ FÔRRO - VÃO DE 2,01 A 3 m | SEINFRA | M2 | 78.28 | 157.52 | 12330.67
13.5.11 | C4610 | TAMPA EM CONCRETO ARMADO (0,70 x 0,70 x 0,15 m) | SEINFRA | UN | 20 | 149.63 | 2992.6
13.5.12 | C2600 | TUBO PVC BRANCO RÍGIDO ESGOTO D=150mm (6") | SEINFRA | M | 64.09 | 85.85 | 5502.13
13.6 | CASTELO D'ÁGUA EM ANEL DE CONCRETO PRÉ-MOLDADO DE DIAMETRO 3,00M, H= 0,50M E ESP.= 0,08M, CAPACIDADE SUPERIOR 15.000L + 10.000L, INFERIOR 25.000L, CAP. TOTAL= 50.000L E ALTURA= 14,20M | [5 empty] | 188571.96
13.6.1 | C2789 | ESCAVAÇÃO MECÂNICA SOLO DE 1A CAT. PROF. ATÉ 2.00m | SEINFRA | M3 | 66.37 | 12.21 | 810.38
13.6.2 | C2921 | REATERRO C/COMPACTAÇÃO MANUAL S/CONTROLE, MATERIAL DA VALA | SEINFRA | M3 | 42.35 | 42.16 | 1785.48
13.6.3 | C0095 | APILOAMENTO DE PISO OU FUNDO DE VALAS C/MAÇO DE 30 A 60 KG | SEINFRA | M2 | 15.9 | 42.16 | 670.34
13.6.4 | C0710 | CARGA MECANIZADA DE TERRA EM CAMINHÃO BASCULANTE | SEINFRA | M3 | 31.22 | 5.41 | 168.9
13.6.5 | C2533 | TRANSPORTE DE MATERIAL, EXCETO ROCHA EM CAMINHÃO ATÉ 5 KM | SEINFRA | M3 | 31.22 | 40.06 | 1250.67
13.6.6 | C5185 | DESTINAÇÃO FINAL DO RESÍDUO SOLIDO NÃO SEGREGADO EM TERRENO LICENCIADO - SEM TRANSPORTE | SEINFRA | M3 | 31.22 | 13.71 | 428.03
13.6.7 | C1400 | FORMA DE TÁBUAS DE 1" DE 3A. P/FUNDAÇÕES UTIL. 5 X | SEINFRA | M2 | 4.24 | 102.4 | 434.18
13.6.8 | C1399 | FORMA PLANA CHAPA COMPENSADA PLASTIFICADA, ESP.= 12mm UTIL. 5X | SEINFRA | M2 | 38.2 | 159.04 | 6075.33
13.6.9 | C0216 | ARMADURA CA-50A MÉDIA D= 6,3 A 10,0mm | SEINFRA | KG | 468 | 15.09 | 7062.12
13.6.10 | C0843 | CONCRETO P/VIBR., FCK 25 MPa COM AGREGADO ADQUIRIDO | SEINFRA | M3 | 9.52 | 667.84 | 6357.84
13.6.11 | SOP0018 | ADENSAMENTO DE CONCRETO COM VIBRADOR DE IMERSÃO | Composições Próprias | M3 | 9.52 | 56.51 | 537.98
13.6.12 | C1604 | LANÇAMENTO E APLICAÇÃO DE CONCRETO S/ ELEVAÇÃO | SEINFRA | M3 | 4.77 | 214.58 | 1023.55
13.6.13 | C1603 | LANÇAMENTO E APLICAÇÃO DE CONCRETO C/ ELEVAÇÃO | SEINFRA | M3 | 4.75 | 362.83 | 1723.44
13.6.14 | C1611 | LASTRO DE CONCRETO REGULARIZADO ESP.= 5CM | SEINFRA | M2 | 15.9 | 60.02 | 954.32
13.6.15 | SOP2055 | CONTROLE TECNOLÓGICO DE CONCRETO "COM" MOLDAGEM DE CORPOS DE PROVA, MENSALIDA DE DE LABORATORISTA DE ATÉ 44 HS, COLETA CORPOS DE PROVA E EMISSÃO CERTIFICAD OS, DE 101 A 150 KM, DE SEGUNDA A SEXTA | Composições Próprias | MÊS | 1 | 18987.34 | 18987.34
13.6.16 | SOP0304 | AQUISIÇÃO E MONTAGEM DE ANEL PRÉ-MOLDADO D=3,00M, H=0,50M PARA RESERVATÓRIO ELEVADO | Composições Próprias | UN | 31 | 947.19 | 29362.89
13.6.17 | C0773 | CHAPIM PRÉ-MOLDADO DE CONCRETO | SEINFRA | M2 | 2.01 | 175.73 | 353.22
13.6.18 | C2181 | REGULARIZAÇÃO DE BASE C/ ARGAMASSA CIMENTO E AREIA S/ PENEIRAR, TRAÇO 1:3 - ESP= 3cm | SEINFRA | M2 | 96.13 | 38.27 | 3678.9
13.6.19 | C5020 | IMPERMEABILIZAÇÃO COM MANTA ASFÁLTICA, CLASSE B, ESTRUTURADA COM POLIESTER NÃO TECIDO, FACES EM POLIETILENO, TIPO III, E=4MM | SEINFRA | M2 | 96.13 | 92.88 | 8928.55
13.6.20 | C5025 | PROTEÇÃO MECÂNICA, COM ARGAMASSA DE CIMENTO E AREIA TRAÇO 1:4, E=2CM | SEINFRA | M2 | 96.13 | 42.64 | 4098.98
13.6.21 | C4773 | TAMPA EM CONCRETO ARMADO, ESPESSURA 0,08M | SEINFRA | M2 | 1.45 | 162.87 | 236.16
13.6.22 | C2768 | ESCADA DE MARINHEIRO EM FERRO CHATO C/PROTEÇÃO | SEINFRA | M | 12.4 | 1063.52 | 13187.65
13.6.23 | C3506 | GUARDA CORPO C/ CORRIMÃO EM TUBO DE AÇO GALVANIZADO 2" | SEINFRA | M | 10.05 | 452.26 | 4545.21
13.6.24 | C1958 | PORTA DE FERRO COMPACTA EM CHAPA, INCLUS. BATENTES E FERRAGENS | SEINFRA | M2 | 2.94 | 484.32 | 1423.9
13.6.25 | C1279 | ESMALTE DUAS DEMÃOS EM ESQUADRIAS DE FERRO | SEINFRA | M2 | 11.46 | 58.98 | 675.91
13.6.26 | SOP0027 | PINTURA COM TINTA EPÓXI 50MICRA EM GUARDA CORPO | Composições Próprias | M2 | 9.05 | 33.14 | 299.92
13.6.27 | C0776 | CHAPISCO C/ ARGAMASSA DE CIMENTO E AREIA S/PENEIRAR TRAÇO 1:3 ESP.= 5mm P/ PAREDE | SEINFRA | M2 | 142.75 | 9.74 | 1390.39
13.6.28 | C3245 | EMBOÇO C/ ARGAMASSA DE CIMENTO E AREIA S/ PENEIRAR, TRAÇO 1:6 | SEINFRA | M2 | 142.75 | 46.29 | 6607.9
13.6.29 | C4128 | TIJOLINHO APARENTE 6,50x18cm C/ ARGAMASSA DE CIMENTO E AREIA 1:3 | SEINFRA | M2 | 142.75 | 156.12 | 22286.13
13.6.30 | C2780 | REJUNTAMENTO C/ ARG. PRÉ-FABRICADA, JUNTA ENTRE 6mm E 10mm EM CERÂMICA, ATÉ 30x30 cm (900 cm²) (PAREDE/PISO) | SEINFRA | M2 | 142.75 | 19.04 | 2717.96
13.6.31 | C0445 | BOMBA CENTRÍFUGA DE 2 CV, INCLUSIVE MAT.DE SUCÇÃO | SEINFRA | UN | 2 | 2282.95 | 4565.9
13.6.32 | SOP0945 | CONJUNTO MOTO-BOMBA CENTRIFUGA, TRIFÁSICA, MOTOR 4 CV, SCHNEIDER MOD.BC-21R OU SIMILAR | Composições Próprias | UN | 2 | 8638.53 | 17277.06
13.6.33 | C2497 | TORNEIRA DE BÓIA D= 20mm (3/4") | SEINFRA | UN | 2 | 57.01 | 114.02
13.6.34 | C2692 | VÁLVULA DE RETENÇÃO DE PÉ C/CRIVO D= 40mm (1 1/2") | SEINFRA | UN | 1 | 186.57 | 186.57
13.6.35 | C2703 | VÁLVULA DE RETENÇÃO HORIZ.OU VERT. D= 65mm (2 1/2") | SEINFRA | UN | 4 | 543.96 | 2175.84
13.6.36 | C2700 | VÁLVULA DE RETENÇÃO HORIZ.OU VERT. D= 32mm (1 1/4") | SEINFRA | UN | 2 | 211.33 | 422.66
13.6.37 | C2159 | REGISTRO DE GAVETA BRUTO D= 32mm (1 1/4") | SEINFRA | UN | 3 | 140.54 | 421.62
13.6.38 | C2160 | REGISTRO DE GAVETA BRUTO D= 40mm (1 1/2") | SEINFRA | UN | 3 | 164.5 | 493.5
13.6.39 | C2161 | REGISTRO DE GAVETA BRUTO D= 50mm (2") | SEINFRA | UN | 1 | 209.64 | 209.64
13.6.40 | C2162 | REGISTRO DE GAVETA BRUTO D= 65mm (2 1/2") | SEINFRA | UN | 5 | 398.5 | 1992.5
13.6.41 | C2163 | REGISTRO DE GAVETA BRUTO D= 80mm (3") | SEINFRA | UN | 1 | 468.33 | 468.33
13.6.42 | C3655 | ADAPTADOR PVC P/ REGISTRO 40mm (1 1/4") | SEINFRA | UN | 3 | 14.21 | 42.63
13.6.43 | C0016 | ADAPTADOR PVC P/ REGISTRO 75mm (2 1/2'') | SEINFRA | UN | 5 | 39.26 | 196.3
13.6.44 | C2158 | REGISTRO DE GAVETA BRUTO D= 25mm (1") | SEINFRA | UN | 1 | 98.32 | 98.32
13.6.45 | C3654 | ADAPTADOR PVC P/ REGISTRO 32mm (1") | SEINFRA | UN | 3 | 8.14 | 24.42
13.6.46 | SOP0262 | FORNECIMENTO E INSTALAÇÃO DE PRESSOSTATO 0 A 10 KGF/CM2 | Composições Próprias | UN | 1 | 259.41 | 259.41
13.6.47 | SOP0036 | MANÔMETRO 0 A 10 KGF/CM2, D=100MM, CONEXÃO 1/2" BSP - FORNECIMENTO E INSTALAÇÃO | Composições Próprias | UN | 1 | 336.15 | 336.15
13.6.48 | C0024 | ADAPTADOR PVC SOLD. FLANGES LIVRES P/CX. D'ÁGUA 60mm (2") | SEINFRA | UN | 8 | 83.82 | 670.56
13.6.49 | C2647 | UNIÃO PVC BRANCO ROSC. D=1" (32mm) | SEINFRA | UN | 2 | 32.5 | 65
13.6.50 | C2553 | TUBO AÇO GALV. C/OU S/COST.INCL.CONEXÕES D=65mm (2 1/2") | SEINFRA | M | 14.53 | 259.9 | 3776.35
13.6.51 | C2626 | TUBO PVC SOLD. MARROM INCL.CONEXÕES D= 32mm(1") | SEINFRA | M | 2.58 | 41.89 | 108.08
13.6.52 | C2629 | TUBO PVC SOLD. MARROM INCL.CONEXÕES D= 60mm (2") | SEINFRA | M | 6.52 | 82.05 | 534.97
13.6.53 | C2625 | TUBO PVC SOLD. MARROM INCL.CONEXÕES D= 25mm(3/4") | SEINFRA | M | 11.36 | 31.72 | 360.34
13.6.54 | C2626 | TUBO PVC SOLD. MARROM INCL.CONEXÕES D= 32mm(1") | SEINFRA | M | 11.04 | 41.89 | 462.47
13.6.55 | C2627 | TUBO PVC SOLD. MARROM INCL.CONEXÕES D= 40mm (1 1/4") | SEINFRA | M | 28.7 | 51.96 | 1491.25
13.6.56 | C2628 | TUBO PVC SOLD. MARROM INCL.CONEXÕES D= 50mm (1 1/2") | SEINFRA | M | 16 | 59.39 | 950.24
13.6.57 | C2631 | TUBO PVC SOLD. MARROM INCL.CONEXÕES D=75mm (2 1/2") | SEINFRA | M | 16 | 121.6 | 1945.6
13.6.58 | C0020 | ADAPTADOR PVC SOLD. FLANGES LIVRES P/CX. D'ÁGUA 25mm (3/4") | SEINFRA | UN | 8 | 25.88 | 207.04
13.6.59 | C0021 | ADAPTADOR PVC SOLD. FLANGES LIVRES P/CX. D'ÁGUA 32mm (1") | SEINFRA | UN | 2 | 30.97 | 61.94
13.6.60 | C0022 | ADAPTADOR PVC SOLD. FLANGES LIVRES P/CX. D'ÁGUA 40mm (1 1/4") | SEINFRA | UN | 12 | 49.14 | 589.68
13.7 | INSTALAÇÕES DE GÁS / INCÊNDIO / SPDA | [5 empty] | 366091.7
13.7.1 | SOP0335 | TERMINAL AÉREO EM AÇO GALVANIZADO 3/8" X 50CM, COM FIXAÇÃO HORIZONTAL | Composições Próprias | UN | 240 | 38.64 | 9273.6
13.7.2 | C0520 | CABO COBRE NU 35MM2 | SEINFRA | M | 1274.01 | 55.92 | 71242.64
13.7.3 | C0521 | CABO COBRE NU 50MM2 | SEINFRA | M | 696.32 | 80.31 | 55921.46
13.7.4 | C3909 | SOLDA EXOTÉRMICA | SEINFRA | UN | 69 | 49.09 | 3387.21
13.7.5 | C0326 | ATERRAMENTO COMPLETO C/ HASTE COPPERWELD 3/4"X 2.40M | SEINFRA | UN | 57 | 411.28 | 23442.96
13.7.6 | C4208 | PÁRA-RAIO TIPO FRANKLIN C/ SINALIZADOR (FORNECIMENTO E MONTAGEM) | SEINFRA | UN | 1 | 4150.87 | 4150.87
13.7.7 | SOP0162 | CAIXA DE EQUALIZAÇÃO P/ATERRAMENTO 20X20X10CM DE SOBREPOR P/11 TERMINAIS DE PRESSÃO C/BARRAMENTO | Composições Próprias | UN | 1 | 445.27 | 445.27
13.7.8 | C1359 | EXTINTOR DE GÁS CARBÔNICO OU PÓ QUÍMICO DE 4 OU 6KG | SEINFRA | UN | 22 | 1053.68 | 23180.96
13.7.9 | C4649 | SINALIZAÇÃO PARA EXTINTOR | SEINFRA | UN | 22 | 70.44 | 1549.68
13.7.10 | SOP0070 | PLACA DE INDICATIVA DE "EXTINTOR" EM PVC, DIM.: 20 X 20 CM | Composições Próprias | UN | 22 | 30.51 | 671.22
13.7.11 | SOP0071 | PLACA DE SINALIZACAO, FOTOLUMINESCENTE, EM PVC , ROTA DE FUGA | Composições Próprias | UN | 33 | 17.74 | 585.42
13.7.12 | SOP0946 | PLACA INDICATIVA EM POLIESTIRENO DE 4MM C/ APLICAÇÃO DE ADESIVO VERDE FOTOLUMINESCENTE, ADESIVO DE RECORTE PRETO P/ OS TEXTOS, FIXAÇÃO EM DUPLA FACE, INSTALADO | Composições Próprias | M2 | 0.35 | 2252.71 | 788.45
13.7.13 | C4394 | LUMINÁRIA DE EMERGÊNCIA | SEINFRA | UN | 50 | 322.28 | 16114
13.7.14 | C0389 | BLOCO LUMINOSO AUTÔNOMO, INDICADOR DE SETA, MOD. UNITRON/SIMILAR | SEINFRA | UN | 6 | 409.16 | 2454.96
13.7.15 | C2056 | PROTEÇÃO DA CORDOALHA DOS PÁRA-RAIOS C/TUBO PVC RIGIDOS 50MM (2") X3.00M | SEINFRA | UN | 66 | 264.7 | 17470.2
13.7.16 | 96681 | TUBO, PPR, DN 75, CLASSE PN 25, INSTALADO EM PRUMADA DE ÁGUA FORNECIMENTO E INSTALAÇÃO. AF_08/2022 | SINAPI | M | 339.72 | 151.42 | 51440.4
13.7.17 | C2784 | ESCAVAÇÃO MANUAL SOLO DE 1A.CAT. PROF. ATÉ 1.50m | SEINFRA | M3 | 49.45 | 65.73 | 3250.35
13.7.18 | C2921 | REATERRO C/COMPACTAÇÃO MANUAL S/CONTROLE, MATERIAL DA VALA | SEINFRA | M3 | 49.45 | 42.16 | 2084.81
13.7.19 | C0946 | COTOVELO AÇO GALV. D= 65mm (2 1/2") | SEINFRA | UN | 16 | 170.4 | 2726.4
13.7.20 | C2327 | TÊ AÇO GALV. D= 65mm (2 1/2") | SEINFRA | UN | 9 | 225.98 | 2033.82
13.7.21 | C1694 | LUVA DE UNIÃO AÇO GALVANIZADO DE (2 1/2") | SEINFRA | UN | 1 | 123.03 | 123.03
13.7.22 | C1821 | NIPLE DUPLO AÇO GALV. D=65mm (2 1/2") | SEINFRA | UN | 3 | 96.68 | 290.04
13.7.23 | C2396 | TE REDUÇÃO AÇO GALVANIZADO 2 1/2" X 1" | SEINFRA | UN | 1 | 239.89 | 239.89
13.7.24 | C2687 | VÁLVULA DE FLUXO EM AÇO GALVANIZADO DE (2 1/2") | SEINFRA | UN | 1 | 560.46 | 560.46
13.7.25 | SOP0503 | HIDRANTE DE RECALQUE INCLUINDO CAIXA EM ALVENARIA DE TIJOLOS MACIÇOS ESP. = 0,12M, DIM. INT. = 0.40 X 0.60 X 0.35M, COM TAMPA EM FERRO FUNDIDO 0,40 X 0,60 E FUNDO COM BRITA | Composições Próprias | UN | 1 | 1268.05 | 1268.05
13.7.26 | C0001 | ABRIGO P/ HIDRANTE C/MANGUEIRA E ESGUICHO DE LATÃO | SEINFRA | UN | 9 | 3123.15 | 28108.35
13.7.27 | C2177 | REGISTRO GLOBO /FECHO RÁPIDO DE 3/4" | SEINFRA | UN | 2 | 86.87 | 173.74
13.7.28 | C3478 | VERGALHÃO ROSCA TOTAL DE 3/8" | SEINFRA | M | 2.04 | 15.5 | 31.62
13.7.29 | C1354 | EXAUSTOR ELETROMECÂNICO INDUSTRIAL D= 400MM | SEINFRA | UN | 1 | 1520.77 | 1520.77
13.7.30 | SOP0600 | VENTILADOR SIROCO DUPLA ASP. VAZÃO 9.960 M3/H - PRESSÃO 30 MCA | Composições Próprias | UN | 1 | 17171.67 | 17171.67
13.7.31 | SOP0059 | COIFA EM AÇO INOX ESCOVADO G-220 AISI 304 LIGA 18.8, TIPO PAREDE, COM FILTROS INERCIAS, CALHA COLETORA DE GORDURA E LUMINÁRIA, DIMENSÕES: LARG=4000 X PROF=1200 X ALT=450MM | Composições Próprias | UN | 1 | 10332.49 | 10332.49
13.7.32 | SOP0066 | DUTO EM CHAPA GALVANIZADA Nº18 COM DIAM=300MM, PARA SISTEMA EXAUSTÃO (OBRA: MERCADO DE LAGARTO) | Composições Próprias | M | 10 | 382.12 | 3821.2
13.7.33 | SOP0938 | CURVA 90º EM CHAPA GALVANIZADA Nº18, DIAM=300MM, P/SISTEMA EXAUSTÃO (OBRA: MERCADO DE LAGARTO) | Composições Próprias | UN | 1 | 684.88 | 684.88
13.7.34 | SOP0708 | CHAPÉU CHINÊS Ø 25CM PARA EXAUSTÃO DE AQUECEDOR | Composições Próprias | UN | 1 | 603.08 | 603.08
13.7.35 | C0465 | BOTOEIRA EM ALUMÍNIO FUNDIDO "LIGA - DESLIGA" | SEINFRA | UN | 1 | 222.57 | 222.57
13.7.36 | C3873 | GRELHA DE INSUFLAMENTO/RETORNO, EM ALUMÍNIO ATÉ 0,25 M2 (FORNECIMENTO E MONTAGEM) | SEINFRA | UN | 3 | 214.68 | 644.04
13.7.37 | C2574 | TUBO COBRE INCLUSIVE CONEXÕES D= 15mm (1/2") CLASSE E | SEINFRA | M | 1.95 | 81.87 | 159.65
13.7.38 | C2575 | TUBO COBRE INCLUSIVE CONEXÕES D= 22mm (3/4") CLASSE E | SEINFRA | M | 30.7 | 122.93 | 3773.95
13.7.39 | C4309 | PINTURA POLIURETANO EM 02 (DUAS) DEMÃOS SOBRE TUBULAÇÃO | SEINFRA | M2 | 2.55 | 31.99 | 81.57
13.7.40 | C0466 | BRAÇADEIRA TIPO "D", METÁLICA ATE 1" | SEINFRA | UN | 10 | 9.51 | 95.1
13.7.41 | SOP0435 | PARAFUSO COM BUCHA S-8 | Composições Próprias | UN | 20 | 6.11 | 122.2
13.7.42 | SOP0040 | MANGUEIRA METÁLICA PARA GÁS D=1/2" X 120CM | Composições Próprias | UN | 6 | 58.79 | 352.74
13.7.43 | SOP0037 | REGULADOR DE ALTA PRESSÃO, D=28MM, TIPO FISHER, CLASSE 300, 1º ESTÁGIO (INSTALAÇÃO GÁS) | Composições Próprias | UN | 1 | 891.02 | 891.02
13.7.44 | SOP0394 | REGULADOR DE GÁS 2º ESTÁGIO DE 7 KG/H (INSTALAÇÃO GÁS) | Composições Próprias | UN | 3 | 73.12 | 219.36
13.7.45 | SOP0478 | MANÔMETRO 0 A 300 PSI, CONEXÃO 1/4" BSP - FORNECIMENTO E INSTALAÇÃO | Composições Próprias | UN | 1 | 253.94 | 253.94
13.7.46 | SOP0218 | VÁLVULA DE ESFERA, TRIPARTIDA, CORPO EM LATÃO, ESFRA INOXIDÁVEL 304, VEDAÇÃO EM TEFLON D= 1/2" BSP | Composições Próprias | UN | 3 | 79.77 | 239.31
13.7.47 | SOP0219 | VÁLVULA DE ESFERA, TRIPARTIDA, CORPO EM LATÃO, ESFRA INOXIDÁVEL 304, VEDAÇÃO EM TEFLON D= 3/4" BSP | Composições Próprias | UN | 3 | 157.54 | 472.62
13.7.48 | SOP0397 | PLACA DE ADVERTÊNCIA 470 X 340 MM, METÁLICA (PERIGO DE MORTE) | Composições Próprias | UN | 1 | 54.26 | 54.26
13.7.49 | C0729 | CASA DE BOMBAS(1.5X1.5)m, EM ALVENARIA E CONCRETO | SEINFRA | UN | 1 | 1365.42 | 1365.42
14 | INST. ELÉTRICAS, TELEFONIA, LÓGICA, SOM E SISTEMAS DE CONTROLE | [5 empty] | 1393826.04
14.1 | INSTALAÇÕES ELÉTRICAS | [5 empty] | 1393826.04
14.1.1 | TELEFONIA E LÓGICA | [5 empty] | 237042.81
14.1.1.1 | C0629 | CAIXA DE PASSAGEM COM TAMPA PARAFUSADA 400X400X150mm | SEINFRA | UN | 4 | 228.95 | 915.8
14.1.1.2 | C0628 | CAIXA DE PASSAGEM COM TAMPA PARAFUSADA 200X200X100mm | SEINFRA | UN | 6 | 108.68 | 652.08
14.1.1.3 | C2086 | QUADRO DE DISTRIBUIÇÃO, PADRÃO TELEBRÁS 600X600X120mm | SEINFRA | UN | 1 | 290.63 | 290.63
14.1.1.4 | C0390 | BLOCO TELEFÔNICO DE LIGAÇÃO INTERNA BLI - 10 | SEINFRA | UN | 2 | 23.49 | 46.98
14.1.1.5 | C3486 | TOMADA P/ PISO FÊMEA PARA RJ-11(TELEFÔNICA) | SEINFRA | UN | 422 | 107.29 | 45276.38
14.1.1.6 | C4174 | TOMADA PARA LÓGICA, COM 1 CONECTOR RJ45, 8 FIOS, CAT-5E, COMPLETA PARA CAIXA 4"x4" (NÃO INCLUSA) | SEINFRA | UN | 12 | 64.44 | 773.28
14.1.1.7 | C5175 | CAIXA DE PISO 4"X2", EM ALUMÍNIO | SEINFRA | UN | 10 | 49.68 | 496.8
14.1.1.8 | C4762 | CAIXA DE LIGAÇÃO PVC 4" X 2" | SEINFRA | UN | 33 | 11.69 | 385.77
14.1.1.9 | 92870 | CAIXA RETANGULAR 4" X 4" ALTA (2,00 M DO PISO), METÁLICA, INSTALADA EM PAREDE - FORNECIMENTO E INSTALAÇÃO. AF_03/2023 | SINAPI | UN | 12 | 39.77 | 477.24
14.1.1.10 | 92872 | CAIXA RETANGULAR 4" X 4" BAIXA (0,30 M DO PISO), METÁLICA, INSTALADA EM PAREDE - FORNECIMENTO E INSTALAÇÃO. AF_03/2023 | SINAPI | UN | 8 | 14.85 | 118.8
14.1.1.11 | 92866 | CAIXA SEXTAVADA 3" X 3", METÁLICA, INSTALADA EM LAJE - FORNECIMENTO E INSTALAÇÃO. AF_03/2023 | SINAPI | UN | 12 | 15.34 | 184.08
14.1.1.12 | C4838 | CAIXA EM ALVENARIA TIJOLO FURADO, ESP. = 10cm ( 60x 60x60cm), FUNDO DE CONCRETO, EXCETO ESCAVAÇÃO E TAMPA | SEINFRA | UN | 2 | 319.04 | 638.08
14.1.1.13 | C4842 | CAIXA EM ALVENARIA TIJOLO FURADO, ESP. = 10cm ( 40x 40x60cm), LASTRO DE BRITA, EXCETO ESCAVAÇÃO E TAMPA | SEINFRA | UN | 13 | 207.09 | 2692.17
14.1.1.14 | C1255 | ESCAVAÇÃO MANUAL C/ APIL. FUNDO P/ CAIXA EM ALVENARIA | SEINFRA | M3 | 3.46 | 114.83 | 397.31
14.1.1.15 | C4772 | TAMPA EM CONCRETO ARMADO, ESPESSURA 0,05M | SEINFRA | M2 | 4.97 | 101.79 | 505.9
14.1.1.16 | C4533 | CABO LÓGICO 4 PARES, CATEGORIA 6 - UTP | SEINFRA | M | 2920.57 | 18.41 | 53767.69
14.1.1.17 | C1194 | ELETRODUTO PVC ROSC.INCL.CONEXOES D= 60mm (2") | SEINFRA | M | 92 | 64.09 | 5896.28
14.1.1.18 | C0563 | CABO TELEFÔNICO CCI - 2 | SEINFRA | M | 12.65 | 10.55 | 133.46
14.1.1.19 | C0560 | CABO TELEFÔNICO CCE - 2 | SEINFRA | M | 310.5 | 14.07 | 4368.74
14.1.1.20 | C0568 | CABO TELEFÔNICO CI 50-10 | SEINFRA | M | 5.75 | 22.67 | 130.35
14.1.1.21 | C0556 | CABO EM PVC 1000V 6MM2 | SEINFRA | M | 6.9 | 13.45 | 92.81
14.1.1.22 | C1197 | ELETRODUTO PVC ROSC.INCL.CONEXÕES D= 32mm (1") | SEINFRA | M | 310.5 | 36.03 | 11187.32
14.1.1.23 | C1196 | ELETRODUTO PVC ROSC.INCL.CONEXÕES D= 25mm (3/4") | SEINFRA | M | 230 | 23.76 | 5464.8
14.1.1.24 | C3910 | HASTE DE TERRA 5/8"x3,00m GCW 19L30 | SEINFRA | UN | 1 | 199.19 | 199.19
14.1.1.25 | C3909 | SOLDA EXOTÉRMICA | SEINFRA | UN | 1 | 49.09 | 49.09
14.1.1.26 | C0480 | BUCHA E ARRUELA DE AÇO GALV. D= 25mm (1") | SEINFRA | PAR | 13.8 | 2.51 | 34.64
14.1.1.27 | C0483 | BUCHA E ARRUELA DE AÇO GALV. D= 50mm (2") | SEINFRA | PAR | 10.35 | 8.52 | 88.18
14.1.1.28 | C0479 | BUCHA E ARRUELA DE AÇO GALV. D= 20mm (3/4") | SEINFRA | PAR | 112.7 | 2.17 | 244.56
14.1.1.29 | C4024 | CENTRAL DE TELEFONIA C/ 50 RAMAIS E 10 LINHAS TRONCO | SEINFRA | UN | 1 | 8189.9 | 8189.9
14.1.1.30 | C3770 | PATCH CABLE EXTRA-FLEXÍVEL RJ-45/RJ-45 DE 1,50m | SEINFRA | UN | 69 | 23.7 | 1635.3
14.1.1.31 | C4526 | PATCH CABLE EXTRA-FLEXÍVEL RJ-45/RJ-45 DE 2,50m | SEINFRA | UN | 69 | 25.13 | 1733.97
14.1.1.32 | C4568 | ORGANIZADOR DE CABOS HORIZONTAL, ABERTO, PADRÃO RACK 19" | SEINFRA | UN | 12.65 | 49.19 | 622.25
14.1.1.33 | C4564 | DISTRIBUIDOR INTERNO ÓPTICO - D.I.O. PARA 12 FIBRAS MONO-MODO, COM CONCETORES ST, PADRÃO 19" | SEINFRA | UN | 6 | 651.67 | 3910.02
14.1.1.34 | SOP2028 | FORNECIMENTO E INSTALAÇÃO DE SWITCH 24 PORTAS GERENCIÁVEL POE 10/100 /1000 + 4SFP | Composições Próprias | UN | 8 | 4526.15 | 36209.2
14.1.1.35 | C5188 | PATCH PANEL 24 PORTAS, CATEGORIA 6, COM RACKS DE 19" E 1U DE ALTURA | SEINFRA | UN | 8 | 1329.49 | 10635.92
14.1.1.36 | SOP0107 | FORNECIMENTO E INSTALAÇÃO DE VOICE PANEL 24 PORTAS CAT 6 | Composições Próprias | UN | 3 | 362 | 1086
14.1.1.37 | SOP1598 | Régua (filtro de linha) com 8 tomadas | Composições Próprias | UN | 5 | 25.89 | 129.45
14.1.1.38 | SOP0628 | SWITCHER GIGABIT GERENCIÁVEL POE 48 PORTAS EM CONECTORES RJ 45 + 4 SFP PADRÃO RACK 19" | Composições Próprias | UN | 3 | 4341.15 | 13023.45
14.1.1.39 | C5189 | PATCH PANEL 48 PORTAS, CATEGORIA 6, COM RACKS DE 19" E 2U DE ALTURA | SEINFRA | UN | 3 | 4126.39 | 12379.17
14.1.1.40 | C3764 | RACK FECHADO 24 U'S, 670mm, PROFUNDIDADE PADRÃO 19" | SEINFRA | UN | 2 | 2976.57 | 5953.14
14.1.1.41 | SOP0548 | RACK FECHADO DE DADOS DE 19" - 12U'S | Composições Próprias | UN | 2 | 1446.78 | 2893.56
14.1.1.42 | C3763 | RACK FECHADO 36 U'S, 670mm, PROFUNDIDADE PADRÃO 19" | SEINFRA | UN | 1 | 3133.07 | 3133.07
14.1.2 | ELETRODUTOS | [5 empty] | 162488.05
14.1.2.1 | C1196 | ELETRODUTO PVC ROSC.INCL.CONEXÕES D= 25mm (3/4") | SEINFRA | M | 1016.51 | 23.76 | 24152.28
14.1.2.2 | C1197 | ELETRODUTO PVC ROSC.INCL.CONEXÕES D= 32mm (1") | SEINFRA | M | 2234.17 | 36.03 | 80497.15
14.1.2.3 | C1199 | ELETRODUTO PVC ROSC.INCL.CONEXÕES D= 50mm (1 1/2") | SEINFRA | M | 794.1 | 49.29 | 39141.19
14.1.2.4 | C1198 | ELETRODUTO PVC ROSC.INCL.CONEXÕES D= 40mm (1 1/4") | SEINFRA | M | 85.8 | 42.16 | 3617.33
14.1.2.5 | C1194 | ELETRODUTO PVC ROSC.INCL.CONEXOES D= 60mm (2") | SEINFRA | M | 220.47 | 64.09 | 14129.92
14.1.2.6 | C1200 | ELETRODUTO PVC ROSC.INCL.CONEXÕES D= 75mm (2 1/2") | SEINFRA | M | 11 | 86.38 | 950.18
14.1.3 | FIOS, CABOS E ACESSÓRIOS | [5 empty] | 359092.39
14.1.3.1 | C4377 | CABO EM PVC 1000V 2,5 mm² | SEINFRA | M | 12592.71 | 9.41 | 118497.4
14.1.3.2 | C0554 | CABO EM PVC 1000V 4MM2 | SEINFRA | M | 12441.28 | 11.3 | 140586.46
14.1.3.3 | C0556 | CABO EM PVC 1000V 6MM2 | SEINFRA | M | 3405.89 | 13.45 | 45809.22
14.1.3.4 | C0547 | CABO EM PVC 1000V 10MM2 | SEINFRA | M | 1654.98 | 17.53 | 29011.8
14.1.3.5 | C0550 | CABO EM PVC 1000V 16MM2 | SEINFRA | M | 183.75 | 23.71 | 4356.71
14.1.3.6 | C0553 | CABO EM PVC 1000V 25MM2 | SEINFRA | M | 230 | 31.76 | 7304.8
14.1.3.7 | C0558 | CABO EM PVC 1000V 35MM2 | SEINFRA | M | 116.38 | 42.36 | 4929.86
14.1.3.8 | C0559 | CABO EM PVC 1000V 70MM2 | SEINFRA | M | 86.15 | 79.25 | 6827.39
14.1.3.9 | C0520 | CABO COBRE NU 35MM2 | SEINFRA | M | 31.63 | 55.92 | 1768.75
14.1.4 | LUMINÁRIAS INTERNAS / EXTERNAS / ACESSÓRIOS | [5 empty] | 401827.31
14.1.4.1 | C5033 | POSTE DE CONCRETO CIRCULAR, RESISTÊNCIA NOMINAL 200KG, H=10,00M, PESO APROXIMADO DE 790 KG | SEINFRA | UN | 13 | 1947.91 | 25322.83
14.1.4.2 | C3626 | POSTE METÁLICO DECORATIVO CÔNICO RETO FLANGEADO H=4.0m P/01 OU 02 LUMINÁRIAS DECORATIVAS | SEINFRA | UN | 13 | 1676.35 | 21792.55
14.1.4.3 | SOP0085 | LUMINÁRIA EM LED PARA ILUMINAÇÃO PÚBLICA , 02 PÉTALAS , DE 150W | Composições Próprias | UN | 26 | 7314.83 | 190185.58
14.1.4.4 | C2045 | PROJETOR EM ALUMÍNIO, C/ LÂMPADA DE VAPOR METÁLICO E FOTOCÉLULA ATÉ 400W | SEINFRA | UN | 6 | 546.04 | 3276.24
14.1.4.5 | SOP0158 | LUMINÁRIA DE SOBREPOR, (TECNOLUX REF.FLP-6478/2X20) TUBLED CORPO/ REFLETOR E ALETAS FABRICADAS EM CHAPA DE AÇO TRATADA E PINTADA EM EPOXI BRANCO, PARA USO DE 2 LAMPADAS TUBLED DE 20W | Composições Próprias | UN | 271 | 296.39 | 80321.69
14.1.4.6 | C4804 | LUMINÁRIA DE EMBUTIR/SOBREPOR RETANGULAR CORPO EM CHAPA DE AÇO, PINTURA EPÓXI BRANCA COM REFLETOR EM ALUMÍNIO ESPELHO, PARA 2 LED'S TUBULAR T5 DE 10W, TONALIDADE 5000K, COR BRANCA, GRAU DE PROTEÇÃO IP20 E 1 LED DRIVER - COMPLETA | SEINFRA | UN | 115 | 620.58 | 71366.7
14.1.4.7 | C4371 | ARANDELA BLINDADA, EM ALUMÍNIO FUNDIDO COM PINTURA ELETROSTÁTICA A PÓ, COM GRADE DE PROTEÇÃO E SUPORTE ARTICULADO, GLOBO EM VIDRO E SOQUETE E-27 | SEINFRA | UN | 21 | 455.32 | 9561.72
14.1.5 | CAIXAS / TOMADAS / INTERRUPTORES | [5 empty] | 34617.93
14.1.5.1 | C4842 | CAIXA EM ALVENARIA TIJOLO FURADO, ESP. = 10cm ( 40x 40x60cm), LASTRO DE BRITA, EXCETO ESCAVAÇÃO E TAMPA | SEINFRA | UN | 52 | 207.09 | 10768.68
14.1.5.2 | C4844 | CAIXA EM ALVENARIA TIJOLO FURADO, ESP. = 10cm ( 80x 80x60cm), LASTRO DE BRITA, EXCETO ESCAVAÇÃO E TAMPA | SEINFRA | UN | 3 | 379.77 | 1139.31
14.1.5.3 | C1255 | ESCAVAÇÃO MANUAL C/ APIL. FUNDO P/ CAIXA EM ALVENARIA | SEINFRA | M3 | 14.56 | 114.83 | 1671.92
14.1.5.4 | C4772 | TAMPA EM CONCRETO ARMADO, ESPESSURA 0,05M | SEINFRA | M2 | 9.75 | 101.79 | 992.45
14.1.5.5 | C0628 | CAIXA DE PASSAGEM COM TAMPA PARAFUSADA 200X200X100mm | SEINFRA | UN | 9 | 108.68 | 978.12
14.1.5.6 | C4792 | TOMADA DUPLA DE EMBUTIR 2P+T 10A-250V | SEINFRA | UN | 192 | 36.57 | 7021.44
14.1.5.7 | C4762 | CAIXA DE LIGAÇÃO PVC 4" X 2" | SEINFRA | UN | 108 | 11.69 | 1262.52
14.1.5.8 | 92870 | CAIXA RETANGULAR 4" X 4" ALTA (2,00 M DO PISO), METÁLICA, INSTALADA EM PAREDE - FORNECIMENTO E INSTALAÇÃO. AF_03/2023 | SINAPI | UN | 40 | 39.77 | 1590.8
14.1.5.9 | 92872 | CAIXA RETANGULAR 4" X 4" BAIXA (0,30 M DO PISO), METÁLICA, INSTALADA EM PAREDE - FORNECIMENTO E INSTALAÇÃO. AF_03/2023 | SINAPI | UN | 29 | 14.85 | 430.65
14.1.5.10 | 92866 | CAIXA SEXTAVADA 3" X 3", METÁLICA, INSTALADA EM LAJE - FORNECIMENTO E INSTALAÇÃO. AF_03/2023 | SINAPI | UN | 44 | 15.34 | 674.96
14.1.5.11 | C2485 | TOMADA P/ COMPUTADOR, SISTEMA "X" | SEINFRA | UN | 63 | 42.8 | 2696.4
14.1.5.12 | C1494 | INTERRUPTOR UMA TECLA SIMPLES 10A 250V | SEINFRA | UN | 12 | 22.66 | 271.92
14.1.5.13 | C1484 | INTERRUPTOR DUAS TECLAS SIMPLES UMA PARALELO 10A 250V | SEINFRA | UN | 43 | 66.52 | 2860.36
14.1.5.14 | C1489 | INTERRUPTOR TRES TECLAS SIMPLES 10A 250V | SEINFRA | UN | 40 | 56.46 | 2258.4
14.1.6 | QUADROS E DISJUNTORES | [5 empty] | 50002.43
14.1.6.1 | C2077 | QUADRO DE DISTRIBUIÇÃO DE LUZ EMBUTIR ATE 6 DIVISÕES, C/BARRAMENTO | SEINFRA | UN | 6 | 269.51 | 1617.06
14.1.6.2 | C2067 | QUADRO DE DISTRIBUIÇÃO DE LUZ EMBUTIR ATÉ 12 DIVISÕES 207X332X95mm, C/BARRAMENTO | SEINFRA | UN | 9 | 396.29 | 3566.61
14.1.6.3 | C2068 | QUADRO DE DISTRIBUIÇÃO DE LUZ EMBUTIR ATÉ 24 DIVISÕES 332X332X95mm, C/BARRAMENTO | SEINFRA | UN | 5 | 485.1 | 2425.5
14.1.6.4 | C1093 | DISJUNTOR MONOPOLAR EM QUADRO DE DISTRIBUIÇÃO 16A | SEINFRA | UN | 123 | 31.18 | 3835.14
14.1.6.5 | C1095 | DISJUNTOR MONOPOLAR EM QUADRO DE DISTRIBUIÇÃO 20A | SEINFRA | UN | 15 | 31.18 | 467.7
14.1.6.6 | C1096 | DISJUNTOR MONOPOLAR EM QUADRO DE DISTRIBUIÇÃO 25A | SEINFRA | UN | 91 | 31.18 | 2837.38
14.1.6.7 | C1118 | DISJUNTOR TRIPOLAR EM QUADRO DE DISTRIBUIÇÃO 10A | SEINFRA | UN | 41 | 126.45 | 5184.45
14.1.6.8 | C1128 | DISJUNTOR TRIPOLAR EM QUADRO DE DISTRIBUIÇÃO 60A | SEINFRA | UN | 1 | 140.76 | 140.76
14.1.6.9 | C1109 | DISJUNTOR TRIPOLAR C/ACIONAMENTO NA PORTA DO Q.D.ATE 250A | SEINFRA | UN | 1 | 2907.57 | 2907.57
14.1.6.10 | C4530 | DISJUNTOR DIFERENCIAL DR-16A - 40A, 30mA | SEINFRA | UN | 34 | 199.5 | 6783
14.1.6.11 | C4562 | DISPOSITIVO DE PROTEÇÃO CONTRA SURTOS DE TENSÃO - DPS's - 40 KA/440V | SEINFRA | UN | 84 | 163.83 | 13761.72
14.1.6.12 | SOP0048 | MULTIMEDIDOR DE GRANDEZAS ELÉTRICAS, DIGITAL, COM MEMÓRIA DE MASSA 800KB, 4 REGISTROS DE DADOS, DISPLAY LCD, SAÍDA 485/234, OU ACOMPANHADO DE CONVERSOR, ENTRADA TRIFÁSICA ATÉ 600VCA, ENTRADA DE CORRENTE 5A | Composições Próprias | UN | 1 | 3471.95 | 3471.95
14.1.6.13 | C2062 | QUADRO DE DISTRIBUIÇÃO GERAL BAIXA TENSÃO, C/ACESSÓRIOS - 1UN DE MEDIÇÃO | SEINFRA | UN | 1 | 3003.59 | 3003.59
14.1.7 | SUBESTAÇÃO | [5 empty] | 148755.12
14.1.7.1 | C4942 | SUBESTAÇÃO AÉREA DE 225 KVA/13.800-380/220V COM QUADRO DE MEDIÇÃO E PROTEÇÃO GERAL, INCLUSIVE MALHA DE ATERRAMENTO | SEINFRA | UN | 1 | 73395.65 | 73395.65
14.1.7.2 | C5033 | POSTE DE CONCRETO CIRCULAR, RESISTÊNCIA NOMINAL 200KG, H=10,00M, PESO APROXIMADO DE 790 KG | SEINFRA | UN | 1 | 1947.91 | 1947.91
14.1.7.3 | C4844 | CAIXA EM ALVENARIA TIJOLO FURADO, ESP. = 10cm ( 80x 80x60cm), LASTRO DE BRITA, EXCETO ESCAVAÇÃO E TAMPA | SEINFRA | UN | 2 | 379.77 | 759.54
14.1.7.4 | C1255 | ESCAVAÇÃO MANUAL C/ APIL. FUNDO P/ CAIXA EM ALVENARIA | SEINFRA | M3 | 1.6 | 114.83 | 183.73
14.1.7.5 | C4772 | TAMPA EM CONCRETO ARMADO, ESPESSURA 0,05M | SEINFRA | M2 | 1.28 | 101.79 | 130.29
14.1.7.6 | C0551 | CABO EM PVC 1000V 185MM2 | SEINFRA | M | 280 | 199.19 | 55773.2
14.1.7.7 | C0557 | CABO EM PVC 1000V 95MM2 | SEINFRA | M | 70 | 99.91 | 6993.7
14.1.7.8 | C1201 | ELETRODUTO PVC ROSC.INCL.CONEXÕES D=110mm (4") | SEINFRA | M | 70 | 136.73 | 9571.1
15 | PINTURAS | [5 empty] | 140063.72
15.1 | PAREDES E FORROS | [5 empty] | 96600.83
15.1.1 | C1208 | EMASSAMENTO DE PAREDES INTERNAS 2 DEMÃOS C/MASSA DE PVA | SEINFRA | M2 | 1822.11 | 17.19 | 31322.07
15.1.2 | C4167 | LATEX ACRÍLICO TRÊS DEMÃOS EM PAREDES INTERNAS S/ MASSA | SEINFRA | M2 | 1822.11 | 35.28 | 64284.04
15.1.3 | C2461 | TEXTURA ACRÍLICA 1 DEMÃO EM PAREDES EXTERNAS | SEINFRA | M2 | 54.09 | 18.39 | 994.72
15.2 | ESQUADRIAS DE MADEIRA | [5 empty] | 21013.66
15.2.1 | C1206 | EMASSAMENTO DE ESQUADRIAS DE MADEIRA P/TINTA ÓLEO OU ESMALTE 2 DEMÃOS | SEINFRA | M2 | 375.11 | 23.68 | 8882.6
15.2.2 | C1280 | ESMALTE DUAS DEMÃOS EM ESQUADRIAS DE MADEIRA | SEINFRA | M2 | 375.11 | 32.34 | 12131.06
15.3 | SUPERFÍCIES METÁLICAS | [5 empty] | 14443.96
15.3.1 | C1279 | ESMALTE DUAS DEMÃOS EM ESQUADRIAS DE FERRO | SEINFRA | M2 | 28.43 | 58.98 | 1676.8
15.3.2 | SOP0027 | PINTURA COM TINTA EPÓXI 50MICRA EM GUARDA CORPO | Composições Próprias | M2 | 14.88 | 33.14 | 493.12
15.3.3 | C1521 | JATEAMENTO AO METAL QUASE BRANCO EM ESTRUTURA DE AÇO CARBONO | SEINFRA | M2 | 151.55 | 40.61 | 6154.45
15.3.4 | C2040 | PINTURA C/ PRIMER EPOXI EM ESTRUTURA DE AÇO CARBONO 25 MICRA C/REVÓLVER | SEINFRA | M2 | 151.55 | 14.83 | 2247.49
15.3.5 | C2473 | PINTURA C/ TINTA EPOXI EM ESTRUTURA DE AÇO CARBONO 50 MICRA C/REVÓLVER | SEINFRA | M2 | 151.55 | 25.55 | 3872.1
15.4 | OUTROS ELEMENTOS | [5 empty] | 8005.27
15.4.1 | SOP0082 | LETRA EM AÇO INOX ESCOVADO/POLIDO 15 X 15CM - INSTALADO | Composições Próprias | UN | 42 | 101.63 | 4268.46
15.4.2 | SOP0295 | LETRA EM AÇO INOX ESCOVADO/POLIDO 25 X 25CM - INSTALADO | Composições Próprias | UN | 20 | 163.88 | 3277.6
15.4.3 | SOP0297 | LOGOTIPO EM AÇO INOX ESCOVADO/POLIDO 65 X 50CM - INSTALADO | Composições Próprias | UN | 1 | 459.21 | 459.21
16 | SINALIZAÇÃO DO SISTEMA VIÁRIO | [5 empty] | 3492.09
16.1 | SINALIZAÇÃO HORIZONTAL | [5 empty] | 1358.07
16.1.1 | C3236 | SÍMBOLOS NO PAVIMENTO/RESINA ACRÍLICA | SEINFRA | M2 | 5.27 | 41.48 | 218.6
16.1.2 | C1039 | DEMARCAÇÃO DE PISO À BASE DE EMULSÃO ACRÍLICA | SEINFRA | M | 24.6 | 46.32 | 1139.47
16.2 | SINALIZAÇÃO VERTICAL | [5 empty] | 2134.02
16.2.1 | SOP0090 | PLACA DE REGULAMENTAÇÃO/ADVERTÊNCIA REFLETIVA EM ACO GALVANIZADO COM ALETAS ANTI-GIRO , COM SUPORTE EM TUBO DE AÇO GALNANIZADO DE 2", PINTADA COM TINTA EPÓXI - DIMENSÕES DE 70X50CM | Composições Próprias | UN | 2 | 1067.01 | 2134.02
17 | URBANIZAÇÃO E PAISAGISMO | [5 empty] | 412669.98
17.1 | URBANIZAÇÃO | [5 empty] | 77399.34
17.1.1 | C0864 | CONJUNTO DE MASTRO P/ TRÊS BANDEIRAS E PEDESTAL | SEINFRA | UN | 1 | 5142.25 | 5142.25
17.1.2 | C3440 | BANCO EM "U" S/ ENCOSTO PADRÃO | SEINFRA | M | 146.75 | 431.65 | 63344.64
17.1.3 | SOP0944 | CARAMANCHÃO DE MADEIRA MACIÇA APOIADO SOBRE TESOURA DE MADEIRA, INCLUSIVE VERNIZ (10,55X2,00M) | Composições Próprias | UN | 1 | 8912.45 | 8912.45
17.2 | PAISAGISMO | [5 empty] | 335270.64
17.2.1 | C1454 | HERBICIDA ESTERILIZANTE DE SOLO | SEINFRA | M2 | 1968.52 | 4.31 | 8484.32
17.2.2 | SOP0341 | FORNECIMENTO E ESPALHAMENTO DE TERRA VEGETAL PREPARADA | Composições Próprias | M3 | 152.77 | 211.19 | 32263.5
17.2.3 | C3061 | ÁRVORE C/ TUTOR E ADUBO | SEINFRA | UN | 30 | 126.79 | 3803.7
17.2.4 | SOP1083 | PLANTA - OITI (LICANIA TOMENTOSA) H=1,00M, FORNECIMENTO E PLANTIO | Composições Próprias | UN | 4 | 109.46 | 437.84
17.2.5 | C0113 | ARBUSTOS ORNAMENTAIS EM GERAL INCLUSIVE CONSERVAÇÃO P/ 60 DIAS | SEINFRA | M2 | 440.78 | 96.53 | 42548.49
17.2.6 | 98505 | PLANTIO DE FORRAÇÃO. AF_05/2018 | SINAPI | M2 | 1527.74 | 159.87 | 244239.79
17.2.7 | C1612 | LASTRO URBANIZADO C/ SEIXO ROLADO | SEINFRA | M2 | 35 | 99.8 | 3493
18 | MUROS E FECHAMENTOS | [5 empty] | 433362.68
18.1 | MUROS E FECHAMENTOS | [5 empty] | 206267.25
18.1.1 | C1807 | MURO CONTORNO DE ALVENARIA E CONCRETO (PILAR+CINTA) REBOCADO, COM PINTURA | SEINFRA | M2 | 499.63 | 412.84 | 206267.25
18.2 | DISPOSITIVOS DE PROTEÇÃO E ACESSO | [5 empty] | 16687.74
18.2.1 | C2768 | ESCADA DE MARINHEIRO EM FERRO CHATO C/PROTEÇÃO | SEINFRA | M | 4.5 | 1063.52 | 4785.84
18.2.2 | C4646 | CORRIMÃO DUPLA ALTURA EM AÇO INOX DIAM 1 1/2 | SEINFRA | M | 11.4 | 474.67 | 5411.24
18.2.3 | SOP0172 | GUARDA CORPO DE TUBO DE AÇO INOX COM CORRIMÃO DUPLA ALTURA DIAM 1 1/2 | Composições Próprias | M | 10.32 | 628.94 | 6490.66
18.3 | MURETA E GRADIL | [5 empty] | 210407.69
18.3.1 | C2784 | ESCAVAÇÃO MANUAL SOLO DE 1A.CAT. PROF. ATÉ 1.50m | SEINFRA | M3 | 34.28 | 65.73 | 2253.22
18.3.2 | C2921 | REATERRO C/COMPACTAÇÃO MANUAL S/CONTROLE, MATERIAL DA VALA | SEINFRA | M3 | 17.14 | 42.16 | 722.62
18.3.3 | C0710 | CARGA MECANIZADA DE TERRA EM CAMINHÃO BASCULANTE | SEINFRA | M3 | 22.28 | 5.41 | 120.53
18.3.4 | C2533 | TRANSPORTE DE MATERIAL, EXCETO ROCHA EM CAMINHÃO ATÉ 5 KM | SEINFRA | M3 | 22.28 | 40.06 | 892.54
18.3.5 | C5185 | DESTINAÇÃO FINAL DO RESÍDUO SOLIDO NÃO SEGREGADO EM TERRENO LICENCIADO - SEM TRANSPORTE | SEINFRA | M3 | 22.28 | 13.71 | 305.46
18.3.6 | C4592 | ALVENARIA DE EMBASAMENTO EM TIJOLO CERÂMICO FURADO C/ ARGAMASSA CIMENTO E AREIA 1:4 | SEINFRA | M3 | 30.86 | 867.06 | 26757.47
18.3.7 | C1399 | FORMA PLANA CHAPA COMPENSADA PLASTIFICADA, ESP.= 12mm UTIL. 5X | SEINFRA | M2 | 34.24 | 159.04 | 5445.53
18.3.8 | C0217 | ARMADURA CA-60 FINA D=3,40 A 6,40mm | SEINFRA | KG | 68.48 | 15.2 | 1040.9
18.3.9 | C0216 | ARMADURA CA-50A MÉDIA D= 6,3 A 10,0mm | SEINFRA | KG | 219.14 | 15.09 | 3306.82
18.3.10 | C0842 | CONCRETO P/VIBR., FCK 20 MPa COM AGREGADO ADQUIRIDO | SEINFRA | M3 | 3.42 | 655.08 | 2240.37
18.3.11 | SOP0018 | ADENSAMENTO DE CONCRETO COM VIBRADOR DE IMERSÃO | Composições Próprias | M3 | 3.42 | 56.51 | 193.26
18.3.12 | C1604 | LANÇAMENTO E APLICAÇÃO DE CONCRETO S/ ELEVAÇÃO | SEINFRA | M3 | 3.42 | 214.58 | 733.86
18.3.13 | C1611 | LASTRO DE CONCRETO REGULARIZADO ESP.= 5CM | SEINFRA | M2 | 4.28 | 60.02 | 256.89
18.3.14 | C0089 | ANEL DE IMPERMEABILIZAÇÃO C/ARMAÇÃO EM FERRO | SEINFRA | M3 | 2.57 | 1021.95 | 2626.41
18.3.15 | C0773 | CHAPIM PRÉ-MOLDADO DE CONCRETO | SEINFRA | M2 | 53.56 | 175.73 | 9412.1
18.3.16 | C0776 | CHAPISCO C/ ARGAMASSA DE CIMENTO E AREIA S/PENEIRAR TRAÇO 1:3 ESP.= 5mm P/ PAREDE | SEINFRA | M2 | 214.25 | 9.74 | 2086.8
18.3.17 | C3028 | REBOCO C/ ARGAMASSA DE CIMENTO E AREIA PENEIRADA, TRAÇO 1:3 | SEINFRA | M2 | 214.25 | 68.41 | 14656.84
18.3.18 | C2898 | PINTURA HIDRACOR | SEINFRA | M2 | 214.25 | 15.38 | 3295.17
18.3.19 | C4728 | CERCA/GRADIL NYLOFOR H=2,43M, MALHA 5 X 20CM - FIO 4,30MM, COM FIXADORES DE POLIAMIDA EM POSTE 40 x 60 MM CHUMBADOS EM BASE DE CONCRETO (EXCLUSIVE ESTA) , REVESTIDOS EM POLIESTER POR PROCESSO DE PINTURA ELETROSTÁTICA (GRADIL E POSTE), NAS CORES VERDE OU BRANCA - FORNECIMENTO E INSTALAÇÃO | SEINFRA | M | 214.25 | 493.24 | 105676.67
18.3.20 | C4556 | PORTÃO PIVOTANTE NYLOFOR, COMPOSTO DE QUADRO, PAINÉIS E ACESSÓRIOS COM PINTURA ELETROSTÁTICA COM TINTA POLIESTER, NAS CORES VERDE OU BRANCA, COM POSTE EM AÇO REVESTIDO, COR VERDE OU BRANCA - FORNECIMENTO E MONTAGEM | SEINFRA | M2 | 36.75 | 772.36 | 28384.23
19 | SISTEMA DE AR CONDICIONADO | [5 empty] | 1243289.08
19.1 | EM EDIFICAÇÕES | [5 empty] | 924609.77
19.1.1 | C3860 | SPLIT SYSTEM COMPLETO C/ CONTROLE REMOTO - CAP. 1,00 TR (FORNECIMENTO E MONTAGEM) | SEINFRA | UN | 1 | 3348.73 | 3348.73
19.1.2 | C3861 | SPLIT SYSTEM COMPLETO C/ CONTROLE REMOTO - CAP. 1,50 TR (FORNECIMENTO E MONTAGEM) | SEINFRA | UN | 2 | 5063.28 | 10126.56
19.1.3 | 103261 | AR CONDICIONADO SPLIT INVERTER, PISO TETO, 36000 BTU/H, CICLO FRIO - FORNECIMENTO E INSTALAÇÃO. AF_11/2021_PE | SINAPI | UN | 41 | 15743.21 | 645471.61
19.1.4 | 103263 | AR CONDICIONADO SPLIT INVERTER, PISO TETO, 48000 BTU/H, CICLO FRIO - FORNECIMENTO E INSTALAÇÃO. AF_11/2021_PE | SINAPI | UN | 6 | 21889.54 | 131337.24
19.1.5 | 103265 | AR CONDICIONADO SPLIT INVERTER, PISO TETO, APRESENTANDO ENTRE 54000 E 58000 BTU/H, CICLO FRIO - FORNECIMENTO E INSTALAÇÃO. AF_11/2021_PE | SINAPI | UN | 4 | 26395.71 | 105582.84
19.1.6 | SOP0300 | FORNECIMENTO E INSTALAÇÃO DE EXAUSTOR AXIAL INLINE ACI-315 | Composições Próprias | UN | 10 | 2471.56 | 24715.6
19.1.7 | C4121 | DIFUSOR LINEAR DE INSUFLAMENTO, EM ALUMÍNIO, COM REGISTROS ETC. | SEINFRA | M | 7.5 | 344.75 | 2585.63
19.1.8 | SOP0167 | GRELHAS. DIFUSORES, DAMPER SOB PRESSÃO, TOMADA DE AR EXTERIOR COM FILTRAGEM, FIXAÇÃO E DEMAIS ACESSÓRIOS (INFRAESTRUTURA P/SISTEMA PACKAGE DE CLIMATIZAÇÃO)- FORNECIMENTO E INSTALAÇÃO - PAVILHÃO EXISTENTE DO CCS | Composições Próprias | UN | 6 | 240.26 | 1441.56
19.2 | REDE FRIGORÍGENA | [5 empty] | 108036.51
19.2.1 | C4776 | REDE FRIGORÍGENA C/ TUBO DE COBRE 1/4" FLEXÍVEL, ISOLADO COM BORRACHA ELASTOMÉRICA, SUSTENTAÇÃO, SOLDA E LIMPEZA | SEINFRA | M | 57.46 | 63.22 | 3632.62
19.2.2 | C4777 | REDE FRIGORÍGENA C/ TUBO DE COBRE 3/8" FLEXÍVEL, ISOLADO COM BORRACHA ELASTOMÉRICA, SUSTENTAÇÃO, SOLDA E LIMPEZA | SEINFRA | M | 574.59 | 64.32 | 36957.63
19.2.3 | C4778 | REDE FRIGORÍGENA C/ TUBO DE COBRE 1/2" FLEXÍVEL, ISOLADO COM BORRACHA ELASTOMÉRICA, SUSTENTAÇÃO, SOLDA E LIMPEZA | SEINFRA | M | 88.29 | 81.01 | 7152.37
19.2.4 | C4779 | REDE FRIGORÍGENA C/ TUBO DE COBRE 5/8" FLEXÍVEL, ISOLADO COM BORRACHA ELASTOMÉRICA, SUSTENTAÇÃO, SOLDA E LIMPEZA | SEINFRA | M | 59.75 | 94.97 | 5674.46
19.2.5 | C4780 | REDE FRIGORÍGENA C/ TUBO DE COBRE 3/4" FLEXÍVEL, ISOLADO COM BORRACHA ELASTOMÉRICA, SUSTENTAÇÃO, SOLDA E LIMPEZA | SEINFRA | M | 298.95 | 110.39 | 33001.09
19.2.6 | C4781 | REDE FRIGORÍGENA C/ TUBO DE COBRE 7/8" FLEXÍVEL, ISOLADO COM BORRACHA ELASTOMÉRICA, SUSTENTAÇÃO, SOLDA E LIMPEZA | SEINFRA | M | 161.56 | 133.81 | 21618.34
19.3 | OUTROS ELEMENTOS | [5 empty] | 210642.8
19.3.1 | C4558 | CABO CORDPLAST (CABO PP) 3 x 2,50 mm² | SEINFRA | M | 1240.6 | 12.62 | 15656.37
19.3.2 | C1202 | ELETRODUTO PVC ROSC.INCL.CONEXÕES D=85MM (3") | SEINFRA | M | 1240.6 | 100.76 | 125002.86
19.3.3 | C2784 | ESCAVAÇÃO MANUAL SOLO DE 1A.CAT. PROF. ATÉ 1.50m | SEINFRA | M3 | 41.83 | 65.73 | 2749.49
19.3.4 | C2921 | REATERRO C/COMPACTAÇÃO MANUAL S/CONTROLE, MATERIAL DA VALA | SEINFRA | M3 | 41.83 | 42.16 | 1763.55
19.3.5 | C4772 | TAMPA EM CONCRETO ARMADO, ESPESSURA 0,05M | SEINFRA | M2 | 235.65 | 101.79 | 23986.81
19.3.6 | C1611 | LASTRO DE CONCRETO REGULARIZADO ESP.= 5CM | SEINFRA | M2 | 225.12 | 60.02 | 13511.7
19.3.7 | C0073 | ALVENARIA DE TIJOLO CERÂMICO FURADO (9x19x19)cm C/ARGAMASSA MISTA DE CAL HIDRATADA ESP.=10cm (1:2:8) | SEINFRA | M2 | 178.54 | 82.88 | 14797.4
19.3.8 | SOP0087 | CALÇO DE BORRACHA DE NEOPRENE (10X10X5CM) | Composições Próprias | UN | 216 | 60.57 | 13083.12
19.3.9 | 100862 | SUPORTE MÃO FRANCESA EM ACO, ABAS IGUAIS 40 CM, CAPACIDADE MINIMA 70 KG, BRANCO - FORNECIMENTO E INSTALAÇÃO. AF_01/2020 | SINAPI | UN | 2 | 45.75 | 91.5
20 | ACESSIBILIDADE À EDIFICAÇÕES E ESPAÇOS | [5 empty] | 3073.74
20.1 | PISOS | [5 empty] | 685.8
20.1.1 | C4623 | PISO PODOTÁTIL INTERNO EM BORRACHA 30x30cm ASSENTAMENTO COM COLA VINIL (FORNECIMENTO E ASSENTAMENTO) | SEINFRA | M2 | 1.79 | 291.69 | 522.13
20.1.2 | C4624 | PISO PODOTÁTIL EXTERNO EM PMC ESP. 3CM, ASSENTADO COM ARGAMASSA (FORNECIMENTO E ASSENTAMENTO) | SEINFRA | M2 | 0.9 | 181.85 | 163.67
20.2 | DIVERSOS | [5 empty] | 2387.94
20.2.1 | C4620 | GUIA DE BALIZAMENTO EM ALVENARIA ESP.=10cm ALTURA ATÉ 15cm COMPLETAMENTE EXECUTADA E ACABAMENTO EM TEXTURA ACRÍLICA E TOPO EM CHAPIM EM PMC | SEINFRA | M | 10.25 | 232.97 | 2387.94
21 | SERVIÇOS DIVERSOS | [5 empty] | 60410.94
21.1 | SERVIÇOS DIVERSOS | [5 empty] | 4779.23
21.1.1 | SOP2027 | AS BUILT. OBSERVAÇÃO: CONTEMPLAR TODOS OS DESENHOS QUE SOFRERAM ALTERAÇÕES DURANTE A OBRA | Composições Próprias | M2 | 3510.86 | 1.1 | 3861.95
21.1.2 | C4991 | DESMOBILIZAÇÃO DE EQUIPAMENTOS EM CAMINHÃO EQUIPADO COM GUINDASTE | SEINFRA | KM | 234 | 3.92 | 917.28
21.2 | LIMPEZA FINAL | [5 empty] | 55631.71
21.2.1 | C1628 | LIMPEZA GERAL | SEINFRA | M2 | 2842.05 | 17.36 | 49337.99
21.2.2 | C3447 | LIMPEZA DE PISO EM ÁREA URBANIZADA | SEINFRA | M2 | 3383.72 | 1.86 | 6293.72
22 | QUADRA POLIESPORTIVA COBERTA EM TELHA DE ALUMÍNIO INCLUINDO A FABRICAÇÃO E MONTAGEM DA ESTRUTURA METÁLICA EM ARCO, COM 2 LADOS DE ARQUIBANCADA | [5 empty] | 1904261.75
22.1 | SERVIÇOS PRELIMINARES | [5 empty] | 9294.19
22.1.1 | LOCAÇÃO DA OBRA | [5 empty] | 9294.19
22.1.1.1 | C1630 | LOCAÇÃO DA OBRA - EXECUÇÃO DE GABARITO | SEINFRA | M2 | 980.4 | 9.48 | 9294.19
22.2 | MOVIMENTO DE TERRA | [5 empty] | 51164.2
22.2.1 | ESCAVAÇÕES EM VALAS, VALETAS, CANAIS E FUNDAÇÕES | [5 empty] | 10344.38
22.2.1.1 | C2789 | ESCAVAÇÃO MECÂNICA SOLO DE 1A CAT. PROF. ATÉ 2.00m | SEINFRA | M3 | 510.05 | 12.21 | 6227.71
22.2.1.2 | C2784 | ESCAVAÇÃO MANUAL SOLO DE 1A.CAT. PROF. ATÉ 1.50m | SEINFRA | M3 | 62.63 | 65.73 | 4116.67
22.2.2 | CARGA, TRANSPORTE E DESCARGA DE MATERIAL | [5 empty] | 7923.01
22.2.2.1 | C0710 | CARGA MECANIZADA DE TERRA EM CAMINHÃO BASCULANTE | SEINFRA | M3 | 133.88 | 5.41 | 724.29
22.2.2.2 | C2533 | TRANSPORTE DE MATERIAL, EXCETO ROCHA EM CAMINHÃO ATÉ 5 KM | SEINFRA | M3 | 133.88 | 40.06 | 5363.23
22.2.2.3 | C5185 | DESTINAÇÃO FINAL DO RESÍDUO SOLIDO NÃO SEGREGADO EM TERRENO LICENCIADO - SEM TRANSPORTE | SEINFRA | M3 | 133.88 | 13.71 | 1835.49
22.2.3 | ATERRO, REATERRO E COMPACTAÇÃO | [5 empty] | 32896.81
22.2.3.1 | C4814 | ATERRO COM PÓ DE PEDRA, ESPALHAMENTO E COMPACTAÇÃO MECÂNICA, C/ CONTROLE, MAT. DE AQUISIÇÃO | SEINFRA | M3 | 69.05 | 134.28 | 9272.03
22.2.3.2 | C2921 | REATERRO C/COMPACTAÇÃO MANUAL S/CONTROLE, MATERIAL DA VALA | SEINFRA | M3 | 407.06 | 42.16 | 17161.65
22.2.3.3 | C0095 | APILOAMENTO DE PISO OU FUNDO DE VALAS C/MAÇO DE 30 A 60 KG | SEINFRA | M2 | 153.3 | 42.16 | 6463.13
22.3 | SERVIÇOS AUXILIARES | [5 empty] | 9921.65
22.3.1 | SUSTENTAÇÕES DIVERSAS | [5 empty] | 9921.65
22.3.1.1 | C4125 | LOCAÇÃO MENSAL DE ANDAIME METÁLICO | SEINFRA | M3 | 980.4 | 10.12 | 9921.65
22.4 | FUNDAÇÕES E ESTRUTURAS | [5 empty] | 456630.5
22.4.1 | EMBASAMENTOS E BALDRAMES | [5 empty] | 18142.26
22.4.1.1 | C3345 | ALVENARIA DE PEDRA ARGAMASSADA (TRAÇO 1:3) C/AGREGADOS ADQUIRIDOS | SEINFRA | M3 | 21 | 735.93 | 15454.53
22.4.1.2 | C0089 | ANEL DE IMPERMEABILIZAÇÃO C/ARMAÇÃO EM FERRO | SEINFRA | M3 | 2.63 | 1021.95 | 2687.73
22.4.2 | FORMAS | [5 empty] | 70385.35
22.4.2.1 | C1400 | FORMA DE TÁBUAS DE 1" DE 3A. P/FUNDAÇÕES UTIL. 5 X | SEINFRA | M2 | 211.79 | 102.4 | 21687.3
22.4.2.2 | C1399 | FORMA PLANA CHAPA COMPENSADA PLASTIFICADA, ESP.= 12mm UTIL. 5X | SEINFRA | M2 | 306.2 | 159.04 | 48698.05
22.4.3 | ARMADURAS | [5 empty] | 129397.17
22.4.3.1 | C0217 | ARMADURA CA-60 FINA D=3,40 A 6,40mm | SEINFRA | KG | 719 | 15.2 | 10928.8
22.4.3.2 | C0216 | ARMADURA CA-50A MÉDIA D= 6,3 A 10,0mm | SEINFRA | KG | 1063 | 15.09 | 16040.67
22.4.3.3 | C0215 | ARMADURA CA-50A GROSSA D= 12,5 A 25,0mm | SEINFRA | KG | 4710 | 16.48 | 77620.8
22.4.3.4 | 97090 | ARMAÇÃO PARA EXECUÇÃO DE RADIER, PISO DE CONCRETO OU LAJE SOBRE SOLO, COM USO DE TELA Q-138. AF_09/2021 | SINAPI | KG | 1519.1 | 16.33 | 24806.9
22.4.4 | CONCRETOS | [5 empty] | 212016.75
22.4.4.1 | C0830 | CONCRETO CICLÓPICO FCK 15 MPa COM AGREGADO ADQUIRIDO | SEINFRA | M3 | 118.88 | 843.41 | 100264.58
22.4.4.2 | C0843 | CONCRETO P/VIBR., FCK 25 MPa COM AGREGADO ADQUIRIDO | SEINFRA | M3 | 87.33 | 667.84 | 58322.47
22.4.4.3 | SOP0018 | ADENSAMENTO DE CONCRETO COM VIBRADOR DE IMERSÃO | Composições Próprias | M3 | 87.33 | 56.51 | 4935.02
22.4.4.4 | C1604 | LANÇAMENTO E APLICAÇÃO DE CONCRETO S/ ELEVAÇÃO | SEINFRA | M3 | 58.42 | 214.58 | 12535.76
22.4.4.5 | C1603 | LANÇAMENTO E APLICAÇÃO DE CONCRETO C/ ELEVAÇÃO | SEINFRA | M3 | 28.91 | 362.83 | 10489.42
22.4.4.6 | C1611 | LASTRO DE CONCRETO REGULARIZADO ESP.= 5CM | SEINFRA | M2 | 108 | 60.02 | 6482.16
22.4.4.7 | SOP2055 | CONTROLE TECNOLÓGICO DE CONCRETO "COM" MOLDAGEM DE CORPOS DE PROVA, MENSALIDA DE DE LABORATORISTA DE ATÉ 44 HS, COLETA CORPOS DE PROVA E EMISSÃO CERTIFICAD OS, DE 101 A 150 KM, DE SEGUNDA A SEXTA | Composições Próprias | MÊS | 1 | 18987.34 | 18987.34
22.4.5 | ELEMENTOS DE CONCRETO PRÉ FABRICADO | [5 empty] | 10261.5
22.4.5.1 | C4448 | LAJE PRÉ-FABRICADA P/ PISO - VÃO ATÉ 2 m | SEINFRA | M2 | 68.92 | 148.89 | 10261.5
22.4.6 | JUNTA DE DILATAÇÃO / MOVIMENTAÇÃO | [5 empty] | 16427.47
22.4.6.1 | C3732 | JUNTA DE DILATAÇÃO À BASE DE MASTIQUE (1.00 x 1.00cm) | SEINFRA | M | 72 | 30.53 | 2198.16
22.4.6.2 | SOP1670 | CORTE EM PAVIMENTO DE ASFALTO/CONCRETO, COM MÁQUINA E DISCO DIAMANTADO - REV 01 | Composições Próprias | M | 72 | 18.04 | 1298.88
22.4.6.3 | 97116 | BARRAS DE TRANSFERÊNCIA, AÇO CA-25 DE 16,0 MM, PARA EXECUÇÃO DE PAVIMENTO DE CONCRETO ? FORNECIMENTO E INSTALAÇÃO. AF_04/2022 | SINAPI | KG | 465.51 | 27.31 | 12713.08
22.4.6.4 | 97115 | APLICAÇÃO DE GRAXA EM BARRAS DE TRANSFERÊNCIA PARA EXECUÇÃO DE PAVIMENTO DE CONCRETO. AF_04/2022 | SINAPI | KG | 3 | 72.45 | 217.35
22.5 | PAREDES E PAINÉIS | [5 empty] | 20746.17
22.5.1 | ALVENARIA DE ELEVAÇÃO | [5 empty] | 19124.56
22.5.1.1 | C0073 | ALVENARIA DE TIJOLO CERÂMICO FURADO (9x19x19)cm C/ARGAMASSA MISTA DE CAL HIDRATADA ESP.=10cm (1:2:8) | SEINFRA | M2 | 230.75 | 82.88 | 19124.56
22.5.2 | RASGO EM ALVENARIA P/ TUBULAÇÕES | [5 empty] | 127.9
22.5.2.1 | C2095 | RASGO EM ALVENARIA P/TUBULAÇÕES D=15 A 25mm (1/2" A 1") | SEINFRA | M | 13.24 | 9.66 | 127.9
22.5.3 | VERGAS E CHAPIM | [5 empty] | 1493.71
22.5.3.1 | C0773 | CHAPIM PRÉ-MOLDADO DE CONCRETO | SEINFRA | M2 | 8.5 | 175.73 | 1493.71
22.6 | ESQUADRIAS E FERRAGENS | [5 empty] | 38031.88
22.6.1 | ELEMENTOS VAZADOS | [5 empty] | 38031.88
22.6.1.1 | C0804 | COBOGÓ ANTI-CHUVA (50x40)cm C/ARG. CIMENTO E AREIA TRAÇO 1:3 | SEINFRA | M2 | 164.84 | 230.72 | 38031.88
22.7 | COBERTURA | [5 empty] | 617839.01
22.7.1 | ESTRUTURA METÁLICA | [5 empty] | 299844.75
22.7.1.1 | C5218 | ESTRUTURA TRELIÇADA DE COBERTURA, TIPO ARCO, COM LIGAÇÕES SOLDADAS, INCLUSOS PERFIS METÁLICOS, CHAPAS METÁLICAS, TRANSPORTE COM GUINDASTE, JATEAMENTO E PINTURA | SEINFRA | KG | 12008.2 | 24.97 | 299844.75
22.7.2 | TELHAS | [5 empty] | 304061.94
22.7.2.1 | SOP0173 | TELHA DE ALUMÍNIO ONDULADA, E=0,7MM, PRÉ-PINTADA ELETROSTATICAMENTE EM 01 FACE | Composições Próprias | M2 | 1113.78 | 273 | 304061.94
22.7.3 | OUTROS ELEMENTOS | [5 empty] | 13932.32
22.7.3.1 | 94229 | CALHA EM CHAPA DE AÇO GALVANIZADO NÚMERO 24, DESENVOLVIMENTO DE 100 CM, INCLUSO TRANSPORTE VERTICAL. AF_07/2019 | SINAPI | M | 76 | 183.32 | 13932.32
22.8 | IMPERMEABILIZAÇÃO | [5 empty] | 6456.41
22.8.1 | OUTROS ELEMENTOS | [5 empty] | 6456.41
22.8.1.1 | C2843 | IMPERMEABILIZAÇÃO C/ EMULSÃO ASFÁLTICA CONSUMO 2kg/m² | SEINFRA | M2 | 129.96 | 49.68 | 6456.41
22.9 | REVESTIMENTOS | [5 empty] | 67354.73
22.9.1 | ARGAMASSAS PARA PAREDES INTERNAS E EXTERNAS | [5 empty] | 39282.26
22.9.1.1 | C0776 | CHAPISCO C/ ARGAMASSA DE CIMENTO E AREIA S/PENEIRAR TRAÇO 1:3 ESP.= 5mm P/ PAREDE | SEINFRA | M2 | 547.49 | 9.74 | 5332.55
22.9.1.2 | C3028 | REBOCO C/ ARGAMASSA DE CIMENTO E AREIA PENEIRADA, TRAÇO 1:3 | SEINFRA | M2 | 384.6 | 68.41 | 26310.49
22.9.1.3 | C3245 | EMBOÇO C/ ARGAMASSA DE CIMENTO E AREIA S/ PENEIRAR, TRAÇO 1:6 | SEINFRA | M2 | 162.89 | 46.29 | 7540.18
22.9.1.4 | C1238 | ENCHIMENTO DE RASGO C/ARGAMASSA DIAM.= 15 A 25mm (1/2" A 1") | SEINFRA | M | 13.24 | 7.48 | 99.04
22.9.2 | ACABAMENTOS DE PAREDES INTERNAS E EXTERNAS | [5 empty] | 28072.47
22.9.2.1 | C4128 | TIJOLINHO APARENTE 6,50x18cm C/ ARGAMASSA DE CIMENTO E AREIA 1:3 | SEINFRA | M2 | 162.89 | 156.12 | 25430.39
22.9.2.2 | C1129 | REJUNTAMENTO C/ ARG. PRÉ-FABRICADA, JUNTA ENTRE 2mm E 6mm EM CERÂMICA, ATÉ 30x30 cm (900 cm²) (PAREDE/PISO) | SEINFRA | M2 | 162.89 | 16.22 | 2642.08
22.10 | PISOS | [5 empty] | 271214.31
22.10.1 | PISOS INTERNOS | [5 empty] | 195993.18
22.10.1.1 | SOP0015 | LONA PLÁSTICA PRETA APLICADA EM PISOS | Composições Próprias | M2 | 690.5 | 6.44 | 4446.82
22.10.1.2 | C3025 | PISO MORTO CONCRETO FCK=13,5MPa C/PREPARO E LANÇAMENTO | SEINFRA | M3 | 82.86 | 827.27 | 68547.59
22.10.1.3 | C1920 | PISO INDUSTRIAL NATURAL ESP.= 12mm, INCLUS. POLIMENTO (INTERNO) | SEINFRA | M2 | 690.5 | 178.13 | 122998.77
22.10.2 | PISOS EXTERNOS | [5 empty] | 75221.13
22.10.2.1 | C3410 | CALÇADA DE PROTEÇÃO EM CIMENTADO C/ BASE DE CONCRETO | SEINFRA | M2 | 196.6 | 382.61 | 75221.13
22.11 | INSTALAÇÕES HIDRÁULICAS | [5 empty] | 58734.32
22.11.1 | INSTALAÇÕES HIDRO-SANITÁRIAS | [5 empty] | 58734.32
22.11.1.1 | ÁGUAS PLUVIAIS | [5 empty] | 58734.32
22.11.1.1.1 | SOP0376 | RALO HEMISFÉRICO EM FERRO FUNDIDO TIPO ABACAXI, DN=150MM | Composições Próprias | UN | 6 | 98.49 | 590.94
22.11.1.1.2 | C2600 | TUBO PVC BRANCO RÍGIDO ESGOTO D=150mm (6") | SEINFRA | M | 164.52 | 85.85 | 14124.04
22.11.1.1.3 | C1556 | JOELHO PVC CINZA P/ESGOTO D=150mm (6") - JUNTA C/ANÉIS | SEINFRA | UN | 24 | 183.19 | 4396.56
22.11.1.1.4 | C0469 | BRAÇADEIRA TIPO "D", METÁLICA ATE 4" | SEINFRA | UN | 18 | 14.18 | 255.24
22.11.1.1.5 | C0632 | CAIXA EM ALVENARIA (60X60X60cm) DE 1/2 TIJOLO COMUM, LASTRO DE BRITA E TAMPA DE CONCRETO | SEINFRA | UN | 7 | 570.51 | 3993.57
22.11.1.1.6 | SOP0724 | CANALETA DE CONCRETO (30X30) COM CANTONEIRA DE AÇO E LASTRO DE BRITA H= 10CM | Composições Próprias | M | 76 | 371.31 | 28219.56
22.11.1.1.7 | C1437 | GRELHA DE FERRO P/CANALETAS | SEINFRA | M2 | 22.8 | 313.79 | 7154.41
22.12 | INST. ELÉTRICAS, TELEFONIA, LÓGICA, SOM E SISTEMAS DE CONTROLE | [5 empty] | 51815.48
22.12.1 | INSTALAÇÕES ELÉTRICAS | [5 empty] | 51815.48
22.12.1.1 | ELETRODUTOS DE PVC E CONEXÕES | [5 empty] | 8982.32
22.12.1.1.1 | C1196 | ELETRODUTO PVC ROSC.INCL.CONEXÕES D= 25mm (3/4") | SEINFRA | M | 18.19 | 23.76 | 432.19
22.12.1.1.2 | C1197 | ELETRODUTO PVC ROSC.INCL.CONEXÕES D= 32mm (1") | SEINFRA | M | 141.12 | 36.03 | 5084.55
22.12.1.1.3 | C1199 | ELETRODUTO PVC ROSC.INCL.CONEXÕES D= 50mm (1 1/2") | SEINFRA | M | 70.31 | 49.29 | 3465.58
22.12.1.2 | CONEXÕES METÁLICAS | [5 empty] | 732.27
22.12.1.2.1 | C0466 | BRAÇADEIRA TIPO "D", METÁLICA ATE 1" | SEINFRA | UN | 77 | 9.51 | 732.27
22.12.1.3 | QUADROS / CAIXAS | [5 empty] | 2664.84
22.12.1.3.1 | C4761 | CAIXA DE LIGAÇÃO PVC 4" X 4" | SEINFRA | UN | 5 | 14.54 | 72.7
22.12.1.3.2 | C4762 | CAIXA DE LIGAÇÃO PVC 4" X 2" | SEINFRA | UN | 6 | 11.69 | 70.14
22.12.1.3.3 | C0629 | CAIXA DE PASSAGEM COM TAMPA PARAFUSADA 400X400X150mm | SEINFRA | UN | 1 | 228.95 | 228.95
22.12.1.3.4 | C1890 | PETROLET ALUMÍNIO DE 3/4", TIPO T - X - L | SEINFRA | UN | 23 | 32.96 | 758.08
22.12.1.3.5 | C1894 | PETROLET ALUMÍNIO DE 1", TIPO T - X - L | SEINFRA | UN | 5 | 44.72 | 223.6
22.12.1.3.6 | C2066 | QUADRO DE DISTRIBUIÇÃO DE LUZ SOBREPOR ATE 6 DIVISÕES, C/BARRAMENTO | SEINFRA | UN | 1 | 269.51 | 269.51
22.12.1.3.7 | C2072 | QUADRO DE DISTRIBUIÇÃO DE LUZ SOBREPOR ATÉ 12 DIVISÕES 255X315X135mm, C/BARRAMENTO | SEINFRA | UN | 1 | 421.92 | 421.92
22.12.1.3.8 | 97887 | CAIXA ENTERRADA ELÉTRICA RETANGULAR, EM ALVENARIA COM TIJOLOS CERÂMICOS MACIÇOS, FUNDO COM BRITA, DIMENSÕES INTERNAS: 0,4X0,4X0,4 M. AF_12/2020 | SINAPI | UN | 2 | 309.97 | 619.94
22.12.1.4 | FIOS, CABOS E ACESSÓRIOS | [5 empty] | 15917.55
22.12.1.4.1 | C0111 | ARAME GALVANIZADO PARA PESCA | SEINFRA | M | 229.62 | 3.87 | 888.63
22.12.1.4.2 | C4558 | CABO CORDPLAST (CABO PP) 3 x 2,50 mm² | SEINFRA | M | 24.84 | 12.62 | 313.48
22.12.1.4.3 | C0534 | CABO ISOLADO PVC 750V 4MM2 | SEINFRA | M | 705.28 | 11.41 | 8047.24
22.12.1.4.4 | C0550 | CABO EM PVC 1000V 16MM2 | SEINFRA | M | 281.24 | 23.71 | 6668.2
22.12.1.5 | BASES, CHAVES E DISJUNTORES | [5 empty] | 1298.61
22.12.1.5.1 | C1093 | DISJUNTOR MONOPOLAR EM QUADRO DE DISTRIBUIÇÃO 16A | SEINFRA | UN | 8 | 31.18 | 249.44
22.12.1.5.2 | C1096 | DISJUNTOR MONOPOLAR EM QUADRO DE DISTRIBUIÇÃO 25A | SEINFRA | UN | 4 | 31.18 | 124.72
22.12.1.5.3 | C1124 | DISJUNTOR TRIPOLAR EM QUADRO DE DISTRIBUIÇÃO 32A | SEINFRA | UN | 1 | 126.45 | 126.45
22.12.1.5.4 | C4530 | DISJUNTOR DIFERENCIAL DR-16A - 40A, 30mA | SEINFRA | UN | 4 | 199.5 | 798
22.12.1.6 | TOMADAS / INTERRUPTORES / ESPELHOS | [5 empty] | 142.62
22.12.1.6.1 | C2493 | TOMADA UNIVERSAL 10A 250V | SEINFRA | UN | 6 | 23.77 | 142.62
22.12.1.7 | LUMINÁRIAS INTERNAS / EXTERNAS / ACESSÓRIOS | [5 empty] | 21913.44
22.12.1.7.1 | C4115 | PROJETOR EM ALUMÍNIO POLIDO COM REFLETOR EM ALUMÍNIO ANODIZADO E DIFUSOR EM VIDRO PLANO TEMPERADO TRANSPARENTE DIÂMETRO = 40CM PARA LÂMPADA VAPOR METÁLICO 400W C/ REATOR E IGNITOR | SEINFRA | UN | 3 | 890.48 | 2671.44
22.12.1.7.2 | C4806 | LUMINÁRIA PENDENTE EM LED, CORPO EM ALUMÍNIO, POTÊNCIA MÍNIMA 200W E MÁXIMA 210W | SEINFRA | UN | 20 | 962.1 | 19242
22.12.1.8 | OUTROS ELEMENTOS | [5 empty] | 163.83
22.12.1.8.1 | C4562 | DISPOSITIVO DE PROTEÇÃO CONTRA SURTOS DE TENSÃO - DPS's - 40 KA/440V | SEINFRA | UN | 1 | 163.83 | 163.83
22.13 | PINTURAS | [5 empty] | 194961.04
22.13.1 | PAREDES E FORROS | [5 empty] | 41635.38
22.13.1.1 | C1207 | EMASSAMENTO DE PAREDES EXTERNAS 2 DEMÃOS C/MASSA ACRÍLICA | SEINFRA | M2 | 714.28 | 21.66 | 15471.3
22.13.1.2 | C1616 | LATEX TRÊS DEMÃOS EM PAREDES EXTERNAS S/MASSA | SEINFRA | M2 | 714.28 | 36.63 | 26164.08
22.13.2 | PISOS | [5 empty] | 19590.2
22.13.2.1 | 88485 | FUNDO SELADOR ACRÍLICO, APLICAÇÃO MANUAL EM PAREDE, UMA DEMÃO. AF_04/2023 | SINAPI | M2 | 62.65 | 4.8 | 300.72
22.13.2.2 | C1907 | PINTURA DE PISO INTERNO/EXTERNO. C/TINTA BASE RESINA ACRÍLICA-QUARTZO.2 DEMÃOS | SEINFRA | M2 | 62.65 | 29.78 | 1865.72
22.13.2.3 | C1040 | DEMARCAÇÃO DE QUADRA ESPORTIVA C/TINTA ACRÍLICA | SEINFRA | M | 376.73 | 46.25 | 17423.76
22.13.3 | SUPERFÍCIES METÁLICAS | [5 empty] | 133735.46
22.13.3.1 | SOP0027 | PINTURA COM TINTA EPÓXI 50MICRA EM GUARDA CORPO | Composições Próprias | M2 | 10.2 | 33.14 | 338.03
22.13.3.2 | C1521 | JATEAMENTO AO METAL QUASE BRANCO EM ESTRUTURA DE AÇO CARBONO | SEINFRA | M2 | 1113.78 | 40.61 | 45230.61
22.13.3.3 | SOP0722 | PINTURA C/ TINTA EPOXI EM ESTRUTURA DE AÇO CARBONO 120 MICRA | Composições Próprias | M2 | 1113.78 | 60.3 | 67160.93
22.13.3.4 | SOP0723 | PINTURA POLIURETANO EM ESTRUTURAS DE AÇO CARBONO 70 MICRA | Composições Próprias | M2 | 1113.78 | 18.86 | 21005.89
22.14 | URBANIZAÇÃO E PAISAGISMO | [5 empty] | 25291.61
22.14.1 | URBANIZAÇÃO | [5 empty] | 25291.61
22.14.1.1 | C1349 | CONJUNTO PARA FUTSAL COM TRAVES OFICIAIS DE 3,00 X 2,00 M EM TUBO DE ACO GALVANIZADO 3" COM REQUADRO EM TUBO DE 1", PINTURA EM PRIMER COM TINTA ESMALTE SINTETICO E REDES | SEINFRA | CJ | 1 | 5450.96 | 5450.96
22.14.1.2 | C1350 | ESTRUTURA METÁLICA EM RODÍZIOS, COM TABELAS DE BASQUETE EM COMPENSADO NAVAL, MODELO OFICIAL, 1,05X1,80M, ESP. 18MM | SEINFRA | CJ | 1 | 16531.44 | 16531.44
22.14.1.3 | C1351 | CONJUNTO PARA QUADRA DE VOLEI OFICIAL COM POSTES EM TUBO DE ACO GALVANIZADO 3", H = *255* CM, PINTURA EM TINTA ESMALTE SINTETICO, REDE DE NYLON COM 2 MM, MALHA 10 X 10 CM E ANTENAS OFICIAIS | SEINFRA | CJ | 1 | 3309.21 | 3309.21
22.15 | MUROS E FECHAMENTOS | [5 empty] | 6621.66
22.15.1 | DISPOSITIVOS DE PROTEÇÃO E ACESSO | [5 empty] | 6621.66
22.15.1.1 | C4646 | CORRIMÃO DUPLA ALTURA EM AÇO INOX DIAM 1 1/2 | SEINFRA | M | 6 | 474.67 | 2848.02
22.15.1.2 | SOP0172 | GUARDA CORPO DE TUBO DE AÇO INOX COM CORRIMÃO DUPLA ALTURA DIAM 1 1/2 | Composições Próprias | M | 6 | 628.94 | 3773.64
22.16 | ACESSIBILIDADE À EDIFICAÇÕES E ESPAÇOS | [5 empty] | 1164.85
22.16.1 | DIVERSOS | [5 empty] | 1164.85
22.16.1.1 | C4620 | GUIA DE BALIZAMENTO EM ALVENARIA ESP.=10cm ALTURA ATÉ 15cm COMPLETAMENTE EXECUTADA E ACABAMENTO EM TEXTURA ACRÍLICA E TOPO EM CHAPIM EM PMC | SEINFRA | M | 5 | 232.97 | 1164.85
22.17 | SERVIÇOS DIVERSOS | [5 empty] | 17019.74
22.17.1 | LIMPEZA FINAL | [5 empty] | 17019.74
22.17.1.1 | C1628 | LIMPEZA GERAL | SEINFRA | M2 | 980.4 | 17.36 | 17019.74
[5 empty] | VALOR BDI TOTAL: |  | 3029900.38
[5 empty] | VALOR ORÇAMENTO: |  | 13517549.5
[5 empty] | VALOR TOTAL: |  | 16547449.88