## orcamento
ITEM | CÓDIGO | DESCRIÇÃO | FONTE | UND | QUANTIDADE | PREÇO UNITÁRIO R$ | PREÇO TOTAL R$
1 | ADMINISTRAÇÃO LOCAL DA OBRA | [5 empty] | 802653
1.1 | CXXXX | ADMINISTRAÇÃO LOCAL DA OBRA - ENCARGOS (71,31%) INCORPORADOS NO PREÇO UNITÁRIO |  | % | 100 | 8026.53 | 802653
2 | SERVIÇOS PRELIMINARES | [5 empty] | 303947.63
2.1 | LICENCIAMENTO AMBIENTAL | [5 empty] | 7889.11
2.1.1 | SOP1982 | AUTORIZAÇÃO DE SUPRESSÃO DE VEGETAÇÃO (ASV) (IMPLANTAÇÃO DE ATIVIDADES E OBRAS DE UTILIDADE PÚBLICA E INTERESSE SOCIAL) - BDI = 14,00 - BDI = 14,00 | Composições Próprias | UN | 1 | 2069.33 | 2069.33
2.1.2 | SOP1988 | TAXA PARA LICENCIAMENTO AMBIENTAL, CONFORME RESOLUÇÃO COEMA Nº 02/2019 – ATIVIDADE 25.02 - BDI = 14,00 - BDI = 14,00 | Composições Próprias | UN | 1 | 5819.78 | 5819.78
2.2 | PREPARAÇÃO DO TERRENO | [5 empty] | 2783.27
2.2.1 | C4919 | LIMPEZA MECANIZADA DE TERRENO COM REMOCAO DE CAMADA VEGETAL, UTILIZANDO TRATOR DE ESTEIRAS | SEINFRA | M2 | 9940.24 | 0.28 | 2783.27
2.3 | CONSTRUÇÃO DO CANTEIRO DE OBRAS | [5 empty] | 214058.21
2.3.1 | C1937 | PLACAS PADRÃO DE OBRA | SEINFRA | M2 | 22.44 | 227.24 | 5099.27
2.3.2 | C2851 | INSTALAÇÕES PROVISÓRIAS DE ÁGUA | SEINFRA | UN | 1 | 1678.75 | 1678.75
2.3.3 | C2831 | FOSSA SUMIDOURO PARA BARRACÃO | SEINFRA | UN | 1 | 3254.12 | 3254.12
2.3.4 | C2850 | INSTALAÇÕES PROVISÓRIAS DE LUZ , FORÇA,TELEFONE E LÓGICA | SEINFRA | UN | 1 | 2037.35 | 2037.35
2.3.5 | C0369 | BARRACÃO ABERTO | SEINFRA | M2 | 30 | 184.23 | 5526.9
2.3.6 | C2936 | REFEITÓRIOS | SEINFRA | M2 | 20 | 453.04 | 9060.8
2.3.7 | C3974 | TAPUME DE ESTRUTURA DE MADEIRA C/ FECHAMENTO EM CHAPA DE AÇO GALVANIZADO DE 0,3 mm e ALTURA DE 2 M | SEINFRA | M2 | 800 | 230.76 | 184608
2.3.8 | C4990 | MOBILIZAÇÃO DE EQUIPAMENTOS EM CAMINHÃO EQUIPADO COM GUINDASTE | SEINFRA | KM | 359 | 3.89 | 1396.51
2.3.9 | C4991 | DESMOBILIZAÇÃO DE EQUIPAMENTOS EM CAMINHÃO EQUIPADO COM GUINDASTE | SEINFRA | KM | 359 | 3.89 | 1396.51
2.4 | ALUGUEL DE CONTAINER | [5 empty] | 46362
2.4.1 | C4997 | LOCAÇÃO DE CONTÊINER ESCRITÓRIO COM BANHEIRO (01 VASO SANITÁRIO, 01 LAVATÓRIO E 01 CHUVEIRO), JANELA EM VIDRO, PORTAS, LUMINÁRIAS, TOMADAS, FORRO EM PVC, AR CONDICIONADO E ISOLAMENTO TERMO-ACÚSTICO EM ISOPOR - 6,00 X 2,35M | SEINFRA | MÊS | 12 | 1334.17 | 16010.04
2.4.2 | C4994 | LOCAÇÃO DE CONTÊINER ALMOXARIFADO COM PISO NAVAL - 6,00M X 2,35M | SEINFRA | MÊS | 12 | 972.81 | 11673.72
2.4.3 | C4996 | LOCAÇÃO DE CONTÊINER BANHEIRO COM 04 VASOS SANITÁRIOS, 02 LAVATÓRIOS, 01 MICTÓRIO CALHA E 04 CHUVEIROS - 6,00 X 2,35M | SEINFRA | MÊS | 12 | 1556.52 | 18678.24
2.5 | LOCAÇÃO DA OBRA | [5 empty] | 32855.04
2.5.1 | C2872 | LOCAÇÃO DA OBRA COM AUXÍLIO TOPOGRÁFICO (ÁREA >5000 M2) | SEINFRA | HA | 1 | 677.99 | 677.99
2.5.2 | C1630 | LOCAÇÃO DA OBRA - EXECUÇÃO DE GABARITO | SEINFRA | M2 | 3423.09 | 9.4 | 32177.05
3 | MOVIMENTO DE TERRA | [5 empty] | 300597.7
3.1 | ESCAVAÇÕES EM VALAS,VALETAS,CANAIS E FUNDAÇÕES | [5 empty] | 54669.23
3.1.1 | C2796 | ESCAVAÇÃO MECÂNICA SOLO DE 2A.CAT. PROF. ATÉ 2.00m | SEINFRA | M3 | 1589.45 | 27.83 | 44234.39
3.1.2 | C2785 | ESCAVAÇÃO MANUAL SOLO DE 2A CAT. PROF. ATÉ 1.50m | SEINFRA | M3 | 121.11 | 86.16 | 10434.84
3.2 | CARGA,TRANSPORTE E DESCARGA DE MATERIAL | [5 empty] | 90509.53
3.2.1 | C0710 | CARGA MECANIZADA DE TERRA EM CAMINHÃO BASCULANTE | SEINFRA | M3 | 1540.85 | 5.37 | 8274.36
3.2.2 | C2533 | TRANSPORTE DE MATERIAL, EXCETO ROCHA EM CAMINHÃO ATÉ 5 KM | SEINFRA | M3 | 1540.85 | 39.76 | 61264.2
3.2.3 | C5185 | DESTINAÇÃO FINAL DO RESÍDUO SOLIDO NÃO SEGREGADO EM TERRENO LICENCIADO - SEM TRANSPORTE | SEINFRA | M3 | 1540.85 | 13.61 | 20970.97
3.3 | ATERRO,REATERRO E COMPACTAÇÃO | [5 empty] | 155418.94
3.3.1 | C0328 | ATERRO C/COMPACTAÇÃO MECÂNICA E CONTROLE, MAT. DE AQUISIÇÃO | SEINFRA | M3 | 650.64 | 129.47 | 84238.36
3.3.2 | C2921 | REATERRO C/COMPACTAÇÃO MANUAL S/CONTROLE, MATERIAL DA VALA | SEINFRA | M3 | 1525.29 | 41.85 | 63833.39
3.3.3 | C0095 | APILOAMENTO DE PISO OU FUNDO DE VALAS C/MAÇO DE 30 A 60 KG | SEINFRA | M2 | 175.56 | 41.85 | 7347.19
4 | SERVIÇOS AUXILIARES | [5 empty] | 69605.36
4.1 | SUSTENTAÇÕES DIVERSAS | [5 empty] | 59119.29
4.1.1 | C4125 | LOCAÇÃO MENSAL DE ANDAIME METÁLICO | SEINFRA | M3 | 2339.81 | 10.05 | 23515.09
4.1.2 | SOP0536 | ANDAIME METÁLICO FACHADEIRO - LOCAÇÃO MENSAL, EXCETO MONTAGEM, DESMONTAGEM E TELA | Composições Próprias | M²xMÊS | 672 | 30.26 | 20334.72
4.1.3 | C1271 | LOCAÇÃO MENSAL DE ESCORA METÁLICA P/VIGAS/LAJES | SEINFRA | M2 | 2412.24 | 6.33 | 15269.48
4.2 | LASTROS | [5 empty] | 10486.07
4.2.1 | C2860 | LASTRO DE AREIA ADQUIRIDA | SEINFRA | M3 | 52.67 | 199.09 | 10486.07
5 | FUNDAÇÕES E ESTRUTURAS | [5 empty] | 2446522.18
5.1 | FORMAS | [5 empty] | 991135.85
5.1.1 | C1400 | FORMA DE TÁBUAS DE 1" DE 3A. P/FUNDAÇÕES UTIL. 5 X | SEINFRA | M2 | 1447.18 | 101.64 | 147091.38
5.1.2 | C1399 | FORMA PLANA CHAPA COMPENSADA PLASTIFICADA, ESP.= 12mm UTIL. 5X | SEINFRA | M2 | 5347.13 | 157.85 | 844044.47
5.2 | ARMADURAS | [5 empty] | 391154.44
5.2.1 | C0217 | ARMADURA CA-60 FINA D=3,40 A 6,40mm | SEINFRA | KG | 3274 | 15.09 | 49404.66
5.2.2 | C0216 | ARMADURA CA-50A MÉDIA D= 6,3 A 10,0mm | SEINFRA | KG | 12171 | 14.98 | 182321.58
5.2.3 | C0215 | ARMADURA CA-50A GROSSA D= 12,5 A 25,0mm | SEINFRA | KG | 9745 | 16.36 | 159428.2
5.3 | CONCRETOS | [5 empty] | 660391.04
5.3.1 | C0843 | CONCRETO P/VIBR., FCK 25 MPa COM AGREGADO ADQUIRIDO | SEINFRA | M3 | 566.88 | 662.87 | 375767.75
5.3.2 | SOP0018 | ADENSAMENTO DE CONCRETO COM VIBRADOR DE IMERSÃO | Composições Próprias | M3 | 566.88 | 56.09 | 31796.3
5.3.3 | C1604 | LANÇAMENTO E APLICAÇÃO DE CONCRETO S/ ELEVAÇÃO | SEINFRA | M3 | 123.82 | 212.98 | 26371.18
5.3.4 | C1603 | LANÇAMENTO E APLICAÇÃO DE CONCRETO C/ ELEVAÇÃO | SEINFRA | M3 | 443.06 | 360.13 | 159559.2
5.3.5 | C1611 | LASTRO DE CONCRETO REGULARIZADO ESP.= 5CM | SEINFRA | M2 | 175.56 | 59.58 | 10459.86
5.3.6 | SOP2021 | CONTROLE TECNOLÓGICO DE CONCRETO "COM" MOLDAGEM DE CORPOS DE PROVA, DISTANCIA 101 A 150 KM | Composições Próprias | DIA | 25 | 2257.47 | 56436.75
5.4 | ELEMENTOS DE CONCRETO PRÉ FABRICADO | [5 empty] | 403840.85
5.4.1 | C4456 | LAJE PRÉ-FABRICADA TRELIÇADA P/ FÔRRO - VÃO DE 2,81 A 3,80 m | SEINFRA | M2 | 2412.24 | 165.01 | 398043.72
5.4.2 | C4773 | TAMPA EM CONCRETO ARMADO, ESPESSURA 0,08M | SEINFRA | M2 | 35.86 | 161.66 | 5797.13
6 | PAREDES E PAINÉIS | [5 empty] | 385076.51
6.1 | ALVENARIA DE ELEVAÇÃO | [5 empty] | 248273.02
6.1.1 | C0073 | ALVENARIA DE TIJOLO CERÂMICO FURADO (9x19x19)cm C/ARGAMASSA MISTA DE CAL HIDRATADA ESP.=10cm (1:2:8) | SEINFRA | M2 | 3018.15 | 82.26 | 248273.02
6.2 | RASGO EM ALVENARIA P/ TUBULAÇÕES | [5 empty] | 3689.52
6.2.1 | C2095 | RASGO EM ALVENARIA P/TUBULAÇÕES D=15 A 25mm (1/2" A 1") | SEINFRA | M | 228 | 9.59 | 2186.52
6.2.2 | C2096 | RASGO EM ALVENARIA P/TUBULAÇÕES D=32 A 50mm (1 1/4" A 2") | SEINFRA | M | 100 | 15.03 | 1503
6.3 | DIVISÓRIAS | [5 empty] | 53304.09
6.3.1 | C4096 | DIVISÓRIA DE GRANITO CINZA E=3cm | SEINFRA | M2 | 84.56 | 630.37 | 53304.09
6.4 | ELEMENTOS VAZADOS | [5 empty] | 10559.07
6.4.1 | 101162 | ALVENARIA DE VEDAÇÃO COM ELEMENTO VAZADO DE CERÂMICA (COBOGÓ) DE 7X20X20CM E ARGAMASSA DE ASSENTAMENTO COM PREPARO EM BETONEIRA. AF_05/2020 | SINAPI | M2 | 63.3 | 166.81 | 10559.07
6.5 | VERGAS E CHAPIM | [5 empty] | 57245.87
6.5.1 | C2666 | VERGA RETA DE CONCRETO ARMADO | SEINFRA | M3 | 11.42 | 2302.54 | 26295.01
6.5.2 | C0773 | CHAPIM PRÉ-MOLDADO DE CONCRETO | SEINFRA | M2 | 177.44 | 174.43 | 30950.86
6.6 | OUTROS ELEMENTOS | [5 empty] | 12004.94
6.6.1 | C2910 | PRATELEIRA DE MADEIRA DE LEI PLAINADA | SEINFRA | M2 | 17.21 | 218.33 | 3757.46
6.6.2 | C2024 | PRATELEIRA DE MÁRMORE NATURAL POLIDA DE 2 FACES | SEINFRA | M2 | 18.32 | 450.19 | 8247.48
7 | ESQUADRIAS E FERRAGENS | [5 empty] | 364199.18
7.1 | ESQUADRIAS DE MADEIRA | [5 empty] | 60744.64
7.1.1 | C1986 | PORTA INTERNA DE CEDRO LISA COMPLETA UMA FOLHA (0.70X 2.10)m | SEINFRA | UN | 2 | 1194.24 | 2388.48
7.1.2 | C1987 | PORTA INTERNA DE CEDRO LISA COMPLETA UMA FOLHA (0.80X 2.10)m | SEINFRA | UN | 4 | 1247.59 | 4990.36
7.1.3 | C1988 | PORTA INTERNA DE CEDRO LISA COMPLETA UMA FOLHA (0.90X 2.10)m | SEINFRA | UN | 1 | 1308.44 | 1308.44
7.1.4 | C1978 | PORTA EXTERNA DE CEDRO LISA COMPLETA UMA FOLHA (0.90X2.10)m | SEINFRA | UN | 37 | 1233.03 | 45622.11
7.1.5 | C1974 | PORTA EXTERNA DE CEDRO LISA COMPLETA DUAS FOLHAS (1.60X2.10)m | SEINFRA | UN | 1 | 1756.16 | 1756.16
7.1.6 | C1994 | PORTA TIPO PARANÁ (S/ACESSÓRIOS) | SEINFRA | M2 | 2.8 | 189.4 | 530.32
7.1.7 | C0363 | BANDEIROLA EM MADEIRA | SEINFRA | M2 | 16.88 | 245.78 | 4148.77
7.2 | ESQUADRIAS METÁLICAS | [5 empty] | 180895.21
7.2.1 | C3659 | PORTÃO DE METALON E BARRA CHATA DE FERRO C/FECHADURA E DOBRADIÇA, INCLUS. PINTURA ESMALTE SINTÉTICO | SEINFRA | M2 | 13.44 | 596.87 | 8021.93
7.2.2 | C1991 | PORTA SASAZAKI-VENEZIANA, INCLUSIVE BATENTES E FERRAGENS | SEINFRA | M2 | 32.4 | 479.38 | 15531.91
7.2.3 | C1999 | PORTÃO DE FERRO EM BARRA CHATA TIPO TIJOLINHO | SEINFRA | M2 | 2.88 | 262.19 | 755.11
7.2.4 | C1958 | PORTA DE FERRO COMPACTA EM CHAPA, INCLUS. BATENTES E FERRAGENS | SEINFRA | M2 | 5.04 | 480.72 | 2422.83
7.2.5 | C4513 | JANELA EM ALUMÍNIO ANODIZADO NATURAL/FOSCO, DE CORRER, SEM BANDEIROLA E/OU PEITORIL, SEM VIDRO - FORNECIMENTO E MONTAGEM | SEINFRA | M2 | 406.71 | 379.05 | 154163.43
7.3 | OUTROS ELEMENTOS | [5 empty] | 19565.31
7.3.1 | C1408 | FORRAMENTO OU BATENTE DE MADEIRA | SEINFRA | M | 5.6 | 83.59 | 468.1
7.3.2 | C0042 | ALIZAR (GUARNIÇÃO) DE MADEIRA | SEINFRA | M | 11.2 | 13.28 | 148.74
7.3.3 | C1146 | DOBRADIÇA CROMADA TIPO VAI - VEM | SEINFRA | UN | 8 | 150.22 | 1201.76
7.3.4 | C4552 | DOBRADIÇA PARA FIXAÇÃO EM GRANITO | SEINFRA | UN | 64 | 136.95 | 8764.8
7.3.5 | C1362 | FECHADURA DE TARJETA (LIVRE-OCUPADA) | SEINFRA | UN | 32 | 140.65 | 4500.8
7.3.6 | C4638 | PUXADOR HORIZONTAL/VERTICAL PARA PORTA | SEINFRA | M | 2 | 276.11 | 552.22
7.3.7 | C4643 | INSTALAÇÃO DE BARRA ANTI-PÂNICO DUPLA C/ TRAVA EM AÇO INOX DIÂM. 1 1/2 | SEINFRA | CJ | 2 | 1641.79 | 3283.58
7.3.8 | C4621 | BATEDOR PARA PORTA EM CHAPA DE ALUMÍNIO TIPO XADREZ LAVRADA ESP. 3mm C/ FIXAÇÃO SOBRE MADEIRA LISA OU REVESTIMENTO MELAMÍNICO COM FITA DUPLA FACE | SEINFRA | M2 | 4.34 | 148.69 | 645.31
7.4 | MOBILIÁRIO | [5 empty] | 102994.02
7.4.1 | C0226 | ARMÁRIO EM BRUMASA REVESTIDO COM FÓRMICA | SEINFRA | M2 | 67.53 | 461.39 | 31157.67
7.4.2 | SOP0026 | QUADRO ESCOLAR EM FÓRMICA BRANCA COM MOLDURA SOBRE CHAPA DE MDF CRU 6MM | Composições Próprias | M | 165.5 | 408.02 | 67527.31
7.4.3 | C2215 | REVESTIMENTO DE FÓRMICA EM ESQUADRIAS OU MÓVEIS | SEINFRA | M2 | 34.42 | 125.19 | 4309.04
8 | VIDROS | [5 empty] | 88674.98
8.1 | CRISTAL COMUM | [5 empty] | 88674.98
8.1.1 | C2670 | VIDRO COMUM EM CAIXILHOS C/MASSA ESP.= 4mm, COLOCADO | SEINFRA | M2 | 406.71 | 218.03 | 88674.98
9 | COBERTURA | [5 empty] | 683966.45
9.1 | ESTRUTURA DE MADEIRA | [5 empty] | 257513.19
9.1.1 | C1335 | ESTRUTURA DE MADEIRA P/ TELHA CERÂMICA OU CONCRETO VÃO 10 A 13m (TESOURAS / TERÇAS / CONTRAVENTAMENTOS / FERRAGENS) | SEINFRA | M2 | 412.09 | 219.37 | 90400.18
9.1.2 | C2460 | TESOURA EM MASSARANDUBA C/ACESSÓRIOS | SEINFRA | M | 74.75 | 181.58 | 13573.11
9.1.3 | C4460 | MADEIRAMENTO P/ TELHA CERÂMICA - (RIPA, CAIBRO, LINHA) | SEINFRA | M2 | 1117.06 | 137.45 | 153539.9
9.2 | ESTRUTURA METÁLICA | [5 empty] | 40997.31
9.2.1 | SOP0201 | ESTRUTURA METÁLICA DE COBERTA | Composições Próprias | M2 | 151.55 | 270.52 | 40997.31
9.3 | TELHAS | [5 empty] | 268746.73
9.3.1 | C4462 | TELHA CERÂMICA | SEINFRA | M2 | 2633.24 | 91.45 | 240809.8
9.3.2 | C4463 | CUMEEIRA TELHA CERÂMICA, EMBOÇADA | SEINFRA | M | 57.42 | 39.36 | 2260.05
9.3.3 | C0387 | BEIRA E BICA EM TELHA COLONIAL | SEINFRA | M | 589.88 | 18.69 | 11024.86
9.3.4 | C4554 | TELHA DE ALUMÍNIO, TRAPEZOIDAL e = 0,7mm | SEINFRA | M2 | 151.55 | 83.99 | 12728.68
9.3.5 | SOP2029 | CUMEEIRA EM ALUMÍNIO - 30CM DE CADA LADO, E= 0,8MM | Composições Próprias | M | 13.84 | 138.97 | 1923.34
9.4 | OUTROS ELEMENTOS | [5 empty] | 116709.22
9.4.1 | C3652 | RUFO/ALGEIROZ EM CONCRETO PRÉ-MOLDADO L=30CM | SEINFRA | M | 686.73 | 156.82 | 107693
9.4.2 | C4911 | RUFO EM CHAPA DE ALUMÍNIO LISA 22, ESP.=0,71MM, INCLUSO TRANSPORTE VERTICAL | SEINFRA | M2 | 21.9 | 194.62 | 4262.18
9.4.3 | SOP0029 | CALHA EM CHAPA DE ALUMINIO, DESENVOLVIMENTO 80 CM | Composições Próprias | M | 27.68 | 171.75 | 4754.04
10 | IMPERMEABILIZAÇÃO | [5 empty] | 111773.97
10.1 | IMPERMEABILIZAÇÃO UTILIZANDO MANTA ASFÁLTICA (ABNT NBR 9952:2014) | [5 empty] | 67088.26
10.1.1 | C2181 | REGULARIZAÇÃO DE BASE C/ ARGAMASSA CIMENTO E AREIA S/ PENEIRAR, TRAÇO 1:3 - ESP= 3cm | SEINFRA | M2 | 388.94 | 37.98 | 14771.94
10.1.2 | C5020 | IMPERMEABILIZAÇÃO COM MANTA ASFÁLTICA, CLASSE B, ESTRUTURADA COM POLIESTER NÃO TECIDO, FACES EM POLIETILENO, TIPO III, E=4MM | SEINFRA | M2 | 388.94 | 92.19 | 35856.38
10.1.3 | C5025 | PROTEÇÃO MECÂNICA, COM ARGAMASSA DE CIMENTO E AREIA TRAÇO 1:4, E=2CM | SEINFRA | M2 | 388.94 | 42.32 | 16459.94
10.2 | BALDRAMES | [5 empty] | 44685.71
10.2.1 | C2843 | IMPERMEABILIZAÇÃO C/ EMULSÃO ASFÁLTICA CONSUMO 2kg/m² | SEINFRA | M2 | 906.22 | 49.31 | 44685.71
11 | REVESTIMENTOS | [5 empty] | 1336665.13
11.1 | ARGAMASSAS PARA PAREDES INTERNAS E EXTERNAS | [5 empty] | 428461.61
11.1.1 | C0776 | CHAPISCO C/ ARGAMASSA DE CIMENTO E AREIA S/PENEIRAR TRAÇO 1:3 ESP.= 5mm P/ PAREDE | SEINFRA | M2 | 6162.9 | 9.67 | 59595.24
11.1.2 | C3121 | REBOCO C/ ARGAMASSA DE CIMENTO E AREIA PENEIRADA, TRAÇO 1:6 | SEINFRA | M2 | 1633.14 | 62.65 | 102316.22
11.1.3 | C3028 | REBOCO C/ ARGAMASSA DE CIMENTO E AREIA PENEIRADA, TRAÇO 1:3 | SEINFRA | M2 | 54.09 | 67.9 | 3672.71
11.1.4 | C4831 | REBOCO ACÚSTICO C/VERMICULITA AGLOMERADA C/CIMENTO E AREIA ESP=25MM | SEINFRA | M2 | 373.32 | 152.99 | 57114.23
11.1.5 | C3245 | EMBOÇO C/ ARGAMASSA DE CIMENTO E AREIA S/ PENEIRAR, TRAÇO 1:6 | SEINFRA | M2 | 4419.47 | 45.94 | 203030.45
11.1.6 | C1238 | ENCHIMENTO DE RASGO C/ARGAMASSA DIAM.= 15 A 25mm (1/2" A 1") | SEINFRA | M | 228 | 7.42 | 1691.76
11.1.7 | C1239 | ENCHIMENTO DE RASGO C/ARGAMASSA DIAM.= 32 A 50mm (1 1/4" A 2") | SEINFRA | M | 100 | 10.41 | 1041
11.2 | ACABAMENTOS DE PAREDES INTERNAS E EXTERNAS | [5 empty] | 759029.01
11.2.1 | C4445 | CERÂMICA ESMALTADA RETIFICADA C/ ARG. PRÉ-FABRICADA ACIMA DE 30x30cm (900cm²) - PEI-5/PEI-4 - P/ PAREDE | SEINFRA | M2 | 1036.47 | 135.46 | 140400.23
11.2.2 | C1427 | REJUNTAMENTO C/ ARG. PRÉ-FABRICADA, JUNTA ENTRE 2mm E 6mm EM CERÂMICA, ACIMA DE 30x30 cm (900 cm²) E PORCELANATOS (PAREDE/PISO) | SEINFRA | M2 | 1036.47 | 14.82 | 15360.49
11.2.3 | C1877 | PERFIL DE ALUMÍNIO TIPO ( L- T- U ) | SEINFRA | M | 54.9 | 39.62 | 2175.14
11.2.4 | C4128 | TIJOLINHO APARENTE 6,50x18cm C/ ARGAMASSA DE CIMENTO E AREIA 1:3 | SEINFRA | M2 | 3383 | 154.96 | 524229.68
11.2.5 | C2780 | REJUNTAMENTO C/ ARG. PRÉ-FABRICADA, JUNTA ENTRE 6mm E 10mm EM CERÂMICA, ATÉ 30x30 cm (900 cm²) (PAREDE/PISO) | SEINFRA | M2 | 3383 | 18.89 | 63904.87
11.2.6 | SOP0645 | REVESTIMENTO DE PAREDES COM PLACA DE GESSO ACARTONADO (2,40X1,20M) | Composições Próprias | M2 | 131.76 | 98.35 | 12958.6
11.3 | ARGAMASSAS PARA TETOS | [5 empty] | 124047.8
11.3.1 | C0778 | CHAPISCO C/ ARGAMASSA DE CIMENTO E AREIA S/ PENEIRAR TRAÇO 1:3 ESP=5 mm P/ TETO | SEINFRA | M2 | 1678.59 | 19.04 | 31960.35
11.3.2 | C3034 | REBOCO C/ ARGAMASSA MISTA DE CIMENTO, CAL HIDRATADA E AREIA S/ PENEIRAR, TRAÇO 1:2:8, ESP=20 mm P/ TETO | SEINFRA | M2 | 1678.59 | 54.86 | 92087.45
11.4 | ACABAMENTOS PARA TETOS | [5 empty] | 25126.71
11.4.1 | C4479 | FORRO ACÚSTICO EM PLACAS DE FIBRA MINERAL C/PERFIL "T" EM AÇO - FORNECIMENTO E MONTAGEM | SEINFRA | M2 | 171.49 | 146.52 | 25126.71
12 | PISOS | [5 empty] | 1055840.92
12.1 | PISOS INTERNOS | [5 empty] | 441447.79
12.1.1 | SOP0015 | LONA PLÁSTICA PRETA APLICADA EM PISOS | Composições Próprias | M2 | 1512.93 | 6.39 | 9667.62
12.1.2 | C3025 | PISO MORTO CONCRETO FCK=13,5MPa C/PREPARO E LANÇAMENTO | SEINFRA | M3 | 121.03 | 821.12 | 99380.15
12.1.3 | C2181 | REGULARIZAÇÃO DE BASE C/ ARGAMASSA CIMENTO E AREIA S/ PENEIRAR, TRAÇO 1:3 - ESP= 3cm | SEINFRA | M2 | 428.63 | 37.98 | 16279.37
12.1.4 | C4439 | CERÂMICA ESMALTADA RETIFICADA C/ ARG. CIMENTO E AREIA ACIMA DE 30x30cm (900 cm²) - PEI-5/PEI-4 P/ PISO | SEINFRA | M2 | 244.46 | 162.9 | 39822.53
12.1.5 | C1427 | REJUNTAMENTO C/ ARG. PRÉ-FABRICADA, JUNTA ENTRE 2mm E 6mm EM CERÂMICA, ACIMA DE 30x30 cm (900 cm²) E PORCELANATOS (PAREDE/PISO) | SEINFRA | M2 | 244.46 | 14.82 | 3622.9
12.1.6 | C1920 | PISO INDUSTRIAL NATURAL ESP.= 12mm, INCLUS. POLIMENTO (INTERNO) | SEINFRA | M2 | 1084.3 | 176.81 | 191715.08
12.1.7 | C4504 | PISO VINÍLICO TIPO "PAVIFLEX", e=2,0mm - FORNECIMENTO E COLOCAÇÃO | SEINFRA | M2 | 171.49 | 135.53 | 23242.04
12.1.8 | SOP0031 | TESTEIRA PARA PISO VINÍLICO H=6CM (FORNECIMENTO E ASSENTAMENTO) | Composições Próprias | M | 59.87 | 34.02 | 2036.78
12.1.9 | 101092 | PISO EM GRANITO APLICADO EM CALÇADAS OU PISOS EXTERNOS. AF_05/2020 | SINAPI | M2 | 12.68 | 488.11 | 6189.23
12.1.10 | C2284 | SOLEIRA DE GRANITO L= 15cm | SEINFRA | M | 23.37 | 117.99 | 2757.43
12.1.11 | C1869 | PEITORIL DE GRANITO L= 15 cm | SEINFRA | M | 396.09 | 117.99 | 46734.66
12.2 | PISOS EXTERNOS | [5 empty] | 614393.13
12.2.1 | SOP0015 | LONA PLÁSTICA PRETA APLICADA EM PISOS | Composições Próprias | M2 | 837.82 | 6.39 | 5353.67
12.2.2 | C3025 | PISO MORTO CONCRETO FCK=13,5MPa C/PREPARO E LANÇAMENTO | SEINFRA | M3 | 67.03 | 821.12 | 55039.67
12.2.3 | C1919 | PISO INDUSTRIAL NATURAL ESP.= 12mm, INCLUS. POLIMENTO (EXTERNO) | SEINFRA | M2 | 837.82 | 141.61 | 118643.69
12.2.4 | C4819 | PISO INTERTRAVADO TIPO TIJOLINHO (20X10X6)CM 35MPA, COR CINZA - COMPACTAÇÃO MECANIZADA | SEINFRA | M2 | 2400.46 | 68.62 | 164719.57
12.2.5 | C4916 | PISO INTERTRAVADO TIPO TIJOLINHO (20X10X6)CM 35MPA, COLORIDO - COMPACTAÇÃO MECANIZADA | SEINFRA | M2 | 2306.32 | 76.47 | 176364.29
12.2.6 | C4917 | PISO INTERTRAVADO TIPO TIJOLINHO (20X10X8)CM 35MPA, COR CINZA - COMPACTAÇÃO MECANIZADA | SEINFRA | M2 | 554 | 95.53 | 52923.62
12.2.7 | C0367 | BANQUETA/ MEIO FIO DE CONCRETO PRÉ-MOLDADO (1,00x0,25x0,15m) | SEINFRA | M | 656.64 | 62.97 | 41348.62
13 | INSTALAÇÕES HIDRÁULICAS | [5 empty] | 1108735.55
13.1 | INSTALAÇÕES HIDRO-SANITÁRIAS | [5 empty] | 217432.11
13.1.1 | ÁGUA FRIA | [5 empty] | 81867.39
13.1.1.1 | C2625 | TUBO PVC SOLD. MARROM INCL.CONEXÕES D= 25mm(3/4") | SEINFRA | M | 199.4 | 31.48 | 6277.11
13.1.1.2 | C2626 | TUBO PVC SOLD. MARROM INCL.CONEXÕES D= 32mm(1") | SEINFRA | M | 210.7 | 41.58 | 8760.91
13.1.1.3 | C2627 | TUBO PVC SOLD. MARROM INCL.CONEXÕES D= 40mm (1 1/4") | SEINFRA | M | 106.8 | 51.57 | 5507.68
13.1.1.4 | C2628 | TUBO PVC SOLD. MARROM INCL.CONEXÕES D= 50mm (1 1/2") | SEINFRA | M | 24.2 | 58.94 | 1426.35
13.1.1.5 | C2157 | REGISTRO DE GAVETA BRUTO D= 20mm (3/4") | SEINFRA | UN | 4 | 73.27 | 293.08
13.1.1.6 | C2167 | REGISTRO DE GAVETA C/CANOPLA CROMADA D= 25mm (1") | SEINFRA | UN | 4 | 160.51 | 642.04
13.1.1.7 | C2168 | REGISTRO DE GAVETA C/CANOPLA CROMADA D= 32mm (1 1/4") | SEINFRA | UN | 3 | 228.95 | 686.85
13.1.1.8 | C2169 | REGISTRO DE GAVETA C/CANOPLA CROMADA D= 40mm (1 1/2") | SEINFRA | UN | 1 | 237.09 | 237.09
13.1.1.9 | C2157 | REGISTRO DE GAVETA BRUTO D= 20mm (3/4") | SEINFRA | UN | 4 | 73.27 | 293.08
13.1.1.10 | C2171 | REGISTRO DE PRESSÃO C/CANOPLA CROMADA D= 15mm (1/2") | SEINFRA | UN | 15 | 128.41 | 1926.15
13.1.1.11 | C0443 | BOMBA CENTRÍFUGA DE 1 CV, INCLUSIVE MAT.DE SUCÇÃO | SEINFRA | UN | 2 | 1478.98 | 2957.96
13.1.1.12 | C2691 | VÁLVULA DE RETENÇÃO DE PÉ C/CRIVO D= 32mm (1 1/4") | SEINFRA | UN | 2 | 176.49 | 352.98
13.1.1.13 | C0609 | CAIXA EM ALVENARIA (60X60X60cm) DE 1/2 TIJOLO COMUM, LASTRO DE CONCRETO E TAMPA DE CONCRETO | SEINFRA | UN | 7 | 604.74 | 4233.18
13.1.1.14 | C4764 | POÇO TUBULAR C/ TUBO GEOMECÂNICO DE 6``, PROFUNDIDADE 100M, COMPLETAMENTE EXECUTADO, INCLUSIVE MARCAÇÃO (FORNECIMENTO E EXECUÇÃO) | SEINFRA | UN | 1 | 45291.75 | 45291.75
13.1.1.15 | C0446 | BOMBA CENTRÍFUGA DE 3 CV, INCLUSIVE MAT.DE SUCÇÃO | SEINFRA | UN | 1 | 2468.55 | 2468.55
13.1.1.16 | C2065 | QUADRO DE COMANDO DE BOMBAS - COMPLETO | SEINFRA | UN | 1 | 512.63 | 512.63
13.1.2 | LOUÇAS, METAIS E ACESSÓRIOS | [5 empty] | 135564.72
13.1.2.1 | C0348 | BACIA DE LOUÇA BRANCA C/CAIXA ACOPLADA | SEINFRA | UN | 20 | 815.27 | 16305.4
13.1.2.2 | C1151 | DUCHA P/ WC CROMADO (INSTALADO) | SEINFRA | UN | 20 | 91.31 | 1826.2
13.1.2.3 | SOP0361 | DISPENSER, EM PLÁSTICO, PARA PAPEL HIGIÊNICO EM ROLO | Composições Próprias | UN | 20 | 89.66 | 1793.2
13.1.2.4 | C4825 | PORTA PAPEL TOALHA (DISPENSER)EM ABS | SEINFRA | UN | 15 | 82.24 | 1233.6
13.1.2.5 | 95547 | SABONETEIRA PLASTICA TIPO DISPENSER PARA SABONETE LIQUIDO COM RESERVATORIO 800 A 1500 ML, INCLUSO FIXAÇÃO. AF_01/2020 | SINAPI | UN | 16 | 94.16 | 1506.56
13.1.2.6 | C1792 | MICTORIO DE LOUÇA BRANCA | SEINFRA | UN | 3 | 789.66 | 2368.98
13.1.2.7 | C4005 | VÁLVULA ELETRÔNICA CROMADA P/ MICTÓRIO | SEINFRA | UN | 3 | 394.79 | 1184.37
13.1.2.8 | C2502 | TORNEIRA DE FECHAMENTO AUTOMÁTICO | SEINFRA | UN | 23 | 256.88 | 5908.24
13.1.2.9 | C2505 | TORNEIRA DE PRESSÃO CROMADA USO GERAL | SEINFRA | UN | 8 | 88.37 | 706.96
13.1.2.10 | C2504 | TORNEIRA DE PRESSÃO CROMADA LONGA P/PIA | SEINFRA | UN | 5 | 171.58 | 857.9
13.1.2.11 | C2506 | TORNEIRA DE PRESSÃO P/JARDIM DE 3/4" | SEINFRA | UN | 4 | 43.08 | 172.32
13.1.2.12 | C4835 | ESPELHO CRISTAL, ESPESSURA 4MM, COM PARAFUSOS DE FIXAÇÃO, SEM MOLDURA | SEINFRA | M2 | 11.46 | 645.34 | 7395.6
13.1.2.13 | C1619 | LAVATÓRIO DE LOUÇA BRANCA S/COLUNA C/TORNEIRA E ACESSÓRIOS | SEINFRA | UN | 2 | 674.42 | 1348.84
13.1.2.14 | C4636 | LAVATÓRIO DE LOUÇA BRANCA C/ COLUNA SUSPENSA E ACESSÓRIOS | SEINFRA | UN | 3 | 731 | 2193
13.1.2.15 | C3669 | LAVA OLHOS DE EMERGÊNCIA C/ CUBA FLEXÍVEL E CHUVEIRO P/ LABORATÓRIO | SEINFRA | UN | 1 | 941.45 | 941.45
13.1.2.16 | C4068 | BANCADA DE GRANITO CINZA E=2cm | SEINFRA | M2 | 43.25 | 508.59 | 21996.52
13.1.2.17 | C4069 | BANCADA DE GRANITO (OUTRAS CORES) ESP. = 2cm (COLOCADO) | SEINFRA | M2 | 1.9 | 614.45 | 1167.46
13.1.2.18 | C3674 | SUPORTE EM BARRA CHATA DE FERRO ENGASTADO NA PAREDE P/BANCADAS E/OU PRATELEIRAS | SEINFRA | UN | 44 | 19.26 | 847.44
13.1.2.19 | C4821 | CUBA DE LOUÇA DE EMBUTIR S/TORNEIRA C/ACESSÓRIOS | SEINFRA | UN | 23 | 451.49 | 10384.27
13.1.2.20 | SOP0003 | CUBA DE AÇO INOX 304, DIMENSÕES 34 X 50CM, PARA INSTALAÇÃO EM BANCADA, C/ VÁLVULA CROMADA (DECA REF 1623), SIFÃO CROMADO (DECA REF C1680), TORNEIRA CROMADA (DECA LINHA C40 REF1159) E ENGATE DE PLÁSTICO OU SIMILARES - REV 02 | Composições Próprias | UN | 3 | 1122.69 | 3368.07
13.1.2.21 | SOP0004 | CUBA DE AÇO INOX 304, DIMENSÕES 60 X 50CM, PARA INSTALAÇÃO EM BANCADA, C/ VÁLVULA CROMADA (DECA REF 1623), SIFÃO CROMADO (DECA REF C1680), TORNEIRA CROMADA (DECA LINHA C40 REF1159) E ENGATE DE PLÁSTICO OU SIMILARES - REV 02 | Composições Próprias | UN | 1 | 1843.14 | 1843.14
13.1.2.22 | SOP0002 | CUBA REDONDA INOX, Ø = 35CM, COM VÁLVULA, SIFÃO CROMADO E ENGATE | Composições Próprias | UN | 8 | 775.96 | 6207.68
13.1.2.23 | C1903 | PIA DE AÇO INOX. (1.50X0.58)m C/ 1 CUBA E ACESSÓRIOS | SEINFRA | UN | 1 | 1131.27 | 1131.27
13.1.2.24 | C3018 | PIA DE AÇO INOX (2.20x0.60)m C/ 1 CUBA E ACESSÓRIOS | SEINFRA | UN | 1 | 1439.84 | 1439.84
13.1.2.25 | C1902 | PIA DE AÇO INOX (2.00X0.58)m C/ 2 CUBAS E ACESSÓRIOS | SEINFRA | UN | 3 | 2003.01 | 6009.03
13.1.2.26 | C2311 | TANQUE DE AÇO INOXIDÁVEL | SEINFRA | UN | 2 | 921.7 | 1843.4
13.1.2.27 | C2302 | TAMPO DE AÇO INOX P/ BANCADAS | SEINFRA | M2 | 16.66 | 1337.23 | 22278.25
13.1.2.28 | C1898 | PEÇAS DE APOIO DEFICIENTES C/TUBO INOX P/WC'S | SEINFRA | M | 11.2 | 242.9 | 2720.48
13.1.2.29 | C3513 | CHUVEIRO CROMADO C/ ARTICULAÇÃO | SEINFRA | UN | 4 | 131.04 | 524.16
13.1.2.30 | SOP0053 | CHUVEIRO TRADICIONAL COM DESVIADOR ESPECIAL, LINHA TRADICIONAL, REF. 12120006 - CR, DA DOCOL OU SIMILAR | Composições Próprias | UN | 1 | 416.91 | 416.91
13.1.2.31 | C0516 | CABIDE DE LOUÇA BRANCA C/ UM GANCHO | SEINFRA | UN | 5 | 80.94 | 404.7
13.1.2.32 | C2255 | SABONETEIRA DE LOUÇA BRANCA (7.5X15)cm | SEINFRA | UN | 5 | 93.45 | 467.25
13.1.2.33 | C4642 | ASSENTO / BANCO - ARTICULÁVEL PARA BANHO DE DEFICIENTE | SEINFRA | UN | 1 | 845.27 | 845.27
13.1.2.34 | C0386 | BEBEDOURO EM AÇO INOX COM 1,60m | SEINFRA | UN | 2 | 2963.48 | 5926.96
13.2 | INSTALAÇÕES SANITÁRIAS / DRENAGEM | [5 empty] | 138505.57
13.2.1 | C2595 | TUBO PVC BRANCO P/ESGOTO D=40mm (1 1/2") | SEINFRA | M | 112 | 23.21 | 2599.52
13.2.2 | C2596 | TUBO PVC BRANCO P/ESGOTO D=50mm (2") | SEINFRA | M | 92 | 31.82 | 2927.44
13.2.3 | C2593 | TUBO PVC BRANCO P/ESGOTO D=100MM (4') | SEINFRA | M | 279 | 54.18 | 15116.22
13.2.4 | C2600 | TUBO PVC BRANCO RÍGIDO ESGOTO D=150mm (6") | SEINFRA | M | 356 | 85.21 | 30334.76
13.2.5 | C2601 | TUBO PVC BRANCO RÍGIDO ESGOTO D=200mm (8") | SEINFRA | M | 436 | 157.22 | 68547.92
13.2.6 | C2606 | TUBO PVC ROSC. BRANCO D= 1" (32mm) | SEINFRA | M | 44 | 33.89 | 1491.16
13.2.7 | C1542 | JOELHO OU CURVA PVC ROSC. D=1" (32mm) | SEINFRA | UN | 16 | 20.29 | 324.64
13.2.8 | C4388 | JOELHO 45 PVC BRANCO PARA ESGOTO D=40mm (1 1/4") | SEINFRA | UN | 21 | 25.59 | 537.39
13.2.9 | C1551 | JOELHO PVC BRANCO P/ESGOTO D=40mm (1 1/2") | SEINFRA | UN | 46 | 20.84 | 958.64
13.2.10 | C4669 | JOELHO 45 PVC BRANCO PARA ESGOTO D=50mm (2") | SEINFRA | UN | 18 | 27.91 | 502.38
13.2.11 | C1552 | JOELHO PVC BRANCO P/ESGOTO D=50mm (2") | SEINFRA | UN | 4 | 22.82 | 91.28
13.2.12 | C4390 | JOELHO 45 PVC BRANCO PARA ESGOTO D=100mm (4") | SEINFRA | UN | 2 | 42.76 | 85.52
13.2.13 | C1549 | JOELHO PVC BRANCO P/ESGOTO D=100mm (4") | SEINFRA | UN | 9 | 46.36 | 417.24
13.2.14 | C0488 | BUCHA REDUÇÃO LONGA PVC P/ESGOTO 50X40mm | SEINFRA | UN | 16 | 15.13 | 242.08
13.2.15 | C2360 | TÊ PVC BRANCO P/ESGOTO D=50mm (2") - JUNTA C/ANÉIS | SEINFRA | UN | 28 | 35.53 | 994.84
13.2.16 | C2347 | TÊ PVC BRANCO C/REDUÇÃO P/ESGOTO D=100X50mm (4"X2") | SEINFRA | UN | 9 | 59.53 | 535.77
13.2.17 | C3994 | JUNÇÃO PVC BRANCO 50 x 50 mm (2" x 2") | SEINFRA | UN | 3 | 40.34 | 121.02
13.2.18 | C0601 | CAIXA DE GORDURA/SABÃO EM ALVENARIA | SEINFRA | UN | 3 | 433.22 | 1299.66
13.2.19 | C0606 | CAIXA DE INSPEÇÃO EM ALVENARIA - TAMPA DE CONCRETO ESP.= 5cm | SEINFRA | M2 | 12 | 289.28 | 3471.36
13.2.20 | C1255 | ESCAVAÇÃO MANUAL C/ APIL. FUNDO P/ CAIXA EM ALVENARIA | SEINFRA | M3 | 15.36 | 113.98 | 1750.73
13.2.21 | C4772 | TAMPA EM CONCRETO ARMADO, ESPESSURA 0,05M | SEINFRA | M2 | 10.8 | 101.04 | 1091.23
13.2.22 | SOP0912 | RALO INOX COZINHA INDUSTRIAL LINEAR COM COLETOR DE RESÍDUOS 100 CM | Composições Próprias | UN | 6 | 681.66 | 4089.96
13.2.23 | C3586 | CAIXA SIFONADA 150X150X50cm COM GRELHA - PADRÃO POPULAR | SEINFRA | UN | 11 | 75.23 | 827.53
13.2.24 | C2093 | RALO SECO PVC RÍGIDO | SEINFRA | UN | 2 | 73.64 | 147.28
13.3 | CASTELO D'ÁGUA EM ANEL DE CONCRETO PRÉ-MOLDADO DE DIAMETRO 3,00M, H=0,50M E ESP.=0,08M, CAPACIDADE SUPERIOR 15.000L+10.000L, INFERIOR 25.000L, CAP. TOTAL=50.000L E ALTURA=14,20M | [5 empty] | 178404.32
13.3.1 | C2796 | ESCAVAÇÃO MECÂNICA SOLO DE 2A.CAT. PROF. ATÉ 2.00m | SEINFRA | M3 | 66.37 | 27.83 | 1847.08
13.3.2 | C2921 | REATERRO C/COMPACTAÇÃO MANUAL S/CONTROLE, MATERIAL DA VALA | SEINFRA | M3 | 42.35 | 41.85 | 1772.35
13.3.3 | C0095 | APILOAMENTO DE PISO OU FUNDO DE VALAS C/MAÇO DE 30 A 60 KG | SEINFRA | M2 | 15.9 | 41.85 | 665.42
13.3.4 | C0710 | CARGA MECANIZADA DE TERRA EM CAMINHÃO BASCULANTE | SEINFRA | M3 | 31.22 | 5.37 | 167.65
13.3.5 | C2533 | TRANSPORTE DE MATERIAL, EXCETO ROCHA EM CAMINHÃO ATÉ 5 KM | SEINFRA | M3 | 31.22 | 39.76 | 1241.31
13.3.6 | C5185 | DESTINAÇÃO FINAL DO RESÍDUO SOLIDO NÃO SEGREGADO EM TERRENO LICENCIADO - SEM TRANSPORTE | SEINFRA | M3 | 31.22 | 13.61 | 424.9
13.3.7 | C1400 | FORMA DE TÁBUAS DE 1" DE 3A. P/FUNDAÇÕES UTIL. 5 X | SEINFRA | M2 | 4.24 | 101.64 | 430.95
13.3.8 | C1399 | FORMA PLANA CHAPA COMPENSADA PLASTIFICADA, ESP.= 12mm UTIL. 5X | SEINFRA | M2 | 38.2 | 157.85 | 6029.87
13.3.9 | C0216 | ARMADURA CA-50A MÉDIA D= 6,3 A 10,0mm | SEINFRA | KG | 468 | 14.98 | 7010.64
13.3.10 | C0843 | CONCRETO P/VIBR., FCK 25 MPa COM AGREGADO ADQUIRIDO | SEINFRA | M3 | 9.52 | 662.87 | 6310.52
13.3.11 | SOP0018 | ADENSAMENTO DE CONCRETO COM VIBRADOR DE IMERSÃO | Composições Próprias | M3 | 9.52 | 56.09 | 533.98
13.3.12 | C1604 | LANÇAMENTO E APLICAÇÃO DE CONCRETO S/ ELEVAÇÃO | SEINFRA | M3 | 4.77 | 212.98 | 1015.91
13.3.13 | C1603 | LANÇAMENTO E APLICAÇÃO DE CONCRETO C/ ELEVAÇÃO | SEINFRA | M3 | 4.75 | 360.13 | 1710.62
13.3.14 | C1611 | LASTRO DE CONCRETO REGULARIZADO ESP.= 5CM | SEINFRA | M2 | 15.9 | 59.58 | 947.32
13.3.15 | SOP2021 | CONTROLE TECNOLÓGICO DE CONCRETO "COM" MOLDAGEM DE CORPOS DE PROVA, DISTANCIA 101 A 150 KM | Composições Próprias | DIA | 4 | 2257.47 | 9029.88
13.3.16 | SOP0304 | AQUISIÇÃO E MONTAGEM DE ANEL PRÉ-MOLDADO D=3,00M, H=0,50M PARA RESERVATÓRIO ELEVADO | Composições Próprias | UN | 31 | 940.15 | 29144.65
13.3.17 | C0773 | CHAPIM PRÉ-MOLDADO DE CONCRETO | SEINFRA | M2 | 2.01 | 174.43 | 350.6
13.3.18 | C2181 | REGULARIZAÇÃO DE BASE C/ ARGAMASSA CIMENTO E AREIA S/ PENEIRAR, TRAÇO 1:3 - ESP= 3cm | SEINFRA | M2 | 96.13 | 37.98 | 3651.02
13.3.19 | C5020 | IMPERMEABILIZAÇÃO COM MANTA ASFÁLTICA, CLASSE B, ESTRUTURADA COM POLIESTER NÃO TECIDO, FACES EM POLIETILENO, TIPO III, E=4MM | SEINFRA | M2 | 96.13 | 92.19 | 8862.22
13.3.20 | C5025 | PROTEÇÃO MECÂNICA, COM ARGAMASSA DE CIMENTO E AREIA TRAÇO 1:4, E=2CM | SEINFRA | M2 | 96.13 | 42.32 | 4068.22
13.3.21 | C4773 | TAMPA EM CONCRETO ARMADO, ESPESSURA 0,08M | SEINFRA | M2 | 1.45 | 161.66 | 234.41
13.3.22 | C2768 | ESCADA DE MARINHEIRO EM FERRO CHATO C/PROTEÇÃO | SEINFRA | M | 12.4 | 1055.62 | 13089.69
13.3.23 | C3506 | GUARDA CORPO C/ CORRIMÃO EM TUBO DE AÇO GALVANIZADO 2" | SEINFRA | M | 10.05 | 448.89 | 4511.34
13.3.24 | C1958 | PORTA DE FERRO COMPACTA EM CHAPA, INCLUS. BATENTES E FERRAGENS | SEINFRA | M2 | 2.94 | 480.72 | 1413.32
13.3.25 | C1279 | ESMALTE DUAS DEMÃOS EM ESQUADRIAS DE FERRO | SEINFRA | M2 | 11.46 | 58.54 | 670.87
13.3.26 | SOP0027 | PINTURA COM TINTA EPÓXI 50MICRA EM GUARDA CORPO | Composições Próprias | M2 | 9.05 | 32.89 | 297.65
13.3.27 | C0776 | CHAPISCO C/ ARGAMASSA DE CIMENTO E AREIA S/PENEIRAR TRAÇO 1:3 ESP.= 5mm P/ PAREDE | SEINFRA | M2 | 142.75 | 9.67 | 1380.39
13.3.28 | C3245 | EMBOÇO C/ ARGAMASSA DE CIMENTO E AREIA S/ PENEIRAR, TRAÇO 1:6 | SEINFRA | M2 | 142.75 | 45.94 | 6557.94
13.3.29 | C4128 | TIJOLINHO APARENTE 6,50x18cm C/ ARGAMASSA DE CIMENTO E AREIA 1:3 | SEINFRA | M2 | 142.75 | 154.96 | 22120.54
13.3.30 | C2780 | REJUNTAMENTO C/ ARG. PRÉ-FABRICADA, JUNTA ENTRE 6mm E 10mm EM CERÂMICA, ATÉ 30x30 cm (900 cm²) (PAREDE/PISO) | SEINFRA | M2 | 142.75 | 18.89 | 2696.55
13.3.31 | C0445 | BOMBA CENTRÍFUGA DE 2 CV, INCLUSIVE MAT.DE SUCÇÃO | SEINFRA | UN | 2 | 2265.98 | 4531.96
13.3.32 | SOP0945 | CONJUNTO MOTO-BOMBA CENTRIFUGA, TRIFÁSICA, MOTOR 4 CV, SCHNEIDER MOD.BC-21R OU SIMILAR | Composições Próprias | UN | 2 | 8574.32 | 17148.64
13.3.33 | C2497 | TORNEIRA DE BÓIA D= 20mm (3/4") | SEINFRA | UN | 2 | 56.59 | 113.18
13.3.34 | C2692 | VÁLVULA DE RETENÇÃO DE PÉ C/CRIVO D= 40mm (1 1/2") | SEINFRA | UN | 1 | 185.18 | 185.18
13.3.35 | C2703 | VÁLVULA DE RETENÇÃO HORIZ.OU VERT. D= 65mm (2 1/2") | SEINFRA | UN | 4 | 539.92 | 2159.68
13.3.36 | C2700 | VÁLVULA DE RETENÇÃO HORIZ.OU VERT. D= 32mm (1 1/4") | SEINFRA | UN | 2 | 209.76 | 419.52
13.3.37 | C2159 | REGISTRO DE GAVETA BRUTO D= 32mm (1 1/4") | SEINFRA | UN | 3 | 139.49 | 418.47
13.3.38 | C2160 | REGISTRO DE GAVETA BRUTO D= 40mm (1 1/2") | SEINFRA | UN | 3 | 163.27 | 489.81
13.3.39 | C2161 | REGISTRO DE GAVETA BRUTO D= 50mm (2") | SEINFRA | UN | 1 | 208.09 | 208.09
13.3.40 | C2162 | REGISTRO DE GAVETA BRUTO D= 65mm (2 1/2") | SEINFRA | UN | 5 | 395.54 | 1977.7
13.3.41 | C2163 | REGISTRO DE GAVETA BRUTO D= 80mm (3") | SEINFRA | UN | 1 | 464.85 | 464.85
13.3.42 | C3655 | ADAPTADOR PVC P/ REGISTRO 40mm (1 1/4") | SEINFRA | UN | 3 | 14.11 | 42.33
13.3.43 | C0016 | ADAPTADOR PVC P/ REGISTRO 75mm (2 1/2'') | SEINFRA | UN | 5 | 38.97 | 194.85
13.3.44 | C2158 | REGISTRO DE GAVETA BRUTO D= 25mm (1") | SEINFRA | UN | 1 | 97.58 | 97.58
13.3.45 | C3654 | ADAPTADOR PVC P/ REGISTRO 32mm (1") | SEINFRA | UN | 3 | 8.08 | 24.24
13.3.46 | SOP0262 | FORNECIMENTO E INSTALAÇÃO DE PRESSOSTATO 0 A 10 KGF/CM2 | Composições Próprias | UN | 1 | 257.48 | 257.48
13.3.47 | SOP0036 | MANÔMETRO 0 A 10 KGF/CM2, D=100MM, CONEXÃO 1/2" BSP - FORNECIMENTO E INSTALAÇÃO | Composições Próprias | UN | 1 | 343.07 | 343.07
13.3.48 | C0024 | ADAPTADOR PVC SOLD. FLANGES LIVRES P/CX. D'ÁGUA 60mm (2") | SEINFRA | UN | 8 | 83.2 | 665.6
13.3.49 | C2647 | UNIÃO PVC BRANCO ROSC. D=1" (32mm) | SEINFRA | UN | 2 | 32.26 | 64.52
13.3.50 | C2553 | TUBO AÇO GALV. C/OU S/COST.INCL.CONEXÕES D=65mm (2 1/2") | SEINFRA | M | 14.53 | 257.97 | 3748.3
13.3.51 | C2626 | TUBO PVC SOLD. MARROM INCL.CONEXÕES D= 32mm(1") | SEINFRA | M | 2.58 | 41.58 | 107.28
13.3.52 | C2629 | TUBO PVC SOLD. MARROM INCL.CONEXÕES D= 60mm (2") | SEINFRA | M | 6.52 | 81.44 | 530.99
13.3.53 | C2625 | TUBO PVC SOLD. MARROM INCL.CONEXÕES D= 25mm(3/4") | SEINFRA | M | 11.36 | 31.48 | 357.61
13.3.54 | C2626 | TUBO PVC SOLD. MARROM INCL.CONEXÕES D= 32mm(1") | SEINFRA | M | 11.04 | 41.58 | 459.04
13.3.55 | C2627 | TUBO PVC SOLD. MARROM INCL.CONEXÕES D= 40mm (1 1/4") | SEINFRA | M | 28.7 | 51.57 | 1480.06
13.3.56 | C2628 | TUBO PVC SOLD. MARROM INCL.CONEXÕES D= 50mm (1 1/2") | SEINFRA | M | 16 | 58.94 | 943.04
13.3.57 | C2631 | TUBO PVC SOLD. MARROM INCL.CONEXÕES D=75mm (2 1/2") | SEINFRA | M | 16 | 120.7 | 1931.2
13.3.58 | C0020 | ADAPTADOR PVC SOLD. FLANGES LIVRES P/CX. D'ÁGUA 25mm (3/4") | SEINFRA | UN | 8 | 25.69 | 205.52
13.3.59 | C0021 | ADAPTADOR PVC SOLD. FLANGES LIVRES P/CX. D'ÁGUA 32mm (1") | SEINFRA | UN | 2 | 30.74 | 61.48
13.3.60 | C0022 | ADAPTADOR PVC SOLD. FLANGES LIVRES P/CX. D'ÁGUA 40mm (1 1/4") | SEINFRA | UN | 12 | 48.77 | 585.24
13.4 | FILTRO ANAERÓBICO | [5 empty] | 12876.76
13.4.1 | C2796 | ESCAVAÇÃO MECÂNICA SOLO DE 2A.CAT. PROF. ATÉ 2.00m | SEINFRA | M3 | 34.02 | 27.83 | 946.78
13.4.2 | C0710 | CARGA MECANIZADA DE TERRA EM CAMINHÃO BASCULANTE | SEINFRA | M3 | 44.23 | 5.37 | 237.52
13.4.3 | C2533 | TRANSPORTE DE MATERIAL, EXCETO ROCHA EM CAMINHÃO ATÉ 5 KM | SEINFRA | M3 | 44.23 | 39.76 | 1758.58
13.4.4 | C5185 | DESTINAÇÃO FINAL DO RESÍDUO SOLIDO NÃO SEGREGADO EM TERRENO LICENCIADO - SEM TRANSPORTE | SEINFRA | M3 | 44.23 | 13.61 | 601.97
13.4.5 | C0105 | AQUISIÇÃO, ASSENT. E REJUNT. DE TUBO DE CONCRETO ARMADO D= 60cm | SEINFRA | M | 7 | 313.96 | 2197.72
13.4.6 | C1611 | LASTRO DE CONCRETO REGULARIZADO ESP.= 5CM | SEINFRA | M2 | 9.6 | 59.58 | 571.97
13.4.7 | C2377 | TÊ PVC CINZA P/ESGOTO D=150MM (6')-JUNTAS SOLD. | SEINFRA | UN | 10 | 229.08 | 2290.8
13.4.8 | C2860 | LASTRO DE AREIA ADQUIRIDA | SEINFRA | M3 | 5.77 | 199.09 | 1148.75
13.4.9 | C4418 | LAJE PRÉ-FABRICADA P/ FÔRRO - VÃO DE 2,01 A 3 m | SEINFRA | M2 | 11.54 | 156.35 | 1804.28
13.4.10 | C2983 | VERTEDOURO TRIANGULAR EM FIBRA E CANTONEIRA DE ALUMÍNIO | SEINFRA | M2 | 1.23 | 404.35 | 497.35
13.4.11 | C2181 | REGULARIZAÇÃO DE BASE C/ ARGAMASSA CIMENTO E AREIA S/ PENEIRAR, TRAÇO 1:3 - ESP= 3cm | SEINFRA | M2 | 4.76 | 37.98 | 180.78
13.4.12 | C5020 | IMPERMEABILIZAÇÃO COM MANTA ASFÁLTICA, CLASSE B, ESTRUTURADA COM POLIESTER NÃO TECIDO, FACES EM POLIETILENO, TIPO III, E=4MM | SEINFRA | M2 | 4.76 | 92.19 | 438.82
13.4.13 | C5025 | PROTEÇÃO MECÂNICA, COM ARGAMASSA DE CIMENTO E AREIA TRAÇO 1:4, E=2CM | SEINFRA | M2 | 4.76 | 42.32 | 201.44
13.5 | FOSSA | [5 empty] | 37512.62
13.5.1 | C2796 | ESCAVAÇÃO MECÂNICA SOLO DE 2A.CAT. PROF. ATÉ 2.00m | SEINFRA | M3 | 40.23 | 27.83 | 1119.6
13.5.2 | C2921 | REATERRO C/COMPACTAÇÃO MANUAL S/CONTROLE, MATERIAL DA VALA | SEINFRA | M3 | 17.48 | 41.85 | 731.54
13.5.3 | C0710 | CARGA MECANIZADA DE TERRA EM CAMINHÃO BASCULANTE | SEINFRA | M3 | 29.58 | 5.37 | 158.84
13.5.4 | C2533 | TRANSPORTE DE MATERIAL, EXCETO ROCHA EM CAMINHÃO ATÉ 5 KM | SEINFRA | M3 | 29.58 | 39.76 | 1176.1
13.5.5 | C5185 | DESTINAÇÃO FINAL DO RESÍDUO SOLIDO NÃO SEGREGADO EM TERRENO LICENCIADO - SEM TRANSPORTE | SEINFRA | M3 | 29.58 | 13.61 | 402.58
13.5.6 | C1611 | LASTRO DE CONCRETO REGULARIZADO ESP.= 5CM | SEINFRA | M2 | 95.2 | 59.58 | 5672.02
13.5.7 | C1405 | FORMA PLANA CHAPA COMPENSADA RESINADA, ESP.= 12mm UTIL. 3 X | SEINFRA | M2 | 54.18 | 177.98 | 9642.96
13.5.8 | C0219 | ARMADURA DE TELA DE AÇO | SEINFRA | M2 | 68.68 | 31.75 | 2180.59
13.5.9 | C0215 | ARMADURA CA-50A GROSSA D= 12,5 A 25,0mm | SEINFRA | KG | 36.19 | 16.36 | 592.07
13.5.10 | C0840 | CONCRETO P/VIBR., FCK 15 MPa COM AGREGADO ADQUIRIDO | SEINFRA | M3 | 5.54 | 617.48 | 3420.84
13.5.11 | C1604 | LANÇAMENTO E APLICAÇÃO DE CONCRETO S/ ELEVAÇÃO | SEINFRA | M3 | 5.54 | 212.98 | 1179.91
13.5.12 | SOP0018 | ADENSAMENTO DE CONCRETO COM VIBRADOR DE IMERSÃO | Composições Próprias | M3 | 5.54 | 56.09 | 310.74
13.5.13 | C2377 | TÊ PVC CINZA P/ESGOTO D=150MM (6')-JUNTAS SOLD. | SEINFRA | UN | 5 | 229.08 | 1145.4
13.5.14 | C4418 | LAJE PRÉ-FABRICADA P/ FÔRRO - VÃO DE 2,01 A 3 m | SEINFRA | M2 | 9.89 | 156.35 | 1546.3
13.5.15 | C4610 | TAMPA EM CONCRETO ARMADO (0,70 x 0,70 x 0,15 m) | SEINFRA | UN | 1 | 148.52 | 148.52
13.5.16 | C2181 | REGULARIZAÇÃO DE BASE C/ ARGAMASSA CIMENTO E AREIA S/ PENEIRAR, TRAÇO 1:3 - ESP= 3cm | SEINFRA | M2 | 46.87 | 37.98 | 1780.12
13.5.17 | C5020 | IMPERMEABILIZAÇÃO COM MANTA ASFÁLTICA, CLASSE B, ESTRUTURADA COM POLIESTER NÃO TECIDO, FACES EM POLIETILENO, TIPO III, E=4MM | SEINFRA | M2 | 46.87 | 92.19 | 4320.95
13.5.18 | C5025 | PROTEÇÃO MECÂNICA, COM ARGAMASSA DE CIMENTO E AREIA TRAÇO 1:4, E=2CM | SEINFRA | M2 | 46.87 | 42.32 | 1983.54
13.6 | SUMIDOURO | [5 empty] | 158969.01
13.6.1 | C2796 | ESCAVAÇÃO MECÂNICA SOLO DE 2A.CAT. PROF. ATÉ 2.00m | SEINFRA | M3 | 402.6 | 27.83 | 11204.36
13.6.2 | C2793 | ESCAVAÇÃO MECÂNICA SOLO DE 2A CAT. PROF. DE 2.01 a 4.00m | SEINFRA | M3 | 201.3 | 40.6 | 8172.78
13.6.3 | C2921 | REATERRO C/COMPACTAÇÃO MANUAL S/CONTROLE, MATERIAL DA VALA | SEINFRA | M3 | 163.66 | 41.85 | 6849.17
13.6.4 | C0710 | CARGA MECANIZADA DE TERRA EM CAMINHÃO BASCULANTE | SEINFRA | M3 | 572.31 | 5.37 | 3073.3
13.6.5 | C2533 | TRANSPORTE DE MATERIAL, EXCETO ROCHA EM CAMINHÃO ATÉ 5 KM | SEINFRA | M3 | 572.31 | 39.76 | 22755.05
13.6.6 | C5185 | DESTINAÇÃO FINAL DO RESÍDUO SOLIDO NÃO SEGREGADO EM TERRENO LICENCIADO - SEM TRANSPORTE | SEINFRA | M3 | 572.31 | 13.61 | 7789.14
13.6.7 | C2860 | LASTRO DE AREIA ADQUIRIDA | SEINFRA | M3 | 196.44 | 199.09 | 39109.24
13.6.8 | C0046 | ALVENARIA DE BLOCO CERÂMICO FURADO (19x19x39)cm C/ARGAMASSA MISTA DE CAL HIDRATADA ESP=19 cm | SEINFRA | M2 | 336 | 90.05 | 30256.8
13.6.9 | C0089 | ANEL DE IMPERMEABILIZAÇÃO C/ARMAÇÃO EM FERRO | SEINFRA | M3 | 8.96 | 1014.35 | 9088.58
13.6.10 | C4418 | LAJE PRÉ-FABRICADA P/ FÔRRO - VÃO DE 2,01 A 3 m | SEINFRA | M2 | 78.28 | 156.35 | 12239.08
13.6.11 | C4610 | TAMPA EM CONCRETO ARMADO (0,70 x 0,70 x 0,15 m) | SEINFRA | UN | 20 | 148.52 | 2970.4
13.6.12 | C2600 | TUBO PVC BRANCO RÍGIDO ESGOTO D=150mm (6") | SEINFRA | M | 64.09 | 85.21 | 5461.11
13.7 | INSTALAÇÕES DE GÁS / INCÊNDIO / SPDA | [5 empty] | 365035.16
13.7.1 | SOP0335 | TERMINAL AÉREO EM AÇO GALVANIZADO 3/8" X 50CM, COM FIXAÇÃO HORIZONTAL | Composições Próprias | UN | 240 | 38.35 | 9204
13.7.2 | C0520 | CABO COBRE NU 35MM2 | SEINFRA | M | 1274.01 | 55.51 | 70720.3
13.7.3 | C0521 | CABO COBRE NU 50MM2 | SEINFRA | M | 696.32 | 79.71 | 55503.67
13.7.4 | C3909 | SOLDA EXOTÉRMICA | SEINFRA | UN | 69 | 48.73 | 3362.37
13.7.5 | C0326 | ATERRAMENTO COMPLETO C/ HASTE COPPERWELD 3/4"X 2.40M | SEINFRA | UN | 57 | 408.22 | 23268.54
13.7.6 | C4208 | PÁRA-RAIO TIPO FRANKLIN C/ SINALIZADOR (FORNECIMENTO E MONTAGEM) | SEINFRA | UN | 1 | 4120.02 | 4120.02
13.7.7 | SOP0162 | CAIXA DE EQUALIZAÇÃO P/ATERRAMENTO 20X20X10CM DE SOBREPOR P/11 TERMINAIS DE PRESSÃO C/BARRAMENTO | Composições Próprias | UN | 1 | 435.58 | 435.58
13.7.8 | C1359 | EXTINTOR DE GÁS CARBÔNICO OU PÓ QUÍMICO DE 4 OU 6KG | SEINFRA | UN | 22 | 1045.85 | 23008.7
13.7.9 | C4649 | SINALIZAÇÃO PARA EXTINTOR | SEINFRA | UN | 22 | 69.92 | 1538.24
13.7.10 | SOP0070 | PLACA DE INDICATIVA DE "EXTINTOR" EM PVC, DIM.: 20 X 20 CM | Composições Próprias | UN | 22 | 29.64 | 652.08
13.7.11 | SOP0071 | PLACA DE SINALIZACAO, FOTOLUMINESCENTE, EM PVC , ROTA DE FUGA | Composições Próprias | UN | 33 | 17.61 | 581.13
13.7.12 | SOP0946 | PLACA INDICATIVA EM POLIESTIRENO DE 4MM C/ APLICAÇÃO DE ADESIVO VERDE FOTOLUMINESCENTE, ADESIVO DE RECORTE PRETO P/ OS TEXTOS, FIXAÇÃO EM DUPLA FACE, INSTALADO | Composições Próprias | M2 | 0.35 | 2179.38 | 762.78
13.7.13 | C4394 | LUMINÁRIA DE EMERGÊNCIA | SEINFRA | UN | 50 | 319.89 | 15994.5
13.7.14 | C0389 | BLOCO LUMINOSO AUTÔNOMO, INDICADOR DE SETA, MOD. UNITRON/SIMILAR | SEINFRA | UN | 6 | 406.12 | 2436.72
13.7.15 | C2056 | PROTEÇÃO DA CORDOALHA DOS PÁRA-RAIOS C/TUBO PVC RIGIDOS 50MM (2") X3.00M | SEINFRA | UN | 66 | 262.73 | 17340.18
13.7.16 | 96681 | TUBO, PPR, DN 75, CLASSE PN 25, INSTALADO EM PRUMADA DE ÁGUA FORNECIMENTO E INSTALAÇÃO. AF_08/2022 | SINAPI | M | 339.72 | 149.89 | 50920.63
13.7.17 | C2785 | ESCAVAÇÃO MANUAL SOLO DE 2A CAT. PROF. ATÉ 1.50m | SEINFRA | M3 | 49.45 | 86.16 | 4260.61
13.7.18 | C2921 | REATERRO C/COMPACTAÇÃO MANUAL S/CONTROLE, MATERIAL DA VALA | SEINFRA | M3 | 49.45 | 41.85 | 2069.48
13.7.19 | C0946 | COTOVELO AÇO GALV. D= 65mm (2 1/2") | SEINFRA | UN | 16 | 169.13 | 2706.08
13.7.20 | C2327 | TÊ AÇO GALV. D= 65mm (2 1/2") | SEINFRA | UN | 9 | 224.3 | 2018.7
13.7.21 | C1694 | LUVA DE UNIÃO AÇO GALVANIZADO DE (2 1/2") | SEINFRA | UN | 1 | 122.12 | 122.12
13.7.22 | C1821 | NIPLE DUPLO AÇO GALV. D=65mm (2 1/2") | SEINFRA | UN | 3 | 95.96 | 287.88
13.7.23 | C2396 | TE REDUÇÃO AÇO GALVANIZADO 2 1/2" X 1" | SEINFRA | UN | 1 | 238.11 | 238.11
13.7.24 | C2687 | VÁLVULA DE FLUXO EM AÇO GALVANIZADO DE (2 1/2") | SEINFRA | UN | 1 | 556.3 | 556.3
13.7.25 | SOP0503 | HIDRANTE DE RECALQUE INCLUINDO CAIXA EM ALVENARIA DE TIJOLOS MACIÇOS ESP. = 0,12M, DIM. INT. = 0.40 X 0.60 X 0.35M, COM TAMPA EM FERRO FUNDIDO 0,40 X 0,60 E FUNDO COM BRITA | Composições Próprias | UN | 1 | 1260.07 | 1260.07
13.7.26 | C0001 | ABRIGO P/ HIDRANTE C/MANGUEIRA E ESGUICHO DE LATÃO | SEINFRA | UN | 9 | 3099.94 | 27899.46
13.7.27 | C2177 | REGISTRO GLOBO /FECHO RÁPIDO DE 3/4" | SEINFRA | UN | 2 | 86.22 | 172.44
13.7.28 | C3478 | VERGALHÃO ROSCA TOTAL DE 3/8" | SEINFRA | M | 2.04 | 15.38 | 31.38
13.7.29 | C1354 | EXAUSTOR ELETROMECÂNICO INDUSTRIAL D= 400MM | SEINFRA | UN | 1 | 1509.47 | 1509.47
13.7.30 | SOP0600 | VENTILADOR SIROCO DUPLA ASP. VAZÃO 9.960 M3/H - PRESSÃO 30 MCA | Composições Próprias | UN | 1 | 17044.03 | 17044.03
13.7.31 | SOP0059 | COIFA EM AÇO INOX ESCOVADO G-220 AISI 304 LIGA 18.8, TIPO PAREDE, COM FILTROS INERCIAS, CALHA COLETORA DE GORDURA E LUMINÁRIA, DIMENSÕES: LARG=4000 X PROF=1200 X ALT=450MM | Composições Próprias | UN | 1 | 10216.54 | 10216.54
13.7.32 | SOP0066 | DUTO EM CHAPA GALVANIZADA Nº18 COM DIAM=300MM, PARA SISTEMA EXAUSTÃO (OBRA: MERCADO DE LAGARTO) | Composições Próprias | M | 10 | 377.7 | 3777
13.7.33 | SOP0938 | CURVA 90º EM CHAPA GALVANIZADA Nº18, DIAM=300MM, P/SISTEMA EXAUSTÃO (OBRA: MERCADO DE LAGARTO) | Composições Próprias | UN | 1 | 673.66 | 673.66
13.7.34 | SOP0708 | CHAPÉU CHINÊS Ø 25CM PARA EXAUSTÃO DE AQUECEDOR | Composições Próprias | UN | 1 | 589.26 | 589.26
13.7.35 | C0465 | BOTOEIRA EM ALUMÍNIO FUNDIDO "LIGA - DESLIGA" | SEINFRA | UN | 1 | 220.92 | 220.92
13.7.36 | SOP0062 | DAMPER CORTA-FOGO 800 X 400MM | Composições Próprias | UN | 1 | 877.2 | 877.2
13.7.37 | C3873 | GRELHA DE INSUFLAMENTO/RETORNO, EM ALUMÍNIO ATÉ 0,25 M2 (FORNECIMENTO E MONTAGEM) | SEINFRA | UN | 3 | 213.08 | 639.24
13.7.38 | C2574 | TUBO COBRE INCLUSIVE CONEXÕES D= 15mm (1/2") CLASSE E | SEINFRA | M | 1.95 | 81.27 | 158.48
13.7.39 | C2575 | TUBO COBRE INCLUSIVE CONEXÕES D= 22mm (3/4") CLASSE E | SEINFRA | M | 30.7 | 122.02 | 3746.01
13.7.40 | C4309 | PINTURA POLIURETANO EM 02 (DUAS) DEMÃOS SOBRE TUBULAÇÃO | SEINFRA | M2 | 2.55 | 31.75 | 80.96
13.7.41 | C0466 | BRAÇADEIRA TIPO "D", METÁLICA ATE 1" | SEINFRA | UN | 10 | 9.44 | 94.4
13.7.42 | SOP0435 | PARAFUSO COM BUCHA S-8 | Composições Próprias | UN | 20 | 6.06 | 121.2
13.7.43 | SOP0040 | MANGUEIRA METÁLICA PARA GÁS D=1/2" X 120CM | Composições Próprias | UN | 6 | 57.1 | 342.6
13.7.44 | SOP0037 | REGULADOR DE ALTA PRESSÃO, D=28MM, TIPO FISHER, CLASSE 300, 1º ESTÁGIO (INSTALAÇÃO GÁS) | Composições Próprias | UN | 1 | 883.38 | 883.38
13.7.45 | SOP0394 | REGULADOR DE GÁS 2º ESTÁGIO DE 7 KG/H (INSTALAÇÃO GÁS) | Composições Próprias | UN | 3 | 72.53 | 217.59
13.7.46 | SOP0478 | MANÔMETRO 0 A 300 PSI, CONEXÃO 1/4" BSP - FORNECIMENTO E INSTALAÇÃO | Composições Próprias | UN | 1 | 257.99 | 257.99
13.7.47 | SOP0218 | VÁLVULA DE ESFERA, TRIPARTIDA, CORPO EM LATÃO, ESFRA INOXIDÁVEL 304, VEDAÇÃO EM TEFLON D= 1/2" BSP | Composições Próprias | UN | 3 | 78.64 | 235.92
13.7.48 | SOP0219 | VÁLVULA DE ESFERA, TRIPARTIDA, CORPO EM LATÃO, ESFRA INOXIDÁVEL 304, VEDAÇÃO EM TEFLON D= 3/4" BSP | Composições Próprias | UN | 3 | 156.2 | 468.6
13.7.49 | SOP0397 | PLACA DE ADVERTÊNCIA 470 X 340 MM, METÁLICA (PERIGO DE MORTE) | Composições Próprias | UN | 1 | 53.37 | 53.37
13.7.50 | C0729 | CASA DE BOMBAS(1.5X1.5)m, EM ALVENARIA E CONCRETO | SEINFRA | UN | 1 | 1355.27 | 1355.27
14 | INST. ELÉTRICAS, TELEFONIA, LÓGICA, SOM E SISTEMAS DE CONTROLE | [5 empty] | 1163563.27
14.1 | INSTALAÇÕES ELÉTRICAS | [5 empty] | 1163563.27
14.1.1 | TELEFONIA E LÓGICA | [5 empty] | 96983.08
14.1.1.1 | C0629 | CAIXA DE PASSAGEM COM TAMPA PARAFUSADA 400X400X150mm | SEINFRA | UN | 3 | 227.25 | 681.75
14.1.1.2 | C0628 | CAIXA DE PASSAGEM COM TAMPA PARAFUSADA 200X200X100mm | SEINFRA | UN | 5 | 107.88 | 539.4
14.1.1.3 | C2086 | QUADRO DE DISTRIBUIÇÃO, PADRÃO TELEBRÁS 600X600X120mm | SEINFRA | UN | 1 | 288.46 | 288.46
14.1.1.4 | C0390 | BLOCO TELEFÔNICO DE LIGAÇÃO INTERNA BLI - 10 | SEINFRA | UN | 2 | 23.32 | 46.64
14.1.1.5 | C3486 | TOMADA P/ PISO FÊMEA PARA RJ-11(TELEFÔNICA) | SEINFRA | UN | 9 | 106.49 | 958.41
14.1.1.6 | C3486 | TOMADA P/ PISO FÊMEA PARA RJ-11(TELEFÔNICA) | SEINFRA | UN | 36 | 106.49 | 3833.64
14.1.1.7 | C4174 | TOMADA PARA LÓGICA, COM 1 CONECTOR RJ45, 8 FIOS, CAT-5E, COMPLETA PARA CAIXA 4"x4" (NÃO INCLUSA) | SEINFRA | UN | 10 | 63.96 | 639.6
14.1.1.8 | C5175 | CAIXA DE PISO 4"X2", EM ALUMÍNIO | SEINFRA | UN | 8 | 49.31 | 394.48
14.1.1.9 | C4762 | CAIXA DE LIGAÇÃO PVC 4" X 2" | SEINFRA | UN | 28 | 11.6 | 324.8
14.1.1.10 | 92870 | CAIXA RETANGULAR 4" X 4" ALTA (2,00 M DO PISO), METÁLICA, INSTALADA EM PAREDE - FORNECIMENTO E INSTALAÇÃO. AF_03/2023 | SINAPI | UN | 10 | 39.13 | 391.3
14.1.1.11 | 92872 | CAIXA RETANGULAR 4" X 4" BAIXA (0,30 M DO PISO), METÁLICA, INSTALADA EM PAREDE - FORNECIMENTO E INSTALAÇÃO. AF_03/2023 | SINAPI | UN | 7 | 14.9 | 104.3
14.1.1.12 | 92866 | CAIXA SEXTAVADA 3" X 3", METÁLICA, INSTALADA EM LAJE - FORNECIMENTO E INSTALAÇÃO. AF_03/2023 | SINAPI | UN | 11 | 15.1 | 166.1
14.1.1.13 | C4838 | CAIXA EM ALVENARIA TIJOLO FURADO, ESP. = 10cm ( 60x 60x60cm), FUNDO DE CONCRETO, EXCETO ESCAVAÇÃO E TAMPA | SEINFRA | UN | 1 | 316.67 | 316.67
14.1.1.14 | C4842 | CAIXA EM ALVENARIA TIJOLO FURADO, ESP. = 10cm ( 40x 40x60cm), LASTRO DE BRITA, EXCETO ESCAVAÇÃO E TAMPA | SEINFRA | UN | 11 | 205.55 | 2261.05
14.1.1.15 | C1255 | ESCAVAÇÃO MANUAL C/ APIL. FUNDO P/ CAIXA EM ALVENARIA | SEINFRA | M3 | 3.46 | 113.98 | 394.37
14.1.1.16 | C4772 | TAMPA EM CONCRETO ARMADO, ESPESSURA 0,05M | SEINFRA | M2 | 4.32 | 101.04 | 436.49
14.1.1.17 | C4533 | CABO LÓGICO 4 PARES, CATEGORIA 6 - UTP | SEINFRA | M | 2539.63 | 18.28 | 46424.44
14.1.1.18 | C1194 | ELETRODUTO PVC ROSC.INCL.CONEXOES D= 60mm (2") | SEINFRA | M | 80 | 63.61 | 5088.8
14.1.1.19 | C0563 | CABO TELEFÔNICO CCI - 2 | SEINFRA | M | 11 | 10.47 | 115.17
14.1.1.20 | C0560 | CABO TELEFÔNICO CCE - 2 | SEINFRA | M | 270 | 13.96 | 3769.2
14.1.1.21 | C0568 | CABO TELEFÔNICO CI 50-10 | SEINFRA | M | 5 | 22.5 | 112.5
14.1.1.22 | C0556 | CABO EM PVC 1000V 6MM2 | SEINFRA | M | 6 | 13.35 | 80.1
14.1.1.23 | C1197 | ELETRODUTO PVC ROSC.INCL.CONEXÕES D= 32mm (1") | SEINFRA | M | 270 | 35.76 | 9655.2
14.1.1.24 | C1196 | ELETRODUTO PVC ROSC.INCL.CONEXÕES D= 25mm (3/4") | SEINFRA | M | 200 | 23.59 | 4718
14.1.1.25 | C3910 | HASTE DE TERRA 5/8"x3,00m GCW 19L30 | SEINFRA | UN | 1 | 197.71 | 197.71
14.1.1.26 | C3909 | SOLDA EXOTÉRMICA | SEINFRA | UN | 1 | 48.73 | 48.73
14.1.1.27 | C0480 | BUCHA E ARRUELA DE AÇO GALV. D= 25mm (1") | SEINFRA | PAR | 12 | 2.49 | 29.88
14.1.1.28 | C0483 | BUCHA E ARRUELA DE AÇO GALV. D= 50mm (2") | SEINFRA | PAR | 9 | 8.46 | 76.14
14.1.1.29 | C0479 | BUCHA E ARRUELA DE AÇO GALV. D= 20mm (3/4") | SEINFRA | PAR | 98 | 2.15 | 210.7
14.1.1.30 | C4024 | CENTRAL DE TELEFONIA C/ 50 RAMAIS E 10 LINHAS TRONCO | SEINFRA | UN | 1 | 8129.02 | 8129.02
14.1.1.31 | C3764 | RACK FECHADO 24 U'S, 670mm, PROFUNDIDADE PADRÃO 19" | SEINFRA | UN | 1 | 2954.44 | 2954.44
14.1.1.32 | C3770 | PATCH CABLE EXTRA-FLEXÍVEL RJ-45/RJ-45 DE 1,50m | SEINFRA | UN | 60 | 23.52 | 1411.2
14.1.1.33 | C4526 | PATCH CABLE EXTRA-FLEXÍVEL RJ-45/RJ-45 DE 2,50m | SEINFRA | UN | 60 | 24.95 | 1497
14.1.1.34 | C4569 | RÉGUA DE TOMADAS ELÉTRICAS, COM 08 TOMADAS, PADRÃO RACK 19" | SEINFRA | UN | 1 | 150.37 | 150.37
14.1.1.35 | C4568 | ORGANIZADOR DE CABOS HORIZONTAL, ABERTO, PADRÃO RACK 19" | SEINFRA | UN | 11 | 48.82 | 537.02
14.1.2 | ELETRODUTOS | [5 empty] | 161278.73
14.1.2.1 | C1196 | ELETRODUTO PVC ROSC.INCL.CONEXÕES D= 25mm (3/4") | SEINFRA | M | 1016.51 | 23.59 | 23979.47
14.1.2.2 | C1197 | ELETRODUTO PVC ROSC.INCL.CONEXÕES D= 32mm (1") | SEINFRA | M | 2234.17 | 35.76 | 79893.92
14.1.2.3 | C1199 | ELETRODUTO PVC ROSC.INCL.CONEXÕES D= 50mm (1 1/2") | SEINFRA | M | 794.1 | 48.92 | 38847.37
14.1.2.4 | C1198 | ELETRODUTO PVC ROSC.INCL.CONEXÕES D= 40mm (1 1/4") | SEINFRA | M | 85.8 | 41.85 | 3590.73
14.1.2.5 | C1194 | ELETRODUTO PVC ROSC.INCL.CONEXOES D= 60mm (2") | SEINFRA | M | 220.47 | 63.61 | 14024.1
14.1.2.6 | C1200 | ELETRODUTO PVC ROSC.INCL.CONEXÕES D= 75mm (2 1/2") | SEINFRA | M | 11 | 85.74 | 943.14
14.1.3 | FIOS, CABOS E ACESSÓRIOS | [5 empty] | 315538.04
14.1.3.1 | C4377 | CABO EM PVC 1000V 2,5 mm² | SEINFRA | M | 10977.97 | 9.34 | 102534.24
14.1.3.2 | C0554 | CABO EM PVC 1000V 4MM2 | SEINFRA | M | 11291.09 | 11.22 | 126686.03
14.1.3.3 | C0556 | CABO EM PVC 1000V 6MM2 | SEINFRA | M | 2961.64 | 13.35 | 39537.89
14.1.3.4 | C0547 | CABO EM PVC 1000V 10MM2 | SEINFRA | M | 1439.11 | 17.4 | 25040.51
14.1.3.5 | C0550 | CABO EM PVC 1000V 16MM2 | SEINFRA | M | 159.78 | 23.54 | 3761.22
14.1.3.6 | C0553 | CABO EM PVC 1000V 25MM2 | SEINFRA | M | 200 | 31.52 | 6304
14.1.3.7 | C0558 | CABO EM PVC 1000V 35MM2 | SEINFRA | M | 101.2 | 42.04 | 4254.45
14.1.3.8 | C0559 | CABO EM PVC 1000V 70MM2 | SEINFRA | M | 74.91 | 78.67 | 5893.17
14.1.3.9 | C0520 | CABO COBRE NU 35MM2 | SEINFRA | M | 27.5 | 55.51 | 1526.53
14.1.4 | LUMINÁRIAS INTERNAS / EXTERNAS / ACESSÓRIOS | [5 empty] | 377344.57
14.1.4.1 | C5033 | POSTE DE CONCRETO CIRCULAR, RESISTÊNCIA NOMINAL 200KG, H=10,00M, PESO APROXIMADO DE 790 KG | SEINFRA | UN | 13 | 1933.43 | 25134.59
14.1.4.2 | C3626 | POSTE METÁLICO DECORATIVO CÔNICO RETO FLANGEADO H=4.0m P/01 OU 02 LUMINÁRIAS DECORATIVAS | SEINFRA | UN | 13 | 1663.89 | 21630.57
14.1.4.3 | SOP0085 | LUMINÁRIA EM LED PARA ILUMINAÇÃO PÚBLICA , 02 PÉTALAS , DE 150W | Composições Próprias | UN | 26 | 7210.46 | 187471.96
14.1.4.4 | C2045 | PROJETOR EM ALUMÍNIO, C/ LÂMPADA DE VAPOR METÁLICO E FOTOCÉLULA ATÉ 400W | SEINFRA | UN | 6 | 541.98 | 3251.88
14.1.4.5 | SOP0158 | LUMINÁRIA DE SOBREPOR, (TECNOLUX REF.FLP-6478/2X20) TUBLED CORPO/ REFLETOR E ALETAS FABRICADAS EM CHAPA DE AÇO TRATADA E PINTADA EM EPOXI BRANCO, PARA USO DE 2 LAMPADAS TUBLED DE 20W | Composições Próprias | UN | 236 | 291.39 | 68768.04
14.1.4.6 | C4804 | LUMINÁRIA DE EMBUTIR/SOBREPOR RETANGULAR CORPO EM CHAPA DE AÇO, PINTURA EPÓXI BRANCA COM REFLETOR EM ALUMÍNIO ESPELHO, PARA 2 LED'S TUBULAR T5 DE 10W, TONALIDADE 5000K, COR BRANCA, GRAU DE PROTEÇÃO IP20 E 1 LED DRIVER - COMPLETA | SEINFRA | UN | 100 | 615.97 | 61597
14.1.4.7 | C4371 | ARANDELA BLINDADA, EM ALUMÍNIO FUNDIDO COM PINTURA ELETROSTÁTICA A PÓ, COM GRADE DE PROTEÇÃO E SUPORTE ARTICULADO, GLOBO EM VIDRO E SOQUETE E-27 | SEINFRA | UN | 21 | 451.93 | 9490.53
14.1.5 | CAIXAS / TOMADAS / INTERRUPTORES | [5 empty] | 29817.22
14.1.5.1 | C4842 | CAIXA EM ALVENARIA TIJOLO FURADO, ESP. = 10cm ( 40x 40x60cm), LASTRO DE BRITA, EXCETO ESCAVAÇÃO E TAMPA | SEINFRA | UN | 45 | 205.55 | 9249.75
14.1.5.2 | C4844 | CAIXA EM ALVENARIA TIJOLO FURADO, ESP. = 10cm ( 80x 80x60cm), LASTRO DE BRITA, EXCETO ESCAVAÇÃO E TAMPA | SEINFRA | UN | 2 | 376.95 | 753.9
14.1.5.3 | C1255 | ESCAVAÇÃO MANUAL C/ APIL. FUNDO P/ CAIXA EM ALVENARIA | SEINFRA | M3 | 14.56 | 113.98 | 1659.55
14.1.5.4 | C4772 | TAMPA EM CONCRETO ARMADO, ESPESSURA 0,05M | SEINFRA | M2 | 8.48 | 101.04 | 856.82
14.1.5.5 | C0628 | CAIXA DE PASSAGEM COM TAMPA PARAFUSADA 200X200X100mm | SEINFRA | UN | 8 | 107.88 | 863.04
14.1.5.6 | C4792 | TOMADA DUPLA DE EMBUTIR 2P+T 10A-250V | SEINFRA | UN | 167 | 36.3 | 6062.1
14.1.5.7 | C4762 | CAIXA DE LIGAÇÃO PVC 4" X 2" | SEINFRA | UN | 94 | 11.6 | 1090.4
14.1.5.8 | 92870 | CAIXA RETANGULAR 4" X 4" ALTA (2,00 M DO PISO), METÁLICA, INSTALADA EM PAREDE - FORNECIMENTO E INSTALAÇÃO. AF_03/2023 | SINAPI | UN | 35 | 39.13 | 1369.55
14.1.5.9 | 92872 | CAIXA RETANGULAR 4" X 4" BAIXA (0,30 M DO PISO), METÁLICA, INSTALADA EM PAREDE - FORNECIMENTO E INSTALAÇÃO. AF_03/2023 | SINAPI | UN | 25 | 14.9 | 372.5
14.1.5.10 | 92866 | CAIXA SEXTAVADA 3" X 3", METÁLICA, INSTALADA EM LAJE - FORNECIMENTO E INSTALAÇÃO. AF_03/2023 | SINAPI | UN | 38 | 15.1 | 573.8
14.1.5.11 | C2485 | TOMADA P/ COMPUTADOR, SISTEMA "X" | SEINFRA | UN | 55 | 42.48 | 2336.4
14.1.5.12 | C1494 | INTERRUPTOR UMA TECLA SIMPLES 10A 250V | SEINFRA | UN | 10 | 22.49 | 224.9
14.1.5.13 | C1484 | INTERRUPTOR DUAS TECLAS SIMPLES UMA PARALELO 10A 250V | SEINFRA | UN | 37 | 66.03 | 2443.11
14.1.5.14 | C1489 | INTERRUPTOR TRES TECLAS SIMPLES 10A 250V | SEINFRA | UN | 35 | 56.04 | 1961.4
14.1.6 | QUADROS E DISJUNTORES | [5 empty] | 49096.52
14.1.6.1 | C2077 | QUADRO DE DISTRIBUIÇÃO DE LUZ EMBUTIR ATE 6 DIVISÕES, C/BARRAMENTO | SEINFRA | UN | 4 | 267.5 | 1070
14.1.6.2 | C2067 | QUADRO DE DISTRIBUIÇÃO DE LUZ EMBUTIR ATÉ 12 DIVISÕES 207X332X95mm, C/BARRAMENTO | SEINFRA | UN | 9 | 393.34 | 3540.06
14.1.6.3 | C2068 | QUADRO DE DISTRIBUIÇÃO DE LUZ EMBUTIR ATÉ 24 DIVISÕES 332X332X95mm, C/BARRAMENTO | SEINFRA | UN | 5 | 481.5 | 2407.5
14.1.6.4 | C1093 | DISJUNTOR MONOPOLAR EM QUADRO DE DISTRIBUIÇÃO 16A | SEINFRA | UN | 123 | 30.95 | 3806.85
14.1.6.5 | C1095 | DISJUNTOR MONOPOLAR EM QUADRO DE DISTRIBUIÇÃO 20A | SEINFRA | UN | 15 | 30.95 | 464.25
14.1.6.6 | C1096 | DISJUNTOR MONOPOLAR EM QUADRO DE DISTRIBUIÇÃO 25A | SEINFRA | UN | 91 | 30.95 | 2816.45
14.1.6.7 | C1118 | DISJUNTOR TRIPOLAR EM QUADRO DE DISTRIBUIÇÃO 10A | SEINFRA | UN | 41 | 125.51 | 5145.91
14.1.6.8 | C1128 | DISJUNTOR TRIPOLAR EM QUADRO DE DISTRIBUIÇÃO 60A | SEINFRA | UN | 1 | 139.71 | 139.71
14.1.6.9 | C1109 | DISJUNTOR TRIPOLAR C/ACIONAMENTO NA PORTA DO Q.D.ATE 250A | SEINFRA | UN | 1 | 2885.96 | 2885.96
14.1.6.10 | C4530 | DISJUNTOR DIFERENCIAL DR-16A - 40A, 30mA | SEINFRA | UN | 34 | 198.01 | 6732.34
14.1.6.11 | C4562 | DISPOSITIVO DE PROTEÇÃO CONTRA SURTOS DE TENSÃO - DPS's - 40 KA/440V | SEINFRA | UN | 84 | 162.62 | 13660.08
14.1.6.12 | SOP0048 | MULTIMEDIDOR DE GRANDEZAS ELÉTRICAS, DIGITAL, COM MEMÓRIA DE MASSA 800KB, 4 REGISTROS DE DADOS, DISPLAY LCD, SAÍDA 485/234, OU ACOMPANHADO DE CONVERSOR, ENTRADA TRIFÁSICA ATÉ 600VCA, ENTRADA DE CORRENTE 5A | Composições Próprias | UN | 1 | 3446.15 | 3446.15
14.1.6.13 | C2062 | QUADRO DE DISTRIBUIÇÃO GERAL BAIXA TENSÃO, C/ACESSÓRIOS - 1UN DE MEDIÇÃO | SEINFRA | UN | 1 | 2981.26 | 2981.26
14.1.7 | SUBESTAÇÃO | [5 empty] | 133505.11
14.1.7.1 | C4941 | SUBESTAÇÃO AÉREA DE 150 KVA/13.800-380/220V COM QUADRO DE MEDIÇÃO E PROTEÇÃO GERAL, INCLUSIVE MALHA DE ATERRAMENTO | SEINFRA | UN | 1 | 58706.38 | 58706.38
14.1.7.2 | C5033 | POSTE DE CONCRETO CIRCULAR, RESISTÊNCIA NOMINAL 200KG, H=10,00M, PESO APROXIMADO DE 790 KG | SEINFRA | UN | 1 | 1933.43 | 1933.43
14.1.7.3 | C4844 | CAIXA EM ALVENARIA TIJOLO FURADO, ESP. = 10cm ( 80x 80x60cm), LASTRO DE BRITA, EXCETO ESCAVAÇÃO E TAMPA | SEINFRA | UN | 2 | 376.95 | 753.9
14.1.7.4 | C1255 | ESCAVAÇÃO MANUAL C/ APIL. FUNDO P/ CAIXA EM ALVENARIA | SEINFRA | M3 | 1.6 | 113.98 | 182.37
14.1.7.5 | C4772 | TAMPA EM CONCRETO ARMADO, ESPESSURA 0,05M | SEINFRA | M2 | 1.28 | 101.04 | 129.33
14.1.7.6 | C0551 | CABO EM PVC 1000V 185MM2 | SEINFRA | M | 280 | 197.71 | 55358.8
14.1.7.7 | C0557 | CABO EM PVC 1000V 95MM2 | SEINFRA | M | 70 | 99.16 | 6941.2
14.1.7.8 | C1201 | ELETRODUTO PVC ROSC.INCL.CONEXÕES D=110mm (4") | SEINFRA | M | 70 | 135.71 | 9499.7
15 | PINTURAS | [5 empty] | 125670.97
15.1 | PAREDES E FORROS | [5 empty] | 86041.07
15.1.1 | C1208 | EMASSAMENTO DE PAREDES INTERNAS 2 DEMÃOS C/MASSA DE PVA | SEINFRA | M2 | 1633.14 | 17.06 | 27861.37
15.1.2 | C4167 | LATEX ACRÍLICO TRÊS DEMÃOS EM PAREDES INTERNAS S/ MASSA | SEINFRA | M2 | 1633.14 | 35.02 | 57192.56
15.1.3 | C2461 | TEXTURA ACRÍLICA 1 DEMÃO EM PAREDES EXTERNAS | SEINFRA | M2 | 54.09 | 18.25 | 987.14
15.2 | ESQUADRIAS DE MADEIRA | [5 empty] | 17433.39
15.2.1 | C1206 | EMASSAMENTO DE ESQUADRIAS DE MADEIRA P/TINTA ÓLEO OU ESMALTE 2 DEMÃOS | SEINFRA | M2 | 313.55 | 23.5 | 7368.43
15.2.2 | C1280 | ESMALTE DUAS DEMÃOS EM ESQUADRIAS DE MADEIRA | SEINFRA | M2 | 313.55 | 32.1 | 10064.96
15.3 | SUPERFÍCIES METÁLICAS | [5 empty] | 14333.77
15.3.1 | C1279 | ESMALTE DUAS DEMÃOS EM ESQUADRIAS DE FERRO | SEINFRA | M2 | 28.43 | 58.54 | 1664.29
15.3.2 | SOP0027 | PINTURA COM TINTA EPÓXI 50MICRA EM GUARDA CORPO | Composições Próprias | M2 | 14.88 | 32.89 | 489.4
15.3.3 | C1521 | JATEAMENTO AO METAL QUASE BRANCO EM ESTRUTURA DE AÇO CARBONO | SEINFRA | M2 | 151.55 | 40.3 | 6107.47
15.3.4 | C2040 | PINTURA C/ PRIMER EPOXI EM ESTRUTURA DE AÇO CARBONO 25 MICRA C/REVÓLVER | SEINFRA | M2 | 151.55 | 14.71 | 2229.3
15.3.5 | C2473 | PINTURA C/ TINTA EPOXI EM ESTRUTURA DE AÇO CARBONO 50 MICRA C/REVÓLVER | SEINFRA | M2 | 151.55 | 25.36 | 3843.31
15.4 | OUTROS ELEMENTOS | [5 empty] | 7862.74
15.4.1 | SOP0082 | LETRA EM AÇO INOX ESCOVADO/POLIDO 15 X 15CM - INSTALADO | Composições Próprias | UN | 42 | 99.77 | 4190.34
15.4.2 | SOP0295 | LETRA EM AÇO INOX ESCOVADO/POLIDO 25 X 25CM - INSTALADO | Composições Próprias | UN | 20 | 160.83 | 3216.6
15.4.3 | SOP0297 | LOGOTIPO EM AÇO INOX ESCOVADO/POLIDO 65 X 50CM - INSTALADO | Composições Próprias | UN | 1 | 455.8 | 455.8
16 | SINALIZAÇÃO DO SISTEMA VIÁRIO | [5 empty] | 3466.24
16.1 | SINALIZAÇÃO HORIZONTAL | [5 empty] | 1348.08
16.1.1 | C3236 | SÍMBOLOS NO PAVIMENTO/RESINA ACRÍLICA | SEINFRA | M2 | 5.27 | 41.17 | 216.97
16.1.2 | C1039 | DEMARCAÇÃO DE PISO À BASE DE EMULSÃO ACRÍLICA | SEINFRA | M | 24.6 | 45.98 | 1131.11
16.2 | SINALIZAÇÃO VERTICAL | [5 empty] | 2118.16
16.2.1 | SOP0090 | PLACA DE REGULAMENTAÇÃO/ADVERTÊNCIA REFLETIVA EM ACO GALVANIZADO COM ALETAS ANTI-GIRO , COM SUPORTE EM TUBO DE AÇO GALNANIZADO DE 2", PINTADA COM TINTA EPÓXI - DIMENSÕES DE 70X50CM | Composições Próprias | UN | 2 | 1059.08 | 2118.16
17 | URBANIZAÇÃO E PAISAGISMO | [5 empty] | 354737.69
17.1 | URBANIZAÇÃO | [5 empty] | 76823.8
17.1.1 | C0864 | CONJUNTO DE MASTRO P/ TRÊS BANDEIRAS E PEDESTAL | SEINFRA | UN | 1 | 5104.03 | 5104.03
17.1.2 | C3440 | BANCO EM "U" S/ ENCOSTO PADRÃO | SEINFRA | M | 146.75 | 428.44 | 62873.57
17.1.3 | SOP0944 | CARAMANCHÃO DE MADEIRA MACIÇA APOIADO SOBRE TESOURA DE MADEIRA, INCLUSIVE VERNIZ (10,55X2,00M) | Composições Próprias | UN | 1 | 8846.2 | 8846.2
17.2 | PAISAGISMO | [5 empty] | 277913.89
17.2.1 | C1454 | HERBICIDA ESTERILIZANTE DE SOLO | SEINFRA | M2 | 2040 | 4.28 | 8731.2
17.2.2 | SOP0341 | FORNECIMENTO E ESPALHAMENTO DE TERRA VEGETAL PREPARADA | Composições Próprias | M3 | 79 | 209.62 | 16559.98
17.2.3 | C3061 | ÁRVORE C/ TUTOR E ADUBO | SEINFRA | UN | 30 | 125.85 | 3775.5
17.2.4 | SOP1083 | PLANTA - OITI (LICANIA TOMENTOSA) H=1,00M, FORNECIMENTO E PLANTIO | Composições Próprias | UN | 4 | 108.64 | 434.56
17.2.5 | C0113 | ARBUSTOS ORNAMENTAIS EM GERAL INCLUSIVE CONSERVAÇÃO P/ 60 DIAS | SEINFRA | M2 | 1250 | 95.81 | 119762.5
17.2.6 | 98505 | PLANTIO DE FORRAÇÃO. AF_05/2018 | SINAPI | M2 | 790 | 158.46 | 125183.4
17.2.7 | C1612 | LASTRO URBANIZADO C/ SEIXO ROLADO | SEINFRA | M2 | 35 | 99.05 | 3466.75
18 | MUROS E FECHAMENTOS | [5 empty] | 430859.27
18.1 | MUROS E FECHAMENTOS | [5 empty] | 204733.39
18.1.1 | C1807 | MURO CONTORNO DE ALVENARIA E CONCRETO (PILAR+CINTA) REBOCADO, COM PINTURA | SEINFRA | M2 | 499.63 | 409.77 | 204733.39
18.2 | DISPOSITIVOS DE PROTEÇÃO E ACESSO | [5 empty] | 16563.76
18.2.1 | C2768 | ESCADA DE MARINHEIRO EM FERRO CHATO C/PROTEÇÃO | SEINFRA | M | 4.5 | 1055.62 | 4750.29
18.2.2 | C4646 | CORRIMÃO DUPLA ALTURA EM AÇO INOX DIAM 1 1/2 | SEINFRA | M | 11.4 | 471.14 | 5371
18.2.3 | SOP0172 | GUARDA CORPO DE TUBO DE AÇO INOX COM CORRIMÃO DUPLA ALTURA DIAM 1 1/2 | Composições Próprias | M | 10.32 | 624.27 | 6442.47
18.3 | MURETA E GRADIL | [5 empty] | 209562.12
18.3.1 | C2785 | ESCAVAÇÃO MANUAL SOLO DE 2A CAT. PROF. ATÉ 1.50m | SEINFRA | M3 | 34.28 | 86.16 | 2953.56
18.3.2 | C2921 | REATERRO C/COMPACTAÇÃO MANUAL S/CONTROLE, MATERIAL DA VALA | SEINFRA | M3 | 17.14 | 41.85 | 717.31
18.3.3 | C0710 | CARGA MECANIZADA DE TERRA EM CAMINHÃO BASCULANTE | SEINFRA | M3 | 22.28 | 5.37 | 119.64
18.3.4 | C2533 | TRANSPORTE DE MATERIAL, EXCETO ROCHA EM CAMINHÃO ATÉ 5 KM | SEINFRA | M3 | 22.28 | 39.76 | 885.85
18.3.5 | C5185 | DESTINAÇÃO FINAL DO RESÍDUO SOLIDO NÃO SEGREGADO EM TERRENO LICENCIADO - SEM TRANSPORTE | SEINFRA | M3 | 22.28 | 13.61 | 303.23
18.3.6 | C4592 | ALVENARIA DE EMBASAMENTO EM TIJOLO CERÂMICO FURADO C/ ARGAMASSA CIMENTO E AREIA 1:4 | SEINFRA | M3 | 30.86 | 860.62 | 26558.73
18.3.7 | C1399 | FORMA PLANA CHAPA COMPENSADA PLASTIFICADA, ESP.= 12mm UTIL. 5X | SEINFRA | M2 | 34.24 | 157.85 | 5404.78
18.3.8 | C0217 | ARMADURA CA-60 FINA D=3,40 A 6,40mm | SEINFRA | KG | 68.48 | 15.09 | 1033.36
18.3.9 | C0216 | ARMADURA CA-50A MÉDIA D= 6,3 A 10,0mm | SEINFRA | KG | 219.14 | 14.98 | 3282.72
18.3.10 | C0842 | CONCRETO P/VIBR., FCK 20 MPa COM AGREGADO ADQUIRIDO | SEINFRA | M3 | 3.42 | 650.21 | 2223.72
18.3.11 | SOP0018 | ADENSAMENTO DE CONCRETO COM VIBRADOR DE IMERSÃO | Composições Próprias | M3 | 3.42 | 56.09 | 191.83
18.3.12 | C1604 | LANÇAMENTO E APLICAÇÃO DE CONCRETO S/ ELEVAÇÃO | SEINFRA | M3 | 3.42 | 212.98 | 728.39
18.3.13 | C1611 | LASTRO DE CONCRETO REGULARIZADO ESP.= 5CM | SEINFRA | M2 | 4.28 | 59.58 | 255
18.3.14 | C0089 | ANEL DE IMPERMEABILIZAÇÃO C/ARMAÇÃO EM FERRO | SEINFRA | M3 | 2.57 | 1014.35 | 2606.88
18.3.15 | C0773 | CHAPIM PRÉ-MOLDADO DE CONCRETO | SEINFRA | M2 | 53.56 | 174.43 | 9342.47
18.3.16 | C0776 | CHAPISCO C/ ARGAMASSA DE CIMENTO E AREIA S/PENEIRAR TRAÇO 1:3 ESP.= 5mm P/ PAREDE | SEINFRA | M2 | 214.25 | 9.67 | 2071.8
18.3.17 | C3028 | REBOCO C/ ARGAMASSA DE CIMENTO E AREIA PENEIRADA, TRAÇO 1:3 | SEINFRA | M2 | 214.25 | 67.9 | 14547.58
18.3.18 | C2898 | PINTURA HIDRACOR | SEINFRA | M2 | 214.25 | 15.26 | 3269.46
18.3.19 | C4728 | CERCA/GRADIL NYLOFOR H=2,43M, MALHA 5 X 20CM - FIO 4,30MM, COM FIXADORES DE POLIAMIDA EM POSTE 40 x 60 MM CHUMBADOS EM BASE DE CONCRETO (EXCLUSIVE ESTA) , REVESTIDOS EM POLIESTER POR PROCESSO DE PINTURA ELETROSTÁTICA (GRADIL E POSTE), NAS CORES VERDE OU BRANCA - FORNECIMENTO E INSTALAÇÃO | SEINFRA | M | 214.25 | 489.58 | 104892.52
18.3.20 | C4556 | PORTÃO PIVOTANTE NYLOFOR, COMPOSTO DE QUADRO, PAINÉIS E ACESSÓRIOS COM PINTURA ELETROSTÁTICA COM TINTA POLIESTER, NAS CORES VERDE OU BRANCA, COM POSTE EM AÇO REVESTIDO, COR VERDE OU BRANCA - FORNECIMENTO E MONTAGEM | SEINFRA | M2 | 36.75 | 766.62 | 28173.29
19 | SISTEMA DE AR CONDICIONADO | [5 empty] | 944990.41
19.1 | EM EDIFICAÇÕES | [5 empty] | 664968.59
19.1.1 | C3860 | SPLIT SYSTEM COMPLETO C/ CONTROLE REMOTO - CAP. 1,00 TR (FORNECIMENTO E MONTAGEM) | SEINFRA | UN | 1 | 3323.83 | 3323.83
19.1.2 | C3861 | SPLIT SYSTEM COMPLETO C/ CONTROLE REMOTO - CAP. 1,50 TR (FORNECIMENTO E MONTAGEM) | SEINFRA | UN | 2 | 5025.64 | 10051.28
19.1.3 | 103261 | AR CONDICIONADO SPLIT INVERTER, PISO TETO, 36000 BTU/H, CICLO FRIO - FORNECIMENTO E INSTALAÇÃO. AF_11/2021_PE | SINAPI | UN | 33 | 12971.99 | 428075.67
19.1.4 | 103263 | AR CONDICIONADO SPLIT INVERTER, PISO TETO, 48000 BTU/H, CICLO FRIO - FORNECIMENTO E INSTALAÇÃO. AF_11/2021_PE | SINAPI | UN | 6 | 18021.08 | 108126.48
19.1.5 | 103265 | AR CONDICIONADO SPLIT INVERTER, PISO TETO, APRESENTANDO ENTRE 54000 E 58000 BTU/H, CICLO FRIO - FORNECIMENTO E INSTALAÇÃO. AF_11/2021_PE | SINAPI | UN | 4 | 21715.55 | 86862.2
19.1.6 | SOP0300 | FORNECIMENTO E INSTALAÇÃO DE EXAUSTOR AXIAL INLINE ACI-315 | Composições Próprias | UN | 10 | 2453.19 | 24531.9
19.1.7 | C4121 | DIFUSOR LINEAR DE INSUFLAMENTO, EM ALUMÍNIO, COM REGISTROS ETC. | SEINFRA | M | 7.5 | 342.18 | 2566.35
19.1.8 | SOP0167 | GRELHAS. DIFUSORES, DAMPER SOB PRESSÃO, TOMADA DE AR EXTERIOR COM FILTRAGEM, FIXAÇÃO E DEMAIS ACESSÓRIOS (INFRAESTRUTURA P/SISTEMA PACKAGE DE CLIMATIZAÇÃO)- FORNECIMENTO E INSTALAÇÃO - PAVILHÃO EXISTENTE DO CCS | Composições Próprias | UN | 6 | 238.48 | 1430.88
19.2 | REDE FRIGORÍGENA | [5 empty] | 92696.52
19.2.1 | C4776 | REDE FRIGORÍGENA C/ TUBO DE COBRE 1/4" FLEXÍVEL, ISOLADO COM BORRACHA ELASTOMÉRICA, SUSTENTAÇÃO, SOLDA E LIMPEZA | SEINFRA | M | 57.46 | 62.75 | 3605.62
19.2.2 | C4777 | REDE FRIGORÍGENA C/ TUBO DE COBRE 3/8" FLEXÍVEL, ISOLADO COM BORRACHA ELASTOMÉRICA, SUSTENTAÇÃO, SOLDA E LIMPEZA | SEINFRA | M | 430.94 | 63.84 | 27511.21
19.2.3 | C4778 | REDE FRIGORÍGENA C/ TUBO DE COBRE 1/2" FLEXÍVEL, ISOLADO COM BORRACHA ELASTOMÉRICA, SUSTENTAÇÃO, SOLDA E LIMPEZA | SEINFRA | M | 88.29 | 80.4 | 7098.52
19.2.4 | C4779 | REDE FRIGORÍGENA C/ TUBO DE COBRE 5/8" FLEXÍVEL, ISOLADO COM BORRACHA ELASTOMÉRICA, SUSTENTAÇÃO, SOLDA E LIMPEZA | SEINFRA | M | 59.75 | 94.27 | 5632.63
19.2.5 | C4780 | REDE FRIGORÍGENA C/ TUBO DE COBRE 3/4" FLEXÍVEL, ISOLADO COM BORRACHA ELASTOMÉRICA, SUSTENTAÇÃO, SOLDA E LIMPEZA | SEINFRA | M | 298.95 | 109.57 | 32755.95
19.2.6 | C4781 | REDE FRIGORÍGENA C/ TUBO DE COBRE 7/8" FLEXÍVEL, ISOLADO COM BORRACHA ELASTOMÉRICA, SUSTENTAÇÃO, SOLDA E LIMPEZA | SEINFRA | M | 121.17 | 132.81 | 16092.59
19.3 | OUTROS ELEMENTOS | [5 empty] | 187325.3
19.3.1 | C4558 | CABO CORDPLAST (CABO PP) 3 x 2,50 mm² | SEINFRA | M | 1056.56 | 12.53 | 13238.7
19.3.2 | C1202 | ELETRODUTO PVC ROSC.INCL.CONEXÕES D=85MM (3") | SEINFRA | M | 1056.56 | 100.01 | 105666.57
19.3.3 | C2785 | ESCAVAÇÃO MANUAL SOLO DE 2A CAT. PROF. ATÉ 1.50m | SEINFRA | M3 | 41.83 | 86.16 | 3604.07
19.3.4 | C2921 | REATERRO C/COMPACTAÇÃO MANUAL S/CONTROLE, MATERIAL DA VALA | SEINFRA | M3 | 41.83 | 41.85 | 1750.59
19.3.5 | C4772 | TAMPA EM CONCRETO ARMADO, ESPESSURA 0,05M | SEINFRA | M2 | 235.65 | 101.04 | 23810.08
19.3.6 | C1611 | LASTRO DE CONCRETO REGULARIZADO ESP.= 5CM | SEINFRA | M2 | 225.12 | 59.58 | 13412.65
19.3.7 | C0073 | ALVENARIA DE TIJOLO CERÂMICO FURADO (9x19x19)cm C/ARGAMASSA MISTA DE CAL HIDRATADA ESP.=10cm (1:2:8) | SEINFRA | M2 | 178.54 | 82.26 | 14686.7
19.3.8 | SOP0087 | CALÇO DE BORRACHA DE NEOPRENE (10X10X5CM) | Composições Próprias | UN | 184 | 60.12 | 11062.08
19.3.9 | 100862 | SUPORTE MÃO FRANCESA EM ACO, ABAS IGUAIS 40 CM, CAPACIDADE MINIMA 70 KG, BRANCO - FORNECIMENTO E INSTALAÇÃO. AF_01/2020 | SINAPI | UN | 2 | 46.93 | 93.86
20 | ACESSIBILIDADE À EDIFICAÇÕES E ESPAÇOS | [5 empty] | 3050.8
20.1 | PISOS | [5 empty] | 680.69
20.1.1 | C4623 | PISO PODOTÁTIL INTERNO EM BORRACHA 30x30cm ASSENTAMENTO COM COLA VINIL (FORNECIMENTO E ASSENTAMENTO) | SEINFRA | M2 | 1.79 | 289.52 | 518.24
20.1.2 | C4624 | PISO PODOTÁTIL EXTERNO EM PMC ESP. 3CM, ASSENTADO COM ARGAMASSA (FORNECIMENTO E ASSENTAMENTO) | SEINFRA | M2 | 0.9 | 180.5 | 162.45
20.2 | DIVERSOS | [5 empty] | 2370.11
20.2.1 | C4620 | GUIA DE BALIZAMENTO EM ALVENARIA ESP.=10cm ALTURA ATÉ 15cm COMPLETAMENTE EXECUTADA E ACABAMENTO EM TEXTURA ACRÍLICA E TOPO EM CHAPIM EM PMC | SEINFRA | M | 10.25 | 231.23 | 2370.11
21 | SERVIÇOS DIVERSOS | [5 empty] | 50047.37
21.1 | LIMPEZA FINAL | [5 empty] | 50047.37
21.1.1 | C1628 | LIMPEZA GERAL | SEINFRA | M2 | 2339.81 | 17.23 | 40314.93
21.1.2 | C3447 | LIMPEZA DE PISO EM ÁREA URBANIZADA | SEINFRA | M2 | 5260.78 | 1.85 | 9732.44
22 | QUADRA COBERTA COM 2 LADOS DE ARQUIBANCADA | [5 empty] | 1900190.49
22.1 | SERVIÇOS PRELIMINARES | [5 empty] | 9215.76
22.1.1 | LOCAÇÃO DA OBRA | [5 empty] | 9215.76
22.1.1.1 | C1630 | LOCAÇÃO DA OBRA - EXECUÇÃO DE GABARITO | SEINFRA | M2 | 980.4 | 9.4 | 9215.76
22.2 | MOVIMENTO DE TERRA | [5 empty] | 52719.02
22.2.1 | ESCAVAÇÕES EM VALAS,VALETAS,CANAIS E FUNDAÇÕES | [5 empty] | 15101.91
22.2.1.1 | C2796 | ESCAVAÇÃO MECÂNICA SOLO DE 2A.CAT. PROF. ATÉ 2.00m | SEINFRA | M3 | 348.75 | 27.83 | 9705.71
22.2.1.2 | C2785 | ESCAVAÇÃO MANUAL SOLO DE 2A CAT. PROF. ATÉ 1.50m | SEINFRA | M3 | 62.63 | 86.16 | 5396.2
22.2.2 | CARGA,TRANSPORTE E DESCARGA DE MATERIAL | [5 empty] | 14776.05
22.2.2.1 | C0710 | CARGA MECANIZADA DE TERRA EM CAMINHÃO BASCULANTE | SEINFRA | M3 | 251.55 | 5.37 | 1350.82
22.2.2.2 | C2533 | TRANSPORTE DE MATERIAL, EXCETO ROCHA EM CAMINHÃO ATÉ 5 KM | SEINFRA | M3 | 251.55 | 39.76 | 10001.63
22.2.2.3 | C5185 | DESTINAÇÃO FINAL DO RESÍDUO SOLIDO NÃO SEGREGADO EM TERRENO LICENCIADO - SEM TRANSPORTE | SEINFRA | M3 | 251.55 | 13.61 | 3423.6
22.2.3 | ATERRO,REATERRO E COMPACTAÇÃO | [5 empty] | 22841.06
22.2.3.1 | C4814 | ATERRO COM PÓ DE PEDRA, ESPALHAMENTO E COMPACTAÇÃO MECÂNICA, C/ CONTROLE, MAT. DE AQUISIÇÃO | SEINFRA | M3 | 69.05 | 133.28 | 9202.98
22.2.3.2 | C2921 | REATERRO C/COMPACTAÇÃO MANUAL S/CONTROLE, MATERIAL DA VALA | SEINFRA | M3 | 217.88 | 41.85 | 9118.28
22.2.3.3 | C0095 | APILOAMENTO DE PISO OU FUNDO DE VALAS C/MAÇO DE 30 A 60 KG | SEINFRA | M2 | 108 | 41.85 | 4519.8
22.3 | SERVIÇOS AUXILIARES | [5 empty] | 9853.02
22.3.1 | SUSTENTAÇÕES DIVERSAS | [5 empty] | 9853.02
22.3.1.1 | C4125 | LOCAÇÃO MENSAL DE ANDAIME METÁLICO | SEINFRA | M3 | 980.4 | 10.05 | 9853.02
22.4 | FUNDAÇÕES E ESTRUTURAS | [5 empty] | 508484.66
22.4.1 | EMBASAMENTOS E BALDRAMES | [5 empty] | 18007.4
22.4.1.1 | C3345 | ALVENARIA DE PEDRA ARGAMASSADA (TRAÇO 1:3) C/AGREGADOS ADQUIRIDOS | SEINFRA | M3 | 21 | 730.46 | 15339.66
22.4.1.2 | C0089 | ANEL DE IMPERMEABILIZAÇÃO C/ARMAÇÃO EM FERRO | SEINFRA | M3 | 2.63 | 1014.35 | 2667.74
22.4.2 | FORMAS | [5 empty] | 87256.62
22.4.2.1 | C1400 | FORMA DE TÁBUAS DE 1" DE 3A. P/FUNDAÇÕES UTIL. 5 X | SEINFRA | M2 | 349.59 | 101.64 | 35532.33
22.4.2.2 | C1399 | FORMA PLANA CHAPA COMPENSADA PLASTIFICADA, ESP.= 12mm UTIL. 5X | SEINFRA | M2 | 327.68 | 157.85 | 51724.29
22.4.3 | ARMADURAS | [5 empty] | 173667.74
22.4.3.1 | C0217 | ARMADURA CA-60 FINA D=3,40 A 6,40mm | SEINFRA | KG | 186 | 15.09 | 2806.74
22.4.3.2 | C0216 | ARMADURA CA-50A MÉDIA D= 6,3 A 10,0mm | SEINFRA | KG | 4470.54 | 14.98 | 66968.69
22.4.3.3 | C0215 | ARMADURA CA-50A GROSSA D= 12,5 A 25,0mm | SEINFRA | KG | 4835 | 16.36 | 79100.6
22.4.3.4 | 97090 | ARMAÇÃO PARA EXECUÇÃO DE RADIER, PISO DE CONCRETO OU LAJE SOBRE SOLO, COM USO DE TELA Q-138. AF_09/2021 | SINAPI | KG | 1519.1 | 16.32 | 24791.71
22.4.4 | CONCRETOS | [5 empty] | 202881.62
22.4.4.1 | C0830 | CONCRETO CICLÓPICO FCK 15 MPa COM AGREGADO ADQUIRIDO | SEINFRA | M3 | 118.88 | 837.14 | 99519.2
22.4.4.2 | C0843 | CONCRETO P/VIBR., FCK 25 MPa COM AGREGADO ADQUIRIDO | SEINFRA | M3 | 87.33 | 662.87 | 57888.44
22.4.4.3 | SOP0018 | ADENSAMENTO DE CONCRETO COM VIBRADOR DE IMERSÃO | Composições Próprias | M3 | 87.33 | 56.09 | 4898.34
22.4.4.4 | C1604 | LANÇAMENTO E APLICAÇÃO DE CONCRETO S/ ELEVAÇÃO | SEINFRA | M3 | 58.42 | 212.98 | 12442.29
22.4.4.5 | C1603 | LANÇAMENTO E APLICAÇÃO DE CONCRETO C/ ELEVAÇÃO | SEINFRA | M3 | 28.91 | 360.13 | 10411.36
22.4.4.6 | C1611 | LASTRO DE CONCRETO REGULARIZADO ESP.= 5CM | SEINFRA | M2 | 108 | 59.58 | 6434.64
22.4.4.7 | SOP2021 | CONTROLE TECNOLÓGICO DE CONCRETO "COM" MOLDAGEM DE CORPOS DE PROVA, DISTANCIA 101 A 150 KM | Composições Próprias | DIA | 5 | 2257.47 | 11287.35
22.4.5 | ELEMENTOS DE CONCRETO PRÉ FABRICADO | [5 empty] | 10185
22.4.5.1 | C4448 | LAJE PRÉ-FABRICADA P/ PISO - VÃO ATÉ 2 m | SEINFRA | M2 | 68.92 | 147.78 | 10185
22.4.6 | JUNTA DE DILATAÇÃO/ MOVIMENTAÇÃO | [5 empty] | 16486.28
22.4.6.1 | SOP1670 | CORTE EM PAVIMENTO DE ASFALTO/CONCRETO, COM MÁQUINA E DISCO DIAMANTADO - REV 01 | Composições Próprias | M | 72 | 17.32 | 1247.04
22.4.6.2 | C3732 | JUNTA DE DILATAÇÃO À BASE DE MASTIQUE (1.00 x 1.00cm) | SEINFRA | M | 72 | 30.3 | 2181.6
22.4.6.3 | 97116 | BARRAS DE TRANSFERÊNCIA, AÇO CA-25 DE 16,0 MM, PARA EXECUÇÃO DE PAVIMENTO DE CONCRETO ? FORNECIMENTO E INSTALAÇÃO. AF_04/2022 | SINAPI | KG | 465.51 | 27.57 | 12834.11
22.4.6.4 | 97115 | APLICAÇÃO DE GRAXA EM BARRAS DE TRANSFERÊNCIA PARA EXECUÇÃO DE PAVIMENTO DE CONCRETO. AF_04/2022 | SINAPI | KG | 3 | 74.51 | 223.53
22.5 | PAREDES E PAINÉIS | [5 empty] | 20591.13
22.5.1 | ALVENARIA DE ELEVAÇÃO | [5 empty] | 18981.5
22.5.1.1 | C0073 | ALVENARIA DE TIJOLO CERÂMICO FURADO (9x19x19)cm C/ARGAMASSA MISTA DE CAL HIDRATADA ESP.=10cm (1:2:8) | SEINFRA | M2 | 230.75 | 82.26 | 18981.5
22.5.2 | RASGO EM ALVENARIA P/ TUBULAÇÕES | [5 empty] | 126.97
22.5.2.1 | C2095 | RASGO EM ALVENARIA P/TUBULAÇÕES D=15 A 25mm (1/2" A 1") | SEINFRA | M | 13.24 | 9.59 | 126.97
22.5.3 | VERGAS E CHAPIM | [5 empty] | 1482.66
22.5.3.1 | C0773 | CHAPIM PRÉ-MOLDADO DE CONCRETO | SEINFRA | M2 | 8.5 | 174.43 | 1482.66
22.6 | ESQUADRIAS E FERRAGENS | [5 empty] | 37750.01
22.6.1 | ELEMENTOS VAZADOS | [5 empty] | 37750.01
22.6.1.1 | C0804 | COBOGÓ ANTI-CHUVA (50x40)cm C/ARG. CIMENTO E AREIA TRAÇO 1:3 | SEINFRA | M2 | 164.84 | 229.01 | 37750.01
22.7 | COBERTURA | [5 empty] | 609346.4
22.7.1 | ESTRUTURA METÁLICA | [5 empty] | 291649.39
22.7.1.1 | C5218 | ESTRUTURA TRELIÇADA DE COBERTURA, TIPO ARCO, COM LIGAÇÕES SOLDADAS, INCLUSOS PERFIS METÁLICOS, CHAPAS METÁLICAS, TRANSPORTE COM GUINDASTE, JATEAMENTO E PINTURA | SEINFRA | KG | 11764.8 | 24.79 | 291649.39
22.7.2 | TELHAS | [5 empty] | 302830.65
22.7.2.1 | SOP0173 | TELHA DE ALUMÍNIO ONDULADA, E=0,7MM, PRÉ-PINTADA ELETROSTATICAMENTE EM 01 FACE | Composições Próprias | M2 | 1117.58 | 270.97 | 302830.65
22.7.3 | OUTROS ELEMENTOS | [5 empty] | 14866.36
22.7.3.1 | 94229 | CALHA EM CHAPA DE AÇO GALVANIZADO NÚMERO 24, DESENVOLVIMENTO DE 100 CM, INCLUSO TRANSPORTE VERTICAL. AF_07/2019 | SINAPI | M | 76 | 195.61 | 14866.36
22.8 | IMPERMEABILIZAÇÃO | [5 empty] | 6134.66
22.8.1 | OUTROS ELEMENTOS | [5 empty] | 6134.66
22.8.1.1 | C2843 | IMPERMEABILIZAÇÃO C/ EMULSÃO ASFÁLTICA CONSUMO 2kg/m² | SEINFRA | M2 | 124.41 | 49.31 | 6134.66
22.9 | REVESTIMENTOS | [5 empty] | 66853.94
22.9.1 | ARGAMASSAS PARA PAREDES INTERNAS E EXTERNAS | [5 empty] | 38989.98
22.9.1.1 | C0776 | CHAPISCO C/ ARGAMASSA DE CIMENTO E AREIA S/PENEIRAR TRAÇO 1:3 ESP.= 5mm P/ PAREDE | SEINFRA | M2 | 547.49 | 9.67 | 5294.23
22.9.1.2 | C3028 | REBOCO C/ ARGAMASSA DE CIMENTO E AREIA PENEIRADA, TRAÇO 1:3 | SEINFRA | M2 | 384.6 | 67.9 | 26114.34
22.9.1.3 | C3245 | EMBOÇO C/ ARGAMASSA DE CIMENTO E AREIA S/ PENEIRAR, TRAÇO 1:6 | SEINFRA | M2 | 162.89 | 45.94 | 7483.17
22.9.1.4 | C1238 | ENCHIMENTO DE RASGO C/ARGAMASSA DIAM.= 15 A 25mm (1/2" A 1") | SEINFRA | M | 13.24 | 7.42 | 98.24
22.9.2 | ACABAMENTOS DE PAREDES INTERNAS E EXTERNAS | [5 empty] | 27863.96
22.9.2.1 | C4128 | TIJOLINHO APARENTE 6,50x18cm C/ ARGAMASSA DE CIMENTO E AREIA 1:3 | SEINFRA | M2 | 162.89 | 154.96 | 25241.43
22.9.2.2 | C1129 | REJUNTAMENTO C/ ARG. PRÉ-FABRICADA, JUNTA ENTRE 2mm E 6mm EM CERÂMICA, ATÉ 30x30 cm (900 cm²) (PAREDE/PISO) | SEINFRA | M2 | 162.89 | 16.1 | 2622.53
22.10 | PISOS | [5 empty] | 269200.39
22.10.1 | PISOS INTERNOS | [5 empty] | 194537.61
22.10.1.1 | SOP0015 | LONA PLÁSTICA PRETA APLICADA EM PISOS | Composições Próprias | M2 | 690.5 | 6.39 | 4412.3
22.10.1.2 | C3025 | PISO MORTO CONCRETO FCK=13,5MPa C/PREPARO E LANÇAMENTO | SEINFRA | M3 | 82.86 | 821.12 | 68038
22.10.1.3 | C1920 | PISO INDUSTRIAL NATURAL ESP.= 12mm, INCLUS. POLIMENTO (INTERNO) | SEINFRA | M2 | 690.5 | 176.81 | 122087.31
22.10.2 | PISOS EXTERNOS | [5 empty] | 74662.78
22.10.2.1 | C3410 | CALÇADA DE PROTEÇÃO EM CIMENTADO C/ BASE DE CONCRETO | SEINFRA | M2 | 196.6 | 379.77 | 74662.78
22.11 | INSTALAÇÕES HIDRÁULICAS | [5 empty] | 58306.78
22.11.1 | INSTALAÇÕES HIDRO-SANITÁRIAS | [5 empty] | 58306.78
22.11.1.1 | ÁGUAS PLUVIAIS | [5 empty] | 58306.78
22.11.1.1.1 | SOP0376 | RALO HEMISFÉRICO EM FERRO FUNDIDO TIPO ABACAXI, DN=150MM | Composições Próprias | UN | 6 | 99.35 | 596.1
22.11.1.1.2 | C2600 | TUBO PVC BRANCO RÍGIDO ESGOTO D=150mm (6") | SEINFRA | M | 164.52 | 85.21 | 14018.75
22.11.1.1.3 | C1556 | JOELHO PVC CINZA P/ESGOTO D=150mm (6") - JUNTA C/ANÉIS | SEINFRA | UN | 24 | 181.83 | 4363.92
22.11.1.1.4 | C0469 | BRAÇADEIRA TIPO "D", METÁLICA ATE 4" | SEINFRA | UN | 18 | 14.07 | 253.26
22.11.1.1.5 | C0632 | CAIXA EM ALVENARIA (60X60X60cm) DE 1/2 TIJOLO COMUM, LASTRO DE BRITA E TAMPA DE CONCRETO | SEINFRA | UN | 7 | 566.27 | 3963.89
22.11.1.1.6 | SOP0724 | CANALETA DE CONCRETO (30X30) COM CANTONEIRA DE AÇO E LASTRO DE BRITA H= 10CM | Composições Próprias | M | 76 | 368.55 | 28009.8
22.11.1.1.7 | C1437 | GRELHA DE FERRO P/CANALETAS | SEINFRA | M2 | 22.8 | 311.45 | 7101.06
22.12 | INST. ELÉTRICAS, TELEFONIA, LÓGICA, SOM E SISTEMAS DE CONTROLE | [5 empty] | 51418.15
22.12.1 | INSTALAÇÕES ELÉTRICAS | [5 empty] | 51418.15
22.12.1.1 | ELETRODUTOS DE PVC E CONEXÕES | [5 empty] | 8915.12
22.12.1.1.1 | C1196 | ELETRODUTO PVC ROSC.INCL.CONEXÕES D= 25mm (3/4") | SEINFRA | M | 18.19 | 23.59 | 429.1
22.12.1.1.2 | C1197 | ELETRODUTO PVC ROSC.INCL.CONEXÕES D= 32mm (1") | SEINFRA | M | 141.12 | 35.76 | 5046.45
22.12.1.1.3 | C1199 | ELETRODUTO PVC ROSC.INCL.CONEXÕES D= 50mm (1 1/2") | SEINFRA | M | 70.31 | 48.92 | 3439.57
22.12.1.2 | CONEXÕES METÁLICAS | [5 empty] | 726.88
22.12.1.2.1 | C0466 | BRAÇADEIRA TIPO "D", METÁLICA ATE 1" | SEINFRA | UN | 77 | 9.44 | 726.88
22.12.1.3 | QUADROS / CAIXAS | [5 empty] | 2635.25
22.12.1.3.1 | C4761 | CAIXA DE LIGAÇÃO PVC 4" X 4" | SEINFRA | UN | 5 | 14.44 | 72.2
22.12.1.3.2 | C4762 | CAIXA DE LIGAÇÃO PVC 4" X 2" | SEINFRA | UN | 6 | 11.6 | 69.6
22.12.1.3.3 | C0629 | CAIXA DE PASSAGEM COM TAMPA PARAFUSADA 400X400X150mm | SEINFRA | UN | 1 | 227.25 | 227.25
22.12.1.3.4 | C1890 | PETROLET ALUMÍNIO DE 3/4", TIPO T - X - L | SEINFRA | UN | 23 | 32.71 | 752.33
22.12.1.3.5 | C1894 | PETROLET ALUMÍNIO DE 1", TIPO T - X - L | SEINFRA | UN | 5 | 44.39 | 221.95
22.12.1.3.6 | C2066 | QUADRO DE DISTRIBUIÇÃO DE LUZ SOBREPOR ATE 6 DIVISÕES, C/BARRAMENTO | SEINFRA | UN | 1 | 267.5 | 267.5
22.12.1.3.7 | C2072 | QUADRO DE DISTRIBUIÇÃO DE LUZ SOBREPOR ATÉ 12 DIVISÕES 255X315X135mm, C/BARRAMENTO | SEINFRA | UN | 1 | 418.78 | 418.78
22.12.1.3.8 | 97887 | CAIXA ENTERRADA ELÉTRICA RETANGULAR, EM ALVENARIA COM TIJOLOS CERÂMICOS MACIÇOS, FUNDO COM BRITA, DIMENSÕES INTERNAS: 0,4X0,4X0,4 M. AF_12/2020 | SINAPI | UN | 2 | 302.82 | 605.64
22.12.1.4 | FIOS, CABOS E ACESSÓRIOS | [5 empty] | 15797.15
22.12.1.4.1 | C0111 | ARAME GALVANIZADO PARA PESCA | SEINFRA | M | 229.62 | 3.84 | 881.74
22.12.1.4.2 | C4558 | CABO CORDPLAST (CABO PP) 3 x 2,50 mm² | SEINFRA | M | 24.84 | 12.53 | 311.25
22.12.1.4.3 | C0534 | CABO ISOLADO PVC 750V 4MM2 | SEINFRA | M | 705.28 | 11.32 | 7983.77
22.12.1.4.4 | C0550 | CABO EM PVC 1000V 16MM2 | SEINFRA | M | 281.24 | 23.54 | 6620.39
22.12.1.5 | BASES, CHAVES E DISJUNTORES | [5 empty] | 1288.95
22.12.1.5.1 | C1093 | DISJUNTOR MONOPOLAR EM QUADRO DE DISTRIBUIÇÃO 16A | SEINFRA | UN | 8 | 30.95 | 247.6
22.12.1.5.2 | C1096 | DISJUNTOR MONOPOLAR EM QUADRO DE DISTRIBUIÇÃO 25A | SEINFRA | UN | 4 | 30.95 | 123.8
22.12.1.5.3 | C1124 | DISJUNTOR TRIPOLAR EM QUADRO DE DISTRIBUIÇÃO 32A | SEINFRA | UN | 1 | 125.51 | 125.51
22.12.1.5.4 | C4530 | DISJUNTOR DIFERENCIAL DR-16A - 40A, 30mA | SEINFRA | UN | 4 | 198.01 | 792.04
22.12.1.6 | TOMADAS / INTERRUPTORES / ESPELHOS | [5 empty] | 141.6
22.12.1.6.1 | C2493 | TOMADA UNIVERSAL 10A 250V | SEINFRA | UN | 6 | 23.6 | 141.6
22.12.1.7 | LUMINÁRIAS INTERNAS / EXTERNAS / ACESSÓRIOS | [5 empty] | 21750.58
22.12.1.7.1 | C4115 | PROJETOR EM ALUMÍNIO POLIDO COM REFLETOR EM ALUMÍNIO ANODIZADO E DIFUSOR EM VIDRO PLANO TEMPERADO TRANSPARENTE DIÂMETRO = 40CM PARA LÂMPADA VAPOR METÁLICO 400W C/ REATOR E IGNITOR | SEINFRA | UN | 3 | 883.86 | 2651.58
22.12.1.7.2 | C4806 | LUMINÁRIA PENDENTE EM LED, CORPO EM ALUMÍNIO, POTÊNCIA MÍNIMA 200W E MÁXIMA 210W | SEINFRA | UN | 20 | 954.95 | 19099
22.12.1.8 | OUTROS ELEMENTOS | [5 empty] | 162.62
22.12.1.8.1 | C4562 | DISPOSITIVO DE PROTEÇÃO CONTRA SURTOS DE TENSÃO - DPS's - 40 KA/440V | SEINFRA | UN | 1 | 162.62 | 162.62
22.13 | PINTURAS | [5 empty] | 150592.07
22.13.1 | PAREDES E FORROS | [5 empty] | 41328.24
22.13.1.1 | C1207 | EMASSAMENTO DE PAREDES EXTERNAS 2 DEMÃOS C/MASSA ACRÍLICA | SEINFRA | M2 | 714.28 | 21.5 | 15357.02
22.13.1.2 | C1616 | LATEX TRÊS DEMÃOS EM PAREDES EXTERNAS S/MASSA | SEINFRA | M2 | 714.28 | 36.36 | 25971.22
22.13.2 | PISOS | [5 empty] | 19413.86
22.13.2.1 | 88485 | FUNDO SELADOR ACRÍLICO, APLICAÇÃO MANUAL EM PAREDE, UMA DEMÃO. AF_04/2023 | SINAPI | M2 | 62.65 | 4.25 | 266.26
22.13.2.2 | C1907 | PINTURA DE PISO INTERNO/EXTERNO. C/TINTA BASE RESINA ACRÍLICA-QUARTZO.2 DEMÃOS | SEINFRA | M2 | 62.65 | 29.56 | 1851.93
22.13.2.3 | C1040 | DEMARCAÇÃO DE QUADRA ESPORTIVA C/TINTA ACRÍLICA | SEINFRA | M | 376.73 | 45.91 | 17295.67
22.13.3 | SUPERFÍCIES METÁLICAS | [5 empty] | 89849.97
22.13.3.1 | SOP0027 | PINTURA COM TINTA EPÓXI 50MICRA EM GUARDA CORPO | Composições Próprias | M2 | 10.2 | 32.89 | 335.48
22.13.3.2 | C1521 | JATEAMENTO AO METAL QUASE BRANCO EM ESTRUTURA DE AÇO CARBONO | SEINFRA | M2 | 1113.78 | 40.3 | 44885.33
22.13.3.3 | C2040 | PINTURA C/ PRIMER EPOXI EM ESTRUTURA DE AÇO CARBONO 25 MICRA C/REVÓLVER | SEINFRA | M2 | 1113.78 | 14.71 | 16383.7
22.13.3.4 | C2473 | PINTURA C/ TINTA EPOXI EM ESTRUTURA DE AÇO CARBONO 50 MICRA C/REVÓLVER | SEINFRA | M2 | 1113.78 | 25.36 | 28245.46
22.14 | URBANIZAÇÃO E PAISAGISMO | [5 empty] | 25103.6
22.14.1 | URBANIZAÇÃO | [5 empty] | 25103.6
22.14.1.1 | C1349 | CONJUNTO PARA FUTSAL COM TRAVES OFICIAIS DE 3,00 X 2,00 M EM TUBO DE ACO GALVANIZADO 3" COM REQUADRO EM TUBO DE 1", PINTURA EM PRIMER COM TINTA ESMALTE SINTETICO E REDES | SEINFRA | CJ | 1 | 5410.44 | 5410.44
22.14.1.2 | C1350 | ESTRUTURA METÁLICA EM RODÍZIOS, COM TABELAS DE BASQUETE EM COMPENSADO NAVAL, MODELO OFICIAL, 1,05X1,80M, ESP. 18MM | SEINFRA | CJ | 1 | 16408.55 | 16408.55
22.14.1.3 | C1351 | CONJUNTO PARA QUADRA DE VOLEI OFICIAL COM POSTES EM TUBO DE ACO GALVANIZADO 3", H = *255* CM, PINTURA EM TINTA ESMALTE SINTETICO, REDE DE NYLON COM 2 MM, MALHA 10 X 10 CM E ANTENAS OFICIAIS | SEINFRA | CJ | 1 | 3284.61 | 3284.61
22.15 | MUROS E FECHAMENTOS | [5 empty] | 6572.46
22.15.1 | DISPOSITIVOS DE PROTEÇÃO E ACESSO | [5 empty] | 6572.46
22.15.1.1 | C4646 | CORRIMÃO DUPLA ALTURA EM AÇO INOX DIAM 1 1/2 | SEINFRA | M | 6 | 471.14 | 2826.84
22.15.1.2 | SOP0172 | GUARDA CORPO DE TUBO DE AÇO INOX COM CORRIMÃO DUPLA ALTURA DIAM 1 1/2 | Composições Próprias | M | 6 | 624.27 | 3745.62
22.16 | ACESSIBILIDADE À EDIFICAÇÕES E ESPAÇOS | [5 empty] | 1156.15
22.16.1 | DIVERSOS | [5 empty] | 1156.15
22.16.1.1 | C4620 | GUIA DE BALIZAMENTO EM ALVENARIA ESP.=10cm ALTURA ATÉ 15cm COMPLETAMENTE EXECUTADA E ACABAMENTO EM TEXTURA ACRÍLICA E TOPO EM CHAPIM EM PMC | SEINFRA | M | 5 | 231.23 | 1156.15
22.17 | SERVIÇOS DIVERSOS | [5 empty] | 16892.29
22.17.1 | LIMPEZA FINAL | [5 empty] | 16892.29
22.17.1.1 | C1628 | LIMPEZA GERAL | SEINFRA | M2 | 980.4 | 17.23 | 16892.29
[5 empty] | VALOR BDI TOTAL: |  | 2484061.19
[5 empty] | VALOR ORÇAMENTO: |  | 11550773.88
[5 empty] | VALOR TOTAL: |  | 14034835.07