## Orçamento Sintético
ESTADO DA PARAÍBA PREFEITURA MUNICIPAL DE ARARUNA
Obra: |  |  | REFORMA DA QUADRA ESCOLAR COBERTA DA ESCOLA JOÃO ALVES TORRES - PADRÃO FNDE
Município: |  |  | ARARUNA - PB |  |  |  | BDI: 20,34%
Endereço: |  |  | AV. PROJETADA, CENTRO ARARUNA - PB |  |  |  | FONTE / DATA-BASE: SINAPI-PB / 12/2023; ORSE - SE / 12/2023.
Nº Contrato: |  |  | RECURSO MUNICIPAL |  |  |  | ENCARGOS SOCIAIS NÃO DESONERADOS: 115,81%(HORA) 72,23%(MÊS)
Planilha Orçamentária Sintética
Item | Código | Banco | Descrição | Und | Quant. | Valor Unit | Valor Unit com BDI | Total
1 |  |  | SERVIÇOS PRELIMINARES |  |  |  |  | 5300.09
1.1 | 00051/orse | ORSE | Placa da obra - padrão governo federal | M2 | 8 | 349.88 | 421.05 | 3368.4
1.2 | 09416 | ORSE | Instalações provisórias de enérgia | Unidade | 1 | 1605.19 | 1931.69 | 1931.69
2 |  |  | ESQUADRIAS |  |  |  |  | 4928.93
2.1 | 03629 | SINAPI | Porta de madeira (1,00x2,10m) - inclusive ferragens, conforme projeto de esquadrias | unidade | 2 | 799.06 | 961.59 | 1923.18
2.2 | 90823 | SINAPI | Porta de madeira (0,90x2,10m) - inclusive ferragens, conforme projeto de esquadrias | unidade | 1 | 443.17 | 533.31 | 533.31
2.3 | 90820 | SINAPI | Porta de madeira - Banheiros e Sanitários (0,60m) completa inclusive targeta metálica | unidade | 4 | 332.49 | 400.12 | 1600.48
2.4 | 90822 | SINAPI | Porta de madeira - Banheiros e Sanitários (0,80m) completa inclusive targeta metálica - WC PNE | unidade | 2 | 362.29 | 435.98 | 871.96
3.0 |  |  | PINTURA |  |  |  |  | 129211.08
3.1 | 88485 | SINAPI | Aplicação de selador acrílico | M2 | 847.2 | 3.78 | 4.55 | 3854.76
3.2 | 102504 | SINAPI | Demarcação de quadra com tinta acrílica | M | 360 | 8.65 | 10.41 | 3747.6
3.3 | 88497 | SINAPI | Emassamento de superfície, com aplicação de 02 demãos de massa acrílica | M2 | 88.6 | 15.6 | 18.77 | 1663.02
3.4 | 100745 | SINAPI | Esmalte sintético com estrutura de aço com revólver | M2 | 1114 | 20.9 | 25.15 | 28017.1
3.5 | 04561. | ORSE | Pintura de acabamento com aplicação de 02 demãos de tinta à base de resina epóxi, REVRAN FBR 720 - RENNER ou similar - R1 | M2 | 1114 | 30.55 | 36.76 | 40950.64
3.6 | 104641 | SINAPI | Pintura de acabamento com aplicação de 02 demãos de tinta acrílica | M2 | 847.2 | 7.85 | 9.45 | 8006.04
3.7 | 102494 | SINAPI | Pintura de piso com tinta à base de resina epóxi | M2 | 480 | 51.14 | 61.54 | 29539.2
3.8 | 104641 | SINAPI | Pintura de acabamento com aplicação de 02 demãos de tinta acrílica | M2 | 476 | 7.85 | 9.45 | 4498.2
3.9 | 88497 | SINAPI | Emassamento de superfície, com aplicação de 02 demãos de massa acrílica | M2 | 476 | 15.6 | 18.77 | 8934.52
4 |  |  | INSTALAÇÕES HIDRAULICAS |  |  |  |  | 13907.19
4.1 | 89376 | SINAPI | Adaptador soldável curto c/ bolsa-rosca p/ registro 20mm - 1/2""" | Unidade | 4 | 4.97 | 5.98 | 23.92
4.2 | 89429 | SINAPI | Adaptador soldável curto c/ bolsa-rosca p/ registro 25mm - 3/4""" | Unidade | 12 | 5.34 | 6.43 | 77.16
4.3 | 94658 | SINAPI | Adaptador soldável curto c/ bolsa-rosca p/ registro 32mm - 1""" | Unidade | 4 | 6.63 | 7.98 | 31.92
4.4 | 89596 | SINAPI | Adaptador soldável curto c/ bolsa-rosca p/ registro 50mm - 1.1/2""" | Unidade | 4 | 9.63 | 11.59 | 46.36
4.5 | 104009 | SINAPI | Bucha de redução soldável curta 50mm - 40mm | Unidade | 2 | 11.84 | 14.25 | 28.5
4.6 | 103964 | SINAPI | Bucha de redução soldável longa 40mm - 25mm | Unidade | 2 | 7.58 | 9.12 | 18.24
4.7 | 102616 | SINAPI | Caixa d'água em fibra de vidro - cap.3.000 litros | Unidade | 1 | 1991.2 | 2396.21 | 2396.21
4.8 | 86885 | SINAPI | Engate flexível plástico | Unidade | 10 | 11.34 | 13.65 | 136.5
4.9 | 09963. | ORSE | Flange p/ caixa d'água 25mm | Unidade | 3 | 18.56 | 22.34 | 67.02
4.10 | 09964. | ORSE | Flange p/ caixa d'água 50mm | Unidade | 2 | 32.06 | 38.58 | 77.16
4.11 | 89362 | SINAPI | Joelho 90° soldável 25mm | Unidade | 11 | 8.2 | 9.87 | 108.57
4.12 | 89367 | SINAPI | Joelho 90° soldável 32mm | Unidade | 6 | 11.59 | 13.95 | 83.7
4.13 | 89501 | SINAPI | Joelho 90° soldável 50mm | Unidade | 8 | 13.03 | 15.68 | 125.44
4.14 | 89374 | SINAPI | Joelho 90° soldável com bucha de latão - 20mm - 1/2""" | Unidade | 2 | 9.67 | 11.64 | 23.28
4.15 | 103951 | SINAPI | Joelho de redução 90° soldável 32mm - 25mm | Unidade | 4 | 13.79 | 16.59 | 66.36
4.16 | 00479 | ORSE | Joelho 90° soldável com bucha de latão - 25mm - 1/2""" | Unidade | 16 | 13 | 15.64 | 250.24
4.17 | 89562 | SINAPI | Luva de redução soldável 40mm - 32mm | Unidade | 4 | 9.75 | 11.73 | 46.92
4.18 | 89579 | SINAPI | Luva de redução soldável 50mm - 20mm | Unidade | 2 | 11.07 | 13.32 | 26.64
4.19 | 94659 | SINAPI | Luva soldável 32mm | Unidade | 4 | 6.85 | 8.24 | 32.96
4.20 | 01303 | ORSE | Luva soldável em rosca - 3/4""" | Unidade | 8 | 6.71 | 8.07 | 64.56
4.21 | 94792 | SINAPI | Registro de gaveta c/ canopla cromada (1""")" | Unidade | 2 | 118.96 | 143.16 | 286.32
4.22 | 94794 | SINAPI | Registro de gaveta c/ canopla cromada (1.1/2"")" | Unidade | 2 | 172.87 | 208.03 | 416.06
4.23 | 89986 | SINAPI | Registro de gaveta c/ canopla cromada (1/2"")" | Unidade | 2 | 85.92 | 103.4 | 206.8
4.24 | 89987 | SINAPI | Registro de gaveta c/ canopla cromada (3/4"")" | Unidade | 2 | 97.57 | 117.42 | 234.84
4.25 | 89985 | SINAPI | Registro de pressão c/ canopla cromada (3/4"")" | Unidade | 8 | 92.57 | 111.4 | 891.2
4.26 | 89395 | SINAPI | Tê 90° soldável - 25mm | Unidade | 5 | 11.34 | 13.65 | 68.25
4.27 | 01170 | ORSE | Tê 90° soldável - 40mm | Unidade | 8 | 21.81 | 26.25 | 210
4.28 | 01171 | ORSE | Tê 90° soldável - 50mm | Unidade | 4 | 22.78 | 27.41 | 109.64
4.29 | 94691 | SINAPI | Tê de redução soldável 32mm - 25mm | Unidade | 4 | 15.93 | 19.17 | 76.68
4.30 | 94695 | SINAPI | Tê de redução soldável 50mm - 40mm | Unidade | 2 | 32.76 | 39.42 | 78.84
4.31 | 86906 | SINAPI | Torneira cromada para lavatório 1/2""" | Unidade | 8 | 77.88 | 93.72 | 749.76
4.32 |  | SINAPI | Tubo PVC rígido soldável - 20mm | M | 27 |  | 0 | 0
4.33 | 94648 | SINAPI | Tubo PVC rígido soldável - 25mm | M | 38 | 10.39 | 12.5 | 475
4.34 | 94649 | SINAPI | Tubo PVC rígido soldável - 32mm | M | 28 | 15.81 | 19.03 | 532.84
4.35 | 94650 | SINAPI | Tubo PVC rígido soldável - 40mm | M | 14 | 23.76 | 28.59 | 400.26
4.36 | 94651 | SINAPI | Tubo PVC rígido soldável - 50mm | M | 36 | 25.28 | 30.42 | 1095.12
4.37 | 89375 | SINAPI | União soldável - 20mm | Unidade | 6 | 11.54 | 13.89 | 83.34
4.38 | 103997 | SINAPI | União soldável - 50mm | Unidade | 2 | 38.67 | 46.54 | 93.08
4.39 | 95472 | SINAPI | Vaso sanitário p/ deficientes físicos para válvula de descarga, em louça branca, com acessórios, inclusive assento, conjunto de fixação, anel de vedação, tubo PVC de ligação | Unidade | 2 | 769.43 | 925.93 | 1851.86
4.40 | 86888 | SINAPI | Vaso sanitário sifonado, p/ válvula de descarga, em louça branca, com acessórios, inclusive assento plástico, anel de vedação, tubo PVC de ligação | Unidade | 4 | 481.06 | 578.91 | 2315.64
5 |  |  | INSTALAÇÕES SANITÁRIAS |  |  |  |  | 14592.13
5.1 | 104341 | SINAPI | Bucha de redução longa 50mm - 40mm | Unidade | 5 | 9.8 | 11.79 | 58.95
5.2 | 04883 | ORSE | Caixa de inspeção de esgoto sifonada (60x60 cm) | Unidade | 4 | 617.92 | 743.6 | 2974.4
5.3 | 89482 | SINAPI | Caixa sifonada (100x100x50mm) | Unidade | 6 | 34.28 | 41.25 | 247.5
5.4 | 104328 | SINAPI | Caixa sifonada (150x150x50mm) | Unidade | 4 | 61.29 | 73.76 | 295.04
5.5 | 01600 | ORSE | Curva 90° curta - 40mm | Unidade | 14 | 11.51 | 13.85 | 193.9
5.6 | 01714 | ORSE | Fossa séptica pré-moldada, tipo oms, capacidade 100 pessoas (v=5290 litros) | Unidade | 1 | 2051.27 | 2468.5 | 2468.5
5.7 | 89726 | SINAPI | Joelho 45° - 40mm | Unidade | 3 | 9.06 | 10.9 | 32.7
5.8 | 89802 | SINAPI | Joelho 45° - 50mm | Unidade | 6 | 9.86 | 11.87 | 71.22
5.9 | 89851 | SINAPI | Joelho 45° - 100mm | Unidade | 7 | 29.66 | 35.69 | 249.83
5.10 | 01628 | ORSE | Joelho 90° c/ anel p/ esgoto secundário 40mm - 1.1/2""" | Unidade | 10 | 11.14 | 13.41 | 134.1
5.11 | 89834 | SINAPI | Junção simples 100mm - 100mm | Unidade | 5 | 48.76 | 58.68 | 293.4
5.12 | 89827 | SINAPI | Junção simples 50mm - 50mm | Unidade | 8 | 18.48 | 22.24 | 177.92
5.13 | 86883 | SINAPI | sifão para pia e lavatório I" - 1.1/2" | Unidade | 9 | 11.45 | 13.78 | 124.02
5.14 | 01746 | SINAPI | Sumidouro paredes com blocos cerâmicos 6 furos e dimensões internas de 3,00 x 1,00 x 1,50 m | Unidade | 1 | 3862.06 | 4647.6 | 4647.6
5.15 | 01661 | ORSE | Tê sanitário 100mm - 50mm | Unidade | 1 | 41.38 | 49.8 | 49.8
5.16 | 89712 | SINAPI | Tubo PVC ponta e bolsa c/ virola - 50mm | M | 3 | 24.39 | 29.35 | 88.05
5.17 | 89714 | SINAPI | Tubo rígido c/ ponta lisa 100mm | M | 35 | 33.95 | 40.86 | 1430.1
5.18 | 89711 | SINAPI | Tubo rígido c/ ponta lisa 40mm | M | 20 | 19.09 | 22.97 | 459.4
5.19 | 89712 | SINAPI | Tubo rígido c/ ponta lisa 50mm | M | 17 | 24.39 | 29.35 | 498.95
5.20 | 86879 | SINAPI | Válvula p/ lavatório e tanque I""" | Unidade | 9 | 8.93 | 10.75 | 96.75
6 |  |  | DRENAGEM PLUVIAL |  |  |  |  | 36832.04
6.1 | 94228 | SINAPI | Calha em chapa de aço galvanizado n° 24 | M | 72 | 85.72 | 103.16 | 7427.52
6.2 | 89849 | SINAPI | Tubo de queda - água pluvial DN=150mm | M | 20 | 52.14 | 62.75 | 1255
6.3 | 89590 | SINAPI | Joelho PVC 90° d= 150mm - tubulação pluvial | M | 4 | 123.68 | 148.84 | 595.36
6.4 | 04283 | ORSE | Ralo hemisférico tipo "abacaxi' c/ tela de aço com funil de saída cônico | Unidade | 4 | 43.63 | 52.5 | 210
6.5 | 04421 | ORSE | Canaleta de concreto c/ tampa removível em chapa de aço (0,25 x 0,25 x 0,25m) | M | 72 | 315.59 | 379.78 | 27344.16
7 |  |  | INSTALAÇÕES ELETRICAS |  |  |  |  | 33605.88
7.1 | 95795 | SINAPI | Condulete em alumínio tipo T de 3/4"", inclusive acessórios | Unidade | 5 | 30.61 | 36.84 | 184.2
7.2 | 95808 | SINAPI | Condulete em alumínio tipo L de 3/4"", inclusive acessórios | Unidade | 5 | 21.33 | 25.67 | 128.35
7.3 | 09932 | ORSE | Condulete em alumínio tipo TA de 3/4"", inclusive acessórios | Unidade | 4 | 25.62 | 30.83 | 123.32
7.4 | 95817 | SINAPI | Condulete em alumínio tipo XA de 3/4"", inclusive acessórios | Unidade | 1 | 27.05 | 32.55 | 32.55
7.5 | 00654 | ORSE | Caixa de PVC 4x2"", inclusive espelho | Unidade | 16 | 12.32 | 14.83 | 237.28
7.6 | 00777 | ORSE | Caixa PVC octogonal 4x4""" | Unidade | 7 | 10.98 | 13.21 | 92.47
7.7 | 91926 | SINAPI | Condutor de cobre unipolar, isolação em PVC/70°C, camada de proteção em PVC, não propagador de chamas, classe de tensão 750V, encordoamento classe 5, flexível, com seção 2,5mm | M | 190 | 3.86 | 4.65 | 883.5
7.8 | 91928 | SINAPI | Condutor de cobre unipolar, isolação em PVC/70°C, camada de proteção em PVC, não propagador de chamas, classe de tensão 750V, encordoamento classe 5, flexível, com seção 4mm² | M | 820 | 6.44 | 7.75 | 6355
7.9 | 91934 | SINAPI | Condutor de cobre unipolar, isolação em PVC/70°C, camada de proteção em PVC, não propagador de chamas, classe de tensão 750V, encordoamento classe 5, flexível, com seção 16mm² | M | 14 | 23.51 | 28.29 | 396.06
7.10 | 92986 | SINAPI | Condutor de cobre unipolar, isolação em PVC/90°C, camada de proteção em PVC, não propagador de chamas, classe de tensão 1000V, encordoamento classe 5, flexível, com seção 35mm² | M | 41 | 38.03 | 45.77 | 1876.57
7.11 | 91990 | SINAPI | Tomada 2p + t de embutir, 10A, completa | Unidade | 2 | 30.22 | 36.37 | 72.74
7.12 | 00780 | ORSE | Tomada 2p + t para piso, 10A, completa | Unidade | 1 | 80.93 | 97.39 | 97.39
7.13 | 03401 | ORSE | Interruptor 1 tecla simples | Unidade | 7 | 7.23 | 8.7 | 60.9
7.14 | 93653 | SINAPI | Disjuntor termomagnético monopolar 10A, padrão DIN (linha branca) | Unidade | 5 | 11.1 | 13.36 | 66.8
7.15 | 93662 | SINAPI | Disjuntor termomagnético binopolar 20A, padrão DIN (linha branca) | Unidade | 5 | 57.1 | 68.71 | 343.55
7.16 | 93663 | SINAPI | Disjuntor termomagnético binopolar 25A, padrão DIN (linha branca) | Unidade | 8 | 57.1 | 68.71 | 549.68
7.17 | 00454 | SINAPI | Disjuntor termomagnético triopolar 150A, padrão DIN (linha branca) | Unidade | 2 | 202.46 | 243.64 | 487.28
7.18 | 00454 | ORSE | Disjuntor termomagnético triopolar 175A, padrão DIN (linha branca) | Unidade | 1 | 202.46 | 243.64 | 243.64
7.19 | 09969 | ORSE | Dispositivo residual diferencial - DR 125A In 30mA | Unidade | 1 | 1461.26 | 1758.48 | 1758.48
7.20 | 101880 | SINAPI | Quadro de distribuição de embutir, com barramento, em chapa de aço, para 4 disjuntores unipolares + 8 bipolares + 1 tripolar + 1 DR, padrão europeu (linha branca), exclusive disjuntores | Unidade | 1 | 625.6 | 752.85 | 752.85
7.21 | 101878 | SINAPI | Quadro de distribuição de embutir, com barramento, em chapa de aço, para 1 disjuntor unipolar + 5 bipolares + 2 tripolar, padrão europeu (linha branca), exclusive disjuntores | Unidade | 1 | 517.46 | 622.71 | 622.71
7.22 | 91864 | SINAPI | Eletroduto de PVC rígido roscável, 1"",inclusive curvas" | M | 22 | 14.01 | 16.86 | 370.92
7.23 | 91871 | SINAPI | Eletroduto de PVC rígido roscável, 3/4"",inclusive curvas" | M | 32 | 12.93 | 15.56 | 497.92
7.24 | 93008 | SINAPI | Eletroduto de PVC rígido roscável, 1.1/2"",inclusive curvas" | M | 22 | 17.32 | 20.84 | 458.48
7.25 | 92688 | SINAPI | Eletroduto de ferro galvanizado d=3/4"" - inclusive braçadeiras | M | 86 | 37.31 | 44.9 | 3861.4
7.26 | 97536 | SINAPI | Eletroduto de ferro galvanizado 1"" - inclusive braçadeiras | M | 17 | 57.17 | 68.8 | 1169.6
7.27 | 92653 | SINAPI | Eletroduto de ferro galvanizado d=1.1/2"" - inclusive braçadeiras | M | 34 | 66.09 | 79.53 | 2704.02
7.28 | 97586 | SINAPI | Luminária calha sobrepor p/ lamp.fluorescente 2x40w, completa,incl.reator eletronico e lâmpadas | Unidade | 6 | 172.01 | 207 | 1242
7.29 | 97584 | SINAPI | Luminária calha sobrepor p/ lamp.fluorescente 1x40w, completa,incl.reator eletronico e lâmpadas | Unidade | 1 | 131.27 | 157.97 | 157.97
7.30 | 101666 | SINAPI | Luminária blindada p/ alta pressão, linha industrial projetor para lâmpada de luz mista de 400W | Unidade | 15 | 430.9 | 518.55 | 7778.25
8 |  |  | SISTEMA DE PROTEÇÃO CONTRA DESCARGAS ATMOSFÉRICAS (SPDA) |  |  |  |  | 3469.28
8.1 | 04429 | ORSE | Caixa de inspeção 30x30x40cm e tampa de ferro fundido | Unidade | 5 | 150.77 | 181.44 | 907.2
8.2 | 00681 | ORSE | Conector de bronze p/ haste 5/8"" | Unidade | 12 | 6.08 | 7.32 | 87.84
8.3 | 96973 | SINAPI | Cordoalha de cobre nu 35mm² | Unidade | 24 | 62.83 | 75.61 | 1814.64
8.4 | 09379 | ORSE | Haste tipo coopperweld 5/8"" - 3m" | Unidade | 5 | 41.12 | 49.48 | 247.4
8.5 | 89711 | SINAPI | Tubo PVC 40mm | Unidade | 18 | 19.03 | 22.9 | 412.2
9 |  |  | SERVISOS DIVERSOS |  |  |  |  | 62577.38
9.1 | 102363 | SINAPI | Alambrado com tela de arame galvanizado fio 12 bwg, malha 2"", revestido em PVC, fixada com tubos de ferro galvanizado | M2 | 147 | 166.09 | 199.87 | 29380.89
9.2 | 12954 | ORSE | Portão em tubo de ferro galvanizado 2"" e tela de arame galvanizado fio 12bwg, malha 2"", revestido em PVC, inclusive dobradiças e fechadura" | Unidade | 4 | 1328.25 | 1598.42 | 6393.68
9.3 | 10759 | ORSE | Bancada em granito cinza andorinha para lavatório com testeiras - espessura 2cm, largura 50cm, conforme projeto | M | 2.4 | 557.89 | 671.36 | 1611.26
9.4 |  | SINAPI | Barra de apoio p/ deficientes em ferro galvanizado de 1 1/2", 1 = 80cm (bacia sanitária e mictório),inclusive parafusos de fixação e pintura" | Unidade | 8 | 347.92 | 418.69 | 3349.52
9.5 | 01889 | ORSE | Espelho plano 4mm | M2 | 4.5 | 430 | 517.46 | 2328.57
9.6 | 07724 | ORSE | Estrutura metálica c/ tabelas de basquete | Cj | 1 | 8500.8 | 10229.86 | 10229.86
9.7 | 10069 | ORSE | Estrutura metálica de traves de futsal | Cj | 1 | 4483.43 | 5395.36 | 5395.36
9.8 | 02432 | ORSE | Estrutura metálica p/ rede de vôley | Cj | 1 | 1006.84 | 1211.63 | 1211.63
9.9 | 02266 | ORSE | Soleira em granito cinza andorinha, 1=15cm, e=2cm | M | 2.9 | 85.59 | 103 | 298.7
9.10 | 02450 | ORSE | Limpeza geral | M2 | 861.56 | 2.29 | 2.76 | 2377.91
PREÇO TOTAL | [5 empty] | 304424
ARARUNA, 19 DE JULHO DE 2024
#REF!
#REF!
#REF!
#REF!
#REF!
#REF!
#REF!
#REF!
#REF!
#REF!
#REF!
#REF!
#REF!
#REF!
#REF!
#REF!
#REF!
#REF!
#REF!
#REF!
#REF!
#REF!
#REF!
#REF!
#REF!
#REF!
#REF!
#REF!
#REF!
#REF!
#REF!
#REF!
#REF!

## Cronograma
ESTADO DA PARAÍBA PREFEITURA MUNICIPAL DE ARARUNA
REFORMA DA QUADRA ESCOLAR COBERTA DA ESCOLA JOÃO ALVES TORRES - PADRÃO FNDE
ESTADO DA PARAÍBA
PREFEITURA MUNICIPAL DE ARARUNA - PB
AGENTE PROMOTOR/EXECUTOR |  |  | Proposta N°
PREFEITURA MUNICIPAL DE ARARUNA - PB |  |  | RECURSO MUNICIPAL
NOME DO EMPREENDIMENTO
LOCALIZAÇÃO |  |  | REFORMA DO GINÁSIO JAT - Padrão FNDE
RECURSO GLOBAL (R$)
AV. CEL. TARGINO PEREIRA, ARARUNA - PB
CRONOGRAMA FISICO-FINANCEIRO
Item | Descrição | Total Por Etapa | 30 DIAS |  | 60 DIAS |  | 90 DIAS |  | 120 DIAS |  | 150 DIAS |  | 180 DIAS
|  |  | R$ | % | R$ | % | R$ | % | R$ | % | R$ | % | R$ | %
1 | SERVIÇOS PRELIMINARES | 5300.09 | 5300.09 | 100%
2 | ESQUADRIAS | 4928.93 |  |  |  |  | 4928.93 | 100%
3 | PINTURA | 129211.08 |  |  | 25842.216 | 20% | 38763.324 | 30% | 64605.54 | 50%
4 | INSTALAÇÕES HIDRAULICAS | 13907.19 | 13907.19 | 100%
5 | INSTALAÇÕES SANITÁRIAS | 14592.13 | 14592.13 | 100%
6 | DRENAGEM PLUVIAL | 36832.04 | 18416.02 | 50% | 18416.02 | 50%
7 | INSTALAÇÕES ELETRICAS | 33605.88 |  |  | 13442.352 | 40% | 20163.528 | 60%
8 | SISTEMA DE PROTEÇÃO CONTRA DESCARGAS ATMOSFÉRICAS (SPDA) | 3469.28 |  |  | 3469.28 | 100%
9 | SERVISOS DIVERSOS | 62577.38 | [8 empty] | 62577.38 | 100%
Porcentagem |  | 304424 |  | 17.15% |  | 20.09% |  | 20.98% |  | 21.22% |  | 20.56% |  | 0%
Custo |  |  | 52215.43 |  | 61169.868 |  | 63855.782 |  | 64605.54 |  | 62577.38 |  | 0
Porcentagem Acumulado |  |  |  | 17.15% |  | 37.25% |  | 58.22% |  | 79.44% |  | 100% |  | 100%
Custo Acumulado |  |  | 52215.43 |  | 113385.298 |  | 177241.08 |  | 241846.62 |  | 304424 |  | 304424

## Memória de Cálculo (hidden)
ESTADO DA PARAÍBA PREFEITURA MUNICIPAL DE ARARUNA
Obra: | REFORMA DO GINÁSIO "O MARCÃO" |  | VALOR GLOBAL: R$ 550.688,01 |  | 470910.76
Município: | ARARUNA - PB |  | BDI: 20,34%
Endereço: | AV. CEL. TARGINO PEREIRA, ARARUNA - PB |  | FONTE / DATA-BASE: SINAPI-PB / 12/2023; ORSE - SE / 12/2023.
Nº Contrato: | RECURSO MUNICIPAL |  | ENCARGOS SOCIAIS NÃO DESONERADOS: 115,81%(HORA) 72,23%(MÊS)
Memória de Cálculo
Item | Descrição | Und | Quant. | Memória de Cálculo
1 | SERVIÇOS PRELIMINARES
1.1 | PLACA DE OBRA EM CHAPA DE ACO GALVANIZADO | m² | 4,5 | = A = (3,00*1,50)
1.2 | Demolição de alvenaria de bloco cerâmico e=0,09m - revestida | m³ | 8,49 | = V = ((1,25+1,30+1,50+2,75*2+1,50+4,85)*2,65 - (0,75*2,10*4) + (0,50*0,40 + 0,50*0,50*3 + 1,20*0,70 + 0,80*0,50))*0,15 + Volume de demolição da murada norte e leste (5,95 + 12,60 ) *0,15
1.3 | Demolição de piso de alta resistência | m² | 25,5 | = A = (12*0,30) Local para passar alimentação dos novos banheiros PNE + área de escavação dos blocos de fundação dos pilares nas calçadas x quantidade ((0,13*0,40)*2) * 20 + área dos ambientes novos que passam tubulação (1,50*1,85)+(1,50*1,85)+(1,85*1,55)+(2,35*4,85)
1.4 | Demolição de piso cerâmico ou ladrilho | m² | 167,44 | = Área = (4,85*5,91)+(2,76*4,85)+(4,85*1,39)+(1,50*1,85)+(1,50*1,85)+(1,85*1,55)+(4,85*2,85)+(2,35*4,85) + (5,84*2,35) + (1,55*1,05) +(3,81*1,50) + ((2,88*1,45) +(1,83*2,10))*2 +(5,79*2,35) +(1,55*1,05)+ (5,79*2,50) +(1,05*1,70) +(5,85*2,50) + (1,05*1,70)
2 | RESERVATÓRIOS 2000L E 5000L
2.1 | MOVIMENTO DE TERRA
2.1.1 | ESCAVAÇÃO MANUAL DE VALA PARA VIGA BALDRAME, COM PREVISÃO DE FÔRMA. AF_06/2017 | m³ | 0,54 | = V = ((1,20*2+2,20*2)*0,20*0,20) + ((2,20*2+2,30*2)*0,15*0,2)
2.2 | INFRAESTRUTURA: FUNDAÇÕES
2.2.1 | SAPATAS ISOLADAS
2.2.1.1 | ESCAVAÇÃO MANUAL DE VALA PARA VIGA BALDRAME, COM PREVISÃO DE FÔRMA. AF_06/2017 | m³ | 11,55 | = V = ((1,10*1,10*1,50*2)+(0,80*0,80*1,50*2)) + (1,00*1,00*1,50*4)
2.2.1.2 | PREPARO DE FUNDO DE VALA COM LARGURA MENOR QUE 1,5 M (ACERTO DO SOLO NATURAL). AF_08/2020 | m² | 7,7 | = V = ((1,10*1,10*2)+(0,80*0,80*2)) + (1,00*1,00*4)
2.2.1.3 | MONTAGEM E DESMONTAGEM DE FÔRMA DE PILARES RETANGULARES E ESTRUTURAS SIMILARES COM ÁREA MÉDIA DAS SEÇÕES MAIOR QUE 0,25 M², PÉ-DIREITO SIMPLES, EM CHAPA DE MADEIRA COMPENSADA PLASTIFICADA, 18 UTILIZAÇÕES. AF_12/2015 | m² | 20,8 | = A = 8,40 + 12,40
2.2.1.4 | LASTRO DE CONCRETO MAGRO, APLICADO EM BLOCOS DE COROAMENTO OU SAPATAS, ESPESSURA DE 5 CM. AF_08/2017 | m² | 7,7 | = V = ((1,10*1,10*2)+(0,80*0,80*2)) + (1,00*1,00*4)
2.2.1.5 | ARMAÇÃO DE BLOCO, VIGA BALDRAME E SAPATA UTILIZANDO AÇO CA-60 DE 5 MM - MONTAGEM. AF_06/2017 | KG | 10,9 | = P = 5,5 + 5,4
2.2.1.6 | ARMAÇÃO DE BLOCO, VIGA BALDRAME OU SAPATA UTILIZANDO AÇO CA-50 DE 8 MM - MONTAGEM. AF_06/2017 | KG | 39,7 | = P = 39,70
2.2.1.7 | ARMAÇÃO DE BLOCO, VIGA BALDRAME OU SAPATA UTILIZANDO AÇO CA-50 DE 10 MM - MONTAGEM. AF_06/2017 | KG | 123,4 | = P = 46,00 + 77,4
2.2.1.8 | ARMAÇÃO DE BLOCO, VIGA BALDRAME OU SAPATA UTILIZANDO AÇO CA-50 DE 16 MM - MONTAGEM. AF_06/2017 | KG | 57,1 | = P = 57,10
2.2.1.9 | CONCRETO FCK = 25MPA, TRAÇO 1:2,3:2,7 (CIMENTO/ AREIA MÉDIA/ BRITA 1) - PREPARO MECÂNICO COM BETONEIRA 400 L. AF_07/2016 | m³ | 3,69 | = V = 1,37 + 2,32
2.2.1.10 | LANCAMENTO/APLICACAO MANUAL DE CONCRETO EM FUNDACOES | m³ | 3,69 | = V = 1,37 + 2,32
2.2.1.11 | REATERRO MANUAL APILOADO COM SOQUETE. AF_10/2017 | m³ | 7,86 | = V = Volume de Escavação - Volume de Concreto
2.2.2 | VIGA BALDRAME
2.2.2.1 | FABRICAÇÃO, MONTAGEM E DESMONTAGEM DE FÔRMA PARA VIGA BALDRAME, EM MADEIRA SERRADA, E=25 MM, 4 UTILIZAÇÕES. AF_06/2017 | m² | 15,03 | = A = 7,38 + 7,65
2.2.2.2 | ARMAÇÃO DE BLOCO, VIGA BALDRAME E SAPATA UTILIZANDO AÇO CA-60 DE 5 MM - MONTAGEM. AF_06/2017 | KG | 27,7 | = P = 14,30 + 13,40
2.2.2.3 | ARMAÇÃO DE BLOCO, VIGA BALDRAME OU SAPATA UTILIZANDO AÇO CA-50 DE 6,3 MM - MONTAGEM. AF_06/2017 | KG | 0,4 | = P = 0,40
2.2.2.4 | ARMAÇÃO DE BLOCO, VIGA BALDRAME OU SAPATA UTILIZANDO AÇO CA-50 DE 8 MM - MONTAGEM. AF_06/2017 | KG | 43,1 | = P = 21,50 + 21,60
2.2.2.5 | CONCRETO FCK = 25MPA, TRAÇO 1:2,3:2,7 (CIMENTO/ AREIA MÉDIA/ BRITA 1) - PREPARO MECÂNICO COM BETONEIRA 600 L. AF_07/2016 | m³ | 0,91 | = V = 0,49 + 0,42
2.2.2.6 | LANCAMENTO/APLICACAO MANUAL DE CONCRETO EM FUNDACOES | m³ | 0,91 | = V = 0,49 + 0,42
2.2.2.7 | IMPERMEABILIZACAO DE ESTRUTURAS ENTERRADAS, COM TINTA ASFALTICA, DUAS DEMAOS. | m² | 9,03 | = V = ((1,20*2+2,20*2)*(0,20+0,20+0,20)) + ((2,20*2+2,30*2)*(0,20+0,15+0,20))
2.3 | SUPERESTRUTURA (PILARES, VIGAS E LAJES)
2.3.1 | PILARES
2.3.1.1 | MONTAGEM E DESMONTAGEM DE FÔRMA DE PILARES RETANGULARES E ESTRUTURAS SIMILARES COM ÁREA MÉDIA DAS SEÇÕES MAIOR QUE 0,25 M², PÉ-DIREITO SIMPLES, EM CHAPA DE MADEIRA COMPENSADA PLASTIFICADA, 18 UTILIZAÇÕES. AF_12/2015 | m² | 60,4 | = A = 20,80 + 39,60
2.3.1.2 | ARMAÇÃO DE PILAR OU VIGA DE UMA ESTRUTURA CONVENCIONAL DE CONCRETO ARMADO EM UM EDIFÍCIO DE MÚLTIPLOS PAVIMENTOS UTILIZANDO AÇO CA-60 DE 5,0 MM - MONTAGEM. AF_12/2015 | KG | 59,5 | = P = 23,10 + 36,40
2.3.1.3 | ARMAÇÃO DE PILAR OU VIGA DE UMA ESTRUTURA CONVENCIONAL DE CONCRETO ARMADO EM UMA EDIFICAÇÃO TÉRREA OU SOBRADO UTILIZANDO AÇO CA-50 DE 10,0 MM - MONTAGEM. AF_12/2015 | KG | 138,7 | = P = 138,70
2.3.1.4 | ARMAÇÃO DE PILAR OU VIGA DE UMA ESTRUTURA CONVENCIONAL DE CONCRETO ARMADO EM UMA EDIFICAÇÃO TÉRREA OU SOBRADO UTILIZANDO AÇO CA-50 DE 16,0 MM - MONTAGEM. AF_12/2015 | KG | 283,6 | = P = 283,60
2.3.1.5 | CONCRETO FCK = 25MPA, TRAÇO 1:2,3:2,7 (CIMENTO/ AREIA MÉDIA/ BRITA 1) - PREPARO MECÂNICO COM BETONEIRA 400 L. AF_07/2016 | m³ | 3,52 | = V = 1,04 + 2,48
2.3.1.6 | LANÇAMENTO COM USO DE BALDES, ADENSAMENTO E ACABAMENTO DE CONCRETO EM ESTRUTURAS. AF_12/2015 | m³ | 3,52 | = V = 1,04 + 2,48
2.3.2 | VIGAS
2.3.2.1 | MONTAGEM E DESMONTAGEM DE FÔRMA DE VIGA, ESCORAMENTO METÁLICO, PÉ-DIREITO SIMPLES, EM CHAPA DE MADEIRA PLASTIFICADA, 18 UTILIZAÇÕES. AF_12/2015 | m² | 41,86 | = A = 14,75 + (19,46 + 7,65)
2.3.2.2 | ARMAÇÃO DE PILAR OU VIGA DE UMA ESTRUTURA CONVENCIONAL DE CONCRETO ARMADO EM UMA EDIFICAÇÃO TÉRREA OU SOBRADO UTILIZANDO AÇO CA-60 DE 5,0 MM - MONTAGEM. AF_12/2015 | KG | 70,9 | = P = 34,30 + (23,20 + 13,40)
2.3.2.3 | ARMAÇÃO DE PILAR OU VIGA DE UMA ESTRUTURA CONVENCIONAL DE CONCRETO ARMADO EM UMA EDIFICAÇÃO TÉRREA OU SOBRADO UTILIZANDO AÇO CA-50 DE 8,0 MM - MONTAGEM. AF_12/2015 | KG | 95,2 | = P = 41,90 + (31 + 22,30)
2.3.2.4 | ARMAÇÃO DE PILAR OU VIGA DE UMA ESTRUTURA CONVENCIONAL DE CONCRETO ARMADO EM UMA EDIFICAÇÃO TÉRREA OU SOBRADO UTILIZANDO AÇO CA-50 DE 10,0 MM - MONTAGEM. AF_12/2015 | KG | 43,6 | = P = 30,40 + (13,20)
2.3.2.5 | ARMAÇÃO DE PILAR OU VIGA DE UMA ESTRUTURA CONVENCIONAL DE CONCRETO ARMADO EM UMA EDIFICAÇÃO TÉRREA OU SOBRADO UTILIZANDO AÇO CA-50 DE 12,5 MM - MONTAGEM. AF_12/2015 | KG | 14,2 | = P = 14,20
2.3.2.6 | ARMAÇÃO DE PILAR OU VIGA DE UMA ESTRUTURA CONVENCIONAL DE CONCRETO ARMADO EM UMA EDIFICAÇÃO TÉRREA OU SOBRADO UTILIZANDO AÇO CA-50 DE 16,0 MM - MONTAGEM. AF_12/2015 | KG | 57,4 | = P = 57,4
2.3.2.7 | CONCRETO FCK = 25MPA, TRAÇO 1:2,3:2,7 (CIMENTO/ AREIA MÉDIA/ BRITA 1) - PREPARO MECÂNICO COM BETONEIRA 400 L. AF_07/2016 | m³ | 2,55 | = V = 0,98 + (1,15 + 0,42)
2.3.2.8 | LANÇAMENTO COM USO DE BALDES, ADENSAMENTO E ACABAMENTO DE CONCRETO EM ESTRUTURAS. AF_12/2015 | m³ | 2,55 | = V = 0,98 + (1,15 + 0,42)
2.3.3 | LAJES (PRÉ-MOLDADA E MACIÇA)
2.3.3.1 | LAJE PRE-MOLDADA P/PISO, SOBRECARGA 200KG/M2, VAOS ATE 3,50M/E=8CM, C/LAJOTAS E CAP.C/CONC FCK=20MPA, 4CM, INTER-EIXO 38CM, C/ESCORAMENTO (REAPR.3X) E FERRAGEM NEGATIVA | m² | 7,52 | = A = 3,20*2,35
2.3.3.2 | MONTAGEM E DESMONTAGEM DE FÔRMA DE LAJE MACIÇA, PÉ-DIREITO DUPLO, EM CHAPA DE MADEIRA COMPENSADA PLASTIFICADA, 10 UTILIZAÇÕES. AF-09/2020 | m² | 10,13 | = Conforme Projeto Estrutural
2.3.3.3 | ARMAÇÃO DE LAJE DE UMA ESTRUTURA CONVENCIONAL DE CONCRETO ARMADO EM UMA EDIFICAÇÃO TÉRREA OU SOBRADO UTILIZANDO AÇO CA-60 DE 5,0 MM - MONTAGEM. AF_12/2015 | KG | 5,5 | = Conforme Projeto Estrutural
2.3.3.4 | ARMAÇÃO DE LAJE DE UMA ESTRUTURA CONVENCIONAL DE CONCRETO ARMADO EM UMA EDIFICAÇÃO TÉRREA OU SOBRADO UTILIZANDO AÇO CA-50 DE 10,0 MM - MONTAGEM. AF_12/2015 | KG | 48,1 | = Conforme Projeto Estrutural
2.3.3.5 | ARMAÇÃO DE LAJE DE UMA ESTRUTURA CONVENCIONAL DE CONCRETO ARMADO EM UMA EDIFICAÇÃO TÉRREA OU SOBRADO UTILIZANDO AÇO CA-50 DE 12,5 MM - MONTAGEM. AF_12/2015 | KG | 56,3 | = Conforme Projeto Estrutural
2.3.3.6 | CONCRETO FCK = 25MPA, TRAÇO 1:2,3:2,7 (CIMENTO/ AREIA MÉDIA/ BRITA 1) - PREPARO MECÂNICO COM BETONEIRA 400 L. AF_07/2016 | m³ | 1,32 | = Conforme Projeto Estrutural
2.3.3.7 | LANÇAMENTO COM USO DE BALDES, ADENSAMENTO E ACABAMENTO DE CONCRETO EM ESTRUTURAS. AF_12/2015 | m³ | 1,32 | = Conforme Projeto Estrutural
2.4 | ELEVAÇÃO
2.4.1 | ALVENARIA DE VEDAÇÃO DE BLOCOS CERÂMICOS FURADOS NA HORIZONTAL DE 9X19X19CM (ESPESSURA 9CM) DE PAREDES COM ÁREA LÍQUIDA MAIOR OU IGUAL A 6M² COM VÃOS E ARGAMASSA DE ASSENTAMENTO COM PREPARO EM BETONEIRA. AF_06/2014 | m² | 42,1 | = A = (3,20*2+2,35*2)*1,30 + (3,20*2+3,15*2)*2,30 - (0,70*1,10*2)
2.5 | COBERTURA
2.5.1 | TRAMA DE MADEIRA COMPOSTA POR TERÇAS PARA TELHADOS DE ATÉ 2 ÁGUAS PARA TELHA ONDULADA DE FIBROCIMENTO, METÁLICA, PLÁSTICA OU TERMOACÚSTICA, INCLUSO TRANSPORTE VERTICAL. AF_07/2019 | m² | 17,6 | = A = (3,20*2,35) + (3,20*3,15)
2.5.2 | TELHAMENTO COM TELHA ONDULADA DE FIBROCIMENTO E = 6 MM, COM RECOBRIMENTO LATERAL DE 1 1/4 DE ONDA PARA TELHADO COM INCLINAÇÃO MÁXIMA DE 10°, COM ATÉ 2 ÁGUAS, INCLUSO IÇAMENTO. AF_07/2019 | m² | 17,6 | = A = (3,20*2,35) + (3,20*3,15)
2.5.3 | RUFO EXTERNO/INTERNO EM CHAPA DE AÇO GALVANIZADO NÚMERO 26, CORTE DE 33 CM, INCLUSO IÇAMENTO. AF_07/2019 | M | 17,4 | = L = (2,35*2 + 3,20) + (3,15*2 + 3,20)
2.5.4 | CALHA EM CHAPA DE AÇO GALVANIZADO NÚMERO 24, DESENVOLVIMENTO DE 33 CM, INCLUSO TRANSPORTE VERTICAL. AF_07/2019 | M | 6,4 | = L = 3,20 + 3,20
2.5.5 | TUBO PVC, SÉRIE R, ÁGUA PLUVIAL, DN 100 MM, FORNECIDO E INSTALADO EM CONDUTORES VERTICAIS DE ÁGUAS PLUVIAIS. AF_12/2014 | M | 19,4 | = L = (5,00 + 3,00) + (8,40 + 3,00)
2.6 | ESQUADRIAS
2.6.1 | PORTA EM ALUMÍNIO DE ABRIR TIPO VENEZIANA COM GUARNIÇÃO, FIXAÇÃO COM PARAFUSOS - FORNECIMENTO E INSTALAÇÃO. AF_12/2019 | m² | 1,54 | = A = 0,70*1,10*2
2.6.2 | Escada marinheiro em barra chata de ferro 2" x 5/16" | m | 6,55 | = L = 6,55
2.6.3 | Guarda-corpo Metlico para Escada Marinheiro em ao CA-50 - Rev. 01 | m | 4,95 | = L=4,95
2.6.4 | VERGA PRÉ-MOLDADA PARA PORTAS COM ATÉ 1,5 M DE VÃO. AF_03/2016 | M | 2,2 | = L = 1,10*2
2.7 | REVESTIMENTO DE PAREDES
2.7.1 | CHAPISCO APLICADO EM ALVENARIAS E ESTRUTURAS DE CONCRETO INTERNAS, COM COLHER DE PEDREIRO. ARGAMASSA TRAÇO 1:3 COM PREPARO EM BETONEIRA 400L. AF_06/2014 | m² | 105,15 | = A = ((2,65*2+3,50*2)*1,70+(2,35*2+3,20*2)*1,50)+((3,45*2+3,50*2)*2,80+(3,15*2+3,20*2)*2,50) - (0,70*1,10*2*2)
2.7.2 | MASSA ÚNICA, PARA RECEBIMENTO DE PINTURA, EM ARGAMASSA TRAÇO 1:2:8, PREPARO MECÂNICO COM BETONEIRA 400L, APLICADA MANUALMENTE EM FACES INTERNAS DE PAREDES, ESPESSURA DE 20MM, COM EXECUÇÃO DE TALISCAS. AF_06/2014 | m² | 105,15 | = A = Área de Chapisco
2.7.3 | CHAPISCO APLICADO NO TETO, COM ROLO PARA TEXTURA ACRÍLICA. ARGAMASSA INDUSTRIALIZADA COM PREPARO EM MISTURADOR 300 KG. AF_06/2014 | m² | 7,52 | = A = 3,20*2,35
2.7.4 | MASSA ÚNICA, PARA RECEBIMENTO DE PINTURA, EM ARGAMASSA TRAÇO 1:2:8, PREPARO MECÂNICO COM BETONEIRA 400L, APLICADA MANUALMENTE EM TETO, ESPESSURA DE 10MM, COM EXECUÇÃO DE TALISCAS. AF_03/2015 | m² | 7,52 | = A = 3,20*2,35
2.8 | PINTURA
2.8.1 | APLICAÇÃO DE FUNDO SELADOR ACRÍLICO EM PAREDES, UMA DEMÃO. AF_06/2014 | m² | 104,58 | = A = ((0,20*4*3,30*4)+(3,50*2+2,65*2)*1,70)+((0,25*4*5,60*4)+(0,15*2+0,25*2+0,15+0,17)*(2,95*2+3,00*2)+(3,45*2+3,50*2)*2,80) - (0,70*1,10*2)
2.8.2 | APLICAÇÃO E LIXAMENTO DE MASSA LÁTEX EM PAREDES, DUAS DEMÃOS. AF_06/2014 | m² | 104,58 | = A = Área de aplicação de fundo selador
2.8.3 | APLICAÇÃO MANUAL DE PINTURA COM TINTA LÁTEX ACRÍLICA EM PAREDES, DUAS DEMÃOS. AF_06/2014 | m² | 104,58 | = A = Área de aplicação de fundo selador
2.8.4 | APLICAÇÃO DE FUNDO SELADOR ACRÍLICO EM TETO, UMA DEMÃO. AF_06/2014 | m² | 17,6 | = A = (3,20*2,35) + (3,20*3,15)
2.8.5 | APLICAÇÃO E LIXAMENTO DE MASSA LÁTEX EM TETO, DUAS DEMÃOS. AF_06/2014 | m² | 17,6 | = A = (3,20*2,35) + (3,20*3,15)
2.8.6 | APLICAÇÃO MANUAL DE PINTURA COM TINTA LÁTEX ACRÍLICA EM TETO, DUAS DEMÃOS. AF_06/2014 | m² | 17,6 | = A = (3,20*2,35) + (3,20*3,15)
3 | MOVIMENTAÇÃO DE TERRA
3.1 | ESCAVAÇÃO MANUAL DE VALA COM PROFUNDIDADE MENOR OU IGUAL A 1,30 M. AF_03/2016 | m³ | 7,18 | = V = (1,83+1,83+0,925+0,925+4,85+1,925*2+4,85)*(0,40*0,80) + (0,60*0,60*1,00*3) = Fundação das alvenarias dos novos wc's pne, dml, sala de reunião e divisões da circulação e depósito do material esportivo, e fundação dos pilares da cobertura nova do acesso oeste. As demais alvenarias serão construídas sobre piso acabado existente.
3.2 | REATERRO MANUAL APILOADO COM SOQUETE. AF_10/2017 | m³ | 1,84 | = V = (1,83+1,83+0,925+0,925+4,85+1,925*2+4,85)*(0,20*0,40) + (0,60*0,60*1,00*3-(0,60*0,6*0,65*3+0,25*0,25*0,35*3))
4 | INFRAESTRUTURA: FUNDAÇÕES
4.1 | SAPATAS ISOLADAS/ARRANQUE DOS PILARES
4.1.1 | PREPARO DE FUNDO DE VALA COM LARGURA MENOR QUE 1,5 M (ACERTO DO SOLO NATURAL). AF_08/2020 | m² | 1,08 | = A = 0,60*0,60*3
4.1.2 | LASTRO DE CONCRETO MAGRO, APLICADO EM BLOCOS DE COROAMENTO OU SAPATAS, ESPESSURA DE 5 CM. AF_08/2017 | m² | 1,08 | = A = 0,60*0,60*3
4.1.3 | MONTAGEM E DESMONTAGEM DE FÔRMA DE PILARES RETANGULARES E ESTRUTURAS SIMILARES COM ÁREA MÉDIA DAS SEÇÕES MAIOR QUE 0,25 M², PÉ-DIREITO SIMPLES, EM CHAPA DE MADEIRA COMPENSADA PLASTIFICADA, 18 UTILIZAÇÕES. AF_12/2015 | m² | 4,32 | = A = 0,60*4*0,60*3
4.1.4 | ARMAÇÃO DE BLOCO, VIGA BALDRAME OU SAPATA UTILIZANDO AÇO CA-50 DE 6,3 MM - MONTAGEM. AF_06/2017 | KG | 9,26 | = P = (0,60+0,15*2)*0,245*7*2*3
4.1.5 | CONCRETO FCK = 25MPA, TRAÇO 1:2,3:2,7 (CIMENTO/ AREIA MÉDIA/ BRITA 1) - PREPARO MECÂNICO COM BETONEIRA 400 L. AF_07/2016 | m³ | 0,65 | = V = 0,60*0,60*0,60*3
4.1.6 | LANCAMENTO/APLICACAO MANUAL DE CONCRETO EM FUNDACOES | m³ | 0,65 | = V = 0,60*0,60*0,60*3
4.2 | EMBASAMENTO E CINTA INFERIOR
4.2.1 | EMBASAMENTO C/PEDRA ARGAMASSADA UTILIZANDO ARG.CIM/AREIA 1:4 | m³ | 3,05 | = V = (1,83+1,83+0,925+0,925+4,85+1,925*2+4,85)*(0,40*0,40)
4.2.2 | ALVENARIA DE EMBASAMENTO EM TIJOLOS CERAMICOS FURADOS 9X19X19CM, ASSENTADO COM ARGAMASSA TRACO 1:2:8 (CIMENTO, CAL E AREIA) | m³ | 0,76 | = V = (1,83+1,83+0,925+0,925+4,85+1,925*2+4,85)*(0,20*0,20)
4.2.3 | CINTA DE AMARRAÇÃO DE ALVENARIA MOLDADA IN LOCO COM UTILIZAÇÃO DE BLOCOS CANALETA. AF_03/2016 | M | 19,06 | = L = (1,83+1,83+0,925+0,925+4,85+1,925*2+4,85)
5 | PILARES
5.1 | MONTAGEM E DESMONTAGEM DE FÔRMA DE PILARES RETANGULARES E ESTRUTURAS SIMILARES COM ÁREA MÉDIA DAS SEÇÕES MAIOR QUE 0,25 M², PÉ-DIREITO SIMPLES, EM CHAPA DE MADEIRA COMPENSADA PLASTIFICADA, 18 UTILIZAÇÕES. AF_12/2015 | m² | 13,35 | = A = (0,25*4*(4,10+0,35))*3
5.2 | ARMAÇÃO DE PILAR OU VIGA DE UMA ESTRUTURA CONVENCIONAL DE CONCRETO ARMADO EM UMA EDIFICAÇÃO TÉRREA OU SOBRADO UTILIZANDO AÇO CA-50 DE 10,0 MM - MONTAGEM. AF_12/2015 | KG | 38,5 | = P = ((5,00+0,20)*0,617*4)*3
5.3 | ARMAÇÃO DE PILAR OU VIGA DE UMA ESTRUTURA CONVENCIONAL DE CONCRETO ARMADO EM UMA EDIFICAÇÃO TÉRREA OU SOBRADO UTILIZANDO AÇO CA-60 DE 5,0 MM - MONTAGEM. AF_12/2015 | KG | 13,24 | = P = ((5,00/0,15)*(0,19*4+0,10))*0,154*3
5.4 | CONCRETO FCK = 25MPA, TRAÇO 1:2,3:2,7 (CIMENTO/ AREIA MÉDIA/ BRITA 1) - PREPARO MECÂNICO COM BETONEIRA 400 L. AF_07/2016 | m³ | 0,83 | = V = (0,25*0,25*(4,10+0,35))*3
5.5 | LANCAMENTO/APLICACAO MANUAL DE CONCRETO EM FUNDACOES | m³ | 0,83 | = V = (0,25*0,25*(4,10+0,35))*3
6 | ELEVAÇÃO
6.1 | ALVENARIA DE VEDAÇÃO DE BLOCOS CERÂMICOS FURADOS NA HORIZONTAL DE 9X19X19CM (ESPESSURA 9CM) DE PAREDES COM ÁREA LÍQUIDA MAIOR OU IGUAL A 6M² COM VÃOS E ARGAMASSA DE ASSENTAMENTO COM PREPARO EM BETONEIRA. AF_06/2014 | m² | 83,82 | = A = (1,83+1,83+0,925+0,925+4,85+1,925*2+4,85+0,90*4)*2,65 + (4,86*2)*1,20 + (2,70*2,15) + 2,65 + 4,06*0,90
6.2 | VERGA MOLDADA IN LOCO EM CONCRETO PARA JANELAS COM ATÉ 1,5 M DE VÃO. AF_03/2016 | M | 9,7 | = L = (0,50+0,30)*3 + (0,40+0,30) + (1,20+0,40) + (1,50+0,40)*2 + (0,80+0,40)
6.3 | CONTRAVERGA MOLDADA IN LOCO EM CONCRETO PARA VÃOS DE ATÉ 1,5 M DE COMPRIMENTO. AF_03/2016 | M | 9,7 | = L = (0,50+0,30)*3 + (0,40+0,30) + (1,20+0,40) + (1,50+0,40)*2 + (0,80+0,40)
6.4 | VERGA MOLDADA IN LOCO EM CONCRETO PARA PORTAS COM ATÉ 1,5 M DE VÃO. AF_03/2016 | M | 9,0 | = L = (0,70+0,40)*6 + (0,80+0,40)*2
6.5 | VERGA MOLDADA IN LOCO EM CONCRETO PARA PORTAS COM MAIS DE 1,5 M DE VÃO. AF_03/2016 | M | 3,15 | = L = (2,75+0,40)
7 | ESQUADRIAS
7.1 | PORTAS
7.1.1 | PORTAO DE FERRO EM CHAPA GALVANIZADA PLANA 14 GSG | m² | 11,55 | = A = (2,90+2,60)*2,10
7.1.2 | PORTA EM ALUMÍNIO DE ABRIR TIPO VENEZIANA COM GUARNIÇÃO, FIXAÇÃO COM PARAFUSOS - FORNECIMENTO E INSTALAÇÃO. AF_12/2019 | m² | 8,64 | = A = 0,60*1,80*8 (Portas WC'S )
7.1.3 | KIT DE PORTA DE MADEIRA PARA PINTURA, SEMI-OCA (LEVE OU MÉDIA), PADRÃO MÉDIO, 80X210CM, ESPESSURA DE 3,5CM, ITENS INCLUSOS: DOBRADIÇAS, MONTAGEM E INSTALAÇÃO DO BATENTE, FECHADURA COM EXECUÇÃO DO FURO - FORNECIMENTO E INSTALAÇÃO. AF_12/2019 | UN | 2,0 | = Q = 2,00 Unidades
7.1.4 | KIT DE PORTA DE MADEIRA PARA PINTURA, SEMI-OCA (LEVE OU MÉDIA), PADRÃO MÉDIO, 70X210CM, ESPESSURA DE 3,5CM, ITENS INCLUSOS: DOBRADIÇAS, MONTAGEM E INSTALAÇÃO DO BATENTE, FECHADURA COM EXECUÇÃO DO FURO - FORNECIMENTO E INSTALAÇÃO. AF_12/2019 | UN | 8,0 | = Q = 8,00 Unidades
7.1.5 | Porta em madeira de lei, de correr, lisa, semi-ôca 0,70x2,10m, inclusive batentes e ferragens | un | 1,0 | = Q = 1,00 Unidade
7.1.6 | PORTAO DE ABRIR EM GRADIL DE METALON REDONDO DE 3/4" VERTICAL, COM REQUADRO, ACABAMENTO NATURAL | m² | 8,4 | = A = (1,00 + 3,00)*2,10
7.2 | JANELAS
7.2.1 | JANELA DE ALUMÍNIO DE CORRER COM 2 FOLHAS PARA VIDROS, COM VIDROS, BATENTE, ACABAMENTO COM ACETATO OU BRILHANTE E FERRAGENS. EXCLUSIVE ALIZAR E CONTRAMARCO. FORNECIMENTO E INSTALAÇÃO. AF_12/2019 | m² | 2,94 | = A = (1,50*0,70)*2 + (1,20*0,70)
7.2.2 | JANELA DE ALUMÍNIO TIPO MAXIM-AR, COM VIDROS, BATENTE E FERRAGENS. EXCLUSIVE ALIZAR, ACABAMENTO E CONTRAMARCO. FORNECIMENTO E INSTALAÇÃO. AF_12/2019 | m² | 0,75 | = A = 0,50*0,50*3
7.2.3 | ALVENARIA DE VEDAÇÃO COM ELEMENTO VAZADO DE CONCRETO (COBOGÓ) DE 7X50X50CM E ARGAMASSA DE ASSENTAMENTO COM PREPARO EM BETONEIRA. AF_05/2020 | m² | 34,27 | = A = (4,76*1,20)*6
7.3 | DIVISÓRIAS E BANCADAS
7.3.1 | DIVISORIA SANITÁRIA, TIPO CABINE, EM GRANITO CINZA POLIDO, ESP = 3CM, ASSENTADO COM ARGAMASSA COLANTE AC III-E, EXCLUSIVE FERRAGENS. AF_01/2021 | m² | 2,39 | = A = (0,21+0,14+0,14+0,21)*1,80 + (0,14*3+0,21)*1,80
7.3.2 | Bancada em granito cinza andorinha, e=2cm | m² | 0,44 | = A = 0,80*0,40 + 0,40*0,30
8 | COBERTURA
8.1 | VIGA DE MADEIRA NAO APARELHADA *6 X 20* CM, MACARANDUBA, ANGELIM OU EQUIVALENTE DA REGIAO | M | 12,45 | = L = 4,15*3
8.2 | TRAMA DE MADEIRA COMPOSTA POR RIPAS, CAIBROS E TERÇAS PARA TELHADOS DE ATÉ 2 ÁGUAS PARA TELHA DE ENCAIXE DE CERÂMICA OU DE CONCRETO, INCLUSO TRANSPORTE VERTICAL. AF_07/2019 | m² | 31,83 | = A = 7,86*4,05
8.3 | TELHAMENTO COM TELHA CERÂMICA CAPA-CANAL, TIPO PAULISTA, COM ATÉ 2 ÁGUAS, INCLUSO TRANSPORTE VERTICAL. AF_07/2019 | m² | 31,83 | = A = 7,86*4,05
8.4 | RUFO EXTERNO/INTERNO EM CHAPA DE AÇO GALVANIZADO NÚMERO 26, CORTE DE 33 CM, INCLUSO IÇAMENTO. AF_07/2019 | M | 7,86 | = L = 7,86
8.5 | CALHA EM CHAPA DE AÇO GALVANIZADO NÚMERO 24, DESENVOLVIMENTO DE 33 CM, INCLUSO TRANSPORTE VERTICAL. AF_07/2019 | M | 7,86 | = L = 7,86
8.6 | TUBO PVC, SÉRIE R, ÁGUA PLUVIAL, DN 100 MM, FORNECIDO E INSTALADO EM CONDUTORES VERTICAIS DE ÁGUAS PLUVIAIS. AF_12/2014 | M | 13,1 | = L = 4,10 + 9,00 (Condução da água pluvial até área verde mais próxima)
8.7 | TELHAMENTO COM TELHA ONDULADA DE FIBROCIMENTO E = 6 MM, COM RECOBRIMENTO LATERAL DE 1 1/4 DE ONDA PARA TELHADO COM INCLINAÇÃO MÁXIMA DE 10°, COM ATÉ 2 ÁGUAS, INCLUSO IÇAMENTO. AF_07/2019 | m² | 250,55 | = A = 20,36*41,02*0,30 (30% da Área de cobertura atual)
8.8 | FORRO EM PLACAS DE GESSO, PARA AMBIENTES COMERCIAIS. AF_05/2017_P | m² | 82,29 | = A = 28,64 + 13,36 + 6,64 + 13,82 + 2,78 + 2,78 + 2,87 + 11,40
9 | INSTALAÇÕES ELÉTRICAS
9.1 | QUADRO DE DISTRIBUIÇÃO DE ENERGIA EM CHAPA DE AÇO GALVANIZADO, DE EMBUTIR, COM BARRAMENTO TRIFÁSICO, PARA 24 DISJUNTORES DIN 100A - FORNECIMENTO E INSTALAÇÃO. AF_10/2020 | UN | 1,0 | = Conforme Projeto Elétrico
9.2 | CAIXA DE PASSAGEM METALICA DE SOBREPOR COM TAMPA PARAFUSADA, DIMENSOES 20 X 20 X 10 CM | UN | 17,0 | = Conforme Projeto Elétrico
9.3 | ASSENTAMENTO DE POSTE DE CONCRETO COM COMPRIMENTO NOMINAL DE 9 M, CARGA NOMINAL DE 300 DAN, ENGASTAMENTO BASE CONCRETADA COM 1 M DE CONCRETO E 0,5 M DE SOLO (NÃO INCLUI FORNECIMENTO). AF_11/2019 | UN | 3,0 | = Conforme Projeto Elétrico
9.4 | POSTE DE CONCRETO CIRCULAR, 300 KG, H = 9 M (NBR 8451) | UN | 3,0 | = Conforme Projeto Elétrico
9.5 | BRAÇO PARA ILUMINAÇÃO PÚBLICA, EM TUBO DE AÇO GALVANIZADO, COMPRIMENTO DE 1,50 M, PARA FIXAÇÃO EM POSTE DE CONCRETO - FORNECIMENTO E INSTALAÇÃO. AF_08/2020 | UN | 12,0 | = Conforme Projeto Elétrico
9.6 | BUCHA DE NYLON SEM ABA S4 | UN | 179,0 | = Conforme Projeto Elétrico
9.7 | BUCHA DE NYLON SEM ABA S6 | UN | 74,0 | = Conforme Projeto Elétrico
9.8 | RELÉ FOTOELÉTRICO PARA COMANDO DE ILUMINAÇÃO EXTERNA 1000 W - FORNECIMENTO E INSTALAÇÃO. AF_08/2020 | UN | 3,0 | = Conforme Projeto Elétrico
9.9 | LUMINÁRIA PÚBLICA DE LED 200W P/POSTE. - (Referência base: 12160/ORSE) | un | 12,0 | = Conforme Projeto Elétrico
9.10 | LUVA PARA ELETRODUTO, PVC, ROSCÁVEL, DN 25 MM (3/4"), PARA CIRCUITOS TERMINAIS, INSTALADA EM LAJE - FORNECIMENTO E INSTALAÇÃO. AF_12/2015 | UN | 43,0 | = Conforme Projeto Elétrico
9.11 | LUVA PARA ELETRODUTO, PVC, ROSCÁVEL, DN 32 MM (1"), PARA CIRCUITOS TERMINAIS, INSTALADA EM LAJE - FORNECIMENTO E INSTALAÇÃO. AF_12/2015 | UN | 17,0 | = Conforme Projeto Elétrico
9.12 | LUVA PARA ELETRODUTO, PVC, ROSCÁVEL, DN 40 MM (1 1/4"), PARA CIRCUITOS TERMINAIS, INSTALADA EM FORRO - FORNECIMENTO E INSTALAÇÃO. AF_12/2015 | UN | 6,0 | = Conforme Projeto Elétrico
9.13 | CAIXA RETANGULAR 4" X 2" MÉDIA (1,30 M DO PISO), PVC, INSTALADA EM PAREDE - FORNECIMENTO E INSTALAÇÃO. AF_12/2015 | UN | 23,0 | = Conforme Projeto Elétrico
9.14 | CABO DE COBRE FLEXÍVEL ISOLADO, 1,5 MM², ANTI-CHAMA 450/750 V, PARA CIRCUITOS TERMINAIS - FORNECIMENTO E INSTALAÇÃO. AF_12/2015 | M | 112,3 | = Conforme Projeto Elétrico
9.15 | CABO DE COBRE FLEXÍVEL ISOLADO, 2,5 MM², ANTI-CHAMA 450/750 V, PARA CIRCUITOS TERMINAIS - FORNECIMENTO E INSTALAÇÃO. AF_12/2015 | M | 495,2 | = Conforme Projeto Elétrico
9.16 | CABO DE COBRE FLEXÍVEL ISOLADO, 4 MM², ANTI-CHAMA 450/750 V, PARA CIRCUITOS TERMINAIS - FORNECIMENTO E INSTALAÇÃO. AF_12/2015 | M | 623,4 | = Conforme Projeto Elétrico
9.17 | CABO DE COBRE FLEXÍVEL ISOLADO, 4 MM², ANTI-CHAMA 0,6/1,0 KV, PARA CIRCUITOS TERMINAIS - FORNECIMENTO E INSTALAÇÃO. AF_12/2015 | M | 5,7 | = Conforme Projeto Elétrico
9.18 | ELETRODUTO RÍGIDO ROSCÁVEL, PVC, DN 32 MM (1"), PARA CIRCUITOS TERMINAIS, INSTALADO EM LAJE - FORNECIMENTO E INSTALAÇÃO. AF_12/2015 | M | 55,7 | = Conforme Projeto Elétrico
9.19 | ELETRODUTO RÍGIDO ROSCÁVEL, PVC, DN 25 MM (3/4"), PARA CIRCUITOS TERMINAIS, INSTALADO EM LAJE - FORNECIMENTO E INSTALAÇÃO. AF_12/2015 | M | 196,0 | = Conforme Projeto Elétrico
9.20 | ELETRODUTO RÍGIDO ROSCÁVEL, PVC, DN 40 MM (1 1/4"), PARA CIRCUITOS TERMINAIS, INSTALADO EM PAREDE - FORNECIMENTO E INSTALAÇÃO. AF_12/2015 | M | 21,2 | = Conforme Projeto Elétrico
9.21 | ELETRODUTO FLEXÍVEL CORRUGADO REFORÇADO, PVC, DN 25 MM (3/4"), PARA CIRCUITOS TERMINAIS, INSTALADO EM PAREDE - FORNECIMENTO E INSTALAÇÃO. AF_12/2015 | M | 104,1 | = Conforme Projeto Elétrico
9.22 | DISJUNTOR MONOPOLAR TIPO DIN, CORRENTE NOMINAL DE 10A - FORNECIMENTO E INSTALAÇÃO. AF_04/2016 | UN | 9,0 | = Conforme Projeto Elétrico
9.23 | DISJUNTOR MONOPOLAR TIPO DIN, CORRENTE NOMINAL DE 20A - FORNECIMENTO E INSTALAÇÃO. AF_04/2016 | UN | 1,0 | = Conforme Projeto Elétrico
9.24 | CAIXA OCTOGONAL 3" X 3", PVC, INSTALADA EM LAJE - FORNECIMENTO E INSTALAÇÃO. AF_12/2015 | UN | 18,0 | = Conforme Projeto Elétrico
9.25 | INTERRUPTOR SIMPLES (1 MÓDULO), 10A/250V, INCLUINDO SUPORTE E PLACA - FORNECIMENTO E INSTALAÇÃO. AF_12/2015 | UN | 11,0 | = Conforme Projeto Elétrico
9.26 | INTERRUPTOR SIMPLES (3 MÓDULOS), 10A/250V, INCLUINDO SUPORTE E PLACA - FORNECIMENTO E INSTALAÇÃO. AF_12/2015 | UN | 1,0 | = Conforme Projeto Elétrico
9.27 | TOMADA BAIXA DE EMBUTIR (1 MÓDULO), 2P+T 10 A, INCLUINDO SUPORTE E PLACA - FORNECIMENTO E INSTALAÇÃO. AF_12/2015 | UN | 1,0 | = Conforme Projeto Elétrico
9.28 | TOMADA MÉDIA DE EMBUTIR (1 MÓDULO), 2P+T 10 A, INCLUINDO SUPORTE E PLACA - FORNECIMENTO E INSTALAÇÃO. AF_12/2015 | UN | 6,0 | = Conforme Projeto Elétrico
9.29 | TOMADA ALTA DE EMBUTIR (1 MÓDULO), 2P+T 20 A, INCLUINDO SUPORTE E PLACA - FORNECIMENTO E INSTALAÇÃO. AF_12/2015 | UN | 1,0 | = Conforme Projeto Elétrico
9.30 | ABRACADEIRA EM ACO PARA AMARRACAO DE ELETRODUTOS, TIPO D, COM 1" E PARAFUSO DE FIXACAO | UN | 53,0 | = Conforme Projeto Elétrico
9.31 | ABRACADEIRA EM ACO PARA AMARRACAO DE ELETRODUTOS, TIPO D, COM 1 1/4" E CUNHA DE FIXACAO | UN | 21,0 | = Conforme Projeto Elétrico
9.32 | ABRACADEIRA EM ACO PARA AMARRACAO DE ELETRODUTOS, TIPO D, COM 3/4" E CUNHA DE FIXACAO | UN | 179,0 | = Conforme Projeto Elétrico
9.33 | Luminária tipo plafon, com 1 lampada de led 50W- Fornecimento e instalação | UNID. | 6,0 | = Conforme Projeto Elétrico
9.34 | REFLETOR DE LED COM POTÊNCIA DE 200W | und | 8,0 | = Conforme Projeto Elétrico
9.35 | LUMINÁRIA TIPO PLAFON, DE SOBREPOR, COM 1 LÂMPADA LED 25W- FORNECIMENTO E INSTALAÇÃO. | und | 12,0 | = Conforme Projeto Elétrico
9.36 | Lampada de Led 25W | UND | 12,0 | = Conforme Projeto Elétrico
10 | INSTALAÇÕES SANITÁRIAS
10.1 | CURVA CURTA 90 GRAUS, PVC, SERIE NORMAL, ESGOTO PREDIAL, DN 100 MM, JUNTA ELÁSTICA, FORNECIDO E INSTALADO EM RAMAL DE DESCARGA OU RAMAL DE ESGOTO SANITÁRIO. AF_12/2014 | UN | 2,0 | = Conforme Projeto Sanitário
10.2 | CURVA CURTA 90 GRAUS, PVC, SERIE NORMAL, ESGOTO PREDIAL, DN 40 MM, JUNTA SOLDÁVEL, FORNECIDO E INSTALADO EM RAMAL DE DESCARGA OU RAMAL DE ESGOTO SANITÁRIO. AF_12/2014 | UN | 2,0 | = Conforme Projeto Sanitário
10.3 | JOELHO 45 GRAUS, PVC, SERIE NORMAL, ESGOTO PREDIAL, DN 100 MM, JUNTA ELÁSTICA, FORNECIDO E INSTALADO EM RAMAL DE DESCARGA OU RAMAL DE ESGOTO SANITÁRIO. AF_12/2014 | UN | 2,0 | = Conforme Projeto Sanitário
10.4 | JOELHO 45 GRAUS, PVC, SERIE NORMAL, ESGOTO PREDIAL, DN 50 MM, JUNTA ELÁSTICA, FORNECIDO E INSTALADO EM RAMAL DE DESCARGA OU RAMAL DE ESGOTO SANITÁRIO. AF_12/2014 | UN | 4,0 | = Conforme Projeto Sanitário
10.5 | JOELHO 90 GRAUS, PVC, SERIE NORMAL, ESGOTO PREDIAL, DN 50 MM, JUNTA ELÁSTICA, FORNECIDO E INSTALADO EM RAMAL DE DESCARGA OU RAMAL DE ESGOTO SANITÁRIO. AF_12/2014 | UN | 2,0 | = Conforme Projeto Sanitário
10.6 | JOELHO 90 GRAUS, PVC, SERIE NORMAL, ESGOTO PREDIAL, DN 75 MM, JUNTA ELÁSTICA, FORNECIDO E INSTALADO EM PRUMADA DE ESGOTO SANITÁRIO OU VENTILAÇÃO. AF_12/2014 | UN | 2,0 | = Conforme Projeto Sanitário
10.7 | JOELHO DE 90° EM PVC RÍGIDO C/ ANÉIS, PARA ESGOTO SECUNDÁRIO, DIÂM = 40MM. | un | 2,0 | = Conforme Projeto Sanitário
10.8 | JUNCAO SIMPLES, PVC, DN 100 X 50 MM, SERIE NORMAL PARA ESGOTO PREDIAL | UN | 2,0 | = Conforme Projeto Sanitário
10.9 | JUNÇÃO SIMPLES, PVC, SERIE NORMAL, ESGOTO PREDIAL, DN 100 X 100 MM, JUNTA ELÁSTICA, FORNECIDO E INSTALADO EM RAMAL DE DESCARGA OU RAMAL DE ESGOTO SANITÁRIO. AF_12/2014 | UN | 1,0 | = Conforme Projeto Sanitário
10.10 | TUBO PVC, SERIE NORMAL, ESGOTO PREDIAL, DN 40 MM, FORNECIDO E INSTALADO EM RAMAL DE DESCARGA OU RAMAL DE ESGOTO SANITÁRIO. AF_12/2014 | M | 1,73 | = Conforme Projeto Sanitário
10.11 | TUBO PVC, SERIE NORMAL, ESGOTO PREDIAL, DN 50 MM, FORNECIDO E INSTALADO EM RAMAL DE DESCARGA OU RAMAL DE ESGOTO SANITÁRIO. AF_12/2014 | M | 3,36 | = Conforme Projeto Sanitário
10.12 | TUBO PVC, SERIE NORMAL, ESGOTO PREDIAL, DN 100 MM, FORNECIDO E INSTALADO EM RAMAL DE DESCARGA OU RAMAL DE ESGOTO SANITÁRIO. AF_12/2014 | M | 13,17 | = Conforme Projeto Sanitário
10.13 | TUBO PVC, SERIE NORMAL, ESGOTO PREDIAL, DN 75 MM, FORNECIDO E INSTALADO EM RAMAL DE DESCARGA OU RAMAL DE ESGOTO SANITÁRIO. AF_12/2014 | M | 1,3 | = Conforme Projeto Sanitário
10.14 | TERMINAL DE VENTILACAO, 75 MM, SERIE NORMAL, ESGOTO PREDIAL | UN | 1,0 | = Conforme Projeto Sanitário
10.15 | ACESSORIOS E COMPLEMENTOS
10.15.1 | CAIXA ENTERRADA HIDRÁULICA RETANGULAR EM ALVENARIA COM TIJOLOS CERÂMICOS MACIÇOS, DIMENSÕES INTERNAS: 0,4X0,4X0,4 M PARA REDE DE ESGOTO. AF_12/2020 | UN | 1,0 | = Conforme Projeto Sanitário
10.15.2 | CAIXA DE GORDURA SIMPLES (CAPACIDADE: 36L), RETANGULAR, EM ALVENARIA COM TIJOLOS CERÂMICOS MACIÇOS, DIMENSÕES INTERNAS = 0,2X0,4 M, ALTURA INTERNA = 0,8 M. AF_12/2020 | UN | 1,0 | = Conforme Projeto Sanitário
10.15.3 | CAIXA SIFONADA, PVC, DN 100 X 100 X 50 MM, JUNTA ELÁSTICA, FORNECIDA E INSTALADA EM RAMAL DE DESCARGA OU EM RAMAL DE ESGOTO SANITÁRIO. AF_12/2014 | UN | 2,0 | = Conforme Projeto Sanitário
10.15.4 | SIFÃO DO TIPO FLEXÍVEL EM PVC 1 X 1.1/2 - FORNECIMENTO E INSTALAÇÃO. AF_01/2020 | UN | 2,0 | = Conforme Projeto Sanitário
10.15.5 | VÁLVULA EM PLÁSTICO 1 PARA PIA, TANQUE OU LAVATÓRIO, COM OU SEM LADRÃO - FORNECIMENTO E INSTALAÇÃO. AF_01/2020 | UN | 3,0 | = Conforme Projeto Sanitário
11 | INSTALAÇÕES HIDRÁULICAS
11.1 | JOELHO 90 GRAUS, PVC, SOLDÁVEL, DN 25MM, INSTALADO EM RAMAL DE DISTRIBUIÇÃO DE ÁGUA - FORNECIMENTO E INSTALAÇÃO. AF_12/2014 | UN | 6,0 | = Conforme Projeto Hidráulico
11.2 | JOELHO 90 GRAUS, PVC, SOLDÁVEL, DN 50MM, INSTALADO EM PRUMADA DE ÁGUA - FORNECIMENTO E INSTALAÇÃO. AF_12/2014 | UN | 27,0 | = Conforme Projeto Hidráulico
11.3 | BUCHA DE REDUCAO DE PVC, SOLDAVEL, LONGA, COM 50 X 25 MM, PARA AGUA FRIA PREDIAL | UN | 3,0 | = Conforme Projeto Hidráulico
11.4 | TUBO, PVC, SOLDÁVEL, DN 25MM, INSTALADO EM RAMAL OU SUB-RAMAL DE ÁGUA - FORNECIMENTO E INSTALAÇÃO. AF_12/2014 | M | 11,95 | = Conforme Projeto Hidráulico
11.5 | TUBO, PVC, SOLDÁVEL, DN 50 MM, INSTALADO EM RESERVAÇÃO DE ÁGUA DE EDIFICAÇÃO QUE POSSUA RESERVATÓRIO DE FIBRA/FIBROCIMENTO FORNECIMENTO E INSTALAÇÃO. AF_06/2016 | M | 68,25 | = Conforme Projeto Hidráulico
11.6 | TE, PVC, SOLDÁVEL, DN 25MM, INSTALADO EM RAMAL OU SUB-RAMAL DE ÁGUA - FORNECIMENTO E INSTALAÇÃO. AF_12/2014 | UN | 2,0 | = Conforme Projeto Hidráulico
11.7 | TE, PVC, SOLDÁVEL, DN 50MM, INSTALADO EM PRUMADA DE ÁGUA - FORNECIMENTO E INSTALAÇÃO. AF_12/2014 | UN | 1,0 | = Conforme Projeto Hidráulico
11.8 | JOELHO 90 GRAUS COM BUCHA DE LATÃO, PVC, SOLDÁVEL, DN 25MM, X 1/2 INSTALADO EM RAMAL OU SUB-RAMAL DE ÁGUA - FORNECIMENTO E INSTALAÇÃO. AF_12/2014 | UN | 3,0 | = Conforme Projeto Hidráulico
11.9 | ADAPTADOR CURTO COM BOLSA E ROSCA PARA REGISTRO, PVC, SOLDÁVEL, DN 25MM X 3/4, INSTALADO EM RAMAL OU SUB-RAMAL DE ÁGUA - FORNECIMENTO E INSTALAÇÃO. AF_12/2014 | UN | 6,0 | = Conforme Projeto Hidráulico
11.10 | ADAPTADOR COM FLANGE E ANEL DE VEDAÇÃO, PVC, SOLDÁVEL, DN 50 MM X 1 1/2 , INSTALADO EM RESERVAÇÃO DE ÁGUA DE EDIFICAÇÃO QUE POSSUA RESERVATÓRIO DE FIBRA/FIBROCIMENTO FORNECIMENTO E INSTALAÇÃO. AF_06/2016 | UN | 2,0 | = Conforme Projeto Hidráulico
11.11 | TÊ DE REDUÇÃO, PVC, SOLDÁVEL, DN 50MM X 25MM, INSTALADO EM PRUMADA DE ÁGUA - FORNECIMENTO E INSTALAÇÃO. AF_12/2014 | UN | 1,0 | = Conforme Projeto Hidráulico
11.12 | JOELHO DE REDUCAO, PVC SOLDAVEL, 90 GRAUS, 25 MM X 20 MM, PARA AGUA FRIA PREDIAL | UN | 2,0 | = Conforme Projeto Hidráulico
11.13 | ALIMENTAÇÃO
11.13.1 | REGISTRO DE ESFERA, PVC, ROSCÁVEL, 3/4", FORNECIDO E INSTALADO EM RAMAL DE ÁGUA. AF_03/2015 | UN | 1,0 | = Conforme Projeto Hidráulico
11.13.2 | JOELHO 90 GRAUS, PVC, SOLDÁVEL, DN 25MM, INSTALADO EM RAMAL DE DISTRIBUIÇÃO DE ÁGUA - FORNECIMENTO E INSTALAÇÃO. AF_12/2014 | UN | 16,0 | = Conforme Projeto Hidráulico
11.13.3 | TUBO, PVC, SOLDÁVEL, DN 25MM, INSTALADO EM RAMAL OU SUB-RAMAL DE ÁGUA - FORNECIMENTO E INSTALAÇÃO. AF_12/2014 | M | 86,6 | = Conforme Projeto Hidráulico
11.13.4 | ADAPTADOR CURTO COM BOLSA E ROSCA PARA REGISTRO, PVC, SOLDÁVEL, DN 25MM X 3/4, INSTALADO EM RAMAL OU SUB-RAMAL DE ÁGUA - FORNECIMENTO E INSTALAÇÃO. AF_12/2014 | UN | 1,0 | = Conforme Projeto Hidráulico
11.13.5 | TE, PVC, SOLDÁVEL, DN 25MM, INSTALADO EM RAMAL OU SUB-RAMAL DE ÁGUA - FORNECIMENTO E INSTALAÇÃO. AF_12/2014 | UN | 1,0 | = Conforme Projeto Hidráulico
11.14 | METAIS E ACESSÓRIOS
11.14.1 | REGISTRO DE GAVETA BRUTO, LATÃO, ROSCÁVEL, 3/4", COM ACABAMENTO E CANOPLA CROMADOS. FORNECIDO E INSTALADO EM RAMAL DE ÁGUA. AF_12/2014 | UN | 3,0 | = Conforme Projeto Hidráulico
11.14.2 | ENGATE FLEXÍVEL EM PLÁSTICO BRANCO, 1/2 X 30CM - FORNECIMENTO E INSTALAÇÃO. AF_01/2020 | UN | 2,0 | = Conforme Projeto Hidráulico
11.14.3 | TORNEIRA CROMADA TUBO MÓVEL, DE PAREDE, 1/2 OU 3/4, PARA PIA DE COZINHA, PADRÃO MÉDIO - FORNECIMENTO E INSTALAÇÃO. AF_01/2020 | UN | 1,0 | = Conforme Projeto Hidráulico
11.14.4 | TORNEIRA CROMADA DE MESA, 1/2 OU 3/4, PARA LAVATÓRIO, PADRÃO MÉDIO - FORNECIMENTO E INSTALAÇÃO. AF_01/2020 | UN | 2,0 | = Conforme Projeto Hidráulico
11.14.5 | VASO SANITÁRIO SIFONADO COM CAIXA ACOPLADA LOUÇA BRANCA - PADRÃO MÉDIO, INCLUSO ENGATE FLEXÍVEL EM METAL CROMADO, 1/2 X 40CM - FORNECIMENTO E INSTALAÇÃO. AF_01/2020 | UN | 2,0 | = Conforme Projeto Hidráulico
11.14.6 | CAIXA D'AGUA EM POLIETILENO 2000 LITROS, COM TAMPA | UN | 1,0 | = Conforme Projeto Hidráulico
12 | PALCO
12.1 | SERVIÇOS PRELIMINARES
12.1.1 | ESCAVAÇÃO MANUAL DE VALA COM PROFUNDIDADE MENOR OU IGUAL A 1,30 M. AF_03/2016 | m³ | 1,51 | = Volume = (área da seção da pedra argamassada x comprimento)*Quantidade = (0,30 * 0,20 * 3,10) *2 + (0,30*0,20*9,50)*2
12.1.2 | PREPARO DE FUNDO DE VALA COM LARGURA MENOR QUE 1,5 M (ACERTO DO SOLO NATURAL). AF_08/2020 | m² | 7,56 | = Área = Comprimento x largura x quantidade = (3,10*0,30)*2 + (9,50*0,30)*2
12.1.3 | REATERRO MANUAL APILOADO COM SOQUETE. AF_10/2017 | m³ | 16,56 | = Volume = área do palco* profundidade + área dos degraus* profundidade + área da seção longitudinal da rampa* largura = (2,90*9,60*0,53)+ ((0,10*0,80*0,40)+(0,10*0,80*0,24)) + ((6*0,53)/2)*1,10
12.2 | EMBASAMENTO
12.2.1 | EMBASAMENTO C/PEDRA ARGAMASSADA UTILIZANDO ARG.CIM/AREIA 1:4 | m³ | 1,51 | = Volume = (área da seção da pedra argamassada x comprimento)*Quantidade = (0,30 * 0,20 * 3,10) *2 + (0,30*0,20*9,50)*2
12.3 | ELEVAÇÃO
12.3.1 | ALVENARIA DE VEDAÇÃO DE BLOCOS CERÂMICOS FURADOS NA HORIZONTAL DE 9X19X19CM (ESPESSURA 9CM) DE PAREDES COM ÁREA LÍQUIDA MAIOR OU IGUAL A 6M² SEM VÃOS E ARGAMASSA DE ASSENTAMENTO COM PREPARO EM BETONEIRA. AF_06/2014 | m² | 17,99 | = Área = (comprimento x altura) degraus + (comprimento x altura) palco + (Área da seção transversal da rampa *2) = ((0,20+0,20+1,00) *0,44) + ((0,20+0,20+1,00)*0,60) + ((2,80+2,80+9,80+9,80)*0,53) + ((6*0,53/2)*2)
12.4 | REVESTIMENTO
12.4.1 | CHAPISCO APLICADO EM ALVENARIAS E ESTRUTURAS DE CONCRETO INTERNAS, COM COLHER DE PEDREIRO. ARGAMASSA TRAÇO 1:3 COM PREPARO EM BETONEIRA 400L. AF_06/2014 | m² | 15,55 | = Área = área das faces x quantidade = (3*0,50) + (10*0,50) +(10,60*0,50)+ (1,50*0,50) + ((6*0,50/2)*2)
12.4.2 | MASSA ÚNICA, PARA RECEBIMENTO DE PINTURA, EM ARGAMASSA TRAÇO 1:2:8, PREPARO MECÂNICO COM BETONEIRA 400L, APLICADA MANUALMENTE EM FACES INTERNAS DE PAREDES, ESPESSURA DE 20MM, COM EXECUÇÃO DE TALISCAS. AF_06/2014 | m² | 15,55 | = Área = área das faces x quantidade = (3*0,50) + (10*0,50) +(10,60*0,50)+ (1,50*0,50) + ((6*0,50/2)*2)
12.5 | PAVIMENTAÇÃO
12.5.1 | PISO CIMENTADO, TRAÇO 1:3 (CIMENTO E AREIA), ACABAMENTO LISO, ESPESSURA 2,0 CM, PREPARO MECÂNICO DA ARGAMASSA. AF_06/2018 | m² | 0,72 | = Área = área dos degraus x quantidade = 0,30*1,20*2
12.5.2 | PISO CIMENTADO, TRAÇO 1:3 (CIMENTO E AREIA), ACABAMENTO RÚSTICO, ESPESSURA 2,0 CM, PREPARO MECÂNICO DA ARGAMASSA. AF_06/2018 | m² | 39,0 | = Área = área do palco + área da rampa = 3*10 + 1,50*6
12.5.3 | LASTRO DE CONCRETO MAGRO, APLICADO EM PISOS OU RADIERS, ESPESSURA DE 3 CM. AF_07/2016 | m² | 0,72 | = Área = área dos degraus x quantidade = 0,30*1,20*2
12.5.4 | EXECUÇÃO DE PASSEIO (CALÇADA) OU PISO DE CONCRETO COM CONCRETO MOLDADO IN LOCO, FEITO EM OBRA, ACABAMENTO CONVENCIONAL, ESPESSURA 8 CM, ARMADO. AF_07/2016 | m² | 30,0 | = Área = área do palco = 3*10
12.5.5 | EXECUÇÃO DE PASSEIO (CALÇADA) OU PISO DE CONCRETO COM CONCRETO MOLDADO IN LOCO, USINADO, ACABAMENTO CONVENCIONAL, NÃO ARMADO. AF_07/2016 | m³ | 9,0 | = Área = área da rampa = 1,50*6
12.6 | PINTURA
12.6.1 | APLICAÇÃO DE FUNDO SELADOR ACRÍLICO EM PAREDES, UMA DEMÃO. AF_06/2014 | m² | 15,55 | = Área = massa única
12.6.2 | APLICAÇÃO E LIXAMENTO DE MASSA LÁTEX EM PAREDES, UMA DEMÃO. AF_06/2014 | m² | 15,55 | = Área = massa única
12.6.3 | APLICAÇÃO MECÂNICA DE PINTURA COM TINTA LÁTEX ACRÍLICA EM PAREDES, DUAS DEMÃOS. AF_06/2014 | m² | 15,55 | = Área = massa única
13 | QUADRA DE AREIA
13.1 | INFRAESTRUTURA
13.1.1 | FABRICAÇÃO, MONTAGEM E DESMONTAGEM DE FÔRMA PARA BLOCO DE COROAMENTO, EM MADEIRA SERRADA, E=25 MM, 4 UTILIZAÇÕES. AF_06/2017 | m² | 6,48 | = Área = área das faces dos pilaretes onde não possuem contato com a alvenaria x quantidade = (0,15*0,90 *48)
13.1.2 | ESCAVAÇÃO MANUAL PARA BLOCO DE COROAMENTO OU SAPATA, COM PREVISÃO DE FÔRMA. AF_06/2017 | m³ | 9,1 | = Volume = (área da seção do bloco x profundidade x quantidade) + (área da seção da cinta x comprimento entre os pilaretes do alambrado) + (área da seção da alvenaria de embasamento x comprimento entre blocos ) = (0,40*0,40*0,40*24) + (0,15*0,20* (1,89+1,88+1,88+1,87+1,85+1,85+1,91+1,85+1,90+1,86+1,85+1,85+1,88+1,88+1,88+1,98+1,85+1,85+1,91+1,85+1,85+1,91+1,85+1,85)) + (0,40*0,40 *(1,63+1,63+1,63+1,63+1,60+1,60+1,61+1,65+1,60+1,66+1,60+1,60+1,62+1,63+1,63+1,63+1,60+ 1,60+1,66+1,60+1,60+1,66+1,60+1,60))
13.1.3 | PREPARO DE FUNDO DE VALA COM LARGURA MENOR QUE 1,5 M, EM LOCAL COM NÍVEL BAIXO DE INTERFERÊNCIA. AF_06/2016 | m² | 19,39 | = Área = (área da seção dos blocos x quantidade)+ (comprimento entre blocos x 0,40) = (0,40*0,40*24) + ((1,63+1,63+1,63+1,63+1,60+1,60+1,61+1,65+1,60+1,66+1,60+1,60+1,62+1,63+1,63+1,63+1,60+ 1,60+1,66+1,60+1,60+1,66+1,60+1,60)*0,40)
13.1.4 | CONCRETO FCK = 25MPA, TRAÇO 1:2,3:2,7 (CIMENTO/ AREIA MÉDIA/ BRITA 1) - PREPARO MECÂNICO COM BETONEIRA 400 L. AF_07/2016 | m³ | 1,94 | = Volume = (área da seção do bloco x profundidade x quantidade) + ((área da seção dos pilaretes -área do tubo do alambrado)x altura x quantidade) = (0,40*0,40*0,40*24) + (((0,15*0,15)-(0,06*0,06))*0,90*24)
13.1.5 | LANÇAMENTO COM USO DE BALDES, ADENSAMENTO E ACABAMENTO DE CONCRETO EM ESTRUTURAS. AF_12/2015 | m³ | 1,94 | = Volume = volume de concreto
13.1.6 | EMBASAMENTO C/PEDRA ARGAMASSADA UTILIZANDO ARG.CIM/AREIA 1:4 | m³ | 6,22 | = Volume = (área da seção da alvenaria de embasamento x comprimento entre blocos ) = (0,40*0,40 *(1,63+1,63+1,63+1,63+1,60+1,60+1,61+1,65+1,60+1,66+1,60+1,60+1,62+1,63+1,63+1,63+1,60+ 1,60+1,66+1,60+1,60+1,66+1,60+1,60))
13.1.7 | CINTA DE AMARRAÇÃO DE ALVENARIA MOLDADA IN LOCO COM UTILIZAÇÃO DE BLOCOS CANALETA. AF_03/2016 | M | 44,98 | = Comprimento = comprimento entre os pilaretes do alambrado=(1,89+1,88+1,88+1,87+1,85+1,85+1,91+1,85+1,9+1,86+1,85+1,85+1,88+1,88+1,88+1,98+1,85+1,85+1,91+1,85+1,85+1,91+1,85+1,85)
13.2 | DRENAGEM PLUVIAL
13.2.1 | TUBO PVC, SÉRIE R, ÁGUA PLUVIAL, DN 100 MM, FORNECIDO E INSTALADO EM RAMAL DE ENCAMINHAMENTO. AF_12/2014 | M | 10,09 | = Comprimento = 10,09 m
13.2.2 | JUNÇÃO DUPLA, PVC, SERIE R, ÁGUA PLUVIAL, DN 100 X 100 X 100 MM, JUNTA ELÁSTICA, FORNECIDO E INSTALADO EM RAMAL DE ENCAMINHAMENTO. AF_12/2014 | UN | 4,0 | = Quantidade = 4 Unidade
13.2.3 | CAP PVC, SOLDAVEL, DN 100 MM, SERIE NORMAL, PARA ESGOTO PREDIAL | UN | 9,0 | = Quantidade = 9 unidades
13.2.4 | CAIXA ENTERRADA HIDRÁULICA RETANGULAR EM ALVENARIA COM TIJOLOS CERÂMICOS MACIÇOS, DIMENSÕES INTERNAS: 0,4X0,4X0,4 M PARA REDE DE ESGOTO. AF_12/2020 | UN | 1,0 | = Quantidade = 1 Unidade
13.2.5 | TUBO PVC CORRUGADO PERFURADO 100 MM C/ JUNTA ELASTICA PARA DRENAGEM. | M | 57,75 | = Comprimento = (5,19*8)+3,28+3,81+3,81+3,82+1,51= 57,75 m
13.3 | ELEVAÇÃO
13.3.1 | ALVENARIA DE VEDAÇÃO DE BLOCOS CERÂMICOS FURADOS NA VERTICAL DE 9X19X39CM (ESPESSURA 9CM) DE PAREDES COM ÁREA LÍQUIDA MAIOR OU IGUAL A 6M² COM VÃOS E ARGAMASSA DE ASSENTAMENTO COM PREPARO EM BETONEIRA. AF_06/2014 | m² | 39,94 | = Área = (extensão linear entre pilaretes do alambrado - abertura do portão ) x altura = ((1,89+1,88+1,88+1,87+1,85+1,85+1,91+1,85+1,90+1,86+1,85+1,85+1,88+1,88+1,88+1,98+1,85+1,85+1,91+1,85+1,85+1,91+1,85+1,85)-0,60)*0,90
13.4 | ALAMBRADO
13.4.1 | ALAMBRADO PARA QUADRA POLIESPORTIVA, ESTRUTURADO POR TUBOS DE ACO GALVANIZADO, COM COSTURA, DIN 2440, DIAMETRO 2", COM TELA DE ARAME GALVANIZADO, FIO 14 BWG E MALHA QUADRADA 5X5CM | m² | 147,24 | = Área = perímetro da quadra de areia x altura = ((8,27*2)+(16,27*2))*3
13.4.2 | PORTAO EM TELA ARAME GALVANIZADO N.12 MALHA 2" E MOLDURA EM TUBOS DE ACO COM DUAS FOLHAS DE ABRIR, INCLUSO FERRAGENS | m² | 1,5 | = Área = área do portão = (2,50*0,60)
13.5 | REVESTIMENTO
13.5.1 | CHAPISCO APLICADO EM ALVENARIAS E ESTRUTURAS DE CONCRETO INTERNAS, COM ROLO PARA TEXTURA ACRÍLICA. ARGAMASSA TRAÇO 1:4 E EMULSÃO POLIMÉRICA (ADESIVO) COM PREPARO EM BETONEIRA 400L. AF_06/2014 | m² | 87,26 | = Área = (perímetro da quadra de areia - abertura do portão) x altura = ((((8,27*2)+(16,27*2))-0,60)*0,90) *2
13.5.2 | MASSA ÚNICA, PARA RECEBIMENTO DE PINTURA, EM ARGAMASSA TRAÇO 1:2:8, PREPARO MANUAL, APLICADA MANUALMENTE EM FACES INTERNAS DE PAREDES, ESPESSURA DE 10MM, COM EXECUÇÃO DE TALISCAS. AF_06/2014 | m² | 87,26 | = Área = (perímetro da quadra de areia - abertura do portão) x altura = ((((8,27*2)+(16,27*2))-0,60)*0,90) *2
13.6 | PINTURA
13.6.1 | APLICAÇÃO DE FUNDO SELADOR ACRÍLICO EM PAREDES, UMA DEMÃO. AF_06/2014 | m² | 87,26 | = Área = área de chapisco
13.6.2 | APLICAÇÃO MECÂNICA DE PINTURA COM TINTA LÁTEX ACRÍLICA EM PAREDES, DUAS DEMÃOS. AF_06/2014 | m² | 87,26 | = Área = área de chapisco
13.6.3 | APLICAÇÃO E LIXAMENTO DE MASSA LÁTEX EM PAREDES, UMA DEMÃO. AF_06/2014 | m² | 87,26 | = Área = área de chapisco
13.7 | PAVIMENTAÇÃO
13.7.1 | LASTRO COM MATERIAL GRANULAR (PEDRA BRITADA N.2), APLICADO EM PISOS OU RADIERS, ESPESSURA DE *10 CM*. AF_08/2017 | m³ | 19,09 | = Volume = área da quadra de areia x espessura da escavação = 7,97*15,97*0,15
13.7.2 | Lastro de brita 1 | m³ | 12,73 | = Volume = área da quadra de areia x espessura da escavação = 7,97*15,97*0,10
13.7.3 | CAMADA DRENANTE COM AREIA MEDIA | m³ | 19,09 | = Volume = área da quadra de areia x espessura da escavação = 7,97*15,97*0,15
13.7.4 | ESCAVAÇÃO MANUAL DE VALA COM PROFUNDIDADE MENOR OU IGUAL A 1,30 M. AF_03/2016 | m³ | 50,91 | = Volume = área da quadra de areia x espessura da escavação = 7,97*15,97*0,40
14 | MURADA DE CONTORNO
14.1 | INFRAESTRUTURA
14.1.1 | ESCAVAÇÃO MANUAL DE VALA COM PROFUNDIDADE MENOR OU IGUAL A 1,30 M. AF_03/2016 | m³ | 1,44 | = Volume = (área da seção do bloco x profundidade)*Quantidade = (0,40 * 0,40 * 0,45)* 20
14.1.2 | PREPARO DE FUNDO DE VALA COM LARGURA MENOR QUE 1,5 M (ACERTO DO SOLO NATURAL). AF_08/2020 | m² | 3,2 | = Área = área dos blocos x quantidade = (0,40*0,40)*20
14.1.3 | LASTRO DE CONCRETO MAGRO, APLICADO EM BLOCOS DE COROAMENTO OU SAPATAS, ESPESSURA DE 5 CM. AF_08/2017 | m² | 3,2 | = Área = área dos blocos x quantidade = (0,40*0,40)*20
14.1.4 | CONCRETO FCK = 25MPA, TRAÇO 1:2,3:2,7 (CIMENTO/ AREIA MÉDIA/ BRITA 1) - PREPARO MECÂNICO COM BETONEIRA 400 L. AF_07/2016 | m³ | 1,28 | = Volume = (área da seção do bloco x profundidade x quantidade)= (0,40*0,40*0,40)*20
14.1.5 | LANÇAMENTO COM USO DE BALDES, ADENSAMENTO E ACABAMENTO DE CONCRETO EM ESTRUTURAS. AF_12/2015 | m³ | 1,28 | = Volume = volume de concreto
14.1.6 | ARMAÇÃO DE PILAR OU VIGA DE UMA ESTRUTURA CONVENCIONAL DE CONCRETO ARMADO EM UMA EDIFICAÇÃO TÉRREA OU SOBRADO UTILIZANDO AÇO CA-50 DE 8,0 MM - MONTAGEM. AF_12/2015 | KG | 23,52 | = Peso (Quantidade de aço) = quantidades de barras de ferros x comprimento x taxa de consumo do aço kg/m x Qtde.=8,0*(0,40+0,20)*0,245*20
14.2 | SUPERESTRUTURA
14.2.1 | PILARES
14.2.1.1 | MONTAGEM E DESMONTAGEM DE FÔRMA DE PILARES RETANGULARES E ESTRUTURAS SIMILARES COM ÁREA MÉDIA DAS SEÇÕES MAIOR QUE 0,25 M², PÉ-DIREITO SIMPLES, EM CHAPA DE MADEIRA COMPENSADA PLASTIFICADA, 18 UTILIZAÇÕES. AF_12/2015 | m² | 33,0 | = Área = Área de forma dos Pilares*Quantidade = ((0,30*2,75)*2)*20
14.2.1.2 | ARMAÇÃO DE PILAR OU VIGA DE UMA ESTRUTURA CONVENCIONAL DE CONCRETO ARMADO EM UMA EDIFICAÇÃO TÉRREA OU SOBRADO UTILIZANDO AÇO CA-60 DE 5,0 MM - MONTAGEM. AF_12/2015 | KG | 31,76 | = Peso (Quantidade de aço) = quantidades de ferros( h/0,20) xcomprimento x taxa de consumo do aço kg/m x Qtde =((2,75/0,20)*0,75*0,154)*20
14.2.1.3 | ARMAÇÃO DE PILAR OU VIGA DE UMA ESTRUTURA CONVENCIONAL DE CONCRETO ARMADO EM UMA EDIFICAÇÃO TÉRREA OU SOBRADO UTILIZANDO AÇO CA-50 DE 10,0 MM - MONTAGEM. AF_12/2015 | KG | 167,33 | = Peso (Quantidade de aço) = quantidades de ferros x Altura x taxa de consumo do aço kg/m x Qtde = (4*(2,75 +0,40 + 0,24))*0,617*20
14.2.1.4 | CONCRETO FCK = 25MPA, TRAÇO 1:2,3:2,7 (CIMENTO/ AREIA MÉDIA/ BRITA 1) - PREPARO MECÂNICO COM BETONEIRA 400 L. AF_07/2016 | m³ | 2,48 | = Volume = Seção do pilar x altura x Quantidade = (0,15*0,30)*2,75*20
14.2.1.5 | LANÇAMENTO COM USO DE BALDES, ADENSAMENTO E ACABAMENTO DE CONCRETO EM ESTRUTURAS. AF_12/2015 | m³ | 2,48 | = Volume de lançamento = Volume de concreto
14.2.2 | CINTAS SUPERIORES
14.2.2.1 | CINTA DE AMARRAÇÃO DE ALVENARIA MOLDADA IN LOCO COM UTILIZAÇÃO DE BLOCOS CANALETA. AF_03/2016 | M | 64,21 | = Comprimento = extensão linear entre pilares = 2,53+2,52+(3,20*16)+0,72+1,60 + 5,64
14.3 | ELEVAÇÃO
14.3.1 | ALVENARIA DE VEDAÇÃO DE BLOCOS CERÂMICOS FURADOS NA VERTICAL DE 9X19X39CM (ESPESSURA 9CM) DE PAREDES COM ÁREA LÍQUIDA MAIOR OU IGUAL A 6M² SEM VÃOS E ARGAMASSA DE ASSENTAMENTO COM PREPARO EM BETONEIRA. AF_06/2014 | m² | 27,59 | = Área =(Comprimento entre pilares x altura) + área de alvenaria do detalhe da murada norte = ((2,53+2,52+(3,20*12)+0,72 +5,64)*0,40) + (((3,20*4)+1,60)*0,30) + 3,35 obs.: área de alvenaria já descontando a estrutura (pilares e cintas)
14.4 | REVESTIMENTOS
14.4.1 | CHAPISCO APLICADO EM ALVENARIAS E ESTRUTURAS DE CONCRETO INTERNAS, COM COLHER DE PEDREIRO. ARGAMASSA TRAÇO 1:3 COM PREPARO EM BETONEIRA 400L. AF_06/2014 | m² | 80,95 | = Área = (Perímetro da murada X Altura da murada) x 2 = (área de ampliação murada leste) = ((48,67*0,60)+ ((16,89+5,66)*0,50))*2
14.4.2 | MASSA ÚNICA, PARA RECEBIMENTO DE PINTURA, EM ARGAMASSA TRAÇO 1:2:8, PREPARO MECÂNICO COM BETONEIRA 400L, APLICADA MANUALMENTE EM FACES INTERNAS DE PAREDES, ESPESSURA DE 10MM, COM EXECUÇÃO DE TALISCAS. AF_06/2014 | m² | 80,95 | = Área de Massa unica = Área de Chapisco
14.4.3 | REVESTIMENTO CERÂMICO PARA PAREDES EXTERNAS EM PASTILHAS DE PORCELANA 5 X 5 CM (PLACAS DE 30 X 30 CM), ALINHADAS A PRUMO, APLICADO EM SUPERFÍCIES EXTERNAS DA SACADA. AF_06/2014 | m² | 2,24 | = Área = área da pastilha por detalhe*quantidade = ((0,10*0,10)*16)*14
14.5 | PINTURA
14.5.1 | APLICAÇÃO DE FUNDO SELADOR LÁTEX PVA EM PAREDES, UMA DEMÃO. AF_06/2014 | m² | 1.021,01 | = Área de fundo selador = (Perímetro da murada X Altura da murada) x 2 = (área murada leste) + (área murada sul) + (área da murada oeste) + (área da murada norte) = (((48,67+16,86+5,66)*2,70) + (60,61*2,10) + (72,69*2,10) + ((0,30*2,10*17) + (27,65))) *2
14.5.2 | APLICAÇÃO E LIXAMENTO DE MASSA LÁTEX EM PAREDES, UMA DEMÃO. AF_06/2014 | m² | 1.021,01 | = Área de massa látex = Área de fundo selador
14.5.3 | APLICAÇÃO MANUAL DE PINTURA COM TINTA LÁTEX PVA EM PAREDES, DUAS DEMÃOS. AF_06/2014 | m² | 1.021,01 | = Área de Pintura = Área de fundo selador
14.6 | ESQUADRIAS
14.6.1 | Portão em chapa de ferro veneziana tipo Z inclusive dobradiças, ferrolhos e chumbadores em chapa de ferro e=5mm | m² | 6,3 | = Área = área do portão = largura x altura = 3,00*2,10
14.6.2 | PINTURA COM TINTA ALQUÍDICA DE ACABAMENTO (ESMALTE SINTÉTICO ACETINADO) APLICADA A ROLO OU PINCEL SOBRE SUPERFÍCIES METÁLICAS (EXCETO PERFIL) EXECUTADO EM OBRA (POR DEMÃO). AF_01/2020 | m² | 146,82 | = Área = (área do portão + área das grades) x2 = (((3,00*2,10) + (1,00*2,10))+ 65,01)*2
14.6.3 | GRADE DE FERRO EM BARRA CHATA 3/16" | m² | 65,01 | = Área = área das grades novas = 65,01 m² (área retirada do software autocad)
14.7 | PAVIMENTAÇÃO
14.7.1 | EXECUÇÃO DE PASSEIO (CALÇADA) OU PISO DE CONCRETO COM CONCRETO MOLDADO IN LOCO, FEITO EM OBRA, ACABAMENTO CONVENCIONAL, NÃO ARMADO. AF_07/2016 | m³ | 2,08 | = Área = área de escavação dos blocos de fundação dos pilares nas calçadas x quantidade= ((0,13*0,40)*2) * 20
15 | PAVIMENTAÇÃO EXTERNA
15.1 | REATERRO MANUAL APILOADO COM SOQUETE. AF_10/2017 | m³ | 99,29 | = Aterro para nivelamento de piso cimentado = Área*altura= (1080,67+160,49)*0,08
15.2 | EXECUÇÃO DE PASSEIO (CALÇADA) OU PISO DE CONCRETO COM CONCRETO MOLDADO IN LOCO, FEITO EM OBRA, ACABAMENTO CONVENCIONAL, NÃO ARMADO. AF_07/2016 | m³ | 101,68 | = Área= estacionamento (1080,67+160,49)*0,07 + Pista de cooper 493,36*0,03
15.3 | ASSENTAMENTO DE GUIA (MEIO-FIO) EM TRECHO RETO, CONFECCIONADA EM CONCRETO PRÉ-FABRICADO, DIMENSÕES 100X15X13X20 CM (COMPRIMENTO X BASE INFERIOR X BASE SUPERIOR X ALTURA), PARA URBANIZAÇÃO INTERNA DE EMPREENDIMENTOS. AF_06/2016_P | M | 281,07 | = Comprimento = 9,13*2+0,30*2+0,30+1,06+1,47+66,26+1,37+22,37+0,30+22,15+0,85 +65,76+0,97+0,84+9,59+24,66+2,80+7,71+2,80+10,68+1,82+4,56+3,56+10,33
15.4 | PLANTIO DE GRAMA EM PLACAS. AF_05/2018 | m² | 162,32 | = Área de grama= 30,02+67,45+20,43+44,42
15.5 | EXECUÇÃO DE PASSEIO EM PISO INTERTRAVADO, COM BLOCO RETANGULAR COR NATURAL DE 20 X 10 CM, ESPESSURA 6 CM. AF_12/2015 | m² | 14,73 | = Área = área de intertravado prox. a quadra de areia = 14,73 m² (área retirada do software autocad)
16 | BANCOS (RESERVA E VESTIÁRIO)
16.1 | (COMPOSIÇÃO REPRESENTATIVA) DO SERVIÇO DE ALVENARIA DE VEDAÇÃO DE BLOCOS VAZADOS DE CERÂMICA DE 14X9X19CM (ESPESSURA 14CM, BLOCO DEITADO), PARA EDIFICAÇÃO HABITACIONAL UNIFAMILIAR (CASA) E EDIFICAÇÃO PÚBLICA PADRÃO. AF_12/2014 | m² | 1,92 | = Área = (0,40*0,40)*3*2 + (0,40*0,40)*3*2
16.2 | MONTAGEM E DESMONTAGEM DE FÔRMA DE LAJE MACIÇA COM ÁREA MÉDIA MAIOR QUE 20 M², PÉ-DIREITO SIMPLES, EM CHAPA DE MADEIRA COMPENSADA PLASTIFICADA, 10 UTILIZAÇÕES. AF_12/2015 | m² | 2,28 | = Área = (4,00*0,10+0,4*0,10*2)*2 + (5,79*0,10+0,4*0,10*2)*2
16.3 | ARMAÇÃO DE ESTRUTURAS DE CONCRETO ARMADO, EXCETO VIGAS, PILARES, LAJES E FUNDAÇÕES, UTILIZANDO AÇO CA-50 DE 6,3 MM - MONTAGEM. AF_12/2015 | KG | 37,22 | = P= (((4,00+0,10)*4 + (0,35+0,10)*40)*0,245)*2 + (((5,79+0,10)*4 + (0,35+0,10)*40)*0,245)*2
16.4 | CONCRETO FCK = 25MPA, TRAÇO 1:2,3:2,7 (CIMENTO/ AREIA MÉDIA/ BRITA 1) - PREPARO MECÂNICO COM BETONEIRA 600 L. AF_07/2016 | m³ | 0,63 | = Volume de concreto = (4,00*0,4*0,08)*2 + (5,79,00*0,4*0,08)*2
16.5 | LANÇAMENTO COM USO DE BALDES, ADENSAMENTO E ACABAMENTO DE CONCRETO EM ESTRUTURAS. AF_12/2015 | m³ | 0,63 | = Volume de lançamento = volume de concreto
16.6 | CHAPISCO APLICADO EM ALVENARIA (SEM PRESENÇA DE VÃOS) E ESTRUTURAS DE CONCRETO DE FACHADA, COM COLHER DE PEDREIRO. ARGAMASSA TRAÇO 1:3 COM PREPARO EM BETONEIRA 400L. AF_06/2014 | m² | 13,95 | = Faces de alvenaria ( 1,92*2)+ assento (((0,40*2+4,00)*0,10+4,00*0,40)*2) + (((0,40*2+5,79)*0,10+5,79*0,40)*2)
16.7 | MASSA ÚNICA, PARA RECEBIMENTO DE PINTURA, EM ARGAMASSA TRAÇO 1:2:8, PREPARO MECÂNICO COM BETONEIRA 400L, APLICADA MANUALMENTE EM FACES INTERNAS DE PAREDES, ESPESSURA DE 20MM, COM EXECUÇÃO DE TALISCAS. AF_06/2014 | m² | 13,95 | = Àrea de massa única = área de chapisco
16.8 | APLICAÇÃO DE FUNDO SELADOR ACRÍLICO EM PAREDES, UMA DEMÃO. AF_06/2014 | m² | 13,95 | = Área de fundo selador = área de massa única
16.9 | APLICAÇÃO MANUAL DE MASSA ACRÍLICA EM PAREDES EXTERNAS DE CASAS, UMA DEMÃO. AF_05/2017 | m² | 13,95 | = Área de emassamento = área de fundo selador
16.10 | APLICAÇÃO MANUAL DE PINTURA COM TINTA LÁTEX ACRÍLICA EM TETO, DUAS DEMÃOS. AF_06/2014 | m² | 13,95 | = área de pintura = área de emassamento
17 | REVESTIMENTO
17.1 | CHAPISCO APLICADO EM ALVENARIA (SEM PRESENÇA DE VÃOS) E ESTRUTURAS DE CONCRETO DE FACHADA, COM COLHER DE PEDREIRO. ARGAMASSA TRAÇO 1:3 COM PREPARO EM BETONEIRA 400L. AF_06/2014 | m² | 113,69 | = Área de chapisco =( 4,85*2,35*2)+4,85*2,35*2-(0,80*2,10*2+0,70*2,10)+1,85*2,35*4+((4,00+1,41)*4,86/2)*2+(2,00*2,80)+(0,93*2,65)*2+(3,81*2,65*2)-(0,70*2,10)
17.2 | MASSA ÚNICA, PARA RECEBIMENTO DE PINTURA, EM ARGAMASSA TRAÇO 1:2:8, PREPARO MECÂNICO COM BETONEIRA 400L, APLICADA MANUALMENTE EM FACES INTERNAS DE PAREDES, ESPESSURA DE 20MM, COM EXECUÇÃO DE TALISCAS. AF_06/2014 | m² | 96,96 | = Área de massa única = área de chapisco - área de emboço
17.3 | EMBOÇO, PARA RECEBIMENTO DE CERÂMICA, EM ARGAMASSA TRAÇO 1:2:8, PREPARO MANUAL, APLICADO MANUALMENTE EM FACES INTERNAS DE PAREDES, PARA AMBIENTE COM ÁREA ENTRE 5M2 E 10M2, ESPESSURA DE 20MM, COM EXECUÇÃO DE TALISCAS. AF_06/2014 | m² | 196,25 | = Área de emboço = banheiros novos 1,85*2,35*3+1,50*2,35*2-(0,80*2,10*2)+ cozinha (4,85*2+2,35*2)*1,80-(0,7*1,80+1,20*0,70+0,8*0,5)+ wc feminino (6,90+1,55+1,05+0,80+5,85+2,35+0,90*8+0,15*4)*1,80-(0,70*1,80)+ vestiário feminino (5,85+2,35+6,83+1,70+1,05+0,80)*1,80-(0,70*1,80)+wc masculino (6,84+2,35+5,79+0,80+1,05+1,55+0,90*8+0,15*4)*1,80-(0,7*1,80)+ vestiario masculino (6,77+2,35+5,79+0,80+1,05+1,70)*1,80-(0,7*1,80)
17.4 | REVESTIMENTO CERÂMICO PARA PAREDES INTERNAS COM PLACAS TIPO ESMALTADA EXTRA DE DIMENSÕES 33X45 CM APLICADAS EM AMBIENTES DE ÁREA MAIOR QUE 5 M² NA ALTURA INTEIRA DAS PAREDES. AF_06/2014 | m² | 196,25 | = Área de revestimento cerâmico = área de emboço
18 | PAVIMENTAÇÃO INTERNA
18.1 | LASTRO DE CONCRETO MAGRO, APLICADO EM PISOS OU RADIERS, ESPESSURA DE 5 CM. AF_07/2016 | m² | 19,82 | = área = área dos ambientes que passam tubulação = (1,50*1,85)+(1,50*1,85)+(1,85*1,55)+(2,35*4,85)
18.2 | ARGAMASSA TRAÇO 1:3 (EM VOLUME DE CIMENTO E AREIA MÉDIA ÚMIDA) PARA CONTRAPISO, PREPARO MECÂNICO COM BETONEIRA 600 L. AF_08/2019 | m³ | 19,82 | = área = área dos ambientes que passam tubulação = (1,50*1,85)+(1,50*1,85)+(1,85*1,55)+(2,35*4,85)
18.3 | REVESTIMENTO CERÂMICO PARA PISO COM PLACAS TIPO ESMALTADA EXTRA DE DIMENSÕES 35X35 CM APLICADA EM AMBIENTES DE ÁREA ENTRE 5 M2 E 10 M2. AF_06/2014 | m² | 167,44 | = Área = (4,85*5,91)+(2,76*4,85)+(4,85*1,39)+(1,50*1,85)+(1,50*1,85)+(1,85*1,55)+(4,85*2,85)+(2,35*4,85) + (5,84*2,35) + (1,55*1,05) +(3,81*1,50) + ((2,88*1,45) +(1,83*2,10))*2 +(5,79*2,35) +(1,55*1,05)+ (5,79*2,50) +(1,05*1,70) +(5,85*2,50) + (1,05*1,70)
19 | LOUÇAS E ACESSÓRIOS
19.1 | CORRIMÃO SIMPLES, DIÂMETRO EXTERNO = 1 1/2", EM AÇO GALVANIZADO. AF_04/2019_P | M | 9,92 | = Comprimento = extensão linear da arquibancada- abertura da escada = (17,85-1,33)*2
19.2 | ASSENTO SANITARIO DE PLASTICO, TIPO CONVENCIONAL | UN | 1,0 | = Quantidade = 1 (Wc masculino prox. aos vestiários)
19.3 | VASO SANITÁRIO SIFONADO COM CAIXA ACOPLADA LOUÇA BRANCA - PADRÃO MÉDIO, INCLUSO ENGATE FLEXÍVEL EM METAL CROMADO, 1/2 X 40CM - FORNECIMENTO E INSTALAÇÃO. AF_01/2020 | UN | 3,0 | = Quantidade = 1 (Wc Masc prox. aos vestiários) + 1 (Wc da academia de saúde) + 1 (Wc Fem. prox. aos vestiários)
19.4 | TORNEIRA CROMADA 1/2 OU 3/4 PARA TANQUE, PADRÃO MÉDIO - FORNECIMENTO E INSTALAÇÃO. AF_01/2020 | UN | 4,0 | = Quantidade = 2( lavatórios do Wc Masc. prox, aos vestiários) + 2( lavatórios do Wc Fem. prox, aos vestiários)
19.5 | CAIXA DE DESCARGA DE PLASTICO EXTERNA, DE *9* L, PUXADOR FIO DE NYLON, NAO INCLUSO CANO, BOLSA, ENGATE | UN | 2,0 | = Quantidade = 2 (Wc Masc. prox. aos vestiários) + 2 (Wc Fem. prox. aos vestiários)
19.6 | BARRA DE APOIO RETA, EM ACO INOX POLIDO, COMPRIMENTO 60CM, FIXADA NA PAREDE - FORNECIMENTO E INSTALAÇÃO. AF_01/2020 | UN | 8,0 | = Quantidade = 4 (WC's da academia da saúde) + 4 (Wc's PNE novos)
19.7 | CUBA DE EMBUTIR DE AÇO INOXIDÁVEL MÉDIA, INCLUSO VÁLVULA TIPO AMERICANA EM METAL CROMADO E SIFÃO FLEXÍVEL EM PVC - FORNECIMENTO E INSTALAÇÃO. AF_01/2020 | UN | 1,0 | = Quantidade = 1 unidade
19.8 | BANCADA EM GRANITO CINZA ANDORINHA, E=2,5CM | m² | 0,8 | = área = área da bancada da pia = 1,60*0,50
19.9 | LAVATÓRIO LOUÇA BRANCA SUSPENSO, 29,5 X 39CM OU EQUIVALENTE, PADRÃO POPULAR - FORNECIMENTO E INSTALAÇÃO. AF_01/2020 | UN | 2,0 | = Quantidade = 2 unidades
19.10 | GUARDA-CORPO COM CORRIMAO EM TUBO DE ACO GALVANIZADO 1 1/2" | M | 33,04 | = Comprimento = extensão linear da arquibancada- abertura da escada = (17,85-1,33)*2
20 | PINTURA
20.1 | APLICAÇÃO DE FUNDO SELADOR ACRÍLICO EM PAREDES, UMA DEMÃO. AF_06/2014 | m² | 2.278,14 | = = Alvenarias externas e internas do ginásio (exceto onde há revestimento cerâmico)- desconto das esquadrias = Fachadas externas 18,30*6,90+39,67*6,74+18,30*8,73+39,67*6,74-aberturas(2,9*2,10+1,5*0,7*2+1,2*0,7+0,5*0,5*3-2,60*2,10)+ Sala de Reunião(4,85*2+5,91*2)*2,35-(0,7*2,10+1,50*0,7*2)+hall de entrada (5,20*2)*2,35+Bilheteria (3,05*2+1,39*2+1,65*2+1,39*2)*2,35-(0,40*0,50+0,7*2,10+0,7*2,10*2)+circulação (3,00*2+4,85*2)*2,35-(0,7*2,10*3+0,8*2,10*2+1,50*2,10)+DML (1,85*2+1,55*2)*2,35-(0,7*2,10+0,5*0,5)+cozinha (4,85*2+2,35*2)*0,55-(0,7*0,3)+faces de jogo (16,21*2,80)-(0,7*2,10+2,75*2,10+1,50*2,10)+(4,00+1,41)*4,86*2*2+29,46*6,98*2-(2,60*2,10)+(17,77*1,80*2)+(4,80*3,94*2)+(16,29*2,80)-(0,90*2,10*2)+ circulação (3,35*2*2,65)+1,83*2*2,65-(0,9*2,10)+(3,35*2,65)-(1,25*2,10)+1,45*2,65+0,9*2,65-(0,7*2,10*2)+wc feminino (6,90+1,55+1,05+0,80+5,85+2,35)*0,85-(0,70*0,30)+ vestiário feminino (5,85+2,35+6,83+1,70+1,05+0,80)*0,85-(0,70*0,30)+wc masculino (6,84+2,35+5,79+0,80+1,05+1,55)*0,85-(0,7*0,30)+ vestiário masculino (6,77+2,35+5,79+0,80+1,05+1,70)*0,85-(0,7*0,30)+arquibancada (17,77*(2,38+3,35)*2) + academia de saúde (7,55*2 + 3,20*2 + 16,72 + 9,28 + 5,20 + 4,25 + 5,20 + 2,25)*2*2,80 - (0,80*2,10*2*3 + 0,90*2,10*2*2 + 7,04*1,50 + 7,35*1,50)
20.2 | APLICAÇÃO MANUAL DE MASSA ACRÍLICA EM PAREDES EXTERNAS DE CASAS, UMA DEMÃO. AF_05/2017 | m² | 2.278,14 | = área de emassamento = área de fundo selador
20.3 | APLICAÇÃO MANUAL DE PINTURA COM TINTA LÁTEX ACRÍLICA EM PAREDES, DUAS DEMÃOS. AF_06/2014 | m² | 2.278,14 | = área de pintura = área de emassamento
20.4 | PINTURA ACRILICA EM PISO CIMENTADO DUAS DEMAOS | m² | 25,37 | = Área da pintura = comprimento de demarcações * 0,10 = 253,66*0,1
46.077
46.077
45.4638
48.8187
34.0197
37.2141
36.18
36.18
39.69
80.3718
87.7527
23.1738
25.2693
49.2202
54.1561
7.2864
7.9569
18.4293
20.2608
34.8648
718.2
41.85
130.41
38.2158
38.2158
_______________________________________________________________

## CPUs (hidden)
ESTADO DA PARAÍBA PREFEITURA MUNICIPAL DE ARARUNA
Obra: |  | REFORMA DO GINÁSIO "O MARCÃO" |  | #VALUE!
Município: |  | ARARUNA - PB |  | BDI: 20,34%
Endereço: |  | AV. CEL. TARGINO PEREIRA, ARARUNA - PB |  | FONTE / DATA-BASE: SINAPI-PB / 12/2023; ORSE - SE / 12/2023.
Nº Contrato: |  | RECURSO MUNICIPAL |  | ENCARGOS SOCIAIS NÃO DESONERADOS: 115,81%(HORA) 72,23%(MÊS)
Composições Analíticas com Preço Unitário
Composições Principais
4.2.2 | Código | Descrição | Und | Quant. | Valor Unit | Total
Composição | 46 | ALVENARIA DE EMBASAMENTO EM TIJOLOS CERAMICOS FURADOS 9X19X19CM, ASSENTADO COM ARGAMASSA TRACO 1:2:8 (CIMENTO, CAL E AREIA) | m³ | 1 | 477.52 | 477.52
Composição Auxiliar | 87335 | ARGAMASSA TRAÇO 1:2:8 (EM VOLUME DE CIMENTO, CAL E AREIA MÉDIA ÚMIDA) PARA EMBOÇO/MASSA ÚNICA/ASSENTAMENTO DE ALVENARIA DE VEDAÇÃO, PREPARO MECÂNICO COM MISTURADOR DE EIXO HORIZONTAL DE 300 KG. AF_08/2019 | m³ | 0.17 | 353.11 | 60.02
Composição Auxiliar | 88316 | SERVENTE COM ENCARGOS COMPLEMENTARES | H | 7.5 | 14.98 | 112.35
Composição Auxiliar | 88309 | PEDREIRO COM ENCARGOS COMPLEMENTARES | H | 7.5 | 19.02 | 142.65
Insumo | 00007271 | BLOCO CERAMICO (ALVENARIA DE VEDACAO), 8 FUROS, DE 9 X 19 X 19 CM | UN | 250 | 0.65 | 162.5
|  |  | LS => | 0 | MO com LS => | 208.42
|  |  |  | Valor com BDI => |  | 574.65
Observação
Baseado no item 83519/SINAPI, data-base Agosto de 2016. O item na composição SINAPI indicava utlização de argamassa com preparo manual, tendo sido substituido pelo serviço com preparo mecânico.
7.1.1 | Código | Descrição | Und | Quant. | Valor Unit | Total
Composição | CPU - 0042 | PORTAO DE FERRO EM CHAPA GALVANIZADA PLANA 14 GSG | m² | 1 | 283.44 | 283.44
Composição Auxiliar | 88309 | PEDREIRO COM ENCARGOS COMPLEMENTARES | H | 1.5 | 19.02 | 28.53
Composição Auxiliar | 88316 | SERVENTE COM ENCARGOS COMPLEMENTARES | H | 1.5 | 14.98 | 22.47
Insumo | 00000026 | ACO CA-25, 10,0 MM, VERGALHAO | KG | 5.1 | 4.74 | 24.17
Insumo | 00000370 | AREIA MEDIA - POSTO JAZIDA/FORNECEDOR (RETIRADO NA JAZIDA, SEM TRANSPORTE) | m³ | 0.025 | 74 | 1.85
Insumo | 00001106 | CAL HIDRATADA CH-I PARA ARGAMASSAS | KG | 1 | 0.55 | 0.55
Insumo | 00001379 | CIMENTO PORTLAND COMPOSTO CP II-32 | KG | 4.6 | 0.56 | 2.57
Insumo | 00004777 | CANTONEIRA ACO ABAS IGUAIS (QUALQUER BITOLA), ESPESSURA ENTRE 1/8" E 1/4" | KG | 8.26 | 6.3 | 52.03
Insumo | 00011026 | CHAPA DE ACO GALVANIZADA BITOLA GSG 14, E = 1,95 MM (15,60 KG/M2) | KG | 15.28 | 9.9 | 151.27
|  |  | LS => | 0 | MO com LS => | 39.82
|  |  |  | Valor com BDI => |  | 341.09
Observação
Referência base: SINAPI (68054)
7.1.6 | Código | Descrição | Und | Quant. | Valor Unit | Total
Composição | CPU 0023 | PORTAO DE ABRIR EM GRADIL DE METALON REDONDO DE 3/4" VERTICAL, COM REQUADRO, ACABAMENTO NATURAL | m² | 1 | 422.34 | 422.34
Composição Auxiliar | 88309 | PEDREIRO COM ENCARGOS COMPLEMENTARES | H | 2 | 19.02 | 38.04
Composição Auxiliar | 88316 | SERVENTE COM ENCARGOS COMPLEMENTARES | H | 2 | 14.98 | 29.96
Insumo | 00000367 | AREIA GROSSA - POSTO JAZIDA/FORNECEDOR (RETIRADO NA JAZIDA, SEM TRANSPORTE) | m³ | 0.0205 | 75 | 1.53
Insumo | 00004721 | PEDRA BRITADA N. 1 (9,5 a 19 MM) POSTO PEDREIRA/FORNECEDOR, SEM FRETE | m³ | 0.0198 | 79.58 | 1.57
Insumo | 00001379 | CIMENTO PORTLAND COMPOSTO CP II-32 | KG | 8.2451 | 0.56 | 4.61
Insumo | 00004948 | PORTAO DE ABRIR EM GRADIL DE METALON REDONDO DE 3/4" VERTICAL, COM REQUADRO, ACABAMENTO NATURAL - COMPLETO | m² | 1 | 346.63 | 346.63
|  |  | LS => | 0 | MO com LS => | 53.1
|  |  |  | Valor com BDI => |  | 508.24
Observação
BASEADO NA COMPOSIÇÃO CAERN - 1090040
9.9 | Código | Descrição | Und | Quant. | Valor Unit | Total
Composição | 77 | LUMINÁRIA PÚBLICA DE LED 200W P/POSTE. - (Referência base: 12160/ORSE) | un | 1 | 689.87 | 689.87
Composição Auxiliar | 88316 | SERVENTE COM ENCARGOS COMPLEMENTARES | H | 1 | 14.98 | 14.98
Composição Auxiliar | 88264 | ELETRICISTA COM ENCARGOS COMPLEMENTARES | H | 1 | 19.19 | 19.19
Insumo | 00000065 | LUMINÁRIA PUBLICA P/POSTE DE LED 200W PETALA | un | 1 | 655.7 | 655.7
|  |  | LS => | 0 | MO com LS => | 26.72
|  |  |  | Valor com BDI => |  | 830.19
Observação
Referência base: 12160/ORSE
9.33 | Código | Descrição | Und | Quant. | Valor Unit | Total
Composição | CPU-140 | Luminária tipo plafon, com 1 lampada de led 50W- Fornecimento e instalação | UNID. | 1 | 73.31 | 73.31
Composição Auxiliar | 88264 | ELETRICISTA COM ENCARGOS COMPLEMENTARES | H | 0.69 | 19.19 | 13.24
Composição Auxiliar | 88247 | AUXILIAR DE ELETRICISTA COM ENCARGOS COMPLEMENTARES | H | 0.28 | 14.61 | 4.09
Insumo | 000054 | LAMPADA DE LED 50W | Und | 1 | 52 | 52
Insumo | 00038773 | LUMINARIA DE TETO PLAFON/PLAFONIER EM PLASTICO COM BASE E27, POTENCIA MAXIMA 60 W (NAO INCLUI LAMPADA) | UN | 1 | 3.98 | 3.98
|  |  | LS => | 0 | MO com LS => | 13.66
|  |  |  | Valor com BDI => |  | 88.22
Observação
Composição retirada do 97592/SINAPI
9.34 | Código | Descrição | Und | Quant. | Valor Unit | Total
Composição | C5 | REFLETOR DE LED COM POTÊNCIA DE 200W | und | 1 | 441.41 | 441.41
Composição Auxiliar | 88316 | SERVENTE COM ENCARGOS COMPLEMENTARES | H | 0.3 | 14.98 | 4.49
Composição Auxiliar | 88264 | ELETRICISTA COM ENCARGOS COMPLEMENTARES | H | 0.5 | 19.19 | 9.59
Insumo | 00000040 | REFLETOR DE LED COM POTÊNCIA DE 200W | und | 1 | 427.33 | 427.33
|  |  | LS => | 0 | MO com LS => | 11.09
|  |  |  | Valor com BDI => |  | 531.19
Observação
Referência Base: 11626/ORSE
9.35 | Código | Descrição | Und | Quant. | Valor Unit | Total
Composição | 62 | LUMINÁRIA TIPO PLAFON, DE SOBREPOR, COM 1 LÂMPADA LED 25W- FORNECIMENTO E INSTALAÇÃO. | und | 1 | 21.46 | 21.46
Composição Auxiliar | 88264 | ELETRICISTA COM ENCARGOS COMPLEMENTARES | H | 0.692 | 19.19 | 13.27
Composição Auxiliar | 88247 | AUXILIAR DE ELETRICISTA COM ENCARGOS COMPLEMENTARES | H | 0.2883 | 14.61 | 4.21
Insumo | 00038773 | LUMINARIA DE TETO PLAFON/PLAFONIER EM PLASTICO COM BASE E27, POTENCIA MAXIMA 60 W (NAO INCLUI LAMPADA) | UN | 1 | 3.98 | 3.98
|  |  | LS => | 0 | MO com LS => | 13.78
|  |  |  | Valor com BDI => |  | 25.82
Observação
Composição baseada na fonte: 97592/SINAPI
10.7 | Código | Descrição | Und | Quant. | Valor Unit | Total
Composição | 137 | JOELHO DE 90° EM PVC RÍGIDO C/ ANÉIS, PARA ESGOTO SECUNDÁRIO, DIÂM = 40MM. | un | 1 | 9.28 | 9.28
Composição Auxiliar | 88316 | SERVENTE COM ENCARGOS COMPLEMENTARES | H | 0.12 | 14.98 | 1.79
Composição Auxiliar | 88267 | ENCANADOR OU BOMBEIRO HIDRÁULICO COM ENCARGOS COMPLEMENTARES | H | 0.12 | 18.54 | 2.22
Insumo | 00000122 | ADESIVO PLASTICO PARA PVC, FRASCO COM 850 GR | UN | 0.008 | 45.16 | 0.36
Insumo | 00020078 | PASTA LUBRIFICANTE PARA TUBOS E CONEXOES COM JUNTA ELASTICA (USO EM PVC, ACO, POLIETILENO E OUTROS) ( DE *400* G) | UN | 0.01 | 16.53 | 0.16
Insumo | 00020083 | SOLUCAO LIMPADORA PARA PVC, FRASCO COM 1000 CM3 | UN | 0.011 | 39.22 | 0.43
Insumo | 00000295 | ANEL BORRACHA PARA TUBO ESGOTO PREDIAL DN 40 MM (NBR 5688) | UN | 1 | 1.22 | 1.22
Insumo | 00003517 | JOELHO PVC, SOLDAVEL, BB, 90 GRAUS, DN 40 MM, PARA ESGOTO PREDIAL | UN | 1 | 3.1 | 3.1
|  |  | LS => | 0 | MO com LS => | 3.17
|  |  |  | Valor com BDI => |  | 11.17
Observação
Referência base: 01671/ORSE
12.2.1 | Código | Descrição | Und | Quant. | Valor Unit | Total
Composição | CPU - 0050 | EMBASAMENTO C/PEDRA ARGAMASSADA UTILIZANDO ARG.CIM/AREIA 1:4 | m³ | 1 | 387.11 | 387.11
Composição Auxiliar | 87316 | ARGAMASSA TRAÇO 1:4 (EM VOLUME DE CIMENTO E AREIA GROSSA ÚMIDA) PARA CHAPISCO CONVENCIONAL, PREPARO MECÂNICO COM BETONEIRA 400 L. AF_08/2019 | m³ | 0.3 | 336.13 | 100.83
Composição Auxiliar | 88309 | PEDREIRO COM ENCARGOS COMPLEMENTARES | H | 6 | 19.02 | 114.12
Composição Auxiliar | 88316 | SERVENTE COM ENCARGOS COMPLEMENTARES | H | 6 | 14.98 | 89.88
Insumo | 00004730 | PEDRA DE MAO OU PEDRA RACHAO PARA ARRIMO/FUNDACAO (POSTO PEDREIRA/FORNECEDOR, SEM FRETE) | m³ | 1.1 | 74.8 | 82.28
|  |  | LS => | 0 | MO com LS => | 174.66
|  |  |  | Valor com BDI => |  | 465.85
Observação
Composição baseada no item 95467 (SINAPI-12/2019)
13.7.2 | Código | Descrição | Und | Quant. | Valor Unit | Total
Composição | 0072 | Lastro de brita 1 | m³ | 1 | 125.45 | 125.45
Composição Auxiliar | 88316 | SERVENTE COM ENCARGOS COMPLEMENTARES | H | 2 | 14.98 | 29.96
Insumo | 00004721 | PEDRA BRITADA N. 1 (9,5 a 19 MM) POSTO PEDREIRA/FORNECEDOR, SEM FRETE | m³ | 1.2 | 79.58 | 95.49
|  |  | LS => | 0 | MO com LS => | 22.62
|  |  |  | Valor com BDI => |  | 150.97
Observação
Referência base: ORSE (2656)
13.7.3 | Código | Descrição | Und | Quant. | Valor Unit | Total
Composição | D28 | CAMADA DRENANTE COM AREIA MEDIA | m³ | 1 | 100.87 | 100.87
Composição Auxiliar | 88316 | SERVENTE COM ENCARGOS COMPLEMENTARES | H | 1.3 | 14.98 | 19.47
Insumo | 00000370 | AREIA MEDIA - POSTO JAZIDA/FORNECEDOR (RETIRADO NA JAZIDA, SEM TRANSPORTE) | m³ | 1.1 | 74 | 81.4
|  |  | LS => | 0 | MO com LS => | 14.7
|  |  |  | Valor com BDI => |  | 121.39
Observação
Composição baseada na fonte: 12764/ORSE
14.6.3 | Código | Descrição | Und | Quant. | Valor Unit | Total
Composição | CPU-0026 | GRADE DE FERRO EM BARRA CHATA 3/16" | m² | 1 | 413 | 413
Composição Auxiliar | 88631 | ARGAMASSA TRAÇO 1:4 (EM VOLUME DE CIMENTO E AREIA MÉDIA ÚMIDA), PREPARO MANUAL. AF_08/2019 | m³ | 0.004 | 427.42 | 1.7
Composição Auxiliar | 88315 | SERRALHEIRO COM ENCARGOS COMPLEMENTARES | H | 1.5 | 18.92 | 28.38
Composição Auxiliar | 88316 | SERVENTE COM ENCARGOS COMPLEMENTARES | H | 1.6 | 14.98 | 23.96
Insumo | 00000546 | BARRA DE FERRO RETANGULAR, BARRA CHATA (QUALQUER DIMENSAO) | KG | 42 | 8.06 | 338.52
Insumo | 00000567 | CANTONEIRA FERRO GALVANIZADO DE ABAS IGUAIS, 1" X 1/8" (L X E) , 1,20KG/M | M | 2 | 10.22 | 20.44
|  |  | LS => | 0 | MO com LS => | 41.17
|  |  |  | Valor com BDI => |  | 497
Observação
(Composição Baseada no item 73932/SINAPI)
19.8 | Código | Descrição | Und | Quant. | Valor Unit | Total
Composição | 88 | BANCADA EM GRANITO CINZA ANDORINHA, E=2,5CM | m² | 1 | 364.8 | 364.8
Composição Auxiliar | 88316 | SERVENTE COM ENCARGOS COMPLEMENTARES | H | 1.14 | 14.98 | 17.07
Composição Auxiliar | 88309 | PEDREIRO COM ENCARGOS COMPLEMENTARES | H | 0.65 | 19.02 | 12.36
Insumo | 00011795 | GRANITO PARA BANCADA, POLIDO, TIPO ANDORINHA/ QUARTZ/ CASTELO/ CORUMBA OU OUTROS EQUIVALENTES DA REGIAO, E= *2,5* CM | m² | 1 | 316.98 | 316.98
Insumo | 00000592 | CANTONEIRA ALUMINIO ABAS IGUAIS 1 ", E = 1/8 ", 25,40 X 3,17 MM (0,408 KG/M) | KG | 0.6 | 30.65 | 18.39
|  |  | LS => | 0 | MO com LS => | 22.79
|  |  |  | Valor com BDI => |  | 439
Observação
Composição baseada na fonte: 10759/ORSE
19.10 | Código | Descrição | Und | Quant. | Valor Unit | Total
Composição | CPU - 9 | GUARDA-CORPO COM CORRIMAO EM TUBO DE ACO GALVANIZADO 1 1/2" | M | 1 | 277.43 | 277.43
Composição Auxiliar | 88315 | SERRALHEIRO COM ENCARGOS COMPLEMENTARES | H | 1.3 | 18.92 | 24.59
Composição Auxiliar | 88316 | SERVENTE COM ENCARGOS COMPLEMENTARES | H | 1.3 | 14.98 | 19.47
Insumo | 00001649 | CRUZETA DE FERRO GALVANIZADO, COM ROSCA BSP, DE 1 1/2" | UN | 0.7 | 42.15 | 29.5
Insumo | 00002616 | CURVA 90 GRAUS, PARA ELETRODUTO, EM ACO GALVANIZADO ELETROLITICO, DIAMETRO DE 15 MM (1/2") | UN | 0.5 | 3.16 | 1.58
Insumo | 00006297 | TE DE FERRO GALVANIZADO, DE 1 1/2" | UN | 1.3 | 23.02 | 29.92
Insumo | 00007697 | TUBO ACO GALVANIZADO COM COSTURA, CLASSE MEDIA, DN 1.1/2", E = *3,25* MM, PESO *3,61* KG/M (NBR 5580) | M | 3.5 | 49.25 | 172.37
|  |  | LS => | 0 | MO com LS => | 34.38
|  |  |  | Valor com BDI => |  | 333.86
Observação
Composição baseada na fonte: SINAPI (84862)

## Cotação (hidden)
ESTADO DA PARAÍBA PREFEITURA MUNICIPAL DE ARARUNA - PB |  |  |  | OBRA: | REFORMA DA QUADRA ESCOLAR COBERTA DA ESCOLA JOÃO ALVES TORRES - PADRÃO FNDE
|  |  |  | PROPRIETÁRIO: | PREFEITURA MUNICIPAL DE ARARUNA
|  |  |  | LOCAL: | AV. CEL. TARGINO PEREIRA, ARARUNA - PB
|  |  |  | Nº DO CONTRATO: | RECURSO MUNICIPAL
|  |  |  | VALOR GLOBAL | 550688.01
|  |  |  | MÊS REFERÊNCIA: | FONTE / DATA-BASE: SINAPI-PB / 01/2021; ORSE - SE / 01/2021.
|  |  |  | ENCARGOS SOCIAIS: | NÃO DESONERADOS: 115,81%(HORA) 72,23%(MÊS)
|  |  |  | BDI | 20.34%
COTAÇÕES
ITEM | DESCRIÇÃO | unid | Empresa fornecedora | CNPJ | CONTATO | Preço unitário | Valor adotado
1 | LUMINÁRIA PUBLICA P/POSTE DE LED 200W PETALA | UND | SUSTENTA MATERIAIS ELÉTRICOS | 24.981.205/0001-63 | (11) 97977-2233 | 655.7 | 655.7
|  |  | ELETROPATOS | 09.632.244/0001-61 | (83)3421-7422 | 1040
|  |  | CENTER LUZ MATERIAIS ELETRICOS LTDA ME | 13.603.534/0001-54 | (83) 3512-4313 | 845
2 | LÂMPADA DE LED 50W | UND | LED NORDESTE | 22.698.729/0001-16 | (85) 99648-8136 | 52 | 52
|  |  | O MESTRE MATERIAIS DE CONSTRUÇÃO | 00.778.553/0001-70 | (83)3225-3131 | 51
|  |  | CENTER LED | 26.474.579/0001-18 | (83) 3508-7173 | 58
3 | REFLETOR EM LED 200 W | UND | ELETROLASER | 11.580.441/0001-36 | (83)3421-5901 | 427.33 | 427.33
|  |  | ELETROPATOS | 09.632.244/0001-61 | (83)3421-7422 | 326
|  |  | POLO ELETRICIDADE | 01.857.253/0001-49 | (83)3422-2366 | 480

## BDI
ESTADO DA PARAÍBA
PREFEITURA MUNICIPAL DE ARARUNA
COMPOSIÇÃO DE B.D.I.
OBRA: REFORMA DO GINÁSIO "O MARCÃO" NO MUNICIPIO DE ARARUNA/PB
MUNICÍPIO: ARARUNA (PB)
Contrato/ N° : CONVÊNIO ESTADUAL
CÁLCULO DE BDI |  | Construção de Edifícios |  |  | Rodovias e Ferrovias - Infra Urbana, praças, calçadas, etc. |  |  | Abastecimento de Água, Coleta de Esgoto |  |  | Fornecimento de materiais e equipamentos |  |  | Construção e Manutenção de Estações e Redes de Distribuição de Energia Elétrica |  |  | Portuárias, Marítimas e Fluviais
Item componente do BDI | % Informado | 1ºQ | Médio | 3º Q | 1ºQ | Médio | 3º Q | 1ºQ | Médio | 3º Q | 1ºQ | Médio | 3º Q | 1ºQ | Médio | 3º Q | 1ºQ | Médio | 3º Q
Administração Central ( AC ) | 4 | 3 | 4 | 5.5 | 3.8 | 4.01 | 4.67 | 3.43 | 4.93 | 6.71 | 1.5 | 3.45 | 4.49 | 5.29 | 5.92 | 7.93 | 4 | 5.52 | 7.85
Seguro (S) e Garantia (G) | 0.8 | 0.8 | 0.8 | 1 | 0.32 | 0.4 | 0.74 | 0.28 | 0.49 | 0.75 | 0.3 | 0.48 | 0.82 | 0.25 | 0.51 | 0.56 | 0.81 | 1.22 | 1.99
Risco (R) | 1.2 | 0.97 | 1.27 | 1.27 | 0.5 | 0.56 | 0.97 | 1 | 1.39 | 1.74 | 0.56 | 0.85 | 0.89 | 1 | 1.48 | 1.97 | 1.46 | 2.32 | 3.16
Despesas Financeiras (DF) | 0.9 | 0.59 | 1.23 | 1.39 | 1.02 | 1.11 | 1.21 | 0.94 | 0.99 | 1.17 | 0.85 | 0.85 | 1.11 | 1.01 | 1.07 | 1.11 | 0.94 | 1.02 | 1.33
Lucro (L) | 6.16 | 6.16 | 7.4 | 8.96 | 6.64 | 7.3 | 8.69 | 6.74 | 8.04 | 9.4 | 3.5 | 5.11 | 6.22 | 8 | 8.31 | 9.51 | 7.14 | 8.4 | 10.43
Impostos (I) - PIS, COFINS, ISSQN | 5.65 | Conforme Legislação Específica
Observações |  |  |  |  | VALORES DE BDI POR TIPO DE OBRA
1) Preencher apenas a coluna % Informado (Coluna B) |  |  |  |  | Tipo de Obra | [5 empty] | 1ºQ | Médio | 3º Q
2) Os Tributos aplicados são: PIS (O,65%), COFINS (3,00%), ISS (5,00% incidente apenas sobre a mão de obra total, que equivale a 40,0% da obra) |  |  |  |  | Construção de Edifícios | [5 empty] | 20.34 | 22.12 | 25
3) O cálculo do BDI se baseia na fórmula abaixo utilizada pelo Acórdão 2622/13 do TCU, conforme CE GEPAD 354/2013 de 17/10/2013. |  |  |  |  | Construção de Rodovias e Ferrovias - Infra Urbana, praças, etc. | [5 empty] | 19.6 | 20.97 | 24.23
B.D.I = | 20.34% |  |  |  | Rede de Abastecimento de Água, Coleta de Esgotos | [5 empty] | 20.76 | 24.18 | 26.44
Fórmula Utilizada: |  |  |  |  | Estações e Redes de Distribuição de Energia Elétrica | [5 empty] | 24 | 25.84 | 27.86
[5 empty] | Obras Portuárias, Marítimas e Fluviais | [5 empty] | 22.8 | 27.48 | 30.95
[5 empty] | Fornecimento de Materiais e Equipamentos | [5 empty] | 11.1 | 14.02 | 16.8
Observações sobre os % informados no cálculo do BDI, neste caso:
OBRAS DE REDES DE ÁGUA E ESGOTO
OS VALORES % INFORMADO ENQUADRAM-SE NOS LIMITES DO ACÓRDÃO 2622/2013-TCU-PLENÁRIO
OS VALORES % INFORMADO DE AC,DF E L ESTÃO NOS VALORES MÁXIMOS DOS LIMITES DO ACÓRDÃO 2622/2013-TCU-PLENÁRIO
OS VALORES % INFORMADO DE S+G E R FORAM CONSIDERADOS ZERADOS OU SEJA, ABAIXO DO MÍNIMO DOS LIMITES DO ACÓRDÃO 2622/2013-TCU-PLENÁRIO

## ENC.SO
ESTADO DA PARAÍBA PREFEITURA MUNICIPAL DE ARARUNA
Obra: | REFORMA DO GINÁSIO "O MARCÃO"
Município: |  | ARARUNA - PB | BDI: 20,34%
Endereço: | AV. CEL. TARGINO PEREIRA, ARARUNA - PB |  | FONTE / DATA-BASE: SINAPI-PB / 01/2021; ORSE - SE / 01/2021.