## BM
OBRA: | Contratação de empresa especializada para Construção de 1(uma) Escola de 05 salas Padrão FNDE no Bairro Centro no município de Altinho/PE, referente a proposta PAC Seleção nº 26298009437/2023 - Proposta Transferegov nº 004500/2024
DATA-BASE: | SINAPI 01-2025 (Pernambuco)
Nivel | N° Macrosserviço / Serviço | Fonte | Código | Descrição Macrosserviço / Serviço | Qtd. (valor calculado) | Und. | Custo Unitário Referência | Custo Unitário | BDI | Preço Unitário (valor calculado) | Preço Total (valor calculado) | Observação | N° Frente de Obra | Frente de Obra | Qtd. | Valor
Macrosserviço | 1 |  |  | SERVIÇOS PRELIMINARES | [6 empty] | 639399.94
Serviço | 1.1 | SINAPI | 103689 | FORNECIMENTO E INSTALAÇÃO DE PLACA DE OBRA COM CHAPA GALVANIZADA E ESTRUTURA DE MADEIRA. AF_03/2022_PS | 6.48 | M2 | 465.59 | 462.32 | 22.23% | 565.0937 | 3661.78 |  | 1 | Construção de uma Escola de 5 (cinco) Salas FNDE no Município de Altinho/PE | 6.48 | 3661.7832
Serviço | 1.2 | SINAPI | 98459 | TAPUME COM TELHA METÁLICA. AF_03/2024 | 616 | M2 | 94.67 | 92 | 22.23% | 112.4516 | 69269.2 |  | 1 | Construção de uma Escola de 5 (cinco) Salas FNDE no Município de Altinho/PE | 616 | 69269.2
Serviço | 1.3 | SINAPI | 101509 | ENTRADA DE ENERGIA ELÉTRICA, AÉREA, TRIFÁSICA, COM CAIXA DE EMBUTIR, CABO DE 10 MM2 E DISJUNTOR DIN 50A (NÃO INCLUSO O POSTE DE CONCRETO). AF_07/2020 | 1 | UN | 1930.41 | 1890.29 | 22.23% | 2310.5015 | 2310.5 |  | 1 | Construção de uma Escola de 5 (cinco) Salas FNDE no Município de Altinho/PE | 1 | 2310.5
Serviço | 1.4 | Composição | FNDE 03 | LIGAÇÃO PROVISÓRIA DE ÁGUA E ESGOTO | 1 | UN | 2659.88 | 2659.88 | 22.23% | 3251.1713 | 3251.17 |  | 1 | Construção de uma Escola de 5 (cinco) Salas FNDE no Município de Altinho/PE | 1 | 3251.17
Serviço | 1.5 | SINAPI | 99059 | LOCAÇÃO CONVENCIONAL DE OBRA, UTILIZANDO GABARITO DE TÁBUAS CORRIDAS PONTALETADAS A CADA 2,00M - 2 UTILIZAÇÕES. AF_03/2024 | 650.49 | M | 65.9 | 62.86 | 22.23% | 76.8338 | 49977.15 |  | 1 | Construção de uma Escola de 5 (cinco) Salas FNDE no Município de Altinho/PE | 650.49 | 49977.1467
Serviço | 1.6 | SINAPI | 98525 | LIMPEZA MECANIZADA DE CAMADA VEGETAL, VEGETAÇÃO E PEQUENAS ÁRVORES (DIÂMETRO DE TRONCO MENOR QUE 0,20 M), COM TRATOR DE ESTEIRAS. AF_03/2024 | 4800 | M2 | 0.67 | 0.65 | 22.23% | 0.7945 | 3792 |  | 1 | Construção de uma Escola de 5 (cinco) Salas FNDE no Município de Altinho/PE | 4800 | 3792
Serviço | 1.7 | Composição | FNDE 241 | ADMINISTRAÇÃO LOCAL - 9 E 5 SALAS | 1 | UN | 384622.74 | 384622.74 | 22.23% | 470124.3751 | 470124.38 |  | 1 | Construção de uma Escola de 5 (cinco) Salas FNDE no Município de Altinho/PE | 1 | 470124.38
Serviço | 1.8 | Composição | FNDE 230 | LOCAÇÃO DE CONTAINER 2,30 X 6,00 M, ALT. 2,50 M, PARA ESCRITORIO, SEM DIVISORIAS INTERNAS E SEM SANITARIO (NAO INCLUI MOBILIZACAO/DESMOBILIZACAO) | 12 | MES | 650.39 | 650.39 | 22.23% | 794.9717 | 9539.64 |  | 1 | Construção de uma Escola de 5 (cinco) Salas FNDE no Município de Altinho/PE | 12 | 9539.64
Serviço | 1.9 | Composição | FNDE 231 | LOCAÇÃO DE CONTAINER 2,30 X 6,00 M, ALT. 2,50 M, COM 1 SANITARIO, PARA ESCRITORIO, COMPLETO, SEM DIVISORIAS INTERNAS (NAO INCLUI MOBILIZACAO/DESMOBILIZACAO) | 12 | MES | 832.5 | 832.5 | 22.23% | 1017.5648 | 12210.72 |  | 1 | Construção de uma Escola de 5 (cinco) Salas FNDE no Município de Altinho/PE | 12 | 12210.72
Serviço | 1.10 | Composição | FNDE 232 | LOCAÇÃO DE CONTAINER 2,30 X 6,00 M, ALT. 2,50 M, PARA SANITARIO, COM 4 BACIAS, 8 CHUVEIROS,1 LAVATORIO E 1 MICTORIO (NAO INCLUI MOBILIZACAO/DESMOBILIZACAO) | 12 | MES | 1040.62 | 1040.62 | 22.23% | 1271.9498 | 15263.4 |  | 1 | Construção de uma Escola de 5 (cinco) Salas FNDE no Município de Altinho/PE | 12 | 15263.4
Macrosserviço | 2 |  |  | MOVIMENTO DE TERRA PARA FUNDAÇÕES | [6 empty] | 64930.4
Serviço | 2.1 | SINAPI | 96521 | ESCAVAÇÃO MECANIZADA PARA BLOCO DE COROAMENTO OU SAPATA COM RETROESCAVADEIRA (INCLUINDO ESCAVAÇÃO PARA COLOCAÇÃO DE FÔRMAS). AF_01/2024 | 196.39 | M3 | 41.99 | 40.68 | 22.23% | 49.7232 | 9764.51 |  | 1 | Construção de uma Escola de 5 (cinco) Salas FNDE no Município de Altinho/PE | 196.39 | 9764.5108
Serviço | 2.2 | SINAPI | 94318 | ATERRO MECANIZADO DE VALA COM RETROESCAVADEIRA (CAPACIDADE DA CAÇAMBA DA RETRO: 0,26 M³ / POTÊNCIA: 88 HP), LARGURA ATÉ 1,5 M, PROFUNDIDADE DE 1,5 A 3,0 M, COM SOLO ARGILO-ARENOSO. AF_08/2023 | 229.63 | M3 | 64.52 | 64.01 | 22.23% | 78.2394 | 17966.25 |  | 1 | Construção de uma Escola de 5 (cinco) Salas FNDE no Município de Altinho/PE | 229.63 | 17966.2512
Serviço | 2.3 | SINAPI | 96525 | ESCAVAÇÃO MECANIZADA PARA VIGA BALDRAME OU SAPATA CORRIDA COM MINI-ESCAVADEIRA (INCLUINDO ESCAVAÇÃO PARA COLOCAÇÃO DE FÔRMAS). AF_01/2024 | 276.35 | M3 | 56.33 | 54.55 | 22.23% | 66.6765 | 18427.02 |  | 1 | Construção de uma Escola de 5 (cinco) Salas FNDE no Município de Altinho/PE | 276.35 | 18427.018
Serviço | 2.4 | SINAPI | 101617 | PREPARO DE FUNDO DE VALA COM LARGURA MAIOR OU IGUAL A 1,5 M E MENOR QUE 2,5 M (ACERTO DO SOLO NATURAL). AF_08/2020 | 279.12 | M2 | 3.26 | 3.02 | 22.23% | 3.6913 | 1029.95 |  | 1 | Construção de uma Escola de 5 (cinco) Salas FNDE no Município de Altinho/PE | 279.12 | 1029.9528
Serviço | 2.5 | SINAPI | 93381 | REATERRO MECANIZADO DE VALA COM RETROESCAVADEIRA (CAPACIDADE DA CAÇAMBA DA RETRO: 0,26 M³/POTÊNCIA: 88 HP), LARGURA 0,8 A 1,5 M, PROFUNDIDADE 1,5 A 3,0 M, COM SOLO (SEM SUBSTITUIÇÃO) DE 1ª CATEGORIA E COMPACTADOR DE SOLOS DE PERCUSSÃO. AF_08/2023 | 326.24 | M3 | 12.65 | 12.14 | 22.23% | 14.8387 | 4841.4 |  | 1 | Construção de uma Escola de 5 (cinco) Salas FNDE no Município de Altinho/PE | 326.24 | 4841.4016
Serviço | 2.6 | SINAPI | 96521 | ESCAVAÇÃO MECANIZADA PARA BLOCO DE COROAMENTO OU SAPATA COM RETROESCAVADEIRA (INCLUINDO ESCAVAÇÃO PARA COLOCAÇÃO DE FÔRMAS). AF_01/2024 | 8.71 | M3 | 41.99 | 40.68 | 22.23% | 49.7232 | 433.06 |  | 1 | Construção de uma Escola de 5 (cinco) Salas FNDE no Município de Altinho/PE | 8.71 | 433.0612
Serviço | 2.7 | SINAPI | 96525 | ESCAVAÇÃO MECANIZADA PARA VIGA BALDRAME OU SAPATA CORRIDA COM MINI-ESCAVADEIRA (INCLUINDO ESCAVAÇÃO PARA COLOCAÇÃO DE FÔRMAS). AF_01/2024 | 11.47 | M3 | 56.33 | 54.55 | 22.23% | 66.6765 | 764.82 |  | 1 | Construção de uma Escola de 5 (cinco) Salas FNDE no Município de Altinho/PE | 11.47 | 764.8196
Serviço | 2.8 | SINAPI | 101617 | PREPARO DE FUNDO DE VALA COM LARGURA MAIOR OU IGUAL A 1,5 M E MENOR QUE 2,5 M (ACERTO DO SOLO NATURAL). AF_08/2020 | 20.38 | M2 | 3.26 | 3.02 | 22.23% | 3.6913 | 75.2 |  | 1 | Construção de uma Escola de 5 (cinco) Salas FNDE no Município de Altinho/PE | 20.38 | 75.2022
Serviço | 2.9 | SINAPI | 93381 | REATERRO MECANIZADO DE VALA COM RETROESCAVADEIRA (CAPACIDADE DA CAÇAMBA DA RETRO: 0,26 M³/POTÊNCIA: 88 HP), LARGURA 0,8 A 1,5 M, PROFUNDIDADE 1,5 A 3,0 M, COM SOLO (SEM SUBSTITUIÇÃO) DE 1ª CATEGORIA E COMPACTADOR DE SOLOS DE PERCUSSÃO. AF_08/2023 | 10.71 | M3 | 12.65 | 12.14 | 22.23% | 14.8387 | 158.94 |  | 1 | Construção de uma Escola de 5 (cinco) Salas FNDE no Município de Altinho/PE | 10.71 | 158.9364
Serviço | 2.10 | SINAPI | 96521 | ESCAVAÇÃO MECANIZADA PARA BLOCO DE COROAMENTO OU SAPATA COM RETROESCAVADEIRA (INCLUINDO ESCAVAÇÃO PARA COLOCAÇÃO DE FÔRMAS). AF_01/2024 | 79.62 | M3 | 41.99 | 40.68 | 22.23% | 49.7232 | 3958.71 |  | 1 | Construção de uma Escola de 5 (cinco) Salas FNDE no Município de Altinho/PE | 79.62 | 3958.7064
Serviço | 2.11 | SINAPI | 101617 | PREPARO DE FUNDO DE VALA COM LARGURA MAIOR OU IGUAL A 1,5 M E MENOR QUE 2,5 M (ACERTO DO SOLO NATURAL). AF_08/2020 | 56.03 | M2 | 3.26 | 3.02 | 22.23% | 3.6913 | 206.75 |  | 1 | Construção de uma Escola de 5 (cinco) Salas FNDE no Município de Altinho/PE | 56.03 | 206.7507
Serviço | 2.12 | SINAPI | 93381 | REATERRO MECANIZADO DE VALA COM RETROESCAVADEIRA (CAPACIDADE DA CAÇAMBA DA RETRO: 0,26 M³/POTÊNCIA: 88 HP), LARGURA 0,8 A 1,5 M, PROFUNDIDADE 1,5 A 3,0 M, COM SOLO (SEM SUBSTITUIÇÃO) DE 1ª CATEGORIA E COMPACTADOR DE SOLOS DE PERCUSSÃO. AF_08/2023 | 39.8 | M3 | 12.65 | 12.14 | 22.23% | 14.8387 | 590.63 |  | 1 | Construção de uma Escola de 5 (cinco) Salas FNDE no Município de Altinho/PE | 39.8 | 590.632
Serviço | 2.13 | SINAPI | 96521 | ESCAVAÇÃO MECANIZADA PARA BLOCO DE COROAMENTO OU SAPATA COM RETROESCAVADEIRA (INCLUINDO ESCAVAÇÃO PARA COLOCAÇÃO DE FÔRMAS). AF_01/2024 | 52.34 | M3 | 41.99 | 40.68 | 22.23% | 49.7232 | 2602.34 |  | 1 | Construção de uma Escola de 5 (cinco) Salas FNDE no Município de Altinho/PE | 52.34 | 2602.3448
Serviço | 2.14 | SINAPI | 94318 | ATERRO MECANIZADO DE VALA COM RETROESCAVADEIRA (CAPACIDADE DA CAÇAMBA DA RETRO: 0,26 M³ / POTÊNCIA: 88 HP), LARGURA ATÉ 1,5 M, PROFUNDIDADE DE 1,5 A 3,0 M, COM SOLO ARGILO-ARENOSO. AF_08/2023 | 1.63 | M3 | 64.52 | 64.01 | 22.23% | 78.2394 | 127.53 |  | 1 | Construção de uma Escola de 5 (cinco) Salas FNDE no Município de Altinho/PE | 1.63 | 127.5312
Serviço | 2.15 | SINAPI | 96525 | ESCAVAÇÃO MECANIZADA PARA VIGA BALDRAME OU SAPATA CORRIDA COM MINI-ESCAVADEIRA (INCLUINDO ESCAVAÇÃO PARA COLOCAÇÃO DE FÔRMAS). AF_01/2024 | 44.46 | M3 | 56.33 | 54.55 | 22.23% | 66.6765 | 2964.59 |  | 1 | Construção de uma Escola de 5 (cinco) Salas FNDE no Município de Altinho/PE | 44.46 | 2964.5928
Serviço | 2.16 | SINAPI | 101617 | PREPARO DE FUNDO DE VALA COM LARGURA MAIOR OU IGUAL A 1,5 M E MENOR QUE 2,5 M (ACERTO DO SOLO NATURAL). AF_08/2020 | 84.6 | M2 | 3.26 | 3.02 | 22.23% | 3.6913 | 312.17 |  | 1 | Construção de uma Escola de 5 (cinco) Salas FNDE no Município de Altinho/PE | 84.6 | 312.174
Serviço | 2.17 | SINAPI | 93381 | REATERRO MECANIZADO DE VALA COM RETROESCAVADEIRA (CAPACIDADE DA CAÇAMBA DA RETRO: 0,26 M³/POTÊNCIA: 88 HP), LARGURA 0,8 A 1,5 M, PROFUNDIDADE 1,5 A 3,0 M, COM SOLO (SEM SUBSTITUIÇÃO) DE 1ª CATEGORIA E COMPACTADOR DE SOLOS DE PERCUSSÃO. AF_08/2023 | 47.61 | M3 | 12.65 | 12.14 | 22.23% | 14.8387 | 706.53 |  | 1 | Construção de uma Escola de 5 (cinco) Salas FNDE no Município de Altinho/PE | 47.61 | 706.5324
Macrosserviço | 3 |  |  | FUNDAÇÕES | [6 empty] | 802544.05
Serviço | 3.1 | SINAPI | 100897 | ESTACA ESCAVADA MECANICAMENTE, SEM FLUIDO ESTABILIZANTE, COM 40CM DE DIÂMETRO, CONCRETO LANÇADO POR CAMINHÃO BETONEIRA (EXCLUSIVE MOBILIZAÇÃO E DESMOBILIZAÇÃO). AF_01/2020_PA | 672 | M | 116.3 | 115.42 | 22.23% | 141.0779 | 94805.76 |  | 1 | Construção de uma Escola de 5 (cinco) Salas FNDE no Município de Altinho/PE | 672 | 94805.76
Serviço | 3.2 | Composição | FNDE 236 | ESTACA ESCAVADA MECANICAMENTE, SEM FLUIDO ESTABILIZANTE, COM 40CM DE DIÂMETRO, CONCRETO LANÇADO POR CAMINHÃO BETONEIRA (EXCLUSIVE MOBILIZAÇÃO E DESMOBILIZAÇÃO) - MURO | 196 | M | 115.42 | 115.42 | 22.23% | 141.0779 | 27651.68 |  | 1 | Construção de uma Escola de 5 (cinco) Salas FNDE no Município de Altinho/PE | 196 | 27651.68
Serviço | 3.3 | Composição | FNDE 237 | ESTACA ESCAVADA MECANICAMENTE, SEM FLUIDO ESTABILIZANTE, COM 40CM DE DIÂMETRO, CONCRETO LANÇADO POR CAMINHÃO BETONEIRA (EXCLUSIVE MOBILIZAÇÃO E DESMOBILIZAÇÃO). RESERVATÓRIO | 42 | M | 115.42 | 115.42 | 22.23% | 141.0779 | 5925.36 |  | 1 | Construção de uma Escola de 5 (cinco) Salas FNDE no Município de Altinho/PE | 42 | 5925.36
Serviço | 3.4 | Composição | FNDE 238 | ESTACA ESCAVADA MECANICAMENTE, SEM FLUIDO ESTABILIZANTE, COM 40CM DE DIÂMETRO, CONCRETO LANÇADO POR CAMINHÃO BETONEIRA (EXCLUSIVE MOBILIZAÇÃO E DESMOBILIZAÇÃO) - ESTRUTURA METÁLICA | 269.5 | M | 115.42 | 115.42 | 22.23% | 141.0779 | 38021.06 |  | 1 | Construção de uma Escola de 5 (cinco) Salas FNDE no Município de Altinho/PE | 269.5 | 38021.06
Serviço | 3.5 | SINAPI | 96619 | LASTRO DE CONCRETO MAGRO, APLICADO EM BLOCOS DE COROAMENTO OU SAPATAS, ESPESSURA DE 5 CM. AF_01/2024 | 117.16 | M2 | 40.21 | 38.8 | 22.23% | 47.4252 | 5556.9 |  | 1 | Construção de uma Escola de 5 (cinco) Salas FNDE no Município de Altinho/PE | 117.16 | 5556.8988
Serviço | 3.6 | SINAPI | 96534 | FABRICAÇÃO, MONTAGEM E DESMONTAGEM DE FÔRMA PARA BLOCO DE COROAMENTO, EM MADEIRA SERRADA, E=25 MM, 4 UTILIZAÇÕES. AF_01/2024 | 509.09 | M2 | 84.64 | 80.47 | 22.23% | 98.3585 | 50074.09 |  | 1 | Construção de uma Escola de 5 (cinco) Salas FNDE no Município de Altinho/PE | 509.09 | 50074.0924
Serviço | 3.7 | SINAPI | 96544 | ARMAÇÃO DE BLOCO UTILIZANDO AÇO CA-50 DE 6,3 MM - MONTAGEM. AF_01/2024 | 461.41 | KG | 18.77 | 18.12 | 22.23% | 22.1481 | 10220.23 |  | 1 | Construção de uma Escola de 5 (cinco) Salas FNDE no Município de Altinho/PE | 461.41 | 10220.2315
Serviço | 3.8 | SINAPI | 96545 | ARMAÇÃO DE BLOCO UTILIZANDO AÇO CA-50 DE 8 MM - MONTAGEM. AF_01/2024 | 1303.85 | KG | 16.97 | 16.47 | 22.23% | 20.1313 | 26246.5 |  | 1 | Construção de uma Escola de 5 (cinco) Salas FNDE no Município de Altinho/PE | 1303.85 | 26246.5005
Serviço | 3.9 | SINAPI | 96545 | ARMAÇÃO DE BLOCO UTILIZANDO AÇO CA-50 DE 8 MM - MONTAGEM. AF_01/2024 | 866.35 | KG | 16.97 | 14.47 | 22.23% | 17.6867 | 15325.73 |  | 1 | Construção de uma Escola de 5 (cinco) Salas FNDE no Município de Altinho/PE | 866.35 | 15325.7315
Serviço | 3.10 | SINAPI | 104920 | ARMAÇÃO DE BLOCO, SAPATA ISOLADA, VIGA BALDRAME E SAPATA CORRIDA UTILIZANDO AÇO CA-50 DE 12,5 MM - MONTAGEM. AF_01/2024 | 788.9 | KG | 11.44 | 11.24 | 22.23% | 13.7387 | 10839.49 |  | 1 | Construção de uma Escola de 5 (cinco) Salas FNDE no Município de Altinho/PE | 788.9 | 10839.486
Serviço | 3.11 | SINAPI | 104921 | ARMAÇÃO DE BLOCO, SAPATA ISOLADA, VIGA BALDRAME E SAPATA CORRIDA UTILIZANDO AÇO CA-50 DE 16 MM - MONTAGEM. AF_01/2024 | 681.6 | KG | 10.79 | 10.63 | 22.23% | 12.993 | 8853.98 |  | 1 | Construção de uma Escola de 5 (cinco) Salas FNDE no Município de Altinho/PE | 681.6 | 8853.984
Serviço | 3.12 | SINAPI | 104921 | ARMAÇÃO DE BLOCO, SAPATA ISOLADA, VIGA BALDRAME E SAPATA CORRIDA UTILIZANDO AÇO CA-50 DE 16 MM - MONTAGEM. AF_01/2024 | 42.42 | KG | 10.79 | 11.8 | 22.23% | 14.4231 | 611.7 |  | 1 | Construção de uma Escola de 5 (cinco) Salas FNDE no Município de Altinho/PE | 42.42 | 611.6964
Serviço | 3.13 | SINAPI | 92915 | ARMAÇÃO DE ESTRUTURAS DIVERSAS DE CONCRETO ARMADO, EXCETO VIGAS, PILARES, LAJES E FUNDAÇÕES, UTILIZANDO AÇO CA-60 DE 5,0 MM - MONTAGEM. AF_06/2022 | 400.05 | KG | 17.59 | 16.95 | 22.23% | 20.718 | 8289.04 |  | 1 | Construção de uma Escola de 5 (cinco) Salas FNDE no Município de Altinho/PE | 400.05 | 8289.036
Serviço | 3.14 | SINAPI | 96557 | CONCRETAGEM DE BLOCO DE COROAMENTO OU VIGA BALDRAME, FCK 30 MPA, COM USO DE BOMBA - LANÇAMENTO, ADENSAMENTO E ACABAMENTO. AF_01/2024 | 91.83 | M3 | 677.77 | 676.16 | 22.23% | 826.4704 | 75894.74 |  | 1 | Construção de uma Escola de 5 (cinco) Salas FNDE no Município de Altinho/PE | 91.83 | 75894.7401
Serviço | 3.15 | SINAPI | 96619 | LASTRO DE CONCRETO MAGRO, APLICADO EM BLOCOS DE COROAMENTO OU SAPATAS, ESPESSURA DE 5 CM. AF_01/2024 | 26.81 | M2 | 40.21 | 38.8 | 22.23% | 47.4252 | 1271.6 |  | 1 | Construção de uma Escola de 5 (cinco) Salas FNDE no Município de Altinho/PE | 26.81 | 1271.5983
Serviço | 3.16 | SINAPI | 96534 | FABRICAÇÃO, MONTAGEM E DESMONTAGEM DE FÔRMA PARA BLOCO DE COROAMENTO, EM MADEIRA SERRADA, E=25 MM, 4 UTILIZAÇÕES. AF_01/2024 | 101.48 | M2 | 84.64 | 80.47 | 22.23% | 98.3585 | 9981.57 |  | 1 | Construção de uma Escola de 5 (cinco) Salas FNDE no Município de Altinho/PE | 101.48 | 9981.5728
Serviço | 3.17 | SINAPI | 96544 | ARMAÇÃO DE BLOCO UTILIZANDO AÇO CA-50 DE 6,3 MM - MONTAGEM. AF_01/2024 | 237.16 | KG | 18.77 | 18.12 | 22.23% | 22.1481 | 5253.09 |  | 1 | Construção de uma Escola de 5 (cinco) Salas FNDE no Município de Altinho/PE | 237.16 | 5253.094
Serviço | 3.18 | SINAPI | 96546 | ARMAÇÃO DE BLOCO UTILIZANDO AÇO CA-50 DE 10 MM - MONTAGEM. AF_01/2024 | 318.53 | KG | 14.82 | 14.47 | 22.23% | 17.6867 | 5634.8 |  | 1 | Construção de uma Escola de 5 (cinco) Salas FNDE no Município de Altinho/PE | 318.53 | 5634.7957
Serviço | 3.19 | SINAPI | 92915 | ARMAÇÃO DE ESTRUTURAS DIVERSAS DE CONCRETO ARMADO, EXCETO VIGAS, PILARES, LAJES E FUNDAÇÕES, UTILIZANDO AÇO CA-60 DE 5,0 MM - MONTAGEM. AF_06/2022 | 668.44 | KG | 17.59 | 16.95 | 22.23% | 20.718 | 13850.08 |  | 1 | Construção de uma Escola de 5 (cinco) Salas FNDE no Município de Altinho/PE | 668.44 | 13850.0768
Serviço | 3.20 | SINAPI | 96557 | CONCRETAGEM DE BLOCO DE COROAMENTO OU VIGA BALDRAME, FCK 30 MPA, COM USO DE BOMBA - LANÇAMENTO, ADENSAMENTO E ACABAMENTO. AF_01/2024 | 18.07 | M3 | 677.77 | 676.16 | 22.23% | 826.4704 | 14934.31 |  | 1 | Construção de uma Escola de 5 (cinco) Salas FNDE no Município de Altinho/PE | 18.07 | 14934.3129
Serviço | 3.21 | SINAPI | 96619 | LASTRO DE CONCRETO MAGRO, APLICADO EM BLOCOS DE COROAMENTO OU SAPATAS, ESPESSURA DE 5 CM. AF_01/2024 | 4.32 | M2 | 40.21 | 38.8 | 22.23% | 47.4252 | 204.9 |  | 1 | Construção de uma Escola de 5 (cinco) Salas FNDE no Município de Altinho/PE | 4.32 | 204.8976
Serviço | 3.22 | SINAPI | 96534 | FABRICAÇÃO, MONTAGEM E DESMONTAGEM DE FÔRMA PARA BLOCO DE COROAMENTO, EM MADEIRA SERRADA, E=25 MM, 4 UTILIZAÇÕES. AF_01/2024 | 17.28 | M2 | 84.64 | 80.47 | 22.23% | 98.3585 | 1699.66 |  | 1 | Construção de uma Escola de 5 (cinco) Salas FNDE no Município de Altinho/PE | 17.28 | 1699.6608
Serviço | 3.23 | SINAPI | 96545 | ARMAÇÃO DE BLOCO UTILIZANDO AÇO CA-50 DE 8 MM - MONTAGEM. AF_01/2024 | 45.12 | KG | 16.97 | 16.47 | 22.23% | 20.1313 | 908.27 |  | 1 | Construção de uma Escola de 5 (cinco) Salas FNDE no Município de Altinho/PE | 45.12 | 908.2656
Serviço | 3.24 | SINAPI | 96545 | ARMAÇÃO DE BLOCO UTILIZANDO AÇO CA-50 DE 8 MM - MONTAGEM. AF_01/2024 | 95.51 | KG | 16.97 | 14.47 | 22.23% | 17.6867 | 1689.57 |  | 1 | Construção de uma Escola de 5 (cinco) Salas FNDE no Município de Altinho/PE | 95.51 | 1689.5719
Serviço | 3.25 | SINAPI | 96557 | CONCRETAGEM DE BLOCO DE COROAMENTO OU VIGA BALDRAME, FCK 30 MPA, COM USO DE BOMBA - LANÇAMENTO, ADENSAMENTO E ACABAMENTO. AF_01/2024 | 2.59 | M3 | 677.77 | 676.16 | 22.23% | 826.4704 | 2140.56 |  | 1 | Construção de uma Escola de 5 (cinco) Salas FNDE no Município de Altinho/PE | 2.59 | 2140.5573
Serviço | 3.26 | SINAPI | 96619 | LASTRO DE CONCRETO MAGRO, APLICADO EM BLOCOS DE COROAMENTO OU SAPATAS, ESPESSURA DE 5 CM. AF_01/2024 | 52.67 | M2 | 40.21 | 38.8 | 22.23% | 47.4252 | 2498.14 |  | 1 | Construção de uma Escola de 5 (cinco) Salas FNDE no Município de Altinho/PE | 52.67 | 2498.1381
Serviço | 3.27 | SINAPI | 96534 | FABRICAÇÃO, MONTAGEM E DESMONTAGEM DE FÔRMA PARA BLOCO DE COROAMENTO, EM MADEIRA SERRADA, E=25 MM, 4 UTILIZAÇÕES. AF_01/2024 | 126.91 | M2 | 84.64 | 80.47 | 22.23% | 98.3585 | 12482.87 |  | 1 | Construção de uma Escola de 5 (cinco) Salas FNDE no Município de Altinho/PE | 126.91 | 12482.8676
Serviço | 3.28 | SINAPI | 96544 | ARMAÇÃO DE BLOCO UTILIZANDO AÇO CA-50 DE 6,3 MM - MONTAGEM. AF_01/2024 | 349.32 | KG | 18.77 | 18.12 | 22.23% | 22.1481 | 7737.44 |  | 1 | Construção de uma Escola de 5 (cinco) Salas FNDE no Município de Altinho/PE | 349.32 | 7737.438
Serviço | 3.29 | SINAPI | 96545 | ARMAÇÃO DE BLOCO UTILIZANDO AÇO CA-50 DE 8 MM - MONTAGEM. AF_01/2024 | 247.84 | KG | 16.97 | 16.47 | 22.23% | 20.1313 | 4989.02 |  | 1 | Construção de uma Escola de 5 (cinco) Salas FNDE no Município de Altinho/PE | 247.84 | 4989.0192
Serviço | 3.30 | SINAPI | 104920 | ARMAÇÃO DE BLOCO, SAPATA ISOLADA, VIGA BALDRAME E SAPATA CORRIDA UTILIZANDO AÇO CA-50 DE 12,5 MM - MONTAGEM. AF_01/2024 | 888.92 | KG | 11.44 | 11.24 | 22.23% | 13.7387 | 12213.76 |  | 1 | Construção de uma Escola de 5 (cinco) Salas FNDE no Município de Altinho/PE | 888.92 | 12213.7608
Serviço | 3.31 | SINAPI | 96557 | CONCRETAGEM DE BLOCO DE COROAMENTO OU VIGA BALDRAME, FCK 30 MPA, COM USO DE BOMBA - LANÇAMENTO, ADENSAMENTO E ACABAMENTO. AF_01/2024 | 38.38 | M3 | 677.77 | 676.16 | 22.23% | 826.4704 | 31719.92 |  | 1 | Construção de uma Escola de 5 (cinco) Salas FNDE no Município de Altinho/PE | 38.38 | 31719.9186
Serviço | 3.32 | SINAPI | 96619 | LASTRO DE CONCRETO MAGRO, APLICADO EM BLOCOS DE COROAMENTO OU SAPATAS, ESPESSURA DE 5 CM. AF_01/2024 | 161.96 | M2 | 40.21 | 38.8 | 22.23% | 47.4252 | 7681.76 |  | 1 | Construção de uma Escola de 5 (cinco) Salas FNDE no Município de Altinho/PE | 161.96 | 7681.7628
Serviço | 3.33 | SINAPI | 94968 | CONCRETO MAGRO PARA LASTRO, TRAÇO 1:4,5:4,5 (EM MASSA SECA DE CIMENTO/ AREIA MÉDIA/ BRITA 1) - PREPARO MECÂNICO COM BETONEIRA 600 L. AF_05/2021 | 80.21 | M3 | 402.99 | 396.67 | 22.23% | 484.8497 | 38889.82 |  | 1 | Construção de uma Escola de 5 (cinco) Salas FNDE no Município de Altinho/PE | 80.21 | 38889.8185
Serviço | 3.34 | SINAPI | 96536 | FABRICAÇÃO, MONTAGEM E DESMONTAGEM DE FÔRMA PARA VIGA BALDRAME, EM MADEIRA SERRADA, E=25 MM, 4 UTILIZAÇÕES. AF_01/2024 | 844.75 | M2 | 73.65 | 70.19 | 22.23% | 85.7932 | 72471.1 |  | 1 | Construção de uma Escola de 5 (cinco) Salas FNDE no Município de Altinho/PE | 844.75 | 72471.1025
Serviço | 3.35 | SINAPI | 96544 | ARMAÇÃO DE BLOCO UTILIZANDO AÇO CA-50 DE 6,3 MM - MONTAGEM. AF_01/2024 | 33.84 | KG | 18.77 | 18.12 | 22.23% | 22.1481 | 749.56 |  | 1 | Construção de uma Escola de 5 (cinco) Salas FNDE no Município de Altinho/PE | 33.84 | 749.556
Serviço | 3.36 | SINAPI | 96545 | ARMAÇÃO DE BLOCO UTILIZANDO AÇO CA-50 DE 8 MM - MONTAGEM. AF_01/2024 | 1381.41 | KG | 16.97 | 16.47 | 22.23% | 20.1313 | 27807.78 |  | 1 | Construção de uma Escola de 5 (cinco) Salas FNDE no Município de Altinho/PE | 1381.41 | 27807.7833
Serviço | 3.37 | SINAPI | 96546 | ARMAÇÃO DE BLOCO UTILIZANDO AÇO CA-50 DE 10 MM - MONTAGEM. AF_01/2024 | 577.22 | KG | 14.82 | 14.47 | 22.23% | 17.6867 | 10211.02 |  | 1 | Construção de uma Escola de 5 (cinco) Salas FNDE no Município de Altinho/PE | 577.22 | 10211.0218
Serviço | 3.38 | SINAPI | 104920 | ARMAÇÃO DE BLOCO, SAPATA ISOLADA, VIGA BALDRAME E SAPATA CORRIDA UTILIZANDO AÇO CA-50 DE 12,5 MM - MONTAGEM. AF_01/2024 | 52.39 | KG | 11.44 | 11.24 | 22.23% | 13.7387 | 719.84 |  | 1 | Construção de uma Escola de 5 (cinco) Salas FNDE no Município de Altinho/PE | 52.39 | 719.8386
Serviço | 3.39 | SINAPI | 92915 | ARMAÇÃO DE ESTRUTURAS DIVERSAS DE CONCRETO ARMADO, EXCETO VIGAS, PILARES, LAJES E FUNDAÇÕES, UTILIZANDO AÇO CA-60 DE 5,0 MM - MONTAGEM. AF_06/2022 | 699.26 | KG | 17.59 | 16.95 | 22.23% | 20.718 | 14488.67 |  | 1 | Construção de uma Escola de 5 (cinco) Salas FNDE no Município de Altinho/PE | 699.26 | 14488.6672
Serviço | 3.40 | SINAPI | 96557 | CONCRETAGEM DE BLOCO DE COROAMENTO OU VIGA BALDRAME, FCK 30 MPA, COM USO DE BOMBA - LANÇAMENTO, ADENSAMENTO E ACABAMENTO. AF_01/2024 | 65.16 | M3 | 677.77 | 676.16 | 22.23% | 826.4704 | 53852.79 |  | 1 | Construção de uma Escola de 5 (cinco) Salas FNDE no Município de Altinho/PE | 65.16 | 53852.7852
Serviço | 3.41 | SINAPI | 96619 | LASTRO DE CONCRETO MAGRO, APLICADO EM BLOCOS DE COROAMENTO OU SAPATAS, ESPESSURA DE 5 CM. AF_01/2024 | 44.46 | M2 | 40.21 | 38.8 | 22.23% | 47.4252 | 2108.74 |  | 1 | Construção de uma Escola de 5 (cinco) Salas FNDE no Município de Altinho/PE | 44.46 | 2108.7378
Serviço | 3.42 | SINAPI | 94968 | CONCRETO MAGRO PARA LASTRO, TRAÇO 1:4,5:4,5 (EM MASSA SECA DE CIMENTO/ AREIA MÉDIA/ BRITA 1) - PREPARO MECÂNICO COM BETONEIRA 600 L. AF_05/2021 | 0.57 | M3 | 402.99 | 396.67 | 22.23% | 484.8497 | 276.36 |  | 1 | Construção de uma Escola de 5 (cinco) Salas FNDE no Município de Altinho/PE | 0.57 | 276.3645
Serviço | 3.43 | SINAPI | 96536 | FABRICAÇÃO, MONTAGEM E DESMONTAGEM DE FÔRMA PARA VIGA BALDRAME, EM MADEIRA SERRADA, E=25 MM, 4 UTILIZAÇÕES. AF_01/2024 | 177.83 | M2 | 73.65 | 70.19 | 22.23% | 85.7932 | 15256.04 |  | 1 | Construção de uma Escola de 5 (cinco) Salas FNDE no Município de Altinho/PE | 177.83 | 15256.0357
Serviço | 3.44 | SINAPI | 96545 | ARMAÇÃO DE BLOCO UTILIZANDO AÇO CA-50 DE 8 MM - MONTAGEM. AF_01/2024 | 474.53 | KG | 16.97 | 16.47 | 22.23% | 20.1313 | 9552.29 |  | 1 | Construção de uma Escola de 5 (cinco) Salas FNDE no Município de Altinho/PE | 474.53 | 9552.2889
Serviço | 3.45 | SINAPI | 92915 | ARMAÇÃO DE ESTRUTURAS DIVERSAS DE CONCRETO ARMADO, EXCETO VIGAS, PILARES, LAJES E FUNDAÇÕES, UTILIZANDO AÇO CA-60 DE 5,0 MM - MONTAGEM. AF_06/2022 | 226.77 | KG | 17.59 | 16.95 | 22.23% | 20.718 | 4698.67 |  | 1 | Construção de uma Escola de 5 (cinco) Salas FNDE no Município de Altinho/PE | 226.77 | 4698.6744
Serviço | 3.46 | SINAPI | 96557 | CONCRETAGEM DE BLOCO DE COROAMENTO OU VIGA BALDRAME, FCK 30 MPA, COM USO DE BOMBA - LANÇAMENTO, ADENSAMENTO E ACABAMENTO. AF_01/2024 | 13.34 | M3 | 677.77 | 676.16 | 22.23% | 826.4704 | 11025.11 |  | 1 | Construção de uma Escola de 5 (cinco) Salas FNDE no Município de Altinho/PE | 13.34 | 11025.1098
Serviço | 3.47 | SINAPI | 96619 | LASTRO DE CONCRETO MAGRO, APLICADO EM BLOCOS DE COROAMENTO OU SAPATAS, ESPESSURA DE 5 CM. AF_01/2024 | 7.65 | M2 | 40.21 | 38.8 | 22.23% | 47.4252 | 362.84 |  | 1 | Construção de uma Escola de 5 (cinco) Salas FNDE no Município de Altinho/PE | 7.65 | 362.8395
Serviço | 3.48 | SINAPI | 96536 | FABRICAÇÃO, MONTAGEM E DESMONTAGEM DE FÔRMA PARA VIGA BALDRAME, EM MADEIRA SERRADA, E=25 MM, 4 UTILIZAÇÕES. AF_01/2024 | 45.89 | M2 | 73.65 | 70.19 | 22.23% | 85.7932 | 3936.9 |  | 1 | Construção de uma Escola de 5 (cinco) Salas FNDE no Município de Altinho/PE | 45.89 | 3936.9031
Serviço | 3.49 | SINAPI | 96544 | ARMAÇÃO DE BLOCO UTILIZANDO AÇO CA-50 DE 6,3 MM - MONTAGEM. AF_01/2024 | 2.92 | KG | 18.77 | 18.12 | 22.23% | 22.1481 | 64.68 |  | 1 | Construção de uma Escola de 5 (cinco) Salas FNDE no Município de Altinho/PE | 2.92 | 64.678
Serviço | 3.50 | SINAPI | 96545 | ARMAÇÃO DE BLOCO UTILIZANDO AÇO CA-50 DE 8 MM - MONTAGEM. AF_01/2024 | 5.49 | KG | 16.97 | 16.47 | 22.23% | 20.1313 | 110.51 |  | 1 | Construção de uma Escola de 5 (cinco) Salas FNDE no Município de Altinho/PE | 5.49 | 110.5137
Serviço | 3.51 | SINAPI | 96546 | ARMAÇÃO DE BLOCO UTILIZANDO AÇO CA-50 DE 10 MM - MONTAGEM. AF_01/2024 | 132.38 | KG | 14.82 | 14.47 | 22.23% | 17.6867 | 2341.8 |  | 1 | Construção de uma Escola de 5 (cinco) Salas FNDE no Município de Altinho/PE | 132.38 | 2341.8022
Serviço | 3.52 | SINAPI | 104920 | ARMAÇÃO DE BLOCO, SAPATA ISOLADA, VIGA BALDRAME E SAPATA CORRIDA UTILIZANDO AÇO CA-50 DE 12,5 MM - MONTAGEM. AF_01/2024 | 22.53 | KG | 11.44 | 11.24 | 22.23% | 13.7387 | 309.56 |  | 1 | Construção de uma Escola de 5 (cinco) Salas FNDE no Município de Altinho/PE | 22.53 | 309.5622
Serviço | 3.53 | SINAPI | 92915 | ARMAÇÃO DE ESTRUTURAS DIVERSAS DE CONCRETO ARMADO, EXCETO VIGAS, PILARES, LAJES E FUNDAÇÕES, UTILIZANDO AÇO CA-60 DE 5,0 MM - MONTAGEM. AF_06/2022 | 40.34 | KG | 17.59 | 16.95 | 22.23% | 20.718 | 835.84 |  | 1 | Construção de uma Escola de 5 (cinco) Salas FNDE no Município de Altinho/PE | 40.34 | 835.8448
Serviço | 3.54 | SINAPI | 96557 | CONCRETAGEM DE BLOCO DE COROAMENTO OU VIGA BALDRAME, FCK 30 MPA, COM USO DE BOMBA - LANÇAMENTO, ADENSAMENTO E ACABAMENTO. AF_01/2024 | 4.59 | M3 | 677.77 | 676.16 | 22.23% | 826.4704 | 3793.5 |  | 1 | Construção de uma Escola de 5 (cinco) Salas FNDE no Município de Altinho/PE | 4.59 | 3793.4973
Serviço | 3.55 | SINAPI | 97086 | FABRICAÇÃO, MONTAGEM E DESMONTAGEM DE FORMA PARA RADIER, PISO DE CONCRETO OU LAJE SOBRE SOLO, EM MADEIRA SERRADA, 4 UTILIZAÇÕES. AF_09/2021 | 25.01 | M2 | 133.63 | 125.75 | 22.23% | 153.7042 | 3844.04 |  | 1 | Construção de uma Escola de 5 (cinco) Salas FNDE no Município de Altinho/PE | 25.01 | 3844.037
Serviço | 3.56 | SINAPI | 96545 | ARMAÇÃO DE BLOCO UTILIZANDO AÇO CA-50 DE 8 MM - MONTAGEM. AF_01/2024 | 266.49 | KG | 16.97 | 16.47 | 22.23% | 20.1313 | 5364.44 |  | 1 | Construção de uma Escola de 5 (cinco) Salas FNDE no Município de Altinho/PE | 266.49 | 5364.4437
Serviço | 3.57 | SINAPI | 97096 | CONCRETAGEM DE RADIER, PISO DE CONCRETO OU LAJE SOBRE SOLO, FCK 30 MPA - LANÇAMENTO, ADENSAMENTO E ACABAMENTO. AF_09/2021 | 2.87 | M3 | 587.07 | 585.43 | 22.23% | 715.5711 | 2053.69 |  | 1 | Construção de uma Escola de 5 (cinco) Salas FNDE no Município de Altinho/PE | 2.87 | 2053.6859
Serviço | 3.58 | SINAPI | 96534 | FABRICAÇÃO, MONTAGEM E DESMONTAGEM DE FÔRMA PARA BLOCO DE COROAMENTO, EM MADEIRA SERRADA, E=25 MM, 4 UTILIZAÇÕES. AF_01/2024 | 1.6 | M2 | 84.64 | 38.8 | 22.23% | 47.4252 | 75.89 |  | 1 | Construção de uma Escola de 5 (cinco) Salas FNDE no Município de Altinho/PE | 1.6 | 75.888
Serviço | 3.59 | SINAPI | 96534 | FABRICAÇÃO, MONTAGEM E DESMONTAGEM DE FÔRMA PARA BLOCO DE COROAMENTO, EM MADEIRA SERRADA, E=25 MM, 4 UTILIZAÇÕES. AF_01/2024 | 9.6 | M2 | 84.64 | 80.47 | 22.23% | 98.3585 | 944.26 |  | 1 | Construção de uma Escola de 5 (cinco) Salas FNDE no Município de Altinho/PE | 9.6 | 944.256
Serviço | 3.60 | SINAPI | 96546 | ARMAÇÃO DE BLOCO UTILIZANDO AÇO CA-50 DE 10 MM - MONTAGEM. AF_01/2024 | 22.46 | KG | 14.82 | 14.47 | 22.23% | 17.6867 | 397.32 |  | 1 | Construção de uma Escola de 5 (cinco) Salas FNDE no Município de Altinho/PE | 22.46 | 397.3174
Serviço | 3.61 | SINAPI | 96557 | CONCRETAGEM DE BLOCO DE COROAMENTO OU VIGA BALDRAME, FCK 30 MPA, COM USO DE BOMBA - LANÇAMENTO, ADENSAMENTO E ACABAMENTO. AF_01/2024 | 0.96 | M3 | 677.77 | 676.16 | 22.23% | 826.4704 | 793.41 |  | 1 | Construção de uma Escola de 5 (cinco) Salas FNDE no Município de Altinho/PE | 0.96 | 793.4112
Macrosserviço | 4 |  |  | SUPERESTRUTURA | [6 empty] | 1922369.06
Serviço | 4.1 | SINAPI | 92443 | MONTAGEM E DESMONTAGEM DE FÔRMA DE PILARES RETANGULARES E ESTRUTURAS SIMILARES, PÉ-DIREITO SIMPLES, EM CHAPA DE MADEIRA COMPENSADA PLASTIFICADA, 18 UTILIZAÇÕES. AF_09/2020 | 886.58 | M2 | 55.05 | 53.24 | 22.23% | 65.0753 | 57698.63 |  | 1 | Construção de uma Escola de 5 (cinco) Salas FNDE no Município de Altinho/PE | 886.58 | 57698.6264
Serviço | 4.2 | SINAPI | 92760 | ARMAÇÃO DE PILAR OU VIGA DE ESTRUTURA CONVENCIONAL DE CONCRETO ARMADO UTILIZANDO AÇO CA-50 DE 6,3 MM - MONTAGEM. AF_06/2022 | 3.98 | KG | 14.03 | 13.75 | 22.23% | 16.8066 | 66.9 |  | 1 | Construção de uma Escola de 5 (cinco) Salas FNDE no Município de Altinho/PE | 3.98 | 66.9038
Serviço | 4.3 | SINAPI | 92762 | ARMAÇÃO DE PILAR OU VIGA DE ESTRUTURA CONVENCIONAL DE CONCRETO ARMADO UTILIZANDO AÇO CA-50 DE 10,0 MM - MONTAGEM. AF_06/2022 | 1855.71 | KG | 11.78 | 11.66 | 22.23% | 14.252 | 26443.87 |  | 1 | Construção de uma Escola de 5 (cinco) Salas FNDE no Município de Altinho/PE | 1855.71 | 26443.8675
Serviço | 4.4 | SINAPI | 92763 | ARMAÇÃO DE PILAR OU VIGA DE ESTRUTURA CONVENCIONAL DE CONCRETO ARMADO UTILIZANDO AÇO CA-50 DE 12,5 MM - MONTAGEM. AF_06/2022 | 1436.7 | KG | 9.89 | 9.81 | 22.23% | 11.9908 | 17226.03 |  | 1 | Construção de uma Escola de 5 (cinco) Salas FNDE no Município de Altinho/PE | 1436.7 | 17226.033
Serviço | 4.5 | SINAPI | 92764 | ARMAÇÃO DE PILAR OU VIGA DE ESTRUTURA CONVENCIONAL DE CONCRETO ARMADO UTILIZANDO AÇO CA-50 DE 16,0 MM - MONTAGEM. AF_06/2022 | 1561.27 | KG | 9.57 | 9.52 | 22.23% | 11.6363 | 18173.18 |  | 1 | Construção de uma Escola de 5 (cinco) Salas FNDE no Município de Altinho/PE | 1561.27 | 18173.1828
Serviço | 4.6 | SINAPI | 92765 | ARMAÇÃO DE PILAR OU VIGA DE ESTRUTURA CONVENCIONAL DE CONCRETO ARMADO UTILIZANDO AÇO CA-50 DE 20,0 MM - MONTAGEM. AF_06/2022 | 126.75 | KG | 10.92 | 10.89 | 22.23% | 13.3108 | 1687.04 |  | 1 | Construção de uma Escola de 5 (cinco) Salas FNDE no Município de Altinho/PE | 126.75 | 1687.0425
Serviço | 4.7 | SINAPI | 92759 | ARMAÇÃO DE PILAR OU VIGA DE ESTRUTURA CONVENCIONAL DE CONCRETO ARMADO UTILIZANDO AÇO CA-60 DE 5,0 MM - MONTAGEM. AF_06/2022 | 1550.78 | KG | 14.82 | 14.4 | 22.23% | 17.6011 | 27293.73 |  | 1 | Construção de uma Escola de 5 (cinco) Salas FNDE no Município de Altinho/PE | 1550.78 | 27293.728
Serviço | 4.8 | Composição | FNDE 239 | CONCRETAGEM DE PILARES, FCK = 30 MPA, COM USO DE BOMBA - LANÇAMENTO, ADENSAMENTO E ACABAMENTO | 61.77 | M3 | 629.18 | 629.18 | 22.23% | 769.0467 | 47504.22 |  | 1 | Construção de uma Escola de 5 (cinco) Salas FNDE no Município de Altinho/PE | 61.77 | 47504.2185
Serviço | 4.9 | SINAPI | 92443 | MONTAGEM E DESMONTAGEM DE FÔRMA DE PILARES RETANGULARES E ESTRUTURAS SIMILARES, PÉ-DIREITO SIMPLES, EM CHAPA DE MADEIRA COMPENSADA PLASTIFICADA, 18 UTILIZAÇÕES. AF_09/2020 | 96.16 | M2 | 55.05 | 53.24 | 22.23% | 65.0753 | 6258.09 |  | 1 | Construção de uma Escola de 5 (cinco) Salas FNDE no Município de Altinho/PE | 96.16 | 6258.0928
Serviço | 4.10 | SINAPI | 92762 | ARMAÇÃO DE PILAR OU VIGA DE ESTRUTURA CONVENCIONAL DE CONCRETO ARMADO UTILIZANDO AÇO CA-50 DE 10,0 MM - MONTAGEM. AF_06/2022 | 536.77 | KG | 11.78 | 11.66 | 22.23% | 14.252 | 7648.97 |  | 1 | Construção de uma Escola de 5 (cinco) Salas FNDE no Município de Altinho/PE | 536.77 | 7648.9725
Serviço | 4.11 | SINAPI | 92759 | ARMAÇÃO DE PILAR OU VIGA DE ESTRUTURA CONVENCIONAL DE CONCRETO ARMADO UTILIZANDO AÇO CA-60 DE 5,0 MM - MONTAGEM. AF_06/2022 | 133.16 | KG | 14.82 | 14.4 | 22.23% | 17.6011 | 2343.62 |  | 1 | Construção de uma Escola de 5 (cinco) Salas FNDE no Município de Altinho/PE | 133.16 | 2343.616
Serviço | 4.12 | Composição | FNDE 239 | CONCRETAGEM DE PILARES, FCK = 30 MPA, COM USO DE BOMBA - LANÇAMENTO, ADENSAMENTO E ACABAMENTO | 4.7 | M3 | 629.18 | 629.18 | 22.23% | 769.0467 | 3614.54 |  | 1 | Construção de uma Escola de 5 (cinco) Salas FNDE no Município de Altinho/PE | 4.7 | 3614.535
Serviço | 4.13 | SINAPI | 92443 | MONTAGEM E DESMONTAGEM DE FÔRMA DE PILARES RETANGULARES E ESTRUTURAS SIMILARES, PÉ-DIREITO SIMPLES, EM CHAPA DE MADEIRA COMPENSADA PLASTIFICADA, 18 UTILIZAÇÕES. AF_09/2020 | 16 | M2 | 55.05 | 53.24 | 22.23% | 65.0753 | 1041.28 |  | 1 | Construção de uma Escola de 5 (cinco) Salas FNDE no Município de Altinho/PE | 16 | 1041.28
Serviço | 4.14 | SINAPI | 92762 | ARMAÇÃO DE PILAR OU VIGA DE ESTRUTURA CONVENCIONAL DE CONCRETO ARMADO UTILIZANDO AÇO CA-50 DE 10,0 MM - MONTAGEM. AF_06/2022 | 79.45 | KG | 11.78 | 11.66 | 22.23% | 14.252 | 1132.16 |  | 1 | Construção de uma Escola de 5 (cinco) Salas FNDE no Município de Altinho/PE | 79.45 | 1132.1625
Serviço | 4.15 | SINAPI | 92759 | ARMAÇÃO DE PILAR OU VIGA DE ESTRUTURA CONVENCIONAL DE CONCRETO ARMADO UTILIZANDO AÇO CA-60 DE 5,0 MM - MONTAGEM. AF_06/2022 | 27.61 | KG | 14.82 | 14.4 | 22.23% | 17.6011 | 485.94 |  | 1 | Construção de uma Escola de 5 (cinco) Salas FNDE no Município de Altinho/PE | 27.61 | 485.936
Serviço | 4.16 | Composição | FNDE 239 | CONCRETAGEM DE PILARES, FCK = 30 MPA, COM USO DE BOMBA - LANÇAMENTO, ADENSAMENTO E ACABAMENTO | 1.09 | M3 | 629.18 | 629.18 | 22.23% | 769.0467 | 838.26 |  | 1 | Construção de uma Escola de 5 (cinco) Salas FNDE no Município de Altinho/PE | 1.09 | 838.2645
Serviço | 4.17 | SINAPI | 92479 | MONTAGEM E DESMONTAGEM DE FÔRMA DE VIGA, ESCORAMENTO COM GARFO DE MADEIRA, PÉ-DIREITO SIMPLES, EM CHAPA DE MADEIRA PLASTIFICADA, 18 UTILIZAÇÕES. AF_09/2020 | 1194.01 | M2 | 70.91 | 68.71 | 22.23% | 83.9842 | 100272.96 |  | 1 | Construção de uma Escola de 5 (cinco) Salas FNDE no Município de Altinho/PE | 1194.01 | 100272.9598
Serviço | 4.18 | SINAPI | 92760 | ARMAÇÃO DE PILAR OU VIGA DE ESTRUTURA CONVENCIONAL DE CONCRETO ARMADO UTILIZANDO AÇO CA-50 DE 6,3 MM - MONTAGEM. AF_06/2022 | 252.6 | KG | 14.03 | 13.75 | 22.23% | 16.8066 | 4246.21 |  | 1 | Construção de uma Escola de 5 (cinco) Salas FNDE no Município de Altinho/PE | 252.6 | 4246.206
Serviço | 4.19 | SINAPI | 92761 | ARMAÇÃO DE PILAR OU VIGA DE ESTRUTURA CONVENCIONAL DE CONCRETO ARMADO UTILIZANDO AÇO CA-50 DE 8,0 MM - MONTAGEM. AF_06/2022 | 1146.06 | KG | 13.2 | 13.02 | 22.23% | 15.9143 | 18233.81 |  | 1 | Construção de uma Escola de 5 (cinco) Salas FNDE no Município de Altinho/PE | 1146.06 | 18233.8146
Serviço | 4.20 | SINAPI | 92762 | ARMAÇÃO DE PILAR OU VIGA DE ESTRUTURA CONVENCIONAL DE CONCRETO ARMADO UTILIZANDO AÇO CA-50 DE 10,0 MM - MONTAGEM. AF_06/2022 | 1635.22 | KG | 11.78 | 11.66 | 22.23% | 14.252 | 23301.89 |  | 1 | Construção de uma Escola de 5 (cinco) Salas FNDE no Município de Altinho/PE | 1635.22 | 23301.885
Serviço | 4.21 | SINAPI | 92763 | ARMAÇÃO DE PILAR OU VIGA DE ESTRUTURA CONVENCIONAL DE CONCRETO ARMADO UTILIZANDO AÇO CA-50 DE 12,5 MM - MONTAGEM. AF_06/2022 | 1699.59 | KG | 9.89 | 9.81 | 22.23% | 11.9908 | 20378.08 |  | 1 | Construção de uma Escola de 5 (cinco) Salas FNDE no Município de Altinho/PE | 1699.59 | 20378.0841
Serviço | 4.22 | SINAPI | 92764 | ARMAÇÃO DE PILAR OU VIGA DE ESTRUTURA CONVENCIONAL DE CONCRETO ARMADO UTILIZANDO AÇO CA-50 DE 16,0 MM - MONTAGEM. AF_06/2022 | 916.38 | KG | 9.57 | 9.52 | 22.23% | 11.6363 | 10666.66 |  | 1 | Construção de uma Escola de 5 (cinco) Salas FNDE no Município de Altinho/PE | 916.38 | 10666.6632
Serviço | 4.23 | SINAPI | 92765 | ARMAÇÃO DE PILAR OU VIGA DE ESTRUTURA CONVENCIONAL DE CONCRETO ARMADO UTILIZANDO AÇO CA-50 DE 20,0 MM - MONTAGEM. AF_06/2022 | 193.83 | KG | 10.92 | 10.89 | 22.23% | 13.3108 | 2579.88 |  | 1 | Construção de uma Escola de 5 (cinco) Salas FNDE no Município de Altinho/PE | 193.83 | 2579.8773
Serviço | 4.24 | SINAPI | 92759 | ARMAÇÃO DE PILAR OU VIGA DE ESTRUTURA CONVENCIONAL DE CONCRETO ARMADO UTILIZANDO AÇO CA-60 DE 5,0 MM - MONTAGEM. AF_06/2022 | 1649.7 | KG | 14.82 | 14.4 | 22.23% | 17.6011 | 29034.72 |  | 1 | Construção de uma Escola de 5 (cinco) Salas FNDE no Município de Altinho/PE | 1649.7 | 29034.72
Serviço | 4.25 | Composição | FNDE 240 | CONCRETAGEM DE VIGAS E LAJES, FCK=30 MPA, PARA LAJES MACIÇAS OU NERVURADAS COM USO DE BOMBA - LANÇAMENTO, ADENSAMENTO E ACABAMENTO. | 88.34 | M3 | 629.45 | 629.45 | 22.23% | 769.3767 | 67967.03 |  | 1 | Construção de uma Escola de 5 (cinco) Salas FNDE no Município de Altinho/PE | 88.34 | 67967.0292
Serviço | 4.26 | SINAPI | 92479 | MONTAGEM E DESMONTAGEM DE FÔRMA DE VIGA, ESCORAMENTO COM GARFO DE MADEIRA, PÉ-DIREITO SIMPLES, EM CHAPA DE MADEIRA PLASTIFICADA, 18 UTILIZAÇÕES. AF_09/2020 | 1055.77 | M2 | 70.91 | 68.71 | 22.23% | 83.9842 | 88663.56 |  | 1 | Construção de uma Escola de 5 (cinco) Salas FNDE no Município de Altinho/PE | 1055.77 | 88663.5646
Serviço | 4.27 | SINAPI | 92761 | ARMAÇÃO DE PILAR OU VIGA DE ESTRUTURA CONVENCIONAL DE CONCRETO ARMADO UTILIZANDO AÇO CA-50 DE 8,0 MM - MONTAGEM. AF_06/2022 | 433.11 | KG | 13.2 | 13.02 | 22.23% | 15.9143 | 6890.78 |  | 1 | Construção de uma Escola de 5 (cinco) Salas FNDE no Município de Altinho/PE | 433.11 | 6890.7801
Serviço | 4.28 | SINAPI | 92762 | ARMAÇÃO DE PILAR OU VIGA DE ESTRUTURA CONVENCIONAL DE CONCRETO ARMADO UTILIZANDO AÇO CA-50 DE 10,0 MM - MONTAGEM. AF_06/2022 | 45.49 | KG | 11.78 | 11.66 | 22.23% | 14.252 | 648.23 |  | 1 | Construção de uma Escola de 5 (cinco) Salas FNDE no Município de Altinho/PE | 45.49 | 648.2325
Serviço | 4.29 | SINAPI | 92763 | ARMAÇÃO DE PILAR OU VIGA DE ESTRUTURA CONVENCIONAL DE CONCRETO ARMADO UTILIZANDO AÇO CA-50 DE 12,5 MM - MONTAGEM. AF_06/2022 | 3.47 | KG | 9.89 | 9.81 | 22.23% | 11.9908 | 41.61 |  | 1 | Construção de uma Escola de 5 (cinco) Salas FNDE no Município de Altinho/PE | 3.47 | 41.6053
Serviço | 4.30 | SINAPI | 92759 | ARMAÇÃO DE PILAR OU VIGA DE ESTRUTURA CONVENCIONAL DE CONCRETO ARMADO UTILIZANDO AÇO CA-60 DE 5,0 MM - MONTAGEM. AF_06/2022 | 226.89 | KG | 14.82 | 14.4 | 22.23% | 17.6011 | 3993.26 |  | 1 | Construção de uma Escola de 5 (cinco) Salas FNDE no Município de Altinho/PE | 226.89 | 3993.264
Serviço | 4.31 | Composição | FNDE 240 | CONCRETAGEM DE VIGAS E LAJES, FCK=30 MPA, PARA LAJES MACIÇAS OU NERVURADAS COM USO DE BOMBA - LANÇAMENTO, ADENSAMENTO E ACABAMENTO. | 75.26 | M3 | 629.45 | 629.45 | 22.23% | 769.3767 | 57903.54 |  | 1 | Construção de uma Escola de 5 (cinco) Salas FNDE no Município de Altinho/PE | 75.26 | 57903.5388
Serviço | 4.32 | SINAPI | 93184 | VERGA PRÉ-MOLDADA COM ATÉ 1,5 M DE VÃO, ESPESSURA DE *20* CM. AF_03/2024 | 238 | M | 29.09 | 28.47 | 22.23% | 34.7989 | 8282.4 |  | 1 | Construção de uma Escola de 5 (cinco) Salas FNDE no Município de Altinho/PE | 238 | 8282.4
Serviço | 4.33 | SINAPI | 92526 | MONTAGEM E DESMONTAGEM DE FÔRMA DE LAJE MACIÇA, PÉ-DIREITO SIMPLES, EM CHAPA DE MADEIRA COMPENSADA PLASTIFICADA, 10 UTILIZAÇÕES. AF_09/2020 | 5.04 | M2 | 42.67 | 41.37 | 22.23% | 50.5666 | 254.87 |  | 1 | Construção de uma Escola de 5 (cinco) Salas FNDE no Município de Altinho/PE | 5.04 | 254.8728
Serviço | 4.34 | SINAPI | 97113 | APLICAÇÃO DE LONA PLÁSTICA PARA EXECUÇÃO DE PAVIMENTOS DE CONCRETO. AF_04/2022 | 416 | M2 | 1.92 | 1.9 | 22.23% | 2.3224 | 965.12 |  | 1 | Construção de uma Escola de 5 (cinco) Salas FNDE no Município de Altinho/PE | 416 | 965.12
Serviço | 4.35 | SINAPI | 97088 | ARMAÇÃO PARA EXECUÇÃO DE RADIER, PISO DE CONCRETO OU LAJE SOBRE SOLO, COM USO DE TELA Q-92. AF_09/2021 | 615.58 | KG | 15.66 | 15.54 | 22.23% | 18.9945 | 11689.86 |  | 1 | Construção de uma Escola de 5 (cinco) Salas FNDE no Município de Altinho/PE | 615.58 | 11689.8642
Serviço | 4.36 | SINAPI | 101747 | PISO EM CONCRETO 20 MPA PREPARO MECÂNICO, ESPESSURA 7CM. AF_09/2020 | 416 | M2 | 78.95 | 78.61 | 22.23% | 96.085 | 39973.44 |  | 1 | Construção de uma Escola de 5 (cinco) Salas FNDE no Município de Altinho/PE | 416 | 39973.44
Serviço | 4.37 | SINAPI | 100324 | LASTRO COM MATERIAL GRANULAR (PEDRA BRITADA N.1 E PEDRA BRITADA N.2), APLICADO EM PISOS OU LAJES SOBRE SOLO, ESPESSURA DE *10 CM*. AF_01/2024 | 20.8 | M3 | 179.66 | 174.99 | 22.23% | 213.8903 | 4448.91 |  | 1 | Construção de uma Escola de 5 (cinco) Salas FNDE no Município de Altinho/PE | 20.8 | 4448.912
Serviço | 4.38 | SINAPI | 92514 | MONTAGEM E DESMONTAGEM DE FÔRMA DE LAJE MACIÇA, PÉ-DIREITO SIMPLES, EM CHAPA DE MADEIRA COMPENSADA RESINADA, 4 UTILIZAÇÕES. AF_09/2020 | 98.73 | M2 | 52.62 | 50.97 | 22.23% | 62.3006 | 6150.88 |  | 1 | Construção de uma Escola de 5 (cinco) Salas FNDE no Município de Altinho/PE | 98.73 | 6150.879
Serviço | 4.39 | SINAPI | 92769 | ARMAÇÃO DE LAJE DE ESTRUTURA CONVENCIONAL DE CONCRETO ARMADO UTILIZANDO AÇO CA-50 DE 6,3 MM - MONTAGEM. AF_06/2022 | 6.58 | KG | 13.49 | 13.26 | 22.23% | 16.2077 | 106.66 |  | 1 | Construção de uma Escola de 5 (cinco) Salas FNDE no Município de Altinho/PE | 6.58 | 106.6618
Serviço | 4.40 | SINAPI | 92768 | ARMAÇÃO DE LAJE DE ESTRUTURA CONVENCIONAL DE CONCRETO ARMADO UTILIZANDO AÇO CA-60 DE 5,0 MM - MONTAGEM. AF_06/2022 | 106.96 | KG | 14.28 | 13.92 | 22.23% | 17.0144 | 1819.39 |  | 1 | Construção de uma Escola de 5 (cinco) Salas FNDE no Município de Altinho/PE | 106.96 | 1819.3896
Serviço | 4.41 | Composição | FNDE 240 | CONCRETAGEM DE VIGAS E LAJES, FCK=30 MPA, PARA LAJES MACIÇAS OU NERVURADAS COM USO DE BOMBA - LANÇAMENTO, ADENSAMENTO E ACABAMENTO. | 7.37 | M3 | 629.45 | 629.45 | 22.23% | 769.3767 | 5670.33 |  | 1 | Construção de uma Escola de 5 (cinco) Salas FNDE no Município de Altinho/PE | 7.37 | 5670.3306
Serviço | 4.42 | SINAPI | 92514 | MONTAGEM E DESMONTAGEM DE FÔRMA DE LAJE MACIÇA, PÉ-DIREITO SIMPLES, EM CHAPA DE MADEIRA COMPENSADA RESINADA, 4 UTILIZAÇÕES. AF_09/2020 | 10.45 | M2 | 52.62 | 50.97 | 22.23% | 62.3006 | 651.04 |  | 1 | Construção de uma Escola de 5 (cinco) Salas FNDE no Município de Altinho/PE | 10.45 | 651.035
Serviço | 4.43 | SINAPI | 92768 | ARMAÇÃO DE LAJE DE ESTRUTURA CONVENCIONAL DE CONCRETO ARMADO UTILIZANDO AÇO CA-60 DE 5,0 MM - MONTAGEM. AF_06/2022 | 18.75 | KG | 14.28 | 13.92 | 22.23% | 17.0144 | 318.94 |  | 1 | Construção de uma Escola de 5 (cinco) Salas FNDE no Município de Altinho/PE | 18.75 | 318.9375
Serviço | 4.44 | Composição | FNDE 240 | CONCRETAGEM DE VIGAS E LAJES, FCK=30 MPA, PARA LAJES MACIÇAS OU NERVURADAS COM USO DE BOMBA - LANÇAMENTO, ADENSAMENTO E ACABAMENTO. | 0.81 | M3 | 629.45 | 629.45 | 22.23% | 769.3767 | 623.2 |  | 1 | Construção de uma Escola de 5 (cinco) Salas FNDE no Município de Altinho/PE | 0.81 | 623.1978
Serviço | 4.45 | SINAPI | 92514 | MONTAGEM E DESMONTAGEM DE FÔRMA DE LAJE MACIÇA, PÉ-DIREITO SIMPLES, EM CHAPA DE MADEIRA COMPENSADA RESINADA, 4 UTILIZAÇÕES. AF_09/2020 | 4.51 | M2 | 52.62 | 50.97 | 22.23% | 62.3006 | 280.97 |  | 1 | Construção de uma Escola de 5 (cinco) Salas FNDE no Município de Altinho/PE | 4.51 | 280.973
Serviço | 4.46 | SINAPI | 92770 | ARMAÇÃO DE LAJE DE ESTRUTURA CONVENCIONAL DE CONCRETO ARMADO UTILIZANDO AÇO CA-50 DE 8,0 MM - MONTAGEM. AF_06/2022 | 65.21 | KG | 12.7 | 12.55 | 22.23% | 15.3399 | 1000.32 |  | 1 | Construção de uma Escola de 5 (cinco) Salas FNDE no Município de Altinho/PE | 65.21 | 1000.3214
Serviço | 4.47 | Composição | FNDE 240 | CONCRETAGEM DE VIGAS E LAJES, FCK=30 MPA, PARA LAJES MACIÇAS OU NERVURADAS COM USO DE BOMBA - LANÇAMENTO, ADENSAMENTO E ACABAMENTO. | 0.43 | M3 | 629.45 | 629.45 | 22.23% | 769.3767 | 330.83 |  | 1 | Construção de uma Escola de 5 (cinco) Salas FNDE no Município de Altinho/PE | 0.43 | 330.8334
Serviço | 4.48 | Composição | CP 531 | ESTRUTURA TRELIÇADA DE COBERTURA, TIPO FINK, COM LIGAÇÕES SOLDADAS, INCLUSOS PERFIS METÁLICOS, CHAPAS METÁLICAS, MÃO DE OBRA E TRANSPORTE COM GUINDASTE - FORNECIMENTO E INSTALAÇÃO. AF_01/2020_PSA (coeficientes baseados nas composições de referência SINAPI - 100775) | 61475.7 | KG | 12.91 | 12.91 | 22.23% | 15.7799 | 970086.55 |  | 1 | Construção de uma Escola de 5 (cinco) Salas FNDE no Município de Altinho/PE | 61475.7 | 970086.546
Serviço | 4.49 | SINAPI | 97083 | COMPACTAÇÃO MECÂNICA DE SOLO PARA EXECUÇÃO DE RADIER, PISO DE CONCRETO OU LAJE SOBRE SOLO, COM COMPACTADOR DE SOLOS A PERCUSSÃO. AF_09/2021 | 2036.81 | M2 | 3.5 | 3.25 | 22.23% | 3.9725 | 8086.14 |  | 1 | Construção de uma Escola de 5 (cinco) Salas FNDE no Município de Altinho/PE | 2036.81 | 8086.1357
Serviço | 4.50 | SINAPI | 96622 | LASTRO COM MATERIAL GRANULAR, APLICADO EM PISOS OU LAJES SOBRE SOLO, ESPESSURA DE *5 CM*. AF_01/2024 | 101.84 | M3 | 212.49 | 206.77 | 22.23% | 252.735 | 25738.02 |  | 1 | Construção de uma Escola de 5 (cinco) Salas FNDE no Município de Altinho/PE | 101.84 | 25738.0232
Serviço | 4.51 | SINAPI | 97087 | CAMADA SEPARADORA PARA EXECUÇÃO DE RADIER, PISO DE CONCRETO OU LAJE SOBRE SOLO, EM LONA PLÁSTICA. AF_09/2021 | 2036.81 | M2 | 2.03 | 1.99 | 22.23% | 2.4324 | 4949.45 |  | 1 | Construção de uma Escola de 5 (cinco) Salas FNDE no Município de Altinho/PE | 2036.81 | 4949.4483
Serviço | 4.52 | SINAPI | 94991 | EXECUÇÃO DE PASSEIO (CALÇADA) OU PISO DE CONCRETO COM CONCRETO MOLDADO IN LOCO, USINADO C20, ACABAMENTO CONVENCIONAL, NÃO ARMADO. AF_08/2022 | 142.58 | M3 | 694.54 | 687.46 | 22.23% | 840.2824 | 119807.12 |  | 1 | Construção de uma Escola de 5 (cinco) Salas FNDE no Município de Altinho/PE | 142.58 | 119807.1224
Serviço | 4.53 | SINAPI | 97083 | COMPACTAÇÃO MECÂNICA DE SOLO PARA EXECUÇÃO DE RADIER, PISO DE CONCRETO OU LAJE SOBRE SOLO, COM COMPACTADOR DE SOLOS A PERCUSSÃO. AF_09/2021 | 730.26 | M2 | 3.5 | 3.25 | 22.23% | 3.9725 | 2899.13 |  | 1 | Construção de uma Escola de 5 (cinco) Salas FNDE no Município de Altinho/PE | 730.26 | 2899.1322
Serviço | 4.54 | SINAPI | 96622 | LASTRO COM MATERIAL GRANULAR, APLICADO EM PISOS OU LAJES SOBRE SOLO, ESPESSURA DE *5 CM*. AF_01/2024 | 36.51 | M3 | 212.49 | 206.77 | 22.23% | 252.735 | 9227.17 |  | 1 | Construção de uma Escola de 5 (cinco) Salas FNDE no Município de Altinho/PE | 36.51 | 9227.1723
Serviço | 4.55 | SINAPI | 97087 | CAMADA SEPARADORA PARA EXECUÇÃO DE RADIER, PISO DE CONCRETO OU LAJE SOBRE SOLO, EM LONA PLÁSTICA. AF_09/2021 | 730.26 | M2 | 2.03 | 1.99 | 22.23% | 2.4324 | 1774.53 |  | 1 | Construção de uma Escola de 5 (cinco) Salas FNDE no Município de Altinho/PE | 730.26 | 1774.5318
Serviço | 4.56 | SINAPI | 94991 | EXECUÇÃO DE PASSEIO (CALÇADA) OU PISO DE CONCRETO COM CONCRETO MOLDADO IN LOCO, USINADO C20, ACABAMENTO CONVENCIONAL, NÃO ARMADO. AF_08/2022 | 51.12 | M3 | 694.54 | 687.46 | 22.23% | 840.2824 | 42955.11 |  | 1 | Construção de uma Escola de 5 (cinco) Salas FNDE no Município de Altinho/PE | 51.12 | 42955.1136
Macrosserviço | 5 |  |  | SISTEMA DE VEDAÇÃO VERTICAL | [6 empty] | 300418.99
Serviço | 5.1 | SINAPI | 101161 | ALVENARIA DE VEDAÇÃO COM ELEMENTO VAZADO DE CONCRETO (COBOGÓ) DE 7X50X50CM E ARGAMASSA DE ASSENTAMENTO COM PREPARO EM BETONEIRA. AF_05/2020 | 122.25 | M2 | 228.81 | 222.33 | 22.23% | 271.754 | 33221.44 |  | 1 | Construção de uma Escola de 5 (cinco) Salas FNDE no Município de Altinho/PE | 122.25 | 33221.4375
Serviço | 5.2 | SINAPI | 103324 | ALVENARIA DE VEDAÇÃO DE BLOCOS CERÂMICOS FURADOS NA VERTICAL DE 14X19X39 CM (ESPESSURA 14 CM) E ARGAMASSA DE ASSENTAMENTO COM PREPARO EM BETONEIRA. AF_12/2021 | 1406.55 | M2 | 73.88 | 71.09 | 22.23% | 86.8933 | 122215.13 |  | 1 | Construção de uma Escola de 5 (cinco) Salas FNDE no Município de Altinho/PE | 1406.55 | 122215.1295
Serviço | 5.3 | SINAPI | 103322 | ALVENARIA DE VEDAÇÃO DE BLOCOS CERÂMICOS FURADOS NA VERTICAL DE 9X19X39 CM (ESPESSURA 9 CM) E ARGAMASSA DE ASSENTAMENTO COM PREPARO EM BETONEIRA. AF_12/2021 | 345.27 | M2 | 55.29 | 53.34 | 22.23% | 65.1975 | 22511.6 |  | 1 | Construção de uma Escola de 5 (cinco) Salas FNDE no Município de Altinho/PE | 345.27 | 22511.604
Serviço | 5.4 | SINAPI | 103327 | ALVENARIA DE VEDAÇÃO DE BLOCOS CERÂMICOS FURADOS NA VERTICAL DE 19X19X39 CM (ESPESSURA 19 CM) E ARGAMASSA DE ASSENTAMENTO COM PREPARO MANUAL. AF_12/2021 | 9.36 | M2 | 88.75 | 85.39 | 22.23% | 104.3722 | 976.9 |  | 1 | Construção de uma Escola de 5 (cinco) Salas FNDE no Município de Altinho/PE | 9.36 | 976.9032
Serviço | 5.5 | SINAPI | 103328 | ALVENARIA DE VEDAÇÃO DE BLOCOS CERÂMICOS FURADOS NA HORIZONTAL DE 9X19X19 CM (ESPESSURA 9 CM) E ARGAMASSA DE ASSENTAMENTO COM PREPARO EM BETONEIRA. AF_12/2021 | 6.85 | M2 | 91.29 | 86.17 | 22.23% | 105.3256 | 721.51 |  | 1 | Construção de uma Escola de 5 (cinco) Salas FNDE no Município de Altinho/PE | 6.85 | 721.5105
Serviço | 5.6 | SINAPI | 93200 | FIXAÇÃO (ENCUNHAMENTO) DE ALVENARIA DE VEDAÇÃO COM ARGAMASSA APLICADA COM BISNAGA. AF_03/2024 | 706.41 | M | 12.09 | 11.3 | 22.23% | 13.812 | 9755.52 |  | 1 | Construção de uma Escola de 5 (cinco) Salas FNDE no Município de Altinho/PE | 706.41 | 9755.5221
Serviço | 5.7 | SINAPI | 102253 | DIVISORIA SANITÁRIA, TIPO CABINE, EM GRANITO CINZA POLIDO, ESP = 3CM, ASSENTADO COM ARGAMASSA COLANTE AC III-E, EXCLUSIVE FERRAGENS. AF_01/2021 | 25.54 | M2 | 1020.22 | 1012.48 | 22.23% | 1237.5543 | 31607.03 |  | 1 | Construção de uma Escola de 5 (cinco) Salas FNDE no Município de Altinho/PE | 25.54 | 31607.027
Serviço | 5.8 | Composição | FNDE 63 | DIVISÓRIA ARTICULADA DE 70 MM DE ESPESSURA EM MDF, REVESTIDO EM LAMINADO MELAMÍNICO | 19.87 | M2 | 444.07 | 444.07 | 22.23% | 542.7868 | 10785.24 |  | 1 | Construção de uma Escola de 5 (cinco) Salas FNDE no Município de Altinho/PE | 19.87 | 10785.2373
Serviço | 5.9 | SINAPI | 96370 | PAREDE COM SISTEMA EM CHAPAS DE GESSO PARA DRYWALL, USO INTERNO, COM UMA FACE SIMPLES E ESTRUTURA METÁLICA COM GUIAS SIMPLES, SEM VÃOS. AF_07/2023_PS | 48.19 | M2 | 56.28 | 55.38 | 22.23% | 67.691 | 3261.98 |  | 1 | Construção de uma Escola de 5 (cinco) Salas FNDE no Município de Altinho/PE | 48.19 | 3261.9811
Serviço | 5.10 | Composição | FNDE 129 | INSTALAÇÃO DE BOX DE VIDRO TEMPERADO, E = 10 MM, ENCAIXADO EM PERFIL U (M2) | 7.2 | M2 | 486.46 | 486.46 | 22.23% | 594.6001 | 4281.12 |  | 1 | Construção de uma Escola de 5 (cinco) Salas FNDE no Município de Altinho/PE | 7.2 | 4281.12
Serviço | 5.11 | Composição | FNDE 62 | FECHAMENTO EM PLACA CIMENTÍCIA, ESPESSURA 10 MM | 168.28 | M2 | 104.64 | 104.64 | 22.23% | 127.9015 | 21523.01 |  | 1 | Construção de uma Escola de 5 (cinco) Salas FNDE no Município de Altinho/PE | 168.28 | 21523.012
Serviço | 5.12 | SINAPI | 103324 | ALVENARIA DE VEDAÇÃO DE BLOCOS CERÂMICOS FURADOS NA VERTICAL DE 14X19X39 CM (ESPESSURA 14 CM) E ARGAMASSA DE ASSENTAMENTO COM PREPARO EM BETONEIRA. AF_12/2021 | 11.6 | M2 | 73.88 | 71.09 | 22.23% | 86.8933 | 1007.92 |  | 1 | Construção de uma Escola de 5 (cinco) Salas FNDE no Município de Altinho/PE | 11.6 | 1007.924
Serviço | 5.13 | SINAPI | 103322 | ALVENARIA DE VEDAÇÃO DE BLOCOS CERÂMICOS FURADOS NA VERTICAL DE 9X19X39 CM (ESPESSURA 9 CM) E ARGAMASSA DE ASSENTAMENTO COM PREPARO EM BETONEIRA. AF_12/2021 | 536.48 | M2 | 55.29 | 53.34 | 22.23% | 65.1975 | 34978.5 |  | 1 | Construção de uma Escola de 5 (cinco) Salas FNDE no Município de Altinho/PE | 536.48 | 34978.496
Serviço | 5.14 | SINAPI | 93200 | FIXAÇÃO (ENCUNHAMENTO) DE ALVENARIA DE VEDAÇÃO COM ARGAMASSA APLICADA COM BISNAGA. AF_03/2024 | 247.99 | M | 12.09 | 11.3 | 22.23% | 13.812 | 3424.74 |  | 1 | Construção de uma Escola de 5 (cinco) Salas FNDE no Município de Altinho/PE | 247.99 | 3424.7419
Serviço | 5.15 | SINAPI | 103322 | ALVENARIA DE VEDAÇÃO DE BLOCOS CERÂMICOS FURADOS NA VERTICAL DE 9X19X39 CM (ESPESSURA 9 CM) E ARGAMASSA DE ASSENTAMENTO COM PREPARO EM BETONEIRA. AF_12/2021 | 2.26 | M2 | 55.29 | 53.34 | 22.23% | 65.1975 | 147.35 |  | 1 | Construção de uma Escola de 5 (cinco) Salas FNDE no Município de Altinho/PE | 2.26 | 147.352
Macrosserviço | 6 |  |  | ESQUADRIAS | [6 empty] | 416852.41
Serviço | 6.1 | Composição | FNDE 130 | PM1 - KIT DE PORTA DE MADEIRA FRISADA, SEMI-OCA (LEVE OU MÉDIA), PADRÃO MÉDIO, 80X210CM, ESPESSURA DE 3,5CM, ITENS INCLUSOS: DOBRADIÇAS, MONTAGEM E INSTALAÇÃO DE BATENTE, FECHADURA COM EXECUÇÃO DO FURO - FORNECIMENTO E INSTALAÇÃO. | 9 | UN | 1017.19 | 1017.19 | 22.23% | 1243.3113 | 11189.79 |  | 1 | Construção de uma Escola de 5 (cinco) Salas FNDE no Município de Altinho/PE | 9 | 11189.79
Serviço | 6.2 | Composição | FNDE 131 | PM 2 - KIT DE PORTA DE MADEIRA COM VENEZIANA, 80X210CM (ESPESSURA DE 3CM), PADRÃO MÉDIO, ITENS INCLUSOS: DOBRADIÇAS, MONTAGEM E INSTALAÇÃO DE BATENTE, FECHADURA COM EXECUÇÃO DO FURO - FORNECIMENTO E INSTALAÇÃO | 6 | UN | 1865.04 | 1865.04 | 22.23% | 2279.6384 | 13677.84 |  | 1 | Construção de uma Escola de 5 (cinco) Salas FNDE no Município de Altinho/PE | 6 | 13677.84
Serviço | 6.3 | Composição | FNDE 132 | PM3 - KIT DE PORTA DE MADEIRA FRISADA, SEMI-OCA (LEVE OU MÉDIA), PADRÃO MÉDIO, 80X210CM, ESPESSURA DE 3,5CM, ITENS INCLUSOS: DOBRADIÇAS, MONTAGEM E INSTALAÇÃO DE BATENTE, FECHADURA COM EXECUÇÃO DO FURO - FORNECIMENTO E INSTALAÇÃO. AF_12/2019. | 5 | UN | 1017.19 | 1017.19 | 22.23% | 1243.3113 | 6216.55 |  | 1 | Construção de uma Escola de 5 (cinco) Salas FNDE no Município de Altinho/PE | 5 | 6216.55
Serviço | 6.4 | Composição | FNDE 133 | INSTALAÇÃO DE VIDRO LISO INCOLOR ESQUADRIA PM3 , E = 6 MM, EM ESQUADRIA DE MADEIRA, FIXADO COM BAGUETE | 4.6 | M2 | 198.93 | 198.93 | 22.23% | 243.1521 | 1118.49 |  | 1 | Construção de uma Escola de 5 (cinco) Salas FNDE no Município de Altinho/PE | 4.6 | 1118.49
Serviço | 6.5 | SINAPI | 100705 | TARJETA TIPO LIVRE/OCUPADO PARA PORTA DE BANHEIRO. AF_12/2019 | 11 | UN | 85.27 | 82.53 | 22.23% | 100.8764 | 1109.68 |  | 1 | Construção de uma Escola de 5 (cinco) Salas FNDE no Município de Altinho/PE | 11 | 1109.68
Serviço | 6.6 | SINAPI | 100866 | BARRA DE APOIO RETA, EM ACO INOX POLIDO, COMPRIMENTO 60CM, FIXADA NA PAREDE - FORNECIMENTO E INSTALAÇÃO. AF_01/2020 | 6 | UN | 331.61 | 328.96 | 22.23% | 402.0878 | 2412.54 |  | 1 | Construção de uma Escola de 5 (cinco) Salas FNDE no Município de Altinho/PE | 6 | 2412.54
Serviço | 6.7 | Composição | FNDE 04 | CHAPA METÁLICA (ALUMÍNIO) 0,90 M X 0,40 M, ESPESSURA 1 MM PARA AS PORTAS | 6.4 | M2 | 176.07 | 176.07 | 22.23% | 215.2104 | 1377.34 |  | 1 | Construção de uma Escola de 5 (cinco) Salas FNDE no Município de Altinho/PE | 6.4 | 1377.344
Serviço | 6.8 | Composição | FNDE 134 | PORTA DE ABRIR - PA1 - 100 X 210 CM EM CHAPA DE ALUMÍNIO, COM VENEZIANA E VIDRO MINIBOREAL 6 MM, INCLUSO FECHADURA E PUXADOR - CONFORME PROJETO DE ESQUADRIAS. | 4.2 | UN | 628.47 | 628.47 | 22.23% | 768.1789 | 3226.36 |  | 1 | Construção de uma Escola de 5 (cinco) Salas FNDE no Município de Altinho/PE | 4.2 | 3226.356
Serviço | 6.9 | Composição | FNDE 135 | PORTA DE ABRIR - PA2 - 80 X 210 CM EM CHAPA DE ALUMÍNIO, TIPO VENEZIANA COM GUARNIÇÃO, FIXAÇÃO COM PARAFUSOS - FORNECIMENTO E INSTALAÇÃO - CONFORME PROJETO DE ESQUADRIAS | 3.78 | M2 | 458.56 | 458.56 | 22.23% | 560.4979 | 2118.69 |  | 1 | Construção de uma Escola de 5 (cinco) Salas FNDE no Município de Altinho/PE | 3.78 | 2118.69
Serviço | 6.10 | Composição | FNDE 136 | PORTA DE ABRIR - PA3 - 90 X 210 CM EM CHAPA DE ALUMÍNIO, TIPO VENEZIANA COM GUARNIÇÃO, FIXAÇÃO COM PARAFUSOS - FORNECIMENTO E INSTALAÇÃO - CONFORME PROJETO DE ESQUADRIAS | 11.34 | M2 | 458.56 | 458.56 | 22.23% | 560.4979 | 6356.07 |  | 1 | Construção de uma Escola de 5 (cinco) Salas FNDE no Município de Altinho/PE | 11.34 | 6356.07
Serviço | 6.11 | Composição | FNDE 137 | PORTA DE ABRIR - PA4 - 80 X 165 CM EM CHAPA DE ALUMÍNIO, TIPO VENEZIANA COM GUARNIÇÃO, FIXAÇÃO COM PARAFUSOS - FORNECIMENTO E INSTALAÇÃO - CONFORME PROJETO DE ESQUADRIAS | 6.6 | M2 | 458.56 | 458.56 | 22.23% | 560.4979 | 3699.3 |  | 1 | Construção de uma Escola de 5 (cinco) Salas FNDE no Município de Altinho/PE | 6.6 | 3699.3
Serviço | 6.12 | Composição | FNDE 138 | PORTA DE ABRIR - PA5 - 70 X 165 CM EM CHAPA DE ALUMÍNIO, TIPO VENEZIANA COM GUARNIÇÃO, FIXAÇÃO COM PARAFUSOS - FORNECIMENTO E INSTALAÇÃO - CONFORME PROJETO DE ESQUADRIAS | 6.93 | M2 | 458.56 | 458.56 | 22.23% | 560.4979 | 3884.27 |  | 1 | Construção de uma Escola de 5 (cinco) Salas FNDE no Município de Altinho/PE | 6.93 | 3884.265
Serviço | 6.13 | Composição | FNDE 139 | PORTA DE ABRIR - PA6 - 170 X 215 + 70 CM EM CHAPA DE ALUMÍNIO COM BANDEIRA E VIDRO - CONFORME PROJETO DE ESQUADRIAS, INCLUSIVE FERRAGENS E VIDRO MONOLÍTICO | 38.76 | M2 | 330.89 | 330.89 | 22.23% | 404.4468 | 15676.48 |  | 1 | Construção de uma Escola de 5 (cinco) Salas FNDE no Município de Altinho/PE | 38.76 | 15676.482
Serviço | 6.14 | Composição | FNDE 140 | PORTA DE CORRER - PA7 - 420 X 215 + 70 CM EM CHAPA DE ALUMÍNIO COM BANDEIRA E VIDRO - CONFORME PROJETO DE ESQUADRIAS, INCLUSIVE FERRAGENS E VIDRO | 35.91 | M2 | 330.89 | 330.89 | 22.23% | 404.4468 | 14523.8 |  | 1 | Construção de uma Escola de 5 (cinco) Salas FNDE no Município de Altinho/PE | 35.91 | 14523.7995
Serviço | 6.15 | Composição | FNDE 141 | PORTA DE CORRER - PA8 - 210 X 215 + 70 CM EM CHAPA DE ALUMÍNIO COM BANDEIRA E VIDRO - CONFORME PROJETO DE ESQUADRIAS, INCLUSIVE FERRAGENS E VIDRO | 5.99 | M2 | 330.89 | 330.89 | 22.23% | 404.4468 | 2422.66 |  | 1 | Construção de uma Escola de 5 (cinco) Salas FNDE no Município de Altinho/PE | 5.99 | 2422.6555
Serviço | 6.16 | Composição | FNDE 142 | PORTA DE ABRIR - PA9 - 120 X 210 + 65 CM EM CHAPA DE ALUMÍNIO COM BANDEIRA E VENEZIANA - CONFORME PROJETO DE ESQUADRIAS, INCLUSIVE FERRAGENS | 3.3 | M2 | 330.89 | 330.89 | 22.23% | 404.4468 | 1334.69 |  | 1 | Construção de uma Escola de 5 (cinco) Salas FNDE no Município de Altinho/PE | 3.3 | 1334.685
Serviço | 6.17 | Composição | FNDE 143 | PORTA DE CORRER - PA10 - 175 X 230 CM EM CHAPA DE ALUMÍNIO COM VENEZIANA - CONFORME PROJETO DE ESQUADRIAS, INCLUSIVE FERRAGENS | 5.52 | M2 | 330.89 | 330.89 | 22.23% | 404.4468 | 2232.56 |  | 1 | Construção de uma Escola de 5 (cinco) Salas FNDE no Município de Altinho/PE | 5.52 | 2232.564
Serviço | 6.18 | Composição | FNDE 144 | PORTA DE CORRER - PA11- 230 X 240 CM EM CHAPA DE ALUMÍNIO COM VENEZIANA - CONFORME PROJETO DE ESQUADRIAS, INCLUSIVE FERRAGENS | 4.08 | M2 | 330.89 | 330.89 | 22.23% | 404.4468 | 1650.16 |  | 1 | Construção de uma Escola de 5 (cinco) Salas FNDE no Município de Altinho/PE | 4.08 | 1650.156
Serviço | 6.19 | Composição | FNDE 145 | JANELA DE ALUMÍNIO - JA-1 - 210 X 130 CM COMPLETA, CONFORME PROJETO DE ESQUADRIAS - GUILHOTINA - INCLUSO VIDRO | 5.46 | M2 | 422.72 | 422.72 | 22.23% | 516.6907 | 2821.13 |  | 1 | Construção de uma Escola de 5 (cinco) Salas FNDE no Município de Altinho/PE | 5.46 | 2821.1274
Serviço | 6.20 | Composição | FNDE 146 | JANELA DE ALUMÍNIO - JA-2 - 150 X 140 CM COMPLETA, CONFORME PROJETO DE ESQUADRIAS - CORRER - INCLUSO VIDRO | 2.1 | M2 | 422.72 | 422.72 | 22.23% | 516.6907 | 1085.05 |  | 1 | Construção de uma Escola de 5 (cinco) Salas FNDE no Município de Altinho/PE | 2.1 | 1085.049
Serviço | 6.21 | Composição | FNDE 147 | JANELA DE ALUMÍNIO - JA-3 - 280 X 205 CM COMPLETA, CONFORME PROJETO DE ESQUADRIAS - CORRER COM BANDEIRA - INCLUSO VIDRO | 5.74 | M2 | 422.72 | 422.72 | 22.23% | 516.6907 | 2965.8 |  | 1 | Construção de uma Escola de 5 (cinco) Salas FNDE no Município de Altinho/PE | 5.74 | 2965.8006
Serviço | 6.22 | Composição | FNDE 148 | JANELA DE ALUMÍNIO - JA-4 - 280 X 185 CM COMPLETA, CONFORME PROJETO DE ESQUADRIAS - CORRER COM BANDEIRA - INCLUSO VIDRO MONILÍTICO | 10.36 | M2 | 422.72 | 422.72 | 22.23% | 516.6907 | 5352.91 |  | 1 | Construção de uma Escola de 5 (cinco) Salas FNDE no Município de Altinho/PE | 10.36 | 5352.9084
Serviço | 6.23 | Composição | FNDE 149 | JANELA DE ALUMÍNIO - JA-5 - 350 X 185 CM COMPLETA, CONFORME PROJETO DE ESQUADRIAS - CORRER COM BANDEIRA - INCLUSO VIDRO | 19.43 | M2 | 422.72 | 422.72 | 22.23% | 516.6907 | 10039.29 |  | 1 | Construção de uma Escola de 5 (cinco) Salas FNDE no Município de Altinho/PE | 19.43 | 10039.2867
Serviço | 6.24 | Composição | FNDE 151 | JANELA DE ALUMÍNIO - JA-6, 350 X 120 CM COMPLETA, CONFORME PROJETO DE ESQUADRIAS - FIXA - INCLUSO VIDRO | 4.2 | M2 | 426.53 | 426.53 | 22.23% | 521.3476 | 2189.67 |  | 1 | Construção de uma Escola de 5 (cinco) Salas FNDE no Município de Altinho/PE | 4.2 | 2189.67
Serviço | 6.25 | Composição | FNDE 152 | JANELA DE ALUMÍNIO - JA-7 - 280 X 230 CM COMPLETA, CONFORME PROJETO DE ESQUADRIAS - FIXA COM BANDEIRA - INCLUSO VIDRO | 19.32 | M2 | 426.53 | 426.53 | 22.23% | 521.3476 | 10072.48 |  | 1 | Construção de uma Escola de 5 (cinco) Salas FNDE no Município de Altinho/PE | 19.32 | 10072.482
Serviço | 6.26 | Composição | FNDE 153 | JANELA DE ALUMÍNIO - JA-8, 700 X 230 CM COMPLETA, CONFORME PROJETO DE ESQUADRIAS - FIXA COM BANDEIRA - INCLUSO VIDRO | 20.3 | M2 | 426.53 | 426.53 | 22.23% | 521.3476 | 10583.41 |  | 1 | Construção de uma Escola de 5 (cinco) Salas FNDE no Município de Altinho/PE | 20.3 | 10583.405
Serviço | 6.27 | Composição | FNDE 154 | JANELA DE ALUMÍNIO - JA-9 - 85 X 210 CM COMPLETA, CONFORME PROJETO DE ESQUADRIAS MAXIM-AR - INCLUSO VIDRO | 53.55 | M2 | 426.53 | 426.53 | 22.23% | 521.3476 | 27918.29 |  | 1 | Construção de uma Escola de 5 (cinco) Salas FNDE no Município de Altinho/PE | 53.55 | 27918.2925
Serviço | 6.28 | Composição | FNDE 155 | JANELA DE ALUMÍNIO - JA-10 - 150 X 60 CM COMPLETA, CONFORME PROJETO DE ESQUADRIAS - MAXIM-AR - INCLUSO VIDRO | 12.6 | M2 | 422.72 | 422.72 | 22.23% | 516.6907 | 6510.29 |  | 1 | Construção de uma Escola de 5 (cinco) Salas FNDE no Município de Altinho/PE | 12.6 | 6510.294
Serviço | 6.29 | Composição | FNDE 156 | JANELA DE ALUMÍNIO - JA-11 - 150 X 80 CM COMPLETA, CONFORME PROJETO DE ESQUADRIAS - MAXIM-AR - INCLUSO VIDRO | 2.4 | M2 | 422.72 | 422.72 | 22.23% | 516.6907 | 1240.06 |  | 1 | Construção de uma Escola de 5 (cinco) Salas FNDE no Município de Altinho/PE | 2.4 | 1240.056
Serviço | 6.30 | Composição | FNDE 157 | JANELA DE ALUMÍNIO - JA-12 - 280 X 80 CM COMPLETA, CONFORME PROJETO DE ESQUADRIAS - MAXIM-AR - INCLUSO VIDRO | 20.16 | M2 | 422.72 | 422.72 | 22.23% | 516.6907 | 10416.47 |  | 1 | Construção de uma Escola de 5 (cinco) Salas FNDE no Município de Altinho/PE | 20.16 | 10416.4704
Serviço | 6.31 | Composição | FNDE 158 | JANELA DE ALUMÍNIO - JA-13 - 280 X 60 CM COMPLETA, CONFORME PROJETO DE ESQUADRIAS - MAXIM-AR - INCLUSO VIDRO | 3.36 | M2 | 422.72 | 422.72 | 22.23% | 516.6907 | 1736.08 |  | 1 | Construção de uma Escola de 5 (cinco) Salas FNDE no Município de Altinho/PE | 3.36 | 1736.0784
Serviço | 6.32 | Composição | FNDE 159 | JANELA DE ALUMÍNIO - JA-14 - 280 X 185 CM COMPLETA, CONFORME PROJETO DE ESQUADRIAS - MAXIM-AR - INCLUSO VIDRO MONOLÍTICO | 15.54 | M2 | 422.72 | 422.72 | 22.23% | 516.6907 | 8029.36 |  | 1 | Construção de uma Escola de 5 (cinco) Salas FNDE no Município de Altinho/PE | 15.54 | 8029.3626
Serviço | 6.33 | Composição | FNDE 160 | JANELA DE ALUMÍNIO - JA-15 - 350 X 80 CM COMPLETA, CONFORME PROJETO DE ESQUADRIAS - MAXIM-AR -INCLUSO VIDRO | 16.8 | M2 | 422.72 | 422.72 | 22.23% | 516.6907 | 8680.39 |  | 1 | Construção de uma Escola de 5 (cinco) Salas FNDE no Município de Altinho/PE | 16.8 | 8680.392
Serviço | 6.34 | Composição | FNDE 05 | TELA TIPO MOSQUITEIRO - FIXADA NA ESQUADRIA - CONFORME PROJETO DE ESQUADRIAS | 2.73 | M2 | 226.56 | 226.56 | 22.23% | 276.9243 | 755.99 |  | 1 | Construção de uma Escola de 5 (cinco) Salas FNDE no Município de Altinho/PE | 2.73 | 755.9916
Serviço | 6.35 | Composição | FNDE 12 | ESPELHO CRISTAL, ESPESSURA 4MM, COM PARAFUSOS DE FIXAÇÃO, SEM MOLDURA (M2) | 6.65 | M2 | 434.54 | 434.54 | 22.23% | 531.1382 | 3532.08 |  | 1 | Construção de uma Escola de 5 (cinco) Salas FNDE no Município de Altinho/PE | 6.65 | 3532.081
Serviço | 6.36 | Composição | FNDE 100 | P01 - PORTÃO METÁLICO DE ABRIR, 3,50 X 2,20 M, COM CHAPA METÁLICA CARBONO PERFURADA, INCLUSO PINTURA, CONFORME PROJETO DE ESQUADRIAS (M2) | 7.7 | M2 | 788.65 | 788.65 | 22.23% | 963.9669 | 7422.57 |  | 1 | Construção de uma Escola de 5 (cinco) Salas FNDE no Município de Altinho/PE | 7.7 | 7422.569
Serviço | 6.37 | Composição | FNDE 102 | P02 - PORTÃO METÁLICO TIPO GRADIL 3,40 X 2,38 M , MALHA 5 X 20CM - FIO 5,00MM, REVESTIDOS EM POLIESTER POR PROCESSO DE PINTURA ELETROSTÁTICA (GRADIL), NA COR BRANCA - FORNECIMENTO E INSTALAÇÃO (M²) | 8.09 | M2 | 1136.15 | 1136.15 | 22.23% | 1388.7161 | 11234.74 |  | 1 | Construção de uma Escola de 5 (cinco) Salas FNDE no Município de Altinho/PE | 8.09 | 11234.7448
Serviço | 6.38 | Composição | FNDE 101 | PORTÃO METÁLICO DE ABRIR, 1,80 X 1,80 M, COM CHAPA METÁLICA CARBONO PERFURADA, INCLUSO PINTURA, CONFORME PROJETO DE ESQUADRIAS (M2) | 3.24 | M2 | 788.65 | 788.65 | 22.23% | 963.9669 | 3123.26 |  | 1 | Construção de uma Escola de 5 (cinco) Salas FNDE no Município de Altinho/PE | 3.24 | 3123.2628
Serviço | 6.39 | Composição | FNDE 103 | P04 - PORTÃO METÁLICO NYLOFOR 0,90 X 2,03 M , MALHA 5 X 20CM - FIO 5,00MM, REVESTIDOS EM POLIESTER POR PROCESSO DE PINTURA ELETROSTÁTICA (GRADIL), NA COR BRANCA - FORNECIMENTO E INSTALAÇÃO (M2) | 1.83 | M2 | 1136.15 | 1136.15 | 22.23% | 1388.7161 | 2541.36 |  | 1 | Construção de uma Escola de 5 (cinco) Salas FNDE no Município de Altinho/PE | 1.83 | 2541.3576
Serviço | 6.40 | Composição | FNDE 105 | FECHAMENTO EM CHAPA METÁLICA PERFURADA, INCLUSO PINTURA, CONFORME PROJETO (GR1, GR2) (M2) | 34.69 | M2 | 766.73 | 766.73 | 22.23% | 937.1741 | 32510.43 |  | 1 | Construção de uma Escola de 5 (cinco) Salas FNDE no Município de Altinho/PE | 34.69 | 32510.4273
Serviço | 6.41 | Composição | FNDE 104 | GRADIL METÁLICO E TELA DE AÇO GALVANIZADO FIO 12 BWG, MALHA 2" - JARDIM VERTICAL (M²) | 104.15 | M2 | 76.9 | 76.9 | 22.23% | 93.9949 | 9789.06 |  | 1 | Construção de uma Escola de 5 (cinco) Salas FNDE no Município de Altinho/PE | 104.15 | 9789.0585
Serviço | 6.42 | Composição | FNDE 61 | FECHAMENTO COM CHAPA METÁLICA PERFURADA, INCLUSO PINTURA, CONFORME PROJETO (M²) | 151.6 | M2 | 766.73 | 766.73 | 22.23% | 937.1741 | 142074.97 |  | 1 | Construção de uma Escola de 5 (cinco) Salas FNDE no Município de Altinho/PE | 151.6 | 142074.972
Macrosserviço | 7 |  |  | SISTEMAS DE COBERTURA | [6 empty] | 728678.2
Serviço | 7.1 | Composição | FNDE 20 | TELHA TERMOISOLANTE REVESTIDA EM ACO GALVALUME, FACE SUPERIOR TRAPEZOIDAL E FACE INFERIOR PLANA (NAO INCLUI ACESSORIOS DE FIXACAO), REVEST COM ESPESSURA DE 0,50 MM, COM PRE-PINTURA DE COR BRANCA NAS DUAS FACES, NUCLEO EM POLIIOCIANURATO (PIR) COM ESPESSURA DE 50 MM | 1858.82 | M2 | 211.73 | 211.73 | 22.23% | 258.7976 | 481062.62 |  | 1 | Construção de uma Escola de 5 (cinco) Salas FNDE no Município de Altinho/PE | 1858.82 | 481062.616
Serviço | 7.2 | Composição | FNDE 64 | CHAPA POLICARBONATO ALVEOLAR CRISTAL ESP.= 6mm (M2) | 9.37 | M2 | 106.07 | 106.07 | 22.23% | 129.6494 | 1214.82 |  | 1 | Construção de uma Escola de 5 (cinco) Salas FNDE no Município de Altinho/PE | 9.37 | 1214.8205
Serviço | 7.3 | Composição | FNDE 161 | CALHA EM CHAPA DE AÇO GALVANIZADO (30x15 cm) | 88.71 | M | 74.99 | 74.99 | 22.23% | 91.6603 | 8131.16 |  | 1 | Construção de uma Escola de 5 (cinco) Salas FNDE no Município de Altinho/PE | 88.71 | 8131.1586
Serviço | 7.4 | Composição | FNDE 162 | CALHA EM CHAPA DE AÇO GALVANIZADO (35x15cm) (M) | 64.6 | M | 74.99 | 74.99 | 22.23% | 91.6603 | 5921.24 |  | 1 | Construção de uma Escola de 5 (cinco) Salas FNDE no Município de Altinho/PE | 64.6 | 5921.236
Serviço | 7.5 | Composição | FNDE 163 | CALHA EM CHAPA DE AÇO GALVANIZADO (35x20cm) (M) | 63.2 | M | 74.99 | 74.99 | 22.23% | 91.6603 | 5792.91 |  | 1 | Construção de uma Escola de 5 (cinco) Salas FNDE no Município de Altinho/PE | 63.2 | 5792.912
Serviço | 7.6 | Composição | FNDE 164 | CALHA EM CHAPA DE AÇO GALVANIZADO (42,5x15cm) | 20.9 | M | 74.99 | 74.99 | 22.23% | 91.6603 | 1915.69 |  | 1 | Construção de uma Escola de 5 (cinco) Salas FNDE no Município de Altinho/PE | 20.9 | 1915.694
Serviço | 7.7 | Composição | FNDE 165 | CALHA EM CHAPA DE AÇO GALVANIZADO (45x15cm) (M) | 190.78 | M | 74.99 | 74.99 | 22.23% | 91.6603 | 17486.89 |  | 1 | Construção de uma Escola de 5 (cinco) Salas FNDE no Município de Altinho/PE | 190.78 | 17486.8948
Serviço | 7.8 | Composição | FNDE 166 | CALHA EM CHAPA DE AÇO GALVANIZADO (40x20cm) | 74.16 | M | 74.99 | 74.99 | 22.23% | 91.6603 | 6797.51 |  | 1 | Construção de uma Escola de 5 (cinco) Salas FNDE no Município de Altinho/PE | 74.16 | 6797.5056
Serviço | 7.9 | Composição | FNDE 65 | CUMEEIRA NORMAL PARA TELHA TRAPEZOIDAL DE AÇO, E = 0,5 MM, INCLUSO ACESSÓRIOS DE FIXAÇÃO E IÇAMENTO | 157.49 | M | 119.94 | 119.94 | 22.23% | 146.6027 | 23088.03 |  | 1 | Construção de uma Escola de 5 (cinco) Salas FNDE no Município de Altinho/PE | 157.49 | 23088.034
Serviço | 7.10 | Composição | FNDE 167 | PINGADEIRA EM CHAPA DE AÇO GALVANIZADO (M) | 307.09 | M | 21.8 | 21.8 | 22.23% | 26.6461 | 8183.95 |  | 1 | Construção de uma Escola de 5 (cinco) Salas FNDE no Município de Altinho/PE | 307.09 | 8183.9485
Serviço | 7.11 | Composição | FNDE 168 | RUFO-PINGADEIRA EM CHAPA DE AÇO GALVANIZADO (M) | 421.05 | M | 45.64 | 45.64 | 22.23% | 55.7858 | 23490.38 |  | 1 | Construção de uma Escola de 5 (cinco) Salas FNDE no Município de Altinho/PE | 421.05 | 23490.3795
Serviço | 7.12 | Composição | FNDE 169 | RUFO EM CHAPA DE AÇO GALVANIZADO (M) | 206.8 | M | 45.64 | 45.64 | 22.23% | 55.7858 | 11537.37 |  | 1 | Construção de uma Escola de 5 (cinco) Salas FNDE no Município de Altinho/PE | 206.8 | 11537.372
Serviço | 7.13 | Composição | FNDE 170 | CONTRA-RUFO LATERAL ACABAMENTO CALHA EM CHAPA METÁLICA DOBRADA, DESENVOLVIMENTO 39 CM (M) | 268.46 | M | 45.64 | 45.64 | 22.23% | 55.7858 | 14977.38 |  | 1 | Construção de uma Escola de 5 (cinco) Salas FNDE no Município de Altinho/PE | 268.46 | 14977.3834
Serviço | 7.14 | SINAPI | 94213 | TELHAMENTO COM TELHA DE AÇO/ALUMÍNIO E = 0,5 MM, COM ATÉ 2 ÁGUAS, INCLUSO IÇAMENTO. AF_07/2019 | 724.81 | M2 | 69.27 | 68.91 | 22.23% | 84.2287 | 61050.75 |  | 1 | Construção de uma Escola de 5 (cinco) Salas FNDE no Município de Altinho/PE | 724.81 | 61050.7463
Serviço | 7.15 | Composição | FNDE 65 | CUMEEIRA NORMAL PARA TELHA TRAPEZOIDAL DE AÇO, E = 0,5 MM, INCLUSO ACESSÓRIOS DE FIXAÇÃO E IÇAMENTO | 32.3 | M | 119.94 | 119.94 | 22.23% | 146.6027 | 4735.18 |  | 1 | Construção de uma Escola de 5 (cinco) Salas FNDE no Município de Altinho/PE | 32.3 | 4735.18
Serviço | 7.16 | Composição | FNDE 171 | TELHAMENTO COM TELHA DE AÇO/ALUMÍNIO E = 0,5 MM, TELHA METÁLICA PERFURADA PARA FECHAMENTO, INCLUSO IÇAMENTO (M2) | 632.7 | M2 | 68.91 | 68.91 | 22.23% | 84.2287 | 53292.32 |  | 1 | Construção de uma Escola de 5 (cinco) Salas FNDE no Município de Altinho/PE | 632.7 | 53292.321
Macrosserviço | 8 |  |  | IMPERMEABILIZAÇÃO | [6 empty] | 78603.47
Serviço | 8.1 | Composição | FNDE 172 | IMPERMEABILIZAÇÃO DE VIGA BALDRAME COM EMULSÃO ASFÁLTICA, 2 DEMÃOS | 1078.06 | M2 | 42.71 | 42.71 | 22.23% | 52.2044 | 56274.73 |  | 1 | Construção de uma Escola de 5 (cinco) Salas FNDE no Município de Altinho/PE | 1078.06 | 56274.732
Serviço | 8.2 | Composição | FNDE 173 | IMPERMEABILIZAÇÃO DA LAJE COM EMULSÃO ASFÁLTICA, 2 DEMÃOS | 60.03 | M2 | 42.71 | 42.71 | 22.23% | 52.2044 | 3133.57 |  | 1 | Construção de uma Escola de 5 (cinco) Salas FNDE no Município de Altinho/PE | 60.03 | 3133.566
Serviço | 8.3 | Composição | FNDE 174 | IMPERMEABILIZAÇÃO DE PISO COM EMULSÃO ASFÁLTICA, 2 DEMÃOS | 197.46 | M2 | 42.71 | 42.71 | 22.23% | 52.2044 | 10307.41 |  | 1 | Construção de uma Escola de 5 (cinco) Salas FNDE no Município de Altinho/PE | 197.46 | 10307.412
Serviço | 8.4 | Composição | FNDE 175 | IMPERMEABILIZAÇÃO DA PAREDE COM EMULSÃO ASFÁLTICA, 2 DEMÃOS | 29.4 | M2 | 42.71 | 42.71 | 22.23% | 52.2044 | 1534.68 |  | 1 | Construção de uma Escola de 5 (cinco) Salas FNDE no Município de Altinho/PE | 29.4 | 1534.68
Serviço | 8.5 | SINAPI | 87755 | CONTRAPISO EM ARGAMASSA TRAÇO 1:4 (CIMENTO E AREIA), PREPARO MECÂNICO COM BETONEIRA 400 L, APLICADO EM ÁREAS MOLHADAS SOBRE IMPERMEABILIZAÇÃO, ACABAMENTO NÃO REFORÇADO, ESPESSURA 3CM. AF_07/2021 | 60.03 | M2 | 50.67 | 48.41 | 22.23% | 59.1715 | 3551.98 |  | 1 | Construção de uma Escola de 5 (cinco) Salas FNDE no Município de Altinho/PE | 60.03 | 3551.9751
Serviço | 8.6 | SINAPI | 98565 | PROTEÇÃO MECÂNICA DE SUPERFICIE HORIZONTAL COM ARGAMASSA DE CIMENTO E AREIA, TRAÇO 1:3, E=3CM. AF_09/2023 | 60.03 | M2 | 54.34 | 51.8 | 22.23% | 63.3151 | 3801.1 |  | 1 | Construção de uma Escola de 5 (cinco) Salas FNDE no Município de Altinho/PE | 60.03 | 3801.0996
Macrosserviço | 9 |  |  | REVESTIMENTOS INTERNO E EXTERNO | [6 empty] | 395862.91
Serviço | 9.1 | Composição | FNDE 176 | CHAPISCO APLICADO EM ALVENARIAS E ESTRUTURAS DE CONCRETO EXTERNAS, COM COLHER DE PEDREIRO. ARGAMASSA TRAÇO 1:3 COM PREPARO EM BETONEIRA 400L. - EXTERNO (M2) | 2179.68 | M2 | 4.25 | 4.25 | 22.23% | 5.1948 | 11312.54 |  | 1 | Construção de uma Escola de 5 (cinco) Salas FNDE no Município de Altinho/PE | 2179.68 | 11312.5392
Serviço | 9.2 | Composição | FNDE 177 | CHAPISCO APLICADO EM ALVENARIAS E ESTRUTURAS DE CONCRETO EXTERNAS, COM COLHER DE PEDREIRO. ARGAMASSA TRAÇO 1:3 COM PREPARO EM BETONEIRA 400L. - INTERNO (M2) | 1734.95 | M2 | 4.25 | 4.25 | 22.23% | 5.1948 | 9004.39 |  | 1 | Construção de uma Escola de 5 (cinco) Salas FNDE no Município de Altinho/PE | 1734.95 | 9004.3905
Serviço | 9.3 | Composição | FNDE 178 | EMBOÇO OU MASSA ÚNICA EM ARGAMASSA TRAÇO 1:2:8, PREPARO MECÂNICO COM BETONEIRA 400 L, APLICADA MANUALMENTE EM PANOS CEGOS - REVESTIMENTO INTERNO (SEM PRESENÇA DE VÃOS), ESPESSURA DE 25 MM (M2) | 1119.23 | M2 | 41.71 | 41.71 | 22.23% | 50.9821 | 57058.35 |  | 1 | Construção de uma Escola de 5 (cinco) Salas FNDE no Município de Altinho/PE | 1119.23 | 57058.3454
Serviço | 9.4 | Composição | FNDE 179 | EMBOÇO OU MASSA ÚNICA EM ARGAMASSA TRAÇO 1:2:8, PREPARO MECÂNICO COM BETONEIRA 400 L, APLICADA MANUALMENTE EM PANOS CEGOS - REVESTIMENTO EXTERNO (SEM PRESENÇA DE VÃOS), ESPESSURA DE 25 MM (M2) | 615.72 | M2 | 41.71 | 41.71 | 22.23% | 50.9821 | 31389.41 |  | 1 | Construção de uma Escola de 5 (cinco) Salas FNDE no Município de Altinho/PE | 615.72 | 31389.4056
Serviço | 9.5 | SINAPI | 87273 | REVESTIMENTO CERÂMICO PARA PAREDES INTERNAS COM PLACAS TIPO ESMALTADA DE DIMENSÕES 33X45 CM APLICADAS NA ALTURA INTEIRA DAS PAREDES. AF_02/2023_PE | 398.09 | M2 | 69.46 | 67.35 | 22.23% | 82.3219 | 32770.77 |  | 1 | Construção de uma Escola de 5 (cinco) Salas FNDE no Município de Altinho/PE | 398.09 | 32770.7688
Serviço | 9.6 | Composição | FNDE 180 | REVESTIMENTO CERÂMICO PARA PAREDES COM PLACAS TIPO ESMALTADA EXTRA DE DIMENSÕES 10X10 CM, COR CINZA CLAROAPLICADAS NA ALTURA INTEIRA DAS PAREDES. (M2) | 162.05 | M2 | 60.65 | 60.65 | 22.23% | 74.1325 | 12012.77 |  | 1 | Construção de uma Escola de 5 (cinco) Salas FNDE no Município de Altinho/PE | 162.05 | 12012.7665
Serviço | 9.7 | Composição | FNDE 181 | REVESTIMENTO CERÂMICO PARA PAREDES COM PLACAS TIPO ESMALTADA EXTRA DE DIMENSÕES 10X10 CM, COR LARANJA APLICADAS NA ALTURA INTEIRA DAS PAREDES. | 41.38 | M2 | 60.65 | 60.65 | 22.23% | 74.1325 | 3067.5 |  | 1 | Construção de uma Escola de 5 (cinco) Salas FNDE no Município de Altinho/PE | 41.38 | 3067.4994
Serviço | 9.8 | Composição | FNDE 245 | RODA MEIO EM MADEIRA, ALTURA 7CM, FIXADO COM COLA | 149.4 | M | 36.2 | 36.2 | 22.23% | 44.2473 | 6610.95 |  | 1 | Construção de uma Escola de 5 (cinco) Salas FNDE no Município de Altinho/PE | 149.4 | 6610.95
Serviço | 9.9 | SINAPI | 96114 | FORRO EM DRYWALL, PARA AMBIENTES COMERCIAIS, INCLUSIVE ESTRUTURA BIRECIONAL DE FIXAÇÃO. AF_08/2023_PS | 338.11 | M2 | 70.06 | 68.27 | 22.23% | 83.4464 | 28215.28 |  | 1 | Construção de uma Escola de 5 (cinco) Salas FNDE no Município de Altinho/PE | 338.11 | 28215.2795
Serviço | 9.10 | Composição | FNDE 18 | FORRO DE FIBRA MINERAL EM PLACAS DE 625 X 625 MM, E = 15 MM, BORDA RETA, COM PINTURA ANTIMOFO, APOIADO EM PERFIL DE ACO GALVANIZADO COM 24 MM DE BASE - INSTALADO | 646.49 | M2 | 105.78 | 105.78 | 22.23% | 129.2949 | 83584.69 |  | 1 | Construção de uma Escola de 5 (cinco) Salas FNDE no Município de Altinho/PE | 646.49 | 83584.6921
Serviço | 9.11 | Composição | FNDE 66 | FORRO DE TELA ONDULADA EM ARAME GALVANIZADO - COR NATURAL (M²) | 254.88 | M2 | 153.72 | 153.72 | 22.23% | 187.892 | 47889.4 |  | 1 | Construção de uma Escola de 5 (cinco) Salas FNDE no Município de Altinho/PE | 254.88 | 47889.4032
Serviço | 9.12 | SINAPI | 87879 | CHAPISCO APLICADO EM ALVENARIAS E ESTRUTURAS DE CONCRETO INTERNAS, COM COLHER DE PEDREIRO. ARGAMASSA TRAÇO 1:3 COM PREPARO EM BETONEIRA 400L. AF_10/2022 | 1298.68 | M2 | 4.48 | 4.25 | 22.23% | 5.1948 | 6740.15 |  | 1 | Construção de uma Escola de 5 (cinco) Salas FNDE no Município de Altinho/PE | 1298.68 | 6740.1492
Serviço | 9.13 | SINAPI | 87792 | EMBOÇO OU MASSA ÚNICA EM ARGAMASSA TRAÇO 1:2:8, PREPARO MECÂNICO COM BETONEIRA 400 L, APLICADA MANUALMENTE EM PANOS CEGOS DE FACHADA (SEM PRESENÇA DE VÃOS), ESPESSURA DE 25 MM. AF_08/2022 | 1298.68 | M2 | 43.61 | 41.71 | 22.23% | 50.9821 | 66206.71 |  | 1 | Construção de uma Escola de 5 (cinco) Salas FNDE no Município de Altinho/PE | 1298.68 | 66206.7064
Macrosserviço | 10 |  |  | SISTEMAS DE PISOS | [6 empty] | 445504.69
Serviço | 10.1 | Composição | FNDE 182 | CONTRAPISO DE CONCRETO NÃO-ESTRUTURAL, ESPESSURA 3 CM E PREPARO MECÂNICO | 1780.58 | M2 | 39.14 | 39.14 | 22.23% | 47.8408 | 85182.95 |  | 1 | Construção de uma Escola de 5 (cinco) Salas FNDE no Município de Altinho/PE | 1780.58 | 85182.9472
Serviço | 10.2 | SINAPI | 104162 | PISO EM GRANILITE, MARMORITE OU GRANITINA EM AMBIENTES INTERNOS, COM ESPESSURA DE 8 MM, INCLUSO MISTURA EM BETONEIRA, COLOCAÇÃO DAS JUNTAS, APLICAÇÃO DO PISO, 4 POLIMENTOS COM POLITRIZ, ESTUCAMENTO, SELADOR E CERA. AF_06/2022 | 1780.58 | M2 | 95.88 | 92.57 | 22.23% | 113.1483 | 201472.63 |  | 1 | Construção de uma Escola de 5 (cinco) Salas FNDE no Município de Altinho/PE | 1780.58 | 201472.627
Serviço | 10.3 | SINAPI | 87755 | CONTRAPISO EM ARGAMASSA TRAÇO 1:4 (CIMENTO E AREIA), PREPARO MECÂNICO COM BETONEIRA 400 L, APLICADO EM ÁREAS MOLHADAS SOBRE IMPERMEABILIZAÇÃO, ACABAMENTO NÃO REFORÇADO, ESPESSURA 3CM. AF_07/2021 | 256.23 | M2 | 50.67 | 48.41 | 22.23% | 59.1715 | 15161.13 |  | 1 | Construção de uma Escola de 5 (cinco) Salas FNDE no Município de Altinho/PE | 256.23 | 15161.1291
Serviço | 10.4 | SINAPI | 87251 | REVESTIMENTO CERÂMICO PARA PISO COM PLACAS TIPO ESMALTADA DE DIMENSÕES 45X45 CM APLICADA EM AMBIENTES DE ÁREA MAIOR QUE 10 M2. AF_02/2023_PE | 256.23 | M2 | 56.63 | 55.83 | 22.23% | 68.241 | 17485.14 |  | 1 | Construção de uma Escola de 5 (cinco) Salas FNDE no Município de Altinho/PE | 256.23 | 17485.1352
Serviço | 10.5 | Composição | FNDE 184 | RODAPÉ CERÂMICO H= 10 CM (M) | 16.06 | M | 8.91 | 8.91 | 22.23% | 10.8907 | 174.89 |  | 1 | Construção de uma Escola de 5 (cinco) Salas FNDE no Município de Altinho/PE | 16.06 | 174.8934
Serviço | 10.6 | Composição | FNDE 185 | RODAPÉ EM GRANITINA, ALTURA 10CM | 297.29 | M | 22.96 | 22.96 | 22.23% | 28.064 | 8341.96 |  | 1 | Construção de uma Escola de 5 (cinco) Salas FNDE no Município de Altinho/PE | 297.29 | 8341.9574
Serviço | 10.7 | SINAPI | 98689 | SOLEIRA EM GRANITO, LARGURA 15 CM, ESPESSURA 2,0 CM. AF_09/2020 | 12.89 | M | 132.81 | 131.11 | 22.23% | 160.2558 | 2065.75 |  | 1 | Construção de uma Escola de 5 (cinco) Salas FNDE no Município de Altinho/PE | 12.89 | 2065.7514
Serviço | 10.8 | Composição | FNDE 186 | SOLEIRA EM GRANITO, LARGURA 20 CM, ESPESSURA 2,0 CM (M) | 48.6 | M | 131.11 | 131.11 | 22.23% | 160.2558 | 7788.64 |  | 1 | Construção de uma Escola de 5 (cinco) Salas FNDE no Município de Altinho/PE | 48.6 | 7788.636
Serviço | 10.9 | SINAPI | 98682 | PISO CIMENTADO, TRAÇO 1:3 (CIMENTO E AREIA), ACABAMENTO RÚSTICO, ESPESSURA 3,0 CM, PREPARO MECÂNICO DA ARGAMASSA. AF_09/2020 | 572.43 | M2 | 44.82 | 43.39 | 22.23% | 53.0356 | 30361.69 |  | 1 | Construção de uma Escola de 5 (cinco) Salas FNDE no Município de Altinho/PE | 572.43 | 30361.6872
Serviço | 10.10 | SINAPI | 98680 | PISO CIMENTADO, TRAÇO 1:3 (CIMENTO E AREIA), ACABAMENTO LISO, ESPESSURA 3,0 CM, PREPARO MECÂNICO DA ARGAMASSA. AF_09/2020 | 157.83 | M2 | 47.4 | 45.8 | 22.23% | 55.9813 | 8835.32 |  | 1 | Construção de uma Escola de 5 (cinco) Salas FNDE no Município de Altinho/PE | 157.83 | 8835.3234
Serviço | 10.11 | SINAPI | 92396 | EXECUÇÃO DE PASSEIO EM PISO INTERTRAVADO, COM BLOCO RETANGULAR COR NATURAL DE 20 X 10 CM, ESPESSURA 6 CM. AF_10/2022 | 135.95 | M2 | 77.08 | 75.61 | 22.23% | 92.4181 | 12564.5 |  | 1 | Construção de uma Escola de 5 (cinco) Salas FNDE no Município de Altinho/PE | 135.95 | 12564.499
Serviço | 10.12 | SINAPI | 92391 | EXECUÇÃO DE PAVIMENTO EM PISO INTERTRAVADO, COM BLOCO PISOGRAMA DE 35 X 15 CM, ESPESSURA 6 CM. AF_10/2022 | 98.5 | M2 | 63.06 | 62.68 | 22.23% | 76.6138 | 7546.09 |  | 1 | Construção de uma Escola de 5 (cinco) Salas FNDE no Município de Altinho/PE | 98.5 | 7546.085
Serviço | 10.13 | Composição | FNDE 189 | PISO PODOTÁTIL DIRECIONAL, COR VERMELHA, DE CONCRETO, ASSENTADO SOBRE ARGAMASSA (M2) | 24.63 | M2 | 183.51 | 183.51 | 22.23% | 224.3043 | 5524.51 |  | 1 | Construção de uma Escola de 5 (cinco) Salas FNDE no Município de Altinho/PE | 24.63 | 5524.509
Serviço | 10.14 | Composição | FNDE 190 | PISO PODOTÁTIL DE ALERTA, COR VERMELHA, DE CONCRETO, ASSENTADO SOBRE ARGAMASSA (M2) | 7.37 | M2 | 183.51 | 183.51 | 22.23% | 224.3043 | 1653.09 |  | 1 | Construção de uma Escola de 5 (cinco) Salas FNDE no Município de Altinho/PE | 7.37 | 1653.091
Serviço | 10.15 | Composição | FNDE 191 | PISO PODOTÁTIL DE ALERTA, COR AMARELA, DE CONCRETO, ASSENTADO SOBRE ARGAMASSA (M2) | 20.25 | M2 | 183.51 | 183.51 | 22.23% | 224.3043 | 4542.08 |  | 1 | Construção de uma Escola de 5 (cinco) Salas FNDE no Município de Altinho/PE | 20.25 | 4542.075
Serviço | 10.16 | Composição | FNDE 10 | COLCHÃO DRENANTE DE AREIA H= 30 CM (M³) | 40.65 | M3 | 168.09 | 168.09 | 22.23% | 205.4564 | 8351.95 |  | 1 | Construção de uma Escola de 5 (cinco) Salas FNDE no Município de Altinho/PE | 40.65 | 8351.949
Serviço | 10.17 | SINAPI | 98504 | PLANTIO DE GRAMA BATATAIS EM PLACAS. AF_07/2024 | 1006.41 | M2 | 20.26 | 19.97 | 22.23% | 24.4093 | 24566.47 |  | 1 | Construção de uma Escola de 5 (cinco) Salas FNDE no Município de Altinho/PE | 1006.41 | 24566.4681
Serviço | 10.18 | SINAPI | 94263 | GUIA (MEIO-FIO) CONCRETO, MOLDADA IN LOCO EM TRECHO RETO COM EXTRUSORA, 13 CM BASE X 22 CM ALTURA. AF_01/2024 | 96.52 | M | 34.27 | 32.94 | 22.23% | 40.2626 | 3885.9 |  | 1 | Construção de uma Escola de 5 (cinco) Salas FNDE no Município de Altinho/PE | 96.52 | 3885.8952
Macrosserviço | 11 |  |  | PINTURAS E ACABAMENTOS | [6 empty] | 231564.96
Serviço | 11.1 | Composição | FNDE 192 | EMASSAMENTO COM MASSA CORRIDA PVA, APLICAÇÃO EM TETO, UMA DEMÃO, LIXAMENTO MANUAL | 338.11 | M2 | 19.57 | 19.57 | 22.23% | 23.9204 | 8087.59 |  | 1 | Construção de uma Escola de 5 (cinco) Salas FNDE no Município de Altinho/PE | 338.11 | 8087.5912
Serviço | 11.2 | SINAPI | 88497 | EMASSAMENTO COM MASSA LÁTEX, APLICAÇÃO EM PAREDE, DUAS DEMÃOS, LIXAMENTO MANUAL. AF_04/2023 | 895.48 | M2 | 17.24 | 16.22 | 22.23% | 19.8257 | 17757.37 |  | 1 | Construção de uma Escola de 5 (cinco) Salas FNDE no Município de Altinho/PE | 895.48 | 17757.3684
Serviço | 11.3 | Composição | FNDE 193 | EMASSAMENTO DE PAREDES COM MASSA ACRÍLICA, DUAS DEMÃOS, ÁREAS MOLHADAS (M2) | 105.93 | M2 | 15.83 | 15.83 | 22.23% | 19.349 | 2049.75 |  | 1 | Construção de uma Escola de 5 (cinco) Salas FNDE no Município de Altinho/PE | 105.93 | 2049.7455
Serviço | 11.4 | Composição | FNDE 194 | PINTURA LÁTEX PVA, APLICAÇÃO MANUAL EM PAREDES, DUAS DEMÃOS, COR BRANCO GELO (M2) | 484.46 | M2 | 13.27 | 13.27 | 22.23% | 16.2199 | 7857.94 |  | 1 | Construção de uma Escola de 5 (cinco) Salas FNDE no Município de Altinho/PE | 484.46 | 7857.9412
Serviço | 11.5 | SINAPI | 88488 | PINTURA LÁTEX ACRÍLICA PREMIUM, APLICAÇÃO MANUAL EM TETO, DUAS DEMÃOS. AF_04/2023 | 338.11 | M2 | 16.14 | 15.5 | 22.23% | 18.9457 | 6407.18 |  | 1 | Construção de uma Escola de 5 (cinco) Salas FNDE no Município de Altinho/PE | 338.11 | 6407.1845
Serviço | 11.6 | Composição | FNDE 196 | PINTURA LÁTEX ACRÍLICA, SOBRE REBOCO LISO, COR CINZA CLARO, APLICAÇÃO MANUAL EM PAREDES, DUAS DEMÃOS (M2) | 212.58 | M2 | 13.27 | 13.27 | 22.23% | 16.2199 | 3448.05 |  | 1 | Construção de uma Escola de 5 (cinco) Salas FNDE no Município de Altinho/PE | 212.58 | 3448.0476
Serviço | 11.7 | Composição | FNDE 197 | PINTURA LÁTEX ACRÍLICA, SOBRE REBOCO LISO, COR LARANJA, APLICAÇÃO MANUAL EM PAREDES, DUAS DEMÃOS (M2) | 11.18 | M2 | 13.27 | 13.27 | 22.23% | 16.2199 | 181.34 |  | 1 | Construção de uma Escola de 5 (cinco) Salas FNDE no Município de Altinho/PE | 11.18 | 181.3396
Serviço | 11.8 | Composição | FNDE 198 | PINTURA LÁTEX ACRÍLICA, SOBRE MASSA ACRÍLICA, COR BRANCO GELO, AREAS MOLHADAS (M2) | 105.93 | M2 | 13.27 | 13.27 | 22.23% | 16.2199 | 1718.18 |  | 1 | Construção de uma Escola de 5 (cinco) Salas FNDE no Município de Altinho/PE | 105.93 | 1718.1846
Serviço | 11.9 | Composição | FNDE 200 | PINTURA EM ESMALTE SINTÉTICO EM ESQUADRIAS DE MADEIRA, 2 DEMÃOS (M2) | 113.4 | M2 | 17.06 | 17.06 | 22.23% | 20.8524 | 2364.39 |  | 1 | Construção de uma Escola de 5 (cinco) Salas FNDE no Município de Altinho/PE | 113.4 | 2364.39
Serviço | 11.10 | Composição | FNDE 201 | PINTURA EM ESMALTE SINTÉTICO EM RODAMEIO DE MADEIRA, 2 DEMÃOS - COR BRANCO (M2) | 16.88 | M2 | 17.06 | 17.06 | 22.23% | 20.8524 | 351.95 |  | 1 | Construção de uma Escola de 5 (cinco) Salas FNDE no Município de Altinho/PE | 16.88 | 351.948
Serviço | 11.11 | Composição | FNDE 199 | PINTURA LÁTEX ACRÍLICA SOBRE PAREDES EXTERNAS, COR LARANJA, APLICAÇÃO MANUAL EM PAREDES, DUAS DEMÃOS (M2) | 176.86 | M2 | 13.27 | 13.27 | 22.23% | 16.2199 | 2868.67 |  | 1 | Construção de uma Escola de 5 (cinco) Salas FNDE no Município de Altinho/PE | 176.86 | 2868.6692
Serviço | 11.12 | Composição | FNDE 202 | TEXTURA ACRÍLICA, COR BRANCA, APLICAÇÃO MANUAL EM PAREDE EXTERNA, UMA DEMÃO (M2) | 269.72 | M2 | 14.16 | 14.16 | 22.23% | 17.3078 | 4668.85 |  | 1 | Construção de uma Escola de 5 (cinco) Salas FNDE no Município de Altinho/PE | 269.72 | 4668.8532
Serviço | 11.13 | Composição | FNDE 203 | TEXTURA ACRÍLICA, COR CINZA CLARO, APLICAÇÃO MANUAL EM PAREDE EXTERNA, UMA DEMÃO (M2) | 1173.21 | M2 | 14.16 | 14.16 | 22.23% | 17.3078 | 20308.27 |  | 1 | Construção de uma Escola de 5 (cinco) Salas FNDE no Município de Altinho/PE | 1173.21 | 20308.2651
Serviço | 11.14 | Composição | FNDE 204 | TEXTURA ACRÍLICA, COR CINZA ESCURO, APLICAÇÃO MANUAL EM PAREDE EXTERNA, UMA DEMÃO (M2) | 426.58 | M2 | 14.16 | 14.16 | 22.23% | 17.3078 | 7384.1 |  | 1 | Construção de uma Escola de 5 (cinco) Salas FNDE no Município de Altinho/PE | 426.58 | 7384.0998
Serviço | 11.15 | Composição | FNDE 203 | TEXTURA ACRÍLICA, COR CINZA CLARO, APLICAÇÃO MANUAL EM PAREDE EXTERNA, UMA DEMÃO (M2) | 1201.41 | M2 | 14.16 | 14.16 | 22.23% | 17.3078 | 20796.41 |  | 1 | Construção de uma Escola de 5 (cinco) Salas FNDE no Município de Altinho/PE | 1201.41 | 20796.4071
Serviço | 11.16 | Composição | FNDE 204 | TEXTURA ACRÍLICA, COR CINZA ESCURO, APLICAÇÃO MANUAL EM PAREDE EXTERNA, UMA DEMÃO (M2) | 97.27 | M2 | 14.16 | 14.16 | 22.23% | 17.3078 | 1683.74 |  | 1 | Construção de uma Escola de 5 (cinco) Salas FNDE no Município de Altinho/PE | 97.27 | 1683.7437
Serviço | 11.17 | SINAPI | 100724 | PINTURA COM TINTA ALQUÍDICA DE FUNDO E ACABAMENTO (ESMALTE SINTÉTICO GRAFITE) APLICADA A ROLO OU PINCEL SOBRE PERFIL METÁLICO EXECUTADO EM FÁBRICA (POR DEMÃO). AF_01/2020 | 4943.08 | M2 | 15.16 | 14.68 | 22.23% | 17.9434 | 88678.86 |  | 1 | Construção de uma Escola de 5 (cinco) Salas FNDE no Município de Altinho/PE | 4943.08 | 88678.8552
Serviço | 11.18 | SINAPI | 102494 | PINTURA DE PISO COM TINTA EPÓXI, APLICAÇÃO MANUAL, 2 DEMÃOS, INCLUSO PRIMER EPÓXI. AF_05/2021 | 416 | M2 | 69.55 | 68.74 | 22.23% | 84.0209 | 34952.32 |  | 1 | Construção de uma Escola de 5 (cinco) Salas FNDE no Município de Altinho/PE | 416 | 34952.32
Macrosserviço | 12 |  |  | INSTALAÇÃO HIDRÁULICA | [6 empty] | 226917.75
Serviço | 12.1 | SINAPI | 89356 | TUBO, PVC, SOLDÁVEL, DE 25MM, INSTALADO EM RAMAL OU SUB-RAMAL DE ÁGUA - FORNECIMENTO E INSTALAÇÃO. AF_06/2022 | 194.5 | M | 23.49 | 21.94 | 22.23% | 26.8173 | 5216.49 |  | 1 | Construção de uma Escola de 5 (cinco) Salas FNDE no Município de Altinho/PE | 194.5 | 5216.49
Serviço | 12.2 | SINAPI | 89357 | TUBO, PVC, SOLDÁVEL, DE 32MM, INSTALADO EM RAMAL OU SUB-RAMAL DE ÁGUA - FORNECIMENTO E INSTALAÇÃO. AF_06/2022 | 105.97 | M | 31.8 | 29.95 | 22.23% | 36.6079 | 3879.56 |  | 1 | Construção de uma Escola de 5 (cinco) Salas FNDE no Município de Altinho/PE | 105.97 | 3879.5617
Serviço | 12.3 | SINAPI | 103979 | TUBO, PVC, SOLDÁVEL, DE 50MM, INSTALADO EM RAMAL DE DISTRIBUIÇÃO DE ÁGUA - FORNECIMENTO E INSTALAÇÃO. AF_06/2022 | 148.8 | M | 28.32 | 27.22 | 22.23% | 33.271 | 4950.58 |  | 1 | Construção de uma Escola de 5 (cinco) Salas FNDE no Município de Altinho/PE | 148.8 | 4950.576
Serviço | 12.4 | SINAPI | 89450 | TUBO, PVC, SOLDÁVEL, DE 60MM, INSTALADO EM PRUMADA DE ÁGUA - FORNECIMENTO E INSTALAÇÃO. AF_06/2022 | 132.16 | M | 26.11 | 25.95 | 22.23% | 31.7187 | 4192.12 |  | 1 | Construção de uma Escola de 5 (cinco) Salas FNDE no Município de Altinho/PE | 132.16 | 4192.1152
Serviço | 12.5 | SINAPI | 89451 | TUBO, PVC, SOLDÁVEL, DE 75MM, INSTALADO EM PRUMADA DE ÁGUA - FORNECIMENTO E INSTALAÇÃO. AF_06/2022 | 44.74 | M | 42.4 | 42.2 | 22.23% | 51.5811 | 2307.69 |  | 1 | Construção de uma Escola de 5 (cinco) Salas FNDE no Município de Altinho/PE | 44.74 | 2307.6892
Serviço | 12.6 | SINAPI | 89452 | TUBO, PVC, SOLDÁVEL, DE 85MM, INSTALADO EM PRUMADA DE ÁGUA - FORNECIMENTO E INSTALAÇÃO. AF_06/2022 | 25.63 | M | 58.29 | 58.07 | 22.23% | 70.979 | 1819.22 |  | 1 | Construção de uma Escola de 5 (cinco) Salas FNDE no Município de Altinho/PE | 25.63 | 1819.2174
Serviço | 12.7 | SINAPI | 89429 | ADAPTADOR CURTO COM BOLSA E ROSCA PARA REGISTRO, PVC, SOLDÁVEL, DN 25MM X 3/4 , INSTALADO EM RAMAL DE DISTRIBUIÇÃO DE ÁGUA - FORNECIMENTO E INSTALAÇÃO. AF_06/2022 | 1 | UN | 5.98 | 5.64 | 22.23% | 6.8938 | 6.89 |  | 1 | Construção de uma Escola de 5 (cinco) Salas FNDE no Município de Altinho/PE | 1 | 6.89
Serviço | 12.8 | SINAPI | 89553 | ADAPTADOR CURTO COM BOLSA E ROSCA PARA REGISTRO, PVC, SOLDÁVEL, DN 32MM X 1 , INSTALADO EM PRUMADA DE ÁGUA - FORNECIMENTO E INSTALAÇÃO. AF_06/2022 | 1 | UN | 5.44 | 5.22 | 22.23% | 6.3804 | 6.38 |  | 1 | Construção de uma Escola de 5 (cinco) Salas FNDE no Município de Altinho/PE | 1 | 6.38
Serviço | 12.9 | SINAPI | 94713 | ADAPTADOR COM FLANGES LIVRES, PVC, SOLDÁVEL, DN 75 MM X 2 1/2", INSTALADO EM RESERVAÇÃO PREDIAL DE ÁGUA - FORNECIMENTO E INSTALAÇÃO. AF_04/2024 | 1 | UN | 209.23 | 208.13 | 22.23% | 254.3973 | 254.4 |  | 1 | Construção de uma Escola de 5 (cinco) Salas FNDE no Município de Altinho/PE | 1 | 254.4
Serviço | 12.10 | SINAPI | 94656 | ADAPTADOR CURTO COM BOLSA E ROSCA PARA REGISTRO, PVC, SOLDÁVEL, DN 25 MM X 3/4", INSTALADO EM RESERVAÇÃO PREDIAL DE ÁGUA - FORNECIMENTO E INSTALAÇÃO. AF_04/2024 | 58 | UN | 3.29 | 3.13 | 22.23% | 3.8258 | 222.14 |  | 1 | Construção de uma Escola de 5 (cinco) Salas FNDE no Município de Altinho/PE | 58 | 222.14
Serviço | 12.11 | SINAPI | 89553 | ADAPTADOR CURTO COM BOLSA E ROSCA PARA REGISTRO, PVC, SOLDÁVEL, DN 32MM X 1 , INSTALADO EM PRUMADA DE ÁGUA - FORNECIMENTO E INSTALAÇÃO. AF_06/2022 | 14 | UN | 5.44 | 5.22 | 22.23% | 6.3804 | 89.32 |  | 1 | Construção de uma Escola de 5 (cinco) Salas FNDE no Município de Altinho/PE | 14 | 89.32
Serviço | 12.12 | SINAPI | 104001 | ADAPTADOR CURTO COM BOLSA E ROSCA PARA REGISTRO, PVC, SOLDÁVEL, DN 50MM X 1.1/2", INSTALADO EM RAMAL DE DISTRIBUIÇÃO DE ÁGUA - FORNECIMENTO E INSTALAÇÃO. AF_06/2022 | 38 | UN | 13.05 | 12.5 | 22.23% | 15.2788 | 580.64 |  | 1 | Construção de uma Escola de 5 (cinco) Salas FNDE no Município de Altinho/PE | 38 | 580.64
Serviço | 12.13 | SINAPI | 89610 | ADAPTADOR CURTO COM BOLSA E ROSCA PARA REGISTRO, PVC, SOLDÁVEL, DN 60MM X 2 , INSTALADO EM PRUMADA DE ÁGUA - FORNECIMENTO E INSTALAÇÃO. AF_06/2022 | 10 | UN | 17.75 | 17.37 | 22.23% | 21.2314 | 212.3 |  | 1 | Construção de uma Escola de 5 (cinco) Salas FNDE no Município de Altinho/PE | 10 | 212.3
Serviço | 12.14 | SINAPI | 103953 | BUCHA DE REDUÇÃO, CURTA, PVC, SOLDÁVEL, DN 32 X 25 MM, INSTALADO EM RAMAL DE DISTRIBUIÇÃO DE ÁGUA - FORNECIMENTO E INSTALAÇÃO. AF_06/2022 | 3 | UN | 7.12 | 6.72 | 22.23% | 8.2139 | 24.63 |  | 1 | Construção de uma Escola de 5 (cinco) Salas FNDE no Município de Altinho/PE | 3 | 24.63
Serviço | 12.15 | SINAPI | 103959 | BUCHA DE REDUÇÃO, CURTA, PVC, SOLDÁVEL, DN 60 X 50 MM, INSTALADO EM PRUMADA DE ÁGUA - FORNECIMENTO E INSTALAÇÃO. AF_06/2022 | 7 | UN | 13.83 | 13.45 | 22.23% | 16.4399 | 115.08 |  | 1 | Construção de uma Escola de 5 (cinco) Salas FNDE no Município de Altinho/PE | 7 | 115.08
Serviço | 12.16 | Composição | FNDE 205 | BUCHA DE REDUÇÃO, CURTA, PVC, SOLDÁVEL, DN 75 X 60 MM, INSTALADO EM PRUMADA DE ÁGUA - FORNECIMENTO E INSTALAÇÃO (UN) | 1 | UN | 13.45 | 13.45 | 22.23% | 16.4399 | 16.44 |  | 1 | Construção de uma Escola de 5 (cinco) Salas FNDE no Município de Altinho/PE | 1 | 16.44
Serviço | 12.17 | Composição | FNDE 229 | BUCHA DE REDUÇÃO, CURTA, PVC, SOLDÁVEL, DN 85 X 75 MM, INSTALADO EM PRUMADA DE ÁGUA - FORNECIMENTO E INSTALAÇÃO (UN) | 2 | UN | 13.45 | 13.45 | 22.23% | 16.4399 | 32.88 |  | 1 | Construção de uma Escola de 5 (cinco) Salas FNDE no Município de Altinho/PE | 2 | 32.88
Serviço | 12.18 | SINAPI | 103999 | BUCHA DE REDUÇÃO, LONGA, PVC, SOLDÁVEL, DN 50 X 25 MM, INSTALADO EM RAMAL DE DISTRIBUIÇÃO DE ÁGUA - FORNECIMENTO E INSTALAÇÃO. AF_06/2022 | 7 | UN | 11.86 | 11.35 | 22.23% | 13.8731 | 97.09 |  | 1 | Construção de uma Escola de 5 (cinco) Salas FNDE no Município de Altinho/PE | 7 | 97.09
Serviço | 12.19 | Composição | FNDE 206 | BUCHA DE REDUÇÃO, LONGA, PVC, SOLDÁVEL, DN 50 X 32 MM, INSTALADO EM RAMAL DE DISTRIBUIÇÃO DE ÁGUA - FORNECIMENTO E INSTALAÇÃO. (UN) | 1 | UN | 11.35 | 11.35 | 22.23% | 13.8731 | 13.87 |  | 1 | Construção de uma Escola de 5 (cinco) Salas FNDE no Município de Altinho/PE | 1 | 13.87
Serviço | 12.20 | SINAPI | 103968 | BUCHA DE REDUÇÃO, LONGA, PVC, SOLDÁVEL, DN 60 X 25 MM, INSTALADO EM PRUMADA DE ÁGUA - FORNECIMENTO E INSTALAÇÃO. AF_06/2022 | 7 | UN | 15.11 | 14.81 | 22.23% | 18.1023 | 126.7 |  | 1 | Construção de uma Escola de 5 (cinco) Salas FNDE no Município de Altinho/PE | 7 | 126.7
Serviço | 12.21 | SINAPI | 103969 | BUCHA DE REDUÇÃO, LONGA, PVC, SOLDÁVEL, DN 60 X 32 MM, INSTALADO EM PRUMADA DE ÁGUA - FORNECIMENTO E INSTALAÇÃO. AF_06/2022 | 3 | UN | 17.78 | 17.46 | 22.23% | 21.3414 | 64.02 |  | 1 | Construção de uma Escola de 5 (cinco) Salas FNDE no Município de Altinho/PE | 3 | 64.02
Serviço | 12.22 | SINAPI | 103972 | BUCHA DE REDUÇÃO, LONGA, PVC, SOLDÁVEL, DN 75 X 50 MM, INSTALADO EM PRUMADA DE ÁGUA - FORNECIMENTO E INSTALAÇÃO. AF_06/2022 | 1 | UN | 26.1 | 25.68 | 22.23% | 31.3887 | 31.39 |  | 1 | Construção de uma Escola de 5 (cinco) Salas FNDE no Município de Altinho/PE | 1 | 31.39
Serviço | 12.23 | Composição | FNDE 206 | BUCHA DE REDUÇÃO, LONGA, PVC, SOLDÁVEL, DN 50 X 32 MM, INSTALADO EM RAMAL DE DISTRIBUIÇÃO DE ÁGUA - FORNECIMENTO E INSTALAÇÃO. (UN) | 1 | UN | 11.35 | 11.35 | 22.23% | 13.8731 | 13.87 |  | 1 | Construção de uma Escola de 5 (cinco) Salas FNDE no Município de Altinho/PE | 1 | 13.87
Serviço | 12.24 | SINAPI | 89598 | LUVA DE CORRER, PVC, SOLDÁVEL, DN 60MM, INSTALADO EM PRUMADA DE ÁGUA FORNECIMENTO E INSTALAÇÃO. AF_06/2022 | 1 | UN | 43.92 | 43.51 | 22.23% | 53.1823 | 53.18 |  | 1 | Construção de uma Escola de 5 (cinco) Salas FNDE no Município de Altinho/PE | 1 | 53.18
Serviço | 12.25 | SINAPI | 89380 | LUVA DE REDUÇÃO, PVC, SOLDÁVEL, DN 32MM X 25MM, INSTALADO EM RAMAL OU SUB-RAMAL DE ÁGUA - FORNECIMENTO E INSTALAÇÃO. AF_06/2022 | 4 | UN | 9.67 | 9.21 | 22.23% | 11.2574 | 45.04 |  | 1 | Construção de uma Escola de 5 (cinco) Salas FNDE no Município de Altinho/PE | 4 | 45.04
Serviço | 12.26 | SINAPI | 89605 | LUVA DE REDUÇÃO, PVC, SOLDÁVEL, DN 60MM X 50MM, INSTALADO EM PRUMADA DE ÁGUA - FORNECIMENTO E INSTALAÇÃO. AF_06/2022 | 3 | UN | 18.71 | 18.33 | 22.23% | 22.4048 | 67.2 |  | 1 | Construção de uma Escola de 5 (cinco) Salas FNDE no Município de Altinho/PE | 3 | 67.2
Serviço | 12.27 | SINAPI | 89541 | LUVA, PVC, SOLDÁVEL, DN 32MM, INSTALADO EM PRUMADA DE ÁGUA - FORNECIMENTO E INSTALAÇÃO. AF_06/2022 | 2 | UN | 6.08 | 5.85 | 22.23% | 7.1505 | 14.3 |  | 1 | Construção de uma Escola de 5 (cinco) Salas FNDE no Município de Altinho/PE | 2 | 14.3
Serviço | 12.28 | SINAPI | 89597 | LUVA, PVC, SOLDÁVEL, DN 60MM, INSTALADO EM PRUMADA DE ÁGUA - FORNECIMENTO E INSTALAÇÃO. AF_06/2022 | 2 | UN | 20.54 | 20.13 | 22.23% | 24.6049 | 49.2 |  | 1 | Construção de uma Escola de 5 (cinco) Salas FNDE no Município de Altinho/PE | 2 | 49.2
Serviço | 12.29 | SINAPI | 89362 | JOELHO 90 GRAUS, PVC, SOLDÁVEL, DN 25MM, INSTALADO EM RAMAL OU SUB-RAMAL DE ÁGUA - FORNECIMENTO E INSTALAÇÃO. AF_06/2022 | 123 | UN | 9.45 | 8.83 | 22.23% | 10.7929 | 1327.17 |  | 1 | Construção de uma Escola de 5 (cinco) Salas FNDE no Município de Altinho/PE | 123 | 1327.17
Serviço | 12.30 | SINAPI | 89367 | JOELHO 90 GRAUS, PVC, SOLDÁVEL, DN 32MM, INSTALADO EM RAMAL OU SUB-RAMAL DE ÁGUA - FORNECIMENTO E INSTALAÇÃO. AF_06/2022 | 53 | UN | 12.82 | 12.08 | 22.23% | 14.7654 | 782.81 |  | 1 | Construção de uma Escola de 5 (cinco) Salas FNDE no Município de Altinho/PE | 53 | 782.81
Serviço | 12.31 | SINAPI | 89501 | JOELHO 90 GRAUS, PVC, SOLDÁVEL, DN 50MM, INSTALADO EM PRUMADA DE ÁGUA - FORNECIMENTO E INSTALAÇÃO. AF_06/2022 | 60 | UN | 13.53 | 13.01 | 22.23% | 15.9021 | 954 |  | 1 | Construção de uma Escola de 5 (cinco) Salas FNDE no Município de Altinho/PE | 60 | 954
Serviço | 12.32 | SINAPI | 89628 | TE, PVC, SOLDÁVEL, DN 60MM, INSTALADO EM PRUMADA DE ÁGUA - FORNECIMENTO E INSTALAÇÃO. AF_06/2022 | 36 | UN | 43.22 | 42.41 | 22.23% | 51.8377 | 1866.24 |  | 1 | Construção de uma Escola de 5 (cinco) Salas FNDE no Município de Altinho/PE | 36 | 1866.24
Serviço | 12.33 | SINAPI | 89505 | JOELHO 90 GRAUS, PVC, SOLDÁVEL, DN 60MM, INSTALADO EM PRUMADA DE ÁGUA - FORNECIMENTO E INSTALAÇÃO. AF_06/2022 | 10 | UN | 37.19 | 36.57 | 22.23% | 44.6995 | 447 |  | 1 | Construção de uma Escola de 5 (cinco) Salas FNDE no Município de Altinho/PE | 10 | 447
Serviço | 12.34 | SINAPI | 89513 | JOELHO 90 GRAUS, PVC, SOLDÁVEL, DN 75MM, INSTALADO EM PRUMADA DE ÁGUA - FORNECIMENTO E INSTALAÇÃO. AF_06/2022 | 10 | UN | 91.55 | 90.8 | 22.23% | 110.9848 | 1109.8 |  | 1 | Construção de uma Escola de 5 (cinco) Salas FNDE no Município de Altinho/PE | 10 | 1109.8
Serviço | 12.35 | SINAPI | 90373 | JOELHO 90 GRAUS COM BUCHA DE LATÃO, PVC, SOLDÁVEL, DN 25MM, X 1/2 INSTALADO EM RAMAL OU SUB-RAMAL DE ÁGUA - FORNECIMENTO E INSTALAÇÃO. AF_06/2022 | 50 | UN | 12.4 | 11.87 | 22.23% | 14.5087 | 725.5 |  | 1 | Construção de uma Escola de 5 (cinco) Salas FNDE no Município de Altinho/PE | 50 | 725.5
Serviço | 12.36 | SINAPI | 89440 | TE, PVC, SOLDÁVEL, DN 25MM, INSTALADO EM RAMAL DE DISTRIBUIÇÃO DE ÁGUA - FORNECIMENTO E INSTALAÇÃO. AF_06/2022 | 22 | UN | 11.86 | 11.12 | 22.23% | 13.592 | 298.98 |  | 1 | Construção de uma Escola de 5 (cinco) Salas FNDE no Município de Altinho/PE | 22 | 298.98
Serviço | 12.37 | SINAPI | 89443 | TE, PVC, SOLDÁVEL, DN 32MM, INSTALADO EM RAMAL DE DISTRIBUIÇÃO DE ÁGUA - FORNECIMENTO E INSTALAÇÃO. AF_06/2022 | 3 | UN | 16.5 | 15.63 | 22.23% | 19.1045 | 57.3 |  | 1 | Construção de uma Escola de 5 (cinco) Salas FNDE no Município de Altinho/PE | 3 | 57.3
Serviço | 12.38 | SINAPI | 89625 | TE, PVC, SOLDÁVEL, DN 50MM, INSTALADO EM PRUMADA DE ÁGUA - FORNECIMENTO E INSTALAÇÃO. AF_06/2022 | 16 | UN | 21.16 | 20.47 | 22.23% | 25.0205 | 400.32 |  | 1 | Construção de uma Escola de 5 (cinco) Salas FNDE no Município de Altinho/PE | 16 | 400.32
Serviço | 12.39 | SINAPI | 89628 | TE, PVC, SOLDÁVEL, DN 60MM, INSTALADO EM PRUMADA DE ÁGUA - FORNECIMENTO E INSTALAÇÃO. AF_06/2022 | 14 | UN | 43.22 | 42.41 | 22.23% | 51.8377 | 725.76 |  | 1 | Construção de uma Escola de 5 (cinco) Salas FNDE no Município de Altinho/PE | 14 | 725.76
Serviço | 12.40 | SINAPI | 89629 | TE, PVC, SOLDÁVEL, DN 75MM, INSTALADO EM PRUMADA DE ÁGUA - FORNECIMENTO E INSTALAÇÃO. AF_06/2022 | 1 | UN | 71.97 | 70.96 | 22.23% | 86.7344 | 86.73 |  | 1 | Construção de uma Escola de 5 (cinco) Salas FNDE no Município de Altinho/PE | 1 | 86.73
Serviço | 12.41 | SINAPI | 89622 | TÊ DE REDUÇÃO, PVC, SOLDÁVEL, DN 32MM X 25MM, INSTALADO EM PRUMADA DE ÁGUA - FORNECIMENTO E INSTALAÇÃO. AF_06/2022 | 3 | UN | 13.13 | 12.7 | 22.23% | 15.5232 | 46.56 |  | 1 | Construção de uma Escola de 5 (cinco) Salas FNDE no Município de Altinho/PE | 3 | 46.56
Serviço | 12.42 | SINAPI | 89627 | TÊ DE REDUÇÃO, PVC, SOLDÁVEL, DN 50MM X 25MM, INSTALADO EM PRUMADA DE ÁGUA - FORNECIMENTO E INSTALAÇÃO. AF_06/2022 | 13 | UN | 18.55 | 18.01 | 22.2% | 22.0082 | 286.13 |  | 1 | Construção de uma Escola de 5 (cinco) Salas FNDE no Município de Altinho/PE | 13 | 286.13
Serviço | 12.43 | SINAPI | 89630 | TE DE REDUÇÃO, PVC, SOLDÁVEL, DN 75MM X 50MM, INSTALADO EM PRUMADA DE ÁGUA - FORNECIMENTO E INSTALAÇÃO. AF_06/2022 | 1 | UN | 54.75 | 53.9 | 22.23% | 65.882 | 65.88 |  | 1 | Construção de uma Escola de 5 (cinco) Salas FNDE no Município de Altinho/PE | 1 | 65.88
Serviço | 12.44 | Composição | FNDE 208 | TÊ DE REDUÇÃO, PVC, SOLDÁVEL, DN 75MM X 60 MM, INSTALADO EM PRUMADA DE ÁGUA - FORNECIMENTO E INSTALAÇÃO. (UN) | 2 | UN | 26.76 | 26.76 | 22.23% | 32.7087 | 65.42 |  | 1 | Construção de uma Escola de 5 (cinco) Salas FNDE no Município de Altinho/PE | 2 | 65.42
Serviço | 12.45 | SINAPI | 89632 | TE DE REDUÇÃO, PVC, SOLDÁVEL, DN 85MM X 60MM, INSTALADO EM PRUMADA DE ÁGUA - FORNECIMENTO E INSTALAÇÃO. AF_06/2022 | 2 | UN | 108.3 | 107.33 | 22.23% | 131.1895 | 262.38 |  | 1 | Construção de uma Escola de 5 (cinco) Salas FNDE no Município de Altinho/PE | 2 | 262.38
Serviço | 12.46 | SINAPI | 89396 | TÊ COM BUCHA DE LATÃO NA BOLSA CENTRAL, PVC, SOLDÁVEL, DN 25MM X 1/2 , INSTALADO EM RAMAL OU SUB-RAMAL DE ÁGUA - FORNECIMENTO E INSTALAÇÃO. AF_06/2022 | 16 | UN | 19.28 | 18.57 | 22.23% | 22.6981 | 363.2 |  | 1 | Construção de uma Escola de 5 (cinco) Salas FNDE no Município de Altinho/PE | 16 | 363.2
Serviço | 12.47 | SINAPI | 89536 | UNIÃO, PVC, SOLDÁVEL, DN 25MM, INSTALADO EM PRUMADA DE ÁGUA - FORNECIMENTO E INSTALAÇÃO. AF_06/2022 | 2 | UN | 10.6 | 10.41 | 22.23% | 12.7241 | 25.44 |  | 1 | Construção de uma Escola de 5 (cinco) Salas FNDE no Município de Altinho/PE | 2 | 25.44
Serviço | 12.48 | SINAPI | 89594 | UNIÃO, PVC, SOLDÁVEL, DN 50MM, INSTALADO EM PRUMADA DE ÁGUA - FORNECIMENTO E INSTALAÇÃO. AF_06/2022 | 2 | UN | 31.8 | 31.46 | 22.23% | 38.4536 | 76.9 |  | 1 | Construção de uma Escola de 5 (cinco) Salas FNDE no Município de Altinho/PE | 2 | 76.9
Serviço | 12.49 | SINAPI | 94495 | REGISTRO DE GAVETA BRUTO, LATÃO, ROSCÁVEL, 1" - FORNECIMENTO E INSTALAÇÃO. AF_08/2021 | 6 | UN | 62.71 | 62.1 | 22.23% | 75.9048 | 455.4 |  | 1 | Construção de uma Escola de 5 (cinco) Salas FNDE no Município de Altinho/PE | 6 | 455.4
Serviço | 12.50 | SINAPI | 94497 | REGISTRO DE GAVETA BRUTO, LATÃO, ROSCÁVEL, 1 1/2" - FORNECIMENTO E INSTALAÇÃO. AF_08/2021 | 7 | UN | 108.28 | 107.2 | 22.23% | 131.0306 | 917.21 |  | 1 | Construção de uma Escola de 5 (cinco) Salas FNDE no Município de Altinho/PE | 7 | 917.21
Serviço | 12.51 | SINAPI | 94498 | REGISTRO DE GAVETA BRUTO, LATÃO, ROSCÁVEL, 2" - FORNECIMENTO E INSTALAÇÃO. AF_08/2021 | 5 | UN | 149.4 | 148.01 | 22.23% | 180.9126 | 904.55 |  | 1 | Construção de uma Escola de 5 (cinco) Salas FNDE no Município de Altinho/PE | 5 | 904.55
Serviço | 12.52 | SINAPI | 94792 | REGISTRO DE GAVETA BRUTO, LATÃO, ROSCÁVEL, 1", COM ACABAMENTO E CANOPLA CROMADOS - FORNECIMENTO E INSTALAÇÃO. AF_08/2021 | 1 | UN | 117.42 | 116.37 | 22.23% | 142.2391 | 142.24 |  | 1 | Construção de uma Escola de 5 (cinco) Salas FNDE no Município de Altinho/PE | 1 | 142.24
Serviço | 12.53 | SINAPI | 94794 | REGISTRO DE GAVETA BRUTO, LATÃO, ROSCÁVEL, 1 1/2", COM ACABAMENTO E CANOPLA CROMADOS - FORNECIMENTO E INSTALAÇÃO. AF_08/2021 | 10 | UN | 170.6 | 169.09 | 22.23% | 206.6787 | 2066.8 |  | 1 | Construção de uma Escola de 5 (cinco) Salas FNDE no Município de Altinho/PE | 10 | 2066.8
Serviço | 12.54 | SINAPI | 89985 | REGISTRO DE PRESSÃO BRUTO, LATÃO, ROSCÁVEL, 3/4", COM ACABAMENTO E CANOPLA CROMADOS - FORNECIMENTO E INSTALAÇÃO. AF_08/2021 | 10 | UN | 91.55 | 90.65 | 22.23% | 110.8015 | 1108 |  | 1 | Construção de uma Escola de 5 (cinco) Salas FNDE no Município de Altinho/PE | 10 | 1108
Serviço | 12.55 | SINAPI | 99631 | VÁLVULA DE RETENÇÃO VERTICAL, DE BRONZE, ROSCÁVEL, 1 1/2" - FORNECIMENTO E INSTALAÇÃO. AF_08/2021 | 1 | UN | 160.51 | 159.43 | 22.23% | 194.8713 | 194.87 |  | 1 | Construção de uma Escola de 5 (cinco) Salas FNDE no Município de Altinho/PE | 1 | 194.87
Serviço | 12.56 | Composição | FNDE 77 | PRESSURIZADOR (GRUPO DE PRESSÃO) - Pressão Máxima: 32 (m.c.a.); Vazão Máxima: 52.000 (l/h) | 1 | UN | 50089.64 | 50089.64 | 22.23% | 61224.567 | 61224.57 |  | 1 | Construção de uma Escola de 5 (cinco) Salas FNDE no Município de Altinho/PE | 1 | 61224.57
Serviço | 12.57 | SINAPI | 102116 | BOMBA CENTRÍFUGA, TRIFÁSICA, 1,5 CV OU 1,48 HP, HM 10 A 24 M, Q 6,1 A 21,9 M3/H - FORNECIMENTO E INSTALAÇÃO. AF_12/2020 | 2 | UN | 1244.08 | 1232.49 | 22.23% | 1506.4725 | 3012.94 |  | 1 | Construção de uma Escola de 5 (cinco) Salas FNDE no Município de Altinho/PE | 2 | 3012.94
Serviço | 12.58 | SINAPI | 102609 | CAIXA D´ÁGUA EM POLIETILENO, 2000 LITROS - FORNECIMENTO E INSTALAÇÃO. AF_06/2021 | 1 | UN | 1058.36 | 1057.27 | 22.23% | 1292.3011 | 1292.3 |  | 1 | Construção de uma Escola de 5 (cinco) Salas FNDE no Município de Altinho/PE | 1 | 1292.3
Serviço | 12.59 | Composição | FNDE 78 | CISTERNA MODULAR 600 Litros (UN) | 6 | UN | 1862.6 | 1862.6 | 22.23% | 2276.656 | 13659.96 |  | 1 | Construção de uma Escola de 5 (cinco) Salas FNDE no Município de Altinho/PE | 6 | 13659.96
Serviço | 12.60 | Composição | FNDE 79 | SMART FILTRO (UN) | 2 | UN | 402.6 | 402.6 | 22.23% | 492.098 | 984.2 |  | 1 | Construção de uma Escola de 5 (cinco) Salas FNDE no Município de Altinho/PE | 2 | 984.2
Serviço | 12.61 | SINAPI | 92692 | NIPLE, EM FERRO GALVANIZADO, CONEXÃO ROSQUEADA, DN 15 (1/2"), INSTALADO EM RAMAIS E SUB-RAMAIS DE GÁS - FORNECIMENTO E INSTALAÇÃO. AF_10/2020 | 10 | UN | 15.29 | 14.59 | 22.23% | 17.8334 | 178.3 |  | 1 | Construção de uma Escola de 5 (cinco) Salas FNDE no Município de Altinho/PE | 10 | 178.3
Serviço | 12.62 | SINAPI | 86884 | ENGATE FLEXÍVEL EM PLÁSTICO BRANCO, 1/2" X 30CM - FORNECIMENTO E INSTALAÇÃO. AF_01/2020 | 5 | UN | 9.91 | 9.48 | 22.23% | 11.5874 | 57.95 |  | 1 | Construção de uma Escola de 5 (cinco) Salas FNDE no Município de Altinho/PE | 5 | 57.95
Serviço | 12.63 | Composição | FNDE 81 | RESERVATÓRIO D'ÁGUA CONFORME PROJETO 40M3 - COLUNA SECA 10,0M PINTADA (UN) | 1 | UN | 86920 | 86920 | 22.23% | 106242.316 | 106242.32 |  | 1 | Construção de uma Escola de 5 (cinco) Salas FNDE no Município de Altinho/PE | 1 | 106242.32
Macrosserviço | 13 |  |  | DRENAGEM DE ÁGUAS PLUVIAIS | [6 empty] | 105092.05
Serviço | 13.1 | SINAPI | 89578 | TUBO PVC, SÉRIE R, ÁGUA PLUVIAL, DN 100 MM, FORNECIDO E INSTALADO EM CONDUTORES VERTICAIS DE ÁGUAS PLUVIAIS. AF_06/2022 | 414.8 | M | 31.24 | 30.94 | 22.23% | 37.818 | 15687.74 |  | 1 | Construção de uma Escola de 5 (cinco) Salas FNDE no Município de Altinho/PE | 414.8 | 15687.736
Serviço | 13.2 | SINAPI | 89580 | TUBO PVC, SÉRIE R, ÁGUA PLUVIAL, DN 150 MM, FORNECIDO E INSTALADO EM CONDUTORES VERTICAIS DE ÁGUAS PLUVIAIS. AF_06/2022 | 186 | M | 64.48 | 63.94 | 22.23% | 78.1539 | 14535.9 |  | 1 | Construção de uma Escola de 5 (cinco) Salas FNDE no Município de Altinho/PE | 186 | 14535.9
Serviço | 13.3 | SINAPI | 90702 | TUBO DE PVC CORRUGADO DE DUPLA PAREDE PARA REDE COLETORA DE ESGOTO, DN 200 MM, JUNTA ELÁSTICA - FORNECIMENTO E ASSENTAMENTO. AF_01/2021 | 58.4 | M | 107.54 | 107.17 | 22.23% | 130.9939 | 7649.82 |  | 1 | Construção de uma Escola de 5 (cinco) Salas FNDE no Município de Altinho/PE | 58.4 | 7649.816
Serviço | 13.4 | SINAPI | 90703 | TUBO DE PVC CORRUGADO DE DUPLA PAREDE PARA REDE COLETORA DE ESGOTO, DN 250 MM, JUNTA ELÁSTICA - FORNECIMENTO E ASSENTAMENTO. AF_01/2021 | 103.6 | M | 169.45 | 169.03 | 22.23% | 206.6054 | 21404.8 |  | 1 | Construção de uma Escola de 5 (cinco) Salas FNDE no Município de Altinho/PE | 103.6 | 21404.796
Serviço | 13.5 | SINAPI | 89585 | JOELHO 45 GRAUS, PVC, SERIE R, ÁGUA PLUVIAL, DN 100 MM, JUNTA ELÁSTICA, FORNECIDO E INSTALADO EM CONDUTORES VERTICAIS DE ÁGUAS PLUVIAIS. AF_06/2022 | 13 | UN | 45.22 | 44.12 | 22.23% | 53.9279 | 701.09 |  | 1 | Construção de uma Escola de 5 (cinco) Salas FNDE no Município de Altinho/PE | 13 | 701.09
Serviço | 13.6 | SINAPI | 89591 | JOELHO 45 GRAUS, PVC, SERIE R, ÁGUA PLUVIAL, DN 150 MM, JUNTA ELÁSTICA, FORNECIDO E INSTALADO EM CONDUTORES VERTICAIS DE ÁGUAS PLUVIAIS. AF_06/2022 | 4 | UN | 129.89 | 127.97 | 22.23% | 156.4177 | 625.68 |  | 1 | Construção de uma Escola de 5 (cinco) Salas FNDE no Município de Altinho/PE | 4 | 625.68
Serviço | 13.7 | SINAPI | 89584 | JOELHO 90 GRAUS, PVC, SERIE R, ÁGUA PLUVIAL, DN 100 MM, JUNTA ELÁSTICA, FORNECIDO E INSTALADO EM CONDUTORES VERTICAIS DE ÁGUAS PLUVIAIS. AF_06/2022 | 129 | UN | 44.26 | 43.16 | 22.23% | 52.7545 | 6804.75 |  | 1 | Construção de uma Escola de 5 (cinco) Salas FNDE no Município de Altinho/PE | 129 | 6804.75
Serviço | 13.8 | SINAPI | 89590 | JOELHO 90 GRAUS, PVC, SERIE R, ÁGUA PLUVIAL, DN 150 MM, JUNTA ELÁSTICA, FORNECIDO E INSTALADO EM CONDUTORES VERTICAIS DE ÁGUAS PLUVIAIS. AF_06/2022 | 34 | UN | 132.84 | 130.92 | 22.23% | 160.0235 | 5440.68 |  | 1 | Construção de uma Escola de 5 (cinco) Salas FNDE no Município de Altinho/PE | 34 | 5440.68
Serviço | 13.9 | SINAPI | 89567 | JUNÇÃO SIMPLES, PVC, SERIE R, ÁGUA PLUVIAL, DN 100 X 100 MM, JUNTA ELÁSTICA, FORNECIDO E INSTALADO EM RAMAL DE ENCAMINHAMENTO. AF_06/2022 | 7 | UN | 77.84 | 77.14 | 22.23% | 94.2882 | 660.03 |  | 1 | Construção de uma Escola de 5 (cinco) Salas FNDE no Município de Altinho/PE | 7 | 660.03
Serviço | 13.10 | SINAPI | 89699 | JUNÇÃO SIMPLES, PVC, SERIE R, ÁGUA PLUVIAL, DN 150 X 100 MM, JUNTA ELÁSTICA, FORNECIDO E INSTALADO EM CONDUTORES VERTICAIS DE ÁGUAS PLUVIAIS. AF_06/2022 | 2 | UN | 195.62 | 193.41 | 22.23% | 236.405 | 472.82 |  | 1 | Construção de uma Escola de 5 (cinco) Salas FNDE no Município de Altinho/PE | 2 | 472.82
Serviço | 13.11 | SINAPI | 89669 | LUVA SIMPLES, PVC, SERIE R, ÁGUA PLUVIAL, DN 100 MM, JUNTA ELÁSTICA, FORNECIDO E INSTALADO EM CONDUTORES VERTICAIS DE ÁGUAS PLUVIAIS. AF_06/2022 | 33 | UN | 32.43 | 31.69 | 22.23% | 38.7347 | 1278.09 |  | 1 | Construção de uma Escola de 5 (cinco) Salas FNDE no Município de Altinho/PE | 33 | 1278.09
Serviço | 13.12 | SINAPI | 89677 | LUVA SIMPLES, PVC, SERIE R, ÁGUA PLUVIAL, DN 150 MM, JUNTA ELÁSTICA, FORNECIDO E INSTALADO EM CONDUTORES VERTICAIS DE ÁGUAS PLUVIAIS. AF_06/2022 | 2 | UN | 76.48 | 75.2 | 22.23% | 91.917 | 183.84 |  | 1 | Construção de uma Escola de 5 (cinco) Salas FNDE no Município de Altinho/PE | 2 | 183.84
Serviço | 13.13 | SINAPI | 89681 | REDUÇÃO EXCÊNTRICA, PVC, SERIE R, ÁGUA PLUVIAL, DN 150 X 100 MM, JUNTA ELÁSTICA, FORNECIDO E INSTALADO EM CONDUTORES VERTICAIS DE ÁGUAS PLUVIAIS. AF_06/2022 | 7 | UN | 88.82 | 87.81 | 22.23% | 107.3302 | 751.31 |  | 1 | Construção de uma Escola de 5 (cinco) Salas FNDE no Município de Altinho/PE | 7 | 751.31
Serviço | 13.14 | SINAPI | 99253 | CAIXA ENTERRADA HIDRÁULICA RETANGULAR EM ALVENARIA COM TIJOLOS CERÂMICOS MACIÇOS, DIMENSÕES INTERNAS: 0,6X0,6X0,6 M PARA REDE DE DRENAGEM. AF_12/2020 | 13 | UN | 534.65 | 508.86 | 22.23% | 621.9796 | 8085.74 |  | 1 | Construção de uma Escola de 5 (cinco) Salas FNDE no Município de Altinho/PE | 13 | 8085.74
Serviço | 13.15 | SINAPI | 99268 | POÇO DE INSPEÇÃO CIRCULAR PARA DRENAGEM, EM CONCRETO PRÉ-MOLDADO, DIÂMETRO INTERNO = 0,60 M, PROFUNDIDADE = 0,90 M, EXCLUINDO TAMPÃO. AF_12/2020_PA | 9 | UN | 422.62 | 413.8 | 22.23% | 505.7877 | 4552.11 |  | 1 | Construção de uma Escola de 5 (cinco) Salas FNDE no Município de Altinho/PE | 9 | 4552.11
Serviço | 13.16 | Composição | FNDE 80 | GRELHA DE FERRO P/ CALHAS E CAIXAS (M2) | 12.55 | M2 | 1059.83 | 1059.83 | 22.23% | 1295.4302 | 16257.65 |  | 1 | Construção de uma Escola de 5 (cinco) Salas FNDE no Município de Altinho/PE | 12.55 | 16257.6465
Macrosserviço | 14 |  |  | INSTALAÇÃO SANITÁRIA | [6 empty] | 84262.42
Serviço | 14.1 | SINAPI | 89711 | TUBO PVC, SERIE NORMAL, ESGOTO PREDIAL, DN 40 MM, FORNECIDO E INSTALADO EM RAMAL DE DESCARGA OU RAMAL DE ESGOTO SANITÁRIO. AF_08/2022 | 246.11 | M | 21.39 | 20.2 | 22.23% | 24.6905 | 6076.46 |  | 1 | Construção de uma Escola de 5 (cinco) Salas FNDE no Município de Altinho/PE | 246.11 | 6076.4559
Serviço | 14.2 | SINAPI | 89712 | TUBO PVC, SERIE NORMAL, ESGOTO PREDIAL, DN 50 MM, FORNECIDO E INSTALADO EM RAMAL DE DESCARGA OU RAMAL DE ESGOTO SANITÁRIO. AF_08/2022 | 67.85 | M | 26.89 | 25.59 | 22.23% | 31.2787 | 2122.35 |  | 1 | Construção de uma Escola de 5 (cinco) Salas FNDE no Município de Altinho/PE | 67.85 | 2122.348
Serviço | 14.3 | SINAPI | 89713 | TUBO PVC, SERIE NORMAL, ESGOTO PREDIAL, DN 75 MM, FORNECIDO E INSTALADO EM RAMAL DE DESCARGA OU RAMAL DE ESGOTO SANITÁRIO. AF_08/2022 | 31.38 | M | 33.44 | 31.88 | 22.23% | 38.9669 | 1222.88 |  | 1 | Construção de uma Escola de 5 (cinco) Salas FNDE no Município de Altinho/PE | 31.38 | 1222.8786
Serviço | 14.4 | SINAPI | 89714 | TUBO PVC, SERIE NORMAL, ESGOTO PREDIAL, DN 100 MM, FORNECIDO E INSTALADO EM RAMAL DE DESCARGA OU RAMAL DE ESGOTO SANITÁRIO. AF_08/2022 | 255.62 | M | 37.44 | 35.62 | 22.23% | 43.5383 | 11129.69 |  | 1 | Construção de uma Escola de 5 (cinco) Salas FNDE no Município de Altinho/PE | 255.62 | 11129.6948
Serviço | 14.5 | SINAPI | 89849 | TUBO PVC, SERIE NORMAL, ESGOTO PREDIAL, DN 150 MM, FORNECIDO E INSTALADO EM SUBCOLETOR AÉREO DE ESGOTO SANITÁRIO. AF_08/2022 | 31.38 | M | 54.49 | 53.21 | 22.23% | 65.0386 | 2040.96 |  | 1 | Construção de uma Escola de 5 (cinco) Salas FNDE no Município de Altinho/PE | 31.38 | 2040.9552
Serviço | 14.6 | SINAPI | 89726 | JOELHO 45 GRAUS, PVC, SERIE NORMAL, ESGOTO PREDIAL, DN 40 MM, JUNTA SOLDÁVEL, FORNECIDO E INSTALADO EM RAMAL DE DESCARGA OU RAMAL DE ESGOTO SANITÁRIO. AF_08/2022 | 45 | UN | 10.3 | 9.79 | 22.23% | 11.9663 | 538.65 |  | 1 | Construção de uma Escola de 5 (cinco) Salas FNDE no Município de Altinho/PE | 45 | 538.65
Serviço | 14.7 | SINAPI | 89732 | JOELHO 45 GRAUS, PVC, SERIE NORMAL, ESGOTO PREDIAL, DN 50 MM, JUNTA ELÁSTICA, FORNECIDO E INSTALADO EM RAMAL DE DESCARGA OU RAMAL DE ESGOTO SANITÁRIO. AF_08/2022 | 29 | UN | 16.28 | 15.72 | 22.23% | 19.2146 | 557.09 |  | 1 | Construção de uma Escola de 5 (cinco) Salas FNDE no Município de Altinho/PE | 29 | 557.09
Serviço | 14.8 | SINAPI | 89739 | JOELHO 45 GRAUS, PVC, SERIE NORMAL, ESGOTO PREDIAL, DN 75 MM, JUNTA ELÁSTICA, FORNECIDO E INSTALADO EM RAMAL DE DESCARGA OU RAMAL DE ESGOTO SANITÁRIO. AF_08/2022 | 3 | UN | 24.3 | 23.62 | 22.23% | 28.8707 | 86.61 |  | 1 | Construção de uma Escola de 5 (cinco) Salas FNDE no Município de Altinho/PE | 3 | 86.61
Serviço | 14.9 | SINAPI | 89746 | JOELHO 45 GRAUS, PVC, SERIE NORMAL, ESGOTO PREDIAL, DN 100 MM, JUNTA ELÁSTICA, FORNECIDO E INSTALADO EM RAMAL DE DESCARGA OU RAMAL DE ESGOTO SANITÁRIO. AF_08/2022 | 16 | UN | 29.17 | 28.39 | 22.23% | 34.7011 | 555.2 |  | 1 | Construção de uma Escola de 5 (cinco) Salas FNDE no Município de Altinho/PE | 16 | 555.2
Serviço | 14.10 | SINAPI | 89724 | JOELHO 90 GRAUS, PVC, SERIE NORMAL, ESGOTO PREDIAL, DN 40 MM, JUNTA SOLDÁVEL, FORNECIDO E INSTALADO EM RAMAL DE DESCARGA OU RAMAL DE ESGOTO SANITÁRIO. AF_08/2022 | 59 | UN | 10.08 | 9.57 | 22.23% | 11.6974 | 690.3 |  | 1 | Construção de uma Escola de 5 (cinco) Salas FNDE no Município de Altinho/PE | 59 | 690.3
Serviço | 14.11 | SINAPI | 89731 | JOELHO 90 GRAUS, PVC, SERIE NORMAL, ESGOTO PREDIAL, DN 50 MM, JUNTA ELÁSTICA, FORNECIDO E INSTALADO EM RAMAL DE DESCARGA OU RAMAL DE ESGOTO SANITÁRIO. AF_08/2022 | 24 | UN | 15.59 | 15.03 | 22.23% | 18.3712 | 440.88 |  | 1 | Construção de uma Escola de 5 (cinco) Salas FNDE no Município de Altinho/PE | 24 | 440.88
Serviço | 14.12 | Composição | FNDE 209 | JUNÇÃO SIMPLES, PVC, SERIE NORMAL, ESGOTO PREDIAL, DN 100 X 50 MM, JUNTA ELÁSTICA, FORNECIDO E INSTALADO EM PRUMADA DE ESGOTO SANITÁRIO OU VENTILAÇÃO (UN) | 24 | UN | 52.29 | 52.29 | 22.23% | 63.9141 | 1533.84 |  | 1 | Construção de uma Escola de 5 (cinco) Salas FNDE no Município de Altinho/PE | 24 | 1533.84
Serviço | 14.13 | Composição | FNDE 233 | JUNÇÃO SIMPLES, PVC, SERIE NORMAL, ESGOTO PREDIAL, DN 100 X 100 MM, JUNTA ELÁSTICA, FORNECIDO E INSTALADO EM PRUMADA DE ESGOTO SANITÁRIO OU VENTILAÇÃO (UN) | 1 | UN | 52.29 | 52.29 | 22.23% | 63.9141 | 63.91 |  | 1 | Construção de uma Escola de 5 (cinco) Salas FNDE no Município de Altinho/PE | 1 | 63.91
Serviço | 14.14 | SINAPI | 89834 | JUNÇÃO SIMPLES, PVC, SERIE NORMAL, ESGOTO PREDIAL, DN 100 X 100 MM, JUNTA ELÁSTICA, FORNECIDO E INSTALADO EM PRUMADA DE ESGOTO SANITÁRIO OU VENTILAÇÃO. AF_08/2022 | 12 | UN | 53.47 | 52.29 | 22.23% | 63.9141 | 766.92 |  | 1 | Construção de uma Escola de 5 (cinco) Salas FNDE no Município de Altinho/PE | 12 | 766.92
Serviço | 14.15 | SINAPI | 89827 | JUNÇÃO SIMPLES, PVC, SERIE NORMAL, ESGOTO PREDIAL, DN 50 X 50 MM, JUNTA ELÁSTICA, FORNECIDO E INSTALADO EM PRUMADA DE ESGOTO SANITÁRIO OU VENTILAÇÃO. AF_08/2022 | 5 | UN | 20.15 | 19.96 | 22.23% | 24.3971 | 122 |  | 1 | Construção de uma Escola de 5 (cinco) Salas FNDE no Município de Altinho/PE | 5 | 122
Serviço | 14.16 | Composição | FNDE 210 | JUNÇÃO SIMPLES, PVC, SERIE NORMAL, ESGOTO PREDIAL, DN 75 X 50 MM, JUNTA ELÁSTICA, FORNECIDO E INSTALADO EM RAMAL DE DESCARGA OU RAMAL DE ESGOTO SANITÁRIO (UN) | 6 | UN | 40.51 | 40.51 | 22.23% | 49.5154 | 297.12 |  | 1 | Construção de uma Escola de 5 (cinco) Salas FNDE no Município de Altinho/PE | 6 | 297.12
Serviço | 14.17 | SINAPI | 89795 | JUNÇÃO SIMPLES, PVC, SERIE NORMAL, ESGOTO PREDIAL, DN 75 X 75 MM, JUNTA ELÁSTICA, FORNECIDO E INSTALADO EM RAMAL DE DESCARGA OU RAMAL DE ESGOTO SANITÁRIO. AF_08/2022 | 1 | UN | 41.41 | 40.51 | 22.23% | 49.5154 | 49.52 |  | 1 | Construção de uma Escola de 5 (cinco) Salas FNDE no Município de Altinho/PE | 1 | 49.52
Serviço | 14.18 | SINAPI | 104341 | BUCHA DE REDUÇÃO LONGA, PVC, SÉRIE NORMAL, ESGOTO PREDIAL, DN 50 X 40 MM, JUNTA SOLDÁVEL E ELÁSTICA, FORNECIDO E INSTALADO EM RAMAL DE DESCARGA OU RAMAL DE ESGOTO SANITÁRIO. AF_08/2022 | 3 | UN | 11.04 | 10.68 | 22.23% | 13.0542 | 39.15 |  | 1 | Construção de uma Escola de 5 (cinco) Salas FNDE no Município de Altinho/PE | 3 | 39.15
Serviço | 14.19 | SINAPI | 104357 | CAP, PVC, SÉRIE NORMAL, ESGOTO PREDIAL, DN 100 MM, JUNTA ELÁSTICA, FORNECIDO E INSTALADO EM SUBCOLETOR AÉREO DE ESGOTO SANITÁRIO. AF_08/2022 | 2 | UN | 19.16 | 18.78 | 22.23% | 22.9548 | 45.9 |  | 1 | Construção de uma Escola de 5 (cinco) Salas FNDE no Município de Altinho/PE | 2 | 45.9
Serviço | 14.20 | SINAPI | 104082 | PLUG, PVC OCRE, JUNTA ELÁSTICA, DN 100 MM, PARA COLETOR PREDIAL DE ESGOTO. AF_06/2022 | 2 | UN | 28.68 | 28.41 | 22.23% | 34.7255 | 69.46 |  | 1 | Construção de uma Escola de 5 (cinco) Salas FNDE no Município de Altinho/PE | 2 | 69.46
Serviço | 14.21 | SINAPI | 89728 | CURVA CURTA 90 GRAUS, PVC, SERIE NORMAL, ESGOTO PREDIAL, DN 40 MM, JUNTA SOLDÁVEL, FORNECIDO E INSTALADO EM RAMAL DE DESCARGA OU RAMAL DE ESGOTO SANITÁRIO. AF_08/2022 | 40 | UN | 12.82 | 12.31 | 22.23% | 15.0465 | 602 |  | 1 | Construção de uma Escola de 5 (cinco) Salas FNDE no Município de Altinho/PE | 40 | 602
Serviço | 14.22 | SINAPI | 89724 | JOELHO 90 GRAUS, PVC, SERIE NORMAL, ESGOTO PREDIAL, DN 40 MM, JUNTA SOLDÁVEL, FORNECIDO E INSTALADO EM RAMAL DE DESCARGA OU RAMAL DE ESGOTO SANITÁRIO. AF_08/2022 | 37 | UN | 10.08 | 9.57 | 22.23% | 11.6974 | 432.9 |  | 1 | Construção de uma Escola de 5 (cinco) Salas FNDE no Município de Altinho/PE | 37 | 432.9
Serviço | 14.23 | Composição | FNDE 235 | REDUÇÃO EXCÊNTRICA, PVC, SERIE R, ÁGUA PLUVIAL, DN 100 X 75 MM, JUNTA ELÁSTICA, FORNECIDO E INSTALADO EM CONDUTORES VERTICAIS DE ÁGUAS PLUVIAIS (UN) | 2 | UN | 34.85 | 34.85 | 22.23% | 42.5972 | 85.2 |  | 1 | Construção de uma Escola de 5 (cinco) Salas FNDE no Município de Altinho/PE | 2 | 85.2
Serviço | 14.24 | SINAPI | 89549 | REDUÇÃO EXCÊNTRICA, PVC, SERIE R, ÁGUA PLUVIAL, DN 75 X 50 MM, JUNTA ELÁSTICA, FORNECIDO E INSTALADO EM RAMAL DE ENCAMINHAMENTO. AF_06/2022 | 5 | UN | 19.42 | 19.2 | 22.23% | 23.4682 | 117.35 |  | 1 | Construção de uma Escola de 5 (cinco) Salas FNDE no Município de Altinho/PE | 5 | 117.35
Serviço | 14.25 | SINAPI | 89825 | TE, PVC, SERIE NORMAL, ESGOTO PREDIAL, DN 50 X 50 MM, JUNTA ELÁSTICA, FORNECIDO E INSTALADO EM PRUMADA DE ESGOTO SANITÁRIO OU VENTILAÇÃO. AF_08/2022 | 2 | UN | 17.95 | 17.76 | 22.23% | 21.708 | 43.42 |  | 1 | Construção de uma Escola de 5 (cinco) Salas FNDE no Município de Altinho/PE | 2 | 43.42
Serviço | 14.26 | SINAPI | 89782 | TE, PVC, SERIE NORMAL, ESGOTO PREDIAL, DN 40 X 40 MM, JUNTA SOLDÁVEL, FORNECIDO E INSTALADO EM RAMAL DE DESCARGA OU RAMAL DE ESGOTO SANITÁRIO. AF_08/2022 | 11 | UN | 14.51 | 13.83 | 22.23% | 16.9044 | 185.9 |  | 1 | Construção de uma Escola de 5 (cinco) Salas FNDE no Município de Altinho/PE | 11 | 185.9
Serviço | 14.27 | SINAPI | 89707 | CAIXA SIFONADA, PVC, DN 100 X 100 X 50 MM, JUNTA ELÁSTICA, FORNECIDA E INSTALADA EM RAMAL DE DESCARGA OU EM RAMAL DE ESGOTO SANITÁRIO. AF_08/2022 | 2 | UN | 42.17 | 40.55 | 22.23% | 49.5643 | 99.12 |  | 1 | Construção de uma Escola de 5 (cinco) Salas FNDE no Município de Altinho/PE | 2 | 99.12
Serviço | 14.28 | SINAPI | 89708 | CAIXA SIFONADA, PVC, DN 150 X 185 X 75 MM, JUNTA ELÁSTICA, FORNECIDA E INSTALADA EM RAMAL DE DESCARGA OU EM RAMAL DE ESGOTO SANITÁRIO. AF_08/2022 | 1 | UN | 84.43 | 82.49 | 22.23% | 100.8275 | 100.83 |  | 1 | Construção de uma Escola de 5 (cinco) Salas FNDE no Município de Altinho/PE | 1 | 100.83
Serviço | 14.29 | SINAPI | 104328 | CAIXA SIFONADA, COM GRELHA QUADRADA, PVC, DN 150 X 150 X 50 MM, JUNTA SOLDÁVEL, FORNECIDA E INSTALADA EM RAMAL DE DESCARGA OU EM RAMAL DE ESGOTO SANITÁRIO. AF_08/2022 | 8 | UN | 58.26 | 56.54 | 22.23% | 69.1088 | 552.88 |  | 1 | Construção de uma Escola de 5 (cinco) Salas FNDE no Município de Altinho/PE | 8 | 552.88
Serviço | 14.30 | SINAPI | 104328 | CAIXA SIFONADA, COM GRELHA QUADRADA, PVC, DN 150 X 150 X 50 MM, JUNTA SOLDÁVEL, FORNECIDA E INSTALADA EM RAMAL DE DESCARGA OU EM RAMAL DE ESGOTO SANITÁRIO. AF_08/2022 | 24 | UN | 58.26 | 56.54 | 22.23% | 69.1088 | 1658.64 |  | 1 | Construção de uma Escola de 5 (cinco) Salas FNDE no Município de Altinho/PE | 24 | 1658.64
Serviço | 14.31 | Composição | FNDE 211 | CORPO CAIXA SECA 100 X 100 X 40 CM (UN) | 2 | UN | 32.03 | 32.03 | 22.23% | 39.1503 | 78.3 |  | 1 | Construção de uma Escola de 5 (cinco) Salas FNDE no Município de Altinho/PE | 2 | 78.3
Serviço | 14.32 | SINAPI | 99253 | CAIXA ENTERRADA HIDRÁULICA RETANGULAR EM ALVENARIA COM TIJOLOS CERÂMICOS MACIÇOS, DIMENSÕES INTERNAS: 0,6X0,6X0,6 M PARA REDE DE DRENAGEM. AF_12/2020 | 9 | UN | 534.65 | 508.86 | 22.23% | 621.9796 | 5597.82 |  | 1 | Construção de uma Escola de 5 (cinco) Salas FNDE no Município de Altinho/PE | 9 | 5597.82
Serviço | 14.33 | SINAPI | 97974 | POÇO DE INSPEÇÃO CIRCULAR PARA ESGOTO, EM CONCRETO PRÉ-MOLDADO, DIÂMETRO INTERNO = 0,60 M, PROFUNDIDADE = 0,90 M, EXCLUINDO TAMPÃO. AF_12/2020_PA | 5 | UN | 427.17 | 418.33 | 22.23% | 511.3248 | 2556.6 |  | 1 | Construção de uma Escola de 5 (cinco) Salas FNDE no Município de Altinho/PE | 5 | 2556.6
Serviço | 14.34 | SINAPI | 86883 | SIFÃO DO TIPO FLEXÍVEL EM PVC 1 X 1.1/2 - FORNECIMENTO E INSTALAÇÃO. AF_01/2020 | 2 | UN | 10.55 | 10.31 | 22.23% | 12.6019 | 25.2 |  | 1 | Construção de uma Escola de 5 (cinco) Salas FNDE no Município de Altinho/PE | 2 | 25.2
Serviço | 14.35 | SINAPI | 98087 | TANQUE SÉPTICO RETANGULAR, EM ALVENARIA COM BLOCOS DE CONCRETO, DIMENSÕES INTERNAS: 1,6 X 4,6 X H=2,4 M, VOLUME ÚTIL: 14720 L (PARA 105 CONTRIBUINTES). AF_12/2020 | 1 | UN | 11192.46 | 10765.43 | 22.23% | 13158.5851 | 13158.59 |  | 1 | Construção de uma Escola de 5 (cinco) Salas FNDE no Município de Altinho/PE | 1 | 13158.59
Serviço | 14.36 | SINAPI | 98065 | SUMIDOURO CIRCULAR, EM CONCRETO PRÉ-MOLDADO, DIÂMETRO INTERNO = 2,88 M, ALTURA INTERNA = 3,0 M, ÁREA DE INFILTRAÇÃO: 31,4 M² (PARA 12 CONTRIBUINTES). AF_12/2020_PA | 1 | UN | 6260.54 | 6206.52 | 22.23% | 7586.2294 | 7586.23 |  | 1 | Construção de uma Escola de 5 (cinco) Salas FNDE no Município de Altinho/PE | 1 | 7586.23
Serviço | 14.37 | SINAPI | 98090 | FILTRO ANAERÓBIO RETANGULAR, EM ALVENARIA COM BLOCOS DE CONCRETO, DIMENSÕES INTERNAS: 1,4 X 3,0 X H=1,67 M, VOLUME ÚTIL: 5040 L (PARA 32 CONTRIBUINTES). AF_12/2020 | 1 | UN | 7985.75 | 7688.41 | 22.23% | 9397.5435 | 9397.54 |  | 1 | Construção de uma Escola de 5 (cinco) Salas FNDE no Município de Altinho/PE | 1 | 9397.54
Serviço | 14.38 | SINAPI | 89712 | TUBO PVC, SERIE NORMAL, ESGOTO PREDIAL, DN 50 MM, FORNECIDO E INSTALADO EM RAMAL DE DESCARGA OU RAMAL DE ESGOTO SANITÁRIO. AF_08/2022 | 179.4 | M | 26.89 | 25.59 | 22.23% | 31.2787 | 5611.63 |  | 1 | Construção de uma Escola de 5 (cinco) Salas FNDE no Município de Altinho/PE | 179.4 | 5611.632
Serviço | 14.39 | SINAPI | 89511 | TUBO PVC, SÉRIE R, ÁGUA PLUVIAL, DN 75 MM, FORNECIDO E INSTALADO EM RAMAL DE ENCAMINHAMENTO. AF_06/2022 | 37.1 | M | 37.6 | 36.41 | 22.23% | 44.5039 | 1650.95 |  | 1 | Construção de uma Escola de 5 (cinco) Salas FNDE no Município de Altinho/PE | 37.1 | 1650.95
Serviço | 14.40 | SINAPI | 89732 | JOELHO 45 GRAUS, PVC, SERIE NORMAL, ESGOTO PREDIAL, DN 50 MM, JUNTA ELÁSTICA, FORNECIDO E INSTALADO EM RAMAL DE DESCARGA OU RAMAL DE ESGOTO SANITÁRIO. AF_08/2022 | 36 | UN | 16.28 | 15.72 | 22.23% | 19.2146 | 691.56 |  | 1 | Construção de uma Escola de 5 (cinco) Salas FNDE no Município de Altinho/PE | 36 | 691.56
Serviço | 14.41 | SINAPI | 89739 | JOELHO 45 GRAUS, PVC, SERIE NORMAL, ESGOTO PREDIAL, DN 75 MM, JUNTA ELÁSTICA, FORNECIDO E INSTALADO EM RAMAL DE DESCARGA OU RAMAL DE ESGOTO SANITÁRIO. AF_08/2022 | 2 | UN | 24.3 | 23.62 | 22.23% | 28.8707 | 57.74 |  | 1 | Construção de uma Escola de 5 (cinco) Salas FNDE no Município de Altinho/PE | 2 | 57.74
Serviço | 14.42 | SINAPI | 89731 | JOELHO 90 GRAUS, PVC, SERIE NORMAL, ESGOTO PREDIAL, DN 50 MM, JUNTA ELÁSTICA, FORNECIDO E INSTALADO EM RAMAL DE DESCARGA OU RAMAL DE ESGOTO SANITÁRIO. AF_08/2022 | 80 | UN | 15.59 | 15.03 | 22.23% | 18.3712 | 1469.6 |  | 1 | Construção de uma Escola de 5 (cinco) Salas FNDE no Município de Altinho/PE | 80 | 1469.6
Serviço | 14.43 | SINAPI | 89737 | JOELHO 90 GRAUS, PVC, SERIE NORMAL, ESGOTO PREDIAL, DN 75 MM, JUNTA ELÁSTICA, FORNECIDO E INSTALADO EM RAMAL DE DESCARGA OU RAMAL DE ESGOTO SANITÁRIO. AF_08/2022 | 9 | UN | 23.38 | 22.7 | 22.23% | 27.7462 | 249.75 |  | 1 | Construção de uma Escola de 5 (cinco) Salas FNDE no Município de Altinho/PE | 9 | 249.75
Serviço | 14.44 | Composição | FNDE 212 | JUNÇÃO SIMPLES, PVC, SERIE R, ÁGUA PLUVIAL, DN 75 X 50 MM, JUNTA ELÁSTICA, FORNECIDO E INSTALADO EM CONDUTORES VERTICAIS DE ÁGUAS PLUVIAIS (UN) | 2 | UN | 59.05 | 59.05 | 22.23% | 72.1768 | 144.36 |  | 1 | Construção de uma Escola de 5 (cinco) Salas FNDE no Município de Altinho/PE | 2 | 144.36
Serviço | 14.45 | SINAPI | 89813 | LUVA SIMPLES, PVC, SERIE NORMAL, ESGOTO PREDIAL, DN 50 MM, JUNTA ELÁSTICA, FORNECIDO E INSTALADO EM PRUMADA DE ESGOTO SANITÁRIO OU VENTILAÇÃO. AF_08/2022 | 1 | UN | 5.45 | 5.36 | 22.23% | 6.5515 | 6.55 |  | 1 | Construção de uma Escola de 5 (cinco) Salas FNDE no Município de Altinho/PE | 1 | 6.55
Serviço | 14.46 | SINAPI | 89549 | REDUÇÃO EXCÊNTRICA, PVC, SERIE R, ÁGUA PLUVIAL, DN 75 X 50 MM, JUNTA ELÁSTICA, FORNECIDO E INSTALADO EM RAMAL DE ENCAMINHAMENTO. AF_06/2022 | 6 | UN | 19.42 | 19.2 | 22.23% | 23.4682 | 140.82 |  | 1 | Construção de uma Escola de 5 (cinco) Salas FNDE no Município de Altinho/PE | 6 | 140.82
Serviço | 14.47 | SINAPI | 104348 | TERMINAL DE VENTILAÇÃO, PVC, SÉRIE NORMAL, ESGOTO PREDIAL, DN 50 MM, JUNTA SOLDÁVEL, FORNECIDO E INSTALADO EM PRUMADA DE ESGOTO SANITÁRIO OU VENTILAÇÃO. AF_08/2022 | 4 | UN | 10.34 | 10.29 | 22.23% | 12.5775 | 50.32 |  | 1 | Construção de uma Escola de 5 (cinco) Salas FNDE no Município de Altinho/PE | 4 | 50.32
Serviço | 14.48 | SINAPI | 104351 | TERMINAL DE VENTILAÇÃO, PVC, SÉRIE NORMAL, ESGOTO PREDIAL, DN 75 MM, JUNTA SOLDÁVEL, FORNECIDO E INSTALADO EM PRUMADA DE ESGOTO SANITÁRIO OU VENTILAÇÃO. AF_08/2022 | 4 | UN | 21.47 | 21.31 | 22.23% | 26.0472 | 104.2 |  | 1 | Construção de uma Escola de 5 (cinco) Salas FNDE no Município de Altinho/PE | 4 | 104.2
Serviço | 14.49 | Composição | FNDE 214 | TÊ, PVC, SERIE R, ÁGUA PLUVIAL, DN 100 X 50 MM, JUNTA ELÁSTICA, FORNECIDO E INSTALADO EM CONDUTORES VERTICAIS DE ÁGUAS PLUVIAIS (UN) | 6 | UN | 80.89 | 80.89 | 22.23% | 98.8718 | 593.22 |  | 1 | Construção de uma Escola de 5 (cinco) Salas FNDE no Município de Altinho/PE | 6 | 593.22
Serviço | 14.50 | SINAPI | 89696 | TÊ, PVC, SERIE R, ÁGUA PLUVIAL, DN 100 X 75 MM, JUNTA ELÁSTICA, FORNECIDO E INSTALADO EM CONDUTORES VERTICAIS DE ÁGUAS PLUVIAIS. AF_06/2022 | 2 | UN | 82.2 | 80.89 | 22.23% | 98.8718 | 197.74 |  | 1 | Construção de uma Escola de 5 (cinco) Salas FNDE no Município de Altinho/PE | 2 | 197.74
Serviço | 14.51 | SINAPI | 89784 | TE, PVC, SERIE NORMAL, ESGOTO PREDIAL, DN 50 X 50 MM, JUNTA ELÁSTICA, FORNECIDO E INSTALADO EM RAMAL DE DESCARGA OU RAMAL DE ESGOTO SANITÁRIO. AF_08/2022 | 57 | UN | 24.98 | 24.24 | 22.23% | 29.6286 | 1688.91 |  | 1 | Construção de uma Escola de 5 (cinco) Salas FNDE no Município de Altinho/PE | 57 | 1688.91
Serviço | 14.52 | SINAPI | 89687 | TÊ, PVC, SERIE R, ÁGUA PLUVIAL, DN 75 X 75 MM, JUNTA ELÁSTICA, FORNECIDO E INSTALADO EM CONDUTORES VERTICAIS DE ÁGUAS PLUVIAIS. AF_06/2022 | 5 | UN | 52.23 | 51.29 | 22.23% | 62.6918 | 313.45 |  | 1 | Construção de uma Escola de 5 (cinco) Salas FNDE no Município de Altinho/PE | 5 | 313.45
Serviço | 14.53 | Composição | FNDE 228 | TÊ, PVC, SERIE R, ÁGUA PLUVIAL, DN 75 X 50 MM, JUNTA ELÁSTICA, FORNECIDO E INSTALADO EM CONDUTORES VERTICAIS DE ÁGUAS PLUVIAIS (UN) | 9 | UN | 51.29 | 51.29 | 22.23% | 62.6918 | 564.21 |  | 1 | Construção de uma Escola de 5 (cinco) Salas FNDE no Município de Altinho/PE | 9 | 564.21
Macrosserviço | 15 |  |  | LOUÇAS, ACESSÓRIOS E METAIS | [6 empty] | 69550.61
Serviço | 15.1 | SINAPI | 95470 | VASO SANITARIO SIFONADO CONVENCIONAL COM LOUÇA BRANCA, INCLUSO CONJUNTO DE LIGAÇÃO PARA BACIA SANITÁRIA AJUSTÁVEL - FORNECIMENTO E INSTALAÇÃO. AF_01/2020 | 13 | UN | 305.46 | 303.73 | 22.23% | 371.2492 | 4826.25 |  | 1 | Construção de uma Escola de 5 (cinco) Salas FNDE no Município de Altinho/PE | 13 | 4826.25
Serviço | 15.2 | Composição | FNDE 215 | VÁLVULA DE DESCARGA METÁLICA, DUPLO ACIONAMENTO ECO, BASE 1 1/2", ACABAMENTO METALICO CROMADO - FORNECIMENTO E INSTALAÇÃO (UN) | 13 | UN | 371.03 | 371.03 | 22.23% | 453.51 | 5895.63 |  | 1 | Construção de uma Escola de 5 (cinco) Salas FNDE no Município de Altinho/PE | 13 | 5895.63
Serviço | 15.3 | SINAPI | 100849 | ASSENTO SANITÁRIO CONVENCIONAL - FORNECIMENTO E INSTALACAO. AF_01/2020 | 13 | UN | 32.85 | 32.41 | 22.23% | 39.6147 | 514.93 |  | 1 | Construção de uma Escola de 5 (cinco) Salas FNDE no Município de Altinho/PE | 13 | 514.93
Serviço | 15.4 | SINAPI | 100858 | MICTÓRIO SIFONADO LOUÇA BRANCA - PADRÃO MÉDIO - FORNECIMENTO E INSTALAÇÃO. AF_01/2020 | 3 | UN | 711.91 | 709.09 | 22.23% | 866.7207 | 2600.16 |  | 1 | Construção de uma Escola de 5 (cinco) Salas FNDE no Município de Altinho/PE | 3 | 2600.16
Serviço | 15.5 | Composição | FNDE 117 | SIFÃO PARA MICTÓRIO, DECA 1681, 1 X 2", ACABAMENTO CROMODADO E SIMILAR (UN) | 3 | UN | 491.81 | 491.81 | 22.23% | 601.1394 | 1803.42 |  | 1 | Construção de uma Escola de 5 (cinco) Salas FNDE no Município de Altinho/PE | 3 | 1803.42
Serviço | 15.6 | SINAPI | 86937 | CUBA DE EMBUTIR OVAL EM LOUÇA BRANCA, 35 X 50CM OU EQUIVALENTE, INCLUSO VÁLVULA EM METAL CROMADO E SIFÃO FLEXÍVEL EM PVC - FORNECIMENTO E INSTALAÇÃO. AF_01/2020 | 15 | UN | 241.5 | 238.42 | 22.23% | 291.4208 | 4371.3 |  | 1 | Construção de uma Escola de 5 (cinco) Salas FNDE no Município de Altinho/PE | 15 | 4371.3
Serviço | 15.7 | Composição | FNDE 216 | CUBA DE EMBUTIR RETANGULAR DE AÇO INOXIDÁVEL, 40 X 34 X 14 CM - FORNECIMENTO E INSTALAÇÃO (UN) | 10 | UN | 207.93 | 207.93 | 22.23% | 254.1528 | 2541.5 |  | 1 | Construção de uma Escola de 5 (cinco) Salas FNDE no Município de Altinho/PE | 10 | 2541.5
Serviço | 15.8 | Composição | FNDE 217 | CUBA DE EMBUTIR RETANGULAR DE AÇO INOXIDÁVEL, 50 X 40 X 20 CM - FORNECIMENTO E INSTALAÇÃO (UN) | 2 | UN | 207.93 | 207.93 | 22.23% | 254.1528 | 508.3 |  | 1 | Construção de uma Escola de 5 (cinco) Salas FNDE no Município de Altinho/PE | 2 | 508.3
Serviço | 15.9 | Composição | FNDE 218 | CUBA DE EMBUTIR RETANGULAR DE AÇO INOXIDÁVEL, 60 X 50 X 40 CM - FORNECIMENTO E INSTALAÇÃO (UN) | 3 | UN | 207.93 | 207.93 | 22.23% | 254.1528 | 762.45 |  | 1 | Construção de uma Escola de 5 (cinco) Salas FNDE no Município de Altinho/PE | 3 | 762.45
Serviço | 15.10 | Composição | FNDE 219 | LAVATÓRIO DE CANTO, LOUÇA BRANCA SUSPENSO, 29,5 X 39CM OU EQUIVALENTE, PADRÃO POPULAR - FORNECIMENTO E INSTALAÇÃO | 4 | UN | 152.02 | 152.02 | 22.23% | 185.814 | 743.24 |  | 1 | Construção de uma Escola de 5 (cinco) Salas FNDE no Município de Altinho/PE | 4 | 743.24
Serviço | 15.11 | SINAPI | 86904 | LAVATÓRIO LOUÇA BRANCA SUSPENSO, 29,5 X 39CM OU EQUIVALENTE, PADRÃO POPULAR - FORNECIMENTO E INSTALAÇÃO. AF_01/2020 | 1 | UN | 153.21 | 152.02 | 22.23% | 185.814 | 185.81 |  | 1 | Construção de uma Escola de 5 (cinco) Salas FNDE no Município de Altinho/PE | 1 | 185.81
Serviço | 15.12 | Composição | FNDE 82 | LAVATÓRIO SOBREPOR, DECA OU EQUIVALENTE (UN)LAVATÓRIO SOBREPOR, DECA OU EQUIVALENTE (UN) | 2 | UN | 523.94 | 523.94 | 22.23% | 640.4119 | 1280.82 |  | 1 | Construção de uma Escola de 5 (cinco) Salas FNDE no Município de Altinho/PE | 2 | 1280.82
Serviço | 15.13 | Composição | FNDE 220 | TANQUE DE LOUÇA BRANCA COM COLUNA, 40L OU EQUIVALENTE - FORNECIMENTO E INSTALAÇÃO (UN) | 2 | UN | 717.53 | 717.53 | 22.23% | 877.0369 | 1754.08 |  | 1 | Construção de uma Escola de 5 (cinco) Salas FNDE no Município de Altinho/PE | 2 | 1754.08
Serviço | 15.14 | SINAPI | 100860 | CHUVEIRO ELÉTRICO COMUM CORPO PLÁSTICO, TIPO DUCHA - FORNECIMENTO E INSTALAÇÃO. AF_01/2020 | 10 | UN | 109.22 | 107.97 | 22.23% | 131.9717 | 1319.7 |  | 1 | Construção de uma Escola de 5 (cinco) Salas FNDE no Município de Altinho/PE | 10 | 1319.7
Serviço | 15.15 | Composição | FNDE 221 | PORTA PAPEL HIGIÊNICO, CONFORME PROJETO (UN) | 2 | UN | 83.16 | 83.16 | 22.23% | 101.6465 | 203.3 |  | 1 | Construção de uma Escola de 5 (cinco) Salas FNDE no Município de Altinho/PE | 2 | 203.3
Serviço | 15.16 | Composição | FNDE 16 | PAPELEIRA PLASTICA TIPO DISPENSER PARA PAPEL HIGIENICO ROLAO (UN) | 11 | UN | 88.39 | 88.39 | 22.23% | 108.0391 | 1188.44 |  | 1 | Construção de uma Escola de 5 (cinco) Salas FNDE no Município de Altinho/PE | 11 | 1188.44
Serviço | 15.17 | Composição | FNDE 17 | DUCHA / CHUVEIRO METALICO, DE PAREDE, ARTICULAVEL, COM DESVIADOR E DUCHA MANUAL | 6 | UN | 218.44 | 218.44 | 22.23% | 266.9992 | 1602 |  | 1 | Construção de uma Escola de 5 (cinco) Salas FNDE no Município de Altinho/PE | 6 | 1602
Serviço | 15.18 | Composição | FNDE 14 | TORNEIRA ELETRICA DE PAREDE, BICA ALTA, PARA COZINHA, 5500 W (110/220 V) | 2 | UN | 223.64 | 223.64 | 22.23% | 273.3552 | 546.72 |  | 1 | Construção de uma Escola de 5 (cinco) Salas FNDE no Município de Altinho/PE | 2 | 546.72
Serviço | 15.19 | Composição | FNDE 222 | TORNEIRA DE MESA BICA MÓVEL, CONFORME PROJETO (UN) | 9 | UN | 166.94 | 166.94 | 22.23% | 204.0508 | 1836.45 |  | 1 | Construção de uma Escola de 5 (cinco) Salas FNDE no Município de Altinho/PE | 9 | 1836.45
Serviço | 15.20 | Composição | FNDE 223 | TORNEIRA DE PAREDE, CONFORME PROJETO (UN) | 6 | UN | 148.92 | 148.92 | 22.23% | 182.0249 | 1092.12 |  | 1 | Construção de uma Escola de 5 (cinco) Salas FNDE no Município de Altinho/PE | 6 | 1092.12
Serviço | 15.21 | Composição | FNDE 224 | TORNEIRA CROMADA DE MESA, 1/2? OU 3/4?, PARA LAVATÓRIO, COM TEMPORIZADOR - FORNECIMENTO E INSTALAÇÃO. (UN) | 15 | UN | 166.94 | 166.94 | 22.23% | 204.0508 | 3060.75 |  | 1 | Construção de uma Escola de 5 (cinco) Salas FNDE no Município de Altinho/PE | 15 | 3060.75
Serviço | 15.22 | Composição | FNDE 225 | TORNEIRA CROMADA DE MESA PARA LAVATORIO, TIPO MONOCOMANDO - ACIONAMENTO TIPO ALAVANCA (UN) | 16 | UN | 399.3 | 399.3 | 22.23% | 488.0644 | 7808.96 |  | 1 | Construção de uma Escola de 5 (cinco) Salas FNDE no Município de Altinho/PE | 16 | 7808.96
Serviço | 15.23 | SINAPI | 95547 | SABONETEIRA PLASTICA TIPO DISPENSER PARA SABONETE LIQUIDO COM RESERVATORIO 800 A 1500 ML, INCLUSO FIXAÇÃO. AF_01/2020 | 10 | UN | 95.91 | 95.02 | 22.23% | 116.1429 | 1161.4 |  | 1 | Construção de uma Escola de 5 (cinco) Salas FNDE no Município de Altinho/PE | 10 | 1161.4
Serviço | 15.24 | Composição | FNDE 15 | TOALHEIRO PLASTICO TIPO DISPENSER PARA PAPEL TOALHA INTERFOLHADO (UN) | 10 | UN | 111.82 | 111.82 | 22.23% | 136.6776 | 1366.8 |  | 1 | Construção de uma Escola de 5 (cinco) Salas FNDE no Município de Altinho/PE | 10 | 1366.8
Serviço | 15.25 | Composição | FNDE 34 | CABIDE/GANCHO DE BANHEIRO SIMPLES EM METAL CROMADO | 12 | UN | 71.8 | 71.8 | 22.23% | 87.7611 | 1053.12 |  | 1 | Construção de uma Escola de 5 (cinco) Salas FNDE no Município de Altinho/PE | 12 | 1053.12
Serviço | 15.26 | SINAPI | 86877 | VÁLVULA EM METAL CROMADO 1.1/2" X 1.1/2" PARA TANQUE OU LAVATÓRIO, COM OU SEM LADRÃO - FORNECIMENTO E INSTALAÇÃO. AF_01/2020 | 12 | UN | 87.83 | 87.35 | 22.23% | 106.7679 | 1281.24 |  | 1 | Construção de uma Escola de 5 (cinco) Salas FNDE no Município de Altinho/PE | 12 | 1281.24
Serviço | 15.27 | SINAPI | 100868 | BARRA DE APOIO RETA, EM ACO INOX POLIDO, COMPRIMENTO 80 CM, FIXADA NA PAREDE - FORNECIMENTO E INSTALAÇÃO. AF_01/2020 | 10 | UN | 361.24 | 358.59 | 22.23% | 438.3046 | 4383 |  | 1 | Construção de uma Escola de 5 (cinco) Salas FNDE no Município de Altinho/PE | 10 | 4383
Serviço | 15.28 | SINAPI | 100867 | BARRA DE APOIO RETA, EM ACO INOX POLIDO, COMPRIMENTO 70 CM, FIXADA NA PAREDE - FORNECIMENTO E INSTALAÇÃO. AF_01/2020 | 12 | UN | 349.4 | 346.75 | 22.23% | 423.8325 | 5085.96 |  | 1 | Construção de uma Escola de 5 (cinco) Salas FNDE no Município de Altinho/PE | 12 | 5085.96
Serviço | 15.29 | Composição | FNDE 226 | BARRA DE APOIO RETA, EM ACO INOX POLIDO, COMPRIMENTO 40CM, FIXADA NA PAREDE - FORNECIMENTO E INSTALAÇÃO (UN) | 12 | UN | 328.96 | 328.96 | 22.23% | 402.0878 | 4825.08 |  | 1 | Construção de uma Escola de 5 (cinco) Salas FNDE no Município de Altinho/PE | 12 | 4825.08
Serviço | 15.30 | SINAPI | 100865 | BARRA DE APOIO LATERAL ARTICULADA, COM TRAVA, EM ACO INOX POLIDO, FIXADA NA PAREDE - FORNECIMENTO E INSTALAÇÃO. AF_01/2020 | 2 | UN | 567.55 | 565.78 | 22.23% | 691.5529 | 1383.1 |  | 1 | Construção de uma Escola de 5 (cinco) Salas FNDE no Município de Altinho/PE | 2 | 1383.1
Serviço | 15.31 | SINAPI | 100875 | BANCO ARTICULADO, EM ACO INOX, PARA PCD, FIXADO NA PAREDE - FORNECIMENTO E INSTALAÇÃO. AF_01/2020 | 2 | UN | 1052.62 | 1049.08 | 22.23% | 1282.2905 | 2564.58 |  | 1 | Construção de uma Escola de 5 (cinco) Salas FNDE no Município de Altinho/PE | 2 | 2564.58
Macrosserviço | 16 |  |  | INSTALAÇÃO DE GÁS COMBUSTÍVEL | [6 empty] | 3530.91
Serviço | 16.1 | SINAPI | 92688 | TUBO DE AÇO GALVANIZADO COM COSTURA, CLASSE MÉDIA, CONEXÃO ROSQUEADA, DN 20 (3/4"), INSTALADO EM RAMAIS E SUB-RAMAIS DE GÁS - FORNECIMENTO E INSTALAÇÃO. AF_10/2020 | 35.2 | M | 36.26 | 35.05 | 22.23% | 42.8416 | 1507.97 |  | 1 | Construção de uma Escola de 5 (cinco) Salas FNDE no Município de Altinho/PE | 35.2 | 1507.968
Serviço | 16.2 | SINAPI | 97549 | CURVA 90 GRAUS, EM AÇO, CONEXÃO SOLDADA, DN 20 (3/4"), INSTALADO EM RAMAIS E SUB-RAMAIS DE GÁS - FORNECIMENTO E INSTALAÇÃO. AF_10/2020 | 6 | UN | 50.5 | 48.64 | 22.23% | 59.4527 | 356.7 |  | 1 | Construção de uma Escola de 5 (cinco) Salas FNDE no Município de Altinho/PE | 6 | 356.7
Serviço | 16.3 | SINAPI | 92705 | TÊ, EM FERRO GALVANIZADO, CONEXÃO ROSQUEADA, DN 20 (3/4"), INSTALADO EM RAMAIS E SUB-RAMAIS DE GÁS - FORNECIMENTO E INSTALAÇÃO. AF_10/2020 | 4 | UN | 45.55 | 43.14 | 22.23% | 52.73 | 210.92 |  | 1 | Construção de uma Escola de 5 (cinco) Salas FNDE no Município de Altinho/PE | 4 | 210.92
Serviço | 16.4 | SINAPI | 93074 | CURVA EM COBRE, DN 15 MM, 45 GRAUS, SEM ANEL DE SOLDA, BOLSA X BOLSA, INSTALADO EM RAMAL DE DISTRIBUIÇÃO DE HIDRÁULICA PREDIAL - FORNECIMENTO E INSTALAÇÃO. AF_04/2022 | 2 | UN | 13.62 | 13.02 | 22.23% | 15.9143 | 31.82 |  | 1 | Construção de uma Escola de 5 (cinco) Salas FNDE no Município de Altinho/PE | 2 | 31.82
Serviço | 16.5 | Composição | FNDE 301 | CAP OU TAMPAO DE FERRO GALVANIZADO, COM ROSCA BSP, DE 3/4" (UN) | 1 | UN | 15.07 | 15.07 | 22.23% | 18.4201 | 18.42 |  | 1 | Construção de uma Escola de 5 (cinco) Salas FNDE no Município de Altinho/PE | 1 | 18.42
Serviço | 16.6 | Composição | FNDE 29 | REGULADOR DE ALTA PRESSÃO GLP (UN) | 1 | UN | 639.28 | 639.28 | 22.23% | 781.3919 | 781.39 |  | 1 | Construção de uma Escola de 5 (cinco) Salas FNDE no Município de Altinho/PE | 1 | 781.39
Serviço | 16.7 | SINAPI | 103029 | REGISTRO OU REGULADOR DE GÁS DE COZINHA - FORNECIMENTO E INSTALAÇÃO. AF_08/2021 | 2 | UN | 46.32 | 45.88 | 22.23% | 56.0791 | 112.16 |  | 1 | Construção de uma Escola de 5 (cinco) Salas FNDE no Município de Altinho/PE | 2 | 112.16
Serviço | 16.8 | SINAPI | 95249 | VÁLVULA DE ESFERA BRUTA, BRONZE, ROSCÁVEL, 3/4'' - FORNECIMENTO E INSTALAÇÃO. AF_08/2021 | 4 | UN | 62.88 | 62.44 | 22.23% | 76.3204 | 305.28 |  | 1 | Construção de uma Escola de 5 (cinco) Salas FNDE no Município de Altinho/PE | 4 | 305.28
Serviço | 16.9 | Composição | FNDE 302 | REQUADRO EM ALUMÍNIO TIPO VENEZIANA COM GUARNIÇÃO, FIXAÇÃO COM PARAFUSOS - FORNECIMENTO E INSTALAÇÃO. (M2) | 0.48 | M2 | 351.53 | 351.53 | 22.23% | 429.6751 | 206.25 |  | 1 | Construção de uma Escola de 5 (cinco) Salas FNDE no Município de Altinho/PE | 0.48 | 206.2464
Macrosserviço | 17 |  |  | SISTEMA DE PROTEÇÃO CONTRA INCÊNDIO | [6 empty] | 258980.71
Serviço | 17.1 | SINAPI | 101909 | EXTINTOR DE INCÊNDIO PORTÁTIL COM CARGA DE PQS DE 6 KG, CLASSE BC - FORNECIMENTO E INSTALAÇÃO. AF_10/2020_PE | 22 | UN | 305.05 | 303.18 | 22.23% | 370.5769 | 8152.76 |  | 1 | Construção de uma Escola de 5 (cinco) Salas FNDE no Município de Altinho/PE | 22 | 8152.76
Serviço | 17.2 | SINAPI | 101907 | EXTINTOR DE INCÊNDIO PORTÁTIL COM CARGA DE CO2 DE 6 KG, CLASSE BC - FORNECIMENTO E INSTALAÇÃO. AF_10/2020_PE | 2 | UN | 865.05 | 863.18 | 22.23% | 1055.0649 | 2110.12 |  | 1 | Construção de uma Escola de 5 (cinco) Salas FNDE no Município de Altinho/PE | 2 | 2110.12
Serviço | 17.3 | SINAPI | 94473 | COTOVELO 90 GRAUS, EM FERRO GALVANIZADO, CONEXÃO ROSQUEADA, DN 65 MM (2 1/2"), INSTALADO EM RESERVAÇÃO PREDIAL DE ÁGUA - FORNECIMENTO E INSTALAÇÃO. AF_04/2024 | 43 | UN | 130.02 | 127.78 | 22.23% | 156.1855 | 6716.17 |  | 1 | Construção de uma Escola de 5 (cinco) Salas FNDE no Município de Altinho/PE | 43 | 6716.17
Serviço | 17.4 | SINAPI | 97488 | CURVA 90 GRAUS, EM AÇO, CONEXÃO SOLDADA, DN 65 (2 1/2"), INSTALADO EM REDE DE ALIMENTAÇÃO PARA HIDRANTE - FORNECIMENTO E INSTALAÇÃO. AF_10/2020 | 1 | UN | 306.51 | 302.81 | 22.23% | 370.1247 | 370.12 |  | 1 | Construção de uma Escola de 5 (cinco) Salas FNDE no Município de Altinho/PE | 1 | 370.12
Serviço | 17.5 | SINAPI | 92377 | NIPLE, EM FERRO GALVANIZADO, DN 65 (2 1/2"), CONEXÃO ROSQUEADA, INSTALADO EM REDE DE ALIMENTAÇÃO PARA HIDRANTE - FORNECIMENTO E INSTALAÇÃO. AF_10/2020 | 11 | UN | 98.22 | 95.23 | 22.23% | 116.3996 | 1280.4 |  | 1 | Construção de uma Escola de 5 (cinco) Salas FNDE no Município de Altinho/PE | 11 | 1280.4
Serviço | 17.6 | SINAPI | 92367 | TUBO DE AÇO GALVANIZADO COM COSTURA, CLASSE MÉDIA, DN 65 (2 1/2"), CONEXÃO ROSQUEADA, INSTALADO EM REDE DE ALIMENTAÇÃO PARA HIDRANTE - FORNECIMENTO E INSTALAÇÃO. AF_10/2020 | 272.31 | M | 94.72 | 93.72 | 22.23% | 114.554 | 31193.11 |  | 1 | Construção de uma Escola de 5 (cinco) Salas FNDE no Município de Altinho/PE | 272.31 | 31193.1105
Serviço | 17.7 | SINAPI | 92642 | TÊ, EM FERRO GALVANIZADO, CONEXÃO ROSQUEADA, DN 65 (2 1/2"), INSTALADO EM REDE DE ALIMENTAÇÃO PARA HIDRANTE - FORNECIMENTO E INSTALAÇÃO. AF_10/2020 | 13 | UN | 216.6 | 210.62 | 22.23% | 257.4408 | 3346.72 |  | 1 | Construção de uma Escola de 5 (cinco) Salas FNDE no Município de Altinho/PE | 13 | 3346.72
Serviço | 17.8 | SINAPI | 92896 | UNIÃO, EM FERRO GALVANIZADO, DN 65 (2 1/2"), CONEXÃO ROSQUEADA, INSTALADO EM REDE DE ALIMENTAÇÃO PARA HIDRANTE - FORNECIMENTO E INSTALAÇÃO. AF_10/2020 | 6 | UN | 226.28 | 223.29 | 22.23% | 272.9274 | 1637.58 |  | 1 | Construção de uma Escola de 5 (cinco) Salas FNDE no Município de Altinho/PE | 6 | 1637.58
Serviço | 17.9 | Composição | CP 525 | ADAPTADOR COM FLANGES LIVRES, PVC, SOLDÁVEL LONGO, DN 75 MM X 2 1/2 , INSTALADO EM RESERVAÇÃO DE ÁGUA DE EDIFICAÇÃO QUE POSSUA RESERVATÓRIO DE FIBRA/FIBROCIMENTO FORNECIMENTO E INSTALAÇÃO. AF_06/2016 (coeficientes baseados na composição de referência SINAPI -94789) | 1 | UN | 205.38 | 205.38 | 22.23% | 251.036 | 251.04 |  | 1 | Construção de uma Escola de 5 (cinco) Salas FNDE no Município de Altinho/PE | 1 | 251.04
Serviço | 17.10 | SINAPI | 94499 | REGISTRO DE GAVETA BRUTO, LATÃO, ROSCÁVEL, 2 1/2" - FORNECIMENTO E INSTALAÇÃO. AF_08/2021 | 5 | UN | 296.87 | 295.01 | 22.23% | 360.5907 | 1802.95 |  | 1 | Construção de uma Escola de 5 (cinco) Salas FNDE no Município de Altinho/PE | 5 | 1802.95
Serviço | 17.11 | SINAPI | 99624 | VÁLVULA DE RETENÇÃO HORIZONTAL, DE BRONZE, ROSCÁVEL, 2 1/2" - FORNECIMENTO E INSTALAÇÃO. AF_08/2021 | 2 | UN | 576.19 | 574.33 | 22.23% | 702.0036 | 1404 |  | 1 | Construção de uma Escola de 5 (cinco) Salas FNDE no Município de Altinho/PE | 2 | 1404
Serviço | 17.12 | SINAPI | 99624 | VÁLVULA DE RETENÇÃO HORIZONTAL, DE BRONZE, ROSCÁVEL, 2 1/2" - FORNECIMENTO E INSTALAÇÃO. AF_08/2021 | 1 | UN | 576.19 | 574.33 | 22.23% | 702.0036 | 702 |  | 1 | Construção de uma Escola de 5 (cinco) Salas FNDE no Município de Altinho/PE | 1 | 702
Serviço | 17.13 | Composição | FNDE 242 | BOMBA CENTRÍFUGA, TRIFÁSICA, 6 CV, HM 30 A 40 M, Q 26,36 M3/H - FORNECIMENTO E INSTALAÇÃO. | 2 | UN | 2790.49 | 2790.49 | 22.23% | 3410.8159 | 6821.64 |  | 1 | Construção de uma Escola de 5 (cinco) Salas FNDE no Município de Altinho/PE | 2 | 6821.64
Serviço | 17.14 | SINAPI | 101917 | MANÔMETRO 0 A 200 PSI (0 A 14 KGF/CM2), D = 50MM - FORNECIMENTO E INSTALAÇÃO. AF_10/2020 | 1 | UN | 165.62 | 162.19 | 22.23% | 198.2448 | 198.24 |  | 1 | Construção de uma Escola de 5 (cinco) Salas FNDE no Município de Altinho/PE | 1 | 198.24
Serviço | 17.15 | Composição | FNDE 67 | CENTRAL ALARME ENDEREÇAVEL (UN) | 1 | UN | 3977.73 | 3977.73 | 22.23% | 4861.9794 | 4861.98 |  | 1 | Construção de uma Escola de 5 (cinco) Salas FNDE no Município de Altinho/PE | 1 | 4861.98
Serviço | 17.16 | Composição | FNDE 94 | ELETRODUTO EM ACO ZINCADO OU GALVANIZADO DN=3/4", APARENTE - FORNECIMENTO E INSTALAÇÃO. (M) | 456 | M | 260.63 | 260.63 | 22.23% | 318.568 | 145267.92 |  | 1 | Construção de uma Escola de 5 (cinco) Salas FNDE no Município de Altinho/PE | 456 | 145267.92
Serviço | 17.17 | SINAPI | 91924 | CABO DE COBRE FLEXÍVEL ISOLADO, 1,5 MM², ANTI-CHAMA 450/750 V, PARA CIRCUITOS TERMINAIS - FORNECIMENTO E INSTALAÇÃO. AF_03/2023 | 228 | M | 3.11 | 3.01 | 22.23% | 3.6791 | 839.04 |  | 1 | Construção de uma Escola de 5 (cinco) Salas FNDE no Município de Altinho/PE | 228 | 839.04
Serviço | 17.18 | SINAPI | 91926 | CABO DE COBRE FLEXÍVEL ISOLADO, 2,5 MM², ANTI-CHAMA 450/750 V, PARA CIRCUITOS TERMINAIS - FORNECIMENTO E INSTALAÇÃO. AF_03/2023 | 228 | M | 4.51 | 4.39 | 22.23% | 5.3659 | 1224.36 |  | 1 | Construção de uma Escola de 5 (cinco) Salas FNDE no Município de Altinho/PE | 228 | 1224.36
Serviço | 17.19 | SINAPI | 91940 | CAIXA RETANGULAR 4" X 2" MÉDIA (1,30 M DO PISO), PVC, INSTALADA EM PAREDE - FORNECIMENTO E INSTALAÇÃO. AF_03/2023 | 7 | UN | 19.52 | 18.31 | 22.23% | 22.3803 | 156.66 |  | 1 | Construção de uma Escola de 5 (cinco) Salas FNDE no Município de Altinho/PE | 7 | 156.66
Serviço | 17.20 | SINAPI | 91943 | CAIXA RETANGULAR 4" X 4" MÉDIA (1,30 M DO PISO), PVC, INSTALADA EM PAREDE - FORNECIMENTO E INSTALAÇÃO. AF_03/2023 | 9 | UN | 23.71 | 22.44 | 22.23% | 27.4284 | 246.87 |  | 1 | Construção de uma Escola de 5 (cinco) Salas FNDE no Município de Altinho/PE | 9 | 246.87
Serviço | 17.21 | SINAPI | 96765 | ABRIGO PARA HIDRANTE, 90X60X17CM, COM REGISTRO GLOBO ANGULAR 45 GRAUS 2 1/2", ADAPTADOR STORZ 2 1/2", MANGUEIRA DE INCÊNDIO 20M, REDUÇÃO 2 1/2" X 1 1/2" E ESGUICHO EM LATÃO 1 1/2" - FORNECIMENTO E INSTALAÇÃO. AF_10/2020 | 9 | UN | 1975.86 | 1963.49 | 22.23% | 2399.9738 | 21599.73 |  | 1 | Construção de uma Escola de 5 (cinco) Salas FNDE no Município de Altinho/PE | 9 | 21599.73
Serviço | 17.22 | SINAPI | 101798 | TAMPA PARA CAIXA TIPO R1, EM FERRO FUNDIDO, DIMENSÕES INTERNAS: 0,40 X 0,60 M - FORNECIMENTO E INSTALAÇÃO. AF_12/2020 | 1 | UN | 257.5 | 253.82 | 22.23% | 310.2442 | 310.24 |  | 1 | Construção de uma Escola de 5 (cinco) Salas FNDE no Município de Altinho/PE | 1 | 310.24
Serviço | 17.23 | SINAPI | 94499 | REGISTRO DE GAVETA BRUTO, LATÃO, ROSCÁVEL, 2 1/2" - FORNECIMENTO E INSTALAÇÃO. AF_08/2021 | 1 | UN | 296.87 | 295.01 | 22.23% | 360.5907 | 360.59 |  | 1 | Construção de uma Escola de 5 (cinco) Salas FNDE no Município de Altinho/PE | 1 | 360.59
Serviço | 17.24 | SINAPI | 101916 | HIDRANTE SUBTERRÂNEO PREDIAL (COM CURVA LONGA E CAIXA), DN 75 MM - FORNECIMENTO E INSTALAÇÃO. AF_10/2020 | 1 | UN | 3393.18 | 3375.12 | 22.23% | 4125.4092 | 4125.41 |  | 1 | Construção de uma Escola de 5 (cinco) Salas FNDE no Município de Altinho/PE | 1 | 4125.41
Serviço | 17.25 | SINAPI | 97599 | LUMINÁRIA DE EMERGÊNCIA, COM 30 LÂMPADAS LED DE 2 W, SEM REATOR - FORNECIMENTO E INSTALAÇÃO. AF_09/2024 | 69 | UN | 26.37 | 25.85 | 22.23% | 31.5965 | 2180.4 |  | 1 | Construção de uma Escola de 5 (cinco) Salas FNDE no Município de Altinho/PE | 69 | 2180.4
Serviço | 17.26 | Composição | FNDE 303 | SINALIZAÇÃO COM PLACA INDICATIVA FIXADA NA ESTRUTURA. (UN) | 110 | UN | 68.06 | 68.06 | 22.23% | 83.1897 | 9150.9 |  | 1 | Construção de uma Escola de 5 (cinco) Salas FNDE no Município de Altinho/PE | 110 | 9150.9
Serviço | 17.27 | SINAPI | 102520 | PINTURA DE SINALIZAÇÃO VERTICAL DE SEGURANÇA, FAIXAS AMARELA E PRETA, APLICAÇÃO MANUAL, 2 DEMÃOS. AF_05/2021 | 27 | M2 | 86 | 80.9 | 22.23% | 98.8841 | 2669.76 |  | 1 | Construção de uma Escola de 5 (cinco) Salas FNDE no Município de Altinho/PE | 27 | 2669.76
Macrosserviço | 18 |  |  | INSTALAÇÃO ELÉTRICA - 220V | [6 empty] | 556180.98
Serviço | 18.1 | SINAPI | 101946 | QUADRO DE MEDIÇÃO GERAL DE ENERGIA PARA 1 MEDIDOR DE SOBREPOR - FORNECIMENTO E INSTALAÇÃO. AF_10/2020 | 3 | UN | 197.21 | 190.89 | 22.23% | 233.3248 | 699.96 |  | 1 | Construção de uma Escola de 5 (cinco) Salas FNDE no Município de Altinho/PE | 3 | 699.96
Serviço | 18.2 | SINAPI | 101881 | QUADRO DE DISTRIBUIÇÃO DE ENERGIA EM CHAPA DE AÇO GALVANIZADO, DE EMBUTIR, COM BARRAMENTO TRIFÁSICO, PARA 40 DISJUNTORES DIN 100A - FORNECIMENTO E INSTALAÇÃO. AF_10/2020 | 3 | UN | 798.77 | 795.77 | 22.23% | 972.6697 | 2918.01 |  | 1 | Construção de uma Escola de 5 (cinco) Salas FNDE no Município de Altinho/PE | 3 | 2918.01
Serviço | 18.3 | Composição | FNDE 304 | QUADRO DE DISTRIBUIÇÃO DE ENERGIA EM CHAPA DE AÇO GALVANIZADO, DE EMBUTIR, COM BARRAMENTO TRIFÁSICO, PARA 50 DISJUNTORES DIN 225A - FORNECIMENTO E INSTALAÇÃO. (UN) | 4 | UN | 1880.84 | 1880.84 | 22.23% | 2298.9507 | 9195.8 |  | 1 | Construção de uma Escola de 5 (cinco) Salas FNDE no Município de Altinho/PE | 4 | 9195.8
Serviço | 18.4 | SINAPI | 101883 | QUADRO DE DISTRIBUIÇÃO DE ENERGIA EM CHAPA DE AÇO GALVANIZADO, DE EMBUTIR, COM BARRAMENTO TRIFÁSICO, PARA 18 DISJUNTORES DIN 100A - FORNECIMENTO E INSTALAÇÃO. AF_10/2020 | 2 | UN | 462.94 | 460.47 | 22.23% | 562.8325 | 1125.66 |  | 1 | Construção de uma Escola de 5 (cinco) Salas FNDE no Município de Altinho/PE | 2 | 1125.66
Serviço | 18.5 | SINAPI | 101879 | QUADRO DE DISTRIBUIÇÃO DE ENERGIA EM CHAPA DE AÇO GALVANIZADO, DE EMBUTIR, COM BARRAMENTO TRIFÁSICO, PARA 24 DISJUNTORES DIN 100A - FORNECIMENTO E INSTALAÇÃO. AF_10/2020 | 2 | UN | 485.37 | 482.87 | 22.23% | 590.212 | 1180.42 |  | 1 | Construção de uma Escola de 5 (cinco) Salas FNDE no Município de Altinho/PE | 2 | 1180.42
Serviço | 18.6 | SINAPI | 93653 | DISJUNTOR MONOPOLAR TIPO DIN, CORRENTE NOMINAL DE 10A - FORNECIMENTO E INSTALAÇÃO. AF_10/2020 | 54 | UN | 14.54 | 14.39 | 22.23% | 17.5889 | 949.86 |  | 1 | Construção de uma Escola de 5 (cinco) Salas FNDE no Município de Altinho/PE | 54 | 949.86
Serviço | 18.7 | SINAPI | 93654 | DISJUNTOR MONOPOLAR TIPO DIN, CORRENTE NOMINAL DE 16A - FORNECIMENTO E INSTALAÇÃO. AF_10/2020 | 21 | UN | 15.19 | 15 | 22.23% | 18.3345 | 384.93 |  | 1 | Construção de uma Escola de 5 (cinco) Salas FNDE no Município de Altinho/PE | 21 | 384.93
Serviço | 18.8 | SINAPI | 93655 | DISJUNTOR MONOPOLAR TIPO DIN, CORRENTE NOMINAL DE 20A - FORNECIMENTO E INSTALAÇÃO. AF_10/2020 | 11 | UN | 16.53 | 16.26 | 22.23% | 19.8746 | 218.57 |  | 1 | Construção de uma Escola de 5 (cinco) Salas FNDE no Município de Altinho/PE | 11 | 218.57
Serviço | 18.9 | SINAPI | 93656 | DISJUNTOR MONOPOLAR TIPO DIN, CORRENTE NOMINAL DE 25A - FORNECIMENTO E INSTALAÇÃO. AF_10/2020 | 12 | UN | 16.53 | 16.26 | 22.23% | 19.8746 | 238.44 |  | 1 | Construção de uma Escola de 5 (cinco) Salas FNDE no Município de Altinho/PE | 12 | 238.44
Serviço | 18.10 | SINAPI | 93658 | DISJUNTOR MONOPOLAR TIPO DIN, CORRENTE NOMINAL DE 40A - FORNECIMENTO E INSTALAÇÃO. AF_10/2020 | 1 | UN | 26.18 | 25.61 | 22.23% | 31.3031 | 31.3 |  | 1 | Construção de uma Escola de 5 (cinco) Salas FNDE no Município de Altinho/PE | 1 | 31.3
Serviço | 18.11 | SINAPI | 93667 | DISJUNTOR TRIPOLAR TIPO DIN, CORRENTE NOMINAL DE 10A - FORNECIMENTO E INSTALAÇÃO. AF_10/2020 | 9 | UN | 90.07 | 89.64 | 22.23% | 109.567 | 986.13 |  | 1 | Construção de uma Escola de 5 (cinco) Salas FNDE no Município de Altinho/PE | 9 | 986.13
Serviço | 18.12 | SINAPI | 93668 | DISJUNTOR TRIPOLAR TIPO DIN, CORRENTE NOMINAL DE 16A - FORNECIMENTO E INSTALAÇÃO. AF_10/2020 | 7 | UN | 92.05 | 91.46 | 22.23% | 111.7916 | 782.53 |  | 1 | Construção de uma Escola de 5 (cinco) Salas FNDE no Município de Altinho/PE | 7 | 782.53
Serviço | 18.13 | SINAPI | 93671 | DISJUNTOR TRIPOLAR TIPO DIN, CORRENTE NOMINAL DE 32A - FORNECIMENTO E INSTALAÇÃO. AF_10/2020 | 4 | UN | 100.86 | 99.73 | 22.23% | 121.9 | 487.6 |  | 1 | Construção de uma Escola de 5 (cinco) Salas FNDE no Município de Altinho/PE | 4 | 487.6
Serviço | 18.14 | SINAPI | 93672 | DISJUNTOR TRIPOLAR TIPO DIN, CORRENTE NOMINAL DE 40A - FORNECIMENTO E INSTALAÇÃO. AF_10/2020 | 2 | UN | 108.3 | 106.63 | 22.23% | 130.3338 | 260.66 |  | 1 | Construção de uma Escola de 5 (cinco) Salas FNDE no Município de Altinho/PE | 2 | 260.66
Serviço | 18.15 | SINAPI | 101894 | DISJUNTOR TRIPOLAR TIPO NEMA, CORRENTE NOMINAL DE 60 ATÉ 100A - FORNECIMENTO E INSTALAÇÃO. AF_10/2020 | 4 | UN | 192.32 | 189.08 | 22.23% | 231.1125 | 924.44 |  | 1 | Construção de uma Escola de 5 (cinco) Salas FNDE no Município de Altinho/PE | 4 | 924.44
Serviço | 18.16 | SINAPI | 101895 | DISJUNTOR TERMOMAGNÉTICO TRIPOLAR , CORRENTE NOMINAL DE 125A - FORNECIMENTO E INSTALAÇÃO. AF_10/2020 | 2 | UN | 530.79 | 525.3 | 22.23% | 642.0742 | 1284.14 |  | 1 | Construção de uma Escola de 5 (cinco) Salas FNDE no Município de Altinho/PE | 2 | 1284.14
Serviço | 18.17 | SINAPI | 101897 | DISJUNTOR TERMOMAGNÉTICO TRIPOLAR , CORRENTE NOMINAL DE 250A - FORNECIMENTO E INSTALAÇÃO. AF_10/2020 | 3 | UN | 1288.95 | 1283.46 | 22.23% | 1568.7732 | 4706.31 |  | 1 | Construção de uma Escola de 5 (cinco) Salas FNDE no Município de Altinho/PE | 3 | 4706.31
Serviço | 18.18 | Composição | FNDE 86 | DISJUNTOR BIPOLAR TIPO DR, CORRENTE NOMINAL DE 25A - 30mA (UN) | 3 | UN | 195.87 | 195.87 | 22.23% | 239.4119 | 718.23 |  | 1 | Construção de uma Escola de 5 (cinco) Salas FNDE no Município de Altinho/PE | 3 | 718.23
Serviço | 18.19 | Composição | FNDE 87 | DISJUNTOR BIPOLAR TIPO DR, CORRENTE NOMINAL DE 40A - 30mA (UN) | 1 | UN | 201.48 | 201.48 | 22.23% | 246.269 | 246.27 |  | 1 | Construção de uma Escola de 5 (cinco) Salas FNDE no Município de Altinho/PE | 1 | 246.27
Serviço | 18.20 | Composição | FNDE 83 | DISJUNTOR TETRAPOLAR TIPO DR, CORRENTE NOMINAL DE 25A - 30mA (UN) | 26 | UN | 220.64 | 220.64 | 22.23% | 269.6883 | 7011.94 |  | 1 | Construção de uma Escola de 5 (cinco) Salas FNDE no Município de Altinho/PE | 26 | 7011.94
Serviço | 18.21 | Composição | FNDE 88 | DISPOSITIVO CONTRA SURTO - DPS 40 kA (UN) | 40 | UN | 142.65 | 142.65 | 22.23% | 174.3611 | 6974.4 |  | 1 | Construção de uma Escola de 5 (cinco) Salas FNDE no Município de Altinho/PE | 40 | 6974.4
Serviço | 18.22 | Composição | FNDE 89 | DISPOSITIVO CONTRA SURTO - DPS 80 kA (UN) | 8 | UN | 240.66 | 240.66 | 22.23% | 294.1587 | 2353.28 |  | 1 | Construção de uma Escola de 5 (cinco) Salas FNDE no Município de Altinho/PE | 8 | 2353.28
Serviço | 18.23 | SINAPI | 91834 | ELETRODUTO FLEXÍVEL CORRUGADO, PVC, DN 25 MM (3/4"), PARA CIRCUITOS TERMINAIS, INSTALADO EM FORRO - FORNECIMENTO E INSTALAÇÃO. AF_03/2023_PA | 184.3 | M | 19.5 | 18.57 | 22.23% | 22.6981 | 4183.61 |  | 1 | Construção de uma Escola de 5 (cinco) Salas FNDE no Município de Altinho/PE | 184.3 | 4183.61
Serviço | 18.24 | SINAPI | 91836 | ELETRODUTO FLEXÍVEL CORRUGADO, PVC, DN 32 MM (1"), PARA CIRCUITOS TERMINAIS, INSTALADO EM FORRO - FORNECIMENTO E INSTALAÇÃO. AF_03/2023_PA | 1235.07 | M | 22.61 | 21.63 | 22.23% | 26.4383 | 32655.25 |  | 1 | Construção de uma Escola de 5 (cinco) Salas FNDE no Município de Altinho/PE | 1235.07 | 32655.2508
Serviço | 18.25 | SINAPI | 91860 | ELETRODUTO FLEXÍVEL CORRUGADO, PEAD, DN 40 MM (1 1/4"), PARA CIRCUITOS TERMINAIS, INSTALADO EM PAREDE - FORNECIMENTO E INSTALAÇÃO. AF_03/2023 | 1.5 | M | 13.08 | 12.4 | 22.23% | 15.1565 | 22.74 |  | 1 | Construção de uma Escola de 5 (cinco) Salas FNDE no Município de Altinho/PE | 1.5 | 22.74
Serviço | 18.26 | SINAPI | 91866 | ELETRODUTO RÍGIDO ROSCÁVEL, PVC, DN 20 MM (1/2"), PARA CIRCUITOS TERMINAIS, INSTALADO EM LAJE - FORNECIMENTO E INSTALAÇÃO. AF_03/2023 | 3 | M | 8.95 | 8.62 | 22.23% | 10.5362 | 31.62 |  | 1 | Construção de uma Escola de 5 (cinco) Salas FNDE no Município de Altinho/PE | 3 | 31.62
Serviço | 18.27 | Composição | FNDE 90 | ELETRODUTO RIGIDO, EM ACO ZINCADO OU GALVANIZADO, TIPO PESADO, DN=1", APARENTE - FORNECIMENTO E INSTALAÇÃO. (M) | 59.78 | M | 33.25 | 33.25 | 22.23% | 40.6415 | 2429.46 |  | 1 | Construção de uma Escola de 5 (cinco) Salas FNDE no Município de Altinho/PE | 59.78 | 2429.4592
Serviço | 18.28 | Composição | FNDE 91 | ELETRODUTO EM ACO ZINCADO OU GALVANIZADO DN=1 1/2", APARENTE - FORNECIMENTO E INSTALAÇÃO. (M) | 51.85 | M | 47.16 | 47.16 | 22.23% | 57.6437 | 2988.63 |  | 1 | Construção de uma Escola de 5 (cinco) Salas FNDE no Município de Altinho/PE | 51.85 | 2988.634
Serviço | 18.29 | Composição | FNDE 92 | ELETRODUTO EM ACO ZINCADO OU GALVANIZADO DN=1 1/4", APARENTE - FORNECIMENTO E INSTALAÇÃO. (M) | 132.65 | M | 40.77 | 40.77 | 22.23% | 49.8332 | 6609.95 |  | 1 | Construção de uma Escola de 5 (cinco) Salas FNDE no Município de Altinho/PE | 132.65 | 6609.9495
Serviço | 18.30 | Composição | FNDE 93 | ELETRODUTO EM ACO ZINCADO OU GALVANIZADO DN=2", APARENTE - FORNECIMENTO E INSTALAÇÃO. | 42.65 | M | 56.68 | 56.68 | 22.23% | 69.28 | 2954.79 |  | 1 | Construção de uma Escola de 5 (cinco) Salas FNDE no Município de Altinho/PE | 42.65 | 2954.792
Serviço | 18.31 | Composição | FNDE 94 | ELETRODUTO EM ACO ZINCADO OU GALVANIZADO DN=3/4", APARENTE - FORNECIMENTO E INSTALAÇÃO. (M) | 650.08 | M | 260.63 | 260.63 | 22.23% | 318.568 | 207095.99 |  | 1 | Construção de uma Escola de 5 (cinco) Salas FNDE no Município de Altinho/PE | 650.08 | 207095.9856
Serviço | 18.32 | Composição | FNDE 95 | ELETRODUTO EM ACO ZINCADO OU GALVANIZADO DN=4", APARENTE - FORNECIMENTO E INSTALAÇÃO. (M) | 110.6 | M | 83.7 | 83.7 | 22.23% | 102.3065 | 11315.49 |  | 1 | Construção de uma Escola de 5 (cinco) Salas FNDE no Município de Altinho/PE | 110.6 | 11315.486
Serviço | 18.33 | SINAPI | 97886 | CAIXA ENTERRADA ELÉTRICA RETANGULAR, EM ALVENARIA COM TIJOLOS CERÂMICOS MACIÇOS, FUNDO COM BRITA, DIMENSÕES INTERNAS: 0,3X0,3X0,3 M. AF_12/2020 | 7 | UN | 162.14 | 153.99 | 22.23% | 188.222 | 1317.54 |  | 1 | Construção de uma Escola de 5 (cinco) Salas FNDE no Município de Altinho/PE | 7 | 1317.54
Serviço | 18.34 | SINAPI | 97887 | CAIXA ENTERRADA ELÉTRICA RETANGULAR, EM ALVENARIA COM TIJOLOS CERÂMICOS MACIÇOS, FUNDO COM BRITA, DIMENSÕES INTERNAS: 0,4X0,4X0,4 M. AF_12/2020 | 10 | UN | 255.03 | 242.23 | 22.23% | 296.0777 | 2960.8 |  | 1 | Construção de uma Escola de 5 (cinco) Salas FNDE no Município de Altinho/PE | 10 | 2960.8
Serviço | 18.35 | Composição | FNDE 305 | CAIXA DE PASSAGEM/ LUZ / TELEFONIA, DE EMBUTIR, EM CHAPA DE ACO GALVANIZADO, DIMENSOES 20 X 20 X *12* CM (PADRAO CONCESSIONARIA LOCAL) | 1 | UN | 68.65 | 68.65 | 22.23% | 83.9109 | 83.91 |  | 1 | Construção de uma Escola de 5 (cinco) Salas FNDE no Município de Altinho/PE | 1 | 83.91
Serviço | 18.36 | Composição | FNDE 306 | CAIXA DE PASSAGEM/ LUZ / TELEFONIA, DE EMBUTIR, EM CHAPA DE ACO GALVANIZADO, DIMENSOES 40 X 40 X *12* CM (PADRAO CONCESSIONARIA LOCAL) (UN) | 1 | UN | 131.52 | 131.52 | 22.23% | 160.7569 | 160.76 |  | 1 | Construção de uma Escola de 5 (cinco) Salas FNDE no Município de Altinho/PE | 1 | 160.76
Serviço | 18.37 | SINAPI | 91940 | CAIXA RETANGULAR 4" X 2" MÉDIA (1,30 M DO PISO), PVC, INSTALADA EM PAREDE - FORNECIMENTO E INSTALAÇÃO. AF_03/2023 | 10 | UN | 19.52 | 18.31 | 22.23% | 22.3803 | 223.8 |  | 1 | Construção de uma Escola de 5 (cinco) Salas FNDE no Município de Altinho/PE | 10 | 223.8
Serviço | 18.38 | SINAPI | 91937 | CAIXA OCTOGONAL 3" X 3", PVC, INSTALADA EM LAJE - FORNECIMENTO E INSTALAÇÃO. AF_03/2023 | 45 | UN | 18.02 | 17.11 | 22.23% | 20.9136 | 940.95 |  | 1 | Construção de uma Escola de 5 (cinco) Salas FNDE no Município de Altinho/PE | 45 | 940.95
Serviço | 18.39 | SINAPI | 92658 | LUVA, EM FERRO GALVANIZADO, CONEXÃO ROSQUEADA, DN 25 (1"), INSTALADO EM REDE DE ALIMENTAÇÃO PARA SPRINKLER - FORNECIMENTO E INSTALAÇÃO. AF_10/2020 | 111 | UN | 30.57 | 29.35 | 22.23% | 35.8745 | 3981.57 |  | 1 | Construção de uma Escola de 5 (cinco) Salas FNDE no Município de Altinho/PE | 111 | 3981.57
Serviço | 18.40 | SINAPI | 92662 | LUVA, EM FERRO GALVANIZADO, CONEXÃO ROSQUEADA, DN 40 (1 1/2"), INSTALADO EM REDE DE ALIMENTAÇÃO PARA SPRINKLER - FORNECIMENTO E INSTALAÇÃO. AF_10/2020 | 16 | UN | 43.2 | 41.83 | 22.23% | 51.1288 | 818.08 |  | 1 | Construção de uma Escola de 5 (cinco) Salas FNDE no Município de Altinho/PE | 16 | 818.08
Serviço | 18.41 | SINAPI | 92660 | LUVA, EM FERRO GALVANIZADO, CONEXÃO ROSQUEADA, DN 32 (1 1/4"), INSTALADO EM REDE DE ALIMENTAÇÃO PARA SPRINKLER - FORNECIMENTO E INSTALAÇÃO. AF_10/2020 | 35 | UN | 37.5 | 36.21 | 22.23% | 44.2595 | 1549.1 |  | 1 | Construção de uma Escola de 5 (cinco) Salas FNDE no Município de Altinho/PE | 35 | 1549.1
Serviço | 18.42 | SINAPI | 92658 | LUVA, EM FERRO GALVANIZADO, CONEXÃO ROSQUEADA, DN 25 (1"), INSTALADO EM REDE DE ALIMENTAÇÃO PARA SPRINKLER - FORNECIMENTO E INSTALAÇÃO. AF_10/2020 | 2 | UN | 30.57 | 29.35 | 22.23% | 35.8745 | 71.74 |  | 1 | Construção de uma Escola de 5 (cinco) Salas FNDE no Município de Altinho/PE | 2 | 71.74
Serviço | 18.43 | SINAPI | 92664 | LUVA, EM FERRO GALVANIZADO, CONEXÃO ROSQUEADA, DN 50 (2"), INSTALADO EM REDE DE ALIMENTAÇÃO PARA SPRINKLER - FORNECIMENTO E INSTALAÇÃO. AF_10/2020 | 11 | UN | 58.21 | 56.74 | 22.23% | 69.3533 | 762.85 |  | 1 | Construção de uma Escola de 5 (cinco) Salas FNDE no Município de Altinho/PE | 11 | 762.85
Serviço | 18.44 | SINAPI | 92668 | LUVA, EM FERRO GALVANIZADO, CONEXÃO ROSQUEADA, DN 80 (3"), INSTALADO EM REDE DE ALIMENTAÇÃO PARA SPRINKLER - FORNECIMENTO E INSTALAÇÃO. AF_10/2020 | 24 | UN | 130.85 | 129.08 | 22.23% | 157.7745 | 3786.48 |  | 1 | Construção de uma Escola de 5 (cinco) Salas FNDE no Município de Altinho/PE | 24 | 3786.48
Serviço | 18.45 | SINAPI | 95795 | CONDULETE DE ALUMÍNIO, TIPO T, PARA ELETRODUTO DE AÇO GALVANIZADO DN 20 MM (3/4''), APARENTE - FORNECIMENTO E INSTALAÇÃO. AF_10/2022 | 22 | UN | 34.16 | 32.68 | 22.23% | 39.9448 | 878.68 |  | 1 | Construção de uma Escola de 5 (cinco) Salas FNDE no Município de Altinho/PE | 22 | 878.68
Serviço | 18.46 | SINAPI | 95787 | CONDULETE DE ALUMÍNIO, TIPO LR, PARA ELETRODUTO DE AÇO GALVANIZADO DN 20 MM (3/4''), APARENTE - FORNECIMENTO E INSTALAÇÃO. AF_10/2022 | 13 | UN | 29.97 | 28.66 | 22.23% | 35.0311 | 455.39 |  | 1 | Construção de uma Escola de 5 (cinco) Salas FNDE no Município de Altinho/PE | 13 | 455.39
Serviço | 18.47 | SINAPI | 91926 | CABO DE COBRE FLEXÍVEL ISOLADO, 2,5 MM², ANTI-CHAMA 450/750 V, PARA CIRCUITOS TERMINAIS - FORNECIMENTO E INSTALAÇÃO. AF_03/2023 | 8209.38 | M | 4.51 | 4.39 | 22.23% | 5.3659 | 44084.37 |  | 1 | Construção de uma Escola de 5 (cinco) Salas FNDE no Município de Altinho/PE | 8209.38 | 44084.3706
Serviço | 18.48 | SINAPI | 91928 | CABO DE COBRE FLEXÍVEL ISOLADO, 4 MM², ANTI-CHAMA 450/750 V, PARA CIRCUITOS TERMINAIS - FORNECIMENTO E INSTALAÇÃO. AF_03/2023 | 3917.07 | M | 6.95 | 6.79 | 22.23% | 8.2994 | 32511.68 |  | 1 | Construção de uma Escola de 5 (cinco) Salas FNDE no Município de Altinho/PE | 3917.07 | 32511.681
Serviço | 18.49 | SINAPI | 91930 | CABO DE COBRE FLEXÍVEL ISOLADO, 6 MM², ANTI-CHAMA 450/750 V, PARA CIRCUITOS TERMINAIS - FORNECIMENTO E INSTALAÇÃO. AF_03/2023 | 1335.8 | M | 9.73 | 9.51 | 22.23% | 11.6241 | 15522 |  | 1 | Construção de uma Escola de 5 (cinco) Salas FNDE no Município de Altinho/PE | 1335.8 | 15521.996
Serviço | 18.50 | SINAPI | 91932 | CABO DE COBRE FLEXÍVEL ISOLADO, 10 MM², ANTI-CHAMA 450/750 V, PARA CIRCUITOS TERMINAIS - FORNECIMENTO E INSTALAÇÃO. AF_03/2023 | 113.1 | M | 17.39 | 17.07 | 22.23% | 20.8647 | 2359.27 |  | 1 | Construção de uma Escola de 5 (cinco) Salas FNDE no Município de Altinho/PE | 113.1 | 2359.266
Serviço | 18.51 | SINAPI | 91929 | CABO DE COBRE FLEXÍVEL ISOLADO, 4 MM², ANTI-CHAMA 0,6/1,0 KV, PARA CIRCUITOS TERMINAIS - FORNECIMENTO E INSTALAÇÃO. AF_03/2023 | 700 | M | 7.43 | 7.27 | 22.23% | 8.8861 | 6223 |  | 1 | Construção de uma Escola de 5 (cinco) Salas FNDE no Município de Altinho/PE | 700 | 6223
Serviço | 18.52 | SINAPI | 91931 | CABO DE COBRE FLEXÍVEL ISOLADO, 6 MM², ANTI-CHAMA 0,6/1,0 KV, PARA CIRCUITOS TERMINAIS - FORNECIMENTO E INSTALAÇÃO. AF_03/2023 | 578 | M | 10.5 | 10.28 | 22.23% | 12.5652 | 7265.46 |  | 1 | Construção de uma Escola de 5 (cinco) Salas FNDE no Município de Altinho/PE | 578 | 7265.46
Serviço | 18.53 | SINAPI | 92980 | CABO DE COBRE FLEXÍVEL ISOLADO, 10 MM², ANTI-CHAMA 0,6/1,0 KV, PARA DISTRIBUIÇÃO - FORNECIMENTO E INSTALAÇÃO. AF_10/2020 | 238.5 | M | 11 | 10.97 | 22.23% | 13.4086 | 3198.29 |  | 1 | Construção de uma Escola de 5 (cinco) Salas FNDE no Município de Altinho/PE | 238.5 | 3198.285
Serviço | 18.54 | SINAPI | 92982 | CABO DE COBRE FLEXÍVEL ISOLADO, 16 MM², ANTI-CHAMA 0,6/1,0 KV, PARA DISTRIBUIÇÃO - FORNECIMENTO E INSTALAÇÃO. AF_10/2020 | 97.5 | M | 17.44 | 17.39 | 22.23% | 21.2558 | 2072.85 |  | 1 | Construção de uma Escola de 5 (cinco) Salas FNDE no Município de Altinho/PE | 97.5 | 2072.85
Serviço | 18.55 | SINAPI | 92984 | CABO DE COBRE FLEXÍVEL ISOLADO, 25 MM², ANTI-CHAMA 0,6/1,0 KV, PARA REDE ENTERRADA DE DISTRIBUIÇÃO DE ENERGIA ELÉTRICA - FORNECIMENTO E INSTALAÇÃO. AF_12/2021 | 50.3 | M | 28.85 | 28.6 | 22.23% | 34.9578 | 1758.49 |  | 1 | Construção de uma Escola de 5 (cinco) Salas FNDE no Município de Altinho/PE | 50.3 | 1758.488
Serviço | 18.56 | SINAPI | 92988 | CABO DE COBRE FLEXÍVEL ISOLADO, 50 MM², ANTI-CHAMA 0,6/1,0 KV, PARA REDE ENTERRADA DE DISTRIBUIÇÃO DE ENERGIA ELÉTRICA - FORNECIMENTO E INSTALAÇÃO. AF_12/2021 | 256.6 | M | 57.94 | 57.6 | 22.23% | 70.4045 | 18064.64 |  | 1 | Construção de uma Escola de 5 (cinco) Salas FNDE no Município de Altinho/PE | 256.6 | 18064.64
Serviço | 18.57 | SINAPI | 92992 | CABO DE COBRE FLEXÍVEL ISOLADO, 95 MM², ANTI-CHAMA 0,6/1,0 KV, PARA REDE ENTERRADA DE DISTRIBUIÇÃO DE ENERGIA ELÉTRICA - FORNECIMENTO E INSTALAÇÃO. AF_12/2021 | 221.6 | M | 103.72 | 103.22 | 22.23% | 126.1658 | 27959.27 |  | 1 | Construção de uma Escola de 5 (cinco) Salas FNDE no Município de Altinho/PE | 221.6 | 27959.272
Serviço | 18.58 | Composição | FNDE 312 | ELETROCALHA LISA OU PERFURADA EM AÇO GALVANIZADO, LARGURA 150MM E ALTURA 100MM, INCLUSIVE EMENDA E FIXAÇÃO - FORNECIMENTO E INSTALAÇÃO. (M) | 18.1 | M | 142.61 | 142.61 | 22.23% | 174.3122 | 3155.01 |  | 1 | Construção de uma Escola de 5 (cinco) Salas FNDE no Município de Altinho/PE | 18.1 | 3155.011
Serviço | 18.59 | Composição | FNDE 314 | ELETROCALHA LISA OU PERFURADA EM AÇO GALVANIZADO, LARGURA 150MM E ALTURA 50MM, INCLUSIVE EMENDA E FIXAÇÃO - FORNECIMENTO E INSTALAÇÃO. (M) | 11.4 | M | 113.59 | 113.59 | 22.23% | 138.8411 | 1582.78 |  | 1 | Construção de uma Escola de 5 (cinco) Salas FNDE no Município de Altinho/PE | 11.4 | 1582.776
Serviço | 18.60 | Composição | FNDE 25 | ELETROCALHA LISA OU PERFURADA EM AÇO GALVANIZADO, LARGURA 50MM E ALTURA 50MM, INCLUSIVE EMENDA E FIXAÇÃO - FORNECIMENTO E INSTALAÇÃO. (M) | 120.4 | M | 111.89 | 111.89 | 22.23% | 136.7631 | 16465.9 |  | 1 | Construção de uma Escola de 5 (cinco) Salas FNDE no Município de Altinho/PE | 120.4 | 16465.904
Serviço | 18.61 | SINAPI | 104764 | SUPORTE PARA 2 ELETRODUTOS, ESPAÇADO A CADA 80 CM, EM PERFILADO COM COMPRIMENTO DE 25 CM FIXADO EM LAJE, POR METRO DE ELETRODUTO FIXADO. AF_09/2023 | 127.52 | M | 21.28 | 20.56 | 22.23% | 25.1305 | 3204.58 |  | 1 | Construção de uma Escola de 5 (cinco) Salas FNDE no Município de Altinho/PE | 127.52 | 3204.5776
Serviço | 18.62 | SINAPI | 92000 | TOMADA BAIXA DE EMBUTIR (1 MÓDULO), 2P+T 10 A, INCLUINDO SUPORTE E PLACA - FORNECIMENTO E INSTALAÇÃO. AF_03/2023 | 160 | UN | 30.25 | 28.71 | 22.23% | 35.0922 | 5614.4 |  | 1 | Construção de uma Escola de 5 (cinco) Salas FNDE no Município de Altinho/PE | 160 | 5614.4
Serviço | 18.63 | SINAPI | 92001 | TOMADA BAIXA DE EMBUTIR (1 MÓDULO), 2P+T 20 A, INCLUINDO SUPORTE E PLACA - FORNECIMENTO E INSTALAÇÃO. AF_03/2023 | 28 | UN | 32.15 | 30.61 | 22.23% | 37.4146 | 1047.48 |  | 1 | Construção de uma Escola de 5 (cinco) Salas FNDE no Município de Altinho/PE | 28 | 1047.48
Serviço | 18.64 | SINAPI | 91955 | INTERRUPTOR PARALELO (1 MÓDULO), 10A/250V, INCLUINDO SUPORTE E PLACA - FORNECIMENTO E INSTALAÇÃO. AF_03/2023 | 5 | UN | 35.21 | 33.35 | 22.23% | 40.7637 | 203.8 |  | 1 | Construção de uma Escola de 5 (cinco) Salas FNDE no Município de Altinho/PE | 5 | 203.8
Serviço | 18.65 | SINAPI | 92033 | INTERRUPTOR PARALELO (2 MÓDULOS) COM 1 TOMADA DE EMBUTIR 2P+T 10 A, INCLUINDO SUPORTE E PLACA - FORNECIMENTO E INSTALAÇÃO. AF_03/2023 | 4 | UN | 76.8 | 72.83 | 22.23% | 89.0201 | 356.08 |  | 1 | Construção de uma Escola de 5 (cinco) Salas FNDE no Município de Altinho/PE | 4 | 356.08
Serviço | 18.66 | SINAPI | 92029 | INTERRUPTOR PARALELO (1 MÓDULO) COM 1 TOMADA DE EMBUTIR 2P+T 10 A, INCLUINDO SUPORTE E PLACA - FORNECIMENTO E INSTALAÇÃO. AF_03/2023 | 8 | UN | 55.55 | 52.63 | 22.23% | 64.3296 | 514.64 |  | 1 | Construção de uma Escola de 5 (cinco) Salas FNDE no Município de Altinho/PE | 8 | 514.64
Serviço | 18.67 | SINAPI | 91953 | INTERRUPTOR SIMPLES (1 MÓDULO), 10A/250V, INCLUINDO SUPORTE E PLACA - FORNECIMENTO E INSTALAÇÃO. AF_03/2023 | 23 | UN | 28.9 | 27.39 | 22.23% | 33.4788 | 770.04 |  | 1 | Construção de uma Escola de 5 (cinco) Salas FNDE no Município de Altinho/PE | 23 | 770.04
Serviço | 18.68 | SINAPI | 91959 | INTERRUPTOR SIMPLES (2 MÓDULOS), 10A/250V, INCLUINDO SUPORTE E PLACA - FORNECIMENTO E INSTALAÇÃO. AF_03/2023 | 9 | UN | 43.89 | 41.68 | 22.23% | 50.9455 | 458.55 |  | 1 | Construção de uma Escola de 5 (cinco) Salas FNDE no Município de Altinho/PE | 9 | 458.55
Serviço | 18.69 | SINAPI | 91967 | INTERRUPTOR SIMPLES (3 MÓDULOS), 10A/250V, INCLUINDO SUPORTE E PLACA - FORNECIMENTO E INSTALAÇÃO. AF_03/2023 | 2 | UN | 58.89 | 55.97 | 22.23% | 68.4121 | 136.82 |  | 1 | Construção de uma Escola de 5 (cinco) Salas FNDE no Município de Altinho/PE | 2 | 136.82
Serviço | 18.70 | SINAPI | 91969 | INTERRUPTOR PARALELO (3 MÓDULOS), 10A/250V, INCLUINDO SUPORTE E PLACA - FORNECIMENTO E INSTALAÇÃO. AF_03/2023 | 2 | UN | 77.78 | 73.81 | 22.23% | 90.218 | 180.44 |  | 1 | Construção de uma Escola de 5 (cinco) Salas FNDE no Município de Altinho/PE | 2 | 180.44
Serviço | 18.71 | Composição | FNDE 309 | ESPELHO / PLACA CEGA 4" X 2", PARA INSTALACAO DE TOMADAS E INTERRUPTORES | 16 | UN | 12.19 | 12.19 | 22.23% | 14.8998 | 238.4 |  | 1 | Construção de uma Escola de 5 (cinco) Salas FNDE no Município de Altinho/PE | 16 | 238.4
Serviço | 18.72 | Composição | FNDE 96 | LUMINÁRIA DE EMBUTIR, COM LÂMPADA LED DE 18 W (UN) | 29 | UN | 68.86 | 68.86 | 22.23% | 84.1676 | 2440.93 |  | 1 | Construção de uma Escola de 5 (cinco) Salas FNDE no Município de Altinho/PE | 29 | 2440.93
Serviço | 18.73 | Composição | FNDE 97 | LUMINÁRIA DE EMBUTIR, COM LÂMPADA LED DE 31 W (UN) | 20 | UN | 68.86 | 68.86 | 22.23% | 84.1676 | 1683.4 |  | 1 | Construção de uma Escola de 5 (cinco) Salas FNDE no Município de Altinho/PE | 20 | 1683.4
Serviço | 18.74 | Composição | FNDE 308 | LUMINÁRIA DE EMBUTIR, COM LÂMPADA LED DE 39 W (UN) | 95 | UN | 68.86 | 68.86 | 22.23% | 84.1676 | 7996.15 |  | 1 | Construção de uma Escola de 5 (cinco) Salas FNDE no Município de Altinho/PE | 95 | 7996.15
Serviço | 18.75 | SINAPI | 100903 | LÂMPADA TUBULAR LED DE 18/20 W, COM SOQUETE, BASE G13 - FORNECIMENTO E INSTALAÇÃO. AF_09/2024_PS | 86 | UN | 37.44 | 36.29 | 22.23% | 44.3573 | 3814.96 |  | 1 | Construção de uma Escola de 5 (cinco) Salas FNDE no Município de Altinho/PE | 86 | 3814.96
Serviço | 18.76 | Composição | FNDE 98 | REFLETOR EM ALUMÍNIO, DE SUPORTE E ALÇA, COM LÂMPADA LED DE 200 W (UN) | 18 | UN | 201.45 | 201.45 | 22.23% | 246.2323 | 4432.14 |  | 1 | Construção de uma Escola de 5 (cinco) Salas FNDE no Município de Altinho/PE | 18 | 4432.14
Serviço | 18.77 | SINAPI | 97607 | LUMINÁRIA ARANDELA TIPO TARTARUGA, DE SOBREPOR, COM 1 LÂMPADA LED DE 6 W, SEM REATOR - FORNECIMENTO E INSTALAÇÃO. AF_09/2024 | 46 | UN | 108.63 | 106.97 | 22.23% | 130.7494 | 6014.5 |  | 1 | Construção de uma Escola de 5 (cinco) Salas FNDE no Município de Altinho/PE | 46 | 6014.5
Serviço | 18.78 | Composição | FNDE 99 | LUMINÁRIA TIPO SPOT BALIZADOR LED 12W (UN) | 18 | UN | 131.47 | 131.47 | 22.23% | 160.6958 | 2892.6 |  | 1 | Construção de uma Escola de 5 (cinco) Salas FNDE no Município de Altinho/PE | 18 | 2892.6
Macrosserviço | 19 |  |  | INSTALAÇÕES DE CLIMATIZAÇÃO | [6 empty] | 31436.56
Serviço | 19.1 | SINAPI | 97328 | TUBO EM COBRE FLEXÍVEL, DN 3/8", COM ISOLAMENTO, INSTALADO EM RAMAL DE ALIMENTAÇÃO DE AR CONDICIONADO COM CONDENSADORA INDIVIDUAL - FORNECIMENTO E INSTALAÇÃO. AF_12/2015 | 156 | M | 42.45 | 42.22 | 22.23% | 51.6055 | 8051.16 |  | 1 | Construção de uma Escola de 5 (cinco) Salas FNDE no Município de Altinho/PE | 156 | 8051.16
Serviço | 19.2 | SINAPI | 97327 | TUBO EM COBRE FLEXÍVEL, DN 1/4", COM ISOLAMENTO, INSTALADO EM RAMAL DE ALIMENTAÇÃO DE AR CONDICIONADO COM CONDENSADORA INDIVIDUAL FORNECIMENTO E INSTALAÇÃO. AF_12/2015 | 18 | M | 25.98 | 25.76 | 22.23% | 31.4864 | 566.82 |  | 1 | Construção de uma Escola de 5 (cinco) Salas FNDE no Município de Altinho/PE | 18 | 566.82
Serviço | 19.3 | Composição | FNDE 310 | TUBO EM COBRE FLEXÍVEL, DN 3/4", COM ISOLAMENTO, INSTALADO EM RAMAL DE ALIMENTAÇÃO DE AR CONDICIONADO COM CONDENSADORA INDIVIDUAL ? FORNECIMENTO E INSTALAÇÃO. (M) | 140 | M | 76.9 | 76.9 | 22.23% | 93.9949 | 13158.6 |  | 1 | Construção de uma Escola de 5 (cinco) Salas FNDE no Município de Altinho/PE | 140 | 13158.6
Serviço | 19.4 | SINAPI | 97330 | TUBO EM COBRE FLEXÍVEL, DN 5/8", COM ISOLAMENTO, INSTALADO EM RAMAL DE ALIMENTAÇÃO DE AR CONDICIONADO COM CONDENSADORA INDIVIDUAL - FORNECIMENTO E INSTALAÇÃO. AF_12/2015 | 16 | M | 66.49 | 66.23 | 22.23% | 80.9529 | 1295.2 |  | 1 | Construção de uma Escola de 5 (cinco) Salas FNDE no Município de Altinho/PE | 16 | 1295.2
Serviço | 19.5 | SINAPI | 97333 | TUBO EM COBRE FLEXÍVEL, DN 1/2", COM ISOLAMENTO, INSTALADO EM RAMAL DE ALIMENTAÇÃO DE AR CONDICIONADO COM CONDENSADORA CENTRAL - FORNECIMENTO E INSTALAÇÃO. AF_12/2015 | 18 | M | 54.85 | 54.56 | 22.23% | 66.6887 | 1200.42 |  | 1 | Construção de uma Escola de 5 (cinco) Salas FNDE no Município de Altinho/PE | 18 | 1200.42
Serviço | 19.6 | Composição | CP 526 | VIGA METÁLICA EM PERFIL LAMINADO OU SOLDADO EM AÇO ESTRUTURAL, COM CONEXÕES PARAFUSADAS, INCLUSOS MÃO DE OBRA, TRANSPORTE E IÇAMENTO UTILIZANDO GUINDASTE - FORNECIMENTO E INSTALAÇÃO. AF_01/2020_PSA (coeficientes baseados na composição de referência SINAPI 100763) | 257.44 | KG | 15.78 | 15.78 | 22.23% | 19.2879 | 4966.02 |  | 1 | Construção de uma Escola de 5 (cinco) Salas FNDE no Município de Altinho/PE | 257.44 | 4966.0176
Serviço | 19.7 | SINAPI | 89865 | TUBO, PVC, SOLDÁVEL, DE 25MM, INSTALADO EM DRENO DE AR-CONDICIONADO - FORNECIMENTO E INSTALAÇÃO. AF_08/2022 | 55 | M | 16.97 | 15.93 | 22.23% | 19.4712 | 1070.85 |  | 1 | Construção de uma Escola de 5 (cinco) Salas FNDE no Município de Altinho/PE | 55 | 1070.85
Serviço | 19.8 | SINAPI | 89866 | JOELHO 90 GRAUS, PVC, SOLDÁVEL, DN 25MM, INSTALADO EM DRENO DE AR-CONDICIONADO - FORNECIMENTO E INSTALAÇÃO. AF_08/2022 | 105 | UN | 7.27 | 6.82 | 22.23% | 8.3361 | 875.7 |  | 1 | Construção de uma Escola de 5 (cinco) Salas FNDE no Município de Altinho/PE | 105 | 875.7
Serviço | 19.9 | SINAPI | 104014 | BUCHA DE REDUÇÃO, LONGA, PVC, SOLDÁVEL, DN 40 X 25 MM, INSTALADO EM RAMAL DE DISTRIBUIÇÃO DE ÁGUA - FORNECIMENTO E INSTALAÇÃO. AF_06/2022 | 21 | UN | 10.24 | 9.81 | 22.23% | 11.9908 | 251.79 |  | 1 | Construção de uma Escola de 5 (cinco) Salas FNDE no Município de Altinho/PE | 21 | 251.79
Macrosserviço | 20 |  |  | INSTALAÇÕES DE CABEAMENTO ESTRUTURADO | [6 empty] | 135884.32
Serviço | 20.1 | Composição | FNDE 76 | SWITCH TIPO 24 PORTAS (UN) | 5 | UN | 2814.06 | 2814.06 | 22.23% | 3439.6255 | 17198.15 |  | 1 | Construção de uma Escola de 5 (cinco) Salas FNDE no Município de Altinho/PE | 5 | 17198.15
Serviço | 20.2 | SINAPI | 98301 | PATCH PANEL 24 PORTAS, CATEGORIA 5E - FORNECIMENTO E INSTALAÇÃO. AF_11/2019 | 10 | UN | 940.63 | 914.89 | 22.23% | 1118.27 | 11182.7 |  | 1 | Construção de uma Escola de 5 (cinco) Salas FNDE no Município de Altinho/PE | 10 | 11182.7
Serviço | 20.3 | SINAPI | 100555 | RACK ABERTO EM COLUNA 44U PARA SERVIDOR - FORNECIMENTO E INSTALAÇÃO. AF_11/2019 | 1 | UN | 2501.2 | 2496.94 | 22.23% | 3052.0098 | 3052.01 |  | 1 | Construção de uma Escola de 5 (cinco) Salas FNDE no Município de Altinho/PE | 1 | 3052.01
Serviço | 20.4 | SINAPI | 98297 | CABO ELETRÔNICO CATEGORIA 6, INSTALADO EM EDIFICAÇÃO INSTITUCIONAL - FORNECIMENTO E INSTALAÇÃO. AF_11/2019 | 5034.41 | M | 7.86 | 7.85 | 22.23% | 9.5951 | 48330.34 |  | 1 | Construção de uma Escola de 5 (cinco) Salas FNDE no Município de Altinho/PE | 5034.41 | 48330.336
Serviço | 20.5 | SINAPI | 98307 | TOMADA DE REDE RJ45 - FORNECIMENTO E INSTALAÇÃO. AF_11/2019 | 56 | UN | 42.05 | 41.19 | 22.23% | 50.3465 | 2819.6 |  | 1 | Construção de uma Escola de 5 (cinco) Salas FNDE no Município de Altinho/PE | 56 | 2819.6
Serviço | 20.6 | SINAPI | 95795 | CONDULETE DE ALUMÍNIO, TIPO T, PARA ELETRODUTO DE AÇO GALVANIZADO DN 20 MM (3/4''), APARENTE - FORNECIMENTO E INSTALAÇÃO. AF_10/2022 | 9 | UN | 34.16 | 32.68 | 22.23% | 39.9448 | 359.46 |  | 1 | Construção de uma Escola de 5 (cinco) Salas FNDE no Município de Altinho/PE | 9 | 359.46
Serviço | 20.7 | SINAPI | 95795 | CONDULETE DE ALUMÍNIO, TIPO T, PARA ELETRODUTO DE AÇO GALVANIZADO DN 20 MM (3/4''), APARENTE - FORNECIMENTO E INSTALAÇÃO. AF_10/2022 | 4 | UN | 34.16 | 32.68 | 22.23% | 39.9448 | 159.76 |  | 1 | Construção de uma Escola de 5 (cinco) Salas FNDE no Município de Altinho/PE | 4 | 159.76
Serviço | 20.8 | SINAPI | 91943 | CAIXA RETANGULAR 4" X 4" MÉDIA (1,30 M DO PISO), PVC, INSTALADA EM PAREDE - FORNECIMENTO E INSTALAÇÃO. AF_03/2023 | 1 | UN | 23.71 | 22.44 | 22.23% | 27.4284 | 27.43 |  | 1 | Construção de uma Escola de 5 (cinco) Salas FNDE no Município de Altinho/PE | 1 | 27.43
Serviço | 20.9 | SINAPI | 92370 | LUVA, EM FERRO GALVANIZADO, DN 25 (1"), CONEXÃO ROSQUEADA, INSTALADO EM REDE DE ALIMENTAÇÃO PARA HIDRANTE - FORNECIMENTO E INSTALAÇÃO. AF_10/2020 | 2 | UN | 40.2 | 38.2 | 22.23% | 46.6919 | 93.38 |  | 1 | Construção de uma Escola de 5 (cinco) Salas FNDE no Município de Altinho/PE | 2 | 93.38
Serviço | 20.10 | SINAPI | 92662 | LUVA, EM FERRO GALVANIZADO, CONEXÃO ROSQUEADA, DN 40 (1 1/2"), INSTALADO EM REDE DE ALIMENTAÇÃO PARA SPRINKLER - FORNECIMENTO E INSTALAÇÃO. AF_10/2020 | 38 | UN | 43.2 | 41.83 | 22.23% | 51.1288 | 1942.94 |  | 1 | Construção de uma Escola de 5 (cinco) Salas FNDE no Município de Altinho/PE | 38 | 1942.94
Serviço | 20.11 | SINAPI | 92662 | LUVA, EM FERRO GALVANIZADO, CONEXÃO ROSQUEADA, DN 40 (1 1/2"), INSTALADO EM REDE DE ALIMENTAÇÃO PARA SPRINKLER - FORNECIMENTO E INSTALAÇÃO. AF_10/2020 | 8 | UN | 43.2 | 41.83 | 22.23% | 51.1288 | 409.04 |  | 1 | Construção de uma Escola de 5 (cinco) Salas FNDE no Município de Altinho/PE | 8 | 409.04
Serviço | 20.12 | SINAPI | 92666 | LUVA, EM FERRO GALVANIZADO, CONEXÃO ROSQUEADA, DN 65 (2 1/2"), INSTALADO EM REDE DE ALIMENTAÇÃO PARA SPRINKLER - FORNECIMENTO E INSTALAÇÃO. AF_10/2020 | 8 | UN | 92.48 | 90.86 | 22.23% | 111.0582 | 888.48 |  | 1 | Construção de uma Escola de 5 (cinco) Salas FNDE no Município de Altinho/PE | 8 | 888.48
Serviço | 20.13 | SINAPI | 92694 | NIPLE, EM FERRO GALVANIZADO, CONEXÃO ROSQUEADA, DN 20 (3/4"), INSTALADO EM RAMAIS E SUB-RAMAIS DE GÁS - FORNECIMENTO E INSTALAÇÃO. AF_10/2020 | 18 | UN | 24.12 | 22.91 | 22.23% | 28.0029 | 504 |  | 1 | Construção de uma Escola de 5 (cinco) Salas FNDE no Município de Altinho/PE | 18 | 504
Serviço | 20.14 | Composição | FNDE 31 | CAIXA DE CONCRETO ARMADO PRE-MOLDADO, COM FUNDO E TAMPA, DIMENSOES DE 0,30 X 0,30 X 0,30 M (UN) | 6 | UN | 368.84 | 368.84 | 22.23% | 450.8331 | 2704.98 |  | 1 | Construção de uma Escola de 5 (cinco) Salas FNDE no Município de Altinho/PE | 6 | 2704.98
Serviço | 20.15 | SINAPI | 100557 | CAIXA DE PASSAGEM PARA TELEFONE 80X80X15CM (SOBREPOR) FORNECIMENTO E INSTALACAO. AF_11/2019 | 2 | UN | 410.5 | 406.21 | 22.23% | 496.5105 | 993.02 |  | 1 | Construção de uma Escola de 5 (cinco) Salas FNDE no Município de Altinho/PE | 2 | 993.02
Serviço | 20.16 | SINAPI | 101795 | CAIXA ENTERRADA PARA INSTALAÇÕES TELEFÔNICAS TIPO R1, EM ALVENARIA COM BLOCOS DE CONCRETO, DIMENSÕES INTERNAS: 0,35X0,60X0,60 M, EXCLUINDO TAMPÃO. AF_12/2020 | 3 | UN | 591.4 | 568.97 | 22.23% | 695.452 | 2086.35 |  | 1 | Construção de uma Escola de 5 (cinco) Salas FNDE no Município de Altinho/PE | 3 | 2086.35
Serviço | 20.17 | SINAPI | 100556 | CAIXA DE PASSAGEM PARA TELEFONE 15X15X10CM (SOBREPOR), FORNECIMENTO E INSTALACAO. AF_11/2019 | 3 | UN | 37.37 | 35.93 | 22.23% | 43.9172 | 131.76 |  | 1 | Construção de uma Escola de 5 (cinco) Salas FNDE no Município de Altinho/PE | 3 | 131.76
Serviço | 20.18 | SINAPI | 91834 | ELETRODUTO FLEXÍVEL CORRUGADO, PVC, DN 25 MM (3/4"), PARA CIRCUITOS TERMINAIS, INSTALADO EM FORRO - FORNECIMENTO E INSTALAÇÃO. AF_03/2023_PA | 167.49 | M | 19.5 | 18.57 | 22.23% | 22.6981 | 3802.02 |  | 1 | Construção de uma Escola de 5 (cinco) Salas FNDE no Município de Altinho/PE | 167.49 | 3802.023
Serviço | 20.19 | SINAPI | 91834 | ELETRODUTO FLEXÍVEL CORRUGADO, PVC, DN 25 MM (3/4"), PARA CIRCUITOS TERMINAIS, INSTALADO EM FORRO - FORNECIMENTO E INSTALAÇÃO. AF_03/2023_PA | 106.19 | M | 19.5 | 18.57 | 22.23% | 22.6981 | 2410.51 |  | 1 | Construção de uma Escola de 5 (cinco) Salas FNDE no Município de Altinho/PE | 106.19 | 2410.513
Serviço | 20.20 | SINAPI | 91836 | ELETRODUTO FLEXÍVEL CORRUGADO, PVC, DN 32 MM (1"), PARA CIRCUITOS TERMINAIS, INSTALADO EM FORRO - FORNECIMENTO E INSTALAÇÃO. AF_03/2023_PA | 9.9 | M | 22.61 | 21.63 | 22.23% | 26.4383 | 261.76 |  | 1 | Construção de uma Escola de 5 (cinco) Salas FNDE no Município de Altinho/PE | 9.9 | 261.756
Serviço | 20.21 | Composição | FNDE 25 | ELETROCALHA LISA OU PERFURADA EM AÇO GALVANIZADO, LARGURA 50MM E ALTURA 50MM, INCLUSIVE EMENDA E FIXAÇÃO - FORNECIMENTO E INSTALAÇÃO. (M) | 25.4 | M | 111.89 | 111.89 | 22.23% | 136.7631 | 3473.7 |  | 1 | Construção de uma Escola de 5 (cinco) Salas FNDE no Município de Altinho/PE | 25.4 | 3473.704
Serviço | 20.22 | Composição | FNDE 312 | ELETROCALHA LISA OU PERFURADA EM AÇO GALVANIZADO, LARGURA 150MM E ALTURA 100MM, INCLUSIVE EMENDA E FIXAÇÃO - FORNECIMENTO E INSTALAÇÃO. (M) | 113.4 | M | 142.61 | 142.61 | 22.23% | 174.3122 | 19766.75 |  | 1 | Construção de uma Escola de 5 (cinco) Salas FNDE no Município de Altinho/PE | 113.4 | 19766.754
Serviço | 20.23 | Composição | FNDE 234 | ELETRODUTO RIGIDO, EM ACO ZINCADO OU GALVANIZADO, TIPO PESADO, DN=3/4", APARENTE - FORNECIMENTO E INSTALAÇÃO. (M) | 3.7 | M | 28.63 | 28.63 | 22.23% | 34.9944 | 129.46 |  | 1 | Construção de uma Escola de 5 (cinco) Salas FNDE no Município de Altinho/PE | 3.7 | 129.463
Serviço | 20.24 | Composição | FNDE 90 | ELETRODUTO RIGIDO, EM ACO ZINCADO OU GALVANIZADO, TIPO PESADO, DN=1", APARENTE - FORNECIMENTO E INSTALAÇÃO. (M) | 32.4 | M | 33.25 | 33.25 | 22.23% | 40.6415 | 1316.74 |  | 1 | Construção de uma Escola de 5 (cinco) Salas FNDE no Município de Altinho/PE | 32.4 | 1316.736
Serviço | 20.25 | Composição | FNDE 91 | ELETRODUTO EM ACO ZINCADO OU GALVANIZADO DN=1 1/2", APARENTE - FORNECIMENTO E INSTALAÇÃO. (M) | 128.9 | M | 47.16 | 47.16 | 22.23% | 57.6437 | 7429.8 |  | 1 | Construção de uma Escola de 5 (cinco) Salas FNDE no Município de Altinho/PE | 128.9 | 7429.796
Serviço | 20.26 | Composição | FNDE 92 | ELETRODUTO EM ACO ZINCADO OU GALVANIZADO DN=1 1/4", APARENTE - FORNECIMENTO E INSTALAÇÃO. (M) | 33.1 | M | 40.77 | 40.77 | 22.23% | 49.8332 | 1649.37 |  | 1 | Construção de uma Escola de 5 (cinco) Salas FNDE no Município de Altinho/PE | 33.1 | 1649.373
Serviço | 20.27 | Composição | FNDE 93 | ELETRODUTO EM ACO ZINCADO OU GALVANIZADO DN=2", APARENTE - FORNECIMENTO E INSTALAÇÃO. | 39.85 | M | 56.68 | 56.68 | 22.23% | 69.28 | 2760.81 |  | 1 | Construção de uma Escola de 5 (cinco) Salas FNDE no Município de Altinho/PE | 39.85 | 2760.808
Macrosserviço | 21 |  |  | SISTEMA DE EXAUSTÃO MECÂNICA | [6 empty] | 76101.64
Serviço | 21.1 | Composição | FNDE 44 | DUTO DE ALONGAMENTO PARA EXAUSTOR (M) | 6 | M | 8890.7 | 8890.7 | 22.23% | 10867.1026 | 65202.6 |  | 1 | Construção de uma Escola de 5 (cinco) Salas FNDE no Município de Altinho/PE | 6 | 65202.6
Serviço | 21.2 | Composição | FNDE 45 | COIFA INDUSTRIAL EM AÇO INOX ESCOVADO | 1 | UN | 8916.83 | 8916.83 | 22.23% | 10899.0413 | 10899.04 |  | 1 | Construção de uma Escola de 5 (cinco) Salas FNDE no Município de Altinho/PE | 1 | 10899.04
Macrosserviço | 22 |  |  | SISTEMA DE PROTEÇÃO CONTRA DESCARGAS ATMOSFÉRICAS (SPDA) | [6 empty] | 57598.77
Serviço | 22.1 | SINAPI | 96989 | CAPTOR TIPO FRANKLIN PARA SPDA - FORNECIMENTO E INSTALAÇÃO. AF_08/2023 | 1 | UN | 144.03 | 143.47 | 22.23% | 175.3634 | 175.36 |  | 1 | Construção de uma Escola de 5 (cinco) Salas FNDE no Município de Altinho/PE | 1 | 175.36
Serviço | 22.2 | SINAPI | 92884 | ARMAÇÃO UTILIZANDO AÇO CA-25 DE 10,0 MM - MONTAGEM. AF_06/2022 | 45 | KG | 13.05 | 12.87 | 22.23% | 15.731 | 707.85 |  | 1 | Construção de uma Escola de 5 (cinco) Salas FNDE no Município de Altinho/PE | 45 | 707.85
Serviço | 22.3 | SINAPI | 104753 | CONECTOR SPLIT-BOLT, PARA SPDA, PARA CABOS ATÉ 50 MM2 - FORNECIMENTO E INSTALAÇÃO. AF_08/2023 | 25 | UN | 26.17 | 25.39 | 22.23% | 31.0342 | 775.75 |  | 1 | Construção de uma Escola de 5 (cinco) Salas FNDE no Município de Altinho/PE | 25 | 775.75
Serviço | 22.4 | SINAPI | 101663 | ABRAÇADEIRA DE FIXAÇÃO DE BRAÇOS DE LUMINÁRIAS DE 2" - FORNECIMENTO E INSTALAÇÃO. AF_08/2020 | 6 | UN | 30.15 | 28.63 | 22.23% | 34.9944 | 209.94 |  | 1 | Construção de uma Escola de 5 (cinco) Salas FNDE no Município de Altinho/PE | 6 | 209.94
Serviço | 22.5 | Composição | FNDE 68 | CONJUNTO DE ESTAIAMENTO PARA MASTRO DE SPDA (UN) | 1 | UN | 410.76 | 410.76 | 22.23% | 502.0719 | 502.07 |  | 1 | Construção de uma Escola de 5 (cinco) Salas FNDE no Município de Altinho/PE | 1 | 502.07
Serviço | 22.6 | SINAPI | 98463 | SUPORTE ISOLADOR PARA FIXAÇÃO DA CORDOALHA DE COBRE EM ALVENARIA OU CONCRETO - FORNECIMENTO E INSTALAÇÃO. AF_08/2023 | 150 | UN | 26.91 | 25.62 | 22.23% | 31.3153 | 4698 |  | 1 | Construção de uma Escola de 5 (cinco) Salas FNDE no Município de Altinho/PE | 150 | 4698
Serviço | 22.7 | Composição | FNDE 69 | CAIXA DE EQUALIZAÇÃO DE ATERRAMENTO ELÉTRICO (UN) | 1 | UN | 310.56 | 310.56 | 22.23% | 379.5975 | 379.6 |  | 1 | Construção de uma Escola de 5 (cinco) Salas FNDE no Município de Altinho/PE | 1 | 379.6
Serviço | 22.8 | SINAPI | 93358 | ESCAVAÇÃO MANUAL DE VALA. AF_09/2024 | 43.95 | M3 | 90.78 | 84.02 | 22.23% | 102.6976 | 4513.67 |  | 1 | Construção de uma Escola de 5 (cinco) Salas FNDE no Município de Altinho/PE | 43.95 | 4513.665
Serviço | 22.9 | SINAPI | 93382 | REATERRO MANUAL DE VALAS, COM COMPACTADOR DE SOLOS DE PERCUSSÃO. AF_08/2023 | 43.95 | M3 | 27.09 | 25.26 | 22.23% | 30.8753 | 1357.18 |  | 1 | Construção de uma Escola de 5 (cinco) Salas FNDE no Município de Altinho/PE | 43.95 | 1357.176
Serviço | 22.10 | SINAPI | 96985 | HASTE DE ATERRAMENTO, DIÂMETRO 5/8", COM 3 METROS - FORNECIMENTO E INSTALAÇÃO. AF_08/2023 | 15 | UN | 108.27 | 107.23 | 22.23% | 131.0672 | 1966.05 |  | 1 | Construção de uma Escola de 5 (cinco) Salas FNDE no Município de Altinho/PE | 15 | 1966.05
Serviço | 22.11 | SINAPI | 96973 | CORDOALHA DE COBRE NU 35 MM², NÃO ENTERRADA, COM ISOLADOR - FORNECIMENTO E INSTALAÇÃO. AF_08/2023 | 50 | M | 71.95 | 70.05 | 22.23% | 85.6221 | 4281 |  | 1 | Construção de uma Escola de 5 (cinco) Salas FNDE no Município de Altinho/PE | 50 | 4281
Serviço | 22.12 | SINAPI | 96977 | CORDOALHA DE COBRE NU 50 MM², ENTERRADA - FORNECIMENTO E INSTALAÇÃO. AF_08/2023 | 470 | M | 59.94 | 59.8 | 22.23% | 73.0935 | 34352.3 |  | 1 | Construção de uma Escola de 5 (cinco) Salas FNDE no Município de Altinho/PE | 470 | 34352.3
Serviço | 22.13 | SINAPI | 98111 | CAIXA DE INSPEÇÃO PARA ATERRAMENTO, CIRCULAR, EM POLIETILENO, DIÂMETRO INTERNO = 0,3 M. AF_12/2020 | 15 | UN | 41.29 | 40.64 | 22.23% | 49.6743 | 745.05 |  | 1 | Construção de uma Escola de 5 (cinco) Salas FNDE no Município de Altinho/PE | 15 | 745.05
Serviço | 22.14 | Composição | FNDE 70 | TERMINAL A COMPRESSÃO (UN) | 25 | UN | 15.85 | 15.85 | 22.23% | 19.3735 | 484.25 |  | 1 | Construção de uma Escola de 5 (cinco) Salas FNDE no Município de Altinho/PE | 25 | 484.25
Serviço | 22.15 | Composição | FNDE 71 | SOLDA EXOTÉRMICA PARA SPDA - FORNECIMENTO E INSTALAÇÃO. | 30 | UN | 66.83 | 66.83 | 22.23% | 81.6863 | 2450.7 |  | 1 | Construção de uma Escola de 5 (cinco) Salas FNDE no Município de Altinho/PE | 30 | 2450.7
Macrosserviço | 23 |  |  | SERVIÇOS COMPLEMENTARES | [6 empty] | 209604.82
Serviço | 23.1 | Composição | FNDE 39 | CONJUNTO DE MASTRO P/ TRÊS BANDEIRAS E PEDESTAL (UN) | 1 | UN | 3953.16 | 3953.16 | 22.23% | 4831.9475 | 4831.95 |  | 1 | Construção de uma Escola de 5 (cinco) Salas FNDE no Município de Altinho/PE | 1 | 4831.95
Serviço | 23.2 | Composição | FNDE 40 | BANCADA DE GRANITO CINZA ANDORINHA, INCLUSIVE PASSA PRATOS, ESPESSURA 2 CM - FORNECIMENTO E INSTALAÇÃO (M2) | 61.78 | M2 | 879.11 | 879.11 | 22.23% | 1074.5362 | 66385.08 |  | 1 | Construção de uma Escola de 5 (cinco) Salas FNDE no Município de Altinho/PE | 61.78 | 66385.0812
Serviço | 23.3 | Composição | FNDE 47 | PRATELEIRA DE GRANITO CINZA ANDORINHA, ESPESSURA 2 CM - FORNECIMENTO E INSTALAÇÃO | 27.71 | M2 | 804.01 | 804.01 | 22.23% | 982.7414 | 27231.73 |  | 1 | Construção de uma Escola de 5 (cinco) Salas FNDE no Município de Altinho/PE | 27.71 | 27231.7254
Serviço | 23.4 | Composição | FNDE 48 | ESCANINHOS EM MDF, REVESTIDOS EM LAMINADO MELAMÍNICO | 131.25 | M2 | 181.12 | 181.12 | 22.23% | 221.383 | 29056.13 |  | 1 | Construção de uma Escola de 5 (cinco) Salas FNDE no Município de Altinho/PE | 131.25 | 29056.125
Serviço | 23.5 | Composição | FNDE 311 | PEITORIL LINEAR EM GRANITO OU MÁRMORE, L = 24CM, COMPRIMENTO DE ATÉ 2M, ASSENTADO COM ARGAMASSA 1:6 COM ADITIVO. (M) | 85.38 | M | 193.59 | 193.59 | 22.23% | 236.6251 | 20203.47 |  | 1 | Construção de uma Escola de 5 (cinco) Salas FNDE no Município de Altinho/PE | 85.38 | 20203.4694
Serviço | 23.6 | SINAPI | 100861 | SUPORTE MÃO FRANCESA EM AÇO, ABAS IGUAIS 30 CM, CAPACIDADE MINIMA 60 KG, BRANCO - FORNECIMENTO E INSTALAÇÃO. AF_01/2020 | 87 | UN | 36.5 | 35.17 | 22.23% | 42.9883 | 3740.13 |  | 1 | Construção de uma Escola de 5 (cinco) Salas FNDE no Município de Altinho/PE | 87 | 3740.13
Serviço | 23.7 | Composição | FNDE 126 | TUBO AÇO GALVANIZADO D=3" P/BICICLETÁRIO, DIMENSÃO: H=75CM, L=150 CM, FIXADO EM BASE DE CONCRETO, PINTADO C/ESMALTE SINTETICO, EXCETO BASE DE CONCRETO E PINTURA DE ACABAMENTO (UN) | 6 | UN | 516.22 | 516.22 | 22.23% | 630.9757 | 3785.88 |  | 1 | Construção de uma Escola de 5 (cinco) Salas FNDE no Município de Altinho/PE | 6 | 3785.88
Serviço | 23.8 | Composição | FNDE 72 | BANCO EM ALVENARIA, TAMPO EM CONCRETO, C/ENCOSTO H=80cm (PINTADO) (M) | 53 | M | 264.5 | 264.5 | 22.23% | 323.2984 | 17134.9 |  | 1 | Construção de uma Escola de 5 (cinco) Salas FNDE no Município de Altinho/PE | 53 | 17134.9
Serviço | 23.9 | Composição | FNDE 73 | BANCO EM ALVENARIA REVESTIDO EM CERÂMICA (M) | 24 | M | 656.12 | 656.12 | 22.23% | 801.9755 | 19247.52 |  | 1 | Construção de uma Escola de 5 (cinco) Salas FNDE no Município de Altinho/PE | 24 | 19247.52
Serviço | 23.10 | Composição | FNDE 128 | PORTA OBJETO EM GRANITO CINZA ANDORINHA, ESPESSURA 2 CM - FORNECIMENTO E INSTALAÇÃO (M2) | 0.97 | M2 | 800.48 | 800.48 | 22.23% | 978.4267 | 949.08 |  | 1 | Construção de uma Escola de 5 (cinco) Salas FNDE no Município de Altinho/PE | 0.97 | 949.0771
Serviço | 23.11 | Composição | FNDE 325 | POSTE OFICIAL COMPLETO PARA REDE DE VOLEI (CJ) | 1 | CJ | 2706.96 | 2706.96 | 22.23% | 3308.7172 | 3308.72 |  | 1 | Construção de uma Escola de 5 (cinco) Salas FNDE no Município de Altinho/PE | 1 | 3308.72
Serviço | 23.12 | Composição | FNDE 326 | TABELA DE BASQUETE OFICIAL COMPLETA (CJ) | 1 | CJ | 6956.1 | 6956.1 | 22.23% | 8502.441 | 8502.44 |  | 1 | Construção de uma Escola de 5 (cinco) Salas FNDE no Município de Altinho/PE | 1 | 8502.44
Serviço | 23.13 | Composição | FNDE 327 | TRAVE OFICIAL COMPLETA PARA FUTEBOL DE SALÃO | 1 | CJ | 4277.01 | 4277.01 | 22.23% | 5227.7893 | 5227.79 |  | 1 | Construção de uma Escola de 5 (cinco) Salas FNDE no Município de Altinho/PE | 1 | 5227.79
Macrosserviço | 24 |  |  | SERVIÇOS FINAIS | [6 empty] | 10787.37
Serviço | 24.1 | SINAPI | 99803 | LIMPEZA DE PISO CERÂMICO OU PORCELANATO COM PANO ÚMIDO. AF_04/2019 | 2935.25 | M2 | 2.22 | 2.06 | 22.23% | 2.5179 | 7396.83 |  | 1 | Construção de uma Escola de 5 (cinco) Salas FNDE no Município de Altinho/PE | 2935.25 | 7396.83
Serviço | 24.2 | SINAPI | 103689 | FORNECIMENTO E INSTALAÇÃO DE PLACA DE OBRA COM CHAPA GALVANIZADA E ESTRUTURA DE MADEIRA. AF_03/2022_PS | 6 | M2 | 465.59 | 462.32 | 22.23% | 565.0937 | 3390.54 |  | 1 | Construção de uma Escola de 5 (cinco) Salas FNDE no Município de Altinho/PE | 6 | 3390.54
VALOR TOTAL (R$): | [15 empty] | 7852657.99
Valor não utilizado (QCI): | [15 empty] | 0
SEBASTIANA DANIELLY DA SILVA
Engenheira Civil

## CFF-BM
OBRA: | Contratação de empresa especializada para Construção de 1(uma) Escola de 05 salas Padrão FNDE no Bairro Centro no município de Altinho/PE, referente a proposta PAC Seleção nº 26298009437/2023 - Proposta Transferegov nº 004500/2024
DATA-BASE: | SINAPI 01-2025 (Pernambuco)
Número | Macrosserviço | Parcela | Percentual Parcela
1 | SERVIÇOS PRELIMINARES | 1 | 100%
2 | MOVIMENTO DE TERRA PARA FUNDAÇÕES | 1 | 15%
|  | 2 | 85%
3 | FUNDAÇÕES | 2 | 70%
|  | 3 | 30%
4 | SUPERESTRUTURA | 2 | 10%
|  | 3 | 70%
|  | 4 | 20%
5 | SISTEMA DE VEDAÇÃO VERTICAL | 3 | 15%
|  | 4 | 40%
|  | 5 | 45%
6 | ESQUADRIAS | 5 | 10%
|  | 6 | 40%
|  | 7 | 30%
|  | 8 | 20%
7 | SISTEMAS DE COBERTURA | 3 | 25%
|  | 4 | 35%
|  | 5 | 25%
|  | 6 | 15%
8 | IMPERMEABILIZAÇÃO | 3 | 100%
9 | REVESTIMENTOS INTERNO E EXTERNO | 4 | 15%
|  | 5 | 20%
|  | 6 | 20%
|  | 7 | 20%
|  | 8 | 20%
|  | 9 | 5%
10 | SISTEMAS DE PISOS | 4 | 15%
|  | 5 | 15%
|  | 6 | 25%
|  | 7 | 20%
|  | 8 | 25%
11 | PINTURAS E ACABAMENTOS | 7 | 30%
|  | 8 | 25%
|  | 9 | 40%
|  | 10 | 5%
12 | INSTALAÇÃO HIDRÁULICA | 4 | 10%
|  | 5 | 20%
|  | 6 | 30%
|  | 7 | 20%
|  | 8 | 10%
|  | 9 | 10%
13 | DRENAGEM DE ÁGUAS PLUVIAIS | 5 | 20%
|  | 6 | 20%
|  | 7 | 30%
|  | 8 | 25%
|  | 9 | 5%
14 | INSTALAÇÃO SANITÁRIA | 4 | 20%
|  | 5 | 20%
|  | 6 | 20%
|  | 7 | 20%
|  | 8 | 20%
15 | LOUÇAS, ACESSÓRIOS E METAIS | 6 | 10%
|  | 7 | 20%
|  | 8 | 30%
|  | 9 | 40%
16 | INSTALAÇÃO DE GÁS COMBUSTÍVEL | 4 | 30%
|  | 5 | 30%
|  | 6 | 20%
|  | 7 | 20%
17 | SISTEMA DE PROTEÇÃO CONTRA INCÊNDIO | 4 | 5%
|  | 5 | 10%
|  | 6 | 10%
|  | 7 | 20%
|  | 8 | 30%
|  | 9 | 25%
18 | INSTALAÇÃO ELÉTRICA - 220V | 4 | 5%
|  | 5 | 5%
|  | 6 | 10%
|  | 7 | 20%
|  | 8 | 25%
|  | 9 | 25%
|  | 10 | 10%
19 | INSTALAÇÕES DE CLIMATIZAÇÃO | 5 | 20%
|  | 9 | 80%
20 | INSTALAÇÕES DE CABEAMENTO ESTRUTURADO | 7 | 20%
|  | 8 | 30%
|  | 9 | 30%
|  | 10 | 20%
21 | SISTEMA DE EXAUSTÃO MECÂNICA | 10 | 100%
22 | SISTEMA DE PROTEÇÃO CONTRA DESCARGAS ATMOSFÉRICAS (SPDA) | 2 | 15%
|  | 3 | 10%
|  | 7 | 30%
|  | 8 | 20%
|  | 9 | 15%
|  | 10 | 10%
23 | SERVIÇOS COMPLEMENTARES | 1 | 15%
|  | 2 | 25%
|  | 8 | 15%
|  | 9 | 30%
|  | 10 | 15%
24 | SERVIÇOS FINAIS | 9 | 40%
|  | 10 | 60%
SEBASTIANA DANIELLY DA SILVA
Engenheira Civil