## ORÇAMENTO
ANEXO I - ORÇAMENTO ANALITICO
PREFEITURA MUNICIPAL DO BONITO
Objeto: PROJETO DE REFORMA E REQUALIFICAÇÃO DO NOVO PRÉDIO ONDE SERÁ INSTALADO O CENTRO EDUCACIONAL DE INTEGRAÇÃO SOCIAL
Local: RUA CÂNDIDO VIANA, S/N, JUCÁ, BONITO - PE
Data da Elaboração: ABRIL/2026 |  |  |  | BDI = 22,88%
Preço Base: SINAPI 02/2026 (Sem Desoneração), ORSE 02/2026, SEINFRA-CE 028, COMPOSIÇÃO E COTAÇÃO
RESPONSÁVEL TÉCNICO: |  |  | REGISTRO CREA:
José Nelson Jordão Monteiro Dos Santos |  |  | 181892437-4
Ítem | Fonte | Código | Descrição | Unid | Quantidade | Valores Unitários R$ |  |  | Preço Total
[6 empty] | Custo Unitário R$ | BDI (22,88%) | Preço UnitárioR$ |  | 0.2288
1.0 | QUADRA DA MAGUARY | [7 empty] | 926226.61
1.1 | SERVIÇOS PRELIMINARES | [7 empty] | 8184.73
1.1.1 | SINAPI 02/2026 | 103689 | FORNECIMENTO E INSTALAÇÃO DE PLACA DE OBRA COM CHAPA GALVANIZADA E ESTRUTURA DE MADEIRA.AF_03/2022_PS | M2 | 8 | 468.77 | 107.25 | 576.02 | 4608.16 |  | 0.1502%
1.1.2 | SINAPI 02/2026 | 98524 | LIMPEZA MANUAL DE VEGETAÇÃO EM TERRENO COM ENXADA. AF_03/2024 | M2 | 240 | 5.17 | 1.18 | 6.35 | 1524 |  | 0.04968%
1.1.3 | COMPOSIÇÃO | COMP. 01 | TRANSPORTE DE MATERIAL DE QUALQUER NATUREZA COM CARRINHO DE MÃO, COM DISTÂNCIAS MAIORES QUE 50M E MENORES OU IGUAIS A 100M, INCLUSIVE CARGA/DESGARGA | M3 | 24.36 | 48.06 | 11 | 59.06 | 1438.7 |  | 0.0469%
1.1.4 | SINAPI 02/2026 | 97913 | TRANSPORTE COM CAMINHÃO BASCULANTE DE 6 M³, EM VIA URBANA EM REVESTIMENTO PRIMÁRIO (UNIDADE: M3XKM). AF_07/2020 | M3XKM | 146.16 | 3.42 | 0.78 | 4.2 | 613.87 |  | 0.02001%
1.2 | INFRAESTRUTURA/SUPESTRUTURA - QUADRA | [7 empty] | 221915.662
1.1.1 | SINAPI 02/2026 | 93358 | ESCAVAÇÃO MANUAL DE VALA. AF_09/2024 | M3 | 61.49 | 95.92 | 21.95 | 117.87 | 7247.83 |  | 0.2363%
1.1.2 | SINAPI 02/2026 | 104737 | REATERRO MANUAL DE VALAS, COM PLACA VIBRATÓRIA. AF_08/2023 | M3 | 29.01 | 24.16 | 5.53 | 29.69 | 861.31 |  | 0.02808%
1.1.3 | SINAPI 02/2026 | 103328 | ALVENARIA DE VEDAÇÃO DE BLOCOS CERÂMICOS FURADOS NA HORIZONTAL DE 9X19X19 CM (ESPESSURA 9 CM) E ARGAMASSA DE ASSENTAMENTO COM PREPARO EM BETONEIRA. AF_12/2021 | M2 | 64.78 | 93.74 | 21.45 | 115.19 | 7462.01 |  | 0.2432%
1.1.4 | SINAPI 02/2026 | 87879 | CHAPISCO APLICADO EM ALVENARIAS E ESTRUTURAS DE CONCRETO INTERNAS, COM COLHER DE PEDREIRO. ARGAMASSA TRAÇO 1:3 COM PREPARO EM BETONEIRA 400L. AF_10/2022 | M2 | 129.56 | 4.91 | 1.12 | 6.03 | 781.25 |  | 0.02547%
1.1.5 | SINAPI 02/2026 | 87529 | MASSA ÚNICA, EM ARGAMASSA TRAÇO 1:2:8, PREPARO MECÂNICO, APLICADA MANUALMENTE EM PAREDES INTERNAS DE AMBIENTES COM ÁREA ENTRE 5M² E 10M², E = 17,5MM, COM TALISCAS. AF_03/2024 | M2 | 129.56 | 42.5 | 9.72 | 52.22 | 6765.62 |  | 0.2205%
1.1.6 | SINAPI 02/2026 | 95241 | LASTRO DE CONCRETO MAGRO, APLICADO EM PISOS, LAJES SOBRE SOLO OU RADIERS, ESPESSURA DE 5 CM.AF_01/2024 | M2 | 20.37 | 41.41 | 9.47 | 50.88 | 1036.43 |  | 0.03378%
1.1.7 | SINAPI 02/2026 | 96619 | LASTRO DE CONCRETO MAGRO, APLICADO EM BLOCOS DE COROAMENTO OU SAPATAS, ESPESSURA DE 5 CM.AF_01/2024 | M2 | 31.84 | 44.71 | 10.23 | 54.94 | 1749.29 |  | 0.05702%
1.1.8 | SINAPI 02/2026 | 94965 | CONCRETO FCK = 25MPA, TRAÇO 1:2,3:2,7 (EM MASSA SECA DE CIMENTO/ AREIA MÉDIA/ BRITA 1) - PREPARO MECÂNICO COM BETONEIRA 400 L. AF_05/2021 | M3 | 41.12 | 575.76 | 131.73 | 707.49 | 29091.99 |  | 0.9483%
1.1.9 | SINAPI 02/2026 | 92759 | ARMAÇÃO DE PILAR OU VIGA DE ESTRUTURA CONVENCIONAL DE CONCRETO ARMADO UTILIZANDO AÇO CA-60 DE 5,0 MM - MONTAGEM. AF_06/2022 | KG | 632.16 | 13.76 | 3.15 | 16.91 | 10689.8256 |  | 0.3485%
1.1.10 | SINAPI 02/2026 | 96546 | ARMAÇÃO DE BLOCO UTILIZANDO AÇO CA-50 DE 10 MM - MONTAGEM. AF_01/2024 | KG | 882.04 | 13.59 | 3.11 | 16.7 | 14730.068 |  | 0.4802%
1.1.11 | SINAPI 02/2026 | 92762 | ARMAÇÃO DE PILAR OU VIGA DE ESTRUTURA CONVENCIONAL DE CONCRETO ARMADO UTILIZANDO AÇO CA-50 DE 10,0 MM - MONTAGEM. AF_06/2022 | KG | 1375.79 | 10.37 | 2.37 | 12.74 | 17527.5646 |  | 0.5713%
1.1.12 | SINAPI 02/2026 | 92763 | ARMAÇÃO DE PILAR OU VIGA DE ESTRUTURA CONVENCIONAL DE CONCRETO ARMADO UTILIZANDO AÇO CA-50 DE 12,5 MM - MONTAGEM. AF_06/2022 | KG | 624.26 | 8.65 | 1.98 | 10.63 | 6635.8838 |  | 0.2163%
1.1.13 | SINAPI 02/2026 | 103670 | LANÇAMENTO COM USO DE BALDES, ADENSAMENTO E ACABAMENTO DE CONCRETO EM ESTRUTURAS.AF_02/2022 | M3 | 41.12 | 327.14 | 74.85 | 401.99 | 16529.83 |  | 0.5388%
1.1.14 | SINAPI 02/2026 | 106060 | LAJE PRÉ-MOLDADA UNIDIRECIONAL, BIAPOIADA, PARA FORRO, ENCHIMENTO EM EPS, VIGOTA TRELIÇADA ALTURA TOTAL DA LAJE "LT" = 12 CM (ENCHIMENTO+CAPA) = (8+4). AF_08/2025 | M2 | 173.86 | 188.37 | 43.1 | 231.47 | 40243.37 |  | 1.312%
1.1.15 | SINAPI 02/2026 | 92447 | MONTAGEM E DESMONTAGEM DE FÔRMA DE VIGA, ESCORAMENTO COM PONTALETE DE MADEIRA, PÉ-DIREITO SIMPLES, EM MADEIRA SERRADA, 2 UTILIZAÇÕES. AF_12/2015 | M2 | 158.29 | 231.32 | 52.93 | 284.25 | 44993.93 |  | 1.467%
1.1.16 | SINAPI 02/2026 | 92417 | MONTAGEM E DESMONTAGEM DE FÔRMA DE PILARES RETANGULARES E ESTRUTURA SIMILARES, PÉ-DIREITO DUPLO, EM CHAPA DE MADEIRA COMPENSADA RESINADA, 2 UTILIZAÇÕES. AF_09/2020 | M2 | 30 | 171.6 | 39.26 | 210.86 | 6325.8 |  | 0.2062%
1.1.17 | SINAPI 02/2026 | 92411 | MONTAGEM E DESMONTAGEM DE FÔRMA DE PILARES RETANGULARES E ESTRUTURAS SIMILARES, PÉ-DIREITO SIMPLES, EM MADEIRA SERRADA, 2 UTILIZAÇÕES. AF_09/2020 | M2 | 42.12 | 178.6 | 40.86 | 219.46 | 9243.66 |  | 0.3013%
1.2 | VEDAÇÃO | [7 empty] | 134234.55
1.2.1 | SINAPI 02/2026 | 103328 | ALVENARIA DE VEDAÇÃO DE BLOCOS CERÂMICOS FURADOS NA HORIZONTAL DE 9X19X19 CM (ESPESSURA 9 CM) E ARGAMASSA DE ASSENTAMENTO COM PREPARO EM BETONEIRA. AF_12/2021 | M2 | 438.82 | 93.74 | 21.45 | 115.19 | 50547.68 |  | 1.648%
1.2.2 | SINAPI 02/2026 | 101161 | ALVENARIA DE VEDAÇÃO COM ELEMENTO VAZADO DE CONCRETO (COBOGÓ) DE 7X50X50CM E ARGAMASSA DE ASSENTAMENTO COM PREPARO EM BETONEIRA. AF_05/2020 | M2 | 286.54 | 237.68 | 54.38 | 292.06 | 83686.87 |  | 2.728%
1.3 | REVESTIMENTO | [7 empty] | 94360.42
PISO
1.3.1 | SINAPI 11/2025 | 95241 | LASTRO DE CONCRETO MAGRO, APLICADO EM PISOS, LAJES SOBRE SOLO OU RADIERS, ESPESSURA DE 5 CM.AF_01/2024 | M2 | 144.09 | 41.41 | 9.47 | 50.88 | 7331.3 |  | 0.239%
1.3.2 | SINAPI 02/2026 | 87248 | REVESTIMENTO CERÂMICO PARA PISO COM PLACAS TIPO ESMALTADA DE DIMENSÕES 35X35 CM APLICADA EM AMBIENTES DE ÁREA MAIOR QUE 10 M2. AF_02/2023_PE | M2 | 79.25 | 56.59 | 12.95 | 69.54 | 5511.05 |  | 0.1796%
1.3.3 | SINAPI 02/2026 | 88648 | RODAPÉ CERÂMICO DE 7CM DE ALTURA COM PLACAS TIPO ESMALTADA DE DIMENSÕES 35X35CM. AF_02/2023 | M | 43.27 | 8.16 | 1.87 | 10.03 | 434 |  | 0.01415%
| PAREDE | [9 empty] | 0%
1.3.4 | SINAPI 02/2026 | 87879 | CHAPISCO APLICADO EM ALVENARIAS E ESTRUTURAS DE CONCRETO INTERNAS, COM COLHER DE PEDREIRO. ARGAMASSA TRAÇO 1:3 COM PREPARO EM BETONEIRA 400L. AF_10/2022 | M2 | 877.64 | 4.91 | 1.12 | 6.03 | 5292.17 |  | 0.1725%
1.3.5 | SINAPI 02/2026 | 87529 | MASSA ÚNICA, EM ARGAMASSA TRAÇO 1:2:8, PREPARO MECÂNICO, APLICADA MANUALMENTE EM PAREDES INTERNAS DE AMBIENTES COM ÁREA ENTRE 5M² E 10M², E = 17,5MM, COM TALISCAS. AF_03/2024 | M2 | 487.46 | 42.5 | 9.72 | 52.22 | 25455.16 |  | 0.8298%
1.3.6 | SINAPI 02/2026 | 87527 | EMBOÇO, EM ARGAMASSA TRAÇO 1:2:8, PREPARO MECÂNICO, APLICADO MANUALMENTE EM PAREDES INTERNAS DE AMBIENTES COM ÁREA MENOR QUE 5M², E =17,5MM, COM TALISCAS. AF_03/2024 | M2 | 268.1 | 45.83 | 10.49 | 56.32 | 15099.39 |  | 0.4922%
1.3.7 | SINAPI 02/2026 | 87269 | REVESTIMENTO CERÂMICO PARA PAREDES INTERNAS COM PLACAS TIPO ESMALTADA DE DIMENSÕES 25X35 CM APLICADAS NA ALTURA INTEIRA DAS PAREDES. AF_02/2023_PE | M2 | 268.1 | 67 | 15.33 | 82.33 | 22072.67 |  | 0.7195%
1.3.8 | SINAPI 02/2026 | 88489 | PINTURA LÁTEX ACRÍLICA PREMIUM, APLICAÇÃO MANUAL EM PAREDES, DUAS DEMÃOS. AF_04/2023 | M2 | 487.46 | 14.64 | 3.35 | 17.99 | 8769.41 |  | 0.2859%
| TETO | [9 empty] | 0%
1.3.9 | SINAPI 02/2026 | 96113 | FORRO EM PLACAS DE GESSO, PARA AMBIENTES COMERCIAIS. AF_08/2023_PS | M2 | 73.34 | 48.77 | 11.16 | 59.93 | 4395.27 |  | 0.1433%
1.4 | COBERTA | [7 empty] | 352522.86
1.4.1 | COMPOSIÇÃO | COMP. 02 | TELHAMENTO COM TELHA DE AÇO/ALUMÍNIO E = 0,5 MM, COM ATÉ 2 ÁGUAS, INCLUSO IÇAMENTO. AF_07/2019 | M2 | 1156.68 | 63.5 | 14.53 | 78.03 | 90255.74 |  | 2.942%
1.4.2 | SINAPI 02/2026 | 100721 | PINTURA COM TINTA ALQUÍDICA DE FUNDO (TIPO ZARCÃO) PULVERIZADA SOBRE SUPERFÍCIES METÁLICAS (EXCETO PERFIL) EXECUTADO EM OBRA (POR DEMÃO). AF_01/2020_PE | M2 | 2313.36 | 29.22 | 6.69 | 35.91 | 83072.76 |  | 2.708%
1.4.3 | SINAPI 02/2026 | 100717 | LIXAMENTO MANUAL EM SUPERFÍCIES METÁLICAS EM OBRA. AF_01/2020 | M2 | 1156.68 | 10.12 | 2.32 | 12.44 | 14389.1 |  | 0.469%
1.4.4 | SINAPI 02/2026 | 100759 | PINTURA COM TINTA ALQUÍDICA DE ACABAMENTO (ESMALTE SINTÉTICO BRILHANTE) PULVERIZADA SOBRE SUPERFÍCIES METÁLICAS (EXCETO PERFIL) EXECUTADO EM OBRA (02 DEMÃOS). AF_01/2020_PE | M2 | 2313.36 | 56.91 | 13.02 | 69.93 | 161773.26 |  | 5.273%
1.4.5 | COMPOSIÇÃO | COMP. 03 | LOCAÇÃO DE ANDAIME METÁLICO FACHADEIRO - LOCAÇÃO MENSAL , EXCETO MONTAGEM, DESMONTAGEM E TELA | MXMES | 40 | 61.69 | 14.11 | 75.8 | 3032 |  | 0.09883%
1.5 | INSTALAÇÕES ELETRICAS | [7 empty] | 48558.84
QUADRA
CENTRO DE DISTRIBUIÇÃO
1.5.1 | SINAPI 02/2026 | 101875 | QUADRO DE DISTRIBUIÇÃO DE ENERGIA EM CHAPA DE AÇO GALVANIZADO, DE EMBUTIR, COM BARRAMENTO TRIFÁSICO, PARA 12 DISJUNTORES DIN 100A - FORNECIMENTO E INSTALAÇÃO. AF_07/2025 | UNID | 1 | 388.83 | 88.96 | 477.79 | 477.79 |  | 0.01557%
1.5.2 | SINAPI 02/2026 | 93657 | DISJUNTOR MONOPOLAR TIPO DIN, CORRENTE NOMINAL DE 32A - FORNECIMENTO E INSTALAÇÃO. AF_07/2025 | UNID | 7 | 16.72 | 3.83 | 20.55 | 143.85 |  | 0.004689%
1.5.3 | SINAPI 02/2026 | 93655 | DISJUNTOR MONOPOLAR TIPO DIN, CORRENTE NOMINAL DE 20A - FORNECIMENTO E INSTALAÇÃO. AF_07/2025 | UNID | 1 | 14.13 | 3.23 | 17.36 | 17.36 |  | 0.0005659%
1.5.4 | SINAPI 02/2026 | 101893 | DISJUNTOR TRIPOLAR TIPO NEMA, CORRENTE NOMINAL DE 10 ATÉ 50A - FORNECIMENTO E INSTALAÇÃO.AF_07/2025 | UNID | 1 | 102.46 | 23.44 | 125.9 | 125.9 |  | 0.004104%
1.5.5 | SEINFRA-CE 028 | C4562 | DISPOSITIVO DE PROTEÇÃO CONTRA SURTOS DE TENSÃO - DPS's - 40 KA/440V | UND | 4 | 133.83 | 30.62 | 164.45 | 657.8 |  | 0.02144%
| ELETRODUTOS E ACESSÓRIOS | [9 empty] | 0%
1.5.6 | SINAPI 02/2026 | 91863 | ELETRODUTO RÍGIDO ROSCÁVEL, PVC, DN 25 MM (3/4"), PARA CIRCUITOS TERMINAIS, INSTALADO EM FORRO - FORNECIMENTO E INSTALAÇÃO. AF_03/2023 | M | 20 | 12.1 | 2.77 | 14.87 | 297.4 |  | 0.009694%
1.5.7 | SINAPI 02/2026 | 91864 | ELETRODUTO RÍGIDO ROSCÁVEL, PVC, DN 32 MM (1"), PARA CIRCUITOS TERMINAIS, INSTALADO EM FORRO - FORNECIMENTO E INSTALAÇÃO. AF_03/2023 | M | 174 | 16.3 | 3.73 | 20.03 | 3485.22 |  | 0.1136%
1.5.8 | SINAPI 02/2026 | 91834 | ELETRODUTO FLEXÍVEL CORRUGADO, PVC, DN 25 MM (3/4"), PARA CIRCUITOS TERMINAIS, INSTALADO EM FORRO - FORNECIMENTO E INSTALAÇÃO. AF_03/2023 | M | 127 | 18.94 | 4.33 | 23.27 | 2955.29 |  | 0.09633%
1.5.9 | SINAPI 02/2026 | 91884 | LUVA PARA ELETRODUTO, PVC, ROSCÁVEL, DN 25 MM (3/4"), PARA CIRCUITOS TERMINAIS, INSTALADA EM PAREDE - FORNECIMENTO E INSTALAÇÃO. AF_03/2023 | UNID | 7 | 12.64 | 2.89 | 15.53 | 108.71 |  | 0.003544%
1.5.10 | SINAPI 02/2026 | 91876 | LUVA PARA ELETRODUTO, PVC, ROSCÁVEL, DN 32 MM (1"), PARA CIRCUITOS TERMINAIS, INSTALADA EM FORRO - FORNECIMENTO E INSTALAÇÃO. AF_03/2023 | UNID | 58 | 11.2 | 2.56 | 13.76 | 798.08 |  | 0.02601%
| CABOS, FIOS E CONDUTORES | [9 empty] | 0%
1.5.11 | SINAPI 02/2026 | 91927 | CABO DE COBRE FLEXÍVEL ISOLADO, 2,5 MM², ANTI-CHAMA 450/750 V, PARA CIRCUITOS TERMINAIS -FORNECIMENTO E INSTALAÇÃO. AF_03/2023 | M | 75 | 5.58 | 1.28 | 6.86 | 514.5 |  | 0.01677%
1.5.12 | SINAPI 02/2026 | 91928 | CABO DE COBRE FLEXÍVEL ISOLADO, 4 MM², ANTI-CHAMA 450/750 V, PARA CIRCUITOS TERMINAIS - FORNECIMENTO E INSTALAÇÃO. AF_03/2023 | M | 130 | 7.68 | 1.76 | 9.44 | 1227.2 |  | 0.04%
1.5.13 | SINAPI 02/2026 | 91930 | CABO DE COBRE FLEXÍVEL ISOLADO, 6 MM², ANTI-CHAMA 450/750 V, PARA CIRCUITOS TERMINAIS - FORNECIMENTO E INSTALAÇÃO. AF_03/2023 | M | 240 | 10.73 | 2.46 | 13.19 | 3165.6 |  | 0.1032%
1.5.14 | SINAPI 02/2026 | 91934 | CABO DE COBRE FLEXÍVEL ISOLADO, 16 MM², ANTI-CHAMA 450/750 V, PARA CIRCUITOS TERMINAIS - FORNECIMENTO E INSTALAÇÃO. AF_03/2023 | M | 500 | 27.77 | 6.35 | 34.12 | 17060 |  | 0.5561%
| TOMADAS | [9 empty] | 0%
1.5.15 | ORSE 02/2026 | 3298 | PONTO DE TOMADA 2P+T, ABNT, DE EMBUTIR, 10 A, COM ELETRODUTO DE PVC FLEXÍVEL SANFONADO EMBUTIDO Ø 3/4", FIO RIGIDO 2,5MM² (FIO 12), INCLUSIVE PLACA EM PVC E ATERRAMENTO | PT | 3 | 241.28 | 55.2 | 296.48 | 889.44 |  | 0.02899%
| VESTIÁRIOS | [9 empty] | 0%
| ILUMINAÇÃO, TOMADA E INTERRUPTORES | [9 empty] | 0%
1.5.16 | SINAPI 02/2026 | 101878 | QUADRO DE DISTRIBUIÇÃO DE ENERGIA EM CHAPA DE AÇO GALVANIZADO, DE SOBREPOR, COM BARRAMENTO TRIFÁSICO, PARA 18 DISJUNTORES DIN 100A - FORNECIMENTO E INSTALAÇÃO. AF_07/2025 | UNID | 1 | 403.28 | 92.27 | 495.55 | 495.55 |  | 0.01615%
1.5.17 | SINAPI 02/2026 | 93657 | DISJUNTOR MONOPOLAR TIPO DIN, CORRENTE NOMINAL DE 32A - FORNECIMENTO E INSTALAÇÃO. AF_07/2025 | UNID | 1 | 16.72 | 3.83 | 20.55 | 20.55 |  | 0.0006699%
1.5.18 | SINAPI 02/2026 | 93654 | DISJUNTOR MONOPOLAR TIPO DIN, CORRENTE NOMINAL DE 16A - FORNECIMENTO E INSTALAÇÃO. AF_07/2025 | UNID | 4 | 13.15 | 3.01 | 16.16 | 64.64 |  | 0.002107%
1.5.19 | SINAPI 02/2026 | 93655 | DISJUNTOR MONOPOLAR TIPO DIN, CORRENTE NOMINAL DE 20A - FORNECIMENTO E INSTALAÇÃO. AF_07/2025 | UNID | 3 | 14.13 | 3.23 | 17.36 | 52.08 |  | 0.001698%
1.5.20 | SEINFRA-CE 028 | C4530 | DISJUNTOR DIFERENCIAL DR-16A - 40A, 30mA | UNID | 1 | 162.96 | 37.29 | 200.25 | 200.25 |  | 0.006528%
1.5.21 | SEINFRA-CE 028 | C4562 | DISPOSITIVO DE PROTEÇÃO CONTRA SURTOS DE TENSÃO - DPS's - 40 KA/440V | UND | 2 | 133.83 | 30.62 | 164.45 | 328.9 |  | 0.01072%
1.5.22 | SINAPI 02/2026 | 91864 | ELETRODUTO RÍGIDO ROSCÁVEL, PVC, DN 32 MM (1"), PARA CIRCUITOS TERMINAIS, INSTALADO EM FORRO - FORNECIMENTO E INSTALAÇÃO. AF_03/2023 | M | 55 | 16.3 | 3.73 | 20.03 | 1101.65 |  | 0.03591%
1.5.23 | SINAPI 02/2026 | 91834 | ELETRODUTO FLEXÍVEL CORRUGADO, PVC, DN 25 MM (3/4"), PARA CIRCUITOS TERMINAIS, INSTALADO EM FORRO - FORNECIMENTO E INSTALAÇÃO. AF_03/2023 | M | 134 | 18.94 | 4.33 | 23.27 | 3118.18 |  | 0.1016%
1.5.24 | SINAPI 02/2026 | 91924 | CABO DE COBRE FLEXÍVEL ISOLADO, 1,5 MM², ANTI-CHAMA 0,6/1,0 KV, PARA CIRCUITOS TERMINAIS - FORNECIMENTO E INSTALAÇÃO. AF_03/2023 | M | 292.8 | 3.41 | 0.78 | 4.19 | 1226.83 |  | 0.03999%
1.5.25 | SINAPI 02/2026 | 91927 | CABO DE COBRE FLEXÍVEL ISOLADO, 2,5 MM², ANTI-CHAMA 450/750 V, PARA CIRCUITOS TERMINAIS -FORNECIMENTO E INSTALAÇÃO. AF_03/2023 | M | 255.1 | 5.58 | 1.28 | 6.86 | 1749.99 |  | 0.05704%
1.5.26 | ORSE 02/2026 | 3278 | PONTO DE INTERRUPTOR 01 SEÇÃO (1 S) EMBUTIDO COM ELETRODUTO DE PVC FLEXÍVEL SANFONADO Ø 3/4" | PT | 4 | 216.52 | 49.54 | 266.06 | 1064.24 |  | 0.03469%
1.5.27 | ORSE 02/2026 | 3281 | PONTO DE INTERRUPTOR 02 SEÇÕES (2 S) EMBUTIDO COM ELETRODUTO DE PVC FLEXÍVEL SANFONADO EMBUTIDO Ø 3/4" | PT | 3 | 219.62 | 50.25 | 269.87 | 809.61 |  | 0.02639%
1.5.28 | ORSE 02/2026 | 3285 | PONTO DE INTERRUPTOR 03 SEÇÕES EMBUTIDO, COM ELETRODUTO DE PVC FLEXÍVEL SANFONADO Ø 3/4" | PT | 3 | 221.62 | 50.71 | 272.33 | 816.99 |  | 0.02663%
1.5.29 | ORSE 02/2026 | 3298 | PONTO DE TOMADA 2P+T, ABNT, DE EMBUTIR, 10 A, COM ELETRODUTO DE PVC FLEXÍVEL SANFONADO EMBUTIDO Ø 3/4", FIO RIGIDO 2,5MM² (FIO 12), INCLUSIVE PLACA EM PVC E ATERRAMENTO | PT | 12 | 241.28 | 55.2 | 296.48 | 3557.76 |  | 0.116%
1.5.30 | ORSE 02/2026 | 13031 | LUMINÁRIA TUBULAR COM LÂMPADA LED DE 2 X 18/20 W / BIVOLT | UNID | 14 | 105.57 | 24.15 | 129.72 | 1816.08 |  | 0.0592%
1.5.31 | SINAPI 02/2026 | 103782 | LUMINÁRIA TIPO PLAFON CIRCULAR, DE SOBREPOR, COM LED DE 12/13 W - FORNECIMENTO E INSTALAÇÃO.AF_09/2024 | UIND | 5 | 34.41 | 7.87 | 42.28 | 211.4 |  | 0.006891%
1.6 | INSTALAÇÃO HIDRÁULICA | [7 empty] | 38790.35
TUBULAÇÕES, CONEXÕES E REGISTROS
1.6.1 | SINAPI 02/2026 | 89446 | TUBO, PVC, SOLDÁVEL, DN 25MM, INSTALADO EM PRUMADA DE ÁGUA - FORNECIMENTO E INSTALAÇÃO. AF_12/2014 | M | 48 | 5.85 | 1.34 | 7.19 | 345.12 |  | 0.01125%
1.6.2 | SINAPI 02/2026 | 89447 | TUBO, PVC, SOLDÁVEL, DN 32MM, INSTALADO EM PRUMADA DE ÁGUA - FORNECIMENTO E INSTALAÇÃO. AF_12/2014 | M | 12 | 11.64 | 2.66 | 14.3 | 171.6 |  | 0.005594%
1.6.3 | SINAPI 02/2026 | 89448 | TUBO, PVC, SOLDÁVEL, DN 40MM, INSTALADO EM PRUMADA DE ÁGUA - FORNECIMENTO E INSTALAÇÃO. AF_12/2014 | M | 36 | 17.82 | 4.08 | 21.9 | 788.4 |  | 0.0257%
1.6.4 | SINAPI 02/2026 | 89408 | JOELHO 90 GRAUS, PVC, SOLDÁVEL, DN 25MM, INSTALADO EM RAMAL DE DISTRIBUIÇÃO DE ÁGUA - FORNECIMENTO E INSTALAÇÃO. AF_12/2014 | UNID | 12 | 9.28 | 2.12 | 11.4 | 136.8 |  | 0.004459%
1.6.5 | SINAPI 02/2026 | 89492 | JOELHO 90 GRAUS, PVC, SOLDÁVEL, DN 32MM, INSTALADO EM PRUMADA DE ÁGUA - FORNECIMENTO E INSTALAÇÃO. AF_12/2014 | UNID | 3 | 8.77 | 2.01 | 10.78 | 32.34 |  | 0.001054%
1.6.6 | SINAPI 02/2026 | 89497 | JOELHO 90 GRAUS, PVC, SOLDÁVEL, DN 40MM, INSTALADO EM PRUMADA DE ÁGUA - FORNECIMENTO E INSTALAÇÃO. AF_12/2014 | UNID | 8 | 14.02 | 3.21 | 17.23 | 137.84 |  | 0.004493%
1.6.7 | COMPOSIÇÃO | COMP. 04 | JOELHO DE REDUÇÃO, 90 GRAUS, PVC, SOLDÁVEL, 32MM X 25MM, INSTALADO EM PRUMADA DE ÁGUA - FORNECIMENTO E INSTALAÇÃO. AF_12/2014 | UNID | 2 | 13.24 | 3.03 | 16.27 | 32.54 |  | 0.001061%
1.6.8 | SINAPI 02/2026 | 90373 | JOELHO 90 GRAUS COM BUCHA DE LATÃO, PVC, SOLDÁVEL, DN 25MM, X 1/2 INSTALADO EM RAMAL OU SUB-RAMAL DE ÁGUA - FORNECIMENTO E INSTALAÇÃO. AF_12/2014 | UNID | 14 | 13.98 | 3.2 | 17.18 | 240.52 |  | 0.00784%
1.6.9 | SINAPI 02/2026 | 89395 | TE, PVC, SOLDÁVEL, DN 25MM, INSTALADO EM RAMAL OU SUB-RAMAL DE ÁGUA - FORNECIMENTO E INSTALAÇÃO. AF_12/2014 | UNID | 20 | 14 | 3.2 | 17.2 | 344 |  | 0.01121%
1.6.10 | SINAPI 02/2026 | 89623 | TE, PVC, SOLDÁVEL, DN 40MM, INSTALADO EM PRUMADA DE ÁGUA - FORNECIMENTO E INSTALAÇÃO. AF_12/2014 | UNID | 1 | 20.51 | 4.69 | 25.2 | 25.2 |  | 0.0008214%
1.6.11 | SINAPI 02/2026 | 89396 | TÊ COM BUCHA DE LATÃO NA BOLSA CENTRAL, PVC, SOLDÁVEL, DN 25MM X 1/2, INSTALADO EM RAMAL OU SUB-RAMAL DE ÁGUA - FORNECIMENTO E INSTALAÇÃO. AF_12/2014 | UNID | 3 | 21.95 | 5.02 | 26.97 | 80.91 |  | 0.002637%
1.6.12 | SINAPI 02/2026 | 89622 | TÊ DE REDUÇÃO, PVC, SOLDÁVEL, DN 32MM X 25MM, INSTALADO EM PRUMADA DE ÁGUA - FORNECIMENTO E INSTALAÇÃO. AF_12/2014 | UNID | 2 | 14.94 | 3.42 | 18.36 | 36.72 |  | 0.001197%
1.6.13 | SINAPI 02/2026 | 89624 | TÊ DE REDUÇÃO, PVC, SOLDÁVEL, DN 40MM X 32MM, INSTALADO EM PRUMADA DE ÁGUA - FORNECIMENTO E INSTALAÇÃO. AF_12/2014 | UNID | 3 | 18.97 | 4.34 | 23.31 | 69.93 |  | 0.00228%
1.6.14 | SINAPI 02/2026 | 89378 | LUVA, PVC, SOLDÁVEL, DN 25MM, INSTALADO EM RAMAL OU SUB-RAMAL DE ÁGUA - FORNECIMENTO E INSTALAÇÃO. AF_12/2014 | UNID | 2 | 7.5 | 1.72 | 9.22 | 18.44 |  | 0.0006011%
1.6.15 | SINAPI 02/2026 | 89386 | LUVA, PVC, SOLDÁVEL, DN 32MM, INSTALADO EM RAMAL OU SUB-RAMAL DE ÁGUA - FORNECIMENTO E INSTALAÇÃO. AF_12/2014 | UNID | 2 | 10.24 | 2.34 | 12.58 | 25.16 |  | 0.0008201%
1.6.16 | SINAPI 02/2026 | 89558 | LUVA, PVC, SOLDÁVEL, DN 40MM, INSTALADO EM PRUMADA DE ÁGUA - FORNECIMENTO E INSTALAÇÃO. AF_12/2014 | UNID | 1 | 10.29 | 2.35 | 12.64 | 12.64 |  | 0.000412%
1.6.17 | SINAPI 02/2026 | 94705 | ADAPTADOR COM FLANGE E ANEL DE VEDAÇÃO, PVC, SOLDÁVEL, DN 40 MM X 1 1/4 , INSTALADO EM RESERVAÇÃO DE ÁGUA DE EDIFICAÇÃO QUE POSSUA RESERVATÓ RIO DE FIBRA/FIBROCIMENTO FORNECIMENTO E INSTALAÇÃO. AF_06/2016 | UNID | 2 | 39.2 | 8.97 | 48.17 | 96.34 |  | 0.00314%
1.6.18 | SINAPI 02/2026 | 94703 | ADAPTADOR COM FLANGE E ANEL DE VEDAÇÃO, PVC, SOLDÁVEL, DN 25 MM X 3/4, INSTALADO EM RESERVAÇÃO DE ÁGUA DE EDIFICAÇÃO QUE POSSUA RESERVATÓRIO DE FIBRA/FIBROCIMENTO FORNECIMENTO E INSTALAÇÃO. AF_06/2016 | UNID | 2 | 21.37 | 4.89 | 26.26 | 52.52 |  | 0.001712%
1.6.19 | SINAPI 02/2026 | 89987 | REGISTRO DE GAVETA BRUTO, LATÃO, ROSCÁVEL, 3/4", COM ACABAMENTO E CANOPLA CROMADOS - FORNECIMENTO E INSTALAÇÃO. AF_08/2021 | UNID | 3 | 108.61 | 24.85 | 133.46 | 400.38 |  | 0.01305%
1.6.20 | SINAPI 02/2026 | 94792 | REGISTRO DE GAVETA BRUTO, LATÃO, ROSCÁVEL, 1", COM ACABAMENTO E CANOPLA CROMADOS - FORNECIMENTO E INSTALAÇÃO. AF_08/2021 | UNID | 2 | 132.36 | 30.28 | 162.64 | 325.28 |  | 0.0106%
1.6.21 | SINAPI 02/2026 | 94793 | REGISTRO DE GAVETA BRUTO, LATÃO, ROSCÁVEL, 1 1/4", COM ACABAMENTO E CANOPLA CROMADOS - FORNECIMENTO E INSTALAÇÃO. AF_08/2021 | UNID | 2 | 181.4 | 41.5 | 222.9 | 445.8 |  | 0.01453%
1.6.22 | SINAPI 02/2026 | 89351 | REGISTRO DE PRESSÃO BRUTO, LATÃO, ROSCÁVEL, 3/4, FORNECIDO E INSTALADO EM RAMAL DE ÁGUA. AF_12/2014 | UNID | 6 | 37.87 | 8.66 | 46.53 | 279.18 |  | 0.0091%
1.6.23 | SINAPI 02/2026 | 94656 | ADAPTADOR CURTO COM BOLSA E ROSCA PARA REGISTRO, PVC, SOLDÁVEL, DN 25 MM X 3/4", INSTALADO EM RESERVAÇÃO PREDIAL DE ÁGUA - FORNECIMENTO E INSTALAÇÃO. AF_04/2024 | UNID | 3 | 3.68 | 0.84 | 4.52 | 13.56 |  | 0.000442%
1.6.24 | SINAPI 02/2026 | 94658 | ADAPTADOR CURTO COM BOLSA E ROSCA PARA REGISTRO, PVC, SOLDÁVEL, DN 32 MM X 1", INSTALADO EM RESERVAÇÃO PREDIAL DE ÁGUA - FORNECIMENTO E INSTALAÇÃO. AF_04/2024 | UNID | 2 | 5.52 | 1.26 | 6.78 | 13.56 |  | 0.000442%
1.6.25 | SINAPI 02/2026 | 94660 | ADAPTADOR CURTO COM BOLSA E ROSCA PARA REGISTRO, PVC, SOLDÁVEL, DN 40 MM X 1 1/4", INSTALADO EM RESERVAÇÃO PREDIAL DE ÁGUA - FORNECIMENTO E INSTALAÇÃO. AF_04/2024 | UNID | 2 | 8.8 | 2.01 | 10.81 | 21.62 |  | 0.0007047%
1.6.26 | SINAPI 02/2026 | 103957 | BUCHA DE REDUÇÃO, CURTA, PVC, SOLDÁVEL, DN 32 X 25 MM, INSTALADO EM PRUMADA DE ÁGUA - FORNECIMENTO E INSTALAÇÃO. AF_06/2022 | UNID | 2 | 5.14 | 1.18 | 6.32 | 12.64 |  | 0.000412%
1.6.27 | SINAPI 02/2026 | 105233 | BUCHA DE REDUÇÃO PVC, SOLDÁVEL, LONGA, DN 40 X 25 MM, INSTALADO EM RESERVAÇÃO PREDIAL DE ÁGUA - FORNECIMENTO E INSTALAÇÃO. AF_04/2024 | #REF! | 1 | 8.31 | 1.9 | 10.21 | 10.21 |  | 0.0003328%
1.6.28 | SINAPI 02/2026 | 104014 | BUCHA DE REDUÇÃO, LONGA, PVC, SOLDÁVEL, DN 40 X 25 MM, INSTALADO EM RAMAL DE DISTRIBUIÇÃO DE ÁGUA - FORNECIMENTO E INSTALAÇÃO. AF_06/2022 | #REF! | 2 | 11.43 | 2.62 | 14.05 | 28.1 |  | 0.000916%
1.6.29 | SINAPI 02/2026 | 102609 | CAIXA D´ÁGUA EM POLIETILENO, 2000 LITROS - FORNECIMENTO E INSTALAÇÃO. AF_06/2021 | UNID | 1 | 1113.98 | 254.88 | 1368.86 | 1368.86 |  | 0.04462%
| INSTALAÇÃO SANITÁRIA | [9 empty] | 0%
1.6.30 | SINAPI 02/2026 | 89711 | TUBO PVC, SERIE NORMAL, ESGOTO PREDIAL, DN 40 MM, FORNECIDO E INSTALADO EM RAMAL DE DESCARGA OU RAMAL DE ESGOTO SANITÁRIO. AF_12/2014 | M | 24 | 21.83 | 4.99 | 26.82 | 643.68 |  | 0.02098%
1.6.31 | SINAPI 02/2026 | 89712 | TUBO PVC, SERIE NORMAL, ESGOTO PREDIAL, DN 50 MM, FORNECIDO E INSTALADO EM RAMAL DE DESCARGA OU RAMAL DE ESGOTO SANITÁRIO. AF_08/2022 | M | 21 | 27.05 | 6.19 | 33.24 | 698.04 |  | 0.02275%
1.6.32 | SINAPI 02/2026 | 89714 | TUBO PVC, SERIE NORMAL, ESGOTO PREDIAL, DN 100 MM, FORNECIDO E INSTALADO EM RAMAL DE DESCARGA OU RAMAL DE ESGOTO SANITÁRIO. AF_12/2014 | M | 60 | 3 | 0.69 | 3.69 | 221.4 |  | 0.007217%
1.6.33 | SINAPI 02/2026 | 89726 | JOELHO 45 GRAUS, PVC, SERIE NORMAL, ESGOTO PREDIAL, DN 40 MM, JUNTA SOLDÁVEL, FORNECIDO E INSTALADO EM RAMAL DE DESCARGA OU RAMAL DE ESGOTO SANITÁRIO. AF_12/2014 | UNID | 11 | 37.69 | 8.62 | 46.31 | 509.41 |  | 0.01661%
1.6.34 | SINAPI 02/2026 | 89732 | JOELHO 45 GRAUS, PVC, SERIE NORMAL, ESGOTO PREDIAL, DN 50 MM, JUNTA ELÁSTICA, FORNECIDO E INSTALADO EM RAMAL DE DESCARGA OU RAMAL DE ESGOTO SANITÁRIO. AF_12/2014 | UNID | 6 | 16.05 | 3.67 | 19.72 | 118.32 |  | 0.003857%
1.6.35 | SINAPI 02/2026 | 89746 | JOELHO 45 GRAUS, PVC, SERIE NORMAL, ESGOTO PREDIAL, DN 100 MM, JUNTA ELÁSTICA, FORNECIDO E INSTALADO EM RAMAL DE DESCARGA OU RAMAL DE ESGOTOSANITÁRIO. AF_12/2014 | UNID | 15 | 28.43 | 6.5 | 34.93 | 523.95 |  | 0.01708%
1.6.36 | SINAPI 02/2026 | 89744 | JOELHO 90 GRAUS, PVC, SERIE NORMAL, ESGOTO PREDIAL, DN 100 MM, JUNTA ELÁSTICA, FORNECIDO E INSTALADO EM RAMAL DE DESCARGA OU RAMAL DE ESGOTO SANITÁRIO. AF_12/2014 | UNID | 11 | 27.72 | 6.34 | 34.06 | 374.66 |  | 0.01221%
1.6.37 | SINAPI 02/2026 | 89724 | JOELHO 90 GRAUS, PVC, SERIE NORMAL, ESGOTO PREDIAL, DN 40 MM, JUNTA SOLDÁVEL, FORNECIDO E INSTALADO EM RAMAL DE DESCARGA OU RAMAL DE ESGOTO SANITÁRIO. AF_12/2014 | UNID | 3 | 10.47 | 2.4 | 12.87 | 38.61 |  | 0.001259%
1.6.38 | SINAPI 02/2026 | 89731 | JOELHO 90 GRAUS, PVC, SERIE NORMAL, ESGOTO PREDIAL, DN 50 MM, JUNTA SOLDÁVEL, FORNECIDO E INSTALADO EM RAMAL DE DESCARGA OU RAMAL DE ESGOTO SANITÁRIO. AF_12/2014 | UNID | 9 | 15.42 | 3.53 | 18.95 | 170.55 |  | 0.005559%
1.6.39 | COMPOSIÇÃO | COMP. 05 | JOELHO 90 GRAUS, PVC, COM BOLSA E ANEL, ESGOTO PREDIAL, DN *40 MM X 38MM*, JUNTA SOLDÁVEL, FORNECIDO E INSTALADO EM RAMAL DE DESCARGA OU RAMAL DE ESGOTO SANITÁRIO. AF_12/2014 | UNID | 9 | 13.54 | 3.1 | 16.64 | 149.76 |  | 0.004882%
1.6.40 | COMPOSIÇÃO | COMP. 06 | JUNÇÃO SIMPLES, PVC, SERIE NORMAL, ESGOTO PREDIAL, DN 100 X 50 MM, JUNTA ELÁSTICA, FORNECIDO E INSTALADO EM RAMAL DE DESCARGA OU RAMAL DE ESGOTO SANITÁRIO | UNID | 7 | 45.06 | 10.31 | 55.37 | 387.59 |  | 0.01263%
1.6.41 | SINAPI 02/2026 | 89797 | JUNÇÃO SIMPLES, PVC, SERIE NORMAL, ESGOTO PREDIAL, DN 100 X 100 MM, JUNTA ELÁSTICA, FORNECIDO E INSTALADO EM RAMAL DE DESCARGA OU RAMAL DE ESGOTO SANITÁRIO. AF_12/2014 | UNID | 11 | 49.77 | 11.39 | 61.16 | 672.76 |  | 0.02193%
1.6.42 | SINAPI 02/2026 | 89671 | LUVA DE CORRER, PVC, SERIE R, ÁGUA PLUVIAL, DN 100 MM, JUNTA ELÁSTICA, FORNECIDO E INSTALADO EM CONDUTORES VERTICAIS DE ÁGUAS PLUVIAIS. AF_12/2014 | UNID | 22 | 42.26 | 9.67 | 51.93 | 1142.46 |  | 0.03724%
1.6.43 | SINAPI 02/2026 | 89784 | TE, PVC, SERIE NORMAL, ESGOTO PREDIAL, DN 50 X 50 MM, JUNTA ELÁSTICA, FORNECIDO E INSTALADO EM RAMAL DE DESCARGA OU RAMAL DE ESGOTO SANITÁRIO. AF_08/2022 | UNID | 9 | 24.4 | 5.58 | 29.98 | 269.82 |  | 0.008795%
1.6.44 | SINAPI 02/2026 | 89728 | CURVA CURTA 90 GRAUS, PVC, SERIE NORMAL, ESGOTO PREDIAL, DN 40 MM, JUNTA SOLDÁVEL, FORNECIDO E INSTALADO EM RAMAL DE DESCARGA OU RAMAL DE ESGOTO SANITÁRIO. AF_12/2014 | UNID | 18 | 12.98 | 2.97 | 15.95 | 287.1 |  | 0.009359%
1.6.45 | SINAPI 02/2026 | 89748 | CURVA CURTA 90 GRAUS, PVC, SERIE NORMAL, ESGOTO PREDIAL, DN 100 MM, JUNTA SOLDÁVEL, FORNECIDO E INSTALADO EM RAMAL DE DESCARGA OU RAMAL DE ESGOTO SANITÁRIO. AF_12/2014 | UNID | 3 | 40.63 | 9.3 | 49.93 | 149.79 |  | 0.004883%
1.6.46 | SINAPI 02/2026 | 89546 | BUCHA DE REDUÇÃO LONGA, PVC, SERIE R, ÁGUA PLUVIAL, DN 50 X 40 MM, JUNTA ELÁSTICA, FORNECIDO E INSTALADO EM RAMAL DE ENCAMINHAMENTO. AF_12/2014 | UNID | 3 | 10.66 | 2.44 | 13.1 | 39.3 |  | 0.001281%
| VENTILAÇÃO | [9 empty] | 0%
1.6.47 | SINAPI 02/2026 | 89798 | TUBO PVC, SERIE NORMAL, ESGOTO PREDIAL, DN 50 MM, FORNECIDO E INSTALADO EM PRUMADA DE ESGOTO SANITÁRIO OU VENTILAÇÃO. AF_12/2014 | M | 36 | 12.04 | 2.75 | 14.79 | 532.44 |  | 0.01736%
1.6.48 | SINAPI 02/2026 | 89804 | CURVA LONGA 90 GRAUS, PVC, SERIE NORMAL, ESGOTO PREDIAL, DN 50 MM, JUNTA ELÁSTICA, FORNECIDO E INSTALADO EM PRUMADA DE ESGOTO SANITÁRIO OU VENTILAÇÃO. AF_08/2022 | UNID | 9 | 18.94 | 4.33 | 23.27 | 209.43 |  | 0.006827%
1.6.49 | SINAPI 02/2026 | 104348 | TERMINAL DE VENTILAÇÃO, PVC, SÉRIE NORMAL, ESGOTO PREDIAL, DN 50 MM, JUNTA SOLDÁVEL, FORNECIDO E INSTALADO EM PRUMADA DE ESGOTO SANITÁRIO OU VENTILAÇÃO. AF_08/2022 | UNID | 9 | 9.76 | 2.23 | 11.99 | 107.91 |  | 0.003518%
| ÁGUAS PLUVIAIS | [9 empty] | 0%
1.6.50 | SINAPI 02/2026 | 94228 | CALHA EM CHAPA DE AÇO GALVANIZADO NÚMERO 24, DESENVOLVIMENTO DE 50 CM, INCLUSO TRANSPORTE VERTICAL. AF_07/2019 | M | 20 | 76.11 | 17.41 | 93.52 | 1870.4 |  | 0.06097%
1.6.51 | SINAPI 02/2026 | 89714 | TUBO PVC, SERIE NORMAL, ESGOTO PREDIAL, DN 100 MM, FORNECIDO E INSTALADO EM RAMAL DE DESCARGA OU RAMAL DE ESGOTO SANITÁRIO. AF_08/2022 | M | 6 | 37.69 | 8.62 | 46.31 | 277.86 |  | 0.009057%
1.6.52 | SINAPI 02/2026 | 89809 | JOELHO 90 GRAUS, PVC, SERIE NORMAL, ESGOTO PREDIAL, DN 100 MM, JUNTA ELÁSTICA, FORNECIDO E INSTALADO EM PRUMADA DE ESGOTO SANITÁRIO OU VENTILAÇÃO. AF_08/2022 | UNID | 1 | 29.05 | 6.65 | 35.7 | 35.7 |  | 0.001164%
| CAIXAS E ACESSÓRIOS | [9 empty] | 0%
1.6.53 | COMPOSIÇÃO | COMP. 07 | CHUVEIRO DE PLÁSTICO SEM REGISTRO - FORNECIMENTO E INSTALAÇÃO | UNID | 6 | 39.44 | 9.02 | 48.46 | 290.76 |  | 0.009478%
1.6.54 | SINAPI 02/2026 | 100858 | MICTÓRIO SIFONADO LOUÇA BRANCA PADRÃO MÉDIO FORNECIMENTO E INSTALAÇÃO. AF_01/2020 | UNID | 3 | 860.73 | 196.94 | 1057.67 | 3173.01 |  | 0.1034%
1.6.55 | SINAPI 02/2026 | 86888 | VASO SANITÁRIO SIFONADO COM CAIXA ACOPLADA LOUÇA BRANCA - FORNECIMENTO E INSTALAÇÃO. AF_01/2020 | UNID | 10 | 517.83 | 118.48 | 636.31 | 6363.1 |  | 0.2074%
1.6.56 | SINAPI 02/2026 | 95471 | BACIA SANITÁRIA EM LOUÇA BRANCA PARA PCD SEM FURO FRONTAL, COM TUBO DE LIGAÇÃO CROMADO, SEM ASSENTO - FORNECIMENTO E INSTALAÇÃO. AF_02/2026_PS | UNID | 1 | 825.63 | 188.9 | 1014.53 | 1014.53 |  | 0.03307%
1.6.57 | SINAPI 02/2026 | 100869 | BARRA DE APOIO RETA, EM ACO INOX POLIDO, COMPRIMENTO 90 CM, FIXADA NA PAREDE - FORNECIMENTO E INSTALAÇÃO. AF_01/2020 | UNID | 2 | 394.06 | 90.16 | 484.22 | 968.44 |  | 0.03157%
1.6.58 | SINAPI 02/2026 | 86939 | LAVATÓRIO LOUÇA BRANCA COM COLUNA, *44 X 35,5* CM, PADRÃO POPULAR, INCLUSO SIFÃO FLEXÍVEL EM PVC, VÁLVULA E ENGATE FLEXÍVEL 30CM EM PLÁSTICO E COM TORNEIRA CROMADA PADRÃO POPULAR - FORNECIMENTO E INSTALAÇÃO. AF_01/2020 | UNID | 9 | 476.03 | 108.92 | 584.95 | 5264.55 |  | 0.1716%
1.6.59 | ORSE 05/2021 | 6387 | *CAIXA DE PASSAGEM CP2-080 (60X60X80CM) | UNID | 7 | 600.12 | 137.31 | 737.43 | 5162.01 |  | 0.1683%
1.6.60 | COMPOSIÇÃO | COMP. 08 | CAIXA SIFONADA, PVC, DN 150 X 150 X 50 MM, JUNTA ELÁSTICA, FORNECIDA E INSTALADA EM RAMAL DE DESCARGA OU EM RAMAL DE ESGOTO SANITÁRIO | UNID | 9 | 88.08 | 20.15 | 108.23 | 974.07 |  | 0.03175%
1.6.61 | SINAPI 02/2026 | 89710 | RALO SECO, PVC, DN 100 X 40 MM, JUNTA SOLDÁVEL, FORNECIDO E INSTALADO EM RAMAL DE DESCARGA OU EM RAMAL DE ESGOTO SANITÁRIO. AF_12/2014 | UNID | 6 | 18.63 | 4.26 | 22.89 | 137.34 |  | 0.004477%
1.6.62 | SINAPI 02/2026 | 100849 | ASSENTO SANITÁRIO CONVENCIONAL - FORNECIMENTO E INSTALAÇÃO. AF_02/2026 | UNID | 11 | 32.95 | 7.54 | 40.49 | 445.39 |  | 0.01452%
1.7 | ESQUADRIAS | [7 empty] | 27659.2
1.7.1 | SINAPI 02/2026 | 91341 | PORTA EM ALUMÍNIO DE ABRIR TIPO VENEZIANA COM GUARNIÇÃO, FIXAÇÃO COM PARAFUSOS - FORNECIMENTO E INSTALAÇÃO. AF_12/2019 | M2 | 35.55 | 594.08 | 135.93 | 730.01 | 25951.86 |  | 0.846%
1.7.2 | SINAPI 02/2026 | 94570 | JANELA DE ALUMÍNIO DE CORRER COM 2 FOLHAS PARA VIDROS, COM VIDROS, BATENTE, ACABAMENTO COM ACETATO OU BRILHANTE E FERRAGENS. EXCLUSIVE ALIZAR E CONTRAMARCO. FORNECIMENTO E INSTALAÇÃO. AF_12/2019 | M2 | 3.9 | 356.27 | 81.51 | 437.78 | 1707.34 |  | 0.05565%
2.0 | NOVO PRÉDIO ONDE SERÁ INSTALADO O CENTRO EDUCACIONAL DE INTEGRAÇÃO SOCIAL | [7 empty] | 2008653.99
2.1 | VEDAÇÃO E REVESTIMENTO | [7 empty] | 696171.59
PAREDE
2.1.1 | SINAPI 02/2026 | 97625 | DEMOLIÇÃO DE ALVENARIA PARA QUALQUER TIPO DE BLOCO, DE FORMA MECANIZADA, SEM REAPROVEITAMENTO. AF_09/2023 | M3 | 12.29 | 50.39 | 11.53 | 61.92 | 761 |  | 0.02481%
2.1.2 | SINAPI 02/2026 | 103328 | ALVENARIA DE VEDAÇÃO DE BLOCOS CERÂMICOS FURADOS NA HORIZONTAL DE 9X19X19 CM (ESPESSURA 9 CM) E ARGAMASSA DE ASSENTAMENTO COM PREPARO EM BETONEIRA. AF_12/2021 | M2 | 116 | 93.74 | 21.45 | 115.19 | 13362.04 |  | 0.4356%
2.1.3 | SINAPI 02/2026 | 87879 | CHAPISCO APLICADO EM ALVENARIAS E ESTRUTURAS DE CONCRETO INTERNAS, COM COLHER DE PEDREIRO. ARGAMASSA TRAÇO 1:3 COM PREPARO EM BETONEIRA 400L. AF_10/2022 | M2 | 232 | 4.91 | 1.12 | 6.03 | 1398.96 |  | 0.0456%
2.1.4 | SINAPI 02/2026 | 87529 | MASSA ÚNICA, EM ARGAMASSA TRAÇO 1:2:8, PREPARO MECÂNICO, APLICADA MANUALMENTE EM PAREDES INTERNAS DE AMBIENTES COM ÁREA ENTRE 5M² E 10M², E = 17,5MM, COM TALISCAS. AF_03/2024 | M2 | 232 | 42.5 | 9.72 | 52.22 | 12115.04 |  | 0.3949%
2.1.5 | SINAPI 02/2026 | 87527 | EMBOÇO, EM ARGAMASSA TRAÇO 1:2:8, PREPARO MECÂNICO, APLICADO MANUALMENTE EM PAREDES INTERNAS DE AMBIENTES COM ÁREA MENOR QUE 5M², E =17,5MM, COM TALISCAS. AF_03/2024 | M2 | 181.39 | 45.83 | 10.49 | 56.32 | 10215.88 |  | 0.333%
2.1.6 | SINAPI 02/2026 | 87269 | REVESTIMENTO CERÂMICO PARA PAREDES INTERNAS COM PLACAS TIPO ESMALTADA DE DIMENSÕES 25X35 CM APLICADAS NA ALTURA INTEIRA DAS PAREDES. AF_02/2023_PE | M2 | 181.39 | 67 | 15.33 | 82.33 | 14933.84 |  | 0.4868%
2.1.7 | SINAPI 02/2026 | 102253 | DIVISORIA SANITÁRIA, EM GRANITO CINZA POLIDO, ESP = 3CM, ASSENTADO COM ARGAMASSA COLANTE AC III-E.AF_10/2025 | M2 | 46.64 | 1076.67 | 246.34 | 1323.01 | 61705.19 |  | 2.011%
| ESCADA LATERAL | [9 empty] | 0%
2.1.8 | SINAPI 02/2026 | 93358 | ESCAVAÇÃO MANUAL DE VALA. AF_09/2024 | M3 | 0.96 | 95.92 | 21.95 | 117.87 | 113.16 |  | 0.003689%
2.1.9 | SINAPI 02/2026 | 96619 | LASTRO DE CONCRETO MAGRO, APLICADO EM BLOCOS DE COROAMENTO OU SAPATAS, ESPESSURA DE 5 CM. AF_01/2024 | M2 | 3.2 | 44.71 | 10.23 | 54.94 | 175.81 |  | 0.005731%
2.1.10 | SINAPI 02/2026 | 94319 | ATERRO MANUAL DE VALAS COM SOLO ARGILO-ARENOSO. AF_08/2023 | M3 | 30.74 | 81.49 | 18.64 | 100.13 | 3078 |  | 0.1003%
2.1.11 | SINAPI 02/2026 | 103328 | ALVENARIA DE VEDAÇÃO DE BLOCOS CERÂMICOS FURADOS NA HORIZONTAL DE 9X19X19 CM (ESPESSURA 9 CM) E ARGAMASSA DE ASSENTAMENTO COM PREPARO EM BETONEIRA. AF_12/2021 | M2 | 44.8 | 93.74 | 21.45 | 115.19 | 5160.51 |  | 0.1682%
2.1.12 | SINAPI 02/2026 | 87904 | CHAPISCO APLICADO EM ALVENARIA (COM PRESENÇA DE VÃOS) E ESTRUTURAS DE CONCRETO DE FACHADA, COM COLHER DE PEDREIRO. ARGAMASSA TRAÇO 1:3 COM PREPARO MANUAL. AF_10/2022 | M2 | 89.6 | 9.41 | 2.15 | 11.56 | 1035.78 |  | 0.03376%
2.1.13 | SINAPI 02/2026 | 104222 | EMBOÇO OU MASSA ÚNICA EM ARGAMASSA TRAÇO 1:2:8, PREPARO MANUAL, APLICADA MANUALMENTE EM PANOS DE FACHADA COM PRESENÇA DE VÃOS, ESPESSURA DE 35 MM, ACESSO POR ANDAIME. AF_08/2022 | M2 | 89.6 | 81.56 | 18.66 | 100.22 | 8979.71 |  | 0.2927%
2.1.14 | SINAPI 02/2026 | 87642 | CONTRAPISO EM ARGAMASSA TRAÇO 1:4 (CIMENTO E AREIA), PREPARO MANUAL, APLICADO EM ÁREAS SECAS SOBRE LAJE, ADERIDO, ACABAMENTO NÃO REFORÇADO, ESPESSURA 4CM. AF_07/2021 | M2 | 21.96 | 61.03 | 13.96 | 74.99 | 1646.78 |  | 0.05368%
2.1.15 | SINAPI 02/2026 | 92447 | MONTAGEM E DESMONTAGEM DE FÔRMA DE VIGA, ESCORAMENTO COM PONTALETE DE MADEIRA, PÉ-DIREITO SIMPLES, EM MADEIRA SERRADA, 2 UTILIZAÇÕES. AF_09/2020 | M2 | 4.8 | 231.32 | 52.93 | 284.25 | 1364.4 |  | 0.04448%
2.1.16 | SINAPI 02/2026 | 92761 | ARMAÇÃO DE PILAR OU VIGA DE ESTRUTURA CONVENCIONAL DE CONCRETO ARMADO UTILIZANDO AÇO CA-50 DE 8,0 MM - MONTAGEM. AF_06/2022 | KG | 155.34 | 11.74 | 2.69 | 14.43 | 2241.56 |  | 0.07307%
2.1.17 | SINAPI 02/2026 | 94965 | CONCRETO FCK = 25MPA, TRAÇO 1:2,3:2,7 (EM MASSA SECA DE CIMENTO/ AREIA MÉDIA/ BRITA 1) - PREPARO MECÂNICO COM BETONEIRA 400 L. AF_05/2021 | M3 | 2.2 | 575.76 | 131.73 | 707.49 | 1556.48 |  | 0.05074%
2.1.18 | SINAPI 02/2026 | 103670 | LANÇAMENTO COM USO DE BALDES, ADENSAMENTO E ACABAMENTO DE CONCRETO EM ESTRUTURAS. AF_02/2022 | M3 | 2.2 | 327.14 | 74.85 | 401.99 | 884.38 |  | 0.02883%
| PISO | [9 empty] | 0%
2.1.19 | SINAPI 02/2026 | 95240 | LASTRO DE CONCRETO MAGRO, APLICADO EM PISOS, LAJES SOBRE SOLO OU RADIERS, ESPESSURA DE 3 CM.AF_01/2024 | M2 | 56 | 21.47 | 4.91 | 26.38 | 1477.28 |  | 0.04815%
2.1.20 | SINAPI 02/2026 | 87248 | REVESTIMENTO CERÂMICO PARA PISO COM PLACAS TIPO ESMALTADA DE DIMENSÕES 35X35 CM APLICADA EM AMBIENTES DE ÁREA MAIOR QUE 10 M2. AF_02/2023_PE | M2 | 56 | 56.59 | 12.95 | 69.54 | 3894.24 |  | 0.1269%
2.1.21 | SINAPI 02/2026 | 102488 | PREPARO COM LIXAMENTO E LIMPEZA DO PISO. AF_05/2021 | M2 | 1496.96 | 3.94 | 0.9 | 4.84 | 7245.29 |  | 0.2362%
2.1.22 | SEINFRA-CE 028 | C1944 | POLIMENTO EM PISOS DE MÁRMORE | M2 | 1496.96 | 65.62 | 15.01 | 80.63 | 120699.88 |  | 3.934%
| FORRO | [9 empty] | 0%
2.1.23 | ORSE 02/2026 | 10626 | MADEIRAMENTO PARA FORRO DE GESSO EM PLACAS COM PEÇA EM MADEIRA 7,5CM X 10CM | M2 | 1394.35 | 71.24 | 16.3 | 87.54 | 122061.4 |  | 3.979%
2.1.24 | SINAPI 02/2026 | 96120 | ACABAMENTOS PARA FORRO (MOLDURA DE GESSO). AF_08/2023 | M | 577.09 | 3.1 | 0.71 | 3.81 | 2198.71 |  | 0.07167%
2.1.25 | SINAPI 02/2026 | 96113 | FORRO EM PLACAS DE GESSO, PARA AMBIENTES COMERCIAIS. AF_08/2023_PS | M2 | 1394.35 | 48.77 | 11.16 | 59.93 | 83563.4 |  | 2.724%
| PINTURA | [9 empty] | 0%
2.1.26 | SINAPI 02/2026 | 88415 | APLICAÇÃO MANUAL DE FUNDO SELADOR ACRÍLICO EM PAREDES EXTERNAS DE CASAS. AF_03/2024 | M2 | 2967.76 | 5.6 | 1.28 | 6.88 | 20418.19 |  | 0.6656%
2.1.27 | SINAPI 02/2026 | 88497 | EMASSAMENTO COM MASSA LÁTEX, APLICAÇÃO EM PAREDE, DUAS DEMÃOS, LIXAMENTO MANUAL. AF_04/2023 | M2 | 2967.76 | 17.55 | 4.02 | 21.57 | 64014.58 |  | 2.087%
2.1.28 | SINAPI 02/2026 | 88489 | PINTURA LÁTEX ACRÍLICA PREMIUM, APLICAÇÃO MANUAL EM PAREDES, DUAS DEMÃOS. AF_04/2023 | M2 | 2967.76 | 14.64 | 3.35 | 17.99 | 53390 |  | 1.74%
2.1.29 | SINAPI 02/2026 | 88484 | FUNDO SELADOR ACRÍLICO, APLICAÇÃO MANUAL EM TETO, UMA DEMÃO. AF_04/2023 | M2 | 1394.35 | 5.69 | 1.3 | 6.99 | 9746.51 |  | 0.3177%
2.1.30 | SINAPI 02/2026 | 88494 | EMASSAMENTO COM MASSA LÁTEX, APLICAÇÃO EM TETO, UMA DEMÃO, LIXAMENTO MANUAL. AF_04/2023 | M2 | 1394.35 | 21.77 | 4.98 | 26.75 | 37298.86 |  | 1.216%
2.1.31 | SINAPI 02/2026 | 88488 | PINTURA LÁTEX ACRÍLICA PREMIUM, APLICAÇÃO MANUAL EM TETO, DUAS DEMÃOS. AF_04/2023 | M2 | 1394.35 | 17.18 | 3.93 | 21.11 | 29434.73 |  | 0.9595%
2.2 | INSTALAÇÃO ELÉTRICA | [7 empty] | 419267.86
INSTALAÇÃO ELÉTRICA - INTERNA
2.2.1 | SINAPI 02/2026 | 91924 | CABO DE COBRE FLEXÍVEL ISOLADO, 1,5 MM², ANTI-CHAMA 450/750 V, PARA CIRCUITOS TERMINAIS - FORNECIMENTO E INSTALAÇÃO. AF_03/2023 | M | 500 | 3.41 | 0.78 | 4.19 | 2095 |  | 0.06829%
2.2.2 | SINAPI 02/2026 | 91926 | CABO DE COBRE FLEXÍVEL ISOLADO, 2,5 MM², ANTI-CHAMA 450/750 V, PARA CIRCUITOS TERMINAIS - FORNECIMENTO E INSTALAÇÃO. AF_03/2023 | M | 500 | 4.96 | 1.13 | 6.09 | 3045 |  | 0.09926%
2.2.3 | SINAPI 02/2026 | 91928 | CABO DE COBRE FLEXÍVEL ISOLADO, 4 MM², ANTI-CHAMA 450/750 V, PARA CIRCUITOS TERMINAIS - FORNECIMENTO E INSTALAÇÃO. AF_03/2023 | M | 4500 | 7.68 | 1.76 | 9.44 | 42480 |  | 1.385%
2.2.4 | SINAPI 02/2026 | 91931 | CABO DE COBRE FLEXÍVEL ISOLADO, 6 MM², ANTI-CHAMA 0,6/1,0 KV, PARA CIRCUITOS TERMINAIS - FORNECIMENTO E INSTALAÇÃO. AF_03/2023 | M | 3500 | 11.6 | 2.65 | 14.25 | 49875 |  | 1.626%
2.2.5 | SINAPI 02/2026 | 91932 | CABO DE COBRE FLEXÍVEL ISOLADO, 10 MM², ANTI-CHAMA 450/750 V, PARA CIRCUITOS TERMINAIS - FORNECIMENTO E INSTALAÇÃO. AF_03/2023 | M | 50 | 19.26 | 4.41 | 23.67 | 1183.5 |  | 0.03858%
2.2.6 | SINAPI 02/2026 | 101565 | CABO DE COBRE FLEXÍVEL ISOLADO, 70 MM², 0,6/1,0 KV, PARA REDE AÉREA DE DISTRIBUIÇÃO DE ENERGIA ELÉTRICA DE BAIXA TENSÃO - FORNECIMENTO E INSTALAÇÃO. AF_07/2020 | M | 20 | 86.03 | 19.68 | 105.71 | 2114.2 |  | 0.06892%
2.2.7 | SINAPI 02/2026 | 91836 | ELETRODUTO FLEXÍVEL CORRUGADO, PVC, DN 32 MM (1"), PARA CIRCUITOS TERMINAIS, INSTALADO EM FORRO - FORNECIMENTO E INSTALAÇÃO. AF_03/2023 | M | 200 | 21.94 | 5.02 | 26.96 | 5392 |  | 0.1758%
2.2.8 | SINAPI 02/2026 | 91854 | ELETRODUTO FLEXÍVEL CORRUGADO, PVC, DN 25 MM (3/4"), PARA CIRCUITOS TERMINAIS, INSTALADO EM PAREDE - FORNECIMENTO E INSTALAÇÃO. AF_03/2023 | M | 2000 | 10.36 | 2.37 | 12.73 | 25460 |  | 0.8299%
2.2.9 | SINAPI 02/2026 | 91841 | ELETRODUTO FLEXÍVEL LISO, PEAD, DN 40 MM (1 1/4"), PARA CIRCUITOS TERMINAIS, INSTALADO EM FORRO - FORNECIMENTO E INSTALAÇÃO. AF_03/2023 | M | 100 | 21.64 | 4.95 | 26.59 | 2659 |  | 0.08668%
2.2.10 | SINAPI 02/2026 | 97667 | ELETRODUTO FLEXÍVEL CORRUGADO, PEAD, DN 50 (1 1/2"), PARA REDE ENTERRADA DE DISTRIBUIÇÃO DE ENERGIA ELÉTRICA - FORNECIMENTO E INSTALAÇÃO. AF_12/2021 | M | 50 | 9.15 | 2.09 | 11.24 | 562 |  | 0.01832%
2.2.11 | SINAPI 02/2026 | 97668 | ELETRODUTO FLEXÍVEL CORRUGADO, PEAD, DN 63 (2"), PARA REDE ENTERRADA DE DISTRIBUIÇÃO DE ENERGIA ELÉTRICA - FORNECIMENTO E INSTALAÇÃO. AF_12/2021 | M | 100 | 13.03 | 2.98 | 16.01 | 1601 |  | 0.05219%
2.2.12 | SINAPI 02/2026 | 93008 | ELETRODUTO RÍGIDO ROSCÁVEL, PVC, DN 50 MM (1 1/2"), PARA REDE ENTERRADA DE DISTRIBUIÇÃO DE ENERGIA ELÉTRICA - FORNECIMENTO E INSTALAÇÃO. AF_12/2021 | M | 6 | 19.75 | 4.52 | 24.27 | 145.62 |  | 0.004747%
2.2.13 | SINAPI 02/2026 | 90447 | RASGO LINEAR MANUAL EM ALVENARIA, PARA ELETRODUTOS, DIÂMETROS MENORES OU IGUAIS A 40 MM.AF_09/2023 | M | 500 | 8.83 | 2.02 | 10.85 | 5425 |  | 0.1768%
2.2.14 | SINAPI 02/2026 | 104766 | CHUMBAMENTO LINEAR EM ALVENARIA PARA ELETRODUTOS COM DIÂMETROS MENORES OU IGUAIS A 40 MM.AF_09/2023 | M | 500 | 17.22 | 3.94 | 21.16 | 10580 |  | 0.3449%
2.2.15 | SINAPI 02/2026 | 93653 | DISJUNTOR MONOPOLAR TIPO DIN, CORRENTE NOMINAL DE 10A - FORNECIMENTO E INSTALAÇÃO. AF_10/2020 | UN | 1 | 13.15 | 3.01 | 16.16 | 16.16 |  | 0.0005268%
2.2.16 | SINAPI 02/2026 | 93654 | DISJUNTOR MONOPOLAR TIPO DIN, CORRENTE NOMINAL DE 16A - FORNECIMENTO E INSTALAÇÃO. AF_07/2025 | UN | 31 | 13.15 | 3.01 | 16.16 | 500.96 |  | 0.01633%
2.2.17 | SINAPI 02/2026 | 93655 | DISJUNTOR MONOPOLAR TIPO DIN, CORRENTE NOMINAL DE 20A - FORNECIMENTO E INSTALAÇÃO. AF_10/2020 | UN | 21 | 14.13 | 3.23 | 17.36 | 364.56 |  | 0.01188%
2.2.18 | SINAPI 02/2026 | 93673 | DISJUNTOR TRIPOLAR TIPO DIN, CORRENTE NOMINAL DE 50A - FORNECIMENTO E INSTALAÇÃO. AF_07/2025 | UN | 2 | 107.02 | 24.49 | 131.51 | 263.02 |  | 0.008574%
2.2.19 | SINAPI 02/2026 | 101896 | DISJUNTOR TERMOMAGNÉTICO TRIPOLAR, CORRENTE NOMINAL DE 200A - FORNECIMENTO E INSTALAÇÃO.AF_07/2025 | UN | 1 | 709.09 | 162.24 | 871.33 | 871.33 |  | 0.0284%
2.2.20 | ORSE 02/2026 | 9041 | DISPOSITIVO DE PROTEÇÃO CONTRA SURTO DE TENSÃO DPS 60KA - 275V | UN | 8 | 88.32 | 20.21 | 108.53 | 868.24 |  | 0.0283%
2.2.21 | SINAPI 02/2026 | 103782 | LUMINÁRIA TIPO PLAFON CIRCULAR, DE SOBREPOR, COM LED DE 12/13 W - FORNECIMENTO E INSTALAÇÃO.AF_09/2024 | UN | 209 | 34.41 | 7.87 | 42.28 | 8836.52 |  | 0.288%
2.2.22 | SINAPI 02/2026 | 92000 | TOMADA BAIXA DE EMBUTIR (1 MÓDULO), 2P+T 10 A, INCLUINDO SUPORTE E PLACA - FORNECIMENTO E INSTALAÇÃO. AF_03/2023 | UN | 27 | 31.52 | 7.21 | 38.73 | 1045.71 |  | 0.03409%
2.2.23 | SINAPI 02/2026 | 92008 | TOMADA BAIXA DE EMBUTIR (2 MÓDULOS), 2P+T 10 A, INCLUINDO SUPORTE E PLACA - FORNECIMENTO E INSTALAÇÃO. AF_03/2023 | UN | 43 | 48.45 | 11.09 | 59.54 | 2560.22 |  | 0.08346%
2.2.24 | SINAPI 02/2026 | 91953 | NTERRUPTOR SIMPLES (1 MÓDULO), 10A/250V, INCLUINDO SUPORTE E PLACA - FORNECIMENTO E INSTALAÇÃO.AF_03/2023 | UN | 2 | 30.12 | 6.89 | 37.01 | 74.02 |  | 0.002413%
2.2.25 | SINAPI 02/2026 | 91959 | INTERRUPTOR SIMPLES (2 MÓDULOS), 10A/250V, INCLUINDO SUPORTE E PLACA - FORNECIMENTO E INSTALAÇÃO.AF_03/2023 | UN | 14 | 45.71 | 10.46 | 56.17 | 786.38 |  | 0.02563%
2.2.26 | SINAPI 02/2026 | 91967 | INTERRUPTOR SIMPLES (3 MÓDULOS), 10A/250V, INCLUINDO SUPORTE E PLACA - FORNECIMENTO E INSTALAÇÃO.AF_03/2023 | UN | 4 | 61.31 | 14.03 | 75.34 | 301.36 |  | 0.009823%
2.2.27 | SINAPI 02/2026 | 92023 | INTERRUPTOR SIMPLES (1 MÓDULO) COM 1 TOMADA DE EMBUTIR 2P+T 10 A, INCLUINDO SUPORTE E PLACA - FORNECIMENTO E INSTALAÇÃO. AF_03/2023 | UN | 4 | 51.27 | 11.73 | 63 | 252 |  | 0.008214%
2.2.28 | SINAPI 02/2026 | 92026 | INTERRUPTOR SIMPLES (2 MÓDULOS) COM 1 TOMADA DE EMBUTIR 2P+T 10 A, SEM SUPORTE E SEM PLACA - FORNECIMENTO E INSTALAÇÃO. AF_03/2023 | UN | 1 | 55.79 | 12.76 | 68.55 | 68.55 |  | 0.002235%
2.2.29 | SINAPI 02/2026 | 98111 | CAIXA DE INSPEÇÃO PARA ATERRAMENTO, CIRCULAR, EM POLIETILENO, DIÂMETRO INTERNO = 0,3 M. AF_12/2020 | UN | 2 | 51.27 | 11.73 | 63 | 126 |  | 0.004107%
2.2.30 | SINAPI 02/2026 | 96985 | HASTE DE ATERRAMENTO, DIÂMETRO 5/8", COM 3 METROS - FORNECIMENTO E INSTALAÇÃO. AF_08/2023 | UN | 2 | 110.24 | 25.22 | 135.46 | 270.92 |  | 0.008831%
2.2.31 | SINAPI 02/2026 | 101879 | QUADRO DE DISTRIBUIÇÃO DE ENERGIA EM CHAPA DE AÇO GALVANIZADO, DE EMBUTIR, COM BARRAMENTOTRIFÁSICO, PARA 24 DISJUNTORES DIN 100A - FORNECIMENTO E INSTALAÇÃO. AF_07/2025 | UN | 1 | 543.19 | 124.28 | 667.47 | 667.47 |  | 0.02176%
2.2.32 | ORSE 02/2026 | 12233 | QUADRO DE DISTRIBUIÇÃO DE EMBUTIR, EM CHAPA DE AÇO, PARA ATÉ 70 DISJUNTORES, COM BARRAMENTO, PADRÃO DIN, EXCLUSIVE DISJUNTORES | UN | 1 | 2390.91 | 547.04 | 2937.95 | 2937.95 |  | 0.09577%
| INSTALAÇÃO ELÉTRICA - EXTERNA E DE ENTRADA | [9 empty] | 0%
2.2.33 | SINAPI 02/2026 | 97886 | CAIXA ENTERRADA ELÉTRICA RETANGULAR, EM ALVENARIA COM TIJOLOS CERÂMICOS MACIÇOS, FUNDO COM BRITA, DIMENSÕES INTERNAS: 0,3X0,3X0,3 M. AF_12/2020 | UN | 47 | 169.67 | 38.82 | 208.49 | 9799.03 |  | 0.3194%
2.2.34 | ORSE 02/2026 | 6410 | TAMPA DE CONCRETO PARA CAIXAS DE PASSAGEM 0,40X0,40MX0,07M | UN | 47 | 27.31 | 6.25 | 33.56 | 1577.32 |  | 0.05142%
2.2.35 | SINAPI 02/2026 | 91854 | ELETRODUTO FLEXÍVEL CORRUGADO, PVC, DN 25 MM (3/4"), PARA CIRCUITOS TERMINAIS, INSTALADO EM PAREDE - FORNECIMENTO E INSTALAÇÃO. AF_03/2023 | M | 222 | 10.36 | 2.37 | 12.73 | 2826.06 |  | 0.09212%
2.2.36 | SINAPI 02/2026 | 93009 | ELETRODUTO RÍGIDO ROSCÁVEL, PVC, DN 60 MM (2"), PARA REDE ENTERRADA DE DISTRIBUIÇÃO DE ENERGIA ELÉTRICA - FORNECIMENTO E INSTALAÇÃO. AF_12/2021 | M | 24 | 29.24 | 6.69 | 35.93 | 862.32 |  | 0.02811%
2.2.37 | SINAPI 02/2026 | 93008 | ELETRODUTO RÍGIDO ROSCÁVEL, PVC, DN 50 MM (1 1/2"), PARA REDE ENTERRADA DE DISTRIBUIÇÃO DE ENERGIA ELÉTRICA - FORNECIMENTO E INSTALAÇÃO. AF_12/2021 | M | 18 | 19.75 | 4.52 | 24.27 | 436.86 |  | 0.01424%
2.2.38 | SINAPI 02/2026 | 91873 | ELETRODUTO RÍGIDO ROSCÁVEL, PVC, DN 40 MM (1 1/4"), PARA CIRCUITOS TERMINAIS, INSTALADO EM PAREDE - FORNECIMENTO E INSTALAÇÃO. AF_03/2023 | M | 42 | 23.6 | 5.4 | 29 | 1218 |  | 0.0397%
2.2.39 | SINAPI 02/2026 | 91872 | ELETRODUTO RÍGIDO ROSCÁVEL, PVC, DN 32 MM (1"), PARA CIRCUITOS TERMINAIS, INSTALADO EM PAREDE - FORNECIMENTO E INSTALAÇÃO. AF_03/2023 | M | 9 | 19.56 | 4.48 | 24.04 | 216.36 |  | 0.007053%
2.2.40 | SINAPI 02/2026 | 91871 | ELETRODUTO RÍGIDO ROSCÁVEL, PVC, DN 25 MM (3/4"), PARA CIRCUITOS TERMINAIS, INSTALADO EM PAREDE - FORNECIMENTO E INSTALAÇÃO. AF_03/2023 | M | 616 | 15.36 | 3.51 | 18.87 | 11623.92 |  | 0.3789%
2.2.41 | SINAPI 02/2026 | 91922 | CURVA 180 GRAUS PARA ELETRODUTO, PVC, ROSCÁVEL, DN 40 MM (1 1/4"), PARA CIRCUITOS TERMINAIS, INSTALADA EM PAREDE - FORNECIMENTO E INSTALAÇÃO. AF_03/2023 | UN | 3 | 29.63 | 6.78 | 36.41 | 109.23 |  | 0.003561%
2.2.42 | SINAPI 02/2026 | 91920 | CURVA 90 GRAUS PARA ELETRODUTO, PVC, ROSCÁVEL, DN 40 MM (1 1/4"), PARA CIRCUITOS TERMINAIS, INSTALADA EM PAREDE - FORNECIMENTO E INSTALAÇÃO. AF_03/2023 | UN | 4 | 26.77 | 6.12 | 32.89 | 131.56 |  | 0.004288%
2.2.43 | SINAPI 02/2026 | 93013 | LUVA PARA ELETRODUTO, PVC, ROSCÁVEL, DN 50 MM (1 1/2"), PARA REDE ENTERRADA DE DISTRIBUIÇÃO DE ENERGIA ELÉTRICA - FORNECIMENTO E INSTALAÇÃO. AF_12/2021 | UN | 4 | 17.33 | 3.97 | 21.3 | 85.2 |  | 0.002777%
2.2.44 | SINAPI 02/2026 | 91886 | LUVA PARA ELETRODUTO, PVC, ROSCÁVEL, DN 40 MM (1 1/4"), PARA CIRCUITOS TERMINAIS, INSTALADA EM PAREDE - FORNECIMENTO E INSTALAÇÃO. AF_03/2023 | UN | 12 | 17.15 | 3.92 | 21.07 | 252.84 |  | 0.008242%
2.2.45 | SINAPI 02/2026 | 91885 | LUVA PARA ELETRODUTO, PVC, ROSCÁVEL, DN 32 MM (1"), PARA CIRCUITOS TERMINAIS, INSTALADA EM PAREDE - FORNECIMENTO E INSTALAÇÃO. AF_03/2023 | UN | 7 | 14.51 | 3.32 | 17.83 | 124.81 |  | 0.004068%
2.2.46 | SINAPI 02/2026 | 91884 | LUVA PARA ELETRODUTO, PVC, ROSCÁVEL, DN 25 MM (3/4"), PARA CIRCUITOS TERMINAIS, INSTALADA EM PAREDE - FORNECIMENTO E INSTALAÇÃO. AF_03/2023 | UN | 415 | 12.64 | 2.89 | 15.53 | 6444.95 |  | 0.2101%
2.2.47 | SINAPI 02/2026 | 91926 | CABO DE COBRE FLEXÍVEL ISOLADO, 2,5 MM², ANTI-CHAMA 450/750 V, PARA CIRCUITOS TERMINAIS - FORNECIMENTO E INSTALAÇÃO. AF_03/2023 | M | 1586 | 4.96 | 1.13 | 6.09 | 9658.74 |  | 0.3148%
2.2.48 | SINAPI 02/2026 | 91931 | CABO DE COBRE FLEXÍVEL ISOLADO, 6 MM², ANTI-CHAMA 0,6/1,0 KV, PARA CIRCUITOS TERMINAIS - FORNECIMENTO E INSTALAÇÃO. AF_03/2023 | M | 200 | 11.6 | 2.65 | 14.25 | 2850 |  | 0.0929%
2.2.49 | SINAPI 02/2026 | 91932 | CABO DE COBRE FLEXÍVEL ISOLADO, 10 MM², ANTI-CHAMA 450/750 V, PARA CIRCUITOS TERMINAIS - FORNECIMENTO E INSTALAÇÃO. AF_03/2023 | M | 100 | 19.26 | 4.41 | 23.67 | 2367 |  | 0.07716%
2.2.50 | SINAPI 02/2026 | 101563 | CABO DE COBRE FLEXÍVEL ISOLADO, 35 MM², 0,6/1,0 KV, PARA REDE AÉREA DE DISTRIBUIÇÃO DE ENERGIA ELÉTRICA DE BAIXA TENSÃO - FORNECIMENTO E INSTALAÇÃO. AF_07/2020 | M | 50 | 41.63 | 9.52 | 51.15 | 2557.5 |  | 0.08337%
2.2.51 | SINAPI 02/2026 | 101565 | CABO DE COBRE FLEXÍVEL ISOLADO, 70 MM², 0,6/1,0 KV, PARA REDE AÉREA DE DISTRIBUIÇÃO DE ENERGIA ELÉTRICA DE BAIXA TENSÃO - FORNECIMENTO E INSTALAÇÃO. AF_07/2020 | M | 200 | 86.03 | 19.68 | 105.71 | 21142 |  | 0.6892%
2.2.52 | SINAPI 02/2026 | 93654 | DISJUNTOR MONOPOLAR TIPO DIN, CORRENTE NOMINAL DE 16A - FORNECIMENTO E INSTALAÇÃO. AF_07/2025 | UN | 4 | 13.15 | 3.01 | 16.16 | 64.64 |  | 0.002107%
2.2.53 | SINAPI 02/2026 | 93670 | DISJUNTOR TRIPOLAR TIPO DIN, CORRENTE NOMINAL DE 25A - FORNECIMENTO E INSTALAÇÃO. AF_07/2025 | UN | 1 | 85.69 | 19.61 | 105.3 | 105.3 |  | 0.003432%
2.2.54 | SINAPI 02/2026 | 101896 | DISJUNTOR TERMOMAGNÉTICO TRIPOLAR, CORRENTE NOMINAL DE 200A - FORNECIMENTO E INSTALAÇÃO.AF_07/2025 | UN | 1 | 709.09 | 162.24 | 871.33 | 871.33 |  | 0.0284%
2.2.55 | SINAPI 02/2026 | 101883 | QUADRO DE DISTRIBUIÇÃO DE ENERGIA EM CHAPA DE AÇO GALVANIZADO, DE EMBUTIR, COM BARRAMENTO TRIFÁSICO, PARA 18 DISJUNTORES DIN 100A - FORNECIMENTO E INSTALAÇÃO. AF_07/2025 | UN | 1 | 520.91 | 119.18 | 640.09 | 640.09 |  | 0.02086%
2.2.56 | SINAPI 02/2026 | 98111 | CAIXA DE INSPEÇÃO PARA ATERRAMENTO, CIRCULAR, EM POLIETILENO, DIÂMETRO INTERNO = 0,3 M. AF_12/2020 | UN | 2 | 51.27 | 11.73 | 63 | 126 |  | 0.004107%
2.2.57 | SINAPI 02/2026 | 96985 | HASTE DE ATERRAMENTO, DIÂMETRO 5/8", COM 3 METROS - FORNECIMENTO E INSTALAÇÃO. AF_08/2023 | UN | 2 | 110.24 | 25.22 | 135.46 | 270.92 |  | 0.008831%
2.2.58 | ORSE 02/2026 | 4527 | QUADRO DE MEDIÇÃO TRIFÁSICA EM NORIL COM LENTE PARA LEITURA | UN | 1 | 757.95 | 173.42 | 931.37 | 931.37 |  | 0.03036%
2.2.59 | ORSE 02/2026 | 7269 | POSTE DE AÇO GALVANIZADO CÔNICO CONTÍNO RETO, DIÂMETRO SUPERIOR 60MM, DIÂMETRO DA BASE 115MM, ALTURA TOTAL 5M, CONIPOST REF. SÉRIE 0005/CLASSE 60 DA CONIPOST OU SIMILAR | UN | 42 | 1666.88 | 381.38 | 2048.26 | 86026.92 |  | 2.804%
2.2.60 | SINAPI 02/2026 | 101637 | BRAÇO PARA ILUMINAÇÃO PÚBLICA, EM TUBO DE AÇO GALVANIZADO, COMPRIMENTO DE 1,50 M, PARA FIXAÇÃO EM POSTE METÁLICO - FORNECIMENTO E INSTALAÇÃO. AF_02/2025_PS | UN | 47 | 135.52 | 31.01 | 166.53 | 7826.91 |  | 0.2551%
2.2.61 | SINAPI 02/2026 | 101657 | LUMINÁRIA DE LED PARA ILUMINAÇÃO PÚBLICA, DE 98 W ATÉ 137 W - FORNECIMENTO E INSTALAÇÃO. AF_02/2025_PS | UN | 47 | 510.33 | 116.76 | 627.09 | 29473.23 |  | 0.9607%
2.2.62 | ORSE 02/2026 | 12808/ORSE | REFLETOR SLIM LED 200W DE POTÊNCIA, BRANCO FRIO, 6500K, AUTOVOLT, MARCA G-LIGHT OU SIMILAR | UND | 12 | 129.58 | 29.65 | 159.23 | 1910.76 |  | 0.06228%
| PONTOS DE AR-CONDICIONADO | [9 empty] | 0%
2.2.63 | COMPOSIÇÃO | COMP. 09 | PONTO DE AR CONDICIONADO SPLIT, DISTANCIA MÉDIA DE 10m | UNID | 36 | 979 | 224 | 1203 | 43308 |  | 1.412%
2.3 | SISTEMA HIDROSSANITÁRIO | [7 empty] | 167823.93 |  | 5.471%
| ÁGUA | [9 empty] | 0%
2.3.1 | SINAPI 02/2026 | 94706 | ADAPTADOR COM FLANGE E ANEL DE VEDAÇÃO, PVC, SOLDÁVEL, DN 50 MM X 1 1/2", INSTALADO EM RESERVAÇÃO PREDIAL DE ÁGUA - FORNECIMENTO E INSTALAÇÃO. AF_04/2024 | UN | 1 | 38.25 | 8.75 | 47 | 47 |  | 0.001532%
2.3.2 | SINAPI 02/2026 | 94662 | ADAPTADOR CURTO COM BOLSA E ROSCA PARA REGISTRO, PVC, SOLDÁVEL, DN 50 MM X 1 1/2", INSTALADO EM RESERVAÇÃO PREDIAL DE ÁGUA - FORNECIMENTO E INSTALAÇÃO. AF_04/2024 | UN | 2 | 11.52 | 2.64 | 14.16 | 28.32 |  | 0.0009231%
2.3.3 | SINAPI 02/2026 | 105234 | BUCHA DE REDUÇÃO PVC, SOLDÁVEL, LONGA, DN 50 X 25 MM, INSTALADO EM RESERVAÇÃO PREDIAL DE ÁGUA - FORNECIMENTO E INSTALAÇÃO. AF_04/2024 | UN | 9 | 10.15 | 2.32 | 12.47 | 112.23 |  | 0.003658%
2.3.4 | SINAPI 02/2026 | 94678 | JOELHO 90 GRAUS, PVC, SOLDÁVEL, DN 50 MM INSTALADO EM RESERVAÇÃO PREDIAL DE ÁGUA - FORNECIMENTO E INSTALAÇÃO. AF_04/2024 | UN | 8 | 15.84 | 3.62 | 19.46 | 155.68 |  | 0.005075%
2.3.5 | SINAPI 02/2026 | 89408 | JOELHO 90 GRAUS, PVC, SOLDÁVEL, DN 25MM, INSTALADO EM RAMAL DE DISTRIBUIÇÃO DE ÁGUA - FORNECIMENTO E INSTALAÇÃO. AF_06/2022 | UN | 50 | 9.28 | 2.12 | 11.4 | 570 |  | 0.01858%
2.3.6 | SINAPI 02/2026 | 105170 | JOELHO PVC, SOLDÁVEL, 45 GRAUS, DN 25 MM, INSTALADO EM RESERVAÇÃO PREDIAL DE ÁGUA - FORNECIMENTO E INSTALAÇÃO. AF_04/2024 | UN | 8 | 5.83 | 1.33 | 7.16 | 57.28 |  | 0.001867%
2.3.7 | SINAPI 02/2026 | 103996 | LUVA DE CORRER, PVC, SOLDÁVEL, DN 50MM, INSTALADO EM RAMAL DE DISTRIBUIÇÃO DE ÁGUA - FORNECIMENTO E INSTALAÇÃO. AF_06/2022 | UN | 11 | 42.6 | 9.75 | 52.35 | 575.85 |  | 0.01877%
2.3.8 | SINAPI 02/2026 | 89530 | LUVA DE CORRER, PVC, SOLDÁVEL, DN 25MM, INSTALADO EM PRUMADA DE ÁGUA - FORNECIMENTO E INSTALAÇÃO. AF_06/2022 | UN | 6 | 17.22 | 3.94 | 21.16 | 126.96 |  | 0.004139%
2.3.9 | SINAPI 02/2026 | 104004 | TE, PVC, SOLDÁVEL, DN 50MM, INSTALADO EM RAMAL DE DISTRIBUIÇÃO DE ÁGUA - FORNECIMENTO E INSTALAÇÃO. AF_06/2022 | UN | 9 | 31.45 | 7.2 | 38.65 | 347.85 |  | 0.01134%
2.3.10 | SINAPI 02/2026 | 89440 | TE, PVC, SOLDÁVEL, DN 25MM, INSTALADO EM RAMAL DE DISTRIBUIÇÃO DE ÁGUA - FORNECIMENTO E INSTALAÇÃO. AF_06/2022 | UN | 30 | 12.82 | 2.93 | 15.75 | 472.5 |  | 0.0154%
2.3.11 | SINAPI 02/2026 | 103979 | TUBO, PVC, SOLDÁVEL, DE 50MM, INSTALADO EM RAMAL DE DISTRIBUIÇÃO DE ÁGUA - FORNECIMENTO E INSTALAÇÃO. AF_06/2022 | M | 200 | 32.43 | 7.42 | 39.85 | 7970 |  | 0.2598%
2.3.12 | SINAPI 02/2026 | 89402 | TUBO, PVC, SOLDÁVEL, DE 25MM, INSTALADO EM RAMAL DE DISTRIBUIÇÃO DE ÁGUA - FORNECIMENTO E INSTALAÇÃO. AF_06/2022 | M | 300 | 13.47 | 3.08 | 16.55 | 4965 |  | 0.1618%
2.3.13 | SINAPI 02/2026 | 94672 | JOELHO 90 GRAUS COM BUCHA DE LATÃO, PVC, SOLDÁVEL, DN 25 MM X 3/4", INSTALADO EM RESERVAÇÃO PREDIAL DE ÁGUA - FORNECIMENTO E INSTALAÇÃO. AF_04/2024 | UN | 5 | 6.42 | 1.47 | 7.89 | 39.45 |  | 0.001286%
2.3.14 | SINAPI 02/2026 | 90373 | JOELHO 90 GRAUS COM BUCHA DE LATÃO, PVC, SOLDÁVEL, DN 25MM, X 1/2 INSTALADO EM RAMAL OU SUB-RAMAL DE ÁGUA - FORNECIMENTO E INSTALAÇÃO. AF_06/2022 | UN | 35 | 13.98 | 3.2 | 17.18 | 601.3 |  | 0.0196%
2.3.15 | SINAPI 02/2026 | 94794 | REGISTRO DE GAVETA BRUTO, LATÃO, ROSCÁVEL, 1 1/2", COM ACABAMENTO E CANOPLA CROMADOS - FORNECIMENTO E INSTALAÇÃO. AF_08/2021 | UN | 1 | 192.31 | 44 | 236.31 | 236.31 |  | 0.007703%
2.3.16 | SINAPI 02/2026 | 89987 | REGISTRO DE GAVETA BRUTO, LATÃO, ROSCÁVEL, 3/4", COM ACABAMENTO E CANOPLA CROMADOS - FORNECIMENTO E INSTALAÇÃO. AF_08/2021 | UN | 12 | 108.61 | 24.85 | 133.46 | 1601.52 |  | 0.0522%
2.3.17 | SINAPI 02/2026 | 89985 | REGISTRO DE PRESSÃO BRUTO, LATÃO, ROSCÁVEL, 3/4", COM ACABAMENTO E CANOPLA CROMADOS - FORNECIMENTO E INSTALAÇÃO. AF_08/2021 | UN | 9 | 103.13 | 23.6 | 126.73 | 1140.57 |  | 0.03718%
| ESGOTO PRÉDIO | [9 empty] | 0%
2.3.18 | SINAPI 02/2026 | 104328 | CAIXA SIFONADA, COM GRELHA QUADRADA, PVC, DN 150 X 150 X 50 MM, JUNTA SOLDÁVEL, FORNECIDA E INSTALADA EM RAMAL DE DESCARGA OU EM RAMAL DE ESGOTO SANITÁRIO. AF_08/2022 | UN | 8 | 69.63 | 15.93 | 85.56 | 684.48 |  | 0.02231%
2.3.19 | SINAPI 02/2026 | 89709 | RALO SIFONADO, PVC, DN 100 X 40 MM, JUNTA SOLDÁVEL, FORNECIDO E INSTALADO EM RAMAL DE DESCARGA OU EM RAMAL DE ESGOTO SANITÁRIO. AF_08/2022 | UN | 2 | 21.01 | 4.81 | 25.82 | 51.64 |  | 0.001683%
2.3.20 | SINAPI 02/2026 | 89728 | CURVA CURTA 90 GRAUS, PVC, SERIE NORMAL, ESGOTO PREDIAL, DN 40 MM, JUNTA SOLDÁVEL, FORNECIDO E INSTALADO EM RAMAL DE DESCARGA OU RAMAL DE ESGOTO SANITÁRIO. AF_08/2022 | UN | 12 | 12.98 | 2.97 | 15.95 | 191.4 |  | 0.006239%
2.3.21 | SINAPI 02/2026 | 89852 | CURVA CURTA 90 GRAUS, PVC, SERIE NORMAL, ESGOTO PREDIAL, DN 100 MM, JUNTA ELÁSTICA, FORNECIDO E INSTALADO EM RAMAL DE DESCARGA OU RAMAL DE ESGOTO SANITÁRIO. AF_08/2022 | UN | 13 | 45.23 | 10.35 | 55.58 | 722.54 |  | 0.02355%
2.3.22 | SINAPI 02/2026 | 89746 | JOELHO 45 GRAUS, PVC, SERIE NORMAL, ESGOTO PREDIAL, DN 100 MM, JUNTA ELÁSTICA, FORNECIDO E INSTALADO EM RAMAL DE DESCARGA OU RAMAL DE ESGOTO SANITÁRIO. AF_08/2022 | UN | 15 | 28.43 | 6.5 | 34.93 | 523.95 |  | 0.01708%
2.3.23 | SINAPI 02/2026 | 89726 | JOELHO 45 GRAUS, PVC, SERIE NORMAL, ESGOTO PREDIAL, DN 40 MM, JUNTA SOLDÁVEL, FORNECIDO E INSTALADO EM RAMAL DE DESCARGA OU RAMAL DE ESGOTO SANITÁRIO. AF_08/2022 | UN | 13 | 10.67 | 2.44 | 13.11 | 170.43 |  | 0.005555%
2.3.24 | SINAPI 02/2026 | 89732 | JOELHO 45 GRAUS, PVC, SERIE NORMAL, ESGOTO PREDIAL, DN 50 MM, JUNTA ELÁSTICA, FORNECIDO E INSTALADO EM RAMAL DE DESCARGA OU RAMAL DE ESGOTO SANITÁRIO. AF_08/2022 | UN | 12 | 16.05 | 3.67 | 19.72 | 236.64 |  | 0.007714%
2.3.25 | SINAPI 02/2026 | 89739 | JOELHO 45 GRAUS, PVC, SERIE NORMAL, ESGOTO PREDIAL, DN 75 MM, JUNTA ELÁSTICA, FORNECIDO E INSTALADO EM RAMAL DE DESCARGA OU RAMAL DE ESGOTO SANITÁRIO. AF_08/2022 | UN | 5 | 23.63 | 5.41 | 29.04 | 145.2 |  | 0.004733%
2.3.26 | SINAPI 02/2026 | 89744 | JOELHO 90 GRAUS, PVC, SERIE NORMAL, ESGOTO PREDIAL, DN 100 MM, JUNTA ELÁSTICA, FORNECIDO E INSTALADO EM RAMAL DE DESCARGA OU RAMAL DE ESGOTO SANITÁRIO. AF_08/2022 | UN | 6 | 27.72 | 6.34 | 34.06 | 204.36 |  | 0.006662%
2.3.27 | SINAPI 02/2026 | 89737 | JOELHO 90 GRAUS, PVC, SERIE NORMAL, ESGOTO PREDIAL, DN 75 MM, JUNTA ELÁSTICA, FORNECIDO E INSTALADO EM RAMAL DE DESCARGA OU RAMAL DE ESGOTO SANITÁRIO. AF_08/2022 | UN | 10 | 22.79 | 5.21 | 28 | 280 |  | 0.009127%
2.3.28 | SINAPI 02/2026 | 89731 | JOELHO 90 GRAUS, PVC, SERIE NORMAL, ESGOTO PREDIAL, DN 50 MM, JUNTA ELÁSTICA, FORNECIDO E INSTALADO EM RAMAL DE DESCARGA OU RAMAL DE ESGOTO SANITÁRIO. AF_08/2022 | UN | 8 | 15.42 | 3.53 | 18.95 | 151.6 |  | 0.004942%
2.3.29 | ORSE 02/2026 | 1672 | JOELHO DE 90°COM BOLSA PARA ANEL, EM PVC RÍGIDO C/ ANÉIS, PARA ESGOTO SECUNDÁRIO, DIÂM = 40MM | UN | 10 | 16.63 | 3.8 | 20.43 | 204.3 |  | 0.00666%
2.3.30 | SINAPI 02/2026 | 89797 | JUNÇÃO SIMPLES, PVC, SERIE NORMAL, ESGOTO PREDIAL, DN 100 X 100 MM, JUNTA ELÁSTICA, FORNECIDO E INSTALADO EM RAMAL DE DESCARGA OU RAMAL DE ESGOTO SANITÁRIO. AF_08/2022 | UN | 7 | 49.77 | 11.39 | 61.16 | 428.12 |  | 0.01396%
2.3.31 | SINAPI 02/2026 | 89785 | JUNÇÃO SIMPLES, PVC, SERIE NORMAL, ESGOTO PREDIAL, DN 50 X 50 MM, JUNTA ELÁSTICA, FORNECIDO E INSTALADO EM RAMAL DE DESCARGA OU RAMAL DE ESGOTO SANITÁRIO. AF_08/2022 | UN | 2 | 26.42 | 6.04 | 32.46 | 64.92 |  | 0.002116%
2.3.32 | SINAPI 02/2026 | 89795 | JUNÇÃO SIMPLES, PVC, SERIE NORMAL, ESGOTO PREDIAL, DN 75 X 75 MM, JUNTA ELÁSTICA, FORNECIDO E INSTALADO EM RAMAL DE DESCARGA OU RAMAL DE ESGOTO SANITÁRIO. AF_08/2022 | UN | 2 | 39.8 | 9.11 | 48.91 | 97.82 |  | 0.003189%
2.3.33 | SINAPI 02/2026 | 104347 | JUNÇÃO DE REDUCAO INVERTIDA, PVC, SÉRIE NORMAL, ESGOTO PREDIAL, DN 100 X 75 MM, JUNTA ELÁSTICA, FORNECIDO E INSTALADO EM RAMAL DE DESCARGA OU RAMAL DE ESGOTO SANITÁRIO. AF_08/2022 | UN | 3 | 46.41 | 10.62 | 57.03 | 171.09 |  | 0.005577%
2.3.34 | SINAPI 02/2026 | 104345 | JUNÇÃO DE REDUÇÃO INVERTIDA, PVC, SÉRIE NORMAL, ESGOTO PREDIAL, DN 100 X 50 MM, JUNTA ELÁSTICA, FORNECIDO E INSTALADO EM RAMAL DE DESCARGA OU RAMAL DE ESGOTO SANITÁRIO. AF_08/2022 | UN | 6 | 41.8 | 9.56 | 51.36 | 308.16 |  | 0.01005%
2.3.35 | SINAPI 02/2026 | 104343 | JUNÇÃO DE REDUÇÃO INVERTIDA, PVC, SÉRIE NORMAL, ESGOTO PREDIAL, DN 75 X 50 MM, JUNTA ELÁSTICA, FORNECIDO E INSTALADO EM RAMAL DE DESCARGA OU RAMAL DE ESGOTO SANITÁRIO. AF_08/2022 | UN | 1 | 33.53 | 7.67 | 41.2 | 41.2 |  | 0.001343%
2.3.36 | SINAPI 02/2026 | 89778 | LUVA SIMPLES, PVC, SERIE NORMAL, ESGOTO PREDIAL, DN 100 MM, JUNTA ELÁSTICA, FORNECIDO E INSTALADO EM RAMAL DE DESCARGA OU RAMAL DE ESGOTO SANITÁRIO. AF_08/2022 | UN | 50 | 17.2 | 3.94 | 21.14 | 1057 |  | 0.03445%
2.3.37 | SINAPI 02/2026 | 89774 | LUVA SIMPLES, PVC, SERIE NORMAL, ESGOTO PREDIAL, DN 75 MM, JUNTA ELÁSTICA, FORNECIDO E INSTALADO EM RAMAL DE DESCARGA OU RAMAL DE ESGOTO SANITÁRIO. AF_08/2022 | UN | 13 | 14.85 | 3.4 | 18.25 | 237.25 |  | 0.007734%
2.3.38 | SINAPI 02/2026 | 89753 | LUVA SIMPLES, PVC, SERIE NORMAL, ESGOTO PREDIAL, DN 50 MM, JUNTA ELÁSTICA, FORNECIDO E INSTALADO EM RAMAL DE DESCARGA OU RAMAL DE ESGOTO SANITÁRIO. AF_08/2022 | UN | 3 | 9.19 | 2.1 | 11.29 | 33.87 |  | 0.001104%
2.3.39 | ORSE 02/2026 | 1655 | REDUÇÃO EXCÊNTRICA EM PVC RÍGIDO C/ ANÉIS, PARA ESGOTO PRIMÁRIO, DIÂM = 75 X 50MM | UN | 5 | 19.24 | 4.4 | 23.64 | 118.2 |  | 0.003853%
2.3.40 | SINAPI 02/2026 | 89714 | TUBO PVC, SERIE NORMAL, ESGOTO PREDIAL, DN 100 MM, FORNECIDO E INSTALADO EM RAMAL DE DESCARGA OU RAMAL DE ESGOTO SANITÁRIO. AF_08/2022 | M | 36 | 37.69 | 8.62 | 46.31 | 1667.16 |  | 0.05434%
2.3.41 | SINAPI 02/2026 | 89712 | TUBO PVC, SERIE NORMAL, ESGOTO PREDIAL, DN 50 MM, FORNECIDO E INSTALADO EM RAMAL DE DESCARGA OU RAMAL DE ESGOTO SANITÁRIO. AF_08/2022 | M | 18 | 27.05 | 6.19 | 33.24 | 598.32 |  | 0.0195%
2.3.42 | SINAPI 02/2026 | 89711 | TUBO PVC, SERIE NORMAL, ESGOTO PREDIAL, DN 40 MM, FORNECIDO E INSTALADO EM RAMAL DE DESCARGA OU RAMAL DE ESGOTO SANITÁRIO. AF_08/2022 | M | 30 | 21.83 | 4.99 | 26.82 | 804.6 |  | 0.02623%
2.3.43 | SINAPI 02/2026 | 89713 | TUBO PVC, SERIE NORMAL, ESGOTO PREDIAL, DN 75 MM, FORNECIDO E INSTALADO EM RAMAL DE DESCARGA OU RAMAL DE ESGOTO SANITÁRIO. AF_08/2022 | M | 18 | 33.53 | 7.67 | 41.2 | 741.6 |  | 0.02417%
2.3.44 | SINAPI 02/2026 | 89784 | TE, PVC, SERIE NORMAL, ESGOTO PREDIAL, DN 50 X 50 MM, JUNTA ELÁSTICA, FORNECIDO E INSTALADO EM RAMAL DE DESCARGA OU RAMAL DE ESGOTO SANITÁRIO. AF_08/2022 | UN | 5 | 24.4 | 5.58 | 29.98 | 149.9 |  | 0.004886%
| ESGOTO REDE DE DESTINAÇÃO | [9 empty] | 0%
2.3.45 | SINAPI 02/2026 | 97902 | CAIXA ENTERRADA HIDRÁULICA RETANGULAR EM ALVENARIA COM TIJOLOS CERÂMICOS MACIÇOS, DIMENSÕES INTERNAS: 0,6X0,6X0,6 M PARA REDE DE ESGOTO. AF_12/2020 | UN | 16 | 586.94 | 134.29 | 721.23 | 11539.68 |  | 0.3762%
2.3.46 | SINAPI 02/2026 | 89744 | JOELHO 90 GRAUS, PVC, SERIE NORMAL, ESGOTO PREDIAL, DN 100 MM, JUNTA ELÁSTICA, FORNECIDO E INSTALADO EM RAMAL DE DESCARGA OU RAMAL DE ESGOTO SANITÁRIO. AF_08/2022 | UN | 6 | 27.72 | 6.34 | 34.06 | 204.36 |  | 0.006662%
2.3.47 | SINAPI 02/2026 | 89731 | JOELHO 90 GRAUS, PVC, SERIE NORMAL, ESGOTO PREDIAL, DN 50 MM, JUNTA ELÁSTICA, FORNECIDO E INSTALADO EM RAMAL DE DESCARGA OU RAMAL DE ESGOTO SANITÁRIO. AF_08/2022 | UN | 11 | 15.42 | 3.53 | 18.95 | 208.45 |  | 0.006795%
2.3.48 | SINAPI 02/2026 | 95693 | LUVA SIMPLES, PVC, SÉRIE NORMAL, ESGOTO PREDIAL, DN 150 MM, JUNTA ELÁSTICA, FORNECIDO E INSTALADO EM SUBCOLETOR AÉREO DE ESGOTO SANITÁRIO. AF_08/2022 | UN | 11 | 46.99 | 10.75 | 57.74 | 635.14 |  | 0.0207%
2.3.49 | SINAPI 02/2026 | 89778 | LUVA SIMPLES, PVC, SERIE NORMAL, ESGOTO PREDIAL, DN 100 MM, JUNTA ELÁSTICA, FORNECIDO E INSTALADO EM RAMAL DE DESCARGA OU RAMAL DE ESGOTO SANITÁRIO. AF_08/2022 | UN | 11 | 17.2 | 3.94 | 21.14 | 232.54 |  | 0.00758%
2.3.50 | SINAPI 02/2026 | 89753 | LUVA SIMPLES, PVC, SERIE NORMAL, ESGOTO PREDIAL, DN 50 MM, JUNTA ELÁSTICA, FORNECIDO E INSTALADO EM RAMAL DE DESCARGA OU RAMAL DE ESGOTO SANITÁRIO. AF_08/2022 | UN | 1 | 9.19 | 2.1 | 11.29 | 11.29 |  | 0.000368%
2.3.51 | SINAPI 02/2026 | 89849 | TUBO PVC, SERIE NORMAL, ESGOTO PREDIAL, DN 150 MM, FORNECIDO E INSTALADO EM SUBCOLETOR AÉREO DE ESGOTO SANITÁRIO. AF_08/2022 | M | 120 | 52.27 | 11.96 | 64.23 | 7707.6 |  | 0.2512%
2.3.52 | SINAPI 02/2026 | 89714 | TUBO PVC, SERIE NORMAL, ESGOTO PREDIAL, DN 100 MM, FORNECIDO E INSTALADO EM RAMAL DE DESCARGA OU RAMAL DE ESGOTO SANITÁRIO. AF_08/2022 | M | 24 | 37.69 | 8.62 | 46.31 | 1111.44 |  | 0.03623%
2.3.53 | SINAPI 02/2026 | 89712 | TUBO PVC, SERIE NORMAL, ESGOTO PREDIAL, DN 50 MM, FORNECIDO E INSTALADO EM RAMAL DE DESCARGA OU RAMAL DE ESGOTO SANITÁRIO. AF_08/2022 | M | 6 | 27.05 | 6.19 | 33.24 | 199.44 |  | 0.006501%
| VENTILAÇÃO | [9 empty] | 0%
2.3.54 | SINAPI 02/2026 | 89801 | JOELHO 90 GRAUS, PVC, SERIE NORMAL, ESGOTO PREDIAL, DN 50 MM, JUNTA ELÁSTICA, FORNECIDO E INSTALADO EM PRUMADA DE ESGOTO SANITÁRIO OU VENTILAÇÃO. AF_08/2022 | UN | 6 | 9.8 | 2.24 | 12.04 | 72.24 |  | 0.002355%
2.3.55 | SINAPI 02/2026 | 89798 | TUBO PVC, SERIE NORMAL, ESGOTO PREDIAL, DN 50 MM, FORNECIDO E INSTALADO EM PRUMADA DE ESGOTO SANITÁRIO OU VENTILAÇÃO. AF_08/2022 | M | 30 | 12.04 | 2.75 | 14.79 | 443.7 |  | 0.01446%
2.3.56 | SINAPI 02/2026 | 104348 | TERMINAL DE VENTILAÇÃO, PVC, SÉRIE NORMAL, ESGOTO PREDIAL, DN 50 MM, JUNTA SOLDÁVEL, FORNECIDO E INSTALADO EM PRUMADA DE ESGOTO SANITÁRIO OU VENTILAÇÃO. AF_08/2022 | UN | 6 | 9.76 | 2.23 | 11.99 | 71.94 |  | 0.002345%
| LOUÇAS E ACESSÓRIOS | [9 empty] | 0%
2.3.57 | SINAPI 02/2026 | 86931 | VASO SANITÁRIO SIFONADO COM CAIXA ACOPLADA LOUÇA BRANCA, INCLUSO ENGATE FLEXÍVEL EM PLÁSTICO BRANCO, 1/2 X 40CM - FORNECIMENTO E INSTALAÇÃO. AF_01/2020 | UN | 11 | 529.77 | 121.21 | 650.98 | 7160.78 |  | 0.2334%
2.3.58 | SINAPI 02/2026 | 95471 | BACIA SANITÁRIA EM LOUÇA BRANCA PARA PCD SEM FURO FRONTAL, COM TUBO DE LIGAÇÃO CROMADO, SEM ASSENTO - FORNECIMENTO E INSTALAÇÃO. AF_02/2026_PS | UNID | 2 | 825.63 | 188.9 | 1014.53 | 2029.06 |  | 0.06614%
2.3.59 | SINAPI 02/2026 | 100849 | ASSENTO SANITÁRIO CONVENCIONAL - FORNECIMENTO E INSTALACAO. AF_01/2020 | UN | 13 | 32.95 | 7.54 | 40.49 | 526.37 |  | 0.01716%
2.3.60 | SINAPI 02/2026 | 100858 | MICTÓRIO SIFONADO LOUÇA BRANCA - PADRÃO MÉDIO - FORNECIMENTO E INSTALAÇÃO. AF_01/2020 | UN | 5 | 860.73 | 196.94 | 1057.67 | 5288.35 |  | 0.1724%
2.3.61 | SINAPI 02/2026 | 86902 | LAVATÓRIO LOUÇA BRANCA COM COLUNA, *44 X 35,5* CM, PADRÃO POPULAR - FORNECIMENTO E INSTALAÇÃO. AF_01/2020 | UN | 2 | 359.33 | 82.21 | 441.54 | 883.08 |  | 0.02879%
2.3.62 | ORSE 02/2026 | 10759 | BANCADA EM GRANITO CINZA ANDORINHA, E=2CM | M2 | 7.74 | 557.2 | 127.49 | 684.69 | 5299.5 |  | 0.1727%
2.3.63 | SINAPI 02/2026 | 86937 | CUBA DE EMBUTIR OVAL EM LOUÇA BRANCA, 35 X 50CM OU EQUIVALENTE, INCLUSO VÁLVULA EM METAL CROMADO E SIFÃO FLEXÍVEL EM PVC - FORNECIMENTO E INSTALAÇÃO. AF_01/2020 | UN | 8 | 251.82 | 57.62 | 309.44 | 2475.52 |  | 0.08069%
2.3.64 | SINAPI 02/2026 | 86935 | CUBA DE EMBUTIR DE AÇO INOXIDÁVEL MÉDIA, INCLUSO VÁLVULA TIPO AMERICANA EM METAL CROMADO E SIFÃO FLEXÍVEL EM PVC - FORNECIMENTO E INSTALAÇÃO. AF_01/2020 | UN | 1 | 329.77 | 75.45 | 405.22 | 405.22 |  | 0.01321%
2.3.65 | SINAPI 02/2026 | 86915 | TORNEIRA CROMADA DE MESA, 1/2" OU 3/4", PARA LAVATÓRIO, PADRÃO MÉDIO - FORNECIMENTO E INSTALAÇÃO. AF_01/2020 | UN | 10 | 164.76 | 37.7 | 202.46 | 2024.6 |  | 0.066%
2.3.66 | SINAPI 02/2026 | 86909 | TORNEIRA CROMADA TUBO MÓVEL, DE MESA, 1/2" OU 3/4", PARA PIA DE COZINHA, PADRÃO ALTO - FORNECIMENTO E INSTALAÇÃO. AF_01/2020 | UN | 1 | 150.08 | 34.34 | 184.42 | 184.42 |  | 0.006012%
2.3.67 | SINAPI 02/2026 | 95544 | PAPELEIRA DE PAREDE EM METAL CROMADO SEM TAMPA, INCLUSO FIXAÇÃO. AF_01/2020 | UN | 13 | 80.13 | 18.33 | 98.46 | 1279.98 |  | 0.04172%
2.3.68 | SINAPI 02/2026 | 95547 | SABONETEIRA PLASTICA TIPO DISPENSER PARA SABONETE LIQUIDO COM RESERVATORIO 800 A 1500 ML, INCLUSO FIXAÇÃO. AF_01/2020 | UN | 6 | 51.48 | 11.78 | 63.26 | 379.56 |  | 0.01237%
2.3.69 | SINAPI 02/2026 | 95542 | PORTA TOALHA ROSTO EM METAL CROMADO, TIPO ARGOLA, INCLUSO FIXAÇÃO. AF_01/2020 | UN | 6 | 64.65 | 14.79 | 79.44 | 476.64 |  | 0.01554%
2.3.70 | SINAPI 02/2026 | 102253 | DIVISORIA SANITÁRIA, EM GRANITO CINZA POLIDO, ESP = 3CM, ASSENTADO COM ARGAMASSA COLANTE AC III-E.AF_10/2025 | M2 | 64.7 | 1076.67 | 246.34 | 1323.01 | 85598.75 |  | 2.79%
2.3.71 | SINAPI 02/2026 | 100868 | BARRA DE APOIO RETA, EM ACO INOX POLIDO, COMPRIMENTO 80 CM, FIXADA NA PAREDE - FORNECIMENTO E INSTALAÇÃO. AF_01/2020 | UN | 4 | 385.23 | 88.14 | 473.37 | 1893.48 |  | 0.06172%
2.3.72 | ORSE 02/2026 | 2050 | CHUVEIRO PLÁSTICO SEM REGISTRO | UN | 4 | 32.92 | 7.53 | 40.45 | 161.8 |  | 0.005274%
2.3.73 | SINAPI 02/2026 | 86916 | TORNEIRA PLÁSTICA 3/4" PARA TANQUE - FORNECIMENTO E INSTALAÇÃO. AF_01/2020 | UN | 7 | 21.56 | 4.93 | 26.49 | 185.43 |  | 0.006044%
2.4 | ÁREA EXTERNA | [7 empty] | 480131.22 |  | 15.65%
2.4.1 | SINAPI 02/2026 | 93358 | ESCAVAÇÃO MANUAL DE VALA. AF_09/2024 | M3 | 12.12 | 95.92 | 21.95 | 117.87 | 1428.58 |  | 0.04657%
2.4.2 | SINAPI 02/2026 | 104737 | REATERRO MANUAL DE VALAS, COM PLACA VIBRATÓRIA. AF_08/2023 | M3 | 4.05 | 24.16 | 5.53 | 29.69 | 120.24 |  | 0.003919%
2.4.3 | SINAPI 02/2026 | 95241 | LASTRO DE CONCRETO MAGRO, APLICADO EM PISOS, LAJES SOBRE SOLO OU RADIERS, ESPESSURA DE 5 CM.AF_01/2024 | M2 | 26.9 | 41.41 | 9.47 | 50.88 | 1368.67 |  | 0.04461%
2.4.4 | SINAPI 02/2026 | 103328 | ALVENARIA DE VEDAÇÃO DE BLOCOS CERÂMICOS FURADOS NA HORIZONTAL DE 9X19X19 CM (ESPESSURA 9 CM) E ARGAMASSA DE ASSENTAMENTO COM PREPARO EM BETONEIRA. AF_12/2021 | M2 | 127.68 | 93.74 | 21.45 | 115.19 | 14707.46 |  | 0.4794%
2.4.5 | SINAPI 02/2026 | 87879 | CHAPISCO APLICADO EM ALVENARIAS E ESTRUTURAS DE CONCRETO INTERNAS, COM COLHER DE PEDREIRO. ARGAMASSA TRAÇO 1:3 COM PREPARO EM BETONEIRA 400L. AF_10/2022 | M2 | 255.36 | 4.91 | 1.12 | 6.03 | 1539.82 |  | 0.05019%
2.4.6 | SINAPI 02/2026 | 87529 | MASSA ÚNICA, EM ARGAMASSA TRAÇO 1:2:8, PREPARO MECÂNICO, APLICADA MANUALMENTE EM PAREDES INTERNAS DE AMBIENTES COM ÁREA ENTRE 5M² E 10M², E = 17,5MM, COM TALISCAS. AF_03/2024 | M2 | 255.36 | 42.5 | 9.72 | 52.22 | 13334.9 |  | 0.4347%
2.4.7 | SINAPI 02/2026 | 92510 | MONTAGEM E DESMONTAGEM DE FÔRMA DE LAJE MACIÇA, PÉ-DIREITO SIMPLES, EM CHAPA DE MADEIRA COMPENSADA RESINADA, 2 UTILIZAÇÕES. AF_09/2020 | M2 | 60 | 64.21 | 14.69 | 78.9 | 4734 |  | 0.1543%
2.4.8 | SINAPI 02/2026 | 92770 | ARMAÇÃO DE LAJE DE ESTRUTURA CONVENCIONAL DE CONCRETO ARMADO UTILIZANDO AÇO CA-50 DE 8,0 MM- MONTAGEM. AF_06/2022 | KG | 287.98 | 11.2 | 2.56 | 13.76 | 3962.6 |  | 0.1292%
2.4.9 | SINAPI 02/2026 | 102475 | CONCRETO FCK = 20MPA, TRAÇO 1:2,6:2,9 (EM MASSA SECA DE CIMENTO/ AREIA MÉDIA/ SEIXO ROLADO) - PREPARO MECÂNICO COM BETONEIRA 400 L. AF_05/2021 | M3 | 6 | 714.18 | 163.4 | 877.58 | 5265.48 |  | 0.1716%
2.4.10 | SINAPI 02/2026 | 103670 | LANÇAMENTO COM USO DE BALDES, ADENSAMENTO E ACABAMENTO DE CONCRETO EM ESTRUTURAS.AF_02/2022 | M3 | 6 | 327.14 | 74.85 | 401.99 | 2411.94 |  | 0.07862%
2.4.11 | SINAPI 02/2026 | 88415 | APLICAÇÃO MANUAL DE FUNDO SELADOR ACRÍLICO EM PAREDES EXTERNAS DE CASAS. AF_03/2024 | M2 | 375.36 | 5.6 | 1.28 | 6.88 | 2582.48 |  | 0.08418%
2.4.12 | SINAPI 02/2026 | 88497 | EMASSAMENTO COM MASSA LÁTEX, APLICAÇÃO EM PAREDE, DUAS DEMÃOS, LIXAMENTO MANUAL. AF_04/2023 | M2 | 375.36 | 17.55 | 4.02 | 21.57 | 8096.52 |  | 0.2639%
2.4.13 | SINAPI 02/2026 | 88489 | PINTURA LÁTEX ACRÍLICA PREMIUM, APLICAÇÃO MANUAL EM PAREDES, DUAS DEMÃOS. AF_04/2023 | M2 | 375.36 | 14.64 | 3.35 | 17.99 | 6752.73 |  | 0.2201%
2.4.14 | SINAPI 02/2026 | 94280 | ASSENTAMENTO DE GUIA (MEIO-FIO) EM TRECHO CURVO, CONFECCIONADA EM CONCRETO PRÉ-FABRICADO, DIMENSÕES 39X6,5X6,5X19 CM (COMPRIMENTO X BASE INFERIOR X BASE SUPERIOR X ALTURA), PARA DELIMITAÇÃO DE JARDINS, PRAÇAS OU PASSEIOS. AF_01/2024 | M | 747.5 | 49.38 | 11.3 | 60.68 | 45358.3 |  | 1.479%
2.4.15 | SINAPI 02/2026 | 92396 | EXECUÇÃO DE PASSEIO EM PISO INTERTRAVADO, COM BLOCO RETANGULAR COR NATURAL DE 20 X 10 CM, ESPESSURA 6 CM. AF_10/2022 | M2 | 1959.28 | 88.4 | 20.23 | 108.63 | 212836.59 |  | 6.938%
2.4.16 | SINAPI 02/2026 | 93679 | EXECUÇÃO DE PASSEIO EM PISO INTERTRAVADO, COM BLOCO RETANGULAR COLORIDO DE 20 X 10 CM, ESPESSURA 6 CM. AF_10/2022 | M2 | 86.7 | 107.53 | 24.6 | 132.13 | 11455.67 |  | 0.3734%
2.4.17 | SINAPI 02/2026 | 103946 | PLANTIO DE GRAMA ESMERALDA OU SÃO CARLOS OU CURITIBANA, EM PLACAS. AF_07/2024 | M2 | 1200 | 27.05 | 6.19 | 33.24 | 39888 |  | 1.3%
2.4.18 | SINAPI 02/2026 | 98511 | PLANTIO DE ÁRVORE ORNAMENTAL COM ALTURA DE MUDA MAIOR QUE 2,00 M E MENOR OU IGUAL A 4,00 M . AF_07/2024 | UN | 10 | 253.83 | 58.08 | 311.91 | 3119.1 |  | 0.1017%
2.4.19 | ORSE 02/2026 | 2411 | BANCO COM ENCOSTO, COMPR=1,50M, LARGURA=30CM, PÉ DE FERRO FUNDIDO E COM 10 RÉGUAS DE MADEIRA, INCLUSIVE PINTURA | UN | 7 | 1100 | 251.68 | 1351.68 | 9461.76 |  | 0.3084%
2.4.20 | COTAÇÃO | COTA. 01 | LIXEIRO DE MADEIRA REDONDO | UN | 17 | 388.3 | 88.84 | 477.14 | 8111.38 |  | 0.2644%
2.4.21 | ORSE 02/2026 | 2374 | MURO EM ALVENARIA BLOCO CERÂMICO, E= 0,09M, C/ ALV DE PEDRA 0,35 X 0,60M, COLUNAS (9X20CM) E CINTAMENTO (9X15CM) SUPERIOR E INFERIOR CONCRETO ARMADO FCK = 15,0 MPA CADA 3,00M, CHAPISCO E REBOCO | M2 | 300 | 226.77 | 51.88 | 278.65 | 83595 |  | 2.725%
2.5 | ESQUADRIAS | [7 empty] | 46555.37 |  | 1.518%
2.5.1 | SINAPI 02/2026 | 91341 | PORTA EM ALUMÍNIO DE ABRIR TIPO VENEZIANA COM GUARNIÇÃO, FIXAÇÃO COM PARAFUSOS - FORNECIMENTO E INSTALAÇÃO. AF_12/2019 | M2 | 14.4 | 594.08 | 135.93 | 730.01 | 10512.14 |  | 0.3427%
2.5.2 | SINAPI 02/2026 | 94570 | JANELA DE ALUMÍNIO DE CORRER COM 2 FOLHAS PARA VIDROS, COM VIDROS, BATENTE, ACABAMENTO COM ACETATO OU BRILHANTE E FERRAGENS. EXCLUSIVE ALIZAR E CONTRAMARCO. FORNECIMENTO E INSTALAÇÃO. AF_12/2019 | M2 | 31.55 | 356.27 | 81.51 | 437.78 | 13811.96 |  | 0.4502%
2.5.3 | SINAPI 02/2026 | 102183 | PORTA PIVOTANTE DE VIDRO TEMPERADO, 2 FOLHAS DE 90X210 CM, ESPESSURA DE 10 MM, INCLUSIVE ACESSÓRIOS. AF_11/2025 | UN | 1 | 1910.52 | 437.13 | 2347.65 | 2347.65 |  | 0.07653%
2.5.4 | SINAPI 02/2026 | 90796 | KIT DE PORTA-PRONTA DE MADEIRA EM ACABAMENTO MELAMÍNICO BRANCO, FOLHA LEVE OU MÉDIA, E BATENTE METÁLICO, 80X210CM, FIXAÇÃO COM ARGAMASSA - FORNECIMENTO E INSTALAÇÃO. AF_10/2025 | UN | 18 | 671.47 | 153.63 | 825.1 | 14851.8 |  | 0.4841%
2.5.5 | SINAPI 02/2026 | 90797 | KIT DE PORTA-PRONTA DE MADEIRA EM ACABAMENTO MELAMÍNICO BRANCO, FOLHA LEVE OU MÉDIA, E BATENTE METÁLICO, 90X210CM, FIXAÇÃO COM ARGAMASSA - FORNECIMENTO E INSTALAÇÃO. AF_10/2025 | UN | 2 | 676.93 | 154.88 | 831.81 | 1663.62 |  | 0.05423%
2.5.6 | SINAPI 02/2026 | 91304 | FECHADURA DE EMBUTIR COM CILINDRO, EXTERNA, COMPLETA, ACABAMENTO PADRÃO POPULAR, INCLUSO EXECUÇÃO DE FURO - FORNECIMENTO E INSTALAÇÃO. AF_10/2025 | UN | 20 | 137.05 | 31.36 | 168.41 | 3368.2 |  | 0.1098%
2.6 | RAMPA | [7 empty] | 76085.52 |  | 2.48%
2.6.1 | SINAPI 02/2026 | 93358 | ESCAVAÇÃO MANUAL DE VALA. AF_09/2024 | M3 | 4.47 | 95.92 | 21.95 | 117.87 | 526.88 |  | 0.01717%
2.6.2 | SINAPI 02/2026 | 104737 | REATERRO MANUAL DE VALAS, COM PLACA VIBRATÓRIA. AF_08/2023 | M3 | 2.46 | 24.16 | 5.53 | 29.69 | 73.04 |  | 0.002381%
2.6.3 | SINAPI 02/2026 | 95241 | LASTRO DE CONCRETO MAGRO, APLICADO EM PISOS, LAJES SOBRE SOLO OU RADIERS, ESPESSURA DE 5 CM.AF_01/2024 | M2 | 7.5 | 41.41 | 9.47 | 50.88 | 381.6 |  | 0.01244%
2.6.4 | SINAPI 02/2026 | 103328 | ALVENARIA DE VEDAÇÃO DE BLOCOS CERÂMICOS FURADOS NA HORIZONTAL DE 9X19X19 CM (ESPESSURA 9 CM) E ARGAMASSA DE ASSENTAMENTO COM PREPARO EM BETONEIRA. AF_12/2021 | M2 | 18.6 | 93.74 | 21.45 | 115.19 | 2142.53 |  | 0.06984%
2.6.5 | SINAPI 02/2026 | 87879 | CHAPISCO APLICADO EM ALVENARIAS E ESTRUTURAS DE CONCRETO INTERNAS, COM COLHER DE PEDREIRO. ARGAMASSA TRAÇO 1:3 COM PREPARO EM BETONEIRA 400L. AF_10/2022 | M2 | 37.2 | 4.91 | 1.12 | 6.03 | 224.32 |  | 0.007312%
2.6.6 | SINAPI 02/2026 | 87529 | MASSA ÚNICA, EM ARGAMASSA TRAÇO 1:2:8, PREPARO MECÂNICO, APLICADA MANUALMENTE EM PAREDES INTERNAS DE AMBIENTES COM ÁREA ENTRE 5M² E 10M², E = 17,5MM, COM TALISCAS. AF_03/2024 | M2 | 37.2 | 42.5 | 9.72 | 52.22 | 1942.58 |  | 0.06332%
2.6.7 | SINAPI 02/2026 | 94965 | CONCRETO FCK = 25MPA, TRAÇO 1:2,3:2,7 (EM MASSA SECA DE CIMENTO/ AREIA MÉDIA/ BRITA 1) - PREPARO MECÂNICO COM BETONEIRA 400 L. AF_05/2021 | M3 | 2.81 | 575.76 | 131.73 | 707.49 | 1988.05 |  | 0.0648%
2.6.8 | SINAPI 02/2026 | 103670 | LANÇAMENTO COM USO DE BALDES, ADENSAMENTO E ACABAMENTO DE CONCRETO EM ESTRUTURAS.AF_02/2022 | M3 | 2.81 | 327.14 | 74.85 | 401.99 | 1129.59 |  | 0.03682%
2.6.9 | SINAPI 02/2026 | 96543 | ARMAÇÃO DE BLOCO UTILIZANDO AÇO CA-60 DE 5 MM - MONTAGEM. AF_01/2024 | KG | 21.9 | 20.06 | 4.59 | 24.65 | 539.84 |  | 0.0176%
2.6.10 | SINAPI 02/2026 | 96546 | ARMAÇÃO DE BLOCO UTILIZANDO AÇO CA-50 DE 10 MM - MONTAGEM. AF_01/2024 | KG | 72.29 | 13.59 | 3.11 | 16.7 | 1207.24 |  | 0.03935%
2.6.11 | SINAPI 02/2026 | 92759 | ARMAÇÃO DE PILAR OU VIGA DE ESTRUTURA CONVENCIONAL DE CONCRETO ARMADO UTILIZANDO AÇO CA-60 DE 5,0 MM - MONTAGEM. AF_06/2022 | KG | 21.9 | 13.76 | 3.15 | 16.91 | 370.33 |  | 0.01207%
2.6.12 | SINAPI 02/2026 | 92762 | ARMAÇÃO DE PILAR OU VIGA DE ESTRUTURA CONVENCIONAL DE CONCRETO ARMADO UTILIZANDO AÇO CA-50 DE 10,0 MM - MONTAGEM. AF_06/2022 | KG | 88.84 | 10.37 | 2.37 | 12.74 | 1131.82 |  | 0.03689%
2.6.13 | SINAPI 02/2026 | 92448 | MONTAGEM E DESMONTAGEM DE FÔRMA DE VIGA, ESCORAMENTO COM PONTALETE DE MADEIRA, PÉ-DIREITO SIMPLES, EM MADEIRA SERRADA, 4 UTILIZAÇÕES. AF_09/2020 | M2 | 32.4 | 181.65 | 41.56 | 223.21 | 7232 |  | 0.2357%
2.6.14 | SINAPI 02/2026 | 92419 | MONTAGEM E DESMONTAGEM DE FÔRMA DE PILARES RETANGULARES E ESTRUTURA SIMILARES, PÉ-DIREITO DUPLO, EM CHAPA DE MADEIRA COMPENSADA RESINADA, 4 UTILIZAÇÕES. AF_09/2020 | M2 | 5.4 | 93.79 | 21.46 | 115.25 | 622.35 |  | 0.02029%
2.6.15 | SINAPI 02/2026 | 101963 | LAJE PRÉ-MOLDADA UNIDIRECIONAL, BIAPOIADA, PARA PISO, ENCHIMENTO EM CERÂMICA, VIGOTA CONVENCIONAL, ALTURA TOTAL DA LAJE "LT" = 12 CM (ENCHIMENTO+CAPA) = (8+4). AF_08/2025 | M2 | 27.9 | 201.14 | 46.02 | 247.16 | 6895.76 |  | 0.2248%
2.6.16 | SINAPI 02/2026 | 95240 | LASTRO DE CONCRETO MAGRO, APLICADO EM PISOS, LAJES SOBRE SOLO OU RADIERS, ESPESSURA DE 3 CM.AF_01/2024 | M2 | 27.9 | 21.47 | 4.91 | 26.38 | 736 |  | 0.02399%
2.6.17 | SINAPI 02/2026 | 104162 | PISO EM GRANILITE, MARMORITE OU GRANITINA EM AMBIENTES INTERNOS, COM ESPESSURA DE 8 MM, INCLUSOMISTURA EM BETONEIRA, COLOCAÇÃO DAS JUNTAS, APLICAÇÃO DO PISO, 4 POLIMENTOS COM POLITRIZ, ESTUCAMENTO, SELADOR E CERA. AF_06/2022 | M2 | 27.9 | 114.11 | 26.11 | 140.22 | 3912.14 |  | 0.1275%
2.6.18 | SINAPI 02/2026 | 99842 | GUARDA-CORPO DE AÇO GALVANIZADO DE 1,10M, MONTANTES TUBULARES DE 1.1/4" ESPAÇADOS 1,20M, TRAVESSA SUPERIOR DE 1.1/2", GRADIL FORMADO POR TUBOS HORIZONTAIS DE 1" E VERTICAIS DE 3/4", FIXADO COM ADESIVO ESTRUTURAL EPOXI. AF_10/2025_PS | M | 40 | 473.5 | 108.34 | 581.84 | 23273.6 |  | 0.7586%
| COBERTURA DA RAMPA | [9 empty] | 0%
2.6.19 | COMPOSIÇÃO | COMP. 10 | PILAR EM CAIXA PARA ESTRUTURA EM AÇO DE 12.7X10.0 E H= 2.80M. | UNID | 16 | 611.84 | 139.99 | 751.83 | 12029.28 |  | 0.3921%
2.6.20 | SINAPI 02/2026 | 92580 | TRAMA DE AÇO COMPOSTA POR TERÇAS PARA TELHADOS DE ATÉ 2 ÁGUAS PARA TELHA ONDULADA DE FIBROCIMENTO, METÁLICA, PLÁSTICA OU TERMOACÚSTICA, INCLUSO TRANSPORTE VERTICAL, EXCLUSIVE PINTURA. AF_10/2025_PS | M2 | 70.36 | 49 | 11.21 | 60.21 | 4236.38 |  | 0.1381%
2.6.21 | COMPOSIÇÃO | COMP. 02 | TELHAMENTO COM TELHA DE AÇO/ALUMÍNIO E = 0,5 MM, COM ATÉ 2 ÁGUAS, INCLUSO IÇAMENTO. AF_07/2019 | M2 | 70.36 | 63.5 | 14.53 | 78.03 | 5490.19 |  | 0.179%
2.7 | PÓRTICO | [7 empty] | 122618.5 |  | 3.997%
2.7.1 | SINAPI 02/2026 | 93358 | ESCAVAÇÃO MANUAL DE VALA. AF_09/2024 | M3 | 7.62 | 95.92 | 21.95 | 117.87 | 898.17 |  | 0.02928%
2.7.2 | SINAPI 02/2026 | 104737 | REATERRO MANUAL DE VALAS, COM PLACA VIBRATÓRIA. AF_08/2023 | M3 | 3.94 | 24.16 | 5.53 | 29.69 | 116.98 |  | 0.003813%
2.7.3 | SINAPI 02/2026 | 95241 | LASTRO DE CONCRETO MAGRO, APLICADO EM PISOS, LAJES SOBRE SOLO OU RADIERS, ESPESSURA DE 5 CM.AF_01/2024 | M2 | 5.81 | 41.41 | 9.47 | 50.88 | 295.61 |  | 0.009636%
2.7.4 | SINAPI 02/2026 | 103328 | ALVENARIA DE VEDAÇÃO DE BLOCOS CERÂMICOS FURADOS NA HORIZONTAL DE 9X19X19 CM (ESPESSURA 9 CM) E ARGAMASSA DE ASSENTAMENTO COM PREPARO EM BETONEIRA. AF_12/2021 | M2 | 6.06 | 93.74 | 21.45 | 115.19 | 698.05 |  | 0.02275%
2.7.5 | SINAPI 02/2026 | 87879 | CHAPISCO APLICADO EM ALVENARIAS E ESTRUTURAS DE CONCRETO INTERNAS, COM COLHER DE PEDREIRO. ARGAMASSA TRAÇO 1:3 COM PREPARO EM BETONEIRA 400L. AF_10/2022 | M2 | 12.12 | 4.91 | 1.12 | 6.03 | 73.08 |  | 0.002382%
2.7.6 | SINAPI 02/2026 | 87529 | MASSA ÚNICA, EM ARGAMASSA TRAÇO 1:2:8, PREPARO MECÂNICO, APLICADA MANUALMENTE EM PAREDES INTERNAS DE AMBIENTES COM ÁREA ENTRE 5M² E 10M², E = 17,5MM, COM TALISCAS. AF_03/2024 | M2 | 12.12 | 42.5 | 9.72 | 52.22 | 632.91 |  | 0.02063%
2.7.7 | SINAPI 02/2026 | 94965 | CONCRETO FCK = 25MPA, TRAÇO 1:2,3:2,7 (EM MASSA SECA DE CIMENTO/ AREIA MÉDIA/ BRITA 1) - PREPARO MECÂNICO COM BETONEIRA 400 L. AF_05/2021 | M3 | 7.39 | 575.76 | 131.73 | 707.49 | 5228.35 |  | 0.1704%
2.7.8 | SINAPI 02/2026 | 103670 | LANÇAMENTO COM USO DE BALDES, ADENSAMENTO E ACABAMENTO DE CONCRETO EM ESTRUTURAS.AF_02/2022 | M3 | 7.39 | 327.14 | 74.85 | 401.99 | 2970.71 |  | 0.09684%
2.7.9 | SINAPI 02/2026 | 96543 | ARMAÇÃO DE BLOCO UTILIZANDO AÇO CA-60 DE 5 MM - MONTAGEM. AF_01/2024 | KG | 18.8 | 20.06 | 4.59 | 24.65 | 463.42 |  | 0.01511%
2.7.10 | SINAPI 02/2026 | 96546 | ARMAÇÃO DE BLOCO UTILIZANDO AÇO CA-50 DE 10 MM - MONTAGEM. AF_01/2024 | KG | 94.6 | 13.59 | 3.11 | 16.7 | 1579.82 |  | 0.0515%
2.7.11 | SINAPI 02/2026 | 92759 | ARMAÇÃO DE PILAR OU VIGA DE ESTRUTURA CONVENCIONAL DE CONCRETO ARMADO UTILIZANDO AÇO CA-60 DE 5,0 MM - MONTAGEM. AF_06/2022 | KG | 79 | 13.76 | 3.15 | 16.91 | 1335.89 |  | 0.04355%
2.7.12 | SINAPI 02/2026 | 92762 | ARMAÇÃO DE PILAR OU VIGA DE ESTRUTURA CONVENCIONAL DE CONCRETO ARMADO UTILIZANDO AÇO CA-50 DE 10,0 MM - MONTAGEM. AF_06/2022 | KG | 161 | 10.37 | 2.37 | 12.74 | 2051.14 |  | 0.06686%
2.7.13 | SINAPI 02/2026 | 92763 | ARMAÇÃO DE PILAR OU VIGA DE ESTRUTURA CONVENCIONAL DE CONCRETO ARMADO UTILIZANDO AÇO CA-50 DE 12,5 MM - MONTAGEM. AF_06/2022 | KG | 57 | 8.65 | 1.98 | 10.63 | 605.91 |  | 0.01975%
2.7.14 | SINAPI 02/2026 | 92448 | MONTAGEM E DESMONTAGEM DE FÔRMA DE VIGA, ESCORAMENTO COM PONTALETE DE MADEIRA, PÉ-DIREITO SIMPLES, EM MADEIRA SERRADA, 4 UTILIZAÇÕES. AF_09/2020 | M2 | 38.24 | 181.65 | 41.56 | 223.21 | 8535.55 |  | 0.2782%
2.7.15 | SINAPI 02/2026 | 92419 | MONTAGEM E DESMONTAGEM DE FÔRMA DE PILARES RETANGULARES E ESTRUTURA SIMILARES, PÉ-DIREITO DUPLO, EM CHAPA DE MADEIRA COMPENSADA RESINADA, 4 UTILIZAÇÕES. AF_09/2020 | M2 | 26.3 | 93.79 | 21.46 | 115.25 | 3031.08 |  | 0.0988%
2.7.16 | SINAPI 02/2026 | 101963 | LAJE PRÉ-MOLDADA UNIDIRECIONAL, BIAPOIADA, PARA PISO, ENCHIMENTO EM CERÂMICA, VIGOTA CONVENCIONAL, ALTURA TOTAL DA LAJE "LT" = 12 CM (ENCHIMENTO+CAPA) = (8+4). AF_08/2025 | M2 | 23.08 | 201.14 | 46.02 | 247.16 | 5704.45 |  | 0.1859%
2.7.17 | ORSE 02/2026 | 7631 | ESCORAMENTO METÁLICO PARA LAJES E VIGAS, C/ ESCORAS TUBULARES TIPO "B" (H=3,30 A 4,50 M), COM MONTAGEM E DESMONTAGEM | M2 | 23.08 | 42.93 | 9.82 | 52.75 | 1217.47 |  | 0.03969%
2.7.18 | SINAPI 02/2026 | 103328 | ALVENARIA DE VEDAÇÃO DE BLOCOS CERÂMICOS FURADOS NA HORIZONTAL DE 9X19X19 CM (ESPESSURA 9 CM) E ARGAMASSA DE ASSENTAMENTO COM PREPARO EM BETONEIRA. AF_12/2021 | M2 | 97.49 | 93.74 | 21.45 | 115.19 | 11229.87 |  | 0.3661%
2.7.19 | SINAPI 02/2026 | 87879 | CHAPISCO APLICADO EM ALVENARIAS E ESTRUTURAS DE CONCRETO INTERNAS, COM COLHER DE PEDREIRO. ARGAMASSA TRAÇO 1:3 COM PREPARO EM BETONEIRA 400L. AF_10/2022 | M2 | 102.86 | 4.91 | 1.12 | 6.03 | 620.25 |  | 0.02022%
2.7.20 | SINAPI 02/2026 | 87553 | EMBOÇO, PARA RECEBIMENTO DE CERÂMICA, EM ARGAMASSA TRAÇO 1:2:8, PREPARO MECÂNICO COM BETONEIRA 400L, APLICADO MANUALMENTE EM FACES INTERNAS DE PAREDES, PARA AMBIENTE COM ÁREA MAIOR QUE 10M2, ESPESSURA DE 10MM, COM EXECUÇÃO DE TALISCAS. AF_06/2014 | M2 | 102.86 | 26.22 | 6 | 32.22 | 3314.15 |  | 0.108%
2.7.21 | SINAPI 02/2026 | 95240 | LASTRO DE CONCRETO MAGRO, APLICADO EM PISOS, LAJES SOBRE SOLO OU RADIERS, ESPESSURA DE 3 CM.AF_01/2024 | M2 | 23.08 | 21.47 | 4.91 | 26.38 | 608.85 |  | 0.01985%
2.7.22 | ORSE 02/2026 | 3735 | REVESTIMENTO EM MÁRMORE BRANCO SOBRE FACHADAS, APLICADO COM ARGAMASSA INDUSTRIALIZADA AC-II (BRANCA), REJUNTADO, EXCLUSIVE EMBOÇO | M2 | 62.97 | 499.91 | 114.38 | 614.29 | 38681.84 |  | 1.261%
2.7.23 | SEINFRA - V027 | C1867 | PEDRAS NATURAIS DECORATIVAS, C/ARGAMASSA MISTA CIMENTO. CAL HIDRATADA E AREIA | M2 | 62.97 | 72.7 | 16.63 | 89.33 | 5625.11 |  | 0.1834%
2.7.24 | COMPOSIÇÃO | COMP. 11 | LETRA ACO INOX (AISI 304), CHAPA NUM. 22, RECORTADO, H= 20 CM (SEM RELEVO) | UNID | 36 | 118.96 | 27.22 | 146.18 | 5262.48 |  | 0.1715%
2.7.25 | ORSE 02/2026 | 13892/ORSE | MESA C/ TAMPO Ø=1,00M EM CONCRETO ARMADO POLIDO, COM TABULEIRO EM PASTILHA CERÂMICA, SOBRE TUBO DE CONCRETO ARMADO Ø=0,40M, 2 BANCOS EM CONCRETO ARMADO (SEMI CIRCULAR), COM PINTURA ACRÍLICA. | UND | 12 | 1480.94 | 338.84 | 1819.78 | 21837.36 |  | 0.7118%
3.0 | ADMINISTRAÇÃO LOCAL | [7 empty] | 132894 |  | 4.332% | 2934880.6
3.1 | COMPOSIÇÃO | COMP. 12 | ADMINISTRAÇÃO LOCAL | % | 1 | - | - | 132894 | 132894 |  | 4.332%
|  |  | VALOR TOTAL | [5 empty] | 3067774.6
4.528%

## MEMÓRIA DE CÁLCULO
ANEXO II - MEMÓRIA DE CÁLCULO
PREFEITURA MUNICIPAL DO BONITO
Objeto: PROJETO DE REFORMA E REQUALIFICAÇÃO DO NOVO PRÉDIO ONDE SERÁ INSTALADO O CENTRO EDUCACIONAL DE INTEGRAÇÃO SOCIAL
Local: RUA CÂNDIDO VIANA, S/N, JUCÁ, BONITO - PE
Data da Elaboração: ABRIL/2026 |  |  |  | BDI = 22,88%
Preço Base: SINAPI 02/2026 (Sem Desoneração), ORSE 02/2026, SEINFRA-CE 028, COMPOSIÇÃO E COTAÇÃO
RESPONSÁVEL TÉCNICO: |  |  | REGISTRO CREA:
José Nelson Jordão Monteiro Dos Santos |  |  | 181892437-4
ITEM | CÓD. | DESCRIÇÃO | UNID. | QUANT. | COMP | ALT | LARG | REPETIÇÃO | ÁREA/VOLUME
1.0 |  | QUADRA DA MAGUARY
1.1 |  | SERVIÇOS PRELIMINARES
1.1.1 | 103689 | FORNECIMENTO E INSTALAÇÃO DE PLACA DE OBRA COM CHAPA GALVANIZADA E ESTRUTURA DE MADEIRA.AF_03/2022_PS | M2 | 8
[5 empty] | 4 | 2 |  |  | 8
1.1.2 | 98524 | LIMPEZA MANUAL DE VEGETAÇÃO EM TERRENO COM ENXADA. AF_03/2024 | M2 | 240
|  | Limpeza manual do local do vestiário |  |  | 10 |  | 24 |  | 240
1.1.3 | COMP. 01 | TRANSPORTE DE MATERIAL DE QUALQUER NATUREZA COM CARRINHO DE MÃO, COM DISTÂNCIAS MAIORES QUE 50M E MENORES OU IGUAIS A 100M, INCLUSIVE CARGA/DESGARGA | M3 | 24.36
[5 empty] | 162.43 | 0.15 |  |  | 24.36
1.1.4 | 97913 | TRANSPORTE COM CAMINHÃO BASCULANTE DE 6 M³, EM VIA URBANA EM REVESTIMENTO PRIMÁRIO (UNIDADE: M3XKM). AF_07/2020 | M3XKM | 146.16
[5 empty] | 24.36 |  |  | 6 | 146.16
1.2 |  | INFRAESTRUTURA/SUPESTRUTURA - QUADRA
1.1.1 | 93358 | ESCAVAÇÃO MANUAL DE VALA. AF_09/2024 | M3 | 61.49
|  | lado do muro e dos vestiários - viga baldrame |  |  | 28 | 0.8 | 0.4 | 2 | 17.92
|  | acesso principal - viga baldrame |  |  | 7.25 | 0.8 | 0.4 |  | 2.32
|  | acesso 02 - viga baldrame |  |  | 7 | 0.8 | 0.4 |  | 2.24
|  | acesso 03 - viga baldrame |  |  | 1.75 | 0.8 | 0.4 |  | 0.56
|  | Viga (v1) vestiário - viga baldrame |  |  | 6.77 | 0.8 | 0.4 |  | 2.17
|  | Viga (v2) vestiário - viga baldrame |  |  | 6.77 | 0.8 | 0.4 |  | 2.17
|  | Viga (v3) vestiário - viga baldrame |  |  | 6.77 | 0.8 | 0.4 |  | 2.17
|  | Viga (v4) vestiário - viga baldrame |  |  | 7.88 | 0.8 | 0.4 |  | 2.52
|  | Viga (v5) vestiário - viga baldrame |  |  | 7.88 | 0.8 | 0.4 |  | 2.52
|  | Viga (v6) vestiário - viga baldrame |  |  | 20.3 | 0.8 | 0.4 |  | 6.5
|  | Viga (v7) vestiário - viga baldrame |  |  | 15.45 | 0.8 | 0.4 |  | 4.94
|  | Viga (v8) vestiário - viga baldrame |  |  | 2.15 | 0.8 | 0.4 |  | 0.69
|  | Viga (v9) vestiário - viga baldrame |  |  | 15.45 | 0.8 | 0.4 |  | 4.94
|  | Viga (v10) vestiário - viga baldrame |  |  | 5 | 0.8 | 0.4 |  | 1.6
|  | Viga (v11) vestiário - viga baldrame |  |  | 5 | 0.8 | 0.4 |  | 1.6
|  | Viga (v12) vestiário - viga baldrame |  |  | 5 | 0.8 | 0.4 |  | 1.6
|  | Viga (v13) vestiário - viga baldrame |  |  | 5 | 0.8 | 0.4 |  | 1.6
|  | sapatas vestiário |  |  | 0.8 | 0.2 | 0.4 | 27 | 1.73
|  | sapatas de pilar do lado leste e oeste |  |  | 1 | 0.2 | 0.6 | 12 | 1.44
|  | sapatas de pilares fechamento lateral |  |  | 0.8 | 0.2 | 0.4 | 4 | 0.26
1.1.2 | 104737 | REATERRO MANUAL DE VALAS, COM PLACA VIBRATÓRIA. AF_08/2023 | M3 | 29.01
|  | lado do muro e dos vestiários - viga baldrame |  |  | 28 | 0.8 | 0.2 | 2 | 8.96
|  | acesso principal - viga baldrame |  |  | 7.25 | 0.8 | 0.2 |  | 1.16
|  | acesso 02 - viga baldrame |  |  | 7 | 0.8 | 0.2 |  | 1.12
|  | acesso 03 - viga baldrame |  |  | 1.75 | 0.8 | 0.2 |  | 0.28
|  | Viga (v1) vestiário - viga baldrame |  |  | 6.77 | 0.8 | 0.2 |  | 1.08
|  | Viga (v2) vestiário - viga baldrame |  |  | 6.77 | 0.8 | 0.2 |  | 1.08
|  | Viga (v3) vestiário - viga baldrame |  |  | 6.77 | 0.8 | 0.2 |  | 1.08
|  | Viga (v4) vestiário - viga baldrame |  |  | 7.88 | 0.8 | 0.2 |  | 1.26
|  | Viga (v5) vestiário - viga baldrame |  |  | 7.88 | 0.8 | 0.2 |  | 1.26
|  | Viga (v6) vestiário - viga baldrame |  |  | 20.3 | 0.8 | 0.2 |  | 3.25
|  | Viga (v7) vestiário - viga baldrame |  |  | 15.45 | 0.8 | 0.2 |  | 2.47
|  | Viga (v8) vestiário - viga baldrame |  |  | 2.15 | 0.8 | 0.2 |  | 0.34
|  | Viga (v9) vestiário - viga baldrame |  |  | 15.45 | 0.8 | 0.2 |  | 2.47
|  | Viga (v10) vestiário - viga baldrame |  |  | 5 | 0.8 | 0.2 |  | 0.8
|  | Viga (v11) vestiário - viga baldrame |  |  | 5 | 0.8 | 0.2 |  | 0.8
|  | Viga (v12) vestiário - viga baldrame |  |  | 5 | 0.8 | 0.2 |  | 0.8
|  | Viga (v13) vestiário - viga baldrame |  |  | 5 | 0.8 | 0.2 |  | 0.8
1.1.3 | 103328 | ALVENARIA DE VEDAÇÃO DE BLOCOS CERÂMICOS FURADOS NA HORIZONTAL DE 9X19X19 CM (ESPESSURA 9 CM) E ARGAMASSA DE ASSENTAMENTO COM PREPARO EM BETONEIRA. AF_12/2021 | M2 | 64.78
|  | lado do muro e dos vestiários |  |  | 28 | 0.4 |  | 2 | 22.4
|  | acesso principal |  |  | 7.25 | 0.4 |  |  | 2.9
|  | acesso 02 |  |  | 7 | 0.4 |  |  | 2.8
|  | acesso 03 |  |  | 1.75 | 0.4 |  |  | 0.7
|  | fechamento da quadra com vestiário |  |  | 1.83 | 0.4 |  |  | 0.73
|  | Viga (v1) vestiário - viga baldrame |  |  | 6.77 | 0.4 |  |  | 2.71
|  | Viga (v2) vestiário - viga baldrame |  |  | 6.77 | 0.4 |  |  | 2.71
|  | Viga (v3) vestiário - viga baldrame |  |  | 6.77 | 0.4 |  |  | 2.71
|  | Viga (v4) vestiário - viga baldrame |  |  | 7.88 | 0.4 |  |  | 3.15
|  | Viga (v5) vestiário - viga baldrame |  |  | 7.88 | 0.4 |  |  | 3.15
|  | Viga (v6) vestiário - viga baldrame |  |  | 20.3 | 0.4 |  |  | 8.12
|  | Viga (v7) vestiário - viga baldrame |  |  | 15.45 | 0.4 |  |  | 6.18
|  | Viga (v8) vestiário - viga baldrame |  |  | 2.15 | 0.4 |  |  | 0.86
|  | Viga (v9) vestiário - viga baldrame |  |  | 15.45 | 0.4 |  |  | 6.18
|  | Viga (v10) vestiário - viga baldrame |  |  | 5 | 0.4 |  |  | 2
|  | Viga (v11) vestiário - viga baldrame |  |  | 5 | 0.4 |  |  | 2
|  | Viga (v12) vestiário - viga baldrame |  |  | 5 | 0.4 |  |  | 2
|  | Viga (v13) vestiário - viga baldrame |  |  | 5 | 0.4 |  |  | 2
desconto
|  | pilar do lado leste e oeste |  |  | 1 | 0.4 |  | -12 | -4.8
|  | pilares fechamento lateral |  |  | 0.3 | 0.4 |  | -4 | -0.48
|  | pilares dos vestiários |  |  | 0.3 | 0.4 |  | -27 | -3.24
1.1.4 | 87879 | CHAPISCO APLICADO EM ALVENARIAS E ESTRUTURAS DE CONCRETO INTERNAS, COM COLHER DE PEDREIRO. ARGAMASSA TRAÇO 1:3 COM PREPARO EM BETONEIRA 400L. AF_10/2022 | M2 | 129.56
|  | área do item 1.1.3 |  | 64.78 |  |  |  | 2 | 129.56
1.1.5 | 87529 | MASSA ÚNICA, EM ARGAMASSA TRAÇO 1:2:8, PREPARO MECÂNICO, APLICADA MANUALMENTE EM PAREDES INTERNAS DE AMBIENTES COM ÁREA ENTRE 5M² E 10M², E = 17,5MM, COM TALISCAS. AF_03/2024 | M2 | 129.56
|  | área do item 1.1.3 |  | 64.78 |  |  |  | 2 | 129.56
1.1.6 | 95241 | LASTRO DE CONCRETO MAGRO, APLICADO EM PISOS, LAJES SOBRE SOLO OU RADIERS, ESPESSURA DE 5 CM.AF_01/2024 | M2 | 20.37
|  | lado do muro e dos vestiários - viga baldrame |  |  | 28 |  | 0.2 | 2 | 11.2
|  | acesso principal - viga baldrame |  |  | 7.25 |  | 0.2 |  | 1.45
|  | acesso 02 - viga baldrame |  |  | 7 |  | 0.2 |  | 1.4
|  | acesso 03 - viga baldrame |  |  | 1.75 |  | 0.2 |  | 0.35
|  | acessos 01 e 02 aos vestiários - viga baldrame |  |  | 7.89 |  | 0.2 |  | 1.58
|  | bwc masc. - viga baldrame |  |  | 4.88 |  | 0.2 |  | 0.98
|  | bwc fem. - viga baldrame |  |  | 4.88 |  | 0.2 |  | 0.98
|  | vestiário fem. (fundo/bwc masc e fem) - viga baldrame |  |  | 6.49 |  | 0.2 |  | 1.3
|  | vestiário fem. (fundo/vestiário masc.) - viga baldrame |  |  | 4.07 |  | 0.2 |  | 0.81
|  | vestiário fem. (laterais) - viga baldrame |  |  | 6.45 |  | 0.2 |  | 1.29
|  | vestiário masc. (fundo/depósito) - viga baldrame |  |  | 4.07 |  | 0.2 |  | 0.81
|  | vestiário masc. (laterais) - viga baldrame |  |  | 7 |  | 0.2 |  | 1.4
|  | depósito (fundos/acesso 02 aos vestiários) - viga baldrame |  |  | 5.25 |  | 0.2 |  | 1.05
|  | depósito (laterais) - viga baldrame |  |  | 2.15 |  | 0.2 |  | 0.43
desconto
|  | pilar do lado leste e oeste |  |  | 1 |  | 0.2 | -12 | -2.4
|  | pilares fechamento lateral |  |  | 0.8 |  | 0.2 | -4 | -0.64
|  | pilares dos vestiários |  |  | 0.3 |  | 0.2 | -27 | -1.62
1.1.7 | 96619 | LASTRO DE CONCRETO MAGRO, APLICADO EM BLOCOS DE COROAMENTO OU SAPATAS, ESPESSURA DE 5 CM.AF_01/2024 | M2 | 31.84
|  | pilar do lado leste e oeste |  |  | 1 |  | 1 | 12 | 12
|  | pilares fechamento lateral |  |  | 0.8 |  | 0.8 | 4 | 2.56
|  | pilares dos vestiários |  |  | 0.8 |  | 0.8 | 27 | 17.28
1.1.8 | 94965 | CONCRETO FCK = 25MPA, TRAÇO 1:2,3:2,7 (EM MASSA SECA DE CIMENTO/ AREIA MÉDIA/ BRITA 1) - PREPARO MECÂNICO COM BETONEIRA 400 L. AF_05/2021 | M3 | 41.12
|  | sapatas 100x100 cm - lado leste e oeste |  |  | 1 | 0.25 | 1 | 12 | 3
|  | sapatas 80x80 cm - laterais de acesso |  |  | 0.8 | 0.25 | 0.8 | 4 | 0.64
|  | sapatas 80x80 cm - vestiário |  |  | 0.8 | 0.25 | 0.8 | 27 | 4.32
|  | pilar p1 (lado leste e oeste) - pescoço a viga v4 |  |  | 0.2 | 4.1 | 0.4 | 2 | 0.66
|  | pilar p2 (lado leste e oeste) - pescoço a viga v4 |  |  | 0.2 | 9.5 | 0.4 | 2 | 1.52
|  | pilar p3 (lado leste e oeste) - pescoço a viga v4 |  |  | 0.2 | 11.4 | 0.4 | 2 | 1.82
|  | pilar p4 (lado leste e oeste) - pescoço a viga v4 |  |  | 0.2 | 11.4 | 0.4 | 2 | 1.82
|  | pilar p5 (lado leste e oeste) - pescoço a viga v4 |  |  | 0.2 | 9.5 | 0.4 | 2 | 1.52
|  | pilar p6 (lado leste e oeste) - pescoço a viga v4 |  |  | 0.2 | 4.1 | 0.4 | 2 | 0.66
|  | viga (v1) de travamento dos pilares (lado leste e oeste) |  |  | 27.2 | 0.2 | 0.4 | 2 | 4.35
|  | viga (v2) de travamento dos pilares (lado leste e oeste) |  |  | 26.2 | 0.2 | 0.4 | 2 | 4.19
|  | viga (v3) de travamento dos pilares (lado leste e oeste) |  |  | 16.2 | 0.2 | 0.4 | 2 | 2.59
|  | viga (v4) de travamento dos pilares (lado leste e oeste) |  |  | 16.2 | 0.2 | 0.4 | 2 | 2.59
|  | pilares (acesso principal) - pescoço a viga travamento superior |  |  | 0.3 | 3.1 | 0.09 | 2 | 0.17
|  | pilares (acesso 02) - pescoço a viga travamento superior |  |  | 0.3 | 3.1 | 0.09 | 2 | 0.17
|  | viga baldrame de da parede do acesso principal da quadra |  |  | 9.52 | 0.2 | 0.2 |  | 0.38
|  | viga superior de da parede do acesso principal da quadra |  |  | 9.52 | 0.3 | 0.09 |  | 0.26
|  | viga baldrame de da parede do acesso 02 da quadra |  |  | 9.64 | 0.2 | 0.2 |  | 0.39
|  | viga superior de da parede do acesso 02 da quadra |  |  | 9.64 | 0.3 | 0.09 |  | 0.26
|  | viga baldrame de da parede do acesso 03 da quadra |  |  | 1.6 | 0.2 | 0.2 |  | 0.06
|  | viga superior de da parede do acesso 03 da quadra |  |  | 1.6 | 0.3 | 0.09 |  | 0.04
|  | viga baldrame parede de fechamento da quadra com vestiário |  |  | 4.41 | 0.2 | 0.2 |  | 0.18
|  | viga superior parede de fechamento da quadra com vestiário |  |  | 4.41 | 0.3 | 0.09 |  | 0.12
|  | pilares dos vestiários - pescoço e laje |  |  | 0.3 | 4 | 0.09 | 27 | 2.92
|  | Viga (v1) vestiário - viga baldrame |  |  | 6.77 | 0.2 | 0.2 |  | 0.27
|  | Viga (v1) vestiário - viga superior |  |  | 6.77 | 0.3 | 0.09 |  | 0.18
|  | Viga (v2) vestiário - viga baldrame |  |  | 6.77 | 0.2 | 0.2 |  | 0.27
|  | Viga (v2) vestiário - viga superior |  |  | 6.77 | 0.3 | 0.09 |  | 0.18
|  | Viga (v3) vestiário - viga baldrame |  |  | 6.77 | 0.2 | 0.2 |  | 0.27
|  | Viga (v3) vestiário - viga superior |  |  | 6.77 | 0.3 | 0.09 |  | 0.18
|  | Viga (v4) vestiário - viga baldrame |  |  | 7.88 | 0.2 | 0.2 |  | 0.32
|  | Viga (v4) vestiário - viga superior |  |  | 7.88 | 0.3 | 0.09 |  | 0.21
|  | Viga (v5) vestiário - viga baldrame |  |  | 7.88 | 0.2 | 0.2 |  | 0.32
|  | Viga (v5) vestiário - viga superior |  |  | 7.88 | 0.3 | 0.09 |  | 0.21
|  | Viga (v6) vestiário - viga baldrame |  |  | 20.3 | 0.2 | 0.2 |  | 0.81
|  | Viga (v6) vestiário - viga superior |  |  | 20.3 | 0.3 | 0.09 |  | 0.55
|  | Viga (v7) vestiário - viga baldrame |  |  | 15.45 | 0.2 | 0.2 |  | 0.62
|  | Viga (v7) vestiário - viga superior |  |  | 15.45 | 0.3 | 0.09 |  | 0.42
|  | Viga (v8) vestiário - viga baldrame |  |  | 2.15 | 0.2 | 0.2 |  | 0.09
|  | Viga (v8) vestiário - viga superior |  |  | 2.15 | 0.3 | 0.09 |  | 0.06
|  | Viga (v9) vestiário - viga baldrame |  |  | 15.45 | 0.2 | 0.2 |  | 0.62
|  | Viga (v9) vestiário - viga superior |  |  | 15.45 | 0.3 | 0.09 |  | 0.42
|  | Viga (v10) vestiário - viga baldrame |  |  | 5 | 0.2 | 0.2 |  | 0.2
|  | Viga (v10) vestiário - viga superior |  |  | 5 | 0.3 | 0.09 |  | 0.14
|  | Viga (v11) vestiário - viga baldrame |  |  | 5 | 0.2 | 0.2 |  | 0.2
|  | Viga (v11) vestiário - viga superior |  |  | 5 | 0.3 | 0.09 |  | 0.14
|  | Viga (v12) vestiário - viga baldrame |  |  | 5 | 0.2 | 0.2 |  | 0.2
|  | Viga (v12) vestiário - viga superior |  |  | 5 | 0.3 | 0.09 |  | 0.14
|  | Viga (v13) vestiário - viga baldrame |  |  | 5 | 0.2 | 0.2 |  | 0.2
|  | Viga (v13) vestiário - viga superior |  |  | 5 | 0.3 | 0.09 |  | 0.14
desconto
|  | desconto do pilar para vigas de travamento - pilar p1 (lado leste e oeste) |  |  | 0.2 | 0.2 | 0.4 | -2 | -0.03
|  | desconto do pilar para vigas de travamento - pilar p2 (lado leste e oeste) |  |  | 0.2 | 0.2 | 0.4 | -3 | -0.05
|  | desconto do pilar para vigas de travamento - pilar p3 (lado leste e oeste) |  |  | 0.2 | 0.2 | 0.4 | -3 | -0.05
|  | desconto do pilar para vigas de travamento - pilar p4 (lado leste e oeste) |  |  | 0.2 | 0.2 | 0.4 | -3 | -0.05
|  | desconto do pilar para vigas de travamento - pilar p5 (lado leste e oeste) |  |  | 0.2 | 0.2 | 0.4 | -2 | -0.03
|  | desconto do pilar para vigas de travamento - pilar p6 (lado leste e oeste) |  |  | 0.2 | 0.2 | 0.4 | -2 | -0.03
|  | desconto do pilar para vigas de travamento - pilar do acesso principal (viga baldrame) |  | 9.52 | 0.3 | 0.2 | 0.09 | -1 | -0.05
|  | desconto do pilar para vigas de travamento - pilar do acesso principal (viga superior) |  | 9.52 | 0.3 | 0.3 | 0.09 | -1 | -0.08
|  | desconto do pilar para vigas de travamento - pilar do acesso 02 (viga baldrame) |  | 9.64 | 0.3 | 0.2 | 0.09 | -1 | -0.05
|  | desconto do pilar para vigas de travamento - pilar do acesso 02 (viga superior) |  | 9.64 | 0.3 | 0.3 | 0.09 | -1 | -0.08
|  | desconto do pilar para vigas de travamento - pilar do vestiário (viga baldrame) |  | 27 | 0.3 | 0.2 | 0.09 | -1 | -0.15
|  | desconto do pilar para vigas de travamento - pilar do vestiário (viga superior) |  | 27 | 0.3 | 0.3 | 0.09 | -1 | -0.22
1.1.9 | 92759 | ARMAÇÃO DE PILAR OU VIGA DE ESTRUTURA CONVENCIONAL DE CONCRETO ARMADO UTILIZANDO AÇO CA-60 DE 5,0 MM - MONTAGEM. AF_06/2022 | KG | 632.16
|  | armação transversal - pilar p1 (lado leste e oeste) - dimesões (17x37cm) com esp. 15cm - pescoço |  | 0.154 | 1.19 |  |  | 14 | 2.57
|  | armação transversal - pilar p1 (lado leste e oeste) - dimesões (17x37cm) com esp. 15cm - pilar |  | 0.154 | 1.19 |  |  | 42 | 7.7
|  | armação transversal - pilar p2 (lado leste e oeste) - dimesões (17x37cm) com esp. 15cm - pescoço |  | 0.154 | 1.19 |  |  | 14 | 2.57
|  | armação transversal - pilar p2 (lado leste e oeste) - dimesões (17x37cm) com esp. 15cm - pilar |  | 0.154 | 1.19 |  |  | 114 | 20.89
|  | armação transversal - pilar p3 (lado leste e oeste) - dimesões (17x37cm) com esp. 15cm - pescoço |  | 0.154 | 1.19 |  |  | 14 | 2.57
|  | armação transversal - pilar p3 (lado leste e oeste) - dimesões (17x37cm) com esp. 15cm - pilar |  | 0.154 | 1.19 |  |  | 140 | 25.66
|  | armação transversal - pilar p4 (lado leste e oeste) - dimesões (17x37cm) com esp. 15cm - pescoço |  | 0.154 | 1.19 |  |  | 14 | 2.57
|  | armação transversal - pilar p4 (lado leste e oeste) - dimesões (17x37cm) com esp. 15cm - pilar |  | 0.154 | 1.19 |  |  | 140 | 25.66
|  | armação transversal - pilar p5 (lado leste e oeste) - dimesões (17x37cm) com esp. 15cm - pescoço |  | 0.154 | 1.19 |  |  | 14 | 2.57
|  | armação transversal - pilar p5 (lado leste e oeste) - dimesões (17x37cm) com esp. 15cm - pilar |  | 0.154 | 1.19 |  |  | 114 | 20.89
|  | armação transversal - pilar p6 (lado leste e oeste) - dimesões (17x37cm) com esp. 15cm - pescoço |  | 0.154 | 1.19 |  |  | 14 | 2.57
|  | armação transversal - pilar p6 (lado leste e oeste) - dimesões (17x37cm) com esp. 15cm - pilar |  | 0.154 | 1.19 |  |  | 42 | 7.7
|  | armação transversal - 2 pilares (acesso principal) - dimesões (7x27cm) com esp. 15cm - pescoço |  | 0.154 | 0.79 |  |  | 14 | 1.7
|  | armação transversal - 2 pilares (acesso principal) - dimesões (7x27cm) com esp. 15cm - pilar |  | 0.154 | 0.79 |  |  | 42 | 5.11
|  | armação transversal - 2 pilares (acesso 02) - dimesões (7x27cm) com esp. 15cm - pescoço |  | 0.154 | 0.79 |  |  | 14 | 1.7
|  | armação transversal - 2 pilares (acesso 02) - dimesões (7x27cm) com esp. 15cm - pilar |  | 0.154 | 0.79 |  |  | 42 | 5.11
|  | armação transversal - 26 pilares (vestiários) - dimesões (7x27cm) com esp. 15cm - pescoço |  | 0.154 | 0.79 |  |  | 182 | 22.14
|  | armação transversal - 26 pilares (vestiários) - dimesões (7x27cm) com esp. 15cm - pilar |  | 0.154 | 0.79 |  |  | 520 | 63.26
|  | viga (v1) de travamento dos pilares (lado leste e oeste) - dimesões (17x37cm) com esp. 20cm |  | 0.154 | 1.19 |  |  | 262 | 48.01
|  | viga (v2) de travamento dos pilares (lado leste e oeste) - dimesões (17x37cm) com esp. 20cm |  | 0.154 | 1.19 |  |  | 262 | 48.01
|  | viga (v3) de travamento dos pilares (lado leste e oeste) - dimesões (17x37cm) com esp. 20cm |  | 0.154 | 1.19 |  |  | 164 | 30.05
|  | viga (v4) de travamento dos pilares (lado leste e oeste) - dimesões (17x37cm) com esp. 20cm |  | 0.154 | 1.19 |  |  | 334 | 61.21
|  | viga baldrame da parede do acesso principal da quadra - dimesões (17x17cm) com esp. 15cm |  | 0.154 | 0.79 |  |  | 63 | 7.66
|  | viga superior da parede do acesso principal da quadra - dimesões (7x27cm) com esp. 15cm |  | 0.154 | 0.79 |  |  | 63 | 7.66
|  | viga baldrame da parede do acesso 02 da quadra - dimesões (17x17cm) com esp. 15cm |  | 0.154 | 0.79 |  |  | 65 | 7.91
|  | viga superior da parede do acesso 02 da quadra - dimesões (7x27cm) com esp. 15cm |  | 0.154 | 0.79 |  |  | 65 | 7.91
|  | viga baldrame da parede do acesso 03 da quadra - dimesões (17x17cm) com esp. 15cm |  | 0.154 | 0.79 |  |  | 11 | 1.34
|  | viga superior da parede do acesso 03 da quadra - dimesões (7x27cm) com esp. 15cm |  | 0.154 | 0.79 |  |  | 11 | 1.34
|  | viga baldrame da parede de fechamento da quadra com vestiário - dimesões (17x17cm) com esp. 15cm |  | 0.154 | 0.79 |  |  | 30 | 3.65
|  | viga superior da parede de fechamento da quadra com vestiário - dimesões (7x27cm) com esp. 15cm |  | 0.154 | 0.79 |  |  | 30 | 3.65
|  | viga (V1) baldrame das parede dos vestiário - dimesões (17x17cm) com esp. 15cm |  | 0.154 | 0.79 |  |  | 46 | 5.6
|  | viga (V2) baldrame das parede dos vestiário - dimesões (17x17cm) com esp. 15cm |  | 0.154 | 0.79 |  |  | 46 | 5.6
|  | viga (V3) baldrame das parede dos vestiário - dimesões (17x17cm) com esp. 15cm |  | 0.154 | 0.79 |  |  | 46 | 5.6
|  | viga (V4) baldrame das parede dos vestiário - dimesões (17x17cm) com esp. 15cm |  | 0.154 | 0.79 |  |  | 54 | 6.57
|  | viga (V5) baldrame das parede dos vestiário - dimesões (17x17cm) com esp. 15cm |  | 0.154 | 0.79 |  |  | 54 | 6.57
|  | viga (V6) baldrame das parede dos vestiário - dimesões (17x17cm) com esp. 15cm |  | 0.154 | 0.79 |  |  | 138 | 16.79
|  | viga (V7) baldrame das parede dos vestiário - dimesões (17x17cm) com esp. 15cm |  | 0.154 | 0.79 |  |  | 104 | 12.65
|  | viga (V8) baldrame das parede dos vestiário - dimesões (17x17cm) com esp. 15cm |  | 0.154 | 0.79 |  |  | 15 | 1.82
|  | viga (V9) baldrame das parede dos vestiário - dimesões (17x17cm) com esp. 15cm |  | 0.154 | 0.79 |  |  | 104 | 12.65
|  | viga (V10) baldrame das parede dos vestiário - dimesões (17x17cm) com esp. 15cm |  | 0.154 | 0.79 |  |  | 34 | 4.14
|  | viga (V11) baldrame das parede dos vestiário - dimesões (17x17cm) com esp. 15cm |  | 0.154 | 0.79 |  |  | 34 | 4.14
|  | viga (V12) baldrame das parede dos vestiário - dimesões (17x17cm) com esp. 15cm |  | 0.154 | 0.79 |  |  | 34 | 4.14
|  | viga (V13) baldrame das parede dos vestiário - dimesões (17x17cm) com esp. 15cm |  | 0.154 | 0.79 |  |  | 34 | 4.14
|  | viga (V1) superior das parede dos vestiário - dimesões (17x17cm) com esp. 15cm |  | 0.154 | 0.79 |  |  | 46 | 5.6
|  | viga (V2) superior das parede dos vestiário - dimesões (17x17cm) com esp. 15cm |  | 0.154 | 0.79 |  |  | 46 | 5.6
|  | viga (V3) superior das parede dos vestiário - dimesões (17x17cm) com esp. 15cm |  | 0.154 | 0.79 |  |  | 46 | 5.6
|  | viga (V4) superior das parede dos vestiário - dimesões (17x17cm) com esp. 15cm |  | 0.154 | 0.79 |  |  | 54 | 6.57
|  | viga (V5) superior das parede dos vestiário - dimesões (17x17cm) com esp. 15cm |  | 0.154 | 0.79 |  |  | 54 | 6.57
|  | viga (V6) superior das parede dos vestiário - dimesões (17x17cm) com esp. 15cm |  | 0.154 | 0.79 |  |  | 138 | 16.79
|  | viga (V7) superior das parede dos vestiário - dimesões (17x17cm) com esp. 15cm |  | 0.154 | 0.79 |  |  | 104 | 12.65
|  | viga (V8) superior das parede dos vestiário - dimesões (17x17cm) com esp. 15cm |  | 0.154 | 0.79 |  |  | 15 | 1.82
|  | viga (V9) superior das parede dos vestiário - dimesões (17x17cm) com esp. 15cm |  | 0.154 | 0.79 |  |  | 104 | 12.65
|  | viga (V10) superior das parede dos vestiário - dimesões (17x17cm) com esp. 15cm |  | 0.154 | 0.79 |  |  | 34 | 4.14
|  | viga (V11) superior das parede dos vestiário - dimesões (17x17cm) com esp. 15cm |  | 0.154 | 0.79 |  |  | 34 | 4.14
|  | viga (V12) superior das parede dos vestiário - dimesões (17x17cm) com esp. 15cm |  | 0.154 | 0.79 |  |  | 34 | 4.14
|  | viga (V13) superior das parede dos vestiário - dimesões (17x17cm) com esp. 15cm |  | 0.154 | 0.79 |  |  | 34 | 4.14
1.1.10 | 96546 | ARMAÇÃO DE BLOCO UTILIZANDO AÇO CA-50 DE 10 MM - MONTAGEM. AF_01/2024 | KG | 882.04
|  | 12 sapatas 100x100 cm - lado leste e oeste - 7 barras φ10.0 c/15 c=113 nas duas direções |  | 0.617 | 1.13 |  |  | 168 | 117.13
|  | 4 sapatas 80x80 cm - laterais de acesso - 6 barras φ10.0 c/15 c=93 nas duas direções |  | 0.617 | 0.93 |  |  | 48 | 27.54
|  | 27 sapatas 80x80 cm - vestiário - 6 barras φ10.0 c/15 c=93 nas duas direções |  | 0.617 | 0.93 |  |  | 324 | 185.91
|  | viga (v1) de travamento dos pilares (lado leste e oeste) banzo superior - dimesões (17x37cm) gancho de 24cm |  | 0.617 | 27.98 |  |  | 4 | 69.05
|  | viga (v1) de travamento dos pilares (lado leste e oeste) banzo superior - dimesões (17x37cm) |  | 0.617 | 27.5 |  |  | 2 | 33.94
|  | viga (v1) de travamento dos pilares (lado leste e oeste) banzo inferior - dimesões (17x37cm) gancho de 24cm |  | 0.617 | 27.98 |  |  | 4 | 69.05
|  | viga (v1) de travamento dos pilares (lado leste e oeste) banzo superior - dimesões (17x37cm) |  | 0.617 | 27.5 |  |  | 2 | 33.94
|  | viga baldrame da parede do acesso principal da quadra - dimesões (17x17cm) gancho de 15cm |  | 0.617 | 9.52 |  |  | 4 | 23.5
|  | viga baldrame da parede do acesso 02 da quadra - dimesões (17x17cm) gancho de 15cm |  | 0.617 | 9.64 |  |  | 4 | 23.79
|  | viga baldrame da parede do acesso 03 da quadra - dimesões (17x17cm) gancho de 15cm |  | 0.617 | 1.6 |  |  | 4 | 3.95
|  | viga baldrame da parede de fechamento da quadra com vestiário - dimesões (17x17cm) gancho de 15cm |  | 0.617 | 4.41 |  |  | 4 | 10.88
|  | viga (V1) baldrame das parede dos vestiário - dimesões (17x17cm) com esp. 15cm |  | 0.617 | 6.55 |  |  | 4 | 16.17
|  | viga (V2) baldrame das parede dos vestiário - dimesões (17x17cm) com esp. 15cm |  | 0.617 | 7.61 |  |  | 4 | 18.78
|  | viga (V3) baldrame das parede dos vestiário - dimesões (17x17cm) com esp. 15cm |  | 0.617 | 7.01 |  |  | 4 | 17.3
|  | viga (V4) baldrame das parede dos vestiário - dimesões (17x17cm) com esp. 15cm |  | 0.617 | 8.24 |  |  | 4 | 20.34
|  | viga (V5) baldrame das parede dos vestiário - dimesões (17x17cm) com esp. 15cm |  | 0.617 | 8.24 |  |  | 4 | 20.34
|  | viga (V6) baldrame das parede dos vestiário - dimesões (17x17cm) com esp. 15cm |  | 0.617 | 21.06 |  |  | 4 | 51.98
|  | viga (V7) baldrame das parede dos vestiário - dimesões (17x17cm) com esp. 15cm |  | 0.617 | 16.2 |  |  | 4 | 39.98
|  | viga (V8) baldrame das parede dos vestiário - dimesões (17x17cm) com esp. 15cm |  | 0.617 | 2.45 |  |  | 4 | 6.05
|  | viga (V9) baldrame das parede dos vestiário - dimesões (17x17cm) com esp. 15cm |  | 0.617 | 16.2 |  |  | 4 | 39.98
|  | viga (V10) baldrame das parede dos vestiário - dimesões (17x17cm) com esp. 15cm |  | 0.617 | 5.31 |  |  | 4 | 13.11
|  | viga (V11) baldrame das parede dos vestiário - dimesões (17x17cm) com esp. 15cm |  | 0.617 | 5.31 |  |  | 4 | 13.11
|  | viga (V12) baldrame das parede dos vestiário - dimesões (17x17cm) com esp. 15cm |  | 0.617 | 5.31 |  |  | 4 | 13.11
|  | viga (V13) baldrame das parede dos vestiário - dimesões (17x17cm) com esp. 15cm |  | 0.617 | 5.31 |  |  | 4 | 13.11
1.1.11 | 92762 | ARMAÇÃO DE PILAR OU VIGA DE ESTRUTURA CONVENCIONAL DE CONCRETO ARMADO UTILIZANDO AÇO CA-50 DE 10,0 MM - MONTAGEM. AF_06/2022 | KG | 1375.79
|  | armação 2 pilares (acesso principal) - dimesões (7x30cm) - pescoço |  | 0.617 |  | 1 |  | 8 | 4.94
|  | armação 2 pilares (acesso principal) - dimesões (7x30cm) - pilar |  | 0.617 |  | 3.1 |  | 8 | 15.3
|  | armação 2 pilares (acesso 02) - dimesões (7x30cm) - pescoço |  | 0.617 |  | 1 |  | 8 | 4.94
|  | armação 2 pilares (acesso 02) - dimesões (7x30cm) - pilar |  | 0.617 |  | 3.1 |  | 8 | 15.3
|  | armação 26 pilares (vestiários) - dimesões (7x30cm) - pescoço |  | 0.617 |  | 1 |  | 162 | 99.95
|  | armação 27 pilares (vestiários) - dimesões (7x30cm) - pilar |  | 0.617 |  | 3 |  | 162 | 299.86
|  | viga (v2) de travamento dos pilares (lado leste e oeste) banzo superior - dimesões (17x37cm) gancho de 24cm |  | 0.617 | 27.98 |  |  | 4 | 69.05
|  | viga (v2) de travamento dos pilares (lado leste e oeste) banzo superior - dimesões (17x37cm) |  | 0.617 | 27.5 |  |  | 2 | 33.94
|  | viga (v2) de travamento dos pilares (lado leste e oeste) banzo inferior - dimesões (17x37cm)gancho de 24cm |  | 0.617 | 27.98 |  |  | 4 | 69.05
|  | viga (v2) de travamento dos pilares (lado leste e oeste) banzo inferior - dimesões (17x37cm) |  | 0.617 | 27.5 |  |  | 2 | 33.94
|  | viga (v3) de travamento dos pilares (lado leste e oeste) banzo superior - dimesões (17x37cm) gancho de 24cm |  | 0.617 | 17.03 |  |  | 4 | 42.03
|  | viga (v3) de travamento dos pilares (lado leste e oeste) banzo superior - dimesões (17x37cm) |  | 0.617 | 16.55 |  |  | 2 | 20.42
|  | viga (v3) de travamento dos pilares (lado leste e oeste) banzo inferior - dimesões (17x37cm)gancho de 24cm |  | 0.617 | 17.03 |  |  | 4 | 42.03
|  | viga (v3) de travamento dos pilares (lado leste e oeste) banzo inferior - dimesões (17x37cm) |  | 0.617 | 16.55 |  |  | 2 | 20.42
|  | viga (v4) de travamento dos pilares (lado leste e oeste) banzo superior - dimesões (17x37cm) gancho de 24cm |  | 0.617 | 35.16 |  |  | 4 | 86.77
|  | viga (v4) de travamento dos pilares (lado leste e oeste) banzo superior - dimesões (17x37cm) |  | 0.617 | 34.68 |  |  | 2 | 42.8
|  | viga (v4) de travamento dos pilares (lado leste e oeste) banzo inferior - dimesões (17x37cm) gancho de 24cm |  | 0.617 | 35.16 |  |  | 4 | 86.77
|  | viga (v4) de travamento dos pilares (lado leste e oeste) banzo inferior- dimesões (17x37cm) |  | 0.617 | 34.68 |  |  | 2 | 42.8
|  | viga superior da parede do acesso principal da quadra - dimesões (7x27cm) gancho de 15cm |  | 0.617 | 9.52 |  |  | 4 | 23.5
|  | viga superior da parede do acesso 02 da quadra - dimesões (7x27cm) gancho de 15cm |  | 0.617 | 9.64 |  |  | 4 | 23.79
|  | viga superior da parede do acesso 03 da quadra - dimesões (7x27cm) gancho de 15cm |  | 0.617 | 1.6 |  |  | 4 | 3.95
|  | viga superior da parede de fechamento da quadra com vestiário - dimesões (7x27cm) gancho de 15cm |  | 0.617 | 4.41 |  |  | 4 | 10.88
|  | viga (V1) superior das parede dos vestiário - dimesões (17x17cm) com esp. 15cm |  | 0.617 | 6.55 |  |  | 4 | 16.17
|  | viga (V2) superior das parede dos vestiário - dimesões (17x17cm) com esp. 15cm |  | 0.617 | 7.61 |  |  | 4 | 18.78
|  | viga (V3) superior das parede dos vestiário - dimesões (17x17cm) com esp. 15cm |  | 0.617 | 7.01 |  |  | 4 | 17.3
|  | viga (V4) superior das parede dos vestiário - dimesões (17x17cm) com esp. 15cm |  | 0.617 | 8.24 |  |  | 4 | 20.34
|  | viga (V5) superior das parede dos vestiário - dimesões (17x17cm) com esp. 15cm |  | 0.617 | 8.24 |  |  | 4 | 20.34
|  | viga (V6) superior das parede dos vestiário - dimesões (17x17cm) com esp. 15cm |  | 0.617 | 21.06 |  |  | 4 | 51.98
|  | viga (V7) superior das parede dos vestiário - dimesões (17x17cm) com esp. 15cm |  | 0.617 | 16.2 |  |  | 4 | 39.98
|  | viga (V8) superior das parede dos vestiário - dimesões (17x17cm) com esp. 15cm |  | 0.617 | 2.45 |  |  | 4 | 6.05
|  | viga (V9) superior das parede dos vestiário - dimesões (17x17cm) com esp. 15cm |  | 0.617 | 16.2 |  |  | 4 | 39.98
|  | viga (V10) superior das parede dos vestiário - dimesões (17x17cm) com esp. 15cm |  | 0.617 | 5.31 |  |  | 4 | 13.11
|  | viga (V11) superior das parede dos vestiário - dimesões (17x17cm) com esp. 15cm |  | 0.617 | 5.31 |  |  | 4 | 13.11
|  | viga (V12) superior das parede dos vestiário - dimesões (17x17cm) com esp. 15cm |  | 0.617 | 5.31 |  |  | 4 | 13.11
|  | viga (V13) superior das parede dos vestiário - dimesões (17x17cm) com esp. 15cm |  | 0.617 | 5.31 |  |  | 4 | 13.11
1.1.12 | 92763 | ARMAÇÃO DE PILAR OU VIGA DE ESTRUTURA CONVENCIONAL DE CONCRETO ARMADO UTILIZANDO AÇO CA-50 DE 12,5 MM - MONTAGEM. AF_06/2022 | KG | 624.26
|  | pilar p1 (lado leste e oeste) - dimesões (17x37cm) - pescoço |  | 0.963 |  | 1.67 |  | 12 | 19.3
|  | pilar p1 (lado leste e oeste) - dimesões (17x37cm) - pilar |  | 0.963 |  | 3.1 |  | 12 | 35.82
|  | pilar p2 (lado leste e oeste) - dimesões (17x37cm) - pescoço |  | 0.963 |  | 1.67 |  | 12 | 19.3
|  | pilar p2 (lado leste e oeste) - dimesões (17x37cm) - pilar |  | 0.963 |  | 8.5 |  | 12 | 98.23
|  | pilar p3 (lado leste e oeste) - dimesões (17x37cm) - pescoço |  | 0.963 |  | 1.67 |  | 12 | 19.3
|  | pilar p3 (lado leste e oeste) - dimesões (17x37cm) - pilar |  | 0.963 |  | 10.4 |  | 12 | 120.18
|  | pilar p4 (lado leste e oeste) - dimesões (17x37cm) - pescoço |  | 0.963 |  | 1.67 |  | 12 | 19.3
|  | pilar p4 (lado leste e oeste) - dimesões (17x37cm) - pilar |  | 0.963 |  | 10.4 |  | 12 | 120.18
|  | pilar p5 (lado leste e oeste) - dimesões (17x37cm) - pescoço |  | 0.963 |  | 1.67 |  | 12 | 19.3
|  | pilar p5 (lado leste e oeste) - dimesões (17x37cm) - pilar |  | 0.963 |  | 8.5 |  | 12 | 98.23
|  | pilar p6 (lado leste e oeste) - dimesões (17x37cm) - pescoço |  | 0.963 |  | 1.67 |  | 12 | 19.3
|  | pilar p6 (lado leste e oeste) - dimesões (17x37cm) - pilar |  | 0.963 |  | 3.1 |  | 12 | 35.82
1.1.13 | 103670 | LANÇAMENTO COM USO DE BALDES, ADENSAMENTO E ACABAMENTO DE CONCRETO EM ESTRUTURAS.AF_02/2022 | M3 | 41.12
|  | volume igual ao item 1.1.7 |  | 41.12 |  |  |  | 1 | 41.12
1.1.14 | 106060 | LAJE PRÉ-MOLDADA UNIDIRECIONAL, BIAPOIADA, PARA FORRO, ENCHIMENTO EM EPS, VIGOTA TRELIÇADA ALTURA TOTAL DA LAJE "LT" = 12 CM (ENCHIMENTO+CAPA) = (8+4). AF_08/2025 | M2 | 173.86
|  | laje de forro do vestiário - área retirada do cad |  | 127.29 |  |  |  | 1 | 127.29
|  | marquise do passeio para o banheiro |  | 29.18 |  |  |  | 1 | 29.18
|  | marquise do aceeso 01 dos vestiários - área retirada do cad |  | 9.08 |  |  |  | 1 | 9.08
|  | marquise do aceeso 02 dos vestiários - área retirada do cad |  | 2.85 |  |  |  | 1 | 2.85
|  | laje de piso da caixa d'água |  | 5.46 |  |  |  | 1 | 5.46
1.1.15 | 92447 | MONTAGEM E DESMONTAGEM DE FÔRMA DE VIGA, ESCORAMENTO COM PONTALETE DE MADEIRA, PÉ-DIREITO SIMPLES, EM MADEIRA SERRADA, 2 UTILIZAÇÕES. AF_12/2015 | M2 | 158.29
|  | viga (v1) de travamento dos pilares (lado leste e oeste) - dimesões (17x37cm) |  |  | 27.22 | 0.5 |  | 2 | 27.22
|  | viga baldrame da parede do acesso principal da quadra - dimesões (17x17cm) |  |  | 10.51 | 0.3 |  |  | 3.15
|  | viga baldrame da parede do acesso 02 da quadra - dimesões (17x17cm) |  |  | 9.76 | 0.3 |  |  | 2.93
|  | viga baldrame da parede do acesso 03 da quadra - dimesões (17x17cm) |  |  | 2.04 | 0.3 |  |  | 0.61
|  | viga baldrame da parede de fechamento da quadra com vestiário - dimesões (17x17cm) |  |  | 1.83 | 0.3 |  |  | 0.55
|  | viga baldrame das parede dos vestiário - dimesões (17x17cm) |  |  | 71.68 | 0.3 |  |  | 21.5
|  | viga (v2) de travamento dos pilares (lado leste e oeste) - dimesões (17x37cm) |  |  | 27.42 | 0.5 |  | 2 | 27.42
|  | viga (v3) de travamento dos pilares (lado leste e oeste) - dimesões (17x37cm) |  |  | 16.69 | 0.5 |  | 2 | 16.69
|  | viga (v4) de travamento dos pilares (lado leste e oeste) - dimesões (17x37cm) |  |  | 32.75 | 0.5 |  | 2 | 32.75
|  | viga superior da parede do acesso principal da quadra - dimesões (7x27cm) |  |  | 10.51 | 0.3 |  |  | 3.15
|  | viga superior da parede do acesso 02 da quadra - dimesões (7x27cm) |  |  | 9.76 | 0.3 |  |  | 2.93
|  | viga superior da parede do acesso 03 da quadra - dimesões (7x27cm) |  |  | 2.04 | 0.3 |  |  | 0.61
|  | viga superior da parede de fechamento da quadra com vestiário - dimesões (7x27cm) |  |  | 1.83 | 0.3 |  |  | 0.55
|  | viga superior das parede dos vestiário - dimesões (7x27cm) |  |  | 71.68 | 0.3 |  |  | 21.5
desconto
|  | pilares (lado leste e oeste) |  |  | 0.2 | 0.5 |  | -12 | -1.2
|  | pilar da entrada principal, do acesso 02 e dos vestiários |  |  | 0.3 | 0.3 |  | -23 | -2.07
1.1.16 | 92417 | MONTAGEM E DESMONTAGEM DE FÔRMA DE PILARES RETANGULARES E ESTRUTURA SIMILARES, PÉ-DIREITO DUPLO, EM CHAPA DE MADEIRA COMPENSADA RESINADA, 2 UTILIZAÇÕES. AF_09/2020 | M2 | 30
|  | pilar p1 (lado leste e oeste) - pescoço a viga v4 |  |  | 0.3 | 4.1 |  | 2 | 2.46
|  | pilar p2 (lado leste e oeste) - pescoço a viga v4 |  |  | 0.3 | 9.5 |  | 2 | 5.7
|  | pilar p3 (lado leste e oeste) - pescoço a viga v4 |  |  | 0.3 | 11.4 |  | 2 | 6.84
|  | pilar p4 (lado leste e oeste) - pescoço a viga v4 |  |  | 0.3 | 11.4 |  | 2 | 6.84
|  | pilar p5 (lado leste e oeste) - pescoço a viga v4 |  |  | 0.3 | 9.5 |  | 2 | 5.7
|  | pilar p6 (lado leste e oeste) - pescoço a viga v4 |  |  | 0.3 | 4.1 |  | 2 | 2.46
1.1.17 | 92411 | MONTAGEM E DESMONTAGEM DE FÔRMA DE PILARES RETANGULARES E ESTRUTURAS SIMILARES, PÉ-DIREITO SIMPLES, EM MADEIRA SERRADA, 2 UTILIZAÇÕES. AF_09/2020 | M2 | 42.12
|  | pilares (acesso principal) - pescoço a viga travamento superior |  |  | 0.3 | 4.1 |  | 2 | 2.46
|  | pilares (acesso 02) - pescoço a viga travamento superior |  |  | 0.3 | 4.1 |  | 2 | 2.46
|  | pilares dos vestiários - pescoço e laje |  |  | 0.3 | 4 |  | 31 | 37.2
1.2 |  | VEDAÇÃO
1.2.1 | 103328 | ALVENARIA DE VEDAÇÃO DE BLOCOS CERÂMICOS FURADOS NA HORIZONTAL DE 9X19X19 CM (ESPESSURA 9 CM) E ARGAMASSA DE ASSENTAMENTO COM PREPARO EM BETONEIRA. AF_12/2021 | M2 | 438.82
|  | alvenaria entre o p1 e p2 - (lado leste e oeste) |  |  | 4.99 | 2.9 |  | 2 | 28.94
|  | alvenaria entre o p2 e p3 - (lado leste e oeste) |  |  | 5.12 | 2.9 |  | 2 | 29.7
|  | alvenaria entre o p3 e p4 - (lado leste e oeste) |  |  | 5.15 | 2.9 |  | 2 | 29.87
|  | alvenaria entre o p4 e p5 - (lado leste e oeste) |  |  | 5.12 | 2.9 |  | 2 | 29.7
|  | alvenaria entre o p5 e p6 - (lado leste e oeste) |  |  | 5.02 | 2.9 |  | 2 | 29.12
|  | acesso principal |  |  | 7.25 | 3.1 |  |  | 22.48
|  | acesso 02 |  |  | 7 | 3.1 |  |  | 21.7
|  | acesso 03 |  |  | 1.75 | 3.1 |  |  | 5.43
|  | fechamento da quadra com vestiário |  |  | 1.83 | 3.1 |  |  | 5.67
|  | alvenaria do vestiário - perímetro |  |  | 71.68 | 2.7 |  |  | 193.54
|  | parede de divisória dos vasos sanitários - vestiário masc. |  |  | 8.25 | 1.8 |  |  | 14.85
|  | parede de fechamento da área armário - vestiário masc. |  |  | 1.67 | 2 |  |  | 3.34
|  | bancos - vestiários masc e fem |  |  | 16 | 0.6 |  |  | 9.6
|  | parede de divisória dos vasos sanitários - vestiário fem. |  |  | 7.05 | 1.8 |  |  | 12.69
|  | parede de fechamento da área armário - vestiário fem. |  |  | 1.67 | 2 |  |  | 3.34
|  | parede de divisória dos vasos sanitários - bwc masc. |  |  | 2.8 | 1.8 |  |  | 5.04
|  | parede de divisória dos mictórios - bwc masc. |  |  | 0.8 | 1.8 |  | 3 | 4.32
|  | parede de divisória dos vasos sanitários - bwc fem. |  |  | 5.5 | 1.8 |  |  | 9.9
|  | banco na área de entrada dos vestiarios |  |  | 5.3 | 0.6 |  |  | 3.18
|  | pilar (p1) - entrada dos vestiarios |  |  | 0.4 | 2.75 |  |  | 1.1
|  | pilar (p2) - entrada dos vestiarios |  |  | 0.3 | 2.75 |  |  | 0.83
|  | pilar (p3) - entrada dos vestiarios |  |  | 0.5 | 2.75 |  |  | 1.38
|  | parade no acesso 02 |  |  | 0.7 | 2.75 |  |  | 1.93
desconto
|  | pilares fechamento lateral |  |  | 0.3 | 3.1 |  | -4 | -3.72
|  | pilares do vestiário |  |  | 0.3 | 2.7 |  | -31 | -25.11
1.2.2 | 101161 | ALVENARIA DE VEDAÇÃO COM ELEMENTO VAZADO DE CONCRETO (COBOGÓ) DE 7X50X50CM E ARGAMASSA DE ASSENTAMENTO COM PREPARO EM BETONEIRA. AF_05/2020 | M2 | 286.54
|  | área 01(retirada do cad) - (lado leste e oeste) |  | 10.35 |  |  |  | 2 | 20.7
|  | área 02(retirada do cad) - (lado leste e oeste) |  | 20.95 |  |  |  | 2 | 41.9
|  | área 03(retirada do cad) - (lado leste e oeste) |  | 21.15 |  |  |  | 2 | 42.3
|  | área 04(retirada do cad) - (lado leste e oeste) |  | 21.02 |  |  |  | 2 | 42.04
|  | área 05(retirada do cad) - (lado leste e oeste) |  | 10.59 |  |  |  | 2 | 21.18
|  | área 06(retirada do cad) - (lado leste e oeste) |  | 4.08 |  |  |  | 2 | 8.16
|  | área 07(retirada do cad) - (lado leste e oeste) |  | 8.71 |  |  |  | 2 | 17.42
|  | área 08(retirada do cad) - (lado leste e oeste) |  | 4.02 |  |  |  | 2 | 8.04
|  | lado dos acessos principal e 02 |  | 5.3 |  | 1 |  | 4 | 21.2
|  | lado do acesso 03 |  | 5.3 |  | 2 |  | 6 | 63.6
1.3 |  | REVESTIMENTO
PISO
1.3.1 | 95241 | LASTRO DE CONCRETO MAGRO, APLICADO EM PISOS, LAJES SOBRE SOLO OU RADIERS, ESPESSURA DE 5 CM.AF_01/2024 | M2 | 144.09
|  | vestiário masc. - vestiário 01 |  |  | 6.7 |  | 3.77 |  | 25.26
|  | vestiário fem. - vestiário 01 |  |  | 6.3 |  | 3.77 |  | 23.75
|  | depósito - vestiário 01 |  |  | 1.85 |  | 3.77 |  | 6.97
|  | bwc masc.- vestiário 01 |  |  | 2.1 |  | 4.73 |  | 9.93
|  | bwc fem.- vestiário 01 |  |  | 2.25 |  | 4.73 |  | 10.64
|  | bwc pne.- vestiário 01 |  |  | 1.5 |  | 1.8 |  | 2.7
|  | circulação do acesso 01 dos vestiarios (A1) |  |  | 3.4 |  | 2.22 |  | 7.55
|  | circulação do acesso 01 dos vestiarios (A2) |  |  | 1.5 |  | 3.4 |  | 5.1
|  | circulação do acesso 01 dos vestiarios (A3) |  |  | 0.63 |  | 2.72 |  | 1.71
|  | circulação do acesso 01 dos vestiarios (A4) |  |  | 0.73 |  | 2.72 |  | 1.99
|  | circulação do acesso 01 dos vestiarios (A5) |  |  | 0.96 |  | 2.72 |  | 2.61
|  | circulação dentro do vestiario (A1) |  |  | 1.4 |  | 4.85 |  | 6.79
|  | circulação dentro do vestiario (A2) |  |  | 2.58 |  | 15.15 |  | 39.09
1.3.2 | 87248 | REVESTIMENTO CERÂMICO PARA PISO COM PLACAS TIPO ESMALTADA DE DIMENSÕES 35X35 CM APLICADA EM AMBIENTES DE ÁREA MAIOR QUE 10 M2. AF_02/2023_PE | M2 | 79.25
|  | vestiário masc. - vestiário 01 |  |  | 6.7 |  | 3.77 |  | 25.26
|  | vestiário fem. - vestiário 01 |  |  | 6.3 |  | 3.77 |  | 23.75
|  | depósito - vestiário 01 |  |  | 1.85 |  | 3.77 |  | 6.97
|  | bwc masc.- vestiário 01 |  |  | 2.1 |  | 4.73 |  | 9.93
|  | bwc fem.- vestiário 01 |  |  | 2.25 |  | 4.73 |  | 10.64
|  | bwc pne.- vestiário 01 |  |  | 1.5 |  | 1.8 |  | 2.7
1.3.3 | 88648 | RODAPÉ CERÂMICO DE 7CM DE ALTURA COM PLACAS TIPO ESMALTADA DE DIMENSÕES 35X35CM. AF_02/2023 | M | 43.27
|  | perímetro vestiário masc. - vestiário 01 |  |  | 10.47 |  |  |  | 10.47
|  | perímetro vestiário fem. - vestiário 01 |  |  | 10.07 |  |  |  | 10.07
|  | perímetro depósito - vestiário 01 |  |  | 5.62 |  |  |  | 5.62
|  | perímetro bwc masc.- vestiário 01 |  |  | 6.83 |  |  |  | 6.83
|  | perímetro bwc fem.- vestiário 01 |  |  | 6.98 |  |  |  | 6.98
|  | perímetro bwc pne.- vestiário 01 |  |  | 3.3 |  |  |  | 3.3
PAREDE
1.3.4 | 87879 | CHAPISCO APLICADO EM ALVENARIAS E ESTRUTURAS DE CONCRETO INTERNAS, COM COLHER DE PEDREIRO. ARGAMASSA TRAÇO 1:3 COM PREPARO EM BETONEIRA 400L. AF_10/2022 | M2 | 877.64
|  | área do item 1.2.1 |  | 438.82 |  |  |  | 2 | 877.64
1.3.5 | 87529 | MASSA ÚNICA, EM ARGAMASSA TRAÇO 1:2:8, PREPARO MECÂNICO, APLICADA MANUALMENTE EM PAREDES INTERNAS DE AMBIENTES COM ÁREA ENTRE 5M² E 10M², E = 17,5MM, COM TALISCAS. AF_03/2024 | M2 | 487.46
|  | alvenaria entre o p1 e p2 - (lado leste e oeste) |  |  | 4.99 | 2.9 |  | 2 | 28.94
|  | alvenaria entre o p2 e p3 - (lado leste e oeste) |  |  | 5.12 | 2.9 |  | 2 | 29.7
|  | alvenaria entre o p3 e p4 - (lado leste e oeste) |  |  | 5.15 | 2.9 |  | 2 | 29.87
|  | alvenaria entre o p4 e p5 - (lado leste e oeste) |  |  | 5.12 | 2.9 |  | 2 | 29.7
|  | alvenaria entre o p5 e p6 - (lado leste e oeste) |  |  | 5.02 | 2.9 |  | 2 | 29.12
|  | acesso principal |  |  | 7.25 | 3.1 |  | 2 | 44.95
|  | acesso 02 |  |  | 7 | 3.1 |  | 2 | 43.4
|  | acesso 03 |  |  | 1.75 | 3.1 |  | 2 | 10.85
|  | fechamento da quadra com vestiário |  |  | 1.83 | 3.1 |  | 2 | 11.35
|  | perimetro dos vestiarios para pintura |  |  | 79.97 | 3 |  |  | 239.91
|  | bancos - vestiários masc e fem |  |  | 16 | 0.6 |  |  | 9.6
|  | banco na área de entrada dos vestiarios |  |  | 5.3 | 0.6 |  |  | 3.18
|  | pilar (p1) - entrada dos vestiarios |  |  | 0.4 | 2.75 |  | 3 | 3.3
|  | pilar (p2) - entrada dos vestiarios |  |  | 0.3 | 2.75 |  | 3 | 2.48
|  | pilar (p3) - entrada dos vestiarios |  |  | 0.5 | 2.75 |  | 3 | 4.13
|  | parade no acesso 02 |  |  | 0.7 | 2.75 |  | 2 | 3.85
|  | desconto | [6 empty] | 0
|  | portão acesso principal e acesso 02 |  |  | 2.5 |  | 2.5 | -2 | -12.5
|  | portão acesso 03 |  |  | 1.6 |  | 2.5 | -1 | -4
|  | porta (80) - vestiario |  |  | 0.8 | 2.1 |  | -2 | -3.36
|  | porta (80) - deposito (dentro e fora) |  |  | 0.8 | 2.1 |  | -2 | -3.36
|  | porta (90) - vestiario |  |  | 0.9 | 2.1 |  | -5 | -9.45
|  | janela (1,00x0,30) - vestiario |  |  | 1 | 0.3 |  | -12 | -3.6
|  | janela (1,00x0,30) - deposito (dentro e fora) |  |  | 1 | 0.3 |  | -2 | -0.6
1.3.6 | 87527 | EMBOÇO, EM ARGAMASSA TRAÇO 1:2:8, PREPARO MECÂNICO, APLICADO MANUALMENTE EM PAREDES INTERNAS DE AMBIENTES COM ÁREA MENOR QUE 5M², E =17,5MM, COM TALISCAS. AF_03/2024 | M2 | 268.1
|  | perimetro dos vestiarios para cerâmica |  |  | 62.96 | 2.7 |  |  | 169.99
|  | parede de divisória dos vasos sanitários - vestiário masc. |  |  | 8.25 | 1.8 |  | 2 | 29.7
|  | parede de fechamento da área armário - vestiário masc. |  |  | 1.67 | 2 |  | 2 | 6.68
|  | parede de divisória dos vasos sanitários - vestiário fem. |  |  | 7.05 | 1.8 |  | 2 | 25.38
|  | parede de fechamento da área armário - vestiário fem. |  |  | 1.67 | 2 |  | 2 | 6.68
|  | parede de divisória dos vasos sanitários - bwc masc. |  |  | 2.8 | 1.8 |  | 2 | 10.08
|  | parede de divisória dos mictórios - bwc masc. |  |  | 0.8 | 1.8 |  | 6 | 8.64
|  | parede de divisória dos vasos sanitários - bwc fem. |  |  | 5.5 | 1.8 |  | 2 | 19.8
|  | desconto | [6 empty] | 0
|  | janela (1,00x0,30) - vestiario |  |  | 1 | 0.3 |  | -12 | -3.6
|  | porta (80) - vestiario |  |  | 0.8 | 2.1 |  | -2 | -3.36
|  | porta (90) - vestiario |  |  | 0.9 | 2.1 |  | -1 | -1.89
1.3.7 | 87269 | REVESTIMENTO CERÂMICO PARA PAREDES INTERNAS COM PLACAS TIPO ESMALTADA DE DIMENSÕES 25X35 CM APLICADAS NA ALTURA INTEIRA DAS PAREDES. AF_02/2023_PE | M2 | 268.1
|  | área do item 1.3.9 |  | 268.1 |  |  |  | 1 | 268.1
1.3.8 | 88489 | PINTURA LÁTEX ACRÍLICA PREMIUM, APLICAÇÃO MANUAL EM PAREDES, DUAS DEMÃOS. AF_04/2023 | M2 | 487.46
|  | área do item 1.3.8 |  | 487.46 |  |  |  | 1 | 487.46
1.3.9 | 96113 | FORRO EM PLACAS DE GESSO, PARA AMBIENTES COMERCIAIS. AF_08/2023_PS | M2 | 73.34
|  | deposito |  |  | 3.77 |  | 1.85 |  | 6.97
|  | vestiário masc. |  |  | 3.77 |  | 6.7 |  | 25.26
|  | vestiário fem. |  |  | 3.77 |  | 6.3 |  | 23.75
|  | bwc masc. |  |  | 4.73 |  | 2.1 |  | 9.93
|  | bwc fem. |  |  | 4.73 |  | 2,,28 |  | 4.73
|  | bwc pne |  |  | 1.5 |  | 1.8 |  | 2.7
1.4 |  | COBERTA
1.4.1 | COMP. 02 | TELHAMENTO COM TELHA DE AÇO/ALUMÍNIO E = 0,5 MM, COM ATÉ 2 ÁGUAS, INCLUSO IÇAMENTO. AF_07/2019 | M2 | 1156.68
|  | Telha da Quadra |  |  | 32.13 |  | 36 |  | 1156.68
1.4.2 | 100721 | PINTURA COM TINTA ALQUÍDICA DE FUNDO (TIPO ZARCÃO) PULVERIZADA SOBRE SUPERFÍCIES METÁLICAS (EXCETO PERFIL) EXECUTADO EM OBRA (POR DEMÃO). AF_01/2020_PE | M2 | 2313.36
|  | PINTURA ESTRUTURA METALICA DUAS DEMÃOS |  |  | 32.13 |  | 36 | 2 | 2313.36
1.4.3 | 100717 | LIXAMENTO MANUAL EM SUPERFÍCIES METÁLICAS EM OBRA. AF_01/2020 | M2 | 1156.68
|  | PINTURA ESTRUTURA METALICA DUAS DEMÃOS |  |  | 32.13 |  | 36 |  | 1156.68
1.4.4 | 100759 | PINTURA COM TINTA ALQUÍDICA DE ACABAMENTO (ESMALTE SINTÉTICO BRILHANTE) PULVERIZADA SOBRE SUPERFÍCIES METÁLICAS (EXCETO PERFIL) EXECUTADO EM OBRA (02 DEMÃOS). AF_01/2020_PE | M2 | 2313.36
|  | PINTURA ESTRUTURA METALICA DUAS DEMÃOS |  |  | 32.13 |  | 36 | 2 | 2313.36
1.4.5 | COMP. 03 | LOCAÇÃO DE ANDAIME METÁLICO FACHADEIRO - LOCAÇÃO MENSAL , EXCETO MONTAGEM, DESMONTAGEM E TELA | MXMES | 40
|  | 02 TOREES DE 10 METROS DE ALTURA |  | 2 | 10 |  |  | 2 | 40
1.5 |  | INSTALAÇÕES ELETRICAS
QUADRA
CENTRO DE DISTRIBUIÇÃO
1.5.1 | 101875 | QUADRO DE DISTRIBUIÇÃO DE ENERGIA EM CHAPA DE AÇO GALVANIZADO, DE EMBUTIR, COM BARRAMENTO TRIFÁSICO, PARA 12 DISJUNTORES DIN 100A - FORNECIMENTO E INSTALAÇÃO. AF_07/2025 | UNID | 1
|  | Quadro de distribuição da quadra |  | 1 |  |  |  | 1 | 1
1.5.2 | 93657 | DISJUNTOR MONOPOLAR TIPO DIN, CORRENTE NOMINAL DE 32A - FORNECIMENTO E INSTALAÇÃO. AF_07/2025 | UNID | 7
|  | Cirtuito 01 - Iluminação |  | 1 |  |  |  |  | 1
|  | Cirtuito 02 - Iluminação |  | 1 |  |  |  |  | 1
|  | Cirtuito 03 - Iluminação |  | 1 |  |  |  |  | 1
|  | Cirtuito 04 - Iluminação |  | 1 |  |  |  |  | 1
|  | Cirtuito 05 - Iluminação |  | 1 |  |  |  |  | 1
|  | Cirtuito 06 - Iluminação |  | 1 |  |  |  |  | 1
|  | Disjuntor do vestiário |  | 1 |  |  |  |  | 1
1.5.3 | 93655 | DISJUNTOR MONOPOLAR TIPO DIN, CORRENTE NOMINAL DE 20A - FORNECIMENTO E INSTALAÇÃO. AF_07/2025 | UNID | 1
|  | Cirtuito 07 - Tomadas |  | 1 |  |  |  |  | 1
1.5.4 | 101893 | DISJUNTOR TRIPOLAR TIPO NEMA, CORRENTE NOMINAL DE 10 ATÉ 50A - FORNECIMENTO E INSTALAÇÃO.AF_07/2025 | UNID | 1
|  | Disjuntor geral da quadra |  | 1 |  |  |  |  | 1
1.5.5 | C4562 | DISPOSITIVO DE PROTEÇÃO CONTRA SURTOS DE TENSÃO - DPS's - 40 KA/440V | UND | 4
|  | DPS da quadra |  | 1 |  |  |  | 4 | 4
ELETRODUTOS E ACESSÓRIOS
1.5.6 | 91863 | ELETRODUTO RÍGIDO ROSCÁVEL, PVC, DN 25 MM (3/4"), PARA CIRCUITOS TERMINAIS, INSTALADO EM FORRO - FORNECIMENTO E INSTALAÇÃO. AF_03/2023 | M | 20
|  | Ligação entre os circuitos (3 - 4, 4 - 5 e 5 - 6) |  |  | 6 |  |  | 3 | 18
|  | Curvas e obstáculos - 10% | [6 empty] | 20
1.5.7 | 91864 | ELETRODUTO RÍGIDO ROSCÁVEL, PVC, DN 32 MM (1"), PARA CIRCUITOS TERMINAIS, INSTALADO EM FORRO - FORNECIMENTO E INSTALAÇÃO. AF_03/2023 | M | 174
|  | Ligação de saida do quadro para os circuitos |  |  | 6 |  |  |  | 6
|  | Ligação entre circuitos (1 - 2 e 2 - 3) |  |  | 6 |  |  | 2 | 12
|  | Ligação do quadro de medição para o quadro de distribuição da quadra |  |  | 100 |  |  |  | 100
|  | Ligação do quadro de distribuição da quadra com o quadro de distribuição do vestiário |  |  | 40 |  |  |  | 40
|  | Curvas e obstáculos - 10% | [6 empty] | 174
1.5.8 | 91834 | ELETRODUTO FLEXÍVEL CORRUGADO, PVC, DN 25 MM (3/4"), PARA CIRCUITOS TERMINAIS, INSTALADO EM FORRO - FORNECIMENTO E INSTALAÇÃO. AF_03/2023 | M | 127
|  | Ligação entre os refletores |  | 3 | 5 |  |  | 6 | 90
|  | ligação entre tomadas da quadra |  |  | 25 |  |  |  | 25
|  | Curvas e obstáculos - 10% | [6 empty] | 127
1.5.9 | 91884 | LUVA PARA ELETRODUTO, PVC, ROSCÁVEL, DN 25 MM (3/4"), PARA CIRCUITOS TERMINAIS, INSTALADA EM PAREDE - FORNECIMENTO E INSTALAÇÃO. AF_03/2023 | UNID | 7
|  | comprimento do eletroduto de 25mm(1')/3 |  | 7 |  |  |  |  | 7
1.5.10 | 91876 | LUVA PARA ELETRODUTO, PVC, ROSCÁVEL, DN 32 MM (1"), PARA CIRCUITOS TERMINAIS, INSTALADA EM FORRO - FORNECIMENTO E INSTALAÇÃO. AF_03/2023 | UNID | 58
|  | comprimento do eletroduto de 40mm(1 1/2')/3 |  | 58 |  |  |  |  | 58
CABOS, FIOS E CONDUTORES
1.5.11 | 91927 | CABO DE COBRE FLEXÍVEL ISOLADO, 2,5 MM², ANTI-CHAMA 450/750 V, PARA CIRCUITOS TERMINAIS -FORNECIMENTO E INSTALAÇÃO. AF_03/2023 | M | 75
|  | Ligação das tomadas |  |  | 25 |  |  | 3 | 75
1.5.12 | 91928 | CABO DE COBRE FLEXÍVEL ISOLADO, 4 MM², ANTI-CHAMA 450/750 V, PARA CIRCUITOS TERMINAIS - FORNECIMENTO E INSTALAÇÃO. AF_03/2023 | M | 130
|  | Ligação das lampadas |  | 18 |  |  |  | 3 | 54
|  | Ligação de saida do quadro para os circuitos |  | 6 |  |  |  | 3 | 18
|  | Ligação entre circuitos |  | 12 |  |  |  | 3 | 36
|  | Curvas, obstáculos e inclinação - 20% | [6 empty] | 130
1.5.13 | 91930 | CABO DE COBRE FLEXÍVEL ISOLADO, 6 MM², ANTI-CHAMA 450/750 V, PARA CIRCUITOS TERMINAIS - FORNECIMENTO E INSTALAÇÃO. AF_03/2023 | M | 240
|  | Ligação do quadro de distribuição da quadra com o quadro de distribuição do vestiário |  |  | 40 |  |  | 5 | 200
|  | Curvas, obstáculos e inclinação - 20% | [6 empty] | 240
1.5.14 | 91934 | CABO DE COBRE FLEXÍVEL ISOLADO, 16 MM², ANTI-CHAMA 450/750 V, PARA CIRCUITOS TERMINAIS - FORNECIMENTO E INSTALAÇÃO. AF_03/2023 | M | 500
|  | Ligação do quadro de medição para o quadro de distribuição da quadra |  |  | 100 |  |  | 5 | 500
TOMADAS
1.5.15 | 3298 | PONTO DE TOMADA 2P+T, ABNT, DE EMBUTIR, 10 A, COM ELETRODUTO DE PVC FLEXÍVEL SANFONADO EMBUTIDO Ø 3/4", FIO RIGIDO 2,5MM² (FIO 12), INCLUSIVE PLACA EM PVC E ATERRAMENTO | PT | 3
|  | Tomadas da quadra |  | 1 |  |  |  | 3 | 3
VESTIÁRIOS
ILUMINAÇÃO, TOMADA E INTERRUPTORES
1.5.16 | 101878 | QUADRO DE DISTRIBUIÇÃO DE ENERGIA EM CHAPA DE AÇO GALVANIZADO, DE SOBREPOR, COM BARRAMENTO TRIFÁSICO, PARA 18 DISJUNTORES DIN 100A - FORNECIMENTO E INSTALAÇÃO. AF_07/2025 | UNID | 1
|  | Quadro de distribuição dos vestiários |  | 1 |  |  |  | 1 | 1
1.5.17 | 93657 | DISJUNTOR MONOPOLAR TIPO DIN, CORRENTE NOMINAL DE 32A - FORNECIMENTO E INSTALAÇÃO. AF_07/2025 | UNID | 1
|  | Disjuntor geral do quadro de distribuição dos vestiários |  | 1 |  |  |  | 1 | 1
1.5.18 | 93654 | DISJUNTOR MONOPOLAR TIPO DIN, CORRENTE NOMINAL DE 16A - FORNECIMENTO E INSTALAÇÃO. AF_07/2025 | UNID | 4
|  | Cirtuito 01 - Iluminação bwc masculino, feminino e acessível |  | 1 |  |  |  |  | 1
|  | Cirtuito 02 - Iluminação vestiário masculino e deposito |  | 1 |  |  |  |  | 1
|  | Cirtuito 03 - Iluminação vestiário feminino |  | 1 |  |  |  |  | 1
|  | Cirtuito 07 - Iluminação externa |  | 1 |  |  |  |  | 1
1.5.19 | 93655 | DISJUNTOR MONOPOLAR TIPO DIN, CORRENTE NOMINAL DE 20A - FORNECIMENTO E INSTALAÇÃO. AF_07/2025 | PT | 3
|  | Cirtuito 04 - Tomada bwc masculino, feminino e acessível |  | 1 |  |  |  |  | 1
|  | Cirtuito 05 - Tomadas vestiário masculino e deposito |  | 1 |  |  |  |  | 1
|  | Cirtuito 03 - Tomadas vestiário feminino |  | 1 |  |  |  |  | 1
1.5.20 | C4530 | DISJUNTOR DIFERENCIAL DR-16A - 40A, 30mA | UNID | 1
|  | DR do vestiário |  | 1 |  |  |  |  | 1
1.5.21 | C4562 | DISPOSITIVO DE PROTEÇÃO CONTRA SURTOS DE TENSÃO - DPS's - 40 KA/440V | UND | 2
|  | dps do vestiário |  | 1 |  |  |  | 2 | 2
1.5.22 | 91864 | ELETRODUTO RÍGIDO ROSCÁVEL, PVC, DN 32 MM (1"), PARA CIRCUITOS TERMINAIS, INSTALADO EM FORRO - FORNECIMENTO E INSTALAÇÃO. AF_03/2023 | M | 55
|  | Ligação do quadro de medição para o quadro de distribuição da quadra |  |  | 50 |  |  |  | 50
|  | Curvas e obstáculos - 10% | [6 empty] | 55
1.5.23 | 91834 | ELETRODUTO FLEXÍVEL CORRUGADO, PVC, DN 25 MM (3/4"), PARA CIRCUITOS TERMINAIS, INSTALADO EM FORRO - FORNECIMENTO E INSTALAÇÃO. AF_03/2023 | M | 134
|  | quantidade conforme projeto |  |  | 134 |  |  |  | 134
1.5.24 | 91924 | CABO DE COBRE FLEXÍVEL ISOLADO, 1,5 MM², ANTI-CHAMA 0,6/1,0 KV, PARA CIRCUITOS TERMINAIS - FORNECIMENTO E INSTALAÇÃO. AF_03/2023 | M | 292.8 | [6 empty] | 3.33
|  | quantidade conforme projeto |  |  | 292.8 |  |  | 1 | 292.8 |  | 3.15
1.5.25 | 91927 | CABO DE COBRE FLEXÍVEL ISOLADO, 2,5 MM², ANTI-CHAMA 450/750 V, PARA CIRCUITOS TERMINAIS -FORNECIMENTO E INSTALAÇÃO. AF_03/2023 | M | 255.1 | [6 empty] | 7.88
|  | quantidade conforme projeto |  |  | 255.1 |  |  | 1 | 255.1
1.5.26 | 3278 | PONTO DE INTERRUPTOR 01 SEÇÃO (1 S) EMBUTIDO COM ELETRODUTO DE PVC FLEXÍVEL SANFONADO Ø 3/4" | PT | 4
|  | Iluminação do bwc pne |  | 1 |  |  |  | 1 | 1
|  | Iluminação do bwc masculino |  | 1 |  |  |  | 1 | 1
|  | Iluminação do bwc feminino |  | 1 |  |  |  | 1 | 1
|  | Iluminação do depósito |  | 1 |  |  |  | 1 | 1
1.5.27 | 3281 | PONTO DE INTERRUPTOR 02 SEÇÕES (2 S) EMBUTIDO COM ELETRODUTO DE PVC FLEXÍVEL SANFONADO EMBUTIDO Ø 3/4" | PT | 3
|  | Iluminação do vestiário masculino |  | 1 |  |  |  | 1 | 1
|  | Iluminação do vestiário feminino |  | 1 |  |  |  | 1 | 1
|  | Iluminação externa - vestiários |  | 1 |  |  |  | 1 | 1
1.5.28 | 3285 | PONTO DE INTERRUPTOR 03 SEÇÕES EMBUTIDO, COM ELETRODUTO DE PVC FLEXÍVEL SANFONADO Ø 3/4" | PT | 3
|  | Iluminação externa - vestiários |  | 1 |  |  |  | 1 | 1
|  | Iluminação externa - banheiros |  | 1 |  |  |  | 1 | 1
|  | Iluminação externa - banheiros |  | 1 |  |  |  | 1 | 1
1.5.29 | 3298 | PONTO DE TOMADA 2P+T, ABNT, DE EMBUTIR, 10 A, COM ELETRODUTO DE PVC FLEXÍVEL SANFONADO EMBUTIDO Ø 3/4", FIO RIGIDO 2,5MM² (FIO 12), INCLUSIVE PLACA EM PVC E ATERRAMENTO | PT | 12
|  | Tomada depósito |  |  | 1 |  |  |  | 1
|  | Tomadas vestiário masculino |  |  | 3 |  |  |  | 3
|  | Tomadas vestiário feminino |  |  | 3 |  |  |  | 3
|  | Tomadas bwc masculino |  |  | 1 |  |  |  | 1
|  | Tomadas bwc feminino |  |  | 1 |  |  |  | 1
|  | Tomadas bwc pne |  |  | 1 |  |  |  | 1
|  | tomada externa - vestiários |  |  | 1 |  |  | 2 | 2
1.5.30 | 13031 | LUMINÁRIA TUBULAR COM LÂMPADA LED DE 2 X 18/20 W / BIVOLT | UNID | 14
|  | Iluminação do bwc pne |  | 1 |  |  |  | 2 | 2
|  | Iluminação do bwc masculino |  | 1 |  |  |  |  | 1
|  | Iluminação do bwc feminino |  | 1 |  |  |  |  | 1
|  | Iluminação do depósito |  | 1 |  |  |  |  | 1
|  | Iluminação do vestiário masculino |  | 2 |  |  |  |  | 2
|  | Iluminação do vestiário feminino |  | 2 |  |  |  |  | 2
|  | Iluminação externa - vestiários |  |  | 1 |  |  | 5 | 5
1.5.31 | 103782 | LUMINÁRIA TIPO PLAFON CIRCULAR, DE SOBREPOR, COM LED DE 12/13 W - FORNECIMENTO E INSTALAÇÃO.AF_09/2024 | UIND | 5
|  | Área externa - banheiros |  | 1 |  |  |  | 5 | 5
1.6 |  | INSTALAÇÃO HIDRÁULICA
TUBULAÇÕES, CONEXÕES E REGISTROS
1.6.1 | 89446 | TUBO, PVC, SOLDÁVEL, DN 25MM, INSTALADO EM PRUMADA DE ÁGUA - FORNECIMENTO E INSTALAÇÃO. AF_12/2014 | M | 48
|  | especificado no projeto |  |  | 6 |  |  | 8 | 48
1.6.2 | 89447 | TUBO, PVC, SOLDÁVEL, DN 32MM, INSTALADO EM PRUMADA DE ÁGUA - FORNECIMENTO E INSTALAÇÃO. AF_12/2014 | M | 12
|  | especificado no projeto |  |  | 6 |  |  | 2 | 12
1.6.3 | 89448 | TUBO, PVC, SOLDÁVEL, DN 40MM, INSTALADO EM PRUMADA DE ÁGUA - FORNECIMENTO E INSTALAÇÃO. AF_12/2014 | M | 36
|  | especificado no projeto |  |  | 6 |  |  | 6 | 36
1.6.4 | 89408 | JOELHO 90 GRAUS, PVC, SOLDÁVEL, DN 25MM, INSTALADO EM RAMAL DE DISTRIBUIÇÃO DE ÁGUA - FORNECIMENTO E INSTALAÇÃO. AF_12/2014 | UNID | 12
|  | especificado no projeto |  | 1 |  |  |  | 12 | 12
1.6.5 | 89492 | JOELHO 90 GRAUS, PVC, SOLDÁVEL, DN 32MM, INSTALADO EM PRUMADA DE ÁGUA - FORNECIMENTO E INSTALAÇÃO. AF_12/2014 | UNID | 3
|  | especificado no projeto |  | 1 |  |  |  | 3 | 3
1.6.6 | 89497 | JOELHO 90 GRAUS, PVC, SOLDÁVEL, DN 40MM, INSTALADO EM PRUMADA DE ÁGUA - FORNECIMENTO E INSTALAÇÃO. AF_12/2014 | UNID | 8
|  | especificado no projeto |  | 1 |  |  |  | 8 | 8
1.6.7 | COMP. 04 | JOELHO DE REDUÇÃO, 90 GRAUS, PVC, SOLDÁVEL, 32MM X 25MM, INSTALADO EM PRUMADA DE ÁGUA - FORNECIMENTO E INSTALAÇÃO. AF_12/2014 | UNID | 2
|  | especificado no projeto |  | 1 |  |  |  | 2 | 2
1.6.8 | 90373 | JOELHO 90 GRAUS COM BUCHA DE LATÃO, PVC, SOLDÁVEL, DN 25MM, X 1/2 INSTALADO EM RAMAL OU SUB-RAMAL DE ÁGUA - FORNECIMENTO E INSTALAÇÃO. AF_12/2014 | UNID | 14
|  | especificado no projeto |  | 1 |  |  |  | 14 | 14
1.6.9 | 89395 | TE, PVC, SOLDÁVEL, DN 25MM, INSTALADO EM RAMAL OU SUB-RAMAL DE ÁGUA - FORNECIMENTO E INSTALAÇÃO. AF_12/2014 | UNID | 20
|  | especificado no projeto |  | 1 |  |  |  | 20 | 20
1.6.10 | 89623 | TE, PVC, SOLDÁVEL, DN 40MM, INSTALADO EM PRUMADA DE ÁGUA - FORNECIMENTO E INSTALAÇÃO. AF_12/2014 | UNID | 1
|  | especificado no projeto |  | 1 |  |  |  | 1 | 1
1.6.11 | 89396 | TÊ COM BUCHA DE LATÃO NA BOLSA CENTRAL, PVC, SOLDÁVEL, DN 25MM X 1/2, INSTALADO EM RAMAL OU SUB-RAMAL DE ÁGUA - FORNECIMENTO E INSTALAÇÃO. AF_12/2014 | UNID | 3
|  | especificado no projeto |  | 1 |  |  |  | 3 | 3
1.6.12 | 89622 | TÊ DE REDUÇÃO, PVC, SOLDÁVEL, DN 32MM X 25MM, INSTALADO EM PRUMADA DE ÁGUA - FORNECIMENTO E INSTALAÇÃO. AF_12/2014 | UNID | 2
|  | especificado no projeto |  | 1 |  |  |  | 2 | 2
1.6.13 | 89624 | TÊ DE REDUÇÃO, PVC, SOLDÁVEL, DN 40MM X 32MM, INSTALADO EM PRUMADA DE ÁGUA - FORNECIMENTO E INSTALAÇÃO. AF_12/2014 | UNID | 3
|  | especificado no projeto |  | 1 |  |  |  | 3 | 3
1.6.14 | 89378 | LUVA, PVC, SOLDÁVEL, DN 25MM, INSTALADO EM RAMAL OU SUB-RAMAL DE ÁGUA - FORNECIMENTO E INSTALAÇÃO. AF_12/2014 | UNID | 2
|  | especificado no projeto |  | 1 |  |  |  | 2 | 2
1.6.15 | 89386 | LUVA, PVC, SOLDÁVEL, DN 32MM, INSTALADO EM RAMAL OU SUB-RAMAL DE ÁGUA - FORNECIMENTO E INSTALAÇÃO. AF_12/2014 | UNID | 2
|  | especificado no projeto |  | 1 |  |  |  | 2 | 2
1.6.16 | 89558 | LUVA, PVC, SOLDÁVEL, DN 40MM, INSTALADO EM PRUMADA DE ÁGUA - FORNECIMENTO E INSTALAÇÃO. AF_12/2014 | UNID | 1
|  | especificado no projeto |  | 1 |  |  |  | 1 | 1
1.6.17 | 94705 | ADAPTADOR COM FLANGE E ANEL DE VEDAÇÃO, PVC, SOLDÁVEL, DN 40 MM X 1 1/4 , INSTALADO EM RESERVAÇÃO DE ÁGUA DE EDIFICAÇÃO QUE POSSUA RESERVATÓ RIO DE FIBRA/FIBROCIMENTO FORNECIMENTO E INSTALAÇÃO. AF_06/2016 | UNID | 2
|  | especificado no projeto |  | 1 |  |  |  | 2 | 2
1.6.18 | 94703 | ADAPTADOR COM FLANGE E ANEL DE VEDAÇÃO, PVC, SOLDÁVEL, DN 25 MM X 3/4, INSTALADO EM RESERVAÇÃO DE ÁGUA DE EDIFICAÇÃO QUE POSSUA RESERVATÓRIO DE FIBRA/FIBROCIMENTO FORNECIMENTO E INSTALAÇÃO. AF_06/2016 | UNID | 2
|  | especificado no projeto |  | 1 |  |  |  | 2 | 2
1.6.19 | 89987 | REGISTRO DE GAVETA BRUTO, LATÃO, ROSCÁVEL, 3/4", COM ACABAMENTO E CANOPLA CROMADOS - FORNECIMENTO E INSTALAÇÃO. AF_08/2021 | UNID | 3
|  | especificado no projeto |  | 1 |  |  |  | 3 | 3
1.6.20 | 94792 | REGISTRO DE GAVETA BRUTO, LATÃO, ROSCÁVEL, 1", COM ACABAMENTO E CANOPLA CROMADOS - FORNECIMENTO E INSTALAÇÃO. AF_08/2021 | UNID | 2
|  | especificado no projeto |  | 1 |  |  |  | 2 | 2
1.6.21 | 94793 | REGISTRO DE GAVETA BRUTO, LATÃO, ROSCÁVEL, 1 1/4", COM ACABAMENTO E CANOPLA CROMADOS - FORNECIMENTO E INSTALAÇÃO. AF_08/2021 | UNID | 2
|  | especificado no projeto |  | 1 |  |  |  | 2 | 2
1.6.22 | 89351 | REGISTRO DE PRESSÃO BRUTO, LATÃO, ROSCÁVEL, 3/4, FORNECIDO E INSTALADO EM RAMAL DE ÁGUA. AF_12/2014 | UNID | 6
|  | especificado no projeto |  | 1 |  |  |  | 6 | 6
1.6.23 | 94656 | ADAPTADOR CURTO COM BOLSA E ROSCA PARA REGISTRO, PVC, SOLDÁVEL, DN 25 MM X 3/4", INSTALADO EM RESERVAÇÃO PREDIAL DE ÁGUA - FORNECIMENTO E INSTALAÇÃO. AF_04/2024 | UNID | 3
|  | especificado no projeto |  | 1 |  |  |  | 3 | 3
1.6.24 | 94658 | ADAPTADOR CURTO COM BOLSA E ROSCA PARA REGISTRO, PVC, SOLDÁVEL, DN 32 MM X 1", INSTALADO EM RESERVAÇÃO PREDIAL DE ÁGUA - FORNECIMENTO E INSTALAÇÃO. AF_04/2024 | UNID | 2
|  | especificado no projeto |  | 1 |  |  |  | 2 | 2
1.6.25 | 94660 | ADAPTADOR CURTO COM BOLSA E ROSCA PARA REGISTRO, PVC, SOLDÁVEL, DN 40 MM X 1 1/4", INSTALADO EM RESERVAÇÃO PREDIAL DE ÁGUA - FORNECIMENTO E INSTALAÇÃO. AF_04/2024 | UNID | 2
|  | especificado no projeto |  | 1 |  |  |  | 2 | 2
1.6.26 | 103957 | BUCHA DE REDUÇÃO, CURTA, PVC, SOLDÁVEL, DN 32 X 25 MM, INSTALADO EM PRUMADA DE ÁGUA - FORNECIMENTO E INSTALAÇÃO. AF_06/2022 | UNID | 2
|  | especificado no projeto |  | 1 |  |  |  | 2 | 2
1.6.27 | 105233 | BUCHA DE REDUÇÃO PVC, SOLDÁVEL, LONGA, DN 40 X 25 MM, INSTALADO EM RESERVAÇÃO PREDIAL DE ÁGUA - FORNECIMENTO E INSTALAÇÃO. AF_04/2024 | #REF! | 1
|  | especificado no projeto |  | 1 |  |  |  | 1 | 1
1.6.28 | 104014 | BUCHA DE REDUÇÃO, LONGA, PVC, SOLDÁVEL, DN 40 X 25 MM, INSTALADO EM RAMAL DE DISTRIBUIÇÃO DE ÁGUA - FORNECIMENTO E INSTALAÇÃO. AF_06/2022 | #REF! | 2
|  | especificado no projeto |  | 1 |  |  |  | 2 | 2
1.6.29 | 102609 | CAIXA D´ÁGUA EM POLIETILENO, 2000 LITROS - FORNECIMENTO E INSTALAÇÃO. AF_06/2021 | UNID | 1
|  | especificado no projeto |  | 1 |  |  |  | 1 | 1
INSTALAÇÃO SANITÁRIA
1.6.30 | 89711 | TUBO PVC, SERIE NORMAL, ESGOTO PREDIAL, DN 40 MM, FORNECIDO E INSTALADO EM RAMAL DE DESCARGA OU RAMAL DE ESGOTO SANITÁRIO. AF_12/2014 | M | 24
|  | especificado no projeto |  |  | 6 |  |  | 4 | 24
1.6.31 | 89712 | TUBO PVC, SERIE NORMAL, ESGOTO PREDIAL, DN 50 MM, FORNECIDO E INSTALADO EM RAMAL DE DESCARGA OU RAMAL DE ESGOTO SANITÁRIO. AF_08/2022 | M | 21
|  | especificado no projeto |  |  | 21 |  |  |  | 21
1.6.32 | 89714 | TUBO PVC, SERIE NORMAL, ESGOTO PREDIAL, DN 100 MM, FORNECIDO E INSTALADO EM RAMAL DE DESCARGA OU RAMAL DE ESGOTO SANITÁRIO. AF_12/2014 | M | 60
|  | especificado no projeto |  |  | 6 |  |  | 10 | 60
1.6.33 | 89726 | JOELHO 45 GRAUS, PVC, SERIE NORMAL, ESGOTO PREDIAL, DN 40 MM, JUNTA SOLDÁVEL, FORNECIDO E INSTALADO EM RAMAL DE DESCARGA OU RAMAL DE ESGOTO SANITÁRIO. AF_12/2014 | UNID | 11
|  | especificado no projeto |  | 1 |  |  |  | 11 | 11
1.6.34 | 89732 | JOELHO 45 GRAUS, PVC, SERIE NORMAL, ESGOTO PREDIAL, DN 50 MM, JUNTA ELÁSTICA, FORNECIDO E INSTALADO EM RAMAL DE DESCARGA OU RAMAL DE ESGOTO SANITÁRIO. AF_12/2014 | UNID | 6
|  | especificado no projeto |  | 1 |  |  |  | 6 | 6
1.6.35 | 89746 | JOELHO 45 GRAUS, PVC, SERIE NORMAL, ESGOTO PREDIAL, DN 100 MM, JUNTA ELÁSTICA, FORNECIDO E INSTALADO EM RAMAL DE DESCARGA OU RAMAL DE ESGOTOSANITÁRIO. AF_12/2014 | UNID | 15
|  | especificado no projeto |  | 1 |  |  |  | 15 | 15
1.6.36 | 89744 | JOELHO 90 GRAUS, PVC, SERIE NORMAL, ESGOTO PREDIAL, DN 100 MM, JUNTA ELÁSTICA, FORNECIDO E INSTALADO EM RAMAL DE DESCARGA OU RAMAL DE ESGOTO SANITÁRIO. AF_12/2014 | UNID | 11
|  | especificado no projeto |  | 1 |  |  |  | 11 | 11
1.6.37 | 89724 | JOELHO 90 GRAUS, PVC, SERIE NORMAL, ESGOTO PREDIAL, DN 40 MM, JUNTA SOLDÁVEL, FORNECIDO E INSTALADO EM RAMAL DE DESCARGA OU RAMAL DE ESGOTO SANITÁRIO. AF_12/2014 | UNID | 3
|  | especificado no projeto |  | 1 |  |  |  | 3 | 3
1.6.38 | 89731 | JOELHO 90 GRAUS, PVC, SERIE NORMAL, ESGOTO PREDIAL, DN 50 MM, JUNTA SOLDÁVEL, FORNECIDO E INSTALADO EM RAMAL DE DESCARGA OU RAMAL DE ESGOTO SANITÁRIO. AF_12/2014 | UNID | 9
|  | especificado no projeto |  | 1 |  |  |  | 9 | 9
1.6.39 | COMP. 05 | JOELHO 90 GRAUS, PVC, COM BOLSA E ANEL, ESGOTO PREDIAL, DN *40 MM X 38MM*, JUNTA SOLDÁVEL, FORNECIDO E INSTALADO EM RAMAL DE DESCARGA OU RAMAL DE ESGOTO SANITÁRIO. AF_12/2014 | UNID | 9
|  | especificado no projeto |  | 1 |  |  |  | 9 | 9
1.6.40 | COMP. 06 | JUNÇÃO SIMPLES, PVC, SERIE NORMAL, ESGOTO PREDIAL, DN 100 X 50 MM, JUNTA ELÁSTICA, FORNECIDO E INSTALADO EM RAMAL DE DESCARGA OU RAMAL DE ESGOTO SANITÁRIO | UNID | 7
|  | especificado no projeto |  | 1 |  |  |  | 7 | 7
1.6.41 | 89797 | JUNÇÃO SIMPLES, PVC, SERIE NORMAL, ESGOTO PREDIAL, DN 100 X 100 MM, JUNTA ELÁSTICA, FORNECIDO E INSTALADO EM RAMAL DE DESCARGA OU RAMAL DE ESGOTO SANITÁRIO. AF_12/2014 | UNID | 11
|  | especificado no projeto |  | 1 |  |  |  | 11 | 11
1.6.42 | 89671 | LUVA DE CORRER, PVC, SERIE R, ÁGUA PLUVIAL, DN 100 MM, JUNTA ELÁSTICA, FORNECIDO E INSTALADO EM CONDUTORES VERTICAIS DE ÁGUAS PLUVIAIS. AF_12/2014 | UNID | 22
|  | especificado no projeto |  | 1 |  |  |  | 22 | 22
1.6.43 | 89784 | TE, PVC, SERIE NORMAL, ESGOTO PREDIAL, DN 50 X 50 MM, JUNTA ELÁSTICA, FORNECIDO E INSTALADO EM RAMAL DE DESCARGA OU RAMAL DE ESGOTO SANITÁRIO. AF_08/2022 | UNID | 9
|  | especificado no projeto |  | 1 |  |  |  | 9 | 9
1.6.44 | 89728 | CURVA CURTA 90 GRAUS, PVC, SERIE NORMAL, ESGOTO PREDIAL, DN 40 MM, JUNTA SOLDÁVEL, FORNECIDO E INSTALADO EM RAMAL DE DESCARGA OU RAMAL DE ESGOTO SANITÁRIO. AF_12/2014 | UNID | 18
|  | especificado no projeto |  | 1 |  |  |  | 18 | 18
1.6.45 | 89748 | CURVA CURTA 90 GRAUS, PVC, SERIE NORMAL, ESGOTO PREDIAL, DN 100 MM, JUNTA SOLDÁVEL, FORNECIDO E INSTALADO EM RAMAL DE DESCARGA OU RAMAL DE ESGOTO SANITÁRIO. AF_12/2014 | UNID | 3
|  | especificado no projeto |  | 1 |  |  |  | 3 | 3
1.6.46 | 89546 | BUCHA DE REDUÇÃO LONGA, PVC, SERIE R, ÁGUA PLUVIAL, DN 50 X 40 MM, JUNTA ELÁSTICA, FORNECIDO E INSTALADO EM RAMAL DE ENCAMINHAMENTO. AF_12/2014 | UNID | 3
|  | especificado no projeto |  | 1 |  |  |  | 3 | 3
VENTILAÇÃO
1.6.47 | 89798 | TUBO PVC, SERIE NORMAL, ESGOTO PREDIAL, DN 50 MM, FORNECIDO E INSTALADO EM PRUMADA DE ESGOTO SANITÁRIO OU VENTILAÇÃO. AF_12/2014 | M | 36
|  | especificado no projeto |  |  | 6 |  |  | 6 | 36
1.6.48 | 89804 | CURVA LONGA 90 GRAUS, PVC, SERIE NORMAL, ESGOTO PREDIAL, DN 50 MM, JUNTA ELÁSTICA, FORNECIDO E INSTALADO EM PRUMADA DE ESGOTO SANITÁRIO OU VENTILAÇÃO. AF_08/2022 | UNID | 9
|  | especificado no projeto |  | 1 |  |  |  | 9 | 9
1.6.49 | 104348 | TERMINAL DE VENTILAÇÃO, PVC, SÉRIE NORMAL, ESGOTO PREDIAL, DN 50 MM, JUNTA SOLDÁVEL, FORNECIDO E INSTALADO EM PRUMADA DE ESGOTO SANITÁRIO OU VENTILAÇÃO. AF_08/2022 | UNID | 9
|  | especificado no projeto |  | 1 |  |  |  | 9 | 9
ÁGUAS PLUVIAIS
1.6.50 | 94228 | CALHA EM CHAPA DE AÇO GALVANIZADO NÚMERO 24, DESENVOLVIMENTO DE 50 CM, INCLUSO TRANSPORTE VERTICAL. AF_07/2019 | M | 20
|  | especificado no projeto |  |  | 20 |  |  |  | 20
1.6.51 | 89714 | TUBO PVC, SERIE NORMAL, ESGOTO PREDIAL, DN 100 MM, FORNECIDO E INSTALADO EM RAMAL DE DESCARGA OU RAMAL DE ESGOTO SANITÁRIO. AF_08/2022 | M | 6
|  | especificado no projeto |  |  | 6 |  |  | 1 | 6
1.6.52 | 89809 | JOELHO 90 GRAUS, PVC, SERIE NORMAL, ESGOTO PREDIAL, DN 100 MM, JUNTA ELÁSTICA, FORNECIDO E INSTALADO EM PRUMADA DE ESGOTO SANITÁRIO OU VENTILAÇÃO. AF_08/2022 | UNID | 1
|  | especificado no projeto |  | 1 |  |  |  | 1 | 1
CAIXAS E ACESSÓRIOS
1.6.53 | COMP. 07 | CHUVEIRO DE PLÁSTICO SEM REGISTRO - FORNECIMENTO E INSTALAÇÃO | UNID | 6
|  | especificado no projeto |  | 1 |  |  |  | 6 | 6
1.6.54 | 100858 | MICTÓRIO SIFONADO LOUÇA BRANCA PADRÃO MÉDIO FORNECIMENTO E INSTALAÇÃO. AF_01/2020 | UNID | 3
|  | especificado no projeto |  | 1 |  |  |  | 3 | 3
1.6.55 | 86888 | VASO SANITÁRIO SIFONADO COM CAIXA ACOPLADA LOUÇA BRANCA - FORNECIMENTO E INSTALAÇÃO. AF_01/2020 | UNID | 10
|  | especificado no projeto |  | 1 |  |  |  | 10 | 10
1.6.56 | 95471 | BACIA SANITÁRIA EM LOUÇA BRANCA PARA PCD SEM FURO FRONTAL, COM TUBO DE LIGAÇÃO CROMADO, SEM ASSENTO - FORNECIMENTO E INSTALAÇÃO. AF_02/2026_PS | UNID | 1
|  | especificado no projeto |  | 1 |  |  |  | 1 | 1
1.6.57 | 100869 | BARRA DE APOIO RETA, EM ACO INOX POLIDO, COMPRIMENTO 90 CM, FIXADA NA PAREDE - FORNECIMENTO E INSTALAÇÃO. AF_01/2020 | UNID | 2
|  | especificado no projeto |  | 1 |  |  |  | 2 | 2
1.6.58 | 86939 | LAVATÓRIO LOUÇA BRANCA COM COLUNA, *44 X 35,5* CM, PADRÃO POPULAR, INCLUSO SIFÃO FLEXÍVEL EM PVC, VÁLVULA E ENGATE FLEXÍVEL 30CM EM PLÁSTICO E COM TORNEIRA CROMADA PADRÃO POPULAR - FORNECIMENTO E INSTALAÇÃO. AF_01/2020 | UNID | 9
|  | especificado no projeto |  | 1 |  |  |  | 9 | 9
1.6.59 | 6387 | *CAIXA DE PASSAGEM CP2-080 (60X60X80CM) | UNID | 7
|  | caixa de passagem para esgoto |  | 1 |  |  |  | 6 | 6
|  | caixa de passagem para água pluvial |  | 1 |  |  |  | 1 | 1
1.6.60 | COMP. 08 | CAIXA SIFONADA, PVC, DN 150 X 150 X 50 MM, JUNTA ELÁSTICA, FORNECIDA E INSTALADA EM RAMAL DE DESCARGA OU EM RAMAL DE ESGOTO SANITÁRIO | UNID | 9
|  | especificado no projeto |  | 1 |  |  |  | 9 | 9
1.6.61 | 89710 | RALO SECO, PVC, DN 100 X 40 MM, JUNTA SOLDÁVEL, FORNECIDO E INSTALADO EM RAMAL DE DESCARGA OU EM RAMAL DE ESGOTO SANITÁRIO. AF_12/2014 | UNID | 6
|  | especificado no projeto |  | 1 |  |  |  | 6 | 6
1.6.62 | 100849 | ASSENTO SANITÁRIO CONVENCIONAL - FORNECIMENTO E INSTALAÇÃO. AF_02/2026 | UNID | 11
|  | especificado no projeto |  | 1 |  |  |  | 10 | 10
|  | especificado no projeto |  | 1 |  |  |  | 1 | 1
1.7 |  | ESQUADRIAS
1.7.1 | 91341 | PORTA EM ALUMÍNIO DE ABRIR TIPO VENEZIANA COM GUARNIÇÃO, FIXAÇÃO COM PARAFUSOS - FORNECIMENTO E INSTALAÇÃO. AF_12/2019 | M2 | 35.55
|  | Porta P01 |  |  | 0.8 | 2.1 |  | 3 | 5.04
|  | Porta P02 |  |  | 0.9 | 2.1 |  | 7 | 13.23
|  | Porta P04 |  |  | 0.6 | 1.8 |  | 16 | 17.28
1.7.2 | 94570 | JANELA DE ALUMÍNIO DE CORRER COM 2 FOLHAS PARA VIDROS, COM VIDROS, BATENTE, ACABAMENTO COM ACETATO OU BRILHANTE E FERRAGENS. EXCLUSIVE ALIZAR E CONTRAMARCO. FORNECIMENTO E INSTALAÇÃO. AF_12/2019 | M2 | 3.9
|  | Janela A01 |  |  | 1 | 0.3 |  | 13 | 3.9
2.0 |  | NOVO PRÉDIO ONDE SERÁ INSTALADO O CENTRO EDUCACIONAL DE INTEGRAÇÃO SOCIAL
2.1 |  | VEDAÇÃO E REVESTIMENTO
PAREDE
2.1.1 | 97625 | DEMOLIÇÃO DE ALVENARIA PARA QUALQUER TIPO DE BLOCO, DE FORMA MECANIZADA, SEM REAPROVEITAMENTO. AF_09/2023 | M3 | 12.29
Demolição de alvenaria bloco interno
|  | Gerado através de projeto arquitetônico |  | 8.73 |  | 2.8 | 0.15 |  | 3.67
|  | Gerado através de projeto arquitetônico |  | 1.22 |  | 2.8 | 0.15 |  | 0.51
|  | Gerado através de projeto arquitetônico |  | 1.45 |  | 2.8 | 0.15 |  | 0.61
|  | Gerado através de projeto arquitetônico |  | 0.52 |  | 2.8 | 0.15 |  | 0.22
|  | Gerado através de projeto arquitetônico |  | 3.29 |  | 2.8 | 0.15 |  | 1.38
|  | Gerado através de projeto arquitetônico |  | 3.29 |  | 2.8 | 0.15 |  | 1.38
|  | Gerado através de projeto arquitetônico |  | 1.07 |  | 2.8 | 0.15 |  | 0.45
|  | Gerado através de projeto arquitetônico |  | 2.28 |  | 2.8 | 0.15 |  | 0.96
|  | Gerado através de projeto arquitetônico |  | 1.14 |  | 2.8 | 0.15 |  | 0.48
|  | Gerado através de projeto arquitetônico |  | 4.54 |  | 2.8 | 0.15 |  | 1.91
|  | Gerado através de projeto arquitetônico |  | 1.05 |  | 2.8 | 0.15 |  | 0.44
|  | Gerado através de projeto arquitetônico |  | 0.66 |  | 2.8 | 0.15 |  | 0.28
0
2.1.2 | 103328 | ALVENARIA DE VEDAÇÃO DE BLOCOS CERÂMICOS FURADOS NA HORIZONTAL DE 9X19X19 CM (ESPESSURA 9 CM) E ARGAMASSA DE ASSENTAMENTO COM PREPARO EM BETONEIRA. AF_12/2021 | M2 | 116
|  | FECHAMENTO DE JANELA - FUNDO LADO ESQUERDO |  |  | 3 | 1.1 |  |  | 3.3
|  | FECHAMENTO DE PARTE DA JANELA - LADO ESQUERDO - TRECHO DA JANELA 01 |  |  | 2.09 | 1.1 |  |  | 2.3
|  | FECHAMENTO DE PARTE DA JANELA - LADO ESQUERDO - TRECHO DA JANELA 02 |  |  | 2.93 | 1.1 |  |  | 3.22
|  | FECHAMENTO DE PARTE DA JANELA - LADO ESQUERDO - TRECHO DA JANELA 03 |  |  | 2.19 | 1.1 |  |  | 2.41
|  | FECHAMENTO DE PARTE DA JANELA - LADO ESQUERDO - TRECHO DA JANELA 04 |  |  | 3.01 | 1.1 |  |  | 3.31
|  | FECHAMENTO DE JANELA - FUNDO LADO DIREITO |  |  | 3.85 | 1.1 |  |  | 4.24
|  | FECHAMENTO DE PARTE DA JANELA - LADO DIREITO - TRECHO DA JANELA 01 |  |  | 2.16 | 1.1 |  |  | 2.38
|  | FECHAMENTO DE PARTE DA JANELA - LADO DIREITO - TRECHO DA JANELA 02 |  |  | 2.9 | 1.1 |  |  | 3.19
|  | FECHAMENTO DE PARTE DA JANELA - LADO DIREITO - TRECHO DA JANELA 03 |  |  | 2.21 | 1.1 |  |  | 2.43
|  | FECHAMENTO DE PARTE DA JANELA - LADO DIREITO - TRECHO DA JANELA 04 |  |  | 2.92 | 1.1 |  |  | 3.21
|  | FECHAMENTO DE PARTE DA JANELA - SALA - TRECHO 01 |  |  | 1.35 | 1.1 |  |  | 1.49
|  | FECHAMENTO DE PARTE DA JANELA - SALA - TRECHO 02 |  |  | 1.44 | 1.1 |  |  | 1.58
|  | FECHAMENTO DE PAREDE DO BANHEIRO FEM. |  |  | 0.96 | 3 |  |  | 2.88
|  | FECHAMENTO DE PAREDE DO BANHEIRO MASC. |  |  | 1.5 | 3 |  |  | 4.5
Fechamento de salas em bloco interno
|  | Gerado através de projeto arquitetônico |  | 75.56 |  |  |  |  | 75.56
2.1.3 | 87879 | CHAPISCO APLICADO EM ALVENARIAS E ESTRUTURAS DE CONCRETO INTERNAS, COM COLHER DE PEDREIRO. ARGAMASSA TRAÇO 1:3 COM PREPARO EM BETONEIRA 400L. AF_10/2022 | M2 | 232
|  | área igual ao item 2.1.1 |  | 116 |  |  |  | 2 | 232
2.1.4 | 87529 | MASSA ÚNICA, EM ARGAMASSA TRAÇO 1:2:8, PREPARO MECÂNICO, APLICADA MANUALMENTE EM PAREDES INTERNAS DE AMBIENTES COM ÁREA ENTRE 5M² E 10M², E = 17,5MM, COM TALISCAS. AF_03/2024 | M2 | 232
|  | área igual ao item 2.1.1 |  | 116 |  |  |  | 2 | 232
2.1.5 | 87527 | EMBOÇO, EM ARGAMASSA TRAÇO 1:2:8, PREPARO MECÂNICO, APLICADO MANUALMENTE EM PAREDES INTERNAS DE AMBIENTES COM ÁREA MENOR QUE 5M², E =17,5MM, COM TALISCAS. AF_03/2024 | M2 | 181.39
BWC MASC. - BLOCO PRINCIPAL
|  | PERÍMETRO |  |  | 27 | 2.7 |  |  | 72.9
|  | TRECHO DE COBOGO - DESCONTO |  |  | 4.3 | 0.8 |  | -1 | -3.44
|  | PORTA |  |  | 0.8 | 2.1 |  | -1 | -1.68
BWC FEM. - BLOCO PRINCIPAL
|  | PERÍMETRO |  |  | 36 | 2.7 |  |  | 97.2
|  | TRECHO DE COBOGO - DESCONTO |  |  | 5.4 | 0.8 |  | -1 | -4.32
|  | PORTA |  |  | 0.8 | 2.1 |  | -1 | -1.68
|  | BWC ACESSÍVEL | [6 empty] | 0
|  | PERÍMETRO |  |  | 9 | 2.7 |  |  | 24.3
|  | PORTA |  |  | 0.9 | 2.1 |  | -1 | -1.89
2.1.6 | 87269 | REVESTIMENTO CERÂMICO PARA PAREDES INTERNAS COM PLACAS TIPO ESMALTADA DE DIMENSÕES 25X35 CM APLICADAS NA ALTURA INTEIRA DAS PAREDES. AF_02/2023_PE | M2 | 181.39
|  | área igual ao item 2.1.4 |  | 181.39 |  |  |  |  | 181.39
2.1.7 | 102253 | DIVISORIA SANITÁRIA, EM GRANITO CINZA POLIDO, ESP = 3CM, ASSENTADO COM ARGAMASSA COLANTE AC III-E.AF_10/2025 | M2 | 46.64
BWC MASC. - BLOCO PRINCIPAL
|  | TRECHO 1 |  |  | 3.7 | 1.8 |  |  | 6.66
|  | TRECHO 2 |  |  | 1.2 | 1.8 |  | 3 | 6.48
|  | TRECHO 3 - MICTÓRIO |  |  | 0.5 | 1 |  | 3 | 1.5
|  | PORTAS - DESCONTO |  |  | 0.6 | 1.6 |  | -3 | -2.88
BWC FEM. - BLOCO PRINCIPAL
|  | TRECHO 1 |  |  | 7.2 | 1.8 |  |  | 12.96
|  | TRECHO 2 |  |  | 1.2 | 1.8 |  | 4 | 8.64
|  | PORTAS - DESCONTO |  |  | 0.6 | 1.6 |  | -5 | -4.8
BWC FEM. - ENTRADA
|  | TRECHO 1 |  |  | 3.9 | 1.8 |  |  | 7.02
|  | TRECHO 2 |  |  | 1.2 | 1.8 |  | 3 | 6.48
|  | PORTAS - DESCONTO |  |  | 0.6 | 1.6 |  | -4 | -3.84
BWC MASC. - ENTRADA
|  | TRECHO 1 |  |  | 2.4 | 1.8 |  |  | 4.32
|  | TRECHO 2 |  |  | 1.2 | 1.8 |  | 3 | 6.48
|  | TRECHO 3 - MICTÓRIO |  |  | 0.5 | 1 |  | 1 | 0.5
|  | PORTAS - DESCONTO |  |  | 0.6 | 1.6 |  | -3 | -2.88
ESCADA LATERAL
2.1.8 | 93358 | ESCAVAÇÃO MANUAL DE VALA. AF_09/2024 | M3 | 0.96
|  | EMBASAMENTO DA CONTENÇÃO DA ESCADA |  |  | 8 | 0.3 | 0.2 | 2 | 0.96
0
2.1.9 | 96619 | LASTRO DE CONCRETO MAGRO, APLICADO EM BLOCOS DE COROAMENTO OU SAPATAS, ESPESSURA DE 5 CM. AF_01/2024 | M2 | 3.2
[5 empty] | 8 |  | 0.2 | 2 | 3.2
2.1.10 | 94319 | ATERRO MANUAL DE VALAS COM SOLO ARGILO-ARENOSO. AF_08/2023 | M3 | 30.74
|  | area pela metade de h |  | 21.96 |  | 1.4 |  |  | 30.74 | 21.96 | ALTURA 2,80
2.1.11 | 103328 | ALVENARIA DE VEDAÇÃO DE BLOCOS CERÂMICOS FURADOS NA HORIZONTAL DE 9X19X19 CM (ESPESSURA 9 CM) E ARGAMASSA DE ASSENTAMENTO COM PREPARO EM BETONEIRA. AF_12/2021 | M2 | 44.8
|  | contenção de escada |  |  | 8 | 2.8 |  | 2 | 44.8
2.1.12 | 87904 | CHAPISCO APLICADO EM ALVENARIA (COM PRESENÇA DE VÃOS) E ESTRUTURAS DE CONCRETO DE FACHADA, COM COLHER DE PEDREIRO. ARGAMASSA TRAÇO 1:3 COM PREPARO MANUAL. AF_10/2022 | M2 | 89.6
|  | contenção do item 2.1.11 x2 lados |  |  | 44.8 |  |  | 2 | 89.6
2.1.13 | 104222 | EMBOÇO OU MASSA ÚNICA EM ARGAMASSA TRAÇO 1:2:8, PREPARO MANUAL, APLICADA MANUALMENTE EM PANOS DE FACHADA COM PRESENÇA DE VÃOS, ESPESSURA DE 35 MM, ACESSO POR ANDAIME. AF_08/2022 | M2 | 89.6
|  | contenção do item 2.1.11 x2 lados |  |  | 44.8 |  |  | 2 | 89.6
2.1.14 | 87642 | CONTRAPISO EM ARGAMASSA TRAÇO 1:4 (CIMENTO E AREIA), PREPARO MANUAL, APLICADO EM ÁREAS SECAS SOBRE LAJE, ADERIDO, ACABAMENTO NÃO REFORÇADO, ESPESSURA 4CM. AF_07/2021 | M2 | 21.96
|  | contrapiso para escada |  | 21.96 |  |  |  |  | 21.96
2.1.15 | 92447 | MONTAGEM E DESMONTAGEM DE FÔRMA DE VIGA, ESCORAMENTO COM PONTALETE DE MADEIRA, PÉ-DIREITO SIMPLES, EM MADEIRA SERRADA, 2 UTILIZAÇÕES. AF_09/2020 | M2 | 4.8
|  | esboro e travamento da escada |  |  | 16 | 0.3 |  |  | 4.8
2.1.16 | 92761 | ARMAÇÃO DE PILAR OU VIGA DE ESTRUTURA CONVENCIONAL DE CONCRETO ARMADO UTILIZANDO AÇO CA-50 DE 8,0 MM - MONTAGEM. AF_06/2022 | KG | 155.34
|  | armação para escada 1 a cada 14 em horizontal (2 por degrau) |  | 0.395 | 8.66 |  |  | 13 | 44.47
|  | patamar 01 |  | 0.395 | 8 |  |  |  | 3.16 | 1,1 largura | 8
|  | patamar 02 |  | 0.395 | 9 |  |  |  | 3.56 | 1,25 largura | 9
|  | armação para escada 1 a cada 14 em vertical |  | 0.395 | 16.82 |  |  | 13 | 86.37
|  | patamar 01 |  | 0.395 | 23 |  |  |  | 9.09 | 3.21 | 23
|  | patamar 02 |  | 0.395 | 22 |  |  |  | 8.69 | 315 | 23
2.1.17 | 94965 | CONCRETO FCK = 25MPA, TRAÇO 1:2,3:2,7 (EM MASSA SECA DE CIMENTO/ AREIA MÉDIA/ BRITA 1) - PREPARO MECÂNICO COM BETONEIRA 400 L. AF_05/2021 | M3 | 2.2
[5 empty] | 21.96 | 0.1 |  |  | 2.2
2.1.18 | 103670 | LANÇAMENTO COM USO DE BALDES, ADENSAMENTO E ACABAMENTO DE CONCRETO EM ESTRUTURAS. AF_02/2022 | M3 | 2.2
[5 empty] | 21.96 | 0.1 |  |  | 2.2
0
PISO
2.1.19 | 95240 | LASTRO DE CONCRETO MAGRO, APLICADO EM PISOS, LAJES SOBRE SOLO OU RADIERS, ESPESSURA DE 3 CM.AF_01/2024 | M2 | 56
|  | BWC MASC. - BLOCO PRINCIPAL |  | 23 |  |  |  |  | 23
|  | BWC FEM. - BLOCO PRINCIPAL |  | 28 |  |  |  |  | 28
|  | BWC ACESSÍVEL |  | 5 |  |  |  |  | 5
2.1.20 | 87248 | REVESTIMENTO CERÂMICO PARA PISO COM PLACAS TIPO ESMALTADA DE DIMENSÕES 35X35 CM APLICADA EM AMBIENTES DE ÁREA MAIOR QUE 10 M2. AF_02/2023_PE | M2 | 56
|  | BWC MASC. - BLOCO PRINCIPAL |  | 23 |  |  |  |  | 23
|  | BWC FEM. - BLOCO PRINCIPAL |  | 28 |  |  |  |  | 28
|  | BWC ACESSÍVEL |  | 5 |  |  |  |  | 5
2.1.21 | 102488 | PREPARO COM LIXAMENTO E LIMPEZA DO PISO. AF_05/2021 | M2 | 1496.96
|  | Gerado através de projeto |  | 1301.7 |  |  |  | 1.15 | 1496.96 | adicionado 15%
2.1.22 | C1944 | POLIMENTO EM PISOS DE MÁRMORE | M2 | 1496.96
|  | Gerado através de projeto |  | 1301.7 |  |  |  | 1.15 | 1496.96 | adicionado 15%
FORRO
2.1.23 | 10626 | MADEIRAMENTO PARA FORRO DE GESSO EM PLACAS COM PEÇA EM MADEIRA 7,5CM X 10CM | M2 | 1394.35
|  | BLOCO PRINCIPAL |  | 754.5 |  |  |  |  | 754.5
|  | SALA 01 (DUPLA) - LADO ESQUERDO |  | 46.71 |  |  |  |  | 46.71
|  | SALA 02 - LADO ESQUERDO |  | 59.36 |  |  |  |  | 59.36
|  | SALA 03 - LADO ESQUERDO |  | 9.2 |  |  |  |  | 9.2
|  | BWC MASC. - BLOCO PRINCIPAL |  | 23 |  |  |  |  | 23
|  | CAMARIM |  | 13.15 |  |  |  |  | 13.15
|  | PALCO |  | 52.69 |  |  |  |  | 52.69
|  | BWC FEM. - BLOCO PRINCIPAL |  | 28 |  |  |  |  | 28
|  | BWC ACESSÍVEL |  | 5 |  |  |  |  | 5
|  | ADMINISTRAÇÃO |  | 35.1 |  |  |  |  | 35.1
|  | COPA / REFEITÓRIO |  | 22.97 |  |  |  |  | 22.97
|  | SALA 04 - LADO DIREITO |  | 47.7 |  |  |  |  | 47.7
|  | BANHEIRO EXTERNO FEM. |  | 12.77 |  |  |  |  | 12.77
|  | BANHEIRO EXTERNO PCD |  | 4.31 |  |  |  |  | 4.31
|  | BANHEIRO EXTERNO MASC. |  | 10.78 |  |  |  |  | 10.78
|  | PÁTIO EXTERNO DE ENTRADA |  | 85.46 |  |  |  |  | 85.46
|  | AUDITÓRIO |  | 183.65 |  |  |  |  | 183.65
2.1.24 | 96120 | ACABAMENTOS PARA FORRO (MOLDURA DE GESSO). AF_08/2023 | M | 577.09
|  | BLOCO PRINCIPAL |  | 157.95 |  |  |  |  | 157.95
|  | SALA 01 (DUPLA) - LADO ESQUERDO |  | 41.72 |  |  |  |  | 41.72
|  | SALA 02 - LADO ESQUERDO |  | 30.26 |  |  |  |  | 30.26
|  | SALA 03 - LADO ESQUERDO |  | 12.55 |  |  |  |  | 12.55
|  | BWC MASC. - BLOCO PRINCIPAL |  | 27 |  |  |  |  | 27
|  | CAMARIM |  | 14.68 |  |  |  |  | 14.68
|  | PALCO |  | 33.18 |  |  |  |  | 33.18
|  | BWC FEM. - BLOCO PRINCIPAL |  | 36 |  |  |  |  | 36
|  | BWC ACESSÍVEL |  | 8.97 |  |  |  |  | 8.97
|  | ADMINISTRAÇÃO |  | 25.46 |  |  |  |  | 25.46
|  | COPA / REFEITÓRIO |  | 22.16 |  |  |  |  | 22.16
|  | SALA 04 - LADO DIREITO |  | 28.97 |  |  |  |  | 28.97
|  | BANHEIRO EXTERNO FEM. |  | 14.68 |  |  |  |  | 14.68
|  | BANHEIRO EXTERNO PCD |  | 8.42 |  |  |  |  | 8.42
|  | BANHEIRO EXTERNO MASC. |  | 13.31 |  |  |  |  | 13.31
|  | PÁTIO EXTERNO DE ENTRADA |  | 39.36 |  |  |  |  | 39.36
|  | AUDITÓRIO |  | 62.42 |  |  |  |  | 62.42
2.1.25 | 96113 | FORRO EM PLACAS DE GESSO, PARA AMBIENTES COMERCIAIS. AF_08/2023_PS | M2 | 1394.35
|  | BLOCO PRINCIPAL |  | 754.5 |  |  |  |  | 754.5
|  | SALA 01 (DUPLA) - LADO ESQUERDO |  | 46.71 |  |  |  |  | 46.71
|  | SALA 02 - LADO ESQUERDO |  | 59.36 |  |  |  |  | 59.36
|  | SALA 03 - LADO ESQUERDO |  | 9.2 |  |  |  |  | 9.2
|  | BWC MASC. - BLOCO PRINCIPAL |  | 23 |  |  |  |  | 23
|  | CAMARIM |  | 13.15 |  |  |  |  | 13.15
|  | PALCO |  | 52.69 |  |  |  |  | 52.69
|  | BWC FEM. - BLOCO PRINCIPAL |  | 28 |  |  |  |  | 28
|  | BWC ACESSÍVEL |  | 5 |  |  |  |  | 5
|  | ADMINISTRAÇÃO |  | 35.1 |  |  |  |  | 35.1
|  | COPA / REFEITÓRIO |  | 22.97 |  |  |  |  | 22.97
|  | SALA 04 - LADO DIREITO |  | 47.7 |  |  |  |  | 47.7
|  | BANHEIRO EXTERNO FEM. |  | 12.77 |  |  |  |  | 12.77
|  | BANHEIRO EXTERNO PCD |  | 4.31 |  |  |  |  | 4.31
|  | BANHEIRO EXTERNO MASC. |  | 10.78 |  |  |  |  | 10.78
|  | PÁTIO EXTERNO DE ENTRADA |  | 85.46 |  |  |  |  | 85.46
|  | AUDITÓRIO |  | 183.65 |  |  |  |  | 183.65
PINTURA
2.1.26 | 88415 | APLICAÇÃO MANUAL DE FUNDO SELADOR ACRÍLICO EM PAREDES EXTERNAS DE CASAS. AF_03/2024 | M2 | 2967.76
|  | PERÍMETRO EXTERNO - BLOCO PRÉDIO PRINCIPAL |  |  | 187 | 6.5 |  |  | 1215.5
|  | DESCONTO DE JANELAS |  |  | 2.5 | 1.1 |  | -10 | -27.5
|  | DESCONTO DE PORTAS |  |  | 2.5 | 2.1 |  | -1 | -5.25
[5 empty] | 1.5 | 2.1 |  | -1 | -3.15
[5 empty] | 1.2 | 2.1 |  | -1 | -2.52
|  | PERÍMETRO INTERNO - BLOCO PRÉDIO PRINCIPAL |  |  | 187 | 3 |  |  | 561
|  | DESCONTO DE JANELAS |  |  | 2.5 | 1.1 |  | -10 | -27.5
|  | DESCONTO DE PORTAS |  |  | 2.5 | 2.1 |  | -1 | -5.25
[5 empty] | 1.5 | 2.1 |  | -1 | -3.15
[5 empty] | 1.2 | 2.1 |  | -1 | -2.52
|  | PAREDES INTERNAS COM ALTURA TOTAL - BLOCO PRÉDIO PRINCIPAL |  |  | 105.28 | 3 |  |  | 315.84
|  | DESCONTO DE PORTAS |  |  | 0.8 | 2.1 |  | -11 | -18.48
[5 empty] | 0.9 | 2.1 |  | -1 | -1.89
|  | PAREDES INTERNAS COM ALTURA 280CM - BLOCO PRÉDIO PRINCIPAL - SEM DESCONTO |  |  | 75.56 | 2.8 |  |  | 211.57
|  | PAREDES INTERNAS (PALCO ALTURA DE 80CM) - BLOCO PRÉDIO PRINCIPAL |  |  | 16 | 0.8 |  |  | 12.8
|  | PERÍMETRO EXTERNO - HAAL DE ENTRADA |  |  | 8.5 | 6.5 |  |  | 55.25
|  | DESCONTO DE JANELAS (SOMATÓRIO) |  |  | 7.5 | 0.6 |  | -1 | -4.5
|  | PERÍMETRO INTERNA - HAAL DE ENTRADA |  |  | 40 | 3 |  |  | 120
|  | DESCONTO DE PORTAS |  |  | 2.5 | 2.1 |  | -2 | -10.5
[5 empty] | 0.9 | 2.1 |  | -1 | -1.89
[5 empty] | 0.8 | 2.1 |  | -2 | -3.36
|  | PERÍMETRO EXTERNO - AUDITÓRIO |  |  | 65 | 6.5 |  |  | 422.5
|  | DESCONTO DE JANELAS |  |  | 1.5 | 0.6 |  | -1 | -0.9
[5 empty] | 0.8 | 0.6 |  | -1 | -0.48
[5 empty] | 3.87 | 0.6 |  | -1 | -2.32
[5 empty] | 3.9 | 0.6 |  | -1 | -2.34
[5 empty] | 4.2 | 0.6 |  | -1 | -2.52
[5 empty] | 3.4 | 1.5 |  | -1 | -5.1
[5 empty] | 3.8 | 1.5 |  | -1 | -5.7
[5 empty] | 3.45 | 1.5 |  | -1 | -5.18
[5 empty] | 3.6 | 1.5 |  | -1 | -5.4
|  | DESCONTO DE PORTAS |  |  | 2.5 | 2.1 |  | -2 | -10.5
|  | PERÍMETRO INTERNO - AUDITÓRIO |  |  | 85 | 3 |  |  | 255
|  | DESCONTO DE JANELAS |  |  | 1.5 | 0.6 |  | -1 | -0.9
[5 empty] | 0.8 | 0.6 |  | -1 | -0.48
[5 empty] | 3.87 | 0.6 |  | -1 | -2.32
[5 empty] | 3.9 | 0.6 |  | -1 | -2.34
[5 empty] | 4.2 | 0.6 |  | -1 | -2.52
[5 empty] | 3.4 | 1.5 |  | -1 | -5.1
[5 empty] | 3.8 | 1.5 |  | -1 | -5.7
[5 empty] | 3.45 | 1.5 |  | -1 | -5.18
[5 empty] | 3.6 | 1.5 |  | -1 | -5.4
|  | DESCONTO DE PORTAS |  |  | 2.5 | 2.1 |  | -2 | -10.5
[5 empty] | 0.8 | 2.1 |  | -2 | -3.36
2.1.27 | 88497 | EMASSAMENTO COM MASSA LÁTEX, APLICAÇÃO EM PAREDE, DUAS DEMÃOS, LIXAMENTO MANUAL. AF_04/2023 | M2 | 2967.76
|  | IGUAL AO ITEM 2.1.12 |  | 2967.76 |  |  |  |  | 2967.76
2.1.28 | 88489 | PINTURA LÁTEX ACRÍLICA PREMIUM, APLICAÇÃO MANUAL EM PAREDES, DUAS DEMÃOS. AF_04/2023 | M2 | 2967.76
|  | IGUAL AO ITEM 2.1.12 |  | 2967.76 |  |  |  |  | 2967.76
2.1.29 | 88484 | FUNDO SELADOR ACRÍLICO, APLICAÇÃO MANUAL EM TETO, UMA DEMÃO. AF_04/2023 | M2 | 1394.35
|  | IGUAL AO ITEM 2.1.11 |  | 1394.35 |  |  |  |  | 1394.35
2.1.30 | 88494 | EMASSAMENTO COM MASSA LÁTEX, APLICAÇÃO EM TETO, UMA DEMÃO, LIXAMENTO MANUAL. AF_04/2023 | M2 | 1394.35
|  | IGUAL AO ITEM 2.1.11 |  | 1394.35 |  |  |  |  | 1394.35
2.1.31 | 88488 | PINTURA LÁTEX ACRÍLICA PREMIUM, APLICAÇÃO MANUAL EM TETO, DUAS DEMÃOS. AF_04/2023 | M2 | 1394.35
|  | IGUAL AO ITEM 2.1.11 |  | 1394.35 |  |  |  |  | 1394.35
2.2 |  | INSTALAÇÃO ELÉTRICA
INSTALAÇÃO ELÉTRICA - INTERNA
2.2.1 | 91924 | CABO DE COBRE FLEXÍVEL ISOLADO, 1,5 MM², ANTI-CHAMA 450/750 V, PARA CIRCUITOS TERMINAIS - FORNECIMENTO E INSTALAÇÃO. AF_03/2023 | M | 500
|  | QUNT. DE PROJETO |  |  | 500 |  |  |  | 500
2.2.2 | 91926 | CABO DE COBRE FLEXÍVEL ISOLADO, 2,5 MM², ANTI-CHAMA 450/750 V, PARA CIRCUITOS TERMINAIS - FORNECIMENTO E INSTALAÇÃO. AF_03/2023 | M | 500
|  | QUNT. DE PROJETO |  |  | 500 |  |  |  | 500
2.2.3 | 91928 | CABO DE COBRE FLEXÍVEL ISOLADO, 4 MM², ANTI-CHAMA 450/750 V, PARA CIRCUITOS TERMINAIS - FORNECIMENTO E INSTALAÇÃO. AF_03/2023 | M | 4500
|  | QUNT. DE PROJETO |  |  | 4500 |  |  |  | 4500
2.2.4 | 91931 | CABO DE COBRE FLEXÍVEL ISOLADO, 6 MM², ANTI-CHAMA 0,6/1,0 KV, PARA CIRCUITOS TERMINAIS - FORNECIMENTO E INSTALAÇÃO. AF_03/2023 | M | 3500
|  | QUNT. DE PROJETO |  |  | 3500 |  |  |  | 3500
2.2.5 | 91932 | CABO DE COBRE FLEXÍVEL ISOLADO, 10 MM², ANTI-CHAMA 450/750 V, PARA CIRCUITOS TERMINAIS - FORNECIMENTO E INSTALAÇÃO. AF_03/2023 | M | 50
|  | QUNT. DE PROJETO |  |  | 50 |  |  |  | 50
2.2.6 | 101565 | CABO DE COBRE FLEXÍVEL ISOLADO, 70 MM², 0,6/1,0 KV, PARA REDE AÉREA DE DISTRIBUIÇÃO DE ENERGIA ELÉTRICA DE BAIXA TENSÃO - FORNECIMENTO E INSTALAÇÃO. AF_07/2020 | M | 20
|  | QUNT. DE PROJETO |  |  | 20 |  |  |  | 20
2.2.7 | 91836 | ELETRODUTO FLEXÍVEL CORRUGADO, PVC, DN 32 MM (1"), PARA CIRCUITOS TERMINAIS, INSTALADO EM FORRO - FORNECIMENTO E INSTALAÇÃO. AF_03/2023 | M | 200
|  | QUNT. DE PROJETO |  |  | 200 |  |  |  | 200
2.2.8 | 91854 | ELETRODUTO FLEXÍVEL CORRUGADO, PVC, DN 25 MM (3/4"), PARA CIRCUITOS TERMINAIS, INSTALADO EM PAREDE - FORNECIMENTO E INSTALAÇÃO. AF_03/2023 | M | 2000
|  | QUNT. DE PROJETO |  |  | 2000 |  |  |  | 2000
2.2.9 | 91841 | ELETRODUTO FLEXÍVEL LISO, PEAD, DN 40 MM (1 1/4"), PARA CIRCUITOS TERMINAIS, INSTALADO EM FORRO - FORNECIMENTO E INSTALAÇÃO. AF_03/2023 | M | 100
|  | QUNT. DE PROJETO |  |  | 100 |  |  |  | 100
2.2.10 | 97667 | ELETRODUTO FLEXÍVEL CORRUGADO, PEAD, DN 50 (1 1/2"), PARA REDE ENTERRADA DE DISTRIBUIÇÃO DE ENERGIA ELÉTRICA - FORNECIMENTO E INSTALAÇÃO. AF_12/2021 | M | 50
|  | QUNT. DE PROJETO |  |  | 50 |  |  |  | 50
2.2.11 | 97668 | ELETRODUTO FLEXÍVEL CORRUGADO, PEAD, DN 63 (2"), PARA REDE ENTERRADA DE DISTRIBUIÇÃO DE ENERGIA ELÉTRICA - FORNECIMENTO E INSTALAÇÃO. AF_12/2021 | M | 100
|  | QUNT. DE PROJETO |  |  | 100 |  |  |  | 100
2.2.12 | 93008 | ELETRODUTO RÍGIDO ROSCÁVEL, PVC, DN 50 MM (1 1/2"), PARA REDE ENTERRADA DE DISTRIBUIÇÃO DE ENERGIA ELÉTRICA - FORNECIMENTO E INSTALAÇÃO. AF_12/2021 | M | 6
|  | QUNT. DE PROJETO |  |  | 6 |  |  |  | 6
2.2.13 | 90447 | RASGO LINEAR MANUAL EM ALVENARIA, PARA ELETRODUTOS, DIÂMETROS MENORES OU IGUAIS A 40 MM.AF_09/2023 | M | 500
|  | QUANT. ESTIMADA |  |  | 500 |  |  |  | 500
2.2.14 | 104766 | CHUMBAMENTO LINEAR EM ALVENARIA PARA ELETRODUTOS COM DIÂMETROS MENORES OU IGUAIS A 40 MM.AF_09/2023 | M | 500
|  | QUANT. ESTIMADA |  |  | 500 |  |  |  | 500
2.2.15 | 93653 | DISJUNTOR MONOPOLAR TIPO DIN, CORRENTE NOMINAL DE 10A - FORNECIMENTO E INSTALAÇÃO. AF_10/2020 | UN | 1
|  | QUNT. DE PROJETO |  | 1 |  |  |  |  | 1
2.2.16 | 93654 | DISJUNTOR MONOPOLAR TIPO DIN, CORRENTE NOMINAL DE 16A - FORNECIMENTO E INSTALAÇÃO. AF_07/2025 | UN | 31
|  | QUNT. DE PROJETO |  | 31 |  |  |  |  | 31
2.2.17 | 93655 | DISJUNTOR MONOPOLAR TIPO DIN, CORRENTE NOMINAL DE 20A - FORNECIMENTO E INSTALAÇÃO. AF_10/2020 | UN | 21
|  | QUNT. DE PROJETO |  | 21 |  |  |  |  | 21
2.2.18 | 93673 | DISJUNTOR TRIPOLAR TIPO DIN, CORRENTE NOMINAL DE 50A - FORNECIMENTO E INSTALAÇÃO. AF_07/2025 | UN | 2
|  | QUNT. DE PROJETO |  | 2 |  |  |  |  | 2
2.2.19 | 101896 | DISJUNTOR TERMOMAGNÉTICO TRIPOLAR, CORRENTE NOMINAL DE 200A - FORNECIMENTO E INSTALAÇÃO.AF_07/2025 | UN | 1
|  | QUNT. DE PROJETO |  | 1 |  |  |  |  | 1
2.2.20 | 9041 | DISPOSITIVO DE PROTEÇÃO CONTRA SURTO DE TENSÃO DPS 60KA - 275V | UN | 8
|  | QUNT. DE PROJETO |  | 8 |  |  |  |  | 8
2.2.21 | 103782 | LUMINÁRIA TIPO PLAFON CIRCULAR, DE SOBREPOR, COM LED DE 12/13 W - FORNECIMENTO E INSTALAÇÃO.AF_09/2024 | UN | 209
|  | QUNT. DE PROJETO |  | 209 |  |  |  |  | 209
2.2.22 | 92000 | TOMADA BAIXA DE EMBUTIR (1 MÓDULO), 2P+T 10 A, INCLUINDO SUPORTE E PLACA - FORNECIMENTO E INSTALAÇÃO. AF_03/2023 | UN | 27
|  | QUNT. DE PROJETO |  | 27 |  |  |  |  | 27
2.2.23 | 92008 | TOMADA BAIXA DE EMBUTIR (2 MÓDULOS), 2P+T 10 A, INCLUINDO SUPORTE E PLACA - FORNECIMENTO E INSTALAÇÃO. AF_03/2023 | UN | 43
|  | QUNT. DE PROJETO |  | 43 |  |  |  |  | 43
2.2.24 | 91953 | NTERRUPTOR SIMPLES (1 MÓDULO), 10A/250V, INCLUINDO SUPORTE E PLACA - FORNECIMENTO E INSTALAÇÃO.AF_03/2023 | UN | 2
|  | QUNT. DE PROJETO |  | 2 |  |  |  |  | 2
2.2.25 | 91959 | INTERRUPTOR SIMPLES (2 MÓDULOS), 10A/250V, INCLUINDO SUPORTE E PLACA - FORNECIMENTO E INSTALAÇÃO.AF_03/2023 | UN | 14
|  | QUNT. DE PROJETO |  | 14 |  |  |  |  | 14
2.2.26 | 91967 | INTERRUPTOR SIMPLES (3 MÓDULOS), 10A/250V, INCLUINDO SUPORTE E PLACA - FORNECIMENTO E INSTALAÇÃO.AF_03/2023 | UN | 4
|  | QUNT. DE PROJETO |  | 4 |  |  |  |  | 4
2.2.27 | 92023 | INTERRUPTOR SIMPLES (1 MÓDULO) COM 1 TOMADA DE EMBUTIR 2P+T 10 A, INCLUINDO SUPORTE E PLACA - FORNECIMENTO E INSTALAÇÃO. AF_03/2023 | UN | 4
|  | QUNT. DE PROJETO |  | 4 |  |  |  |  | 4
2.2.28 | 92026 | INTERRUPTOR SIMPLES (2 MÓDULOS) COM 1 TOMADA DE EMBUTIR 2P+T 10 A, SEM SUPORTE E SEM PLACA - FORNECIMENTO E INSTALAÇÃO. AF_03/2023 | UN | 1
|  | QUNT. DE PROJETO |  | 1 |  |  |  |  | 1
2.2.29 | 98111 | CAIXA DE INSPEÇÃO PARA ATERRAMENTO, CIRCULAR, EM POLIETILENO, DIÂMETRO INTERNO = 0,3 M. AF_12/2020 | UN | 2
|  | QUNT. DE PROJETO |  | 2 |  |  |  |  | 2
2.2.30 | 96985 | HASTE DE ATERRAMENTO, DIÂMETRO 5/8", COM 3 METROS - FORNECIMENTO E INSTALAÇÃO. AF_08/2023 | UN | 2
|  | QUNT. DE PROJETO |  | 2 |  |  |  |  | 2
2.2.31 | 101879 | QUADRO DE DISTRIBUIÇÃO DE ENERGIA EM CHAPA DE AÇO GALVANIZADO, DE EMBUTIR, COM BARRAMENTOTRIFÁSICO, PARA 24 DISJUNTORES DIN 100A - FORNECIMENTO E INSTALAÇÃO. AF_07/2025 | UN | 1
|  | QUNT. DE PROJETO |  | 1 |  |  |  |  | 1
2.2.32 | 12233 | QUADRO DE DISTRIBUIÇÃO DE EMBUTIR, EM CHAPA DE AÇO, PARA ATÉ 70 DISJUNTORES, COM BARRAMENTO, PADRÃO DIN, EXCLUSIVE DISJUNTORES | UN | 1
|  | QUNT. DE PROJETO |  | 1 |  |  |  |  | 1
INSTALAÇÃO ELÉTRICA - EXTERNA E DE ENTRADA
2.2.33 | 97886 | CAIXA ENTERRADA ELÉTRICA RETANGULAR, EM ALVENARIA COM TIJOLOS CERÂMICOS MACIÇOS, FUNDO COM BRITA, DIMENSÕES INTERNAS: 0,3X0,3X0,3 M. AF_12/2020 | UN | 47
|  | QUNT. DE PROJETO |  | 47 |  |  |  |  | 47
2.2.34 | 6410 | TAMPA DE CONCRETO PARA CAIXAS DE PASSAGEM 0,40X0,40MX0,07M | UN | 47
|  | QUNT. DE PROJETO |  | 47 |  |  |  |  | 47
2.2.35 | 91854 | ELETRODUTO FLEXÍVEL CORRUGADO, PVC, DN 25 MM (3/4"), PARA CIRCUITOS TERMINAIS, INSTALADO EM PAREDE - FORNECIMENTO E INSTALAÇÃO. AF_03/2023 | M | 222
|  | QUNT. DE PROJETO |  |  | 222 |  |  |  | 222
2.2.36 | 93009 | ELETRODUTO RÍGIDO ROSCÁVEL, PVC, DN 60 MM (2"), PARA REDE ENTERRADA DE DISTRIBUIÇÃO DE ENERGIA ELÉTRICA - FORNECIMENTO E INSTALAÇÃO. AF_12/2021 | M | 24
|  | QUNT. DE PROJETO |  |  | 24 |  |  |  | 24
2.2.37 | 93008 | ELETRODUTO RÍGIDO ROSCÁVEL, PVC, DN 50 MM (1 1/2"), PARA REDE ENTERRADA DE DISTRIBUIÇÃO DE ENERGIA ELÉTRICA - FORNECIMENTO E INSTALAÇÃO. AF_12/2021 | M | 18
|  | QUNT. DE PROJETO |  |  | 18 |  |  |  | 18
2.2.38 | 91873 | ELETRODUTO RÍGIDO ROSCÁVEL, PVC, DN 40 MM (1 1/4"), PARA CIRCUITOS TERMINAIS, INSTALADO EM PAREDE - FORNECIMENTO E INSTALAÇÃO. AF_03/2023 | M | 42
|  | QUNT. DE PROJETO |  |  | 42 |  |  |  | 42
2.2.39 | 91872 | ELETRODUTO RÍGIDO ROSCÁVEL, PVC, DN 32 MM (1"), PARA CIRCUITOS TERMINAIS, INSTALADO EM PAREDE - FORNECIMENTO E INSTALAÇÃO. AF_03/2023 | M | 9
|  | QUNT. DE PROJETO |  |  | 9 |  |  |  | 9
2.2.40 | 91871 | ELETRODUTO RÍGIDO ROSCÁVEL, PVC, DN 25 MM (3/4"), PARA CIRCUITOS TERMINAIS, INSTALADO EM PAREDE - FORNECIMENTO E INSTALAÇÃO. AF_03/2023 | M | 616
|  | QUNT. DE PROJETO |  |  | 450 |  |  |  | 450
|  | QUNT. DE PROJETO |  |  | 166 |  |  |  | 166
2.2.41 | 91922 | CURVA 180 GRAUS PARA ELETRODUTO, PVC, ROSCÁVEL, DN 40 MM (1 1/4"), PARA CIRCUITOS TERMINAIS, INSTALADA EM PAREDE - FORNECIMENTO E INSTALAÇÃO. AF_03/2023 | UN | 3
|  | QUNT. DE PROJETO |  | 3 |  |  |  |  | 3
2.2.42 | 91920 | CURVA 90 GRAUS PARA ELETRODUTO, PVC, ROSCÁVEL, DN 40 MM (1 1/4"), PARA CIRCUITOS TERMINAIS, INSTALADA EM PAREDE - FORNECIMENTO E INSTALAÇÃO. AF_03/2023 | UN | 4
|  | QUNT. DE PROJETO |  | 4 |  |  |  |  | 4
2.2.43 | 93013 | LUVA PARA ELETRODUTO, PVC, ROSCÁVEL, DN 50 MM (1 1/2"), PARA REDE ENTERRADA DE DISTRIBUIÇÃO DE ENERGIA ELÉTRICA - FORNECIMENTO E INSTALAÇÃO. AF_12/2021 | UN | 4
|  | QUNT. DE PROJETO |  | 4 |  |  |  |  | 4
2.2.44 | 91886 | LUVA PARA ELETRODUTO, PVC, ROSCÁVEL, DN 40 MM (1 1/4"), PARA CIRCUITOS TERMINAIS, INSTALADA EM PAREDE - FORNECIMENTO E INSTALAÇÃO. AF_03/2023 | UN | 12
|  | QUNT. DE PROJETO |  | 12 |  |  |  |  | 12
2.2.45 | 91885 | LUVA PARA ELETRODUTO, PVC, ROSCÁVEL, DN 32 MM (1"), PARA CIRCUITOS TERMINAIS, INSTALADA EM PAREDE - FORNECIMENTO E INSTALAÇÃO. AF_03/2023 | UN | 7
|  | QUNT. DE PROJETO |  | 7 |  |  |  |  | 7
2.2.46 | 91884 | LUVA PARA ELETRODUTO, PVC, ROSCÁVEL, DN 25 MM (3/4"), PARA CIRCUITOS TERMINAIS, INSTALADA EM PAREDE - FORNECIMENTO E INSTALAÇÃO. AF_03/2023 | UN | 415
|  | QUNT. DE PROJETO |  | 415 |  |  |  |  | 415
2.2.47 | 91926 | CABO DE COBRE FLEXÍVEL ISOLADO, 2,5 MM², ANTI-CHAMA 450/750 V, PARA CIRCUITOS TERMINAIS - FORNECIMENTO E INSTALAÇÃO. AF_03/2023 | M | 1586
|  | QUNT. DE PROJETO |  |  | 1100 |  |  |  | 1100
|  | QUNT. DE PROJETO |  |  | 486 |  |  |  | 486
2.2.48 | 91931 | CABO DE COBRE FLEXÍVEL ISOLADO, 6 MM², ANTI-CHAMA 0,6/1,0 KV, PARA CIRCUITOS TERMINAIS - FORNECIMENTO E INSTALAÇÃO. AF_03/2023 | M | 200
|  | QUNT. DE PROJETO |  |  | 200 |  |  |  | 200
2.2.49 | 91932 | CABO DE COBRE FLEXÍVEL ISOLADO, 10 MM², ANTI-CHAMA 450/750 V, PARA CIRCUITOS TERMINAIS - FORNECIMENTO E INSTALAÇÃO. AF_03/2023 | M | 100
|  | QUNT. DE PROJETO |  |  | 100 |  |  |  | 100
2.2.50 | 101563 | CABO DE COBRE FLEXÍVEL ISOLADO, 35 MM², 0,6/1,0 KV, PARA REDE AÉREA DE DISTRIBUIÇÃO DE ENERGIA ELÉTRICA DE BAIXA TENSÃO - FORNECIMENTO E INSTALAÇÃO. AF_07/2020 | M | 50
|  | QUNT. DE PROJETO |  |  | 50 |  |  |  | 50
2.2.51 | 101565 | CABO DE COBRE FLEXÍVEL ISOLADO, 70 MM², 0,6/1,0 KV, PARA REDE AÉREA DE DISTRIBUIÇÃO DE ENERGIA ELÉTRICA DE BAIXA TENSÃO - FORNECIMENTO E INSTALAÇÃO. AF_07/2020 | M | 200
|  | QUNT. DE PROJETO |  |  | 200 |  |  |  | 200
2.2.52 | 93654 | DISJUNTOR MONOPOLAR TIPO DIN, CORRENTE NOMINAL DE 16A - FORNECIMENTO E INSTALAÇÃO. AF_07/2025 | UN | 4
|  | QUNT. DE PROJETO |  | 4 |  |  |  |  | 4 | mais 1
2.2.53 | 93670 | DISJUNTOR TRIPOLAR TIPO DIN, CORRENTE NOMINAL DE 25A - FORNECIMENTO E INSTALAÇÃO. AF_07/2025 | UN | 1
|  | QUNT. DE PROJETO |  | 1 |  |  |  |  | 1
2.2.54 | 101896 | DISJUNTOR TERMOMAGNÉTICO TRIPOLAR, CORRENTE NOMINAL DE 200A - FORNECIMENTO E INSTALAÇÃO.AF_07/2025 | UN | 1
|  | QUNT. DE PROJETO |  | 1 |  |  |  |  | 1
2.2.55 | 101883 | QUADRO DE DISTRIBUIÇÃO DE ENERGIA EM CHAPA DE AÇO GALVANIZADO, DE EMBUTIR, COM BARRAMENTO TRIFÁSICO, PARA 18 DISJUNTORES DIN 100A - FORNECIMENTO E INSTALAÇÃO. AF_07/2025 | UN | 1
|  | QUNT. DE PROJETO |  | 1 |  |  |  |  | 1
2.2.56 | 98111 | CAIXA DE INSPEÇÃO PARA ATERRAMENTO, CIRCULAR, EM POLIETILENO, DIÂMETRO INTERNO = 0,3 M. AF_12/2020 | UN | 2
|  | QUADRO DE DISTRIBUIÇÃO EXTERNO |  | 1 |  |  |  |  | 1
|  | QUADRO DE MEDIÇÃO GERAL |  | 1 |  |  |  |  | 1
2.2.57 | 96985 | HASTE DE ATERRAMENTO, DIÂMETRO 5/8", COM 3 METROS - FORNECIMENTO E INSTALAÇÃO. AF_08/2023 | UN | 2
|  | QUADRO DE DISTRIBUIÇÃO EXTERNO |  | 1 |  |  |  |  | 1
|  | QUADRO DE MEDIÇÃO GERAL |  | 1 |  |  |  |  | 1
2.2.58 | 4527 | QUADRO DE MEDIÇÃO TRIFÁSICA EM NORIL COM LENTE PARA LEITURA | UN | 1
|  | QUNT. DE PROJETO |  | 1 |  |  |  |  | 1
2.2.59 | 7269 | POSTE DE AÇO GALVANIZADO CÔNICO CONTÍNO RETO, DIÂMETRO SUPERIOR 60MM, DIÂMETRO DA BASE 115MM, ALTURA TOTAL 5M, CONIPOST REF. SÉRIE 0005/CLASSE 60 DA CONIPOST OU SIMILAR | UN | 42
|  | POSTE 1 PÉTALA |  | 37 |  |  |  |  | 37 | 37
|  | POSTE 2 PÉTALA |  | 5 |  |  |  |  | 5 | 5
2.2.60 | 101637 | BRAÇO PARA ILUMINAÇÃO PÚBLICA, EM TUBO DE AÇO GALVANIZADO, COMPRIMENTO DE 1,50 M, PARA FIXAÇÃO EM POSTE METÁLICO - FORNECIMENTO E INSTALAÇÃO. AF_02/2025_PS | UN | 47
|  | POSTE 1 PÉTALA |  | 37 |  |  |  | 1 | 37 | 37
|  | POSTE 2 PÉTALA |  | 5 |  |  |  | 2 | 10 | 5
2.2.61 | 101657 | LUMINÁRIA DE LED PARA ILUMINAÇÃO PÚBLICA, DE 98 W ATÉ 137 W - FORNECIMENTO E INSTALAÇÃO. AF_02/2025_PS | UN | 47
|  | POSTE 1 PÉTALA |  | 37 |  |  |  | 1 | 37 | 37
|  | POSTE 2 PÉTALA |  | 5 |  |  |  | 2 | 10 | 5
2.2.62 | 12808/ORSE | REFLETOR SLIM LED 200W DE POTÊNCIA, BRANCO FRIO, 6500K, AUTOVOLT, MARCA G-LIGHT OU SIMILAR | UND | 12
[8 empty] | 12 | 12 | 12
PONTOS DE AR-CONDICIONADO
2.2.63 | COMP. 09 | PONTO DE AR CONDICIONADO SPLIT, DISTANCIA MÉDIA DE 10m | UNID | 36
|  | PONTOS DE AR-CONDICIONADO |  | 36 |  |  |  |  | 36
2.3 |  | SISTEMA HIDROSSANITÁRIO
ÁGUA
2.3.1 | 94706 | ADAPTADOR COM FLANGE E ANEL DE VEDAÇÃO, PVC, SOLDÁVEL, DN 50 MM X 1 1/2", INSTALADO EM RESERVAÇÃO PREDIAL DE ÁGUA - FORNECIMENTO E INSTALAÇÃO. AF_04/2024 | UN | 1
|  | QUNT. DE PROJETO |  | 1 |  |  |  |  | 1
2.3.2 | 94662 | ADAPTADOR CURTO COM BOLSA E ROSCA PARA REGISTRO, PVC, SOLDÁVEL, DN 50 MM X 1 1/2", INSTALADO EM RESERVAÇÃO PREDIAL DE ÁGUA - FORNECIMENTO E INSTALAÇÃO. AF_04/2024 | UN | 2
|  | QUNT. DE PROJETO |  | 2 |  |  |  |  | 2
2.3.3 | 105234 | BUCHA DE REDUÇÃO PVC, SOLDÁVEL, LONGA, DN 50 X 25 MM, INSTALADO EM RESERVAÇÃO PREDIAL DE ÁGUA - FORNECIMENTO E INSTALAÇÃO. AF_04/2024 | UN | 9
|  | QUNT. DE PROJETO |  | 9 |  |  |  |  | 9
2.3.4 | 94678 | JOELHO 90 GRAUS, PVC, SOLDÁVEL, DN 50 MM INSTALADO EM RESERVAÇÃO PREDIAL DE ÁGUA - FORNECIMENTO E INSTALAÇÃO. AF_04/2024 | UN | 8
|  | QUNT. DE PROJETO |  | 8 |  |  |  |  | 8
2.3.5 | 89408 | JOELHO 90 GRAUS, PVC, SOLDÁVEL, DN 25MM, INSTALADO EM RAMAL DE DISTRIBUIÇÃO DE ÁGUA - FORNECIMENTO E INSTALAÇÃO. AF_06/2022 | UN | 50
|  | QUNT. DE PROJETO |  | 50 |  |  |  |  | 50
2.3.6 | 105170 | JOELHO PVC, SOLDÁVEL, 45 GRAUS, DN 25 MM, INSTALADO EM RESERVAÇÃO PREDIAL DE ÁGUA - FORNECIMENTO E INSTALAÇÃO. AF_04/2024 | UN | 8
|  | QUNT. DE PROJETO |  | 8 |  |  |  |  | 8
2.3.7 | 103996 | LUVA DE CORRER, PVC, SOLDÁVEL, DN 50MM, INSTALADO EM RAMAL DE DISTRIBUIÇÃO DE ÁGUA - FORNECIMENTO E INSTALAÇÃO. AF_06/2022 | UN | 11
|  | QUNT. DE PROJETO |  | 11 |  |  |  |  | 11
2.3.8 | 89530 | LUVA DE CORRER, PVC, SOLDÁVEL, DN 25MM, INSTALADO EM PRUMADA DE ÁGUA - FORNECIMENTO E INSTALAÇÃO. AF_06/2022 | UN | 6
|  | QUNT. DE PROJETO |  | 6 |  |  |  |  | 6
2.3.9 | 104004 | TE, PVC, SOLDÁVEL, DN 50MM, INSTALADO EM RAMAL DE DISTRIBUIÇÃO DE ÁGUA - FORNECIMENTO E INSTALAÇÃO. AF_06/2022 | UN | 9
|  | QUNT. DE PROJETO |  | 9 |  |  |  |  | 9
2.3.10 | 89440 | TE, PVC, SOLDÁVEL, DN 25MM, INSTALADO EM RAMAL DE DISTRIBUIÇÃO DE ÁGUA - FORNECIMENTO E INSTALAÇÃO. AF_06/2022 | UN | 30
|  | QUNT. DE PROJETO |  | 30 |  |  |  |  | 30
2.3.11 | 103979 | TUBO, PVC, SOLDÁVEL, DE 50MM, INSTALADO EM RAMAL DE DISTRIBUIÇÃO DE ÁGUA - FORNECIMENTO E INSTALAÇÃO. AF_06/2022 | M | 200
|  | QUNT. DE PROJETO |  |  | 200 |  |  |  | 200
2.3.12 | 89402 | TUBO, PVC, SOLDÁVEL, DE 25MM, INSTALADO EM RAMAL DE DISTRIBUIÇÃO DE ÁGUA - FORNECIMENTO E INSTALAÇÃO. AF_06/2022 | M | 300
|  | QUNT. DE PROJETO |  |  | 300 |  |  |  | 300
2.3.13 | 94672 | JOELHO 90 GRAUS COM BUCHA DE LATÃO, PVC, SOLDÁVEL, DN 25 MM X 3/4", INSTALADO EM RESERVAÇÃO PREDIAL DE ÁGUA - FORNECIMENTO E INSTALAÇÃO. AF_04/2024 | UN | 5
|  | QUNT. DE PROJETO |  | 5 |  |  |  |  | 5
2.3.14 | 90373 | JOELHO 90 GRAUS COM BUCHA DE LATÃO, PVC, SOLDÁVEL, DN 25MM, X 1/2 INSTALADO EM RAMAL OU SUB-RAMAL DE ÁGUA - FORNECIMENTO E INSTALAÇÃO. AF_06/2022 | UN | 35
|  | QUNT. DE PROJETO |  | 35 |  |  |  |  | 35
2.3.15 | 94794 | REGISTRO DE GAVETA BRUTO, LATÃO, ROSCÁVEL, 1 1/2", COM ACABAMENTO E CANOPLA CROMADOS - FORNECIMENTO E INSTALAÇÃO. AF_08/2021 | UN | 1
|  | QUNT. DE PROJETO |  | 1 |  |  |  |  | 1
2.3.16 | 89987 | REGISTRO DE GAVETA BRUTO, LATÃO, ROSCÁVEL, 3/4", COM ACABAMENTO E CANOPLA CROMADOS - FORNECIMENTO E INSTALAÇÃO. AF_08/2021 | UN | 12
|  | QUNT. DE PROJETO |  | 12 |  |  |  |  | 12
2.3.17 | 89985 | REGISTRO DE PRESSÃO BRUTO, LATÃO, ROSCÁVEL, 3/4", COM ACABAMENTO E CANOPLA CROMADOS - FORNECIMENTO E INSTALAÇÃO. AF_08/2021 | UN | 9
|  | QUNT. DE PROJETO |  | 9 |  |  |  |  | 9
ESGOTO PRÉDIO
2.3.18 | 104328 | CAIXA SIFONADA, COM GRELHA QUADRADA, PVC, DN 150 X 150 X 50 MM, JUNTA SOLDÁVEL, FORNECIDA E INSTALADA EM RAMAL DE DESCARGA OU EM RAMAL DE ESGOTO SANITÁRIO. AF_08/2022 | UN | 8
|  | QUNT. DE PROJETO |  | 8 |  |  |  |  | 8
2.3.19 | 89709 | RALO SIFONADO, PVC, DN 100 X 40 MM, JUNTA SOLDÁVEL, FORNECIDO E INSTALADO EM RAMAL DE DESCARGA OU EM RAMAL DE ESGOTO SANITÁRIO. AF_08/2022 | UN | 2
|  | QUNT. DE PROJETO |  | 2 |  |  |  |  | 2
2.3.20 | 89728 | CURVA CURTA 90 GRAUS, PVC, SERIE NORMAL, ESGOTO PREDIAL, DN 40 MM, JUNTA SOLDÁVEL, FORNECIDO E INSTALADO EM RAMAL DE DESCARGA OU RAMAL DE ESGOTO SANITÁRIO. AF_08/2022 | UN | 12
|  | QUNT. DE PROJETO |  | 12 |  |  |  |  | 12
2.3.21 | 89852 | CURVA CURTA 90 GRAUS, PVC, SERIE NORMAL, ESGOTO PREDIAL, DN 100 MM, JUNTA ELÁSTICA, FORNECIDO E INSTALADO EM RAMAL DE DESCARGA OU RAMAL DE ESGOTO SANITÁRIO. AF_08/2022 | UN | 13
|  | QUNT. DE PROJETO |  | 13 |  |  |  |  | 13
2.3.22 | 89746 | JOELHO 45 GRAUS, PVC, SERIE NORMAL, ESGOTO PREDIAL, DN 100 MM, JUNTA ELÁSTICA, FORNECIDO E INSTALADO EM RAMAL DE DESCARGA OU RAMAL DE ESGOTO SANITÁRIO. AF_08/2022 | UN | 15
|  | QUNT. DE PROJETO |  | 15 |  |  |  |  | 15
2.3.23 | 89726 | JOELHO 45 GRAUS, PVC, SERIE NORMAL, ESGOTO PREDIAL, DN 40 MM, JUNTA SOLDÁVEL, FORNECIDO E INSTALADO EM RAMAL DE DESCARGA OU RAMAL DE ESGOTO SANITÁRIO. AF_08/2022 | UN | 13
|  | QUNT. DE PROJETO |  | 13 |  |  |  |  | 13
2.3.24 | 89732 | JOELHO 45 GRAUS, PVC, SERIE NORMAL, ESGOTO PREDIAL, DN 50 MM, JUNTA ELÁSTICA, FORNECIDO E INSTALADO EM RAMAL DE DESCARGA OU RAMAL DE ESGOTO SANITÁRIO. AF_08/2022 | UN | 12
|  | QUNT. DE PROJETO |  | 12 |  |  |  |  | 12
2.3.25 | 89739 | JOELHO 45 GRAUS, PVC, SERIE NORMAL, ESGOTO PREDIAL, DN 75 MM, JUNTA ELÁSTICA, FORNECIDO E INSTALADO EM RAMAL DE DESCARGA OU RAMAL DE ESGOTO SANITÁRIO. AF_08/2022 | UN | 5
|  | QUNT. DE PROJETO |  | 5 |  |  |  |  | 5
2.3.26 | 89744 | JOELHO 90 GRAUS, PVC, SERIE NORMAL, ESGOTO PREDIAL, DN 100 MM, JUNTA ELÁSTICA, FORNECIDO E INSTALADO EM RAMAL DE DESCARGA OU RAMAL DE ESGOTO SANITÁRIO. AF_08/2022 | UN | 6
|  | QUNT. DE PROJETO |  | 6 |  |  |  |  | 6
2.3.27 | 89737 | JOELHO 90 GRAUS, PVC, SERIE NORMAL, ESGOTO PREDIAL, DN 75 MM, JUNTA ELÁSTICA, FORNECIDO E INSTALADO EM RAMAL DE DESCARGA OU RAMAL DE ESGOTO SANITÁRIO. AF_08/2022 | UN | 10
|  | QUNT. DE PROJETO |  | 10 |  |  |  |  | 10
2.3.28 | 89731 | JOELHO 90 GRAUS, PVC, SERIE NORMAL, ESGOTO PREDIAL, DN 50 MM, JUNTA ELÁSTICA, FORNECIDO E INSTALADO EM RAMAL DE DESCARGA OU RAMAL DE ESGOTO SANITÁRIO. AF_08/2022 | UN | 8
|  | QUNT. DE PROJETO |  | 8 |  |  |  |  | 8
2.3.29 | 1672 | JOELHO DE 90°COM BOLSA PARA ANEL, EM PVC RÍGIDO C/ ANÉIS, PARA ESGOTO SECUNDÁRIO, DIÂM = 40MM | UN | 10
|  | QUNT. DE PROJETO |  | 10 |  |  |  |  | 10
2.3.30 | 89797 | JUNÇÃO SIMPLES, PVC, SERIE NORMAL, ESGOTO PREDIAL, DN 100 X 100 MM, JUNTA ELÁSTICA, FORNECIDO E INSTALADO EM RAMAL DE DESCARGA OU RAMAL DE ESGOTO SANITÁRIO. AF_08/2022 | UN | 7
|  | QUNT. DE PROJETO |  | 7 |  |  |  |  | 7
2.3.31 | 89785 | JUNÇÃO SIMPLES, PVC, SERIE NORMAL, ESGOTO PREDIAL, DN 50 X 50 MM, JUNTA ELÁSTICA, FORNECIDO E INSTALADO EM RAMAL DE DESCARGA OU RAMAL DE ESGOTO SANITÁRIO. AF_08/2022 | UN | 2
|  | QUNT. DE PROJETO |  | 2 |  |  |  |  | 2
2.3.32 | 89795 | JUNÇÃO SIMPLES, PVC, SERIE NORMAL, ESGOTO PREDIAL, DN 75 X 75 MM, JUNTA ELÁSTICA, FORNECIDO E INSTALADO EM RAMAL DE DESCARGA OU RAMAL DE ESGOTO SANITÁRIO. AF_08/2022 | UN | 2
|  | QUNT. DE PROJETO |  | 2 |  |  |  |  | 2
2.3.33 | 104347 | JUNÇÃO DE REDUCAO INVERTIDA, PVC, SÉRIE NORMAL, ESGOTO PREDIAL, DN 100 X 75 MM, JUNTA ELÁSTICA, FORNECIDO E INSTALADO EM RAMAL DE DESCARGA OU RAMAL DE ESGOTO SANITÁRIO. AF_08/2022 | UN | 3
|  | QUNT. DE PROJETO |  | 3 |  |  |  |  | 3
2.3.34 | 104345 | JUNÇÃO DE REDUÇÃO INVERTIDA, PVC, SÉRIE NORMAL, ESGOTO PREDIAL, DN 100 X 50 MM, JUNTA ELÁSTICA, FORNECIDO E INSTALADO EM RAMAL DE DESCARGA OU RAMAL DE ESGOTO SANITÁRIO. AF_08/2022 | UN | 6
|  | QUNT. DE PROJETO |  | 6 |  |  |  |  | 6
2.3.35 | 104343 | JUNÇÃO DE REDUÇÃO INVERTIDA, PVC, SÉRIE NORMAL, ESGOTO PREDIAL, DN 75 X 50 MM, JUNTA ELÁSTICA, FORNECIDO E INSTALADO EM RAMAL DE DESCARGA OU RAMAL DE ESGOTO SANITÁRIO. AF_08/2022 | UN | 1
|  | QUNT. DE PROJETO |  | 1 |  |  |  |  | 1
2.3.36 | 89778 | LUVA SIMPLES, PVC, SERIE NORMAL, ESGOTO PREDIAL, DN 100 MM, JUNTA ELÁSTICA, FORNECIDO E INSTALADO EM RAMAL DE DESCARGA OU RAMAL DE ESGOTO SANITÁRIO. AF_08/2022 | UN | 50
|  | QUNT. DE PROJETO |  | 50 |  |  |  |  | 50
2.3.37 | 89774 | LUVA SIMPLES, PVC, SERIE NORMAL, ESGOTO PREDIAL, DN 75 MM, JUNTA ELÁSTICA, FORNECIDO E INSTALADO EM RAMAL DE DESCARGA OU RAMAL DE ESGOTO SANITÁRIO. AF_08/2022 | UN | 13
|  | QUNT. DE PROJETO |  | 13 |  |  |  |  | 13
2.3.38 | 89753 | LUVA SIMPLES, PVC, SERIE NORMAL, ESGOTO PREDIAL, DN 50 MM, JUNTA ELÁSTICA, FORNECIDO E INSTALADO EM RAMAL DE DESCARGA OU RAMAL DE ESGOTO SANITÁRIO. AF_08/2022 | UN | 3
|  | QUNT. DE PROJETO |  | 3 |  |  |  |  | 3
2.3.39 | 1655 | REDUÇÃO EXCÊNTRICA EM PVC RÍGIDO C/ ANÉIS, PARA ESGOTO PRIMÁRIO, DIÂM = 75 X 50MM | UN | 5
|  | QUNT. DE PROJETO |  | 5 |  |  |  |  | 5
2.3.40 | 89714 | TUBO PVC, SERIE NORMAL, ESGOTO PREDIAL, DN 100 MM, FORNECIDO E INSTALADO EM RAMAL DE DESCARGA OU RAMAL DE ESGOTO SANITÁRIO. AF_08/2022 | M | 36
|  | QUNT. DE PROJETO |  |  | 36 |  |  |  | 36
2.3.41 | 89712 | TUBO PVC, SERIE NORMAL, ESGOTO PREDIAL, DN 50 MM, FORNECIDO E INSTALADO EM RAMAL DE DESCARGA OU RAMAL DE ESGOTO SANITÁRIO. AF_08/2022 | M | 18
|  | QUNT. DE PROJETO |  |  | 18 |  |  |  | 18
2.3.42 | 89711 | TUBO PVC, SERIE NORMAL, ESGOTO PREDIAL, DN 40 MM, FORNECIDO E INSTALADO EM RAMAL DE DESCARGA OU RAMAL DE ESGOTO SANITÁRIO. AF_08/2022 | M | 30
|  | QUNT. DE PROJETO |  |  | 30 |  |  |  | 30
2.3.43 | 89713 | TUBO PVC, SERIE NORMAL, ESGOTO PREDIAL, DN 75 MM, FORNECIDO E INSTALADO EM RAMAL DE DESCARGA OU RAMAL DE ESGOTO SANITÁRIO. AF_08/2022 | M | 18
|  | QUNT. DE PROJETO |  |  | 18 |  |  |  | 18
2.3.44 | 89784 | TE, PVC, SERIE NORMAL, ESGOTO PREDIAL, DN 50 X 50 MM, JUNTA ELÁSTICA, FORNECIDO E INSTALADO EM RAMAL DE DESCARGA OU RAMAL DE ESGOTO SANITÁRIO. AF_08/2022 | UN | 5
|  | QUNT. DE PROJETO |  |  | 5 |  |  |  | 5
ESGOTO REDE DE DESTINAÇÃO
2.3.45 | 97902 | CAIXA ENTERRADA HIDRÁULICA RETANGULAR EM ALVENARIA COM TIJOLOS CERÂMICOS MACIÇOS, DIMENSÕES INTERNAS: 0,6X0,6X0,6 M PARA REDE DE ESGOTO. AF_12/2020 | UN | 16
|  | QUNT. DE PROJETO |  | 16 |  |  |  |  | 16
2.3.46 | 89744 | JOELHO 90 GRAUS, PVC, SERIE NORMAL, ESGOTO PREDIAL, DN 100 MM, JUNTA ELÁSTICA, FORNECIDO E INSTALADO EM RAMAL DE DESCARGA OU RAMAL DE ESGOTO SANITÁRIO. AF_08/2022 | UN | 6
|  | QUNT. DE PROJETO |  | 6 |  |  |  |  | 6
2.3.47 | 89731 | JOELHO 90 GRAUS, PVC, SERIE NORMAL, ESGOTO PREDIAL, DN 50 MM, JUNTA ELÁSTICA, FORNECIDO E INSTALADO EM RAMAL DE DESCARGA OU RAMAL DE ESGOTO SANITÁRIO. AF_08/2022 | UN | 1
|  | QUNT. DE PROJETO |  | 1 |  |  |  |  | 1
2.3.48 | 95693 | LUVA SIMPLES, PVC, SÉRIE NORMAL, ESGOTO PREDIAL, DN 150 MM, JUNTA ELÁSTICA, FORNECIDO E INSTALADO EM SUBCOLETOR AÉREO DE ESGOTO SANITÁRIO. AF_08/2022 | UN | 11
|  | QUNT. DE PROJETO |  | 11 |  |  |  |  | 11
2.3.49 | 89778 | LUVA SIMPLES, PVC, SERIE NORMAL, ESGOTO PREDIAL, DN 100 MM, JUNTA ELÁSTICA, FORNECIDO E INSTALADO EM RAMAL DE DESCARGA OU RAMAL DE ESGOTO SANITÁRIO. AF_08/2022 | UN | 11
|  | QUNT. DE PROJETO |  | 11 |  |  |  |  | 11
2.3.50 | 89753 | LUVA SIMPLES, PVC, SERIE NORMAL, ESGOTO PREDIAL, DN 50 MM, JUNTA ELÁSTICA, FORNECIDO E INSTALADO EM RAMAL DE DESCARGA OU RAMAL DE ESGOTO SANITÁRIO. AF_08/2022 | UN | 1
|  | QUNT. DE PROJETO |  | 1 |  |  |  |  | 1
2.3.51 | 89849 | TUBO PVC, SERIE NORMAL, ESGOTO PREDIAL, DN 150 MM, FORNECIDO E INSTALADO EM SUBCOLETOR AÉREO DE ESGOTO SANITÁRIO. AF_08/2022 | M | 120
|  | QUNT. DE PROJETO |  |  | 120 |  |  |  | 120
2.3.52 | 89714 | TUBO PVC, SERIE NORMAL, ESGOTO PREDIAL, DN 100 MM, FORNECIDO E INSTALADO EM RAMAL DE DESCARGA OU RAMAL DE ESGOTO SANITÁRIO. AF_08/2022 | M | 24
|  | QUNT. DE PROJETO |  |  | 24 |  |  |  | 24
2.3.53 | 89712 | TUBO PVC, SERIE NORMAL, ESGOTO PREDIAL, DN 50 MM, FORNECIDO E INSTALADO EM RAMAL DE DESCARGA OU RAMAL DE ESGOTO SANITÁRIO. AF_08/2022 | M | 6
|  | QUNT. DE PROJETO |  |  | 6 |  |  |  | 6
VENTILAÇÃO
2.3.54 | 89801 | JOELHO 90 GRAUS, PVC, SERIE NORMAL, ESGOTO PREDIAL, DN 50 MM, JUNTA ELÁSTICA, FORNECIDO E INSTALADO EM PRUMADA DE ESGOTO SANITÁRIO OU VENTILAÇÃO. AF_08/2022 | UN | 6
|  | QUNT. DE PROJETO |  | 6 |  |  |  |  | 6
2.3.55 | 89798 | TUBO PVC, SERIE NORMAL, ESGOTO PREDIAL, DN 50 MM, FORNECIDO E INSTALADO EM PRUMADA DE ESGOTO SANITÁRIO OU VENTILAÇÃO. AF_08/2022 | M | 30
|  | QUNT. DE PROJETO |  |  | 30 |  |  |  | 30
2.3.56 | 104348 | TERMINAL DE VENTILAÇÃO, PVC, SÉRIE NORMAL, ESGOTO PREDIAL, DN 50 MM, JUNTA SOLDÁVEL, FORNECIDO E INSTALADO EM PRUMADA DE ESGOTO SANITÁRIO OU VENTILAÇÃO. AF_08/2022 | UN | 6
|  | QUNT. DE PROJETO |  | 6 |  |  |  |  | 6
LOUÇAS E ACESSÓRIOS
2.3.57 | 86931 | VASO SANITÁRIO SIFONADO COM CAIXA ACOPLADA LOUÇA BRANCA, INCLUSO ENGATE FLEXÍVEL EM PLÁSTICO BRANCO, 1/2 X 40CM - FORNECIMENTO E INSTALAÇÃO. AF_01/2020 | UN | 11
|  | QUNT. DE PROJETO |  | 11 |  |  |  |  | 11
2.3.58 | 95471 | BACIA SANITÁRIA EM LOUÇA BRANCA PARA PCD SEM FURO FRONTAL, COM TUBO DE LIGAÇÃO CROMADO, SEM ASSENTO - FORNECIMENTO E INSTALAÇÃO. AF_02/2026_PS | UNID | 2
|  | QUNT. DE PROJETO |  | 2 |  |  |  |  | 2
2.3.59 | 100849 | ASSENTO SANITÁRIO CONVENCIONAL - FORNECIMENTO E INSTALACAO. AF_01/2020 | UN | 13
|  | QUNT. DE PROJETO |  | 13 |  |  |  |  | 13
2.3.60 | 100858 | MICTÓRIO SIFONADO LOUÇA BRANCA - PADRÃO MÉDIO - FORNECIMENTO E INSTALAÇÃO. AF_01/2020 | UN | 5
|  | QUNT. DE PROJETO |  | 5 |  |  |  |  | 5
2.3.61 | 86902 | LAVATÓRIO LOUÇA BRANCA COM COLUNA, *44 X 35,5* CM, PADRÃO POPULAR - FORNECIMENTO E INSTALAÇÃO. AF_01/2020 | UN | 2
|  | QUNT. DE PROJETO |  | 2 |  |  |  |  | 2
2.3.62 | 10759 | BANCADA EM GRANITO CINZA ANDORINHA, E=2CM | M2 | 7.74
|  | BANHEIRO INTERNO MASC. E FEM. |  |  | 3.2 |  | 0.6 | 2 | 3.84
|  | COZINHA |  |  | 2 |  | 0.6 |  | 1.2
|  | BANHEIRO HALL DE ENTRADA MASC. |  |  | 2 |  | 0.6 |  | 1.2
|  | BANHEIRO HALL DE ENTRADA FEM. |  |  | 2.5 |  | 0.6 |  | 1.5
2.3.63 | 86937 | CUBA DE EMBUTIR OVAL EM LOUÇA BRANCA, 35 X 50CM OU EQUIVALENTE, INCLUSO VÁLVULA EM METAL CROMADO E SIFÃO FLEXÍVEL EM PVC - FORNECIMENTO E INSTALAÇÃO. AF_01/2020 | UN | 8
|  | BANHEIRO INTERNO MASC. E FEM. |  | 2 |  |  |  | 2 | 4
|  | BANHEIRO HALL DE ENTRADA MASC. |  | 2 |  |  |  |  | 2
|  | BANHEIRO HALL DE ENTRADA FEM. |  | 2 |  |  |  |  | 2
2.3.64 | 86935 | CUBA DE EMBUTIR DE AÇO INOXIDÁVEL MÉDIA, INCLUSO VÁLVULA TIPO AMERICANA EM METAL CROMADO E SIFÃO FLEXÍVEL EM PVC - FORNECIMENTO E INSTALAÇÃO. AF_01/2020 | UN | 1
|  | COZINHA |  | 1 |  |  |  |  | 1
2.3.65 | 86915 | TORNEIRA CROMADA DE MESA, 1/2" OU 3/4", PARA LAVATÓRIO, PADRÃO MÉDIO - FORNECIMENTO E INSTALAÇÃO. AF_01/2020 | UN | 10
|  | BANHEIRO INTERNO MASC. E FEM. |  | 2 |  |  |  | 2 | 4
|  | BANHEIRO PCD - INTERNO E HALL DE ENTRADA |  | 1 |  |  |  | 2 | 2
|  | BANHEIRO HALL DE ENTRADA MASC. |  | 2 |  |  |  |  | 2
|  | BANHEIRO HALL DE ENTRADA FEM. |  | 2 |  |  |  |  | 2
2.3.66 | 86909 | TORNEIRA CROMADA TUBO MÓVEL, DE MESA, 1/2" OU 3/4", PARA PIA DE COZINHA, PADRÃO ALTO - FORNECIMENTO E INSTALAÇÃO. AF_01/2020 | UN | 1
|  | COZINHA |  | 1 |  |  |  |  | 1
2.3.67 | 95544 | PAPELEIRA DE PAREDE EM METAL CROMADO SEM TAMPA, INCLUSO FIXAÇÃO. AF_01/2020 | UN | 13
|  | BANHEIRO INTERNO MASC. |  | 2 |  |  |  |  | 2
|  | BANHEIRO INTERNO FEM. |  | 4 |  |  |  |  | 4
|  | BANHEIRO PCD - INTERNO E HALL DE ENTRADA |  | 1 |  |  |  | 2 | 2
|  | BANHEIRO HALL DE ENTRADA MASC. |  | 2 |  |  |  |  | 2
|  | BANHEIRO HALL DE ENTRADA FEM. |  | 3 |  |  |  |  | 3
2.3.68 | 95547 | SABONETEIRA PLASTICA TIPO DISPENSER PARA SABONETE LIQUIDO COM RESERVATORIO 800 A 1500 ML, INCLUSO FIXAÇÃO. AF_01/2020 | UN | 6
|  | BANHEIRO INTERNO MASC. |  | 1 |  |  |  |  | 1
|  | BANHEIRO INTERNO FEM. |  | 1 |  |  |  |  | 1
|  | BANHEIRO PCD - INTERNO E HALL DE ENTRADA |  | 1 |  |  |  | 2 | 2
|  | BANHEIRO HALL DE ENTRADA MASC. |  | 1 |  |  |  |  | 1
|  | BANHEIRO HALL DE ENTRADA FEM. |  | 1 |  |  |  |  | 1
2.3.69 | 95542 | PORTA TOALHA ROSTO EM METAL CROMADO, TIPO ARGOLA, INCLUSO FIXAÇÃO. AF_01/2020 | UN | 6
|  | BANHEIRO INTERNO MASC. |  | 1 |  |  |  |  | 1
|  | BANHEIRO INTERNO FEM. |  | 1 |  |  |  |  | 1
|  | BANHEIRO PCD - INTERNO E HALL DE ENTRADA |  | 1 |  |  |  | 2 | 2
|  | BANHEIRO HALL DE ENTRADA MASC. |  | 1 |  |  |  |  | 1
|  | BANHEIRO HALL DE ENTRADA FEM. |  | 1 |  |  |  |  | 1
2.3.70 | 102253 | DIVISORIA SANITÁRIA, EM GRANITO CINZA POLIDO, ESP = 3CM, ASSENTADO COM ARGAMASSA COLANTE AC III-E.AF_10/2025 | M2 | 64.7
|  | BANHEIRO INTERNO MASC. |  |  | 7.61 | 1.8 |  |  | 13.7
[5 empty] | 0.6 | 1 |  | 3 | 1.8
|  | BANHEIRO INTERNO FEM. |  |  | 12.5 | 1.8 |  |  | 22.5
|  | BANHEIRO HALL DE ENTRADA MASC. |  |  | 6.5 | 1.8 |  |  | 11.7
[5 empty] | 0.6 | 1 |  | 1 | 0.6
|  | BANHEIRO HALL DE ENTRADA FEM. |  |  | 8 | 1.8 |  |  | 14.4
2.3.71 | 100868 | BARRA DE APOIO RETA, EM ACO INOX POLIDO, COMPRIMENTO 80 CM, FIXADA NA PAREDE - FORNECIMENTO E INSTALAÇÃO. AF_01/2020 | UN | 4
|  | BANHEIRO PCD - INTERNO E HALL DE ENTRADA |  | 2 |  |  |  | 2 | 4
2.3.72 | 2050 | CHUVEIRO PLÁSTICO SEM REGISTRO | UN | 4
|  | CHUVEIROS |  | 4 |  |  |  |  | 4
2.3.73 | 86916 | TORNEIRA PLÁSTICA 3/4" PARA TANQUE - FORNECIMENTO E INSTALAÇÃO. AF_01/2020 | UN | 7
|  | CHUVEIROS |  | 7 |  |  |  |  | 7
2.4 |  | ÁREA EXTERNA
2.4.1 | 93358 | ESCAVAÇÃO MANUAL DE VALA. AF_09/2024 | M3 | 12.12
|  | ESCAVAÇÃO DE ALVENARIA DO BANCO 01 - TRECHO 01 |  |  | 16 | 0.3 | 0.3 |  | 1.44
|  | PILARETES DE SUSTENTAÇÃO - ALVENARIA |  |  | 0.5 | 0.3 | 0.3 | 6 | 0.27
|  | ESCAVAÇÃO DE ALVENARIA DO BANCO 02 - TRECHO 01 |  |  | 9 | 0.3 | 0.3 |  | 0.81
|  | PILARETES DE SUSTENTAÇÃO - ALVENARIA |  |  | 0.5 | 0.3 | 0.3 | 2 | 0.09
|  | ESCAVAÇÃO DE ALVENARIA DO BANCO 03 - TRECHO 01 |  |  | 10 | 0.3 | 0.3 |  | 0.9
|  | PILARETES DE SUSTENTAÇÃO - ALVENARIA |  |  | 0.5 | 0.3 | 0.3 | 4 | 0.18
|  | ESCAVAÇÃO DE ALVENARIA DO BANCO 01 - TRECHO 02 |  |  | 15 | 0.3 | 0.3 |  | 1.35
|  | PILARETES DE SUSTENTAÇÃO - ALVENARIA |  |  | 0.5 | 0.3 | 0.3 | 6 | 0.27
|  | ESCAVAÇÃO DE ALVENARIA DO BANCO 01 - TRECHO 03 |  |  | 13 | 0.3 | 0.3 |  | 1.17
|  | PILARETES DE SUSTENTAÇÃO - ALVENARIA |  |  | 0.5 | 0.3 | 0.3 | 4 | 0.18
|  | ESCAVAÇÃO DE ALVENARIA DO BANCO 02 - TRECHO 03 |  |  | 7.5 | 0.3 | 0.3 |  | 0.68
|  | PILARETES DE SUSTENTAÇÃO - ALVENARIA |  |  | 0.5 | 0.3 | 0.3 | 2 | 0.09
|  | ESCAVAÇÃO DE ALVENARIA DO BANCO 01 - TRECHO 04 |  |  | 9 | 0.3 | 0.3 |  | 0.81
|  | PILARETES DE SUSTENTAÇÃO - ALVENARIA |  |  | 0.5 | 0.3 | 0.3 | 3 | 0.14
|  | ESCAVAÇÃO DE ALVENARIA DO BANCO 02 - TRECHO 04 |  |  | 11.5 | 0.3 | 0.3 |  | 1.04
|  | PILARETES DE SUSTENTAÇÃO - ALVENARIA |  |  | 0.5 | 0.3 | 0.3 | 4 | 0.18
|  | ESCAVAÇÃO DE ALVENARIA DO BANCO 01 - TRECHO 05 |  |  | 24 | 0.3 | 0.3 |  | 2.16
|  | PILARETES DE SUSTENTAÇÃO - ALVENARIA |  |  | 0.5 | 0.3 | 0.3 | 8 | 0.36
2.4.2 | 104737 | REATERRO MANUAL DE VALAS, COM PLACA VIBRATÓRIA. AF_08/2023 | M3 | 4.05
|  | ESCAVAÇÃO DE ALVENARIA DO BANCO 01 - TRECHO 01 |  |  | 16 | 0.3 | 0.1 |  | 0.48
|  | PILARETES DE SUSTENTAÇÃO - ALVENARIA |  |  | 0.5 | 0.3 | 0.1 | 6 | 0.09
|  | ESCAVAÇÃO DE ALVENARIA DO BANCO 02 - TRECHO 01 |  |  | 9 | 0.3 | 0.1 |  | 0.27
|  | PILARETES DE SUSTENTAÇÃO - ALVENARIA |  |  | 0.5 | 0.3 | 0.1 | 2 | 0.03
|  | ESCAVAÇÃO DE ALVENARIA DO BANCO 03 - TRECHO 01 |  |  | 10 | 0.3 | 0.1 |  | 0.3
|  | PILARETES DE SUSTENTAÇÃO - ALVENARIA |  |  | 0.5 | 0.3 | 0.1 | 4 | 0.06
|  | ESCAVAÇÃO DE ALVENARIA DO BANCO 01 - TRECHO 02 |  |  | 15 | 0.3 | 0.1 |  | 0.45
|  | PILARETES DE SUSTENTAÇÃO - ALVENARIA |  |  | 0.5 | 0.3 | 0.1 | 6 | 0.09
|  | ESCAVAÇÃO DE ALVENARIA DO BANCO 01 - TRECHO 03 |  |  | 13 | 0.3 | 0.1 |  | 0.39
|  | PILARETES DE SUSTENTAÇÃO - ALVENARIA |  |  | 0.5 | 0.3 | 0.1 | 4 | 0.06
|  | ESCAVAÇÃO DE ALVENARIA DO BANCO 02 - TRECHO 03 |  |  | 7.5 | 0.3 | 0.1 |  | 0.23
|  | PILARETES DE SUSTENTAÇÃO - ALVENARIA |  |  | 0.5 | 0.3 | 0.1 | 2 | 0.03
|  | ESCAVAÇÃO DE ALVENARIA DO BANCO 01 - TRECHO 04 |  |  | 9 | 0.3 | 0.1 |  | 0.27
|  | PILARETES DE SUSTENTAÇÃO - ALVENARIA |  |  | 0.5 | 0.3 | 0.1 | 3 | 0.05
|  | ESCAVAÇÃO DE ALVENARIA DO BANCO 02 - TRECHO 04 |  |  | 11.5 | 0.3 | 0.1 |  | 0.35
|  | PILARETES DE SUSTENTAÇÃO - ALVENARIA |  |  | 0.5 | 0.3 | 0.1 | 4 | 0.06
|  | ESCAVAÇÃO DE ALVENARIA DO BANCO 01 - TRECHO 05 |  |  | 24 | 0.3 | 0.1 |  | 0.72
|  | PILARETES DE SUSTENTAÇÃO - ALVENARIA |  |  | 0.5 | 0.3 | 0.1 | 8 | 0.12
2.4.3 | 95241 | LASTRO DE CONCRETO MAGRO, APLICADO EM PISOS, LAJES SOBRE SOLO OU RADIERS, ESPESSURA DE 5 CM.AF_01/2024 | M2 | 26.9
|  | ESCAVAÇÃO DE ALVENARIA DO BANCO 01 - TRECHO 01 |  |  | 16 |  | 0.2 |  | 3.2
|  | PILARETES DE SUSTENTAÇÃO - ALVENARIA |  |  | 0.5 |  | 0.2 | 6 | 0.6
|  | ESCAVAÇÃO DE ALVENARIA DO BANCO 02 - TRECHO 01 |  |  | 9 |  | 0.2 |  | 1.8
|  | PILARETES DE SUSTENTAÇÃO - ALVENARIA |  |  | 0.5 |  | 0.2 | 2 | 0.2
|  | ESCAVAÇÃO DE ALVENARIA DO BANCO 03 - TRECHO 01 |  |  | 10 |  | 0.2 |  | 2
|  | PILARETES DE SUSTENTAÇÃO - ALVENARIA |  |  | 0.5 |  | 0.2 | 4 | 0.4
|  | ESCAVAÇÃO DE ALVENARIA DO BANCO 01 - TRECHO 02 |  |  | 15 |  | 0.2 |  | 3
|  | PILARETES DE SUSTENTAÇÃO - ALVENARIA |  |  | 0.5 |  | 0.2 | 6 | 0.6
|  | ESCAVAÇÃO DE ALVENARIA DO BANCO 01 - TRECHO 03 |  |  | 13 |  | 0.2 |  | 2.6
|  | PILARETES DE SUSTENTAÇÃO - ALVENARIA |  |  | 0.5 |  | 0.2 | 4 | 0.4
|  | ESCAVAÇÃO DE ALVENARIA DO BANCO 02 - TRECHO 03 |  |  | 7.5 |  | 0.2 |  | 1.5
|  | PILARETES DE SUSTENTAÇÃO - ALVENARIA |  |  | 0.5 |  | 0.2 | 2 | 0.2
|  | ESCAVAÇÃO DE ALVENARIA DO BANCO 01 - TRECHO 04 |  |  | 9 |  | 0.2 |  | 1.8
|  | PILARETES DE SUSTENTAÇÃO - ALVENARIA |  |  | 0.5 |  | 0.2 | 3 | 0.3
|  | ESCAVAÇÃO DE ALVENARIA DO BANCO 02 - TRECHO 04 |  |  | 11.5 |  | 0.2 |  | 2.3
|  | PILARETES DE SUSTENTAÇÃO - ALVENARIA |  |  | 0.5 |  | 0.2 | 4 | 0.4
|  | ESCAVAÇÃO DE ALVENARIA DO BANCO 01 - TRECHO 05 |  |  | 24 |  | 0.2 |  | 4.8
|  | PILARETES DE SUSTENTAÇÃO - ALVENARIA |  |  | 0.5 |  | 0.2 | 8 | 0.8
2.4.4 | 103328 | ALVENARIA DE VEDAÇÃO DE BLOCOS CERÂMICOS FURADOS NA HORIZONTAL DE 9X19X19 CM (ESPESSURA 9 CM) E ARGAMASSA DE ASSENTAMENTO COM PREPARO EM BETONEIRA. AF_12/2021 | M2 | 127.68
|  | ESCAVAÇÃO DE ALVENARIA DO BANCO 01 - TRECHO 01 |  |  | 16 | 1 |  |  | 16
|  | PILARETES DE SUSTENTAÇÃO - ALVENARIA |  |  | 0.5 | 0.65 |  | 6 | 1.95
|  | ESCAVAÇÃO DE ALVENARIA DO BANCO 02 - TRECHO 01 |  |  | 9 | 1 |  |  | 9
|  | PILARETES DE SUSTENTAÇÃO - ALVENARIA |  |  | 0.5 | 0.65 |  | 2 | 0.65
|  | ESCAVAÇÃO DE ALVENARIA DO BANCO 03 - TRECHO 01 |  |  | 10 | 1 |  |  | 10
|  | PILARETES DE SUSTENTAÇÃO - ALVENARIA |  |  | 0.5 | 0.65 |  | 4 | 1.3
|  | ESCAVAÇÃO DE ALVENARIA DO BANCO 01 - TRECHO 02 |  |  | 15 | 1 |  |  | 15
|  | PILARETES DE SUSTENTAÇÃO - ALVENARIA |  |  | 0.5 | 0.65 |  | 6 | 1.95
|  | ESCAVAÇÃO DE ALVENARIA DO BANCO 01 - TRECHO 03 |  |  | 13 | 1 |  |  | 13
|  | PILARETES DE SUSTENTAÇÃO - ALVENARIA |  |  | 0.5 | 0.65 |  | 4 | 1.3
|  | ESCAVAÇÃO DE ALVENARIA DO BANCO 02 - TRECHO 03 |  |  | 7.5 | 1 |  |  | 7.5
|  | PILARETES DE SUSTENTAÇÃO - ALVENARIA |  |  | 0.5 | 0.65 |  | 2 | 0.65
|  | ESCAVAÇÃO DE ALVENARIA DO BANCO 01 - TRECHO 04 |  |  | 9 | 1 |  |  | 9
|  | PILARETES DE SUSTENTAÇÃO - ALVENARIA |  |  | 0.5 | 0.65 |  | 3 | 0.98
|  | ESCAVAÇÃO DE ALVENARIA DO BANCO 02 - TRECHO 04 |  |  | 11.5 | 1 |  |  | 11.5
|  | PILARETES DE SUSTENTAÇÃO - ALVENARIA |  |  | 0.5 | 0.65 |  | 4 | 1.3
|  | ESCAVAÇÃO DE ALVENARIA DO BANCO 01 - TRECHO 05 |  |  | 24 | 1 |  |  | 24
|  | PILARETES DE SUSTENTAÇÃO - ALVENARIA |  |  | 0.5 | 0.65 |  | 8 | 2.6
2.4.5 | 87879 | CHAPISCO APLICADO EM ALVENARIAS E ESTRUTURAS DE CONCRETO INTERNAS, COM COLHER DE PEDREIRO. ARGAMASSA TRAÇO 1:3 COM PREPARO EM BETONEIRA 400L. AF_10/2022 | M2 | 255.36
|  | ÁREA IGUAL AO ITEM 2.4.3 |  | 127.68 |  |  |  | 2 | 255.36
2.4.6 | 87529 | MASSA ÚNICA, EM ARGAMASSA TRAÇO 1:2:8, PREPARO MECÂNICO, APLICADA MANUALMENTE EM PAREDES INTERNAS DE AMBIENTES COM ÁREA ENTRE 5M² E 10M², E = 17,5MM, COM TALISCAS. AF_03/2024 | M2 | 255.36
|  | ÁREA IGUAL AO ITEM 2.4.3 |  | 127.68 |  |  |  | 2 | 255.36
2.4.7 | 92510 | MONTAGEM E DESMONTAGEM DE FÔRMA DE LAJE MACIÇA, PÉ-DIREITO SIMPLES, EM CHAPA DE MADEIRA COMPENSADA RESINADA, 2 UTILIZAÇÕES. AF_09/2020 | M2 | 60
|  | ÁREA DOS BANCOS - RETIRADA DO PROJETO |  | 60 |  |  |  |  | 60
2.4.8 | 92770 | ARMAÇÃO DE LAJE DE ESTRUTURA CONVENCIONAL DE CONCRETO ARMADO UTILIZANDO AÇO CA-50 DE 8,0 MM- MONTAGEM. AF_06/2022 | KG | 287.98
FERRAGENS A CADA 15CM
|  | BANCO 01 - TRECHO 01 - SENTIDO X - L=16M |  | 0.395 | 0.5 |  |  | 107 | 21.13
|  | BANCO 01 - TRECHO 01 - SENTIDO Y - L=16M |  | 0.395 | 16 |  |  | 3 | 18.96
|  | BANCO 02 - TRECHO 01 - SENTIDO X - L=9M |  | 0.395 | 0.5 |  |  | 60 | 11.85
|  | BANCO 02 - TRECHO 01 - SENTIDO Y - L=9M |  | 0.395 | 9 |  |  | 3 | 10.67
|  | BANCO 03 - TRECHO 01 - SENTIDO X - L=10M |  | 0.395 | 0.5 |  |  | 67 | 13.23
|  | BANCO 03 - TRECHO 01 - SENTIDO Y - L=10M |  | 0.395 | 10 |  |  | 3 | 11.85
|  | BANCO 01 - TRECHO 02 - SENTIDO X - L=15M |  | 0.395 | 0.5 |  |  | 100 | 19.75
|  | BANCO 01 - TRECHO 02 - SENTIDO Y - L=15M |  | 0.395 | 15 |  |  | 3 | 17.78
|  | BANCO 01 - TRECHO 03 - SENTIDO X - L=13M |  | 0.395 | 0.5 |  |  | 87 | 17.18
|  | BANCO 01 - TRECHO 03 - SENTIDO Y - L=13M |  | 0.395 | 13 |  |  | 3 | 15.41
|  | BANCO 02 - TRECHO 03 - SENTIDO X - L=7,5M |  | 0.395 | 0.5 |  |  | 50 | 9.88
|  | BANCO 02 - TRECHO 03 - SENTIDO Y - L=7,5M |  | 0.395 | 7.5 |  |  | 3 | 8.89
|  | BANCO 01 - TRECHO 04 - SENTIDO X - L=9M |  | 0.395 | 0.5 |  |  | 60 | 11.85
|  | BANCO 01 - TRECHO 04 - SENTIDO Y - L=9M |  | 0.395 | 9 |  |  | 3 | 10.67
|  | BANCO 02 - TRECHO 04 - SENTIDO X - L=11,50M |  | 0.395 | 0.5 |  |  | 77 | 15.21
|  | BANCO 02 - TRECHO 04 - SENTIDO Y - L=11,50M |  | 0.395 | 11.5 |  |  | 3 | 13.63
|  | BANCO 01 - TRECHO 05 - SENTIDO X - L=24M |  | 0.395 | 0.5 |  |  | 160 | 31.6
|  | BANCO 01 - TRECHO 05 - SENTIDO Y - L=24M |  | 0.395 | 24 |  |  | 3 | 28.44
2.4.9 | 102475 | CONCRETO FCK = 20MPA, TRAÇO 1:2,6:2,9 (EM MASSA SECA DE CIMENTO/ AREIA MÉDIA/ SEIXO ROLADO) - PREPARO MECÂNICO COM BETONEIRA 400 L. AF_05/2021 | M3 | 6
|  | ÁREA DOS BANCOS - RETIRADA DO PROJETO |  | 60 |  | 0.1 |  |  | 6
2.4.10 | 103670 | LANÇAMENTO COM USO DE BALDES, ADENSAMENTO E ACABAMENTO DE CONCRETO EM ESTRUTURAS.AF_02/2022 | M3 | 6
|  | ÁREA DOS BANCOS - RETIRADA DO PROJETO |  | 60 |  | 0.1 |  |  | 6
2.4.11 | 88415 | APLICAÇÃO MANUAL DE FUNDO SELADOR ACRÍLICO EM PAREDES EXTERNAS DE CASAS. AF_03/2024 | M2 | 375.36
|  | ÁREA IGUAL AO ITEM 2.4.3 |  | 127.68 |  |  |  | 2 | 255.36
|  | ÁREA DOS BANCOS - RETIRADA DO PROJETO |  | 60 |  |  |  | 2 | 120
2.4.12 | 88497 | EMASSAMENTO COM MASSA LÁTEX, APLICAÇÃO EM PAREDE, DUAS DEMÃOS, LIXAMENTO MANUAL. AF_04/2023 | M2 | 375.36
|  | ÁREA IGUAL AO ITEM 2.4.3 |  | 127.68 |  |  |  | 2 | 255.36
|  | ÁREA DOS BANCOS - RETIRADA DO PROJETO |  | 60 |  |  |  | 2 | 120
2.4.13 | 88489 | PINTURA LÁTEX ACRÍLICA PREMIUM, APLICAÇÃO MANUAL EM PAREDES, DUAS DEMÃOS. AF_04/2023 | M2 | 375.36
|  | ÁREA IGUAL AO ITEM 2.4.3 |  | 127.68 |  |  |  | 2 | 255.36
|  | ÁREA DOS BANCOS - RETIRADA DO PROJETO |  | 60 |  |  |  | 2 | 120
2.4.14 | 94280 | ASSENTAMENTO DE GUIA (MEIO-FIO) EM TRECHO CURVO, CONFECCIONADA EM CONCRETO PRÉ-FABRICADO, DIMENSÕES 39X6,5X6,5X19 CM (COMPRIMENTO X BASE INFERIOR X BASE SUPERIOR X ALTURA), PARA DELIMITAÇÃO DE JARDINS, PRAÇAS OU PASSEIOS. AF_01/2024 | M | 747.5 | [5 empty] | mais 15 %
|  | DEMILITAÇÃO DE PISO INTERTRAVADO |  |  | 747.5 |  |  |  | 747.5
2.4.15 | 92396 | EXECUÇÃO DE PASSEIO EM PISO INTERTRAVADO, COM BLOCO RETANGULAR COR NATURAL DE 20 X 10 CM, ESPESSURA 6 CM. AF_10/2022 | M2 | 1959.28 | [5 empty] | mais 10 %
|  | ÁREA RETIRADA DO PROJETO |  | 1959.276 |  |  |  |  | 1959.28
2.4.16 | 93679 | EXECUÇÃO DE PASSEIO EM PISO INTERTRAVADO, COM BLOCO RETANGULAR COLORIDO DE 20 X 10 CM, ESPESSURA 6 CM. AF_10/2022 | M2 | 86.7 | [5 empty] | mais 15 %
|  | ÁREA RETIRADA DO PROJETO |  |  | 86.6985 |  |  |  | 86.7
2.4.17 | 103946 | PLANTIO DE GRAMA ESMERALDA OU SÃO CARLOS OU CURITIBANA, EM PLACAS. AF_07/2024 | M2 | 1200
|  | ÁREA RETIRADA DO PROJETO |  | 1200 |  |  |  |  | 1200
2.4.18 | 98511 | PLANTIO DE ÁRVORE ORNAMENTAL COM ALTURA DE MUDA MAIOR QUE 2,00 M E MENOR OU IGUAL A 4,00 M . AF_07/2024 | UN | 10
|  | QUANT. RETIRADA DO PROJETO |  | 10 |  |  |  |  | 10
2.4.19 | 2411 | BANCO COM ENCOSTO, COMPR=1,50M, LARGURA=30CM, PÉ DE FERRO FUNDIDO E COM 10 RÉGUAS DE MADEIRA, INCLUSIVE PINTURA | UN | 7
|  | QUANT. RETIRADA DO PROJETO |  | 7 |  |  |  |  | 7
2.4.20 | COTA. 01 | LIXEIRO DE MADEIRA REDONDO | UN | 17
|  | QUANT. RETIRADA DO PROJETO |  | 17 |  |  |  |  | 17
2.4.21 | 2374 | MURO EM ALVENARIA BLOCO CERÂMICO, E= 0,09M, C/ ALV DE PEDRA 0,35 X 0,60M, COLUNAS (9X20CM) E CINTAMENTO (9X15CM) SUPERIOR E INFERIOR CONCRETO ARMADO FCK = 15,0 MPA CADA 3,00M, CHAPISCO E REBOCO | M2 | 300
|  | MURO DE FECHAMENTO ENTRE CASA DO IDOSO E PRÉDIO |  |  | 100 | 3 |  |  | 300
2.5 |  | ESQUADRIAS
2.5.1 | 91341 | PORTA EM ALUMÍNIO DE ABRIR TIPO VENEZIANA COM GUARNIÇÃO, FIXAÇÃO COM PARAFUSOS - FORNECIMENTO E INSTALAÇÃO. AF_12/2019 | M2 | 14.4
|  | BANHEIRO INTERNO MASC. |  |  | 0.6 | 1.6 |  | 3 | 2.88
|  | BANHEIRO INTERNO FEM. |  |  | 0.6 | 1.6 |  | 5 | 4.8
|  | BANHEIRO HALL DE ENTRADA MASC. |  |  | 0.6 | 1.6 |  | 3 | 2.88
|  | BANHEIRO HALL DE ENTRADA FEM. |  |  | 0.6 | 1.6 |  | 4 | 3.84
2.5.2 | 94570 | JANELA DE ALUMÍNIO DE CORRER COM 2 FOLHAS PARA VIDROS, COM VIDROS, BATENTE, ACABAMENTO COM ACETATO OU BRILHANTE E FERRAGENS. EXCLUSIVE ALIZAR E CONTRAMARCO. FORNECIMENTO E INSTALAÇÃO. AF_12/2019 | M2 | 31.55
|  | JANELAS - PRÉDIO PRINCIPAL - ÁREA PRINCIPAL |  |  | 2.5 | 1.1 |  | 8 | 22
|  | JANELAS - PRÉDIO PRINCIPAL - SALA LADO ESQUERDO |  |  | 2.5 | 1.1 |  | 1 | 2.75
|  | JANELAS - BANHEIROS HALL DE ENTRADA |  |  | 2 | 0.6 |  | 4 | 4.8
|  | JANELAS - AUDITÓRIO |  |  | 2 | 1 |  |  | 2
2.5.3 | 102183 | PORTA PIVOTANTE DE VIDRO TEMPERADO, 2 FOLHAS DE 90X210 CM, ESPESSURA DE 10 MM, INCLUSIVE ACESSÓRIOS. AF_11/2025 | UN | 1
|  | PORTA DE ENTRADA PRINCIPAL |  | 1 |  |  |  |  | 1
2.5.4 | 90796 | KIT DE PORTA-PRONTA DE MADEIRA EM ACABAMENTO MELAMÍNICO BRANCO, FOLHA LEVE OU MÉDIA, E BATENTE METÁLICO, 80X210CM, FIXAÇÃO COM ARGAMASSA - FORNECIMENTO E INSTALAÇÃO. AF_10/2025 | UN | 18
|  | PORTAS DE 80 |  | 18 |  |  |  |  | 18
2.5.5 | 90797 | KIT DE PORTA-PRONTA DE MADEIRA EM ACABAMENTO MELAMÍNICO BRANCO, FOLHA LEVE OU MÉDIA, E BATENTE METÁLICO, 90X210CM, FIXAÇÃO COM ARGAMASSA - FORNECIMENTO E INSTALAÇÃO. AF_10/2025 | UN | 2
|  | PORTAS DE 80 |  | 2 |  |  |  |  | 2
2.5.6 | 91304 | FECHADURA DE EMBUTIR COM CILINDRO, EXTERNA, COMPLETA, ACABAMENTO PADRÃO POPULAR, INCLUSO EXECUÇÃO DE FURO - FORNECIMENTO E INSTALAÇÃO. AF_10/2025 | UN | 20
|  | PORTAS DE 80 |  | 20 |  |  |  |  | 20
2.6 |  | RAMPA
2.6.1 | 93358 | ESCAVAÇÃO MANUAL DE VALA. AF_09/2024 | M3 | 4.47
|  | ESCAVAÇÃO DAS VIGAS BALDRAMES - LATERAIS |  |  | 9 | 0.4 | 0.4 | 2 | 2.88
|  | ESCAVAÇÃO DAS VIGAS BALDRAMES - CENTRAL |  |  | 3 | 0.4 | 0.4 | 3 | 1.44
|  | SAPATAS |  |  | 0.5 | 0.1 | 0.5 | 6 | 0.15
2.6.2 | 104737 | REATERRO MANUAL DE VALAS, COM PLACA VIBRATÓRIA. AF_08/2023 | M3 | 2.46
|  | ESCAVAÇÃO DAS VIGAS BALDRAMES - LATERAIS |  |  | 9 | 0.4 | 0.2 | 2 | 1.44
|  | ESCAVAÇÃO DAS VIGAS BALDRAMES - CENTRAL |  |  | 3 | 0.4 | 0.2 | 3 | 0.72
|  | SAPATAS |  |  | 0.5 | 0.2 | 0.5 | 6 | 0.3
2.6.3 | 95241 | LASTRO DE CONCRETO MAGRO, APLICADO EM PISOS, LAJES SOBRE SOLO OU RADIERS, ESPESSURA DE 5 CM.AF_01/2024 | M2 | 7.5
|  | VIGAS BALDRAMES - LATERAIS |  |  | 9 |  | 0.2 | 2 | 3.6
|  | VIGAS BALDRAMES - CENTRAL |  |  | 3 |  | 0.2 | 3 | 1.8
|  | SAPATAS |  |  | 0.5 |  | 0.5 | 6 | 1.5
|  | ALVENARIA DE FECHAMENTO DA RAMPA - CENTRAL |  |  | 3 |  | 0.2 |  | 0.6
2.6.4 | 103328 | ALVENARIA DE VEDAÇÃO DE BLOCOS CERÂMICOS FURADOS NA HORIZONTAL DE 9X19X19 CM (ESPESSURA 9 CM) E ARGAMASSA DE ASSENTAMENTO COM PREPARO EM BETONEIRA. AF_12/2021 | M2 | 18.6
BASE
|  | VIGAS BALDRAMES - LATERAIS |  |  | 9 |  | 0.2 | 2 | 3.6
|  | VIGAS BALDRAMES - CENTRAL |  |  | 3 |  | 0.2 | 3 | 1.8
|  | ALVENARIA DE FECHAMENTO DA RAMPA - CENTRAL |  |  | 3 |  | 0.2 |  | 0.6
|  | VEDAÇÃO |  |  |  | BASE MAIOR | BASE MENOR
|  | PAREDE DE VEDAÇÃO ENTRE PILAR 1 E 2 |  |  | 2.8 | 1.5 | 1 | 2 | 7
|  | PAREDE DE VEDAÇÃO ENTRE PILAR 2 E 3 |  |  | 2.8 | 1 | 0.5 | 2 | 4.2
|  | PAREDE DE VEDAÇÃO ENTRE PILAR 3 E TRECHO 0 |  | 0.5 | 2.8 | 0.5 |  | 2 | 1.4
2.6.5 | 87879 | CHAPISCO APLICADO EM ALVENARIAS E ESTRUTURAS DE CONCRETO INTERNAS, COM COLHER DE PEDREIRO. ARGAMASSA TRAÇO 1:3 COM PREPARO EM BETONEIRA 400L. AF_10/2022 | M2 | 37.2
|  | ÁREA IGUAL AO ITEM 2.6.4 |  | 18.6 |  |  |  | 2 | 37.2
2.6.6 | 87529 | MASSA ÚNICA, EM ARGAMASSA TRAÇO 1:2:8, PREPARO MECÂNICO, APLICADA MANUALMENTE EM PAREDES INTERNAS DE AMBIENTES COM ÁREA ENTRE 5M² E 10M², E = 17,5MM, COM TALISCAS. AF_03/2024 | M2 | 37.2
|  | ÁREA IGUAL AO ITEM 2.6.4 |  | 18.6 |  |  |  | 2 | 37.2
2.6.7 | 94965 | CONCRETO FCK = 25MPA, TRAÇO 1:2,3:2,7 (EM MASSA SECA DE CIMENTO/ AREIA MÉDIA/ BRITA 1) - PREPARO MECÂNICO COM BETONEIRA 400 L. AF_05/2021 | M3 | 2.81
BASE
|  | ESCAVAÇÃO DAS VIGAS BALDRAMES - LATERAIS |  |  | 9 | 0.2 | 0.2 | 2 | 0.72
|  | ESCAVAÇÃO DAS VIGAS BALDRAMES - CENTRAL |  |  | 3 | 0.2 | 0.2 | 3 | 0.36
|  | SAPATAS |  |  | 0.4 | 0.3 | 0.4 | 6 | 0.29
SUPERIOR
|  | ESCAVAÇÃO DAS VIGAS BALDRAMES - LATERAIS |  |  | 9 | 0.2 | 0.2 | 2 | 0.72
|  | ESCAVAÇÃO DAS VIGAS BALDRAMES - CENTRAL |  |  | 3 | 0.2 | 0.2 | 3 | 0.36
|  | PILARES 1 |  |  | 0.2 | 2 | 0.2 | 2 | 0.16
|  | PILARES 2 |  |  | 0.2 | 1.5 | 0.2 | 2 | 0.12
|  | PILARES 3 |  |  | 0.2 | 1 | 0.2 | 2 | 0.08
2.6.8 | 103670 | LANÇAMENTO COM USO DE BALDES, ADENSAMENTO E ACABAMENTO DE CONCRETO EM ESTRUTURAS.AF_02/2022 | M3 | 2.81
BASE
|  | ESCAVAÇÃO DAS VIGAS BALDRAMES - LATERAIS |  |  | 9 | 0.2 | 0.2 | 2 | 0.72
|  | ESCAVAÇÃO DAS VIGAS BALDRAMES - CENTRAL |  |  | 3 | 0.2 | 0.2 | 3 | 0.36
|  | SAPATAS |  |  | 0.4 | 0.3 | 0.4 | 6 | 0.29
SUPERIOR
|  | ESCAVAÇÃO DAS VIGAS BALDRAMES - LATERAIS |  |  | 9 | 0.2 | 0.2 | 2 | 0.72
|  | ESCAVAÇÃO DAS VIGAS BALDRAMES - CENTRAL |  |  | 3 | 0.2 | 0.2 | 3 | 0.36
|  | PILARES 1 |  |  | 0.2 | 2 | 0.2 | 2 | 0.16
|  | PILARES 2 |  |  | 0.2 | 1.5 | 0.2 | 2 | 0.12
|  | PILARES 3 |  |  | 0.2 | 1 | 0.2 | 2 | 0.08
2.6.9 | 96543 | ARMAÇÃO DE BLOCO UTILIZANDO AÇO CA-60 DE 5 MM - MONTAGEM. AF_01/2024 | KG | 21.9
|  | BASE |  |  |  | DIMENSÃO DO ESTRIBO | QUNT. DE ESTRIBO
|  | VIGAS BALDRAMES - LATERAIS - ESTRIBO 17X17 A CADA 15CM |  | 0.154 |  | 0.79 | 60 | 2 | 14.6
|  | VIGAS BALDRAMES - CENTRAL - ESTRIBO 17X17 A CADA 15CM |  | 0.154 |  | 0.79 | 20 | 3 | 7.3
2.6.10 | 96546 | ARMAÇÃO DE BLOCO UTILIZANDO AÇO CA-50 DE 10 MM - MONTAGEM. AF_01/2024 | KG | 72.29
BASE
|  | VIGAS BALDRAMES - LATERAIS - ESTRIBO 17X17 A CADA 15CM |  | 0.617 | 9 |  |  | 8 | 44.42
|  | VIGAS BALDRAMES - CENTRAL - ESTRIBO 17X17 A CADA 15CM |  | 0.617 | 3 |  |  | 12 | 22.21
|  | SAPATAS 40X40 - A CADA 15CM - L=0,51CM |  | 0.617 | 0.51 |  |  | 18 | 5.66
2.6.11 | 92759 | ARMAÇÃO DE PILAR OU VIGA DE ESTRUTURA CONVENCIONAL DE CONCRETO ARMADO UTILIZANDO AÇO CA-60 DE 5,0 MM - MONTAGEM. AF_06/2022 | KG | 21.9
|  | SUPERIOR |  |  |  | DIMENSÃO DO ESTRIBO | QUNT. DE ESTRIBO
|  | VIGAS SUPERIOR- LATERAIS - ESTRIBO 17X17 A CADA 15CM |  | 0.154 |  | 0.79 | 60 | 2 | 14.6
|  | VIGAS SUPERIOR - CENTRAL - ESTRIBO 17X17 A CADA 15CM |  | 0.154 |  | 0.79 | 20 | 3 | 7.3
2.6.12 | 92762 | ARMAÇÃO DE PILAR OU VIGA DE ESTRUTURA CONVENCIONAL DE CONCRETO ARMADO UTILIZANDO AÇO CA-50 DE 10,0 MM - MONTAGEM. AF_06/2022 | KG | 88.84
SUPERIOR
|  | VIGAS SUPERIOR - LATERAIS - ESTRIBO 17X17 A CADA 15CM |  | 0.617 | 9 |  |  | 8 | 44.42
|  | VIGAS SUPERIOR - CENTRAL - ESTRIBO 17X17 A CADA 15CM |  | 0.617 | 3 |  |  | 12 | 22.21
|  | PILARES 1 |  | 0.617 | 2 |  |  | 8 | 9.87
|  | PILARES 2 |  | 0.617 | 1.5 |  |  | 8 | 7.4
|  | PILARES 3 |  | 0.617 | 1 |  |  | 8 | 4.94
2.6.13 | 92448 | MONTAGEM E DESMONTAGEM DE FÔRMA DE VIGA, ESCORAMENTO COM PONTALETE DE MADEIRA, PÉ-DIREITO SIMPLES, EM MADEIRA SERRADA, 4 UTILIZAÇÕES. AF_09/2020 | M2 | 32.4
BASE
|  | VIGAS BALDRAMES - LATERAIS |  |  | 9 | 0.3 |  | 4 | 10.8
|  | VIGAS BALDRAMES - CENTRAL |  |  | 3 | 0.3 |  | 6 | 5.4
SUPERIOR
|  | VIGAS SUPERIOR - LATERAIS - ESTRIBO 17X17 A CADA 15CM |  |  | 9 | 0.3 |  | 4 | 10.8
|  | VIGAS SUPERIOR - CENTRAL - ESTRIBO 17X17 A CADA 15CM |  |  | 3 | 0.3 |  | 6 | 5.4
2.6.14 | 92419 | MONTAGEM E DESMONTAGEM DE FÔRMA DE PILARES RETANGULARES E ESTRUTURA SIMILARES, PÉ-DIREITO DUPLO, EM CHAPA DE MADEIRA COMPENSADA RESINADA, 4 UTILIZAÇÕES. AF_09/2020 | M2 | 5.4
SUPERIOR
|  | PILARES 1 |  |  |  | 2 | 0.3 | 4 | 2.4
|  | PILARES 2 |  |  |  | 1.5 | 0.3 | 4 | 1.8
|  | PILARES 3 |  |  |  | 1 | 0.3 | 4 | 1.2
2.6.15 | 101963 | LAJE PRÉ-MOLDADA UNIDIRECIONAL, BIAPOIADA, PARA PISO, ENCHIMENTO EM CERÂMICA, VIGOTA CONVENCIONAL, ALTURA TOTAL DA LAJE "LT" = 12 CM (ENCHIMENTO+CAPA) = (8+4). AF_08/2025 | M2 | 27.9
|  | LAJE DE PISO |  |  | 9 |  | 3.1 |  | 27.9
2.6.16 | 95240 | LASTRO DE CONCRETO MAGRO, APLICADO EM PISOS, LAJES SOBRE SOLO OU RADIERS, ESPESSURA DE 3 CM.AF_01/2024 | M2 | 27.9
|  | REGULARIZAÇÃO DE PISO SOBRE A LAJE |  |  | 9 |  | 3.1 |  | 27.9
2.6.17 | 104162 | PISO EM GRANILITE, MARMORITE OU GRANITINA EM AMBIENTES INTERNOS, COM ESPESSURA DE 8 MM, INCLUSOMISTURA EM BETONEIRA, COLOCAÇÃO DAS JUNTAS, APLICAÇÃO DO PISO, 4 POLIMENTOS COM POLITRIZ, ESTUCAMENTO, SELADOR E CERA. AF_06/2022 | M2 | 27.9
|  | PISO SOBRE A LAJE |  |  | 9 |  | 3.1 |  | 27.9
2.6.18 | 99842 | GUARDA-CORPO DE AÇO GALVANIZADO DE 1,10M, MONTANTES TUBULARES DE 1.1/4" ESPAÇADOS 1,20M, TRAVESSA SUPERIOR DE 1.1/2", GRADIL FORMADO POR TUBOS HORIZONTAIS DE 1" E VERTICAIS DE 3/4", FIXADO COM ADESIVO ESTRUTURAL EPOXI. AF_10/2025_PS | M | 40
|  | GUARDA-CORPO DA RAMPA |  |  | 20 |  |  | 2 | 40
COBERTURA DA RAMPA
2.6.19 | COMP. 10 | PILAR EM CAIXA PARA ESTRUTURA EM AÇO DE 12.7X10.0 E H= 2.80M. | UNID | 16
|  | QUANT. DE PROJ. | [5 empty] | 16 | 16
2.6.20 | 92580 | TRAMA DE AÇO COMPOSTA POR TERÇAS PARA TELHADOS DE ATÉ 2 ÁGUAS PARA TELHA ONDULADA DE FIBROCIMENTO, METÁLICA, PLÁSTICA OU TERMOACÚSTICA, INCLUSO TRANSPORTE VERTICAL, EXCLUSIVE PINTURA. AF_10/2025_PS | M2 | 70.36
|  | QUANT. DE PROJ. |  |  | 70.357 |  |  |  | 70.36
2.6.21 | COMP. 02 | TELHAMENTO COM TELHA DE AÇO/ALUMÍNIO E = 0,5 MM, COM ATÉ 2 ÁGUAS, INCLUSO IÇAMENTO. AF_07/2019 | M2 | 70.36
|  | QUANT. DE PROJ. |  |  | 70.357 |  |  |  | 70.36
PÓRTICO
2.7.1 | 93358 | ESCAVAÇÃO MANUAL DE VALA. AF_09/2024 | M3 | 7.62
|  | ESCAVAÇÃO DAS VIGA BALDRAME - LATERAL DIREITA |  |  | 6.5 | 0.7 | 0.4 |  | 1.82
|  | ESCAVAÇÃO DAS VIGA BALDRAME - LATERAL ESQUERDA |  |  | 6.6 | 0.7 | 0.4 |  | 1.85
|  | ESCAVAÇÃO DAS VIGA BALDRAME - FRENTE |  |  | 4.1 | 0.7 | 0.4 |  | 1.15
|  | ESCAVAÇÃO DAS VIGA BALDRAME - FUNDO |  |  | 3 | 0.7 | 0.4 |  | 0.84
|  | SAPATAS |  |  | 1 | 0.7 | 0.7 | 4 | 1.96
2.7.2 | 104737 | REATERRO MANUAL DE VALAS, COM PLACA VIBRATÓRIA. AF_08/2023 | M3 | 3.94
|  | ESCAVAÇÃO DAS VIGA BALDRAME - LATERAL DIREITA |  |  | 6.5 | 0.7 | 0.2 |  | 0.91
|  | ESCAVAÇÃO DAS VIGA BALDRAME - LATERAL ESQUERDA |  |  | 6.6 | 0.7 | 0.2 |  | 0.92
|  | ESCAVAÇÃO DAS VIGA BALDRAME - FRENTE |  |  | 4.1 | 0.7 | 0.2 |  | 0.57
|  | ESCAVAÇÃO DAS VIGA BALDRAME - FUNDO |  |  | 3 | 0.7 | 0.2 |  | 0.42
|  | SAPATAS |  |  | 1 | 0.4 | 0.7 | 4 | 1.12
2.7.3 | 95241 | LASTRO DE CONCRETO MAGRO, APLICADO EM PISOS, LAJES SOBRE SOLO OU RADIERS, ESPESSURA DE 5 CM.AF_01/2024 | M2 | 5.81
|  | ESCAVAÇÃO DAS VIGA BALDRAME - LATERAL DIREITA |  |  | 6.5 |  | 0.2 |  | 1.3
|  | ESCAVAÇÃO DAS VIGA BALDRAME - LATERAL ESQUERDA |  |  | 6.6 |  | 0.2 |  | 1.32
|  | ESCAVAÇÃO DAS VIGA BALDRAME - FRENTE |  |  | 4.1 |  | 0.5 |  | 2.05
|  | ESCAVAÇÃO DAS VIGA BALDRAME - FUNDO |  |  | 3 |  | 0.2 |  | 0.6
|  | SAPATAS |  |  | 0.9 |  | 0.6 |  | 0.54
2.7.4 | 103328 | ALVENARIA DE VEDAÇÃO DE BLOCOS CERÂMICOS FURADOS NA HORIZONTAL DE 9X19X19 CM (ESPESSURA 9 CM) E ARGAMASSA DE ASSENTAMENTO COM PREPARO EM BETONEIRA. AF_12/2021 | M2 | 6.06
|  | ESCAVAÇÃO DAS VIGA BALDRAME - LATERAL DIREITA |  |  | 6.5 |  | 0.3 |  | 1.95
|  | ESCAVAÇÃO DAS VIGA BALDRAME - LATERAL ESQUERDA |  |  | 6.6 |  | 0.3 |  | 1.98
|  | ESCAVAÇÃO DAS VIGA BALDRAME - FRENTE |  |  | 4.1 |  | 0.3 |  | 1.23
|  | ESCAVAÇÃO DAS VIGA BALDRAME - FUNDO |  |  | 3 |  | 0.3 |  | 0.9
2.7.5 | 87879 | CHAPISCO APLICADO EM ALVENARIAS E ESTRUTURAS DE CONCRETO INTERNAS, COM COLHER DE PEDREIRO. ARGAMASSA TRAÇO 1:3 COM PREPARO EM BETONEIRA 400L. AF_10/2022 | M2 | 12.12
|  | ÁREA IGUAL AO ITEM 2.6.22 |  | 6.06 |  |  |  | 2 | 12.12
2.7.6 | 87529 | MASSA ÚNICA, EM ARGAMASSA TRAÇO 1:2:8, PREPARO MECÂNICO, APLICADA MANUALMENTE EM PAREDES INTERNAS DE AMBIENTES COM ÁREA ENTRE 5M² E 10M², E = 17,5MM, COM TALISCAS. AF_03/2024 | M2 | 12.12
|  | ÁREA IGUAL AO ITEM 2.6.22 |  | 6.06 |  |  |  | 2 | 12.12
2.7.7 | 94965 | CONCRETO FCK = 25MPA, TRAÇO 1:2,3:2,7 (EM MASSA SECA DE CIMENTO/ AREIA MÉDIA/ BRITA 1) - PREPARO MECÂNICO COM BETONEIRA 400 L. AF_05/2021 | M3 | 7.39
|  | SAPATAS |  |  | 0.9 | 0.3 | 0.6 | 4 | 0.65
|  | VIGA BALDRAME - LATERAL DIREITA |  |  | 6.5 | 0.4 | 0.2 |  | 0.52
|  | VIGA BALDRAME - LATERAL ESQUERDA |  |  | 6.6 | 0.4 | 0.2 |  | 0.53
|  | VIGA BALDRAME - FRENTE |  |  | 4.1 | 0.4 | 0.2 |  | 0.33
|  | VIGA BALDRAME - FUNDO |  |  | 3 | 0.4 | 0.2 |  | 0.24
|  | PILAR 1 |  |  | 0.55 | 5.65 | 0.2 |  | 0.62
|  | PILAR 2 |  |  | 0.55 | 7.5 | 0.2 |  | 0.83
|  | PILAR 3 |  |  | 0.55 | 7.5 | 0.2 |  | 0.83
|  | PILAR 4 |  |  | 0.55 | 5.65 | 0.2 |  | 0.62
|  | VIGA SUPERIOR - V1 |  |  | 6.65 | 0.5 | 0.2 |  | 0.67
|  | VIGA SUPERIOR - V2 |  |  | 6.75 | 0.5 | 0.2 |  | 0.68
|  | VIGA SUPERIOR - V3 |  |  | 4.2 | 0.4 | 0.2 |  | 0.34
|  | VIGA SUPERIOR - V4 |  |  | 3.05 | 0.4 | 0.2 |  | 0.24
|  | VIGA SUPERIOR - V5 |  |  | 3.6 | 0.4 | 0.2 |  | 0.29
2.7.8 | 103670 | LANÇAMENTO COM USO DE BALDES, ADENSAMENTO E ACABAMENTO DE CONCRETO EM ESTRUTURAS.AF_02/2022 | M3 | 7.39
|  | ÁREA IGUAL AO ITEM 2.6.25 |  | 7.39 |  |  |  |  | 7.39
2.7.9 | 96543 | ARMAÇÃO DE BLOCO UTILIZANDO AÇO CA-60 DE 5 MM - MONTAGEM. AF_01/2024 | KG | 18.8
|  | VIGA BALDRAME - PROJETO |  | 16 |  |  |  |  | 16
|  | PESCOÇO DO PILAR - PROJETO |  | 2.8 |  |  |  |  | 2.8
2.7.10 | 96546 | ARMAÇÃO DE BLOCO UTILIZANDO AÇO CA-50 DE 10 MM - MONTAGEM. AF_01/2024 | KG | 94.6
|  | SAPATA + PESCOÇO DE PILAR - PROJETO |  | 37.6 |  |  |  |  | 37.6
|  | VIGA BALDRAME - PROJETO |  | 57 |  |  |  |  | 57
2.7.11 | 92759 | ARMAÇÃO DE PILAR OU VIGA DE ESTRUTURA CONVENCIONAL DE CONCRETO ARMADO UTILIZANDO AÇO CA-60 DE 5,0 MM - MONTAGEM. AF_06/2022 | KG | 79
|  | PILARES - PROJETO |  | 57 |  |  |  |  | 57
|  | VIGA SUPERIOR - PROJETO |  | 22 |  |  |  |  | 22
2.7.12 | 92762 | ARMAÇÃO DE PILAR OU VIGA DE ESTRUTURA CONVENCIONAL DE CONCRETO ARMADO UTILIZANDO AÇO CA-50 DE 10,0 MM - MONTAGEM. AF_06/2022 | 0 | 161
|  | PILARES - PROJETO |  | 111 |  |  |  |  | 111
|  | VIGA SUPERIOR - PROJETO |  | 50 |  |  |  |  | 50
2.7.13 | 92763 | ARMAÇÃO DE PILAR OU VIGA DE ESTRUTURA CONVENCIONAL DE CONCRETO ARMADO UTILIZANDO AÇO CA-50 DE 12,5 MM - MONTAGEM. AF_06/2022 | KG | 57
|  | VIGA SUPERIOR - PROJETO |  | 57 |  |  |  |  | 57
2.7.14 | 92448 | MONTAGEM E DESMONTAGEM DE FÔRMA DE VIGA, ESCORAMENTO COM PONTALETE DE MADEIRA, PÉ-DIREITO SIMPLES, EM MADEIRA SERRADA, 4 UTILIZAÇÕES. AF_09/2020 | M2 | 38.24
|  | VIGA BALDRAME - LATERAL DIREITA |  |  | 6.5 | 0.4 |  | 2 | 5.2
|  | VIGA BALDRAME - LATERAL ESQUERDA |  |  | 6.6 | 0.4 |  | 2 | 5.28
|  | VIGA BALDRAME - FRENTE |  |  | 4.1 | 0.4 |  | 2 | 3.28
|  | VIGA BALDRAME - FUNDO |  |  | 3 | 0.4 |  | 2 | 2.4
|  | VIGA SUPERIOR - V1 |  |  | 6.65 | 0.5 |  | 2 | 6.65
|  | VIGA SUPERIOR - V2 |  |  | 6.75 | 0.5 |  | 2 | 6.75
|  | VIGA SUPERIOR - V3 |  |  | 4.2 | 0.4 |  | 2 | 3.36
|  | VIGA SUPERIOR - V4 |  |  | 3.05 | 0.4 |  | 2 | 2.44
|  | VIGA SUPERIOR - V5 |  |  | 3.6 | 0.4 |  | 2 | 2.88
2.7.15 | 92419 | MONTAGEM E DESMONTAGEM DE FÔRMA DE PILARES RETANGULARES E ESTRUTURA SIMILARES, PÉ-DIREITO DUPLO, EM CHAPA DE MADEIRA COMPENSADA RESINADA, 4 UTILIZAÇÕES. AF_09/2020 | M2 | 26.3
|  | PILAR 1 |  |  | 5.65 | 1 |  |  | 5.65
|  | PILAR 2 |  |  | 7.5 | 1 |  |  | 7.5
|  | PILAR 3 |  |  | 7.5 | 1 |  |  | 7.5
|  | PILAR 4 |  |  | 5.65 | 1 |  |  | 5.65
2.7.16 | 101963 | LAJE PRÉ-MOLDADA UNIDIRECIONAL, BIAPOIADA, PARA PISO, ENCHIMENTO EM CERÂMICA, VIGOTA CONVENCIONAL, ALTURA TOTAL DA LAJE "LT" = 12 CM (ENCHIMENTO+CAPA) = (8+4). AF_08/2025 | M2 | 23.08 |  | BASE MAIOR | BASE MENOR
|  | LAJE DO PÓRTICO |  |  | 6.5 | 4.1 | 3 |  | 23.08
2.7.17 | 7631 | ESCORAMENTO METÁLICO PARA LAJES E VIGAS, C/ ESCORAS TUBULARES TIPO "B" (H=3,30 A 4,50 M), COM MONTAGEM E DESMONTAGEM | M2 | 23.08 |  | BASE MAIOR | BASE MENOR
|  | LAJE DO PÓRTICO |  |  | 6.5 | 4.1 | 3 |  | 23.08
2.7.18 | 103328 | ALVENARIA DE VEDAÇÃO DE BLOCOS CERÂMICOS FURADOS NA HORIZONTAL DE 9X19X19 CM (ESPESSURA 9 CM) E ARGAMASSA DE ASSENTAMENTO COM PREPARO EM BETONEIRA. AF_12/2021 | M2 | 97.49
|  | PAREDE - FRENTE |  |  | 4.1 | 5.5 |  | 3 | 67.65
|  | PAREDE - FUNDO |  |  | 3 | 3.9 |  | 3 | 35.1
DESCONTO
|  | PILAR 01 |  |  |  | 5.65 | 0.2 | -1 | -1.13
|  | PILAR 02 |  |  |  | 7.5 | 0.2 | -1 | -1.5
|  | PILAR 03 |  |  |  | 7.5 | 0.2 | -1 | -1.5
|  | PILAR 04 |  |  |  | 5.65 | 0.2 | -1 | -1.13
2.7.19 | 87879 | CHAPISCO APLICADO EM ALVENARIAS E ESTRUTURAS DE CONCRETO INTERNAS, COM COLHER DE PEDREIRO. ARGAMASSA TRAÇO 1:3 COM PREPARO EM BETONEIRA 400L. AF_10/2022 | M2 | 102.86
|  | PAREDE - FRENTE |  | 2 | 4.7 | 5.5 |  |  | 51.7
|  | PAREDE - FUNDO |  | 2 | 3.6 | 3.9 |  |  | 28.08
|  | LAJE DO PÓRTICO |  |  | 6.5 | 4.1 | 3 |  | 23.08
2.7.20 | 87553 | EMBOÇO, PARA RECEBIMENTO DE CERÂMICA, EM ARGAMASSA TRAÇO 1:2:8, PREPARO MECÂNICO COM BETONEIRA 400L, APLICADO MANUALMENTE EM FACES INTERNAS DE PAREDES, PARA AMBIENTE COM ÁREA MAIOR QUE 10M2, ESPESSURA DE 10MM, COM EXECUÇÃO DE TALISCAS. AF_06/2014 | M2 | 102.86
|  | PAREDE - FRENTE |  | 2 | 4.7 | 5.5 |  |  | 51.7
|  | PAREDE - FUNDO |  | 2 | 3.6 | 3.9 |  |  | 28.08
|  | LAJE DO PÓRTICO - EM CIMA E EMBAIXO |  |  | 6.5 | 4.1 | 3 |  | 23.08
2.7.21 | 95240 | LASTRO DE CONCRETO MAGRO, APLICADO EM PISOS, LAJES SOBRE SOLO OU RADIERS, ESPESSURA DE 3 CM.AF_01/2024 | M2 | 23.08
|  | LAJE DO PÓRTICO |  |  | 6.5 | 4.1 | 3 |  | 23.08
2.7.22 | 3735 | REVESTIMENTO EM MÁRMORE BRANCO SOBRE FACHADAS, APLICADO COM ARGAMASSA INDUSTRIALIZADA AC-II (BRANCA), REJUNTADO, EXCLUSIVE EMBOÇO | M2 | 62.97
|  | PAREDE - FRENTE |  |  | 4.7 | 5.5 |  |  | 25.85
|  | PAREDE - FUNDO |  |  | 3.6 | 3.9 |  |  | 14.04
|  | LAJE DO PÓRTICO - EM CIMA E EMBAIXO |  |  | 6.5 | 4.1 | 3 |  | 23.08
2.7.23 | C1867 | PEDRAS NATURAIS DECORATIVAS, C/ARGAMASSA MISTA CIMENTO. CAL HIDRATADA E AREIA | M2 | 62.97
|  | PAREDE - FRENTE |  |  | 4.7 | 5.5 |  |  | 25.85
|  | PAREDE - FUNDO |  |  | 3.6 | 3.9 |  |  | 14.04
|  | LAJE DO PÓRTICO - EM CIMA E EMBAIXO |  |  | 6.5 | 4.1 | 3 |  | 23.08
2.7.24 | COMP. 11 | LETRA ACO INOX (AISI 304), CHAPA NUM. 22, RECORTADO, H= 20 CM (SEM RELEVO) | UNID | 36
|  | CENTRO EDUCACIONAL DE INTEGRAÇÃO SOCIAL |  | 36 |  |  |  |  | 36
2.7.25 | 13892/ORSE | MESA C/ TAMPO Ø=1,00M EM CONCRETO ARMADO POLIDO, COM TABULEIRO EM PASTILHA CERÂMICA, SOBRE TUBO DE CONCRETO ARMADO Ø=0,40M, 2 BANCOS EM CONCRETO ARMADO (SEMI CIRCULAR), COM PINTURA ACRÍLICA. | UND | 12
|  | QUANT. DE PROJ. | [5 empty] | 12 | 12
3.0 |  | ADMINISTRAÇÃO LOCAL
3.1 | COMP. 12 | ADMINISTRAÇÃO LOCAL | % | 1
|  |  |  | 1 |  |  |  |  | 1

## CRONOGRAMA
ANEXO III - CRONOGRAMA FÍSICO E FINANCEIRO
PREFEITURA MUNICIPAL DO BONITO
Objeto: PROJETO DE REFORMA E REQUALIFICAÇÃO DO NOVO PRÉDIO ONDE SERÁ INSTALADO O CENTRO EDUCACIONAL DE INTEGRAÇÃO SOCIAL
Local: RUA CÂNDIDO VIANA, S/N, JUCÁ, BONITO - PE |  | BDI = 22,88%
Preço Base: SINAPI 02/2026 (Sem Desoneração), ORSE 02/2026, SEINFRA-CE 028, COMPOSIÇÃO E COTAÇÃO
RESPONSÁVEL TÉCNICO: |  |  | REGISTRO CREA:
José Nelson Jordão Monteiro Dos Santos |  |  | 181892437-4
ITEM | DESCRIÇÃO | % | R$ | Mês 01 | Mês 02 | Mês 03 | Mês 04 | Mês 05 | Mês 06 | Mês 07 | Mês 08 | Mês 09 | Mês 10 | Mês 11 | Mês 12
1.0 | QUADRA DA MAGUARY | 30.19% | 926226.61 | Mês 01: 15%; Mês 02: 20%; Mês 03: 20%; Mês 04: 20%; Mês 05: 15%; Mês 06: 10%
|  |  |  | 138933.99 | 185245.32 | 185245.32 | 185245.32 | 138933.99 | 92622.66 | 0 | 0 | 0 | 0 | 0 | 0
|  |  |  | 15% | 20% | 20% | 20% | 15% | 10% | 0% | 0% | 0% | 0% | 0% | 0%
2.0 | NOVO PRÉDIO ONDE SERÁ INSTALADO O CENTRO EDUCACIONAL DE INTEGRAÇÃO SOCIAL | 65.48% | 2008653.99 | Mês 06: 5%; Mês 07: 15%; Mês 08: 15%; Mês 09: 20%; Mês 10: 25%; Mês 11: 15%; Mês 12: 5%
|  |  |  | 0 | 0 | 0 | 0 | 0 | 100432.7 | 301298.1 | 301298.1 | 401730.8 | 502163.5 | 301298.1 | 100432.7
|  |  |  | 0% | 0% | 0% | 0% | 0% | 5% | 15% | 15% | 20% | 25% | 15% | 5%
3.0 | ADMINISTRAÇÃO LOCAL | 4.332% | 132894 | 8.5% | 8.5% | 8.5% | 8.5% | 8.5% | 8.5% | 8.5% | 8.5% | 8% | 8% | 8% | 8%
|  |  |  | 11295.99 | 11295.99 | 11295.99 | 11295.99 | 11295.99 | 11295.99 | 11295.99 | 11295.99 | 10631.52 | 10631.52 | 10631.52 | 10631.52
|  |  |  | 8.5% | 8.5% | 8.5% | 8.5% | 8.5% | 8.5% | 8.5% | 8.5% | 8% | 8% | 8% | 8%
T O T A L
| TOTAL R$ MENSAL | 30.19% | 3067774.6 | 150229.98 | 196541.31 | 196541.31 | 196541.31 | 150229.98 | 204351.35 | 312594.09 | 312594.09 | 412362.32 | 512795.02 | 311929.62 | 111064.22
|  |  |  | 4.897% | 6.407% | 6.407% | 6.407% | 4.897% | 6.661% | 10.19% | 10.19% | 13.44% | 16.72% | 10.17% | 3.62%
| TOTAL R$ ACUMULADO |  |  | 150229.98 | 346771.29 | 543312.6 | 739853.91 | 890083.89 | 1094435.24 | 1407029.33 | 1719623.42 | 2131985.74 | 2644780.76 | 2956710.38 | 3067774.6
|  |  |  | 4.897% | 11.3% | 17.71% | 24.12% | 29.01% | 35.68% | 45.86% | 56.05% | 69.5% | 86.21% | 96.38% | 100%

## BDI
ANEXO IV - COMPOSIÇÃO DO BDI
PREFEITURA MUNICIPAL DO BONITO
Objeto: PROJETO DE REFORMA E REQUALIFICAÇÃO DO NOVO PRÉDIO ONDE SERÁ INSTALADO O CENTRO EDUCACIONAL DE INTEGRAÇÃO SOCIAL
Local: RUA CÂNDIDO VIANA, S/N, JUCÁ, BONITO - PE
Data da Elaboração: ABRIL/2026
Preço Base: SINAPI 02/2026 (Sem Desoneração), ORSE 02/2026, SEINFRA-CE 028, COMPOSIÇÃO E COTAÇÃO
COMPOSIÇÃO DE BDI
GRUPO | DESCRIÇÃO | %
AC | ADMINISTRAÇÃO CENTRAL | 4.01%
R | RISCOS | 1.27%
SG | SEGUROS E GARANTIAS | 0.8%
DF | DESPESAS FINANCEIRAS | 1.23%
L | LUCRO BRUTO | 7.4%
I | IMPOSTOS | 5.65%
C1 | PIS | 0.65%
C2 | COFINS | 3%
C3 | ISSQN | 2%
C | CONTRIB. PREV. SOBRE REC. BRUTA - CPRB | 0%
PORCENTAGEM TOTAL |  | 22.88%
FÓRMULA DO BDI
((1+AC/100+SG/100+R/100)) X (1+DF/100) X (1+L/100)/(1-I/100)-1

## COMPOSIÇÕES
ANEXO V - COMPOSIÇÕES
PREFEITURA MUNICIPAL DO BONITO
Objeto: PROJETO DE REFORMA E REQUALIFICAÇÃO DO NOVO PRÉDIO ONDE SERÁ INSTALADO O CENTRO EDUCACIONAL DE INTEGRAÇÃO SOCIAL
Local: RUA CÂNDIDO VIANA, S/N, JUCÁ, BONITO - PE
Data da Elaboração: ABRIL/2026
Preço Base: SINAPI 02/2026 (Sem Desoneração), ORSE 02/2026, SEINFRA-CE 028, COMPOSIÇÃO E COTAÇÃO
RESPONSÁVEL TÉCNICO: |  |  | REGISTRO CREA:
AUGUSTO VICTOR SILVA CAMPOS |  |  | 181418005-2
Ítem | Fonte | Código | Descrição | Unid | Quantidade | Custo Unitário R$ | Custo TOTAL R$
1.1.3 |  | COMP. 01 | TRANSPORTE DE MATERIAL DE QUALQUER NATUREZA COM CARRINHO DE MÃO, COM DISTÂNCIAS MAIORES QUE 50M E MENORES OU IGUAIS A 100M, INCLUSIVE CARGA/DESGARGA | M3 |  |  | 48.06
| SINAPI 11/2025 | 88316 | SERVENTE COM ENCARGOS COMPLEMENTARES | H | 1.982 | 24.25 | 48.06
OBS: Tomada como referência a composição do Sicor.
Ítem | Fonte | Código | Descrição | Unid | Quantidade | Custo Unitário R$ | Custo TOTAL R$
1.4.1 |  | COMP. 02 | TELHAMENTO COM TELHA DE AÇO/ALUMÍNIO E = 0,5 MM, COM ATÉ 2 ÁGUAS, INCLUSO IÇAMENTO. AF_07/2019 | M2 |  |  | 63.5
| ORSE 02/2026 E SINAPI 02/2026 | 25007 | TELHA ONDULADA EM ACO ZINCADO, ALTURA DE 17 MM, ESPESSURA DE 0,50 MM, LARGURA UTIL DE APROXIMADAMENTE 985 MM, SEM PINTURA | M2 | 1,1660000 | 45.36 | 52.89
| SINAPI 02/2026 | 11029 | HASTE RETA PARA GANCHO DE FERRO GALVANIZADO, COM ROSCA 1/4 " X 30 CM PARA FIXACAO DE TELHA METALICA, INCLUI PORCA E ARRUELAS DE VEDACAO | CJ | 4,1500000 | 1.34 | 5.56
| SINAPI 02/2026 | 88316 | SERVENTE COM ENCARGOS COMPLEMENTARES | H | 0,0970000 | 24.25 | 2.35
| SINAPI 02/2026 | 88323 | TELHADISTA COM ENCARGOS COMPLEMENTARES | H | 0,0910000 | 29.1 | 2.65
| SINAPI 02/2026 | 93281 | GUINCHO ELÉTRICO DE COLUNA, CAPACIDADE 400 KG, COM MOTO FREIO, MOTOR TRIFÁSICO DE 1,25 CV - CHP DIURNO. AF_03/2016 | CHP | 0,0009000 | 24.49 | 0.02
| SINAPI 02/2026 | 93282 | GUINCHO ELÉTRICO DE COLUNA, CAPACIDADE 400 KG, COM MOTO FREIO, MOTOR TRIFÁSICO DE 1,25 CV - CHI DIURNO. AF_03/2016 | CHI | 0,0013000 | 23.36 | 0.03
OBS: Tomada como referência a composição do cod. 94213, suprimindo o item 7243 de telha trapeziodal e adicionando a telha ondulada de cod. 25007
Ítem | Fonte | Código | Descrição | Unid | Quantidade | Custo Unitário R$ | Custo TOTAL R$
1.4.5 |  | COMP. 03 | LOCAÇÃO DE ANDAIME METÁLICO FACHADEIRO - LOCAÇÃO MENSAL , EXCETO MONTAGEM, DESMONTAGEM E TELA | MXMES |  |  | 61.69
| SINAPI - I 02/2026 | 10527 | LOCACAO DE ANDAIME METALICO TUBULAR DE ENCAIXE, TIPO DE TORRE, CADA PAINEL COM LARGURA DE 1 ATE 1,5 M E ALTURA DE *1,00* M, INCLUINDO DIAGONAL, BARRAS DE LIGACAO, SAPATAS OU RODIZIOS E DEMAIS ITENS NECESSARIOS A MONTAGEM (NAO INCLUI INSTALACAO) | MXMES | 2 | 28 | 56
| SINAPI 02/2026 | 88316 | SERVENTE COM ENCARGOS COMPLEMENTARES | H | 0.16 | 24.25 | 3.88
| SINAPI 02/2026 | 88278 | MONTADOR DE ESTRUTURAS METÁLICAS COM ENCARGOS COMPLEMENTARES | H | 0.08 | 22.58 | 1.81
OBS: Tomada como referência a composição do cod. 13311 da planilha da ORSE 022026 e adequando para planilha da SINAPI 02/2026
Ítem | Fonte | Código | Descrição | Unid | Quantidade | Custo Unitário R$ | Custo TOTAL R$
1.6.7 |  | COMP. 04 | JOELHO DE REDUÇÃO, 90 GRAUS, PVC, SOLDÁVEL, 32MM X 25MM, INSTALADO EM PRUMADA DE ÁGUA - FORNECIMENTO E INSTALAÇÃO. AF_12/2014 | UNID |  |  | 13.24
| SINAPI 02/2026 | 122 | ADESIVO PLASTICO PARA PVC, FRASCO COM 850 GR | UN | 0.0118 | 65.78 | 0.78
| SINAPI 02/2026 | 3538 | JOELHO DE REDUCAO, PVC SOLDAVEL, 90 GRAUS, 32 MM X 25 MM, PARA AGUA FRIA PREDIAL | UN | 1 | 5.71 | 5.71
| SINAPI 02/2026 | 20083 | SOLUCAO LIMPADORA PARA PVC, FRASCO COM 1000 CM3 | UN | 0.014 | 74.53 | 1.04
| SINAPI 02/2026 | 38383 | LIXA D'AGUA EM FOLHA, GRAO 100 | UN | 0.0157 | 2.06 | 0.03
| SINAPI 02/2026 | 88248 | AUXILIAR DE ENCANADOR OU BOMBEIRO HIDRÁULICO COM ENCARGOS COMPLEMENTARES | H | 0.1047 | 24.83 | 2.6
| SINAPI 02/2026 | 88267 | ENCANADOR OU BOMBEIRO HIDRÁULICO COM ENCARGOS COMPLEMENTARES | H | 0.1047 | 29.46 | 3.08
OBS: Tomada como referência a composição do cod.89497, suprimindo o item 3535 de joelho de 40mm (90 graus)e incluindo o item 3538 de joelho de redução 32mm x 25mm (90 graus)
Ítem | Fonte | Código | Descrição | Unid | Quantidade | Custo Unitário R$ | Custo TOTAL R$
1.6.39 |  | COMP. 05 | JOELHO 90 GRAUS, PVC, COM BOLSA E ANEL, ESGOTO PREDIAL, DN *40 MM X 38MM*, JUNTA SOLDÁVEL, FORNECIDO E INSTALADO EM RAMAL DE DESCARGA OU RAMAL DE ESGOTO SANITÁRIO. AF_12/2014 | UNID |  |  | 13.54
| SINAPI 02/2026 | 122 | ADESIVO PLASTICO PARA PVC, FRASCO COM 850 GR | UN | 0,0099000 | 65.78 | 0.65
| SINAPI 02/2026 | 10835 | JOELHO PVC, COM BOLSA E ANEL, 90 GRAUS, DN 40 X *38* MM, SERIE NORMAL, PARA ESGOTO PREDIAL | UN | 1,0000000 | 4.87 | 4.87
| SINAPI 02/2026 | 20083 | SOLUCAO LIMPADORA PARA PVC, FRASCO COM 1000 CM3 | UN | 0,0150000 | 74.53 | 1.12
| SINAPI 02/2026 | 38383 | LIXA D'AGUA EM FOLHA, GRAO 100 | UN | 0.0071 | 2.06 | 0.01
| SINAPI 02/2026 | 88248 | AUXILIAR DE ENCANADOR OU BOMBEIRO HIDRÁULICO COM ENCARGOS COMPLEMENTARES | H | 0.127 | 24.83 | 3.15
| SINAPI 02/2026 | 88267 | ENCANADOR OU BOMBEIRO HIDRÁULICO COM ENCARGOS COMPLEMENTARES | H | 0.127 | 29.46 | 3.74
OBS: Tomada como referência a composição do cod.89724, suprimindo o item 3517 de joelho de 40mm (90 graus) e incluindo o item 10835 de joelho de 40mm x 38mm com bols e anel (90 graus)
Ítem | Fonte | Código | Descrição | Unid | Quantidade | Custo Unitário R$ | Custo TOTAL R$
1.6.40 |  | COMP. 06 | JUNÇÃO SIMPLES, PVC, SERIE NORMAL, ESGOTO PREDIAL, DN 100 X 50 MM, JUNTA ELÁSTICA, FORNECIDO E INSTALADO EM RAMAL DE DESCARGA OU RAMAL DE ESGOTO SANITÁRIO | UNID |  |  | 45.06
| SINAPI 02/2026 | 301 | ANEL BORRACHA PARA TUBO ESGOTO PREDIAL, DN 100 MM (NBR 5688) | UN | 3 | 3.5 | 10.5
| SINAPI 02/2026 | 3659 | JUNCAO SIMPLES, PVC, DN 100 X 50 MM, SERIE NORMAL PARA ESGOTO PREDIAL | UN | 1,0000000 | 16.09 | 16.09
| SINAPI 02/2026 | 20078 | PASTA LUBRIFICANTE PARA TUBOS E CONEXOES COM JUNTA ELASTICA (USO EM PVC, ACO, POLIETILENO E OUTROS) ( DE *400* G) | UN | 0.1725 | 26.2 | 4.52
| SINAPI 02/2026 | 88248 | AUXILIAR DE ENCANADOR OU BOMBEIRO HIDRÁULICO COM ENCARGOS COMPLEMENTARES | H | 0.2568 | 24.83 | 6.38
| SINAPI 02/2026 | 88267 | ENCANADOR OU BOMBEIRO HIDRÁULICO COM ENCARGOS COMPLEMENTARES | H | 0.2568 | 29.46 | 7.57
OBS: Tomada como referência a composição do cod.89797, suprimindo o item 3670 de junção simples de 100mm x 100mm e incluindo o item 3659 de junção simples de 100mm x 50mm
Ítem | Fonte | Código | Descrição | Unid | Quantidade | Custo Unitário R$ | Custo TOTAL R$
1.6.53 |  | COMP. 07 | CHUVEIRO DE PLÁSTICO SEM REGISTRO - FORNECIMENTO E INSTALAÇÃO | UNID |  |  | 39.44
| SINAPI 02/2026 | 11680 | BRACO OU HASTE COM CANOPLA PLASTICA, 1/2 ", PARA CHUVEIRO SIMPLES | UNID | 1 | 16.32 | 16.32
| SINAPI 02/2026 | 88267 | ENCANADOR OU BOMBEIRO HIDRÁULICO COM ENCARGOS COMPLEMENTARES | H | 0.4 | 29.46 | 11.78
| SINAPI 02/2026 | 7608 | DUCHA / CHUVEIRO PLASTICO SIMPLES, 5", BRANCO, PARA ACOPLAR EM HASTE 1/2", AGUA FRIA | UNID | 1 | 11.34 | 11.34
OBS: Tomada como referência a composição da ORSE 06/2021 cod. 2050 e adequando para SINAPI 06/2021
Ítem | Fonte | Código | Descrição | Unid | Quantidade | Custo Unitário R$ | Custo TOTAL R$
1.6.60 |  | COMP. 08 | CAIXA SIFONADA, PVC, DN 150 X 150 X 50 MM, JUNTA ELÁSTICA, FORNECIDA E INSTALADA EM RAMAL DE DESCARGA OU EM RAMAL DE ESGOTO SANITÁRIO | UNID |  |  | 88.08
| SINAPI 06/2021 | 122 | ADESIVO PLASTICO PARA PVC, FRASCO COM 850 GR | UN | 0.0668 | 65.78 | 4.39
| SINAPI 06/2021 | 11717 | CAIXA SIFONADA PVC, 150 X 150 X 50 MM, COM GRELHA REDONDA BRANCA | UN | 1,0000000 | 49.97 | 49.97
| SINAPI 06/2021 | 20083 | SOLUCAO LIMPADORA PARA PVC, FRASCO COM 1000 CM3 | UN | 0.104 | 74.53 | 7.75
| SINAPI 06/2021 | 38383 | LIXA D'AGUA EM FOLHA, GRAO 100 | UN | 0.0184 | 2.06 | 0.04
| SINAPI 06/2021 | 88248 | AUXILIAR DE ENCANADOR OU BOMBEIRO HIDRÁULICO COM ENCARGOS COMPLEMENTARES | H | 0.4777 | 24.83 | 11.86
| SINAPI 06/2021 | 88267 | ENCANADOR OU BOMBEIRO HIDRÁULICO COM ENCARGOS COMPLEMENTARES | H | 0.4777 | 29.46 | 14.07
OBS: Tomada como referência a composição do cod.89708, suprimindo o item 11714 de caixa sifonada de 150x185x75mm e incluindo o item 11717 de caixa sifonada de 150x150x50mm
Item | Fonte | Código | DESCRIÇÃO | Unid | COEFIC. | VALOR UNITÁRIO | VALOR TOTAL S/ BDI
2.2.63 | SINAPI MOD 12/2024 | COMP. 09 | PONTO DE AR CONDICIONADO SPLIT, DISTANCIA MÉDIA DE 10m | UNID |  |  | 979
| SINAPI 02/2026 | 1570 | TERMINAL A COMPRESSAO EM COBRE ESTANHADO PARA CABO 2,5 MM2, 1 FURO E 1 COMPRESSAO, PARA PARAFUSO DE FIXACAO M5 | UND | 10 | 1.14 | 11.4
| SINAPI 02/2026 | 7568 | BUCHA DE NYLON SEM ABA S10, COM PARAFUSO DE 6,10 X 65 MM EM ACO ZINCADO COM ROSCA SOBERBA, CABECA CHATA E FENDA PHILLIPS | UND | 10 | 0.86 | 8.6
| SINAPI 02/2026 | 11976 | CHUMBADOR DE ACO ZINCADO, DIAMETRO 1/4" COM PARAFUSO 1/4" X 40 MM | UND | 6 | 1.88 | 11.28
| SINAPI 02/2026 | 13246 | PARAFUSO DE ACO ZINCADO, SEXTAVADO, COM ROSCA INTEIRA, DIAMETRO 5/16", COMPRIMENTO 3/4", COM PORCA E ARRUELA LISA LEVE | UND | 4 | 0.7 | 2.8
| SINAPI 02/2026 | 37457 | MANGUEIRA CRISTAL, LISA, PVC TRANSPARENTE, 1/2" X 2 MM | UND | 10 | 2.56 | 25.6
| ORSE 02/2026 | 7465 | Tubo de cobre flexível Ø 1/2" - 12,7mm, e= 1mm | M | 10 | 35.08 | 350.8
| ORSE 02/2026 | 7463 | Tubo de cobre flexível Ø 1/4" - 6,35mm, e= 1mm (0,123 kg/m) | M | 10 | 21.3 | 213
| ORSE 02/2026 E SINAPI 02/2026 | 39714 | TUBO DE ESPUMA DE POLIETILENO EXPANDIDO FLEXIVEL PARA ISOLAMENTO TERMICO DE TUBULACAO DE AR CONDICIONADO, AGUA QUENTE, DN 1", E= 10 MM | M | 10 | 4.44 | 44.4
| SINAPI 02/2026 | 88243 | AJUDANTE ESPECIALIZADO COM ENCARGOS COMPLEMENTARES | H | 2.3334 | 25.28 | 58.99
| SINAPI 02/2026 | 100308 | MECÂNICO DE REFRIGERAÇÃO COM ENCARGOS COMPLEMENTARES | H | 2.3334 | 30.64 | 71.5
| SINAPI 02/2026 | 104779 | RASGO LINEAR MECANIZADO EM ALVENARIA, PARA RAMAIS/ DISTRIBUIÇÃO DE INS | M | 3 | 5.61 | 16.83
| SINAPI 02/2026 | 104766 | CHUMBAMENTO LINEAR EM ALVENARIA PARA ELETRODUTOS COM DIÂMETROS MENORES OU IGUAIS A 40 MM. AF_09/2023 | M | 3 | 17.22 | 51.66
| SINAPI 02/2026 | 89865 | TUBO, PVC, SOLDÁVEL, DE 25MM, INSTALADO EM DRENO DE AR-CONDICIONADO - FORNECIMENTO E INSTALAÇÃO. AF_08/2022 | M | 6 | 18.69 | 112.14
Ítem | Fonte | Código | Descrição | Unid | Quantidade | Custo Unitário R$ | Custo TOTAL R$
2.6.19 |  | COMP. 10 | PILAR EM CAIXA PARA ESTRUTURA EM AÇO DE 12.7X10.0 E H= 2.80M. | UNID |  |  | 611.84
| INSUMO | 13124/ORSE | PERFIL AÇO, UDC ENRIJECIDO 127 X 50 X 5,01(KG/M) - SAE 1008/1012 | KG | 23.046 | 15.14 | 348.92 |  | 2.30*2=4.6
| INSUMO | 1321 | CHAPA DE ACO FINA A QUENTE BITOLA MSG 13, E = 2,25 MM (18,00 KG/M2) | KG | 8.28 | 8.03 | 66.49 |  | 2.30*0.10=0.46
| INSUMO | 10997 | ELETRODO REVESTIDO AWS - E7018, DIAMETRO IGUAL A 4,00 MM | KG | 1.25 | 29.95 | 37.44
| INSUMO | 156 | ADESIVO ESTRUTURAL A BASE DE RESINA EPOXI, BICOMPONENTE, FLUIDO | KG | 0.154 | 29.95 | 4.61 |  | estimativa por pilar
| COMPOSICAO | 100721 | PINTURA COM TINTA ALQUÍDICA DE FUNDO (TIPO ZARCÃO) PULVERIZADA SOBRE SUPERFÍCIES METÁLICAS (EXCETO PERFIL) EXECUTADO EM OBRA (POR DEMÃO). AF_01/2020_PE | M2 | 1.05 | 29.22 | 30.68 |  | 1.05 m² por pilar
| COMPOSICAO | 88317 | SOLDADOR COM ENCARGOS COMPLEMENTARES | H | 1.9 | 29.85 | 56.72 |  | 4.7x0.40=1.88 | 4.7 (trabalho por peso) x 0.40 (40% de produção para pilar)
| COMPOSICAO | 88316 | SERVENTE COM ENCARGOS COMPLEMENTARES | H | 1 | 24.08 | 24.08 |  | 4.7x0.20=0.94 | 4.7 (trabalho por peso) x 0.20 (30% de produção para pilar)
| COMPOSICAO | 88278 | MONTADOR DE ESTRUTURA METÁLICA COM ENCARGOS COMPLEMENTARES | H | 1.9 | 22.58 | 42.9 |  | 4.7x0.40=1.88 | 4.7 (trabalho por peso) x 0.40 (40% de produção para pilar)
OBS: Composição propria, aumentando os quantitativos de materiais e mão de obra proporcinal a Execução de um pilar tipo caixa com estrutura metalica para cobertura com fechamento em telha metalica.
Ítem | Fonte | Código | Descrição | Unid | Quantidade | Custo Unitário R$ | Custo TOTAL R$
2.7.24 |  | COMP. 11 | LETRA ACO INOX (AISI 304), CHAPA NUM. 22, RECORTADO, H= 20 CM (SEM RELEVO) | UNID |  |  | 118.96
| SINAPI - I - 11/2025 | 10853 | LETRA ACO INOX (AISI 304), CHAPA NUM. 22, RECORTADO, H= 20 CM (SEM RELEVO) | UNID | 1 | 109.97 | 109.97
| SINAPI 11/2025 | 88309 | PEDREIRO COM ENCARGOS COMPLEMENTARES | H | 0.3 | 29.98 | 8.99
Ítem | Fonte | Código | Descrição | Unid | Quantidade | Custo Unitário R$ | Custo TOTAL R$
3.1 |  | COMP. 12 | ADMINISTRAÇÃO LOCAL | % |  |  | 9012.45 | 0.2288
| SINAPI 11/2025 | 93565 | ENGENHEIRO CIVIL DE OBRA JUNIOR COM ENCARGOS COMPLEMENTARES | MÊS | 0.2 | 24408.2 | 4881.64
| SINAPI 11/2025 | 93572 | ENCARREGADO GERAL DE OBRAS COM ENCARGOS COMPLEMENTARES | MÊS | 0.5 | 8261.61 | 4130.81
| VALOR DO BDI | [5 empty] | 2062.05
| VALOR UNIT. COM BDI | [5 empty] | 11074.5
| VALOR TOTAL POR 12 MESES | [5 empty] | 132894

## COTAÇÃO
ANEXO VI - COTAÇÕES DE PREÇOS
PREFEITURA MUNICIPAL DO BONITO
Objeto: PROJETO DE REFORMA E REQUALIFICAÇÃO DO NOVO PRÉDIO ONDE SERÁ INSTALADO O CENTRO EDUCACIONAL DE INTEGRAÇÃO SOCIAL
Local: RUA CÂNDIDO VIANA, S/N, JUCÁ, BONITO - PE
Data da Elaboração: ABRIL/2026
Preço Base: SINAPI 02/2026 (Sem Desoneração), ORSE 02/2026, SEINFRA-CE 028, COMPOSIÇÃO E COTAÇÃO
RESPONSÁVEL TÉCNICO: | REGISTRO CREA:
FORNECEDOR | DESCRIÇÃO DO ITEM | Unid | QUANTIDADE | VALOR UNITÁRIO | DATA | PREÇO ESTIMADO
COTA. 01 | LIXEIRO DE MADEIRA REDONDO | UN |  |  | 2024-01-25 | 388.3
Mercado Livre | LIXEIRO DE MADEIRA REDONDO COM SUPORTE | UNID | 01 | 435 | 2024-01-25 | 435
Madeira madeira | LIXEIRO DE MADEIRA REDONDO COM SUPORTE | UNID | 01 | 380 | 2024-01-25 | 380
Americanas | LIXEIRO DE MADEIRA REDONDO COM SUPORTE | UNID | 01 | 349.9 | 2024-01-25 | 349.9