## RESUMO PROPOSTA MAIS VANTAJOSA
PREFEITURA MUNICIPAL DE GOIANA
SECRETARIA DE DESENVOLVIMENTO URBANO E OBRAS
CONTRATAÇÃO DE EMPRESA ESPECIALIZADA EM ENGENHARIA PARA EXECUÇÃO DE MURETAS PARA CONTENÇÃO E ISOLAMENTO DO RESERVATÓRIO DE ÁGUA DO POVOADO DE SÃO LOURENÇO, DISTRITO DE GOIANA/PE.
BDI PARA CONSTRUÇÃO (NÃO DESONERADA) |  |  |  | 18.58%
BDI PARA CONSTRUÇÃO (DESONERADA) |  |  |  | 22.07%
RESUMO DA PROPOSTA MAIS VANTAJOSA
1.0 | PLANILHA DE QUANTITATIVOS E ESTIMATIVA DE PREÇOS - DESONERADA |  | VALOR DA PROPOSTA | 546223.24
quinhentos e quarenta e seis mil, duzentos e vinte e três reais e vinte e quatro centavos.
2.0 | PLANILHA DE QUANTITATIVOS E ESTIMATIVA DE PREÇOS - NÃO DESONERADA |  | VALOR DA PROPOSTA | 544770.29 | 1452.95
quinhentos e quarenta e quatro mil, setecentos e setenta reais e vinte e nove centavos.
FOI ESCOLHIDO O ORÇAMENTO UTILIZANDO AS TABELAS DE REFERÊNCIA NÃO DESONERADA POR APRESENTAR VALOR GLOBAL MAIS VANTAJOSOS PARA O MUNICÍPIO. PROPORCIONANDO UMA ECONOMIA DE R$ 1.452,95.

## Orçamento NÃO DESONERADO (2)
|  |  | Obra | Bancos |  | B.D.I. |  | Encargos Sociais
|  |  | CONTRATAÇÃO DE EMPRESA ESPECIALIZADA EM ENGENHARIA PARA EXECUÇÃO DE MURETAS PARA CONTENÇÃO E ISOLAMENTO DO RESERVATÓRIO DE ÁGUA DO POVOADO DE SÃO LOURENÇO, DISTRITO DE GOIANA/PE. | SINAPI - 04/2026 - Pernambuco ORSE - 02/2026 - Sergipe SEINFRA - 028 - Ceará |  | 18,58% |  | Não Desonerado: embutido nos preços unitário dos insumos de mão de obra, de acordo com as bases.
Orçamento Sintético Não Desonerado
Item | Código | Banco | Descrição | Und | Quant. | Valor Unit | Valor Unit com BDI | Total | Peso (%)
1 |  |  | ADMINISTRAÇÃO LOCAL |  |  |  |  | 42375.87 | 7.779%
1.1 | 90777 | SINAPI | ENGENHEIRO CIVIL DE OBRA JUNIOR COM ENCARGOS COMPLEMENTARES | H | 44.88 | 141.74 | 168.07 | 7542.98
1.2 | 90776 | SINAPI | ENCARREGADO GERAL COM ENCARGOS COMPLEMENTARES | H | 672.32 | 43.7 | 51.81 | 34832.89
2 |  |  | SERVIÇOS PRELIMINARES |  |  |  |  | 100959.88 | 18.53%
2.1 | 103689 | SINAPI | FORNECIMENTO E INSTALAÇÃO DE PLACA DE OBRA COM CHAPA GALVANIZADA E ESTRUTURA DE MADEIRA. AF_03/2022_PS | m² | 6 | 502.34 | 595.67 | 3574.02
2.2 | 98525 | SINAPI | LIMPEZA MECANIZADA DE CAMADA VEGETAL, VEGETAÇÃO E PEQUENAS ÁRVORES (DIÂMETRO DE TRONCO MENOR QUE 0,20 M), COM TRATOR DE ESTEIRAS. AF_03/2024 | m² | 1041 | 0.7 | 0.83 | 864.03
2.3 | 97622 | SINAPI | DEMOLIÇÃO DE ALVENARIA DE BLOCO FURADO, DE FORMA MANUAL, SEM REAPROVEITAMENTO. AF_09/2023 | m³ | 19.61 | 63.85 | 75.71 | 1484.67
2.4 | 100981 | SINAPI | CARGA, MANOBRA E DESCARGA DE ENTULHO EM CAMINHÃO BASCULANTE 6 M³ - CARGA COM ESCAVADEIRA HIDRÁULICA (CAÇAMBA DE 0,80 M³ / 111 HP) E DESCARGA LIVRE (UNIDADE: M3). AF_02/2026 | m³ | 19.61 | 10.23 | 12.13 | 237.86
2.5 | 90781 | SINAPI | TOPOGRAFO COM ENCARGOS COMPLEMENTARES | H | 176 | 37.34 | 44.27 | 7791.52
2.6 | 88253 | SINAPI | AUXILIAR DE TOPÓGRAFO COM ENCARGOS COMPLEMENTARES | H | 176 | 19.92 | 23.62 | 4157.12
2.7 | 99059 | SINAPI | LOCAÇÃO CONVENCIONAL DE OBRA, UTILIZANDO GABARITO DE TÁBUAS CORRIDAS PONTALETADAS A CADA 2,00M - 2 UTILIZAÇÕES. AF_03/2024 | M | 177.55 | 71.78 | 85.11 | 15111.28
2.8 | 98459 | SINAPI | TAPUME COM TELHA METÁLICA. AF_03/2024 | m² | 339.13 | 100.2 | 118.81 | 40292.03
2.9 | C0002 | SEINFRA | ABRIGO PROVISÓRIO C/1 PAVIMENTO P/ALOJAMENTO E DEPÓSITO | m² | 16 | 1070.19 | 1269.03 | 20304.48
2.10 | C5208 | SEINFRA | LOCAÇÃO DE BANHEIRO QUÍMICO - INCLUSO TRANSPORTE, INSTALAÇÃO E MANUTENÇÃO | UNXMÊS | 4 | 950 | 1126.51 | 4506.04
2.11 | C2850 | SEINFRA | INSTALAÇÕES PROVISÓRIAS DE LUZ , FORÇA,TELEFONE E LÓGICA | UN | 1 | 1676.69 | 1988.21 | 1988.21
2.12 | C3442 | SEINFRA | CAIXA D´ÁGUA EM FYBERGLASS - CAP. 1000L | UN | 1 | 546.99 | 648.62 | 648.62
3 |  |  | MURETA 1 |  |  |  |  | 44835.83 | 8.23%
3.1 | 96527 | SINAPI | ESCAVAÇÃO MANUAL PARA VIGA BALDRAME OU SAPATA CORRIDA (INCLUINDO ESCAVAÇÃO PARA COLOCAÇÃO DE FÔRMAS). AF_01/2024 | m³ | 25.99 | 115.32 | 136.74 | 3553.87
3.2 | 96619 | SINAPI | LASTRO DE CONCRETO MAGRO, APLICADO EM BLOCOS DE COROAMENTO OU SAPATAS, ESPESSURA DE 5 CM. AF_01/2024 | m² | 13.2 | 44.44 | 52.69 | 695.5
3.3 | 96532 | SINAPI | FABRICAÇÃO, MONTAGEM E DESMONTAGEM DE FÔRMA PARA SAPATA, EM MADEIRA SERRADA, E=25 MM, 2 UTILIZAÇÕES. AF_01/2024 | m² | 52.8 | 201.39 | 238.8 | 12608.64
3.4 | 104916 | SINAPI | ARMAÇÃO DE SAPATA ISOLADA, VIGA BALDRAME E SAPATA CORRIDA UTILIZANDO AÇO CA-60 DE 5 MM - MONTAGEM. AF_01/2024 | KG | 80.26 | 16.77 | 19.88 | 1595.56
3.5 | 104919 | SINAPI | ARMAÇÃO DE SAPATA ISOLADA, VIGA BALDRAME E SAPATA CORRIDA UTILIZANDO AÇO CA-50 DE 10 MM - MONTAGEM. AF_01/2024 | KG | 166.32 | 12.38 | 14.68 | 2441.57
3.6 | 96557 | SINAPI | CONCRETAGEM DE BLOCO DE COROAMENTO OU VIGA BALDRAME, FCK 30 MPA, COM USO DE BOMBA - LANÇAMENTO, ADENSAMENTO E ACABAMENTO. AF_01/2024 | m³ | 5.28 | 800.44 | 949.16 | 5011.56
3.7 | 98557 | SINAPI | IMPERMEABILIZAÇÃO DE SUPERFÍCIE COM EMULSÃO ASFÁLTICA, 2 DEMÃOS. AF_09/2023 | m² | 66 | 46.95 | 55.67 | 3674.22
3.8 | 102362 | SINAPI | ALAMBRADO PARA QUADRA POLIESPORTIVA, ESTRUTURADO POR TUBOS DE AÇO GALVANIZADO, (MONTANTES COM DIÂMETRO 2", TRAVESSAS E ESCORAS COM DIÂMETRO 1 ¼"), COM TELA DE ARAME GALVANIZADO, FIO 14 BWG E MALHA QUADRADA 5X5CM (EXCETO MURETA). AF_12/2025 | m² | 66 | 142.21 | 168.63 | 11129.58
3.9 | 89470 | SINAPI | ALVENARIA DE BLOCOS DE CONCRETO ESTRUTURAL 14X19X39 CM (ESPESSURA 14 CM), FBK = 4,5 MPA, UTILIZANDO COLHER DE PEDREIRO. AF_10/2022 | m² | 33 | 105.43 | 125.01 | 4125.33
4 |  |  | MURETA 2 |  |  |  |  | 25481.2 | 4.677%
4.1 | 96527 | SINAPI | ESCAVAÇÃO MANUAL PARA VIGA BALDRAME OU SAPATA CORRIDA (INCLUINDO ESCAVAÇÃO PARA COLOCAÇÃO DE FÔRMAS). AF_01/2024 | m³ | 14.38 | 115.32 | 136.74 | 1966.32
4.2 | 96619 | SINAPI | LASTRO DE CONCRETO MAGRO, APLICADO EM BLOCOS DE COROAMENTO OU SAPATAS, ESPESSURA DE 5 CM. AF_01/2024 | m² | 7.3 | 44.44 | 52.69 | 384.63
4.3 | 96532 | SINAPI | FABRICAÇÃO, MONTAGEM E DESMONTAGEM DE FÔRMA PARA SAPATA, EM MADEIRA SERRADA, E=25 MM, 2 UTILIZAÇÕES. AF_01/2024 | m² | 29.2 | 201.39 | 238.8 | 6972.96
4.4 | 104916 | SINAPI | ARMAÇÃO DE SAPATA ISOLADA, VIGA BALDRAME E SAPATA CORRIDA UTILIZANDO AÇO CA-60 DE 5 MM - MONTAGEM. AF_01/2024 | KG | 44.38 | 16.77 | 19.88 | 882.27
4.5 | 104919 | SINAPI | ARMAÇÃO DE SAPATA ISOLADA, VIGA BALDRAME E SAPATA CORRIDA UTILIZANDO AÇO CA-50 DE 10 MM - MONTAGEM. AF_01/2024 | KG | 91.98 | 12.38 | 14.68 | 1350.26
4.6 | 96557 | SINAPI | CONCRETAGEM DE BLOCO DE COROAMENTO OU VIGA BALDRAME, FCK 30 MPA, COM USO DE BOMBA - LANÇAMENTO, ADENSAMENTO E ACABAMENTO. AF_01/2024 | m³ | 2.92 | 800.44 | 949.16 | 2771.54
4.7 | 98557 | SINAPI | IMPERMEABILIZAÇÃO DE SUPERFÍCIE COM EMULSÃO ASFÁLTICA, 2 DEMÃOS. AF_09/2023 | m² | 36.5 | 46.95 | 55.67 | 2031.95
4.8 | 102362 | SINAPI | ALAMBRADO PARA QUADRA POLIESPORTIVA, ESTRUTURADO POR TUBOS DE AÇO GALVANIZADO, (MONTANTES COM DIÂMETRO 2", TRAVESSAS E ESCORAS COM DIÂMETRO 1 ¼"), COM TELA DE ARAME GALVANIZADO, FIO 14 BWG E MALHA QUADRADA 5X5CM (EXCETO MURETA). AF_12/2025 | m² | 36.5 | 142.21 | 168.63 | 6154.99
4.9 | 89470 | SINAPI | ALVENARIA DE BLOCOS DE CONCRETO ESTRUTURAL 14X19X39 CM (ESPESSURA 14 CM), FBK = 4,5 MPA, UTILIZANDO COLHER DE PEDREIRO. AF_10/2022 | m² | 18.25 | 105.43 | 125.01 | 2281.43
4.10 | 106458 | SINAPI | CERCA COM MOURÕES DE CONCRETO, RETO, H=3,00 M, ESPAÇAMENTO DE 2,5 M, CRAVADOS 0,5 M, COM 4 FIOS DE ARAME FARPADO Nº 14 OU 16 CLASSE 250 - FORNECIMENTO E INSTALAÇÃO. AF_12/2025 | M | 9.5 | 60.8 | 72.09 | 684.85
5 |  |  | MURETA 3 |  |  |  |  | 146486.67 | 26.89%
5.1 | 96527 | SINAPI | ESCAVAÇÃO MANUAL PARA VIGA BALDRAME OU SAPATA CORRIDA (INCLUINDO ESCAVAÇÃO PARA COLOCAÇÃO DE FÔRMAS). AF_01/2024 | m³ | 127.15 | 115.32 | 136.74 | 17386.49
5.2 | 96619 | SINAPI | LASTRO DE CONCRETO MAGRO, APLICADO EM BLOCOS DE COROAMENTO OU SAPATAS, ESPESSURA DE 5 CM. AF_01/2024 | m² | 136.2 | 44.44 | 52.69 | 7176.37
5.3 | 96532 | SINAPI | FABRICAÇÃO, MONTAGEM E DESMONTAGEM DE FÔRMA PARA SAPATA, EM MADEIRA SERRADA, E=25 MM, 2 UTILIZAÇÕES. AF_01/2024 | m² | 114.84 | 201.39 | 238.8 | 27423.79
5.4 | 104916 | SINAPI | ARMAÇÃO DE SAPATA ISOLADA, VIGA BALDRAME E SAPATA CORRIDA UTILIZANDO AÇO CA-60 DE 5 MM - MONTAGEM. AF_01/2024 | KG | 58.19 | 16.77 | 19.88 | 1156.81
5.5 | 104919 | SINAPI | ARMAÇÃO DE SAPATA ISOLADA, VIGA BALDRAME E SAPATA CORRIDA UTILIZANDO AÇO CA-50 DE 10 MM - MONTAGEM. AF_01/2024 | KG | 165 | 12.38 | 14.68 | 2422.2
5.6 | 104924 | SINAPI | CONCRETAGEM DE SAPATA CORRIDA, FCK 30 MPA, COM USO DE BOMBA - LANÇAMENTO, ADENSAMENTO E ACABAMENTO. AF_01/2024 | m³ | 57.42 | 826.51 | 980.07 | 56275.61
5.7 | 98557 | SINAPI | IMPERMEABILIZAÇÃO DE SUPERFÍCIE COM EMULSÃO ASFÁLTICA, 2 DEMÃOS. AF_09/2023 | m² | 162.69 | 46.95 | 55.67 | 9056.95
5.8 | 97102 | SINAPI | EXECUÇÃO DE RADIER, ESPESSURA DE 15 CM, FCK = 30 MPA, COM USO DE FORMAS EM MADEIRA SERRADA. AF_09/2021 | m² | 14.44 | 227.41 | 269.66 | 3893.89
5.9 | 92411 | SINAPI | MONTAGEM E DESMONTAGEM DE FÔRMA DE PILARES RETANGULARES E ESTRUTURAS SIMILARES, PÉ-DIREITO SIMPLES, EM MADEIRA SERRADA, 2 UTILIZAÇÕES. AF_09/2020 | m² | 54.9 | 184.92 | 219.27 | 12037.92
5.10 | 92759 | SINAPI | ARMAÇÃO DE PILAR OU VIGA DE ESTRUTURA CONVENCIONAL DE CONCRETO ARMADO UTILIZANDO AÇO CA-60 DE 5,0 MM - MONTAGEM. AF_06/2022 | KG | 55.63 | 13.92 | 16.5 | 917.89
5.11 | 92763 | SINAPI | ARMAÇÃO DE PILAR OU VIGA DE ESTRUTURA CONVENCIONAL DE CONCRETO ARMADO UTILIZANDO AÇO CA-50 DE 12,5 MM - MONTAGEM. AF_06/2022 | KG | 266.78 | 8.81 | 10.44 | 2785.18
5.12 | 103672 | SINAPI | CONCRETAGEM DE PILARES, FCK = 25 MPA, COM USO DE BOMBA - LANÇAMENTO, ADENSAMENTO E ACABAMENTO. AF_02/2022_PS | m³ | 5.07 | 723.05 | 857.39 | 4346.96
5.13 | 96558 | SINAPI | CONCRETAGEM DE SAPATA, FCK 30 MPA, COM USO DE BOMBA - LANÇAMENTO, ADENSAMENTO E ACABAMENTO. AF_01/2024 | m³ | 1.62 | 836.35 | 991.74 | 1606.61
6 |  |  | LAJE - CASA DE MÁQUINA - MURETA 3 |  |  |  |  | 9845.65 | 1.807%
6.1 | 101964 | SINAPI | LAJE PRÉ-MOLDADA UNIDIRECIONAL, BIAPOIADA, PARA FORRO, ENCHIMENTO EM CERÂMICA, VIGOTA CONVENCIONAL, ALTURA TOTAL DA LAJE "LT" = 12 CM (ENCHIMENTO+CAPA) = (8+4). AF_08/2025 | m² | 21.16 | 190.14 | 225.46 | 4770.73
6.2 | 98546 | SINAPI | IMPERMEABILIZAÇÃO DE SUPERFÍCIE COM MANTA ASFÁLTICA, UMA CAMADA, INCLUSIVE APLICAÇÃO DE PRIMER ASFÁLTICO, E=4MM. AF_09/2023 | m² | 21.16 | 125.08 | 148.31 | 3138.23
6.3 | 98565 | SINAPI | PROTEÇÃO MECÂNICA DE SUPERFICIE HORIZONTAL COM ARGAMASSA DE CIMENTO E AREIA, TRAÇO 1:3, E=3CM. AF_09/2023 | m² | 21.16 | 60.05 | 71.2 | 1506.59
6.4 | 94228 | SINAPI | CALHA EM CHAPA DE AÇO GALVANIZADO NÚMERO 24, DESENVOLVIMENTO DE 50 CM, INCLUSO TRANSPORTE VERTICAL. AF_07/2019 | M | 4.6 | 78.85 | 93.5 | 430.1
7 |  |  | ALVENARIA - MURETA 3 E CASA DE MÁQUINAS |  |  |  |  | 52956.98 | 9.721%
7.1 | 89470 | SINAPI | ALVENARIA DE BLOCOS DE CONCRETO ESTRUTURAL 14X19X39 CM (ESPESSURA 14 CM), FBK = 4,5 MPA, UTILIZANDO COLHER DE PEDREIRO. AF_10/2022 | m² | 169.57 | 105.43 | 125.01 | 21197.94
7.2 | 93184 | SINAPI | VERGA PRÉ-MOLDADA COM ATÉ 1,5 M DE VÃO, ESPESSURA DE *20* CM. AF_03/2024 | M | 3.36 | 31.3 | 37.11 | 124.68
7.3 | 93194 | SINAPI | CONTRAVERGA PRÉ-MOLDADA, ESPESSURA DE *20* CM. AF_03/2024 | M | 3.36 | 30.48 | 36.14 | 121.43
7.4 | 98557 | SINAPI | IMPERMEABILIZAÇÃO DE SUPERFÍCIE COM EMULSÃO ASFÁLTICA, 2 DEMÃOS. AF_09/2023 | m² | 424.11 | 46.95 | 55.67 | 23610.2
7.5 | 105033 | SINAPI | CINTA DE AMARRAÇÃO DE ALVENARIA MOLDADA IN LOCO COM UTILIZAÇÃO DE BLOCOS CANALETA, ESPESSURA DE *15* CM. AF_03/2024 | M | 110.9 | 60.1 | 71.26 | 7902.73
8 |  |  | PISO - CASA DE MÁQUINA |  |  |  |  | 6728.01 | 1.235%
8.1 | 87692 | SINAPI | CONTRAPISO EM ARGAMASSA TRAÇO 1:4 (CIMENTO E AREIA), PREPARO MANUAL, APLICADO EM ÁREAS SECAS SOBRE LAJE, NÃO ADERIDO, ACABAMENTO NÃO REFORÇADO, ESPESSURA 5CM. AF_07/2021 | m² | 73.35 | 63.95 | 75.83 | 5562.13
8.2 | 87257 | SINAPI | REVESTIMENTO CERÂMICO PARA PISO COM PLACAS TIPO ESMALTADA DE DIMENSÕES 60X60 CM APLICADA EM AMBIENTES DE ÁREA MAIOR QUE 10 M2. AF_02/2023_PE | m² | 14.44 | 68.09 | 80.74 | 1165.88
9 |  |  | ESQUADRIAS - CASA DE MÁQUINA |  |  |  |  | 4305 | 0.7902%
9.1 | 100674 | SINAPI | CAIXILHO FIXO DE ALUMÍNIO PARA VIDRO (VIDRO INCLUSO), BATENTE/ REQUADRO DE 4 A 14 CM, SEM GUARNIÇÃO/ ALIZAR, FIXAÇÃO COM PARAFUSOS, VEDAÇÃO COM SILICONE, EXCLUSIVE CONTRAMARCO - FORNECIMENTO E INSTALAÇÃO. AF_11/2024 | m² | 0.48 | 615.96 | 730.4 | 350.59
9.2 | 105812 | SINAPI | GUARNIÇÃO DE ALUMÍNIO. AF_11/2024 | M | 6.4 | 24.69 | 29.27 | 187.32
9.3 | 91341 | SINAPI | PORTA EM ALUMÍNIO DE ABRIR TIPO VENEZIANA COM GUARNIÇÃO, FIXAÇÃO COM PARAFUSOS - FORNECIMENTO E INSTALAÇÃO. AF_10/2025 | m² | 1.72 | 537.2 | 637.01 | 1095.65
9.4 | 100701 | SINAPI | PORTA DE FERRO, DE ABRIR, TIPO GRADE COM CHAPA, COM GUARNIÇÕES. AF_10/2025 | m² | 2.4 | 688.32 | 816.2 | 1958.88
9.5 | 99862 | SINAPI | GRADIL EM ALUMÍNIO FIXADO EM VÃOS DE JANELAS, FORMADO POR TUBOS DE 3/4". AF_10/2025 | m² | 1.28 | 469.47 | 556.69 | 712.56
10 |  |  | INSTALAÇÕES ELÉTRICAS - CASA DE MÁQUINA |  |  |  |  | 29014.04 | 5.326%
10.1 | 92006 | SINAPI | TOMADA BAIXA DE EMBUTIR (2 MÓDULOS), 2P+T 10 A, SEM SUPORTE E SEM PLACA - FORNECIMENTO E INSTALAÇÃO. AF_03/2023 | UN | 1 | 36.55 | 43.34 | 43.34
10.2 | 91953 | SINAPI | INTERRUPTOR SIMPLES (1 MÓDULO), 10A/250V, INCLUINDO SUPORTE E PLACA - FORNECIMENTO E INSTALAÇÃO. AF_03/2023 | UN | 1 | 29.52 | 35 | 35
10.3 | 103782 | SINAPI | LUMINÁRIA TIPO PLAFON CIRCULAR, DE SOBREPOR, COM LED DE 12/13 W - FORNECIMENTO E INSTALAÇÃO. AF_09/2024 | UN | 2 | 34.41 | 40.8 | 81.6
10.4 | 91941 | SINAPI | CAIXA RETANGULAR 4" X 2" BAIXA (0,30 M DO PISO), PVC, INSTALADA EM PAREDE - FORNECIMENTO E INSTALAÇÃO. AF_03/2023 | UN | 2 | 12.98 | 15.39 | 30.78
10.5 | 91940 | SINAPI | CAIXA RETANGULAR 4" X 2" MÉDIA (1,30 M DO PISO), PVC, INSTALADA EM PAREDE - FORNECIMENTO E INSTALAÇÃO. AF_03/2023 | UN | 1 | 20.11 | 23.84 | 23.84
10.6 | 91936 | SINAPI | CAIXA OCTOGONAL 4" X 4", PVC, INSTALADA EM LAJE - FORNECIMENTO E INSTALAÇÃO. AF_03/2023 | UN | 2 | 20.45 | 24.24 | 48.48
10.7 | C2067 | SEINFRA | QUADRO DE DISTRIBUIÇÃO DE LUZ EMBUTIR ATÉ 12 DIVISÕES 207X332X95mm, C/BARRAMENTO | UN | 1 | 323.71 | 383.85 | 383.85
10.8 | 96986 | SINAPI | HASTE DE ATERRAMENTO, DIÂMETRO 3/4", COM 3 METROS - FORNECIMENTO E INSTALAÇÃO. AF_08/2023 | UN | 2 | 164.26 | 194.77 | 389.54
10.9 | 91924 | SINAPI | CABO DE COBRE FLEXÍVEL ISOLADO, 1,5 MM², ANTI-CHAMA 450/750 V, PARA CIRCUITOS TERMINAIS - FORNECIMENTO E INSTALAÇÃO. AF_03/2023 | M | 21 | 3.56 | 4.22 | 88.62
10.10 | 91926 | SINAPI | CABO DE COBRE FLEXÍVEL ISOLADO, 2,5 MM², ANTI-CHAMA 450/750 V, PARA CIRCUITOS TERMINAIS - FORNECIMENTO E INSTALAÇÃO. AF_03/2023 | M | 20 | 5.19 | 6.15 | 123
10.11 | 91928 | SINAPI | CABO DE COBRE FLEXÍVEL ISOLADO, 4 MM², ANTI-CHAMA 450/750 V, PARA CIRCUITOS TERMINAIS - FORNECIMENTO E INSTALAÇÃO. AF_03/2023 | M | 39 | 8.05 | 9.54 | 372.06
10.12 | 91931 | SINAPI | CABO DE COBRE FLEXÍVEL ISOLADO, 6 MM², ANTI-CHAMA 0,6/1,0 KV, PARA CIRCUITOS TERMINAIS - FORNECIMENTO E INSTALAÇÃO. AF_03/2023 | M | 40 | 12.2 | 14.46 | 578.4
10.13 | 93657 | SINAPI | DISJUNTOR MONOPOLAR TIPO DIN, CORRENTE NOMINAL DE 32A - FORNECIMENTO E INSTALAÇÃO. AF_07/2025 | UN | 2 | 16.72 | 19.82 | 39.64
10.14 | 93654 | SINAPI | DISJUNTOR MONOPOLAR TIPO DIN, CORRENTE NOMINAL DE 16A - FORNECIMENTO E INSTALAÇÃO. AF_07/2025 | UN | 3 | 13.15 | 15.59 | 46.77
10.15 | 93653 | SINAPI | DISJUNTOR MONOPOLAR TIPO DIN, CORRENTE NOMINAL DE 10A - FORNECIMENTO E INSTALAÇÃO. AF_07/2025 | UN | 1 | 13.15 | 15.59 | 15.59
10.16 | C4530 | SEINFRA | DISJUNTOR DIFERENCIAL DR-16A - 40A, 30mA | UN | 1 | 162.96 | 193.23 | 193.23
10.17 | 91834 | SINAPI | ELETRODUTO FLEXÍVEL CORRUGADO, PVC, DN 25 MM (3/4"), PARA CIRCUITOS TERMINAIS, INSTALADO EM FORRO - FORNECIMENTO E INSTALAÇÃO. AF_03/2023 | M | 19 | 18.94 | 22.45 | 426.55
10.18 | 91835 | SINAPI | ELETRODUTO FLEXÍVEL CORRUGADO REFORÇADO, PVC, DN 25 MM (3/4"), PARA CIRCUITOS TERMINAIS, INSTALADO EM FORRO - FORNECIMENTO E INSTALAÇÃO. AF_03/2023 | M | 1 | 20.56 | 24.38 | 24.38
10.19 | 101902 | SINAPI | CONTATOR TRIPOLAR I NOMINAL 22A - FORNECIMENTO E INSTALAÇÃO. AF_07/2025 | UN | 1 | 168.56 | 199.87 | 199.87
10.20 | CP - 466 | Próprio | DISPOSITIVO DE PROTEÇÃO CONTRA SURTOS DE TENSÃO - DPS's - 40 KA/440V | UN | 1 | 133.83 | 158.69 | 158.69
10.21 | 5045 | Próprio | ENTRADA DE ENERGIA ELÉTRICA, AÉREA, TRIFÁSICA, COM CAIXA DE EMBUTIR, CABO DE 16 MM2 E DISJUNTOR DIN 50A (INCLUSO O POSTE DE CONCRETO). | UND | 1 | 3557.37 | 4218.32 | 4218.32
10.22 | C2490 | SEINFRA | TOMADA TRIPOLAR, MAIS TERRA - 25A/250V | UN | 1 | 78.37 | 92.93 | 92.93
10.23 | 100623 | SINAPI | POSTE DE AÇO CÔNICO CONTÍNUO CURVO DUPLO, ENGASTAMENTO SIMPLES COM 1 M DE SOLO, H=9M - FORNECIMENTO E INSTALAÇÃO. AF_04/2025 | UN | 7 | 2578.08 | 3057.08 | 21399.56
11 |  |  | INSTALAÇÕES HIDRÁULICAS - CASA DE MÁQUINA |  |  |  |  | 63054.14 | 11.57%
11.1 | 94715 | SINAPI | ADAPTADOR COM FLANGES LIVRES, PVC, SOLDÁVEL, DN 110 MM X 4", INSTALADO EM RESERVAÇÃO PREDIAL DE ÁGUA - FORNECIMENTO E INSTALAÇÃO. AF_04/2024 | UN | 10 | 291.34 | 345.47 | 3454.7
11.2 | 89389 | SINAPI | LUVA SOLDÁVEL E COM ROSCA, PVC, SOLDÁVEL, DN 32MM X 1, INSTALADO EM RAMAL OU SUB-RAMAL DE ÁGUA - FORNECIMENTO E INSTALAÇÃO. AF_06/2022 | UN | 2 | 11.92 | 14.13 | 28.26
11.3 | 103991 | SINAPI | LUVA COM ROSCA, PVC, SOLDÁVEL, DN 40MM X 1.1/4", INSTALADO EM RAMAL DE DISTRIBUIÇÃO DE ÁGUA - FORNECIMENTO E INSTALAÇÃO. AF_06/2022 | UN | 4 | 18.58 | 22.03 | 88.12
11.4 | 89562 | SINAPI | LUVA DE REDUÇÃO, PVC, SOLDÁVEL, DN 40MM X 32MM, INSTALADO EM PRUMADA DE ÁGUA - FORNECIMENTO E INSTALAÇÃO. AF_06/2022 | UN | 1 | 10.49 | 12.43 | 12.43
11.5 | 103993 | SINAPI | BUCHA DE REDUÇÃO, PVC, SOLDÁVEL, DN 40MM X 32MM, INSTALADO EM RAMAL DE DISTRIBUIÇÃO DE ÁGUA - FORNECIMENTO E INSTALAÇÃO. AF_06/2022 | UN | 4 | 10.27 | 12.17 | 48.68
11.6 | 1074 | ORSE | Bucha de redução curta de pvc rígido soldável, marrom, diâm = 50 x 40mm | un | 2 | 11.97 | 14.19 | 28.38
11.7 | 89549 | SINAPI | REDUÇÃO EXCÊNTRICA, PVC, SERIE R, ÁGUA PLUVIAL, DN 75 X 50 MM, JUNTA ELÁSTICA, FORNECIDO E INSTALADO EM RAMAL DE ENCAMINHAMENTO. AF_06/2022 | UN | 1 | 18.37 | 21.78 | 21.78
11.8 | C2402 | SEINFRA | TE REDUCAO PVC SOLDAVEL DE 110X75MM PARA AGUA FRIA | UN | 1 | 198.48 | 235.35 | 235.35
11.9 | C0499 | SEINFRA | BUCHA REDUÇÃO PVC ROSC. D=2 1/2"X1 1/4" (75X40mm) | UN | 1 | 34.88 | 41.36 | 41.36
11.10 | C2143 | SEINFRA | REDUÇÃO EXCÊNTRICA PVC BRANCO REFORÇADO D=100X75mm (4"X3") | UN | 1 | 25.93 | 30.74 | 30.74
11.11 | C4393 | SEINFRA | JOELHO 45 PVC SOLDÁVEL D=40mm (1 1/4") | UN | 1 | 16.77 | 19.88 | 19.88
11.12 | C1548 | SEINFRA | JOELHO OU CURVA PVC ROSC. D=4" (110mm) | UN | 9 | 164.02 | 194.49 | 1750.41
11.13 | C1527 | SEINFRA | JOELHO 90 PVC SOLD./ROSCA. D= 32mmX1" | UN | 3 | 20.67 | 24.51 | 73.53
11.14 | C1541 | SEINFRA | JOELHO OU CURVA PVC ROSC. D=1 1/4" (40mm) | UN | 6 | 30.3 | 35.92 | 215.52
11.15 | 89567 | SINAPI | JUNÇÃO SIMPLES, PVC, SERIE R, ÁGUA PLUVIAL, DN 100 X 100 MM, JUNTA ELÁSTICA, FORNECIDO E INSTALADO EM RAMAL DE ENCAMINHAMENTO. AF_06/2022 | UN | 1 | 73.51 | 87.16 | 87.16
11.16 | C1736 | SEINFRA | LUVA PVC SOLD. MARROM D=110mm (4") | UN | 1 | 63.94 | 75.82 | 75.82
11.17 | 89620 | SINAPI | TE, PVC, SOLDÁVEL, DN 32MM, INSTALADO EM PRUMADA DE ÁGUA - FORNECIMENTO E INSTALAÇÃO. AF_06/2022 | UN | 1 | 12.29 | 14.57 | 14.57
11.18 | 89623 | SINAPI | TE, PVC, SOLDÁVEL, DN 40MM, INSTALADO EM PRUMADA DE ÁGUA - FORNECIMENTO E INSTALAÇÃO. AF_06/2022 | UN | 2 | 19.75 | 23.41 | 46.82
11.19 | 89857 | SINAPI | LUVA DE CORRER, PVC, SERIE NORMAL, ESGOTO PREDIAL, DN 100 MM, JUNTA ELÁSTICA, FORNECIDO E INSTALADO EM SUBCOLETOR AÉREO DE ESGOTO SANITÁRIO. AF_08/2022 | UN | 42 | 36.26 | 42.99 | 1805.58
11.20 | C2646 | SEINFRA | UNIÃO PVC BRANCO ROSC. D=1 1/4" (40mm) | UN | 8 | 44.1 | 52.29 | 418.32
11.21 | C2647 | SEINFRA | UNIÃO PVC BRANCO ROSC. D=1" (32mm) | UN | 1 | 26.53 | 31.45 | 31.45
11.22 | 103038 | SINAPI | REGISTRO DE ESFERA, PVC, ROSCÁVEL, COM VOLANTE, 1 1/4" - FORNECIMENTO E INSTALAÇÃO. AF_08/2021 | UN | 4 | 67.18 | 79.66 | 318.64
11.23 | 103037 | SINAPI | REGISTRO DE ESFERA, PVC, ROSCÁVEL, COM VOLANTE, 1" - FORNECIMENTO E INSTALAÇÃO. AF_08/2021 | UN | 1 | 50.17 | 59.49 | 59.49
11.24 | 103039 | SINAPI | REGISTRO DE ESFERA, PVC, ROSCÁVEL, COM VOLANTE, 1 1/2" - FORNECIMENTO E INSTALAÇÃO. AF_08/2021 | UN | 1 | 73.34 | 86.96 | 86.96
11.25 | 94501 | SINAPI | REGISTRO DE GAVETA BRUTO, LATÃO, ROSCÁVEL, 4" - FORNECIMENTO E INSTALAÇÃO. AF_08/2021 | UN | 5 | 826.64 | 980.22 | 4901.1
11.26 | 99620 | SINAPI | VÁLVULA DE RETENÇÃO HORIZONTAL, DE BRONZE, ROSCÁVEL, 1" - FORNECIMENTO E INSTALAÇÃO. AF_08/2021 | UN | 1 | 194.06 | 230.11 | 230.11
11.27 | 99630 | SINAPI | VÁLVULA DE RETENÇÃO VERTICAL, DE BRONZE, ROSCÁVEL, 1 1/4" - FORNECIMENTO E INSTALAÇÃO. AF_08/2021 | UN | 2 | 154.89 | 183.66 | 367.32
11.28 | 103012 | SINAPI | VÁLVULA DE RETENÇÃO, DE BRONZE, PÉ COM CRIVOS, ROSCÁVEL, 1 1/4" - FORNECIMENTO E INSTALAÇÃO. AF_08/2021 | UN | 2 | 155.72 | 184.65 | 369.3
11.29 | 103017 | SINAPI | VÁLVULA DE RETENÇÃO, DE BRONZE, PÉ COM CRIVOS, ROSCÁVEL, 4" - FORNECIMENTO E INSTALAÇÃO. AF_08/2021 | UN | 4 | 1066.03 | 1264.09 | 5056.36
11.30 | 89447 | SINAPI | TUBO, PVC, SOLDÁVEL, DE 32MM, INSTALADO EM PRUMADA DE ÁGUA - FORNECIMENTO E INSTALAÇÃO. AF_06/2022 | M | 1.92 | 10.78 | 12.78 | 24.53
11.31 | 89448 | SINAPI | TUBO, PVC, SOLDÁVEL, DE 40MM, INSTALADO EM PRUMADA DE ÁGUA - FORNECIMENTO E INSTALAÇÃO. AF_06/2022 | M | 8.03 | 16.47 | 19.53 | 156.82
11.32 | 89449 | SINAPI | TUBO, PVC, SOLDÁVEL, DE 50MM, INSTALADO EM PRUMADA DE ÁGUA - FORNECIMENTO E INSTALAÇÃO. AF_06/2022 | M | 1.58 | 18.22 | 21.6 | 34.12
11.33 | 89451 | SINAPI | TUBO, PVC, SOLDÁVEL, DE 75MM, INSTALADO EM PRUMADA DE ÁGUA - FORNECIMENTO E INSTALAÇÃO. AF_06/2022 | M | 0.66 | 47.34 | 56.13 | 37.04
11.34 | 94655 | SINAPI | TUBO, PVC, SOLDÁVEL, DE 110MM, INSTALADO EM RESERVAÇÃO PREDIAL DE ÁGUA - FORNECIMENTO E INSTALAÇÃO. AF_04/2024 | M | 296.71 | 121.89 | 144.53 | 42883.49
12 |  |  | SERVIÇOS FINAIS |  |  |  |  | 18727.02 | 3.438%
12.1 | 97637 | SINAPI | REMOÇÃO DE TAPUME/ CHAPAS METÁLICAS E DE MADEIRA, DE FORMA MANUAL, SEM REAPROVEITAMENTO. AF_09/2023 | m² | 339.13 | 3.06 | 3.62 | 1227.65
12.2 | C1628 | SEINFRA | LIMPEZA GERAL | m² | 1041.01 | 14.18 | 16.81 | 17499.37
quinhentos e quarenta e quatro mil, setecentos e setenta reais e vinte e nove centavos.
[5 empty] | Total Geral |  | 544770.29

## BDI N DES
|  | Obra | Bancos | B.D.I. | Encargos Sociais
|  | CONTRATAÇÃO DE EMPRESA ESPECIALIZADA EM ENGENHARIA PARA EXECUÇÃO DE MURETAS PARA CONTENÇÃO E ISOLAMENTO DO RESERVATÓRIO DE ÁGUA DO POVOADO DE SÃO LOURENÇO, DISTRITO DE GOIANA/PE. | SINAPI - 04/2026 - Pernambuco ORSE - 02/2026 - Sergipe SEINFRA - 028 - Ceará | 18,58% | Não Desonerado: embutido nos preços unitário dos insumos de mão de obra, de acordo com as bases.
BDI - BDI ATUALIZADO 2026 NÃO DESONERADO
GRUPO A | TAXA ADMINISTRATIVA DA ADMINISTRAÇÃO CENTRAL
1 | Administração Central |  |  |  |  | 3,00%
| Total do Grupo |  |  |  |  | 3,00%
GRUPO B | TAXA REPRESENTATIVA DOS RISCOS
1 | Riscos |  |  |  |  | 0,97%
| Total do Grupo |  |  |  |  | 0,97%
GRUPO C | TAXA REPRESENTATIVA SEGURO GARANTIA
1 | Risco |  |  |  |  | 0,80%
| Total do Grupo |  |  |  |  | 0,80%
GRUPO D | TAXA REPRESENTATIVA DAS DESPESAS FINANCEIRAS
1 | Despesas Financeiras |  |  |  |  | 0,59%
| Total do Grupo |  |  |  |  | 0,59%
GRUPO E | TAXA REPRESENTATIVA DO LUCRO
1 | Lucro |  |  |  |  | 6,16%
| Total do Grupo |  |  |  |  | 6,16%
GRUPO F | TAXA REPRESENTATIVA DA INCIDÊNCIA DOS IMPOSTOS ( SOBRE O FATURAMENTO DA EMPRESA )
1 | ISS (IMPOSTO SOBRE SERVIÇOS) - MUNICIPAL |  |  |  |  | 2,00%
2 | COFINS - FEDERAL |  |  |  |  | 3,00%
3 | PIS (PROGRAMA DE INTREGRAÇÃO SOCIAL) - FEDERAL |  |  |  |  | 0,65%
4 | CRB -CONTRIBUIÇÂO INSS (DESONERAÇÂO) |  |  |  |  | 0,00%
| Total do Grupo |  |  |  |  | 5,65%
FÓRMULA PARA O CÁLCULO DO BDI |  |  |  |  | (((1+A+B+C)*(1+D)*(1+E)/(1-F))-1)
Bonificação sobre despesas indiretas (B.D.I)= | [5 empty] | 18,58%

## CPUs (2)
|  | Composições Analíticas com Preço Unitário |  | Bancos |  | B.D.I. |  | Encargos Sociais
|  | CONTRATAÇÃO DE EMPRESA ESPECIALIZADA EM ENGENHARIA PARA EXECUÇÃO DE MURETAS PARA CONTENÇÃO E ISOLAMENTO DO RESERVATÓRIO DE ÁGUA DO POVOADO DE SÃO LOURENÇO, DISTRITO DE GOIANA/PE. |  | SINAPI - 04/2026 - Pernambuco ORSE - 02/2026 - Sergipe SEINFRA - 028 - Ceará |  | 18,58% |  | Não Desonerado: embutido nos preços unitário dos insumos de mão de obra, de acordo com as bases.
Composições Analíticas com Preço Unitário
COMPOSIÇÕES PRÓPRIAS
10.20 | Código | Banco | Descrição | Tipo |  | Und | Quant. | Valor Unit | Total
Composição | CP - 466 | Próprio | DISPOSITIVO DE PROTEÇÃO CONTRA SURTOS DE TENSÃO - DPS's - 40 KA/440V | OUTROS ELEMENTOS |  | UN | 1 | 133.83 | 133.83
Insumo | I8442 | SEINFRA | DISPOSITIVO DE PROTEÇÃO CONTRA SURTOS DE TENSÃO - DPS's - 40 KA/440V - FORNECIMENTO E INSTALAÇÃO | Material |  | UN | 1 | 133.83 | 133.83
|  |  |  | MO sem LS => | 0 | LS => | 0 | MO com LS => | 0
|  |  |  | Valor do BDI => | 24.86 |  | Valor com BDI => |  | 158.69
10.21 | Código | Banco | Descrição | Tipo |  | Und | Quant. | Valor Unit | Total
Composição | 5045 | Próprio | ENTRADA DE ENERGIA ELÉTRICA, AÉREA, TRIFÁSICA, COM CAIXA DE EMBUTIR, CABO DE 16 MM2 E DISJUNTOR DIN 50A (INCLUSO O POSTE DE CONCRETO). | INEL - INSTALAÇÃO ELÉTRICA/ELETRIFICAÇÃO E ILUMINAÇÃO EXTERNA |  | UND | 1 | 3557.37 | 3557.37
Composição Auxiliar | 100578 | SINAPI | ASSENTAMENTO DE POSTE DE CONCRETO COM COMPRIMENTO NOMINAL DE 9 M, CARGA NOMINAL MENOR OU IGUAL A 1000 DAN, ENGASTAMENTO SIMPLES COM 1,5 M DE SOLO (NÃO INCLUI FORNECIMENTO). AF_04/2025 | Postes de Concreto e Metálicos |  | UN | 1 | 666.57 | 666.57
Composição Auxiliar | 87367 | SINAPI | ARGAMASSA TRAÇO 1:1:6 (EM VOLUME DE CIMENTO, CAL E AREIA MÉDIA ÚMIDA) PARA EMBOÇO/MASSA ÚNICA/ASSENTAMENTO DE ALVENARIA DE VEDAÇÃO, PREPARO MANUAL. AF_08/2019 | Argamassas |  | m³ | 0.0194 | 874.7 | 16.96
Composição Auxiliar | 96986 | SINAPI | HASTE DE ATERRAMENTO, DIÂMETRO 3/4", COM 3 METROS - FORNECIMENTO E INSTALAÇÃO. AF_08/2023 | Sistema de Proteção contra Descargas Atmosféricas - SPDA |  | UN | 1 | 164.26 | 164.26
Composição Auxiliar | 2842 | ORSE | Fornecimento de armação secundária 1 estribo | Fornecimento de Materiais para Redes de Energia Elétrica e Iluminação |  | un | 1 | 26.08 | 26.08
Composição Auxiliar | 91885 | SINAPI | LUVA PARA ELETRODUTO, PVC, ROSCÁVEL, DN 32 MM (1"), PARA CIRCUITOS TERMINAIS, INSTALADA EM PAREDE - FORNECIMENTO E INSTALAÇÃO. AF_03/2023 | Instalações Elétricas - Eletrodutos Embutidos, Cabos, Caixas, Tomadas e Interruptores |  | UN | 1 | 14.45 | 14.45
Composição Auxiliar | 88247 | SINAPI | AUXILIAR DE ELETRICISTA COM ENCARGOS COMPLEMENTARES | Livro SINAPI: Cálculos e Parâmetros |  | H | 0.5238 | 25.7 | 13.46
Composição Auxiliar | 91872 | SINAPI | ELETRODUTO RÍGIDO ROSCÁVEL, PVC, DN 32 MM (1"), PARA CIRCUITOS TERMINAIS, INSTALADO EM PAREDE - FORNECIMENTO E INSTALAÇÃO. AF_03/2023 | Instalações Elétricas - Eletrodutos Embutidos, Cabos, Caixas, Tomadas e Interruptores |  | M | 6.05 | 19.56 | 118.33
Composição Auxiliar | 93673 | SINAPI | DISJUNTOR TRIPOLAR TIPO DIN, CORRENTE NOMINAL DE 50A - FORNECIMENTO E INSTALAÇÃO. AF_07/2025 | Instalações Elétricas - Quadros, Cabos, Disjuntores, Contatores e Barramentos Blindados |  | UN | 1 | 107.02 | 107.02
Composição Auxiliar | 104749 | SINAPI | CONECTOR GRAMPO METÁLICO TIPO OLHAL, PARA SPDA, PARA HASTE DE ATERRAMENTO DE 3/4'' E CABOS DE 10 A 50 MM2 - FORNECIMENTO E INSTALAÇÃO. AF_08/2023 | Sistema de Proteção contra Descargas Atmosféricas - SPDA |  | UN | 1 | 25.18 | 25.18
Composição Auxiliar | 88264 | SINAPI | ELETRICISTA COM ENCARGOS COMPLEMENTARES | Livro SINAPI: Cálculos e Parâmetros |  | H | 2.619 | 30.42 | 79.66
Composição Auxiliar | 91919 | SINAPI | CURVA 180 GRAUS PARA ELETRODUTO, PVC, ROSCÁVEL, DN 32 MM (1"), PARA CIRCUITOS TERMINAIS, INSTALADA EM PAREDE - FORNECIMENTO E INSTALAÇÃO. AF_03/2023 | Instalações Elétricas - Eletrodutos Embutidos, Cabos, Caixas, Tomadas e Interruptores |  | UN | 1 | 26.43 | 26.43
Composição Auxiliar | 96977 | SINAPI | CORDOALHA DE COBRE NU 50 MM², ENTERRADA - FORNECIMENTO E INSTALAÇÃO. AF_08/2023 | Sistema de Proteção contra Descargas Atmosféricas - SPDA |  | M | 1.95 | 71.52 | 139.46
Composição Auxiliar | 91935 | SINAPI | CABO DE COBRE FLEXÍVEL ISOLADO, 16 MM², ANTI-CHAMA 0,6/1,0 KV, PARA CIRCUITOS TERMINAIS - FORNECIMENTO E INSTALAÇÃO. AF_03/2023 | Instalações Elétricas - Eletrodutos Embutidos, Cabos, Caixas, Tomadas e Interruptores |  | M | 22.2 | 30.67 | 680.87
Composição Auxiliar | 2842 | ORSE | Fornecimento de armação secundária 1 estribo | Fornecimento de Materiais para Redes de Energia Elétrica e Iluminação |  | un | 1 | 26.08 | 26.08
Composição Auxiliar | 91917 | SINAPI | CURVA 90 GRAUS PARA ELETRODUTO, PVC, ROSCÁVEL, DN 32 MM (1"), PARA CIRCUITOS TERMINAIS, INSTALADA EM PAREDE - FORNECIMENTO E INSTALAÇÃO. AF_03/2023 | Instalações Elétricas - Eletrodutos Embutidos, Cabos, Caixas, Tomadas e Interruptores |  | UN | 1 | 23.82 | 23.82
Insumo | 00000406 | SINAPI | FITA ACO INOX PARA CINTAR POSTE, L = 19 MM, E = 0,5 MM (ROLO DE 30M) | Material |  | UN | 0.06 | 86.17 | 5.17
Insumo | 00039997 | SINAPI | PORCA ZINCADA, SEXTAVADA, DIAMETRO 1/4" | Material |  | UN | 2 | 0.47 | 0.94
Insumo | 00004346 | SINAPI | PARAFUSO DE FERRO POLIDO, SEXTAVADO, COM ROSCA PARCIAL, DIAMETRO 5/8", COMPRIMENTO 6", COM PORCA E ARRUELA DE PRESSAO MEDIA | Material |  | UN | 3 | 15.84 | 47.52
Insumo | 13357 | ORSE | Arruela lisa de 5/8" | Material |  | un | 2 | 0.15 | 0.3
Insumo | 00001062 | SINAPI | CAIXA INTERNA/EXTERNA DE MEDICAO PARA 1 MEDIDOR TRIFASICO, COM VISOR, EM CHAPA DE ACO 18 USG (PADRAO DA CONCESSIONARIA LOCAL) | Material |  | UN | 1 | 238.27 | 238.27
Insumo | 00039996 | SINAPI | VERGALHAO ZINCADO ROSCA TOTAL, 1/4" (6,3 MM) | Material |  | M | 0.1664 | 4.71 | 0.78
Insumo | 8956 | ORSE | Poste circular de concreto 9/400 - Para linha de Transmissão | Material |  | un | 1 | 1089.19 | 1089.19
Insumo | 00034643 | SINAPI | CAIXA DE INSPECAO PARA ATERRAMENTO E PARA RAIOS, EM POLIPROPILENO, DIAMETRO = 300 MM X ALTURA = 400 MM (INCLUIDA TAMPA SEM ESCOTILHA) | Material |  | UN | 1 | 46.57 | 46.57
|  |  |  | MO sem LS => | 459.33 | LS => | 0 | MO com LS => | 459.33
|  |  |  | Valor do BDI => | 660.95 |  | Valor com BDI => |  | 4218.32

## MEMÓRIA DE CÁLCULO
| Obra | Bancos
| CONTRATAÇÃO DE EMPRESA ESPECIALIZADA EM ENGENHARIA PARA EXECUÇÃO DE MURETAS PARA CONTENÇÃO E ISOLAMENTO DO RESERVATÓRIO DE ÁGUA DO POVOADO DE SÃO LOURENÇO, DISTRITO DE GOIANA/PE. | SINAPI - 04/2026 - Pernambuco ORSE - 02/2026 - Sergipe SEINFRA - 028 - Ceará
Memória de Cálculo
Item | Descrição | Und | Quant. | Memória de Cálculo
1 | ADMINISTRAÇÃO LOCAL
1.1 | ENGENHEIRO CIVIL DE OBRA JUNIOR COM ENCARGOS COMPLEMENTARES | H | 44.88 | = Horas x Dias x nº meses = Total = 0,51* 22 * 4 = 44,88 HORAS
1.2 | ENCARREGADO GERAL COM ENCARGOS COMPLEMENTARES | H | 672.32 | = Horas x Dias x nº meses = Total =7,64 * 22 * 4 = 672,32 HORAS
2 | SERVIÇOS PRELIMINARES
2.1 | FORNECIMENTO E INSTALAÇÃO DE PLACA DE OBRA COM CHAPA GALVANIZADA E ESTRUTURA DE MADEIRA. AF_03/2022_PS | m² | 6 | = 3 m x 2 m = 6 m²
2.2 | LIMPEZA MECANIZADA DE CAMADA VEGETAL, VEGETAÇÃO E PEQUENAS ÁRVORES (DIÂMETRO DE TRONCO MENOR QUE 0,20 M), COM TRATOR DE ESTEIRAS. AF_03/2024 | m² | 1041 | = ÁREA DAS MURETAS 01,02 E 03 + CASA DE MÁQUINAS = 484,20 + 256,50+285,86+ 14,44 = 1.041,00 m²
2.3 | DEMOLIÇÃO DE ALVENARIA DE BLOCO FURADO, DE FORMA MANUAL, SEM REAPROVEITAMENTO. AF_09/2023 | m³ | 19.61 | VOLUME DA CASA DE MÁQUINA EXISTENTE DA MURETA 3 = CONSIDERE DIÂMETRO DE 3,25 E H = 2,20 m. Vcírculo = π r² h (V= 3,14 . (1,63) ² * 2,20 = 1,26 m³) = 18,35 m³ VOLUME DA LAJE DA CASA DE MÁQUINA = CONSIDERE A ESPESSURA DA LAJE DE 12 CM E DIÂMETRO DE 3,65 Vcírculo = π r² h (V= 3,14 . (1,83) ²*0,12 = 1,26 m³) TOTAL = 18,35 + 1,26 = 19,61 m³
2.4 | CARGA, MANOBRA E DESCARGA DE ENTULHO EM CAMINHÃO BASCULANTE 6 M³ - CARGA COM ESCAVADEIRA HIDRÁULICA (CAÇAMBA DE 0,80 M³ / 111 HP) E DESCARGA LIVRE (UNIDADE: M3). AF_02/2026 | m³ | 19.61 | VOLUME DA CASA DE MÁQUINA EXISTENTE DA MURETA 3 = CONSIDERE DIÂMETRO DE 3,25 E H = 2,20 m. Vcírculo = π r² h (V= 3,14 . (1,63) ² * 2,20 = 1,26 m³) = 18,35 m³ VOLUME DA LAJE DA CASA DE MÁQUINA = CONSIDERE A ESPESSURA DA LAJE DE 12 CM E DIÂMETRO DE 3,65 Vcírculo = π r² h (V= 3,14 . (1,83) ²*0,12 = 1,26 m³) TOTAL = 18,35 + 1,26 = 19,61 m³
2.5 | TOPOGRAFO COM ENCARGOS COMPLEMENTARES | H | 176 | = Horas x Dias x nº meses = Total = 8* 22 * 1 = 16 HORAS
2.6 | AUXILIAR DE TOPÓGRAFO COM ENCARGOS COMPLEMENTARES | H | 176 | = Horas x Dias x nº meses = Total = 8* 22 * 1 = 16 HORAS
2.7 | LOCAÇÃO CONVENCIONAL DE OBRA, UTILIZANDO GABARITO DE TÁBUAS CORRIDAS PONTALETADAS A CADA 2,00M - 2 UTILIZAÇÕES. AF_03/2024 | M | 177.55 | = PERÍMETRO DAS MURETAS 01,02 E 03 + CASA DE MÁQUINAS COM AFASTAMENTO DE 1 METRO = 69 m + 38,50 m + 50,85 + 19,20 = 177,55 m (P MURETA 01 = 23 m + 23 m + 23 m = 69 m) (P MURETA 02 = 28 m + 10.50 m = 38.50 m) (P MURETA 03 = 24,10 m + 12,35 m + 14,40 m = 50,85 m) ( P CASA DE MÁQUINAS = 4,80 + 4,80 + 4,80 + 4,80= 19,20 m)
2.8 | TAPUME COM TELHA METÁLICA. AF_03/2024 | m² | 339.13 | PERÍMETRO * ALTURA MURETA 1 (66 * 2.20 = 145,20 m²) MURETA 2 = ((9,50+27) * 2.20)) = 80,30 m² MURETA 3 = ((11,35+23,10+13,40 + 3,80) * 2.20 =113,63 m² TOTAL = 145,20 + 80,30 + 113,63= 339,13 m²
2.9 | ABRIGO PROVISÓRIO C/1 PAVIMENTO P/ALOJAMENTO E DEPÓSITO | m² | 16 | 4 m * 4 m = 16 m²
2.10 | LOCAÇÃO DE BANHEIRO QUÍMICO - INCLUSO TRANSPORTE, INSTALAÇÃO E MANUTENÇÃO | UNXMÊS | 4 | = PERÍODO DE EXECUÇÃO DA OBRA
2.11 | INSTALAÇÕES PROVISÓRIAS DE LUZ , FORÇA,TELEFONE E LÓGICA | UN | 1 | 1 UNIDADE
2.12 | CAIXA D´ÁGUA EM FYBERGLASS - CAP. 1000L | UN | 1 | 1 UNIDADE
3 | MURETA 1
3.1 | ESCAVAÇÃO MANUAL PARA VIGA BALDRAME OU SAPATA CORRIDA (INCLUINDO ESCAVAÇÃO PARA COLOCAÇÃO DE FÔRMAS). AF_01/2024 | m³ | 25.99 | VIGA BALDRAME = (0,05 DE CONCRETO MAGRO + 0,40 DE PROFUNDIDADE ) * ( 0,20 DA LARGURA REAL + 0,50 DE FOLGA PARA COLOCAÇÃO DAS FORMAS, CONSIDERANDO 25 CM PARA CADA LADO) * COMPRIMENTO DA VIGA MURETA 01 = (V1, V2 E V3 = 3*((0,05+0.40) *( 0,20 + 0.50) * 22)) = 20,79 m³ * 25% DE EMPOLAMENTO = 25,99 m³
3.2 | LASTRO DE CONCRETO MAGRO, APLICADO EM BLOCOS DE COROAMENTO OU SAPATAS, ESPESSURA DE 5 CM. AF_01/2024 | m² | 13.2 | (COMP. DAS VIGAS BALDRAMES * (LARG.DA VIGA) MURETA 1 = ( 22+22+22 ) = 66 * (0.20) = 13,20 m²)
3.3 | FABRICAÇÃO, MONTAGEM E DESMONTAGEM DE FÔRMA PARA SAPATA, EM MADEIRA SERRADA, E=25 MM, 2 UTILIZAÇÕES. AF_01/2024 | m² | 52.8 | CÁLCULO: FÔRMAS = COMP DA VIGA * N° DE FACES * PROFUNDIDADE MURETA 01 = (VIGA1 = 22* 2 * 0.40= 17,60 m²) + (VIGA 2 = 22*2*0.40= 17,60 m²)+(VIGA 3 = 22*2*0.40= 17,60 m²) = 52,80 m²
3.4 | ARMAÇÃO DE SAPATA ISOLADA, VIGA BALDRAME E SAPATA CORRIDA UTILIZANDO AÇO CA-60 DE 5 MM - MONTAGEM. AF_01/2024 | KG | 80.26 | PARA O CÁLCULO FOU UTILIZADO ESPAÇAMEMTO DE 0,15 m E COBRIMENTO DE 0,03 m, ESTRIBO COM COMPRIMENTO DE 1,14 m CADA. CÁLCULO: COMPRIMENTO DO ESTRIBO(*QUIANTIDADE(COMPRIMENTO DA BARRA/ESPAÇAMENTO)) * PESO DA BARRA POR METRO). MURETA 1 (V1,V2,V3) = 3*((1,14*(22/0,15)*0,16)= 80,26 KG
3.5 | ARMAÇÃO DE SAPATA ISOLADA, VIGA BALDRAME E SAPATA CORRIDA UTILIZANDO AÇO CA-50 DE 10 MM - MONTAGEM. AF_01/2024 | KG | 166.32 | CÁLCULO: COMPRIMENTO * QUANTIDADE DE BARRAS POR VIGA * PESO POR METRO MURETA 1 = 3 *((22*4*(0,63)) = 166,32 KG
3.6 | CONCRETAGEM DE BLOCO DE COROAMENTO OU VIGA BALDRAME, FCK 30 MPA, COM USO DE BOMBA - LANÇAMENTO, ADENSAMENTO E ACABAMENTO. AF_01/2024 | m³ | 5.28 | CÁLCULO: (COMP. DAS VIGAS BALDRAMES * (LARG.DA VIGA )* ALTURA MURETA 1 = ( 22+22+22 ) = (66 * 0.20.0.40) = 5,28 m³
3.7 | IMPERMEABILIZAÇÃO DE SUPERFÍCIE COM EMULSÃO ASFÁLTICA, 2 DEMÃOS. AF_09/2023 | m² | 66 | IMPERMEABILIZAÇÃO BALDRAMES - PARA O CÁLCULO:(ALTURA*2 + LARGURA) * COMPRIMENTO DA VIGA. MURETA 1 = V01,V02 E V03 = 3 * ((0,40 * 2 + 0,20) * 22) = 66 m²
3.8 | ALAMBRADO PARA QUADRA POLIESPORTIVA, ESTRUTURADO POR TUBOS DE AÇO GALVANIZADO, (MONTANTES COM DIÂMETRO 2", TRAVESSAS E ESCORAS COM DIÂMETRO 1 ¼"), COM TELA DE ARAME GALVANIZADO, FIO 14 BWG E MALHA QUADRADA 5X5CM (EXCETO MURETA). AF_12/2025 | m² | 66 | MURETA 1 ( 3 *( 22*1)) = 66 m²
3.9 | ALVENARIA DE BLOCOS DE CONCRETO ESTRUTURAL 14X19X39 CM (ESPESSURA 14 CM), FBK = 4,5 MPA, UTILIZANDO COLHER DE PEDREIRO. AF_10/2022 | m² | 33 | PERÍMETRO * ALTURA MURETA 1 (66 * 0.50 = 33 m²)
4 | MURETA 2
4.1 | ESCAVAÇÃO MANUAL PARA VIGA BALDRAME OU SAPATA CORRIDA (INCLUINDO ESCAVAÇÃO PARA COLOCAÇÃO DE FÔRMAS). AF_01/2024 | m³ | 14.38 | VIGA BALDRAME = (0,05 DE CONCRETO MAGRO + 0,40 DE PROFUNDIDADE ) * ( 0,20 DA LARGURA REAL + 0,50 DE FOLGA PARA COLOCAÇÃO DAS FORMAS, CONSIDERANDO 25 CM PARA CADA LADO) * COMPRIMENTO DA VIGA MURETA 02 = (V1 = ((0,05 + 0.40) * (0.20 + 0,50) * 9.50)) = 2,99 m³ + (V2= ((0,05 + 0.40) *( 0,20 + 0.50)*27)) = 8,51 m³ = 11,50m³ * 25 % DE EMPOLAMENTO = 14,38 m³
4.2 | LASTRO DE CONCRETO MAGRO, APLICADO EM BLOCOS DE COROAMENTO OU SAPATAS, ESPESSURA DE 5 CM. AF_01/2024 | m² | 7.3 | (COMP. DAS VIGAS BALDRAMES * (LARG.DA VIGA) MURETA 02 ((9,50+27)*(0.20) = 7.30 m²
4.3 | FABRICAÇÃO, MONTAGEM E DESMONTAGEM DE FÔRMA PARA SAPATA, EM MADEIRA SERRADA, E=25 MM, 2 UTILIZAÇÕES. AF_01/2024 | m² | 29.2 | CÁLCULO: FÔRMAS = COMP DA VIGA * N° DE FACES * PROFUNDIDADE MURETA 02 = (VIGA1 = 9,50 *2*0,40 =7,60 m² )+ (VIGA2 = 27*2*0,40 = 21,60 m²) = 29.2 m²
4.4 | ARMAÇÃO DE SAPATA ISOLADA, VIGA BALDRAME E SAPATA CORRIDA UTILIZANDO AÇO CA-60 DE 5 MM - MONTAGEM. AF_01/2024 | KG | 44.38 | PARA O CÁLCULO FOU UTILIZADO ESPAÇAMEMTO DE 0,15 m E COBRIMENTO DE 0,03 m, ESTRIBO COM COMPRIMENTO DE 1,14 m CADA. CÁLCULO: COMPRIMENTO DO ESTRIBO(*QUIANTIDADE(COMPRIMENTO DA BARRA/ESPAÇAMENTO)) * PESO DA BARRA POR METRO). MURETA 2 V1 = (1,14*(9,50/0,15)*(0,16))= 11,55 KG V2 =(1,14*(27/0,15)*(0,16)) = 32,83 KG (44,38 KG)
4.5 | ARMAÇÃO DE SAPATA ISOLADA, VIGA BALDRAME E SAPATA CORRIDA UTILIZANDO AÇO CA-50 DE 10 MM - MONTAGEM. AF_01/2024 | KG | 91.98 | CÁLCULO: COMPRIMENTO * QUANTIDADE DE BARRAS POR VIGA * PESO POR METRO MURETA 2 = ((9,50 + 27) * 4 * (0,63)) = 91,98 KG
4.6 | CONCRETAGEM DE BLOCO DE COROAMENTO OU VIGA BALDRAME, FCK 30 MPA, COM USO DE BOMBA - LANÇAMENTO, ADENSAMENTO E ACABAMENTO. AF_01/2024 | m³ | 2.92 | CÁLCULO: (COMP. DAS VIGAS BALDRAMES * (LARG.DA VIGA )* ALTURA MURETA 02 ((9,50+27)*0,20* 0.40) = 2,92 m³
4.7 | IMPERMEABILIZAÇÃO DE SUPERFÍCIE COM EMULSÃO ASFÁLTICA, 2 DEMÃOS. AF_09/2023 | m² | 36.5 | IMPERMEABILIZAÇÃO BALDRAMES - PARA O CÁLCULO:(ALTURA*2 + LARGURA) * COMPRIMENTO DA VIGA. MURETA 2= V01 = ((0,40*2 +0,20) * 9,50) = 9,50 m² + V02 = ((0,40*2 +0,20) *27) = 27 m² = 36,50 m²
4.8 | ALAMBRADO PARA QUADRA POLIESPORTIVA, ESTRUTURADO POR TUBOS DE AÇO GALVANIZADO, (MONTANTES COM DIÂMETRO 2", TRAVESSAS E ESCORAS COM DIÂMETRO 1 ¼"), COM TELA DE ARAME GALVANIZADO, FIO 14 BWG E MALHA QUADRADA 5X5CM (EXCETO MURETA). AF_12/2025 | m² | 36.5 | MURETA 2 ((9,50 +27) * 1 = 36,50 m²
4.9 | ALVENARIA DE BLOCOS DE CONCRETO ESTRUTURAL 14X19X39 CM (ESPESSURA 14 CM), FBK = 4,5 MPA, UTILIZANDO COLHER DE PEDREIRO. AF_10/2022 | m² | 18.25 | MURETA 2 = ((9,50+27) *0.50)) = 18.25 m²
4.10 | CERCA COM MOURÕES DE CONCRETO, RETO, H=3,00 M, ESPAÇAMENTO DE 2,5 M, CRAVADOS 0,5 M, COM 4 FIOS DE ARAME FARPADO Nº 14 OU 16 CLASSE 250 - FORNECIMENTO E INSTALAÇÃO. AF_12/2025 | M | 9.5 | LARGURA DA MURETA 02 EM METRO LINEAR
5 | MURETA 3
5.1 | ESCAVAÇÃO MANUAL PARA VIGA BALDRAME OU SAPATA CORRIDA (INCLUINDO ESCAVAÇÃO PARA COLOCAÇÃO DE FÔRMAS). AF_01/2024 | m³ | 127.15 | VIGA BALDRAME = (0,05 DE CONCRETO MAGRO + 0,40 DE PROFUNDIDADE ) * ( 0,20 DA LARGURA REAL + 0,50 DE FOLGA PARA COLOCAÇÃO DAS FORMAS, CONSIDERANDO 25 CM PARA CADA LADO) * COMPRIMENTO DA VIGA MURETA 03 (SAPATA CORRIDA - comprimento do terreno X (1.00m de largura + 0,50) X (0,05 + 1.20 m altura) (V1= ((0,05+1.20) * (0,50 + 1.00) * 11.35) =21,28 m³) + (V2= ((0,05 +1.20) *(0,50 + 1.00)* 23.10= 43,31 m³) + (V3=((0,05 +1.20)*(0,20 +1.00) *13.40)= 25,13 m³ (TOTAL=21,28+43,31+25,13=89,72 m³) EMPOLAMENTO 25% = 89,72*25% =112,15 m³+15,00 m³ = ((1,00X1,00X0,80XX25%)X15 SAPATA) = 127,15 m³
5.2 | LASTRO DE CONCRETO MAGRO, APLICADO EM BLOCOS DE COROAMENTO OU SAPATAS, ESPESSURA DE 5 CM. AF_01/2024 | m² | 136.2 | (COMP. * (LARG.) MURETA 3 = (SPC 1 = 11,35 * 1,00 = 11,35 m²) , (SPC 2 = 23,10 * 1,00 = 23,10 m², (SPC 3 = 13,40 * 1,00 = 13,40 m² ) TOTAL = 47,85 m² + 15,00 m² ((1,00x1,00)X15 sapata) = 62,85M² + 73,35 M² (PISO E CALÇADA DA CASA DE MÁQUINAS E MURETAS)
5.3 | FABRICAÇÃO, MONTAGEM E DESMONTAGEM DE FÔRMA PARA SAPATA, EM MADEIRA SERRADA, E=25 MM, 2 UTILIZAÇÕES. AF_01/2024 | m² | 114.84 | CÁLCULO: FÔRMAS = COMP DA VIGA * N° DE FACES * PROFUNDIDADE MURETA 03 = (SPC1 = 11,35* 2 * 1,20= 27,24 m²) + (SPC 2 = 23,10*2*1,20= 55,44 m²)+ (SPC 3 = 13,40*2*1,20= 32,16 m²) = 114,84 m²
5.4 | ARMAÇÃO DE SAPATA ISOLADA, VIGA BALDRAME E SAPATA CORRIDA UTILIZANDO AÇO CA-60 DE 5 MM - MONTAGEM. AF_01/2024 | KG | 58.19 | PARA O CÁLCULO FOU UTILIZADO ESPAÇAMEMTO DE 0,15 m E COBRIMENTO DE 0,03 m, ESTRIBO COM COMPRIMENTO DE 1,14 m CADA. CÁLCULO: COMPRIMENTO DO ESTRIBO(*QUIANTIDADE(COMPRIMENTO DA BARRA/ESPAÇAMENTO)) * PESO DA BARRA POR METRO). MURETA 3 (SPC1,SPC2 E SPC3) = SPC1 = ((1,14*(11,35/0,15)*0,16)= 13,80 KG /SPC2 = ((1,14*(23,10/0,15)*0,16)=28,10 KG/ SPC3 = ((1,14*(13,40/0,15)*0,16)= 16,29 KG TOTAL = 13,80 + 28,10 + 16,29 = 58,19 KG
5.5 | ARMAÇÃO DE SAPATA ISOLADA, VIGA BALDRAME E SAPATA CORRIDA UTILIZANDO AÇO CA-50 DE 10 MM - MONTAGEM. AF_01/2024 | KG | 165 | CÁLCULO: COMPRIMENTO * QUANTIDADE DE BARRAS POR VIGA * PESO POR METRO MURETA 3 = SPC1 = ((11,35*4*(0,63)) = 28,60 KG / SPC2 = ((23,10*4*(0,63)) = 58,21 KG / SPC1 = ((13,40*4*(0,63)) = 33,77 KG TOTAL: 28,60 + 58,21 + 33,77 = 120,58 KG (6 X 0,80 = 4,80 M X 0,617 = 2,9616 KG * 15 UNIDADES = 44,42KG = 162,69KG
5.6 | CONCRETAGEM DE SAPATA CORRIDA, FCK 30 MPA, COM USO DE BOMBA - LANÇAMENTO, ADENSAMENTO E ACABAMENTO. AF_01/2024 | m³ | 57.42 | CÁLCULO: (COMP. DAS SAPATAS * (LARG.DA VIGA )* ALTURA SPC1 = (11,35 * 1,00.1,20) = 13,62 m³ / SPC2 = (23,10 * 1,00.1,20) = 27,72 m³ / SPC3 = (13,40 * 1,00.1,20) = 16,08 m³ TOTAL = 13,62 + 27,72 + 16,08 = 57,42 m³
5.7 | IMPERMEABILIZAÇÃO DE SUPERFÍCIE COM EMULSÃO ASFÁLTICA, 2 DEMÃOS. AF_09/2023 | m² | 162.69 | IMPERMEABILIZAÇÃO SAPATAS CORRIDAS - PARA O CÁLCULO:(ALTURA*2 + LARGURA) * COMPRIMENTO DA VIGA. MURETA 3 = SPC1, SPC2 E SPC3 = SPC 1 = ((1,20 * 2 + 1,00) * 11,35) = 38,59 m² / SPC 2 = ((1,20 * 2 + 1,00) * 23,10) =78,54 m² / SPC 3 = ((1,20 * 2 + 1,00) * 13,40)= 45,56 m² (TOTAL = 38,59 + 78,54 + 45,56 = 162,69 M²)
5.8 | EXECUÇÃO DE RADIER, ESPESSURA DE 15 CM, FCK = 30 MPA, COM USO DE FORMAS EM MADEIRA SERRADA. AF_09/2021 | m² | 14.44 | 3,80 * 3,80 = 14,44 m²
5.9 | MONTAGEM E DESMONTAGEM DE FÔRMA DE PILARES RETANGULARES E ESTRUTURAS SIMILARES, PÉ-DIREITO SIMPLES, EM MADEIRA SERRADA, 2 UTILIZAÇÕES. AF_09/2020 | m² | 54.9 | PILAR = 30 X 30 = ÁREA DA FÔRMA = 2 * (ALTURA * LARGURA) + 2* (ALTURA * PROFUNDIDADE) ÁREA DA FÔRMA=2*(3,05 * 0,30)+ 2*(3,05 * 0,30) = 3,66 m² * 15 PILARES =54,90m²
5.10 | ARMAÇÃO DE PILAR OU VIGA DE ESTRUTURA CONVENCIONAL DE CONCRETO ARMADO UTILIZANDO AÇO CA-60 DE 5,0 MM - MONTAGEM. AF_06/2022 | KG | 55.63 | PARA O CÁLCULO FOU UTILIZADO ESPAÇAMEMTO DE 0,15 m E COBRIMENTO DE 0,03 m, ESTRIBO COM COMPRIMENTO DE 1,14 m CADA. CÁLCULO: COMPRIMENTO DO ESTRIBO(*QUIANTIDADE(COMPRIMENTO DA BARRA/ESPAÇAMENTO)) * PESO DA BARRA POR METRO). PILAR = ((1,14*(3,05/0,15)*0,16)= 3,71 KG * 15 PILARES = 55,63 KG
5.11 | ARMAÇÃO DE PILAR OU VIGA DE ESTRUTURA CONVENCIONAL DE CONCRETO ARMADO UTILIZANDO AÇO CA-50 DE 12,5 MM - MONTAGEM. AF_06/2022 | KG | 266.78 | CÁLCULO: COMPRIMENTO * QUANTIDADE DE BARRAS POR VIGA * PESO POR METRO MURETA 3 = SPC1 = (3,05*4*(1,00)) = 12,20 KG * 15 PILARES = 183 KG + (1,45 X 4,0 = 5,80 M X 0,963 = 5,5854 KG * 15 UNIDADES = 83,78 KG = 266,78 KG
5.12 | CONCRETAGEM DE PILARES, FCK = 25 MPA, COM USO DE BOMBA - LANÇAMENTO, ADENSAMENTO E ACABAMENTO. AF_02/2022_PS | m³ | 5.07 | CÁLCULO: (COMP. DOS PILARES * (LARG. )* ALTURA PILAR = 0,30 * 0,30 * 3,05 = 0,27 m³ * 15 PILARES = 4,12 m³ + (0,30*0,30*0,70 = 0,0,063M³ * 15 UNIDADES = 0,95M³ = 5,07M³
5.13 | CONCRETAGEM DE SAPATA, FCK 30 MPA, COM USO DE BOMBA - LANÇAMENTO, ADENSAMENTO E ACABAMENTO. AF_01/2024 | m³ | 1.62 | 0,60*0,60*0,30 = 0,108M³ * 15 UNIDADES = 1,62M³
6 | LAJE - CASA DE MÁQUINA - MURETA 3
6.1 | LAJE PRÉ-MOLDADA UNIDIRECIONAL, BIAPOIADA, PARA FORRO, ENCHIMENTO EM CERÂMICA, VIGOTA CONVENCIONAL, ALTURA TOTAL DA LAJE "LT" = 12 CM (ENCHIMENTO+CAPA) = (8+4). AF_08/2025 | m² | 21.16 | 4,60 * 4,60 = 21,16 m²
6.2 | IMPERMEABILIZAÇÃO DE SUPERFÍCIE COM MANTA ASFÁLTICA, UMA CAMADA, INCLUSIVE APLICAÇÃO DE PRIMER ASFÁLTICO, E=4MM. AF_09/2023 | m² | 21.16 | 4,60 * 4,60 = 21,16 m²
6.3 | PROTEÇÃO MECÂNICA DE SUPERFICIE HORIZONTAL COM ARGAMASSA DE CIMENTO E AREIA, TRAÇO 1:3, E=3CM. AF_09/2023 | m² | 21.16 | 4,60 * 4,60 = 21,16 m²
6.4 | CALHA EM CHAPA DE AÇO GALVANIZADO NÚMERO 24, DESENVOLVIMENTO DE 50 CM, INCLUSO TRANSPORTE VERTICAL. AF_07/2019 | M | 4.6 | Metro linear da calha = 4,60 m
7 | ALVENARIA - MURETA 3 E CASA DE MÁQUINAS
7.1 | ALVENARIA DE BLOCOS DE CONCRETO ESTRUTURAL 14X19X39 CM (ESPESSURA 14 CM), FBK = 4,5 MPA, UTILIZANDO COLHER DE PEDREIRO. AF_10/2022 | m² | 169.57 | PERÍMETRO * ALTURA MURETA 3 =LAT.ESQ.((11,35-(0,30 * 4)) * 2,90 = 29,43 m²) / LAT. DIR. ((13,40 - (0,30 * 5)) * 2,90 = 34,51 m²) / FRONTAL. ((23,10-(0,30*8)) * 2,90 = 60,03 m² CASA DA MÁQUINAS = ((3,80 +3,80 +3,80 +3,80) * 3 ) = 45,60 m² TOTAL = 29,43+34,51+60,03+45,60 = 169,57 m²
7.2 | VERGA PRÉ-MOLDADA COM ATÉ 1,5 M DE VÃO, ESPESSURA DE *20* CM. AF_03/2024 | M | 3.36 | VÃO * QUANTIDADE = + 20% EM CADA EXTREMIDADE =0,60* 4 = 2,40 + 20% EM CADA EXTREMIDADE = 3,36 m
7.3 | CONTRAVERGA PRÉ-MOLDADA, ESPESSURA DE *20* CM. AF_03/2024 | M | 3.36 | VÃO * QUANTIDADE = + 20% EM CADA EXTREMIDADE =0,60* 4 = 2,40 + 20% EM CADA EXTREMIDADE = 3,36 m
7.4 | IMPERMEABILIZAÇÃO DE SUPERFÍCIE COM EMULSÃO ASFÁLTICA, 2 DEMÃOS. AF_09/2023 | m² | 424.11 | IMPERMEABILIZAÇÃO DAS ALVENARIAS MURETA 01 ,02 E 03. CÁLCULO:(ALTURA*2 + LARGURA) * COMPRIMENTO. MURETA 1 = (3*((0,50*2+0,15)*22) = 75,90 m² MURETA 2 =((0,50*2+0,15)*9,50) =10,92 m² / ((0,50*2+0,15)*27) =31,05 m² MURETA 3 = ALV1,ALV2 EALV3 = ALV 1 = ((3,05 * 2 + 0,30) * 11,35) = 72,64m² / ALV 2 = ((3,05 * 2 + 0,30) * 23,10) =147,84 m² / ALV 3 = ((3,05 * 2 + 0,30) * 13,40)= 85,76 m² (TOTAL = 75,90 + 10,92 + 31,05 + 72,64 + 147,84 + 85,76 = 424,11 m²
7.5 | CINTA DE AMARRAÇÃO DE ALVENARIA MOLDADA IN LOCO COM UTILIZAÇÃO DE BLOCOS CANALETA, ESPESSURA DE *15* CM. AF_03/2024 | M | 110.9 | MURETA 3 (11,35 + 23,10 + 13,40) = 47,85 m* 2 = 95,7 m (CONSIDERAR CINTA DE AMARRAÇÃO INTERMEDIÁRIA E NA FIADA FINAL) (CASA DE MÁQUINAS = 3,80 + 3,80 + 3,80 + 3,80 = 15,20 m )
8 | PISO - CASA DE MÁQUINA
8.1 | CONTRAPISO EM ARGAMASSA TRAÇO 1:4 (CIMENTO E AREIA), PREPARO MANUAL, APLICADO EM ÁREAS SECAS SOBRE LAJE, NÃO ADERIDO, ACABAMENTO NÃO REFORÇADO, ESPESSURA 5CM. AF_07/2021 | m² | 73.35 | AMBIENTE = ÁREA TOTAL = (3,80*3,80 )= 14,44 m² - Descontar da área de projeção das paredes (4 * 0,15 * 3,.80 = 2,28 m²) = 14,44 - 2,28 = 12,16 m² + calçada da casa de máquina e muretas = (61,19 m * 1,00) = 61,19 m² + 12,16m² = 73,35m²
8.2 | REVESTIMENTO CERÂMICO PARA PISO COM PLACAS TIPO ESMALTADA DE DIMENSÕES 60X60 CM APLICADA EM AMBIENTES DE ÁREA MAIOR QUE 10 M2. AF_02/2023_PE | m² | 14.44 | ÁREA = 3,80 * 3,80 = 14,44 m²
9 | ESQUADRIAS - CASA DE MÁQUINA
9.1 | CAIXILHO FIXO DE ALUMÍNIO PARA VIDRO (VIDRO INCLUSO), BATENTE/ REQUADRO DE 4 A 14 CM, SEM GUARNIÇÃO/ ALIZAR, FIXAÇÃO COM PARAFUSOS, VEDAÇÃO COM SILICONE, EXCLUSIVE CONTRAMARCO - FORNECIMENTO E INSTALAÇÃO. AF_11/2024 | m² | 0.48 | ÁREA = 4 * (0,60 * 0,20 ) = 0,48 m²
9.2 | GUARNIÇÃO DE ALUMÍNIO. AF_11/2024 | M | 6.4 | PERIMETRO = 4*(0,6+0,6+0,2+0,2) = 6,4 m
9.3 | PORTA EM ALUMÍNIO DE ABRIR TIPO VENEZIANA COM GUARNIÇÃO, FIXAÇÃO COM PARAFUSOS - FORNECIMENTO E INSTALAÇÃO. AF_10/2025 | m² | 1.72 | ÁREA = 2,10 * 0,82 = 1,72 m²
9.4 | PORTA DE FERRO, DE ABRIR, TIPO GRADE COM CHAPA, COM GUARNIÇÕES. AF_10/2025 | m² | 2.4 | ÁREA = 2,4*1,0 = 2,4M²
9.5 | GRADIL EM ALUMÍNIO FIXADO EM VÃOS DE JANELAS, FORMADO POR TUBOS DE 3/4". AF_10/2025 | m² | 1.28 | ÁREA = 4 * (0,76 * 0,42 ) = 1,28 m²
10 | INSTALAÇÕES ELÉTRICAS - CASA DE MÁQUINA
10.1 | TOMADA BAIXA DE EMBUTIR (2 MÓDULOS), 2P+T 10 A, SEM SUPORTE E SEM PLACA - FORNECIMENTO E INSTALAÇÃO. AF_03/2023 | UN | 1 | CONFORME PROJETO
10.2 | INTERRUPTOR SIMPLES (1 MÓDULO), 10A/250V, INCLUINDO SUPORTE E PLACA - FORNECIMENTO E INSTALAÇÃO. AF_03/2023 | UN | 1 | CONFORME PROJETO
10.3 | LUMINÁRIA TIPO PLAFON CIRCULAR, DE SOBREPOR, COM LED DE 12/13 W - FORNECIMENTO E INSTALAÇÃO. AF_09/2024 | UN | 2 | CONFORME PROJETO
10.4 | CAIXA RETANGULAR 4" X 2" BAIXA (0,30 M DO PISO), PVC, INSTALADA EM PAREDE - FORNECIMENTO E INSTALAÇÃO. AF_03/2023 | UN | 2 | CONFORME PROJETO
10.5 | CAIXA RETANGULAR 4" X 2" MÉDIA (1,30 M DO PISO), PVC, INSTALADA EM PAREDE - FORNECIMENTO E INSTALAÇÃO. AF_03/2023 | UN | 1 | CONFORME PROJETO
10.6 | CAIXA OCTOGONAL 4" X 4", PVC, INSTALADA EM LAJE - FORNECIMENTO E INSTALAÇÃO. AF_03/2023 | UN | 2 | CONFORME PROJETO
10.7 | QUADRO DE DISTRIBUIÇÃO DE LUZ EMBUTIR ATÉ 12 DIVISÕES 207X332X95mm, C/BARRAMENTO | UN | 1 | CONFORME PROJETO
10.8 | HASTE DE ATERRAMENTO, DIÂMETRO 3/4", COM 3 METROS - FORNECIMENTO E INSTALAÇÃO. AF_08/2023 | UN | 2 | CONFORME PROJETO
10.9 | CABO DE COBRE FLEXÍVEL ISOLADO, 1,5 MM², ANTI-CHAMA 450/750 V, PARA CIRCUITOS TERMINAIS - FORNECIMENTO E INSTALAÇÃO. AF_03/2023 | M | 21 | CONFORME PROJETO
10.10 | CABO DE COBRE FLEXÍVEL ISOLADO, 2,5 MM², ANTI-CHAMA 450/750 V, PARA CIRCUITOS TERMINAIS - FORNECIMENTO E INSTALAÇÃO. AF_03/2023 | M | 20 | CONFORME PROJETO
10.11 | CABO DE COBRE FLEXÍVEL ISOLADO, 4 MM², ANTI-CHAMA 450/750 V, PARA CIRCUITOS TERMINAIS - FORNECIMENTO E INSTALAÇÃO. AF_03/2023 | M | 39 | CONFORME PROJETO
10.12 | CABO DE COBRE FLEXÍVEL ISOLADO, 6 MM², ANTI-CHAMA 0,6/1,0 KV, PARA CIRCUITOS TERMINAIS - FORNECIMENTO E INSTALAÇÃO. AF_03/2023 | M | 40 | CONFORME PROJETO
10.13 | DISJUNTOR MONOPOLAR TIPO DIN, CORRENTE NOMINAL DE 32A - FORNECIMENTO E INSTALAÇÃO. AF_07/2025 | UN | 2 | CONFORME PROJETO
10.14 | DISJUNTOR MONOPOLAR TIPO DIN, CORRENTE NOMINAL DE 16A - FORNECIMENTO E INSTALAÇÃO. AF_07/2025 | UN | 3 | CONFORME PROJETO
10.15 | DISJUNTOR MONOPOLAR TIPO DIN, CORRENTE NOMINAL DE 10A - FORNECIMENTO E INSTALAÇÃO. AF_07/2025 | UN | 1 | CONFORME PROJETO
10.16 | DISJUNTOR DIFERENCIAL DR-16A - 40A, 30mA | UN | 1 | CONFORME PROJETO
10.17 | ELETRODUTO FLEXÍVEL CORRUGADO, PVC, DN 25 MM (3/4"), PARA CIRCUITOS TERMINAIS, INSTALADO EM FORRO - FORNECIMENTO E INSTALAÇÃO. AF_03/2023 | M | 19 | CONFORME PROJETO
10.18 | ELETRODUTO FLEXÍVEL CORRUGADO REFORÇADO, PVC, DN 25 MM (3/4"), PARA CIRCUITOS TERMINAIS, INSTALADO EM FORRO - FORNECIMENTO E INSTALAÇÃO. AF_03/2023 | M | 1 | CONFORME PROJETO
10.19 | CONTATOR TRIPOLAR I NOMINAL 22A - FORNECIMENTO E INSTALAÇÃO. AF_07/2025 | UN | 1 | CONFORME PROJETO
10.20 | DISPOSITIVO DE PROTEÇÃO CONTRA SURTOS DE TENSÃO - DPS's - 40 KA/440V | UN | 1 | CONFORME PROJETO
10.21 | ENTRADA DE ENERGIA ELÉTRICA, AÉREA, TRIFÁSICA, COM CAIXA DE EMBUTIR, CABO DE 16 MM2 E DISJUNTOR DIN 50A (INCLUSO O POSTE DE CONCRETO). | UND | 1 | CONFORME PROJETO
10.22 | TOMADA TRIPOLAR, MAIS TERRA - 25A/250V | UN | 1 | CONFORME PROJETO
10.23 | POSTE DE AÇO CÔNICO CONTÍNUO CURVO DUPLO, ENGASTAMENTO SIMPLES COM 1 M DE SOLO, H=9M - FORNECIMENTO E INSTALAÇÃO. AF_04/2025 | UN | 7 | CONFORME PROJETO
11 | INSTALAÇÕES HIDRÁULICAS - CASA DE MÁQUINA
11.1 | ADAPTADOR COM FLANGES LIVRES, PVC, SOLDÁVEL, DN 110 MM X 4", INSTALADO EM RESERVAÇÃO PREDIAL DE ÁGUA - FORNECIMENTO E INSTALAÇÃO. AF_04/2024 | UN | 10 | CONFORME PROJETO
11.2 | LUVA SOLDÁVEL E COM ROSCA, PVC, SOLDÁVEL, DN 32MM X 1, INSTALADO EM RAMAL OU SUB-RAMAL DE ÁGUA - FORNECIMENTO E INSTALAÇÃO. AF_06/2022 | UN | 2 | CONFORME PROJETO
11.3 | LUVA COM ROSCA, PVC, SOLDÁVEL, DN 40MM X 1.1/4", INSTALADO EM RAMAL DE DISTRIBUIÇÃO DE ÁGUA - FORNECIMENTO E INSTALAÇÃO. AF_06/2022 | UN | 4 | CONFORME PROJETO
11.4 | LUVA DE REDUÇÃO, PVC, SOLDÁVEL, DN 40MM X 32MM, INSTALADO EM PRUMADA DE ÁGUA - FORNECIMENTO E INSTALAÇÃO. AF_06/2022 | UN | 1 | CONFORME PROJETO
11.5 | BUCHA DE REDUÇÃO, PVC, SOLDÁVEL, DN 40MM X 32MM, INSTALADO EM RAMAL DE DISTRIBUIÇÃO DE ÁGUA - FORNECIMENTO E INSTALAÇÃO. AF_06/2022 | UN | 4 | CONFORME PROJETO
11.6 | Bucha de redução curta de pvc rígido soldável, marrom, diâm = 50 x 40mm | un | 2 | CONFORME PROJETO
11.7 | REDUÇÃO EXCÊNTRICA, PVC, SERIE R, ÁGUA PLUVIAL, DN 75 X 50 MM, JUNTA ELÁSTICA, FORNECIDO E INSTALADO EM RAMAL DE ENCAMINHAMENTO. AF_06/2022 | UN | 1 | CONFORME PROJETO
11.8 | TE REDUCAO PVC SOLDAVEL DE 110X75MM PARA AGUA FRIA | UN | 1 | CONFORME PROJETO
11.9 | BUCHA REDUÇÃO PVC ROSC. D=2 1/2"X1 1/4" (75X40mm) | UN | 1 | CONFORME PROJETO
11.10 | REDUÇÃO EXCÊNTRICA PVC BRANCO REFORÇADO D=100X75mm (4"X3") | UN | 1 | CONFORME PROJETO
11.11 | JOELHO 45 PVC SOLDÁVEL D=40mm (1 1/4") | UN | 1 | CONFORME PROJETO
11.12 | JOELHO OU CURVA PVC ROSC. D=4" (110mm) | UN | 9 | CONFORME PROJETO
11.13 | JOELHO 90 PVC SOLD./ROSCA. D= 32mmX1" | UN | 3 | CONFORME PROJETO
11.14 | JOELHO OU CURVA PVC ROSC. D=1 1/4" (40mm) | UN | 6 | CONFORME PROJETO
11.15 | JUNÇÃO SIMPLES, PVC, SERIE R, ÁGUA PLUVIAL, DN 100 X 100 MM, JUNTA ELÁSTICA, FORNECIDO E INSTALADO EM RAMAL DE ENCAMINHAMENTO. AF_06/2022 | UN | 1 | CONFORME PROJETO
11.16 | LUVA PVC SOLD. MARROM D=110mm (4") | UN | 1 | CONFORME PROJETO
11.17 | TE, PVC, SOLDÁVEL, DN 32MM, INSTALADO EM PRUMADA DE ÁGUA - FORNECIMENTO E INSTALAÇÃO. AF_06/2022 | UN | 1 | CONFORME PROJETO
11.18 | TE, PVC, SOLDÁVEL, DN 40MM, INSTALADO EM PRUMADA DE ÁGUA - FORNECIMENTO E INSTALAÇÃO. AF_06/2022 | UN | 2 | CONFORME PROJETO
11.19 | LUVA DE CORRER, PVC, SERIE NORMAL, ESGOTO PREDIAL, DN 100 MM, JUNTA ELÁSTICA, FORNECIDO E INSTALADO EM SUBCOLETOR AÉREO DE ESGOTO SANITÁRIO. AF_08/2022 | UN | 42 | CONFORME PROJETO
11.20 | UNIÃO PVC BRANCO ROSC. D=1 1/4" (40mm) | UN | 8 | CONFORME PROJETO
11.21 | UNIÃO PVC BRANCO ROSC. D=1" (32mm) | UN | 1 | CONFORME PROJETO
11.22 | REGISTRO DE ESFERA, PVC, ROSCÁVEL, COM VOLANTE, 1 1/4" - FORNECIMENTO E INSTALAÇÃO. AF_08/2021 | UN | 4 | CONFORME PROJETO
11.23 | REGISTRO DE ESFERA, PVC, ROSCÁVEL, COM VOLANTE, 1" - FORNECIMENTO E INSTALAÇÃO. AF_08/2021 | UN | 1 | CONFORME PROJETO
11.24 | REGISTRO DE ESFERA, PVC, ROSCÁVEL, COM VOLANTE, 1 1/2" - FORNECIMENTO E INSTALAÇÃO. AF_08/2021 | UN | 1 | CONFORME PROJETO
11.25 | REGISTRO DE GAVETA BRUTO, LATÃO, ROSCÁVEL, 4" - FORNECIMENTO E INSTALAÇÃO. AF_08/2021 | UN | 5 | CONFORME PROJETO
11.26 | VÁLVULA DE RETENÇÃO HORIZONTAL, DE BRONZE, ROSCÁVEL, 1" - FORNECIMENTO E INSTALAÇÃO. AF_08/2021 | UN | 1 | CONFORME PROJETO
11.27 | VÁLVULA DE RETENÇÃO VERTICAL, DE BRONZE, ROSCÁVEL, 1 1/4" - FORNECIMENTO E INSTALAÇÃO. AF_08/2021 | UN | 2 | CONFORME PROJETO
11.28 | VÁLVULA DE RETENÇÃO, DE BRONZE, PÉ COM CRIVOS, ROSCÁVEL, 1 1/4" - FORNECIMENTO E INSTALAÇÃO. AF_08/2021 | UN | 2 | CONFORME PROJETO
11.29 | VÁLVULA DE RETENÇÃO, DE BRONZE, PÉ COM CRIVOS, ROSCÁVEL, 4" - FORNECIMENTO E INSTALAÇÃO. AF_08/2021 | UN | 4 | CONFORME PROJETO
11.30 | TUBO, PVC, SOLDÁVEL, DE 32MM, INSTALADO EM PRUMADA DE ÁGUA - FORNECIMENTO E INSTALAÇÃO. AF_06/2022 | M | 1.92 | CONFORME PROJETO
11.31 | TUBO, PVC, SOLDÁVEL, DE 40MM, INSTALADO EM PRUMADA DE ÁGUA - FORNECIMENTO E INSTALAÇÃO. AF_06/2022 | M | 8.03 | CONFORME PROJETO
11.32 | TUBO, PVC, SOLDÁVEL, DE 50MM, INSTALADO EM PRUMADA DE ÁGUA - FORNECIMENTO E INSTALAÇÃO. AF_06/2022 | M | 1.58 | CONFORME PROJETO
11.33 | TUBO, PVC, SOLDÁVEL, DE 75MM, INSTALADO EM PRUMADA DE ÁGUA - FORNECIMENTO E INSTALAÇÃO. AF_06/2022 | M | 0.66 | CONFORME PROJETO
11.34 | TUBO, PVC, SOLDÁVEL, DE 110MM, INSTALADO EM RESERVAÇÃO PREDIAL DE ÁGUA - FORNECIMENTO E INSTALAÇÃO. AF_04/2024 | M | 296.71 | CONFORME PROJETO
12 | SERVIÇOS FINAIS
12.1 | REMOÇÃO DE TAPUME/ CHAPAS METÁLICAS E DE MADEIRA, DE FORMA MANUAL, SEM REAPROVEITAMENTO. AF_09/2023 | m² | 339.13 | PERÍMETRO * ALTURA MURETA 1 (66 * 2.20 = 145,20 m²) MURETA 2 = ((9,50+27) * 2.20)) = 80,30 m² MURETA 3 = ((11,35+23,10+13,40 + 3,80) * 2.20 =113,63 m² TOTAL = 145,20 + 80,30 + 113,63= 339,13 m²
12.2 | LIMPEZA GERAL | m² | 1041.01 | =área de limpeza entre os reservatórios

## CRONOGRAMA Ñ DES.
CONTRATAÇÃO DE EMPRESA ESPECIALIZADA EM ENGENHARIA PARA EXECUÇÃO DE MURETAS PARA CONTENÇÃO E ISOLAMENTO DO RESERVATÓRIO DE ÁGUA DO POVOADO DE SÃO LOURENÇO, DISTRITO DE GOIANA/PE.
Cronograma Físico e Financeiro
ITEM | DISCRIMINAÇÃO DOS SERVIÇOS | VALOR DA | PERCENT | PERÍODO:
|  | ETAPA(R$) | % | 30 DIAS | 60 DIAS | 90 DIAS | 120 DIAS
|  |  | 7.779% | 23.7% | 15.1% | 27% | 34.2% | 100%
1.0 | ADMINISTRAÇÃO LOCAL | 42375.87 | [5 empty] | 0% | TRUE
|  |  |  | 10043.08 | 6398.76 | 11441.48 | 14492.55 | 42375.87
|  |  | 18.53% | 100% |  |  |  | 100%
2.0 | SERVIÇOS PRELIMINARES | 100959.88 | [5 empty] | 0% | TRUE
|  |  |  | 100959.88 |  |  |  | 100959.88
|  |  | 8.23% | 45% | 55% |  |  | 100%
3.0 | MURETA 1 | 44835.83 | [5 empty] | 0% | TRUE |  | ADMINISTRAÇÃO LOCAL
|  |  |  | 20176.12 | 24659.71 |  |  | 44835.83 |  |  | SERVIÇOS PRELIMINARES
|  |  | 4.677% | 15% | 41% | 44% |  | 100% |  |  | MURETA 1
4.0 | MURETA 2 | 25481.2 | [5 empty] | 0% | TRUE |  | MURETA 2
|  |  |  | 3822.18 | 10447.29 | 11211.73 |  | 25481.2 |  |  | MURETA 3
|  |  | 26.89% |  | 21% | 39% | 40% | 100% |  |  | LAJE - CASA DE MÁQUINA
5.0 | MURETA 3 | 146486.67 | [5 empty] | 0% | TRUE |  | ALVENARIA - MURETA 3 E CASA DE MÁQUINAS
[5 empty] | 30762.2 | 57129.8 | 58594.67 | 146486.67 |  |  | PISO - CASA DE MÁQUINAS
|  |  | 1.807% |  |  | 100% |  | 100% |  |  | ESQUADRIAS- CASA DE MÁQUINAS
6.0 | LAJE - CASA DE MÁQUINA | 9845.65 | [5 empty] | 0% | TRUE |  | INST.ELÉTRICAS- CASA DE MÁQUINAS
[6 empty] | 9845.65 |  | 9845.65 |  |  | INST. HIDRÁULICAS - CASA DE MÁQUINAS
|  |  | 9.721% |  | 20% | 61.5% | 18.5% | 100% |  |  | SERVIÇOS FINAIS
7.0 | ALVENARIA - MURETA 3 E CASA DE MÁQUINAS | 52956.98 | [5 empty] | 0% | TRUE
[5 empty] | 10591.4 | 32568.54 | 9797.04 | 52956.98
|  |  | 1.235% |  |  |  | 100% | 100%
8.0 | PISO - CASA DE MÁQUINAS | 6728.01 | [5 empty] | 0% | TRUE
[7 empty] | 6728.01 | 6728.01
|  |  | 0.7902% |  |  |  | 100% | 100%
9.0 | ESQUADRIAS- CASA DE MÁQUINAS | 4305 | [5 empty] | 0% | TRUE
[7 empty] | 4305 | 4305
|  |  | 5.326% |  |  | 30% | 70% | 100%
10.0 | INST.ELÉTRICAS- CASA DE MÁQUINAS | 29014.04 | [5 empty] | 0% | TRUE
[6 empty] | 8704.21 | 20309.83 | 29014.04
|  |  | 11.57% |  |  | 20% | 80% | 100%
11.0 | INST. HIDRÁULICAS - CASA DE MÁQUINAS | 63054.14 | [5 empty] | 0% | TRUE
[6 empty] | 12610.83 | 50443.31 | 63054.14
|  |  | 3.438% |  |  |  | 100% | 100%
12.0 | SERVIÇOS FINAIS | 18727.02 | [5 empty] | 0% | TRUE
[7 empty] | 18727.02 | 18727.02
| TOTAL GERAL | 544770.29 | 100%
VALOR MENSAL (R$) |  |  |  | 135001.26 | 82859.36 | 143512.24 | 183397.43 | 544770.29 | TRUE
PERCENTUAL SIMPLES (%) |  |  |  | 24.78% | 15.21% | 26.34% | 33.67%
VALOR ACUMULADO (R$) |  |  |  | 135001.26 | 217860.62 | 361372.86 | 544770.29
PERENTUAL ACUMULADO (%) |  |  |  | 24.78% | 39.99% | 66.33% | 100%
[9 empty] | 0 | #DIV/0!

## Orçamento Sintético DESONERADO
|  |  | Obra | Bancos |  | B.D.I. |  | Encargos Sociais
|  |  | CONTRATAÇÃO DE EMPRESA ESPECIALIZADA EM ENGENHARIA PARA EXECUÇÃO DE MURETAS PARA CONTENÇÃO E ISOLAMENTO DO RESERVATÓRIO DE ÁGUA DO POVOADO DE SÃO LOURENÇO, DISTRITO DE GOIANA/PE. | SINAPI - 04/2026 - Pernambuco ORSE - 02/2026 - Sergipe SEINFRA - 028.1 - Ceará |  | 22,07% |  | Desonerado: embutido nos preços unitário dos insumos de mão de obra, de acordo com as bases.
Orçamento Sintético Desonerado
Item | Código | Banco | Descrição | Und | Quant. | Valor Unit | Valor Unit com BDI | Total | Peso (%)
1 |  |  | ADMINISTRAÇÃO LOCAL |  | 1 |  |  | 40817.01
1.1 | 90777 | SINAPI | ENGENHEIRO CIVIL DE OBRA JUNIOR COM ENCARGOS COMPLEMENTARES | H | 44.88 | 131.69 | 160.75 | 7214.46
1.2 | 90776 | SINAPI | ENCARREGADO GERAL COM ENCARGOS COMPLEMENTARES | H | 672.32 | 40.95 | 49.98 | 33602.55
2 |  |  | SERVIÇOS PRELIMINARES |  |  |  |  | 100528.03
2.1 | 103689 | SINAPI | FORNECIMENTO E INSTALAÇÃO DE PLACA DE OBRA COM CHAPA GALVANIZADA E ESTRUTURA DE MADEIRA. AF_03/2022_PS | m² | 6 | 499.92 | 610.25 | 3661.5
2.2 | 98525 | SINAPI | LIMPEZA MECANIZADA DE CAMADA VEGETAL, VEGETAÇÃO E PEQUENAS ÁRVORES (DIÂMETRO DE TRONCO MENOR QUE 0,20 M), COM TRATOR DE ESTEIRAS. AF_03/2024 | m² | 1041 | 0.67 | 0.81 | 843.21
2.3 | 97622 | SINAPI | DEMOLIÇÃO DE ALVENARIA DE BLOCO FURADO, DE FORMA MANUAL, SEM REAPROVEITAMENTO. AF_09/2023 | m³ | 19.61 | 60.46 | 73.8 | 1447.21
2.4 | 100981 | SINAPI | CARGA, MANOBRA E DESCARGA DE ENTULHO EM CAMINHÃO BASCULANTE 6 M³ - CARGA COM ESCAVADEIRA HIDRÁULICA (CAÇAMBA DE 0,80 M³ / 111 HP) E DESCARGA LIVRE (UNIDADE: M3). AF_02/2026 | m³ | 19.61 | 10.11 | 12.34 | 241.98
2.5 | 90781 | SINAPI | TOPOGRAFO COM ENCARGOS COMPLEMENTARES | H | 176 | 35.01 | 42.73 | 7520.48
2.6 | 88253 | SINAPI | AUXILIAR DE TOPÓGRAFO COM ENCARGOS COMPLEMENTARES | H | 176 | 18.87 | 23.03 | 4053.28
2.7 | 99059 | SINAPI | LOCAÇÃO CONVENCIONAL DE OBRA, UTILIZANDO GABARITO DE TÁBUAS CORRIDAS PONTALETADAS A CADA 2,00M - 2 UTILIZAÇÕES. AF_03/2024 | M | 177.55 | 69.52 | 84.86 | 15066.89
2.8 | 98459 | SINAPI | TAPUME COM TELHA METÁLICA. AF_03/2024 | m² | 339.13 | 98.21 | 119.88 | 40654.9
2.9 | C0002 | SEINFRA | ABRIGO PROVISÓRIO C/1 PAVIMENTO P/ALOJAMENTO E DEPÓSITO | m² | 16 | 1007.98 | 1230.44 | 19687.04
2.10 | C5208 | SEINFRA | LOCAÇÃO DE BANHEIRO QUÍMICO - INCLUSO TRANSPORTE, INSTALAÇÃO E MANUTENÇÃO | UNXMÊS | 4 | 950 | 1159.66 | 4638.64
2.11 | C2850 | SEINFRA | INSTALAÇÕES PROVISÓRIAS DE LUZ , FORÇA,TELEFONE E LÓGICA | UN | 1 | 1676.69 | 2046.73 | 2046.73
2.12 | C3442 | SEINFRA | CAIXA D´ÁGUA EM FYBERGLASS - CAP. 1000L | UN | 1 | 545.73 | 666.17 | 666.17
3 |  |  | MURETA 1 |  |  |  |  | 45115.4
3.1 | 96527 | SINAPI | ESCAVAÇÃO MANUAL PARA VIGA BALDRAME OU SAPATA CORRIDA (INCLUINDO ESCAVAÇÃO PARA COLOCAÇÃO DE FÔRMAS). AF_01/2024 | m³ | 25.99 | 109.17 | 133.26 | 3463.42
3.2 | 96619 | SINAPI | LASTRO DE CONCRETO MAGRO, APLICADO EM BLOCOS DE COROAMENTO OU SAPATAS, ESPESSURA DE 5 CM. AF_01/2024 | m² | 13.2 | 43.41 | 52.99 | 699.46
3.3 | 96532 | SINAPI | FABRICAÇÃO, MONTAGEM E DESMONTAGEM DE FÔRMA PARA SAPATA, EM MADEIRA SERRADA, E=25 MM, 2 UTILIZAÇÕES. AF_01/2024 | m² | 52.8 | 194.49 | 237.41 | 12535.24
3.4 | 104916 | SINAPI | ARMAÇÃO DE SAPATA ISOLADA, VIGA BALDRAME E SAPATA CORRIDA UTILIZANDO AÇO CA-60 DE 5 MM - MONTAGEM. AF_01/2024 | KG | 80.26 | 16.3 | 19.89 | 1596.37
3.5 | 104919 | SINAPI | ARMAÇÃO DE SAPATA ISOLADA, VIGA BALDRAME E SAPATA CORRIDA UTILIZANDO AÇO CA-50 DE 10 MM - MONTAGEM. AF_01/2024 | KG | 166.32 | 12.18 | 14.86 | 2471.51
3.6 | 96557 | SINAPI | CONCRETAGEM DE BLOCO DE COROAMENTO OU VIGA BALDRAME, FCK 30 MPA, COM USO DE BOMBA - LANÇAMENTO, ADENSAMENTO E ACABAMENTO. AF_01/2024 | m³ | 5.28 | 799.24 | 975.63 | 5151.32
3.7 | 98557 | SINAPI | IMPERMEABILIZAÇÃO DE SUPERFÍCIE COM EMULSÃO ASFÁLTICA, 2 DEMÃOS. AF_09/2023 | m² | 66 | 46.1 | 56.27 | 3713.82
3.8 | 102362 | SINAPI | ALAMBRADO PARA QUADRA POLIESPORTIVA, ESTRUTURADO POR TUBOS DE AÇO GALVANIZADO, (MONTANTES COM DIÂMETRO 2", TRAVESSAS E ESCORAS COM DIÂMETRO 1 ¼"), COM TELA DE ARAME GALVANIZADO, FIO 14 BWG E MALHA QUADRADA 5X5CM (EXCETO MURETA). AF_12/2025 | m² | 66 | 140.45 | 171.44 | 11315.04
3.9 | 89470 | SINAPI | ALVENARIA DE BLOCOS DE CONCRETO ESTRUTURAL 14X19X39 CM (ESPESSURA 14 CM), FBK = 4,5 MPA, UTILIZANDO COLHER DE PEDREIRO. AF_10/2022 | m² | 33 | 103.5 | 126.34 | 4169.22
4 |  |  | MURETA 2 |  |  |  |  | 25642.72
4.1 | 96527 | SINAPI | ESCAVAÇÃO MANUAL PARA VIGA BALDRAME OU SAPATA CORRIDA (INCLUINDO ESCAVAÇÃO PARA COLOCAÇÃO DE FÔRMAS). AF_01/2024 | m³ | 14.38 | 109.17 | 133.26 | 1916.27
4.2 | 96619 | SINAPI | LASTRO DE CONCRETO MAGRO, APLICADO EM BLOCOS DE COROAMENTO OU SAPATAS, ESPESSURA DE 5 CM. AF_01/2024 | m² | 7.3 | 43.41 | 52.99 | 386.82
4.3 | 96532 | SINAPI | FABRICAÇÃO, MONTAGEM E DESMONTAGEM DE FÔRMA PARA SAPATA, EM MADEIRA SERRADA, E=25 MM, 2 UTILIZAÇÕES. AF_01/2024 | m² | 29.2 | 194.49 | 237.41 | 6932.37
4.4 | 104916 | SINAPI | ARMAÇÃO DE SAPATA ISOLADA, VIGA BALDRAME E SAPATA CORRIDA UTILIZANDO AÇO CA-60 DE 5 MM - MONTAGEM. AF_01/2024 | KG | 44.38 | 16.3 | 19.89 | 882.71
4.5 | 104919 | SINAPI | ARMAÇÃO DE SAPATA ISOLADA, VIGA BALDRAME E SAPATA CORRIDA UTILIZANDO AÇO CA-50 DE 10 MM - MONTAGEM. AF_01/2024 | KG | 91.98 | 12.18 | 14.86 | 1366.82
4.6 | 96557 | SINAPI | CONCRETAGEM DE BLOCO DE COROAMENTO OU VIGA BALDRAME, FCK 30 MPA, COM USO DE BOMBA - LANÇAMENTO, ADENSAMENTO E ACABAMENTO. AF_01/2024 | m³ | 2.92 | 799.24 | 975.63 | 2848.83
4.7 | 98557 | SINAPI | IMPERMEABILIZAÇÃO DE SUPERFÍCIE COM EMULSÃO ASFÁLTICA, 2 DEMÃOS. AF_09/2023 | m² | 36.5 | 46.1 | 56.27 | 2053.85
4.8 | 102362 | SINAPI | ALAMBRADO PARA QUADRA POLIESPORTIVA, ESTRUTURADO POR TUBOS DE AÇO GALVANIZADO, (MONTANTES COM DIÂMETRO 2", TRAVESSAS E ESCORAS COM DIÂMETRO 1 ¼"), COM TELA DE ARAME GALVANIZADO, FIO 14 BWG E MALHA QUADRADA 5X5CM (EXCETO MURETA). AF_12/2025 | m² | 36.5 | 140.45 | 171.44 | 6257.56
4.9 | 89470 | SINAPI | ALVENARIA DE BLOCOS DE CONCRETO ESTRUTURAL 14X19X39 CM (ESPESSURA 14 CM), FBK = 4,5 MPA, UTILIZANDO COLHER DE PEDREIRO. AF_10/2022 | m² | 18.25 | 103.5 | 126.34 | 2305.7
4.10 | 106458 | SINAPI | CERCA COM MOURÕES DE CONCRETO, RETO, H=3,00 M, ESPAÇAMENTO DE 2,5 M, CRAVADOS 0,5 M, COM 4 FIOS DE ARAME FARPADO Nº 14 OU 16 CLASSE 250 - FORNECIMENTO E INSTALAÇÃO. AF_12/2025 | M | 9.5 | 59.66 | 72.82 | 691.79
5 |  |  | MURETA 3 |  |  |  |  | 147864.17
5.1 | 96527 | SINAPI | ESCAVAÇÃO MANUAL PARA VIGA BALDRAME OU SAPATA CORRIDA (INCLUINDO ESCAVAÇÃO PARA COLOCAÇÃO DE FÔRMAS). AF_01/2024 | m³ | 127.15 | 109.17 | 133.26 | 16944
5.2 | 96619 | SINAPI | LASTRO DE CONCRETO MAGRO, APLICADO EM BLOCOS DE COROAMENTO OU SAPATAS, ESPESSURA DE 5 CM. AF_01/2024 | m² | 136.2 | 43.41 | 52.99 | 7217.23
5.3 | 96532 | SINAPI | FABRICAÇÃO, MONTAGEM E DESMONTAGEM DE FÔRMA PARA SAPATA, EM MADEIRA SERRADA, E=25 MM, 2 UTILIZAÇÕES. AF_01/2024 | m² | 114.84 | 194.49 | 237.41 | 27264.16
5.4 | 104916 | SINAPI | ARMAÇÃO DE SAPATA ISOLADA, VIGA BALDRAME E SAPATA CORRIDA UTILIZANDO AÇO CA-60 DE 5 MM - MONTAGEM. AF_01/2024 | KG | 58.19 | 16.3 | 19.89 | 1157.39
5.5 | 104919 | SINAPI | ARMAÇÃO DE SAPATA ISOLADA, VIGA BALDRAME E SAPATA CORRIDA UTILIZANDO AÇO CA-50 DE 10 MM - MONTAGEM. AF_01/2024 | KG | 165 | 12.18 | 14.86 | 2451.9
5.6 | 104924 | SINAPI | CONCRETAGEM DE SAPATA CORRIDA, FCK 30 MPA, COM USO DE BOMBA - LANÇAMENTO, ADENSAMENTO E ACABAMENTO. AF_01/2024 | m³ | 57.42 | 824.92 | 1006.97 | 57820.21
5.7 | 98557 | SINAPI | IMPERMEABILIZAÇÃO DE SUPERFÍCIE COM EMULSÃO ASFÁLTICA, 2 DEMÃOS. AF_09/2023 | m² | 162.69 | 46.1 | 56.27 | 9154.56
5.8 | 97102 | SINAPI | EXECUÇÃO DE RADIER, ESPESSURA DE 15 CM, FCK = 30 MPA, COM USO DE FORMAS EM MADEIRA SERRADA. AF_09/2021 | m² | 14.44 | 225.63 | 275.42 | 3977.06
5.9 | 92411 | SINAPI | MONTAGEM E DESMONTAGEM DE FÔRMA DE PILARES RETANGULARES E ESTRUTURAS SIMILARES, PÉ-DIREITO SIMPLES, EM MADEIRA SERRADA, 2 UTILIZAÇÕES. AF_09/2020 | m² | 54.9 | 178.99 | 218.49 | 11995.1
5.10 | 92759 | SINAPI | ARMAÇÃO DE PILAR OU VIGA DE ESTRUTURA CONVENCIONAL DE CONCRETO ARMADO UTILIZANDO AÇO CA-60 DE 5,0 MM - MONTAGEM. AF_06/2022 | KG | 55.63 | 13.61 | 16.61 | 924.01
5.11 | 92763 | SINAPI | ARMAÇÃO DE PILAR OU VIGA DE ESTRUTURA CONVENCIONAL DE CONCRETO ARMADO UTILIZANDO AÇO CA-50 DE 12,5 MM - MONTAGEM. AF_06/2022 | KG | 266.78 | 8.75 | 10.68 | 2849.21
5.12 | 103672 | SINAPI | CONCRETAGEM DE PILARES, FCK = 25 MPA, COM USO DE BOMBA - LANÇAMENTO, ADENSAMENTO E ACABAMENTO. AF_02/2022_PS | m³ | 5.07 | 720.58 | 879.61 | 4459.62
5.13 | 96558 | SINAPI | CONCRETAGEM DE SAPATA, FCK 30 MPA, COM USO DE BOMBA - LANÇAMENTO, ADENSAMENTO E ACABAMENTO. AF_01/2024 | m³ | 1.62 | 834.24 | 1018.35 | 1649.72
6 |  |  | LAJE - CASA DE MÁQUINA - MURETA 3 |  |  |  |  | 9976.61
6.1 | 101964 | SINAPI | LAJE PRÉ-MOLDADA UNIDIRECIONAL, BIAPOIADA, PARA FORRO, ENCHIMENTO EM CERÂMICA, VIGOTA CONVENCIONAL, ALTURA TOTAL DA LAJE "LT" = 12 CM (ENCHIMENTO+CAPA) = (8+4). AF_08/2025 | m² | 21.16 | 187.94 | 229.41 | 4854.31
6.2 | 98546 | SINAPI | IMPERMEABILIZAÇÃO DE SUPERFÍCIE COM MANTA ASFÁLTICA, UMA CAMADA, INCLUSIVE APLICAÇÃO DE PRIMER ASFÁLTICO, E=4MM. AF_09/2023 | m² | 21.16 | 123.22 | 150.41 | 3182.67
6.3 | 98565 | SINAPI | PROTEÇÃO MECÂNICA DE SUPERFICIE HORIZONTAL COM ARGAMASSA DE CIMENTO E AREIA, TRAÇO 1:3, E=3CM. AF_09/2023 | m² | 21.16 | 58.17 | 71 | 1502.36
6.4 | 94228 | SINAPI | CALHA EM CHAPA DE AÇO GALVANIZADO NÚMERO 24, DESENVOLVIMENTO DE 50 CM, INCLUSO TRANSPORTE VERTICAL. AF_07/2019 | M | 4.6 | 77.88 | 95.06 | 437.27
7 |  |  | ALVENARIA - MURETA 3 E CASA DE MÁQUINAS |  |  |  |  | 53522.8
7.1 | 89470 | SINAPI | ALVENARIA DE BLOCOS DE CONCRETO ESTRUTURAL 14X19X39 CM (ESPESSURA 14 CM), FBK = 4,5 MPA, UTILIZANDO COLHER DE PEDREIRO. AF_10/2022 | m² | 169.57 | 103.5 | 126.34 | 21423.47
7.2 | 93184 | SINAPI | VERGA PRÉ-MOLDADA COM ATÉ 1,5 M DE VÃO, ESPESSURA DE *20* CM. AF_03/2024 | M | 3.36 | 30.87 | 37.68 | 126.6
7.3 | 93194 | SINAPI | CONTRAVERGA PRÉ-MOLDADA, ESPESSURA DE *20* CM. AF_03/2024 | M | 3.36 | 30.06 | 36.69 | 123.27
7.4 | 98557 | SINAPI | IMPERMEABILIZAÇÃO DE SUPERFÍCIE COM EMULSÃO ASFÁLTICA, 2 DEMÃOS. AF_09/2023 | m² | 424.11 | 46.1 | 56.27 | 23864.66
7.5 | 105033 | SINAPI | CINTA DE AMARRAÇÃO DE ALVENARIA MOLDADA IN LOCO COM UTILIZAÇÃO DE BLOCOS CANALETA, ESPESSURA DE *15* CM. AF_03/2024 | M | 110.9 | 58.99 | 72 | 7984.8
8 |  |  | PISO - CASA DE MÁQUINA |  |  |  |  | 6779.43
8.1 | 87692 | SINAPI | CONTRAPISO EM ARGAMASSA TRAÇO 1:4 (CIMENTO E AREIA), PREPARO MANUAL, APLICADO EM ÁREAS SECAS SOBRE LAJE, NÃO ADERIDO, ACABAMENTO NÃO REFORÇADO, ESPESSURA 5CM. AF_07/2021 | m² | 73.35 | 62.44 | 76.22 | 5590.73
8.2 | 87257 | SINAPI | REVESTIMENTO CERÂMICO PARA PISO COM PLACAS TIPO ESMALTADA DE DIMENSÕES 60X60 CM APLICADA EM AMBIENTES DE ÁREA MAIOR QUE 10 M2. AF_02/2023_PE | m² | 14.44 | 67.44 | 82.32 | 1188.7
9 |  |  | ESQUADRIAS - CASA DE MÁQUINA |  |  |  |  | 4397.18
9.1 | 100674 | SINAPI | CAIXILHO FIXO DE ALUMÍNIO PARA VIDRO (VIDRO INCLUSO), BATENTE/ REQUADRO DE 4 A 14 CM, SEM GUARNIÇÃO/ ALIZAR, FIXAÇÃO COM PARAFUSOS, VEDAÇÃO COM SILICONE, EXCLUSIVE CONTRAMARCO - FORNECIMENTO E INSTALAÇÃO. AF_11/2024 | m² | 0.48 | 614.23 | 749.79 | 359.89
9.2 | 105812 | SINAPI | GUARNIÇÃO DE ALUMÍNIO. AF_11/2024 | M | 6.4 | 24.54 | 29.95 | 191.68
9.3 | 91341 | SINAPI | PORTA EM ALUMÍNIO DE ABRIR TIPO VENEZIANA COM GUARNIÇÃO, FIXAÇÃO COM PARAFUSOS - FORNECIMENTO E INSTALAÇÃO. AF_10/2025 | m² | 1.72 | 536.06 | 654.36 | 1125.49
9.4 | 100701 | SINAPI | PORTA DE FERRO, DE ABRIR, TIPO GRADE COM CHAPA, COM GUARNIÇÕES. AF_10/2025 | m² | 2.4 | 685.58 | 836.88 | 2008.51
9.5 | 99862 | SINAPI | GRADIL EM ALUMÍNIO FIXADO EM VÃOS DE JANELAS, FORMADO POR TUBOS DE 3/4". AF_10/2025 | m² | 1.28 | 455.44 | 555.95 | 711.61
10 |  |  | INSTALAÇÕES ELÉTRICAS - CASA DE MÁQUINA |  |  |  |  | 29689.94
10.1 | 92006 | SINAPI | TOMADA BAIXA DE EMBUTIR (2 MÓDULOS), 2P+T 10 A, SEM SUPORTE E SEM PLACA - FORNECIMENTO E INSTALAÇÃO. AF_03/2023 | UN | 1 | 35.25 | 43.02 | 43.02
10.2 | 91953 | SINAPI | INTERRUPTOR SIMPLES (1 MÓDULO), 10A/250V, INCLUINDO SUPORTE E PLACA - FORNECIMENTO E INSTALAÇÃO. AF_03/2023 | UN | 1 | 28.41 | 34.68 | 34.68
10.3 | 103782 | SINAPI | LUMINÁRIA TIPO PLAFON CIRCULAR, DE SOBREPOR, COM LED DE 12/13 W - FORNECIMENTO E INSTALAÇÃO. AF_09/2024 | UN | 2 | 33.37 | 40.73 | 81.46
10.4 | 91941 | SINAPI | CAIXA RETANGULAR 4" X 2" BAIXA (0,30 M DO PISO), PVC, INSTALADA EM PAREDE - FORNECIMENTO E INSTALAÇÃO. AF_03/2023 | UN | 2 | 12.47 | 15.22 | 30.44
10.5 | 91940 | SINAPI | CAIXA RETANGULAR 4" X 2" MÉDIA (1,30 M DO PISO), PVC, INSTALADA EM PAREDE - FORNECIMENTO E INSTALAÇÃO. AF_03/2023 | UN | 1 | 19.2 | 23.43 | 23.43
10.6 | 91936 | SINAPI | CAIXA OCTOGONAL 4" X 4", PVC, INSTALADA EM LAJE - FORNECIMENTO E INSTALAÇÃO. AF_03/2023 | UN | 2 | 19.76 | 24.12 | 48.24
10.7 | C2067 | SEINFRA | QUADRO DE DISTRIBUIÇÃO DE LUZ EMBUTIR ATÉ 12 DIVISÕES 207X332X95mm, C/BARRAMENTO | UN | 1 | 314.31 | 383.67 | 383.67
10.8 | 96986 | SINAPI | HASTE DE ATERRAMENTO, DIÂMETRO 3/4", COM 3 METROS - FORNECIMENTO E INSTALAÇÃO. AF_08/2023 | UN | 2 | 163.06 | 199.04 | 398.08
10.9 | 91924 | SINAPI | CABO DE COBRE FLEXÍVEL ISOLADO, 1,5 MM², ANTI-CHAMA 450/750 V, PARA CIRCUITOS TERMINAIS - FORNECIMENTO E INSTALAÇÃO. AF_03/2023 | M | 21 | 3.48 | 4.24 | 89.04
10.10 | 91926 | SINAPI | CABO DE COBRE FLEXÍVEL ISOLADO, 2,5 MM², ANTI-CHAMA 450/750 V, PARA CIRCUITOS TERMINAIS - FORNECIMENTO E INSTALAÇÃO. AF_03/2023 | M | 20 | 5.1 | 6.22 | 124.4
10.11 | 91928 | SINAPI | CABO DE COBRE FLEXÍVEL ISOLADO, 4 MM², ANTI-CHAMA 450/750 V, PARA CIRCUITOS TERMINAIS - FORNECIMENTO E INSTALAÇÃO. AF_03/2023 | M | 39 | 7.92 | 9.66 | 376.74
10.12 | 91931 | SINAPI | CABO DE COBRE FLEXÍVEL ISOLADO, 6 MM², ANTI-CHAMA 0,6/1,0 KV, PARA CIRCUITOS TERMINAIS - FORNECIMENTO E INSTALAÇÃO. AF_03/2023 | M | 40 | 12.04 | 14.69 | 587.6
10.13 | 93657 | SINAPI | DISJUNTOR MONOPOLAR TIPO DIN, CORRENTE NOMINAL DE 32A - FORNECIMENTO E INSTALAÇÃO. AF_07/2025 | UN | 2 | 16.44 | 20.06 | 40.12
10.14 | 93654 | SINAPI | DISJUNTOR MONOPOLAR TIPO DIN, CORRENTE NOMINAL DE 16A - FORNECIMENTO E INSTALAÇÃO. AF_07/2025 | UN | 3 | 13.04 | 15.91 | 47.73
10.15 | 93653 | SINAPI | DISJUNTOR MONOPOLAR TIPO DIN, CORRENTE NOMINAL DE 10A - FORNECIMENTO E INSTALAÇÃO. AF_07/2025 | UN | 1 | 13.04 | 15.91 | 15.91
10.16 | C4530 | SEINFRA | DISJUNTOR DIFERENCIAL DR-16A - 40A, 30mA | UN | 1 | 160.14 | 195.48 | 195.48
10.17 | 91834 | SINAPI | ELETRODUTO FLEXÍVEL CORRUGADO, PVC, DN 25 MM (3/4"), PARA CIRCUITOS TERMINAIS, INSTALADO EM FORRO - FORNECIMENTO E INSTALAÇÃO. AF_03/2023 | M | 19 | 18.25 | 22.27 | 423.13
10.18 | 91835 | SINAPI | ELETRODUTO FLEXÍVEL CORRUGADO REFORÇADO, PVC, DN 25 MM (3/4"), PARA CIRCUITOS TERMINAIS, INSTALADO EM FORRO - FORNECIMENTO E INSTALAÇÃO. AF_03/2023 | M | 1 | 19.87 | 24.25 | 24.25
10.19 | 101902 | SINAPI | CONTATOR TRIPOLAR I NOMINAL 22A - FORNECIMENTO E INSTALAÇÃO. AF_07/2025 | UN | 1 | 168.12 | 205.22 | 205.22
10.20 | CP - 466 | Próprio | DISPOSITIVO DE PROTEÇÃO CONTRA SURTOS DE TENSÃO - DPS's - 40 KA/440V | UN | 1 | 133.83 | 163.36 | 163.36
10.21 | 5045 | Próprio | ENTRADA DE ENERGIA ELÉTRICA, AÉREA, TRIFÁSICA, COM CAIXA DE EMBUTIR, CABO DE 16 MM2 E DISJUNTOR DIN 50A (INCLUSO O POSTE DE CONCRETO). | UND | 1 | 3523.74 | 4301.42 | 4301.42
10.22 | C2490 | SEINFRA | TOMADA TRIPOLAR, MAIS TERRA - 25A/250V | UN | 1 | 74.61 | 91.07 | 91.07
10.23 | 100623 | SINAPI | POSTE DE AÇO CÔNICO CONTÍNUO CURVO DUPLO, ENGASTAMENTO SIMPLES COM 1 M DE SOLO, H=9M - FORNECIMENTO E INSTALAÇÃO. AF_04/2025 | UN | 7 | 2570.13 | 3137.35 | 21961.45
11 |  |  | INSTALAÇÕES HIDRÁULICAS - CASA DE MÁQUINA |  |  |  |  | 64279.5
11.1 | 94715 | SINAPI | ADAPTADOR COM FLANGES LIVRES, PVC, SOLDÁVEL, DN 110 MM X 4", INSTALADO EM RESERVAÇÃO PREDIAL DE ÁGUA - FORNECIMENTO E INSTALAÇÃO. AF_04/2024 | UN | 10 | 290.42 | 354.51 | 3545.1
11.2 | 89389 | SINAPI | LUVA SOLDÁVEL E COM ROSCA, PVC, SOLDÁVEL, DN 32MM X 1, INSTALADO EM RAMAL OU SUB-RAMAL DE ÁGUA - FORNECIMENTO E INSTALAÇÃO. AF_06/2022 | UN | 2 | 11.58 | 14.13 | 28.26
11.3 | 103991 | SINAPI | LUVA COM ROSCA, PVC, SOLDÁVEL, DN 40MM X 1.1/4", INSTALADO EM RAMAL DE DISTRIBUIÇÃO DE ÁGUA - FORNECIMENTO E INSTALAÇÃO. AF_06/2022 | UN | 4 | 18.22 | 22.24 | 88.96
11.4 | 89562 | SINAPI | LUVA DE REDUÇÃO, PVC, SOLDÁVEL, DN 40MM X 32MM, INSTALADO EM PRUMADA DE ÁGUA - FORNECIMENTO E INSTALAÇÃO. AF_06/2022 | UN | 1 | 10.3 | 12.57 | 12.57
11.5 | 103993 | SINAPI | BUCHA DE REDUÇÃO, PVC, SOLDÁVEL, DN 40MM X 32MM, INSTALADO EM RAMAL DE DISTRIBUIÇÃO DE ÁGUA - FORNECIMENTO E INSTALAÇÃO. AF_06/2022 | UN | 4 | 9.91 | 12.09 | 48.36
11.6 | 1074 | ORSE | Bucha de redução curta de pvc rígido soldável, marrom, diâm = 50 x 40mm | un | 2 | 11.97 | 14.61 | 29.22
11.7 | 89549 | SINAPI | REDUÇÃO EXCÊNTRICA, PVC, SERIE R, ÁGUA PLUVIAL, DN 75 X 50 MM, JUNTA ELÁSTICA, FORNECIDO E INSTALADO EM RAMAL DE ENCAMINHAMENTO. AF_06/2022 | UN | 1 | 18.21 | 22.22 | 22.22
11.8 | C2402 | SEINFRA | TE REDUCAO PVC SOLDAVEL DE 110X75MM PARA AGUA FRIA | UN | 1 | 195.9 | 239.13 | 239.13
11.9 | C0499 | SEINFRA | BUCHA REDUÇÃO PVC ROSC. D=2 1/2"X1 1/4" (75X40mm) | UN | 1 | 33.99 | 41.49 | 41.49
11.10 | C2143 | SEINFRA | REDUÇÃO EXCÊNTRICA PVC BRANCO REFORÇADO D=100X75mm (4"X3") | UN | 1 | 24.85 | 30.33 | 30.33
11.11 | C4393 | SEINFRA | JOELHO 45 PVC SOLDÁVEL D=40mm (1 1/4") | UN | 1 | 15.83 | 19.32 | 19.32
11.12 | C1548 | SEINFRA | JOELHO OU CURVA PVC ROSC. D=4" (110mm) | UN | 9 | 161.48 | 197.11 | 1773.99
11.13 | C1527 | SEINFRA | JOELHO 90 PVC SOLD./ROSCA. D= 32mmX1" | UN | 3 | 19.73 | 24.08 | 72.24
11.14 | C1541 | SEINFRA | JOELHO OU CURVA PVC ROSC. D=1 1/4" (40mm) | UN | 6 | 28.7 | 35.03 | 210.18
11.15 | 89567 | SINAPI | JUNÇÃO SIMPLES, PVC, SERIE R, ÁGUA PLUVIAL, DN 100 X 100 MM, JUNTA ELÁSTICA, FORNECIDO E INSTALADO EM RAMAL DE ENCAMINHAMENTO. AF_06/2022 | UN | 1 | 72.99 | 89.09 | 89.09
11.16 | C1736 | SEINFRA | LUVA PVC SOLD. MARROM D=110mm (4") | UN | 1 | 62.86 | 76.73 | 76.73
11.17 | 89620 | SINAPI | TE, PVC, SOLDÁVEL, DN 32MM, INSTALADO EM PRUMADA DE ÁGUA - FORNECIMENTO E INSTALAÇÃO. AF_06/2022 | UN | 1 | 11.94 | 14.57 | 14.57
11.18 | 89623 | SINAPI | TE, PVC, SOLDÁVEL, DN 40MM, INSTALADO EM PRUMADA DE ÁGUA - FORNECIMENTO E INSTALAÇÃO. AF_06/2022 | UN | 2 | 19.32 | 23.58 | 47.16
11.19 | 89857 | SINAPI | LUVA DE CORRER, PVC, SERIE NORMAL, ESGOTO PREDIAL, DN 100 MM, JUNTA ELÁSTICA, FORNECIDO E INSTALADO EM SUBCOLETOR AÉREO DE ESGOTO SANITÁRIO. AF_08/2022 | UN | 42 | 35.7 | 43.57 | 1829.94
11.20 | C2646 | SEINFRA | UNIÃO PVC BRANCO ROSC. D=1 1/4" (40mm) | UN | 8 | 43.3 | 52.85 | 422.8
11.21 | C2647 | SEINFRA | UNIÃO PVC BRANCO ROSC. D=1" (32mm) | UN | 1 | 26.02 | 31.76 | 31.76
11.22 | 103038 | SINAPI | REGISTRO DE ESFERA, PVC, ROSCÁVEL, COM VOLANTE, 1 1/4" - FORNECIMENTO E INSTALAÇÃO. AF_08/2021 | UN | 4 | 66.57 | 81.26 | 325.04
11.23 | 103037 | SINAPI | REGISTRO DE ESFERA, PVC, ROSCÁVEL, COM VOLANTE, 1" - FORNECIMENTO E INSTALAÇÃO. AF_08/2021 | UN | 1 | 49.72 | 60.69 | 60.69
11.24 | 103039 | SINAPI | REGISTRO DE ESFERA, PVC, ROSCÁVEL, COM VOLANTE, 1 1/2" - FORNECIMENTO E INSTALAÇÃO. AF_08/2021 | UN | 1 | 72.55 | 88.56 | 88.56
11.25 | 94501 | SINAPI | REGISTRO DE GAVETA BRUTO, LATÃO, ROSCÁVEL, 4" - FORNECIMENTO E INSTALAÇÃO. AF_08/2021 | UN | 5 | 824.45 | 1006.4 | 5032
11.26 | 99620 | SINAPI | VÁLVULA DE RETENÇÃO HORIZONTAL, DE BRONZE, ROSCÁVEL, 1" - FORNECIMENTO E INSTALAÇÃO. AF_08/2021 | UN | 1 | 193.61 | 236.33 | 236.33
11.27 | 99630 | SINAPI | VÁLVULA DE RETENÇÃO VERTICAL, DE BRONZE, ROSCÁVEL, 1 1/4" - FORNECIMENTO E INSTALAÇÃO. AF_08/2021 | UN | 2 | 154.28 | 188.32 | 376.64
11.28 | 103012 | SINAPI | VÁLVULA DE RETENÇÃO, DE BRONZE, PÉ COM CRIVOS, ROSCÁVEL, 1 1/4" - FORNECIMENTO E INSTALAÇÃO. AF_08/2021 | UN | 2 | 155.42 | 189.72 | 379.44
11.29 | 103017 | SINAPI | VÁLVULA DE RETENÇÃO, DE BRONZE, PÉ COM CRIVOS, ROSCÁVEL, 4" - FORNECIMENTO E INSTALAÇÃO. AF_08/2021 | UN | 4 | 1064.93 | 1299.96 | 5199.84
11.30 | 89447 | SINAPI | TUBO, PVC, SOLDÁVEL, DE 32MM, INSTALADO EM PRUMADA DE ÁGUA - FORNECIMENTO E INSTALAÇÃO. AF_06/2022 | M | 1.92 | 10.71 | 13.07 | 25.09
11.31 | 89448 | SINAPI | TUBO, PVC, SOLDÁVEL, DE 40MM, INSTALADO EM PRUMADA DE ÁGUA - FORNECIMENTO E INSTALAÇÃO. AF_06/2022 | M | 8.03 | 16.38 | 19.99 | 160.51
11.32 | 89449 | SINAPI | TUBO, PVC, SOLDÁVEL, DE 50MM, INSTALADO EM PRUMADA DE ÁGUA - FORNECIMENTO E INSTALAÇÃO. AF_06/2022 | M | 1.58 | 18.12 | 22.11 | 34.93
11.33 | 89451 | SINAPI | TUBO, PVC, SOLDÁVEL, DE 75MM, INSTALADO EM PRUMADA DE ÁGUA - FORNECIMENTO E INSTALAÇÃO. AF_06/2022 | M | 0.66 | 47.19 | 57.6 | 38.01
11.34 | 94655 | SINAPI | TUBO, PVC, SOLDÁVEL, DE 110MM, INSTALADO EM RESERVAÇÃO PREDIAL DE ÁGUA - FORNECIMENTO E INSTALAÇÃO. AF_04/2024 | M | 296.71 | 120.52 | 147.11 | 43649
12 |  |  | SERVIÇOS FINAIS |  |  |  |  | 17610.45
12.1 | 97637 | SINAPI | REMOÇÃO DE TAPUME/ CHAPAS METÁLICAS E DE MADEIRA, DE FORMA MANUAL, SEM REAPROVEITAMENTO. AF_09/2023 | m² | 339.13 | 2.89 | 3.52 | 1193.73
12.2 | C1628 | SEINFRA | LIMPEZA GERAL | m² | 1041.01 | 12.92 | 15.77 | 16416.72
[5 empty] | Total Geral |  | 546223.24

## BDI DESONERADO
|  | Obra | Bancos | B.D.I. | Encargos Sociais
|  | CONTRATAÇÃO DE EMPRESA ESPECIALIZADA EM ENGENHARIA PARA EXECUÇÃO DE MURETAS PARA CONTENÇÃO E ISOLAMENTO DO RESERVATÓRIO DE ÁGUA DO POVOADO DE SÃO LOURENÇO, DISTRITO DE GOIANA/PE. | SINAPI - 04/2026 - Pernambuco ORSE - 02/2026 - Sergipe SEINFRA - 028.1 - Ceará | 22,07% | Desonerado: embutido nos preços unitário dos insumos de mão de obra, de acordo com as bases.
BDI - BDI ATUALIZADO 2026 DESONERADO
GRUPO A | TAXA ADMINISTRATIVA DA ADMINISTRAÇÃO CENTRAL
1 | Administração Central |  |  |  |  | 3,00%
| Total do Grupo |  |  |  |  | 3,00%
GRUPO B | TAXA REPRESENTATIVA DOS RISCOS
1 | Riscos |  |  |  |  | 0,97%
| Total do Grupo |  |  |  |  | 0,97%
GRUPO C | TAXA REPRESENTATIVA SEGURO GARANTIA
1 | Risco |  |  |  |  | 0,80%
| Total do Grupo |  |  |  |  | 0,80%
GRUPO D | TAXA REPRESENTATIVA DAS DESPESAS FINANCEIRAS
1 | Despesas Financeiras |  |  |  |  | 0,59%
| Total do Grupo |  |  |  |  | 0,59%
GRUPO E | TAXA REPRESENTATIVA DO LUCRO
1 | Lucro |  |  |  |  | 6,16%
| Total do Grupo |  |  |  |  | 6,16%
GRUPO F | TAXA REPRESENTATIVA DA INCIDÊNCIA DOS IMPOSTOS ( SOBRE O FATURAMENTO DA EMPRESA )
1 | ISS (IMPOSTO SOBRE SERVIÇOS) - MUNICIPAL |  |  |  |  | 2,00%
2 | COFINS - FEDERAL |  |  |  |  | 3,00%
3 | PIS (PROGRAMA DE INTREGRAÇÃO SOCIAL) - FEDERAL |  |  |  |  | 0,65%
4 | CRB -CONTRIBUIÇÂO INSS (DESONERAÇÂO) |  |  |  |  | 2,70%
| Total do Grupo |  |  |  |  | 8,35%
FÓRMULA PARA O CÁLCULO DO BDI |  |  |  |  | (((1+A+B+C)*(1+D)*(1+E)/(1-F))-1)
Bonificação sobre despesas indiretas (B.D.I)= | [5 empty] | 22,07%