## RESUMO
1 | ADMINISTRAÇÃO LOCAL | 86631.84 | 1.9508
2 | INSTALAÇÃO DE CANTEIRO | 36752.72 | 0.8276
3 | MOBILIZAÇÃO/DESMOBILIZAÇÃO | 20154.24 | 0.45383
4 | SERVIÇOS PRELIMINARES | 141351.6 | 3.1829
5 | PERFURAÇÃO DE POÇOS | 1345614.27 | 30.3005
6 | ADUÇÃO | 81948.39 | 1.8453
7 | ARMAZENAMENTO | 548875.43 | 12.3595
8 | DISTRIBUIÇÃO | 2098548.54 | 47.255
9 | URBANIZAÇÃO (Cercamento) | 55379.67 | 1.247
10 | TESTES E ENSAIO | 19309.02 | 0.4348
11 | SERVIÇOS FINAIS | 6336.36 | 0.14268
VALOR BDI TOTAL: |  | 733479.53 | 100
VALOR ORÇAMENTO: |  | 3707422.55
VALOR TOTAL: |  | 4440902.08
________________________________________________________
FRANCISCO PONCIANO DE SOUSA
ENGENHEIRO(A) CIVIL - CREA N° 160.666.136-1
RESPONSÁVEL TÉCNICO

## PLANILHA ORCAMENTARIA
ITEM | CÓDIGO | DESCRIÇÃO | FONTE | UNIDADE | QTD | BDI % | VALOR UNITÁRIO R$ |  |  | PREÇO TOTAL R$
[7 empty] | SEM BDI | BDI | COM BDI | SEM BDI | BDI | COM BDI
1 | ADMINISTRAÇÃO LOCAL | [8 empty] | 72285.12 | 14346.72 | 86631.84
1.1 | 90777 | ENGENHEIRO CIVIL DE OBRA JUNIOR COM ENCARGOS COMPLEMENTARES | SINAPI | H | 288 | 19.85 | 141.74 | 28.14 | 169.88 | 40821.12 | 8104.32 | 48925.44
1.2 | 90776 | ENCARREGADO GERAL COM ENCARGOS COMPLEMENTARES | SINAPI | H | 720 | 19.85 | 43.7 | 8.67 | 52.37 | 31464 | 6242.4 | 37706.4
2 | INSTALAÇÃO DE CANTEIRO | [8 empty] | 32818.72 | 3934 | 36752.72
2.1 | 103689 | FORNECIMENTO E INSTALAÇÃO DE PLACA DE OBRA COM CHAPA GALVANIZADA E ESTRUTURA DE MADEIRA. AF_03/2022_PS | SINAPI | M2 | 8 | 19.85 | 502.34 | 99.71 | 602.05 | 4018.72 | 797.68 | 4816.4
2.2 | S04657 | Locação de container - Escritório com banheiro - 6,20 x 2,40m - Rev 02_02/2022 - BDI = 10,89 | ORSE | mês | 18 | 10.89 | 1600 | 174.24 | 1774.24 | 28800 | 3136.32 | 31936.32
3 | MOBILIZAÇÃO/DESMOBILIZAÇÃO | [8 empty] | 16816.32 | 3337.92 | 20154.24
3.1 | 106229 | CAMINHÃO TOCO, PBT 23.000 KG, CARGA ÚTIL MÁX. 16.540 KG, DIST. ENTRE EIXOS 4,8 M, POTÊNCIA 256 CV, INCLUSIVE CARROCERIA FIXA ABERTA DE MADEIRA P/ TRANSPORTE GERAL DE CARGA SECA, DIMEN. APROX. 2,6 X 12,50 X 0,50 M - MANUTENÇÃO. AF_10/2025 | SINAPI | H | 288 | 19.85 | 58.39 | 11.59 | 69.98 | 16816.32 | 3337.92 | 20154.24
4 | SERVIÇOS PRELIMINARES | [8 empty] | 117959.46 | 23392.14 | 141351.6
4.1 | S09164 | Locação topográfica com nivelamento de seções transversais de serviços de terraplenagem, inclusive conferências | ORSE | m | 24600 | 19.85 | 4.64 | 0.92 | 5.56 | 114144 | 22632 | 136776
4.2 | 98524 | LIMPEZA MANUAL DE VEGETAÇÃO EM TERRENO COM ENXADA. AF_03/2024 | SINAPI | M2 | 738 | 19.85 | 5.17 | 1.03 | 6.2 | 3815.46 | 760.14 | 4575.6
5 | PERFURAÇÃO DE POÇOS | [8 empty] | 1122763.42 | 222850.85 | 1345614.27
5.1 | PERFURAÇÃO E EXECUÇÃO DO POÇO TUBULAR | [8 empty] | 920754.5 | 182768.5 | 1103523
5.1.1 | POÇO TUBULAR PROFUNDO EM AMBIENTE SEDIMENTAR — EXECUÇÃO COMPLETA DA PERFURAÇÃO, DESDE MOBILIZAÇÃO E DESMOBILIZAÇÃO DE EQUIPE/EQUIPAMENTOS, | [8 empty] | 255395 | 50695 | 306090
5.1.1.1 | 01.28.050 | Perfuração rotativa para poço profundo em aluvião, arenito, ou solos sedimentados em geral, diâmetro de 10" (250 mm) | SP Obras | M | 500 | 19.85 | 510.79 | 101.39 | 612.18 | 255395 | 50695 | 306090
5.1.2 | POÇO TUBULAR PROFUNDO EM AMBIENTE CRISTALINO — EXECUÇÃO COMPLETA DA PERFURAÇÃO, DESDE MOBILIZAÇÃO E DESMOBILIZAÇÃO DE EQUIPE/EQUIPAMENTOS, | [8 empty] | 665359.5 | 132073.5 | 797433
5.1.2.1 | 01.28.190 | Perfuração roto-pneumática para poço profundo em rocha sã (basalto), diâmetro de 6" (150 mm) | SP Obras | M | 1950 | 19.85 | 341.21 | 67.73 | 408.94 | 665359.5 | 132073.5 | 797433
5.2 | INSTALAÇÃO E SUCÇÃO | [8 empty] | 202008.92 | 40082.35 | 242091.27
5.2.1 | 102113 | BOMBA CENTRÍFUGA, TRIFÁSICA, 1,0 CV OU 0,99 HP, HM 14 A 40 M, Q 0,6 A 8,4 M3/H - FORNECIMENTO E INSTALAÇÃO. AF_11/2025_PS | SINAPI | UN | 5 | 19.85 | 1392.33 | 276.38 | 1668.71 | 6961.65 | 1381.9 | 8343.55
5.2.2 | 102116 | BOMBA CENTRÍFUGA, TRIFÁSICA, 1,5 CV OU 1,48 HP, HM 10 A 24 M, Q 6,1 A 21,9 M3/H - FORNECIMENTO E INSTALAÇÃO. AF_11/2025_PS | SINAPI | UN | 10 | 19.85 | 1481.54 | 294.09 | 1775.63 | 14815.4 | 2940.9 | 17756.3
5.2.3 | 102118 | BOMBA CENTRÍFUGA, TRIFÁSICA, 3 CV OU 2,96 HP, HM 34 A 40 M, Q 8,6 A 14,8 M3/H - FORNECIMENTO E INSTALAÇÃO. AF_11/2025_PS | SINAPI | UN | 3 | 19.85 | 1984.45 | 393.91 | 2378.36 | 5953.35 | 1181.73 | 7135.08
5.2.4 | 101509 | ENTRADA DE ENERGIA ELÉTRICA, AÉREA, TRIFÁSICA, COM CAIXA DE EMBUTIR, CABO DE 10 MM2 E DISJUNTOR DIN 50A (NÃO INCLUSO O POSTE DE CONCRETO). AF_12/2025 | SINAPI | UN | 18 | 19.85 | 2192.8 | 435.27 | 2628.07 | 39470.4 | 7834.86 | 47305.26
5.2.5 | 95639 | KIT CAVALETE PARA MEDIÇÃO DE ÁGUA - ENTRADA PRINCIPAL, EM AÇO GALVANIZADO DN 50 MM (2") - FORNECIMENTO E INSTALAÇÃO (EXCLUSIVE HIDRÔMETRO). AF_03/2024 | SINAPI | UN | 18 | 19.85 | 925.07 | 183.63 | 1108.7 | 16651.26 | 3305.34 | 19956.6
5.2.6 | S13340 | Fornecimento e montagem de quadro de comando partida direta 5 CV 220V em chapa de ferro, 50x40x20cm, contendo disjuntores, relé, contatores, chave seletora, botão pulso, sinaleiros e bornes (completo) | ORSE | un | 18 | 19.85 | 1844.27 | 366.09 | 2210.36 | 33196.86 | 6589.62 | 39786.48
5.2.7 | 16.85.082 | Cabo flexivel de cobre multipolar pp 3x6 mm2 0,6/1kv (isolaçao nao halogenado) | SP Educação | M | 3600 | 19.85 | 23.6 | 4.68 | 28.28 | 84960 | 16848 | 101808
6 | ADUÇÃO | [8 empty] | 68373.94 | 13574.45 | 81948.39
6.1 | 106107 | ASSENTAMENTO E FORNECIMENTO DE TUBO DE PVC PBA PARA REDE DE ÁGUA, DN 75, JUNTA ELÁSTICA INTEGRADA, INSTALADO EM LOCAL COM NÍVEL BAIXO DE INTERFERÊNCIAS (INCLUI FORNECIMENTO). AF_05/2024 | SINAPI | M | 540 | 19.85 | 53.75 | 10.67 | 64.42 | 29025 | 5761.8 | 34786.8
6.2 | 94492 | REGISTRO DE ESFERA, PVC, SOLDÁVEL, COM VOLANTE, DN 50 MM - FORNECIMENTO E INSTALAÇÃO. AF_08/2021 | SINAPI | UN | 18 | 19.85 | 66.12 | 13.12 | 79.24 | 1190.16 | 236.16 | 1426.32
6.3 | 99623 | VÁLVULA DE RETENÇÃO HORIZONTAL, DE BRONZE, ROSCÁVEL, 2" - FORNECIMENTO E INSTALAÇÃO. AF_08/2021 | SINAPI | UN | 18 | 19.85 | 454.28 | 90.17 | 544.45 | 8177.04 | 1623.06 | 9800.1
6.4 | 104992 | HIDRÔMETRO DN 2", 30 M³/H - FORNECIMENTO E INSTALAÇÃO. AF_03/2024 | SINAPI | UN | 18 | 19.85 | 1389.46 | 275.81 | 1665.27 | 25010.28 | 4964.58 | 29974.86
6.5 | 102279 | ESCAVAÇÃO MECANIZADA DE VALA COM PROF. ATÉ 1,5 M (MÉDIA MONTANTE E JUSANTE/UMA COMPOSIÇÃO POR TRECHO), ESCAVADEIRA (0,8 M3),LARG. MENOR QUE 1,5 M, EM SOLO DE 1A CATEGORIA, LOCAIS COM BAIXO NÍVEL DE INTERFERÊNCIA. AF_09/2024 | SINAPI | M3 | 302.4 | 19.85 | 7.19 | 1.43 | 8.62 | 2174.26 | 432.43 | 2606.69
6.6 | 104736 | REATERRO MECANIZADO DE VALA COM RETROESCAVADEIRA (CAPACIDADE DA CAÇAMBA DA RETRO: 0,26 M³/POTÊNCIA: 88 HP), LARGURA DE 0,8 A 1,5 M, PROFUNDIDADE DE 1,5 A 3,0 M, COM SOLO (SEM SUBSTITUIÇÃO) DE 1ª CATEGORIA, COM PLACA VIBRATÓRIA. AF_08/2023 | SINAPI | M3 | 302.4 | 19.85 | 9.25 | 1.84 | 11.09 | 2797.2 | 556.42 | 3353.62
7 | ARMAZENAMENTO | [8 empty] | 457969.43 | 90906 | 548875.43
7.1 | 102619 | CAIXA D´ÁGUA EM POLIÉSTER REFORÇADO COM FIBRA DE VIDRO, 10000 LITROS - FORNECIMENTO E INSTALAÇÃO. AF_06/2021 | SINAPI | UN | 18 | 19.85 | 5158.76 | 1024.01 | 6182.77 | 92857.68 | 18432.18 | 111289.86
7.2 | 48.02.300 | Reservatório em polietileno de alta densidade (cisterna) com antioxidante e proteção contra raios ultravioleta (UV) - capacidade de 5.000 litros | SP Obras | UN | 18 | 19.85 | 7074.16 | 1404.22 | 8478.38 | 127334.88 | 25275.96 | 152610.84
7.3 | 102111 | BOMBA CENTRÍFUGA, MONOFÁSICA, 0,5 CV OU 0,49 HP, HM 6 A 20 M, Q 1,2 A 8,3 M3/H - FORNECIMENTO E INSTALAÇÃO. AF_11/2025_PS | SINAPI | UN | 18 | 19.85 | 909.63 | 180.56 | 1090.19 | 16373.34 | 3250.08 | 19623.42
7.4 | 101513 | ENTRADA DE ENERGIA ELÉTRICA, SUBTERRÂNEA, MONOFÁSICA, COM CAIXA DE SOBREPOR, CABO DE 10 MM2 E DISJUNTOR DIN 50A (NÃO INCLUSA MURETA DE ALVENARIA). AF_12/2025 | SINAPI | UN | 18 | 19.85 | 940.17 | 186.62 | 1126.79 | 16923.06 | 3359.16 | 20282.22
7.5 | S14041 | Aluguel de caminhão munck 40 toneladas, operação na cidade de Aracaju, total de 8h trabalhadas por dia. Inclusive operador | ORSE | h | 54 | 19.85 | 200 | 39.7 | 239.7 | 10800 | 2143.8 | 12943.8
7.6 | C0054 | ALVENARIA DE EMBASAMENTO DE PEDRA ARGAMASSADA | SEINFRA | M3 | 36 | 19.85 | 576.31 | 114.4 | 690.71 | 20747.16 | 4118.4 | 24865.56
7.7 | S06457 | Concreto armado fck=15MPa fabricado na obra, adensado e lançado, para Uso Geral, com formas planas em compensado resinado 12mm (05 usos) | ORSE | m3 | 65.48 | 19.85 | 2476.28 | 491.54 | 2967.82 | 162146.81 | 32186.04 | 194332.85
7.8 | 89503 | CURVA 90 GRAUS, PVC, SOLDÁVEL, DN 50MM, INSTALADO EM PRUMADA DE ÁGUA - FORNECIMENTO E INSTALAÇÃO. AF_06/2022 | SINAPI | UN | 72 | 19.85 | 22.9 | 4.55 | 27.45 | 1648.8 | 327.6 | 1976.4
7.9 | 94706 | ADAPTADOR COM FLANGE E ANEL DE VEDAÇÃO, PVC, SOLDÁVEL, DN 50 MM X 1 1/2", INSTALADO EM RESERVAÇÃO PREDIAL DE ÁGUA - FORNECIMENTO E INSTALAÇÃO. AF_04/2024 | SINAPI | UN | 36 | 19.85 | 35.89 | 7.12 | 43.01 | 1292.04 | 256.32 | 1548.36
7.10 | 94663 | LUVA, PVC, SOLDÁVEL, DN 50 MM, INSTALADO EM RESERVAÇÃO PREDIAL DE ÁGUA - FORNECIMENTO E INSTALAÇÃO. AF_04/2024 | SINAPI | UN | 18 | 19.85 | 12.28 | 2.44 | 14.72 | 221.04 | 43.92 | 264.96
7.11 | 89596 | ADAPTADOR CURTO COM BOLSA E ROSCA PARA REGISTRO, PVC, SOLDÁVEL, DN 50MM X 1.1/2, INSTALADO EM PRUMADA DE ÁGUA - FORNECIMENTO E INSTALAÇÃO. AF_06/2022 | SINAPI | UN | 18 | 19.85 | 10.63 | 2.11 | 12.74 | 191.34 | 37.98 | 229.32
7.12 | 101663 | ABRAÇADEIRA DE FIXAÇÃO DE BRAÇOS DE LUMINÁRIAS DE 2" - FORNECIMENTO E INSTALAÇÃO. AF_02/2025 | SINAPI | UN | 36 | 19.85 | 30.01 | 5.96 | 35.97 | 1080.36 | 214.56 | 1294.92
7.13 | S10538 | Fornecimento e assentamento de tubo pvc p/irrigação d=50mm, PN-40, linha Irriga-LF, Tigre ou similar | ORSE | m | 252 | 19.85 | 25.21 | 5 | 30.21 | 6352.92 | 1260 | 7612.92
8 | DISTRIBUIÇÃO | [8 empty] | 1750887.42 | 347661.12 | 2098548.54
8.1 | 102137 | CHAVE DE BOIA AUTOMÁTICA SUPERIOR/INFERIOR 15A/250V - FORNECIMENTO E INSTALAÇÃO. AF_11/2025 | SINAPI | UN | 18 | 19.85 | 126.66 | 25.14 | 151.8 | 2279.88 | 452.52 | 2732.4
8.2 | 89501 | JOELHO 90 GRAUS, PVC, SOLDÁVEL, DN 50MM, INSTALADO EM PRUMADA DE ÁGUA - FORNECIMENTO E INSTALAÇÃO. AF_06/2022 | SINAPI | UN | 72 | 19.85 | 14.76 | 2.93 | 17.69 | 1062.72 | 210.96 | 1273.68
8.3 | 103040 | REGISTRO DE ESFERA, PVC, ROSCÁVEL, COM VOLANTE, 2" - FORNECIMENTO E INSTALAÇÃO. AF_08/2021 | SINAPI | UN | 18 | 19.85 | 108.72 | 21.58 | 130.3 | 1956.96 | 388.44 | 2345.4
8.4 | 89446 | TUBO, PVC, SOLDÁVEL, DE 25MM, INSTALADO EM PRUMADA DE ÁGUA - FORNECIMENTO E INSTALAÇÃO. AF_06/2022 | SINAPI | M | 126 | 19.85 | 5.45 | 1.08 | 6.53 | 686.7 | 136.08 | 822.78
8.5 | 89449 | TUBO, PVC, SOLDÁVEL, DE 50MM, INSTALADO EM PRUMADA DE ÁGUA - FORNECIMENTO E INSTALAÇÃO. AF_06/2022 | SINAPI | M | 126 | 19.85 | 18.22 | 3.62 | 21.84 | 2295.72 | 456.12 | 2751.84
8.6 | 106107 | ASSENTAMENTO E FORNECIMENTO DE TUBO DE PVC PBA PARA REDE DE ÁGUA, DN 75, JUNTA ELÁSTICA INTEGRADA, INSTALADO EM LOCAL COM NÍVEL BAIXO DE INTERFERÊNCIAS (INCLUI FORNECIMENTO). AF_05/2024 | SINAPI | M | 24600 | 19.85 | 53.75 | 10.67 | 64.42 | 1322250 | 262482 | 1584732
8.7 | 106105 | ASSENTAMENTO E FORNECIMENTO DE TUBO DE PVC PBA PARA REDE DE ÁGUA, DN 50, JUNTA ELÁSTICA INTEGRADA, INSTALADO EM LOCAL COM NÍVEL BAIXO DE INTERFERÊNCIAS (INCLUI FORNECIMENTO). AF_05/2024 | SINAPI | M | 3660 | 19.85 | 28.26 | 5.61 | 33.87 | 103431.6 | 20532.6 | 123964.2
8.8 | 89402 | TUBO, PVC, SOLDÁVEL, DE 25MM, INSTALADO EM RAMAL DE DISTRIBUIÇÃO DE ÁGUA - FORNECIMENTO E INSTALAÇÃO. AF_06/2022 | SINAPI | M | 7320 | 19.85 | 13.08 | 2.6 | 15.68 | 95745.6 | 19032 | 114777.6
8.9 | 89408 | JOELHO 90 GRAUS, PVC, SOLDÁVEL, DN 25MM, INSTALADO EM RAMAL DE DISTRIBUIÇÃO DE ÁGUA - FORNECIMENTO E INSTALAÇÃO. AF_06/2022 | SINAPI | UN | 2928 | 19.85 | 9.24 | 1.83 | 11.07 | 27054.72 | 5358.24 | 32412.96
8.10 | 102279 | ESCAVAÇÃO MECANIZADA DE VALA COM PROF. ATÉ 1,5 M (MÉDIA MONTANTE E JUSANTE/UMA COMPOSIÇÃO POR TRECHO), ESCAVADEIRA (0,8 M3),LARG. MENOR QUE 1,5 M, EM SOLO DE 1A CATEGORIA, LOCAIS COM BAIXO NÍVEL DE INTERFERÊNCIA. AF_09/2024 | SINAPI | M3 | 11808 | 19.85 | 7.19 | 1.43 | 8.62 | 84899.52 | 16885.44 | 101784.96
8.11 | 104736 | REATERRO MECANIZADO DE VALA COM RETROESCAVADEIRA (CAPACIDADE DA CAÇAMBA DA RETRO: 0,26 M³/POTÊNCIA: 88 HP), LARGURA DE 0,8 A 1,5 M, PROFUNDIDADE DE 1,5 A 3,0 M, COM SOLO (SEM SUBSTITUIÇÃO) DE 1ª CATEGORIA, COM PLACA VIBRATÓRIA. AF_08/2023 | SINAPI | M3 | 11808 | 19.85 | 9.25 | 1.84 | 11.09 | 109224 | 21726.72 | 130950.72
9 | URBANIZAÇÃO (Cercamento) | [8 empty] | 46208.46 | 9171.21 | 55379.67
9.1 | 101193 | CERCA COM MOURÕES DE CONCRETO, RETO, H=2,30 M, ESPAÇAMENTO DE 2,5 M, CRAVADOS 0,5 M, COM 4 FIOS DE ARAME DE AÇO OVALADO 15X17 - FORNECIMENTO E INSTALAÇÃO. AF_12/2025 | SINAPI | M | 273.6 | 19.85 | 54.83 | 10.88 | 65.71 | 15001.49 | 2976.77 | 17978.26
9.2 | S07640 | Gradil com portão de correr e/ou abrir, em cantoneira "L" de 2 x 5/16" dobrada (montante), três barras chatas 1 x 5/16" (horizontal) e barras quadradas 3/4" (vertical) | ORSE | m2 | 30.24 | 19.85 | 548.84 | 108.94 | 657.78 | 16596.92 | 3294.35 | 19891.27
9.3 | S06457 | Concreto armado fck=15MPa fabricado na obra, adensado e lançado, para Uso Geral, com formas planas em compensado resinado 12mm (05 usos) | ORSE | m3 | 5.9 | 19.85 | 2476.28 | 491.54 | 2967.82 | 14610.05 | 2900.09 | 17510.14
10 | TESTES E ENSAIO | [8 empty] | 16053.3 | 3255.72 | 19309.02
10.1 | S06465 | Teste hidrostático em rede de água / adutora | ORSE | m | 24600 | 19.85 | 0.54 | 0.11 | 0.65 | 13284 | 2706 | 15990
10.2 | S04692 | Ensaio - Impureza orgânica | ORSE | un | 18 | 19.85 | 153.85 | 30.54 | 184.39 | 2769.3 | 549.72 | 3319.02
11 | SERVIÇOS FINAIS | [8 empty] | 5286.96 | 1049.4 | 6336.36
11.1 | S03239 | Placa de inauguração de obra em alumínio 0,15 x 0,39 m | ORSE | un | 18 | 19.85 | 293.72 | 58.3 | 352.02 | 5286.96 | 1049.4 | 6336.36
[9 empty] | VALOR BDI TOTAL: |  | 733479.53
[9 empty] | VALOR ORÇAMENTO: |  | 3707422.55
[9 empty] | VALOR TOTAL: |  | 4440902.08
________________________________________________________
FRANCISCO PONCIANO DE SOUSA
ENGENHEIRO(A) CIVIL - CREA N° 160.666.136-1
RESPONSÁVEL TÉCNICO

## MEMORIA DE CALCULO
1.1. ​90777​ ENGENHEIRO CIVIL DE OBRA JUNIOR COM ENCARGOS COMPLEMENTARES​ (H)
| MES | SEMANAS | DIAS |  | HORAS | QUANTIDADE | QTD
ENGENHEIRO JUNIOR | 1 | 4 | 2 |  | 2 | 18 | 288
288
TOTAL DA MEMÓRIA DE CÁLCULO: 288,00
1.2. ​90776​ ENCARREGADO GERAL COM ENCARGOS COMPLEMENTARES​ (H)
| MES | SEMANAS | DIAS |  | HORAS | QUANTIDADE | QTD
ENCARREGADO | 1 | 4 | 5 |  | 2 | 18 | 720
720
TOTAL DA MEMÓRIA DE CÁLCULO: 720,00
2.1. ​103689​ FORNECIMENTO E INSTALAÇÃO DE PLACA DE OBRA COM CHAPA GALVANIZADA E ESTRUTURA DE MADEIRA. AF_03/2022_PS​ (M2)
| ALTURA | COMPRIMENTO | QTD
PLACA DE OBRA | 2 | 4 | 8
8
TOTAL DA MEMÓRIA DE CÁLCULO: 8,00
2.2. ​S04657​ Locação de container - Escritório com banheiro - 6,20 x 2,40m - Rev 02_02/2022​ (mês)
| MÊS | UNIDADE | QUANTIDADE |  | QTD
CONTEINER | 1 | 1 | 18 |  | 18
18
TOTAL DA MEMÓRIA DE CÁLCULO: 18,00
3.1. ​106229​ CAMINHÃO TOCO, PBT 23.000 KG, CARGA ÚTIL MÁX. 16.540 KG, DIST. ENTRE EIXOS 4,8 M, POTÊNCIA 256 CV, INCLUSIVE CARROCERIA FIXA ABERTA DE MADEIRA P/ TRANSPORTE GERAL DE CARGA SECA, DIMEN. APROX. 2,6 X 12,50 X 0,50 M - MANUTENÇÃO. AF_10/2025​ (H)
| HORAS | VOLTAS | QUANTIDADE |  | QTD
MOB/DES | 8 | 2 | 18 |  | 288
288
TOTAL DA MEMÓRIA DE CÁLCULO: 288,00
4.1. ​S09164​ Locação topográfica com nivelamento de seções transversais de serviços de terraplenagem, inclusive conferências​ (m)
| UNIDADE | QTD
TOPOGRAFIA | 24600 | 24600
24600
TOTAL DA MEMÓRIA DE CÁLCULO: 24.600,00
4.2. ​98524​ LIMPEZA MANUAL DE VEGETAÇÃO EM TERRENO COM ENXADA. AF_03/2024​ (M2)
| AREA1 | AREA2 | QUANTIDADE |  | QTD
LIMPEZA | 25 | 16 | 18 |  | 738
738
Observações: AREA 1 - POÇO (5X5) AREA 2 - ARMAZENAMENTO (4X4) |  |  |  | TOTAL DA MEMÓRIA DE CÁLCULO: 738,00
5.1.1.1. ​01.28.050​ Perfuração rotativa para poço profundo em aluvião, arenito, ou solos sedimentados em geral, diâmetro de 10" (250 mm)​ (M)
| COMPRIMENTO | QUANTIDADE | QTD
SEDIMENTAR | 100 | 5 | 500
500
Observações: QUANTIDADE DE COMUNIDADES ESTIMADAS PARA POÇO SEDIMENTAR - 05 COMUNIDADES |  |  |  | TOTAL DA MEMÓRIA DE CÁLCULO: 500,00
5.1.2.1. ​01.28.190​ Perfuração roto-pneumática para poço profundo em rocha sã (basalto), diâmetro de 6" (150 mm)​ (M)
| COMPRIMENTO | QUANTIDADE | QTD
CRISTALINA | 150 | 13 | 1950
1950
Observações: É a solução mais compatível técnica e economicamente para um poço fissural em cristalino destinado a abastecimento comunitário de pequeno porte. |  |  |  | TOTAL DA MEMÓRIA DE CÁLCULO: 1.950,00
5.2.1. ​102113​ BOMBA CENTRÍFUGA, TRIFÁSICA, 1,0 CV OU 0,99 HP, HM 14 A 40 M, Q 0,6 A 8,4 M3/H - FORNECIMENTO E INSTALAÇÃO. AF_11/2025_PS​ (UN)
| UNIDADE | QTD
BOMBA 1CV | 5 | 5
5
TOTAL DA MEMÓRIA DE CÁLCULO: 5,00
5.2.2. ​102116​ BOMBA CENTRÍFUGA, TRIFÁSICA, 1,5 CV OU 1,48 HP, HM 10 A 24 M, Q 6,1 A 21,9 M3/H - FORNECIMENTO E INSTALAÇÃO. AF_11/2025_PS​ (UN)
| UNIDADE | QTD
BOMBA 1,5CV | 10 | 10
10
TOTAL DA MEMÓRIA DE CÁLCULO: 10,00
5.2.3. ​102118​ BOMBA CENTRÍFUGA, TRIFÁSICA, 3 CV OU 2,96 HP, HM 34 A 40 M, Q 8,6 A 14,8 M3/H - FORNECIMENTO E INSTALAÇÃO. AF_11/2025_PS​ (UN)
| UNIDADE | QTD
BOMBA 3CV | 3 | 3
3
TOTAL DA MEMÓRIA DE CÁLCULO: 3,00
5.2.4. ​101509​ ENTRADA DE ENERGIA ELÉTRICA, AÉREA, TRIFÁSICA, COM CAIXA DE EMBUTIR, CABO DE 10 MM2 E DISJUNTOR DIN 50A (NÃO INCLUSO O POSTE DE CONCRETO). AF_12/2025​ (UN)
| UNIDADE | QTD
LIGAÇÃO PARA A BOMBA | 18 | 18
18
TOTAL DA MEMÓRIA DE CÁLCULO: 18,00
5.2.5. ​95639​ KIT CAVALETE PARA MEDIÇÃO DE ÁGUA - ENTRADA PRINCIPAL, EM AÇO GALVANIZADO DN 50 MM (2") - FORNECIMENTO E INSTALAÇÃO (EXCLUSIVE HIDRÔMETRO). AF_03/2024​ (UN)
| QUANTIDADE | QTD
CAVALETE | 18 | 18
18
TOTAL DA MEMÓRIA DE CÁLCULO: 18,00
5.2.6. ​S13340​ Fornecimento e montagem de quadro de comando partida direta 5 CV 220V em chapa de ferro, 50x40x20cm, contendo disjuntores, relé, contatores, chave seletora, botão pulso, sinaleiros e bornes (completo)​ (un)
| UNIDADE | QTD
QUADRO DE COMANDO | 18 | 18
18
TOTAL DA MEMÓRIA DE CÁLCULO: 18,00
5.2.7. ​16.85.082​ Cabo flexivel de cobre multipolar pp 3x6 mm2 0,6/1kv (isolaçao nao halogenado)​ (M)
| COMPRIMENTO | QUANTIDADE | QTD
CABO MULTIPOLAR | 200 | 18 | 3600
3600
Observações: O Cabo flexível multipolar de cobre 3 x 6 mm², isolação 0,6/1 kV, adequado para instalação submersível ou ambiente úmido, bomba trifásica de 3 CV, 220 V, conforme aplicação do fabricante. (extensão de 140 m, considerando queda de tensão normativa recomenda). |  |  |  | TOTAL DA MEMÓRIA DE CÁLCULO: 3.600,00
6.1. ​106107​ ASSENTAMENTO E FORNECIMENTO DE TUBO DE PVC PBA PARA REDE DE ÁGUA, DN 75, JUNTA ELÁSTICA INTEGRADA, INSTALADO EM LOCAL COM NÍVEL BAIXO DE INTERFERÊNCIAS (INCLUI FORNECIMENTO). AF_05/2024​ (M)
| COMPRIMENTO | QUANTIDADE | QTD
TUBO PBA (ADUTORA) | 30 | 18 | 540
540
TOTAL DA MEMÓRIA DE CÁLCULO: 540,00
6.2. ​94492​ REGISTRO DE ESFERA, PVC, SOLDÁVEL, COM VOLANTE, DN 50 MM - FORNECIMENTO E INSTALAÇÃO. AF_08/2021​ (UN)
| QUANTIDADE | QTD
REGISTRO ESFERA | 18 | 18
18
TOTAL DA MEMÓRIA DE CÁLCULO: 18,00
6.3. ​99623​ VÁLVULA DE RETENÇÃO HORIZONTAL, DE BRONZE, ROSCÁVEL, 2" - FORNECIMENTO E INSTALAÇÃO. AF_08/2021​ (UN)
| QUANTIDADE | QTD
VÁLVULA PARA ADUTORA | 18 | 18
18
TOTAL DA MEMÓRIA DE CÁLCULO: 18,00
6.4. ​104992​ HIDRÔMETRO DN 2", 30 M³/H - FORNECIMENTO E INSTALAÇÃO. AF_03/2024​ (UN)
| QUANTIDADE | QTD
HIDRÔMETRO DN 2" | 18 | 18
18
TOTAL DA MEMÓRIA DE CÁLCULO: 18,00
6.5. ​102279​ ESCAVAÇÃO MECANIZADA DE VALA COM PROF. ATÉ 1,5 M (MÉDIA MONTANTE E JUSANTE/UMA COMPOSIÇÃO POR TRECHO), ESCAVADEIRA (0,8 M3),LARG. MENOR QUE 1,5 M, EM SOLO DE 1A CATEGORIA, LOCAIS COM BAIXO NÍVEL DE INTERFERÊNCIA. AF_09/2024​ (M3)
| VOLUME | QTD
POÇOS | 259.2 | 259.2
CISTERNAS | 43.2 | 43.2
302.4
Observações: POÇOS VOLUME = 540*0,8*0,6 = 259,20 CISTERNAS VOLUME = 5*18*0,8*0,6 = 43,20 |  |  |  | TOTAL DA MEMÓRIA DE CÁLCULO: 302,40
6.6. ​104736​ REATERRO MECANIZADO DE VALA COM RETROESCAVADEIRA (CAPACIDADE DA CAÇAMBA DA RETRO: 0,26 M³/POTÊNCIA: 88 HP), LARGURA DE 0,8 A 1,5 M, PROFUNDIDADE DE 1,5 A 3,0 M, COM SOLO (SEM SUBSTITUIÇÃO) DE 1ª CATEGORIA, COM PLACA VIBRATÓRIA. AF_08/2023​ (M3)
| VOLUME | QTD
REATERRO | 302.4 | 302.4
302.4
Observações: MESMO QUE A ESCAVAÇÃO |  |  |  | TOTAL DA MEMÓRIA DE CÁLCULO: 302,40
7.1. ​102619​ CAIXA D´ÁGUA EM POLIÉSTER REFORÇADO COM FIBRA DE VIDRO, 10000 LITROS - FORNECIMENTO E INSTALAÇÃO. AF_06/2021​ (UN)
| QUANTIDADE | UNIDADE | QTD
CAIXA ELEVADA | 18 | 1 | 18
18
TOTAL DA MEMÓRIA DE CÁLCULO: 18,00
7.2. ​48.02.300​ Reservatório em polietileno de alta densidade (cisterna) com antioxidante e proteção contra raios ultravioleta (UV) - capacidade de 5.000 litros​ (UN)
| UNIDADE | QUANTIDADE | QTD
CISTERNA | 1 | 18 | 18
18
TOTAL DA MEMÓRIA DE CÁLCULO: 18,00
7.3. ​102111​ BOMBA CENTRÍFUGA, MONOFÁSICA, 0,5 CV OU 0,49 HP, HM 6 A 20 M, Q 1,2 A 8,3 M3/H - FORNECIMENTO E INSTALAÇÃO. AF_11/2025_PS​ (UN)
| QUANTIDADE | QTD
BOMBA 0,5CV | 18 | 18
18
TOTAL DA MEMÓRIA DE CÁLCULO: 18,00
7.4. ​101513​ ENTRADA DE ENERGIA ELÉTRICA, SUBTERRÂNEA, MONOFÁSICA, COM CAIXA DE SOBREPOR, CABO DE 10 MM2 E DISJUNTOR DIN 50A (NÃO INCLUSA MURETA DE ALVENARIA). AF_12/2025​ (UN)
| QUANTIDADE | QTD
LIGAÇÃO MONO | 18 | 18
18
TOTAL DA MEMÓRIA DE CÁLCULO: 18,00
7.5. ​S14041​ Aluguel de caminhão munck 40 toneladas, operação na cidade de Aracaju, total de 8h trabalhadas por dia. Inclusive operador​ (h)
| HORAS | QUANTIDADE | QTD
MUNK PARA RESERVATÓRIO | 3 | 18 | 54
54
TOTAL DA MEMÓRIA DE CÁLCULO: 54,00
7.6. ​C0054​ ALVENARIA DE EMBASAMENTO DE PEDRA ARGAMASSADA​ (M3)
| VOLUME | QTD
EMBASAMENTO | 36 | 36
36
Observações: PARA CADA CAIXA - 2M3 TOTAL DE CAIXA - 18 VOLUME = 18*2= 36 |  |  |  | TOTAL DA MEMÓRIA DE CÁLCULO: 36,00
7.7. ​S06457​ Concreto armado fck=15MPa fabricado na obra, adensado e lançado, para Uso Geral, com formas planas em compensado resinado 12mm (05 usos)​ (m3)
| VOLUME | QTD
REFORÇO PARA ESTRUTURA DA CAIXA D`ÁGUA | 65.48 | 65.48
65.48
Observações: PARA 18 POÇOS SAPATAS 0,8X0,8X0,5X4(UNIDADES)X18= 23M3 BALDRAME 0,15X0,2X8X18 = 4,32M3 PILARES 0,2X0,4X5X18 = 7,2M3 VIGAS DE TRAVAMENTO 0,2X0,3X8X18 = 8,64M3 VIGAS SUPERIORES 0,2X0,4X8X18 = 11,52M3 LAJE 2X2X0,15X18= 10,8M3 |  |  |  | TOTAL DA MEMÓRIA DE CÁLCULO: 65,48
7.8. ​89503​ CURVA 90 GRAUS, PVC, SOLDÁVEL, DN 50MM, INSTALADO EM PRUMADA DE ÁGUA - FORNECIMENTO E INSTALAÇÃO. AF_06/2022​ (UN)
| UNIDADE | QUANTIDADE | QTD
CURVA 90 GRAUS | 4 | 18 | 72
72
TOTAL DA MEMÓRIA DE CÁLCULO: 72,00
7.9. ​94706​ ADAPTADOR COM FLANGE E ANEL DE VEDAÇÃO, PVC, SOLDÁVEL, DN 50 MM X 1 1/2", INSTALADO EM RESERVAÇÃO PREDIAL DE ÁGUA - FORNECIMENTO E INSTALAÇÃO. AF_04/2024​ (UN)
| UNIDADE | QUANTIDADE | QTD
FLANGE | 2 | 18 | 36
36
TOTAL DA MEMÓRIA DE CÁLCULO: 36,00
7.10. ​94663​ LUVA, PVC, SOLDÁVEL, DN 50 MM, INSTALADO EM RESERVAÇÃO PREDIAL DE ÁGUA - FORNECIMENTO E INSTALAÇÃO. AF_04/2024​ (UN)
| UNIDADE | QUANTIDADE | QTD
LUVA PVC | 1 | 18 | 18
18
TOTAL DA MEMÓRIA DE CÁLCULO: 18,00
7.11. ​89596​ ADAPTADOR CURTO COM BOLSA E ROSCA PARA REGISTRO, PVC, SOLDÁVEL, DN 50MM X 1.1/2, INSTALADO EM PRUMADA DE ÁGUA - FORNECIMENTO E INSTALAÇÃO. AF_06/2022​ (UN)
| UNIDADE | QUANTIDADE | QTD
ADAPTADOR CURTO | 1 | 18 | 18
18
TOTAL DA MEMÓRIA DE CÁLCULO: 18,00
7.12. ​101663​ ABRAÇADEIRA DE FIXAÇÃO DE BRAÇOS DE LUMINÁRIAS DE 2" - FORNECIMENTO E INSTALAÇÃO. AF_02/2025​ (UN)
| UNIDADE | QUANTIDADE | QTD
ABRAÇADEIRA DE FIXAÇÃO | 2 | 18 | 36
36
TOTAL DA MEMÓRIA DE CÁLCULO: 36,00
7.13. ​S10538​ Fornecimento e assentamento de tubo pvc p/irrigação d=50mm, PN-40, linha Irriga-LF, Tigre ou similar​ (m)
| COMPRIMENTO | QUANTIDADE | QTD
tubo pvc p/irrigação d=50mm, PN-40 | 14 | 18 | 252
252
TOTAL DA MEMÓRIA DE CÁLCULO: 252,00
8.1. ​102137​ CHAVE DE BOIA AUTOMÁTICA SUPERIOR/INFERIOR 15A/250V - FORNECIMENTO E INSTALAÇÃO. AF_11/2025​ (UN)
| QUANTIDADE | UNIDADE | QTD
BOIA PARA RESERVATORIO | 18 | 2 | 18
18
TOTAL DA MEMÓRIA DE CÁLCULO: 18,00
8.2. ​89501​ JOELHO 90 GRAUS, PVC, SOLDÁVEL, DN 50MM, INSTALADO EM PRUMADA DE ÁGUA - FORNECIMENTO E INSTALAÇÃO. AF_06/2022​ (UN)
| UNIDADE | QUANTIDADE | QTD
JOELHO PARA O RESERVATORIO | 4 | 18 | 72
72
TOTAL DA MEMÓRIA DE CÁLCULO: 72,00
8.3. ​103040​ REGISTRO DE ESFERA, PVC, ROSCÁVEL, COM VOLANTE, 2" - FORNECIMENTO E INSTALAÇÃO. AF_08/2021​ (UN)
| QUANTIDADE | QTD
REGISTRO DE ESFERA | 18 | 18
18
TOTAL DA MEMÓRIA DE CÁLCULO: 18,00
8.4. ​89446​ TUBO, PVC, SOLDÁVEL, DE 25MM, INSTALADO EM PRUMADA DE ÁGUA - FORNECIMENTO E INSTALAÇÃO. AF_06/2022​ (M)
| COMPRIMENTO | QUANTIDADE | QTD
TUBO PVC 25MM | 7 | 18 | 126
126
TOTAL DA MEMÓRIA DE CÁLCULO: 126,00
8.5. ​89449​ TUBO, PVC, SOLDÁVEL, DE 50MM, INSTALADO EM PRUMADA DE ÁGUA - FORNECIMENTO E INSTALAÇÃO. AF_06/2022​ (M)
| COMPRIMENTO | QUANTIDADE | QTD
TUBO PVC 50MM | 7 | 18 | 126
126
TOTAL DA MEMÓRIA DE CÁLCULO: 126,00
8.6. ​106107​ ASSENTAMENTO E FORNECIMENTO DE TUBO DE PVC PBA PARA REDE DE ÁGUA, DN 75, JUNTA ELÁSTICA INTEGRADA, INSTALADO EM LOCAL COM NÍVEL BAIXO DE INTERFERÊNCIAS (INCLUI FORNECIMENTO). AF_05/2024​ (M)
| COMPRIMENTO | QTD
DISTRIBUIÇÃO GERAL | 24600 | 24600
24600
TOTAL DA MEMÓRIA DE CÁLCULO: 24.600,00
8.7. ​106105​ ASSENTAMENTO E FORNECIMENTO DE TUBO DE PVC PBA PARA REDE DE ÁGUA, DN 50, JUNTA ELÁSTICA INTEGRADA, INSTALADO EM LOCAL COM NÍVEL BAIXO DE INTERFERÊNCIAS (INCLUI FORNECIMENTO). AF_05/2024​ (M)
| COMPRIMENTO | QTD
TUBO PBA | 3660 | 3660
3660
Observações: 732 CASAS METADE = 366 |  |  |  | TOTAL DA MEMÓRIA DE CÁLCULO: 3.660,00
8.8. ​89402​ TUBO, PVC, SOLDÁVEL, DE 25MM, INSTALADO EM RAMAL DE DISTRIBUIÇÃO DE ÁGUA - FORNECIMENTO E INSTALAÇÃO. AF_06/2022​ (M)
| COMPRIMENTO | QTD
TUBO PVC 25MM | 7320 | 7320
7320
TOTAL DA MEMÓRIA DE CÁLCULO: 7.320,00
8.9. ​89408​ JOELHO 90 GRAUS, PVC, SOLDÁVEL, DN 25MM, INSTALADO EM RAMAL DE DISTRIBUIÇÃO DE ÁGUA - FORNECIMENTO E INSTALAÇÃO. AF_06/2022​ (UN)
| UNIDADE | QTD
JOELHO 90 25MM | 2928 | 2928
2928
TOTAL DA MEMÓRIA DE CÁLCULO: 2.928,00
8.10. ​102279​ ESCAVAÇÃO MECANIZADA DE VALA COM PROF. ATÉ 1,5 M (MÉDIA MONTANTE E JUSANTE/UMA COMPOSIÇÃO POR TRECHO), ESCAVADEIRA (0,8 M3),LARG. MENOR QUE 1,5 M, EM SOLO DE 1A CATEGORIA, LOCAIS COM BAIXO NÍVEL DE INTERFERÊNCIA. AF_09/2024​ (M3)
| VOLUME | QTD
REDE DE DISTRIBUIÇÃO | 11808 | 11808
11808
Observações: VOLUME = 0,8X0,6X24600 = 11808 |  |  |  | TOTAL DA MEMÓRIA DE CÁLCULO: 11.808,00
8.11. ​104736​ REATERRO MECANIZADO DE VALA COM RETROESCAVADEIRA (CAPACIDADE DA CAÇAMBA DA RETRO: 0,26 M³/POTÊNCIA: 88 HP), LARGURA DE 0,8 A 1,5 M, PROFUNDIDADE DE 1,5 A 3,0 M, COM SOLO (SEM SUBSTITUIÇÃO) DE 1ª CATEGORIA, COM PLACA VIBRATÓRIA. AF_08/2023​ (M3)
| VOLUME | QTD
REATERRO | 11808 | 11808
11808
Observações: MESMO VALOR QUE A ESCAVAÇÃO |  |  |  | TOTAL DA MEMÓRIA DE CÁLCULO: 11.808,00
9.1. ​101193​ CERCA COM MOURÕES DE CONCRETO, RETO, H=2,30 M, ESPAÇAMENTO DE 2,5 M, CRAVADOS 0,5 M, COM 4 FIOS DE ARAME DE AÇO OVALADO 15X17 - FORNECIMENTO E INSTALAÇÃO. AF_12/2025​ (M)
| COMPRIMENTO | QUANTIDADE | QTD
CERCA PARA RESERVATÓRIO | 15.2 | 18 | 273.6
273.6
TOTAL DA MEMÓRIA DE CÁLCULO: 273,60
9.2. ​S07640​ Gradil com portão de correr e/ou abrir, em cantoneira "L" de 2 x 5/16" dobrada (montante), três barras chatas 1 x 5/16" (horizontal) e barras quadradas 3/4" (vertical)​ (m2)
| AREA | QUANTIDADE | QTD
PORTAO DE GRADIL | 1.68 | 18 | 30.24
30.24
TOTAL DA MEMÓRIA DE CÁLCULO: 30,24
9.3. ​S06457​ Concreto armado fck=15MPa fabricado na obra, adensado e lançado, para Uso Geral, com formas planas em compensado resinado 12mm (05 usos)​ (m3)
| VOLUME | QTD
PILAR PARA O GRADIL | 3.02 | 3.02
SAPATA PARA O GRADIL | 2.88 | 2.88
5.9
Observações: PILAR 0,2X0,2X2,1X2X18 = 3,02M3 SAPATA 0,4X0,4X0,5X2X18 = 2,88 |  |  |  | TOTAL DA MEMÓRIA DE CÁLCULO: 5,90
10.1. ​S06465​ Teste hidrostático em rede de água / adutora​ (m)
| COMPRIMENTO | QTD
TESTE | 24600 | 24600
24600
TOTAL DA MEMÓRIA DE CÁLCULO: 24.600,00
10.2. ​S04692​ Ensaio - Impureza orgânica​ (un)
| UNIDADE | QTD
ensaio de impureza | 18 | 18
18
TOTAL DA MEMÓRIA DE CÁLCULO: 18,00
11.1. ​S03239​ Placa de inauguração de obra em alumínio 0,15 x 0,39 m​ (un)
| UNIDADE | QTD
PLACA DE INAUGURAÇÃO | 18 | 18
18
TOTAL DA MEMÓRIA DE CÁLCULO: 18,00
________________________________________________________
FRANCISCO PONCIANO DE SOUSA
ENGENHEIRO(A) CIVIL - CREA N° 160.666.136-1
RESPONSÁVEL TÉCNICO

## COMPOSICOES
Encargos Complementares |  | FONTE | UNID | COEFICIENTE | PREÇO UNITÁRIO | TOTAL
00037370 | ALIMENTACAO - HORISTA (COLETADO CAIXA - ENCARGOS COMPLEMENTARES) | SINAPI | H | 1 | 3.06 | 3.06
00043486 | EPI - FAMILIA ENGENHEIRO CIVIL - HORISTA (ENCARGOS COMPLEMENTARES - COLETADO CAIXA) | SINAPI | H | 1 | 0.91 | 0.91
00037372 | EXAMES - HORISTA (COLETADO CAIXA - ENCARGOS COMPLEMENTARES) | SINAPI | H | 1 | 1.24 | 1.24
00043462 | FERRAMENTAS - FAMILIA ENGENHEIRO CIVIL - HORISTA (ENCARGOS COMPLEMENTARES - COLETADO CAIXA) | SINAPI | H | 1 | 0.02 | 0.02
00037373 | SEGURO - HORISTA (COLETADO CAIXA - ENCARGOS COMPLEMENTARES) | SINAPI | H | 1 | 0.11 | 0.11
|  |  |  | TOTAL Encargos Complementares: |  | 5.34
Mão de Obra |  | FONTE | UNID | COEFICIENTE | PREÇO UNITÁRIO | TOTAL
00002706 | ENGENHEIRO CIVIL DE OBRA JUNIOR (HORISTA) | SINAPI | H | 1 | 134.42 | 134.42
|  |  |  | TOTAL Mão de Obra: |  | 134.42
Serviço |  | FONTE | UNID | COEFICIENTE | PREÇO UNITÁRIO | TOTAL
95402 | CURSO DE CAPACITAÇÃO PARA ENGENHEIRO CIVIL DE OBRA JÚNIOR (ENCARGOS COMPLEMENTARES) - HORISTA | SINAPI | H | 1 | 1.98 | 1.98
|  |  |  | TOTAL Serviço: |  | 1.98
|  |  |  | VALOR: |  | 141.74
1.2. ​90776​ ENCARREGADO GERAL COM ENCARGOS COMPLEMENTARES​ (H)
Encargos Complementares |  | FONTE | UNID | COEFICIENTE | PREÇO UNITÁRIO | TOTAL
00037370 | ALIMENTACAO - HORISTA (COLETADO CAIXA - ENCARGOS COMPLEMENTARES) | SINAPI | H | 1 | 3.06 | 3.06
00043487 | EPI - FAMILIA ENCARREGADO GERAL - HORISTA (ENCARGOS COMPLEMENTARES - COLETADO CAIXA) | SINAPI | H | 1 | 1.27 | 1.27
00037372 | EXAMES - HORISTA (COLETADO CAIXA - ENCARGOS COMPLEMENTARES) | SINAPI | H | 1 | 1.24 | 1.24
00043463 | FERRAMENTAS - FAMILIA ENCARREGADO GERAL - HORISTA (ENCARGOS COMPLEMENTARES - COLETADO CAIXA) | SINAPI | H | 1 | 0.1 | 0.1
00037373 | SEGURO - HORISTA (COLETADO CAIXA - ENCARGOS COMPLEMENTARES) | SINAPI | H | 1 | 0.11 | 0.11
00037371 | TRANSPORTE - HORISTA (COLETADO CAIXA - ENCARGOS COMPLEMENTARES) | SINAPI | H | 1 | 0.5 | 0.5
|  |  |  | TOTAL Encargos Complementares: |  | 6.28
Mão de Obra |  | FONTE | UNID | COEFICIENTE | PREÇO UNITÁRIO | TOTAL
00004083 | ENCARREGADO GERAL DE OBRAS (HORISTA) | SINAPI | H | 1 | 36.65 | 36.65
|  |  |  | TOTAL Mão de Obra: |  | 36.65
Serviço |  | FONTE | UNID | COEFICIENTE | PREÇO UNITÁRIO | TOTAL
95401 | CURSO DE CAPACITAÇÃO PARA ENCARREGADO GERAL (ENCARGOS COMPLEMENTARES) - HORISTA | SINAPI | H | 1 | 0.77 | 0.77
|  |  |  | TOTAL Serviço: |  | 0.77
|  |  |  | VALOR: |  | 43.7
2.1. ​103689​ FORNECIMENTO E INSTALAÇÃO DE PLACA DE OBRA COM CHAPA GALVANIZADA E ESTRUTURA DE MADEIRA. AF_03/2022_PS​ (M2)
Material |  | FONTE | UNID | COEFICIENTE | PREÇO UNITÁRIO | TOTAL
00004813 | PLACA DE OBRA (PARA CONSTRUCAO CIVIL) EM CHAPA GALVANIZADA *N. 22*, ADESIVADA, DE *2,4 X 1,2* M (SEM POSTES PARA FIXACAO) | SINAPI | M2 | 1 | 432 | 432
00005065 | PREGO DE ACO POLIDO COM CABECA 10 X 10 (7/8 X 17) | SINAPI | KG | 0.0113 | 31.93 | 0.36
00005069 | PREGO DE ACO POLIDO COM CABECA 17 X 27 (2 1/2 X 11) | SINAPI | KG | 0.0132 | 17.11 | 0.22
00004509 | SARRAFO *2,5 X 10* CM EM PINUS, MISTA OU EQUIVALENTE DA REGIAO - BRUTA | SINAPI | M | 3.2083 | 6.04 | 19.37
|  |  |  | TOTAL Material: |  | 451.95
Mão de Obra com Encargos Complementares |  | FONTE | UNID | COEFICIENTE | PREÇO UNITÁRIO | TOTAL
88262 | CARPINTEIRO DE FORMAS COM ENCARGOS COMPLEMENTARES | SINAPI | H | 0.3729 | 29.38 | 10.95
88316 | SERVENTE COM ENCARGOS COMPLEMENTARES | SINAPI | H | 1.1186 | 24.25 | 27.12
|  |  |  | TOTAL Mão de Obra com Encargos Complementares: |  | 38.07
Serviço |  | FONTE | UNID | COEFICIENTE | PREÇO UNITÁRIO | TOTAL
102234 | PINTURA IMUNIZANTE PARA MADEIRA, 2 DEMÃOS. AF_01/2021 | SINAPI | M2 | 0.5 | 24.64 | 12.32
|  |  |  | TOTAL Serviço: |  | 12.32
|  |  |  | VALOR: |  | 502.34
2.2. ​S04657​ Locação de container - Escritório com banheiro - 6,20 x 2,40m - Rev 02_02/2022​ (mês)
Serviço |  | FONTE | UNID | COEFICIENTE | PREÇO UNITÁRIO | TOTAL
I04298 | Aluguel de container - Escritório com banheiro - 6,20 x 2,40m, equipado com Ar condicionado | ORSE | mês | 1 | 1600 | 1600
|  |  |  | TOTAL Serviço: |  | 1600
|  |  |  | VALOR: |  | 1600
3.1. ​106229​ CAMINHÃO TOCO, PBT 23.000 KG, CARGA ÚTIL MÁX. 16.540 KG, DIST. ENTRE EIXOS 4,8 M, POTÊNCIA 256 CV, INCLUSIVE CARROCERIA FIXA ABERTA DE MADEIRA P/ TRANSPORTE GERAL DE CARGA SECA, DIMEN. APROX. 2,6 X 12,50 X 0,50 M - MANUTENÇÃO. AF_10/2025​ (H)
Equipamento |  | FONTE | UNID | COEFICIENTE | PREÇO UNITÁRIO | TOTAL
00044061 | CAMINHAO TRUCADO, PESO BRUTO TOTAL 23000 KG, CARGA UTIL MAXIMA 16540 KG, DISTANCIA ENTRE EIXOS 4,80 M, POTENCIA 256 CV (INCLUI CABINE E CHASSI, NAO INCLUI CARROCERIA) | SINAPI | UN | 6.43e-05 | 691945.96 | 44.49
00037741 | SEMIRREBOQUE COM TRES EIXOS, PARA TRANSPORTE DE CARGA SECA, DIMENSOES APROXIMADAS 2,60 X 12,50 X 0,50 M (NAO INCLUI CAVALO MECANICO) | SINAPI | UN | 6.43e-05 | 216267.85 | 13.9
|  |  |  | TOTAL Equipamento: |  | 58.39
|  |  |  | VALOR: |  | 58.39
4.1. ​S09164​ Locação topográfica com nivelamento de seções transversais de serviços de terraplenagem, inclusive conferências​ (m)
Mão de Obra |  | FONTE | UNID | COEFICIENTE | PREÇO UNITÁRIO | TOTAL
I00048 | Auxiliar topografia - SICRO | ORSE | h | 0.116 | 21.68 | 2.51
I00070 | Topógrafo - SICRO | ORSE | h | 0.058 | 36.78 | 2.13
|  |  |  | TOTAL Mão de Obra: |  | 4.64
|  |  |  | VALOR: |  | 4.64
4.2. ​98524​ LIMPEZA MANUAL DE VEGETAÇÃO EM TERRENO COM ENXADA. AF_03/2024​ (M2)
Mão de Obra com Encargos Complementares |  | FONTE | UNID | COEFICIENTE | PREÇO UNITÁRIO | TOTAL
88316 | SERVENTE COM ENCARGOS COMPLEMENTARES | SINAPI | H | 0.2132 | 24.25 | 5.17
|  |  |  | TOTAL Mão de Obra com Encargos Complementares: |  | 5.17
|  |  |  | VALOR: |  | 5.17
5.1.1.1. ​01.28.050​ Perfuração rotativa para poço profundo em aluvião, arenito, ou solos sedimentados em geral, diâmetro de 10" (250 mm)​ (M)
Serviço |  | FONTE | UNID | COEFICIENTE | PREÇO UNITÁRIO | TOTAL
A.09.000.020417 | Perfuração rotativa para poço profundo em aluvião, arenito ou solos sedimentados em geral, diâmetro de 10" (250 mm) | SP Obras | M | 1 | 510.79 | 510.79
|  |  |  | TOTAL Serviço: |  | 510.79
|  |  |  | VALOR: |  | 510.79
5.1.2.1. ​01.28.190​ Perfuração roto-pneumática para poço profundo em rocha sã (basalto), diâmetro de 6" (150 mm)​ (M)
Serviço |  | FONTE | UNID | COEFICIENTE | PREÇO UNITÁRIO | TOTAL
A.09.000.020422 | Perfuração roto-pneumática para poço profundo em rocha sã (basalto), diâmetro de 6" (150 mm) | SP Obras | M | 1 | 341.21 | 341.21
|  |  |  | TOTAL Serviço: |  | 341.21
|  |  |  | VALOR: |  | 341.21
5.2.1. ​102113​ BOMBA CENTRÍFUGA, TRIFÁSICA, 1,0 CV OU 0,99 HP, HM 14 A 40 M, Q 0,6 A 8,4 M3/H - FORNECIMENTO E INSTALAÇÃO. AF_11/2025_PS​ (UN)
Equipamento |  | FONTE | UNID | COEFICIENTE | PREÇO UNITÁRIO | TOTAL
00000732 | BOMBA CENTRIFUGA MOTOR ELETRICO TRIFASICO 0,99HP DIAMETRO DE SUCCAO X ELEVACAO 1" X 1", DIAMETRO DO ROTOR 145 MM, HM/Q: 14 M / 8,4 M3/H A 40 M / 0,60 M3/H | SINAPI | UN | 1 | 1177.76 | 1177.76
|  |  |  | TOTAL Equipamento: |  | 1177.76
Material |  | FONTE | UNID | COEFICIENTE | PREÇO UNITÁRIO | TOTAL
00011267 | ARRUELA LISA, REDONDA, DE LATAO POLIDO, DIAMETRO NOMINAL 5/8", DIAMETRO EXTERNO = 34 MM, DIAMETRO DO FURO = 17 MM, ESPESSURA = *2,5* MM | SINAPI | UN | 4 | 1.29 | 5.16
00039997 | PORCA ZINCADA, SEXTAVADA, DIAMETRO 1/4" | SINAPI | UN | 4 | 0.47 | 1.88
00039996 | VERGALHAO ZINCADO ROSCA TOTAL, 1/4" (6,3 MM) | SINAPI | M | 0.2 | 4.71 | 0.94
|  |  |  | TOTAL Material: |  | 7.98
Mão de Obra com Encargos Complementares |  | FONTE | UNID | COEFICIENTE | PREÇO UNITÁRIO | TOTAL
88247 | AUXILIAR DE ELETRICISTA COM ENCARGOS COMPLEMENTARES | SINAPI | H | 0.86918 | 25.7 | 22.33
88248 | AUXILIAR DE ENCANADOR OU BOMBEIRO HIDRÁULICO COM ENCARGOS COMPLEMENTARES | SINAPI | H | 2.9073 | 24.83 | 72.18
88264 | ELETRICISTA COM ENCARGOS COMPLEMENTARES | SINAPI | H | 0.86918 | 30.42 | 26.44
88267 | ENCANADOR OU BOMBEIRO HIDRÁULICO COM ENCARGOS COMPLEMENTARES | SINAPI | H | 2.9073 | 29.46 | 85.64
|  |  |  | TOTAL Mão de Obra com Encargos Complementares: |  | 206.59
|  |  |  | VALOR: |  | 1392.33
5.2.2. ​102116​ BOMBA CENTRÍFUGA, TRIFÁSICA, 1,5 CV OU 1,48 HP, HM 10 A 24 M, Q 6,1 A 21,9 M3/H - FORNECIMENTO E INSTALAÇÃO. AF_11/2025_PS​ (UN)
Equipamento |  | FONTE | UNID | COEFICIENTE | PREÇO UNITÁRIO | TOTAL
00000734 | BOMBA CENTRIFUGA, MOTOR ELETRICO TRIFASICO 1,48HP DIAMETRO DE SUCCAO X ELEVACAO 1 1/2" X 1", DIAMETRO DO ROTOR 117 MM, HM/Q: 10 M / 21,9 M3/H A 24 M / 6,1 M3/H | SINAPI | UN | 1 | 1262.56 | 1262.56
|  |  |  | TOTAL Equipamento: |  | 1262.56
Material |  | FONTE | UNID | COEFICIENTE | PREÇO UNITÁRIO | TOTAL
00011267 | ARRUELA LISA, REDONDA, DE LATAO POLIDO, DIAMETRO NOMINAL 5/8", DIAMETRO EXTERNO = 34 MM, DIAMETRO DO FURO = 17 MM, ESPESSURA = *2,5* MM | SINAPI | UN | 4 | 1.29 | 5.16
00039997 | PORCA ZINCADA, SEXTAVADA, DIAMETRO 1/4" | SINAPI | UN | 4 | 0.47 | 1.88
00039996 | VERGALHAO ZINCADO ROSCA TOTAL, 1/4" (6,3 MM) | SINAPI | M | 0.2 | 4.71 | 0.94
|  |  |  | TOTAL Material: |  | 7.98
Mão de Obra com Encargos Complementares |  | FONTE | UNID | COEFICIENTE | PREÇO UNITÁRIO | TOTAL
88247 | AUXILIAR DE ELETRICISTA COM ENCARGOS COMPLEMENTARES | SINAPI | H | 0.86918 | 25.7 | 22.33
88248 | AUXILIAR DE ENCANADOR OU BOMBEIRO HIDRÁULICO COM ENCARGOS COMPLEMENTARES | SINAPI | H | 2.9884 | 24.83 | 74.2
88264 | ELETRICISTA COM ENCARGOS COMPLEMENTARES | SINAPI | H | 0.86918 | 30.42 | 26.44
88267 | ENCANADOR OU BOMBEIRO HIDRÁULICO COM ENCARGOS COMPLEMENTARES | SINAPI | H | 2.9884 | 29.46 | 88.03
|  |  |  | TOTAL Mão de Obra com Encargos Complementares: |  | 211
|  |  |  | VALOR: |  | 1481.54
5.2.3. ​102118​ BOMBA CENTRÍFUGA, TRIFÁSICA, 3 CV OU 2,96 HP, HM 34 A 40 M, Q 8,6 A 14,8 M3/H - FORNECIMENTO E INSTALAÇÃO. AF_11/2025_PS​ (UN)
Equipamento |  | FONTE | UNID | COEFICIENTE | PREÇO UNITÁRIO | TOTAL
00000736 | BOMBA CENTRIFUGA MOTOR ELETRICO TRIFASICO 2,96HP, DIAMETRO DE SUCCAO X ELEVACAO 1 1/2" X 1 1/4", DIAMETRO DO ROTOR 148 MM, HM/Q: 34 M / 14,80 M3/H A 40 M / 8,60 M3/H | SINAPI | UN | 1 | 1761.67 | 1761.67
|  |  |  | TOTAL Equipamento: |  | 1761.67
Material |  | FONTE | UNID | COEFICIENTE | PREÇO UNITÁRIO | TOTAL
00011267 | ARRUELA LISA, REDONDA, DE LATAO POLIDO, DIAMETRO NOMINAL 5/8", DIAMETRO EXTERNO = 34 MM, DIAMETRO DO FURO = 17 MM, ESPESSURA = *2,5* MM | SINAPI | UN | 4 | 1.29 | 5.16
00039997 | PORCA ZINCADA, SEXTAVADA, DIAMETRO 1/4" | SINAPI | UN | 4 | 0.47 | 1.88
00039996 | VERGALHAO ZINCADO ROSCA TOTAL, 1/4" (6,3 MM) | SINAPI | M | 0.2 | 4.71 | 0.94
|  |  |  | TOTAL Material: |  | 7.98
Mão de Obra com Encargos Complementares |  | FONTE | UNID | COEFICIENTE | PREÇO UNITÁRIO | TOTAL
88247 | AUXILIAR DE ELETRICISTA COM ENCARGOS COMPLEMENTARES | SINAPI | H | 0.86918 | 25.7 | 22.33
88248 | AUXILIAR DE ENCANADOR OU BOMBEIRO HIDRÁULICO COM ENCARGOS COMPLEMENTARES | SINAPI | H | 3.0584 | 24.83 | 75.93
88264 | ELETRICISTA COM ENCARGOS COMPLEMENTARES | SINAPI | H | 0.86918 | 30.42 | 26.44
88267 | ENCANADOR OU BOMBEIRO HIDRÁULICO COM ENCARGOS COMPLEMENTARES | SINAPI | H | 3.0584 | 29.46 | 90.1
|  |  |  | TOTAL Mão de Obra com Encargos Complementares: |  | 214.8
|  |  |  | VALOR: |  | 1984.45
5.2.4. ​101509​ ENTRADA DE ENERGIA ELÉTRICA, AÉREA, TRIFÁSICA, COM CAIXA DE EMBUTIR, CABO DE 10 MM2 E DISJUNTOR DIN 50A (NÃO INCLUSO O POSTE DE CONCRETO). AF_12/2025​ (UN)
Material |  | FONTE | UNID | COEFICIENTE | PREÇO UNITÁRIO | TOTAL
00001094 | ARMACAO VERTICAL COM HASTE E CONTRA-PINO, EM CHAPA DE ACO GALVANIZADO 3/16", COM 1 ESTRIBO, SEM ISOLADOR | SINAPI | UN | 1 | 18.24 | 18.24
00011267 | ARRUELA LISA, REDONDA, DE LATAO POLIDO, DIAMETRO NOMINAL 5/8", DIAMETRO EXTERNO = 34 MM, DIAMETRO DO FURO = 17 MM, ESPESSURA = *2,5* MM | SINAPI | UN | 2 | 1.29 | 2.58
00034643 | CAIXA DE INSPECAO PARA ATERRAMENTO E PARA RAIOS, EM POLIPROPILENO, DIAMETRO = 300 MM X ALTURA = 400 MM (INCLUIDA TAMPA SEM ESCOTILHA) | SINAPI | UN | 1 | 46.57 | 46.57
00001062 | CAIXA INTERNA/EXTERNA DE MEDICAO PARA 1 MEDIDOR TRIFASICO, COM VISOR, EM CHAPA DE ACO 18 USG (PADRAO DA CONCESSIONARIA LOCAL) | SINAPI | UN | 1 | 238.27 | 238.27
00014153 | FITA METALICA PERFURADA, L = *18* MM, ROLO DE 30 M, CARGA RECOMENDADA = *30* KGF | SINAPI | UN | 0.06 | 57.68 | 3.46
00003398 | ISOLADOR DE PORCELANA, TIPO ROLDANA, DIMENSOES DE *72* X *72* MM, PARA USO EM BAIXA TENSAO | SINAPI | UN | 1 | 5.28 | 5.28
00004346 | PARAFUSO DE FERRO POLIDO, SEXTAVADO, COM ROSCA PARCIAL, DIAMETRO 5/8", COMPRIMENTO 6", COM PORCA E ARRUELA DE PRESSAO MEDIA | SINAPI | UN | 3 | 15.84 | 47.52
00039997 | PORCA ZINCADA, SEXTAVADA, DIAMETRO 1/4" | SINAPI | UN | 2 | 0.47 | 0.94
00039996 | VERGALHAO ZINCADO ROSCA TOTAL, 1/4" (6,3 MM) | SINAPI | M | 0.1664 | 4.71 | 0.78
|  |  |  | TOTAL Material: |  | 363.64
Mão de Obra com Encargos Complementares |  | FONTE | UNID | COEFICIENTE | PREÇO UNITÁRIO | TOTAL
88247 | AUXILIAR DE ELETRICISTA COM ENCARGOS COMPLEMENTARES | SINAPI | H | 0.5238 | 25.7 | 13.46
88264 | ELETRICISTA COM ENCARGOS COMPLEMENTARES | SINAPI | H | 2.619 | 30.42 | 79.66
|  |  |  | TOTAL Mão de Obra com Encargos Complementares: |  | 93.12
Serviço |  | FONTE | UNID | COEFICIENTE | PREÇO UNITÁRIO | TOTAL
87367 | ARGAMASSA TRAÇO 1:1:6 (EM VOLUME DE CIMENTO, CAL E AREIA MÉDIA ÚMIDA) PARA EMBOÇO/MASSA ÚNICA/ASSENTAMENTO DE ALVENARIA DE VEDAÇÃO, PREPARO MANUAL. AF_08/2019 | SINAPI | M3 | 0.0194 | 874.7 | 16.96
100578 | ASSENTAMENTO DE POSTE DE CONCRETO COM COMPRIMENTO NOMINAL DE 9 M, CARGA NOMINAL MENOR OU IGUAL A 1000 DAN, ENGASTAMENTO SIMPLES COM 1,5 M DE SOLO (NÃO INCLUI FORNECIMENTO). AF_04/2025 | SINAPI | UN | 1 | 666.57 | 666.57
91933 | CABO DE COBRE FLEXÍVEL ISOLADO, 10 MM², ANTI-CHAMA 0,6/1,0 KV, PARA CIRCUITOS TERMINAIS - FORNECIMENTO E INSTALAÇÃO. AF_03/2023 | SINAPI | M | 22.2 | 19.53 | 433.56
104749 | CONECTOR GRAMPO METÁLICO TIPO OLHAL, PARA SPDA, PARA HASTE DE ATERRAMENTO DE 3/4'' E CABOS DE 10 A 50 MM2 - FORNECIMENTO E INSTALAÇÃO. AF_08/2023 | SINAPI | UN | 1 | 25.18 | 25.18
96977 | CORDOALHA DE COBRE NU 50 MM², ENTERRADA - FORNECIMENTO E INSTALAÇÃO. AF_08/2023 | SINAPI | M | 1.95 | 71.52 | 139.46
91919 | CURVA 180 GRAUS PARA ELETRODUTO, PVC, ROSCÁVEL, DN 32 MM (1"), PARA CIRCUITOS TERMINAIS, INSTALADA EM PAREDE - FORNECIMENTO E INSTALAÇÃO. AF_03/2023 | SINAPI | UN | 1 | 26.43 | 26.43
91917 | CURVA 90 GRAUS PARA ELETRODUTO, PVC, ROSCÁVEL, DN 32 MM (1"), PARA CIRCUITOS TERMINAIS, INSTALADA EM PAREDE - FORNECIMENTO E INSTALAÇÃO. AF_03/2023 | SINAPI | UN | 1 | 23.82 | 23.82
93673 | DISJUNTOR TRIPOLAR TIPO DIN, CORRENTE NOMINAL DE 50A - FORNECIMENTO E INSTALAÇÃO. AF_07/2025 | SINAPI | UN | 1 | 107.02 | 107.02
91872 | ELETRODUTO RÍGIDO ROSCÁVEL, PVC, DN 32 MM (1"), PARA CIRCUITOS TERMINAIS, INSTALADO EM PAREDE - FORNECIMENTO E INSTALAÇÃO. AF_03/2023 | SINAPI | M | 6.05 | 19.56 | 118.33
96986 | HASTE DE ATERRAMENTO, DIÂMETRO 3/4", COM 3 METROS - FORNECIMENTO E INSTALAÇÃO. AF_08/2023 | SINAPI | UN | 1 | 164.26 | 164.26
91885 | LUVA PARA ELETRODUTO, PVC, ROSCÁVEL, DN 32 MM (1"), PARA CIRCUITOS TERMINAIS, INSTALADA EM PAREDE - FORNECIMENTO E INSTALAÇÃO. AF_03/2023 | SINAPI | UN | 1 | 14.45 | 14.45
|  |  |  | TOTAL Serviço: |  | 1736.04
|  |  |  | VALOR: |  | 2192.8
5.2.5. ​95639​ KIT CAVALETE PARA MEDIÇÃO DE ÁGUA - ENTRADA PRINCIPAL, EM AÇO GALVANIZADO DN 50 MM (2") - FORNECIMENTO E INSTALAÇÃO (EXCLUSIVE HIDRÔMETRO). AF_03/2024​ (UN)
Material |  | FONTE | UNID | COEFICIENTE | PREÇO UNITÁRIO | TOTAL
00003471 | COTOVELO 90 GRAUS DE FERRO GALVANIZADO, COM ROSCA BSP, DE 2" | SINAPI | UN | 4 | 52.01 | 208.04
00003148 | FITA VEDA ROSCA, EM PTFE, ROLO DE 18 MM X 50 M (L X C) | SINAPI | UN | 0.216 | 20.66 | 4.46
00007307 | FUNDO ANTICORROSIVO PARA METAIS FERROSOS (ZARCAO) | SINAPI | L | 0.0504 | 49.04 | 2.47
00004181 | NIPLE DE FERRO GALVANIZADO, COM ROSCA BSP, DE 2" | SINAPI | UN | 2 | 36.64 | 73.28
00004891 | PLUG OU BUJAO DE FERRO GALVANIZADO, DE 2" | SINAPI | UN | 1 | 21.73 | 21.73
00006028 | REGISTRO GAVETA BRUTO EM LATAO FORJADO, BITOLA 2" | SINAPI | UN | 1 | 150.33 | 150.33
00006298 | TE DE FERRO GALVANIZADO, DE 2" | SINAPI | UN | 1 | 69.15 | 69.15
00007696 | TUBO ACO GALVANIZADO COM COSTURA, CLASSE MEDIA, DN 2", E = *3,65* MM, PESO *5,10* KG/M (NBR 5580) | SINAPI | M | 1.143 | 61.72 | 70.54
|  |  |  | TOTAL Material: |  | 600
Mão de Obra com Encargos Complementares |  | FONTE | UNID | COEFICIENTE | PREÇO UNITÁRIO | TOTAL
88248 | AUXILIAR DE ENCANADOR OU BOMBEIRO HIDRÁULICO COM ENCARGOS COMPLEMENTARES | SINAPI | H | 5.9878 | 24.83 | 148.67
88267 | ENCANADOR OU BOMBEIRO HIDRÁULICO COM ENCARGOS COMPLEMENTARES | SINAPI | H | 5.9878 | 29.46 | 176.4
|  |  |  | TOTAL Mão de Obra com Encargos Complementares: |  | 325.07
|  |  |  | VALOR: |  | 925.07
5.2.6. ​S13340​ Fornecimento e montagem de quadro de comando partida direta 5 CV 220V em chapa de ferro, 50x40x20cm, contendo disjuntores, relé, contatores, chave seletora, botão pulso, sinaleiros e bornes (completo)​ (un)
Encargos Complementares |  | FONTE | UNID | COEFICIENTE | PREÇO UNITÁRIO | TOTAL
S10552 | Encargos Complementares - Eletricista | ORSE | h | 2 | 3.81 | 7.62
S10549 | Encargos Complementares - Servente | ORSE | h | 2 | 3.96 | 7.92
|  |  |  | TOTAL Encargos Complementares: |  | 15.54
Mão de Obra |  | FONTE | UNID | COEFICIENTE | PREÇO UNITÁRIO | TOTAL
I02436S | Eletricista (horista) | ORSE | h | 2 | 20.45 | 40.9
I06111S | Servente de obras (horista) | ORSE | h | 2 | 15.59 | 31.18
|  |  |  | TOTAL Mão de Obra: |  | 72.08
Serviço |  | FONTE | UNID | COEFICIENTE | PREÇO UNITÁRIO | TOTAL
I14034 | Quadro de comando partida direta 5 CV 220V em chapa de ferro, 50x40x20cm, contendo disjuntores, relé, contatores, chave seletora, botão pulso, sinaleiros e bornes (completo) | ORSE | un | 1 | 1756.63 | 1756.63
|  |  |  | TOTAL Serviço: |  | 1756.63
|  |  |  | VALOR: |  | 1844.27
5.2.7. ​16.85.082​ Cabo flexivel de cobre multipolar pp 3x6 mm2 0,6/1kv (isolaçao nao halogenado)​ (M)
Material |  | FONTE | UNID | COEFICIENTE | PREÇO UNITÁRIO | TOTAL
4.31.23 | CABO FLEXIVEL DE COBRE MULTIPOLAR PP 3x6 MM2 0,6/1KV (ISOLAÇAO NAO HALOGENADO) | SP Educação | M | 1 | 22.44 | 22.44
|  |  |  | TOTAL Material: |  | 22.44
Mão de Obra |  | FONTE | UNID | COEFICIENTE | PREÇO UNITÁRIO | TOTAL
1.01.15 | ELETRICISTA | SP Educação | H | 0.04 | 29.0154 | 1.16
|  |  |  | TOTAL Mão de Obra: |  | 1.16
|  |  |  | VALOR: |  | 23.6
6.1. ​106107​ ASSENTAMENTO E FORNECIMENTO DE TUBO DE PVC PBA PARA REDE DE ÁGUA, DN 75, JUNTA ELÁSTICA INTEGRADA, INSTALADO EM LOCAL COM NÍVEL BAIXO DE INTERFERÊNCIAS (INCLUI FORNECIMENTO). AF_05/2024​ (M)
Material |  | FONTE | UNID | COEFICIENTE | PREÇO UNITÁRIO | TOTAL
00020078 | PASTA LUBRIFICANTE PARA TUBOS E CONEXOES COM JUNTA ELASTICA, EMBALAGEM DE *400* GR (USO EM PVC, ACO, POLIETILENO E OUTROS) | SINAPI | UN | 0.0073 | 27.78 | 0.2
00036376 | TUBO PVC PBA JEI, CLASSE 15, DN 75 MM, PARA REDE DE AGUA (NBR 5647) | SINAPI | M | 1.025 | 49.68 | 50.92
|  |  |  | TOTAL Material: |  | 51.12
Mão de Obra com Encargos Complementares |  | FONTE | UNID | COEFICIENTE | PREÇO UNITÁRIO | TOTAL
88246 | ASSENTADOR DE TUBOS COM ENCARGOS COMPLEMENTARES | SINAPI | H | 0.0613 | 18.88 | 1.15
88316 | SERVENTE COM ENCARGOS COMPLEMENTARES | SINAPI | H | 0.0613 | 24.25 | 1.48
|  |  |  | TOTAL Mão de Obra com Encargos Complementares: |  | 2.63
|  |  |  | VALOR: |  | 53.75
6.2. ​94492​ REGISTRO DE ESFERA, PVC, SOLDÁVEL, COM VOLANTE, DN 50 MM - FORNECIMENTO E INSTALAÇÃO. AF_08/2021​ (UN)
Material |  | FONTE | UNID | COEFICIENTE | PREÇO UNITÁRIO | TOTAL
00020080 | ADESIVO PLASTICO PARA PVC, FRASCO COM 175 GR | SINAPI | UN | 0.0714 | 21.97 | 1.56
00038383 | LIXA D'AGUA EM FOLHA, COR PRETA, GRAO 100 | SINAPI | UN | 0.0114 | 2.2 | 0.02
00011677 | REGISTRO DE ESFERA, PVC, COM VOLANTE, VS, SOLDAVEL, DN 50 MM, COM CORPO DIVIDIDO | SINAPI | UN | 1 | 57.03 | 57.03
00020083 | SOLUCAO PREPARADORA / LIMPADORA PARA PVC, FRASCO COM 1000 CM3 | SINAPI | UN | 0.018 | 76.27 | 1.37
|  |  |  | TOTAL Material: |  | 59.98
Mão de Obra com Encargos Complementares |  | FONTE | UNID | COEFICIENTE | PREÇO UNITÁRIO | TOTAL
88248 | AUXILIAR DE ENCANADOR OU BOMBEIRO HIDRÁULICO COM ENCARGOS COMPLEMENTARES | SINAPI | H | 0.1133 | 24.83 | 2.81
88267 | ENCANADOR OU BOMBEIRO HIDRÁULICO COM ENCARGOS COMPLEMENTARES | SINAPI | H | 0.1133 | 29.46 | 3.33
|  |  |  | TOTAL Mão de Obra com Encargos Complementares: |  | 6.14
|  |  |  | VALOR: |  | 66.12
6.3. ​99623​ VÁLVULA DE RETENÇÃO HORIZONTAL, DE BRONZE, ROSCÁVEL, 2" - FORNECIMENTO E INSTALAÇÃO. AF_08/2021​ (UN)
Material |  | FONTE | UNID | COEFICIENTE | PREÇO UNITÁRIO | TOTAL
00003148 | FITA VEDA ROSCA, EM PTFE, ROLO DE 18 MM X 50 M (L X C) | SINAPI | UN | 0.024 | 20.66 | 0.49
00010408 | VALVULA DE RETENCAO HORIZONTAL, DE BRONZE (PN-25), 2", 400 PSI, TAMPA DE PORCA DE UNIAO, EXTREMIDADES COM ROSCA | SINAPI | UN | 1 | 435.35 | 435.35
|  |  |  | TOTAL Material: |  | 435.84
Mão de Obra com Encargos Complementares |  | FONTE | UNID | COEFICIENTE | PREÇO UNITÁRIO | TOTAL
88248 | AUXILIAR DE ENCANADOR OU BOMBEIRO HIDRÁULICO COM ENCARGOS COMPLEMENTARES | SINAPI | H | 0.3398 | 24.83 | 8.43
88267 | ENCANADOR OU BOMBEIRO HIDRÁULICO COM ENCARGOS COMPLEMENTARES | SINAPI | H | 0.3398 | 29.46 | 10.01
|  |  |  | TOTAL Mão de Obra com Encargos Complementares: |  | 18.44
|  |  |  | VALOR: |  | 454.28
6.4. ​104992​ HIDRÔMETRO DN 2", 30 M³/H - FORNECIMENTO E INSTALAÇÃO. AF_03/2024​ (UN)
Material |  | FONTE | UNID | COEFICIENTE | PREÇO UNITÁRIO | TOTAL
00003148 | FITA VEDA ROSCA, EM PTFE, ROLO DE 18 MM X 50 M (L X C) | SINAPI | UN | 0.024 | 20.66 | 0.49
00012768 | HIDROMETRO MULTIJATO / MEDIDOR DE AGUA, DN 2", VAZAO MAXIMA DE 30 M3/H, PARA AGUA POTAVEL FRIA, RELOJOARIA PLANA, CLASSE B, HORIZONTAL (SEM CONEXOES) | SINAPI | UN | 1 | 1342.64 | 1342.64
|  |  |  | TOTAL Material: |  | 1343.13
Mão de Obra com Encargos Complementares |  | FONTE | UNID | COEFICIENTE | PREÇO UNITÁRIO | TOTAL
88248 | AUXILIAR DE ENCANADOR OU BOMBEIRO HIDRÁULICO COM ENCARGOS COMPLEMENTARES | SINAPI | H | 0.8536 | 24.83 | 21.19
88267 | ENCANADOR OU BOMBEIRO HIDRÁULICO COM ENCARGOS COMPLEMENTARES | SINAPI | H | 0.8536 | 29.46 | 25.14
|  |  |  | TOTAL Mão de Obra com Encargos Complementares: |  | 46.33
|  |  |  | VALOR: |  | 1389.46
6.5. ​102279​ ESCAVAÇÃO MECANIZADA DE VALA COM PROF. ATÉ 1,5 M (MÉDIA MONTANTE E JUSANTE/UMA COMPOSIÇÃO POR TRECHO), ESCAVADEIRA (0,8 M3),LARG. MENOR QUE 1,5 M, EM SOLO DE 1A CATEGORIA, LOCAIS COM BAIXO NÍVEL DE INTERFERÊNCIA. AF_09/2024​ (M3)
Equipamento Custo Horário |  | FONTE | UNID | COEFICIENTE | PREÇO UNITÁRIO | TOTAL
5632 | ESCAVADEIRA HIDRÁULICA SOBRE ESTEIRAS, CAÇAMBA 0,80 M3, PESO OPERACIONAL 17 T, POTENCIA BRUTA 111 HP - CHI DIURNO. AF_06/2014 | SINAPI | CHI | 0.016503 | 88.81 | 1.46
5631 | ESCAVADEIRA HIDRÁULICA SOBRE ESTEIRAS, CAÇAMBA 0,80 M3, PESO OPERACIONAL 17 T, POTENCIA BRUTA 111 HP - CHP DIURNO. AF_06/2014 | SINAPI | CHP | 0.020951 | 230.91 | 4.83
|  |  |  | TOTAL Equipamento Custo Horário: |  | 6.29
Mão de Obra com Encargos Complementares |  | FONTE | UNID | COEFICIENTE | PREÇO UNITÁRIO | TOTAL
88316 | SERVENTE COM ENCARGOS COMPLEMENTARES | SINAPI | H | 0.037454 | 24.25 | 0.9
|  |  |  | TOTAL Mão de Obra com Encargos Complementares: |  | 0.9
|  |  |  | VALOR: |  | 7.19
6.6. ​104736​ REATERRO MECANIZADO DE VALA COM RETROESCAVADEIRA (CAPACIDADE DA CAÇAMBA DA RETRO: 0,26 M³/POTÊNCIA: 88 HP), LARGURA DE 0,8 A 1,5 M, PROFUNDIDADE DE 1,5 A 3,0 M, COM SOLO (SEM SUBSTITUIÇÃO) DE 1ª CATEGORIA, COM PLACA VIBRATÓRIA. AF_08/2023​ (M3)
Equipamento Custo Horário |  | FONTE | UNID | COEFICIENTE | PREÇO UNITÁRIO | TOTAL
5903 | CAMINHÃO PIPA 10.000 L TRUCADO, PESO BRUTO TOTAL 23.000 KG, CARGA ÚTIL MÁXIMA 15.935 KG, DISTÂNCIA ENTRE EIXOS 4,8 M, POTÊNCIA 230 CV, INCLUSIVE TANQUE DE AÇO PARA TRANSPORTE DE ÁGUA - CHI DIURNO. AF_06/2014 | SINAPI | CHI | 0.0006 | 76.7 | 0.04
5901 | CAMINHÃO PIPA 10.000 L TRUCADO, PESO BRUTO TOTAL 23.000 KG, CARGA ÚTIL MÁXIMA 15.935 KG, DISTÂNCIA ENTRE EIXOS 4,8 M, POTÊNCIA 230 CV, INCLUSIVE TANQUE DE AÇO PARA TRANSPORTE DE ÁGUA - CHP DIURNO. AF_06/2014 | SINAPI | CHP | 0.0054 | 376.59 | 2.03
91277 | PLACA VIBRATÓRIA REVERSÍVEL COM MOTOR 4 TEMPOS A GASOLINA, FORÇA CENTRÍFUGA DE 25 KN (2500 KGF), POTÊNCIA 5,5 CV - CHP DIURNO. AF_08/2015 | SINAPI | CHP | 0.0265 | 11.61 | 0.3
5679 | RETROESCAVADEIRA SOBRE RODAS COM CARREGADEIRA, TRAÇÃO 4X4, POTÊNCIA LÍQ. 88 HP, CAÇAMBA CARREG. CAP. MÍN. 1 M3, CAÇAMBA RETRO CAP. 0,26 M3, PESO OPERACIONAL MÍN. 6.674 KG, PROFUNDIDADE ESCAVAÇÃO MÁX. 4,37 M - CHI DIURNO. AF_06/2014 | SINAPI | CHI | 0.0321 | 61.65 | 1.97
5678 | RETROESCAVADEIRA SOBRE RODAS COM CARREGADEIRA, TRAÇÃO 4X4, POTÊNCIA LÍQ. 88 HP, CAÇAMBA CARREG. CAP. MÍN. 1 M3, CAÇAMBA RETRO CAP. 0,26 M3, PESO OPERACIONAL MÍN. 6.674 KG, PROFUNDIDADE ESCAVAÇÃO MÁX. 4,37 M - CHP DIURNO. AF_06/2014 | SINAPI | CHP | 0.0222 | 159.72 | 3.54
|  |  |  | TOTAL Equipamento Custo Horário: |  | 7.88
Mão de Obra com Encargos Complementares |  | FONTE | UNID | COEFICIENTE | PREÇO UNITÁRIO | TOTAL
88316 | SERVENTE COM ENCARGOS COMPLEMENTARES | SINAPI | H | 0.0568 | 24.25 | 1.37
|  |  |  | TOTAL Mão de Obra com Encargos Complementares: |  | 1.37
|  |  |  | VALOR: |  | 9.25
7.1. ​102619​ CAIXA D´ÁGUA EM POLIÉSTER REFORÇADO COM FIBRA DE VIDRO, 10000 LITROS - FORNECIMENTO E INSTALAÇÃO. AF_06/2021​ (UN)
Equipamento Custo Horário |  | FONTE | UNID | COEFICIENTE | PREÇO UNITÁRIO | TOTAL
93288 | GUINDASTE HIDRÁULICO AUTOPROPELIDO, COM LANÇA TELESCÓPICA 40 M, CAPACIDADE MÁXIMA 60 T, POTÊNCIA 260 KW - CHI DIURNO. AF_03/2016 | SINAPI | CHI | 2.3611 | 182.01 | 429.74
93287 | GUINDASTE HIDRÁULICO AUTOPROPELIDO, COM LANÇA TELESCÓPICA 40 M, CAPACIDADE MÁXIMA 60 T, POTÊNCIA 260 KW - CHP DIURNO. AF_03/2016 | SINAPI | CHP | 0.2634 | 355.31 | 93.58
|  |  |  | TOTAL Equipamento Custo Horário: |  | 523.32
Material |  | FONTE | UNID | COEFICIENTE | PREÇO UNITÁRIO | TOTAL
00037106 | CAIXA D'AGUA / RESERVATORIO EM POLIESTER REFORCADO COM FIBRA DE VIDRO, 10000 LITROS, COM TAMPA | SINAPI | UN | 1 | 4554.98 | 4554.98
|  |  |  | TOTAL Material: |  | 4554.98
Mão de Obra com Encargos Complementares |  | FONTE | UNID | COEFICIENTE | PREÇO UNITÁRIO | TOTAL
88248 | AUXILIAR DE ENCANADOR OU BOMBEIRO HIDRÁULICO COM ENCARGOS COMPLEMENTARES | SINAPI | H | 1.4821 | 24.83 | 36.8
88267 | ENCANADOR OU BOMBEIRO HIDRÁULICO COM ENCARGOS COMPLEMENTARES | SINAPI | H | 1.4821 | 29.46 | 43.66
|  |  |  | TOTAL Mão de Obra com Encargos Complementares: |  | 80.46
|  |  |  | VALOR: |  | 5158.76
7.2. ​48.02.300​ Reservatório em polietileno de alta densidade (cisterna) com antioxidante e proteção contra raios ultravioleta (UV) - capacidade de 5.000 litros​ (UN)
Material |  | FONTE | UNID | COEFICIENTE | PREÇO UNITÁRIO | TOTAL
M.04.000.065082 | Reservatório em polietileno de alta densidade (cisterna), antioxidante e proteção anti UV, capacidade de 5.000 litros, com acessórios, ref. Acqualimp ou equivalente | SP Obras | UN | 1 | 6984.26 | 6984.26
|  |  |  | TOTAL Material: |  | 6984.26
Mão de Obra |  | FONTE | UNID | COEFICIENTE | PREÇO UNITÁRIO | TOTAL
B.01.000.010119 | Ajudante de encanador | SP Obras | H | 2.5 | 22.7089 | 56.77
B.01.000.010118 | Encanador | SP Obras | H | 1 | 33.1162 | 33.12
|  |  |  | TOTAL Mão de Obra: |  | 89.89
|  |  |  | VALOR: |  | 7074.16
7.3. ​102111​ BOMBA CENTRÍFUGA, MONOFÁSICA, 0,5 CV OU 0,49 HP, HM 6 A 20 M, Q 1,2 A 8,3 M3/H - FORNECIMENTO E INSTALAÇÃO. AF_11/2025_PS​ (UN)
Equipamento |  | FONTE | UNID | COEFICIENTE | PREÇO UNITÁRIO | TOTAL
00000731 | BOMBA CENTRIFUGA MOTOR ELETRICO MONOFASICO 0,49 HP BOCAIS 1" X 3/4", DIAMETRO DO ROTOR 110 MM, HM/Q: 6 M / 8,3 M3/H A 20 M / 1,2 M3/H | SINAPI | UN | 1 | 698.69 | 698.69
|  |  |  | TOTAL Equipamento: |  | 698.69
Material |  | FONTE | UNID | COEFICIENTE | PREÇO UNITÁRIO | TOTAL
00011267 | ARRUELA LISA, REDONDA, DE LATAO POLIDO, DIAMETRO NOMINAL 5/8", DIAMETRO EXTERNO = 34 MM, DIAMETRO DO FURO = 17 MM, ESPESSURA = *2,5* MM | SINAPI | UN | 4 | 1.29 | 5.16
00039997 | PORCA ZINCADA, SEXTAVADA, DIAMETRO 1/4" | SINAPI | UN | 4 | 0.47 | 1.88
00039996 | VERGALHAO ZINCADO ROSCA TOTAL, 1/4" (6,3 MM) | SINAPI | M | 0.2 | 4.71 | 0.94
|  |  |  | TOTAL Material: |  | 7.98
Mão de Obra com Encargos Complementares |  | FONTE | UNID | COEFICIENTE | PREÇO UNITÁRIO | TOTAL
88247 | AUXILIAR DE ELETRICISTA COM ENCARGOS COMPLEMENTARES | SINAPI | H | 0.86918 | 25.7 | 22.33
88248 | AUXILIAR DE ENCANADOR OU BOMBEIRO HIDRÁULICO COM ENCARGOS COMPLEMENTARES | SINAPI | H | 2.8403 | 24.83 | 70.52
88264 | ELETRICISTA COM ENCARGOS COMPLEMENTARES | SINAPI | H | 0.86918 | 30.42 | 26.44
88267 | ENCANADOR OU BOMBEIRO HIDRÁULICO COM ENCARGOS COMPLEMENTARES | SINAPI | H | 2.8403 | 29.46 | 83.67
|  |  |  | TOTAL Mão de Obra com Encargos Complementares: |  | 202.96
|  |  |  | VALOR: |  | 909.63
7.4. ​101513​ ENTRADA DE ENERGIA ELÉTRICA, SUBTERRÂNEA, MONOFÁSICA, COM CAIXA DE SOBREPOR, CABO DE 10 MM2 E DISJUNTOR DIN 50A (NÃO INCLUSA MURETA DE ALVENARIA). AF_12/2025​ (UN)
Material |  | FONTE | UNID | COEFICIENTE | PREÇO UNITÁRIO | TOTAL
00011950 | BUCHA DE NYLON SEM ABA S6, COM PARAFUSO DE 4,20 X 40 MM EM ACO ZINCADO COM ROSCA SOBERBA, CABECA CHATA E FENDA PHILLIPS | SINAPI | UN | 4 | 0.28 | 1.12
00034643 | CAIXA DE INSPECAO PARA ATERRAMENTO E PARA RAIOS, EM POLIPROPILENO, DIAMETRO = 300 MM X ALTURA = 400 MM (INCLUIDA TAMPA SEM ESCOTILHA) | SINAPI | UN | 1 | 46.57 | 46.57
00039808 | CAIXA PARA MEDIDOR MONOFASICO, EM POLICARBONATO / TERMOPLASTICO, PARA ALOJAR 1 DISJUNTOR (PADRAO DA CONCESSIONARIA LOCAL) | SINAPI | UN | 1 | 109.31 | 109.31
|  |  |  | TOTAL Material: |  | 157
Mão de Obra com Encargos Complementares |  | FONTE | UNID | COEFICIENTE | PREÇO UNITÁRIO | TOTAL
88247 | AUXILIAR DE ELETRICISTA COM ENCARGOS COMPLEMENTARES | SINAPI | H | 0.3484 | 25.7 | 8.95
88264 | ELETRICISTA COM ENCARGOS COMPLEMENTARES | SINAPI | H | 1.7418 | 30.42 | 52.98
|  |  |  | TOTAL Mão de Obra com Encargos Complementares: |  | 61.93
Serviço |  | FONTE | UNID | COEFICIENTE | PREÇO UNITÁRIO | TOTAL
91933 | CABO DE COBRE FLEXÍVEL ISOLADO, 10 MM², ANTI-CHAMA 0,6/1,0 KV, PARA CIRCUITOS TERMINAIS - FORNECIMENTO E INSTALAÇÃO. AF_03/2023 | SINAPI | M | 13.2 | 19.53 | 257.79
104749 | CONECTOR GRAMPO METÁLICO TIPO OLHAL, PARA SPDA, PARA HASTE DE ATERRAMENTO DE 3/4'' E CABOS DE 10 A 50 MM2 - FORNECIMENTO E INSTALAÇÃO. AF_08/2023 | SINAPI | UN | 1 | 25.18 | 25.18
96977 | CORDOALHA DE COBRE NU 50 MM², ENTERRADA - FORNECIMENTO E INSTALAÇÃO. AF_08/2023 | SINAPI | M | 1.95 | 71.52 | 139.46
93659 | DISJUNTOR MONOPOLAR TIPO DIN, CORRENTE NOMINAL DE 50A - FORNECIMENTO E INSTALAÇÃO. AF_07/2025 | SINAPI | UN | 1 | 27.05 | 27.05
97668 | ELETRODUTO FLEXÍVEL CORRUGADO, PEAD, DN 63 (2"), PARA REDE ENTERRADA DE DISTRIBUIÇÃO DE ENERGIA ELÉTRICA - FORNECIMENTO E INSTALAÇÃO. AF_12/2021 | SINAPI | M | 6.3 | 13.03 | 82.08
91872 | ELETRODUTO RÍGIDO ROSCÁVEL, PVC, DN 32 MM (1"), PARA CIRCUITOS TERMINAIS, INSTALADO EM PAREDE - FORNECIMENTO E INSTALAÇÃO. AF_03/2023 | SINAPI | M | 1.3 | 19.56 | 25.42
96986 | HASTE DE ATERRAMENTO, DIÂMETRO 3/4", COM 3 METROS - FORNECIMENTO E INSTALAÇÃO. AF_08/2023 | SINAPI | UN | 1 | 164.26 | 164.26
|  |  |  | TOTAL Serviço: |  | 721.24
|  |  |  | VALOR: |  | 940.17
7.5. ​S14041​ Aluguel de caminhão munck 40 toneladas, operação na cidade de Aracaju, total de 8h trabalhadas por dia. Inclusive operador​ (h)
Serviço |  | FONTE | UNID | COEFICIENTE | PREÇO UNITÁRIO | TOTAL
I14886 | Aluguel de caminhão munck 40 toneladas, operação na cidade de Aracaju. Inclusive operador | ORSE | h | 1 | 200 | 200
|  |  |  | TOTAL Serviço: |  | 200
|  |  |  | VALOR: |  | 200
7.6. ​C0054​ ALVENARIA DE EMBASAMENTO DE PEDRA ARGAMASSADA​ (M3)
Material |  | FONTE | UNID | COEFICIENTE | PREÇO UNITÁRIO | TOTAL
I0109 | AREIA MEDIA | SEINFRA | M3 | 0.3648 | 83.58 | 30.49
I0805 | CIMENTO PORTLAND | SEINFRA | KG | 109.5 | 0.71 | 77.745
I1600 | PEDRA DE MÃO (RACHÃO) | SEINFRA | M3 | 1.1 | 113.25 | 124.575
|  |  |  | TOTAL Material: |  | 232.81
Mão de Obra |  | FONTE | UNID | COEFICIENTE | PREÇO UNITÁRIO | TOTAL
I2391 | PEDREIRO | SEINFRA | H | 6 | 26.86 | 161.16
I2543 | SERVENTE | SEINFRA | H | 9 | 20.26 | 182.34
|  |  |  | TOTAL Mão de Obra: |  | 343.5
|  |  |  | VALOR: |  | 576.31
7.7. ​S06457​ Concreto armado fck=15MPa fabricado na obra, adensado e lançado, para Uso Geral, com formas planas em compensado resinado 12mm (05 usos)​ (m3)
Serviço |  | FONTE | UNID | COEFICIENTE | PREÇO UNITÁRIO | TOTAL
S00140 | Aço CA - 50 Ø 6,3 a 12,5mm, inclusive corte, dobragem, montagem e colocacao de ferragens nas formas, para superestruturas e fundações - R1 | ORSE | kg | 80 | 12.54 | 1003.2
S00126 | Concreto simples fabricado na obra, fck=15 mpa, lançado e adensado | ORSE | m3 | 1 | 642.56 | 642.56
S00116 | Forma Plana para estruturas, em compensado resinado de 12mm, 05 usos, inclusive escoramento - Revisada 07..2015 | ORSE | m2 | 10 | 83.1 | 831
|  |  |  | TOTAL Serviço: |  | 2476.76
|  |  |  | VALOR: |  | 2476.28
7.8. ​89503​ CURVA 90 GRAUS, PVC, SOLDÁVEL, DN 50MM, INSTALADO EM PRUMADA DE ÁGUA - FORNECIMENTO E INSTALAÇÃO. AF_06/2022​ (UN)
Material |  | FONTE | UNID | COEFICIENTE | PREÇO UNITÁRIO | TOTAL
00000122 | ADESIVO PLASTICO PARA PVC, FRASCO COM *850* GR | SINAPI | UN | 0.0165 | 67.32 | 1.11
00001959 | CURVA DE PVC 90 GRAUS, SOLDAVEL, 50 MM, COR MARROM, PARA AGUA FRIA PREDIAL | SINAPI | UN | 1 | 13.19 | 13.19
00038383 | LIXA D'AGUA EM FOLHA, COR PRETA, GRAO 100 | SINAPI | UN | 0.019 | 2.2 | 0.04
00020083 | SOLUCAO PREPARADORA / LIMPADORA PARA PVC, FRASCO COM 1000 CM3 | SINAPI | UN | 0.022 | 76.27 | 1.67
|  |  |  | TOTAL Material: |  | 16.01
Mão de Obra com Encargos Complementares |  | FONTE | UNID | COEFICIENTE | PREÇO UNITÁRIO | TOTAL
88248 | AUXILIAR DE ENCANADOR OU BOMBEIRO HIDRÁULICO COM ENCARGOS COMPLEMENTARES | SINAPI | H | 0.1271 | 24.83 | 3.15
88267 | ENCANADOR OU BOMBEIRO HIDRÁULICO COM ENCARGOS COMPLEMENTARES | SINAPI | H | 0.1271 | 29.46 | 3.74
|  |  |  | TOTAL Mão de Obra com Encargos Complementares: |  | 6.89
|  |  |  | VALOR: |  | 22.9
7.9. ​94706​ ADAPTADOR COM FLANGE E ANEL DE VEDAÇÃO, PVC, SOLDÁVEL, DN 50 MM X 1 1/2", INSTALADO EM RESERVAÇÃO PREDIAL DE ÁGUA - FORNECIMENTO E INSTALAÇÃO. AF_04/2024​ (UN)
Material |  | FONTE | UNID | COEFICIENTE | PREÇO UNITÁRIO | TOTAL
00000099 | ADAPTADOR PVC SOLDAVEL, COM FLANGE E ANEL DE VEDACAO, 50 MM X 1 1/2", PARA CAIXA D'AGUA | SINAPI | UN | 1 | 26.52 | 26.52
00000122 | ADESIVO PLASTICO PARA PVC, FRASCO COM *850* GR | SINAPI | UN | 0.0082 | 67.32 | 0.55
00038383 | LIXA D'AGUA EM FOLHA, COR PRETA, GRAO 100 | SINAPI | UN | 0.0078 | 2.2 | 0.01
00020083 | SOLUCAO PREPARADORA / LIMPADORA PARA PVC, FRASCO COM 1000 CM3 | SINAPI | UN | 0.011 | 76.27 | 0.83
|  |  |  | TOTAL Material: |  | 27.91
Mão de Obra com Encargos Complementares |  | FONTE | UNID | COEFICIENTE | PREÇO UNITÁRIO | TOTAL
88248 | AUXILIAR DE ENCANADOR OU BOMBEIRO HIDRÁULICO COM ENCARGOS COMPLEMENTARES | SINAPI | H | 0.1472 | 24.83 | 3.65
88267 | ENCANADOR OU BOMBEIRO HIDRÁULICO COM ENCARGOS COMPLEMENTARES | SINAPI | H | 0.1472 | 29.46 | 4.33
|  |  |  | TOTAL Mão de Obra com Encargos Complementares: |  | 7.98
|  |  |  | VALOR: |  | 35.89
7.10. ​94663​ LUVA, PVC, SOLDÁVEL, DN 50 MM, INSTALADO EM RESERVAÇÃO PREDIAL DE ÁGUA - FORNECIMENTO E INSTALAÇÃO. AF_04/2024​ (UN)
Material |  | FONTE | UNID | COEFICIENTE | PREÇO UNITÁRIO | TOTAL
00000122 | ADESIVO PLASTICO PARA PVC, FRASCO COM *850* GR | SINAPI | UN | 0.0165 | 67.32 | 1.11
00038383 | LIXA D'AGUA EM FOLHA, COR PRETA, GRAO 100 | SINAPI | UN | 0.0156 | 2.2 | 0.03
00003863 | LUVA PVC SOLDAVEL, 50 MM, PARA AGUA FRIA PREDIAL | SINAPI | UN | 1 | 4.41 | 4.41
00020083 | SOLUCAO PREPARADORA / LIMPADORA PARA PVC, FRASCO COM 1000 CM3 | SINAPI | UN | 0.022 | 76.27 | 1.67
|  |  |  | TOTAL Material: |  | 7.22
Mão de Obra com Encargos Complementares |  | FONTE | UNID | COEFICIENTE | PREÇO UNITÁRIO | TOTAL
88248 | AUXILIAR DE ENCANADOR OU BOMBEIRO HIDRÁULICO COM ENCARGOS COMPLEMENTARES | SINAPI | H | 0.0934 | 24.83 | 2.31
88267 | ENCANADOR OU BOMBEIRO HIDRÁULICO COM ENCARGOS COMPLEMENTARES | SINAPI | H | 0.0934 | 29.46 | 2.75
|  |  |  | TOTAL Mão de Obra com Encargos Complementares: |  | 5.06
|  |  |  | VALOR: |  | 12.28
7.11. ​89596​ ADAPTADOR CURTO COM BOLSA E ROSCA PARA REGISTRO, PVC, SOLDÁVEL, DN 50MM X 1.1/2, INSTALADO EM PRUMADA DE ÁGUA - FORNECIMENTO E INSTALAÇÃO. AF_06/2022​ (UN)
Material |  | FONTE | UNID | COEFICIENTE | PREÇO UNITÁRIO | TOTAL
00000112 | ADAPTADOR PVC SOLDAVEL CURTO COM BOLSA E ROSCA, 50 MM X1 1/2", PARA AGUA FRIA | SINAPI | UN | 1 | 4.51 | 4.51
00000122 | ADESIVO PLASTICO PARA PVC, FRASCO COM *850* GR | SINAPI | UN | 0.0129 | 67.32 | 0.86
00038383 | LIXA D'AGUA EM FOLHA, COR PRETA, GRAO 100 | SINAPI | UN | 0.0161 | 2.2 | 0.03
00020083 | SOLUCAO PREPARADORA / LIMPADORA PARA PVC, FRASCO COM 1000 CM3 | SINAPI | UN | 0.0165 | 76.27 | 1.25
|  |  |  | TOTAL Material: |  | 6.65
Mão de Obra com Encargos Complementares |  | FONTE | UNID | COEFICIENTE | PREÇO UNITÁRIO | TOTAL
88248 | AUXILIAR DE ENCANADOR OU BOMBEIRO HIDRÁULICO COM ENCARGOS COMPLEMENTARES | SINAPI | H | 0.0735 | 24.83 | 1.82
88267 | ENCANADOR OU BOMBEIRO HIDRÁULICO COM ENCARGOS COMPLEMENTARES | SINAPI | H | 0.0735 | 29.46 | 2.16
|  |  |  | TOTAL Mão de Obra com Encargos Complementares: |  | 3.98
|  |  |  | VALOR: |  | 10.63
7.12. ​101663​ ABRAÇADEIRA DE FIXAÇÃO DE BRAÇOS DE LUMINÁRIAS DE 2" - FORNECIMENTO E INSTALAÇÃO. AF_02/2025​ (UN)
Material |  | FONTE | UNID | COEFICIENTE | PREÇO UNITÁRIO | TOTAL
00011927 | ABRACADEIRA, GALVANIZADA/ZINCADA, ROSCA SEM FIM, PARAFUSO INOX, LARGURA FITA *12,6 A *14 MM, D = 2" A 2 1/2" | SINAPI | UN | 1 | 12.1 | 12.1
|  |  |  | TOTAL Material: |  | 12.1
Mão de Obra com Encargos Complementares |  | FONTE | UNID | COEFICIENTE | PREÇO UNITÁRIO | TOTAL
88247 | AUXILIAR DE ELETRICISTA COM ENCARGOS COMPLEMENTARES | SINAPI | H | 0.3193 | 25.7 | 8.2
88264 | ELETRICISTA COM ENCARGOS COMPLEMENTARES | SINAPI | H | 0.3193 | 30.42 | 9.71
|  |  |  | TOTAL Mão de Obra com Encargos Complementares: |  | 17.91
|  |  |  | VALOR: |  | 30.01
7.13. ​S10538​ Fornecimento e assentamento de tubo pvc p/irrigação d=50mm, PN-40, linha Irriga-LF, Tigre ou similar​ (m)
Encargos Complementares |  | FONTE | UNID | COEFICIENTE | PREÇO UNITÁRIO | TOTAL
S10554 | Encargos Complementares - Encanador | ORSE | h | 0.24 | 3.91 | 0.93
S10549 | Encargos Complementares - Servente | ORSE | h | 0.24 | 3.96 | 0.95
|  |  |  | TOTAL Encargos Complementares: |  | 1.88
Material |  | FONTE | UNID | COEFICIENTE | PREÇO UNITÁRIO | TOTAL
I00138 | Adesivo pvc em frasco de 850 gramas | ORSE | kg | 0.0012 | 72.41 | 0.08
I02036 | Solucao limpadora pvc | ORSE | l | 0.0005 | 69.74 | 0.03
I08369 | Tubo PVC p/irrigação LF PN 40 JE Ø 50mm, linha Irriga-LF, Tigre ou similar | ORSE | m | 1.05 | 13.88 | 14.57
|  |  |  | TOTAL Material: |  | 14.68
Mão de Obra |  | FONTE | UNID | COEFICIENTE | PREÇO UNITÁRIO | TOTAL
I02696S | Encanador ou bombeiro hidraulico (horista) | ORSE | h | 0.24 | 20.45 | 4.9
I06111S | Servente de obras (horista) | ORSE | h | 0.24 | 15.59 | 3.74
|  |  |  | TOTAL Mão de Obra: |  | 8.64
|  |  |  | VALOR: |  | 25.21
8.1. ​102137​ CHAVE DE BOIA AUTOMÁTICA SUPERIOR/INFERIOR 15A/250V - FORNECIMENTO E INSTALAÇÃO. AF_11/2025​ (UN)
Material |  | FONTE | UNID | COEFICIENTE | PREÇO UNITÁRIO | TOTAL
00007588 | AUTOMATICO DE BOIA SUPERIOR / INFERIOR, *15* A / 250 V | SINAPI | UN | 1 | 43.9 | 43.9
|  |  |  | TOTAL Material: |  | 43.9
Mão de Obra com Encargos Complementares |  | FONTE | UNID | COEFICIENTE | PREÇO UNITÁRIO | TOTAL
88247 | AUXILIAR DE ELETRICISTA COM ENCARGOS COMPLEMENTARES | SINAPI | H | 1.475 | 25.7 | 37.9
88264 | ELETRICISTA COM ENCARGOS COMPLEMENTARES | SINAPI | H | 1.475 | 30.42 | 44.86
|  |  |  | TOTAL Mão de Obra com Encargos Complementares: |  | 82.76
|  |  |  | VALOR: |  | 126.66
8.2. ​89501​ JOELHO 90 GRAUS, PVC, SOLDÁVEL, DN 50MM, INSTALADO EM PRUMADA DE ÁGUA - FORNECIMENTO E INSTALAÇÃO. AF_06/2022​ (UN)
Material |  | FONTE | UNID | COEFICIENTE | PREÇO UNITÁRIO | TOTAL
00000122 | ADESIVO PLASTICO PARA PVC, FRASCO COM *850* GR | SINAPI | UN | 0.0165 | 67.32 | 1.11
00003540 | JOELHO PVC, SOLDAVEL, 90 GRAUS, 50 MM, COR MARROM, PARA AGUA FRIA PREDIAL | SINAPI | UN | 1 | 5.05 | 5.05
00038383 | LIXA D'AGUA EM FOLHA, COR PRETA, GRAO 100 | SINAPI | UN | 0.019 | 2.2 | 0.04
00020083 | SOLUCAO PREPARADORA / LIMPADORA PARA PVC, FRASCO COM 1000 CM3 | SINAPI | UN | 0.022 | 76.27 | 1.67
|  |  |  | TOTAL Material: |  | 7.87
Mão de Obra com Encargos Complementares |  | FONTE | UNID | COEFICIENTE | PREÇO UNITÁRIO | TOTAL
88248 | AUXILIAR DE ENCANADOR OU BOMBEIRO HIDRÁULICO COM ENCARGOS COMPLEMENTARES | SINAPI | H | 0.1271 | 24.83 | 3.15
88267 | ENCANADOR OU BOMBEIRO HIDRÁULICO COM ENCARGOS COMPLEMENTARES | SINAPI | H | 0.1271 | 29.46 | 3.74
|  |  |  | TOTAL Mão de Obra com Encargos Complementares: |  | 6.89
|  |  |  | VALOR: |  | 14.76
8.3. ​103040​ REGISTRO DE ESFERA, PVC, ROSCÁVEL, COM VOLANTE, 2" - FORNECIMENTO E INSTALAÇÃO. AF_08/2021​ (UN)
Material |  | FONTE | UNID | COEFICIENTE | PREÇO UNITÁRIO | TOTAL
00003148 | FITA VEDA ROSCA, EM PTFE, ROLO DE 18 MM X 50 M (L X C) | SINAPI | UN | 0.024 | 20.66 | 0.49
00011671 | REGISTRO DE ESFERA, PVC, COM VOLANTE, VS, ROSCAVEL, DN 2", COM CORPO DIVIDIDO | SINAPI | UN | 1 | 89.79 | 89.79
|  |  |  | TOTAL Material: |  | 90.28
Mão de Obra com Encargos Complementares |  | FONTE | UNID | COEFICIENTE | PREÇO UNITÁRIO | TOTAL
88248 | AUXILIAR DE ENCANADOR OU BOMBEIRO HIDRÁULICO COM ENCARGOS COMPLEMENTARES | SINAPI | H | 0.3398 | 24.83 | 8.43
88267 | ENCANADOR OU BOMBEIRO HIDRÁULICO COM ENCARGOS COMPLEMENTARES | SINAPI | H | 0.3398 | 29.46 | 10.01
|  |  |  | TOTAL Mão de Obra com Encargos Complementares: |  | 18.44
|  |  |  | VALOR: |  | 108.72
8.4. ​89446​ TUBO, PVC, SOLDÁVEL, DE 25MM, INSTALADO EM PRUMADA DE ÁGUA - FORNECIMENTO E INSTALAÇÃO. AF_06/2022​ (M)
Material |  | FONTE | UNID | COEFICIENTE | PREÇO UNITÁRIO | TOTAL
00038383 | LIXA D'AGUA EM FOLHA, COR PRETA, GRAO 100 | SINAPI | UN | 0.0045 | 2.2 | 0
00009868 | TUBO PVC, SOLDAVEL, DE 25 MM, AGUA FRIA (NBR-5648) | SINAPI | M | 1.0493 | 4.2 | 4.4
|  |  |  | TOTAL Material: |  | 4.4
Mão de Obra com Encargos Complementares |  | FONTE | UNID | COEFICIENTE | PREÇO UNITÁRIO | TOTAL
88248 | AUXILIAR DE ENCANADOR OU BOMBEIRO HIDRÁULICO COM ENCARGOS COMPLEMENTARES | SINAPI | H | 0.0195 | 24.83 | 0.48
88267 | ENCANADOR OU BOMBEIRO HIDRÁULICO COM ENCARGOS COMPLEMENTARES | SINAPI | H | 0.0195 | 29.46 | 0.57
|  |  |  | TOTAL Mão de Obra com Encargos Complementares: |  | 1.05
|  |  |  | VALOR: |  | 5.45
8.5. ​89449​ TUBO, PVC, SOLDÁVEL, DE 50MM, INSTALADO EM PRUMADA DE ÁGUA - FORNECIMENTO E INSTALAÇÃO. AF_06/2022​ (M)
Material |  | FONTE | UNID | COEFICIENTE | PREÇO UNITÁRIO | TOTAL
00038383 | LIXA D'AGUA EM FOLHA, COR PRETA, GRAO 100 | SINAPI | UN | 0.008 | 2.2 | 0.01
00009875 | TUBO PVC, SOLDAVEL, DE 50 MM, AGUA FRIA (NBR-5648) | SINAPI | M | 1.0493 | 15.61 | 16.37
|  |  |  | TOTAL Material: |  | 16.38
Mão de Obra com Encargos Complementares |  | FONTE | UNID | COEFICIENTE | PREÇO UNITÁRIO | TOTAL
88248 | AUXILIAR DE ENCANADOR OU BOMBEIRO HIDRÁULICO COM ENCARGOS COMPLEMENTARES | SINAPI | H | 0.0341 | 24.83 | 0.84
88267 | ENCANADOR OU BOMBEIRO HIDRÁULICO COM ENCARGOS COMPLEMENTARES | SINAPI | H | 0.0341 | 29.46 | 1
|  |  |  | TOTAL Mão de Obra com Encargos Complementares: |  | 1.84
|  |  |  | VALOR: |  | 18.22
8.6. ​106107​ ASSENTAMENTO E FORNECIMENTO DE TUBO DE PVC PBA PARA REDE DE ÁGUA, DN 75, JUNTA ELÁSTICA INTEGRADA, INSTALADO EM LOCAL COM NÍVEL BAIXO DE INTERFERÊNCIAS (INCLUI FORNECIMENTO). AF_05/2024​ (M)
Material |  | FONTE | UNID | COEFICIENTE | PREÇO UNITÁRIO | TOTAL
00020078 | PASTA LUBRIFICANTE PARA TUBOS E CONEXOES COM JUNTA ELASTICA, EMBALAGEM DE *400* GR (USO EM PVC, ACO, POLIETILENO E OUTROS) | SINAPI | UN | 0.0073 | 27.78 | 0.2
00036376 | TUBO PVC PBA JEI, CLASSE 15, DN 75 MM, PARA REDE DE AGUA (NBR 5647) | SINAPI | M | 1.025 | 49.68 | 50.92
|  |  |  | TOTAL Material: |  | 51.12
Mão de Obra com Encargos Complementares |  | FONTE | UNID | COEFICIENTE | PREÇO UNITÁRIO | TOTAL
88246 | ASSENTADOR DE TUBOS COM ENCARGOS COMPLEMENTARES | SINAPI | H | 0.0613 | 18.88 | 1.15
88316 | SERVENTE COM ENCARGOS COMPLEMENTARES | SINAPI | H | 0.0613 | 24.25 | 1.48
|  |  |  | TOTAL Mão de Obra com Encargos Complementares: |  | 2.63
|  |  |  | VALOR: |  | 53.75
8.7. ​106105​ ASSENTAMENTO E FORNECIMENTO DE TUBO DE PVC PBA PARA REDE DE ÁGUA, DN 50, JUNTA ELÁSTICA INTEGRADA, INSTALADO EM LOCAL COM NÍVEL BAIXO DE INTERFERÊNCIAS (INCLUI FORNECIMENTO). AF_05/2024​ (M)
Material |  | FONTE | UNID | COEFICIENTE | PREÇO UNITÁRIO | TOTAL
00020078 | PASTA LUBRIFICANTE PARA TUBOS E CONEXOES COM JUNTA ELASTICA, EMBALAGEM DE *400* GR (USO EM PVC, ACO, POLIETILENO E OUTROS) | SINAPI | UN | 0.0042 | 27.78 | 0.11
00036375 | TUBO PVC PBA JEI, CLASSE 15, DN 50 MM, PARA REDE DE AGUA (NBR 5647) | SINAPI | M | 1.025 | 25.3 | 25.93
|  |  |  | TOTAL Material: |  | 26.04
Mão de Obra com Encargos Complementares |  | FONTE | UNID | COEFICIENTE | PREÇO UNITÁRIO | TOTAL
88246 | ASSENTADOR DE TUBOS COM ENCARGOS COMPLEMENTARES | SINAPI | H | 0.0519 | 18.88 | 0.97
88316 | SERVENTE COM ENCARGOS COMPLEMENTARES | SINAPI | H | 0.0519 | 24.25 | 1.25
|  |  |  | TOTAL Mão de Obra com Encargos Complementares: |  | 2.22
|  |  |  | VALOR: |  | 28.26
8.8. ​89402​ TUBO, PVC, SOLDÁVEL, DE 25MM, INSTALADO EM RAMAL DE DISTRIBUIÇÃO DE ÁGUA - FORNECIMENTO E INSTALAÇÃO. AF_06/2022​ (M)
Material |  | FONTE | UNID | COEFICIENTE | PREÇO UNITÁRIO | TOTAL
00038383 | LIXA D'AGUA EM FOLHA, COR PRETA, GRAO 100 | SINAPI | UN | 0.037 | 2.2 | 0.08
00009868 | TUBO PVC, SOLDAVEL, DE 25 MM, AGUA FRIA (NBR-5648) | SINAPI | M | 1.0493 | 4.2 | 4.4
|  |  |  | TOTAL Material: |  | 4.48
Mão de Obra com Encargos Complementares |  | FONTE | UNID | COEFICIENTE | PREÇO UNITÁRIO | TOTAL
88248 | AUXILIAR DE ENCANADOR OU BOMBEIRO HIDRÁULICO COM ENCARGOS COMPLEMENTARES | SINAPI | H | 0.1586 | 24.83 | 3.93
88267 | ENCANADOR OU BOMBEIRO HIDRÁULICO COM ENCARGOS COMPLEMENTARES | SINAPI | H | 0.1586 | 29.46 | 4.67
|  |  |  | TOTAL Mão de Obra com Encargos Complementares: |  | 8.6
|  |  |  | VALOR: |  | 13.08
8.9. ​89408​ JOELHO 90 GRAUS, PVC, SOLDÁVEL, DN 25MM, INSTALADO EM RAMAL DE DISTRIBUIÇÃO DE ÁGUA - FORNECIMENTO E INSTALAÇÃO. AF_06/2022​ (UN)
Material |  | FONTE | UNID | COEFICIENTE | PREÇO UNITÁRIO | TOTAL
00000122 | ADESIVO PLASTICO PARA PVC, FRASCO COM *850* GR | SINAPI | UN | 0.0071 | 67.32 | 0.47
00003529 | JOELHO PVC, SOLDAVEL, 90 GRAUS, 25 MM, COR MARROM, PARA AGUA FRIA PREDIAL | SINAPI | UN | 1 | 0.73 | 0.73
00038383 | LIXA D'AGUA EM FOLHA, COR PRETA, GRAO 100 | SINAPI | UN | 0.0302 | 2.2 | 0.06
00020083 | SOLUCAO PREPARADORA / LIMPADORA PARA PVC, FRASCO COM 1000 CM3 | SINAPI | UN | 0.008 | 76.27 | 0.61
|  |  |  | TOTAL Material: |  | 1.87
Mão de Obra com Encargos Complementares |  | FONTE | UNID | COEFICIENTE | PREÇO UNITÁRIO | TOTAL
88248 | AUXILIAR DE ENCANADOR OU BOMBEIRO HIDRÁULICO COM ENCARGOS COMPLEMENTARES | SINAPI | H | 0.1359 | 24.83 | 3.37
88267 | ENCANADOR OU BOMBEIRO HIDRÁULICO COM ENCARGOS COMPLEMENTARES | SINAPI | H | 0.1359 | 29.46 | 4
|  |  |  | TOTAL Mão de Obra com Encargos Complementares: |  | 7.37
|  |  |  | VALOR: |  | 9.24
8.10. ​102279​ ESCAVAÇÃO MECANIZADA DE VALA COM PROF. ATÉ 1,5 M (MÉDIA MONTANTE E JUSANTE/UMA COMPOSIÇÃO POR TRECHO), ESCAVADEIRA (0,8 M3),LARG. MENOR QUE 1,5 M, EM SOLO DE 1A CATEGORIA, LOCAIS COM BAIXO NÍVEL DE INTERFERÊNCIA. AF_09/2024​ (M3)
Equipamento Custo Horário |  | FONTE | UNID | COEFICIENTE | PREÇO UNITÁRIO | TOTAL
5632 | ESCAVADEIRA HIDRÁULICA SOBRE ESTEIRAS, CAÇAMBA 0,80 M3, PESO OPERACIONAL 17 T, POTENCIA BRUTA 111 HP - CHI DIURNO. AF_06/2014 | SINAPI | CHI | 0.016503 | 88.81 | 1.46
5631 | ESCAVADEIRA HIDRÁULICA SOBRE ESTEIRAS, CAÇAMBA 0,80 M3, PESO OPERACIONAL 17 T, POTENCIA BRUTA 111 HP - CHP DIURNO. AF_06/2014 | SINAPI | CHP | 0.020951 | 230.91 | 4.83
|  |  |  | TOTAL Equipamento Custo Horário: |  | 6.29
Mão de Obra com Encargos Complementares |  | FONTE | UNID | COEFICIENTE | PREÇO UNITÁRIO | TOTAL
88316 | SERVENTE COM ENCARGOS COMPLEMENTARES | SINAPI | H | 0.037454 | 24.25 | 0.9
|  |  |  | TOTAL Mão de Obra com Encargos Complementares: |  | 0.9
|  |  |  | VALOR: |  | 7.19
8.11. ​104736​ REATERRO MECANIZADO DE VALA COM RETROESCAVADEIRA (CAPACIDADE DA CAÇAMBA DA RETRO: 0,26 M³/POTÊNCIA: 88 HP), LARGURA DE 0,8 A 1,5 M, PROFUNDIDADE DE 1,5 A 3,0 M, COM SOLO (SEM SUBSTITUIÇÃO) DE 1ª CATEGORIA, COM PLACA VIBRATÓRIA. AF_08/2023​ (M3)
Equipamento Custo Horário |  | FONTE | UNID | COEFICIENTE | PREÇO UNITÁRIO | TOTAL
5903 | CAMINHÃO PIPA 10.000 L TRUCADO, PESO BRUTO TOTAL 23.000 KG, CARGA ÚTIL MÁXIMA 15.935 KG, DISTÂNCIA ENTRE EIXOS 4,8 M, POTÊNCIA 230 CV, INCLUSIVE TANQUE DE AÇO PARA TRANSPORTE DE ÁGUA - CHI DIURNO. AF_06/2014 | SINAPI | CHI | 0.0006 | 76.7 | 0.04
5901 | CAMINHÃO PIPA 10.000 L TRUCADO, PESO BRUTO TOTAL 23.000 KG, CARGA ÚTIL MÁXIMA 15.935 KG, DISTÂNCIA ENTRE EIXOS 4,8 M, POTÊNCIA 230 CV, INCLUSIVE TANQUE DE AÇO PARA TRANSPORTE DE ÁGUA - CHP DIURNO. AF_06/2014 | SINAPI | CHP | 0.0054 | 376.59 | 2.03
91277 | PLACA VIBRATÓRIA REVERSÍVEL COM MOTOR 4 TEMPOS A GASOLINA, FORÇA CENTRÍFUGA DE 25 KN (2500 KGF), POTÊNCIA 5,5 CV - CHP DIURNO. AF_08/2015 | SINAPI | CHP | 0.0265 | 11.61 | 0.3
5679 | RETROESCAVADEIRA SOBRE RODAS COM CARREGADEIRA, TRAÇÃO 4X4, POTÊNCIA LÍQ. 88 HP, CAÇAMBA CARREG. CAP. MÍN. 1 M3, CAÇAMBA RETRO CAP. 0,26 M3, PESO OPERACIONAL MÍN. 6.674 KG, PROFUNDIDADE ESCAVAÇÃO MÁX. 4,37 M - CHI DIURNO. AF_06/2014 | SINAPI | CHI | 0.0321 | 61.65 | 1.97
5678 | RETROESCAVADEIRA SOBRE RODAS COM CARREGADEIRA, TRAÇÃO 4X4, POTÊNCIA LÍQ. 88 HP, CAÇAMBA CARREG. CAP. MÍN. 1 M3, CAÇAMBA RETRO CAP. 0,26 M3, PESO OPERACIONAL MÍN. 6.674 KG, PROFUNDIDADE ESCAVAÇÃO MÁX. 4,37 M - CHP DIURNO. AF_06/2014 | SINAPI | CHP | 0.0222 | 159.72 | 3.54
|  |  |  | TOTAL Equipamento Custo Horário: |  | 7.88
Mão de Obra com Encargos Complementares |  | FONTE | UNID | COEFICIENTE | PREÇO UNITÁRIO | TOTAL
88316 | SERVENTE COM ENCARGOS COMPLEMENTARES | SINAPI | H | 0.0568 | 24.25 | 1.37
|  |  |  | TOTAL Mão de Obra com Encargos Complementares: |  | 1.37
|  |  |  | VALOR: |  | 9.25
9.1. ​101193​ CERCA COM MOURÕES DE CONCRETO, RETO, H=2,30 M, ESPAÇAMENTO DE 2,5 M, CRAVADOS 0,5 M, COM 4 FIOS DE ARAME DE AÇO OVALADO 15X17 - FORNECIMENTO E INSTALAÇÃO. AF_12/2025​ (M)
Material |  | FONTE | UNID | COEFICIENTE | PREÇO UNITÁRIO | TOTAL
00000346 | ARAME DE ACO OVALADO 15 X 17 (45,7 KG, 700 KGF), ROLO 1000 M | SINAPI | KG | 0.18 | 20.54 | 3.69
00043130 | ARAME GALVANIZADO 12 BWG, D = 2,76 MM (0,048 KG/M) OU 14 BWG, D = 2,11 MM (0,026 KG/M) | SINAPI | KG | 0.0287 | 17.34 | 0.49
00004107 | MOURAO DE CONCRETO RETO, SECAO QUADRADA *10 X 10* CM, H= *2,30* M | SINAPI | UN | 0.4 | 66.36 | 26.54
|  |  |  | TOTAL Material: |  | 30.72
Mão de Obra com Encargos Complementares |  | FONTE | UNID | COEFICIENTE | PREÇO UNITÁRIO | TOTAL
88309 | PEDREIRO COM ENCARGOS COMPLEMENTARES | SINAPI | H | 0.47523 | 29.98 | 14.24
88316 | SERVENTE COM ENCARGOS COMPLEMENTARES | SINAPI | H | 0.23761 | 24.25 | 5.76
|  |  |  | TOTAL Mão de Obra com Encargos Complementares: |  | 20
Serviço |  | FONTE | UNID | COEFICIENTE | PREÇO UNITÁRIO | TOTAL
94962 | CONCRETO MAGRO PARA LASTRO, TRAÇO 1:4,5:4,5 (EM MASSA SECA DE CIMENTO/ AREIA MÉDIA/ BRITA 1) - PREPARO MECÂNICO COM BETONEIRA 400 L. AF_05/2021 | SINAPI | M3 | 0.009 | 457.33 | 4.11
|  |  |  | TOTAL Serviço: |  | 4.11
|  |  |  | VALOR: |  | 54.83
9.2. ​S07640​ Gradil com portão de correr e/ou abrir, em cantoneira "L" de 2 x 5/16" dobrada (montante), três barras chatas 1 x 5/16" (horizontal) e barras quadradas 3/4" (vertical)​ (m2)
Encargos Complementares |  | FONTE | UNID | COEFICIENTE | PREÇO UNITÁRIO | TOTAL
S10550 | Encargos Complementares - Pedreiro | ORSE | h | 1.5 | 3.86 | 5.79
S10549 | Encargos Complementares - Servente | ORSE | h | 1.5 | 3.96 | 5.94
|  |  |  | TOTAL Encargos Complementares: |  | 11.73
Material |  | FONTE | UNID | COEFICIENTE | PREÇO UNITÁRIO | TOTAL
I07108 | Gradil com portão de correr e/ou abrir, em cantoneira "L" de 2 x 5/16" dobrada (montante), três barras chatas 1 x 5/16" (horizontal) e barras quadradas 3/4" (vertical) | ORSE | m2 | 1 | 448.2 | 448.2
|  |  |  | TOTAL Material: |  | 448.2
Mão de Obra |  | FONTE | UNID | COEFICIENTE | PREÇO UNITÁRIO | TOTAL
I04750S | Pedreiro (horista) | ORSE | h | 1.5 | 20.45 | 30.67
I06111S | Servente de obras (horista) | ORSE | h | 1.5 | 15.59 | 23.38
|  |  |  | TOTAL Mão de Obra: |  | 54.05
Serviço |  | FONTE | UNID | COEFICIENTE | PREÇO UNITÁRIO | TOTAL
S00124 | Concreto simples fabricado na obra, fck=13,5 mpa (b1/b2), sem lançamento e adensamento | ORSE | m3 | 0.021 | 557.88 | 11.71
S02497 | Escavação manual de vala ou cava em material de 1ª categoria, profundidade até 1,50m | ORSE | m3 | 0.047 | 58.62 | 2.75
S00085 | Forma plana para fundações, em compensado resinado 12mm, 03 usos | ORSE | m2 | 0.21 | 97.16 | 20.4
|  |  |  | TOTAL Serviço: |  | 34.86
|  |  |  | VALOR: |  | 548.84
9.3. ​S06457​ Concreto armado fck=15MPa fabricado na obra, adensado e lançado, para Uso Geral, com formas planas em compensado resinado 12mm (05 usos)​ (m3)
Serviço |  | FONTE | UNID | COEFICIENTE | PREÇO UNITÁRIO | TOTAL
S00140 | Aço CA - 50 Ø 6,3 a 12,5mm, inclusive corte, dobragem, montagem e colocacao de ferragens nas formas, para superestruturas e fundações - R1 | ORSE | kg | 80 | 12.54 | 1003.2
S00126 | Concreto simples fabricado na obra, fck=15 mpa, lançado e adensado | ORSE | m3 | 1 | 642.56 | 642.56
S00116 | Forma Plana para estruturas, em compensado resinado de 12mm, 05 usos, inclusive escoramento - Revisada 07..2015 | ORSE | m2 | 10 | 83.1 | 831
|  |  |  | TOTAL Serviço: |  | 2476.76
|  |  |  | VALOR: |  | 2476.28
10.1. ​S06465​ Teste hidrostático em rede de água / adutora​ (m)
Encargos Complementares |  | FONTE | UNID | COEFICIENTE | PREÇO UNITÁRIO | TOTAL
S10554 | Encargos Complementares - Encanador | ORSE | h | 0.006 | 3.91 | 0.02
S10549 | Encargos Complementares - Servente | ORSE | h | 0.018 | 3.96 | 0.07
|  |  |  | TOTAL Encargos Complementares: |  | 0.09
Equipamento |  | FONTE | UNID | COEFICIENTE | PREÇO UNITÁRIO | TOTAL
I02449 | Aluguel de bomba de drenagem - "darka" - diametro 4" - ,potência = 5 cv | ORSE | h | 0.001 | 5.68 | 0
|  |  |  | TOTAL Equipamento: |  | 0
Mão de Obra |  | FONTE | UNID | COEFICIENTE | PREÇO UNITÁRIO | TOTAL
I02696S | Encanador ou bombeiro hidraulico (horista) | ORSE | h | 0.006 | 20.45 | 0.12
I00054 | Encarregado de turma - SICRO | ORSE | h | 0.003 | 18.19 | 0.05
I06111S | Servente de obras (horista) | ORSE | h | 0.018 | 15.59 | 0.28
|  |  |  | TOTAL Mão de Obra: |  | 0.45
|  |  |  | VALOR: |  | 0.54
10.2. ​S04692​ Ensaio - Impureza orgânica​ (un)
Serviço |  | FONTE | UNID | COEFICIENTE | PREÇO UNITÁRIO | TOTAL
I04341 | Ensaio - Impureza orgânica | ORSE | un | 1 | 153.85 | 153.85
|  |  |  | TOTAL Serviço: |  | 153.85
|  |  |  | VALOR: |  | 153.85
11.1. ​S03239​ Placa de inauguração de obra em alumínio 0,15 x 0,39 m​ (un)
Encargos Complementares |  | FONTE | UNID | COEFICIENTE | PREÇO UNITÁRIO | TOTAL
S10550 | Encargos Complementares - Pedreiro | ORSE | h | 0.6 | 3.86 | 2.31
S10549 | Encargos Complementares - Servente | ORSE | h | 0.6 | 3.96 | 2.37
|  |  |  | TOTAL Encargos Complementares: |  | 4.68
Material |  | FONTE | UNID | COEFICIENTE | PREÇO UNITÁRIO | TOTAL
I02654 | Placa de inauguração em alumínio fundido medindo 0,15 x 0,40 m | ORSE | un | 1 | 266.27 | 266.27
|  |  |  | TOTAL Material: |  | 266.27
Mão de Obra |  | FONTE | UNID | COEFICIENTE | PREÇO UNITÁRIO | TOTAL
I04750S | Pedreiro (horista) | ORSE | h | 0.6 | 20.45 | 12.27
I06111S | Servente de obras (horista) | ORSE | h | 0.6 | 15.59 | 9.35
|  |  |  | TOTAL Mão de Obra: |  | 21.62
Serviço |  | FONTE | UNID | COEFICIENTE | PREÇO UNITÁRIO | TOTAL
S01903 | Argamassa cimento e areia traço t-1 (1:3) - 1 saco cimento 50kg / 3 padiolas areia dim. 0.35 x 0.45 x 0.23 m - Confecção mecânica e transporte | ORSE | m3 | 0.002 | 593.16 | 1.18
|  |  |  | TOTAL Serviço: |  | 1.18
|  |  |  | VALOR: |  | 293.72
________________________________________________________
FRANCISCO PONCIANO DE SOUSA
ENGENHEIRO(A) CIVIL - CREA N° 160.666.136-1
RESPONSÁVEL TÉCNICO

## CURVA ABC SERVICOS
CÓDIGO | DESCRIÇÃO | FONTE | TIPO | UNIDADE | QUANTIDADE | PREÇO UNITÁRIO | PREÇO TOTAL | % | ACUMUL. % | CL
106107 | ASSENTAMENTO E FORNECIMENTO DE TUBO DE PVC PBA PARA REDE DE ÁGUA, DN 75, JUNTA ELÁSTICA INTEGRADA, INSTALADO EM LOCAL COM NÍVEL BAIXO DE INTERFERÊNCIAS (INCLUI FORNECIMENTO). AF_05/2024 | SINAPI | Serviço | M | 25140 | 64.42 | 1619518.8 | 36.4682 | 36.4682 | A
01.28.190 | Perfuração roto-pneumática para poço profundo em rocha sã (basalto), diâmetro de 6" (150 mm) | SP Obras | Serviço | M | 1950 | 408.94 | 797433 | 17.9566 | 54.4248 | B
01.28.050 | Perfuração rotativa para poço profundo em aluvião, arenito, ou solos sedimentados em geral, diâmetro de 10" (250 mm) | SP Obras | Serviço | M | 500 | 612.18 | 306090 | 6.8925 | 61.3173 | B
S06457 | Concreto armado fck=15MPa fabricado na obra, adensado e lançado, para Uso Geral, com formas planas em compensado resinado 12mm (05 usos) | ORSE | Serviço | m3 | 71.38 | 2967.82 | 211842.9916 | 4.7703 | 66.0876 | B
48.02.300 | Reservatório em polietileno de alta densidade (cisterna) com antioxidante e proteção contra raios ultravioleta (UV) - capacidade de 5.000 litros | SP Obras | Serviço | UN | 18 | 8478.38 | 152610.84 | 3.4365 | 69.5241 | B
S09164 | Locação topográfica com nivelamento de seções transversais de serviços de terraplenagem, inclusive conferências | ORSE | Serviço | m | 24600 | 5.56 | 136776 | 3.0799 | 72.604 | B
104736 | REATERRO MECANIZADO DE VALA COM RETROESCAVADEIRA (CAPACIDADE DA CAÇAMBA DA RETRO: 0,26 M³/POTÊNCIA: 88 HP), LARGURA DE 0,8 A 1,5 M, PROFUNDIDADE DE 1,5 A 3,0 M, COM SOLO (SEM SUBSTITUIÇÃO) DE 1ª CATEGORIA, COM PLACA VIBRATÓRIA. AF_08/2023 | SINAPI | Serviço | M3 | 12110.4 | 11.09 | 134304.336 | 3.0243 | 75.6282 | B
106105 | ASSENTAMENTO E FORNECIMENTO DE TUBO DE PVC PBA PARA REDE DE ÁGUA, DN 50, JUNTA ELÁSTICA INTEGRADA, INSTALADO EM LOCAL COM NÍVEL BAIXO DE INTERFERÊNCIAS (INCLUI FORNECIMENTO). AF_05/2024 | SINAPI | Serviço | M | 3660 | 33.87 | 123964.2 | 2.7914 | 78.4197 | B
89402 | TUBO, PVC, SOLDÁVEL, DE 25MM, INSTALADO EM RAMAL DE DISTRIBUIÇÃO DE ÁGUA - FORNECIMENTO E INSTALAÇÃO. AF_06/2022 | SINAPI | Serviço | M | 7320 | 15.68 | 114777.6 | 2.5846 | 81.0042 | C
102619 | CAIXA D´ÁGUA EM POLIÉSTER REFORÇADO COM FIBRA DE VIDRO, 10000 LITROS - FORNECIMENTO E INSTALAÇÃO. AF_06/2021 | SINAPI | Serviço | UN | 18 | 6182.77 | 111289.86 | 2.506 | 83.5102 | C
102279 | ESCAVAÇÃO MECANIZADA DE VALA COM PROF. ATÉ 1,5 M (MÉDIA MONTANTE E JUSANTE/UMA COMPOSIÇÃO POR TRECHO), ESCAVADEIRA (0,8 M3),LARG. MENOR QUE 1,5 M, EM SOLO DE 1A CATEGORIA, LOCAIS COM BAIXO NÍVEL DE INTERFERÊNCIA. AF_09/2024 | SINAPI | Serviço | M3 | 12110.4 | 8.62 | 104391.648 | 2.3507 | 85.8609 | C
16.85.082 | Cabo flexivel de cobre multipolar pp 3x6 mm2 0,6/1kv (isolaçao nao halogenado) | SP Educação | Serviço | M | 3600 | 28.28 | 101808 | 2.2925 | 88.1534 | C
90777 | ENGENHEIRO CIVIL DE OBRA JUNIOR COM ENCARGOS COMPLEMENTARES | SINAPI | Mão de Obra com Encargos Complementares | H | 288 | 169.88 | 48925.44 | 1.1017 | 89.2551 | C
101509 | ENTRADA DE ENERGIA ELÉTRICA, AÉREA, TRIFÁSICA, COM CAIXA DE EMBUTIR, CABO DE 10 MM2 E DISJUNTOR DIN 50A (NÃO INCLUSO O POSTE DE CONCRETO). AF_12/2025 | SINAPI | Serviço | UN | 18 | 2628.07 | 47305.26 | 1.0652 | 90.3203 | C
S13340 | Fornecimento e montagem de quadro de comando partida direta 5 CV 220V em chapa de ferro, 50x40x20cm, contendo disjuntores, relé, contatores, chave seletora, botão pulso, sinaleiros e bornes (completo) | ORSE | Serviço | un | 18 | 2210.36 | 39786.48 | 0.89591 | 91.2163 | C
90776 | ENCARREGADO GERAL COM ENCARGOS COMPLEMENTARES | SINAPI | Mão de Obra com Encargos Complementares | H | 720 | 52.37 | 37706.4 | 0.84907 | 92.0653 | C
89408 | JOELHO 90 GRAUS, PVC, SOLDÁVEL, DN 25MM, INSTALADO EM RAMAL DE DISTRIBUIÇÃO DE ÁGUA - FORNECIMENTO E INSTALAÇÃO. AF_06/2022 | SINAPI | Serviço | UN | 2928 | 11.07 | 32412.96 | 0.72987 | 92.7952 | C
S04657 | Locação de container - Escritório com banheiro - 6,20 x 2,40m - Rev 02_02/2022 | ORSE | Serviço | mês | 18 | 1774.24 | 31936.32 | 0.71914 | 93.5143 | C
104992 | HIDRÔMETRO DN 2", 30 M³/H - FORNECIMENTO E INSTALAÇÃO. AF_03/2024 | SINAPI | Serviço | UN | 18 | 1665.27 | 29974.86 | 0.67497 | 94.1893 | C
C0054 | ALVENARIA DE EMBASAMENTO DE PEDRA ARGAMASSADA | SEINFRA | Serviço | M3 | 36 | 690.71 | 24865.56 | 0.55992 | 94.7492 | C
101513 | ENTRADA DE ENERGIA ELÉTRICA, SUBTERRÂNEA, MONOFÁSICA, COM CAIXA DE SOBREPOR, CABO DE 10 MM2 E DISJUNTOR DIN 50A (NÃO INCLUSA MURETA DE ALVENARIA). AF_12/2025 | SINAPI | Serviço | UN | 18 | 1126.79 | 20282.22 | 0.45671 | 95.2059 | C
106229 | CAMINHÃO TOCO, PBT 23.000 KG, CARGA ÚTIL MÁX. 16.540 KG, DIST. ENTRE EIXOS 4,8 M, POTÊNCIA 256 CV, INCLUSIVE CARROCERIA FIXA ABERTA DE MADEIRA P/ TRANSPORTE GERAL DE CARGA SECA, DIMEN. APROX. 2,6 X 12,50 X 0,50 M - MANUTENÇÃO. AF_10/2025 | SINAPI | Serviço | H | 288 | 69.98 | 20154.24 | 0.45383 | 95.6598 | C
95639 | KIT CAVALETE PARA MEDIÇÃO DE ÁGUA - ENTRADA PRINCIPAL, EM AÇO GALVANIZADO DN 50 MM (2") - FORNECIMENTO E INSTALAÇÃO (EXCLUSIVE HIDRÔMETRO). AF_03/2024 | SINAPI | Serviço | UN | 18 | 1108.7 | 19956.6 | 0.44938 | 96.1092 | C
S07640 | Gradil com portão de correr e/ou abrir, em cantoneira "L" de 2 x 5/16" dobrada (montante), três barras chatas 1 x 5/16" (horizontal) e barras quadradas 3/4" (vertical) | ORSE | Serviço | m2 | 30.24 | 657.78 | 19891.2672 | 0.44791 | 96.5571 | C
102111 | BOMBA CENTRÍFUGA, MONOFÁSICA, 0,5 CV OU 0,49 HP, HM 6 A 20 M, Q 1,2 A 8,3 M3/H - FORNECIMENTO E INSTALAÇÃO. AF_11/2025_PS | SINAPI | Serviço | UN | 18 | 1090.19 | 19623.42 | 0.44188 | 96.9989 | C
101193 | CERCA COM MOURÕES DE CONCRETO, RETO, H=2,30 M, ESPAÇAMENTO DE 2,5 M, CRAVADOS 0,5 M, COM 4 FIOS DE ARAME DE AÇO OVALADO 15X17 - FORNECIMENTO E INSTALAÇÃO. AF_12/2025 | SINAPI | Serviço | M | 273.6 | 65.71 | 17978.256 | 0.40483 | 97.4038 | C
102116 | BOMBA CENTRÍFUGA, TRIFÁSICA, 1,5 CV OU 1,48 HP, HM 10 A 24 M, Q 6,1 A 21,9 M3/H - FORNECIMENTO E INSTALAÇÃO. AF_11/2025_PS | SINAPI | Serviço | UN | 10 | 1775.63 | 17756.3 | 0.39984 | 97.8036 | C
S06465 | Teste hidrostático em rede de água / adutora | ORSE | Serviço | m | 24600 | 0.65 | 15990 | 0.36006 | 98.1637 | C
S14041 | Aluguel de caminhão munck 40 toneladas, operação na cidade de Aracaju, total de 8h trabalhadas por dia. Inclusive operador | ORSE | Serviço | h | 54 | 239.7 | 12943.8 | 0.29147 | 98.4551 | C
99623 | VÁLVULA DE RETENÇÃO HORIZONTAL, DE BRONZE, ROSCÁVEL, 2" - FORNECIMENTO E INSTALAÇÃO. AF_08/2021 | SINAPI | Serviço | UN | 18 | 544.45 | 9800.1 | 0.22068 | 98.6758 | C
102113 | BOMBA CENTRÍFUGA, TRIFÁSICA, 1,0 CV OU 0,99 HP, HM 14 A 40 M, Q 0,6 A 8,4 M3/H - FORNECIMENTO E INSTALAÇÃO. AF_11/2025_PS | SINAPI | Serviço | UN | 5 | 1668.71 | 8343.55 | 0.18788 | 98.8637 | C
S10538 | Fornecimento e assentamento de tubo pvc p/irrigação d=50mm, PN-40, linha Irriga-LF, Tigre ou similar | ORSE | Serviço | m | 252 | 30.21 | 7612.92 | 0.17143 | 99.0351 | C
102118 | BOMBA CENTRÍFUGA, TRIFÁSICA, 3 CV OU 2,96 HP, HM 34 A 40 M, Q 8,6 A 14,8 M3/H - FORNECIMENTO E INSTALAÇÃO. AF_11/2025_PS | SINAPI | Serviço | UN | 3 | 2378.36 | 7135.08 | 0.16067 | 99.1958 | C
S03239 | Placa de inauguração de obra em alumínio 0,15 x 0,39 m | ORSE | Serviço | un | 18 | 352.02 | 6336.36 | 0.14268 | 99.3385 | C
103689 | FORNECIMENTO E INSTALAÇÃO DE PLACA DE OBRA COM CHAPA GALVANIZADA E ESTRUTURA DE MADEIRA. AF_03/2022_PS | SINAPI | Serviço | M2 | 8 | 602.05 | 4816.4 | 0.10846 | 99.4469 | C
98524 | LIMPEZA MANUAL DE VEGETAÇÃO EM TERRENO COM ENXADA. AF_03/2024 | SINAPI | Serviço | M2 | 738 | 6.2 | 4575.6 | 0.10303 | 99.55 | C
S04692 | Ensaio - Impureza orgânica | ORSE | Serviço | un | 18 | 184.39 | 3319.02 | 0.074738 | 99.6247 | C
89449 | TUBO, PVC, SOLDÁVEL, DE 50MM, INSTALADO EM PRUMADA DE ÁGUA - FORNECIMENTO E INSTALAÇÃO. AF_06/2022 | SINAPI | Serviço | M | 126 | 21.84 | 2751.84 | 0.061966 | 99.6867 | C
102137 | CHAVE DE BOIA AUTOMÁTICA SUPERIOR/INFERIOR 15A/250V - FORNECIMENTO E INSTALAÇÃO. AF_11/2025 | SINAPI | Serviço | UN | 18 | 151.8 | 2732.4 | 0.061528 | 99.7482 | C
103040 | REGISTRO DE ESFERA, PVC, ROSCÁVEL, COM VOLANTE, 2" - FORNECIMENTO E INSTALAÇÃO. AF_08/2021 | SINAPI | Serviço | UN | 18 | 130.3 | 2345.4 | 0.052814 | 99.801 | C
89503 | CURVA 90 GRAUS, PVC, SOLDÁVEL, DN 50MM, INSTALADO EM PRUMADA DE ÁGUA - FORNECIMENTO E INSTALAÇÃO. AF_06/2022 | SINAPI | Serviço | UN | 72 | 27.45 | 1976.4 | 0.044504 | 99.8455 | C
94706 | ADAPTADOR COM FLANGE E ANEL DE VEDAÇÃO, PVC, SOLDÁVEL, DN 50 MM X 1 1/2", INSTALADO EM RESERVAÇÃO PREDIAL DE ÁGUA - FORNECIMENTO E INSTALAÇÃO. AF_04/2024 | SINAPI | Serviço | UN | 36 | 43.01 | 1548.36 | 0.034866 | 99.8804 | C
94492 | REGISTRO DE ESFERA, PVC, SOLDÁVEL, COM VOLANTE, DN 50 MM - FORNECIMENTO E INSTALAÇÃO. AF_08/2021 | SINAPI | Serviço | UN | 18 | 79.24 | 1426.32 | 0.032118 | 99.9125 | C
101663 | ABRAÇADEIRA DE FIXAÇÃO DE BRAÇOS DE LUMINÁRIAS DE 2" - FORNECIMENTO E INSTALAÇÃO. AF_02/2025 | SINAPI | Serviço | UN | 36 | 35.97 | 1294.92 | 0.029159 | 99.9417 | C
89501 | JOELHO 90 GRAUS, PVC, SOLDÁVEL, DN 50MM, INSTALADO EM PRUMADA DE ÁGUA - FORNECIMENTO E INSTALAÇÃO. AF_06/2022 | SINAPI | Serviço | UN | 72 | 17.69 | 1273.68 | 0.028681 | 99.9703 | C
89446 | TUBO, PVC, SOLDÁVEL, DE 25MM, INSTALADO EM PRUMADA DE ÁGUA - FORNECIMENTO E INSTALAÇÃO. AF_06/2022 | SINAPI | Serviço | M | 126 | 6.53 | 822.78 | 0.018527 | 99.9889 | C
94663 | LUVA, PVC, SOLDÁVEL, DN 50 MM, INSTALADO EM RESERVAÇÃO PREDIAL DE ÁGUA - FORNECIMENTO E INSTALAÇÃO. AF_04/2024 | SINAPI | Serviço | UN | 18 | 14.72 | 264.96 | 0.0059664 | 99.9948 | C
89596 | ADAPTADOR CURTO COM BOLSA E ROSCA PARA REGISTRO, PVC, SOLDÁVEL, DN 50MM X 1.1/2, INSTALADO EM PRUMADA DE ÁGUA - FORNECIMENTO E INSTALAÇÃO. AF_06/2022 | SINAPI | Serviço | UN | 18 | 12.74 | 229.32 | 0.0051638 | 100 | C
[6 empty] | Subtotal até 100,00% |  | 4440902.08
[6 empty] | Outros: |  | 0
[6 empty] | Valor total do Orçamento: |  | 4440902.08
________________________________________________________
FRANCISCO PONCIANO DE SOUSA
ENGENHEIRO(A) CIVIL - CREA N° 160.666.136-1
RESPONSÁVEL TÉCNICO

## CRONOGRAMA
ITEM | DESCRIÇÃO | VALOR (R$) | MÊS 1 | Total parcela
1 | ADMINISTRAÇÃO LOCAL | 86631.84 | 100% | 100%
|  |  | 86631.84 | 86631.84
2 | INSTALAÇÃO DE CANTEIRO | 36752.72 | 100% | 100%
|  |  | 36752.72 | 36752.72
3 | MOBILIZAÇÃO/DESMOBILIZAÇÃO | 20154.24 | 100% | 100%
|  |  | 20154.24 | 20154.24
4 | SERVIÇOS PRELIMINARES | 141351.6 | 100% | 100%
|  |  | 141351.6 | 141351.6
5 | PERFURAÇÃO DE POÇOS | 1345614.27 | 100% | 100%
|  |  | 1345614.27 | 1345614.27
6 | ADUÇÃO | 81948.39 | 100% | 100%
|  |  | 81948.39 | 81948.39
7 | ARMAZENAMENTO | 548875.43 | 100% | 100%
|  |  | 548875.43 | 548875.43
8 | DISTRIBUIÇÃO | 2098548.54 | 100% | 100%
|  |  | 2098548.54 | 2098548.54
9 | URBANIZAÇÃO (Cercamento) | 55379.67 | 100% | 100%
|  |  | 55379.67 | 55379.67
10 | TESTES E ENSAIO | 19309.02 | 100% | 100%
|  |  | 19309.02 | 19309.02
11 | SERVIÇOS FINAIS | 6336.36 | 100% | 100%
|  |  | 6336.36 | 6336.36
|  | 4440902.08 | 4440902.08 | 4440902.08
4440902.08
________________________________________________________
FRANCISCO PONCIANO DE SOUSA
ENGENHEIRO(A) CIVIL - CREA N° 160.666.136-1
RESPONSÁVEL TÉCNICO

## BDI
BDI DIFERENCIADO NDES
COD | DESCRIÇÃO | %
AC | ADMINISTRAÇÃO CENTRAL
AC | ADMINISTRAÇÃO CENTRAL | 1.5
| TOTAL | 1.5
R | RISCOS
R | RISCOS | 0.56
| TOTAL | 0.56
SEGUROS E GARANTIAS
SG | SEGUROS E GARANTIAS | 0.3
| TOTAL | 0.3
DF | DESPESAS FINANCEIRAS
DF | DESPESAS FINANCEIRAS | 0.85
| TOTAL | 0.85
L | LUCRO BRUTO
L | LUCRO BRUTO | 3.5
| TOTAL | 3.5
I | IMPOSTOS
| PIS | 0.65
| COFINS | 3
| ISS | 0
| CONTRIB.PREV.SOBRE REC.BRUTA – CPRB - 2026 | 0
| TOTAL | 3.65
BDI = 10,89%
BDI BOM JARDIM NDES
COD | DESCRIÇÃO | %
Benefício
S + G | Garantia/seguros | 0.8
L | Lucro | 6.16
| TOTAL | 6.96
Despesas Indiretas
AC | Administração central | 3
DF | Despesas financeiras | 0.59
R | Riscos | 0.97
| TOTAL | 4.56
I | Impostos
| COFINS | 3
| ISS | 3
| PIS | 0.65
| CPRB | 0
| TOTAL | 6.65
BDI = 19,85%
________________________________________________________
FRANCISCO PONCIANO DE SOUSA
ENGENHEIRO(A) CIVIL - CREA N° 160.666.136-1
RESPONSÁVEL TÉCNICO

## ENCARGOS SOCIAIS
COD | DESCRIÇÃO | HORISTA % | MENSALISTA %
A | GRUPO A
A1 | INSS | 20 | 20
A2 | SESI | 1.5 | 1.5
A3 | SENAI | 1 | 1
A4 | INCRA | 0.2 | 0.2
A5 | SEBRAE | 0.6 | 0.6
A6 | Salário Educação | 2.5 | 2.5
A7 | Seguro Contra Acidentes de Trabalho | 3 | 3
A8 | FGTS | 8 | 8
A9 | SECONCI | 0 | 0
| TOTAL | 36.8 | 36.8
B | GRUPO B
B1 | Repouso Semanal Remunerado | 17.73 | 0
B2 | Feriados | 3.91 | 0
B3 | Auxílio - Enfermidade | 0.87 | 0.67
B4 | 13º Salário | 10.83 | 8.3
B5 | Licença Paternidade | 0.07 | 0.05
B6 | Faltas Justificadas | 0.72 | 0.56
B7 | Dias de Chuvas | 1.6 | 0
B8 | Auxílio Acidente de Trabalho | 0.03 | 0.02
B9 | Férias Gozadas | 9.59 | 7.36
B10 | Salário Maternidade | 0.04 | 0.03
| TOTAL | 45.39 | 16.99
C | GRUPO C
C1 | Aviso Prévio Indenizado | 4.85 | 3.72
C2 | Aviso Prévio Trabalhado | 0.12 | 0.1
C3 | Férias Indenizadas | 4.75 | 3.64
C4 | Depósito Rescisão Sem Justa Causa | 2.06 | 1.58
C5 | Indenização Adicional | 0.41 | 0.31
| TOTAL | 12.19 | 9.35
D | GRUPO D
D1 | Reincidência de Grupo A sobre Grupo B (sem considerar INNS sobre 13º, conforme Lei nº 14.973/2024) | 16.7 | 6.25
D2 | Reincidência de Grupo A sobre Aviso Prévio Trabalhado e Reincidência do FGTS sobre Aviso Prévio Indenizado | 0.43 | 0.33
| TOTAL | 17.13 | 6.58
| A + B + C + D = | 111.51 | 69.72
COD | DESCRIÇÃO | HORISTA % | MENSALISTA %
A | GRUPO A
A1 | INSS | 20 | 20
A2 | SESI | 1.5 | 1.5
A3 | SENAI | 1 | 1
A4 | INCRA | 0.2 | 0.2
A5 | SEBRAE | 0.6 | 0.6
A6 | Salário Educação | 2.5 | 2.5
A7 | Seguro Contra Acidentes de Trabalho | 3 | 3
A8 | FGTS | 8 | 8
A9 | SECONCI | 0 | 0
| TOTAL | 36.8 | 36.8
B | GRUPO B
B1 | Repouso Semanal Remunerado | 17.85 | 0
B2 | Feriados | 3.71 | 0
B3 | Auxíl io - Enfermidade | 0.87 | 0.66
B4 | 13º Salário | 11.03 | 8.33
B5 | Licença Paternidade | 0.07 | 0.05
B6 | Faltas Justificadas | 0.74 | 0.56
B7 | Dias de Chuvas | 1.59 | 0
B8 | Auxíl io Acidente de Trabalho | 0.11 | 0.08
B9 | Férias Gozadas | 12.35 | 9.33
B10 | Salário Maternidade | 0.04 | 0.03
| TOTAL | 48.36 | 19.04
C | GRUPO C
C1 | Aviso Prévio Indenizado | 5.52 | 4.17
C2 | Aviso Prévio Trabalhado | 0.13 | 0.1
C3 | Férias Indenizadas | 1.72 | 1.3
C4 | Depósito Rescisão Sem Justa Causa | 2.87 | 2.17
C5 | Indenização Adicional | 0.46 | 0.35
| TOTAL | 10.7 | 8.09
D | GRUPO D
D1 | Reincidência de Grupo A sobre Grupo B | 17.8 | 7.01
D2 | Reincidência de Grupo A sobre Aviso Prévio Trabalhado e Reincidência do FGTS sobre Aviso Prévio Indenizado | 0.49 | 0.37
| TOTAL | 18.29 | 7.38
| A + B + C + D = | 114.15 | 71.31
COD | DESCRIÇÃO | HORISTA % | MENSALISTA %
A | GRUPO A
A1 | INSS | 20 | 20
A2 | SESI | 1.5 | 1.5
A3 | SENAI | 1 | 1
A4 | INCRA | 0.2 | 0.2
A5 | SEBRAE | 0.6 | 0.6
A6 | Salário Educação | 2.5 | 2.5
A7 | Seguro Contra Acidentes de Trabalho | 3 | 3
A8 | FGTS | 8 | 8
A9 | SECONCI | 0 | 0
| TOTAL | 36.8 | 36.8
B | GRUPO B
B1 | Repouso Semanal Remunerado | 17.88 | 0
B2 | Feriados | 4.29 | 0
B3 | Auxílio - Enfermidade | 0.88 | 0.67
B4 | 13º Salário | 10.93 | 8.3
B5 | Licença Paternidade | 0.07 | 0.05
B6 | Faltas Justificadas | 0.73 | 0.56
B7 | Dias de Chuvas | 2.12 | 0
B8 | Auxílio Acidente de Trabalho | 0.03 | 0.02
B9 | Férias Gozadas | 10.04 | 7.62
B10 | Salário Maternidade | 0.04 | 0.03
| TOTAL | 47.01 | 17.25
C | GRUPO C
C1 | Aviso Prévio Indenizado | 5.28 | 4.01
C2 | Aviso Prévio Trabalhado | 0.14 | 0.1
C3 | Férias Indenizadas | 4.95 | 3.76
C4 | Depósito Rescisão Sem Justa Causa | 2.24 | 1.7
C5 | Indenização Adicional | 0.44 | 0.34
| TOTAL | 13.05 | 9.91
D | GRUPO D
D1 | Reincidência de Grupo A sobre Grupo B (sem considerar INNS sobre 13º, conforme Lei nº 14.973/2024) | 17.3 | 6.35
D2 | Reincidência de Grupo A sobre Aviso Prévio Trabalhado e Reincidência do FGTS sobre Aviso Prévio Indenizado | 0.47 | 0.36
| TOTAL | 17.77 | 6.71
| A + B + C + D = | 114.63 | 70.67
COD | DESCRIÇÃO | HORISTA % | MENSALISTA %
A | ENCARGOS SOCIAIS BÁSICOS
A1 | PREVIDÊNCIA SOCIAL | 20 | 0
A2 | FUNDO DE GARANTIA POR TEMPO DE SERVIÇO | 8 | 0
A3 | SALÁRIO-EDUCAÇÃO | 2.5 | 0
A4 | SERVIÇO SOCIAL DA INDÚSTRIA (SESI) | 1.5 | 0
A5 | SERVIÇO NACIONAL DE APRENDIZAGEM INDUSTRIAL (SENAI) | 1 | 0
A6 | SERVIÇO DE APOIO À PEQUENA E MÉDIA EMPRESA (SEBRAE) | 0.6 | 0
A7 | INSTITUTO NACIONAL DE COLONIZAÇÃO E REFORMA AGRÁRIA (INCRA) | 0.2 | 0
A8 | SEGURO CONTRA OS ACIDENTES DE TRABALHO (INSS) | 3 | 0
A9 | SECONCI-SERVIÇO SOCIAL DA INDÚSTRIA DA CONSTRUÇÃO E DO MOBILIÁRIO (APLICÁVEL A TODAS AS EMPRESAS CONSTANTES DO III GRUPO DA CLT-ART.577) | 1 | 0
| TOTAL | 37.8 | 0
B | ENCARGOS SOCIAIS QUE RECEBEM AS INCIDÊNCIAS DE A
B1 | REPOUSO SEMANAL E FERIADOS | 22.9 | 0
B2 | AUXÍLIO-ENFERMIDADE (*) | 1.71 | 0
B3 | LICENÇA-PATERNIDADE (*) | 1.71 | 0
B4 | 13O. SALÁRIO | 10.57 | 0
B5 | DIAS DE CHUVA/FALTAS JUSTIFICADAS/ACIDENTES DE TRABALHO/GREVES/FALTA OU ATRASO NA ENTREGA DE MATERIAIS OU SERVIÇOS NA OBRA/OUTRAS DIFICULDADES (*) | 4.91 | 0
| TOTAL | 41.8 | 0
C | ENCARGOS SOCIAIS QUE NÃO RECEBEM AS INCIDÊNCIAS GLOBAIS DE A
C1 | DEPÓSITO POR DESPEDIDA INJUSTA: 50% SOBRE (A2+(A2XB)) | 5.67 | 0
C2 | AVISO-PRÉVIO INDENIZADO (*) | 6.36 | 0
C3 | FÉRIAS INDENIZADAS | 14.06 | 0
| TOTAL | 26.09 | 0
D | TAXAS DAS REINCIDÊNCIAS
D1 | REINCIDÊNCIA DE A SOBRE B | 15.8 | 0
D2 | REINCIDÊNCIA DE A2 SOBRE C2 | 0.51 | 0
| TOTAL | 16.31 | 0
| A + B + C + D = | 122 | 0
COD | DESCRIÇÃO | HORISTA % | MENSALISTA %
A | GRUPO A
A1 | INSS | 20 | 0
A2 | SESI | 1.5 | 0
A3 | SENAI | 1 | 0
A4 | INCRA | 0.2 | 0
A5 | Salário Educação | 2.5 | 0
A6 | Seguro Contra Acidentes de Trabalho | 3 | 0
A7 | FGTS | 8 | 0
A8 | SECONCI (capital) | 1 | 0
A9 | SEBRAE | 0.6 | 0
| TOTAL | 37.8 | 0
B | GRUPO B
B1 | Repouso Semanal Remunerado | 22.9 | 0
B2 | Auxílio-enfermidade | 0.79 | 0
B3 | Licença-paternidade | 0.34 | 0
B4 | 13° Salário | 10.57 | 0
B5 | Dias de chuva / faltas justificadas na obra / outras dificuldades / acidentes de trabalho / greves / falta ou atraso na entrega de materiais ou serviços | 4.57 | 0
| TOTAL | 39.17 | 0
C | GRUPO C
C1 | Depósito por despedida injusta 40% sobre [A2 + (A2 x B)] | 4.45 | 0
C2 | Férias (indenizadas) | 14.06 | 0
C3 | Aviso-prévio (indenizado) | 13.12 | 0
| TOTAL | 31.63 | 0
D | GRUPO D
D1 | Reincidência de A sobre B | 14.8 | 0
D2 | Reincidência de (A - A9) sobre C3. | 4.83 | 0
| TOTAL | 19.63 | 0
| A + B + C + D = | 128.23 | 0
________________________________________________________
FRANCISCO PONCIANO DE SOUSA
ENGENHEIRO(A) CIVIL - CREA N° 160.666.136-1
RESPONSÁVEL TÉCNICO