## Orçamento Sintético
PREFEITURA MUNICIPAL DO JABOATÃO DOS GUARARAPES
SECRETARIA DE INFRAESTRUTURA - SEINFRA
SECRETARIA EXECUTIVA DE OBRAS
PROJETO UNIDADE DE SAÚDE CAMPO URBANIZAÇÃO - FASE 1 IMPLANTAÇÃO UBS
Local: JABOATÃO DOS GUARARAPES | [5 empty] | SINAPI - NOVEMBRO/2025 - SICRO - JULHO/2025
Data: 09/01/2026 | [5 empty] | BDI DESONERADO: |  | 22.34% | BDI DESONERADO EQUIPAMENTO: | 14.33%
PLANILHA ORÇAMENTÁRIA
Item | Código | Banco | Descrição | Und | Quant. | Valor Unit | Valor Unit com BDI | Total | Peso (%)
1 |  |  | PROJETO UNIDADE DE SAÚDE CAMPO URBANIZAÇÃO - FASE 1 IMPLANTAÇÃO UBS |  | 1 |  | 2520000 | 2520000 | 100%
1.1 |  |  | INSTALAÇÕES PROVISÓRIAS |  | 1 |  | 33466.33 | 33466.33 | 1.328%
1.1.1 | 103689 | SINAPI | FORNECIMENTO E INSTALAÇÃO DE PLACA DE OBRA COM CHAPA GALVANIZADA E ESTRUTURA DE MADEIRA. AF_03/2022_PS | m² | 4.5 | 373.58 | 457,03 (BDI 22,34%) | 2056.63 | 0.08161%
1.1.2 | CPU-001 | Próprio | FORNECIMENTO E INSTALAÇÃO DE CONTAINER - INCLUSIVE MOBILIZAÇÃO E DESMOBILIZAÇÃO | MES | 10 | 1814.25 | 2.074,23 (BDI 14,33%) | 20742.3 | 0.8231%
1.1.3 | CPU-002 | Próprio | LOCAÇÃO DE BANHEIRO QUÍMICO - INCLUSIVE MOBILIZAÇÃO E DESMOBILIZAÇÃO | MES | 10 | 933.04 | 1.066,74 (BDI 14,33%) | 10667.4 | 0.4233%
1.2 |  |  | ADMINISTRAÇÃO LOCAL |  | 1 |  | 349189.88 | 349189.88 | 13.86%
1.2.1 | CPU-199 | Próprio | ADMINISTRAÇÃO LOCAL DE OBRA | MES | 1 | 285425.77 | 349.189,88 (BDI 22,34%) | 349189.88 | 13.86%
1.3 |  |  | SERVIÇOS PRELIMINARES |  | 1 |  | 4220.94 | 4220.94 | 0.1675%
1.3.1 | CPU-004 | Próprio | INSTALAÇÃO DE TELA-TAPUME DE POLIPROPILENO H= 1,20 M, INCL. BASE - BASEADO EM SUDECAP (01.04.09) | UN | 225.84 | 15.28 | 18,69 (BDI 22,34%) | 4220.94 | 0.1675%
1.4 |  |  | DEMOLIÇÕES E REMOÇÕES |  | 1 |  | 14816.49 | 14816.49 | 0.588%
1.4.1 | 98525 | SINAPI | LIMPEZA MECANIZADA DE CAMADA VEGETAL, VEGETAÇÃO E PEQUENAS ÁRVORES (DIÂMETRO DE TRONCO MENOR QUE 0,20 M), COM TRATOR DE ESTEIRAS. AF_03/2024 | m² | 2005.27 | 0.55 | 0,67 (BDI 22,34%) | 1343.53 | 0.05331%
1.4.2 | 104790 | SINAPI | DEMOLIÇÃO DE PISO DE CONCRETO SIMPLES, DE FORMA MECANIZADA COM MARTELETE, SEM REAPROVEITAMENTO. AF_09/2023 | m³ | 33.18 | 86.67 | 106,03 (BDI 22,34%) | 3518.07 | 0.1396%
1.4.3 | 100983 | SINAPI | CARGA, MANOBRA E DESCARGA DE ENTULHO EM CAMINHÃO BASCULANTE 14 M³ - CARGA COM ESCAVADEIRA HIDRÁULICA (CAÇAMBA DE 0,80 M³ / 111 HP) E DESCARGA LIVRE (UNIDADE: M3). AF_07/2020 | m³ | 551.09 | 7.18 | 8,78 (BDI 22,34%) | 4838.57 | 0.192%
1.4.4 | 95876 | SINAPI | TRANSPORTE COM CAMINHÃO BASCULANTE DE 14 M³, EM VIA URBANA PAVIMENTADA, DMT ATÉ 30 KM (UNIDADE: M3XKM). AF_07/2020 | M3XKM | 2424.8 | 1.73 | 2,11 (BDI 22,34%) | 5116.32 | 0.203%
1.5 |  |  | TERRAPLENAGEM - CORTE, ATERRO E EMPRÉSTIMO |  | 1 |  | 51927.53 | 51927.53 | 2.061%
1.5.1 | 101115 | SINAPI | ESCAVAÇÃO HORIZONTAL EM SOLO DE 1A CATEGORIA COM TRATOR DE ESTEIRAS (150HP/LÂMINA: 3,18M3). AF_07/2020 | m³ | 516.85 | 3.1 | 3,79 (BDI 22,34%) | 1958.86 | 0.07773%
1.5.2 | 5503041 | SICRO3 | Compactação de aterros a 100% do Proctor intermediário | m³ | 602.72 | 5 | 6,11 (BDI 22,34%) | 3682.61 | 0.1461%
1.5.3 | 100975 | SINAPI | CARGA, MANOBRA E DESCARGA DE SOLOS E MATERIAIS GRANULARES EM CAMINHÃO BASCULANTE 14 M³ - CARGA COM PÁ CARREGADEIRA (CAÇAMBA DE 1,7 A 2,8 M³ / 128 HP) E DESCARGA LIVRE (UNIDADE: M3). AF_07/2020 | m³ | 646.06 | 6.82 | 8,34 (BDI 22,34%) | 5388.14 | 0.2138%
1.5.4 | 95876 | SINAPI | TRANSPORTE COM CAMINHÃO BASCULANTE DE 14 M³, EM VIA URBANA PAVIMENTADA, DMT ATÉ 30 KM (UNIDADE: M3XKM). AF_07/2020 | M3XKM | 18081.6 | 1.73 | 2,11 (BDI 22,34%) | 38152.17 | 1.514%
1.5.5 | 93593 | SINAPI | TRANSPORTE COM CAMINHÃO BASCULANTE DE 14 M³, EM VIA URBANA PAVIMENTADA, ADICIONAL PARA DMT EXCEDENTE A 30 KM (UNIDADE: M3XKM). AF_07/2020 | M3XKM | 3230.3 | 0.7 | 0,85 (BDI 22,34%) | 2745.75 | 0.109%
1.6 |  |  | FUNDAÇÃO |  | 1 |  | 190482.77 | 190482.77 | 7.559%
1.6.1 | 99059 | SINAPI | LOCAÇÃO CONVENCIONAL DE OBRA, UTILIZANDO GABARITO DE TÁBUAS CORRIDAS PONTALETADAS A CADA 2,00M - 2 UTILIZAÇÕES. AF_03/2024 | M | 135.65 | 57.49 | 70,33 (BDI 22,34%) | 9540.26 | 0.3786%
1.6.2 | 90100 | SINAPI | ESCAVAÇÃO MECANIZADA DE VALA COM PROF. ATÉ 1,5 M (MÉDIA MONTANTE E JUSANTE/UMA COMPOSIÇÃO POR TRECHO), RETROESCAV. (0,26 M3), LARG. DE 0,8 M A 1,5 M, EM SOLO DE 1A CATEGORIA, EM LOCAIS COM ALTO NÍVEL DE INTERFERÊNCIA. AF_09/2024 | m³ | 190.69 | 10.56 | 12,91 (BDI 22,34%) | 2461.8 | 0.09769%
1.6.3 | 93358 | SINAPI | ESCAVAÇÃO MANUAL DE VALA. AF_09/2024 | m³ | 47.67 | 82.04 | 100,36 (BDI 22,34%) | 4784.16 | 0.1898%
1.6.4 | 100324 | SINAPI | LASTRO COM MATERIAL GRANULAR (PEDRA BRITADA N.1 E PEDRA BRITADA N.2), APLICADO EM PISOS OU LAJES SOBRE SOLO, ESPESSURA DE *10 CM*. AF_01/2024 | m³ | 63.85 | 124.3 | 152,06 (BDI 22,34%) | 9709.03 | 0.3853%
1.6.5 | 96534 | SINAPI | FABRICAÇÃO, MONTAGEM E DESMONTAGEM DE FÔRMA PARA BLOCO DE COROAMENTO, EM MADEIRA SERRADA, E=25 MM, 4 UTILIZAÇÕES. AF_01/2024 | m² | 465.2 | 65.86 | 80,57 (BDI 22,34%) | 37481.16 | 1.487%
1.6.6 | 96543 | SINAPI | ARMAÇÃO DE BLOCO UTILIZANDO AÇO CA-60 DE 5 MM - MONTAGEM. AF_01/2024 | KG | 536 | 16.59 | 20,29 (BDI 22,34%) | 10875.44 | 0.4316%
1.6.7 | 96544 | SINAPI | ARMAÇÃO DE BLOCO UTILIZANDO AÇO CA-50 DE 6,3 MM - MONTAGEM. AF_01/2024 | KG | 41.3 | 14.51 | 17,75 (BDI 22,34%) | 733.07 | 0.02909%
1.6.8 | 96545 | SINAPI | ARMAÇÃO DE BLOCO UTILIZANDO AÇO CA-50 DE 8 MM - MONTAGEM. AF_01/2024 | KG | 395.2 | 11.96 | 14,63 (BDI 22,34%) | 5781.77 | 0.2294%
1.6.9 | 96546 | SINAPI | ARMAÇÃO DE BLOCO UTILIZANDO AÇO CA-50 DE 10 MM - MONTAGEM. AF_01/2024 | KG | 2221 | 10.44 | 12,77 (BDI 22,34%) | 28362.17 | 1.125%
1.6.10 | 104920 | SINAPI | ARMAÇÃO DE BLOCO, SAPATA ISOLADA, VIGA BALDRAME E SAPATA CORRIDA UTILIZANDO AÇO CA-50 DE 12,5 MM - MONTAGEM. AF_01/2024 | KG | 425.3 | 8.22 | 10,05 (BDI 22,34%) | 4274.26 | 0.1696%
1.6.11 | 104921 | SINAPI | ARMAÇÃO DE BLOCO, SAPATA ISOLADA, VIGA BALDRAME E SAPATA CORRIDA UTILIZANDO AÇO CA-50 DE 16 MM - MONTAGEM. AF_01/2024 | KG | 531.5 | 7.62 | 9,32 (BDI 22,34%) | 4953.58 | 0.1966%
1.6.12 | 96557 | SINAPI | CONCRETAGEM DE BLOCO DE COROAMENTO OU VIGA BALDRAME, FCK 30 MPA, COM USO DE BOMBA - LANÇAMENTO, ADENSAMENTO E ACABAMENTO. AF_01/2024 | m³ | 76.2 | 465.79 | 569,84 (BDI 22,34%) | 43421.8 | 1.723%
1.6.13 | 100574 | SINAPI | ESPALHAMENTO DE MATERIAL COM TRATOR DE ESTEIRAS. AF_09/2024 | m³ | 347.81 | 1.16 | 1,41 (BDI 22,34%) | 490.41 | 0.01946%
1.6.14 | 93382 | SINAPI | REATERRO MANUAL DE VALAS, COM COMPACTADOR DE SOLOS DE PERCUSSÃO. AF_08/2023 | m³ | 284.54 | 23.44 | 28,67 (BDI 22,34%) | 8157.76 | 0.3237%
1.6.15 | 98557 | SINAPI | IMPERMEABILIZAÇÃO DE SUPERFÍCIE COM EMULSÃO ASFÁLTICA, 2 DEMÃOS. AF_09/2023 | m² | 463.02 | 34.35 | 42,02 (BDI 22,34%) | 19456.1 | 0.7721%
1.7 |  |  | ESTRUTURAS (PILARES) |  | 1 |  | 42993.9 | 42993.9 | 1.706%
1.7.1 | 92423 | SINAPI | MONTAGEM E DESMONTAGEM DE FÔRMA DE PILARES RETANGULARES E ESTRUTURAS SIMILARES, PÉ-DIREITO SIMPLES, EM CHAPA DE MADEIRA COMPENSADA RESINADA, 6 UTILIZAÇÕES. AF_09/2020 | m² | 263.8 | 60.98 | 74,60 (BDI 22,34%) | 19679.48 | 0.7809%
1.7.2 | 92762 | SINAPI | ARMAÇÃO DE PILAR OU VIGA DE ESTRUTURA CONVENCIONAL DE CONCRETO ARMADO UTILIZANDO AÇO CA-50 DE 10,0 MM - MONTAGEM. AF_06/2022 | KG | 621.1 | 7.67 | 9,38 (BDI 22,34%) | 5825.91 | 0.2312%
1.7.3 | 92763 | SINAPI | ARMAÇÃO DE PILAR OU VIGA DE ESTRUTURA CONVENCIONAL DE CONCRETO ARMADO UTILIZANDO AÇO CA-50 DE 12,5 MM - MONTAGEM. AF_06/2022 | KG | 165.1 | 6.8 | 8,31 (BDI 22,34%) | 1371.98 | 0.05444%
1.7.4 | 92764 | SINAPI | ARMAÇÃO DE PILAR OU VIGA DE ESTRUTURA CONVENCIONAL DE CONCRETO ARMADO UTILIZANDO AÇO CA-50 DE 16,0 MM - MONTAGEM. AF_06/2022 | KG | 176 | 6.52 | 7,97 (BDI 22,34%) | 1402.72 | 0.05566%
1.7.5 | 92759 | SINAPI | ARMAÇÃO DE PILAR OU VIGA DE ESTRUTURA CONVENCIONAL DE CONCRETO ARMADO UTILIZANDO AÇO CA-60 DE 5,0 MM - MONTAGEM. AF_06/2022 | KG | 391.4 | 11.17 | 13,66 (BDI 22,34%) | 5346.52 | 0.2122%
1.7.6 | CPU-105 | Próprio | CONCRETAGEM DE PILARES, FCK = 30 MPA, COM USO DE BOMBA - LANÇAMENTO, ADENSAMENTO E ACABAMENTO. AF_02/2022_PS - BASEADO EM SINAPI (103672) | M3 | 17.4 | 440.05 | 538,35 (BDI 22,34%) | 9367.29 | 0.3717%
1.8 |  |  | ESTRUTURAS (VIGAS) |  | 1 |  | 102108.38 | 102108.38 | 4.052%
1.8.1 | 92461 | SINAPI | MONTAGEM E DESMONTAGEM DE FÔRMA DE VIGA, ESCORAMENTO COM GARFO DE MADEIRA, PÉ-DIREITO DUPLO, EM CHAPA DE MADEIRA RESINADA, 8 UTILIZAÇÕES. AF_09/2020 | m² | 325.1 | 130.77 | 159,98 (BDI 22,34%) | 52009.49 | 2.064%
1.8.2 | 92760 | SINAPI | ARMAÇÃO DE PILAR OU VIGA DE ESTRUTURA CONVENCIONAL DE CONCRETO ARMADO UTILIZANDO AÇO CA-50 DE 6,3 MM - MONTAGEM. AF_06/2022 | KG | 18.7 | 10.18 | 12,45 (BDI 22,34%) | 232.81 | 0.009238%
1.8.3 | 92761 | SINAPI | ARMAÇÃO DE PILAR OU VIGA DE ESTRUTURA CONVENCIONAL DE CONCRETO ARMADO UTILIZANDO AÇO CA-50 DE 8,0 MM - MONTAGEM. AF_06/2022 | KG | 518.7 | 8.54 | 10,44 (BDI 22,34%) | 5415.22 | 0.2149%
1.8.4 | 92762 | SINAPI | ARMAÇÃO DE PILAR OU VIGA DE ESTRUTURA CONVENCIONAL DE CONCRETO ARMADO UTILIZANDO AÇO CA-50 DE 10,0 MM - MONTAGEM. AF_06/2022 | KG | 668.5 | 7.67 | 9,38 (BDI 22,34%) | 6270.53 | 0.2488%
1.8.5 | 92763 | SINAPI | ARMAÇÃO DE PILAR OU VIGA DE ESTRUTURA CONVENCIONAL DE CONCRETO ARMADO UTILIZANDO AÇO CA-50 DE 12,5 MM - MONTAGEM. AF_06/2022 | KG | 766 | 6.8 | 8,31 (BDI 22,34%) | 6365.46 | 0.2526%
1.8.6 | 92764 | SINAPI | ARMAÇÃO DE PILAR OU VIGA DE ESTRUTURA CONVENCIONAL DE CONCRETO ARMADO UTILIZANDO AÇO CA-50 DE 16,0 MM - MONTAGEM. AF_06/2022 | KG | 501.2 | 6.52 | 7,97 (BDI 22,34%) | 3994.56 | 0.1585%
1.8.7 | 92765 | SINAPI | ARMAÇÃO DE PILAR OU VIGA DE ESTRUTURA CONVENCIONAL DE CONCRETO ARMADO UTILIZANDO AÇO CA-50 DE 20,0 MM - MONTAGEM. AF_06/2022 | KG | 93.4 | 7.37 | 9,01 (BDI 22,34%) | 841.53 | 0.03339%
1.8.8 | 92759 | SINAPI | ARMAÇÃO DE PILAR OU VIGA DE ESTRUTURA CONVENCIONAL DE CONCRETO ARMADO UTILIZANDO AÇO CA-60 DE 5,0 MM - MONTAGEM. AF_06/2022 | KG | 519.2 | 11.17 | 13,66 (BDI 22,34%) | 7092.27 | 0.2814%
1.8.9 | CPU-106 | Próprio | CONCRETAGEM DE VIGAS E LAJES, FCK=30 MPA, PARA LAJES MACIÇAS OU NERVURADAS COM USO DE BOMBA - LANÇAMENTO, ADENSAMENTO E ACABAMENTO. - BASEADO EM SINAPI (103672) | M3 | 36.9 | 440.52 | 538,93 (BDI 22,34%) | 19886.51 | 0.7891%
1.9 |  |  | ESTRUTURAS (LAJES) |  | 1 |  | 190257.06 | 190257.06 | 7.55%
1.9.1 | 92515 | SINAPI | MONTAGEM E DESMONTAGEM DE FÔRMA DE LAJE MACIÇA, PÉ-DIREITO DUPLO, EM CHAPA DE MADEIRA COMPENSADA RESINADA, 6 UTILIZAÇÕES. AF_09/2020 | m² | 60.6 | 69.73 | 85,30 (BDI 22,34%) | 5169.18 | 0.2051%
1.9.2 | 92768 | SINAPI | ARMAÇÃO DE LAJE DE ESTRUTURA CONVENCIONAL DE CONCRETO ARMADO UTILIZANDO AÇO CA-60 DE 5,0 MM - MONTAGEM. AF_06/2022 | KG | 352.8 | 10.64 | 13,01 (BDI 22,34%) | 4589.92 | 0.1821%
1.9.3 | 92769 | SINAPI | ARMAÇÃO DE LAJE DE ESTRUTURA CONVENCIONAL DE CONCRETO ARMADO UTILIZANDO AÇO CA-50 DE 6,3 MM - MONTAGEM. AF_06/2022 | KG | 546 | 9.68 | 11,84 (BDI 22,34%) | 6464.64 | 0.2565%
1.9.4 | 92770 | SINAPI | ARMAÇÃO DE LAJE DE ESTRUTURA CONVENCIONAL DE CONCRETO ARMADO UTILIZANDO AÇO CA-50 DE 8,0 MM - MONTAGEM. AF_06/2022 | KG | 167.4 | 8.06 | 9,86 (BDI 22,34%) | 1650.56 | 0.0655%
1.9.5 | 92771 | SINAPI | ARMAÇÃO DE LAJE DE ESTRUTURA CONVENCIONAL DE CONCRETO ARMADO UTILIZANDO AÇO CA-50 DE 10,0 MM - MONTAGEM. AF_06/2022 | KG | 197.5 | 7.25 | 8,86 (BDI 22,34%) | 1749.85 | 0.06944%
1.9.6 | 92772 | SINAPI | ARMAÇÃO DE LAJE DE ESTRUTURA CONVENCIONAL DE CONCRETO ARMADO UTILIZANDO AÇO CA-50 DE 12,5 MM - MONTAGEM. AF_06/2022 | KG | 5.9 | 6.43 | 7,86 (BDI 22,34%) | 46.37 | 0.00184%
1.9.7 | CPU-106 | Próprio | CONCRETAGEM DE VIGAS E LAJES, FCK=30 MPA, PARA LAJES MACIÇAS OU NERVURADAS COM USO DE BOMBA - LANÇAMENTO, ADENSAMENTO E ACABAMENTO. - BASEADO EM SINAPI (103672) | M3 | 42.8 | 440.52 | 538,93 (BDI 22,34%) | 23066.2 | 0.9153%
1.9.8 | CPU-021 | Próprio | LAJE PRÉ-MOLDADA UNIDIRECIONAL, BIAPOIADA, PARA PISO, ENCHIMENTO EM CERÂMICA, VIGOTA TRELIÇADA, ALTURA TOTAL DA LAJE "LT" = 16 CM (ENCHIMENTO+CAPA) = (12+4). AF_08/2025 - BASEADO EM SINAPI (101948) | M2 | 415.88 | 194.05 | 237,40 (BDI 22,34%) | 98729.91 | 3.918%
1.9.9 | CPU-107 | Próprio | FORNECIMENTO E INSTALAÇÃO DE TELA AÇO SOLDADA NERVURADA CA-60, MALHA 15X15CM,FERRO 3.4MM, PAINEL 2X3M, (0,97KG/M²), MALHA POP LEVE GERDAU OU SIMILAR | M2 | 486.58 | 18.17 | 22,22 (BDI 22,34%) | 10811.8 | 0.429%
1.9.10 | 101793 | SINAPI | ESCORAMENTO DE FÔRMAS DE LAJE EM MADEIRA NÃO APARELHADA, PÉ-DIREITO DUPLO, INCLUSO TRAVAMENTO, 4 UTILIZAÇÕES. AF_09/2020 | m³ | 1393.2 | 22.29 | 27,26 (BDI 22,34%) | 37978.63 | 1.507%
1.10 |  |  | ALVENARIA DE VEDAÇÃO |  | 1 |  | 120439.21 | 120439.21 | 4.779%
1.10.1 | 103322 | SINAPI | ALVENARIA DE VEDAÇÃO DE BLOCOS CERÂMICOS FURADOS NA VERTICAL DE 9X19X39 CM (ESPESSURA 9 CM) E ARGAMASSA DE ASSENTAMENTO COM PREPARO EM BETONEIRA. AF_12/2021 | m² | 11.17 | 43.5 | 53,21 (BDI 22,34%) | 594.35 | 0.02359%
1.10.2 | 103324 | SINAPI | ALVENARIA DE VEDAÇÃO DE BLOCOS CERÂMICOS FURADOS NA VERTICAL DE 14X19X39 CM (ESPESSURA 14 CM) E ARGAMASSA DE ASSENTAMENTO COM PREPARO EM BETONEIRA. AF_12/2021 | m² | 1009.97 | 57.54 | 70,39 (BDI 22,34%) | 71091.78 | 2.821%
1.10.3 | 101161 | SINAPI | ALVENARIA DE VEDAÇÃO COM ELEMENTO VAZADO DE CONCRETO (COBOGÓ) DE 7X50X50CM E ARGAMASSA DE ASSENTAMENTO COM PREPARO EM BETONEIRA. AF_05/2020 | m² | 137.8 | 177.07 | 216,62 (BDI 22,34%) | 29850.23 | 1.185%
1.10.4 | 93191 | SINAPI | VERGA MOLDADA IN LOCO COM UTILIZAÇÃO DE BLOCOS CANALETA, ESPESSURA DE *20* CM. AF_03/2024 | M | 134.25 | 55.48 | 67,87 (BDI 22,34%) | 9111.54 | 0.3616%
1.10.5 | 93199 | SINAPI | CONTRAVERGA MOLDADA IN LOCO COM UTILIZAÇÃO DE BLOCOS CANALETA, ESPESSURA DE *20* CM. AF_03/2024 | M | 86.3 | 39.15 | 47,89 (BDI 22,34%) | 4132.9 | 0.164%
1.10.6 | 93200 | SINAPI | FIXAÇÃO (ENCUNHAMENTO) DE ALVENARIA DE VEDAÇÃO COM ARGAMASSA APLICADA COM BISNAGA. AF_03/2024 | M | 451.95 | 10.24 | 12,52 (BDI 22,34%) | 5658.41 | 0.2245%
1.11 |  |  | DRYWALL |  | 1 |  | 50582.83 | 50582.83 | 2.007%
1.11.1 | 96359 | SINAPI | PAREDE COM SISTEMA EM CHAPAS DE GESSO PARA DRYWALL, USO INTERNO, COM DUAS FACES SIMPLES E ESTRUTURA METÁLICA COM GUIAS SIMPLES PARA PAREDES COM ÁREA LÍQUIDA MAIOR OU IGUAL A 6 M2, COM VÃOS. AF_07/2023_PS | m² | 50.01 | 76.81 | 93,96 (BDI 22,34%) | 4698.93 | 0.1865%
1.11.2 | CPU-108 | Próprio | PAREDE COM SISTEMA EM CHAPAS DE GESSO RU PARA DRYWALL, USO INTERNO, COM DUAS FACES SIMPLES E ESTRUTURA METÁLICA COM GUIAS SIMPLES PARA PAREDES COM ÁREA LÍQUIDA MAIOR OU IGUAL A 6 M2, COM VÃOS. AF_07/2023_PS | M2 | 180.11 | 88.62 | 108,41 (BDI 22,34%) | 19525.72 | 0.7748%
1.11.3 | CPU-109 | Próprio | PAREDE COM SISTEMA EM CHAPAS DE GESSO ST PARA DRYWALL COM ISOLAMENTO ACUSTICO, USO INTERNO, COM DUAS FACES SIMPLES E ESTRUTURA METÁLICA COM GUIAS SIMPLES PARA PAREDES COM ÁREA LÍQUIDA MAIOR OU IGUAL A 6 M2, COM VÃOS. | M2 | 114.28 | 106.91 | 130,79 (BDI 22,34%) | 14946.68 | 0.5931%
1.11.4 | CPU-110 | Próprio | PAREDE COM SISTEMA EM CHAPAS DE GESSO RU PARA DRYWALL COM ISOLAMENTO ACUSTICO, USO INTERNO, COM DUAS FACES SIMPLES E ESTRUTURA METÁLICA COM GUIAS SIMPLES PARA PAREDES COM ÁREA LÍQUIDA MAIOR OU IGUAL A 6 M2, COM VÃOS. | M2 | 78.57 | 118.72 | 145,24 (BDI 22,34%) | 11411.5 | 0.4528%
1.12 |  |  | DIVISÓRIAS |  | 1 |  | 2420.71 | 2420.71 | 0.09606%
1.12.1 | 102257 | SINAPI | DIVISORIA SANITÁRIA, EM PAINEL DE GRANILITE, ESP = 3CM, ASSENTADO COM ARGAMASSA COLANTE AC III-E. AF_10/2025 | m² | 0.4 | 305.63 | 373,90 (BDI 22,34%) | 149.56 | 0.005935%
1.12.2 | CPU-111 | Próprio | DIVISORIA NAVAL (PAINEL COM VIDRO), E=40MM, COM PERFIS EM AÇO - FORNECIMENTO E APLICAÇÃO - BASEADO EM AGESUL (2001003000) | M2 | 13.96 | 118.39 | 144,83 (BDI 22,34%) | 2021.82 | 0.08023%
1.12.3 | CPU-112 | Próprio | LAMBRI CHAPA ALUMINIO ANODIZADO EM PAREDES - BASEADO EM SBC (120220)_ | M2 | 1.58 | 129 | 157,81 (BDI 22,34%) | 249.33 | 0.009894%
1.13 |  |  | COBERTURA (ESTRUTURA) |  | 1 |  | 50766.61 | 50766.61 | 2.015%
1.13.1 | CPU-113 | Próprio | ESTRUTURA METÁLICA COM LIGAÇÕES PARAFUSADAS, INCLUSOS PERFIS METÁLICOS, CHAPAS METÁLICAS, MÃO DE OBRA E TRANSPORTE COM GUINDASTE - FORNECIMENTO E INSTALAÇÃO. - BASEADO EM SEINFRA (C5219) | KG | 1345 | 15.34 | 18,76 (BDI 22,34%) | 25232.2 | 1.001%
1.13.2 | 100383 | SINAPI | FABRICAÇÃO E INSTALAÇÃO DE PONTALETES DE MADEIRA NÃO APARELHADA PARA TELHADOS COM ATÉ 2 ÁGUAS E COM TELHA ONDULADA DE FIBROCIMENTO, ALUMÍNIO OU PLÁSTICA EM EDIFÍCIO RESIDENCIAL DE MÚLTIPLOS PAVIMENTOS, INCLUSO TRANSPORTE VERTICAL. AF_10/2025 | m² | 459.5 | 22.83 | 27,93 (BDI 22,34%) | 12833.83 | 0.5093%
1.13.3 | 92543 | SINAPI | TRAMA DE MADEIRA COMPOSTA POR TERÇAS PARA TELHADOS DE ATÉ 2 ÁGUAS PARA TELHA ONDULADA DE FIBROCIMENTO, METÁLICA, PLÁSTICA OU TERMOACÚSTICA, INCLUSO TRANSPORTE VERTICAL. AF_10/2025 | m² | 459.5 | 22.6 | 27,64 (BDI 22,34%) | 12700.58 | 0.504%
1.14 |  |  | COBERTURA (TELHAMENTO) |  | 1 |  | 21997.87 | 21997.87 | 0.8729%
1.14.1 | 94207 | SINAPI | TELHAMENTO COM TELHA ONDULADA DE FIBROCIMENTO E = 6 MM, COM RECOBRIMENTO LATERAL DE 1/4 DE ONDA PARA TELHADO COM INCLINAÇÃO MAIOR QUE 10°, COM ATÉ 2 ÁGUAS, INCLUSO IÇAMENTO. AF_07/2019 | m² | 459.5 | 35.66 | 43,62 (BDI 22,34%) | 20043.39 | 0.7954%
1.14.2 | CPU-114 | Próprio | COBERTURA EM CHAPA POLICARBONATO ALVEOLAR 10MM - BASEADO EM SBC (100113) | M2 | 34.41 | 46.43 | 56,80 (BDI 22,34%) | 1954.48 | 0.07756%
1.15 |  |  | COBERTURA (COMPLEMENTOS) |  | 1 |  | 18966.16 | 18966.16 | 0.7526%
1.15.1 | 94229 | SINAPI | CALHA EM CHAPA DE AÇO GALVANIZADO NÚMERO 24, DESENVOLVIMENTO DE 100 CM, INCLUSO TRANSPORTE VERTICAL. AF_07/2019 | M | 90.1 | 111.23 | 136,07 (BDI 22,34%) | 12259.9 | 0.4865%
1.15.2 | 94231 | SINAPI | RUFO EM CHAPA DE AÇO GALVANIZADO NÚMERO 24, CORTE DE 25 CM, INCLUSO TRANSPORTE VERTICAL. AF_07/2019 | M | 76.68 | 37.19 | 45,49 (BDI 22,34%) | 3488.17 | 0.1384%
1.15.3 | 94451 | SINAPI | CUMEEIRA PARA TELHA DE FIBROCIMENTO ESTRUTURAL E = 6 MM, INCLUSO ACESSÓRIOS DE FIXAÇÃO E IÇAMENTO. AF_07/2019 | M | 33.4 | 78.76 | 96,35 (BDI 22,34%) | 3218.09 | 0.1277%
1.16 |  |  | IMPERMEABILIZAÇÃO |  | 1 |  | 14604.72 | 14604.72 | 0.5796%
1.16.1 | 98556 | SINAPI | IMPERMEABILIZAÇÃO DE SUPERFÍCIE COM ARGAMASSA POLIMÉRICA / MEMBRANA ACRÍLICA, 4 DEMÃOS, REFORÇADA COM VÉU DE POLIÉSTER (MAV). AF_09/2023 | m² | 158.86 | 50.95 | 62,33 (BDI 22,34%) | 9901.74 | 0.3929%
1.16.2 | 98555 | SINAPI | IMPERMEABILIZAÇÃO DE SUPERFÍCIE COM ARGAMASSA POLIMÉRICA / MEMBRANA ACRÍLICA, 3 DEMÃOS. AF_09/2023 | m² | 135.65 | 28.34 | 34,67 (BDI 22,34%) | 4702.98 | 0.1866%
1.17 |  |  | ESQUADRIAS - PORTAS DE MADEIRA |  | 1 |  | 49099.98 | 49099.98 | 1.948%
1.17.1 | 90844 | SINAPI | KIT DE PORTA DE MADEIRA PARA PINTURA, SEMI-OCA (LEVE OU MÉDIA), PADRÃO MÉDIO, 90X210CM, ESPESSURA DE 3,5CM, ITENS INCLUSOS: DOBRADIÇAS, MONTAGEM E INSTALAÇÃO DO BATENTE, FECHADURA COM EXECUÇÃO DO FURO - FORNECIMENTO E INSTALAÇÃO. AF_10/2025 | UN | 13 | 983.91 | 1.203,71 (BDI 22,34%) | 15648.23 | 0.621%
1.17.2 | 90843 | SINAPI | KIT DE PORTA DE MADEIRA PARA PINTURA, SEMI-OCA (LEVE OU MÉDIA), PADRÃO MÉDIO, 80X210CM, ESPESSURA DE 3,5CM, ITENS INCLUSOS: DOBRADIÇAS, MONTAGEM E INSTALAÇÃO DO BATENTE, FECHADURA COM EXECUÇÃO DO FURO - FORNECIMENTO E INSTALAÇÃO. AF_10/2025 | UN | 12 | 927.77 | 1.135,03 (BDI 22,34%) | 13620.36 | 0.5405%
1.17.3 | CPU-115 | Próprio | PORTA DE MADEIRA COMPENSADA LISA PARA PINTURA, 120X210X3,5CM, 2 FOLHAS, INCLUSO ADUELA 2A, ALIZAR 2A E DOBRADIÇAS. AF_12/2019 - BASEADO EM SINAPI (100700) | UN | 1 | 414.71 | 507,35 (BDI 22,34%) | 507.35 | 0.02013%
1.17.4 | CPU-116 | Próprio | PORTA LISA DE CORRER SUSPENSA EM MADEIRA COM BATENTE - BASEADO EM CPOS/CDH (23.08.242) | M2 | 17.96 | 804.62 | 984,37 (BDI 22,34%) | 17679.28 | 0.7016%
1.17.5 | 100700 | SINAPI | PORTA DE MADEIRA COMPENSADA LISA PARA PINTURA, 120X210X3,5CM, 2 FOLHAS, INCLUSO ADUELA 2A, ALIZAR 2A E DOBRADIÇAS. AF_10/2025 | UN | 2 | 672.21 | 822,38 (BDI 22,34%) | 1644.76 | 0.06527%
1.18 |  |  | ESQUADRIAS - PORTAS DE ALUMINIO |  | 1 |  | 50058.05 | 50058.05 | 1.986%
1.18.1 | 91341 | SINAPI | PORTA EM ALUMÍNIO DE ABRIR TIPO VENEZIANA COM GUARNIÇÃO, FIXAÇÃO COM PARAFUSOS - FORNECIMENTO E INSTALAÇÃO. AF_10/2025 | m² | 14.07 | 479.24 | 586,30 (BDI 22,34%) | 8249.24 | 0.3274%
1.18.2 | CPU-117 | Próprio | PORTA VENEZIANA DE ABRIR EM ALUMÍNIO, SOB MEDIDA - BASEADO EM CPOS/CHDU 25.02.110 | M2 | 6.93 | 479.28 | 586,35 (BDI 22,34%) | 4063.4 | 0.1612%
1.18.3 | CPU-118 | Próprio | PORTA DE CORRER EM ALUMÍNIO ANODIZADO, 01 FOLHA COM VIDRO, COM FERRAGENS (M.O.FAB.INC.MAT.) - BASEADO EM AGETOP CIVIL (180113) | M2 | 17.76 | 792.95 | 970,09 (BDI 22,34%) | 17228.79 | 0.6837%
1.18.4 | CPU-119 | Próprio | PORTA DE ABRIR EM TELA ONDULADA DE AÇO GALVANIZADO, COMPLETA - BASEADO EM CPOS/CDHU (24.02.460) | M2 | 8.08 | 1180.21 | 1.443,86 (BDI 22,34%) | 11666.38 | 0.463%
1.18.5 | CPU-120 | Próprio | PORTA ALUMINIO ANODIZADO NATURAL 1 FOLHA DE ABRIR - BASEADO EM SBC (112370) | M2 | 2.52 | 1153.15 | 1.410,76 (BDI 22,34%) | 3555.11 | 0.1411%
1.18.6 | CPU-121 | Próprio | PORTÃO/PORTA EM ALUMÍNIO COR N/B/P, DE ABRIR, 02 FLS, VAZADO, EM TUBO QUADRADO 3"X1.1/2" HORIZONTAIS E ENGRADADO E 1.1/2"X1.1/2" VERTICAIS, COM ESPAÇAMENTO DE 12CM. - BASEADO EM ORSE (12220) | M2 | 9.8 | 441.66 | 540,32 (BDI 22,34%) | 5295.13 | 0.2101%
1.19 |  |  | ESQUADRIAS - JANELAS DE ALUMINIO |  | 1 |  | 21928.96 | 21928.96 | 0.8702%
1.19.1 | 94569 | SINAPI | JANELA DE ALUMÍNIO TIPO MAXIM-AR, BATENTE/ REQUADRO 3 A 14 CM, VIDRO INCLUSO, FIXAÇÃO COM PARAFUSO, SEM GUARNIÇÃO/ ALIZAR, DIMENSÕES 60X80 (A X L) CM, SEM ACABAMENTO, VEDAÇÃO COM SILICONE, EXCLUSIVE CONTRAMARCO - FORNECIMENTO E INSTALAÇÃO. AF_11/2024 | m² | 28.52 | 372.53 | 455,75 (BDI 22,34%) | 12997.99 | 0.5158%
1.19.2 | 94573 | SINAPI | JANELA DE ALUMÍNIO DE CORRER COM 4 FOLHAS PARA VIDROS (VIDROS INCLUSOS), COM BANDEIRA, BATENTE/ REQUADRO 6 A 14 CM, ACABAMENTO COM ACETATO OU BRILHANTE, FIXAÇÃO COM PARAFUSO, SEM GUARNIÇÃO/ ALIZAR, DIMENSÕES 150X120 CM, VEDAÇÃO COM SILICONE, EXCLUSIVE CONTRAMARCO - FORNECIMENTO E INSTALAÇÃO. AF_11/2024 | m² | 39.93 | 149.98 | 183,48 (BDI 22,34%) | 7326.35 | 0.2907%
1.19.3 | 94570 | SINAPI | JANELA DE ALUMÍNIO DE CORRER COM 2 FOLHAS PARA VIDROS (VIDROS INCLUSOS), BATENTE/ REQUADRO 6 A 14 CM, ACABAMENTO COM ACETATO OU BRILHANTE, FIXAÇÃO COM PARAFUSO, SEM GUARNIÇÃO/ ALIZAR, DIMENSÕES 100X120 CM, VEDAÇÃO COM SILICONE, EXCLUSIVE CONTRAMARCO - FORNECIMENTO E INSTALAÇÃO. AF_11/2024 | m² | 4.32 | 303.62 | 371,44 (BDI 22,34%) | 1604.62 | 0.06368%
1.20 |  |  | ESQUADRIAS - PORTAS METÁLICAS |  | 1 |  | 5157.84 | 5157.84 | 0.2047%
1.20.1 | CPU-122 | Próprio | PORTA CORTA FOGO, DE ABRIR, 02 FOLHAS, EM CHAPA DE AÇO GALVANIZADO Nº24, BATENTE EM CHAPA Nº18, CLASSE 90, ISOLANTE EM MANTA CERÂMICA INCOMBUSTÍVEL E=5CM,DOBRADIÇAS TIPO HELICOIDAL EM AÇO 1010/1020, E FECHADURA REVERSÍVEL SEM CHAVE - BASEADO EM ORSE (12098) | M2 | 3.15 | 1338.41 | 1.637,41 (BDI 22,34%) | 5157.84 | 0.2047%
1.21 |  |  | ESQUADRIAS - ACESSÓRIOS |  | 1 |  | 40148.16 | 40148.16 | 1.593%
1.21.1 | CPU-123 | Próprio | PUXADOR DUPLO EM AÇO INOXIDÁVEL, PARA PORTA DE MADEIRA, ALUMÍNIO OU VIDRO, DE 350 MM - BASEADO EM CPOS 28.20.650 | UN | 9 | 196.97 | 240,97 (BDI 22,34%) | 2168.73 | 0.08606%
1.21.2 | CPU-124 | Próprio | BARRA DE APOIO, RETA, FIXA, EM AÇO INOX, L=40CM, D=1 1/4", JACKWAL OU SIMILAR- BASEADO EM ORSE (13110) | un | 6 | 123.16 | 150,67 (BDI 22,34%) | 904.02 | 0.03587%
1.21.3 | CPU-125 | Próprio | ALIZAR ALUMINIO PINTURA ELETROSTATICA BRANCA - BASEADO EM SBC (112597) | M | 271.54 | 90.23 | 110,38 (BDI 22,34%) | 29972.58 | 1.189%
1.21.4 | CPU-126 | Próprio | MOLA AEREA COM CALHA/BRACO DESLIZANTE - BASEADO EM SBC (140560) | un | 4 | 244.19 | 298,74 (BDI 22,34%) | 1194.96 | 0.04742%
1.21.5 | CPU-127 | Próprio | FECHADURA COM MAÇANETA TIPO ALAVANCA EM AÇO INOXIDÁVEL, PARA PORTA EXTERNA - BASEADO EM CPOS (28.01.550) | un | 26 | 69.13 | 84,57 (BDI 22,34%) | 2198.82 | 0.08725%
1.21.6 | 100709 | SINAPI | DOBRADIÇA EM AÇO/FERRO, 3" X 21/2", E=1,9 A 2MM, SEN ANEL, CROMADO OU ZINCADO, TAMPA BOLA, COM PARAFUSOS. AF_10/2025 | UN | 46 | 59.02 | 72,20 (BDI 22,34%) | 3321.2 | 0.1318%
1.21.7 | CPU-128 | Próprio | GUICHE COM REQUADRO EM MADEIRA DE LEI - VASADO - BASEADO EM SBC (110108) | un | 0.45 | 704.51 | 861,89 (BDI 22,34%) | 387.85 | 0.01539%
1.22 |  |  | REVESTIMENTO DE PAREDE - ARGAMASSADO |  | 1 |  | 64923.72 | 64923.72 | 2.576%
1.22.1 | 87905 | SINAPI | CHAPISCO APLICADO EM ALVENARIA (COM PRESENÇA DE VÃOS) E ESTRUTURAS DE CONCRETO DE FACHADA, COM COLHER DE PEDREIRO. ARGAMASSA TRAÇO 1:3 COM PREPARO EM BETONEIRA 400L. AF_10/2022 | m² | 2042.32 | 7.29 | 8,91 (BDI 22,34%) | 18197.07 | 0.7221%
1.22.2 | 104958 | SINAPI | MASSA ÚNICA, EM ARGAMASSA TRAÇO 1:2:8 PREPARO MECÂNICO, APLICADA MANUALMENTE EM PAREDES INTERNAS DE AMBIENTES COM ÁREA MAIOR QUE 10M², E = 10MM, COM TALISCAS. AF_03/2024 | m² | 1957.38 | 18.73 | 22,91 (BDI 22,34%) | 44843.57 | 1.78%
1.22.3 | 87553 | SINAPI | EMBOÇO, EM ARGAMASSA TRAÇO 1:2:8, PREPARO MECÂNICO, APLICADO MANUALMENTE EM PAREDES INTERNAS DE AMBIENTES COM ÁREA MAIOR QUE 10M², E = 10MM, COM TALISCAS. AF_03/2024 | m² | 84.9 | 18.13 | 22,18 (BDI 22,34%) | 1883.08 | 0.07473%
1.23 |  |  | REVESTIMENTO DE PAREDE - CERÂMICO |  | 1 |  | 15891.68 | 15891.68 | 0.6306%
1.23.1 | 104611 | SINAPI | REVESTIMENTO CERÂMICO PARA PAREDES INTERNAS COM PLACAS TIPO ESMALTADA DE DIMENSÕES 60X60 CM APLICADAS NA ALTURA INTEIRA DAS PAREDES. AF_02/2023_PE | m² | 211.41 | 61.45 | 75,17 (BDI 22,34%) | 15891.68 | 0.6306%
1.24 |  |  | REVESTIMENTO DE PISO INTERNO - ARGAMASSADO |  | 1 |  | 48699.03 | 48699.03 | 1.933%
1.24.1 | 94995 | SINAPI | EXECUÇÃO DE PASSEIO (CALÇADA) OU PISO DE CONCRETO COM CONCRETO MOLDADO IN LOCO, USINADO, ACABAMENTO CONVENCIONAL, ESPESSURA 8 CM, ARMADO. AF_08/2022 | m² | 434.27 | 63.6 | 77,80 (BDI 22,34%) | 33786.2 | 1.341%
1.24.2 | CPU-129 | Próprio | REGULARIZAÇÃO DE BASE PARA REVEST. DE PISOS COM ARG. TRAÇO T4, ESP. MÉDIA = 2,5CM - BASEADO EM ORSE (2180) | M2 | 434.27 | 28.07 | 34,34 (BDI 22,34%) | 14912.83 | 0.5918%
1.25 |  |  | REVESTIMENTO DE PISO INTERNO - GRANILITE |  | 1 |  | 55792.85 | 55792.85 | 2.214%
1.25.1 | CPU-130 | Próprio | PISO EM GRANILITE, MARMORITE OU GRANITINA EM AMBIENTES INTERNOS, COM ESPESSURA DE 10 MM, INCLUSO MISTURA EM BETONEIRA, COLOCAÇÃO DAS JUNTAS, APLICAÇÃO DO PISO, 4 POLIMENTOS COM POLITRIZ, ESTUCAMENTO, SELADOR E CERA. AF_06/2022 - BASEADO EM SINAPI (104162) | M2 | 366.29 | 106.39 | 130,15 (BDI 22,34%) | 47672.64 | 1.892%
1.25.2 | CPU-131 | Próprio | PISO EM GRANILITE, MARMORITE OU GRANITINA EM AMBIENTES INTERNOS, COM ESPESSURA DE 12 MM, INCLUSO MISTURA EM BETONEIRA, COLOCAÇÃO DAS JUNTAS, APLICAÇÃO DO PISO, EXCETO POLIMENTO. AF_06/2022 - BASEADO EM SINAPI (104162) | M2 | 67.98 | 97.64 | 119,45 (BDI 22,34%) | 8120.21 | 0.3222%
1.26 |  |  | REVESTIMENTO DE PISO INTERNO - RODAPÉ |  | 1 |  | 1689.18 | 1689.18 | 0.06703%
1.26.1 | CPU-132 | Próprio | RODAPÉ ALTA RESISTÊNCIA, H = 10 CM, MEIA-CANA - BASEADO EM ORSE (11233) | M | 371.25 | 3.72 | 4,55 (BDI 22,34%) | 1689.18 | 0.06703%
1.27 |  |  | REVESTIMENTO DE PISO EXTERNO - ARGAMASSADO |  | 1 |  | 37599.1 | 37599.1 | 1.492%
1.27.1 | 94991 | SINAPI | EXECUÇÃO DE PASSEIO (CALÇADA) OU PISO DE CONCRETO COM CONCRETO MOLDADO IN LOCO, USINADO C20, ACABAMENTO CONVENCIONAL, NÃO ARMADO. AF_08/2022 | m³ | 57.9 | 530.8 | 649,38 (BDI 22,34%) | 37599.1 | 1.492%
1.28 |  |  | REVESTIMENTO DE TETO - FORRO |  | 1 |  | 37275.81 | 37275.81 | 1.479%
1.28.1 | 96114 | SINAPI | FORRO EM DRYWALL, PARA AMBIENTES COMERCIAIS, INCLUSIVE ESTRUTURA BIRECIONAL DE FIXAÇÃO. AF_08/2023_PS | m² | 528.81 | 57.62 | 70,49 (BDI 22,34%) | 37275.81 | 1.479%
1.29 |  |  | PINTURA - PAREDES |  | 1 |  | 52676.69 | 52676.69 | 2.09%
1.29.1 | 88485 | SINAPI | FUNDO SELADOR ACRÍLICO, APLICAÇÃO MANUAL EM PAREDE, UMA DEMÃO. AF_04/2023 | m² | 715.44 | 3.71 | 4,53 (BDI 22,34%) | 3240.94 | 0.1286%
1.29.2 | 88495 | SINAPI | EMASSAMENTO COM MASSA LÁTEX, APLICAÇÃO EM PAREDE, UMA DEMÃO, LIXAMENTO MANUAL. AF_04/2023 | m² | 1349.77 | 9.15 | 11,19 (BDI 22,34%) | 15103.92 | 0.5994%
1.29.3 | 96130 | SINAPI | APLICAÇÃO MANUAL DE MASSA ACRÍLICA EM PAREDES EXTERNAS DE CASAS, UMA DEMÃO. AF_03/2024 | m² | 715.44 | 15.97 | 19,53 (BDI 22,34%) | 13972.54 | 0.5545%
1.29.4 | 104641 | SINAPI | PINTURA LÁTEX ACRÍLICA ECONÔMICA, APLICAÇÃO MANUAL EM PAREDES, DUAS DEMÃOS. AF_04/2023 | m² | 1349.77 | 7.26 | 8,88 (BDI 22,34%) | 11985.95 | 0.4756%
1.29.5 | 95305 | SINAPI | TEXTURA ACRÍLICA, APLICAÇÃO MANUAL EM PAREDE, UMA DEMÃO. AF_04/2023 | m² | 1021.14 | 6.71 | 8,20 (BDI 22,34%) | 8373.34 | 0.3323%
1.30 |  |  | PINTURA - TETO |  | 1 |  | 17736.28 | 17736.28 | 0.7038%
1.30.1 | 88494 | SINAPI | EMASSAMENTO COM MASSA LÁTEX, APLICAÇÃO EM TETO, UMA DEMÃO, LIXAMENTO MANUAL. AF_04/2023 | m² | 528.81 | 17.99 | 22,00 (BDI 22,34%) | 11633.82 | 0.4617%
1.30.2 | 104639 | SINAPI | PINTURA LÁTEX ACRÍLICA ECONÔMICA, APLICAÇÃO MANUAL EM TETO, DUAS DEMÃOS. AF_04/2023 | m² | 528.81 | 9.44 | 11,54 (BDI 22,34%) | 6102.46 | 0.2422%
1.31 |  |  | PINTURA - ESQUADRIAS |  | 1 |  | 2621.2 | 2621.2 | 0.104%
1.31.1 | 102197 | SINAPI | PINTURA FUNDO NIVELADOR ALQUÍDICO BRANCO EM MADEIRA. AF_01/2021 | m² | 61.69 | 18.55 | 22,69 (BDI 22,34%) | 1399.74 | 0.05555%
1.31.2 | 102219 | SINAPI | PINTURA TINTA DE ACABAMENTO (PIGMENTADA) ESMALTE SINTÉTICO ACETINADO EM MADEIRA, 2 DEMÃOS. AF_01/2021 | m² | 61.69 | 16.19 | 19,80 (BDI 22,34%) | 1221.46 | 0.04847%
1.32 |  |  | MARMORARIA |  | 1 |  | 16399.74 | 16399.74 | 0.6508%
1.32.1 | CPU-133 | Próprio | TAMPO/BANCADA EM GRANITO BRANCO SIENA, E=2CM - BASEADO EM ORSE (12492) | M2 | 19.8 | 677.03 | 828,27 (BDI 22,34%) | 16399.74 | 0.6508%
1.33 |  |  | LOUÇAS, METAIS E ACESSÓRIOS - EQUIPAMENTOS |  | 1 |  | 384.06 | 384.06 | 0.01524%
1.33.1 | 100860 | SINAPI | CHUVEIRO ELÉTRICO COMUM CORPO PLÁSTICO, TIPO DUCHA - FORNECIMENTO E INSTALAÇÃO. AF_01/2020 | UN | 3 | 104.65 | 128,02 (BDI 22,34%) | 384.06 | 0.01524%
1.34 |  |  | LOUÇAS, METAIS E ACESSÓRIOS - LOUÇAS |  | 1 |  | 14113.29 | 14113.29 | 0.5601%
1.34.1 | 86932 | SINAPI | VASO SANITÁRIO SIFONADO COM CAIXA ACOPLADA LOUÇA BRANCA - PADRÃO MÉDIO, INCLUSO ENGATE FLEXÍVEL EM METAL CROMADO, 1/2 X 40CM - FORNECIMENTO E INSTALAÇÃO. AF_01/2020 | UN | 7 | 450.15 | 550,71 (BDI 22,34%) | 3854.97 | 0.153%
1.34.2 | CPU-134 | Próprio | BACIA SIFONADA COM CAIXA DE DESCARGA ACOPLADA E TAMPA - INFANTIL - BASEADO EM CPOS (44.01.040) | un | 1 | 542.82 | 664,08 (BDI 22,34%) | 664.08 | 0.02635%
1.34.3 | 86939 | SINAPI | LAVATÓRIO LOUÇA BRANCA COM COLUNA, *44 X 35,5* CM, PADRÃO POPULAR, INCLUSO SIFÃO FLEXÍVEL EM PVC, VÁLVULA E ENGATE FLEXÍVEL 30CM EM PLÁSTICO E COM TORNEIRA CROMADA PADRÃO POPULAR - FORNECIMENTO E INSTALAÇÃO. AF_01/2020 | UN | 15 | 352.88 | 431,71 (BDI 22,34%) | 6475.65 | 0.257%
1.34.4 | 86919 | SINAPI | TANQUE DE LOUÇA BRANCA COM COLUNA, 30L OU EQUIVALENTE, INCLUSO SIFÃO FLEXÍVEL EM PVC, VÁLVULA METÁLICA E TORNEIRA DE METAL CROMADO PADRÃO MÉDIO - FORNECIMENTO E INSTALAÇÃO. AF_01/2020 | UN | 1 | 740.48 | 905,90 (BDI 22,34%) | 905.9 | 0.03595%
1.34.5 | CPU-135 | Próprio | LAVATÓRIO DE CANTO REF. L101 DECA OU EQUIVALENTE, INCLUSIVE VÁLVULA, SIFÃO E ENGATES CROMADOS, EXCLUSIVE TORNEIRA - BASEADO EM SBC (190223) | un | 1 | 504.99 | 617,80 (BDI 22,34%) | 617.8 | 0.02452%
1.34.6 | 86901 | SINAPI | CUBA DE EMBUTIR OVAL EM LOUÇA BRANCA, 35 X 50CM OU EQUIVALENTE - FORNECIMENTO E INSTALAÇÃO. AF_01/2020 | UN | 3 | 118.52 | 144,99 (BDI 22,34%) | 434.97 | 0.01726%
1.34.7 | 86901 | SINAPI | CUBA DE EMBUTIR OVAL EM LOUÇA BRANCA, 35 X 50CM OU EQUIVALENTE - FORNECIMENTO E INSTALAÇÃO. AF_01/2020 | UN | 8 | 118.52 | 144,99 (BDI 22,34%) | 1159.92 | 0.04603%
1.35 |  |  | LOUÇAS, METAIS E ACESSÓRIOS - METÁIS E ACESSÓRIOS |  | 1 |  | 42624.39 | 42624.39 | 1.691%
1.35.1 | CPU-136 | Próprio | TAMPO/BANCADA EM CONCRETO ARMADO, REVESTIDO EM AÇO INOXIDÁVEL FOSCO POLIDO - BASEADO EM CPOS (44.02.200) | un | 7.14 | 1508.14 | 1.845,05 (BDI 22,34%) | 13173.65 | 0.5228%
1.35.2 | CPU-137 | Próprio | FUNIL EXPURGO HOSPITALAR DE AÇO INOX 304 290X300MM E= 0,8MM SEM MESA PARA EMBUTIR - MIRNOX OU SIMILAR - BASEADO EM ORSE (13262) | un | 1 | 919.02 | 1.124,32 (BDI 22,34%) | 1124.32 | 0.04462%
1.35.3 | 86900 | SINAPI | CUBA DE EMBUTIR RETANGULAR DE AÇO INOXIDÁVEL, 46 X 30 X 12 CM - FORNECIMENTO E INSTALAÇÃO. AF_01/2020 | UN | 8 | 193.75 | 237,03 (BDI 22,34%) | 1896.24 | 0.07525%
1.35.4 | 86913 | SINAPI | TORNEIRA CROMADA 1/2" OU 3/4" PARA TANQUE, PADRÃO POPULAR - FORNECIMENTO E INSTALAÇÃO. AF_01/2020 | UN | 5 | 50.3 | 61,53 (BDI 22,34%) | 307.65 | 0.01221%
1.35.5 | 86915 | SINAPI | TORNEIRA CROMADA DE MESA, 1/2" OU 3/4", PARA LAVATÓRIO, PADRÃO MÉDIO - FORNECIMENTO E INSTALAÇÃO. AF_01/2020 | UN | 2 | 130.65 | 159,83 (BDI 22,34%) | 319.66 | 0.01268%
1.35.6 | CPU-138 | Próprio | TORNEIRA MISTURADOR CLÍNICA DE MESA COM AREJADOR ARTICULADO, ACIONAMENTO COTOVELO - BASEADO EM CPOS (44.03.316) | un | 8 | 235.1 | 287,62 (BDI 22,34%) | 2300.96 | 0.09131%
1.35.7 | 100853 | SINAPI | TORNEIRA CROMADA DE MESA PARA LAVATORIO, TIPO MONOCOMANDO. AF_01/2020 | UN | 27 | 46.25 | 56,58 (BDI 22,34%) | 1527.66 | 0.06062%
1.35.8 | CPU-139 | Próprio | DUCHA HIGIÊNICA COM REGISTRO, LINHA DREAM, REF. 1984.C87.ACT.CR, DA DECA OU SIMILAR - BASEADO EM ORSE (9503) | un | 7 | 135.81 | 166,14 (BDI 22,34%) | 1162.98 | 0.04615%
1.35.9 | 100868 | SINAPI | BARRA DE APOIO RETA, EM ACO INOX POLIDO, COMPRIMENTO 80 CM, FIXADA NA PAREDE - FORNECIMENTO E INSTALAÇÃO. AF_01/2020 | UN | 10 | 260.17 | 318,29 (BDI 22,34%) | 3182.9 | 0.1263%
1.35.10 | 100866 | SINAPI | BARRA DE APOIO RETA, EM ACO INOX POLIDO, COMPRIMENTO 60CM, FIXADA NA PAREDE - FORNECIMENTO E INSTALAÇÃO. AF_01/2020 | UN | 10 | 238.91 | 292,28 (BDI 22,34%) | 2922.8 | 0.116%
1.35.11 | 100867 | SINAPI | BARRA DE APOIO RETA, EM ACO INOX POLIDO, COMPRIMENTO 70 CM, FIXADA NA PAREDE - FORNECIMENTO E INSTALAÇÃO. AF_01/2020 | UN | 5 | 251.68 | 307,90 (BDI 22,34%) | 1539.5 | 0.06109%
1.35.12 | 100865 | SINAPI | BARRA DE APOIO LATERAL ARTICULADA, COM TRAVA, EM ACO INOX POLIDO, FIXADA NA PAREDE - FORNECIMENTO E INSTALAÇÃO. AF_01/2020 | UN | 1 | 407.8 | 498,90 (BDI 22,34%) | 498.9 | 0.0198%
1.35.13 | 100875 | SINAPI | BANCO ARTICULADO, EM ACO INOX, PARA PCD, FIXADO NA PAREDE - FORNECIMENTO E INSTALAÇÃO. AF_01/2020 | UN | 1 | 756.43 | 925,41 (BDI 22,34%) | 925.41 | 0.03672%
1.35.14 | CPU-140 | Próprio | RALO SECO PVC QUADRADO 15x15 COM GRELHA - BASEADO EM SBC (053666) | un | 21 | 95.1 | 116,34 (BDI 22,34%) | 2443.14 | 0.09695%
1.35.15 | CPU-141 | Próprio | ESTACAO DE CHAMADA DE LEITO,COM INTERRUPTOR DE EMBUTIR COM COMANDOS DE CHAMADAS,EMERGENCIA E PRESENCA,FIXADA SOBRE CAIXA 4"X4" EMBUTIDA NA PAREDE.FORNECIMENTO E COLOCACAO | un | 6 | 1266.78 | 1.549,77 (BDI 22,34%) | 9298.62 | 0.369%
1.36 |  |  | INSTALAÇÃO HIDROSSANITÁRIA - HIDRÁULICA |  | 1 |  | 40209.47 | 40209.47 | 1.596%
1.36.1 | 97430 | SINAPI | ACOPLAMENTO RÍGIDO EM AÇO, CONEXÃO RANHURADA, DN 50 (2"), INSTALADO EM PRUMADAS - FORNECIMENTO E INSTALAÇÃO. AF_10/2020 | UN | 1 | 32.72 | 40,02 (BDI 22,34%) | 40.02 | 0.001588%
1.36.2 | 103039 | SINAPI | REGISTRO DE ESFERA, PVC, ROSCÁVEL, COM VOLANTE, 1 1/2" - FORNECIMENTO E INSTALAÇÃO. AF_08/2021 | UN | 1 | 63.15 | 77,25 (BDI 22,34%) | 77.25 | 0.003065%
1.36.3 | 94681 | SINAPI | CURVA 90 GRAUS, PVC, SOLDÁVEL, DN 60 MM, INSTALADO EM RESERVAÇÃO PREDIAL DE ÁGUA - FORNECIMENTO E INSTALAÇÃO. AF_04/2024 | UN | 1 | 36.41 | 44,54 (BDI 22,34%) | 44.54 | 0.001767%
1.36.4 | 94662 | SINAPI | ADAPTADOR CURTO COM BOLSA E ROSCA PARA REGISTRO, PVC, SOLDÁVEL, DN 50 MM X 1 1/2", INSTALADO EM RESERVAÇÃO PREDIAL DE ÁGUA - FORNECIMENTO E INSTALAÇÃO. AF_04/2024 | UN | 3 | 8.74 | 10,69 (BDI 22,34%) | 32.07 | 0.001273%
1.36.5 | 103986 | SINAPI | CURVA 90 GRAUS, PVC, SOLDÁVEL, DN 50MM, INSTALADO EM RAMAL DE DISTRIBUIÇÃO DE ÁGUA - FORNECIMENTO E INSTALAÇÃO. AF_06/2022 | UN | 18 | 22.32 | 27,30 (BDI 22,34%) | 491.4 | 0.0195%
1.36.6 | 103979 | SINAPI | TUBO, PVC, SOLDÁVEL, DE 50MM, INSTALADO EM RAMAL DE DISTRIBUIÇÃO DE ÁGUA - FORNECIMENTO E INSTALAÇÃO. AF_06/2022 | M | 100.9 | 24.33 | 29,76 (BDI 22,34%) | 3002.78 | 0.1192%
1.36.7 | 104008 | SINAPI | TE DE REDUÇÃO, 90 GRAUS, PVC, SOLDÁVEL, DN 50 MM X 32 MM, INSTALADO EM RAMAL DE DISTRIBUIÇÃO DE ÁGUA - FORNECIMENTO E INSTALAÇÃO. AF_06/2022 | UN | 5 | 25.39 | 31,06 (BDI 22,34%) | 155.3 | 0.006163%
1.36.8 | 105135 | SINAPI | HIDRÔMETRO DN 1 1/2", 20 M³/H - FORNECIMENTO E INSTALAÇÃO. AF_03/2024 | UN | 1 | 777.22 | 950,85 (BDI 22,34%) | 950.85 | 0.03773%
1.36.9 | 89353 | SINAPI | REGISTRO DE GAVETA BRUTO, LATÃO, ROSCÁVEL, 3/4" - FORNECIMENTO E INSTALAÇÃO. AF_08/2021 | UN | 1 | 36.8 | 45,02 (BDI 22,34%) | 45.02 | 0.001787%
1.36.10 | 94794 | SINAPI | REGISTRO DE GAVETA BRUTO, LATÃO, ROSCÁVEL, 1 1/2", COM ACABAMENTO E CANOPLA CROMADOS - FORNECIMENTO E INSTALAÇÃO. AF_08/2021 | UN | 1 | 154.65 | 189,19 (BDI 22,34%) | 189.19 | 0.007508%
1.36.11 | 89987 | SINAPI | REGISTRO DE GAVETA BRUTO, LATÃO, ROSCÁVEL, 3/4", COM ACABAMENTO E CANOPLA CROMADOS - FORNECIMENTO E INSTALAÇÃO. AF_08/2021 | UN | 28 | 87.39 | 106,91 (BDI 22,34%) | 2993.48 | 0.1188%
1.36.12 | 89985 | SINAPI | REGISTRO DE PRESSÃO BRUTO, LATÃO, ROSCÁVEL, 3/4", COM ACABAMENTO E CANOPLA CROMADOS - FORNECIMENTO E INSTALAÇÃO. AF_08/2021 | UN | 3 | 83.01 | 101,55 (BDI 22,34%) | 304.65 | 0.01209%
1.36.13 | 92365 | SINAPI | TUBO DE AÇO GALVANIZADO COM COSTURA, CLASSE MÉDIA, DN 40 (1 1/2"), CONEXÃO ROSQUEADA, INSTALADO EM REDE DE ALIMENTAÇÃO PARA HIDRANTE - FORNECIMENTO E INSTALAÇÃO. AF_10/2020 | M | 2 | 46.12 | 56,42 (BDI 22,34%) | 112.84 | 0.004478%
1.36.14 | 92336 | SINAPI | TUBO DE AÇO GALVANIZADO COM COSTURA, CLASSE MÉDIA, CONEXÃO RANHURADA, DN 65 (2 1/2"), INSTALADO EM PRUMADAS - FORNECIMENTO E INSTALAÇÃO. AF_10/2020 | M | 1 | 80.62 | 98,63 (BDI 22,34%) | 98.63 | 0.003914%
1.36.15 | 89373 | SINAPI | LUVA DE REDUÇÃO, PVC, SOLDÁVEL, DN 25MM X 20MM, INSTALADO EM RAMAL OU SUB-RAMAL DE ÁGUA - FORNECIMENTO E INSTALAÇÃO. AF_06/2022 | UN | 3 | 6.14 | 7,51 (BDI 22,34%) | 22.53 | 0.000894%
1.36.16 | 89593 | SINAPI | LUVA COM ROSCA, PVC, SOLDÁVEL, DN 50MM X 1.1/2, INSTALADO EM PRUMADA DE ÁGUA - FORNECIMENTO E INSTALAÇÃO. AF_06/2022 | UN | 2 | 18.35 | 22,44 (BDI 22,34%) | 44.88 | 0.001781%
1.36.17 | 94656 | SINAPI | ADAPTADOR CURTO COM BOLSA E ROSCA PARA REGISTRO, PVC, SOLDÁVEL, DN 25 MM X 3/4", INSTALADO EM RESERVAÇÃO PREDIAL DE ÁGUA - FORNECIMENTO E INSTALAÇÃO. AF_04/2024 | UN | 61 | 2.88 | 3,52 (BDI 22,34%) | 214.72 | 0.008521%
1.36.18 | 104002 | SINAPI | ADAPTADOR CURTO COM BOLSA E ROSCA PARA REGISTRO, PVC, SOLDÁVEL, DN 50MM X 1.1/4", INSTALADO EM RAMAL DE DISTRIBUIÇÃO DE ÁGUA - FORNECIMENTO E INSTALAÇÃO. AF_06/2022 | UN | 1 | 13.85 | 16,94 (BDI 22,34%) | 16.94 | 0.0006722%
1.36.19 | 103966 | SINAPI | BUCHA DE REDUÇÃO, LONGA, PVC, SOLDÁVEL, DN 50 X 25 MM, INSTALADO EM PRUMADA DE ÁGUA - FORNECIMENTO E INSTALAÇÃO. AF_06/2022 | UN | 4 | 7.6 | 9,29 (BDI 22,34%) | 37.16 | 0.001475%
1.36.20 | 89489 | SINAPI | CURVA 90 GRAUS, PVC, SOLDÁVEL, DN 25MM, INSTALADO EM PRUMADA DE ÁGUA - FORNECIMENTO E INSTALAÇÃO. AF_06/2022 | UN | 86 | 6.28 | 7,68 (BDI 22,34%) | 660.48 | 0.02621%
1.36.21 | 89384 | SINAPI | CURVA DE TRANSPOSIÇÃO, PVC, SOLDÁVEL, DN 25MM, INSTALADO EM RAMAL OU SUB-RAMAL DE ÁGUA FORNECIMENTO E INSTALAÇÃO. AF_06/2022 | UN | 1 | 10.43 | 12,76 (BDI 22,34%) | 12.76 | 0.0005063%
1.36.22 | 89530 | SINAPI | LUVA DE CORRER, PVC, SOLDÁVEL, DN 25MM, INSTALADO EM PRUMADA DE ÁGUA - FORNECIMENTO E INSTALAÇÃO. AF_06/2022 | UN | 29 | 12.02 | 14,70 (BDI 22,34%) | 426.3 | 0.01692%
1.36.23 | 89577 | SINAPI | LUVA DE CORRER, PVC, SOLDÁVEL, DN 50MM, INSTALADO EM PRUMADA DE ÁGUA - FORNECIMENTO E INSTALAÇÃO. AF_06/2022 | UN | 1 | 26.85 | 32,84 (BDI 22,34%) | 32.84 | 0.001303%
1.36.24 | 89356 | SINAPI | TUBO, PVC, SOLDÁVEL, DE 25MM, INSTALADO EM RAMAL OU SUB-RAMAL DE ÁGUA - FORNECIMENTO E INSTALAÇÃO. AF_06/2022 | M | 299.4 | 20.98 | 25,66 (BDI 22,34%) | 7682.6 | 0.3049%
1.36.25 | 89869 | SINAPI | TE, PVC, SOLDÁVEL, DN 25MM, INSTALADO EM DRENO DE AR-CONDICIONADO - FORNECIMENTO E INSTALAÇÃO. AF_08/2022 | UN | 39 | 8.93 | 10,92 (BDI 22,34%) | 425.88 | 0.0169%
1.36.26 | 89627 | SINAPI | TÊ DE REDUÇÃO, PVC, SOLDÁVEL, DN 50MM X 25MM, INSTALADO EM PRUMADA DE ÁGUA - FORNECIMENTO E INSTALAÇÃO. AF_06/2022 | UN | 20 | 15.74 | 19,25 (BDI 22,34%) | 385 | 0.01528%
1.36.27 | 89366 | SINAPI | JOELHO 90 GRAUS COM BUCHA DE LATÃO, PVC, SOLDÁVEL, DN 25MM, X 3/4 INSTALADO EM RAMAL OU SUB-RAMAL DE ÁGUA - FORNECIMENTO E INSTALAÇÃO. AF_06/2022 | UN | 10 | 13.19 | 16,13 (BDI 22,34%) | 161.3 | 0.006401%
1.36.28 | 90373 | SINAPI | JOELHO 90 GRAUS COM BUCHA DE LATÃO, PVC, SOLDÁVEL, DN 25MM, X 1/2 INSTALADO EM RAMAL OU SUB-RAMAL DE ÁGUA - FORNECIMENTO E INSTALAÇÃO. AF_06/2022 | UN | 55 | 10.74 | 13,13 (BDI 22,34%) | 722.15 | 0.02866%
1.36.29 | 89396 | SINAPI | TÊ COM BUCHA DE LATÃO NA BOLSA CENTRAL, PVC, SOLDÁVEL, DN 25MM X 1/2, INSTALADO EM RAMAL OU SUB-RAMAL DE ÁGUA - FORNECIMENTO E INSTALAÇÃO. AF_06/2022 | UN | 1 | 16.51 | 20,19 (BDI 22,34%) | 20.19 | 0.0008012%
1.36.30 | 94689 | SINAPI | TÊ COM BUCHA DE LATÃO NA BOLSA CENTRAL, PVC, SOLDÁVEL, DN 25 MM X 3/4", INSTALADO EM RESERVAÇÃO PREDIAL DE ÁGUA - FORNECIMENTO E INSTALAÇÃO. AF_04/2024 | UN | 1 | 7.53 | 9,21 (BDI 22,34%) | 9.21 | 0.0003655%
1.36.31 | CPU-142 | Próprio | PRESSURIZADOR DE ÁGUA MAX PRESS 270 VF MONOFASICO 220V | un | 1 | 6065.4 | 7.420,41 (BDI 22,34%) | 7420.41 | 0.2945%
1.36.32 | 102619 | SINAPI | CAIXA D´ÁGUA EM POLIÉSTER REFORÇADO COM FIBRA DE VIDRO, 10000 LITROS - FORNECIMENTO E INSTALAÇÃO. AF_06/2021 | UN | 1 | 4113.98 | 5.033,04 (BDI 22,34%) | 5033.04 | 0.1997%
1.36.33 | 94490 | SINAPI | REGISTRO DE ESFERA, PVC, SOLDÁVEL, COM VOLANTE, DN 32 MM - FORNECIMENTO E INSTALAÇÃO. AF_08/2021 | UN | 2 | 40.55 | 49,60 (BDI 22,34%) | 99.2 | 0.003937%
1.36.34 | 99620 | SINAPI | VÁLVULA DE RETENÇÃO HORIZONTAL, DE BRONZE, ROSCÁVEL, 1" - FORNECIMENTO E INSTALAÇÃO. AF_08/2021 | UN | 1 | 150.64 | 184,29 (BDI 22,34%) | 184.29 | 0.007313%
1.36.35 | 89436 | SINAPI | ADAPTADOR CURTO COM BOLSA E ROSCA PARA REGISTRO, PVC, SOLDÁVEL, DN 32MM X 1, INSTALADO EM RAMAL DE DISTRIBUIÇÃO DE ÁGUA - FORNECIMENTO E INSTALAÇÃO. AF_06/2022 | UN | 4 | 6.92 | 8,46 (BDI 22,34%) | 33.84 | 0.001343%
1.36.36 | 103948 | SINAPI | BUCHA DE REDUÇÃO, CURTA, PVC, SOLDÁVEL, DN 32 X 25 MM, INSTALADO EM RAMAL OU SUB-RAMAL DE ÁGUA - FORNECIMENTO E INSTALAÇÃO. AF_06/2022 | UN | 1 | 6.84 | 8,36 (BDI 22,34%) | 8.36 | 0.0003317%
1.36.37 | 89415 | SINAPI | CURVA 90 GRAUS, PVC, SOLDÁVEL, DN 32MM, INSTALADO EM RAMAL DE DISTRIBUIÇÃO DE ÁGUA - FORNECIMENTO E INSTALAÇÃO. AF_06/2022 | UN | 6 | 13.37 | 16,35 (BDI 22,34%) | 98.1 | 0.003893%
1.36.38 | CPU-143 | Próprio | FILTRO ´Y´ CORPO EM BRONZE, PRESSÃO DE SERVIÇO ATÉ 20,7 BAR (PN 20), DN= 1 1/2´ | un | 1 | 277.41 | 339,38 (BDI 22,34%) | 339.38 | 0.01347%
1.36.39 | 89357 | SINAPI | TUBO, PVC, SOLDÁVEL, DE 32MM, INSTALADO EM RAMAL OU SUB-RAMAL DE ÁGUA - FORNECIMENTO E INSTALAÇÃO. AF_06/2022 | M | 12.4 | 28.1 | 34,37 (BDI 22,34%) | 426.18 | 0.01691%
1.36.40 | 89400 | SINAPI | TÊ DE REDUÇÃO, PVC, SOLDÁVEL, DN 32MM X 25MM, INSTALADO EM RAMAL OU SUB-RAMAL DE ÁGUA - FORNECIMENTO E INSTALAÇÃO. AF_06/2022 | UN | 1 | 16.7 | 20,43 (BDI 22,34%) | 20.43 | 0.0008107%
1.36.41 | CPU-144 | Próprio | PRESSURIZADOR MAX PRESS 20E | un | 1 | 2849.63 | 3.486,23 (BDI 22,34%) | 3486.23 | 0.1383%
1.36.42 | CPU-145 | Próprio | RESERVATÓRIO EM POLIETILENO DE ALTA DENSIDADE (CISTERNA) COM ANTIOXIDANTE E PROTEÇÃO CONTRA RAIOS ULTRAVIOLETA (UV) - CAPACIDADE DE 5.000 LITROS - BASEADO EM CPOS (48.02.300) | un | 1 | 2981.08 | 3.647,05 (BDI 22,34%) | 3647.05 | 0.1447%
1.37 |  |  | INSTALAÇÃO HIDROSSANITÁRIA - SANITÁRIA |  | 1 |  | 41173.29 | 41173.29 | 1.634%
1.37.1 | 99253 | SINAPI | CAIXA ENTERRADA HIDRÁULICA RETANGULAR EM ALVENARIA COM TIJOLOS CERÂMICOS MACIÇOS, DIMENSÕES INTERNAS: 0,6X0,6X0,6 M PARA REDE DE DRENAGEM. AF_12/2020 | UN | 7 | 448.9 | 549,18 (BDI 22,34%) | 3844.26 | 0.1525%
1.37.2 | 104328 | SINAPI | CAIXA SIFONADA, COM GRELHA QUADRADA, PVC, DN 150 X 150 X 50 MM, JUNTA SOLDÁVEL, FORNECIDA E INSTALADA EM RAMAL DE DESCARGA OU EM RAMAL DE ESGOTO SANITÁRIO. AF_08/2022 | UN | 26 | 59.33 | 72,58 (BDI 22,34%) | 1887.08 | 0.07488%
1.37.3 | 89709 | SINAPI | RALO SIFONADO, PVC, DN 100 X 40 MM, JUNTA SOLDÁVEL, FORNECIDO E INSTALADO EM RAMAL DE DESCARGA OU EM RAMAL DE ESGOTO SANITÁRIO. AF_08/2022 | UN | 4 | 17.97 | 21,98 (BDI 22,34%) | 87.92 | 0.003489%
1.37.4 | 86883 | SINAPI | SIFÃO DO TIPO FLEXÍVEL EM PVC 1 X 1.1/2 - FORNECIMENTO E INSTALAÇÃO. AF_01/2020 | UN | 37 | 9.01 | 11,02 (BDI 22,34%) | 407.74 | 0.01618%
1.37.5 | 86882 | SINAPI | SIFÃO DO TIPO GARRAFA/COPO EM PVC 1.1/4 X 1.1/2" - FORNECIMENTO E INSTALAÇÃO. AF_01/2020 | UN | 2 | 16.41 | 20,07 (BDI 22,34%) | 40.14 | 0.001593%
1.37.6 | 86879 | SINAPI | VÁLVULA EM PLÁSTICO 1" PARA PIA, TANQUE OU LAVATÓRIO, COM OU SEM LADRÃO - FORNECIMENTO E INSTALAÇÃO. AF_01/2020 | UN | 39 | 7.67 | 9,38 (BDI 22,34%) | 365.82 | 0.01452%
1.37.7 | 104063 | SINAPI | CURVA LONGA, 45 GRAUS, PVC OCRE, JUNTA ELÁSTICA, DN 100 MM, PARA COLETOR PREDIAL DE ESGOTO. AF_06/2022 | UN | 15 | 46.2 | 56,52 (BDI 22,34%) | 847.8 | 0.03364%
1.37.8 | 89811 | SINAPI | CURVA CURTA 90 GRAUS, PVC, SERIE NORMAL, ESGOTO PREDIAL, DN 100 MM, JUNTA ELÁSTICA, FORNECIDO E INSTALADO EM PRUMADA DE ESGOTO SANITÁRIO OU VENTILAÇÃO. AF_08/2022 | UN | 9 | 34.43 | 42,12 (BDI 22,34%) | 379.08 | 0.01504%
1.37.9 | 89728 | SINAPI | CURVA CURTA 90 GRAUS, PVC, SERIE NORMAL, ESGOTO PREDIAL, DN 40 MM, JUNTA SOLDÁVEL, FORNECIDO E INSTALADO EM RAMAL DE DESCARGA OU RAMAL DE ESGOTO SANITÁRIO. AF_08/2022 | UN | 59 | 10.47 | 12,80 (BDI 22,34%) | 755.2 | 0.02997%
1.37.10 | 89726 | SINAPI | JOELHO 45 GRAUS, PVC, SERIE NORMAL, ESGOTO PREDIAL, DN 40 MM, JUNTA SOLDÁVEL, FORNECIDO E INSTALADO EM RAMAL DE DESCARGA OU RAMAL DE ESGOTO SANITÁRIO. AF_08/2022 | UN | 29 | 8.74 | 10,69 (BDI 22,34%) | 310.01 | 0.0123%
1.37.11 | 89732 | SINAPI | JOELHO 45 GRAUS, PVC, SERIE NORMAL, ESGOTO PREDIAL, DN 50 MM, JUNTA ELÁSTICA, FORNECIDO E INSTALADO EM RAMAL DE DESCARGA OU RAMAL DE ESGOTO SANITÁRIO. AF_08/2022 | UN | 28 | 13.83 | 16,91 (BDI 22,34%) | 473.48 | 0.01879%
1.37.12 | 89739 | SINAPI | JOELHO 45 GRAUS, PVC, SERIE NORMAL, ESGOTO PREDIAL, DN 75 MM, JUNTA ELÁSTICA, FORNECIDO E INSTALADO EM RAMAL DE DESCARGA OU RAMAL DE ESGOTO SANITÁRIO. AF_08/2022 | UN | 6 | 20.12 | 24,61 (BDI 22,34%) | 147.66 | 0.00586%
1.37.13 | 89731 | SINAPI | JOELHO 90 GRAUS, PVC, SERIE NORMAL, ESGOTO PREDIAL, DN 50 MM, JUNTA ELÁSTICA, FORNECIDO E INSTALADO EM RAMAL DE DESCARGA OU RAMAL DE ESGOTO SANITÁRIO. AF_08/2022 | UN | 4 | 13.36 | 16,34 (BDI 22,34%) | 65.36 | 0.002594%
1.37.14 | 89724 | SINAPI | JOELHO 90 GRAUS, PVC, SERIE NORMAL, ESGOTO PREDIAL, DN 40 MM, JUNTA SOLDÁVEL, FORNECIDO E INSTALADO EM RAMAL DE DESCARGA OU RAMAL DE ESGOTO SANITÁRIO. AF_08/2022 | UN | 38 | 8.59 | 10,50 (BDI 22,34%) | 399 | 0.01583%
1.37.15 | 104345 | SINAPI | JUNÇÃO DE REDUÇÃO INVERTIDA, PVC, SÉRIE NORMAL, ESGOTO PREDIAL, DN 100 X 50 MM, JUNTA ELÁSTICA, FORNECIDO E INSTALADO EM RAMAL DE DESCARGA OU RAMAL DE ESGOTO SANITÁRIO. AF_08/2022 | UN | 9 | 34.9 | 42,69 (BDI 22,34%) | 384.21 | 0.01525%
1.37.16 | 104347 | SINAPI | JUNÇÃO DE REDUCAO INVERTIDA, PVC, SÉRIE NORMAL, ESGOTO PREDIAL, DN 100 X 75 MM, JUNTA ELÁSTICA, FORNECIDO E INSTALADO EM RAMAL DE DESCARGA OU RAMAL DE ESGOTO SANITÁRIO. AF_08/2022 | UN | 1 | 38.65 | 47,28 (BDI 22,34%) | 47.28 | 0.001876%
1.37.17 | 89783 | SINAPI | JUNÇÃO SIMPLES, PVC, SERIE NORMAL, ESGOTO PREDIAL, DN 40 MM, JUNTA SOLDÁVEL, FORNECIDO E INSTALADO EM RAMAL DE DESCARGA OU RAMAL DE ESGOTO SANITÁRIO. AF_08/2022 | UN | 7 | 12.31 | 15,06 (BDI 22,34%) | 105.42 | 0.004183%
1.37.18 | 89785 | SINAPI | JUNÇÃO SIMPLES, PVC, SERIE NORMAL, ESGOTO PREDIAL, DN 50 X 50 MM, JUNTA ELÁSTICA, FORNECIDO E INSTALADO EM RAMAL DE DESCARGA OU RAMAL DE ESGOTO SANITÁRIO. AF_08/2022 | UN | 1 | 22.35 | 27,34 (BDI 22,34%) | 27.34 | 0.001085%
1.37.19 | 104350 | SINAPI | JUNÇÃO DE REDUÇÃO INVERTIDA, PVC, SÉRIE NORMAL, ESGOTO PREDIAL, DN 75 X 50 MM, JUNTA ELÁSTICA, FORNECIDO E INSTALADO EM PRUMADA DE ESGOTO SANITÁRIO OU VENTILAÇÃO. AF_08/2022 | UN | 3 | 24.5 | 29,97 (BDI 22,34%) | 89.91 | 0.003568%
1.37.20 | 89795 | SINAPI | JUNÇÃO SIMPLES, PVC, SERIE NORMAL, ESGOTO PREDIAL, DN 75 X 75 MM, JUNTA ELÁSTICA, FORNECIDO E INSTALADO EM RAMAL DE DESCARGA OU RAMAL DE ESGOTO SANITÁRIO. AF_08/2022 | UN | 5 | 33.27 | 40,70 (BDI 22,34%) | 203.5 | 0.008075%
1.37.21 | 89549 | SINAPI | REDUÇÃO EXCÊNTRICA, PVC, SERIE R, ÁGUA PLUVIAL, DN 75 X 50 MM, JUNTA ELÁSTICA, FORNECIDO E INSTALADO EM RAMAL DE ENCAMINHAMENTO. AF_06/2022 | UN | 5 | 15.42 | 18,86 (BDI 22,34%) | 94.3 | 0.003742%
1.37.22 | CPU-146 | Próprio | TUBO DE PVC RÍGIDO PXB COM VIROLA E ANEL DE BORRACHA, LINHA ESGOTO SÉRIE REFORÇADA ´R´, DN= 100 MM, INCLUSIVE CONEXÕES - BASEADO EM CPOS (46.02.070) | M | 157.4 | 72.38 | 88,54 (BDI 22,34%) | 13936.19 | 0.553%
1.37.23 | CPU-147 | Próprio | TUBO DE PVC RÍGIDO PXB COM VIROLA E ANEL DE BORRACHA, LINHA ESGOTO SÉRIE REFORÇADA ´R´, DN= 50 MM, INCLUSIVE CONEXÕES - BASEADO EM CPOS (46.02.050) | M | 85.3 | 46.32 | 56,66 (BDI 22,34%) | 4833.09 | 0.1918%
1.37.24 | CPU-148 | Próprio | TUBO DE PVC RÍGIDO PXB COM VIROLA E ANEL DE BORRACHA, LINHA ESGOTO SÉRIE REFORÇADA ´R´, DN= 75 MM, INCLUSIVE CONEXÕES - BASEADO EM CPOS (46.02.060) | M | 47 | 84.67 | 103,58 (BDI 22,34%) | 4868.26 | 0.1932%
1.37.25 | CPU-149 | Próprio | TUBO DE PVC RÍGIDO SOLDÁVEL MARROM, DN= 40 MM, (1 1/4´), INCLUSIVE CONEXÕES - BASEADO EM FDE (08.03.018) | M | 73.2 | 30.37 | 37,15 (BDI 22,34%) | 2719.38 | 0.1079%
1.37.26 | 89373 | SINAPI | LUVA DE REDUÇÃO, PVC, SOLDÁVEL, DN 25MM X 20MM, INSTALADO EM RAMAL OU SUB-RAMAL DE ÁGUA - FORNECIMENTO E INSTALAÇÃO. AF_06/2022 | UN | 17 | 6.14 | 7,51 (BDI 22,34%) | 127.67 | 0.005066%
1.37.27 | 104014 | SINAPI | BUCHA DE REDUÇÃO, LONGA, PVC, SOLDÁVEL, DN 40 X 25 MM, INSTALADO EM RAMAL DE DISTRIBUIÇÃO DE ÁGUA - FORNECIMENTO E INSTALAÇÃO. AF_06/2022 | UN | 17 | 8.88 | 10,86 (BDI 22,34%) | 184.62 | 0.007326%
1.37.28 | 89384 | SINAPI | CURVA DE TRANSPOSIÇÃO, PVC, SOLDÁVEL, DN 25MM, INSTALADO EM RAMAL OU SUB-RAMAL DE ÁGUA FORNECIMENTO E INSTALAÇÃO. AF_06/2022 | UN | 17 | 10.43 | 12,76 (BDI 22,34%) | 216.92 | 0.008608%
1.37.29 | 89408 | SINAPI | JOELHO 90 GRAUS, PVC, SOLDÁVEL, DN 25MM, INSTALADO EM RAMAL DE DISTRIBUIÇÃO DE ÁGUA - FORNECIMENTO E INSTALAÇÃO. AF_06/2022 | UN | 34 | 7.7 | 9,42 (BDI 22,34%) | 320.28 | 0.01271%
1.37.30 | 89356 | SINAPI | TUBO, PVC, SOLDÁVEL, DE 25MM, INSTALADO EM RAMAL OU SUB-RAMAL DE ÁGUA - FORNECIMENTO E INSTALAÇÃO. AF_06/2022 | M | 102 | 20.98 | 25,66 (BDI 22,34%) | 2617.32 | 0.1039%
1.37.31 | 98110 | SINAPI | CAIXA DE GORDURA PEQUENA (CAPACIDADE: 19 L), CIRCULAR, EM PVC, DIÂMETRO INTERNO= 0,3 M. AF_12/2020 | UN | 1 | 316.38 | 387,05 (BDI 22,34%) | 387.05 | 0.01536%
1.38 |  |  | INSTALAÇÃO HIDROSSANITÁRIA - PLUVIAL |  | 1 |  | 23786.15 | 23786.15 | 0.9439%
1.38.1 | CPU-150 | Próprio | CAIXA DE PASSAGEM EM ALVENARIA DE TIJOLOS MACIÇOS ESP. = 0,12M, DIM. INT. = 0.50 X 0.50 X 0.60M, COM GRELHA DE FERRO FUNDIDO - BASEADO EM ORSE (3234) | un | 4 | 608.13 | 743,98 (BDI 22,34%) | 2975.92 | 0.1181%
1.38.2 | 97961 | SINAPI | CAIXA PARA BOCA DE LOBO COMBINADA COM GRELHA RETANGULAR, EM ALVENARIA COM BLOCOS DE CONCRETO, DIMENSÕES INTERNAS: 1,3X1X1,2 M. AF_12/2020 | UN | 1 | 1876.43 | 2.295,62 (BDI 22,34%) | 2295.62 | 0.0911%
1.38.3 | CPU-151 | Próprio | RALO HEMISFERICO 100mm PVC (RALO ABACAXI) - BASEADO EM SBC (053039) | un | 8 | 65.77 | 80,46 (BDI 22,34%) | 643.68 | 0.02554%
1.38.4 | 104063 | SINAPI | CURVA LONGA, 45 GRAUS, PVC OCRE, JUNTA ELÁSTICA, DN 100 MM, PARA COLETOR PREDIAL DE ESGOTO. AF_06/2022 | UN | 4 | 46.2 | 56,52 (BDI 22,34%) | 226.08 | 0.008971%
1.38.5 | 89811 | SINAPI | CURVA CURTA 90 GRAUS, PVC, SERIE NORMAL, ESGOTO PREDIAL, DN 100 MM, JUNTA ELÁSTICA, FORNECIDO E INSTALADO EM PRUMADA DE ESGOTO SANITÁRIO OU VENTILAÇÃO. AF_08/2022 | UN | 13 | 34.43 | 42,12 (BDI 22,34%) | 547.56 | 0.02173%
1.38.6 | CPU-146 | Próprio | TUBO DE PVC RÍGIDO PXB COM VIROLA E ANEL DE BORRACHA, LINHA ESGOTO SÉRIE REFORÇADA ´R´, DN= 100 MM, INCLUSIVE CONEXÕES - BASEADO EM CPOS (46.02.070) | M | 21.7 | 72.38 | 88,54 (BDI 22,34%) | 1921.31 | 0.07624%
1.38.7 | 104085 | SINAPI | TUBO, PVC OCRE, JUNTA ELÁSTICA, DN 100 MM, PARA COLETOR PREDIAL DE ESGOTO. AF_06/2022 | M | 64.7 | 35.45 | 43,36 (BDI 22,34%) | 2805.39 | 0.1113%
1.38.8 | 104086 | SINAPI | TUBO, PVC OCRE, JUNTA ELÁSTICA, DN 150 MM, PARA COLETOR PREDIAL DE ESGOTO. AF_06/2022 | M | 25 | 62.63 | 76,62 (BDI 22,34%) | 1915.5 | 0.07601%
1.38.9 | CPU-152 | Próprio | CURVA PVC PARA REDE COLETOR ESGOTO, EB-644, 45 GR, 200 MM, COM JUNTA ELASTICA. - BASEADO EM SINAPI (94687) | un | 1 | 167.09 | 167.09 | 167.09 | 0.006631%
1.38.10 | 90696 | SINAPI | TUBO DE PVC PARA REDE COLETORA DE ESGOTO DE PAREDE MACIÇA, DN 200 MM, JUNTA ELÁSTICA - FORNECIMENTO E ASSENTAMENTO. AF_01/2021 | M | 11.5 | 94.37 | 115,45 (BDI 22,34%) | 1327.67 | 0.05269%
1.38.11 | 89363 | SINAPI | JOELHO 45 GRAUS, PVC, SOLDÁVEL, DN 25MM, INSTALADO EM RAMAL OU SUB-RAMAL DE ÁGUA - FORNECIMENTO E INSTALAÇÃO. AF_06/2022 | UN | 2 | 9.02 | 11,03 (BDI 22,34%) | 22.06 | 0.0008754%
1.38.12 | 89408 | SINAPI | JOELHO 90 GRAUS, PVC, SOLDÁVEL, DN 25MM, INSTALADO EM RAMAL DE DISTRIBUIÇÃO DE ÁGUA - FORNECIMENTO E INSTALAÇÃO. AF_06/2022 | UN | 11 | 7.7 | 9,42 (BDI 22,34%) | 103.62 | 0.004112%
1.38.13 | 89356 | SINAPI | TUBO, PVC, SOLDÁVEL, DE 25MM, INSTALADO EM RAMAL OU SUB-RAMAL DE ÁGUA - FORNECIMENTO E INSTALAÇÃO. AF_06/2022 | M | 114.8 | 20.98 | 25,66 (BDI 22,34%) | 2945.76 | 0.1169%
1.38.14 | 89869 | SINAPI | TE, PVC, SOLDÁVEL, DN 25MM, INSTALADO EM DRENO DE AR-CONDICIONADO - FORNECIMENTO E INSTALAÇÃO. AF_08/2022 | UN | 11 | 8.93 | 10,92 (BDI 22,34%) | 120.12 | 0.004767%
1.38.15 | 89732 | SINAPI | JOELHO 45 GRAUS, PVC, SERIE NORMAL, ESGOTO PREDIAL, DN 50 MM, JUNTA ELÁSTICA, FORNECIDO E INSTALADO EM RAMAL DE DESCARGA OU RAMAL DE ESGOTO SANITÁRIO. AF_08/2022 | UN | 1 | 13.83 | 16,91 (BDI 22,34%) | 16.91 | 0.000671%
1.38.16 | 89731 | SINAPI | JOELHO 90 GRAUS, PVC, SERIE NORMAL, ESGOTO PREDIAL, DN 50 MM, JUNTA ELÁSTICA, FORNECIDO E INSTALADO EM RAMAL DE DESCARGA OU RAMAL DE ESGOTO SANITÁRIO. AF_08/2022 | UN | 59 | 13.36 | 16,34 (BDI 22,34%) | 964.06 | 0.03826%
1.38.17 | CPU-149 | Próprio | TUBO DE PVC RÍGIDO SOLDÁVEL MARROM, DN= 40 MM, (1 1/4´), INCLUSIVE CONEXÕES - BASEADO EM FDE (08.03.018) | M | 117 | 30.37 | 37,15 (BDI 22,34%) | 4346.55 | 0.1725%
1.38.18 | 89825 | SINAPI | TE, PVC, SERIE NORMAL, ESGOTO PREDIAL, DN 50 X 50 MM, JUNTA ELÁSTICA, FORNECIDO E INSTALADO EM PRUMADA DE ESGOTO SANITÁRIO OU VENTILAÇÃO. AF_08/2022 | UN | 25 | 14.43 | 17,65 (BDI 22,34%) | 441.25 | 0.01751%
1.39 |  |  | INSTALAÇÃO HIDROSSANITÁRIA - PREVENÇÃO E COMBATE A INCÊNCIDO (PCI) |  | 1 |  | 7690.5 | 7690.5 | 0.3052%
1.39.1 | CPU-153 | Próprio | PLACA DE SINALIZACAO, FOTOLUMINESCENTE, EM PVC. - BASEADO EM ORSE (12889) | un | 65 | 16.94 | 20,72 (BDI 22,34%) | 1346.8 | 0.05344%
1.39.2 | 101910 | SINAPI | EXTINTOR DE INCÊNDIO PORTÁTIL COM CARGA DE PQS DE 8 KG, CLASSE BC - FORNECIMENTO E INSTALAÇÃO. AF_10/2020_PE | UN | 10 | 282.34 | 345,41 (BDI 22,34%) | 3454.1 | 0.1371%
1.39.3 | CPU-154 | Próprio | PLACA DE SINALIZAÇÃO EM PVC PARA AMBIENTES. - BASEADO EM CPOS (97.02.210) | un | 1 | 89.97 | 110,06 (BDI 22,34%) | 110.06 | 0.004367%
1.39.4 | 97599 | SINAPI | LUMINÁRIA DE EMERGÊNCIA, COM 30 LÂMPADAS LED DE 2 W, SEM REATOR - FORNECIMENTO E INSTALAÇÃO. AF_09/2024 | UN | 33 | 19.32 | 23,63 (BDI 22,34%) | 779.79 | 0.03094%
1.39.5 | CPU-009 | Próprio | BLOCO AUTÔNOMO DE ILUMINAÇÃO DE EMERGÊNCIA COM DOIS REFLETORES - FORNECIMENTO E INSTALAÇÃO. AF_09/2024 - BASEADO EM (105555) | M2 | 1 | 170.1 | 208,10 (BDI 22,34%) | 208.1 | 0.008258%
1.39.6 | CPU-155 | Próprio | ABRIGO DE SOBREPOR EM CHAPA DE AÇO CARBONO PINTADO COM TINTA A BASE DE EPOXI VERMELHA, DIMENSÕES 75X35X25CM - BASEADO EM ORSE (10785) | un | 5 | 358.33 | 358.33 | 1791.65 | 0.0711%
1.40 |  |  | INSTALAÇÃO ELÉTRICA - INFRAESTRUTURA |  | 1 |  | 149231.87 | 149231.87 | 5.922%
1.40.1 | 91940 | SINAPI | CAIXA RETANGULAR 4" X 2" MÉDIA (1,30 M DO PISO), PVC, INSTALADA EM PAREDE - FORNECIMENTO E INSTALAÇÃO. AF_03/2023 | UN | 305 | 17.07 | 20,88 (BDI 22,34%) | 6368.4 | 0.2527%
1.40.2 | 91943 | SINAPI | CAIXA RETANGULAR 4" X 4" MÉDIA (1,30 M DO PISO), PVC, INSTALADA EM PAREDE - FORNECIMENTO E INSTALAÇÃO. AF_03/2023 | UN | 21 | 20.25 | 24,77 (BDI 22,34%) | 520.17 | 0.02064%
1.40.3 | 91937 | SINAPI | CAIXA OCTOGONAL 3" X 3", PVC, INSTALADA EM LAJE - FORNECIMENTO E INSTALAÇÃO. AF_03/2023 | UN | 99 | 15.27 | 18,68 (BDI 22,34%) | 1849.32 | 0.07339%
1.40.4 | 92868 | SINAPI | CAIXA RETANGULAR 4" X 2" MÉDIA (1,30 M DO PISO), METÁLICA, INSTALADA EM PAREDE - FORNECIMENTO E INSTALAÇÃO. AF_03/2023 | UN | 6 | 15.55 | 19,02 (BDI 22,34%) | 114.12 | 0.004529%
1.40.5 | 91920 | SINAPI | CURVA 90 GRAUS PARA ELETRODUTO, PVC, ROSCÁVEL, DN 40 MM (1 1/4"), PARA CIRCUITOS TERMINAIS, INSTALADA EM PAREDE - FORNECIMENTO E INSTALAÇÃO. AF_03/2023 | UN | 1 | 22.65 | 27,71 (BDI 22,34%) | 27.71 | 0.0011%
1.40.6 | CPU-156 | Próprio | LEITOS - PORCA E ARRUELA 1/4"" - BASEADO EM ORSE (10621) | un | 407 | 4.29 | 5,24 (BDI 22,34%) | 2132.68 | 0.08463%
1.40.7 | CPU-157 | Próprio | LEITOS - PORCA E ARRUELA 3/8"" - BASEADO EM ORSE (10621) | un | 67 | 6.62 | 8,09 (BDI 22,34%) | 542.03 | 0.02151%
1.40.8 | 3807863 | SICRO3 | Chumbador de expansão controlada por torque para concreto D = 12,5 mm - fornecimento e instalação | un | 67 | 9.04 | 11,05 (BDI 22,34%) | 740.35 | 0.02938%
1.40.9 | CPU-158 | Próprio | PARAFUSO LENTILHA 42x13MM COM PORCA E ARRUELA - BASEADO EM SBC (63111) | un | 192 | 1.15 | 1,40 (BDI 22,34%) | 268.8 | 0.01067%
1.40.10 | CPU-159 | Próprio | SUPORTE PARA FIXACAO FITA ALUMINIO OU CABO COBRE NU - BASEADO EM SBC (78583) | un | 67 | 2.67 | 3,26 (BDI 22,34%) | 218.42 | 0.008667%
1.40.11 | CPU-160 | Próprio | VERGALHAO ACO GALV C/OM ROSCA TOTAL PARA PERFILADO 1/4"" - BASEADO EM SBC (62690) | un | 67 | 18.14 | 22,19 (BDI 22,34%) | 1486.73 | 0.059%
1.40.12 | 92988 | SINAPI | CABO DE COBRE FLEXÍVEL ISOLADO, 50 MM², ANTI-CHAMA 0,6/1,0 KV, PARA REDE ENTERRADA DE DISTRIBUIÇÃO DE ENERGIA ELÉTRICA - FORNECIMENTO E INSTALAÇÃO. AF_12/2021 | M | 158.2 | 36.12 | 44,18 (BDI 22,34%) | 6989.27 | 0.2774%
1.40.13 | 92992 | SINAPI | CABO DE COBRE FLEXÍVEL ISOLADO, 95 MM², ANTI-CHAMA 0,6/1,0 KV, PARA REDE ENTERRADA DE DISTRIBUIÇÃO DE ENERGIA ELÉTRICA - FORNECIMENTO E INSTALAÇÃO. AF_12/2021 | M | 88 | 44.72 | 54,71 (BDI 22,34%) | 4814.48 | 0.1911%
1.40.14 | 91935 | SINAPI | CABO DE COBRE FLEXÍVEL ISOLADO, 16 MM², ANTI-CHAMA 0,6/1,0 KV, PARA CIRCUITOS TERMINAIS - FORNECIMENTO E INSTALAÇÃO. AF_03/2023 | M | 24.7 | 21.65 | 26,48 (BDI 22,34%) | 654.05 | 0.02595%
1.40.15 | 92984 | SINAPI | CABO DE COBRE FLEXÍVEL ISOLADO, 25 MM², ANTI-CHAMA 0,6/1,0 KV, PARA REDE ENTERRADA DE DISTRIBUIÇÃO DE ENERGIA ELÉTRICA - FORNECIMENTO E INSTALAÇÃO. AF_12/2021 | M | 74.1 | 23.35 | 28,56 (BDI 22,34%) | 2116.29 | 0.08398%
1.40.16 | 91932 | SINAPI | CABO DE COBRE FLEXÍVEL ISOLADO, 10 MM², ANTI-CHAMA 450/750 V, PARA CIRCUITOS TERMINAIS - FORNECIMENTO E INSTALAÇÃO. AF_03/2023 | M | 234.8 | 14.31 | 17,50 (BDI 22,34%) | 4109 | 0.1631%
1.40.17 | 91934 | SINAPI | CABO DE COBRE FLEXÍVEL ISOLADO, 16 MM², ANTI-CHAMA 450/750 V, PARA CIRCUITOS TERMINAIS - FORNECIMENTO E INSTALAÇÃO. AF_03/2023 | M | 30.1 | 20.69 | 25,31 (BDI 22,34%) | 761.83 | 0.03023%
1.40.18 | 101888 | SINAPI | CABO DE COBRE ISOLADO, 25 MM², ANTI-CHAMA 450/750 V, INSTALADO EM ELETROCALHA OU PERFILADO - FORNECIMENTO E INSTALAÇÃO. AF_07/2025 | M | 154.8 | 20.61 | 25,21 (BDI 22,34%) | 3902.5 | 0.1549%
1.40.19 | 91924 | SINAPI | CABO DE COBRE FLEXÍVEL ISOLADO, 1,5 MM², ANTI-CHAMA 450/750 V, PARA CIRCUITOS TERMINAIS - FORNECIMENTO E INSTALAÇÃO. AF_03/2023 | M | 2895.1 | 2.29 | 2,80 (BDI 22,34%) | 8106.28 | 0.3217%
1.40.20 | 91926 | SINAPI | CABO DE COBRE FLEXÍVEL ISOLADO, 2,5 MM², ANTI-CHAMA 450/750 V, PARA CIRCUITOS TERMINAIS - FORNECIMENTO E INSTALAÇÃO. AF_03/2023 | M | 4759.3 | 2.69 | 3,29 (BDI 22,34%) | 15658.09 | 0.6214%
1.40.21 | 91928 | SINAPI | CABO DE COBRE FLEXÍVEL ISOLADO, 4 MM², ANTI-CHAMA 450/750 V, PARA CIRCUITOS TERMINAIS - FORNECIMENTO E INSTALAÇÃO. AF_03/2023 | M | 357.8 | 5.79 | 7,08 (BDI 22,34%) | 2533.22 | 0.1005%
1.40.22 | 91930 | SINAPI | CABO DE COBRE FLEXÍVEL ISOLADO, 6 MM², ANTI-CHAMA 450/750 V, PARA CIRCUITOS TERMINAIS - FORNECIMENTO E INSTALAÇÃO. AF_03/2023 | M | 102.2 | 8.07 | 9,87 (BDI 22,34%) | 1008.71 | 0.04003%
1.40.23 | 97886 | SINAPI | CAIXA ENTERRADA ELÉTRICA RETANGULAR, EM ALVENARIA COM TIJOLOS CERÂMICOS MACIÇOS, FUNDO COM BRITA, DIMENSÕES INTERNAS: 0,3X0,3X0,3 M. AF_12/2020 | UN | 4 | 136.31 | 166,76 (BDI 22,34%) | 667.04 | 0.02647%
1.40.24 | CPU-161 | Próprio | CAIXA DE PASSAGEM DE ACO C/ TAMPA APARAFUSADA 302X302X120 - BASEADO EM SBC (061462) | un | 4 | 162.75 | 199,10 (BDI 22,34%) | 796.4 | 0.0316%
1.40.25 | 91963 | SINAPI | INTERRUPTOR SIMPLES (1 MÓDULO) COM INTERRUPTOR PARALELO (2 MÓDULOS), 10A/250V, INCLUINDO SUPORTE E PLACA - FORNECIMENTO E INSTALAÇÃO. AF_03/2023 | UN | 1 | 60.58 | 74,11 (BDI 22,34%) | 74.11 | 0.002941%
1.40.26 | 91979 | SINAPI | INTERRUPTOR INTERMEDIÁRIO (1 MÓDULO), 10A/250V, INCLUINDO SUPORTE E PLACA - FORNECIMENTO E INSTALAÇÃO. AF_03/2023 | UN | 2 | 40.56 | 49,62 (BDI 22,34%) | 99.24 | 0.003938%
1.40.27 | 91955 | SINAPI | INTERRUPTOR PARALELO (1 MÓDULO), 10A/250V, INCLUINDO SUPORTE E PLACA - FORNECIMENTO E INSTALAÇÃO. AF_03/2023 | UN | 11 | 30.01 | 36,71 (BDI 22,34%) | 403.81 | 0.01602%
1.40.28 | 91961 | SINAPI | INTERRUPTOR PARALELO (2 MÓDULOS), 10A/250V, INCLUINDO SUPORTE E PLACA - FORNECIMENTO E INSTALAÇÃO. AF_03/2023 | UN | 3 | 48.03 | 58,75 (BDI 22,34%) | 176.25 | 0.006994%
1.40.29 | 91969 | SINAPI | INTERRUPTOR PARALELO (3 MÓDULOS), 10A/250V, INCLUINDO SUPORTE E PLACA - FORNECIMENTO E INSTALAÇÃO. AF_03/2023 | UN | 1 | 66.01 | 80,75 (BDI 22,34%) | 80.75 | 0.003204%
1.40.30 | 91953 | SINAPI | INTERRUPTOR SIMPLES (1 MÓDULO), 10A/250V, INCLUINDO SUPORTE E PLACA - FORNECIMENTO E INSTALAÇÃO. AF_03/2023 | UN | 21 | 24.6 | 30,09 (BDI 22,34%) | 631.89 | 0.02508%
1.40.31 | CPU-162 | Próprio | PLACA COM UM FURO IMPERIA BRANCO IRIEL P/ SAIDA CABO DE SOM - BASEADO EM SBC (059117) | un | 38 | 26.34 | 32,22 (BDI 22,34%) | 1224.36 | 0.04859%
1.40.32 | CPU-163 | Próprio | PLACA (ESPELHO) 1 POSTO HORIZONTAL 4x2 PIAL PLUS - BASEADO EM SBC (062568) | un | 227 | 3.84 | 4,69 (BDI 22,34%) | 1064.63 | 0.04225%
1.40.33 | 91996 | SINAPI | TOMADA MÉDIA DE EMBUTIR (1 MÓDULO), 2P+T 10 A, INCLUINDO SUPORTE E PLACA - FORNECIMENTO E INSTALAÇÃO. AF_03/2023 | UN | 39 | 29.29 | 35,83 (BDI 22,34%) | 1397.37 | 0.05545%
1.40.34 | CPU-164 | Próprio | PLACA CEGA 4""x4"" - BASEADO EM SBC (059109) | un | 21 | 26.68 | 26.68 | 560.28 | 0.02223%
1.40.35 | 92022 | SINAPI | INTERRUPTOR SIMPLES (1 MÓDULO) COM 1 TOMADA DE EMBUTIR 2P+T 10 A, SEM SUPORTE E SEM PLACA - FORNECIMENTO E INSTALAÇÃO. AF_03/2023 | UN | 15 | 32.84 | 40,17 (BDI 22,34%) | 602.55 | 0.02391%
1.40.36 | 91972 | SINAPI | INTERRUPTOR SIMPLES (2 MÓDULOS) COM INTERRUPTOR PARALELO (2 MÓDULOS), 10A/250V, SEM SUPORTE E SEM PLACA - FORNECIMENTO E INSTALAÇÃO. AF_03/2023 | UN | 2 | 64.56 | 78,98 (BDI 22,34%) | 157.96 | 0.006268%
1.40.37 | 92026 | SINAPI | INTERRUPTOR SIMPLES (2 MÓDULOS) COM 1 TOMADA DE EMBUTIR 2P+T 10 A, SEM SUPORTE E SEM PLACA - FORNECIMENTO E INSTALAÇÃO. AF_03/2023 | UN | 1 | 45.43 | 55,57 (BDI 22,34%) | 55.57 | 0.002205%
1.40.38 | 92002 | SINAPI | TOMADA MÉDIA DE EMBUTIR (2 MÓDULOS), 2P+T 10 A, SEM SUPORTE E SEM PLACA - FORNECIMENTO E INSTALAÇÃO. AF_03/2023 | UN | 112 | 37.58 | 45,97 (BDI 22,34%) | 5148.64 | 0.2043%
1.40.39 | 92003 | SINAPI | TOMADA MÉDIA DE EMBUTIR (2 MÓDULOS), 2P+T 20 A, SEM SUPORTE E SEM PLACA - FORNECIMENTO E INSTALAÇÃO. AF_03/2023 | UN | 6 | 40.38 | 49,40 (BDI 22,34%) | 296.4 | 0.01176%
1.40.40 | 91994 | SINAPI | TOMADA MÉDIA DE EMBUTIR (1 MÓDULO), 2P+T 10 A, SEM SUPORTE E SEM PLACA - FORNECIMENTO E INSTALAÇÃO. AF_03/2023 | UN | 46 | 20.28 | 24,81 (BDI 22,34%) | 1141.26 | 0.04529%
1.40.41 | 91995 | SINAPI | TOMADA MÉDIA DE EMBUTIR (1 MÓDULO), 2P+T 20 A, SEM SUPORTE E SEM PLACA - FORNECIMENTO E INSTALAÇÃO. AF_03/2023 | UN | 15 | 21.68 | 26,52 (BDI 22,34%) | 397.8 | 0.01579%
1.40.42 | CPU-165 | Próprio | SENSOR DE PRESENCA (LIGA/DESLIGA) - BASEADO EM SBC (060380) | un | 1 | 228.21 | 279,19 (BDI 22,34%) | 279.19 | 0.01108%
1.40.43 | CPU-166 | Próprio | DISJUNTOR TRIPOLAR 80 A, PADRÃO DIN ( LINHA BRANCA ), CURVA DE DISPARO C, CORRENTE DE INTERRUPÇÃO 10KA, REF.: SIEMENS 5SX1 OU SIMILAR. - BASEADO EM ORSE (13457) | un | 2 | 206.47 | 252,59 (BDI 22,34%) | 505.18 | 0.02005%
1.40.44 | 101894 | SINAPI | DISJUNTOR TRIPOLAR TIPO NEMA, CORRENTE NOMINAL DE 60 ATÉ 100A - FORNECIMENTO E INSTALAÇÃO. AF_07/2025 | UN | 2 | 138.04 | 168,87 (BDI 22,34%) | 337.74 | 0.0134%
1.40.45 | 93653 | SINAPI | DISJUNTOR MONOPOLAR TIPO DIN, CORRENTE NOMINAL DE 10A - FORNECIMENTO E INSTALAÇÃO. AF_07/2025 | UN | 13 | 10.39 | 12,71 (BDI 22,34%) | 165.23 | 0.006557%
1.40.46 | 93654 | SINAPI | DISJUNTOR MONOPOLAR TIPO DIN, CORRENTE NOMINAL DE 16A - FORNECIMENTO E INSTALAÇÃO. AF_07/2025 | UN | 35 | 10.39 | 12,71 (BDI 22,34%) | 444.85 | 0.01765%
1.40.47 | 93655 | SINAPI | DISJUNTOR MONOPOLAR TIPO DIN, CORRENTE NOMINAL DE 20A - FORNECIMENTO E INSTALAÇÃO. AF_07/2025 | UN | 1 | 11.21 | 13,71 (BDI 22,34%) | 13.71 | 0.000544%
1.40.48 | 93661 | SINAPI | DISJUNTOR BIPOLAR TIPO DIN, CORRENTE NOMINAL DE 16A - FORNECIMENTO E INSTALAÇÃO. AF_07/2025 | UN | 40 | 36.43 | 44,56 (BDI 22,34%) | 1782.4 | 0.07073%
1.40.49 | 93662 | SINAPI | DISJUNTOR BIPOLAR TIPO DIN, CORRENTE NOMINAL DE 20A - FORNECIMENTO E INSTALAÇÃO. AF_07/2025 | UN | 5 | 38.07 | 46,57 (BDI 22,34%) | 232.85 | 0.00924%
1.40.50 | 93664 | SINAPI | DISJUNTOR BIPOLAR TIPO DIN, CORRENTE NOMINAL DE 32A - FORNECIMENTO E INSTALAÇÃO. AF_07/2025 | UN | 2 | 42.38 | 51,84 (BDI 22,34%) | 103.68 | 0.004114%
1.40.51 | 93660 | SINAPI | DISJUNTOR BIPOLAR TIPO DIN, CORRENTE NOMINAL DE 10A - FORNECIMENTO E INSTALAÇÃO. AF_07/2025 | UN | 2 | 36.43 | 44,56 (BDI 22,34%) | 89.12 | 0.003537%
1.40.52 | 93661 | SINAPI | DISJUNTOR BIPOLAR TIPO DIN, CORRENTE NOMINAL DE 16A - FORNECIMENTO E INSTALAÇÃO. AF_07/2025 | UN | 40 | 36.43 | 44,56 (BDI 22,34%) | 1782.4 | 0.07073%
1.40.53 | 93665 | SINAPI | DISJUNTOR BIPOLAR TIPO DIN, CORRENTE NOMINAL DE 40A - FORNECIMENTO E INSTALAÇÃO. AF_07/2025 | UN | 3 | 59.3 | 72,54 (BDI 22,34%) | 217.62 | 0.008636%
1.40.54 | CPU-167 | Próprio | DISJUNTOR TERMOMAGNETICO BIPOLAR 80 A, PADRÃO DIN (EUROPEU - LINHA BRANCA), CURVA C, CORRENTE 5KA - BASEADO EM ORSE (9216) | un | 2 | 91.28 | 111,67 (BDI 22,34%) | 223.34 | 0.008863%
1.40.55 | 101895 | SINAPI | DISJUNTOR TERMOMAGNÉTICO TRIPOLAR, CORRENTE NOMINAL DE 125A - FORNECIMENTO E INSTALAÇÃO. AF_07/2025 | UN | 2 | 372.3 | 455,47 (BDI 22,34%) | 910.94 | 0.03615%
1.40.56 | CPU-168 | Próprio | DISJUNTOR CAIXA MOLDADA TERMOMAGNETICO FIXO, TRIPOLAR 200A, ICU: 50KA, 400/500VCA, REFERÊNCIA SIEMENS, SOPRANO, SCHNEIDER OU EQUIVALENTE - BASEADO EM IOPES (151334) | un | 1 | 504.95 | 617,75 (BDI 22,34%) | 617.75 | 0.02451%
1.40.57 | CPU-169 | Próprio | DISPOSITIVO PROTETOR DE SURTO 220V OU 127V, 20 KA, TRIFASICO - BASEADO EM SBC (064563) | un | 18 | 89.81 | 109,87 (BDI 22,34%) | 1977.66 | 0.07848%
1.40.58 | CPU-170 | Próprio | DISPOSITIVO DE PROTEÇÃO CONTRA SURTO, 1 POLO, SUPORTABILIDADE &LT;= 4 KV, UN ATÉ 240V/415V, IIMP = 60 KA, CURVA DE ENSAIO 10/350µS - CLASSE 1 - BASEADO EM CPOS (37.24.042) | un | 8 | 314.15 | 384,33 (BDI 22,34%) | 3074.64 | 0.122%
1.40.59 | CPU-171 | Próprio | INTERRUPTOR DIFERENCIAL BIPOLAR DR 25A, 30MA 6KA - BASEADO EM IOPES (37.24.042) | un | 11 | 148.91 | 182,17 (BDI 22,34%) | 2003.87 | 0.07952%
1.40.60 | CPU-172 | Próprio | INTERRUPTOR DIFERENCIAL BIPOLAR DR 40A, 30MA ? 6KA, REFERÊNCIA SIEMENS, SCHNEIDER, WEG OU EQUIVALENTE - BASEADO EM IOPES (151357) | un | 4 | 151.27 | 185,06 (BDI 22,34%) | 740.24 | 0.02937%
1.40.61 | CPU-173 | Próprio | SAIDA PARA ELETRODUTO MG2982 HORIZONTAL - BASEADO EM SBC (062571) | un | 8 | 9.83 | 12,02 (BDI 22,34%) | 96.16 | 0.003816%
1.40.62 | CPU-174 | Próprio | SAIDA HORIZONTAL PARA ELETROCALHA 1 1/4"" - BASEADO EM SBC (063612) | un | 21 | 8.99 | 10,99 (BDI 22,34%) | 230.79 | 0.009158%
1.40.63 | CPU-010 | Próprio | CURVA HORIZONTAL 90º PARA ELETROCALHA, LISA OU PERFURADA EM AÇO GALVANIZADO, LARGURA DE 100MM E ALTURA DE 50MM - FORNECIMENTO E INSTALAÇÃO. AF_04/2023 - SINAPI (97278) | un | 2 | 89.73 | 109,77 (BDI 22,34%) | 219.54 | 0.008712%
1.40.64 | CPU-012 | Próprio | ELETROCALHA LISA OU PERFURADA EM AÇO GALVANIZADO, LARGURA 100MM E ALTURA 50MM, INCLUSIVE EMENDA E FIXAÇÃO - FORNECIMENTO E INSTALAÇÃO. AF_04/2023 - BASEADO EM SINAPI (97238) | un | 2.3 | 88.97 | 108,84 (BDI 22,34%) | 250.33 | 0.009934%
1.40.65 | CPU-013 | Próprio | ELETROCALHA LISA OU PERFURADA EM AÇO GALVANIZADO, LARGURA 150MM E ALTURA 50MM, INCLUSIVE EMENDA E FIXAÇÃO - FORNECIMENTO E INSTALAÇÃO. AF_04/2023 - BASEADO EM SINAPI (97240) | un | 71.6 | 2.37 | 2,89 (BDI 22,34%) | 206.92 | 0.008211%
1.40.66 | CPU-175 | Próprio | SUPORTE PARA ELETROCALHA LISA OU PERFURADA EM AÇO GALVANIZADO, LARGURA 150 X 150 MM, EM PERFILADO FIXADO EM LAJE, POR METRO DE ELETROCALHA FIXADA. AF_09/2023 - BASEADO EM SINAPI (96562) | un | 65 | 26.57 | 32,50 (BDI 22,34%) | 2112.5 | 0.08383%
1.40.67 | CPU-176 | Próprio | SUPORTE PARA ELETROCALHA LISA OU PERFURADA EM AÇO GALVANIZADO, LARGURA 100 X 75 MM, EM PERFILADO FIXADO EM LAJE, POR METRO DE ELETROCALHA FIXADA. AF_09/2023 - BASEADO EM SINAPI (96562) | un | 2 | 17.15 | 20,98 (BDI 22,34%) | 41.96 | 0.001665%
1.40.68 | CPU-014 | Próprio | TÊ HORIZONTAL 90º, PARA ELETROCALHA, LISA OU PERFURADA EM AÇO GALVANIZADO, LARGURA DE 100MM E ALTURA DE 50MM - FORNECIMENTO E INSTALAÇÃO. AF_04/2023 - BASEADO EM SINAPI (97315) | un | 1 | 130.06 | 159,11 (BDI 22,34%) | 159.11 | 0.006314%
1.40.69 | CPU-011 | Próprio | EMENDA PARA ELETROCALHA, LISA OU PERFURADA EM AÇO GALVANIZADO, LARGURA 100MM E ALTURA 50MM - FORNECIMENTO E INSTALAÇÃO. AF_04/2023 - BASEADO EM SINAPI (97251) | un | 48 | 73.59 | 90,03 (BDI 22,34%) | 4321.44 | 0.1715%
1.40.70 | CPU-177 | Próprio | TERMINAL 100 X 75 MM, ZINCADO, PARA ELETROCALHA METÁLICA (REF. MOPA OU SIMILAR) - BASEADO EM ORSE (12535) | un | 3 | 10.99 | 13,44 (BDI 22,34%) | 40.32 | 0.0016%
1.40.71 | 91837 | SINAPI | ELETRODUTO FLEXÍVEL CORRUGADO REFORÇADO, PVC, DN 32 MM (1"), PARA CIRCUITOS TERMINAIS, INSTALADO EM FORRO - FORNECIMENTO E INSTALAÇÃO. AF_03/2023 | M | 65.8 | 19.94 | 24,39 (BDI 22,34%) | 1604.86 | 0.06368%
1.40.72 | 91835 | SINAPI | ELETRODUTO FLEXÍVEL CORRUGADO REFORÇADO, PVC, DN 25 MM (3/4"), PARA CIRCUITOS TERMINAIS, INSTALADO EM FORRO - FORNECIMENTO E INSTALAÇÃO. AF_03/2023 | M | 1068.9 | 15.88 | 19,42 (BDI 22,34%) | 20758.03 | 0.8237%
1.40.73 | 93008 | SINAPI | ELETRODUTO RÍGIDO ROSCÁVEL, PVC, DN 50 MM (1 1/2"), PARA REDE ENTERRADA DE DISTRIBUIÇÃO DE ENERGIA ELÉTRICA - FORNECIMENTO E INSTALAÇÃO. AF_12/2021 | M | 115.6 | 15.88 | 19,42 (BDI 22,34%) | 2244.95 | 0.08909%
1.40.74 | 91865 | SINAPI | ELETRODUTO RÍGIDO ROSCÁVEL, PVC, DN 40 MM (1 1/4"), PARA CIRCUITOS TERMINAIS, INSTALADO EM FORRO - FORNECIMENTO E INSTALAÇÃO. AF_03/2023 | M | 262.1 | 16.63 | 20,34 (BDI 22,34%) | 5331.11 | 0.2116%
1.40.75 | 93009 | SINAPI | ELETRODUTO RÍGIDO ROSCÁVEL, PVC, DN 60 MM (2"), PARA REDE ENTERRADA DE DISTRIBUIÇÃO DE ENERGIA ELÉTRICA - FORNECIMENTO E INSTALAÇÃO. AF_12/2021 | M | 22.9 | 23.34 | 28,55 (BDI 22,34%) | 653.79 | 0.02594%
1.40.76 | 93011 | SINAPI | ELETRODUTO RÍGIDO ROSCÁVEL, PVC, DN 85 MM (3"), PARA REDE ENTERRADA DE DISTRIBUIÇÃO DE ENERGIA ELÉTRICA - FORNECIMENTO E INSTALAÇÃO. AF_12/2021 | M | 10.5 | 39.58 | 48,42 (BDI 22,34%) | 508.41 | 0.02017%
1.40.77 | CPU-015 | Próprio | ELETRODUTO RIGIDO, EM ACO ZINCADO OU GALVANIZADO, TIPO PESADO, DN=1 1/4", APARENTE- FORNECIMENTO E INSTALAÇÃO. AF_10/2022 - BASEADO EM SINAPI (104408) | M | 1 | 66.34 | 81,16 (BDI 22,34%) | 81.16 | 0.003221%
1.40.78 | CPU-009 | Próprio | BLOCO AUTÔNOMO DE ILUMINAÇÃO DE EMERGÊNCIA COM DOIS REFLETORES - FORNECIMENTO E INSTALAÇÃO. AF_09/2024 - BASEADO EM (105555) | M2 | 34 | 170.1 | 208,10 (BDI 22,34%) | 7075.4 | 0.2808%
1.40.79 | CPU-178 | Próprio | SOQUETE OU BOCAL DE PORCELANA E27 DE TEMPO, REF.MT-2233, MARCA DECORLUX OU SIMILAR - BASEADO EM SINAPI (97610) | un | 107 | 8.38 | 10,25 (BDI 22,34%) | 1096.75 | 0.04352%
1.40.80 | 101538 | SINAPI | ARMAÇÃO SECUNDÁRIA, COM 1 ESTRIBO E 1 ISOLADOR - FORNECIMENTO E INSTALAÇÃO. AF_07/2020 | UN | 2 | 34.44 | 42,13 (BDI 22,34%) | 84.26 | 0.003344%
1.40.81 | 101880 | SINAPI | QUADRO DE DISTRIBUIÇÃO DE ENERGIA EM CHAPA DE AÇO GALVANIZADO, DE EMBUTIR, COM BARRAMENTO TRIFÁSICO, PARA 30 DISJUNTORES DIN 150A - FORNECIMENTO E INSTALAÇÃO. AF_07/2025 | UN | 1 | 501.88 | 613,99 (BDI 22,34%) | 613.99 | 0.02436%
1.40.82 | 101879 | SINAPI | QUADRO DE DISTRIBUIÇÃO DE ENERGIA EM CHAPA DE AÇO GALVANIZADO, DE EMBUTIR, COM BARRAMENTO TRIFÁSICO, PARA 24 DISJUNTORES DIN 100A - FORNECIMENTO E INSTALAÇÃO. AF_07/2025 | UN | 1 | 430.55 | 526,73 (BDI 22,34%) | 526.73 | 0.0209%
1.40.83 | 101880 | SINAPI | QUADRO DE DISTRIBUIÇÃO DE ENERGIA EM CHAPA DE AÇO GALVANIZADO, DE EMBUTIR, COM BARRAMENTO TRIFÁSICO, PARA 30 DISJUNTORES DIN 150A - FORNECIMENTO E INSTALAÇÃO. AF_07/2025 | UN | 1 | 501.88 | 613,99 (BDI 22,34%) | 613.99 | 0.02436%
1.40.84 | CPU-020 | Próprio | QUADRO DE DISTRIBUIÇÃO DE ENERGIA EM CHAPA DE AÇO GALVANIZADO, DE EMBUTIR, COM BARRAMENTO TRIFÁSICO, PARA 48 DISJUNTORES DIN 150A - FORNECIMENTO E INSTALAÇÃO. AF_07/2025 - BASEADO EM SINAPI (101880) | un | 3 | 763.09 | 933,56 (BDI 22,34%) | 2800.68 | 0.1111%
1.40.85 | 101882 | SINAPI | QUADRO DE DISTRIBUIÇÃO DE ENERGIA EM CHAPA DE AÇO GALVANIZADO, DE EMBUTIR, COM BARRAMENTO TRIFÁSICO, PARA 30 DISJUNTORES DIN 225A - FORNECIMENTO E INSTALAÇÃO. AF_07/2025 | UN | 1 | 938.8 | 1.148,52 (BDI 22,34%) | 1148.52 | 0.04558%
1.40.86 | 97891 | SINAPI | CAIXA ENTERRADA ELÉTRICA RETANGULAR, EM ALVENARIA COM BLOCOS DE CONCRETO, FUNDO COM BRITA, DIMENSÕES INTERNAS: 0,4X0,4X0,4 M. AF_12/2020 | UN | 1 | 173.78 | 212,60 (BDI 22,34%) | 212.6 | 0.008437%
1.40.87 | CPU-179 | Próprio | CAIXA DE PASSAGEM DE ACO C/ TAMPA APARAFUSADA 302X302X120 - BASEADO EM SINAPI (061462) | un | 4 | 162.75 | 199,10 (BDI 22,34%) | 796.4 | 0.0316%
1.41 |  |  | INSTALAÇÃO ELÉTRICA - ILUMINAÇÃO |  | 1 |  | 17775.9 | 17775.9 | 0.7054%
1.41.1 | 97607 | SINAPI | LUMINÁRIA ARANDELA TIPO TARTARUGA, DE SOBREPOR, COM 1 LÂMPADA LED DE 6 W, SEM REATOR - FORNECIMENTO E INSTALAÇÃO. AF_09/2024 | UN | 22 | 85.51 | 104,61 (BDI 22,34%) | 2301.42 | 0.09133%
1.41.2 | CPU-180 | Próprio | LUMINÁRIA LED RETANGULAR DE SOBREPOR COM DIFUSOR TRANSLÚCIDO, 4000 K, FLUXO LUMINOSO DE 3690 A 4800 LM, POTÊNCIA DE 35 W A 41 W - BASEADO EM CPOS (41.31.040) | un | 26 | 274.58 | 335,92 (BDI 22,34%) | 8733.92 | 0.3466%
1.41.3 | CPU-016 | Próprio | LUMINÁRIA TIPO PLAFON QUADRADA, DE EMBUTIR, COM LED DE 18 W - FORNECIMENTO E INSTALAÇÃO. AF_09/2024 - BASEADO EM SINAPI (103787) | un | 73 | 38 | 46,48 (BDI 22,34%) | 3393.04 | 0.1346%
1.41.4 | 97607 | SINAPI | LUMINÁRIA ARANDELA TIPO TARTARUGA, DE SOBREPOR, COM 1 LÂMPADA LED DE 6 W, SEM REATOR - FORNECIMENTO E INSTALAÇÃO. AF_09/2024 | UN | 24 | 85.51 | 104,61 (BDI 22,34%) | 2510.64 | 0.09963%
1.41.5 | 97607 | SINAPI | LUMINÁRIA ARANDELA TIPO TARTARUGA, DE SOBREPOR, COM 1 LÂMPADA LED DE 6 W, SEM REATOR - FORNECIMENTO E INSTALAÇÃO. AF_09/2024 | UN | 8 | 85.51 | 104,61 (BDI 22,34%) | 836.88 | 0.03321%
1.42 |  |  | INSTALAÇÃO ELÉTRICA - SPDA |  | 1 |  | 45610.54 | 45610.54 | 1.81%
1.42.1 | CPU-181 | Próprio | CAIXA DE EQUIPOTENCIALIZAÇÃO EM AÇO 200X200X90MM, PARA EMBUTIR COM TAMPA, COM9 TERMINAIS, REF:TEL-901 OU SIMILAR (SPDA) - BASEADO EM ORSE (11273) | un | 22 | 265.9 | 325,30 (BDI 22,34%) | 7156.6 | 0.284%
1.42.2 | 101801 | SINAPI | CAIXA COM GRELHA RETANGULAR DE FERRO FUNDIDO, EM ALVENARIA COM BLOCOS DE CONCRETO, DIMENSÕES INTERNAS: 0,30 X 1,00 X 1,00. AF_12/2020 | UN | 26 | 704.76 | 862,20 (BDI 22,34%) | 22417.2 | 0.8896%
1.42.3 | 98111 | SINAPI | CAIXA DE INSPEÇÃO PARA ATERRAMENTO, CIRCULAR, EM POLIETILENO, DIÂMETRO INTERNO = 0,3 M. AF_12/2020 | UN | 73 | 43.34 | 53,02 (BDI 22,34%) | 3870.46 | 0.1536%
1.42.4 | 96985 | SINAPI | HASTE DE ATERRAMENTO, DIÂMETRO 5/8", COM 3 METROS - FORNECIMENTO E INSTALAÇÃO. AF_08/2023 | UN | 24 | 86.03 | 105,24 (BDI 22,34%) | 2525.76 | 0.1002%
1.42.5 | 96989 | SINAPI | CAPTOR TIPO FRANKLIN PARA SPDA - FORNECIMENTO E INSTALAÇÃO. AF_08/2023 | UN | 8 | 112.77 | 137,96 (BDI 22,34%) | 1103.68 | 0.0438%
1.42.6 | 96988 | SINAPI | MASTRO 1 ½", COM 3 METROS, PARA SPDA - FORNECIMENTO E INSTALAÇÃO. AF_08/2023 | UN | 22 | 134.76 | 164,86 (BDI 22,34%) | 3626.92 | 0.1439%
1.42.7 | 104746 | SINAPI | MINI CAPTOR PARA SPDA - FORNECIMENTO E INSTALAÇÃO. AF_08/2023 | UN | 26 | 23.21 | 28,39 (BDI 22,34%) | 738.14 | 0.02929%
1.42.8 | 101563 | SINAPI | CABO DE COBRE FLEXÍVEL ISOLADO, 35 MM², 0,6/1,0 KV, PARA REDE AÉREA DE DISTRIBUIÇÃO DE ENERGIA ELÉTRICA DE BAIXA TENSÃO - FORNECIMENTO E INSTALAÇÃO. AF_07/2020 | M | 73 | 29.58 | 36,18 (BDI 22,34%) | 2641.14 | 0.1048%
1.42.9 | 101564 | SINAPI | CABO DE COBRE FLEXÍVEL ISOLADO, 50 MM², 0,6/1,0 KV, PARA REDE AÉREA DE DISTRIBUIÇÃO DE ENERGIA ELÉTRICA DE BAIXA TENSÃO - FORNECIMENTO E INSTALAÇÃO. AF_07/2020 | M | 24 | 32.94 | 40,29 (BDI 22,34%) | 966.96 | 0.03837%
1.42.10 | 96984 | SINAPI | ELETRODUTO PVC RÍGIDO, DIÂMETRO 40MM, COM 3 METROS, PARA SPDA - FORNECIMENTO E INSTALAÇÃO. AF_08/2023 | UN | 8 | 51.63 | 63,16 (BDI 22,34%) | 505.28 | 0.02005%
1.42.11 | 101548 | SINAPI | ISOLADOR, TIPO ROLDANA, PARA BAIXA TENSÃO - FORNECIMENTO E INSTALAÇÃO. AF_07/2020 | UN | 8 | 5.97 | 7,30 (BDI 22,34%) | 58.4 | 0.002317%
1.43 |  |  | CLIMATIZAÇÃO - INFRAESTRUTURA |  | 1 |  | 87693.01 | 87693.01 | 3.48%
1.43.1 | 103289 | SINAPI | TUBO EM COBRE FLEXÍVEL, DN 1/4", COM ISOLAMENTO, INSTALADO EM FORRO, PARA RAMAL DE ALIMENTAÇÃO DE AR CONDICIONADO, INCLUSO FIXADOR. AF_11/2021 | M | 136 | 25.36 | 31,02 (BDI 22,34%) | 4218.72 | 0.1674%
1.43.2 | 103290 | SINAPI | TUBO EM COBRE FLEXÍVEL, DN 3/8", COM ISOLAMENTO, INSTALADO EM FORRO, PARA RAMAL DE ALIMENTAÇÃO DE AR CONDICIONADO, INCLUSO FIXADOR. AF_11/2021 | M | 32 | 39.02 | 47,73 (BDI 22,34%) | 1527.36 | 0.06061%
1.43.3 | 103291 | SINAPI | TUBO EM COBRE FLEXÍVEL, DN 1/2", COM ISOLAMENTO, INSTALADO EM FORRO, PARA RAMAL DE ALIMENTAÇÃO DE AR CONDICIONADO, INCLUSO FIXADOR. AF_11/2021 | M | 122 | 44.12 | 53,97 (BDI 22,34%) | 6584.34 | 0.2613%
1.43.4 | 97330 | SINAPI | TUBO EM COBRE FLEXÍVEL, DN 5/8", COM ISOLAMENTO, INSTALADO EM RAMAL DE ALIMENTAÇÃO DE AR-CONDICIONADO - FORNECIMENTO E INSTALAÇÃO. AF_07/2025 | M | 18 | 55.59 | 68,00 (BDI 22,34%) | 1224 | 0.04857%
1.43.5 | CPU-182 | Próprio | CABO DE COBRE PP CORDPLAST 4 X 2,5 MM2, 450/750V - FORNECIMENTO E INSTALAÇÃO - BASEADO EM ORSE (11412) | M | 185 | 82.3 | 100,68 (BDI 22,34%) | 18625.8 | 0.7391%
1.43.6 | CPU-183 | Próprio | CAIXA PARA ENCAIXE E INSTALACAO APARELHO AR CONDICIONADO - BASEADO EM SBC (200065) | un | 20 | 594.73 | 727,59 (BDI 22,34%) | 14551.8 | 0.5775%
1.43.7 | CPU-005 | Próprio | FABRICAÇÃO DE DUTO RETANGULAR PARA AR CONDICIONADO (TRECHO RETO) EM CHAPA GALVANIZADA BITOLA 22. AF_03/2024 - BASEADO EM SINAPI (98327) | M2 | 295 | 74.28 | 90,87 (BDI 22,34%) | 26806.65 | 1.064%
1.43.8 | CPU-007 | Próprio | INSTALAÇÃO DE DUTO FLEXÍVEL CIRCULAR PARA AR CONDICIONADO EM ALUMÍNIO ISOLADO - DN 161 MM (6"). AF_03/2024 - BASEADO EM SINAPI (98383) | M | 12 | 129.75 | 158,73 (BDI 22,34%) | 1904.76 | 0.07559%
1.43.9 | CPU-008 | Próprio | INSTALAÇÃO DE DUTO FLEXÍVEL CIRCULAR PARA AR CONDICIONADO EM ALUMÍNIO ISOLADO - DN 109 MM (4"). AF_03/2024 - BASEADO EM SINAPI (98381) | M | 52 | 123.71 | 151,34 (BDI 22,34%) | 7869.68 | 0.3123%
1.43.10 | CPU-184 | Próprio | BARRA ROSCADA BICROMATIZADA Ø 3/8" X 3000MM - BASEADO EM ORSE (12498) | un | 74 | 41.11 | 50,29 (BDI 22,34%) | 3721.46 | 0.1477%
1.43.11 | CPU-185 | Próprio | FORNECIMENTO E INSTALAÇÃO DE PORCA SEXTAVADA 3/8" (REF VL 1.55 VALEMAM OU SIMILAR) - BASEADO EM ORSE (721) | un | 48 | 2.6 | 3,18 (BDI 22,34%) | 152.64 | 0.006057%
1.43.12 | 90460 | SINAPI | SUPORTE PARA 2 TUBOS HORIZONTAIS, ESPAÇADO A CADA 56 CM, EM PERFILADO COM COMPRIMENTO DE 25 CM FIXADO EM LAJE, POR METRO DE TUBULAÇÃO FIXADA. AF_09/2023 | M | 18 | 22.97 | 28,10 (BDI 22,34%) | 505.8 | 0.02007%
1.44 |  |  | CLIMATIZAÇÃO - EQUIPAMENTOS |  | 1 |  | 23258.47 | 23258.47 | 0.923%
1.44.1 | CPU-186 | Próprio | EXAUSTOR CENTRIFUGO SIROCO TRIFASICO EC5-TN-3 - BASEADO EM SBC (070901) | un | 1 | 6658.88 | 8.146,47 (BDI 22,34%) | 8146.47 | 0.3233%
1.44.2 | CPU-187 | Próprio | EXAUSTOR CENTRIFUGO SIROCO TRIFASICO MOD: EC3-TN-1,5 - BASEADO EM SBC 070904 | un | 1 | 4633.85 | 5.669,05 (BDI 22,34%) | 5669.05 | 0.225%
1.44.3 | CPU-188 | Próprio | CAIXA DE VENTILACAO PARA FORRO CAB-250 - 220V - S&P - BASEADO EM SBC (070216) | un | 3 | 2502.82 | 3.061,94 (BDI 22,34%) | 9185.82 | 0.3645%
1.44.4 | CPU-189 | Próprio | EXAUSTOR AXIAL MULTIVAC MODELO MURO 150A - BASEADO EM SBC (070205) | un | 1 | 210.18 | 257,13 (BDI 22,34%) | 257.13 | 0.0102%
1.45 |  |  | DADOZ E VOZ |  | 1 |  | 5913.53 | 5913.53 | 0.2347%
1.45.1 | 91940 | SINAPI | CAIXA RETANGULAR 4" X 2" MÉDIA (1,30 M DO PISO), PVC, INSTALADA EM PAREDE - FORNECIMENTO E INSTALAÇÃO. AF_03/2023 | UN | 33 | 17.07 | 20,88 (BDI 22,34%) | 689.04 | 0.02734%
1.45.2 | CPU-161 | Próprio | CAIXA DE PASSAGEM DE ACO C/ TAMPA APARAFUSADA 302X302X120 - BASEADO EM SBC (061462) | un | 4 | 162.75 | 199,10 (BDI 22,34%) | 796.4 | 0.0316%
1.45.3 | 98307 | SINAPI | TOMADA DE REDE RJ45 - FORNECIMENTO E INSTALAÇÃO. AF_08/2025 | UN | 18 | 41.29 | 50,51 (BDI 22,34%) | 909.18 | 0.03608%
1.45.4 | 91837 | SINAPI | ELETRODUTO FLEXÍVEL CORRUGADO REFORÇADO, PVC, DN 32 MM (1"), PARA CIRCUITOS TERMINAIS, INSTALADO EM FORRO - FORNECIMENTO E INSTALAÇÃO. AF_03/2023 | M | 82 | 19.94 | 24,39 (BDI 22,34%) | 1999.98 | 0.07936%
1.45.5 | 91865 | SINAPI | ELETRODUTO RÍGIDO ROSCÁVEL, PVC, DN 40 MM (1 1/4"), PARA CIRCUITOS TERMINAIS, INSTALADO EM FORRO - FORNECIMENTO E INSTALAÇÃO. AF_03/2023 | M | 44.8 | 16.63 | 20,34 (BDI 22,34%) | 911.23 | 0.03616%
1.45.6 | 93009 | SINAPI | ELETRODUTO RÍGIDO ROSCÁVEL, PVC, DN 60 MM (2"), PARA REDE ENTERRADA DE DISTRIBUIÇÃO DE ENERGIA ELÉTRICA - FORNECIMENTO E INSTALAÇÃO. AF_12/2021 | M | 16 | 23.34 | 28,55 (BDI 22,34%) | 456.8 | 0.01813%
1.45.7 | CPU-190 | Próprio | TOMADA PARA TV, TIPO PINO JACK, COM PLACA - BASEADO EM CPOS (69.20.340) | UN | 10 | 12.34 | 15,09 (BDI 22,34%) | 150.9 | 0.005988%
1.46 |  |  | GASES MEDICINAIS |  | 1 |  | 19261.86 | 19261.86 | 0.7644%
1.46.1 | 103835 | SINAPI | TUBO EM COBRE RÍGIDO, DN 15 MM, CLASSE A, SEM ISOLAMENTO, INSTALADO EM RAMAL E SUB-RAMAL DE GÁS MEDICINAL - FORNECIMENTO E INSTALAÇÃO. AF_04/2022 | M | 80 | 53.69 | 65,68 (BDI 22,34%) | 5254.4 | 0.2085%
1.46.2 | 103865 | SINAPI | TÊ EM COBRE, DN 15 MM, SEM ANEL DE SOLDA, INSTALADO EM RAMAL E SUB-RAMAL DE GÁS MEDICINAL - FORNECIMENTO E INSTALAÇÃO. AF_04/2022 | UN | 10 | 21.19 | 25,92 (BDI 22,34%) | 259.2 | 0.01029%
1.46.3 | 103838 | SINAPI | COTOVELO EM COBRE, DN 15 MM, 90 GRAUS, SEM ANEL DE SOLDA, INSTALADO EM RAMAL E SUB-RAMAL DE GÁS MEDICINAL - FORNECIMENTO E INSTALAÇÃO. AF_04/2022 | UN | 50 | 15.7 | 19,20 (BDI 22,34%) | 960 | 0.0381%
1.46.4 | 103847 | SINAPI | LUVA EM COBRE, DN 15 MM, SEM ANEL DE SOLDA, INSTALADO EM RAMAL E SUB-RAMAL DE GÁS MEDICINAL - FORNECIMENTO E INSTALAÇÃO. AF_04/2022 | UN | 10 | 10.27 | 12,56 (BDI 22,34%) | 125.6 | 0.004984%
1.46.5 | CPU-191 | Próprio | POSTO DE CONSUMO DE O2 OU AR VÁCUO OU N2O - BASEADO EM SIURB (17010074) | UN | 2 | 131.03 | 160,30 (BDI 22,34%) | 320.6 | 0.01272%
1.46.6 | CPU-192 | Próprio | CENTRAL MANIFOLD PARA CILINDROS 2 X 2 PARA OXIGÊNIO, AR COMPRIMIDO E ÓXIDO NITROSO COM SERPENTINA E SEM VÁLVULA DE ALTA PRESSÃO - BASEADO EM ORSE (8733) | UN | 2 | 4710.67 | 5.763,03 (BDI 22,34%) | 11526.06 | 0.4574%
1.46.7 | 91179 | SINAPI | FIXAÇÃO DE TUBOS HORIZONTAIS DE PVC ÁGUA/PVC ESGOTO/PVC PLUVIAL/CPVC/PPR/COBRE OU AÇO, DIÂMETROS MENORES OU IGUAIS A 40 MM, COM ABRAÇADEIRA METÁLICA RÍGIDA TIPO D COM PARAFUSO DE FIXAÇÃO 1 1/4", FIXADA DIRETAMENTE NA LAJE OU PAREDE. AF_09/2023 | M | 40 | 16.68 | 20,40 (BDI 22,34%) | 816 | 0.03238%
1.47 |  |  | URBANIZAÇÃO - PAVIMENTAÇÃO E ACESSIBILIDADE |  | 1 |  | 4517.18 | 4517.18 | 0.1793%
1.47.1 | 104658 | SINAPI | PISO PODOTÁTIL DE ALERTA OU DIRECIONAL, DE CONCRETO, ASSENTADO SOBRE ARGAMASSA. AF_03/2024 | m² | 15.06 | 123.72 | 151,35 (BDI 22,34%) | 2279.33 | 0.09045%
1.47.2 | 94276 | SINAPI | ASSENTAMENTO DE GUIA (MEIO-FIO) EM TRECHO CURVO, CONFECCIONADA EM CONCRETO PRÉ-FABRICADO, DIMENSÕES 100X15X13X20 CM (COMPRIMENTO X BASE INFERIOR X BASE SUPERIOR X ALTURA). AF_01/2024 | M | 45.2 | 40.47 | 49,51 (BDI 22,34%) | 2237.85 | 0.0888%
1.48 |  |  | URBANIZAÇÃO - PAVIMENTAÇÃO DO ACESSO |  | 1 |  | 207688.19 | 207688.19 | 8.242%
1.48.1 | 4011209 | SICRO3 | Regularização do subleito - 100% Proctor intermediário | m² | 1443.21 | 1.39 | 1,70 (BDI 22,34%) | 2453.45 | 0.09736%
1.48.2 | 96396 | SINAPI | CONSTRUÇÃO DE BASE E SUB-BASE PARA PAVIMENTAÇÃO DE BRITA GRADUADA SIMPLES, COM ESPESSURA DE 15 CM - EXCLUSIVE CARGA E TRANSPORTE. AF_09/2024 | m³ | 432.96 | 106.35 | 130,10 (BDI 22,34%) | 56328.09 | 2.235%
1.48.3 | 100975 | SINAPI | CARGA, MANOBRA E DESCARGA DE SOLOS E MATERIAIS GRANULARES EM CAMINHÃO BASCULANTE 14 M³ - CARGA COM PÁ CARREGADEIRA (CAÇAMBA DE 1,7 A 2,8 M³ / 128 HP) E DESCARGA LIVRE (UNIDADE: M3). AF_07/2020 | m³ | 108.24 | 6.82 | 8,34 (BDI 22,34%) | 902.72 | 0.03582%
1.48.4 | 95876 | SINAPI | TRANSPORTE COM CAMINHÃO BASCULANTE DE 14 M³, EM VIA URBANA PAVIMENTADA, DMT ATÉ 30 KM (UNIDADE: M3XKM). AF_07/2020 | M3XKM | 1450.416 | 1.73 | 2,11 (BDI 22,34%) | 3060.37 | 0.1214%
1.48.5 | CPU-196 | Próprio | EXECUÇÃO DE PINTURA DE LIGAÇÃO - BASEADO EM SICRO (4011353) | M2 | 1443.21 | 2.04 | 2,49 (BDI 22,34%) | 3593.59 | 0.1426%
1.48.6 | CPU-197 | Próprio | EXECUÇÃO DE IMPRIMAÇÃO - BASEADO EM SICRO (4011352) | M2 | 1443.21 | 7.56 | 9,24 (BDI 22,34%) | 13335.26 | 0.5292%
1.48.7 | 102330 | SINAPI | TRANSPORTE COM CAMINHÃO TANQUE DE TRANSPORTE DE MATERIAL ASFÁLTICO DE 30000 L, EM VIA URBANA PAVIMENTADA, DMT ATÉ 30KM (UNIDADE: TXKM). AF_07/2020 | TXKM | 21.2 | 1.14 | 1,39 (BDI 22,34%) | 29.46 | 0.001169%
1.48.8 | 95995 | SINAPI | EXECUÇÃO DE PAVIMENTO COM APLICAÇÃO DE CONCRETO ASFÁLTICO, CAMADA DE ROLAMENTO - EXCLUSIVE CARGA E TRANSPORTE. AF_10/2025 | m³ | 72.16 | 1418.06 | 1.734,85 (BDI 22,34%) | 125186.77 | 4.968%
1.48.9 | 95879 | SINAPI | TRANSPORTE COM CAMINHÃO BASCULANTE DE 14 M³, EM VIA URBANA PAVIMENTADA, DMT ATÉ 30 KM (UNIDADE: TXKM). AF_07/2020 | TXKM | 1956.98 | 1.17 | 1,43 (BDI 22,34%) | 2798.48 | 0.1111%
1.49 |  |  | URBANIZAÇÃO - PAISAGISMO |  | 1 |  | 2860.35 | 2860.35 | 0.1135%
1.49.1 | 103946 | SINAPI | PLANTIO DE GRAMA ESMERALDA OU SÃO CARLOS OU CURITIBANA, EM PLACAS. AF_07/2024 | m² | 109.55 | 21.35 | 26,11 (BDI 22,34%) | 2860.35 | 0.1135%
1.50 |  |  | URBANIZAÇÃO - SINALIZAÇÃO |  | 1 |  | 440.3 | 440.3 | 0.01747%
1.50.1 | CPU-194 | Próprio | LETRA EM AÇO INOX ESCOVADO/POLIDO 20 X 20CM - BASEADO EM ORSE (12043) | UN | 10 | 35.99 | 44,03 (BDI 22,34%) | 440.3 | 0.01747%
1.51 |  |  | SERVIÇOS COMPLEMENTARES |  | 1 |  | 8827.99 | 8827.99 | 0.3503%
1.51.1 | CPU-195 | Próprio | LIMPEZA/REMOÇÃO DE TINTAS EM PISOS E REVESTIMENTOS - BASEADO EM ORSE (2451) | M2 | 500.17 | 12.98 | 15,87 (BDI 22,34%) | 7937.69 | 0.315%
1.51.2 | 99814 | SINAPI | LIMPEZA DE SUPERFÍCIE PISO OU PAREDE COM JATO DE ALTA PRESSÃO. AF_10/2025 | m² | 500.17 | 1.46 | 1,78 (BDI 22,34%) | 890.3 | 0.03533%
[5 empty] | Total sem BDI |  | 2062476.27
[5 empty] | Total do BDI |  | 457523.73
[5 empty] | Total Geral |  | 2520000