## Plan2 (hidden)
|  |  |  | Valores |  |  | Valores
CÓDIGO | FONTE | DISCRIMINAÇÃO | UNID | Soma de QUANT. | Média de UNIT. C/ BDI | Soma de TOTAL COM BDI | Soma de QUANT. | Média de UNIT. C/ BDI | Soma de TOTAL COM BDI
368 | SINAPI INSUMOS | AREIA PARA ATERRO - POSTO JAZIDA/FORNECEDOR (RETIRADO NA JAZIDA, SEM TRANSPORTE) | M3 | 641.4 | 77.81 | 49907.33 | 641.4 | 77.81 | 49907.33 | 49907.334 | 0.004
72280 | SINAPI SERVIÇOS | IGNITOR PARA PARTIDA LÂMPADA VAPOR SÓDIO ALTA PRESSÃO ATÉ 400W | UND | 5 | 47.54 | 237.7 | 5 | 47.54 | 237.7 | 237.7 | 0
72282 | SINAPI SERVIÇOS | REATOR PARA LAMPADA VAPOR DE SODIO ALTA PRESSAO - 220V/250W - USO EXTERNO | UND | 5 | 202.55 | 1012.75 | 5 | 202.55 | 1012.75 | 1012.75 | 0
72341 | SINAPI SERVIÇOS | CONTATOR TRIPOLAR I NOMINAL 12A - FORNECIMENTO E INSTALACAO INCLUSIVE ELETROTÉCNICO | UND | 1 | 271.17 | 271.17 | 1 | 271.17 | 271.17 | 271.17 | 0
72619 | SINAPI SERVIÇOS | LUVA DE ACO GALVANIZADO 4" - FORNECIMENTO E INSTALACAO | UND | 5 | 132.65 | 663.25 | 5 | 132.65 | 663.25 | 663.25 | 0
72947 | SINAPI SERVIÇOS | SINALIZACAO HORIZONTAL COM TINTA RETRORREFLETIVA A BASE DE RESINA ACRILICA COM MICROESFERAS DE VIDRO | M2 | 4254.7 | 17.05 | 72542.63 | 4254.7 | 17.05 | 72542.63 | 72542.635 | 0.005
73665 | SINAPI SERVIÇOS | ESCADA TIPO MARINHEIRO EM ACO CA-50 9,52MM INCLUSO PINTURA COM FUNDO ANTICORROSIVO TIPO ZARCAO | M | 3.86 | 81.53 | 314.7 | 3.86 | 81.53 | 314.7 | 314.7058 | 0.0058
83338 | SINAPI SERVIÇOS | ESCAVACAO MECANICA, A CEU ABERTO, EM MATERIAL DE 1A CATEGORIA, COM ESCAVADEIRA HIDRAULICA, CAPACIDADE DE 0,78 M3 | M3 | 1304.95 | 3.06 | 3993.1 | 1304.95 | 3.06 | 3993.1 | 3993.147 | 0.047
83399 | SINAPI SERVIÇOS | RELE FOTOELETRICO P/ COMANDO DE ILUMINACAO EXTERNA 220V/1000W - FORNECIMENTO E INSTALACAO | UND | 6 | 41.42 | 248.52 | 6 | 41.42 | 248.52 | 248.52 | 0
83446 | SINAPI SERVIÇOS | CAIXA DE PASSAGEM 30X30X40 COM TAMPA E DRENO BRITA | UND | 239 | 203 | 48517 | 239 | 203 | 48517 | 48517 | 0
83478 | SINAPI SERVIÇOS | LUMINARIA FECHADA PARA ILUMINACAO PUBLICA - LAMPADAS DE 250/500W - FORNECIMENTO E INSTALACAO (EXCLUINDO LAMPADAS) | UND | 5 | 379.62 | 1898.1 | 5 | 379.62 | 1898.1 | 1898.1 | 0
84665 | SINAPI SERVIÇOS | PINTURA ACRILICA PARA SINALIZAÇÃO HORIZONTAL EM PISO CIMENTADO | M2 | 63.75 | 25.11 | 1600.76 | 63.75 | 25.11 | 1600.76 | 1600.7625 | 0.0025
86885 | SINAPI SERVIÇOS | ENGATE FLEXÍVEL EM PLÁSTICO BRANCO, 1/2 X 40CM - FORNECIMENTO E INSTALAÇÃO. AF_01/2020 | UND | 2 | 11.38 | 22.76 | 2 | 11.38 | 22.76 | 22.76 | 0
86931 | SINAPI SERVIÇOS | VASO SANITÁRIO SIFONADO COM CAIXA ACOPLADA LOUÇA BRANCA, INCLUSO ENGATE FLEXÍVEL EM PLÁSTICO BRANCO, 1/2 X 40CM - FORNECIMENTO E INSTALAÇÃO. AF_01/2020 | UND | 1 | 455.89 | 455.89 | 1 | 455.89 | 455.89 | 455.89 | 0
86943 | SINAPI SERVIÇOS | LAVATÓRIO LOUÇA BRANCA SUSPENSO, 29,5 X 39CM OU EQUIVALENTE, PADRÃO POPULAR, INCLUSO SIFÃO FLEXÍVEL EM PVC, VÁLVULA E ENGATE FLEXÍVEL 30CM EM PLÁSTICO E TORNEIRA CROMADA DE MESA, PADRÃO POPULAR - FORNECIMENTO E INSTALAÇÃO. AF_01/2020 | UND | 1 | 222.91 | 222.91 | 1 | 222.91 | 222.91 | 222.91 | 0
87249 | SINAPI SERVIÇOS | REVESTIMENTO CERÂMICO PARA PISO COM PLACAS TIPO ESMALTADA EXTRA DE DIMENSÕES 45X45 CM APLICADA EM AMBIENTES DE ÁREA MENOR QUE 5 M2. AF_06/2014 | M2 | 2.16 | 61.47 | 132.77 | 2.16 | 61.47 | 132.77 | 132.7752 | 0.0052
87272 | SINAPI SERVIÇOS | REVESTIMENTO CERÂMICO PARA PAREDES INTERNAS COM PLACAS TIPO ESMALTADA EXTRA DE DIMENSÕES 33X45 CM APLICADAS EM AMBIENTES DE ÁREA MENOR QUE 5 M² NA ALTURA INTEIRA DAS PAREDES. AF_06/2014 | M2 | 18.45 | 77.34 | 1426.92 | 18.45 | 77.34 | 1426.92 | 1426.923 | 0.003
87477 | SINAPI SERVIÇOS | ALVENARIA DE VEDAÇÃO DE BLOCOS CERÂMICOS FURADOS NA VERTICAL DE 9X19X39CM (ESPESSURA 9CM) DE PAREDES COM ÁREA LÍQUIDA MAIOR OU IGUAL A 6M² SEM VÃOS E ARGAMASSA DE ASSENTAMENTO COM PREPARO EM BETONEIRA. AF_06/2014 | M2 | 274.76 | 43.72 | 12012.49 | 274.76 | 43.72 | 12012.49 | 12012.5072 | 0.0172
87507 | SINAPI SERVIÇOS | ALVENARIA DE VEDAÇÃO DE BLOCOS CERÂMICOS FURADOS NA HORIZONTAL DE 9X14X19CM (ESPESSURA 9CM) DE PAREDES COM ÁREA LÍQUIDA MAIOR OU IGUAL A 6M² SEM VÃOS E ARGAMASSA DE ASSENTAMENTO COM PREPARO EM BETONEIRA. AF_06/2014 | M2 | 89.77 | 79.9 | 7172.62 | 89.77 | 79.9 | 7172.62 | 7172.623 | 0.003
87509 | SINAPI SERVIÇOS | ALVENARIA DE VEDAÇÃO DE BLOCOS CERÂMICOS FURADOS NA HORIZONTAL DE 14X9X19CM (ESPESSURA 14CM, BLOCO DEITADO) DE PAREDES COM ÁREA LÍQUIDA MAIOR OU IGUAL A 6M² SEM VÃOS E ARGAMASSA DE ASSENTAMENTO COM PREPARO EM BETONEIRA. AF_06/2014 | M2 | 64.62 | 122.84 | 7937.92 | 64.62 | 122.84 | 7937.92 | 7937.9208 | 0.0008
87529 | SINAPI SERVIÇOS | MASSA ÚNICA, PARA RECEBIMENTO DE PINTURA, EM ARGAMASSA TRAÇO 1:2:8, PREPARO MECÂNICO COM BETONEIRA 400L, APLICADA MANUALMENTE EM FACES INTERNAS DE PAREDES, ESPESSURA DE 20MM, COM EXECUÇÃO DE TALISCAS. AF_06/2014 | M2 | 1122.03 | 34.88 | 39136.37 | 1122.03 | 34.88 | 39136.37 | 39136.4064 | 0.0364
87630 | SINAPI SERVIÇOS | CONTRAPISO EM ARGAMASSA TRAÇO 1:4 (CIMENTO E AREIA), PREPARO MECÂNICO COM BETONEIRA 400 L, APLICADO EM ÁREAS SECAS SOBRE LAJE, ADERIDO, ESPESSURA 3CM. AF_06/2014 | M2 | 11.9 | 41.26 | 490.99 | 11.9 | 41.26 | 490.99 | 490.994 | 0.004
87878 | SINAPI SERVIÇOS | CHAPISCO APLICADO EM ALVENARIAS E ESTRUTURAS DE CONCRETO INTERNAS, COM COLHER DE PEDREIRO. ARGAMASSA TRAÇO 1:3 COM PREPARO MANUAL. AF_06/2014 | M2 | 179.55 | 4.29 | 770.26 | 179.55 | 4.29 | 770.26 | 770.2695 | 0.0095
87886 | SINAPI SERVIÇOS | CHAPISCO APLICADO NO TETO, COM DESEMPENADEIRA DENTADA. ARGAMASSA INDUSTRIALIZADA COM PREPARO MANUAL. AF_06/2014 | M2 | 21.91 | 21.22 | 464.93 | 21.91 | 21.22 | 464.93 | 464.9302 | 0.0002
87893 | SINAPI SERVIÇOS | CHAPISCO APLICADO EM ALVENARIA (SEM PRESENÇA DE VÃOS) E ESTRUTURAS DE CONCRETO DE FACHADA, COM COLHER DE PEDREIRO. ARGAMASSA TRAÇO 1:3 COM PREPARO MANUAL. AF_06/2014 | M2 | 920.57 | 6.77 | 6232.25 | 920.57 | 6.77 | 6232.25 | 6232.2589 | 0.0089
88482 | SINAPI SERVIÇOS | APLICAÇÃO DE FUNDO SELADOR LÁTEX PVA EM TETO, UMA DEMÃO. AF_06/2014 | M2 | 21.91 | 3.65 | 79.97 | 21.91 | 3.65 | 79.97 | 79.9715 | 0.0015
88483 | SINAPI SERVIÇOS | APLICAÇÃO DE FUNDO SELADOR LÁTEX PVA EM PAREDES, UMA DEMÃO. AF_06/2014 | M2 | 858.32 | 3.35 | 2875.35 | 858.32 | 3.35 | 2875.35 | 2875.372 | 0.022
88486 | SINAPI SERVIÇOS | APLICAÇÃO MANUAL DE PINTURA COM TINTA LÁTEX PVA EM TETO, DUAS DEMÃOS. AF_06/2014 | M2 | 21.91 | 12.9 | 282.63 | 21.91 | 12.9 | 282.63 | 282.639 | 0.009
88487 | SINAPI SERVIÇOS | APLICAÇÃO MANUAL DE PINTURA COM TINTA LÁTEX PVA EM PAREDES, DUAS DEMÃOS. AF_06/2014 | M2 | 858.32 | 11.54 | 9904.98 | 858.32 | 11.54 | 9904.98 | 9905.0128 | 0.0328
88504 | SINAPI SERVIÇOS | CAIXA D´AGUA EM POLIETILENO, 500 LITROS, COM ACESSÓRIOS | UND | 1 | 683.31 | 683.31 | 1 | 683.31 | 683.31 | 683.31 | 0
89355 | SINAPI SERVIÇOS | TUBO, PVC, SOLDÁVEL, DN 20MM, INSTALADO EM RAMAL OU SUB-RAMAL DE ÁGUA - FORNECIMENTO E INSTALAÇÃO. AF_12/2014 | M | 18 | 16.9 | 304.2 | 18 | 16.9 | 304.2 | 304.2 | 0
89356 | SINAPI SERVIÇOS | TUBO, PVC, SOLDÁVEL, DN 25MM, INSTALADO EM RAMAL OU SUB-RAMAL DE ÁGUA - FORNECIMENTO E INSTALAÇÃO. AF_12/2014 | M | 17.2 | 19.92 | 342.62 | 17.2 | 19.92 | 342.62 | 342.624 | 0.004
89358 | SINAPI SERVIÇOS | JOELHO 90 GRAUS, PVC, SOLDÁVEL, DN 20MM, INSTALADO EM RAMAL OU SUB-RAMAL DE ÁGUA - FORNECIMENTO E INSTALAÇÃO. AF_12/2014 | UND | 7 | 6.87 | 48.09 | 7 | 6.87 | 48.09 | 48.09 | 0
89359 | SINAPI SERVIÇOS | JOELHO 45 GRAUS, PVC, SOLDÁVEL, DN 20MM, INSTALADO EM RAMAL OU SUB-RAMAL DE ÁGUA - FORNECIMENTO E INSTALAÇÃO. AF_12/2014 | UND | 1 | 7.18 | 7.18 | 1 | 7.18 | 7.18 | 7.18 | 0
89362 | SINAPI SERVIÇOS | JOELHO 90 GRAUS, PVC, SOLDÁVEL, DN 25MM, INSTALADO EM RAMAL OU SUB-RAMAL DE ÁGUA - FORNECIMENTO E INSTALAÇÃO. AF_12/2014 | UND | 31 | 8.15 | 252.65 | 31 | 8.15 | 252.65 | 252.65 | 0
89366 | SINAPI SERVIÇOS | JOELHO 90 GRAUS COM BUCHA DE LATÃO, PVC, SOLDÁVEL, DN 25MM, X 3/4 INSTALADO EM RAMAL OU SUB-RAMAL DE ÁGUA - FORNECIMENTO E INSTALAÇÃO. AF_12/2014 | UND | 28 | 13.97 | 391.16 | 28 | 13.97 | 391.16 | 391.16 | 0
89367 | SINAPI SERVIÇOS | JOELHO 90 GRAUS, PVC, SOLDÁVEL, DN 32MM, INSTALADO EM RAMAL OU SUB-RAMAL DE ÁGUA - FORNECIMENTO E INSTALAÇÃO. AF_12/2014 | UND | 1 | 11.03 | 11.03 | 1 | 11.03 | 11.03 | 11.03 | 0
89376 | SINAPI SERVIÇOS | ADAPTADOR CURTO COM BOLSA E ROSCA PARA REGISTRO, PVC, SOLDÁVEL, DN 20MM X 1/2, INSTALADO EM RAMAL OU SUB-RAMAL DE ÁGUA - FORNECIMENTO E INSTALAÇÃO. AF_12/2014 | UND | 1 | 5.16 | 5.16 | 1 | 5.16 | 5.16 | 5.16 | 0
89403 | SINAPI SERVIÇOS | TUBO, PVC, SOLDÁVEL, DN 32MM, INSTALADO EM RAMAL DE DISTRIBUIÇÃO DE ÁGUA - FORNECIMENTO E INSTALAÇÃO. AF_12/2014 | M | 1 | 13.85 | 13.85 | 1 | 13.85 | 13.85 | 13.85 | 0
89538 | SINAPI SERVIÇOS | ADAPTADOR CURTO COM BOLSA E ROSCA PARA REGISTRO, PVC, SOLDÁVEL, DN 25MM X 3/4, INSTALADO EM PRUMADA DE ÁGUA - FORNECIMENTO E INSTALAÇÃO. AF_12/2014 | UND | 2 | 3.38 | 6.76 | 2 | 3.38 | 6.76 | 6.76 | 0
89707 | SINAPI SERVIÇOS | CAIXA SIFONADA, PVC, DN 100 X 100 X 50 MM, JUNTA ELÁSTICA, FORNECIDA E INSTALADA EM RAMAL DE DESCARGA OU EM RAMAL DE ESGOTO SANITÁRIO. AF_12/2014 | UND | 1 | 35.12 | 35.12 | 1 | 35.12 | 35.12 | 35.12 | 0
89711 | SINAPI SERVIÇOS | TUBO PVC, SERIE NORMAL, ESGOTO PREDIAL, DN 40 MM, FORNECIDO E INSTALADO EM RAMAL DE DESCARGA OU RAMAL DE ESGOTO SANITÁRIO. AF_12/2014 | M | 2 | 17.66 | 35.32 | 2 | 17.66 | 35.32 | 35.32 | 0
89712 | SINAPI SERVIÇOS | TUBO PVC, SERIE NORMAL, ESGOTO PREDIAL, DN 50 MM, FORNECIDO E INSTALADO EM RAMAL DE DESCARGA OU RAMAL DE ESGOTO SANITÁRIO. AF_12/2014 | M | 10.6 | 25.82 | 273.69 | 10.6 | 25.82 | 273.69 | 273.692 | 0.002
89714 | SINAPI SERVIÇOS | TUBO PVC, SERIE NORMAL, ESGOTO PREDIAL, DN 100 MM, FORNECIDO E INSTALADO EM RAMAL DE DESCARGA OU RAMAL DE ESGOTO SANITÁRIO. AF_12/2014 | M | 24 | 50.4 | 1209.6 | 24 | 50.4 | 1209.6 | 1209.6 | 0
89724 | SINAPI SERVIÇOS | JOELHO 90 GRAUS, PVC, SERIE NORMAL, ESGOTO PREDIAL, DN 40 MM, JUNTA SOLDÁVEL, FORNECIDO E INSTALADO EM RAMAL DE DESCARGA OU RAMAL DE ESGOTO SANITÁRIO. AF_12/2014 | UND | 2 | 8.69 | 17.38 | 2 | 8.69 | 17.38 | 17.38 | 0
89726 | SINAPI SERVIÇOS | JOELHO 45 GRAUS, PVC, SERIE NORMAL, ESGOTO PREDIAL, DN 40 MM, JUNTA SOLDÁVEL, FORNECIDO E INSTALADO EM RAMAL DE DESCARGA OU RAMAL DE ESGOTO SANITÁRIO. AF_12/2014 | UND | 1 | 6.63 | 6.63 | 1 | 6.63 | 6.63 | 6.63 | 0
89732 | SINAPI SERVIÇOS | JOELHO 45 GRAUS, PVC, SERIE NORMAL, ESGOTO PREDIAL, DN 50 MM, JUNTA ELÁSTICA, FORNECIDO E INSTALADO EM RAMAL DE DESCARGA OU RAMAL DE ESGOTO SANITÁRIO. AF_12/2014 | UND | 1 | 10.4 | 10.4 | 1 | 10.4 | 10.4 | 10.4 | 0
89744 | SINAPI SERVIÇOS | JOELHO 90 GRAUS, PVC, SERIE NORMAL, ESGOTO PREDIAL, DN 100 MM, JUNTA ELÁSTICA, FORNECIDO E INSTALADO EM RAMAL DE DESCARGA OU RAMAL DE ESGOTO SANITÁRIO. AF_12/2014 | UND | 1 | 21.71 | 21.71 | 1 | 21.71 | 21.71 | 21.71 | 0
89753 | SINAPI SERVIÇOS | LUVA SIMPLES, PVC, SERIE NORMAL, ESGOTO PREDIAL, DN 50 MM, JUNTA ELÁSTICA, FORNECIDO E INSTALADO EM RAMAL DE DESCARGA OU RAMAL DE ESGOTO SANITÁRIO. AF_12/2014 | UND | 1 | 8.04 | 8.04 | 1 | 8.04 | 8.04 | 8.04 | 0
89778 | SINAPI SERVIÇOS | LUVA SIMPLES, PVC, SERIE NORMAL, ESGOTO PREDIAL, DN 100 MM, JUNTA ELÁSTICA, FORNECIDO E INSTALADO EM RAMAL DE DESCARGA OU RAMAL DE ESGOTO SANITÁRIO. AF_12/2014 | UND | 4 | 16.68 | 66.72 | 4 | 16.68 | 66.72 | 66.72 | 0
89987 | SINAPI SERVIÇOS | REGISTRO DE GAVETA BRUTO, LATÃO, ROSCÁVEL, 3/4", COM ACABAMENTO E CANOPLA CROMADOS. FORNECIDO E INSTALADO EM RAMAL DE ÁGUA. AF_12/2014 | UND | 2 | 85.73 | 171.46 | 2 | 85.73 | 171.46 | 171.46 | 0
90373 | SINAPI SERVIÇOS | JOELHO 90 GRAUS COM BUCHA DE LATÃO, PVC, SOLDÁVEL, DN 25MM, X 1/2 INSTALADO EM RAMAL OU SUB-RAMAL DE ÁGUA - FORNECIMENTO E INSTALAÇÃO. AF_12/2014 | UND | 2 | 12.96 | 25.92 | 2 | 12.96 | 25.92 | 25.92 | 0
90694 | SINAPI SERVIÇOS | TUBO DE PVC PARA REDE COLETORA DE ESGOTO DE PAREDE MACIÇA, DN 100 MM, JUNTA ELÁSTICA, INSTALADO EM LOCAL COM NÍVEL BAIXO DE INTERFERÊNCIAS - FORNECIMENTO E ASSENTAMENTO. AF_06/2015 | M | 527 | 26.05 | 13728.35 | 527 | 26.05 | 13728.35 | 13728.35 | 0
90695 | SINAPI SERVIÇOS | TUBO DE PVC PARA REDE COLETORA DE ESGOTO DE PAREDE MACIÇA, DN 150 MM, JUNTA ELÁSTICA, INSTALADO EM LOCAL COM NÍVEL BAIXO DE INTERFERÊNCIAS - FORNECIMENTO E ASSENTAMENTO. AF_06/2015 | M | 2544.58 | 52.9 | 134608.28 | 2544.58 | 52.9 | 134608.28 | 134608.282 | 0.002
90696 | SINAPI SERVIÇOS | TUBO DE PVC PARA REDE COLETORA DE ESGOTO DE PAREDE MACIÇA, DN 200 MM, JUNTA ELÁSTICA, INSTALADO EM LOCAL COM NÍVEL BAIXO DE INTERFERÊNCIAS - FORNECIMENTO E ASSENTAMENTO. AF_06/2015 | M | 314.91 | 78.05 | 24578.72 | 314.91 | 78.05 | 24578.72 | 24578.7255 | 0.0055
90697 | SINAPI SERVIÇOS | TUBO DE PVC PARA REDE COLETORA DE ESGOTO DE PAREDE MACIÇA, DN 250 MM, JUNTA ELÁSTICA, INSTALADO EM LOCAL COM NÍVEL BAIXO DE INTERFERÊNCIAS - FORNECIMENTO E ASSENTAMENTO. AF_06/2015 | M | 281.9 | 130.26 | 36720.29 | 281.9 | 130.26 | 36720.29 | 36720.294 | 0.004
90710 | SINAPI SERVIÇOS | TUBO DE PVC PARA REDE COLETORA DE ESGOTO DE PAREDE MACIÇA, DN 150 MM, JUNTA ELÁSTICA, INSTALADO EM LOCAL COM NÍVEL ALTO DE INTERFERÊNCIAS - FORNECIMENTO E ASSENTAMENTO. AF_06/2015 | M | 2503.62 | 55.54 | 139051.05 | 2503.62 | 55.54 | 139051.05 | 139051.0548 | 0.0048
91341 | SINAPI SERVIÇOS | PORTA EM ALUMÍNIO DE ABRIR TIPO VENEZIANA COM GUARNIÇÃO, FIXAÇÃO COM PARAFUSOS - FORNECIMENTO E INSTALAÇÃO. AF_12/2019 | M2 | 6.08 | 506.12 | 3077.2 | 6.08 | 506.12 | 3077.2 | 3077.2096 | 0.0096
91867 | SINAPI SERVIÇOS | ELETRODUTO RÍGIDO ROSCÁVEL, PVC, DN 25 MM (3/4"), PARA CIRCUITOS TERMINAIS, INSTALADO EM LAJE - FORNECIMENTO E INSTALAÇÃO. AF_12/2015 | M | 18 | 8.7 | 156.6 | 18 | 8.7 | 156.6 | 156.6 | 0
91870 | SINAPI SERVIÇOS | ELETRODUTO RÍGIDO ROSCÁVEL, PVC, DN 20 MM (1/2"), PARA CIRCUITOS TERMINAIS, INSTALADO EM PAREDE - FORNECIMENTO E INSTALAÇÃO. AF_12/2015 | M | 1.43 | 10.13 | 14.48 | 1.43 | 10.13 | 14.48 | 14.4859 | 0.0059
91871 | SINAPI SERVIÇOS | ELETRODUTO RÍGIDO ROSCÁVEL, PVC, DN 25 MM (3/4"), PARA CIRCUITOS TERMINAIS, INSTALADO EM PAREDE - FORNECIMENTO E INSTALAÇÃO. AF_12/2015 | M | 24 | 11.73 | 281.52 | 24 | 11.73 | 281.52 | 281.52 | 0
91873 | SINAPI SERVIÇOS | ELETRODUTO RÍGIDO ROSCÁVEL, PVC, DN 40 MM (1 1/4"), PARA CIRCUITOS TERMINAIS, INSTALADO EM PAREDE - FORNECIMENTO E INSTALAÇÃO. AF_12/2015 | M | 4.63 | 18.47 | 85.51 | 4.63 | 18.47 | 85.51 | 85.5161 | 0.0061
91911 | SINAPI SERVIÇOS | CURVA 90 GRAUS PARA ELETRODUTO, PVC, ROSCÁVEL, DN 20 MM (1/2"), PARA CIRCUITOS TERMINAIS, INSTALADA EM PAREDE - FORNECIMENTO E INSTALAÇÃO. AF_12/2015 | UND | 1 | 12.29 | 12.29 | 1 | 12.29 | 12.29 | 12.29 | 0
91927 | SINAPI SERVIÇOS | CABO DE COBRE FLEXÍVEL ISOLADO, 2,5 MM², ANTI-CHAMA 0,6/1,0 KV, PARA CIRCUITOS TERMINAIS - FORNECIMENTO E INSTALAÇÃO. AF_12/2015 | M | 5764 | 4.93 | 28416.52 | 5764 | 4.93 | 28416.52 | 28416.52 | 0
91929 | SINAPI SERVIÇOS | CABO DE COBRE FLEXÍVEL ISOLADO, 4 MM², ANTI-CHAMA 0,6/1,0 KV, PARA CIRCUITOS TERMINAIS - FORNECIMENTO E INSTALAÇÃO. AF_12/2015 | M | 653 | 6.96 | 4544.88 | 653 | 6.96 | 4544.88 | 4544.88 | 0
91931 | SINAPI SERVIÇOS | CABO DE COBRE FLEXÍVEL ISOLADO, 6 MM², ANTI-CHAMA 0,6/1,0 KV, PARA CIRCUITOS TERMINAIS - FORNECIMENTO E INSTALAÇÃO. AF_12/2015 | M | 44 | 9.38 | 412.72 | 44 | 9.38 | 412.72 | 412.72 | 0
91933 | SINAPI SERVIÇOS | CABO DE COBRE FLEXÍVEL ISOLADO, 10 MM², ANTI-CHAMA 0,6/1,0 KV, PARA CIRCUITOS TERMINAIS - FORNECIMENTO E INSTALAÇÃO. AF_12/2015 | M | 16053 | 14.75 | 236781.75 | 16053 | 14.75 | 236781.75 | 236781.75 | 0
91935 | SINAPI SERVIÇOS | CABO DE COBRE FLEXÍVEL ISOLADO, 16 MM², ANTI-CHAMA 0,6/1,0 KV, PARA CIRCUITOS TERMINAIS - FORNECIMENTO E INSTALAÇÃO. AF_12/2015 | M | 84 | 22.48 | 1888.32 | 84 | 22.48 | 1888.32 | 1888.32 | 0
91939 | SINAPI SERVIÇOS | CAIXA RETANGULAR 4" X 2" ALTA (2,00 M DO PISO), PVC, INSTALADA EM PAREDE - FORNECIMENTO E INSTALAÇÃO. AF_12/2015 | UND | 3 | 26.13 | 78.39 | 3 | 26.13 | 78.39 | 78.39 | 0
91953 | SINAPI SERVIÇOS | INTERRUPTOR SIMPLES (1 MÓDULO), 10A/250V, INCLUINDO SUPORTE E PLACA - FORNECIMENTO E INSTALAÇÃO. AF_12/2015 | UND | 5 | 28.51 | 142.55 | 5 | 28.51 | 142.55 | 142.55 | 0
92001 | SINAPI SERVIÇOS | TOMADA BAIXA DE EMBUTIR (1 MÓDULO), 2P+T 20 A, INCLUINDO SUPORTE E PLACA - FORNECIMENTO E INSTALAÇÃO. AF_12/2015 | UND | 6 | 33.19 | 199.14 | 6 | 33.19 | 199.14 | 199.14 | 0
92263 | SINAPI SERVIÇOS | FABRICAÇÃO DE FÔRMA PARA PILARES E ESTRUTURAS SIMILARES, EM CHAPA DE MADEIRA COMPENSADA RESINADA, E = 17 MM. AF_12/2015 | M2 | 392.92 | 154.68 | 60776.83 | 392.92 | 154.68 | 60776.83 | 60776.8656 | 0.0356
92265 | SINAPI SERVIÇOS | FABRICAÇÃO DE FÔRMA PARA VIGAS, EM CHAPA DE MADEIRA COMPENSADA RESINADA, E = 17 MM. AF_12/2015 | M2 | 38.79 | 119.28 | 4626.86 | 38.79 | 119.28 | 4626.86 | 4626.8712 | 0.0112
92267 | SINAPI SERVIÇOS | FABRICAÇÃO DE FÔRMA PARA LAJES, EM CHAPA DE MADEIRA COMPENSADA RESINADA, E = 17 MM. AF_12/2015 | M2 | 90.42 | 47.92 | 4332.9 | 90.42 | 47.92 | 4332.9 | 4332.9264 | 0.0264
92396 | SINAPI SERVIÇOS | EXECUÇÃO DE PASSEIO EM PISO INTERTRAVADO, COM BLOCO RETANGULAR COR NATURAL DE 20 X 10 CM, ESPESSURA 6 CM. AF_12/2015 | M2 | 12629.58 | 66.04 | 834057.46 | 12629.58 | 66.04 | 834057.46 | 834057.4632 | 0.0032
92398 | SINAPI SERVIÇOS | EXECUÇÃO DE PÁTIO/ESTACIONAMENTO EM PISO INTERTRAVADO, COM BLOCO RETANGULAR COR NATURAL DE 20 X 10 CM, ESPESSURA 8 CM. AF_12/2015 | M2 | 86.82 | 67.18 | 5832.56 | 86.82 | 67.18 | 5832.56 | 5832.5676 | 0.0076
92400 | SINAPI SERVIÇOS | EXECUÇÃO DE PÁTIO/ESTACIONAMENTO EM PISO INTERTRAVADO, COM BLOCO RETANGULAR DE 20 X 10 CM, ESPESSURA 10 CM. AF_12/2015 | M2 | 125.31 | 80.39 | 10073.67 | 125.31 | 80.39 | 10073.67 | 10073.6709 | 0.0009
92544 | SINAPI SERVIÇOS | TRAMA DE MADEIRA COMPOSTA POR TERÇAS PARA TELHADOS DE ATÉ 2 ÁGUAS PARA TELHA ESTRUTURAL DE FIBROCIMENTO, INCLUSO TRANSPORTE VERTICAL. AF_07/2019 | M2 | 19.07 | 10.95 | 208.81 | 19.07 | 10.95 | 208.81 | 208.8165 | 0.0065
92775 | SINAPI SERVIÇOS | ARMAÇÃO DE PILAR OU VIGA DE UMA ESTRUTURA CONVENCIONAL DE CONCRETO ARMADO EM UMA EDIFICAÇÃO TÉRREA OU SOBRADO UTILIZANDO AÇO CA-60 DE 5,0 MM - MONTAGEM. AF_12/2015 | KG | 95.16 | 16.03 | 1525.41 | 95.16 | 16.03 | 1525.41 | 1525.4148 | 0.0048
92776 | SINAPI SERVIÇOS | ARMAÇÃO DE PILAR OU VIGA DE UMA ESTRUTURA CONVENCIONAL DE CONCRETO ARMADO EM UMA EDIFICAÇÃO TÉRREA OU SOBRADO UTILIZANDO AÇO CA-50 DE 6,3 MM - MONTAGEM. AF_12/2015 | KG | 5.98 | 14.32 | 85.63 | 5.98 | 14.32 | 85.63 | 85.6336 | 0.0036
92777 | SINAPI SERVIÇOS | ARMAÇÃO DE PILAR OU VIGA DE UMA ESTRUTURA CONVENCIONAL DE CONCRETO ARMADO EM UMA EDIFICAÇÃO TÉRREA OU SOBRADO UTILIZANDO AÇO CA-50 DE 8,0 MM - MONTAGEM. AF_12/2015 | KG | 34.24 | 12.85 | 439.98 | 34.24 | 12.85 | 439.98 | 439.984 | 0.004
92778 | SINAPI SERVIÇOS | ARMAÇÃO DE PILAR OU VIGA DE UMA ESTRUTURA CONVENCIONAL DE CONCRETO ARMADO EM UMA EDIFICAÇÃO TÉRREA OU SOBRADO UTILIZANDO AÇO CA-50 DE 10,0 MM - MONTAGEM. AF_12/2015 | KG | 578.27 | 11.17 | 6459.27 | 578.27 | 11.17 | 6459.27 | 6459.2759 | 0.0059
92785 | SINAPI SERVIÇOS | ARMAÇÃO DE LAJE DE UMA ESTRUTURA CONVENCIONAL DE CONCRETO ARMADO EM UMA EDIFICAÇÃO TÉRREA OU SOBRADO UTILIZANDO AÇO CA-50 DE 6,3 MM - MONTAGEM. AF_12/2015 | KG | 383 | 12.55 | 4806.65 | 383 | 12.55 | 4806.65 | 4806.65 | 0
92786 | SINAPI SERVIÇOS | ARMAÇÃO DE LAJE DE UMA ESTRUTURA CONVENCIONAL DE CONCRETO ARMADO EM UMA EDIFICAÇÃO TÉRREA OU SOBRADO UTILIZANDO AÇO CA-50 DE 8,0 MM - MONTAGEM. AF_12/2015 | KG | 1469 | 11.51 | 16908.19 | 1469 | 11.51 | 16908.19 | 16908.19 | 0
92787 | SINAPI SERVIÇOS | ARMAÇÃO DE LAJE DE UMA ESTRUTURA CONVENCIONAL DE CONCRETO ARMADO EM UMA EDIFICAÇÃO TÉRREA OU SOBRADO UTILIZANDO AÇO CA-50 DE 10,0 MM - MONTAGEM. AF_12/2015 | KG | 1681.58 | 10.1 | 16983.95 | 1681.58 | 10.1 | 16983.95 | 16983.958 | 0.008
92788 | SINAPI SERVIÇOS | ARMAÇÃO DE LAJE DE UMA ESTRUTURA CONVENCIONAL DE CONCRETO ARMADO EM UMA EDIFICAÇÃO TÉRREA OU SOBRADO UTILIZANDO AÇO CA-50 DE 12,5 MM - MONTAGEM. AF_12/2015 | KG | 467.58 | 8.42 | 3937.02 | 467.58 | 8.42 | 3937.02 | 3937.0236 | 0.0036
92873 | SINAPI SERVIÇOS | LANÇAMENTO COM USO DE BALDES, ADENSAMENTO E ACABAMENTO DE CONCRETO EM ESTRUTURAS. AF_12/2015 | M3 | 17.09 | 206.73 | 3532.97 | 17.09 | 206.73 | 3532.97 | 3533.0157 | 0.0457
92874 | SINAPI SERVIÇOS | LANÇAMENTO COM USO DE BOMBA, ADENSAMENTO E ACABAMENTO DE CONCRETO EM ESTRUTURAS. AF_12/2015 | M3 | 599.45 | 34.3 | 20561.13 | 599.45 | 34.3 | 20561.13 | 20561.135 | 0.005
92916 | SINAPI SERVIÇOS | ARMAÇÃO DE ESTRUTURAS DE CONCRETO ARMADO, EXCETO VIGAS, PILARES, LAJES E FUNDAÇÕES, UTILIZANDO AÇO CA-50 DE 6,3 MM - MONTAGEM. AF_12/2015 | KG | 4 | 13.25 | 53 | 4 | 13.25 | 53 | 53 | 0
92917 | SINAPI SERVIÇOS | ARMAÇÃO DE ESTRUTURAS DE CONCRETO ARMADO, EXCETO VIGAS, PILARES, LAJES E FUNDAÇÕES, UTILIZANDO AÇO CA-50 DE 8,0 MM - MONTAGEM. AF_12/2015 | KG | 931 | 12.03 | 11199.93 | 931 | 12.03 | 11199.93 | 11199.93 | 0
92919 | SINAPI SERVIÇOS | ARMAÇÃO DE ESTRUTURAS DE CONCRETO ARMADO, EXCETO VIGAS, PILARES, LAJES E FUNDAÇÕES, UTILIZANDO AÇO CA-50 DE 10,0 MM - MONTAGEM. AF_12/2015 | KG | 6161.17 | 10.57 | 65123.56 | 6161.17 | 10.57 | 65123.56 | 65123.5669 | 0.0069
92921 | SINAPI SERVIÇOS | ARMAÇÃO DE ESTRUTURAS DE CONCRETO ARMADO, EXCETO VIGAS, PILARES, LAJES E FUNDAÇÕES, UTILIZANDO AÇO CA-50 DE 12,5 MM - MONTAGEM. AF_12/2015 | KG | 1036.78 | 8.79 | 9113.29 | 1036.78 | 8.79 | 9113.29 | 9113.2962 | 0.0062
92988 | SINAPI SERVIÇOS | CABO DE COBRE FLEXÍVEL ISOLADO, 50 MM², ANTI-CHAMA 0,6/1,0 KV, PARA DISTRIBUIÇÃO - FORNECIMENTO E INSTALAÇÃO. AF_12/2015 | M | 1135 | 48.07 | 54559.45 | 1135 | 48.07 | 54559.45 | 54559.45 | 0
92992 | SINAPI SERVIÇOS | CABO DE COBRE FLEXÍVEL ISOLADO, 95 MM², ANTI-CHAMA 0,6/1,0 KV, PARA DISTRIBUIÇÃO - FORNECIMENTO E INSTALAÇÃO. AF_12/2015 | M | 1621 | 87.01 | 141043.21 | 1621 | 87.01 | 141043.21 | 141043.21 | 0
93008 | SINAPI SERVIÇOS | ELETRODUTO RÍGIDO ROSCÁVEL, PVC, DN 50 MM (1 1/2") - FORNECIMENTO E INSTALAÇÃO. AF_12/2015 | M | 9 | 15.16 | 136.44 | 9 | 15.16 | 136.44 | 136.44 | 0
93010 | SINAPI SERVIÇOS | ELETRODUTO RÍGIDO ROSCÁVEL, PVC, DN 75 MM (2 1/2") - FORNECIMENTO E INSTALAÇÃO. AF_12/2015 | M | 289 | 31.13 | 8996.57 | 289 | 31.13 | 8996.57 | 8996.57 | 0
93013 | SINAPI SERVIÇOS | LUVA PARA ELETRODUTO, PVC, ROSCÁVEL, DN 50 MM (1 1/2") - FORNECIMENTO E INSTALAÇÃO. AF_12/2015 | UND | 5 | 13.51 | 67.55 | 5 | 13.51 | 67.55 | 67.55 | 0
93018 | SINAPI SERVIÇOS | CURVA 90 GRAUS PARA ELETRODUTO, PVC, ROSCÁVEL, DN 50 MM (1 1/2") - FORNECIMENTO E INSTALAÇÃO. AF_12/2015 | UND | 1 | 20.62 | 20.62 | 1 | 20.62 | 20.62 | 20.62 | 0
93020 | SINAPI SERVIÇOS | CURVA 90 GRAUS PARA ELETRODUTO, PVC, ROSCÁVEL, DN 60 MM (2") - FORNECIMENTO E INSTALAÇÃO. AF_12/2015 | UND | 2 | 26.35 | 52.7 | 2 | 26.35 | 52.7 | 52.7 | 0
93022 | SINAPI SERVIÇOS | CURVA 90 GRAUS PARA ELETRODUTO, PVC, ROSCÁVEL, DN 75 MM (2 1/2") - FORNECIMENTO E INSTALAÇÃO. AF_12/2015 | UND | 19 | 43.69 | 830.11 | 19 | 43.69 | 830.11 | 830.11 | 0
93207 | SINAPI SERVIÇOS | EXECUÇÃO DE ESCRITÓRIO EM CANTEIRO DE OBRA EM CHAPA DE MADEIRA COMPENSADA, NÃO INCLUSO MOBILIÁRIO E EQUIPAMENTOS. AF_02/2016 | M2 | 20 | 913.43 | 18268.6 | 20 | 913.43 | 18268.6 | 18268.6 | 0
93209 | SINAPI SERVIÇOS | EXECUÇÃO DE ALMOXARIFADO EM CANTEIRO DE OBRA EM ALVENARIA, INCLUSO PRATELEIRAS. AF_02/2016 | M2 | 21 | 821.28 | 17246.88 | 21 | 821.28 | 17246.88 | 17246.88 | 0
93210 | SINAPI SERVIÇOS | EXECUÇÃO DE REFEITÓRIO EM CANTEIRO DE OBRA EM CHAPA DE MADEIRA COMPENSADA, NÃO INCLUSO MOBILIÁRIO E EQUIPAMENTOS. AF_02/2016 | M2 | 40 | 497.41 | 19896.4 | 40 | 497.41 | 19896.4 | 19896.4 | 0
93243 | SINAPI SERVIÇOS | EXECUÇÃO DE RESERVATÓRIO ELEVADO DE ÁGUA (2000 LITROS) EM CANTEIRO DE OBRA, APOIADO EM ESTRUTURA DE MADEIRA. AF_02/2016 | UND | 1 | 6031.57 | 6031.57 | 1 | 6031.57 | 6031.57 | 6031.57 | 0
93382 | SINAPI SERVIÇOS | REATERRO MANUAL DE VALAS COM COMPACTAÇÃO MECANIZADA. AF_04/2016 | M3 | 7224.19 | 37.86 | 273507.77 | 7224.19 | 37.86 | 273507.77 | 273507.8334 | 0.0634
93582 | SINAPI SERVIÇOS | EXECUÇÃO DE CENTRAL DE ARMADURA EM CANTEIRO DE OBRA, NÃO INCLUSO MOBILIÁRIO E EQUIPAMENTOS. AF_04/2016 | M2 | 27 | 229.97 | 6209.19 | 27 | 229.97 | 6209.19 | 6209.19 | 0
93583 | SINAPI SERVIÇOS | EXECUÇÃO DE CENTRAL DE FÔRMAS, PRODUÇÃO DE ARGAMASSA OU CONCRETO EM CANTEIRO DE OBRA, NÃO INCLUSO MOBILIÁRIO E EQUIPAMENTOS. AF_04/2016 | M2 | 30 | 394.49 | 11834.7 | 30 | 394.49 | 11834.7 | 11834.7 | 0
93584 | SINAPI SERVIÇOS | EXECUÇÃO DE DEPÓSITO EM CANTEIRO DE OBRA EM CHAPA DE MADEIRA COMPENSADA, NÃO INCLUSO MOBILIÁRIO. AF_04/2016 | M2 | 21 | 688.96 | 14468.16 | 21 | 688.96 | 14468.16 | 14468.16 | 0
93585 | SINAPI SERVIÇOS | EXECUÇÃO DE GUARITA EM CANTEIRO DE OBRA EM CHAPA DE MADEIRA COMPENSADA, NÃO INCLUSO MOBILIÁRIO. AF_04/2016 | M2 | 3 | 933.7 | 2801.1 | 3 | 933.7 | 2801.1 | 2801.1 | 0
93653 | SINAPI SERVIÇOS | DISJUNTOR MONOPOLAR TIPO DIN, CORRENTE NOMINAL DE 10A - FORNECIMENTO E INSTALAÇÃO. AF_04/2016 | UND | 9 | 12.87 | 115.83 | 9 | 12.87 | 115.83 | 115.83 | 0
93654 | SINAPI SERVIÇOS | DISJUNTOR MONOPOLAR TIPO DIN, CORRENTE NOMINAL DE 16A - FORNECIMENTO E INSTALAÇÃO. AF_04/2016 | UND | 2 | 13.45 | 26.9 | 2 | 13.45 | 26.9 | 26.9 | 0
93667 | SINAPI SERVIÇOS | DISJUNTOR TRIPOLAR TIPO DIN, CORRENTE NOMINAL DE 10A - FORNECIMENTO E INSTALAÇÃO. AF_04/2016 | UND | 10 | 80.46 | 804.6 | 10 | 80.46 | 804.6 | 804.6 | 0
93668 | SINAPI SERVIÇOS | DISJUNTOR TRIPOLAR TIPO DIN, CORRENTE NOMINAL DE 16A - FORNECIMENTO E INSTALAÇÃO. AF_04/2016 | UND | 3 | 82.17 | 246.51 | 3 | 82.17 | 246.51 | 246.51 | 0
93669 | SINAPI SERVIÇOS | DISJUNTOR TRIPOLAR TIPO DIN, CORRENTE NOMINAL DE 20A - FORNECIMENTO E INSTALAÇÃO. AF_04/2016 | UND | 4 | 85.52 | 342.08 | 4 | 85.52 | 342.08 | 342.08 | 0
93670 | SINAPI SERVIÇOS | DISJUNTOR TRIPOLAR TIPO DIN, CORRENTE NOMINAL DE 25A - FORNECIMENTO E INSTALAÇÃO. AF_04/2016 | UND | 5 | 85.52 | 427.6 | 5 | 85.52 | 427.6 | 427.6 | 0
93673 | SINAPI SERVIÇOS | DISJUNTOR TRIPOLAR TIPO DIN, CORRENTE NOMINAL DE 50A - FORNECIMENTO E INSTALAÇÃO. AF_04/2016 | UND | 1 | 104 | 104 | 1 | 104 | 104 | 104 | 0
93679 | SINAPI SERVIÇOS | EXECUÇÃO DE PASSEIO EM PISO INTERTRAVADO, COM BLOCO RETANGULAR COLORIDO DE 20 X 10 CM, ESPESSURA 6 CM. AF_12/2015 | M2 | 953.65 | 72.46 | 69101.47 | 953.65 | 72.46 | 69101.47 | 69101.479 | 0.009
94102 | SINAPI SERVIÇOS | LASTRO DE VALA COM PREPARO DE FUNDO, LARGURA MENOR QUE 1,5 M, COM CAMADA DE AREIA, LANÇAMENTO MANUAL, EM LOCAL COM NÍVEL BAIXO DE INTERFERÊNCIA. AF_06/2016 | M3 | 1678.35 | 234.25 | 393153.46 | 1678.35 | 234.25 | 393153.46 | 393153.4875 | 0.0275
94210 | SINAPI SERVIÇOS | TELHAMENTO COM TELHA ONDULADA DE FIBROCIMENTO E = 6 MM, COM RECOBRIMENTO LATERAL DE 1 1/4 DE ONDA PARA TELHADO COM INCLINAÇÃO MÁXIMA DE 10°, COM ATÉ 2 ÁGUAS, INCLUSO IÇAMENTO. AF_07/2019 | M2 | 29.33 | 54.15 | 1588.21 | 29.33 | 54.15 | 1588.21 | 1588.2195 | 0.0095
94273 | SINAPI SERVIÇOS | ASSENTAMENTO DE GUIA (MEIO-FIO) EM TRECHO RETO, CONFECCIONADA EM CONCRETO PRÉ-FABRICADO, DIMENSÕES 100X15X13X30 CM (COMPRIMENTO X BASE INFERIOR X BASE SUPERIOR X ALTURA), PARA VIAS URBANAS (USO VIÁRIO). AF_06/2016 | M | 18892.44 | 44.87 | 847703.78 | 18892.44 | 44.87 | 847703.78 | 847703.7828 | 0.0028
94274 | SINAPI SERVIÇOS | ASSENTAMENTO DE GUIA (MEIO-FIO) EM TRECHO CURVO, CONFECCIONADA EM CONCRETO PRÉ-FABRICADO, DIMENSÕES 100X15X13X30 CM (COMPRIMENTO X BASE INFERIOR X BASE SUPERIOR X ALTURA), PARA VIAS URBANAS (USO VIÁRIO). AF_06/2016 | M | 1823.96 | 48.92 | 89228.12 | 1823.96 | 48.92 | 89228.12 | 89228.1232 | 0.0032
94287 | SINAPI SERVIÇOS | EXECUÇÃO DE SARJETA DE CONCRETO USINADO, MOLDADA IN LOCO EM TRECHO RETO, 30 CM BASE X 10 CM ALTURA. AF_06/2016 | M | 15065.71 | 36.54 | 550501.04 | 15065.71 | 36.54 | 550501.04 | 550501.0434 | 0.0034
94288 | SINAPI SERVIÇOS | EXECUÇÃO DE SARJETA DE CONCRETO USINADO, MOLDADA IN LOCO EM TRECHO CURVO, 30 CM BASE X 10 CM ALTURA. AF_06/2016 | M | 3133.62 | 47.33 | 148314.23 | 3133.62 | 47.33 | 148314.23 | 148314.2346 | 0.0046
94342 | SINAPI SERVIÇOS | ATERRO MANUAL DE VALAS COM AREIA PARA ATERRO E COMPACTAÇÃO MECANIZADA. AF_05/2016 | M3 | 68.45 | 143.54 | 9825.31 | 68.45 | 143.54 | 9825.31 | 9825.313 | 0.003
94489 | SINAPI SERVIÇOS | REGISTRO DE ESFERA, PVC, SOLDÁVEL, DN 25 MM, INSTALADO EM RESERVAÇÃO DE ÁGUA DE EDIFICAÇÃO QUE POSSUA RESERVATÓRIO DE FIBRA/FIBROCIMENTO FORNECIMENTO E INSTALAÇÃO. AF_06/2016 | UND | 29 | 21.81 | 632.49 | 29 | 21.81 | 632.49 | 632.49 | 0
94688 | SINAPI SERVIÇOS | TÊ, PVC, SOLDÁVEL, DN 25 MM INSTALADO EM RESERVAÇÃO DE ÁGUA DE EDIFICAÇÃO QUE POSSUA RESERVATÓRIO DE FIBRA/FIBROCIMENTO FORNECIMENTO E INSTALAÇÃO. AF_06/2016 | UND | 2 | 10 | 20 | 2 | 10 | 20 | 20 | 0
94691 | SINAPI SERVIÇOS | TÊ DE REDUÇÃO, PVC, SOLDÁVEL, DN 32 MM X 25 MM, INSTALADO EM RESERVAÇÃO DE ÁGUA DE EDIFICAÇÃO QUE POSSUA RESERVATÓRIO DE FIBRA/FIBROCIMENTO FORNECIMENTO E INSTALAÇÃO. AF_06/2016 | UND | 1 | 14.37 | 14.37 | 1 | 14.37 | 14.37 | 14.37 | 0
94703 | SINAPI SERVIÇOS | ADAPTADOR COM FLANGE E ANEL DE VEDAÇÃO, PVC, SOLDÁVEL, DN 25 MM X 3/4 , INSTALADO EM RESERVAÇÃO DE ÁGUA DE EDIFICAÇÃO QUE POSSUA RESERVATÓRIO DE FIBRA/FIBROCIMENTO FORNECIMENTO E INSTALAÇÃO. AF_06/2016 | UND | 2 | 17.39 | 34.78 | 2 | 17.39 | 34.78 | 34.78 | 0
94709 | SINAPI SERVIÇOS | ADAPTADOR COM FLANGES LIVRES, PVC, SOLDÁVEL, DN 32 MM X 1 , INSTALADO EM RESERVAÇÃO DE ÁGUA DE EDIFICAÇÃO QUE POSSUA RESERVATÓRIO DE FIBRA/FIBROCIMENTO FORNECIMENTO E INSTALAÇÃO. AF_06/2016 | UND | 1 | 28.74 | 28.74 | 1 | 28.74 | 28.74 | 28.74 | 0
94783 | SINAPI SERVIÇOS | ADAPTADOR COM FLANGE E ANEL DE VEDAÇÃO, PVC, SOLDÁVEL, DN 20 MM X 1/2 , INSTALADO EM RESERVAÇÃO DE ÁGUA DE EDIFICAÇÃO QUE POSSUA RESERVATÓRIO DE FIBRA/FIBROCIMENTO FORNECIMENTO E INSTALAÇÃO. AF_06/2016 | UND | 1 | 16.09 | 16.09 | 1 | 16.09 | 16.09 | 16.09 | 0
94795 | SINAPI SERVIÇOS | TORNEIRA DE BOIA, ROSCÁVEL, 1/2 , FORNECIDA E INSTALADA EM RESERVAÇÃO DE ÁGUA. AF_06/2016 | UND | 1 | 20.71 | 20.71 | 1 | 20.71 | 20.71 | 20.71 | 0
94969 | SINAPI SERVIÇOS | CONCRETO FCK = 15MPA, TRAÇO 1:3,4:3,5 (CIMENTO/ AREIA MÉDIA/ BRITA 1) - PREPARO MECÂNICO COM BETONEIRA 600 L. AF_07/2016 | M3 | 599.45 | 371.85 | 222905.48 | 599.45 | 371.85 | 222905.48 | 222905.4825 | 0.0025
94970 | SINAPI SERVIÇOS | CONCRETO FCK = 20MPA, TRAÇO 1:2,7:3 (CIMENTO/ AREIA MÉDIA/ BRITA 1) - PREPARO MECÂNICO COM BETONEIRA 600 L. AF_07/2016 | M3 | 5.34 | 397.18 | 2120.94 | 5.34 | 397.18 | 2120.94 | 2120.9412 | 0.0012
94973 | SINAPI SERVIÇOS | CONCRETO FCK = 40MPA, TRAÇO 1:1,6:1,9 (CIMENTO/ AREIA MÉDIA/ BRITA 1) - PREPARO MECÂNICO COM BETONEIRA 600 L. AF_07/2016 | M3 | 4.2 | 482.06 | 2024.65 | 4.2 | 482.06 | 2024.65 | 2024.652 | 0.002
94974 | SINAPI SERVIÇOS | CONCRETO MAGRO PARA LASTRO, TRAÇO 1:4,5:4,5 (CIMENTO/ AREIA MÉDIA/ BRITA 1) - PREPARO MANUAL. AF_07/2016 | M3 | 1.12 | 460.89 | 516.19 | 1.12 | 460.89 | 516.19 | 516.1968 | 0.0068
94999 | SINAPI SERVIÇOS | EXECUÇÃO DE PASSEIO (CALÇADA) OU PISO DE CONCRETO COM CONCRETO MOLDADO IN LOCO, USINADO, ACABAMENTO CONVENCIONAL, ESPESSURA 12 CM, ARMADO. AF_07/2016 | M2 | 22.48 | 104.93 | 2358.82 | 22.48 | 104.93 | 2358.82 | 2358.8264 | 0.0064
95241 | SINAPI SERVIÇOS | LASTRO DE CONCRETO MAGRO, APLICADO EM PISOS OU RADIERS, ESPESSURA DE 5 CM. AF_07/2016 | M2 | 2010.17 | 27.71 | 55701.78 | 2010.17 | 27.71 | 55701.78 | 55701.8107 | 0.0307
95303 | SINAPI SERVIÇOS | TRANSPORTE COM CAMINHÃO BASCULANTE 10 M3 DE MASSA ASFALTICA PARA PAVIMENTAÇÃO URBANA | M3XKM | 17509.01 | 1.18 | 20660.61 | 17509.01 | 1.18 | 20660.61 | 20660.6318 | 0.0218
95779 | SINAPI SERVIÇOS | CONDULETE DE ALUMÍNIO, TIPO E, PARA ELETRODUTO DE AÇO GALVANIZADO DN 20 MM (3/4''), APARENTE - FORNECIMENTO E INSTALAÇÃO. AF_11/2016_P | UND | 4 | 24.38 | 97.52 | 4 | 24.38 | 97.52 | 97.52 | 0
95789 | SINAPI SERVIÇOS | CONDULETE DE ALUMÍNIO, TIPO LR, PARA ELETRODUTO DE AÇO GALVANIZADO DN 25 MM (1''), APARENTE - FORNECIMENTO E INSTALAÇÃO. AF_11/2016_P | UND | 1 | 31.88 | 31.88 | 1 | 31.88 | 31.88 | 31.88 | 0
95795 | SINAPI SERVIÇOS | CONDULETE DE ALUMÍNIO, TIPO T, PARA ELETRODUTO DE AÇO GALVANIZADO DN 20 MM (3/4''), APARENTE - FORNECIMENTO E INSTALAÇÃO. AF_11/2016_P | UND | 3 | 30.14 | 90.42 | 3 | 30.14 | 90.42 | 90.42 | 0
95796 | SINAPI SERVIÇOS | CONDULETE DE ALUMÍNIO, TIPO T, PARA ELETRODUTO DE AÇO GALVANIZADO DN 25 MM (1''), APARENTE - FORNECIMENTO E INSTALAÇÃO. AF_11/2016_P | UND | 3 | 37.44 | 112.32 | 3 | 37.44 | 112.32 | 112.32 | 0
95808 | SINAPI SERVIÇOS | CONDULETE DE PVC, TIPO LL, PARA ELETRODUTO DE PVC SOLDÁVEL DN 25 MM (3/4''), APARENTE - FORNECIMENTO E INSTALAÇÃO. AF_11/2016 | UND | 2 | 27.31 | 54.62 | 2 | 27.31 | 54.62 | 54.62 | 0
95809 | SINAPI SERVIÇOS | CONDULETE DE PVC, TIPO LL, PARA ELETRODUTO DE PVC SOLDÁVEL DN 32 MM (1''), APARENTE - FORNECIMENTO E INSTALAÇÃO. AF_11/2016 | UND | 2 | 29.94 | 59.88 | 2 | 29.94 | 59.88 | 59.88 | 0
95875 | SINAPI SERVIÇOS | TRANSPORTE COM CAMINHÃO BASCULANTE DE 10 M³, EM VIA URBANA PAVIMENTADA, DMT ATÉ 30 KM (UNIDADE: M3XKM). AF_07/2020 | M3XKM | 568.8 | 1.89 | 1075.02 | 568.8 | 1.89 | 1075.02 | 1075.032 | 0.012
95995 | SINAPI SERVIÇOS | EXECUÇÃO DE PAVIMENTO COM APLICAÇÃO DE CONCRETO ASFÁLTICO, CAMADA DE ROLAMENTO - EXCLUSIVE CARGA E TRANSPORTE. AF_11/2019 | M3 | 1094.3 | 1254.71 | 1373029.13 | 1094.3 | 1254.71 | 1373029.13 | 1373029.153 | 0.023
96130 | SINAPI SERVIÇOS | APLICAÇÃO MANUAL DE MASSA ACRÍLICA EM PAREDES EXTERNAS DE CASAS, UMA DEMÃO. AF_05/2017 | M2 | 301.23 | 17.69 | 5328.75 | 301.23 | 17.69 | 5328.75 | 5328.7587 | 0.0087
96386 | SINAPI SERVIÇOS | EXECUÇÃO E COMPACTAÇÃO DE ATERRO COM SOLO PREDOMINANTEMENTE ARENOSO - EXCLUSIVE SOLO, ESCAVAÇÃO, CARGA E TRANSPORTE. AF_11/2019 | M3 | 641.4 | 7.12 | 4566.76 | 641.4 | 7.12 | 4566.76 | 4566.768 | 0.008
96396 | SINAPI SERVIÇOS | EXECUÇÃO E COMPACTAÇÃO DE BASE E OU SUB BASE PARA PAVIMENTAÇÃO DE BRITA GRADUADA SIMPLES - EXCLUSIVE CARGA E TRANSPORTE. AF_11/2019 | M3 | 14716.11 | 135.09 | 1987999.28 | 14716.11 | 135.09 | 1987999.28 | 1987999.2999 | 0.0199
96401 | SINAPI SERVIÇOS | EXECUÇÃO DE IMPRIMAÇÃO COM ASFALTO DILUÍDO CM-30. AF_11/2019 | M2 | 21886.27 | 8.81 | 192818.02 | 21886.27 | 8.81 | 192818.02 | 192818.0387 | 0.0187
96402 | SINAPI SERVIÇOS | EXECUÇÃO DE PINTURA DE LIGAÇÃO COM EMULSÃO ASFÁLTICA RR-2C. AF_11/2019 | M2 | 21886.27 | 2.24 | 49025.23 | 21886.27 | 2.24 | 49025.23 | 49025.2448 | 0.0148
96522 | SINAPI SERVIÇOS | ESCAVAÇÃO MANUAL PARA BLOCO DE COROAMENTO OU SAPATA, SEM PREVISÃO DE FÔRMA. AF_06/2017 | M3 | 229.93 | 143.58 | 33013.33 | 229.93 | 143.58 | 33013.33 | 33013.3494 | 0.0194
96535 | SINAPI SERVIÇOS | FABRICAÇÃO, MONTAGEM E DESMONTAGEM DE FÔRMA PARA SAPATA, EM MADEIRA SERRADA, E=25 MM, 4 UTILIZAÇÕES. AF_06/2017 | M2 | 23 | 123.59 | 2842.56 | 23 | 123.59 | 2842.56 | 2842.57 | 0.01
96536 | SINAPI SERVIÇOS | FABRICAÇÃO, MONTAGEM E DESMONTAGEM DE FÔRMA PARA VIGA BALDRAME, EM MADEIRA SERRADA, E=25 MM, 4 UTILIZAÇÕES. AF_06/2017 | M2 | 124.06 | 57.06 | 7078.84 | 124.06 | 57.06 | 7078.84 | 7078.8636 | 0.0236
96542 | SINAPI SERVIÇOS | FABRICAÇÃO, MONTAGEM E DESMONTAGEM DE FÔRMA PARA VIGA BALDRAME, EM CHAPA DE MADEIRA COMPENSADA RESINADA, E=17 MM, 4 UTILIZAÇÕES. AF_06/2017 | M2 | 4797.58 | 86.68 | 415854.23 | 4797.58 | 86.68 | 415854.23 | 415854.2344 | 0.0044
96543 | SINAPI SERVIÇOS | ARMAÇÃO DE BLOCO, VIGA BALDRAME E SAPATA UTILIZANDO AÇO CA-60 DE 5 MM - MONTAGEM. AF_06/2017 | KG | 236.79 | 15.91 | 3767.32 | 236.79 | 15.91 | 3767.32 | 3767.3289 | 0.0089
96544 | SINAPI SERVIÇOS | ARMAÇÃO DE BLOCO, VIGA BALDRAME OU SAPATA UTILIZANDO AÇO CA-50 DE 6,3 MM - MONTAGEM. AF_06/2017 | KG | 111.93 | 14.25 | 1595 | 111.93 | 14.25 | 1595 | 1595.0025 | 0.0025
96545 | SINAPI SERVIÇOS | ARMAÇÃO DE BLOCO, VIGA BALDRAME OU SAPATA UTILIZANDO AÇO CA-50 DE 8 MM - MONTAGEM. AF_06/2017 | KG | 104.05 | 12.86 | 1338.08 | 104.05 | 12.86 | 1338.08 | 1338.083 | 0.003
96546 | SINAPI SERVIÇOS | ARMAÇÃO DE BLOCO, VIGA BALDRAME OU SAPATA UTILIZANDO AÇO CA-50 DE 10 MM - MONTAGEM. AF_06/2017 | KG | 1165.96 | 11.25 | 13117.05 | 1165.96 | 11.25 | 13117.05 | 13117.05 | 0
96616 | SINAPI SERVIÇOS | LASTRO DE CONCRETO MAGRO, APLICADO EM BLOCOS DE COROAMENTO OU SAPATAS. AF_08/2017 | M3 | 3.66 | 578.52 | 2117.37 | 3.66 | 578.52 | 2117.37 | 2117.3832 | 0.0132
96985 | SINAPI SERVIÇOS | HASTE DE ATERRAMENTO 5/8 PARA SPDA - FORNECIMENTO E INSTALAÇÃO. AF_12/2017 | UND | 247 | 71.83 | 17742.01 | 247 | 71.83 | 17742.01 | 17742.01 | 0
96986 | SINAPI SERVIÇOS | HASTE DE ATERRAMENTO 3/4 PARA SPDA - FORNECIMENTO E INSTALAÇÃO. AF_12/2017 | UND | 12 | 107.23 | 1286.76 | 12 | 107.23 | 1286.76 | 1286.76 | 0
97051 | SINAPI SERVIÇOS | SINALIZAÇÃO COM FITA FIXADA NA ESTRUTURA. AF_11/2017 | M | 1441 | 0.63 | 907.83 | 1441 | 0.63 | 907.83 | 907.83 | 0
97094 | SINAPI SERVIÇOS | CONCRETAGEM DE RADIER, PISO OU LAJE SOBRE SOLO, FCK 30 MPA, PARA ESPESSURA DE 10 CM - LANÇAMENTO, ADENSAMENTO E ACABAMENTO. AF_09/2017 | M3 | 91.96 | 511.03 | 46994.31 | 91.96 | 511.03 | 46994.31 | 46994.3188 | 0.0088
97622 | SINAPI SERVIÇOS | DEMOLIÇÃO DE ALVENARIA DE BLOCO FURADO, DE FORMA MANUAL, SEM REAPROVEITAMENTO. AF_12/2017 | M3 | 171.46 | 52.78 | 9049.65 | 171.46 | 52.78 | 9049.65 | 9049.6588 | 0.0088
97647 | SINAPI SERVIÇOS | REMOÇÃO DE TELHAS, DE FIBROCIMENTO, METÁLICA E CERÂMICA, DE FORMA MANUAL, SEM REAPROVEITAMENTO. AF_12/2017 | M2 | 931.48 | 3.38 | 3148.4 | 931.48 | 3.38 | 3148.4 | 3148.4024 | 0.0024
97665 | SINAPI SERVIÇOS | REMOÇÃO DE LUMINÁRIAS, DE FORMA MANUAL, SEM REAPROVEITAMENTO. AF_12/2017 | UND | 38 | 1.18 | 44.84 | 38 | 1.18 | 44.84 | 44.84 | 0
97670 | SINAPI SERVIÇOS | ELETRODUTO FLEXÍVEL CORRUGADO, PEAD, DN 100 (4) - FORNECIMENTO E INSTALAÇÃO. AF_04/2016 | M | 3313 | 31.57 | 104591.41 | 3313 | 31.57 | 104591.41 | 104591.41 | 0
97914 | SINAPI SERVIÇOS | TRANSPORTE COM CAMINHÃO BASCULANTE DE 6 M³, EM VIA URBANA PAVIMENTADA, DMT ATÉ 30 KM (UNIDADE: M3XKM). AF_07/2020 | M3XKM | 495441.24 | 2.36 | 1169241.24 | 495441.24 | 2.36 | 1169241.24 | 1169241.3264 | 0.0864
97915 | SINAPI SERVIÇOS | TRANSPORTE COM CAMINHÃO BASCULANTE DE 6 M³, EM VIA URBANA PAVIMENTADA, ADICIONAL PARA DMT EXCEDENTE A 30 KM (UNIDADE: M3XKM). AF_07/2020 | M3XKM | 3845.26 | 0.93 | 3576.08 | 3845.26 | 0.93 | 3576.08 | 3576.0918 | 0.0118
98052 | SINAPI SERVIÇOS | TANQUE SÉPTICO CIRCULAR, EM CONCRETO PRÉ-MOLDADO, DIÂMETRO INTERNO = 1,10 M, ALTURA INTERNA = 2,50 M, VOLUME ÚTIL: 2138,2 L (PARA 5 CONTRIBUINTES). AF_05/2018 | UND | 1 | 1469.35 | 1469.35 | 1 | 1469.35 | 1469.35 | 1469.35 | 0
98078 | SINAPI SERVIÇOS | SUMIDOURO RETANGULAR, EM ALVENARIA COM TIJOLOS CERÂMICOS MACIÇOS, DIMENSÕES INTERNAS: 0,8 X 1,4 X 3,0 M, ÁREA DE INFILTRAÇÃO: 13,2 M² (PARA 5 CONTRIBUINTES). AF_05/2018 | UND | 1 | 4201.03 | 4201.03 | 1 | 4201.03 | 4201.03 | 4201.03 | 0
98114 | SINAPI SERVIÇOS | TAMPA CIRCULAR PARA ESGOTO E DRENAGEM, EM FERRO FUNDIDO, DIÂMETRO INTERNO = 0,6 M. AF_05/2018 | UND | 9 | 583.77 | 5253.93 | 9 | 583.77 | 5253.93 | 5253.93 | 0
98115 | SINAPI SERVIÇOS | TAMPA CIRCULAR PARA ESGOTO E DRENAGEM, EM CONCRETO PRÉ-MOLDADO, DIÂMETRO INTERNO = 0,6 M. AF_05/2018 | UND | 116 | 124.07 | 14392.12 | 116 | 124.07 | 14392.12 | 14392.12 | 0
98420 | SINAPI SERVIÇOS | (COMPOSIÇÃO AUXILIAR REPRESENTATIVA) POÇO DE VISITA CIRCULAR PARA ESGOTO, EM CONCRETO PRÉ-MOLDADO, DIÂMETRO INTERNO = 1,0 M, PROFUNDIDADE ATÉ 1,50 M, INCLUINDO TAMPÃO DE FERRO FUNDIDO, DIÂMETRO DE 60 CM. AF_04/2018 | UND | 26 | 1718.46 | 44679.96 | 26 | 1718.46 | 44679.96 | 44679.96 | 0
98421 | SINAPI SERVIÇOS | (COMPOSIÇÃO AUXILIAR REPRESENTATIVA) POÇO DE VISITA CIRCULAR PARA ESGOTO, EM CONCRETO PRÉ-MOLDADO, DIÂMETRO INTERNO = 1,0 M, PROFUNDIDADE DE 1,50 A 2,00 M, INCLUINDO TAMPÃO DE FERRO FUNDIDO, DIÂMETRO DE 60 CM. AF_04/2018 | UND | 19 | 1906.25 | 36218.75 | 19 | 1906.25 | 36218.75 | 36218.75 | 0
98422 | SINAPI SERVIÇOS | (COMPOSIÇÃO AUXILIAR REPRESENTATIVA) POÇO DE VISITA CIRCULAR PARA ESGOTO, EM CONCRETO PRÉ-MOLDADO, DIÂMETRO INTERNO = 1,0 M, PROFUNDIDADE DE 2,00 A 2,50 M, INCLUINDO TAMPÃO DE FERRO FUNDIDO, DIÂMETRO DE 60 CM. AF_04/2018 | UND | 6 | 2094.04 | 12564.24 | 6 | 2094.04 | 12564.24 | 12564.24 | 0
98423 | SINAPI SERVIÇOS | (COMPOSIÇÃO AUXILIAR REPRESENTATIVA) POÇO DE VISITA CIRCULAR PARA ESGOTO, EM CONCRETO PRÉ-MOLDADO, DIÂMETRO INTERNO = 1,0 M, PROFUNDIDADE DE 2,50 A 3,00 M, INCLUINDO TAMPÃO DE FERRO FUNDIDO, DIÂMETRO DE 60 CM. AF_04/2018 | UND | 4 | 2192.68 | 8770.72 | 4 | 2192.68 | 8770.72 | 8770.72 | 0
98424 | SINAPI SERVIÇOS | (COMPOSIÇÃO AUXILIAR REPRESENTATIVA) POÇO DE VISITA CIRCULAR PARA ESGOTO, EM CONCRETO PRÉ-MOLDADO, DIÂMETRO INTERNO = 1,0 M, PROFUNDIDADE DE 3,00 A 3,50 M, INCLUINDO TAMPÃO DE FERRO FUNDIDO, DIÂMETRO DE 60 CM. AF_04/2018 | UND | 7 | 2291.33 | 16039.31 | 7 | 2291.33 | 16039.31 | 16039.31 | 0
98504 | SINAPI SERVIÇOS | PLANTIO DE GRAMA EM PLACAS. AF_05/2018 | M2 | 6304.07 | 13.06 | 82331.14 | 6304.07 | 13.06 | 82331.14 | 82331.1542 | 0.0142
98509 | SINAPI SERVIÇOS | PLANTIO DE ARBUSTO OU CERCA VIVA. AF_05/2018 | UND | 1574 | 69.6 | 109550.4 | 1574 | 69.6 | 109550.4 | 109550.4 | 0
98510 | SINAPI SERVIÇOS | PLANTIO DE ÁRVORE ORNAMENTAL COM ALTURA DE MUDA MENOR OU IGUAL A 2,00 M. AF_05/2018 | UND | 40 | 99.04 | 3961.6 | 40 | 99.04 | 3961.6 | 3961.6 | 0
98511 | SINAPI SERVIÇOS | PLANTIO DE ÁRVORE ORNAMENTAL COM ALTURA DE MUDA MAIOR QUE 2,00 M E MENOR OU IGUAL A 4,00 M. AF_05/2018 | UND | 389 | 191.5 | 74493.5 | 389 | 191.5 | 74493.5 | 74493.5 | 0
98525 | SINAPI SERVIÇOS | LIMPEZA MECANIZADA DE CAMADA VEGETAL, VEGETAÇÃO E PEQUENAS ÁRVORES (DIÂMETRO DE TRONCO MENOR QUE 0,20 M), COM TRATOR DE ESTEIRAS.AF_05/2018 | M2 | 3485.84 | 0.36 | 1254.9 | 3485.84 | 0.36 | 1254.9 | 1254.9024 | 0.0024
98557 | SINAPI SERVIÇOS | IMPERMEABILIZAÇÃO DE SUPERFÍCIE COM EMULSÃO ASFÁLTICA, 2 DEMÃOS AF_06/2018 | M2 | 260.72 | 33.05 | 8616.77 | 260.72 | 33.05 | 8616.77 | 8616.796 | 0.026
98560 | SINAPI SERVIÇOS | IMPERMEABILIZAÇÃO DE PISO COM ARGAMASSA DE CIMENTO E AREIA, COM ADITIVO IMPERMEABILIZANTE, E = 2CM. AF_06/2018 | M2 | 64.25 | 46.09 | 2961.28 | 64.25 | 46.09 | 2961.28 | 2961.2825 | 0.0025
98561 | SINAPI SERVIÇOS | IMPERMEABILIZAÇÃO DE PAREDES COM ARGAMASSA DE CIMENTO E AREIA, COM ADITIVO IMPERMEABILIZANTE, E = 2CM. AF_06/2018 | M2 | 713.39 | 41.98 | 29948.09 | 713.39 | 41.98 | 29948.09 | 29948.1122 | 0.0222
98680 | SINAPI SERVIÇOS | PISO CIMENTADO, TRAÇO 1:3 (CIMENTO E AREIA), ACABAMENTO LISO, ESPESSURA 3,0 CM, PREPARO MECÂNICO DA ARGAMASSA. AF_06/2018 | M2 | 131.84 | 42.23 | 5567.6 | 131.84 | 42.23 | 5567.6 | 5567.6032 | 0.0032
99059 | SINAPI SERVIÇOS | LOCACAO CONVENCIONAL DE OBRA, UTILIZANDO GABARITO DE TÁBUAS CORRIDAS PONTALETADAS A CADA 2,00M - 2 UTILIZAÇÕES. AF_10/2018 | M | 14.5 | 44.9 | 651.05 | 14.5 | 44.9 | 651.05 | 651.05 | 0
99063 | SINAPI SERVIÇOS | LOCAÇÃO DE REDE DE ÁGUA OU ESGOTO. AF_10/2018 | M | 6723.46 | 3.94 | 26490.42 | 6723.46 | 3.94 | 26490.42 | 26490.4324 | 0.0124
100561 | SINAPI SERVIÇOS | QUADRO DE DISTRIBUICAO PARA TELEFONE N.3, 40X40X12CM EM CHAPA METALICA, DE EMBUTIR, SEM ACESSORIOS, PADRAO TELEBRAS, FORNECIMENTO E INSTALAÇÃO. AF_11/2019 | UND | 2 | 154.98 | 309.96 | 2 | 154.98 | 309.96 | 309.96 | 0
100562 | SINAPI SERVIÇOS | QUADRO DE DISTRIBUICAO PARA TELEFONE N.4, 60X60X12CM EM CHAPA METALICA, DE EMBUTIR, SEM ACESSORIOS, PADRAO TELEBRAS, FORNECIMENTO E INSTALAÇÃO. AF_11/2019 | UND | 2 | 235.28 | 470.56 | 2 | 235.28 | 470.56 | 470.56 | 0
100620 | SINAPI SERVIÇOS | POSTE DE AÇO CONICO CONTÍNUO CURVO SIMPLES, FLANGEADO, H=9M, INCLUSIVE LUMINÁRIA, SEM LÂMPADA - FORNECIMENTO E INSTALACAO. AF_11/2019 | UND | 1 | 2510.03 | 2510.03 | 1 | 2510.03 | 2510.03 | 2510.03 | 0
100973 | SINAPI SERVIÇOS | CARGA, MANOBRA E DESCARGA DE SOLOS E MATERIAIS GRANULARES EM CAMINHÃO BASCULANTE 6 M³ - CARGA COM PÁ CARREGADEIRA (CAÇAMBA DE 1,7 A 2,8 M³ / 128 HP) E DESCARGA LIVRE (UNIDADE: M3). AF_07/2020 | M3 | 26012.12 | 7.45 | 193790.19 | 26012.12 | 7.45 | 193790.19 | 193790.294 | 0.104
100981 | SINAPI SERVIÇOS | CARGA, MANOBRA E DESCARGA DE ENTULHO EM CAMINHÃO BASCULANTE 6 M³ - CARGA COM ESCAVADEIRA HIDRÁULICA (CAÇAMBA DE 0,80 M³ / 111 HP) E DESCARGA LIVRE (UNIDADE: M3). AF_07/2020 | M3 | 1913.86 | 7.7 | 14736.7 | 1913.86 | 7.7 | 14736.7 | 14736.722 | 0.022
100985 | SINAPI SERVIÇOS | CARGA DE MISTURA ASFÁLTICA EM CAMINHÃO BASCULANTE 6 M³ (UNIDADE: M3). AF_07/2020 | M3 | 1094.3 | 6.04 | 6609.55 | 1094.3 | 6.04 | 6609.55 | 6609.572 | 0.022
101161 | SINAPI SERVIÇOS | ALVENARIA DE VEDAÇÃO COM ELEMENTO VAZADO DE CONCRETO (COBOGÓ) DE 7X50X50CM E ARGAMASSA DE ASSENTAMENTO COM PREPARO EM BETONEIRA. AF_05/2020 | M2 | 1.8 | 179.12 | 322.41 | 1.8 | 179.12 | 322.41 | 322.416 | 0.006
101164 | SINAPI SERVIÇOS | ALVENARIA DE VEDAÇÃO COM BLOCO DE VIDRO, TIPO CANELADO, DE 8X19X19CM E ARGAMASSA DE ASSENTAMENTO COM PREPARO EM BETONEIRA. AF_05/2020 | M2 | 0.32 | 640.11 | 204.82 | 0.32 | 640.11 | 204.82 | 204.8352 | 0.0152
101506 | SINAPI SERVIÇOS | ENTRADA DE ENERGIA ELÉTRICA, AÉREA, TRIFÁSICA, COM CAIXA DE SOBREPOR, CABO DE 16 MM2 E DISJUNTOR DIN 50A (NÃO INCLUSO O POSTE DE CONCRETO). AF_07/2020_P | UND | 1 | 1671.58 | 1671.58 | 1 | 1671.58 | 1671.58 | 1671.58 | 0
101546 | SINAPI SERVIÇOS | ISOLADOR, TIPO PINO, PARA TENSÃO 15 KV - FORNECIMENTO E INSTALAÇÃO. AF_07/2020 | UND | 18 | 26.96 | 485.28 | 18 | 26.96 | 485.28 | 485.28 | 0
101547 | SINAPI SERVIÇOS | ISOLADOR, TIPO DISCO, PARA TENSÃO 15 KV - FORNECIMENTO E INSTALAÇÃO. AF_07/2020 | UND | 3 | 84.25 | 252.75 | 3 | 84.25 | 252.75 | 252.75 | 0
101549 | SINAPI SERVIÇOS | GRAMPO PARALELO METÁLICO, PARA REDES AÉREAS DE DISTRIBUIÇÃO DE ENERGIA ELÉTRICA DE BAIXA TENSÃO - FORNECIMENTO E INSTALAÇÃO. AF_07/2020 | UND | 3 | 17.29 | 51.87 | 3 | 17.29 | 51.87 | 51.87 | 0
73749/1 | SINAPI SERVIÇOS | CAIXA ENTERRADA PARA INSTALACOES TELEFONICAS TIPO R1 0,60X0,35X0,50M EM BLOCOS DE CONCRETO ESTRUTURAL | UND | 8 | 232.5 | 1860 | 8 | 232.5 | 1860 | 1860 | 0
73749/2 | SINAPI SERVIÇOS | CAIXA ENTERRADA PARA INSTALACOES TELEFONICAS TIPO R2 1,07X0,52X0,50M EM BLOCOS DE CONCRETO ESTRUTURAL | UND | 21 | 428.26 | 8993.46 | 21 | 428.26 | 8993.46 | 8993.46 | 0
73831/8 | SINAPI SERVIÇOS | LAMPADA DE VAPOR DE SODIO DE 250WX220V - FORNECIMENTO E INSTALACAO | UND | 5 | 59.11 | 295.55 | 5 | 59.11 | 295.55 | 295.55 | 0
73834/2 | SINAPI SERVIÇOS | INSTALACAO DE CONJ.MOTO BOMBA SUBMERSIVEL DE 11 A 25 CV | UND | 2 | 498.89 | 997.78 | 2 | 498.89 | 997.78 | 997.78 | 0
73857/4 | SINAPI SERVIÇOS | TRANSFORMADOR DISTRIBUICAO 225KVA TRIFASICO 60HZ CLASSE 15KV IMERSO EM ÓLEO MINERAL FORNECIMENTO E INSTALACAO | UND | 2 | 19329.49 | 38658.98 | 2 | 19329.49 | 38658.98 | 38658.98 | 0
73857/7 | SINAPI SERVIÇOS | TRANSFORMADOR DISTRIBUICAO 30KVA TRIFASICO 60HZ CLASSE 15KV IMERSO EM ÓLEO MINERAL FORNECIMENTO E INSTALACAO | UND | 1 | 6116.04 | 6116.04 | 1 | 6116.04 | 6116.04 | 6116.04 | 0
74131/4 | SINAPI SERVIÇOS | QUADRO DE DISTRIBUICAO DE ENERGIA DE EMBUTIR, EM CHAPA METALICA, PARA 18 DISJUNTORES TERMOMAGNETICOS MONOPOLARES, COM BARRAMENTO TRIFASICO E NEUTRO, FORNECIMENTO E INSTALACAO | UND | 1 | 466.46 | 466.46 | 1 | 466.46 | 466.46 | 466.46 | 0
74131/7 | SINAPI SERVIÇOS | QUADRO DE DISTRIBUICAO DE ENERGIA DE EMBUTIR, EM CHAPA METALICA, PARA 40 DISJUNTORES TERMOMAGNETICOS MONOPOLARES, COM BARRAMENTO TRIFASICO E NEUTRO, FORNECIMENTO E INSTALACAO | UND | 1 | 856.34 | 856.34 | 1 | 856.34 | 856.34 | 856.34 | 0
74202/1 | SINAPI SERVIÇOS | LAJE PRE-MOLDADA P/FORRO, SOBRECARGA 100KG/M2, VAOS ATE 3,50M/E=8CM, C/LAJOTAS E CAP.C/CONC FCK=20MPA, 3CM, INTER-EIXO 38CM, C/ESCORAMENTO (REAPR.3X) E FERRAGEM NEGATIVA | M2 | 2.88 | 84.54 | 243.47 | 2.88 | 84.54 | 243.47 | 243.4752 | 0.0052
74205/1 | SINAPI SERVIÇOS | ESCAVACAO MECANICA DE MATERIAL 1A. CATEGORIA, PROVENIENTE DE CORTE DE SUBLEITO (C/TRATOR ESTEIRAS 160HP) | M3 | 16649.38 | 1.84 | 30634.85 | 16649.38 | 1.84 | 30634.85 | 30634.8592 | 0.0092
COMPOSIÇÃO 10 | COMPOSIÇÃO | LOCAÇÃO E NIVELAMENTO DE VALAS PARA REDE DE DISTRIBUIÇÃO COM USO DE EQUIPAMENTOS TOPOGRÁFICOS. | M | 2503.62 | 1.82 | 4556.58 | 2503.62 | 1.82 | 4556.58 | 4556.5884 | 0.0084
COMPOSIÇÃO 100 | COMPOSIÇÃO | ALVENARIA ESTRUTURAL EM BLOCO DE CONCRETO, REVESTIDO INTERNAMENTE COM ARGAMASSA DE CIMENTO E AREIA | M2 | 38.84 | 52.59 | 2042.59 | 38.84 | 52.59 | 2042.59 | 2042.5956 | 0.0056
COMPOSIÇÃO 101 | COMPOSIÇÃO | TÊ COM BOLSA E JUNTA ELÁSTICA DN 150X100MM -FORNECIMENTO E INSTALAÇÃO | UND | 1 | 379.92 | 379.92 | 1 | 379.92 | 379.92 | 379.92 | 0
COMPOSIÇÃO 102 | COMPOSIÇÃO | TÊ COM BOLSA E JUNTA ELÁSTICA DN 100X100MM - FORNECIMENTO E INSTALAÇÃO | UND | 2 | 317.12 | 634.24 | 2 | 317.12 | 634.24 | 634.24 | 0
COMPOSIÇÃO 103 | COMPOSIÇÃO | TÊ COM BOLSA E JUNTA ELÁSTICA DN50X50MM - FORNECIMENTO E INSTALAÇÃO | UND | 2 | 217.05 | 434.1 | 2 | 217.05 | 434.1 | 434.1 | 0
COMPOSIÇÃO 104 | COMPOSIÇÃO | CURVA 45° COM FLANGES PN 10 DN100MM - FORNECIMENTO E INSTALAÇÃO | UND | 5 | 280.45 | 1402.25 | 5 | 280.45 | 1402.25 | 1402.25 | 0
COMPOSIÇÃO 105 | COMPOSIÇÃO | CURVA 45º COM FLANGES FOFO DN 50MM - FORNECIMENTO E INSTALAÇÃO | UND | 2 | 157.05 | 314.1 | 2 | 157.05 | 314.1 | 314.1 | 0
COMPOSIÇÃO 106 | COMPOSIÇÃO | VÁLVULA DE GAVETA COM FLANGES, CUNHA DE BORRACHA E CORPO CURTO CCOM VOLANTE EURO 23, DN 100MM - FORNECIMENTO E INSTALAÇÃO | UND | 4 | 860.36 | 3441.44 | 4 | 860.36 | 3441.44 | 3441.44 | 0
COMPOSIÇÃO 107 | COMPOSIÇÃO | VÁLVULA DE GAVETA COM FLANGES E CUNHA DE BORRACHA CORPO CURTO COM VOLANTE EURO 23 - FOFO - DN50MM - FORNECIMENTO E INSTALAÇÃO | UND | 4 | 483.95 | 1935.8 | 4 | 483.95 | 1935.8 | 1935.8 | 0
COMPOSIÇÃO 108 | COMPOSIÇÃO | EXTREMIDADE FLANGE E PONTA COM JUNTA JGS - DEFOFO, DN 100MM - FORNECIMENTO E INSTALAÇÃO | UND | 4 | 232.86 | 931.44 | 4 | 232.86 | 931.44 | 931.44 | 0
COMPOSIÇÃO 109 | COMPOSIÇÃO | EXTREMIDADE FLANGE E PONTA PARA JUNTA ELÁSTICA DN50MM - FORNECIMENTO E INSTALAÇÃO | UND | 2 | 189.15 | 378.3 | 2 | 189.15 | 378.3 | 378.3 | 0
COMPOSIÇÃO 11 | COMPOSIÇÃO | DEMOLIÇÃO MANUAL DE MEIO-FIO DE CONCRETO | M | 3044.37 | 4.65 | 14156.32 | 3044.37 | 4.65 | 14156.32 | 14156.3205 | 0.0005
COMPOSIÇÃO 110 | COMPOSIÇÃO | ARRUELAS PARA FLANGE, COM BORRACHA DN 100MM - FORNECIMENTO E INSTALAÇÃO | UND | 17 | 5.83 | 99.11 | 17 | 5.83 | 99.11 | 99.11 | 0
COMPOSIÇÃO 111 | COMPOSIÇÃO | ARRUELAS PARA FLANGE DE BORRACHA DN 50MM - FORNECIMENTO E INSTALAÇÃO | UND | 7 | 3.19 | 22.33 | 7 | 3.19 | 22.33 | 22.33 | 0
COMPOSIÇÃO 112 | COMPOSIÇÃO | PARAFUSOS TIPO FLANGE DN 16X80 - FORNECIMENTO E INSTALAÇÃO | UND | 181 | 9.68 | 1752.08 | 181 | 9.68 | 1752.08 | 1752.08 | 0
COMPOSIÇÃO 113 | COMPOSIÇÃO | VALVULA DE GAVETA C/ BOLSAS E CUNHA DE BORRACHA P/ TUBOS DE PVC/PBA C/ CABEÇOTE EURO 24 DN50MM- FORNECIMENTO E INSTALAÇÃO | UND | 2 | 502.37 | 1004.74 | 2 | 502.37 | 1004.74 | 1004.74 | 0
COMPOSIÇÃO 12 | COMPOSIÇÃO | DEMOLIÇÃO DE CONCRETO SIMPLES | M3 | 372.61 | 296.24 | 110381.98 | 372.61 | 296.24 | 110381.98 | 110381.9864 | 0.0064
COMPOSIÇÃO 120 | COMPOSIÇÃO | LIGAÇÃO PROVISÓRIA DE LUZ, FORÇA, TELEFONE E LÓGICA | UND | 1 | 2061.53 | 2061.53 | 1 | 2061.53 | 2061.53 | 2061.53 | 0
COMPOSIÇÃO 125 | COMPOSIÇÃO | MEDIDOR DE VAZÃO TIPO ELETROMAGNETICO DN150MM - FORNECIMENTO E INSTALAÇÃO | UND | 2 | 14793.69 | 29587.38 | 2 | 14793.69 | 29587.38 | 29587.38 | 0
COMPOSIÇÃO 13 | COMPOSIÇÃO | ESPALHAMENTO DE MATERIAL EM BOTA FORA, COM UTILIZAÇÃO DE TRATOR DE ESTEIRAS | M3 | 12484.87 | 1.15 | 14357.6 | 12484.87 | 1.15 | 14357.6 | 14357.6005 | 0.0005
COMPOSIÇÃO 139 | COMPOSIÇÃO | CURVA 90° COM FLANGES DN 150MM - FORNECIMENTOE INSTALAÇÃO | UND | 4 | 276.94 | 1107.76 | 4 | 276.94 | 1107.76 | 1107.76 | 0
COMPOSIÇÃO 14 | COMPOSIÇÃO | COMPACTACAO MECÂNICA A 95% DO PROCTOR NORMAL - PAVIMENTACAO URBANA | M3 | 12484.87 | 4.39 | 54808.57 | 12484.87 | 4.39 | 54808.57 | 54808.5793 | 0.0093
COMPOSIÇÃO 141 | COMPOSIÇÃO | VÁLVULA DE RETENÇÃO PN10 DN150MM - FORNECIMENTO E INSTALAÇÃO | UND | 2 | 1837.83 | 3675.66 | 2 | 1837.83 | 3675.66 | 3675.66 | 0
COMPOSIÇÃO 15 | COMPOSIÇÃO | REGULARIZACAO E COMPACTACAO DE SUBLEITO ATE 20 CM DE ESPESSURA | M2 | 38953.66 | 1.8 | 70116.58 | 38953.66 | 1.8 | 70116.58 | 70116.588 | 0.008
COMPOSIÇÃO 154 | COMPOSIÇÃO | ARRUELAS PARA FLANGE COM BORRACHAS DN 150MM - FORNECIMENTO E INSTALAÇÃO | UND | 43 | 4.58 | 196.94 | 43 | 4.58 | 196.94 | 196.94 | 0
COMPOSIÇÃO 155 | COMPOSIÇÃO | ARRUELA PARA FLANGE DN 200MM - FORNECIMENTO E INSTALAÇÃO | UND | 1 | 6.46 | 6.46 | 1 | 6.46 | 6.46 | 6.46 | 0
COMPOSIÇÃO 158 | COMPOSIÇÃO | ARRUELAS PARA FLANGE, COM BORRACHA DN 80MM - FORNECIMENTO E INSTALAÇÃO | UND | 2 | 4.58 | 9.16 | 2 | 4.58 | 9.16 | 9.16 | 0
COMPOSIÇÃO 159 | COMPOSIÇÃO | PARAFUSOS TIPO FLANGE DN 20X90 - FORNECIMENTO E INSTALAÇÃO | UND | 345 | 13.06 | 4505.7 | 345 | 13.06 | 4505.7 | 4505.7 | 0
COMPOSIÇÃO 16 | COMPOSIÇÃO | ATERRO COM AREIA COM ADENSAMENTO HIDRAULICO. | M3 | 3643.65 | 115.9 | 422299.03 | 3643.65 | 115.9 | 422299.03 | 422299.035 | 0.005
COMPOSIÇÃO 163 | COMPOSIÇÃO | CURVA LONGA 45º, EM PVC PARA ESGOTO DN50MM - FORNECIMENTO E INSTALAÇÃO | UND | 28 | 12.86 | 360.08 | 28 | 12.86 | 360.08 | 360.08 | 0
COMPOSIÇÃO 164 | COMPOSIÇÃO | ESCAV. MECANIZADA DE VALAS EM MATERIAL DE 1A. OU 2A. CATEG. ACIMA DE 2M E ATE 4M DE PROFUNDIDADE | M3 | 715.33 | 16.33 | 11681.33 | 715.33 | 16.33 | 11681.33 | 11681.3389 | 0.0089
COMPOSIÇÃO 166 | COMPOSIÇÃO | ASSENTAMENTO DE TUBULAÇÃO PELO MÉTODO NÃO DESTRUTIVO (MND), DIRECIONAL, DN160MM, PN10, INCLUSIVE SOLDA POR TERMOFUSÃO, FORNECIMENTO DE TUBOS, CONEXÕES E MÃO DE OBRA | M | 49.68 | 861.54 | 42801.3 | 49.68 | 861.54 | 42801.3 | 42801.3072 | 0.0072
COMPOSIÇÃO 167 | COMPOSIÇÃO | CAIXA DE INSPECAO EM ANEL DE CONCRETO PRE MOLDADO, COM 950MM DE ALTURA TOTAL. ANEIS COM ESP=50MM, DIAM.=600MM. EXCLUSIVE TAMPAO E ESCAVACAO - FORNECIMENTO E INSTALACAO | UND | 116 | 291.49 | 33812.84 | 116 | 291.49 | 33812.84 | 33812.84 | 0
COMPOSIÇÃO 168 | COMPOSIÇÃO | CADASTRO DE REDE DE ESGOTO | M | 6723.46 | 6.03 | 40542.45 | 6723.46 | 6.03 | 40542.45 | 40542.4638 | 0.0138
COMPOSIÇÃO 169 | COMPOSIÇÃO | SELIM COMPACTO EM PVC, SEM TRAVA, DN 150 X 100 MM, PARA REDE COLETORA ESGOTO (NBR 10569) | UND | 96 | 42.88 | 4116.48 | 96 | 42.88 | 4116.48 | 4116.48 | 0
COMPOSIÇÃO 17 | COMPOSIÇÃO | PINTURA DE FAIXA - TINTA BASE ACRÍLICA EMULSIONADA EM ÁGUA - ESPESSURA DE 0,5 MM | M2 | 4498.17 | 13.71 | 61669.91 | 4498.17 | 13.71 | 61669.91 | 61669.9107 | 0.0007
COMPOSIÇÃO 170 | COMPOSIÇÃO | SELIM COMPACTO EM PVC, SEM TRAVA, DN 200 X 100 MM, PARA REDE COLETORA ESGOTO (NBR 10569) | UND | 11 | 67.48 | 742.28 | 11 | 67.48 | 742.28 | 742.28 | 0
COMPOSIÇÃO 171 | COMPOSIÇÃO | CURVA CURTA PVC, PB, JE, 90 GRAUS, DN 100 MM, PARA REDE COLETORA ESGOTO (NBR 10569) | UND | 107 | 40.19 | 4300.33 | 107 | 40.19 | 4300.33 | 4300.33 | 0
COMPOSIÇÃO 172 | COMPOSIÇÃO | TOCO COM FLANGES - DN 150MM L=0,25M | UND | 4 | 504.69 | 2018.76 | 4 | 504.69 | 2018.76 | 2018.76 | 0
COMPOSIÇÃO 173 | COMPOSIÇÃO | VÁLVULA DE GAVETA COM FLANGES E CUNHA DE BORRACHA CORPO CURTO COM VOLANTE EURO 23 DN 150MM - FORNECIMENTO E INSTALAÇÃO | UND | 5 | 1310.52 | 6552.6 | 5 | 1310.52 | 6552.6 | 6552.6 | 0
COMPOSIÇÃO 174 | COMPOSIÇÃO | JUNTA DE DESMONTAGEM TRAVADA AXIALMENTE DN 150MM | UND | 6 | 1110.12 | 6660.72 | 6 | 1110.12 | 6660.72 | 6660.72 | 0
COMPOSIÇÃO 175 | COMPOSIÇÃO | TÊ COM FLANGES DN 150MM | UND | 4 | 688.38 | 2753.52 | 4 | 688.38 | 2753.52 | 2753.52 | 0
COMPOSIÇÃO 177 | COMPOSIÇÃO | CURVA 90° COM BOLSAS E JUNTA ELÁSTICA JGS DN150MM - FORNECIMENTO E INSTALAÇÃO | UND | 1 | 352.85 | 352.85 | 1 | 352.85 | 352.85 | 352.85 | 0
COMPOSIÇÃO 178 | COMPOSIÇÃO | TUBO COM FLANGES PN 10, DN150MM- L=0,30M - FORNECIMENTO E INSTALAÇÃO | UND | 2 | 541.94 | 1083.88 | 2 | 541.94 | 1083.88 | 1083.88 | 0
COMPOSIÇÃO 179 | COMPOSIÇÃO | TUBO COM FLANGES PN10, DN150MM- L=0,66M - FORNECIMENTO E INSTALAÇÃO | UND | 1 | 627.11 | 627.11 | 1 | 627.11 | 627.11 | 627.11 | 0
COMPOSIÇÃO 18 | COMPOSIÇÃO | EXECUÇÃO DE VIA EM PISO INTERTRAVADO, COM BLOCO RETANGULAR DE 20 X 40 CM, ESPESSURA 8 CM, COR NATURAL, RESISTÊNCIA DE 35MPA, DUPLA CAMADA DE PRENSAGEM, REFERÊNCIA CONCREPOXI OU SIMILAR | M2 | 10952.32 | 79.15 | 866876.12 | 10952.32 | 79.15 | 866876.12 | 866876.128 | 0.008
COMPOSIÇÃO 180 | COMPOSIÇÃO | TUBO COM FLANGES PN10, DN150MM- L=1,27M - FORNECIMENTO E INSTALAÇÃO | UND | 1 | 1051.21 | 1051.21 | 1 | 1051.21 | 1051.21 | 1051.21 | 0
COMPOSIÇÃO 181 | COMPOSIÇÃO | TUBO COM FLANGES PN10, DN150MM- L=0,75M - FORNECIMENTO E INSTALAÇÃO | UND | 1 | 753.61 | 753.61 | 1 | 753.61 | 753.61 | 753.61 | 0
COMPOSIÇÃO 182 | COMPOSIÇÃO | TUBO COM FLANGE E PONTA PARA JUNTA ELÁSTICA JGS - DN 150MM - L=2,20M - FORNECIMENTO E INSTALAÇÃO | UND | 1 | 1319.74 | 1319.74 | 1 | 1319.74 | 1319.74 | 1319.74 | 0
COMPOSIÇÃO 183 | COMPOSIÇÃO | REDUÇÃO COM FLANGES CONCÊNTRICA -PN10 DN200X150MM - FORNECIMENTO E INSTALAÇÃO | UND | 1 | 537.17 | 537.17 | 1 | 537.17 | 537.17 | 537.17 | 0
COMPOSIÇÃO 184 | COMPOSIÇÃO | TUBO COM FLANGE E PONTA PARA JUNTA ELÁSTICA JGS DN 150MM - L=2,87M - FORNECIMENTO E INSTALAÇÃO | UND | 1 | 1657.01 | 1657.01 | 1 | 1657.01 | 1657.01 | 1657.01 | 0
COMPOSIÇÃO 185 | COMPOSIÇÃO | TUBO COM FLANGE E PONTA PARA JUNTA ELÁSTICA JGS DN 100MM - L=2,00M - FORNECIMENTO E INSTALAÇÃO | UND | 1 | 1104.96 | 1104.96 | 1 | 1104.96 | 1104.96 | 1104.96 | 0
COMPOSIÇÃO 186 | COMPOSIÇÃO | FLANGE AVULSO PN 10 DN200MM - FORNECIMENTO E INSTALAÇÃO | UND | 1 | 218.58 | 218.58 | 1 | 218.58 | 218.58 | 218.58 | 0
COMPOSIÇÃO 187 | COMPOSIÇÃO | TE DE REDUÇÃO COM FLANGES PN10 DN 150X100MM - FORNECIMENTO E INSTALAÇÃO | UND | 1 | 698.03 | 698.03 | 1 | 698.03 | 698.03 | 698.03 | 0
COMPOSIÇÃO 188 | COMPOSIÇÃO | TUBO COM FLANGES PN 10 , DN150MM- L=3,57M - FORNECIMENTO E INSTALAÇÃO | UND | 2 | 2203.05 | 4406.1 | 2 | 2203.05 | 4406.1 | 4406.1 | 0
COMPOSIÇÃO 189 | COMPOSIÇÃO | REDUÇÃO COM FLANGES EXCENTRICA -PN10 DN150X80MM - FORNECIMENTO E INSTALAÇÃO | UND | 2 | 454.23 | 908.46 | 2 | 454.23 | 908.46 | 908.46 | 0
COMPOSIÇÃO 19 | COMPOSIÇÃO | EXECUÇÃO DE VIA EM PISO INTERTRAVADO, COM BLOCO RETANGULAR DE 20 X 40 CM, ESPESSURA 8 CM, COR OCRE E GRAFITE, RESISTÊNCIA DE 35MPA, DUPLA CAMADA DE PRENSAGEM, REFERÊNCIA CONCREPOXI OU SIMILAR | M2 | 3758.22 | 88.33 | 331963.57 | 3758.22 | 88.33 | 331963.57 | 331963.5726 | 0.0026
COMPOSIÇÃO 190 | COMPOSIÇÃO | MANCAL INTERMEDIARIO PARA HASTE, DN 1 3/4 - FORNECIMENTO E INSTALAÇÃO | UND | 4 | 229.49 | 917.96 | 4 | 229.49 | 917.96 | 917.96 | 0
COMPOSIÇÃO 191 | COMPOSIÇÃO | CESTO COLETOR DE DETRITOS COM ALÇA DE IÇAMENTO - FORNECIMENTO E INSTALAÇÃO | UND | 2 | 4948.99 | 9897.98 | 2 | 4948.99 | 9897.98 | 9897.98 | 0
COMPOSIÇÃO 192 | COMPOSIÇÃO | PEDESTAL DE SUSPENSÃO PARA COMPORTA DN 1 1/8 - FORNECIMENTO E INSTALAÇÃO | UND | 4 | 1792.99 | 7171.96 | 4 | 1792.99 | 7171.96 | 7171.96 | 0
COMPOSIÇÃO 193 | COMPOSIÇÃO | HASTE DE PROLONGAMENTO COM DUAS ROSCAS DN 1 3/4" L= 3,50M- FOFO - FORNECIMENTO E INSTALAÇÃO | UND | 1 | 1275.33 | 1275.33 | 1 | 1275.33 | 1275.33 | 1275.33 | 0
COMPOSIÇÃO 194 | COMPOSIÇÃO | HASTE DE PROLONGAMENTO COM DUAS ROSCAS DN 1 3/4" L= 3,65M- FOFO - FORNECIMENTO E INSTALAÇÃO | UND | 2 | 1330.44 | 2660.88 | 2 | 1330.44 | 2660.88 | 2660.88 | 0
COMPOSIÇÃO 195 | COMPOSIÇÃO | HASTE DE PROLONGAMENTO COM DUAS ROSCAS DN 1 3/4" L= 2,80M- FOFO - FORNECIMENTO E INSTALAÇÃO | UND | 2 | 986 | 1972 | 2 | 986 | 1972 | 1972 | 0
COMPOSIÇÃO 196 | COMPOSIÇÃO | BOMBA SUBMERSÍVEL Q= 27,30 L/S, A.M.T =9,54 MCA - FORNECIMENTO E INSTALAÇÃO | UND | 2 | 13093.88 | 26187.76 | 2 | 13093.88 | 26187.76 | 26187.76 | 0
COMPOSIÇÃO 197 | COMPOSIÇÃO | COMPORTA SENTIDO DUPLO FLUXO COM PASSAGEM QUADRADA, VÃO 40X40CM - FORNECIMENTO E INSTALAÇÃO | UND | 4 | 7178.49 | 28713.96 | 4 | 7178.49 | 28713.96 | 28713.96 | 0
COMPOSIÇÃO 198 | COMPOSIÇÃO | TOCO COM FLANGES E ABA DE VEDAÇÃO DN150MM - FORNECIMENTO E INSTALAÇÃO | UND | 2 | 927.71 | 1855.42 | 2 | 927.71 | 1855.42 | 1855.42 | 0
COMPOSIÇÃO 199 | COMPOSIÇÃO | COLARINHO PEAD PARA FLANGE DN 200MM - FORNECIMENTO E INSTALAÇÃO | UND | 1 | 425.42 | 425.42 | 1 | 425.42 | 425.42 | 425.42 | 0
COMPOSIÇÃO 20 | COMPOSIÇÃO | EXECUÇÃO DE VIA EM PISO INTERTRAVADO, COM BLOCO RETANGULAR DE 20 X 40 CM, ESPESSURA 8 CM, COR VERMELHA, RESISTÊNCIA DE 35MPA, DUPLA CAMADA DE PRENSAGEM, REFERÊNCIA CONCREPOXI OU SIMILAR | M2 | 298.33 | 88.33 | 26351.48 | 298.33 | 88.33 | 26351.48 | 26351.4889 | 0.0089
COMPOSIÇÃO 200 | COMPOSIÇÃO | REDUÇÃO PEAD DN225X200 - FORNECIMENTO E INSTALAÇÃO | UND | 1 | 367.74 | 367.74 | 1 | 367.74 | 367.74 | 367.74 | 0
COMPOSIÇÃO 201 | COMPOSIÇÃO | TUBO COM PONTAS DN 100MM - L=0,2M- FORNECIMENTO E INSTALAÇÃO | UND | 8 | 100.9 | 807.2 | 8 | 100.9 | 807.2 | 807.2 | 0
COMPOSIÇÃO 202 | COMPOSIÇÃO | TÊ DE REDUÇÃO COM FLANGES - FOFO150X50 - FORNECIMENTO E INSTALAÇÃO | UND | 1 | 652.96 | 652.96 | 1 | 652.96 | 652.96 | 652.96 | 0
COMPOSIÇÃO 203 | COMPOSIÇÃO | VENTOSA PARA ESGOTO TRIPLICE FUNDÇÃO COM FLANGES, FOFO DN50 - FORNECIMENTO E INSTALAÇÃO | UND | 1 | 535.15 | 535.15 | 1 | 535.15 | 535.15 | 535.15 | 0
COMPOSIÇÃO 204 | COMPOSIÇÃO | TUBO PCV ROSCAVEL DN 1 1/2" - FORNECIMENTO E INSTALAÇÃO | M | 1 | 42.87 | 42.87 | 1 | 42.87 | 42.87 | 42.87 | 0
COMPOSIÇÃO 205 | COMPOSIÇÃO | NIPEL PVC, ROSCAVEL, 1 1/2", AGUA FRIA PREDIAL - FORNECIMENTO E INSTALAÇÃO | UND | 1 | 28.8 | 28.8 | 1 | 28.8 | 28.8 | 28.8 | 0
COMPOSIÇÃO 206 | COMPOSIÇÃO | LUVA PVC, ROSCAVEL, 1 1/2", AGUA FRIA PREDIAL - FORNECIMENTO E INSTALAÇÃO | UND | 1 | 14.87 | 14.87 | 1 | 14.87 | 14.87 | 14.87 | 0
COMPOSIÇÃO 207 | COMPOSIÇÃO | CURVA PVC 90 GRAUS, ROSCAVEL, 1 1/2", AGUA FRIA PREDIAL - FORNECIMENTO E INSTALAÇÃO | UND | 1 | 39.79 | 39.79 | 1 | 39.79 | 39.79 | 39.79 | 0
COMPOSIÇÃO 208 | COMPOSIÇÃO | TAMPA EM FIBRA DE VIDRO COM PUXADOR (0,85X0,90M) - FORNECIMENTO E INSTALAÇÃO | UND | 2 | 671.74 | 1343.48 | 2 | 671.74 | 1343.48 | 1343.48 | 0
COMPOSIÇÃO 209 | COMPOSIÇÃO | TAMPA EM FIBRA DE VIDRO COM PUXADOR (0,78X1,20M) - FORNECIMENTO E INSTALAÇÃO | UND | 6 | 1358.43 | 8150.58 | 6 | 1358.43 | 8150.58 | 8150.58 | 0
COMPOSIÇÃO 21 | COMPOSIÇÃO | ASSENTAMENTO DE ARREMATE DE CONCRETO, DUPLA CAMADA DE PRENSAGEM, COR NATURAL, DIMENSÕES 10X50X20CM - FORNECIMETO E INSTALAÇÃO | M | 221.75 | 45.51 | 10091.84 | 221.75 | 45.51 | 10091.84 | 10091.8425 | 0.0025
COMPOSIÇÃO 210 | COMPOSIÇÃO | TAMPA EM FIBRA DE VIDRO COM PUXADOR (0,50X0,50M) - FORNECIMENTO E INSTALAÇÃO | UND | 1 | 295.99 | 295.99 | 1 | 295.99 | 295.99 | 295.99 | 0
COMPOSIÇÃO 211 | COMPOSIÇÃO | TAMPA EM FIBRA DE VIDRO COM PUXADOR (1,10X1,0M) - FORNECIMENTO E INSTALAÇÃO | UND | 4 | 953.55 | 3814.2 | 4 | 953.55 | 3814.2 | 3814.2 | 0
COMPOSIÇÃO 212 | COMPOSIÇÃO | TAMPA EM FIBRA DE VIDRO COM PUXADOR (1,04X1,40M) - FORNECIMENTO E INSTALAÇÃO | UND | 6 | 1066.27 | 6397.62 | 6 | 1066.27 | 6397.62 | 6397.62 | 0
COMPOSIÇÃO 213 | COMPOSIÇÃO | GUINDASTE GIRATÓRIO DE COLUNA, R4,50 E TROLE CAPACIDADE 100KGF - FORNECIMENTO E INSTALAÇÃO | UND | 1 | 25859.44 | 25859.44 | 1 | 25859.44 | 25859.44 | 25859.44 | 0
COMPOSIÇÃO 214 | COMPOSIÇÃO | PORTÃO TUBULAR, CONFORME PADRÃO COMPESA, EM FERRO GALVANIZADO DE 1 1/2", COM CONTRAVENTAMENTO EM TUBO DE FERRO GALVANIZADO DE 1" E COM TELA ARAMADA # 1" COM FIO Nº 10, INCLUSIVE DOBRADIÇAS, BATEDOR, FECHO, PINTURA E ASSENTAMENTO EM ESTRUTURA DE CONCRETO | M2 | 11.23 | 981.73 | 11024.82 | 11.23 | 981.73 | 11024.82 | 11024.8279 | 0.0079
COMPOSIÇÃO 215 | COMPOSIÇÃO | CONCERTINA SIMPLES EM AÇO GALVANIZADO DE ALTA RESISTÊNCIA, COM ESPIRAL DE 300 MM, D = 2,76 MM, INCLUSIVE INSTALAÇÃO | M | 107 | 43.97 | 4704.79 | 107 | 43.97 | 4704.79 | 4704.79 | 0
COMPOSIÇÃO 216 | COMPOSIÇÃO | IMPERMEABILIZACAO DE ESTRUTURAS ENTERRADAS, COM TINTA ASFALTICA, DUAS DEMAOS. | M2 | 145.3 | 11.56 | 1679.65 | 145.3 | 11.56 | 1679.65 | 1679.668 | 0.018
COMPOSIÇÃO 217 | COMPOSIÇÃO | SOLO-CIMENTO 1:18, COM COMPACTAÇÃO E ESPALHAMENTO, MISTURA MANUAL, INCLUSIVE AREIA COMERCIAL - FORNECIMENTO E INSTALAÇÃO | M3 | 8.71 | 336.22 | 2928.46 | 8.71 | 336.22 | 2928.46 | 2928.4762 | 0.0162
COMPOSIÇÃO 218 | COMPOSIÇÃO | CONCRETO USINADO 30MPA, SLUMP 10, BOMBEADO, ADENSADO E ACABADO, PARA ESTRUTURAS | M3 | 38.56 | 466.1 | 17972.79 | 38.56 | 466.1 | 17972.79 | 17972.816 | 0.026
COMPOSIÇÃO 219 | COMPOSIÇÃO | ARMACAO EM TELA DE ACO SOLDADA NERVURADA Q-92, ACO CA-60, 4,2MM, MALHA 15X15CM | M2 | 37.68 | 14.19 | 534.67 | 37.68 | 14.19 | 534.67 | 534.6792 | 0.0092
COMPOSIÇÃO 22 | COMPOSIÇÃO | POÇO DE VISITA TIPO TAMPÃO NAS DIMENSÕES INTERNAS 1,50X1,50X2,00M, PARA TUBO SIMPLES DE PEAD DE DIÂMETRO ATÉ 0,90M, INCLUSIVE SOBRETAMPA EM CONCRETO DE 1,90M X 1,90M E TAMPÃO DE FERRO FUNDIDO. | UND | 18 | 4467.06 | 80407.08 | 18 | 4467.06 | 80407.08 | 80407.08 | 0
COMPOSIÇÃO 221 | COMPOSIÇÃO | PILAR COM PERFIL U (75X50MM) PARA ABRIGO DO GERADOR FORNECIMENTO E INSTALAÇÃO | KG | 71.22 | 125.09 | 8908.9 | 71.22 | 125.09 | 8908.9 | 8908.9098 | 0.0098
COMPOSIÇÃO 222 | COMPOSIÇÃO | VIGA COM PERFIL U ( 75X50MM) PARA ABRIGO DO GERADOR FORNECIMENTO E INSTALAÇÃO | KG | 10.31 | 19.86 | 204.75 | 10.31 | 19.86 | 204.75 | 204.7566 | 0.0066
COMPOSIÇÃO 223 | COMPOSIÇÃO | TÊ, PVC, SÉRIE N, ESGOTO PREDIAL, DN 100 X 50 MM, JUNTA ELÁSTICA, FORNECIDO E INSTALADO EM RAMAL DE ENCAMINHAMENTO | UND | 1 | 28.61 | 28.61 | 1 | 28.61 | 28.61 | 28.61 | 0
COMPOSIÇÃO 224 | COMPOSIÇÃO | JUNÇÃO SIMPLES, PVC, SÉRIE NORMAL, ESGOTO PREDIAL, DN 100 X 50 MM, JUNTA ELÁSTICA, FORNECIDO E INSTALADO EM RAMAL DE DESCARGA OU RAMAL DE ESGOTO SANITÁRIO | UND | 1 | 35.74 | 35.74 | 1 | 35.74 | 35.74 | 35.74 | 0
COMPOSIÇÃO 225 | COMPOSIÇÃO | ADAPTADOR PARA SAÍDA DE VASO SANITÁRIO - FORNECIMENTO E INSTALAÇÃO | UND | 1 | 107.82 | 107.82 | 1 | 107.82 | 107.82 | 107.82 | 0
COMPOSIÇÃO 226 | COMPOSIÇÃO | ANEL DE VEDAÇÃO PARA VASO SANITÁRIO - FORNECIMENTO E INSTALAÇÃO | UND | 1 | 5.66 | 5.66 | 1 | 5.66 | 5.66 | 5.66 | 0
COMPOSIÇÃO 227 | COMPOSIÇÃO | TERMINAL DE VENTILAÇÃO EM PVC, SÉRIE N, PARA ESGOTO, DN 50MM - FORNECIMENTO E INSTALAÇÃO | UND | 1 | 9.69 | 9.69 | 1 | 9.69 | 9.69 | 9.69 | 0
COMPOSIÇÃO 228 | COMPOSIÇÃO | JOELHO 90 GRAUS COM BUCHA DE LATÃO, PVC, SOLDÁVEL, DN 20MM X 1/2 - FORNECIMENTO E INSTALAÇÃO | UND | 1 | 12.57 | 12.57 | 1 | 12.57 | 12.57 | 12.57 | 0
COMPOSIÇÃO 229 | COMPOSIÇÃO | TÊ SOLDÁVEL DE PVC RÍGIDO, DN 20MM - FORNECIMENTO E INSTALAÇÃO | UND | 1 | 6.43 | 6.43 | 1 | 6.43 | 6.43 | 6.43 | 0
COMPOSIÇÃO 23 | COMPOSIÇÃO | CANALETA EM CONCRETO ARMADO NA LINHA D'ÁGUA /VIA FCK 25MPA NAS DIMENSÕES (0,50M X 0,50M), INCLUINDO LAJE DE TAMPA. (PAREDES COM ESPESSURA DE 15CM) | M | 499 | 880.9 | 439569.1 | 499 | 880.9 | 439569.1 | 439569.1 | 0
COMPOSIÇÃO 230 | COMPOSIÇÃO | REGISTRO TIPO ESFERA EM PVC COM BORBOLETA, DN 1/2" - FORNECIMENTO E INSTALAÇÃO | UND | 1 | 25.52 | 25.52 | 1 | 25.52 | 25.52 | 25.52 | 0
COMPOSIÇÃO 231 | COMPOSIÇÃO | REGISTRO DE ESFERA, PVC, SOLDÁVEL, DN 20MM - FORNECIMENTO E INSTALAÇÃO | UND | 1 | 12.81 | 12.81 | 1 | 12.81 | 12.81 | 12.81 | 0
COMPOSIÇÃO 232 | COMPOSIÇÃO | TORNEIRA DE JARDIM, DN 1/2" - FORNECIMENTO E INSTALAÇÃO | UND | 1 | 83.7 | 83.7 | 1 | 83.7 | 83.7 | 83.7 | 0
COMPOSIÇÃO 233 | COMPOSIÇÃO | LUVA SOLDÁVEL E COM ROSCA, DN 20X1/2" - FORNECIMENTO E INSTALAÇÃO | UND | 1 | 6.55 | 6.55 | 1 | 6.55 | 6.55 | 6.55 | 0
COMPOSIÇÃO 234 | COMPOSIÇÃO | FORNECIMENTO E ASSENTAMENTO DE TUBOS DE POLIETILENO DE ALTA DENSIDADE (PEAD), COM SOLDA POR TERMOFUSÃO, DIAMETRO 225MM | M | 480 | 218.79 | 105019.2 | 480 | 218.79 | 105019.2 | 105019.2 | 0
COMPOSIÇÃO 235 | COMPOSIÇÃO | ASSENTAMENTO DE TUBULAÇÃO PELO MÉTODO NÃO DESTRUTIVO (MDN), DIRECIONAL, DN225MM, PN10, INCLUSIVE SOLDA POR TERMOFUSÃO, FORNECIMENTO DE TUBOS, CONEXÕES E MÃO DE OBRA | M | 626.47 | 1039.57 | 651259.41 | 626.47 | 1039.57 | 651259.41 | 651259.4179 | 0.0079
COMPOSIÇÃO 236 | COMPOSIÇÃO | CURVA 90°, PEAD, PE100, DN 225 ELETRUFUSÃO - - FORNECIMENTO E INSTALAÇÃO | UND | 2 | 756.37 | 1512.74 | 2 | 756.37 | 1512.74 | 1512.74 | 0
COMPOSIÇÃO 237 | COMPOSIÇÃO | INTERLIGAÇÃO A POÇO DE VISITA EXISTENTE | UND | 1 | 160.93 | 160.93 | 1 | 160.93 | 160.93 | 160.93 | 0
COMPOSIÇÃO 238 | COMPOSIÇÃO | FLANGE AVULSO FOFO DN 250MM - FORNECIMENTO E INSTALAÇÃO | UND | 2 | 351.03 | 702.06 | 2 | 351.03 | 702.06 | 702.06 | 0
COMPOSIÇÃO 239 | COMPOSIÇÃO | COLARINHO PEAD PARA FLANGE DN 250MM - FORNECIMENTO E INSTALAÇÃO | UND | 2 | 512.02 | 1024.04 | 2 | 512.02 | 1024.04 | 1024.04 | 0
COMPOSIÇÃO 24 | COMPOSIÇÃO | TUBO SIMPLES DE PEAD PARA REDES COLETORAS DE ÁGUAS PLUVIAIS, DIÂMETRO DE 750 MM - FORNECIMENTO E ASSENTAMENTO, INCLUSIVE ESCAVAÇÃO E REMOÇÃO. | M | 337 | 851.83 | 287066.71 | 337 | 851.83 | 287066.71 | 287066.71 | 0
COMPOSIÇÃO 240 | COMPOSIÇÃO | TE DE REDUÇÃO COM FLANGES PN10 DN 250X100MM | UND | 1 | 324.73 | 324.73 | 1 | 324.73 | 324.73 | 324.73 | 0
COMPOSIÇÃO 241 | COMPOSIÇÃO | TOMADA DE EMBUTIR, TIPO INDUSTRIAL, 3P + T, (380 - VAC), MODELO STEK OU EQUIVALENTE TÉCNICO, (H=0,30M) - FORNECIMENTO E INSTALAÇAO | UND | 1 | 81.61 | 81.61 | 1 | 81.61 | 81.61 | 81.61 | 0
COMPOSIÇÃO 242 | COMPOSIÇÃO | TOMADA DE EMBUTIR, TIPO INDUSTRIAL, 2P + T, (220 - VAC), MODELO STEK OU EQUIVALENTE TÉCNICO, (H=0,30M) - FORNECIMENTO E INSTALAÇAO | UND | 1 | 75.55 | 75.55 | 1 | 75.55 | 75.55 | 75.55 | 0
COMPOSIÇÃO 243 | COMPOSIÇÃO | CAIXA DE PASSAGEM 60X60X70 CM, COM TAMPA E DRENO DE BRITA - FORNECIMENTO E INSTALAÇÃO | UND | 1 | 693.96 | 693.96 | 1 | 693.96 | 693.96 | 693.96 | 0
COMPOSIÇÃO 244 | COMPOSIÇÃO | POSTE DE CONCRETO DUPLO T, H=12M, CARGA MECÂNICA NOMINAL DE 400DAN - FORNECIMENTO E INSTALAÇÃO. | UND | 10 | 1944.41 | 19444.1 | 10 | 1944.41 | 19444.1 | 19444.1 | 0
COMPOSIÇÃO 245 | COMPOSIÇÃO | CABO DE COBRE NU 16MM2 - FORNECIMENTO E INSTALAÇÃO | M | 10.4 | 88.33 | 918.63 | 10.4 | 88.33 | 918.63 | 918.632 | 0.002
COMPOSIÇÃO 246 | COMPOSIÇÃO | BASE DE CONCRETO PARA POSTE DE AÇO CÔNICO CURVO SIMPLES, FLANGEADO DE H=9M, DIMENSÕES 0,70X0,4X0,4M - FORNECIMENTO E INSTALAÇÃO | UND | 1 | 332.76 | 332.76 | 1 | 332.76 | 332.76 | 332.76 | 0
COMPOSIÇÃO 247 | COMPOSIÇÃO | DISPOSITIVO DPS CLASSE II, 1 POLO, TENSAO MAXIMA DE 460 V, CORRENTE MAXIMA DE *45* KA (TIPO AC). FORNECIMENTO E INSTALAÇÃO. | UND | 4 | 195.74 | 782.96 | 4 | 195.74 | 782.96 | 782.96 | 0
COMPOSIÇÃO 248 | COMPOSIÇÃO | SUPORTE PARA TRANSFORMADOR EM POSTE DE CONCRETO DUPLO T - FORNECIMENTO E INSTALAÇÃO | UND | 1 | 206.03 | 206.03 | 1 | 206.03 | 206.03 | 206.03 | 0
COMPOSIÇÃO 249 | COMPOSIÇÃO | PARA-RAIOS 15KV/10KA - FORNECIMENTO E INSTALAÇÃO | UND | 6 | 380.2 | 2281.2 | 6 | 380.2 | 2281.2 | 2281.2 | 0
COMPOSIÇÃO 25 | COMPOSIÇÃO | TUBO SIMPLES DE PEAD PARA REDES COLETORAS DE ÁGUAS PLUVIAIS, DIÂMETRO DE 450 MM - FORNECIMENTO E ASSENTAMENTO, INCLUSIVE ESCAVAÇÃO E REMOÇÃO. | M | 534.4 | 371.1 | 198315.84 | 534.4 | 371.1 | 198315.84 | 198315.84 | 0
COMPOSIÇÃO 250 | COMPOSIÇÃO | PARA-RAIOS 12KV/10KA - FORNECIMENTO E INSTALAÇÃO | UND | 3 | 623.19 | 1869.57 | 3 | 623.19 | 1869.57 | 1869.57 | 0
COMPOSIÇÃO 251 | COMPOSIÇÃO | LUMINÁRIA TIPO ABERTA, PARA ILUMINAÇÃO PÚBLICA COM CONJUNTO DE REATORES E LÂMPADAS 2X32W T8 - FORNECIMENTO E INSTALAÇÃO | UND | 3 | 407.95 | 1223.85 | 3 | 407.95 | 1223.85 | 1223.85 | 0
COMPOSIÇÃO 252 | COMPOSIÇÃO | CRUZETA DE CONCRETO TIPO T, COMPRIMENTO DE 1,90M - FORNECIMENTO E INSTALAÇÃO | UND | 7 | 156.49 | 1095.43 | 7 | 156.49 | 1095.43 | 1095.43 | 0
COMPOSIÇÃO 253 | COMPOSIÇÃO | CABO DE COBRE NU 50MM2 - FORNECIMENTO E ASSENTAMENTO (2,27M/KG) | M | 25 | 89.31 | 2232.75 | 25 | 89.31 | 2232.75 | 2232.75 | 0
COMPOSIÇÃO 254 | COMPOSIÇÃO | CHUMBADOR DE AÇO PARA FIXAÇÃO DE POSTE DE AÇO RETO OU CURVO DE 7 A 9M COM FLANGE - FORNECIMENTO E INSTALAÇÃO | UND | 20 | 239.59 | 4791.8 | 20 | 239.59 | 4791.8 | 4791.8 | 0
COMPOSIÇÃO 255 | COMPOSIÇÃO | CAIXA PARA ATERRAMENTO, DIMENSÕES 20X20X25CM - FORNECIMENTO E INSTALAÇÃO | UND | 1 | 58.2 | 58.2 | 1 | 58.2 | 58.2 | 58.2 | 0
COMPOSIÇÃO 256 | COMPOSIÇÃO | CAIXA DE MEDIÇÃO TRIFÁSICA TIPO F3 PARA MEDIÇÃO INDIVIDUAL COM DEMANDA ATÉ 75KVA - FORNECIMENTOE INSTALAÇÃO | UND | 1 | 997.04 | 997.04 | 1 | 997.04 | 997.04 | 997.04 | 0
COMPOSIÇÃO 257 | COMPOSIÇÃO | CONECTOR TIPO GRAMPO PARA HASTE DE ATERRAMENTO DE 3/4 - FORNECIMENTO E INSTALAÇÃO | UND | 12 | 25.33 | 303.96 | 12 | 25.33 | 303.96 | 303.96 | 0
COMPOSIÇÃO 258 | COMPOSIÇÃO | GRUPO GERADOR DE 25KV, LINHA DIESEL, STEMAC OU SIMILAR, INCLUSO O SERVIÇO DE INSTALAÇÃO. | UND | 1 | 71843.4 | 71843.4 | 1 | 71843.4 | 71843.4 | 71843.4 | 0
COMPOSIÇÃO 259 | COMPOSIÇÃO | MOLDE PARA SOLDA EXOTÉRMICA TIPO HTH, CABO/HASTE 3/4", PARA CABO DE 16MM2 - FORNECIMENTO E INSTALAÇÃO | UND | 1 | 186 | 186 | 1 | 186 | 186 | 186 | 0
COMPOSIÇÃO 26 | COMPOSIÇÃO | TUBO SIMPLES DE PEAD PARA REDES COLETORAS DE ÁGUAS PLUVIAIS, DIÂMETRO DE 600 MM - FORNECIMENTO E ASSENTAMENTO, INCLUSIVE ESCAVAÇÃO E REMOÇÃO | M | 1208 | 845.12 | 1020904.96 | 1208 | 845.12 | 1020904.96 | 1020904.96 | 0
COMPOSIÇÃO 260 | COMPOSIÇÃO | CARTUCHO PARA SOLDA EXOTÉRMICA - FORNECIMENTO E INSTALAÇÃO | UND | 1 | 89.72 | 89.72 | 1 | 89.72 | 89.72 | 89.72 | 0
COMPOSIÇÃO 261 | COMPOSIÇÃO | BANCO DE CAPACITORES 2KVAR TRIFÁSICOS, 380V WEG OU SIMILAR - FORNECIMENTO E INSTALAÇÃO | UND | 2 | 147.73 | 295.46 | 2 | 147.73 | 295.46 | 295.46 | 0
COMPOSIÇÃO 262 | COMPOSIÇÃO | ENVELOPAMENTO DE ELETRODUTOS PEAD - FORNECIMENTO E EXECUÇÃO | M | 20.38 | 56.57 | 1152.89 | 20.38 | 56.57 | 1152.89 | 1152.8966 | 0.0066
COMPOSIÇÃO 263 | COMPOSIÇÃO | QUADRO DE COMANDO PARA AS ESTAÇÃO ELEVATÓRIA DE ESGOTO - FORNECIMENTO E INSTALAÇÃO | UND | 1 | 47534.12 | 47534.12 | 1 | 47534.12 | 47534.12 | 47534.12 | 0
COMPOSIÇÃO 264 | COMPOSIÇÃO | PARA RAIO TIPO FRANKLIN, 350MM, EM LATÃO CROMADO, PARA DUAS DECIDAS, COM SUPORTE E CONECTORES - FORNECIMENTO E INSTALAÇÃO | UND | 1 | 885.29 | 885.29 | 1 | 885.29 | 885.29 | 885.29 | 0
COMPOSIÇÃO 265 | COMPOSIÇÃO | CAIXA DE EQUALIZAÇÃO DE POTENCIAIS EM AÇO COM BARRAMENTO ESPESSURA DE 6MM, 02 TERMINAIS PARA CABO DE COBRE DE 16MM2, 02 TERMINAL CABO DE 50MM2 E 01 TERMINAL PARA CABO DE 10MM2, NAS DIMENSÕES DE 20X20X10CM, PARA ATERRAMENTO - FORNECIMENTO E INSTALAÇÃO | UND | 1 | 603.29 | 603.29 | 1 | 603.29 | 603.29 | 603.29 | 0
COMPOSIÇÃO 266 | COMPOSIÇÃO | BASE DE CONCRETO PARA SUBESTAÇÃO SIMPLIFICADA AÉREA, DIMENSÕES 3,00X3,0X0,20M | UND | 1 | 1223.17 | 1223.17 | 1 | 1223.17 | 1223.17 | 1223.17 | 0
COMPOSIÇÃO 267 | COMPOSIÇÃO | CHAVE FUSÍVEL PARA REDES DE DISTRIBUIÇÃO, TENSÃO DE 15,0 KV, CORRENTE NOMINAL DO PORTA FUSÍVEL DE 100 A, CAPACIDADE DE INTERRUÇÃO SIMÉTRICA DE 7,10 KA, CAPACIDADE DE INTERRUPÇÃO ASSIMETRICA 10,00 KA - FORNECIMENTO E INSTALAÇÃO | UND | 6 | 430.52 | 2583.12 | 6 | 430.52 | 2583.12 | 2583.12 | 0
COMPOSIÇÃO 268 | COMPOSIÇÃO | CURVA 90 GRAUS DE AÇO GALVANIZADO, DN 1. 1/4" - FORNECIMENTO E INSTALAÇÃO | UND | 4 | 58.3 | 233.2 | 4 | 58.3 | 233.2 | 233.2 | 0
COMPOSIÇÃO 269 | COMPOSIÇÃO | ABRAÇADEIRA TIPO BAND-IT DE AÇO INOX, PARA POSTES - FORNECIMENTO E INSTALAÇÃO | UND | 17 | 10.98 | 186.66 | 17 | 10.98 | 186.66 | 186.66 | 0
COMPOSIÇÃO 27 | COMPOSIÇÃO | TUBO SIMPLES DE PEAD PARA REDES COLETORAS DE ÁGUAS PLUVIAIS, DIÂMETRO DE 900 MM - FORNECIMENTO E ASSENTAMENTO, INCLUSIVE ESCAVAÇÃO E REMOÇÃO. | M | 681.1 | 1122.15 | 764296.36 | 681.1 | 1122.15 | 764296.36 | 764296.365 | 0.005
COMPOSIÇÃO 270 | COMPOSIÇÃO | ELETRODUTO DE FERRO GALVANIZADO, DN 1.1/4" - FORNECIMENTOE INSTALAÇÃO | M | 6.65 | 42.84 | 284.88 | 6.65 | 42.84 | 284.88 | 284.886 | 0.006
COMPOSIÇÃO 271 | COMPOSIÇÃO | MURETA DE ALVENARIA NAS DIMENSÕES 2,00X1,57X0,56 PARA O QUADRO DE MEDIÇÃO CONFORME PROJETO, INCLUINDO CAIXA POLIFÁSICA PADRÃO CELPE. | UND | 2 | 2729.19 | 5458.38 | 2 | 2729.19 | 5458.38 | 5458.38 | 0
COMPOSIÇÃO 272 | COMPOSIÇÃO | RETIRADA E REMOÇÃO DE BRAÇO DE LUMINÁRIA INSTALADO EM POSTE DE CONCRETO DUPLO T | UND | 38 | 97.26 | 3695.88 | 38 | 97.26 | 3695.88 | 3695.88 | 0
COMPOSIÇÃO 273 | COMPOSIÇÃO | REMOÇÃO DE POSTE DE CONCRETO ARMADO SEÇÃO CIRCULAR OU DUPLO T | UND | 63 | 281.9 | 17759.7 | 63 | 281.9 | 17759.7 | 17759.7 | 0
COMPOSIÇÃO 274 | COMPOSIÇÃO | REMOÇÃO DE POSTE DE AÇO SIMPLES DE 6,00 À 10,00 M, SEM REAPROVEITAMENTO, PARA ILUMINAÇÃO PÚBLICA | UND | 8 | 40.44 | 323.52 | 8 | 40.44 | 323.52 | 323.52 | 0
COMPOSIÇÃO 275 | COMPOSIÇÃO | REMOÇÃO DE REDE DE DISTRIBUIÇÃO AÉREA | M | 1033 | 153.76 | 158834.08 | 1033 | 153.76 | 158834.08 | 158834.08 | 0
COMPOSIÇÃO 276 | COMPOSIÇÃO | REMOÇÃO DE REDE DE DISTRIBUIÇÃO SUBTERRÂNEA | M | 175 | 227.54 | 39819.5 | 175 | 227.54 | 39819.5 | 39819.5 | 0
COMPOSIÇÃO 277 | COMPOSIÇÃO | POSTE DE CONCRETO DUPLO T H=9M, CARGA MECÂNICA NOMINAL DE 400DAN. FORNECIMENTO E INSTALAÇÃO. | UND | 1 | 1326.22 | 1326.22 | 1 | 1326.22 | 1326.22 | 1326.22 | 0
COMPOSIÇÃO 278 | COMPOSIÇÃO | POSTE DE CONCRETO DUPLO T, H=12M, CARGA MECÂNICA NOMINAL DE 600DAN - FORNECIMENTO E INSTALAÇÃO. | UND | 6 | 2658.94 | 15953.64 | 6 | 2658.94 | 15953.64 | 15953.64 | 0
COMPOSIÇÃO 279 | COMPOSIÇÃO | POSTE DE CONCRETO DUPLO T H=9M, CARGA MECÂNICA NOMINAL DE 100DAN - FORNECIMENTO E INSTALAÇÃO. | UND | 2 | 1073.85 | 2147.7 | 2 | 1073.85 | 2147.7 | 2147.7 | 0
COMPOSIÇÃO 28 | COMPOSIÇÃO | POÇO DE VISITA TIPO GAVETA NAS DIMENSÕES INTERNAS 1,50X1,50X2,00M, PARA TUBO SIMPLES DE PEAD DE DIÂMETRO ATÉ 0,90M, INCLUSIVE TAMPA EM CONCRETO DE 1,90M X 1,90M. | UND | 23 | 5784.07 | 133033.61 | 23 | 5784.07 | 133033.61 | 133033.61 | 0
COMPOSIÇÃO 280 | COMPOSIÇÃO | POSTE DE CONCRETO DUPLO T H=10M, CARGA MECÂNICA NOMINAL DE 400DAN - FORNECIMENTO E INSTALAÇÃO FORNECIMENTO E INSTALAÇÃO | UND | 2 | 1468.19 | 2936.38 | 2 | 1468.19 | 2936.38 | 2936.38 | 0
COMPOSIÇÃO 281 | COMPOSIÇÃO | POSTE DE CONCRETO DUPLO T H=11M, CARGA MECÂNICA NOMINAL DE 300DAN - FORNECIMENTO E INSTALAÇÃO FORNECIMENTO E INSTALAÇÃO | UND | 2 | 1360.24 | 2720.48 | 2 | 1360.24 | 2720.48 | 2720.48 | 0
COMPOSIÇÃO 282 | COMPOSIÇÃO | POSTE DE CONCRETO DUPLO T H=11M, CARGA MECÂNICA NOMINAL DE 600DAN - FORNECIMENTO E INSTALAÇÃO FORNECIMENTO E INSTALAÇÃO | UND | 1 | 2311.08 | 2311.08 | 1 | 2311.08 | 2311.08 | 2311.08 | 0
COMPOSIÇÃO 283 | COMPOSIÇÃO | POSTE DE CONCRETO DUPLO T H=12M, CARGA MECÂNICA NOMINAL DE 300DAN - FORNECIMENTO E INSTALAÇÃO FORNECIMENTO E INSTALAÇÃO | UND | 5 | 1792.25 | 8961.25 | 5 | 1792.25 | 8961.25 | 8961.25 | 0
COMPOSIÇÃO 284 | COMPOSIÇÃO | CUBÍCULO COMPACTO ISOLADO A SF6, COM FUNÇÃO 2L + P (FUNDAÇÕES LINHA + PROTEÇÃO) - FORNECIMENTO E INSTALAÇÃO | UND | 2 | 98468.53 | 196937.06 | 2 | 98468.53 | 196937.06 | 196937.06 | 0
COMPOSIÇÃO 285 | COMPOSIÇÃO | CUBÍCULO MODULAR ISOLADO A SF6, COM FUNÇÃO LINHA (L) - FORNECIMENTO E INSTALAÇÃO | UND | 4 | 121658.34 | 486633.36 | 4 | 121658.34 | 486633.36 | 486633.36 | 0
COMPOSIÇÃO 286 | COMPOSIÇÃO | CUBÍCULO MODULAR ISOLADO A SF6, COM FUNÇÃO SECIONAMENTO DE BARRA (S) - FORNECIMENTO E INSTALAÇÃO | UND | 1 | 98468.53 | 98468.53 | 1 | 98468.53 | 98468.53 | 98468.53 | 0
COMPOSIÇÃO 287 | COMPOSIÇÃO | QUADRO DE DISTRIBUIÇÃO PEDESTAL MONTADO EM CAIXA METÁLICA COM BARRAMENTO DE COBRE 800A, CHAVE SECCIONADORAS E FUSIVEIS NH - FORNECIMENTO E INSTALAÇÃO | UND | 2 | 14475.69 | 28951.38 | 2 | 14475.69 | 28951.38 | 28951.38 | 0
COMPOSIÇÃO 288 | COMPOSIÇÃO | POÇO DE INSPEÇÃO TIPO R2, EM CONCRETO, NAS DIMENSÕES DE 2,40 X 2,40 X 2,40M, INCLUSIVE ESCAVAÇÃO E CONFECÇÃO | UND | 24 | 15168.12 | 364034.88 | 24 | 15168.12 | 364034.88 | 364034.88 | 0
COMPOSIÇÃO 289 | COMPOSIÇÃO | POÇO DE INSPEÇÃO TIPO PE, EM CONCRETO, NAS DIMENSÕES DE 1,90 X 1,50 X 1,75M, INCLUSIVE ESCAVAÇÃO E CONFECÇÃO. | UND | 11 | 4523.2 | 49755.2 | 11 | 4523.2 | 49755.2 | 49755.2 | 0
COMPOSIÇÃO 29 | COMPOSIÇÃO | POÇO DE VISITA TIPO GAVETA NAS DIMENSÕES INTERNAS 1,00X1,00X1,50M, PARA TUBO SIMPLES DE PEAD DE DIÂMETRO ATÉ 0,60M, INCLUSIVE TAMPA EM CONCRETO DE 1,40M X 1,40M. | UND | 55 | 2920.01 | 160600.55 | 55 | 2920.01 | 160600.55 | 160600.55 | 0
COMPOSIÇÃO 290 | COMPOSIÇÃO | POÇO DE INSPEÇÃO TIPO PP, EM CONCRETO, NAS DIMENSÕES DE 1,12 X 0,88 X 1,50M, INCLUSIVE ESCAVAÇÃO E CONFECÇÃO. | UND | 1 | 4795.52 | 4795.52 | 1 | 4795.52 | 4795.52 | 4795.52 | 0
COMPOSIÇÃO 291 | COMPOSIÇÃO | POÇO DE INSPEÇÃO TIPO S2, EM CONCRETO, NAS DIMENSÕES DE 1,12X0,88X1,08, INCLUSIVE ESCAVAÇÃO E CONFECÇÃO | UND | 7 | 3460.65 | 24224.55 | 7 | 3460.65 | 24224.55 | 24224.55 | 0
COMPOSIÇÃO 292 | COMPOSIÇÃO | POÇO DE INSPEÇÃO TIPO S3, EM CONCRETO, NAS DIMENSÕES DE 1,12X0,88X1,20M, INCLUSIVE ESCAVAÇÃO E CONFECÇÃO. | UND | 2 | 8285.22 | 16570.44 | 2 | 8285.22 | 16570.44 | 16570.44 | 0
COMPOSIÇÃO 293 | COMPOSIÇÃO | POSTE DE CONCRETO DUPLO T, 300 KG, H = 12 M (NBR 8451) - FORNECIMENTO E INSTALAÇÃO | UND | 1 | 1757.97 | 1757.97 | 1 | 1757.97 | 1757.97 | 1757.97 | 0
COMPOSIÇÃO 294 | COMPOSIÇÃO | ELETRODUTO DE AÇO GALVANIZADO, DIÂMETRO 4" - FORNECIMENTO E INSTALAÇÃO | M | 9 | 248.44 | 2235.96 | 9 | 248.44 | 2235.96 | 2235.96 | 0
COMPOSIÇÃO 295 | COMPOSIÇÃO | CURVA DE AÇO GALVANIZADO, DIÂMETRO 4" - FORNECIMENTO E INSTALAÇÃO | UND | 1 | 464.81 | 464.81 | 1 | 464.81 | 464.81 | 464.81 | 0
COMPOSIÇÃO 296 | COMPOSIÇÃO | MUFLA TERMINAL PRIMARIA UNDIPOLAR USO EXTERNO PARA CABO 25/70MM2 ISOLAÇÃO 8,7/15KV EM EPR - BORRACHA DE SILICONE - FORNECIMENTO E INSTALAÇÃO | UND | 4 | 328.2 | 1312.8 | 4 | 328.2 | 1312.8 | 1312.8 | 0
COMPOSIÇÃO 297 | COMPOSIÇÃO | CABO DE COBRE NU 35MM2 - FORNECIMENTO E INSTALAÇÃO | KG | 124.5 | 87.47 | 10890.01 | 124.5 | 87.47 | 10890.01 | 10890.015 | 0.005
COMPOSIÇÃO 298 | COMPOSIÇÃO | BARRAMENTO MULTIPLO ISOLADO 6 VIAS 12/20KV PARA CABOS DE ATÉ 185MM2 - FORNECIMENTO E INSTALAÇÃO | UND | 12 | 338.07 | 4056.84 | 12 | 338.07 | 4056.84 | 4056.84 | 0
COMPOSIÇÃO 299 | COMPOSIÇÃO | TERMINAL DESCONECTÁVEL COTOVELO 200A 12/20KV - 50MM2 - FORNECIMENTO E INSTALAÇÃO | UND | 17 | 502.25 | 8538.25 | 17 | 502.25 | 8538.25 | 8538.25 | 0
COMPOSIÇÃO 3 | COMPOSIÇÃO | PLACA DE OBRA EM CHAPA DE ACO GALVANIZADO | M2 | 54 | 480.63 | 25954.02 | 54 | 480.63 | 25954.02 | 25954.02 | 0
COMPOSIÇÃO 30 | COMPOSIÇÃO | POÇO DE VISITA TIPO TAMPÃO NAS DIMENSÕES INTERNAS 1,00X1,00X1,50M, PARA TUBO SIMPLES DE PEAD DE DIÂMETRO ATÉ 0,60M, INCLUSIVE SOBRETAMPA EM CONCRETO DE 1,40M X 1,40M E TAMPÃO DE FERRO FUNDIDO. | UND | 7 | 2807 | 19649 | 7 | 2807 | 19649 | 19649 | 0
COMPOSIÇÃO 300 | COMPOSIÇÃO | TERMINAL DESCONECTÁVEL RETO 200A 12/20KV - 50MM2 - FORNECIMENTO E INSTALAÇÃO | UND | 17 | 510.14 | 8672.38 | 17 | 510.14 | 8672.38 | 8672.38 | 0
COMPOSIÇÃO 301 | COMPOSIÇÃO | MÓDULO ISOLANTE BÁSICO 200A 12/20KV - 50MM2 - FORNCIMENTO E INSTALAÇÃO | UND | 17 | 727.53 | 12368.01 | 17 | 727.53 | 12368.01 | 12368.01 | 0
COMPOSIÇÃO 302 | COMPOSIÇÃO | TERMINAL DESCONCTÁVEL COTOVELO 200A 12/20KV - 95MM2 - FORNCIMENTO E INSTALAÇÃO | UND | 4 | 493.09 | 1972.36 | 4 | 493.09 | 1972.36 | 1972.36 | 0
COMPOSIÇÃO 303 | COMPOSIÇÃO | TERMINAL DESCONCTÁVEL RETO 200A 12/20KV - 95MM2 - FORNCIMENTO E INSTALAÇÃO | UND | 4 | 500.98 | 2003.92 | 4 | 500.98 | 2003.92 | 2003.92 | 0
COMPOSIÇÃO 304 | COMPOSIÇÃO | MÓDULO ISOLANTE BÁSICO 200A 12/20KV - 95MM2 - FORNCIMENTO E INSTALAÇÃO | UND | 4 | 727.53 | 2910.12 | 4 | 727.53 | 2910.12 | 2910.12 | 0
COMPOSIÇÃO 305 | COMPOSIÇÃO | PLUGUE ISOLANTE FÊMEA 600A - 24KV - 120MM2 - FORNECIMENTO E INSTALAÇÃO | UND | 66 | 306.34 | 20218.44 | 66 | 306.34 | 20218.44 | 20218.44 | 0
COMPOSIÇÃO 306 | COMPOSIÇÃO | TERMINAL BÁSICO BLINDADO 600A 12/20KV - 120MM2 - CABO DE COBRE NÃO COMPACTO | UND | 66 | 541.4 | 35732.4 | 66 | 541.4 | 35732.4 | 35732.4 | 0
COMPOSIÇÃO 307 | COMPOSIÇÃO | TERMINAL BÁSICO BLINDADO 600A 12/20KV - 300MM2 - CABO DE COBRE NÃO COMPACTO | UND | 24 | 1998.3 | 47959.2 | 24 | 1998.3 | 47959.2 | 47959.2 | 0
COMPOSIÇÃO 308 | COMPOSIÇÃO | KIT DE EMENDA PARA CABOS DE MÉDIA TENSÃO 12/20KV - 120MM2 | UND | 66 | 497.6 | 32841.6 | 66 | 497.6 | 32841.6 | 32841.6 | 0
COMPOSIÇÃO 309 | COMPOSIÇÃO | KIT DE EMENDA PARA CABOS DE MÉDIA TENSÃO 12/20KV - 300MM2 | UND | 24 | 617.84 | 14828.16 | 24 | 617.84 | 14828.16 | 14828.16 | 0
COMPOSIÇÃO 31 | COMPOSIÇÃO | BOCA DE LOBO SIMPLES COM GRELHA DE CONCRETO - BLS 01 AC/BC | UND | 93 | 714.38 | 66437.34 | 93 | 714.38 | 66437.34 | 66437.34 | 0
COMPOSIÇÃO 310 | COMPOSIÇÃO | CABO DE COBRE 12/20KV - 120MM2 ISOLAÇÃO EM EPR - FORNECIMENTO E INSTALACAO | M | 3039 | 216.43 | 657730.77 | 3039 | 216.43 | 657730.77 | 657730.77 | 0
COMPOSIÇÃO 311 | COMPOSIÇÃO | CABO DE COBRE 12/20KV - 300MM2 ISOLAÇÃO EM EPR - FORNECIMENTO E INSTALACAO | M | 2158 | 407.41 | 879190.78 | 2158 | 407.41 | 879190.78 | 879190.78 | 0
COMPOSIÇÃO 312 | COMPOSIÇÃO | ELETRODUTO FLEXÍVEL CORRUGADO, PEAD, DN 150MM - FORNECIMENTO E INSTALAÇÃO | M | 9953 | 35.18 | 350146.54 | 9953 | 35.18 | 350146.54 | 350146.54 | 0
COMPOSIÇÃO 313 | COMPOSIÇÃO | BANDEJA PARA SUPORTE DE CABOS - DIMENSÃO 77X8CM - FORNECIMENTO | UND | 45 | 166.88 | 7509.6 | 45 | 166.88 | 7509.6 | 7509.6 | 0
COMPOSIÇÃO 314 | COMPOSIÇÃO | SUPORTE VERTICAL PARA BANDEJA, DIMENSÃO 95CM - FORNECIMENTO E INSTALAÇÃO | UND | 45 | 146.11 | 6574.95 | 45 | 146.11 | 6574.95 | 6574.95 | 0
COMPOSIÇÃO 315 | COMPOSIÇÃO | BANDEJA PARA SUPORTE DE ACABOS, DIMENSÃO 50X8CM - FORNECIMENTO E INSTALAÇÃO | UND | 45 | 166.88 | 7509.6 | 45 | 166.88 | 7509.6 | 7509.6 | 0
COMPOSIÇÃO 316 | COMPOSIÇÃO | SUPORTE VERTICAL PARA BANDEJA, DIMENÇÃO 70CM - FORNECIMENTO E INSTALAÇÃO | UND | 45 | 76.4 | 3438 | 45 | 76.4 | 3438 | 3438 | 0
COMPOSIÇÃO 317 | COMPOSIÇÃO | PLACA DE SINALIZAÇÃO DE SEGURANÇA - FORNECIMENTO E INSTALAÇÃO | UND | 8 | 84.88 | 679.04 | 8 | 84.88 | 679.04 | 679.04 | 0
COMPOSIÇÃO 318 | COMPOSIÇÃO | PLACA DE ADVERTÊNCIA "PERIGO DE MORTE" - FORNECIMENTO E INSTALAÇÃO | UND | 8 | 20.39 | 163.12 | 8 | 20.39 | 163.12 | 163.12 | 0
COMPOSIÇÃO 319 | COMPOSIÇÃO | LUMINÁRIA TIPO PLAFON EM PLÁSTICO, DE SOBREPOR, COM 01 LÂMPADA LED DE 10W - FORNECIMENTO E INSTALAÇÃO | UND | 5 | 70.37 | 351.85 | 5 | 70.37 | 351.85 | 351.85 | 0
COMPOSIÇÃO 320 | COMPOSIÇÃO | ELETRODUTO DE PVC RÍGIDO ROSCÁVEL, PVC, DN 25MM (3/4"), INCLUSIVE ASSENTAMENTO EM PISO, COM PROFUNDIDADE DE 0,60M, ESCAVAÇÃO E REATERRO | M | 18 | 36.97 | 665.46 | 18 | 36.97 | 665.46 | 665.46 | 0
COMPOSIÇÃO 321 | COMPOSIÇÃO | QUADRO DE DISTRIBUIÇÃO, SEM BARRAMENTO, EM PVC DE EMBUTIR, PARA 06 DISJUNTORES DIN - FORNECIMENTO E INSTALAÇÃO | UND | 6 | 96.26 | 577.56 | 6 | 96.26 | 577.56 | 577.56 | 0
COMPOSIÇÃO 322 | COMPOSIÇÃO | VALA TÉCNICA DA REDE DE BT PARA TRAVESSIA DE RUA, NAS DIMENSÕES 0,25 X 0,85M, COM AREIA FINA, CONFORME DETALHE - FORNECIMENTO E INSTALAÇÃO | M | 251 | 37.13 | 9319.63 | 251 | 37.13 | 9319.63 | 9319.63 | 0
COMPOSIÇÃO 323 | COMPOSIÇÃO | POSTE DE AÇO RETO, H=6,00M, COM DUAS LUMINÁRIAS DE LED 60W, COR GRAFITE, MODELO GIRAFA PA.G.LU.00561 DA MARCA SONERES OU SIMILAR, FIXADO NA BASE EM CONCRETO DE 0,40X0,40X0,70M - FORNECIMENTO E INSTALAÇÃO | UND | 6 | 2328.03 | 13968.18 | 6 | 2328.03 | 13968.18 | 13968.18 | 0
COMPOSIÇÃO 324 | COMPOSIÇÃO | POSTE DE AÇO CÔNICO CONTÍNUO CURVO SIMPLES, FLANGEADO, H=9M, COM UMA LUMINÁRIAS LED 101W NÃO INCLUSAS E BASE DE CONCRETO DE 0,40X0,40X0,80M - FORNECIMENTO E INSTALACAO | UND | 100 | 1411.51 | 141151 | 100 | 1411.51 | 141151 | 141151 | 0
COMPOSIÇÃO 325 | COMPOSIÇÃO | POSTE DE AÇO CÔNICO CONTINUO CURVO DUPLO, FLANGEADO, H=9M, COM DUAS LUMINÁRIAS LED 101W NÃO INCLUSAS E BASE DE CONCRETO DE 0,40X0,40X0,80M - FORNECIMENTO E INSTALAÇÃO | UND | 37 | 1646.74 | 60929.38 | 37 | 1646.74 | 60929.38 | 60929.38 | 0
COMPOSIÇÃO 326 | COMPOSIÇÃO | POSTE DE AÇO CÔNICO CONTÍNUO RETO, FLANGEADO, FLANGEADO, H=9M, COM UMA LUMINÁRIAS LED 101W NÃO INCLUSAS E BASE DE CONCRETO DE 0,40X0,40X0,80M - FORNECIMENTO E INSTALAÇÃO. | UND | 26 | 1727.21 | 44907.46 | 26 | 1727.21 | 44907.46 | 44907.46 | 0
COMPOSIÇÃO 327 | COMPOSIÇÃO | POSTE DE CONCRETO DUPLO T H=9M CARGA NOMINAL 300KG INCLUSIVE ESCAVACAO, EXCLUSIVE TRANSPORTE - FORNECIMENTO E INSTALACAO | UND | 2 | 1219.23 | 2438.46 | 2 | 1219.23 | 2438.46 | 2438.46 | 0
COMPOSIÇÃO 328 | COMPOSIÇÃO | LUMINÁRIAS EM LED COM DIFUSOR EM VIDRO E GRAU DE PROTEÇÃO IP66 INTEGRAL, 51W, MEDIDAS 580 X 250 X 80MM, FLUXO LUMINOSO DE 5816 LUMENS, TEMPERATURA DE COR 4 000K (±275K), MODELO CLP-A60 CONEXLED OU SIMILAR, COM RELÉ FOTOELÉTRICO - FORNECIMENTO E INSTALAÇÃO | UND | 5 | 748.09 | 3740.45 | 5 | 748.09 | 3740.45 | 3740.45 | 0
COMPOSIÇÃO 329 | COMPOSIÇÃO | LUMINÁRIA COM DIFUSOR EM VIDRO E GRAU DE PROTEÇÃO IP66 INTEGRAL, POTÊNCIA DE 101W, FLUXO LUMINOSO DE 11626 LUMENS, MEDINDO 580 X 250 X 80MM, TEMPERATURA DE COR 4 000K (±275K), MODELO CLP-A100 CONEXLED OU SIMILAR, COM RELÉ FOTOELÉTRICO - FORNECIMENTO E INSTALAÇÃO | UND | 195 | 955.89 | 186398.55 | 195 | 955.89 | 186398.55 | 186398.55 | 0
COMPOSIÇÃO 330 | COMPOSIÇÃO | CHUMBADOR DE AÇO , 3/4" X 300 MM PARA FIXAÇÃO DE POSTE DE ACO COM FLANGE - FORNECIMENTO E INSTALAÇÃO | UND | 676 | 23.57 | 15933.32 | 676 | 23.57 | 15933.32 | 15933.32 | 0
COMPOSIÇÃO 331 | COMPOSIÇÃO | CAIXA DE PASSAGEM EM ALVENARIA, NAS DIMENSÕES 40X40X50CM, COM TAMPA E DRENO BRITA - FORNECIMENTO E INSTALAÇÃO. | UND | 11 | 452.72 | 4979.92 | 11 | 452.72 | 4979.92 | 4979.92 | 0
COMPOSIÇÃO 332 | COMPOSIÇÃO | CONECTOR TIPO GAR/GTDU PARA A HASTE DE ATERRAMENTO DE 5/8 - FORNECIMENTO E INSTALAÇÃO | UND | 175 | 25.63 | 4485.25 | 175 | 25.63 | 4485.25 | 4485.25 | 0
COMPOSIÇÃO 333 | COMPOSIÇÃO | CABO DE COBRE NU 10MM2 - FORNECIMENTO E INSTALAÇÃO | M | 278.95 | 13.26 | 3698.87 | 278.95 | 13.26 | 3698.87 | 3698.877 | 0.007
COMPOSIÇÃO 334 | COMPOSIÇÃO | ELETRODUTO DE PVC RÍGIDO ROSCÁVEL, DN (1"), INCLUSIVE ASSENTAMENTO EM VALAS COM PROFUNDIDADE DE 0,60M, ESCAVAÇÃO E REATERRO - FORNECIMENTO E INSTALAÇÃO | M | 311 | 40.35 | 12548.85 | 311 | 40.35 | 12548.85 | 12548.85 | 0
COMPOSIÇÃO 335 | COMPOSIÇÃO | ELETRODUTO DE PVC RÍGIDO ROSQUEÁVEL DE 1 1/4", COM ASSENTAMENTO EM VALAS COM PROFUNDIDADE DE 0,60M, ESCAVAÇÃO E REATERRO - FORNECIMENTO E INSTALAÇÃO | M | 3761 | 43.57 | 163866.77 | 3761 | 43.57 | 163866.77 | 163866.77 | 0
COMPOSIÇÃO 336 | COMPOSIÇÃO | ELETRODUTO RIGIDO ROSCÁVEL, PVC 1.1/2 -INCLUSIVE ASSENTAMENTO EM VALAS COM PROFUNDIDADE DE 0,60M, ESCAVAÇÃO E REATERRO | M | 63 | 42.19 | 2657.97 | 63 | 42.19 | 2657.97 | 2657.97 | 0
COMPOSIÇÃO 337 | COMPOSIÇÃO | ELETRODUTO DE PVC RÍGIDO ROSCÁVEL, DN (2"), INCLUSIVE ASSENTAMENTO EM VALAS COM PROFUNDIDADE DE 0,60M, ESCAVAÇÃO E REATERRO - FORNECIMENTO E INSTALAÇÃO | M | 325 | 50.58 | 16438.5 | 325 | 50.58 | 16438.5 | 16438.5 | 0
COMPOSIÇÃO 338 | COMPOSIÇÃO | QUADRO DE DISTRIBUICAO DE ENERGIA DE SOBREPOR, EM CHAPA METALICA, PARA 32 DISJUNTORES TERMOMAGNETICOS MONOPOLARES, COM BARRAMENTO TRIFASICO E NEUTRO, FORNECIMENTO E INSTALACAO | UND | 1 | 772.44 | 772.44 | 1 | 772.44 | 772.44 | 772.44 | 0
COMPOSIÇÃO 339 | COMPOSIÇÃO | QUADRO DE DISTRIBUICAO DE ENERGIA DE SOBREPOR, EM CHAPA METALICA, PARA 40 DISJUNTORES TERMOMAGNETICOS MONOPOLARES, COM BARRAMENTO TRIFASICO E NEUTRO - FORNECIMENTO E INSTALAÇÃO | UND | 1 | 972.29 | 972.29 | 1 | 972.29 | 972.29 | 972.29 | 0
COMPOSIÇÃO 34 | COMPOSIÇÃO | RESERVATÓRIO DE RETARDO EM CONCRETO ARMADO, DIMENSÕES INTERNAS 3,00 X 15,00M. | UND | 3 | 77062.51 | 231187.53 | 3 | 77062.51 | 231187.53 | 231187.53 | 0
COMPOSIÇÃO 340 | COMPOSIÇÃO | QUADRO DE COMANDO DE SOBREPOR, 600X400X200MM, COM BARRAMENTO NEUTRO E TERRA, 10 FUROS - FORNECIMENTO E INSTALAÇÃO. | UND | 1 | 569.62 | 569.62 | 1 | 569.62 | 569.62 | 569.62 | 0
COMPOSIÇÃO 341 | COMPOSIÇÃO | DISJUNTOR TRIPOLAR TIPO DIN, CORRENTE NOMINAL DE 63A - FORNECIMENTO E INSTALAÇÃO | UND | 2 | 132.2 | 264.4 | 2 | 132.2 | 264.4 | 264.4 | 0
COMPOSIÇÃO 342 | COMPOSIÇÃO | DISPOSITIVO DR (DIFERENCIAL RESIDUAL), 2 POLOS, CORRENTE NOMINAL 25A, CORRENTE RESIDUAL 30MA, FORNECIMENTO E INSTALAÇÃO | UND | 1 | 187.48 | 187.48 | 1 | 187.48 | 187.48 | 187.48 | 0
COMPOSIÇÃO 343 | COMPOSIÇÃO | DISPOSITIVO DR (DIFERENCIAL RESIDUAL), 4 POLOS, CORRENTE NOMINAL 25A, CORRENTE RESIDUAL 30MA, FORNECIMENTO E INSTALAÇÃO. | UND | 10 | 209.79 | 2097.9 | 10 | 209.79 | 2097.9 | 2097.9 | 0
COMPOSIÇÃO 344 | COMPOSIÇÃO | DISPOSITIVO DR (DIFERENCIAL RESIDUAL), 4 POLOS, CORRENTE NOMINAL 63A, CORRENTE RESIDUAL 30MA, FORNECIMENTO E INSTALAÇÃO. | UND | 1 | 225.96 | 225.96 | 1 | 225.96 | 225.96 | 225.96 | 0
COMPOSIÇÃO 345 | COMPOSIÇÃO | DISPOSITIVO DPS CLASSE II, 1 POLO, TENSAO MAXIMA DE 385 V, CORRENTE MAXIMA DE *45* KA (TIPO AC). FORNECIMENTO E INSTALAÇÃO. | UND | 12 | 176.17 | 2114.04 | 12 | 176.17 | 2114.04 | 2114.04 | 0
COMPOSIÇÃO 346 | COMPOSIÇÃO | FUSÍVEL TIPO DIAZED 10A - FORNECIMENTO E INSTALAÇÃO. | UND | 1 | 60.5 | 60.5 | 1 | 60.5 | 60.5 | 60.5 | 0
COMPOSIÇÃO 347 | COMPOSIÇÃO | QUADRO DE MEDIÇÃO TRIFÁSICO COM CAIXA PARA DISJUNTOR POLIFÁSICO, PADRÃO DA CONCESSIONÁRIA LOCAL - FORNECIMENTO E INSTALAÇÃO. | UND | 3 | 369.93 | 1109.79 | 3 | 369.93 | 1109.79 | 1109.79 | 0
COMPOSIÇÃO 348 | COMPOSIÇÃO | CURVA 90 GRAUS, DE PVC RIGIDO ROSCAVEL, DE 1", PARA ELETRODUTO - FORNECIMENTO E INSTALAÇÃO. | UND | 171 | 16.3 | 2787.3 | 171 | 16.3 | 2787.3 | 2787.3 | 0
COMPOSIÇÃO 349 | COMPOSIÇÃO | CURVA 90 GRAUS, DE PVC RIGIDO ROSCAVEL, DE 1.1/4", PARA ELETRODUTO - FORNECIMENTO E INSTALAÇÃO. | UND | 8 | 18.57 | 148.56 | 8 | 18.57 | 148.56 | 148.56 | 0
COMPOSIÇÃO 35 | COMPOSIÇÃO | BOCA BSTC D = 1,00 M - ESCONSIDADE 0° - AREIA E BRITA COMERCIAIS - ALAS RETAS. | UND | 3 | 1504.4 | 4513.2 | 3 | 1504.4 | 4513.2 | 4513.2 | 0
COMPOSIÇÃO 350 | COMPOSIÇÃO | CURVA 90 GRAUS, DE PVC RIGIDO ROSCAVEL, DE 1.1/2", PARA ELETRODUTO - FORNECIMENTO E INSTALAÇÃO. | UND | 3 | 19.31 | 57.93 | 3 | 19.31 | 57.93 | 57.93 | 0
COMPOSIÇÃO 351 | COMPOSIÇÃO | CONECTOR TIPO SHARK, JUNÇÃO EM DERIVAÇÃO "T" PARA CABOS UNDIPOLARES, CABOS PASSANTES 10MM2 E CABOS DERIVADOS 2,5MM2, NÚMERO MÁXIMO DE PÓLOS = 4 - FORNECIMENTO E INSTALAÇÃO | UND | 338 | 66.63 | 22520.94 | 338 | 66.63 | 22520.94 | 22520.94 | 0
COMPOSIÇÃO 352 | COMPOSIÇÃO | CONECTOR DE DERIVAÇÃO, TIPO CUNHA - FORNECIMENTO E INSTALAÇÃO | UND | 338 | 4.09 | 1382.42 | 338 | 4.09 | 1382.42 | 1382.42 | 0
COMPOSIÇÃO 353 | COMPOSIÇÃO | ASSENTAMENTO DE TUBULAÇÃO PELO MÉTODO NÃO DESTRUTIVO (MND), DIRECIONAL, DN100 MM, PARA REDE ELÉTRICA - INCLUSO EQUIPAMENTOS | M | 120 | 701.4 | 84168 | 120 | 701.4 | 84168 | 84168 | 0
COMPOSIÇÃO 354 | COMPOSIÇÃO | LAJE PRE-MOLDADA BETA 13 PARA 3,5KN/M2, INCLUINDO VIGOTAS DE EPS, ARMADURA NEGATIVA, CAPEAMENTO 3CM, CONCRETO 30MPA, ESCORAMENTO MATERIAIS E MAO DE OBRA. | M2 | 25.78 | 141.6 | 3650.44 | 25.78 | 141.6 | 3650.44 | 3650.448 | 0.008
COMPOSIÇÃO 355 | COMPOSIÇÃO | CHAPIM DE GRANITO CINZA ANDORINHA - FORNECIMENTO E INSTALAÇÃO | M | 36.56 | 113.67 | 4155.76 | 36.56 | 113.67 | 4155.76 | 4155.7752 | 0.0152
COMPOSIÇÃO 356 | COMPOSIÇÃO | ARGILA EXPANDIDA PARA PROTEÇÃO TÉRMICA - FORNECIMENTO E INSTALAÇÃO | M3 | 2.19 | 7.33 | 16.04 | 2.19 | 7.33 | 16.04 | 16.0527 | 0.0127
COMPOSIÇÃO 357 | COMPOSIÇÃO | PORTA EM CHAPA METÁLICA, NAS DIMENSÕES 1,25X2,10M, TRINCO TIPO FERROLHO E CADEADO DE 35MM DE 35MM E DUAS JANELAS VENEZIANAS DE VENTILAÇÃO (ACESSO AO TRANSFORMADOR) - FORNECIMENTO E INSTALAÇÃO | UND | 2 | 2369.66 | 4739.32 | 2 | 2369.66 | 4739.32 | 4739.32 | 0
COMPOSIÇÃO 358 | COMPOSIÇÃO | PORTA COM 03 FOLHAS NAS DIMENSÕES 2,70X2,10M , EM CHAPA METÁLICA, TRINCO TIPO FERROLHO E CADEADO DE 35MM DE 35MM (PORTA EXTERNA DA CÂMARA DE TRANSFORMAÇÃO) - FORNECIMENTO E INSTALAÇÃO | UND | 2 | 4531.92 | 9063.84 | 2 | 4531.92 | 9063.84 | 9063.84 | 0
COMPOSIÇÃO 359 | COMPOSIÇÃO | ASSENTAMENTO DE TAMPÃO DE FERRO FUNDIDO 600 MM | UND | 4 | 103.18 | 412.72 | 4 | 103.18 | 412.72 | 412.72 | 0
COMPOSIÇÃO 36 | COMPOSIÇÃO | CAIXA DE INSPEÇÃO EM ALVENARIA DE TIJOLO MACIÇO 60X60X60CM, REVESTIDA INTERNAMENTO COM BARRA LISA (CIMENTO E AREIA, TRAÇO 1:4) E=2,0CM, COM TAMPA PRÉ MOLDADA DE CONCRETO E FUNDO DE CONCRETO 15MPA TIPO C - ESCAVAÇÃO E CONFECÇÃO. | UND | 33 | 193.99 | 6401.67 | 33 | 193.99 | 6401.67 | 6401.67 | 0
COMPOSIÇÃO 360 | COMPOSIÇÃO | PORTA COM 03 FOLHAS EM CHAPA METÁLICA, NAS DIMENSÕES DE 3,20X2,10M, TRINCO TIPO FERROLHO, CADEADO DE 35MM E JANELA DE VENTILAÇÃO COM TELA DO LADO INTERNO (PORTA EXTERNA A CÂMARA DE MANOBRA) - FORNECIMENTO E INSTALAÇÃO | UND | 1 | 6382.2 | 6382.2 | 1 | 6382.2 | 6382.2 | 6382.2 | 0
COMPOSIÇÃO 362 | COMPOSIÇÃO | SOLO-CIMENTO 1:18, COM COMPACTAÇÃO E ESPALHAMENTO, MISTURA MANUAL, INCLUSIVE AREIA COMERCIAL - FORNECIMENTO E INSTALAÇÃO | M³ | 30.85 | 336.22 | 10372.38 | 30.85 | 336.22 | 10372.38 | 10372.387 | 0.007
COMPOSIÇÃO 365 | COMPOSIÇÃO | FORNECIMENTO E INSTALAÇÃO DE GRADIL COM MALHA 5X20CM, E MEDIDAS 2,50M DE COMPRIMENTO, 1,85M DE ALTURA; ESTRUTURA EM TUBO INDUSTRIAL GALVANIZADA A FOGO 6X6 COM PAREDE DE 2,65MM A RECEBER PINTURA ELETROSTÁTICA. | UND | 23 | 2779.58 | 63930.34 | 23 | 2779.58 | 63930.34 | 63930.34 | 0
COMPOSIÇÃO 366 | COMPOSIÇÃO | FORNECIMENTO E INSTALAÇÃO DE PORTÃO COM MALHA 5X20CM, E MEDIDAS 2,50M DE COMPRIMENTO, 1,85M DE ALTURA; ESTRUTURA EM TUBO INDUSTRIAL GALVANIZADA A FOGO 6X6 COM PAREDE DE 2,65MM A RECEBER PINTURA ELETROSTÁTICA | UND | 1 | 28985.31 | 28985.31 | 1 | 28985.31 | 28985.31 | 28985.31 | 0
COMPOSIÇÃO 367 | COMPOSIÇÃO | MONOVIA COMPOSTA DE VIGA METÁLICA COM PILARES METÁLICOS , CAPACIDADE DE ATE 5T INCLUSIVE PINTURA ANTICORROSIVA, INSTALAÇÃO DE TALHA E TROLEY. | M | 14 | 3371.32 | 47198.48 | 14 | 3371.32 | 47198.48 | 47198.48 | 0
COMPOSIÇÃO 368 | COMPOSIÇÃO | FORNECIMENTO E INSTALAÇÃO DE TAMPA DE FERRO EM CHAPA DE AÇO SAE1020 , BITOLA 5/8", INCLUSIVE CANTONEIRAS, ALÇA E DOBRADIÇAS | M2 | 39.86 | 601.56 | 23978.18 | 39.86 | 601.56 | 23978.18 | 23978.1816 | 0.0016
COMPOSIÇÃO 369 | COMPOSIÇÃO | REDUÇÃO COM BOLSAS FOFO DN200X150MM - FORNECIMENTO E INSTALAÇÃO | UND | 1 | 344.55 | 344.55 | 1 | 344.55 | 344.55 | 344.55 | 0
COMPOSIÇÃO 370 | COMPOSIÇÃO | TUBO COM FLANGE E PONTA - DN=150MM L= 1050MM, FORNECIMENTO E INSTALAÇÃO | UND | 1 | 719.67 | 719.67 | 1 | 719.67 | 719.67 | 719.67 | 0
COMPOSIÇÃO 371 | COMPOSIÇÃO | VÁLVULA DE GAVETA COM FLANGES E CUNDHA DE BORRACHA CORPO CURTO COM VOLANTE EURO 23 DN 150MM - FORNECIMENTO E INSTALAÇÃO | UND | 1 | 1310.52 | 1310.52 | 1 | 1310.52 | 1310.52 | 1310.52 | 0
COMPOSIÇÃO 372 | COMPOSIÇÃO | TUBO COM FLANGES FOFO DN 150MM (L=750MM) - FORNECIMENTO E INSTALAÇÃO | UND | 1 | 778.19 | 778.19 | 1 | 778.19 | 778.19 | 778.19 | 0
COMPOSIÇÃO 374 | COMPOSIÇÃO | TUBO COM FLANGES FOFO DN 150MM (L=300MM) - FORNECIMENTO E INSTALAÇÃO | UND | 1 | 543.32 | 543.32 | 1 | 543.32 | 543.32 | 543.32 | 0
COMPOSIÇÃO 376 | COMPOSIÇÃO | TUBO COM FLANGE E PONTA PARA JUNTA ELASTICA L =1730MM- FOFO - DN 150MM , FORNECIMENTO E INSTALAÇÃO | UND | 1 | 1581.97 | 1581.97 | 1 | 1581.97 | 1581.97 | 1581.97 | 0
COMPOSIÇÃO 377 | COMPOSIÇÃO | TÊ COM BOLSAS E JUNTA ELÁSTICA JGS FOFO DN150MM - FORNECIMENTOE INSTALAÇÃO | UND | 4 | 491.85 | 1967.4 | 4 | 491.85 | 1967.4 | 1967.4 | 0
COMPOSIÇÃO 378 | COMPOSIÇÃO | TUBO COM FLANGE E PONTA PARA JUNTA ELÁSTICA JGS - DN 150MM - L=1440MM - FORNECIMENTO E INSTALAÇÃO | UND | 2 | 917.28 | 1834.56 | 2 | 917.28 | 1834.56 | 1834.56 | 0
COMPOSIÇÃO 379 | COMPOSIÇÃO | TE COM FLANGES FOFO DN=150MM- FORNECIMENTO E INSTALAÇÃO | UND | 1 | 688.38 | 688.38 | 1 | 688.38 | 688.38 | 688.38 | 0
COMPOSIÇÃO 38 | COMPOSIÇÃO | BALIZADOR CORPO DE LIGA DE ALUMÍNIO SEM BRASÃO, REFERÊNCIA SL105 DA MMCITÉ OU SIMILAR - FORNECIMENTO E INSTALAÇÃO. | UND | 164 | 1192.34 | 195543.76 | 164 | 1192.34 | 195543.76 | 195543.76 | 0
COMPOSIÇÃO 380 | COMPOSIÇÃO | CURVA 90° COM FLANGES DN 150MM - FORNECIMENTOE INSTALAÇÃO | UND | 1 | 276.94 | 276.94 | 1 | 276.94 | 276.94 | 276.94 | 0
COMPOSIÇÃO 381 | COMPOSIÇÃO | TOCO COM FLANGES FOFO DN 150MM (L=250MM) - FORNECIMENTO E INSTALAÇÃO | UND | 4 | 514.86 | 2059.44 | 4 | 514.86 | 2059.44 | 2059.44 | 0
COMPOSIÇÃO 382 | COMPOSIÇÃO | VÁLVULA DE RETENÇÃO PN10 DN150MM - FORNECIMENTO E INSTALAÇÃO | UND | 1 | 1837.83 | 1837.83 | 1 | 1837.83 | 1837.83 | 1837.83 | 0
COMPOSIÇÃO 383 | COMPOSIÇÃO | REDUÇÃO COM FLANGE CONCENTRICA FOFO DN150X100MM - FORNECIMENTO E INSTALAÇÃO | UND | 2 | 454.23 | 908.46 | 2 | 454.23 | 908.46 | 908.46 | 0
COMPOSIÇÃO 384 | COMPOSIÇÃO | BOMBA COM VAZÃO = 32,40 L/S (116,64M³/H) E ALTURA MANOMÉTRICA = 12MCA - FORNECIMENTO E INSTALAÇÃO | UND | 4 | 55235.37 | 220941.48 | 4 | 55235.37 | 220941.48 | 220941.48 | 0
COMPOSIÇÃO 385 | COMPOSIÇÃO | TUBO COM FLANGES DN 150MM L=0,34M - FORNECIMENTO E INSTALAÇÃO | UND | 4 | 560.73 | 2242.92 | 4 | 560.73 | 2242.92 | 2242.92 | 0
COMPOSIÇÃO 386 | COMPOSIÇÃO | CURVA DE 45º COM FLANGES FOFO DN 150MM - FORNECIMENTO E INATALAÇÃO | UND | 5 | 491.48 | 2457.4 | 5 | 491.48 | 2457.4 | 2457.4 | 0
COMPOSIÇÃO 387 | COMPOSIÇÃO | JUNÇÃO DE 45º COM FLANGES FOFO DN 150X150MM - FORNECIMENTO E INSTALAÇÃO | UND | 1 | 865.89 | 865.89 | 1 | 865.89 | 865.89 | 865.89 | 0
COMPOSIÇÃO 388 | COMPOSIÇÃO | FLANGE CEGO FOFO - DN 150MM - FORNECIMENTO E INSTALAÇÃO | UND | 2 | 233.7 | 467.4 | 2 | 233.7 | 467.4 | 467.4 | 0
COMPOSIÇÃO 389 | COMPOSIÇÃO | TUBO COM FLANGESFOFO DN 150MM L=0,69M - FORNECIMENTO E INSTALAÇÃO | UND | 2 | 732.36 | 1464.72 | 2 | 732.36 | 1464.72 | 1464.72 | 0
COMPOSIÇÃO 390 | COMPOSIÇÃO | TUBO COM FLANGE E PONTA FOFO L= 1,50M - DN 150MM - FORNECIMENTO E INSTALAÇÃO | UND | 2 | 927.68 | 1855.36 | 2 | 927.68 | 1855.36 | 1855.36 | 0
COMPOSIÇÃO 391 | COMPOSIÇÃO | TUBO COM FLANGE E PONTA PARA JUNTA ELÁSTICA JGS - FOFO - DN 200MM - L= 3240MM | uni | 1 | 2258.59 | 2258.59 | 1 | 2258.59 | 2258.59 | 2258.59 | 0
COMPOSIÇÃO 392 | COMPOSIÇÃO | CURVA 90 COM BOLSAS E JUNTA ELASTICA JGS FOFO DN150MM - FORNECIMENTO E INSTALAÇÃO | UND | 1 | 399.83 | 399.83 | 1 | 399.83 | 399.83 | 399.83 | 0
COMPOSIÇÃO 393 | COMPOSIÇÃO | TUBO COM FLANGE E PONTA PARA JUNTA ELASTICA DN150MM , L=1,41- FORNECIMENTO E INSTALAÇÃO | UND | 2 | 891.3 | 1782.6 | 2 | 891.3 | 1782.6 | 1782.6 | 0
COMPOSIÇÃO 394 | COMPOSIÇÃO | TUBO COM FLANGE E PONTA PARA JUNTA ELASTICA DN150MM , L=1,99- FORNECIMENTO E INSTALAÇÃO | UND | 2 | 1174.61 | 2349.22 | 2 | 1174.61 | 2349.22 | 2349.22 | 0
COMPOSIÇÃO 395 | COMPOSIÇÃO | TUBO COM FLANGES FOFO DN 150MM L=0,78M- FORNECIMENTO E INSTALAÇÃO | UND | 4 | 769.54 | 3078.16 | 4 | 769.54 | 3078.16 | 3078.16 | 0
COMPOSIÇÃO 396 | COMPOSIÇÃO | TUBO CILINDRICO PARA JUNTA ELÁSTICA JGS - DN150MM - L=250MM - FORNECIMENTO E INSTALAÇÃO | UND | 2 | 129.22 | 258.44 | 2 | 129.22 | 258.44 | 258.44 | 0
COMPOSIÇÃO 397 | COMPOSIÇÃO | LUVA COM BOLSAS E JUNTA ELÁSTICA JGS FOFO DN 500MM - FORNECIMENTO E INSTALAÇÃO | UND | 2 | 1795.8 | 3591.6 | 2 | 1795.8 | 3591.6 | 3591.6 | 0
COMPOSIÇÃO 398 | COMPOSIÇÃO | TÊ REDUÇÃO COM FLANGES FOFO DN 500X200MM - FORNECIMENTO E INSTALAÇÃO | UND | 2 | 5125.49 | 10250.98 | 2 | 5125.49 | 10250.98 | 10250.98 | 0
COMPOSIÇÃO 399 | COMPOSIÇÃO | CURVA 90° COM BOLSAS E JUNTA ELÁSTICA JGS DN200MM - FORNECIMENTO E INSTALAÇÃO | UND | 2 | 591.26 | 1182.52 | 2 | 591.26 | 1182.52 | 1182.52 | 0
COMPOSIÇÃO 400 | COMPOSIÇÃO | TUBO CILINDRICO FOFO, L= 0,76M, DN 500MM - FORNECIMENTO E INSTALAÇÃO | UND | 1 | 2691.38 | 2691.38 | 1 | 2691.38 | 2691.38 | 2691.38 | 0
COMPOSIÇÃO 401 | COMPOSIÇÃO | TUBO CILÍNDRICO PARA JUNTA ELÁSTICA JGS FOFO L= 630MM - DN 200MM - FORNECIMENTO E INSTALAÇÃO | UND | 1 | 393.74 | 393.74 | 1 | 393.74 | 393.74 | 393.74 | 0
COMPOSIÇÃO 402 | COMPOSIÇÃO | MOTOBOMBA 1/6 CV Q= 4,54M3/H HM= 7,5MCA- MONOFASICO | UND | 1 | 1422.08 | 1422.08 | 1 | 1422.08 | 1422.08 | 1422.08 | 0
COMPOSIÇÃO 403 | COMPOSIÇÃO | TUBO CILINDRICO DN150MM L=0,30M - FORNECIMENTO E INSTALAÇÃO | UND | 1 | 149.69 | 149.69 | 1 | 149.69 | 149.69 | 149.69 | 0
COMPOSIÇÃO 404 | COMPOSIÇÃO | CURVA45° COM BOLSAS E JUNTA ELÁSTICA JGS DN200MM - FORNECIMENTO E INSTALAÇÃO | UND | 2 | 513.23 | 1026.46 | 2 | 513.23 | 1026.46 | 1026.46 | 0
COMPOSIÇÃO 405 | COMPOSIÇÃO | CURVA 11º COM BOLSA FOFO DN200 - FORNECIMENTO E INSTALAÇÃO | UND | 1 | 507.85 | 507.85 | 1 | 507.85 | 507.85 | 507.85 | 0
COMPOSIÇÃO 407 | COMPOSIÇÃO | CURVA 45º COM BOLSAS FOFO DN150 - FORNECIMENTO E INSTALAÇÃO | UND | 2 | 509.01 | 1018.02 | 2 | 509.01 | 1018.02 | 1018.02 | 0
COMPOSIÇÃO 409 | COMPOSIÇÃO | CURVA 90 COM BOLSAS FOFO DN 50MM - FORNECIMENTO E INSTALAÇÃO | UND | 2 | 87.39 | 174.78 | 2 | 87.39 | 174.78 | 174.78 | 0
COMPOSIÇÃO 410 | COMPOSIÇÃO | CURVA 45 COM BOLSAS FOFO DN 50MM - FORNECIMENTO E INSTALAÇÃO | UND | 5 | 119.03 | 595.15 | 5 | 119.03 | 595.15 | 595.15 | 0
COMPOSIÇÃO 411 | COMPOSIÇÃO | CURVA 22º COM BOLSAS FOFO DN50MM - FORNECIMENTO E INSTALAÇÃO | UND | 1 | 320.26 | 320.26 | 1 | 320.26 | 320.26 | 320.26 | 0
COMPOSIÇÃO 412 | COMPOSIÇÃO | CURVA 11º COM BOLSAS FOFO DN50MM - FORNECIMENTO E INSTALAÇÃO | UND | 4 | 19.78 | 79.12 | 4 | 19.78 | 79.12 | 79.12 | 0
COMPOSIÇÃO 413 | COMPOSIÇÃO | CAP FOFO DN100MM - FORNECIMENTO E INSTALAÇÃO | UND | 1 | 139.26 | 139.26 | 1 | 139.26 | 139.26 | 139.26 | 0
COMPOSIÇÃO 414 | COMPOSIÇÃO | CAP FOFO DN50MM - FORNECIMENTO E INSTALAÇÃO | UND | 5 | 55.93 | 279.65 | 5 | 55.93 | 279.65 | 279.65 | 0
COMPOSIÇÃO 415 | COMPOSIÇÃO | REDUÇÃO COM BOLSAS FOFO DN 200X75MM - FORNECIMENTO E INSTALAÇÃO | UND | 1 | 854.31 | 854.31 | 1 | 854.31 | 854.31 | 854.31 | 0
COMPOSIÇÃO 416 | COMPOSIÇÃO | REDUÇÃO COM BOLSAS FOFO DN150X100MM - FORNECIMENTO E INSTALAÇÃO | UND | 1 | 382.65 | 382.65 | 1 | 382.65 | 382.65 | 382.65 | 0
COMPOSIÇÃO 417 | COMPOSIÇÃO | REDUÇÃO COM BOLSAS FOFODN150X75MM - FORNECIMENTO E INSTALAÇÃO | UND | 1 | 313.12 | 313.12 | 1 | 313.12 | 313.12 | 313.12 | 0
COMPOSIÇÃO 418 | COMPOSIÇÃO | REDUÇÃO COM BOLSAS FOFODN100X50MM - FORNECIMENTO E INSTALAÇÃO | UND | 1 | 165.69 | 165.69 | 1 | 165.69 | 165.69 | 165.69 | 0
COMPOSIÇÃO 419 | COMPOSIÇÃO | REDUÇÃO COM BOLSAS FOFODN75X50MM - FORNECIMENTO E INSTALAÇÃO | UND | 1 | 123.59 | 123.59 | 1 | 123.59 | 123.59 | 123.59 | 0
COMPOSIÇÃO 42 | COMPOSIÇÃO | FORN. E IMPLANTAÇÃO PLACA SINALIZ. TOT.REFLETIVA | M2 | 44.26 | 336.62 | 14898.8 | 44.26 | 336.62 | 14898.8 | 14898.8012 | 0.0012
COMPOSIÇÃO 420 | COMPOSIÇÃO | TE REDUÇÃO COM BOLSAS FOFO DN200X100MM - FORNECIMENTO E INSTALAÇÃO | UND | 1 | 849.98 | 849.98 | 1 | 849.98 | 849.98 | 849.98 | 0
COMPOSIÇÃO 421 | COMPOSIÇÃO | TE REDUÇÃO COM BOLSAS FOFODN150X75MM - FORNECIMENTO E INSTALAÇÃO | UND | 2 | 622.68 | 1245.36 | 2 | 622.68 | 1245.36 | 1245.36 | 0
COMPOSIÇÃO 422 | COMPOSIÇÃO | TE COM BOLSAS FOFO DN200MM - FORNECIMENTO E INSTALAÇÃO | UND | 1 | 838.39 | 838.39 | 1 | 838.39 | 838.39 | 838.39 | 0
COMPOSIÇÃO 423 | COMPOSIÇÃO | TE COM BOLSAS FOFO DN150MM - FORNECIMENTO E INSTALAÇÃO | UND | 1 | 575.69 | 575.69 | 1 | 575.69 | 575.69 | 575.69 | 0
COMPOSIÇÃO 424 | COMPOSIÇÃO | TÊ COM BOLSA E JUNTA ELÁSTICA DN50X50MM - FORNECIMENTO E INSTALAÇÃO | UND | 2 | 217.05 | 434.1 | 2 | 217.05 | 434.1 | 434.1 | 0
COMPOSIÇÃO 426 | COMPOSIÇÃO | ADMINISTRAÇÃO LOCAL DE OBRA | MÊS | 18 | 79631.49 | 1433366.82 | 18 | 79631.49 | 1433366.82 | 1433366.82 | 0
COMPOSIÇÃO 429 | COMPOSIÇÃO | CONCRETO USINADO BOMBEADO FCK 25 MPA, CONSUMO MINIMO DE CIMENTO 400 KG/M3 | M3 | 2.22 | 452.17 | 1003.81 | 2.22 | 452.17 | 1003.81 | 1003.8174 | 0.0074
COMPOSIÇÃO 43 | COMPOSIÇÃO | SUPORTE E TRAVESSA PARA PLACA DE SINALIZAÇÃO VERTICAL EM MADEIRA NÃO APARELHADA COM BASE EM CONCRETO - FORNECIMENTO E INSTALAÇÃO | UND | 132 | 220.95 | 29165.4 | 132 | 220.95 | 29165.4 | 29165.4 | 0
COMPOSIÇÃO 435 | COMPOSIÇÃO | FORNECIMENTO E INSTALAÇÃO DE PORTÃO DE ABRIR STADIUM 1 FL. M 50 X 200 FIO 4,8 ZINCADO-GALV E PINTADO. 2030 X 1000 | PÇ | 1 | 9500.73 | 9500.73 | 1 | 9500.73 | 9500.73 | 9500.73 | 0
COMPOSIÇÃO 44 | COMPOSIÇÃO | RAMPA DE ACESSIBILIDADE TIPO 01, EM CONCRETO APARENTE FCK=20MPA COM ADIÇÃO DE IMPERMEABILIZANTE POR CRISTALIZAÇÃO E ACABAMENTO COM ACABADORA POLITRIZ, COM PISO TÁTIL EM BLOCO PRÉ MOLDADE DE CONCRETO 40X40CM, ARREMATE EM CONCRETO PRÉ MOLDADO COR GRAFITE 50X20X8CM, APLICADO SOBRE TERRENO REGULARIZADO, INCLUSIVE ESCAVAÇÃO E REMOÇÃO DO MATERIAL ESCAVADO | UND | 10 | 1261.04 | 12610.4 | 10 | 1261.04 | 12610.4 | 12610.4 | 0
COMPOSIÇÃO 45 | COMPOSIÇÃO | RAMPA DE ACESSIBILIDADE TIPO 02, EM CONCRETO APARENTE FCK=20MPA COM ADIÇÃO DE IMPERMEABILIZANTE POR CRISTALIZAÇÃO E ACABAMENTO COM ACABADORA POLITRIZ, COM PISO TÁTIL EM BLOCO PRÉ MOLDADE DE CONCRETO 40X40CM, ARREMATE EM CONCRETO PRÉ MOLDADO COR GRAFITE 50X20X8CM, APLICADO SOBRE TERRENO REGULARIZADO, INCLUSIVE ESCAVAÇÃO E REMOÇÃO DO MATERIAL ESCAVADO | UND | 6 | 1497.08 | 8982.48 | 6 | 1497.08 | 8982.48 | 8982.48 | 0
COMPOSIÇÃO 46 | COMPOSIÇÃO | RAMPA DE ACESSIBILIDADE PARA ACESSO DE VEÍCULOS AOS LOTES, EM CONCRETO APARENTE FCK=35MPA, COM ADIÇÃO DE IMPERMEABILIZANTE POR CRISTALIZAÇÃO E ACABAMENTO COM ACABADORA POLITRIZ, ARREMATE EM CONCRETO PRÉ MOLDADO COR GRAFITE 50X20X8CM, APLICADO SOBRE TERRENO REGULARIZADO, INCLUSIVE ESCAVAÇÃO E REMOÇÃO DO MATERIAL ESCAVADO | M2 | 96.38 | 736.87 | 71019.53 | 96.38 | 736.87 | 71019.53 | 71019.5306 | 0.0006
COMPOSIÇÃO 47 | COMPOSIÇÃO | ALEGRETE EM CONCRETO, MOLDADO EM LOCO COM 10CM DE LARGURA E 40CM DE PROFUNDIDADE, COMPRIMENTO DE ACORDO COM O USO, ASSENTADO SOBRE SOLO COMPACTADO - FORNECIMENTO E ASSENTAMENTO | M | 3930 | 34.23 | 134523.9 | 3930 | 34.23 | 134523.9 | 134523.9 | 0
COMPOSIÇÃO 5 | COMPOSIÇÃO | ISOLAMENTO DE OBRA COM TELA PLASTICA COM MALHA DE 5MM E ESTRUTURA DE MADEIRA PONTALETEADA | M2 | 3274.5 | 26.28 | 86053.86 | 3274.5 | 26.28 | 86053.86 | 86053.86 | 0
COMPOSIÇÃO 51 | COMPOSIÇÃO | BANCO EM PLACAS DE CONCRETO PRÉ-MOLDADO, LARGURA 60CM, ALTURA TOTAL DE 40CM, COM PÉ RECUADO DE 7X7CM, COMPRIMENTO TOTAL DE 2,00M, CONFORME DETALHE - FORNECIMENTO E INSTALAÇÃO | UND | 174 | 780.3 | 135772.2 | 174 | 780.3 | 135772.2 | 135772.2 | 0
COMPOSIÇÃO 52 | COMPOSIÇÃO | BANCO EM PLACAS DE CONCRETO PRÉ-MOLDADO, LARGURA 60CM, ALTURA TOTAL DE 40CM, COM PÉ RECUADO DE 7X7CM, COMPRIMENTO TOTAL DE 2,50M, CONFORME DETALHE - FORNECIMENTO E INSTALAÇÃO | UND | 45 | 1127.78 | 50750.1 | 45 | 1127.78 | 50750.1 | 50750.1 | 0
COMPOSIÇÃO 53 | COMPOSIÇÃO | PISO TÁTIL DIRECIONAL E/OU ALERTA, DE CONCRETO PRÉ MOLDADO, DIMENSÕES 40X40CM, APLICADO COM ARGAMASSA INDUSTRIALIZADA AC II, REJUNTADO, EXCLUSIVE REGULARIZAÇÃO DE BASE. | M2 | 457.15 | 111.05 | 50766.5 | 457.15 | 111.05 | 50766.5 | 50766.5075 | 0.0075
COMPOSIÇÃO 54 | COMPOSIÇÃO | PASSADICOS COM TABUAS DE MADEIRA PARA PEDESTRES | M2 | 2477.52 | 63 | 156083.76 | 2477.52 | 63 | 156083.76 | 156083.76 | 0
COMPOSIÇÃO 55 | COMPOSIÇÃO | PASSADICOS COM TABUAS DE MADEIRA PARA VEICULOS | M2 | 2505.92 | 61.08 | 153061.59 | 2505.92 | 61.08 | 153061.59 | 153061.5936 | 0.0036
COMPOSIÇÃO 56 | COMPOSIÇÃO | SONDAGEM MANUAL, A CÉU ABERTO, PARA IDENTIFICAÇÃO DE INTERFERÊNCIAS (GALERIAS, TUBULAÇÕES, ETC.) | M | 2425.92 | 105.76 | 256565.29 | 2425.92 | 105.76 | 256565.29 | 256565.2992 | 0.0092
COMPOSIÇÃO 57 | COMPOSIÇÃO | DEMOLIÇÃO DE PAVIMENTAÇÃO ASFÁLTICA COM UTILIZAÇÃO DE MARTELO PERFURADOR, ESPESSURA ATÉ 15 CM, EXCLUSIVE CARGA E TRANSPORTE | M2 | 564.38 | 19.26 | 10869.94 | 564.38 | 19.26 | 10869.94 | 10869.9588 | 0.0188
COMPOSIÇÃO 59 | COMPOSIÇÃO | ESCAV. MECANIZADA DE VALAS EM MATERIAL DE 1A. OU 2A. CATEG. ATE 2M DE PROFUNDIDADE | M3 | 6391.04 | 11.88 | 75925.55 | 6391.04 | 11.88 | 75925.55 | 75925.5552 | 0.0052
COMPOSIÇÃO 6 | COMPOSIÇÃO | SERVICOS TOPOGRAFICOS PARA PAVIMENTACAO, INCLUSIVE NOTA DE SERVICOS, ACOMPANHAMENTO E GREIDE | M2 | 34858.42 | 0.38 | 13246.19 | 34858.42 | 0.38 | 13246.19 | 13246.1996 | 0.0096
COMPOSIÇÃO 61 | COMPOSIÇÃO | ESCORAMENTO CONTINUO DE VALAS, MISTO, COM PERFIL I DE 8" | M2 | 7263.83 | 173.48 | 1260129.22 | 7263.83 | 173.48 | 1260129.22 | 1260129.2284 | 0.0084
COMPOSIÇÃO 62 | COMPOSIÇÃO | ESGOTAMENTO COM MOTO-BOMBA AUTOESCORVANTE | H | 968 | 10.1 | 9776.8 | 968 | 10.1 | 9776.8 | 9776.8 | 0
COMPOSIÇÃO 63 | COMPOSIÇÃO | SINALIZAÇÃO ABERTA SEM ILUMINAÇÃO, COM CAVALETES EM MADEIRA, ESPAÇADOS A CADA 2,0 M, CONFORME PADRÃO COMPESA. | M | 5487.01 | 6.8 | 37311.66 | 5487.01 | 6.8 | 37311.66 | 37311.668 | 0.008
COMPOSIÇÃO 64 | COMPOSIÇÃO | SINALIZAÇÃO ABERTA COM ILUMINAÇÃO, INCLUSIVE CAVALETES EM MADEIRA, ESPAÇADOS A CADA 2,0 M, GAMBIARRA, LÂMPADAS, BOCAIS E BALDES, CONFORME PADRÃO COMPESA | M | 609.48 | 11.22 | 6838.36 | 609.48 | 11.22 | 6838.36 | 6838.3656 | 0.0056
COMPOSIÇÃO 65 | COMPOSIÇÃO | TESTE DE REDE DE ESGOTO OU ÁGUA | M | 6723.46 | 5.52 | 37113.48 | 6723.46 | 5.52 | 37113.48 | 37113.4992 | 0.0192
COMPOSIÇÃO 66 | COMPOSIÇÃO | TUBO PVC PBA JEI, CLASSE 12, DN 100 MM, PARA REDE DE AGUA (NBR 5647) - ASSENTAMENTO E FORNECIMENTO | M | 147.21 | 58.54 | 8617.67 | 147.21 | 58.54 | 8617.67 | 8617.6734 | 0.0034
COMPOSIÇÃO 67 | COMPOSIÇÃO | TUBO PVC DEFOFO, JEI, 1 MPA, DN 150 MM, PARA REDE DE AGUA (NBR 7665)- ASSENTAMENTO E FORNECIMENTO | M | 523.53 | 127.93 | 66975.19 | 523.53 | 127.93 | 66975.19 | 66975.1929 | 0.0029
COMPOSIÇÃO 68 | COMPOSIÇÃO | TUBO PVC DEFOFO, JEI, 1 MPA, DN 200 MM, PARA REDE DE AGUA (NBR 7665) - ASSENTAMENTO E FORNECIMENTO | M | 706.56 | 218.16 | 154143.12 | 706.56 | 218.16 | 154143.12 | 154143.1296 | 0.0096
COMPOSIÇÃO 69 | COMPOSIÇÃO | TUBO PVC PBA JEI, CLASSE 12, DN 50 MM, PARA REDE DE AGUA (NBR 5647) - ASSENTAMENTO E FORNECIMENTO | M | 995.19 | 18.49 | 18401.06 | 995.19 | 18.49 | 18401.06 | 18401.0631 | 0.0031
COMPOSIÇÃO 7 | COMPOSIÇÃO | IMPLANTAÇÃO DE PENA D'ÁGUA, INCLUINDO TUBULAÇÃO, CONEXÕES, ESCAVAÇÃO E REATERRO. | UND | 39 | 149.64 | 5835.96 | 39 | 149.64 | 5835.96 | 5835.96 | 0
COMPOSIÇÃO 71 | COMPOSIÇÃO | ASSENTAMENTO DE TUBULAÇÃO PELO MÉTODO NÃO DESTRUTIVO (MDN), DIRECIONA, DN50MM, PN10, INCLUSIVE SOLDA POR TERMOFUSÃO, FORNECIMENTO DE TUBOS, CONEXÕES E MÃO DE OBRA | M | 53.43 | 400.8 | 21414.74 | 53.43 | 400.8 | 21414.74 | 21414.744 | 0.004
COMPOSIÇÃO 8 | COMPOSIÇÃO | REBAIXAMENTO DE PENA D'ÁGUA, INCLUINDO COMPLEMENTO DE TUBULAÇÃO, CONEXÕES, ESCAVAÇÃO E REATERRO. | UND | 30 | 91.9 | 2757 | 30 | 91.9 | 2757 | 2757 | 0
COMPOSIÇÃO 9 | COMPOSIÇÃO | IMPLANTAÇÃO DE DISTRIBUIDOR, INCLUSIVE TUBULAÇÃO DE 50MM, CONEXÕES, ESCAVAÇÃO, ESCORAMENTO E REATERRO. | M | 2503.62 | 100.56 | 251764.02 | 2503.62 | 100.56 | 251764.02 | 251764.0272 | 0.0072
COMPOSIÇÃO 97 | COMPOSIÇÃO | FORMAS DE COMPENSADO PLASTIFICADO 12MM INCLUSIVE ESCORAMENTO LATERAL | M2 | 184.09 | 105.18 | 19362.58 | 184.09 | 105.18 | 19362.58 | 19362.5862 | 0.0062
COMPOSIÇÃO 98 | COMPOSIÇÃO | ESCORAMENTO DE VALAS COM PRANCÕES METÁLICOS - ÁREA CRAVADA | M2 | 200.43 | 90.71 | 18181 | 200.43 | 90.71 | 18181 | 18181.0053 | 0.0053
COMPOSIÇÃO 99 | COMPOSIÇÃO | CONCRETO, FCK = 40 MPA, LANÇADO EM FÔRMAS, CONSUMO MINIMO DE CIMENTO 533 KG/M3, UTILIZADO EM PAREDES DE RESERVATÓRIOS DE ÁGUA E DE ESTAÇÕES DE TRATAMENTO | M3 | 57.35 | 1845.83 | 105858.34 | 57.35 | 1845.83 | 105858.34 | 105858.3505 | 0.0105
COTAÇÃO 1 | COTAÇÃO | ALUGUEL DE BANHEIRO QUÍMICO, COM 03 LIMPEZAS SEMANAIS. | MÊS | 72 | 806.96 | 58101.12 | 72 | 806.96 | 58101.12 | 58101.12 | 0
COTAÇÃO 197 | COTAÇÃO | CFTV SETORES 01, 02 E 03 - CÂMERAS IP, RACK 19"E SEUS ACESSÓRIOS, SOFWARE VMS, ESTAÇÃO DE TRABALHO, MONITOR PROFISSIONAL, CENTRAL DE ALARME, SENSORES, CONTROLADORA BIOMÉTRICA, ALTO FALANTE DE REDE, FECHADURA ELETROÍMÃ, RACK OUTDOOR, POSTES PARA AS CÂMERAS, CABOS, CONECTORES E MOBILIÁRIO TÉCNICO - FORNECIMENTO E INSTALAÇÃO. | UND | 1 | 2842245.88 | 2842245.88 | 1 | 2842245.88 | 2842245.88 | 2842245.88 | 0
COTAÇÃO 75 | COTAÇÃO | DESCARREGO DE METRALHA, ENTULHO E ESCAVAÇÕES DE MATERIAL DE 1ª e 2ª CATEGORIAS EM ATERRO CONVENIADO. | T | 11104.64 | 43.67 | 484939.53 | 11104.64 | 43.67 | 484939.53 | 484939.6288 | 0.0988
Total Geral |  |  |  | 1005354.33 | 4686.3785 | 31241484.74 | 1005354.33 | 4686.3785 | 31241484.74 | 4711470949.7125 | 4680229464.9725

## Resumo (hidden)
OBJETO: | CONTINUIDADE DA ETAPA 1 DO TERMO DE COMPROMISSO Nº 0352.786-32/2011/MINISTÉRIO DAS CIDADES/CAIXA, PARA A EXECUÇÃO DE OBRAS DE PAVIMENTAÇÃO DE RUAS EM PARALELEPÍPEDO, NOS BAIRROS DE SAPUCAIA E AGUAZINHA, NO MUNICÍPIO DE OLINDA/PE
Município: | OLINDA
Estado: | PE |  |  |  |  | 4.8931
Fontes de preços utilizadas: Sinapi SET/2025 e Compesa DEZ/2024 (DATA BASE) |  | DATA REAJUSTE: 31/10/2025
RESUMO DO ORÇAMENTO
DISCRIMINAÇÃO |  | DESONERADO | ONERADO |  |  | 8430839.58 | 8604398.57
1 | ADMINISTRAÇÃO LOCAL | 99236.52 | 103652.43 | 2075002.31 | 2014702.22
2 | SERVIÇOS PRELIMINARES | 72471.65 | 69906.56 |  |  | 7722779.32
3 | PAVIMENTAÇÃO | 2002530.66 | 1944795.66 |  |  | 7896338.31
TOTAL GERAL (R$) |  | 2174238.83 | 2118354.65 |  |  | 8863609.13 |  | 8454255.68
8627814.67
|  |  | 1944795.66 |  |  | -6745254.48
|  |  | 8453991.6 | 215296.56 |  |  |  | 8461262.33
8634821.32
|  |  | 6509195.94 |  |  | 4.893%
105917.7325
|  |  | 8453990.77 | 215296.56
9057063.63
-6938708.98

## Orçamento
[18 empty] | Des | One
[17 empty] | 1944795.66 | 1926561.42 | 1878687.64 | Orçamento velho
[18 empty] | 2174238.83 | 2118354.65 | Orçamento novo
[18 empty] | 247677.41 | 239667.01
OBJETO: | CONTINUIDADE DA ETAPA 1 DO TERMO DE COMPROMISSO Nº 0352.786-32/2011/MINISTÉRIO DAS CIDADES/CAIXA, PARA A EXECUÇÃO DE OBRAS DE PAVIMENTAÇÃO DE RUAS EM PARALELEPÍPEDO, NOS BAIRROS DE SAPUCAIA E AGUAZINHA, NO MUNICÍPIO DE OLINDA/PE | [5 empty] | DESONERADO |  |  |  | ONERADO
Município: | OLINDA | [5 empty] | BDI |  | SERVIÇO | 30.37% | BDI |  | SERVIÇO | 24.04%
[7 empty] | BDI |  | MATERIAL | 30.37% | BDI |  | MATERIAL | 24.04%
adm
Fontes de preços utilizadas: Sinapi SET/2025 e Compesa DEZ/2024 (DATA BASE) |  |  |  |  | DATA REAJUSTE: 31/10/2025 | [10 empty] | 4.5642 | 4.8931
ORÇAMENTO | [14 empty] | DIFERENÇA
[15 empty] | -171708.0866 | -173558.9444
ITEM | CÓDIGO | FONTE | TIPO | DISCRIMINAÇÃO | UNID | QUANT. | DESONERADO |  |  | 2174238.83 | ONERADO |  |  | 2118354.65 | 2002530.7434 | 1944795.7056 | FÓRMULAS CURVA ABC
[7 empty] | UNIT. S/ BDI | BDI | UNIT. C/ BDI | TOTAL COM BDI | UNIT. S/ BDI | BDI | UNIT. C/ BDI | TOTAL COM BDI |  |  | Cont.Cód | Qtde | Unit. | Total | Ordem Inicial | Duplic. | Ordem Final
1 |  |  |  | ADMINISTRAÇÃO LOCAL | [5 empty] | 99236.52 |  |  |  | 103652.43 | 0 | 2014702.22 | 0 | 0 | 0 | 0 | 0
1.1 | 93567 | SINAPI SERVIÇOS SETEMBRO 2025 | SERVIÇO | ENGENHEIRO CIVIL DE OBRA PLENO COM ENCARGOS COMPLEMENTARES | MES | 0.75 | 21263.37 | 30.37% | 27720.54 | 20790.4 | 23731.24 | 24.04% | 29436.16 | 22077.12
1.2 | 100321 | SINAPI SERVIÇOS SETEMBRO 2025 | SERVIÇO | TÉCNICO EM SEGURANÇA DO TRABALHO COM ENCARGOS COMPLEMENTARES | MES | 0.75 | 4928 | 30.37% | 6424.51 | 4818.38 | 5458.49 | 24.04% | 6770.69 | 5078.01
1.3 | 93572 | SINAPI SERVIÇOS SETEMBRO 2025 | SERVIÇO | ENCARREGADO GERAL DE OBRAS COM ENCARGOS COMPLEMENTARES | MES | 3 | 7073.68 | 30.37% | 9221.78 | 27665.34 | 7847.41 | 24.04% | 9733.9 | 29201.7
1.4 | COMPOSIÇÃO 111 | COMPOSIÇÃO | SERVIÇO | VIGIA NOTURNO COM ENCARGOS SOCIAIS | H | 1320 | 26.71 | 30.37% | 34.82 | 45962.4 | 28.89 | 24.04% | 35.83 | 47295.6
2 |  |  |  | SERVIÇOS PRELIMINARES | [5 empty] | 72471.65 |  |  |  | 69906.56
2.1 | 91031 | SINAPI SERVIÇOS SETEMBRO 2025 | SERVIÇO | CAMINHÃO TRUCADO (C/ TERCEIRO EIXO) ELETRÔNICO - POTÊNCIA 231CV - PBT = 22000KG - DIST. ENTRE EIXOS 5170 MM - INCLUI CARROCERIA FIXA ABERTA DE MADEIRA - CHP DIURNO. AF_06/2015 | CHP | 8 | 258.52 | 30.37% | 337.02 | 2696.16 | 260.91 | 24.04% | 323.63 | 2589.04
2.1.1 | 5928 | SINAPI SERVIÇOS SETEMBRO 2025 | SERVIÇO | GUINDAUTO HIDRÁULICO, CAPACIDADE MÁXIMA DE CARGA 6200 KG, MOMENTO MÁXIMO DE CARGA 11,7 TM, ALCANCE MÁXIMO HORIZONTAL 9,70 M, INCLUSIVE CAMINHÃO TOCO PBT 16.000 KG, POTÊNCIA DE 189 CV - CHP DIURNO. AF_06/2014 | CHP | 20 | 275.62 | 30.37% | 359.31 | 7186.2 | 278.33 | 24.04% | 345.23 | 6904.6
2.1.2 | 92138 | SINAPI SERVIÇOS SETEMBRO 2025 | SERVIÇO | CAMINHONETE COM MOTOR A DIESEL, POTÊNCIA 180 CV, CABINE DUPLA, 4X4 - CHP DIURNO. AF_11/2015 | CHP | 8 | 94.39 | 30.37% | 123.05 | 984.4 | 96.39 | 24.04% | 119.56 | 956.48
2.1.3 | COMPOSIÇÃO 200 | COMPOSIÇÃO | SERVIÇO | EQUIPE DE TOPOGRAGRAFIA | DIA | 5 | 462.91 | 30.37% | 603.48 | 3017.4 | 510.73 | 24.04% | 633.5 | 3167.5
2.1.4 | 10776 | SINAPI INSUMOS SETEMBRO 2025 | MATERIAL | LOCACAO DE CONTAINER 2,30 X 6,00 M, ALT. 2,50 M, PARA ESCRITORIO, SEM DIVISORIAS INTERNAS E SEM SANITARIO (NAO INCLUI MOBILIZACAO/DESMOBILIZACAO) | MES | 3 | 662.1 | 30.37% | 863.16 | 2589.48 | 662.1 | 24.04% | 821.26 | 2463.78
2.1.5 | 10775 | SINAPI INSUMOS SETEMBRO 2025 | MATERIAL | LOCACAO DE CONTAINER 2,30 X 6,00 M, ALT. 2,50 M, COM 1 SANITARIO, PARA ESCRITORIO, COMPLETO, SEM DIVISORIAS INTERNAS (NAO INCLUI MOBILIZACAO/DESMOBILIZACAO) | MES | 3 | 847.5 | 30.37% | 1104.86 | 3314.58 | 847.5 | 24.04% | 1051.23 | 3153.69
2.1.6 | 103689 | SINAPI SERVIÇOS SETEMBRO 2025 | SERVIÇO | FORNECIMENTO E INSTALAÇÃO DE PLACA DE OBRA COM CHAPA GALVANIZADA E ESTRUTURA DE MADEIRA. AF_03/2022_PS | M2 | 8 | 464.7 | 30.37% | 605.81 | 4846.48 | 468.17 | 24.04% | 580.71 | 4645.68
2.1.7 | 01.08.41U | COMPESA 2024.2 | SERVIÇO | LOCAÇÃO DE BANHEIRO QUÍMICO COM LIMPEZA DIÁRIA INCLUSO COLETA E DESTINAÇÃO FINAL DE EFLUENTES | MÊS | 6 | 4093.29 | 30.37% | 5336.32 | 32017.92 | 4161.92 | 24.04% | 5162.43 | 30974.58
2.1.8 | COMPOSIÇÃO 381 | COMPOSIÇÃO | SERVIÇO | ALUGUEL DE VEÍCULO LEVE 53 KW | MÊS | 3 | 4044.73 | 30.37% | 5273.01 | 15819.03 | 4044.73 | 24.04% | 5017.07 | 15051.21
3 |  |  |  | PAVIMENTAÇÃO | [5 empty] | 2002530.66 |  |  |  | 1944795.66 | 0 | 0
3..1 |  |  |  | SERVIÇOS DE TERRAPLENAGEM, PAVIMENTAÇÃO, DRENAGEM, ACESSIBILIDADE E SINALIZAÇÃO | [5 empty] | 2002530.66 |  |  |  | 1944795.66 | 0 | 0
3.1.1 |  |  |  | SERVIÇOS PRELIMINARES | [5 empty] | 12108.59 |  |  |  | 11680.33 | 0 | 0
3.1.1.1 | 103689 | SINAPI SERVIÇOS SETEMBRO 2025 | SERVIÇO | FORNECIMENTO E INSTALAÇÃO DE PLACA DE OBRA COM CHAPA GALVANIZADA E ESTRUTURA DE MADEIRA. AF_03/2022_PS | M2 | 15 | 464.7 | 30.37% | 605.81 | 9087.15 | 468.17 | 24.04% | 580.71 | 8710.65 | 9087.15 | 8710.65 | 1 | 15 | 580.71 | 8710.65 | 14 | 0 | 14
3.1.1.2 | COMPOSIÇÃO 109 | COMPOSIÇÃO | SERVIÇO | CAVALETE DE SINALIZAÇÃO 1,00 x 1,00 M PINTADO COM COR BRANCO E LARANJA | UND | 8 | 289.71 | 30.37% | 377.68 | 3021.44 | 299.27 | 24.04% | 371.21 | 2969.68 | 3021.44 | 2969.68 | 1 | 8 | 371.21 | 2969.68 | 17 | 0 | 17
3.1.2 |  |  |  | SERVIÇOS COMPLEMENTARES | [5 empty] | 35635.6 |  |  |  | 35827.57 | 0 | 0
3.1.2.1 | COMPOSIÇÃO 100 | COMPOSIÇÃO | SERVIÇO | IMPLANTAÇÃO DE PENA D'ÁGUA, INCLUINDO TUBULAÇÃO, CONEXÕES, ESCAVAÇÃO E REATERRO. | UND | 50 | 310.42 | 30.37% | 404.68 | 20234 | 322.54 | 24.04% | 400.07 | 20003.5 | 20234 | 20003.5 | 1 | 50 | 400.07 | 20003.5 | 11 | 0 | 11
3.1.2.2 | COMPOSIÇÃO 16 | COMPOSIÇÃO | SERVIÇO | DEMOLIÇÃO DE CONCRETO SIMPLES | M3 | 34.93 | 325.02 | 30.37% | 423.72 | 14800.53 | 351.84 | 24.04% | 436.42 | 15244.15 | 14800.5396 | 15244.1506 | 1 | 34.93 | 436.42 | 15244.1506 | 13 | 0 | 13
3.1.2.3 | 100978 | SINAPI SERVIÇOS SETEMBRO 2025 | SERVIÇO | CARGA, MANOBRA E DESCARGA DE SOLOS E MATERIAIS GRANULARES EM CAMINHÃO BASCULANTE 10 M³ - CARGA COM ESCAVADEIRA HIDRÁULICA (CAÇAMBA DE 1,20 M³ / 155 HP) E DESCARGA LIVRE (UNIDADE: M3). AF_07/2020 | M3 | 45.4 | 6.94 | 30.37% | 9.04 | 410.41 | 7.04 | 24.04% | 8.73 | 396.34 | 410.416 | 396.342 | 1 | 5097.41 | 8.73 | 44500.3893 | 9 | 0 | 9
3.1.2.4 | 95875 | SINAPI SERVIÇOS SETEMBRO 2025 | SERVIÇO | TRANSPORTE COM CAMINHÃO BASCULANTE DE 10 M³, EM VIA URBANA PAVIMENTADA, DMT ATÉ 30 KM (UNIDADE: M3XKM). AF_07/2020 | M3XKM | 59.03 | 2.48 | 30.37% | 3.23 | 190.66 | 2.51 | 24.04% | 3.11 | 183.58 | 190.6669 | 183.5833 | 1 | 78884.16 | 3.11 | 245329.7376 | 3 | 0 | 3
3.1.3 |  |  |  | TERRAPLENAGEM | [5 empty] | 157035.6 |  |  |  | 152355.04 | 0 | 0
3.1.3.1 | 101118 | SINAPI SERVIÇOS SETEMBRO 2025 | SERVIÇO | ESCAVAÇÃO HORIZONTAL EM SOLO DE 1A CATEGORIA COM TRATOR DE ESTEIRAS (125HP/LÂMINA: 2,70M3). AF_07/2020 | M3 | 1704.19 | 3.71 | 30.37% | 4.83 | 8231.23 | 3.81 | 24.04% | 4.72 | 8043.77 | 8231.2377 | 8043.7768 | 1 | 1704.19 | 4.72 | 8043.7768 | 15 | 0 | 15
3.1.3.2 | 100978 | SINAPI SERVIÇOS SETEMBRO 2025 | SERVIÇO | CARGA, MANOBRA E DESCARGA DE SOLOS E MATERIAIS GRANULARES EM CAMINHÃO BASCULANTE 10 M³ - CARGA COM ESCAVADEIRA HIDRÁULICA (CAÇAMBA DE 1,20 M³ / 155 HP) E DESCARGA LIVRE (UNIDADE: M3). AF_07/2020 | M3 | 2561.77 | 6.94 | 30.37% | 9.04 | 23158.4 | 7.04 | 24.04% | 8.73 | 22364.25 | 23158.4008 | 22364.2521 | 2 | 0 | 0 | 0 | 0 | 1 | -1
3.1.3.3 | 95875 | SINAPI SERVIÇOS SETEMBRO 2025 | SERVIÇO | TRANSPORTE COM CAMINHÃO BASCULANTE DE 10 M³, EM VIA URBANA PAVIMENTADA, DMT ATÉ 30 KM (UNIDADE: M3XKM). AF_07/2020 | M3XKM | 20882.55 | 2.48 | 30.37% | 3.23 | 67450.63 | 2.51 | 24.04% | 3.11 | 64944.73 | 67450.6365 | 64944.7305 | 2 | 0 | 0 | 0 | 0 | 2 | -2
3.1.3.4 | COMPOSIÇÃO 102 | COMPOSIÇÃO | SERVIÇO | EXEC. DE ATERRO C/ FORNECIMENTO DE BARRO, DIST. MAXIMA 20 KM | M3 | 310.69 | 143.68 | 30.37% | 187.31 | 58195.34 | 147.92 | 24.04% | 183.47 | 57002.29 | 58195.3439 | 57002.2943 | 1 | 526.69 | 183.47 | 96631.8143 | 7 | 0 | 7
3.1.4 |  |  |  | PAVIMENTAÇÃO E PASSEIOS | [5 empty] | 1501815.37 |  |  |  | 1451508.1 | 0 | 0
3.1.4.1 | 100576 | SINAPI SERVIÇOS SETEMBRO 2025 | SERVIÇO | REGULARIZAÇÃO E COMPACTAÇÃO DE SUBLEITO DE SOLO PREDOMINANTEMENTE ARGILOSO, PARA OBRAS DE CONSTRUÇÃO DE PAVIMENTOS. AF_09/2024 | M2 | 4869.12 | 2.69 | 30.37% | 3.5 | 17041.92 | 2.77 | 24.04% | 3.43 | 16701.08 | 17041.92 | 16701.0816 | 1 | 4869.12 | 3.43 | 16701.0816 | 12 | 0 | 12
3.1.4.2 | 96396 | SINAPI SERVIÇOS SETEMBRO 2025 | SERVIÇO | CONSTRUÇÃO DE BASE E SUB-BASE PARA PAVIMENTAÇÃO DE BRITA GRADUADA SIMPLES, COM ESPESSURA DE 15 CM - EXCLUSIVE CARGA E TRANSPORTE. AF_09/2024 | M3 | 1704.19 | 175.08 | 30.37% | 228.24 | 388964.32 | 175.71 | 24.04% | 217.95 | 371428.21 | 388964.3256 | 371428.2105 | 1 | 1704.19 | 217.95 | 371428.2105 | 2 | 0 | 2
3.1.4.3 | 101169 | SINAPI SERVIÇOS SETEMBRO 2025 | SERVIÇO | EXECUÇÃO DE PAVIMENTO EM PARALELEPÍPEDOS, REJUNTAMENTO COM ARGAMASSA TRAÇO 1:3 (CIMENTO E AREIA). AF_05/2020 | M2 | 4869.12 | 87.6 | 30.37% | 114.2 | 556053.5 | 89.7 | 24.04% | 111.26 | 541738.29 | 556053.504 | 541738.2912 | 1 | 4869.12 | 111.26 | 541738.2912 | 1 | 0 | 1
3.1.4.4 | 100978 | SINAPI SERVIÇOS SETEMBRO 2025 | SERVIÇO | CARGA, MANOBRA E DESCARGA DE SOLOS E MATERIAIS GRANULARES EM CAMINHÃO BASCULANTE 10 M³ - CARGA COM ESCAVADEIRA HIDRÁULICA (CAÇAMBA DE 1,20 M³ / 155 HP) E DESCARGA LIVRE (UNIDADE: M3). AF_07/2020 | M3 | 2130.24 | 6.94 | 30.37% | 9.04 | 19257.36 | 7.04 | 24.04% | 8.73 | 18596.99 | 19257.3696 | 18596.9952 | 3 | 0 | 0 | 0 | 0 | 3 | -3
3.1.4.5 | 95875 | SINAPI SERVIÇOS SETEMBRO 2025 | SERVIÇO | TRANSPORTE COM CAMINHÃO BASCULANTE DE 10 M³, EM VIA URBANA PAVIMENTADA, DMT ATÉ 30 KM (UNIDADE: M3XKM). AF_07/2020 | M3XKM | 57942.58 | 2.48 | 30.37% | 3.23 | 187154.53 | 2.51 | 24.04% | 3.11 | 180201.42 | 187154.5334 | 180201.4238 | 3 | 0 | 0 | 0 | 0 | 4 | -4
3.1.4.6 | 94273 | SINAPI SERVIÇOS SETEMBRO 2025 | SERVIÇO | ASSENTAMENTO DE GUIA (MEIO-FIO) EM TRECHO RETO, CONFECCIONADA EM CONCRETO PRÉ-FABRICADO, DIMENSÕES 100X15X13X30 CM (COMPRIMENTO X BASE INFERIOR X BASE SUPERIOR X ALTURA). AF_01/2024 | M | 1635.9 | 51.88 | 30.37% | 67.63 | 110635.91 | 52.88 | 24.04% | 65.59 | 107298.68 | 110635.917 | 107298.681 | 1 | 1635.9 | 65.59 | 107298.681 | 6 | 0 | 6
3.1.4.7 | 94281 | SINAPI SERVIÇOS SETEMBRO 2025 | SERVIÇO | EXECUÇÃO DE SARJETA DE CONCRETO USINADO, MOLDADA IN LOCO EM TRECHO RETO, 30 CM BASE X 15 CM ALTURA. AF_01/2024 | M | 1743.9 | 42.63 | 30.37% | 55.57 | 96908.52 | 43.69 | 24.04% | 54.19 | 94501.94 | 96908.523 | 94501.941 | 1 | 1743.9 | 54.19 | 94501.941 | 8 | 0 | 8
3.1.4.8 | 100575 | SINAPI SERVIÇOS SETEMBRO 2025 | SERVIÇO | REGULARIZAÇÃO DE SUPERFÍCIES COM MOTONIVELADORA. AF_09/2024 | M2 | 4869.12 | 0.55 | 30.37% | 0.71 | 3457.07 | 0.56 | 24.04% | 0.69 | 3359.69 | 3457.0752 | 3359.6928 | 1 | 4869.12 | 0.69 | 3359.6928 | 16 | 0 | 16
3.1.4.9 | 94991 | SINAPI SERVIÇOS SETEMBRO 2025 | SERVIÇO | EXECUÇÃO DE PASSEIO (CALÇADA) OU PISO DE CONCRETO COM CONCRETO MOLDADO IN LOCO, USINADO C20, ACABAMENTO CONVENCIONAL, NÃO ARMADO. AF_08/2022 | M3 | 136.79 | 686.05 | 30.37% | 894.38 | 122342.24 | 693.58 | 24.04% | 860.31 | 117681.8 | 122342.2402 | 117681.8049 | 1 | 136.79 | 860.31 | 117681.8049 | 5 | 0 | 5
3.1.5 |  |  |  | DRENAGEM | [5 empty] | 295935.5 |  |  |  | 293424.62
3.1.5.1 | 97629 | SINAPI SERVIÇOS SETEMBRO 2025 | SERVIÇO | DEMOLIÇÃO DE LAJES, EM CONCRETO ARMADO, DE FORMA MECANIZADA COM MARTELETE, SEM REAPROVEITAMENTO. AF_09/2023 | M3 | 360 | 77.51 | 30.37% | 101.04 | 36374.4 | 83.58 | 24.04% | 103.67 | 37321.2 | 36374.4 | 37321.2 | 1 | 360 | 103.67 | 37321.2 | 10 | 0 | 10
3.1.5.2 | 100978 | SINAPI SERVIÇOS SETEMBRO 2025 | SERVIÇO | CARGA, MANOBRA E DESCARGA DE SOLOS E MATERIAIS GRANULARES EM CAMINHÃO BASCULANTE 10 M³ - CARGA COM ESCAVADEIRA HIDRÁULICA (CAÇAMBA DE 1,20 M³ / 155 HP) E DESCARGA LIVRE (UNIDADE: M3). AF_07/2020 | M3 | 360 | 6.94 | 30.37% | 9.04 | 3254.4 | 7.04 | 24.04% | 8.73 | 3142.8 | 3254.4 | 3142.8 | 4 | 0 | 0 | 0 | 0 | 5 | -5
3.1.5.3 | COMPOSIÇÃO 102 | COMPOSIÇÃO | SERVIÇO | EXEC. DE ATERRO C/ FORNECIMENTO DE BARRO, DIST. MAXIMA 20 KM | M3 | 216 | 143.68 | 30.37% | 187.31 | 40458.96 | 147.92 | 24.04% | 183.47 | 39629.52 | 40458.96 | 39629.52 | 2 | 0 | 0 | 0 | 0 | 6 | -6
3.1.5.4 | COMPOSIÇÃO 110 | COMPOSIÇÃO | SERVIÇO | CANALETA DE DRENAGEM EM ALVENARIA DE TIJOLO MACIÇO, DIMENSÕES 40 X 50CM, COM TAMPA DE CONCRETO, INCLUSIVE ESCAVAÇÃO MECANIZADA. | M | 470.4 | 351.98 | 30.37% | 458.86 | 215847.74 | 365.62 | 24.04% | 453.51 | 213331.1 | 215847.744 | 213331.104 | 1 | 470.4 | 453.51 | 213331.104 | 4 | 0 | 4

## Memória (hidden)
OBJETO: | CONTINUIDADE DA ETAPA 1 DO TERMO DE COMPROMISSO Nº 0352.786-32/2011/MINISTÉRIO DAS CIDADES/CAIXA, PARA A EXECUÇÃO DE OBRAS DE PAVIMENTAÇÃO DE RUAS EM PARALELEPÍPEDO, NOS BAIRROS DE SAPUCAIA E AGUAZINHA, NO MUNICÍPIO DE OLINDA/PE
Município: | OLINDA
DATA REAJUSTE: 31/10/2025
MEMÓRIA DE CÁLCULO
ITEM | CÓDIGO | FONTE | DESCRIÇÃO | UNIDADE | TAXA | COMPRIMENTO | LARGURA | ALTURA | ÁREA (M2) | VOLUME(M3) | PESO (KG OU T) | QUANTIDADE | TOTAL
1 |  |  | ADMINISTRAÇÃO LOCAL
1.1 | 93567 | SINAPI SERVIÇOS SETEMBRO 2025 | ENGENHEIRO CIVIL DE OBRA PLENO COM ENCARGOS COMPLEMENTARES | MES | [8 empty] | 0.75
|  |  | 1/2 TURNO DURANTE O PRAZO DE EXECUÇÃO DA OBRA | [7 empty] | 0.25 | 3 | 0.75
1.2 | 100321 | SINAPI SERVIÇOS SETEMBRO 2025 | TÉCNICO EM SEGURANÇA DO TRABALHO COM ENCARGOS COMPLEMENTARES | MES | [8 empty] | 0.75
|  |  | 1/2 TURNO DURANTE O PRAZO DE EXECUÇÃO DA OBRA | [7 empty] | 0.25 | 3 | 0.75
1.3 | 93572 | SINAPI SERVIÇOS SETEMBRO 2025 | ENCARREGADO GERAL DE OBRAS COM ENCARGOS COMPLEMENTARES | MES | [8 empty] | 3
|  |  | 1 TURNO DURANTE O PRAZO DE EXECUÇÃO DA OBRA | [8 empty] | 3 | 3
1.4 | COMPOSIÇÃO 111 | COMPOSIÇÃO | VIGIA NOTURNO COM ENCARGOS SOCIAIS | H | [8 empty] | 1320
|  |  | 2 TURNOS DURANTE O PRAZO DE EXECUÇÃO DA OBRA - 2 VIGIAS |  | 220 | [5 empty] | 2 | 3 | 1320
2 |  |  | SERVIÇOS PRELIMINARES
2.1 | 91031 | SINAPI SERVIÇOS SETEMBRO 2025 | CAMINHÃO TRUCADO (C/ TERCEIRO EIXO) ELETRÔNICO - POTÊNCIA 231CV - PBT = 22000KG - DIST. ENTRE EIXOS 5170 MM - INCLUI CARROCERIA FIXA ABERTA DE MADEIRA - CHP DIURNO. AF_06/2015 | CHP | [8 empty] | 8
|  |  | Deslocamento materais, equipamentoe e ferramentas para instalação do canteiro de obras - 2 viagens (ida e volta) de 4 hrs = 2X4=8, inclusve tempo para descarrego e trânsito |  | 2 | [6 empty] | 4 | 8
2.1.1 | 5928 | SINAPI SERVIÇOS SETEMBRO 2025 | GUINDAUTO HIDRÁULICO, CAPACIDADE MÁXIMA DE CARGA 6200 KG, MOMENTO MÁXIMO DE CARGA 11,7 TM, ALCANCE MÁXIMO HORIZONTAL 9,70 M, INCLUSIVE CAMINHÃO TOCO PBT 16.000 KG, POTÊNCIA DE 189 CV - CHP DIURNO. AF_06/2014 | CHP | [8 empty] | 20
|  |  | Deslocamento de 5 contairner's - 5 viagens (ida e volta) de 4 hrs = 5X4=20, inclusive tempo para descarrego e trânsito |  | 5 | [6 empty] | 4 | 20
2.1.2 | 92138 | SINAPI SERVIÇOS SETEMBRO 2025 | CAMINHONETE COM MOTOR A DIESEL, POTÊNCIA 180 CV, CABINE DUPLA, 4X4 - CHP DIURNO. AF_11/2015 | CHP | [8 empty] | 8
|  |  | Deslocamento de pessoal da administração da obra- 2 viagens (ida e volta) de 4 hrs = 2X4=8 |  | 2 | [6 empty] | 4 | 8
2.1.3 | COMPOSIÇÃO 200 | COMPOSIÇÃO | EQUIPE DE TOPOGRAGRAFIA | DIA | [8 empty] | 5
|  |  | período de 15 dias corridos (10 dias úteis) | [8 empty] | 5 | 5
2.1.4 | 10776 | SINAPI INSUMOS SETEMBRO 2025 | LOCACAO DE CONTAINER 2,30 X 6,00 M, ALT. 2,50 M, PARA ESCRITORIO, SEM DIVISORIAS INTERNAS E SEM SANITARIO (NAO INCLUI MOBILIZACAO/DESMOBILIZACAO) | MES | [8 empty] | 3
|  |  | 02 Container's, sendo um para depósito e outro para refeitório durante o período de execução da obra + 01 mês para desmobilização | [8 empty] | 3 | 3
2.1.5 | 10775 | SINAPI INSUMOS SETEMBRO 2025 | LOCACAO DE CONTAINER 2,30 X 6,00 M, ALT. 2,50 M, COM 1 SANITARIO, PARA ESCRITORIO, COMPLETO, SEM DIVISORIAS INTERNAS (NAO INCLUI MOBILIZACAO/DESMOBILIZACAO) | MES | [8 empty] | 3
|  |  | Escritório da obra durante o período de execução + 01 mês para desmobilização | [8 empty] | 3 | 3
2.1.6 | 103689 | SINAPI SERVIÇOS SETEMBRO 2025 | FORNECIMENTO E INSTALAÇÃO DE PLACA DE OBRA COM CHAPA GALVANIZADA E ESTRUTURA DE MADEIRA. AF_03/2022_PS | M2 | [8 empty] | 8
[6 empty] | 4 |  | 2 |  |  |  | 1 | 8
2.1.7 | 01.08.41U | COMPESA 2024.2 | LOCAÇÃO DE BANHEIRO QUÍMICO COM LIMPEZA DIÁRIA INCLUSO COLETA E DESTINAÇÃO FINAL DE EFLUENTES | MÊS | [8 empty] | 6
|  |  | Depósito | [8 empty] | 6 | 6
2.1.8 | COMPOSIÇÃO 381 | COMPOSIÇÃO | ALUGUEL DE VEÍCULO LEVE 53 KW | MÊS | [8 empty] | 3
|  |  | Fiscalzação da obra | [8 empty] | 3 | 3
3 |  |  | PAVIMENTAÇÃO
3..1 |  |  | SERVIÇOS DE TERRAPLENAGEM, PAVIMENTAÇÃO, DRENAGEM, ACESSIBILIDADE E SINALIZAÇÃO
3.1.1 |  |  | SERVIÇOS PRELIMINARES
3.1.1.1 | 103689 | SINAPI SERVIÇOS SETEMBRO 2025 | FORNECIMENTO E INSTALAÇÃO DE PLACA DE OBRA COM CHAPA GALVANIZADA E ESTRUTURA DE MADEIRA. AF_03/2022_PS | M2 | [8 empty] | 15
[5 empty] | 2 | 1.5 |  |  | 1 |  |  | 5 | 15
3.1.1.2 | COMPOSIÇÃO 109 | COMPOSIÇÃO | CAVALETE DE SINALIZAÇÃO 1,00 x 1,00 M PINTADO COM COR BRANCO E LARANJA | UND | [8 empty] | 8
[12 empty] | 8 | 8
3.1.2 |  |  | SERVIÇOS COMPLEMENTARES
3.1.2.1 | COMPOSIÇÃO 100 | COMPOSIÇÃO | IMPLANTAÇÃO DE PENA D'ÁGUA, INCLUINDO TUBULAÇÃO, CONEXÕES, ESCAVAÇÃO E REATERRO. | UND | [8 empty] | 50
|  |  | Quantidade de imóveis na via | [8 empty] | 50 | 50
3.1.2.2 | COMPOSIÇÃO 16 | COMPOSIÇÃO | DEMOLIÇÃO DE CONCRETO SIMPLES | M3 |  |  |  | ESPESSURA DA CALÇADA |  |  |  |  | 34.93
Calçadas existentes (Área da calçada medida em planta)
|  |  | BECO DA RUA DO MARCO |  |  | 77.3 | 2 | 0.05 |  |  |  |  | 7.73
|  |  | RUA BELA VISTA |  |  | 186 | 2 | 0.05 |  |  |  |  | 18.6
|  |  | RUA 1 TRAVESSA DA RUA NOVA ( Trecho 1) |  |  | 26 | 2 | 0.05 |  |  |  |  | 2.6
|  |  | RUA 1 TRAVESSA DA RUA NOVA ( Trecho 2) |  |  | 60 | 2 | 0.05 |  |  |  |  | 6
3.1.2.3 | 100978 | SINAPI SERVIÇOS SETEMBRO 2025 | CARGA, MANOBRA E DESCARGA DE SOLOS E MATERIAIS GRANULARES EM CAMINHÃO BASCULANTE 10 M³ - CARGA COM ESCAVADEIRA HIDRÁULICA (CAÇAMBA DE 1,20 M³ / 155 HP) E DESCARGA LIVRE (UNIDADE: M3). AF_07/2020 | M3 | EMPOLAMENTO | [7 empty] | 45.409
|  |  | V = Volume demolido x 1,30 (empolamento) |  | 1.3 | [6 empty] | 34.93 | 45.409
Volume demolido (Concreto Simples)
3.1.2.4 | 95875 | SINAPI SERVIÇOS SETEMBRO 2025 | TRANSPORTE COM CAMINHÃO BASCULANTE DE 10 M³, EM VIA URBANA PAVIMENTADA, DMT ATÉ 30 KM (UNIDADE: M3XKM). AF_07/2020 | M3XKM | EMPOLAMENTO | [7 empty] | 59.0317
|  |  | V = Volume demolido x 1,30 (empolamento) |  | 1.3 |  |  |  |  | 45.409 |  |  | 59.0317
3.1.3 |  |  | TERRAPLENAGEM
3.1.3.1 | 101118 | SINAPI SERVIÇOS SETEMBRO 2025 | ESCAVAÇÃO HORIZONTAL EM SOLO DE 1A CATEGORIA COM TRATOR DE ESTEIRAS (125HP/LÂMINA: 2,70M3). AF_07/2020 | M3 | [8 empty] | 1704.1937
Mapa de Cubagem - Corte
|  |  | RUA LINDOIÁ |  |  | 117.25 | 4.5 | 0.35 |  |  |  |  | 184.6687
|  |  | RUA BOGOTA |  |  | 388.7 | 5 | 0.35 |  |  |  |  | 680.225
|  |  | RUA BELA VISTA |  |  | 186 | 7 | 0.35 |  |  |  |  | 455.7
|  |  | RUA 1 TRAVESSA DA RUA NOVA ( Trecho 1) |  |  | 26 | 6 | 0.35 |  |  |  |  | 54.6
|  |  | RUA 1 TRAVESSA DA RUA NOVA ( Trecho 2) |  |  | 108 | 5 | 0.35 |  |  |  |  | 189
|  |  | RUA NITERÓI |  |  | 100 | 4 | 0.35 |  |  |  |  | 140
3.1.3.2 | 100978 | SINAPI SERVIÇOS SETEMBRO 2025 | CARGA, MANOBRA E DESCARGA DE SOLOS E MATERIAIS GRANULARES EM CAMINHÃO BASCULANTE 10 M³ - CARGA COM ESCAVADEIRA HIDRÁULICA (CAÇAMBA DE 1,20 M³ / 155 HP) E DESCARGA LIVRE (UNIDADE: M3). AF_07/2020 | M3 | EMPOLAMENTO | [7 empty] | 2561.7727
|  |  | V = Volume escavado x 1,25 (empolamento) |  | 1.25 |  |  |  |  | 1704.1937 |  |  | 2130.2422
|  |  | Do material de aterro que vem da jazida |  | 1.3889 |  |  |  |  | 310.6995 |  |  | 431.5305
3.1.3.3 | 95875 | SINAPI SERVIÇOS SETEMBRO 2025 | TRANSPORTE COM CAMINHÃO BASCULANTE DE 10 M³, EM VIA URBANA PAVIMENTADA, DMT ATÉ 30 KM (UNIDADE: M3XKM). AF_07/2020 | M3XKM | DMT(KM) | [7 empty] | 20882.5593
|  |  | Do material de escavação para o aterro sanitário |  | 8 |  |  |  |  | 2130.2422 |  |  | 17041.9375
|  |  | Do material de aterro que vem da jazida |  | 8.9 |  |  |  |  | 431.5305 |  |  | 3840.6218
3.1.3.4 | COMPOSIÇÃO 102 | COMPOSIÇÃO | EXEC. DE ATERRO C/ FORNECIMENTO DE BARRO, DIST. MAXIMA 20 KM | M3 | [8 empty] | 310.6995
Mapa de Cubagem - Aterro
|  |  | RUA LINDOIÁ |  |  | 117.25 | 4.5 | 0.03 |  |  |  | 2 | 31.6575
|  |  | RUA BOGOTA |  |  | 388.7 | 5 | 0.03 |  |  |  | 2 | 116.61
|  |  | BECO DA RUA DO MARCO |  |  | 77.3 | 4 | 0.03 |  |  |  | 2 | 18.552
|  |  | RUA BELA VISTA |  |  | 186 | 7 | 0.03 |  |  |  | 2 | 78.12
|  |  | RUA 1 TRAVESSA DA RUA NOVA ( TRECHO 1) |  |  | 26 | 6 | 0.03 |  |  |  | 2 | 9.36
|  |  | RUA 1 TRAVESSA DA RUA NOVA ( TRECHO 2) |  |  | 108 | 5 | 0.03 |  |  |  | 2 | 32.4
|  |  | RUA NITERÓI |  |  | 100 | 4 | 0.03 |  |  |  | 2 | 24
3.1.4 |  |  | PAVIMENTAÇÃO E PASSEIOS
3.1.4.1 | 100576 | SINAPI SERVIÇOS SETEMBRO 2025 | REGULARIZAÇÃO E COMPACTAÇÃO DE SUBLEITO DE SOLO PREDOMINANTEMENTE ARGILOSO, PARA OBRAS DE CONSTRUÇÃO DE PAVIMENTOS. AF_09/2024 | M2 | [8 empty] | 4869.125
Área regularizada = Extensão da via x largura
|  |  | RUA LINDOIÁ |  |  | 117.25 | 4.5 | [5 empty] | 527.625
|  |  | RUA BOGOTA |  |  | 388.7 | 5 | [5 empty] | 1943.5
|  |  | RUA BELA VISTA |  |  | 186 | 7 | [5 empty] | 1302
|  |  | RUA 1 TRAVESSA DA RUA NOVA ( TRECHO 1) |  |  | 26 | 6 | [5 empty] | 156
|  |  | RUA 1 TRAVESSA DA RUA NOVA ( TRECHO 2) |  |  | 108 | 5 | [5 empty] | 540
|  |  | RUA NITERÓI |  |  | 100 | 4 | [5 empty] | 400
3.1.4.2 | 96396 | SINAPI SERVIÇOS SETEMBRO 2025 | CONSTRUÇÃO DE BASE E SUB-BASE PARA PAVIMENTAÇÃO DE BRITA GRADUADA SIMPLES, COM ESPESSURA DE 15 CM - EXCLUSIVE CARGA E TRANSPORTE. AF_09/2024 | M3 | [8 empty] | 1704.1938
Vbase = Área regularizada x Espessura da camada de base
|  |  | RUA LINDOIÁ |  |  | 117.25 | 4.5 | 0.15 |  |  |  |  | 79.1437
|  |  | RUA BOGOTA |  |  | 388.7 | 5 | 0.15 |  |  |  |  | 291.525
|  |  | RUA BELA VISTA |  |  | 186 | 7 | 0.15 |  |  |  |  | 195.3
|  |  | RUA 1 TRAVESSA DA RUA NOVA ( TRECHO 1) |  |  | 26 | 6 | 0.15 |  |  |  |  | 23.4
|  |  | RUA 1 TRAVESSA DA RUA NOVA ( TRECHO 2) |  |  | 108 | 5 | 0.15 |  |  |  |  | 81
|  |  | RUA NITERÓI |  |  | 100 | 4 | 0.15 |  |  |  |  | 60
|  |  | Vbase = Área regularizada x Espessura camada de sub-base | [9 empty] | 0
|  |  | RUA LINDOIÁ |  |  | 117.25 | 4.5 | 0.2 |  |  |  |  | 105.525
|  |  | RUA BOGOTA |  |  | 388.7 | 5 | 0.2 |  |  |  |  | 388.7
|  |  | RUA BELA VISTA |  |  | 186 | 7 | 0.2 |  |  |  |  | 260.4
|  |  | RUA 1 TRAVESSA DA RUA NOVA ( TRECHO 1) |  |  | 26 | 6 | 0.2 |  |  |  |  | 31.2
|  |  | RUA 1 TRAVESSA DA RUA NOVA ( TRECHO 2) |  |  | 108 | 5 | 0.2 |  |  |  |  | 108
|  |  | RUA NITERÓI |  |  | 100 | 4 | 0.2 |  |  |  |  | 80
3.1.4.3 | 101169 | SINAPI SERVIÇOS SETEMBRO 2025 | EXECUÇÃO DE PAVIMENTO EM PARALELEPÍPEDOS, REJUNTAMENTO COM ARGAMASSA TRAÇO 1:3 (CIMENTO E AREIA). AF_05/2020 | M2 | [8 empty] | 4869.125
Área do Pavimento (medida em planta)
|  |  | RUA LINDOIÁ |  |  | 117.25 | 4.5 | [5 empty] | 527.625
|  |  | RUA BOGOTA |  |  | 388.7 | 5 | [5 empty] | 1943.5
|  |  | RUA BELA VISTA |  |  | 186 | 7 | [5 empty] | 1302
|  |  | RUA 1 TRAVESSA DA RUA NOVA ( TRECHO 1) |  |  | 26 | 6 | [5 empty] | 156
|  |  | RUA 1 TRAVESSA DA RUA NOVA ( TRECHO 2) |  |  | 108 | 5 | [5 empty] | 540
|  |  | RUA NITERÓI |  |  | 100 | 4 | [5 empty] | 400
3.1.4.4 | 100978 | SINAPI SERVIÇOS SETEMBRO 2025 | CARGA, MANOBRA E DESCARGA DE SOLOS E MATERIAIS GRANULARES EM CAMINHÃO BASCULANTE 10 M³ - CARGA COM ESCAVADEIRA HIDRÁULICA (CAÇAMBA DE 1,20 M³ / 155 HP) E DESCARGA LIVRE (UNIDADE: M3). AF_07/2020 | M3 | EMPOLAMENTO | [7 empty] | 2130.2422
V = Volume base e sub base x 1,25 (empolamento)
[5 empty] | 1.25 |  |  |  |  | 1704.1938 |  |  | 2130.2422
3.1.4.5 | 95875 | SINAPI SERVIÇOS SETEMBRO 2025 | TRANSPORTE COM CAMINHÃO BASCULANTE DE 10 M³, EM VIA URBANA PAVIMENTADA, DMT ATÉ 30 KM (UNIDADE: M3XKM). AF_07/2020 | M3XKM | DMT(KM) | [7 empty] | 57942.5875
|  |  | Vtransportado = Vbase e Vsub base x DMT x 1,25 (empolamento) |  | 27.2 |  |  |  |  | 2130.2422 |  |  | 57942.5875
3.1.4.6 | 94273 | SINAPI SERVIÇOS SETEMBRO 2025 | ASSENTAMENTO DE GUIA (MEIO-FIO) EM TRECHO RETO, CONFECCIONADA EM CONCRETO PRÉ-FABRICADO, DIMENSÕES 100X15X13X30 CM (COMPRIMENTO X BASE INFERIOR X BASE SUPERIOR X ALTURA). AF_01/2024 | M | [8 empty] | 1635.9
Extensão total Meio-fio
|  |  | RUA LINDOIÁ |  |  | 117.25 | 2 | [5 empty] | 234.5
|  |  | RUA BOGOTA |  |  | 388.7 | 2 | [5 empty] | 777.4
|  |  | RUA BELA VISTA |  |  | 186 | 2 | [5 empty] | 372
|  |  | RUA 1 TRAVESSA DA RUA NOVA ( TRECHO 1) |  |  | 26 | 2 | [5 empty] | 52
|  |  | RUA NITERÓI |  |  | 100 | 2 | [5 empty] | 200
3.1.4.7 | 94281 | SINAPI SERVIÇOS SETEMBRO 2025 | EXECUÇÃO DE SARJETA DE CONCRETO USINADO, MOLDADA IN LOCO EM TRECHO RETO, 30 CM BASE X 15 CM ALTURA. AF_01/2024 | M | [8 empty] | 1743.9
Extensão total Meio-fio
|  |  | RUA LINDOIÁ |  |  | 117.25 | 2 | [5 empty] | 234.5
|  |  | RUA BOGOTA |  |  | 388.7 | 2 | [5 empty] | 777.4
|  |  | RUA BELA VISTA |  |  | 186 | 2 | [5 empty] | 372
|  |  | RUA 1 TRAVESSA DA RUA NOVA ( TRECHO 1) |  |  | 26 | 2 | [5 empty] | 52
|  |  | RUA 1 TRAVESSA DA RUA NOVA (TRECHO 2) |  |  | 108 | 1 | [5 empty] | 108
|  |  | RUA NITERÓI |  |  | 100 | 2 | [5 empty] | 200
3.1.4.8 | 100575 | SINAPI SERVIÇOS SETEMBRO 2025 | REGULARIZAÇÃO DE SUPERFÍCIES COM MOTONIVELADORA. AF_09/2024 | M2 | [8 empty] | 4869.125
|  |  | RUA LINDOIÁ |  |  | 117.25 | 4.5 | [5 empty] | 527.625
|  |  | RUA BOGOTA |  |  | 388.7 | 5 | [5 empty] | 1943.5
|  |  | RUA BELA VISTA |  |  | 186 | 7 | [5 empty] | 1302
|  |  | RUA 1 TRAVESSA DA RUA NOVA ( TRECHO 1) |  |  | 26 | 6 | [5 empty] | 156
|  |  | RUA 1 TRAVESSA DA RUA NOVA ( TRECHO 2) |  |  | 108 | 5 | [5 empty] | 540
|  |  | RUA NITERÓI |  |  | 100 | 4 | [5 empty] | 400
3.1.4.9 | 94991 | SINAPI SERVIÇOS SETEMBRO 2025 | EXECUÇÃO DE PASSEIO (CALÇADA) OU PISO DE CONCRETO COM CONCRETO MOLDADO IN LOCO, USINADO C20, ACABAMENTO CONVENCIONAL, NÃO ARMADO. AF_08/2022 | M3 | [8 empty] | 136.794
Área do passeio medida em planta x Espessura do passeio
|  |  | RUA LINDOIÁ |  |  | 117.25 | 1.2 | 0.05 | 2 |  |  |  | 14.07
|  |  | RUA BOGOTA |  |  | 388.7 | 1.2 | 0.05 | 2 |  |  |  | 46.644
|  |  | BECO DA RUA DO MARCO |  |  | 77.3 | 1.2 | 0.05 | 2 |  |  |  | 9.276
|  |  | RUA BELA VISTA |  |  | 186 | 1.2 | 0.05 | 2 |  |  |  | 22.32
|  |  | 1 TRAVESSA DA RUA NOVA ( TRECHO 1) |  |  | 26 | 1.2 | 0.05 | 2 |  |  |  | 3.12
|  |  | RUA JACIRA |  |  | 205.2 | 0.7 | 0.05 | 2 |  |  |  | 14.364
|  |  | RUA NITERÓI |  |  | 100 | 0.7 | 0.05 | 2 |  |  |  | 7
|  |  | RUA DO MARCO |  |  | 200 | 1 | 0.05 | 2 |  |  |  | 20
3.1.5 |  |  | DRENAGEM
3.1.5.1 | 97629 | SINAPI SERVIÇOS SETEMBRO 2025 | DEMOLIÇÃO DE LAJES, EM CONCRETO ARMADO, DE FORMA MECANIZADA COM MARTELETE, SEM REAPROVEITAMENTO. AF_09/2023 | M3 |  | 180 | 1 | 0.75 | 2 |  |  |  | 360
3.1.5.2 | 100978 | SINAPI SERVIÇOS SETEMBRO 2025 | CARGA, MANOBRA E DESCARGA DE SOLOS E MATERIAIS GRANULARES EM CAMINHÃO BASCULANTE 10 M³ - CARGA COM ESCAVADEIRA HIDRÁULICA (CAÇAMBA DE 1,20 M³ / 155 HP) E DESCARGA LIVRE (UNIDADE: M3). AF_07/2020 | M3 | [5 empty] | 360 |  |  | 360
3.1.5.3 | COMPOSIÇÃO 102 | COMPOSIÇÃO | EXEC. DE ATERRO C/ FORNECIMENTO DE BARRO, DIST. MAXIMA 20 KM | M3 |  | 180 | 1 | 0.6 | 2 |  |  |  | 216
3.1.5.4 | COMPOSIÇÃO 110 | COMPOSIÇÃO | CANALETA DE DRENAGEM EM ALVENARIA DE TIJOLO MACIÇO, DIMENSÕES 40 X 50CM, COM TAMPA DE CONCRETO, INCLUSIVE ESCAVAÇÃO MECANIZADA. | M | [8 empty] | 470.4
|  |  | RUA JACIRA | M |  | 205.2 | [5 empty] | 2 | 410.4
|  |  | BECO DA ELOINA | M |  | 30 | [5 empty] | 2 | 60
|  |  | BECO DA ELOINA | M |  | 30 | [5 empty] | 1 | 30
|  |  | RUA 1 TRAVESSA DA RUA NOVA ( TRECHO 2) | M |  | 108 | [5 empty] | 1 | 108

## CPU ELABORADAS
OBJETO: | CONTINUIDADE DA ETAPA 1 DO TERMO DE COMPROMISSO Nº 0352.786-32/2011/MINISTÉRIO DAS CIDADES/CAIXA, PARA A EXECUÇÃO DE OBRAS DE PAVIMENTAÇÃO DE RUAS EM PARALELEPÍPEDO, NOS BAIRROS DE SAPUCAIA E AGUAZINHA, NO MUNICÍPIO DE OLINDA/PE
Município: | OLINDA
Fontes de preços utilizadas: Sinapi SET/2025 e Compesa DEZ/2024 (DATA BASE) |  |  | DATA REAJUSTE: 31/10/2025
COMPOSIÇÕES
CÓDIGO | FONTE | DISCRIMINAÇÃO | UNID. | QUANT. | DESONERADO |  | NÃO-DESONERADO
[5 empty] | UNIT. | TOTAL | UNIT. | TOTAL
COMPOSIÇÃO AUXILIAR 1 |  | ALVENARIA DE TIJOLOS AC | M2 |  |  | 112.88 |  | 117.31
Baseado no SINAPI SET/2025
88309 | SINAPI SERVIÇOS SETEMBRO 2025 | PEDREIRO COM ENCARGOS COMPLEMENTARES | H | 0.7 | 27.42 | 19.19 | 29.85 | 20.89
88316 | SINAPI SERVIÇOS SETEMBRO 2025 | SERVENTE COM ENCARGOS COMPLEMENTARES | H | 1.5 | 22.26 | 33.39 | 24.08 | 36.12
1379 | SINAPI INSUMOS SETEMBRO 2025 | CIMENTO PORTLAND COMPOSTO CP II-32 | KG | 5.59 | 0.72 | 4.02 | 0.72 | 4.02
1106 | SINAPI INSUMOS SETEMBRO 2025 | CAL HIDRATADA CH-I PARA ARGAMASSAS | KG | 5.59 | 1.75 | 9.78 | 1.75 | 9.78
366 | SINAPI INSUMOS SETEMBRO 2025 | AREIA FINA - POSTO JAZIDA/FORNECEDOR (RETIRADO NA JAZIDA, SEM TRANSPORTE) | M3 | 0.0373 | 140 | 5.22 | 140 | 5.22
7258 | SINAPI INSUMOS SETEMBRO 2025 | TIJOLO CERAMICO MACICO COMUM DE *5 X 10 X 20* CM (L X A X C) | UN | 96 | 0.43 | 41.28 | 0.43 | 41.28
obs: Tijolo com dimensões diferentes da composição de origem. Sendo necessária transformaçãosegundo regra de três apresentada na célula referente à quanidade.
COMPOSIÇÃO 16 |  | DEMOLIÇÃO DE CONCRETO SIMPLES | M3 |  |  | 325.02 |  | 351.84
Baseado no SINAPI SET/2025
88309 | SINAPI SERVIÇOS SETEMBRO 2025 | PEDREIRO COM ENCARGOS COMPLEMENTARES | H | 1.3 | 27.42 | 35.64 | 29.85 | 38.8
88316 | SINAPI SERVIÇOS SETEMBRO 2025 | SERVENTE COM ENCARGOS COMPLEMENTARES | H | 13 | 22.26 | 289.38 | 24.08 | 313.04
COMPOSIÇÃO 99 |  | ALUGUEL DE IMÓVEL P/ESCRITÓRIO | MÊS |  |  | 3177.85 |  | 3177.85
O preço foi baseado na Tabela de Consultoria DNIT - Junho/2025
DNIT - Imóvel | SICRO INSUMOS | Imóveis - Escritório | MÊS | 1 | 3177.85 | 3177.85 | 3177.85 | 3177.85
COMPOSIÇÃO 100 |  | IMPLANTAÇÃO DE PENA D'ÁGUA, INCLUINDO TUBULAÇÃO, CONEXÕES, ESCAVAÇÃO E REATERRO. | UND |  |  | 310.42 |  | 322.54
Baseado no SINAPI SET/2025
88316 | SINAPI SERVIÇOS SETEMBRO 2025 | SERVENTE COM ENCARGOS COMPLEMENTARES | H | 4 | 22.26 | 89.04 | 24.08 | 96.32
88267 | SINAPI SERVIÇOS SETEMBRO 2025 | ENCANADOR OU BOMBEIRO HIDRÁULICO COM ENCARGOS COMPLEMENTARES | H | 2 | 26.71 | 53.42 | 29.13 | 58.26
9868 | SINAPI INSUMOS SETEMBRO 2025 | TUBO PVC, SOLDAVEL, DE 25 MM, AGUA FRIA (NBR-5648) | M | 4 | 3.9 | 15.6 | 3.9 | 15.6
3529 | SINAPI INSUMOS SETEMBRO 2025 | JOELHO PVC, SOLDAVEL, 90 GRAUS, 25 MM, COR MARROM, PARA AGUA FRIA PREDIAL | UN | 2 | 0.68 | 1.36 | 0.68 | 1.36
122 | SINAPI INSUMOS SETEMBRO 2025 | ADESIVO PLASTICO PARA PVC, FRASCO COM *850* GR | UN | 1.176 | 65.4 | 76.91 | 65.4 | 76.91
20083 | SINAPI INSUMOS SETEMBRO 2025 | SOLUCAO PREPARADORA / LIMPADORA PARA PVC, FRASCO COM 1000 CM3 | UN | 1 | 74.09 | 74.09 | 74.09 | 74.09
COMPOSIÇÃO 102 |  | EXEC. DE ATERRO C/ FORNECIMENTO DE BARRO, DIST. MAXIMA 20 KM | M3 |  |  | 143.68 |  | 147.92
Baseado no SINAPI SET/2025
88316 | SINAPI SERVIÇOS SETEMBRO 2025 | SERVENTE COM ENCARGOS COMPLEMENTARES | H | 2 | 22.26 | 44.52 | 24.08 | 48.16
67826 | SINAPI SERVIÇOS SETEMBRO 2025 | CAMINHÃO BASCULANTE 6 M3 TOCO, PESO BRUTO TOTAL 16.000 KG, CARGA ÚTIL MÁXIMA 11.130 KG, DISTÂNCIA ENTRE EIXOS 5,36 M, POTÊNCIA 185 CV, INCLUSIVE CAÇAMBA METÁLICA - CHP DIURNO. AF_06/2014 | CHP | 0.243 | 186.55 | 45.33 | 189.02 | 45.93
6077 | SINAPI INSUMOS SETEMBRO 2025 | ARGILA OU BARRO PARA ATERRO/REATERRO (RETIRADO NA JAZIDA, SEM TRANSPORTE) | M3 | 1.3889 | 38.76 | 53.83 | 38.76 | 53.83
COMPOSIÇÃO 109 |  | CAVALETE DE SINALIZAÇÃO 1,00 x 1,00 M PINTADO COM COR BRANCO E LARANJA | UND |  |  | 289.71 |  | 299.27
Baseado no SINAPI SET/2025
4430 | SINAPI INSUMOS SETEMBRO 2025 | CAIBRO NAO APARELHADO *5 X 6* CM, EM MACARANDUBA/MASSARANDUBA, ANGELIM OU EQUIVALENTE DA REGIAO - BRUTA | M | 4.4 | 14.55 | 64.02 | 14.55 | 64.02
6189 | SINAPI INSUMOS SETEMBRO 2025 | TABUA NAO APARELHADA *2,5 X 30* CM, EM MACARANDUBA/MASSARANDUBA, ANGELIM OU EQUIVALENTE DA REGIAO - BRUTA | M | 1 | 30.01 | 30.01 | 30.01 | 30.01
6193 | SINAPI INSUMOS SETEMBRO 2025 | TABUA NAO APARELHADA *2,5 X 20* CM, EM MACARANDUBA/MASSARANDUBA, ANGELIM OU EQUIVALENTE DA REGIAO - BRUTA | M | 1 | 20.56 | 20.56 | 20.56 | 20.56
4412 | SINAPI INSUMOS SETEMBRO 2025 | RIPA NAO APARELHADA *1 X 3* CM, EM MACARANDUBA/MASSARANDUBA, ANGELIM OU EQUIVALENTE DA REGIAO - BRUTA | M | 2 | 2.22 | 4.44 | 2.22 | 4.44
5318 | SINAPI INSUMOS SETEMBRO 2025 | DILUENTE AGUARRAS | L | 0.15 | 34.29 | 5.14 | 34.29 | 5.14
7292 | SINAPI INSUMOS SETEMBRO 2025 | TINTA ESMALTE SINTETICO PREMIUM BRILHANTE | L | 0.4 | 49.67 | 19.86 | 49.67 | 19.86
5069 | SINAPI INSUMOS SETEMBRO 2025 | PREGO DE ACO POLIDO COM CABECA 17 X 27 (2 1/2 X 11) | KG | 0.06 | 18.06 | 1.08 | 18.06 | 1.08
4346 | SINAPI INSUMOS SETEMBRO 2025 | PARAFUSO DE FERRO POLIDO, SEXTAVADO, COM ROSCA PARCIAL, DIAMETRO 5/8", COMPRIMENTO 6", COM PORCA E ARRUELA DE PRESSAO MEDIA | UN | 2 | 15.84 | 31.68 | 15.84 | 31.68
88262 | SINAPI SERVIÇOS SETEMBRO 2025 | CARPINTEIRO DE FORMAS COM ENCARGOS COMPLEMENTARES | H | 1.5 | 27.01 | 40.51 | 29.41 | 44.11
88316 | SINAPI SERVIÇOS SETEMBRO 2025 | SERVENTE COM ENCARGOS COMPLEMENTARES | H | 2.26 | 22.26 | 50.3 | 24.08 | 54.42
88310 | SINAPI SERVIÇOS SETEMBRO 2025 | PINTOR COM ENCARGOS COMPLEMENTARES | H | 0.76 | 29.1 | 22.11 | 31.52 | 23.95
COMPOSIÇÃO 110 |  | CANALETA DE DRENAGEM EM ALVENARIA DE TIJOLO MACIÇO, DIMENSÕES 40 X 50CM, COM TAMPA DE CONCRETO, INCLUSIVE ESCAVAÇÃO MECANIZADA. | M |  |  | 351.98 |  | 365.62
Baseado no SINAPI SET/2025
93382 | SINAPI SERVIÇOS SETEMBRO 2025 | REATERRO MANUAL DE VALAS, COM COMPACTADOR DE SOLOS DE PERCUSSÃO. AF_08/2023 | M3 | 0.136 | 25.55 | 3.47 | 27.43 | 3.73
97086 | SINAPI SERVIÇOS SETEMBRO 2025 | FABRICAÇÃO, MONTAGEM E DESMONTAGEM DE FORMA PARA RADIER, PISO DE CONCRETO OU LAJE SOBRE SOLO, EM MADEIRA SERRADA, 4 UTILIZAÇÕES. AF_09/2021 | M2 | 0.256 | 132.56 | 33.93 | 140.98 | 36.09
94962 | SINAPI SERVIÇOS SETEMBRO 2025 | CONCRETO MAGRO PARA LASTRO, TRAÇO 1:4,5:4,5 (EM MASSA SECA DE CIMENTO/ AREIA MÉDIA/ BRITA 1) - PREPARO MECÂNICO COM BETONEIRA 400 L. AF_05/2021 | M3 | 0.108 | 411.35 | 44.42 | 418.24 | 45.16
103670 | SINAPI SERVIÇOS SETEMBRO 2025 | LANÇAMENTO COM USO DE BALDES, ADENSAMENTO E ACABAMENTO DE CONCRETO EM ESTRUTURAS. AF_02/2022 | M3 | 0.108 | 300.33 | 32.43 | 325.63 | 35.16
92769 | SINAPI SERVIÇOS SETEMBRO 2025 | ARMAÇÃO DE LAJE DE ESTRUTURA CONVENCIONAL DE CONCRETO ARMADO UTILIZANDO AÇO CA-50 DE 6,3 MM - MONTAGEM. AF_06/2022 | KG | 3.84 | 12.04 | 46.23 | 12.28 | 47.15
92875 | SINAPI SERVIÇOS SETEMBRO 2025 | CORTE E DOBRA DE AÇO CA-25, DIÂMETRO DE 6,3 MM. AF_06/2022 | KG | 3.84 | 9.04 | 34.71 | 9.15 | 35.13
COMPOSIÇÃO AUXILIAR 1 | COMPOSIÇÃO AUXILIAR | ALVENARIA DE TIJOLOS AC | M2 | 1 | 112.88 | 112.88 | 117.31 | 117.31
90105 | SINAPI SERVIÇOS SETEMBRO 2025 | ESCAVAÇÃO MECANIZADA DE VALA COM PROFUNDIDADE ATÉ 1,5 M (MÉDIA MONTANTE E JUSANTE/UMA COMPOSIÇÃO POR TRECHO), RETROESCAV. (0,26 M3), LARGURA MENOR QUE 0,8 M, EM SOLO DE 1A CATEGORIA, LOCAIS COM BAIXO NÍVEL DE INTERFERÊNCIA. AF_09/2024 | M3 | 0.544 | 8.64 | 4.7 | 8.95 | 4.86
87878 | SINAPI SERVIÇOS SETEMBRO 2025 | CHAPISCO APLICADO EM ALVENARIAS E ESTRUTURAS DE CONCRETO INTERNAS, COM COLHER DE PEDREIRO. ARGAMASSA TRAÇO 1:3 COM PREPARO MANUAL. AF_10/2022 | M2 | 1 | 4.94 | 4.94 | 5.24 | 5.24
87553 | SINAPI SERVIÇOS SETEMBRO 2025 | EMBOÇO, EM ARGAMASSA TRAÇO 1:2:8, PREPARO MECÂNICO, APLICADO MANUALMENTE EM PAREDES INTERNAS DE AMBIENTES COM ÁREA MAIOR QUE 10M², E = 10MM, COM TALISCAS. AF_03/2024 | M2 | 1.4 | 24.48 | 34.27 | 25.57 | 35.79
COMPOSIÇÃO 111 |  | VIGIA NOTURNO COM ENCARGOS SOCIAIS | H |  |  | 26.71 |  | 28.89
Baseado no SINAPI SET/2025
88316 | SINAPI SERVIÇOS SETEMBRO 2025 | SERVENTE COM ENCARGOS COMPLEMENTARES | H | 1.2 | 22.26 | 26.71 | 24.08 | 28.89
COMPOSIÇÃO 199 |  | EQUIPE DE TOPOPOGRAFIA - REV 01 - COMPOSIÇÃO AUXILIAR | MÊS |  |  | 10184.03 |  | 11236.08
Baseado no SINAPI SET/2025
94296 | SINAPI SERVIÇOS SETEMBRO 2025 | TOPOGRAFO COM ENCARGOS COMPLEMENTARES | MES | 1 | 5108.13 | 5108.13 | 5661.82 | 5661.82
101389 | SINAPI SERVIÇOS SETEMBRO 2025 | AUXILIAR DE TOPÓGRAFO COM ENCARGOS COMPLEMENTARES | MES | 2 | 2537.95 | 5075.9 | 2787.13 | 5574.26
COMPOSIÇÃO 200 |  | EQUIPE DE TOPOGRAGRAFIA | DIA |  |  | 462.91 |  | 510.73
Baseado no SINAPI SET/2025
COMPOSIÇÃO 199 | COMPOSIÇÃO | EQUIPE DE TOPOPOGRAFIA - REV 01 - COMPOSIÇÃO AUXILIAR | MÊS | 0.045455 | 10184.03 | 462.91 | 11236.08 | 510.73
COMPOSIÇÃO 381 |  | ALUGUEL DE VEÍCULO LEVE 53 KW | MÊS |  |  | 4044.73 |  | 4044.73
O preço foi baseado na Tabela de Consultoria DNIT - junho/2025
E9093 - PROD | SICRO INSUMOS | Veículo leve - 53 KW - HORA PRODUTIVA | H | 77 | 36.73 | 2828.21 | 36.73 | 2828.21
E9093 - IMPPROD | SICRO INSUMOS | Veículo leve - 53 KW - HORA IMPRODUTIVA | H | 11 | 6.37 | 70.07 | 6.37 | 70.07
4222 | SINAPI INSUMOS SETEMBRO 2025 | GASOLINA COMUM | L | 185.8108 | 6.17 | 1146.45 | 6.17 | 1146.45

## BASE-BANCO DE DADOS (hidden)
CÓDIGO | PLANILHA | TIPO | DISCRIMINACAO DEFINITIVA | UNID | DESONERADA | ONERADA
COMPOSIÇÕES
COMPOSIÇÃO AUXILIAR 1 | COMPOSIÇÃO AUXILIAR | SERVIÇO | ALVENARIA DE TIJOLOS AC | M2 | 112.88 | 117.31
COMPOSIÇÃO 16 | COMPOSIÇÃO | SERVIÇO | DEMOLIÇÃO DE CONCRETO SIMPLES | M3 | 325.02 | 351.84
COMPOSIÇÃO 99 | COMPOSIÇÃO | SERVIÇO | ALUGUEL DE IMÓVEL P/ESCRITÓRIO | MÊS | 3177.85 | 3177.85
COMPOSIÇÃO 100 | COMPOSIÇÃO | SERVIÇO | IMPLANTAÇÃO DE PENA D'ÁGUA, INCLUINDO TUBULAÇÃO, CONEXÕES, ESCAVAÇÃO E REATERRO. | UND | 310.42 | 322.54
COMPOSIÇÃO 102 | COMPOSIÇÃO | SERVIÇO | EXEC. DE ATERRO C/ FORNECIMENTO DE BARRO, DIST. MAXIMA 20 KM | M3 | 143.68 | 147.92
COMPOSIÇÃO 109 | COMPOSIÇÃO | SERVIÇO | CAVALETE DE SINALIZAÇÃO 1,00 x 1,00 M PINTADO COM COR BRANCO E LARANJA | UND | 289.71 | 299.27
COMPOSIÇÃO 110 | COMPOSIÇÃO | SERVIÇO | CANALETA DE DRENAGEM EM ALVENARIA DE TIJOLO MACIÇO, DIMENSÕES 40 X 50CM, COM TAMPA DE CONCRETO, INCLUSIVE ESCAVAÇÃO MECANIZADA. | M | 351.98 | 365.62
COMPOSIÇÃO 111 | COMPOSIÇÃO | SERVIÇO | VIGIA NOTURNO COM ENCARGOS SOCIAIS | H | 26.71 | 28.89
COMPOSIÇÃO 199 | COMPOSIÇÃO | SERVIÇO | EQUIPE DE TOPOPOGRAFIA - REV 01 - COMPOSIÇÃO AUXILIAR | MÊS | 10184.03 | 11236.08
COMPOSIÇÃO 200 | COMPOSIÇÃO | SERVIÇO | EQUIPE DE TOPOGRAGRAFIA | DIA | 462.91 | 510.73
COMPOSIÇÃO 381 | COMPOSIÇÃO | SERVIÇO | ALUGUEL DE VEÍCULO LEVE 53 KW | MÊS | 4044.73 | 4044.73
SINAPI - Sistema Nacional de Pesquisa de Custos e Índices da Construção Civil
Mês de Referência: 09/2025
Data da emissão: 10-10-2025
ENCARGOS SOCIAIS SEM DESONERADO (ONERADO) SOBRE PREÇOS DA MÃO-DE-OBRA: 113,84% (HORA) 70,11%(MÊS)
ENCARGOS SOCIAIS SEM DESONERAÇÃO (DESONERADO) SOBRE PREÇOS DA MÃO-DE-OBRA: 91,23% ( HORA) 52,09 (MÊS)
Observação: | %AS (porcentagem Atribuído São Paulo) corresponde a porcentagem do custo total da
composição que foi obtida utilizando preços de insumos de São Paulo por indisponibilidade
dos preços de insumos necessários à composição no estado em questão. Custo zerado (hífen)
indica que pelo menos um dos itens da composição não tem custo/preço.
SINAPI SERVIÇOS SETEMBRO 2025
CÓDIGO |  |  | DESCRIÇÃO | UNIDADE | DESONERADO | NÃO-DESONERADO
104658 | SINAPI SERVIÇOS SETEMBRO 2025 | SERVIÇO | PISO PODOTÁTIL DE ALERTA OU DIRECIONAL, DE CONCRETO, ASSENTADO SOBRE ARGAMASSA. AF_03/2024 | M2 | 147.51 | 151.38
105002 | SINAPI SERVIÇOS SETEMBRO 2025 | SERVIÇO | RAMPA DE ACESSIBILIDADE EM CONCRETO MOLDADO IN LOCO, EM CALÇADA NOVA COM LARGURA MAIOR OU IGUAL À 3,00 M, FCK 25MPA, COM PISO PODOTÁTIL. AF_03/2024 | UN | 710.19 | 738.44
105004 | SINAPI SERVIÇOS SETEMBRO 2025 | SERVIÇO | RAMPA DE ACESSIBILIDADE EM CONCRETO MOLDADO IN LOCO, EM CALÇADA NOVA COM LARGURA MENOR À 3,00 M, FCK 25MPA, COM PISO PODOTÁTIL. AF_03/2024 | M2 | 120.67 | 125.56
105003 | SINAPI SERVIÇOS SETEMBRO 2025 | SERVIÇO | RAMPA DE ACESSIBILIDADE EM CONCRETO MOLDADO IN LOCO, EM CALÇADA PRÉ EXISTENTE COM LARGURA MAIOR OU IGUAL À 3,00 M, FCK 25MPA, COM PISO PODOTÁTIL. AF_03/2024 | UN | 1120.51 | 1174.51
105005 | SINAPI SERVIÇOS SETEMBRO 2025 | SERVIÇO | RAMPA DE ACESSIBILIDADE EM CONCRETO MOLDADO IN LOCO, EM CALÇADA PRÉ EXISTENTE COM LARGURA MENOR À 3,00 M, FCK 25MPA, COM PISO PODOTÁTIL. AF_03/2024 | M2 | 196.67 | 206.31
105006 | SINAPI SERVIÇOS SETEMBRO 2025 | SERVIÇO | RAMPA DE ACESSIBILIDADE EM CONCRETO PRÉ MOLDADO, EM CALÇADA NOVA COM LARGURA MAIOR OU IGUAL À 3,00 M, FCK 25MPA, COM PISO PODOTÁTIL. AF_03/2024 | UN | 0 | 0
104999 | SINAPI SERVIÇOS SETEMBRO 2025 | SERVIÇO | RAMPA DE ACESSIBILIDADE EM CONCRETO PRÉ MOLDADO, EM CALÇADA PRÉ EXISTENTE COM LARGURA MAIOR OU IGUAL À 3,00 M, FCK 25MPA, COM PISO PODOTÁTIL. AF_03/2024 | UN | 0 | 0
105000 | SINAPI SERVIÇOS SETEMBRO 2025 | SERVIÇO | RAMPA DE ACESSIBILIDADE PARA ACESSO A EDIFICAÇÕES COM INCLINAÇÃO DE 8,33% EM CONCRETO MOLDADO IN LOCO, COM LARGURA DE 1,20M, FCK 25MPA, NÃO ARMADA, COM JUNTA A CADA 2M COM CORTE À SECO. AF_03/2024 | M | 1283.68 | 1330.88
105001 | SINAPI SERVIÇOS SETEMBRO 2025 | SERVIÇO | RAMPA DE ACESSIBILIDADE PARA ACESSO A EDIFICAÇÕES COM INCLINAÇÃO DE 8,33% EM CONCRETO MOLDADO IN LOCO, COM LARGURA DE 1,50M, FCK 25MPA, NÃO ARMADA, COM JUNTA A CADA 2M COM CORTE À SECO. AF_03/2024 | M | 1313.77 | 1361.44
89306 | SINAPI SERVIÇOS SETEMBRO 2025 | SERVIÇO | ALVENARIA ESTRUTURAL DE BLOCOS CERÂMICOS 14X19X29, (ESPESSURA DE 14 CM), UTILIZANDO COLHER DE PEDREIRO E ARGAMASSA DE ASSENTAMENTO COM PREPARO EM BETONEIRA. AF_03/2023 | M2 | 86.87 | 91.06
89307 | SINAPI SERVIÇOS SETEMBRO 2025 | SERVIÇO | ALVENARIA ESTRUTURAL DE BLOCOS CERÂMICOS 14X19X29, (ESPESSURA DE 14 CM), UTILIZANDO COLHER DE PEDREIRO E ARGAMASSA DE ASSENTAMENTO COM PREPARO MANUAL. AF_03/2023 | M2 | 89.45 | 93.86
89290 | SINAPI SERVIÇOS SETEMBRO 2025 | SERVIÇO | ALVENARIA ESTRUTURAL DE BLOCOS CERÂMICOS 14X19X29, (ESPESSURA DE 14 CM), UTILIZANDO PALHETA E ARGAMASSA DE ASSENTAMENTO COM PREPARO EM BETONEIRA. AF_03/2023 | M2 | 70.49 | 73.49
89291 | SINAPI SERVIÇOS SETEMBRO 2025 | SERVIÇO | ALVENARIA ESTRUTURAL DE BLOCOS CERÂMICOS 14X19X29, (ESPESSURA DE 14 CM), UTILIZANDO PALHETA E ARGAMASSA DE ASSENTAMENTO COM PREPARO MANUAL. AF_03/2023 | M2 | 72.41 | 75.57
89298 | SINAPI SERVIÇOS SETEMBRO 2025 | SERVIÇO | ALVENARIA ESTRUTURAL DE BLOCOS CERÂMICOS 14X19X39, (ESPESSURA DE 14 CM), UTILIZANDO COLHER DE PEDREIRO E ARGAMASSA DE ASSENTAMENTO COM PREPARO EM BETONEIRA. AF_03/2023 | M2 | 73.98 | 77.08
89299 | SINAPI SERVIÇOS SETEMBRO 2025 | SERVIÇO | ALVENARIA ESTRUTURAL DE BLOCOS CERÂMICOS 14X19X39, (ESPESSURA DE 14 CM), UTILIZANDO COLHER DE PEDREIRO E ARGAMASSA DE ASSENTAMENTO COM PREPARO MANUAL. AF_03/2023 | M2 | 76.29 | 79.59
89282 | SINAPI SERVIÇOS SETEMBRO 2025 | SERVIÇO | ALVENARIA ESTRUTURAL DE BLOCOS CERÂMICOS 14X19X39, (ESPESSURA DE 14 CM), UTILIZANDO PALHETA E ARGAMASSA DE ASSENTAMENTO COM PREPARO EM BETONEIRA. AF_03/2023 | M2 | 62.35 | 64.65
89283 | SINAPI SERVIÇOS SETEMBRO 2025 | SERVIÇO | ALVENARIA ESTRUTURAL DE BLOCOS CERÂMICOS 14X19X39, (ESPESSURA DE 14 CM), UTILIZANDO PALHETA E ARGAMASSA DE ASSENTAMENTO COM PREPARO MANUAL. AF_03/2023 | M2 | 64.08 | 66.53
89480 | SINAPI SERVIÇOS SETEMBRO 2025 | SERVIÇO | ALVENARIA DE BLOCOS DE CONCRETO ESTRUTURAL 14X19X29 CM (ESPESSURA 14 CM), FBK = 14 MPA, UTILIZANDO COLHER DE PEDREIRO. AF_10/2022 | M2 | 156.18 | 161.12
89464 | SINAPI SERVIÇOS SETEMBRO 2025 | SERVIÇO | ALVENARIA DE BLOCOS DE CONCRETO ESTRUTURAL 14X19X29 CM (ESPESSURA 14 CM), FBK = 14,0 MPA, UTILIZANDO PALHETA. AF_10/2022 | M2 | 135.95 | 139.44
89478 | SINAPI SERVIÇOS SETEMBRO 2025 | SERVIÇO | ALVENARIA DE BLOCOS DE CONCRETO ESTRUTURAL 14X19X29 CM (ESPESSURA 14 CM), FBK = 4,5 MPA, UTILIZANDO COLHER DE PEDREIRO. AF_10/2022 | M2 | 135.65 | 140.25
89462 | SINAPI SERVIÇOS SETEMBRO 2025 | SERVIÇO | ALVENARIA DE BLOCOS DE CONCRETO ESTRUTURAL 14X19X29 CM (ESPESSURA 14 CM), FBK = 4,5 MPA, UTILIZANDO PALHETA. AF_10/2022 | M2 | 116.12 | 119.35
104444 | SINAPI SERVIÇOS SETEMBRO 2025 | SERVIÇO | ALVENARIA DE BLOCOS DE CONCRETO ESTRUTURAL 14X19X29 CM (ESPESSURA 14 CM), FBK = 8 MPA, UTILIZANDO COLHER DE PEDREIRO. AF_10/2022 | M2 | 0 | 0
104442 | SINAPI SERVIÇOS SETEMBRO 2025 | SERVIÇO | ALVENARIA DE BLOCOS DE CONCRETO ESTRUTURAL 14X19X29 CM (ESPESSURA 14 CM), FBK = 8 MPA, UTILIZANDO PALHETA. AF_10/2022 | M2 | 0 | 0
89472 | SINAPI SERVIÇOS SETEMBRO 2025 | SERVIÇO | ALVENARIA DE BLOCOS DE CONCRETO ESTRUTURAL 14X19X39 CM (ESPESSURA 14 CM), FBK = 14 MPA, UTILIZANDO COLHER DE PEDREIRO. AF_10/2022 | M2 | 119.35 | 122.3
89455 | SINAPI SERVIÇOS SETEMBRO 2025 | SERVIÇO | ALVENARIA DE BLOCOS DE CONCRETO ESTRUTURAL 14X19X39 CM (ESPESSURA 14 CM), FBK = 14 MPA, UTILIZANDO PALHETA. AF_10/2022 | M2 | 106.5 | 108.61
89470 | SINAPI SERVIÇOS SETEMBRO 2025 | SERVIÇO | ALVENARIA DE BLOCOS DE CONCRETO ESTRUTURAL 14X19X39 CM (ESPESSURA 14 CM), FBK = 4,5 MPA, UTILIZANDO COLHER DE PEDREIRO. AF_10/2022 | M2 | 100.53 | 103.28
89453 | SINAPI SERVIÇOS SETEMBRO 2025 | SERVIÇO | ALVENARIA DE BLOCOS DE CONCRETO ESTRUTURAL 14X19X39 CM (ESPESSURA 14 CM), FBK = 4,5 MPA, UTILIZANDO PALHETA. AF_10/2022 | M2 | 88.41 | 90.42
104443 | SINAPI SERVIÇOS SETEMBRO 2025 | SERVIÇO | ALVENARIA DE BLOCOS DE CONCRETO ESTRUTURAL 14X19X39 CM (ESPESSURA 14 CM), FBK = 8 MPA, UTILIZANDO COLHER DE PEDREIRO. AF_10/2022 | M2 | 0 | 0
104441 | SINAPI SERVIÇOS SETEMBRO 2025 | SERVIÇO | ALVENARIA DE BLOCOS DE CONCRETO ESTRUTURAL 14X19X39 CM (ESPESSURA 14 CM), FBK = 8 MPA, UTILIZANDO PALHETA. AF_10/2022 | M2 | 0 | 0
103354 | SINAPI SERVIÇOS SETEMBRO 2025 | SERVIÇO | ALVENARIA DE VEDAÇÃO DE BLOCOS CERÂMICOS FURADOS NA HORIZONTAL DE 11,5X14X24 CM (ESPESSURA 11,5 CM) E ARGAMASSA DE ASSENTAMENTO COM PREPARO EM BETONEIRA. AF_12/2021 | M2 | 81.56 | 86.26
103355 | SINAPI SERVIÇOS SETEMBRO 2025 | SERVIÇO | ALVENARIA DE VEDAÇÃO DE BLOCOS CERÂMICOS FURADOS NA HORIZONTAL DE 11,5X14X24 CM (ESPESSURA 11,5 CM) E ARGAMASSA DE ASSENTAMENTO COM PREPARO MANUAL. AF_12/2021 | M2 | 83.01 | 87.84
103330 | SINAPI SERVIÇOS SETEMBRO 2025 | SERVIÇO | ALVENARIA DE VEDAÇÃO DE BLOCOS CERÂMICOS FURADOS NA HORIZONTAL DE 11,5X19X19 CM (ESPESSURA 11,5 CM) E ARGAMASSA DE ASSENTAMENTO COM PREPARO EM BETONEIRA. AF_12/2021 | M2 | 75 | 79.08
103331 | SINAPI SERVIÇOS SETEMBRO 2025 | SERVIÇO | ALVENARIA DE VEDAÇÃO DE BLOCOS CERÂMICOS FURADOS NA HORIZONTAL DE 11,5X19X19 CM (ESPESSURA 11,5 CM) E ARGAMASSA DE ASSENTAMENTO COM PREPARO MANUAL. AF_12/2021 | M2 | 76.36 | 80.57
103358 | SINAPI SERVIÇOS SETEMBRO 2025 | SERVIÇO | ALVENARIA DE VEDAÇÃO DE BLOCOS CERÂMICOS FURADOS NA HORIZONTAL DE 11,5X19X29 CM (ESPESSURA 11,5 CM) E ARGAMASSA DE ASSENTAMENTO COM PREPARO EM BETONEIRA. AF_12/2021 | M2 | 62.99 | 66.25
103359 | SINAPI SERVIÇOS SETEMBRO 2025 | SERVIÇO | ALVENARIA DE VEDAÇÃO DE BLOCOS CERÂMICOS FURADOS NA HORIZONTAL DE 11,5X19X29 CM (ESPESSURA 11,5 CM) E ARGAMASSA DE ASSENTAMENTO COM PREPARO MANUAL. AF_12/2021 | M2 | 64.15 | 67.51
103366 | SINAPI SERVIÇOS SETEMBRO 2025 | SERVIÇO | ALVENARIA DE VEDAÇÃO DE BLOCOS CERÂMICOS FURADOS NA HORIZONTAL DE 11,5X19X39 CM (ESPESSURA 11,5 CM) E ARGAMASSA DE ASSENTAMENTO COM PREPARO EM BETONEIRA. AF_12/2021 | M2 | 54.36 | 56.88
103367 | SINAPI SERVIÇOS SETEMBRO 2025 | SERVIÇO | ALVENARIA DE VEDAÇÃO DE BLOCOS CERÂMICOS FURADOS NA HORIZONTAL DE 11,5X19X39 CM (ESPESSURA 11,5 CM) E ARGAMASSA DE ASSENTAMENTO COM PREPARO MANUAL. AF_12/2021 | M2 | 55.41 | 58.02
103360 | SINAPI SERVIÇOS SETEMBRO 2025 | SERVIÇO | ALVENARIA DE VEDAÇÃO DE BLOCOS CERÂMICOS FURADOS NA HORIZONTAL DE 14X19X29 CM (ESPESSURA 14 CM) E ARGAMASSA DE ASSENTAMENTO COM PREPARO EM BETONEIRA. AF_12/2021 | M2 | 73.79 | 77.65
103361 | SINAPI SERVIÇOS SETEMBRO 2025 | SERVIÇO | ALVENARIA DE VEDAÇÃO DE BLOCOS CERÂMICOS FURADOS NA HORIZONTAL DE 14X19X29 CM (ESPESSURA 14 CM) E ARGAMASSA DE ASSENTAMENTO COM PREPARO MANUAL. AF_12/2021 | M2 | 75.25 | 79.25
103368 | SINAPI SERVIÇOS SETEMBRO 2025 | SERVIÇO | ALVENARIA DE VEDAÇÃO DE BLOCOS CERÂMICOS FURADOS NA HORIZONTAL DE 14X19X39 CM (ESPESSURA 14 CM) E ARGAMASSA DE ASSENTAMENTO COM PREPARO EM BETONEIRA. AF_12/2021 | M2 | 61.92 | 64.87
103369 | SINAPI SERVIÇOS SETEMBRO 2025 | SERVIÇO | ALVENARIA DE VEDAÇÃO DE BLOCOS CERÂMICOS FURADOS NA HORIZONTAL DE 14X19X39 CM (ESPESSURA 14 CM) E ARGAMASSA DE ASSENTAMENTO COM PREPARO MANUAL. AF_12/2021 | M2 | 63.25 | 66.31
103334 | SINAPI SERVIÇOS SETEMBRO 2025 | SERVIÇO | ALVENARIA DE VEDAÇÃO DE BLOCOS CERÂMICOS FURADOS NA HORIZONTAL DE 14X9X19 CM (ESPESSURA 14 CM, BLOCO DEITADO) E ARGAMASSA DE ASSENTAMENTO COM PREPARO EM BETONEIRA. AF_12/2021 | M2 | 133.36 | 141.26
103335 | SINAPI SERVIÇOS SETEMBRO 2025 | SERVIÇO | ALVENARIA DE VEDAÇÃO DE BLOCOS CERÂMICOS FURADOS NA HORIZONTAL DE 14X9X19 CM (ESPESSURA 14 CM, BLOCO DEITADO) E ARGAMASSA DE ASSENTAMENTO COM PREPARO MANUAL. AF_12/2021 | M2 | 135.91 | 144.03
103362 | SINAPI SERVIÇOS SETEMBRO 2025 | SERVIÇO | ALVENARIA DE VEDAÇÃO DE BLOCOS CERÂMICOS FURADOS NA HORIZONTAL DE 19X19X29 CM (ESPESSURA 19 CM) E ARGAMASSA DE ASSENTAMENTO COM PREPARO EM BETONEIRA. AF_12/2021 | M2 | 88.88 | 93.28
103363 | SINAPI SERVIÇOS SETEMBRO 2025 | SERVIÇO | ALVENARIA DE VEDAÇÃO DE BLOCOS CERÂMICOS FURADOS NA HORIZONTAL DE 19X19X29 CM (ESPESSURA 19 CM) E ARGAMASSA DE ASSENTAMENTO COM PREPARO MANUAL. AF_12/2021 | M2 | 90.52 | 95.07
103370 | SINAPI SERVIÇOS SETEMBRO 2025 | SERVIÇO | ALVENARIA DE VEDAÇÃO DE BLOCOS CERÂMICOS FURADOS NA HORIZONTAL DE 19X19X39 CM (ESPESSURA 19 CM) E ARGAMASSA DE ASSENTAMENTO COM PREPARO EM BETONEIRA. AF_12/2021 | M2 | 77.23 | 80.63
103371 | SINAPI SERVIÇOS SETEMBRO 2025 | SERVIÇO | ALVENARIA DE VEDAÇÃO DE BLOCOS CERÂMICOS FURADOS NA HORIZONTAL DE 19X19X39 CM (ESPESSURA 19 CM) E ARGAMASSA DE ASSENTAMENTO COM PREPARO MANUAL. AF_12/2021 | M2 | 78.72 | 82.25
103332 | SINAPI SERVIÇOS SETEMBRO 2025 | SERVIÇO | ALVENARIA DE VEDAÇÃO DE BLOCOS CERÂMICOS FURADOS NA HORIZONTAL DE 9X14X19 CM (ESPESSURA 9 CM) E ARGAMASSA DE ASSENTAMENTO COM PREPARO EM BETONEIRA. AF_12/2021 | M2 | 112.1 | 119.53
103333 | SINAPI SERVIÇOS SETEMBRO 2025 | SERVIÇO | ALVENARIA DE VEDAÇÃO DE BLOCOS CERÂMICOS FURADOS NA HORIZONTAL DE 9X14X19 CM (ESPESSURA 9 CM) E ARGAMASSA DE ASSENTAMENTO COM PREPARO MANUAL. AF_12/2021 | M2 | 113.56 | 121.13
103352 | SINAPI SERVIÇOS SETEMBRO 2025 | SERVIÇO | ALVENARIA DE VEDAÇÃO DE BLOCOS CERÂMICOS FURADOS NA HORIZONTAL DE 9X14X24 CM (ESPESSURA 9 CM) E ARGAMASSA DE ASSENTAMENTO COM PREPARO EM BETONEIRA. AF_12/2021 | M2 | 95.73 | 101.83
103353 | SINAPI SERVIÇOS SETEMBRO 2025 | SERVIÇO | ALVENARIA DE VEDAÇÃO DE BLOCOS CERÂMICOS FURADOS NA HORIZONTAL DE 9X14X24 CM (ESPESSURA 9 CM) E ARGAMASSA DE ASSENTAMENTO COM PREPARO MANUAL. AF_12/2021 | M2 | 97.09 | 103.31
103328 | SINAPI SERVIÇOS SETEMBRO 2025 | SERVIÇO | ALVENARIA DE VEDAÇÃO DE BLOCOS CERÂMICOS FURADOS NA HORIZONTAL DE 9X19X19 CM (ESPESSURA 9 CM) E ARGAMASSA DE ASSENTAMENTO COM PREPARO EM BETONEIRA. AF_12/2021 | M2 | 87.31 | 92.76
103329 | SINAPI SERVIÇOS SETEMBRO 2025 | SERVIÇO | ALVENARIA DE VEDAÇÃO DE BLOCOS CERÂMICOS FURADOS NA HORIZONTAL DE 9X19X19 CM (ESPESSURA 9 CM) E ARGAMASSA DE ASSENTAMENTO COM PREPARO MANUAL. AF_12/2021 | M2 | 88.58 | 94.15
103356 | SINAPI SERVIÇOS SETEMBRO 2025 | SERVIÇO | ALVENARIA DE VEDAÇÃO DE BLOCOS CERÂMICOS FURADOS NA HORIZONTAL DE 9X19X29 CM (ESPESSURA 9 CM) E ARGAMASSA DE ASSENTAMENTO COM PREPARO EM BETONEIRA. AF_12/2021 | M2 | 54.61 | 57.25
103357 | SINAPI SERVIÇOS SETEMBRO 2025 | SERVIÇO | ALVENARIA DE VEDAÇÃO DE BLOCOS CERÂMICOS FURADOS NA HORIZONTAL DE 9X19X29 CM (ESPESSURA 9 CM) E ARGAMASSA DE ASSENTAMENTO COM PREPARO MANUAL. AF_12/2021 | M2 | 55.69 | 58.42
103364 | SINAPI SERVIÇOS SETEMBRO 2025 | SERVIÇO | ALVENARIA DE VEDAÇÃO DE BLOCOS CERÂMICOS FURADOS NA HORIZONTAL DE 9X19X39 CM (ESPESSURA 9 CM) E ARGAMASSA DE ASSENTAMENTO COM PREPARO EM BETONEIRA. AF_12/2021 | M2 | 45.23 | 47.27
103365 | SINAPI SERVIÇOS SETEMBRO 2025 | SERVIÇO | ALVENARIA DE VEDAÇÃO DE BLOCOS CERÂMICOS FURADOS NA HORIZONTAL DE 9X19X39 CM (ESPESSURA 9 CM) E ARGAMASSA DE ASSENTAMENTO COM PREPARO MANUAL. AF_12/2021 | M2 | 45.98 | 48.1
103350 | SINAPI SERVIÇOS SETEMBRO 2025 | SERVIÇO | ALVENARIA DE VEDAÇÃO DE BLOCOS CERÂMICOS FURADOS NA HORIZONTAL DE 9X9X19 CM (ESPESSURA 9 CM) E ARGAMASSA DE ASSENTAMENTO COM PREPARO EM BETONEIRA. AF_12/2021 | M2 | 161.61 | 171.84
103351 | SINAPI SERVIÇOS SETEMBRO 2025 | SERVIÇO | ALVENARIA DE VEDAÇÃO DE BLOCOS CERÂMICOS FURADOS NA HORIZONTAL DE 9X9X19 CM (ESPESSURA 9 CM) E ARGAMASSA DE ASSENTAMENTO COM PREPARO MANUAL. AF_12/2021 | M2 | 163.48 | 173.88
103344 | SINAPI SERVIÇOS SETEMBRO 2025 | SERVIÇO | ALVENARIA DE VEDAÇÃO DE BLOCOS CERÂMICOS FURADOS NA VERTICAL DE 11,5X19X29 CM (ESPESSURA 11,5 CM) E ARGAMASSA DE ASSENTAMENTO COM PREPARO EM BETONEIRA. AF_12/2021 | M2 | 73.54 | 76.84
103345 | SINAPI SERVIÇOS SETEMBRO 2025 | SERVIÇO | ALVENARIA DE VEDAÇÃO DE BLOCOS CERÂMICOS FURADOS NA VERTICAL DE 11,5X19X29 CM (ESPESSURA 11,5 CM) E ARGAMASSA DE ASSENTAMENTO COM PREPARO MANUAL. AF_12/2021 | M2 | 75.24 | 78.69
103348 | SINAPI SERVIÇOS SETEMBRO 2025 | SERVIÇO | ALVENARIA DE VEDAÇÃO DE BLOCOS CERÂMICOS FURADOS NA VERTICAL DE 11,5X19X39 CM (ESPESSURA 11,5 CM) E ARGAMASSA DE ASSENTAMENTO COM PREPARO EM BETONEIRA. AF_12/2021 | M2 | 61.73 | 64.28
103349 | SINAPI SERVIÇOS SETEMBRO 2025 | SERVIÇO | ALVENARIA DE VEDAÇÃO DE BLOCOS CERÂMICOS FURADOS NA VERTICAL DE 11,5X19X39 CM (ESPESSURA 11,5 CM) E ARGAMASSA DE ASSENTAMENTO COM PREPARO MANUAL. AF_12/2021 | M2 | 63.28 | 65.97
103346 | SINAPI SERVIÇOS SETEMBRO 2025 | SERVIÇO | ALVENARIA DE VEDAÇÃO DE BLOCOS CERÂMICOS FURADOS NA VERTICAL DE 14X19X29 CM (ESPESSURA 14 CM) E ARGAMASSA DE ASSENTAMENTO COM PREPARO EM BETONEIRA. AF_12/2021 | M2 | 81.99 | 85.88
103347 | SINAPI SERVIÇOS SETEMBRO 2025 | SERVIÇO | ALVENARIA DE VEDAÇÃO DE BLOCOS CERÂMICOS FURADOS NA VERTICAL DE 14X19X29 CM (ESPESSURA 14 CM) E ARGAMASSA DE ASSENTAMENTO COM PREPARO MANUAL. AF_12/2021 | M2 | 83.81 | 87.85
103324 | SINAPI SERVIÇOS SETEMBRO 2025 | SERVIÇO | ALVENARIA DE VEDAÇÃO DE BLOCOS CERÂMICOS FURADOS NA VERTICAL DE 14X19X39 CM (ESPESSURA 14 CM) E ARGAMASSA DE ASSENTAMENTO COM PREPARO EM BETONEIRA. AF_12/2021 | M2 | 69.83 | 72.79
103325 | SINAPI SERVIÇOS SETEMBRO 2025 | SERVIÇO | ALVENARIA DE VEDAÇÃO DE BLOCOS CERÂMICOS FURADOS NA VERTICAL DE 14X19X39 CM (ESPESSURA 14 CM) E ARGAMASSA DE ASSENTAMENTO COM PREPARO MANUAL. AF_12/2021 | M2 | 71.47 | 74.58
103326 | SINAPI SERVIÇOS SETEMBRO 2025 | SERVIÇO | ALVENARIA DE VEDAÇÃO DE BLOCOS CERÂMICOS FURADOS NA VERTICAL DE 19X19X39 CM (ESPESSURA 19 CM) E ARGAMASSA DE ASSENTAMENTO COM PREPARO EM BETONEIRA. AF_12/2021 | M2 | 82.1 | 85.52
103327 | SINAPI SERVIÇOS SETEMBRO 2025 | SERVIÇO | ALVENARIA DE VEDAÇÃO DE BLOCOS CERÂMICOS FURADOS NA VERTICAL DE 19X19X39 CM (ESPESSURA 19 CM) E ARGAMASSA DE ASSENTAMENTO COM PREPARO MANUAL. AF_12/2021 | M2 | 84.02 | 87.61
103322 | SINAPI SERVIÇOS SETEMBRO 2025 | SERVIÇO | ALVENARIA DE VEDAÇÃO DE BLOCOS CERÂMICOS FURADOS NA VERTICAL DE 9X19X39 CM (ESPESSURA 9 CM) E ARGAMASSA DE ASSENTAMENTO COM PREPARO EM BETONEIRA. AF_12/2021 | M2 | 52.16 | 54.22
103323 | SINAPI SERVIÇOS SETEMBRO 2025 | SERVIÇO | ALVENARIA DE VEDAÇÃO DE BLOCOS CERÂMICOS FURADOS NA VERTICAL DE 9X19X39 CM (ESPESSURA 9 CM) E ARGAMASSA DE ASSENTAMENTO COM PREPARO MANUAL. AF_12/2021 | M2 | 53.61 | 55.8
103338 | SINAPI SERVIÇOS SETEMBRO 2025 | SERVIÇO | ALVENARIA DE VEDAÇÃO DE BLOCOS VAZADOS DE CONCRETO APARENTE DE 14X19X39 CM (ESPESSURA 14 CM) E ARGAMASSA DE ASSENTAMENTO COM PREPARO EM BETONEIRA. AF_12/2021 | M2 | 112.85 | 117.28
103339 | SINAPI SERVIÇOS SETEMBRO 2025 | SERVIÇO | ALVENARIA DE VEDAÇÃO DE BLOCOS VAZADOS DE CONCRETO APARENTE DE 14X19X39 CM (ESPESSURA 14 CM) E ARGAMASSA DE ASSENTAMENTO COM PREPARO MANUAL. AF_12/2021 | M2 | 114.27 | 118.83
103340 | SINAPI SERVIÇOS SETEMBRO 2025 | SERVIÇO | ALVENARIA DE VEDAÇÃO DE BLOCOS VAZADOS DE CONCRETO APARENTE DE 19X19X39 CM (ESPESSURA 19 CM) E ARGAMASSA DE ASSENTAMENTO COM PREPARO EM BETONEIRA. AF_12/2021 | M2 | 136.62 | 141.62
103341 | SINAPI SERVIÇOS SETEMBRO 2025 | SERVIÇO | ALVENARIA DE VEDAÇÃO DE BLOCOS VAZADOS DE CONCRETO APARENTE DE 19X19X39 CM (ESPESSURA 19 CM) E ARGAMASSA DE ASSENTAMENTO COM PREPARO MANUAL. AF_12/2021 | M2 | 138.41 | 143.57
103336 | SINAPI SERVIÇOS SETEMBRO 2025 | SERVIÇO | ALVENARIA DE VEDAÇÃO DE BLOCOS VAZADOS DE CONCRETO APARENTE DE 9X19X39 CM (ESPESSURA 9 CM) E ARGAMASSA DE ASSENTAMENTO COM PREPARO EM BETONEIRA. AF_12/2021 | M2 | 86.05 | 89.29
103337 | SINAPI SERVIÇOS SETEMBRO 2025 | SERVIÇO | ALVENARIA DE VEDAÇÃO DE BLOCOS VAZADOS DE CONCRETO APARENTE DE 9X19X39 CM (ESPESSURA 9 CM) E ARGAMASSA DE ASSENTAMENTO COM PREPARO MANUAL. AF_12/2021 | M2 | 87.26 | 90.61
103342 | SINAPI SERVIÇOS SETEMBRO 2025 | SERVIÇO | ALVENARIA DE VEDAÇÃO DE BLOCOS VAZADOS DE CONCRETO DE 14X19X29 CM (ESPESSURA 14 CM) E ARGAMASSA DE ASSENTAMENTO COM PREPARO EM BETONEIRA. AF_12/2021 | M2 | 115.98 | 119.85
103343 | SINAPI SERVIÇOS SETEMBRO 2025 | SERVIÇO | ALVENARIA DE VEDAÇÃO DE BLOCOS VAZADOS DE CONCRETO DE 14X19X29 CM (ESPESSURA 14 CM) E ARGAMASSA DE ASSENTAMENTO COM PREPARO MANUAL. AF_12/2021 | M2 | 117.56 | 121.57
103318 | SINAPI SERVIÇOS SETEMBRO 2025 | SERVIÇO | ALVENARIA DE VEDAÇÃO DE BLOCOS VAZADOS DE CONCRETO DE 14X19X39 CM (ESPESSURA 14 CM) E ARGAMASSA DE ASSENTAMENTO COM PREPARO EM BETONEIRA. AF_12/2021 | M2 | 99.26 | 102.68
103319 | SINAPI SERVIÇOS SETEMBRO 2025 | SERVIÇO | ALVENARIA DE VEDAÇÃO DE BLOCOS VAZADOS DE CONCRETO DE 14X19X39 CM (ESPESSURA 14 CM) E ARGAMASSA DE ASSENTAMENTO COM PREPARO MANUAL. AF_12/2021 | M2 | 100.68 | 104.23
103320 | SINAPI SERVIÇOS SETEMBRO 2025 | SERVIÇO | ALVENARIA DE VEDAÇÃO DE BLOCOS VAZADOS DE CONCRETO DE 19X19X39 CM (ESPESSURA 19 CM) E ARGAMASSA DE ASSENTAMENTO COM PREPARO EM BETONEIRA. AF_12/2021 | M2 | 119.43 | 123.31
103321 | SINAPI SERVIÇOS SETEMBRO 2025 | SERVIÇO | ALVENARIA DE VEDAÇÃO DE BLOCOS VAZADOS DE CONCRETO DE 19X19X39 CM (ESPESSURA 19 CM) E ARGAMASSA DE ASSENTAMENTO COM PREPARO MANUAL. AF_12/2021 | M2 | 121.22 | 125.26
103316 | SINAPI SERVIÇOS SETEMBRO 2025 | SERVIÇO | ALVENARIA DE VEDAÇÃO DE BLOCOS VAZADOS DE CONCRETO DE 9X19X39 CM (ESPESSURA 9 CM) E ARGAMASSA DE ASSENTAMENTO COM PREPARO EM BETONEIRA. AF_12/2021 | M2 | 76.76 | 79.27
103317 | SINAPI SERVIÇOS SETEMBRO 2025 | SERVIÇO | ALVENARIA DE VEDAÇÃO DE BLOCOS VAZADOS DE CONCRETO DE 9X19X39 CM (ESPESSURA 9 CM) E ARGAMASSA DE ASSENTAMENTO COM PREPARO MANUAL. AF_12/2021 | M2 | 77.97 | 80.59
101166 | SINAPI SERVIÇOS SETEMBRO 2025 | SERVIÇO | ALVENARIA DE EMBASAMENTO COM BLOCO ESTRUTURAL DE CERÂMICA, DE 14X19X29CM E ARGAMASSA DE ASSENTAMENTO COM PREPARO EM BETONEIRA. AF_05/2020 | M3 | 602.82 | 631.73
101165 | SINAPI SERVIÇOS SETEMBRO 2025 | SERVIÇO | ALVENARIA DE EMBASAMENTO COM BLOCO ESTRUTURAL DE CONCRETO, DE 14X19X29CM E ARGAMASSA DE ASSENTAMENTO COM PREPARO EM BETONEIRA. AF_05/2020 | M3 | 992.27 | 1027.59
101163 | SINAPI SERVIÇOS SETEMBRO 2025 | SERVIÇO | ALVENARIA DE VEDAÇÃO COM BLOCO DE VIDRO VAZADO, TIPO VENEZIANA, DE 6X20X20CM E ARGAMASSA DE ASSENTAMENTO COM PREPARO EM BETONEIRA. AF_05/2020 | M2 | 662.53 | 676.64
101164 | SINAPI SERVIÇOS SETEMBRO 2025 | SERVIÇO | ALVENARIA DE VEDAÇÃO COM BLOCO DE VIDRO, TIPO CANELADO, DE 8X19X19CM E ARGAMASSA DE ASSENTAMENTO COM PREPARO EM BETONEIRA. AF_05/2020 | M2 | 673.37 | 687.54
101162 | SINAPI SERVIÇOS SETEMBRO 2025 | SERVIÇO | ALVENARIA DE VEDAÇÃO COM ELEMENTO VAZADO DE CERÂMICA (COBOGÓ) DE 7X20X20CM E ARGAMASSA DE ASSENTAMENTO COM PREPARO EM BETONEIRA. AF_05/2020 | M2 | 139.46 | 147.01
101161 | SINAPI SERVIÇOS SETEMBRO 2025 | SERVIÇO | ALVENARIA DE VEDAÇÃO COM ELEMENTO VAZADO DE CONCRETO (COBOGÓ) DE 7X50X50CM E ARGAMASSA DE ASSENTAMENTO COM PREPARO EM BETONEIRA. AF_05/2020 | M2 | 226.3 | 233.23
101160 | SINAPI SERVIÇOS SETEMBRO 2025 | SERVIÇO | ALVENARIA DE VEDAÇÃO DE BLOCO DE SOLO-CIMENTO (TIJOLO ECOLÓGICO) DE 7X15X30CM (ESPESSURA 15CM). AF_05/2020 | M2 | 0 | 0
101159 | SINAPI SERVIÇOS SETEMBRO 2025 | SERVIÇO | ALVENARIA DE VEDAÇÃO DE BLOCOS CERÂMICOS MACIÇOS DE 5X10X20CM (ESPESSURA 10CM) E ARGAMASSA DE ASSENTAMENTO COM PREPARO EM BETONEIRA. AF_05/2020 | M2 | 126.09 | 132.78
101154 | SINAPI SERVIÇOS SETEMBRO 2025 | SERVIÇO | ALVENARIA DE VEDAÇÃO DE BLOCOS DE CONCRETO CELULAR DE 10X30X60CM (ESPESSURA 10CM) E ARGAMASSA DE ASSENTAMENTO COM PREPARO EM BETONEIRA. AF_05/2020 | M2 | 130.46 | 133.28
101155 | SINAPI SERVIÇOS SETEMBRO 2025 | SERVIÇO | ALVENARIA DE VEDAÇÃO DE BLOCOS DE CONCRETO CELULAR DE 15X30X60CM (ESPESSURA 15CM) E ARGAMASSA DE ASSENTAMENTO COM PREPARO EM BETONEIRA. AF_05/2020 | M2 | 182.42 | 186.14
101156 | SINAPI SERVIÇOS SETEMBRO 2025 | SERVIÇO | ALVENARIA DE VEDAÇÃO DE BLOCOS DE CONCRETO CELULAR DE 20X30X60CM (ESPESSURA 20CM) E ARGAMASSA DE ASSENTAMENTO COM PREPARO EM BETONEIRA. AF_05/2020 | M2 | 266.71 | 271.77
101158 | SINAPI SERVIÇOS SETEMBRO 2025 | SERVIÇO | ALVENARIA DE VEDAÇÃO DE BLOCOS DE GESSO DE 10X50X66CM (ESPESSURA 10CM). AF_05/2020 | M2 | 77.3 | 79.19
101157 | SINAPI SERVIÇOS SETEMBRO 2025 | SERVIÇO | ALVENARIA DE VEDAÇÃO DE BLOCOS DE GESSO DE 7X50X66CM (ESPESSURA 7CM). AF_05/2020 | M2 | 59.31 | 60.92
87382 | SINAPI SERVIÇOS SETEMBRO 2025 | SERVIÇO | ARGAMASSA INDUSTRIALIZADA MULTIUSO PARA REVESTIMENTOS E ASSENTAMENTO DA ALVENARIA, PREPARO COM MISTURADOR DE EIXO HORIZONTAL DE 160 KG. AF_08/2019 | M3 | 2307.66 | 2315.6
87383 | SINAPI SERVIÇOS SETEMBRO 2025 | SERVIÇO | ARGAMASSA INDUSTRIALIZADA MULTIUSO PARA REVESTIMENTOS E ASSENTAMENTO DA ALVENARIA, PREPARO COM MISTURADOR DE EIXO HORIZONTAL DE 300 KG. AF_08/2019 | M3 | 2309.83 | 2316.06
87384 | SINAPI SERVIÇOS SETEMBRO 2025 | SERVIÇO | ARGAMASSA INDUSTRIALIZADA MULTIUSO PARA REVESTIMENTOS E ASSENTAMENTO DA ALVENARIA, PREPARO COM MISTURADOR DE EIXO HORIZONTAL DE 600 KG. AF_08/2019 | M3 | 2307.22 | 2311.98
87398 | SINAPI SERVIÇOS SETEMBRO 2025 | SERVIÇO | ARGAMASSA INDUSTRIALIZADA MULTIUSO PARA REVESTIMENTOS E ASSENTAMENTO DA ALVENARIA, PREPARO MANUAL. AF_08/2019 | M3 | 2548.25 | 2571.16
87395 | SINAPI SERVIÇOS SETEMBRO 2025 | SERVIÇO | ARGAMASSA INDUSTRIALIZADA PARA CHAPISCO COLANTE, PREPARO COM MISTURADOR DE EIXO HORIZONTAL DE 160 KG. AF_08/2019 | M3 | 4509.76 | 4520.12
87396 | SINAPI SERVIÇOS SETEMBRO 2025 | SERVIÇO | ARGAMASSA INDUSTRIALIZADA PARA CHAPISCO COLANTE, PREPARO COM MISTURADOR DE EIXO HORIZONTAL DE 300 KG. AF_08/2019 | M3 | 4545.64 | 4554.04
87397 | SINAPI SERVIÇOS SETEMBRO 2025 | SERVIÇO | ARGAMASSA INDUSTRIALIZADA PARA CHAPISCO COLANTE, PREPARO COM MISTURADOR DE EIXO HORIZONTAL DE 600 KG. AF_08/2019 | M3 | 4583.29 | 4590.17
87402 | SINAPI SERVIÇOS SETEMBRO 2025 | SERVIÇO | ARGAMASSA INDUSTRIALIZADA PARA CHAPISCO COLANTE, PREPARO MANUAL. AF_08/2019 | M3 | 4820.06 | 4848.78
87391 | SINAPI SERVIÇOS SETEMBRO 2025 | SERVIÇO | ARGAMASSA INDUSTRIALIZADA PARA CHAPISCO ROLADO, PREPARO COM MISTURADOR DE EIXO HORIZONTAL DE 160 KG. AF_08/2019 | M3 | 7188.07 | 7198.43
87393 | SINAPI SERVIÇOS SETEMBRO 2025 | SERVIÇO | ARGAMASSA INDUSTRIALIZADA PARA CHAPISCO ROLADO, PREPARO COM MISTURADOR DE EIXO HORIZONTAL DE 300 KG. AF_08/2019 | M3 | 7259.93 | 7268.33
87394 | SINAPI SERVIÇOS SETEMBRO 2025 | SERVIÇO | ARGAMASSA INDUSTRIALIZADA PARA CHAPISCO ROLADO, PREPARO COM MISTURADOR DE EIXO HORIZONTAL DE 600 KG. AF_08/2019 | M3 | 7331.93 | 7338.81
87401 | SINAPI SERVIÇOS SETEMBRO 2025 | SERVIÇO | ARGAMASSA INDUSTRIALIZADA PARA CHAPISCO ROLADO, PREPARO MANUAL. AF_08/2019 | M3 | 7553.21 | 7581.93
87407 | SINAPI SERVIÇOS SETEMBRO 2025 | SERVIÇO | ARGAMASSA INDUSTRIALIZADA PARA REVESTIMENTOS, MISTURA E PROJEÇÃO DE 1,5 M³/H DE ARGAMASSA. AF_08/2019 | M3 | 2349.63 | 2357.18
87408 | SINAPI SERVIÇOS SETEMBRO 2025 | SERVIÇO | ARGAMASSA INDUSTRIALIZADA PARA REVESTIMENTOS, MISTURA E PROJEÇÃO DE 2 M³/H DE ARGAMASSA. AF_08/2019 | M3 | 2341.16 | 2346.82
87404 | SINAPI SERVIÇOS SETEMBRO 2025 | SERVIÇO | ARGAMASSA PARA REVESTIMENTO DECORATIVO MONOCAMADA (MONOCAPA), MISTURA E PROJEÇÃO DE 1,5 M3/H DE ARGAMASSA. AF_08/2019 | M3 | 6709.42 | 6720.6
87405 | SINAPI SERVIÇOS SETEMBRO 2025 | SERVIÇO | ARGAMASSA PARA REVESTIMENTO DECORATIVO MONOCAMADA (MONOCAPA), MISTURA E PROJEÇÃO DE 2 M3/H DE ARGAMASSA. AF_08/2019 | M3 | 6736.16 | 6744.54
87388 | SINAPI SERVIÇOS SETEMBRO 2025 | SERVIÇO | ARGAMASSA PARA REVESTIMENTO DECORATIVO MONOCAMADA (MONOCAPA), PREPARO COM MISTURADOR DE EIXO HORIZONTAL DE 160 KG. AF_08/2019 | M3 | 6477.17 | 6485.16
87389 | SINAPI SERVIÇOS SETEMBRO 2025 | SERVIÇO | ARGAMASSA PARA REVESTIMENTO DECORATIVO MONOCAMADA (MONOCAPA), PREPARO COM MISTURADOR DE EIXO HORIZONTAL DE 300 KG. AF_08/2019 | M3 | 6509.45 | 6515.62
87390 | SINAPI SERVIÇOS SETEMBRO 2025 | SERVIÇO | ARGAMASSA PARA REVESTIMENTO DECORATIVO MONOCAMADA (MONOCAPA), PREPARO COM MISTURADOR DE EIXO HORIZONTAL DE 600 KG. AF_08/2019 | M3 | 6549.68 | 6554.44
87385 | SINAPI SERVIÇOS SETEMBRO 2025 | SERVIÇO | ARGAMASSA PRONTA PARA CONTRAPISO, PREPARO COM MISTURADOR DE EIXO HORIZONTAL DE 160 KG. AF_08/2019 | M3 | 2688.03 | 2697.5
87386 | SINAPI SERVIÇOS SETEMBRO 2025 | SERVIÇO | ARGAMASSA PRONTA PARA CONTRAPISO, PREPARO COM MISTURADOR DE EIXO HORIZONTAL DE 300 KG. AF_08/2019 | M3 | 2686.37 | 2693.53
87387 | SINAPI SERVIÇOS SETEMBRO 2025 | SERVIÇO | ARGAMASSA PRONTA PARA CONTRAPISO, PREPARO COM MISTURADOR DE EIXO HORIZONTAL DE 600 KG. AF_08/2019 | M3 | 2687.36 | 2692.94
87399 | SINAPI SERVIÇOS SETEMBRO 2025 | SERVIÇO | ARGAMASSA PRONTA PARA CONTRAPISO, PREPARO MANUAL. AF_08/2019 | M3 | 2934.57 | 2959.2
88627 | SINAPI SERVIÇOS SETEMBRO 2025 | SERVIÇO | ARGAMASSA TRAÇO 1:0,5:4,5 (EM VOLUME DE CIMENTO, CAL E AREIA MÉDIA ÚMIDA) PARA ASSENTAMENTO DE ALVENARIA, PREPARO MANUAL. AF_08/2019 | M3 | 730.23 | 746.21
100463 | SINAPI SERVIÇOS SETEMBRO 2025 | SERVIÇO | ARGAMASSA TRAÇO 1:0,5:4,5 (EM VOLUME DE CIMENTO, CAL E AREIA MÉDIA ÚMIDA), PREPARO MECÂNICO COM BETONEIRA 250 L. AF_08/2019 | M3 | 0 | 0
88626 | SINAPI SERVIÇOS SETEMBRO 2025 | SERVIÇO | ARGAMASSA TRAÇO 1:0,5:4,5 (EM VOLUME DE CIMENTO, CAL E AREIA MÉDIA ÚMIDA), PREPARO MECÂNICO COM BETONEIRA 400 L. AF_08/2019 | M3 | 618.47 | 625.37
100488 | SINAPI SERVIÇOS SETEMBRO 2025 | SERVIÇO | ARGAMASSA TRAÇO 1:0,5:4,5 (EM VOLUME DE CIMENTO, CAL E AREIA MÉDIA ÚMIDA), PREPARO MECÂNICO COM BETONEIRA 600 L. AF_08/2019 | M3 | 612.64 | 618.48
100464 | SINAPI SERVIÇOS SETEMBRO 2025 | SERVIÇO | ARGAMASSA TRAÇO 1:0,5:4,5 (EM VOLUME DE CIMENTO, CAL E AREIA MÉDIA ÚMIDA), PREPARO MECÂNICO COM MISTURADOR DE EIXO HORIZONTAL DE 160 KG. AF_08/2019 | M3 | 640.24 | 649.71
100465 | SINAPI SERVIÇOS SETEMBRO 2025 | SERVIÇO | ARGAMASSA TRAÇO 1:0,5:4,5 (EM VOLUME DE CIMENTO, CAL E AREIA MÉDIA ÚMIDA), PREPARO MECÂNICO COM MISTURADOR DE EIXO HORIZONTAL DE 300 KG. AF_08/2019 | M3 | 604.94 | 611.19
100466 | SINAPI SERVIÇOS SETEMBRO 2025 | SERVIÇO | ARGAMASSA TRAÇO 1:0,5:4,5 (EM VOLUME DE CIMENTO, CAL E AREIA MÉDIA ÚMIDA), PREPARO MECÂNICO COM MISTURADOR DE EIXO HORIZONTAL DE 600 KG. AF_08/2019 | M3 | 588.7 | 593.38
87368 | SINAPI SERVIÇOS SETEMBRO 2025 | SERVIÇO | ARGAMASSA TRAÇO 1:1,5:7,5 (EM VOLUME DE CIMENTO, CAL E AREIA MÉDIA ÚMIDA) PARA EMBOÇO/MASSA ÚNICA/ASSENTAMENTO DE ALVENARIA DE VEDAÇÃO, PREPARO MANUAL. AF_08/2019 | M3 | 806.81 | 827.41
100450 | SINAPI SERVIÇOS SETEMBRO 2025 | SERVIÇO | ARGAMASSA TRAÇO 1:1,5:7,5 (EM VOLUME DE CIMENTO, CAL E AREIA MÉDIA ÚMIDA) PARA EMBOÇO/MASSA ÚNICA/ASSENTAMENTO DE ALVENARIA DE VEDAÇÃO, PREPARO MECÂNICO COM BETONEIRA 250 L. AF_08/2019 | M3 | 0 | 0
87289 | SINAPI SERVIÇOS SETEMBRO 2025 | SERVIÇO | ARGAMASSA TRAÇO 1:1,5:7,5 (EM VOLUME DE CIMENTO, CAL E AREIA MÉDIA ÚMIDA) PARA EMBOÇO/MASSA ÚNICA/ASSENTAMENTO DE ALVENARIA DE VEDAÇÃO, PREPARO MECÂNICO COM BETONEIRA 400 L. AF_08/2019 | M3 | 669.45 | 678.12
87290 | SINAPI SERVIÇOS SETEMBRO 2025 | SERVIÇO | ARGAMASSA TRAÇO 1:1,5:7,5 (EM VOLUME DE CIMENTO, CAL E AREIA MÉDIA ÚMIDA) PARA EMBOÇO/MASSA ÚNICA/ASSENTAMENTO DE ALVENARIA DE VEDAÇÃO, PREPARO MECÂNICO COM BETONEIRA 600 L. AF_08/2019 | M3 | 662.41 | 669.86
87333 | SINAPI SERVIÇOS SETEMBRO 2025 | SERVIÇO | ARGAMASSA TRAÇO 1:1,5:7,5 (EM VOLUME DE CIMENTO, CAL E AREIA MÉDIA ÚMIDA) PARA EMBOÇO/MASSA ÚNICA/ASSENTAMENTO DE ALVENARIA DE VEDAÇÃO, PREPARO MECÂNICO COM MISTURADOR DE EIXO HORIZONTAL DE 300 KG. AF_08/2019 | M3 | 669.68 | 679.22
87334 | SINAPI SERVIÇOS SETEMBRO 2025 | SERVIÇO | ARGAMASSA TRAÇO 1:1,5:7,5 (EM VOLUME DE CIMENTO, CAL E AREIA MÉDIA ÚMIDA) PARA EMBOÇO/MASSA ÚNICA/ASSENTAMENTO DE ALVENARIA DE VEDAÇÃO, PREPARO MECÂNICO COM MISTURADOR DE EIXO HORIZONTAL DE 600 KG. AF_08/2019 | M3 | 636.4 | 643
105515 | SINAPI SERVIÇOS SETEMBRO 2025 | SERVIÇO | ARGAMASSA TRAÇO 1:1,93 (EM VOLUME DE CIMENTO E AREIA MÉDIA ÚMIDA), FCK 20MPA, PREPARO MECÂNICO COM MISTURADOR DUPLO HORIZONTAL DE ALTA TURBULÊNCIA. AF_03/2020 | M3 | 827.02 | 841.66
87367 | SINAPI SERVIÇOS SETEMBRO 2025 | SERVIÇO | ARGAMASSA TRAÇO 1:1:6 (EM VOLUME DE CIMENTO, CAL E AREIA MÉDIA ÚMIDA) PARA EMBOÇO/MASSA ÚNICA/ASSENTAMENTO DE ALVENARIA DE VEDAÇÃO, PREPARO MANUAL. AF_08/2019 | M3 | 804.63 | 825.07
100449 | SINAPI SERVIÇOS SETEMBRO 2025 | SERVIÇO | ARGAMASSA TRAÇO 1:1:6 (EM VOLUME DE CIMENTO, CAL E AREIA MÉDIA ÚMIDA) PARA EMBOÇO/MASSA ÚNICA/ASSENTAMENTO DE ALVENARIA DE VEDAÇÃO, PREPARO MECÂNICO COM BETONEIRA 250 L. AF_08/2019 | M3 | 0 | 0
87286 | SINAPI SERVIÇOS SETEMBRO 2025 | SERVIÇO | ARGAMASSA TRAÇO 1:1:6 (EM VOLUME DE CIMENTO, CAL E AREIA MÉDIA ÚMIDA) PARA EMBOÇO/MASSA ÚNICA/ASSENTAMENTO DE ALVENARIA DE VEDAÇÃO, PREPARO MECÂNICO COM BETONEIRA 400 L. AF_08/2019 | M3 | 670.11 | 679.3
87287 | SINAPI SERVIÇOS SETEMBRO 2025 | SERVIÇO | ARGAMASSA TRAÇO 1:1:6 (EM VOLUME DE CIMENTO, CAL E AREIA MÉDIA ÚMIDA) PARA EMBOÇO/MASSA ÚNICA/ASSENTAMENTO DE ALVENARIA DE VEDAÇÃO, PREPARO MECÂNICO COM BETONEIRA 600 L. AF_08/2019 | M3 | 656.49 | 663.47
87331 | SINAPI SERVIÇOS SETEMBRO 2025 | SERVIÇO | ARGAMASSA TRAÇO 1:1:6 (EM VOLUME DE CIMENTO, CAL E AREIA MÉDIA ÚMIDA) PARA EMBOÇO/MASSA ÚNICA/ASSENTAMENTO DE ALVENARIA DE VEDAÇÃO, PREPARO MECÂNICO COM MISTURADOR DE EIXO HORIZONTAL DE 300 KG. AF_08/2019 | M3 | 688.95 | 699.98
87332 | SINAPI SERVIÇOS SETEMBRO 2025 | SERVIÇO | ARGAMASSA TRAÇO 1:1:6 (EM VOLUME DE CIMENTO, CAL E AREIA MÉDIA ÚMIDA) PARA EMBOÇO/MASSA ÚNICA/ASSENTAMENTO DE ALVENARIA DE VEDAÇÃO, PREPARO MECÂNICO COM MISTURADOR DE EIXO HORIZONTAL DE 600 KG. AF_08/2019 | M3 | 633.33 | 639.48
87369 | SINAPI SERVIÇOS SETEMBRO 2025 | SERVIÇO | ARGAMASSA TRAÇO 1:2:8 (EM VOLUME DE CIMENTO, CAL E AREIA MÉDIA ÚMIDA) PARA EMBOÇO/MASSA ÚNICA/ASSENTAMENTO DE ALVENARIA DE VEDAÇÃO, PREPARO MANUAL. AF_08/2019 | M3 | 844.76 | 864.96
100451 | SINAPI SERVIÇOS SETEMBRO 2025 | SERVIÇO | ARGAMASSA TRAÇO 1:2:8 (EM VOLUME DE CIMENTO, CAL E AREIA MÉDIA ÚMIDA) PARA EMBOÇO/MASSA ÚNICA/ASSENTAMENTO DE ALVENARIA DE VEDAÇÃO, PREPARO MECÂNICO COM BETONEIRA 250 L. AF_08/2019 | M3 | 0 | 0
87292 | SINAPI SERVIÇOS SETEMBRO 2025 | SERVIÇO | ARGAMASSA TRAÇO 1:2:8 (EM VOLUME DE CIMENTO, CAL E AREIA MÉDIA ÚMIDA) PARA EMBOÇO/MASSA ÚNICA/ASSENTAMENTO DE ALVENARIA DE VEDAÇÃO, PREPARO MECÂNICO COM BETONEIRA 400 L. AF_08/2019 | M3 | 705.14 | 713.15
87335 | SINAPI SERVIÇOS SETEMBRO 2025 | SERVIÇO | ARGAMASSA TRAÇO 1:2:8 (EM VOLUME DE CIMENTO, CAL E AREIA MÉDIA ÚMIDA) PARA EMBOÇO/MASSA ÚNICA/ASSENTAMENTO DE ALVENARIA DE VEDAÇÃO, PREPARO MECÂNICO COM MISTURADOR DE EIXO HORIZONTAL DE 300 KG. AF_08/2019 | M3 | 663.61 | 672.44
87336 | SINAPI SERVIÇOS SETEMBRO 2025 | SERVIÇO | ARGAMASSA TRAÇO 1:2:8 (EM VOLUME DE CIMENTO, CAL E AREIA MÉDIA ÚMIDA) PARA EMBOÇO/MASSA ÚNICA/ASSENTAMENTO DE ALVENARIA DE VEDAÇÃO, PREPARO MECÂNICO COM MISTURADOR DE EIXO HORIZONTAL DE 600 KG. AF_08/2019 | M3 | 676.01 | 682.33
87370 | SINAPI SERVIÇOS SETEMBRO 2025 | SERVIÇO | ARGAMASSA TRAÇO 1:2:9 (EM VOLUME DE CIMENTO, CAL E AREIA MÉDIA ÚMIDA) PARA EMBOÇO/MASSA ÚNICA/ASSENTAMENTO DE ALVENARIA DE VEDAÇÃO, PREPARO MANUAL. AF_08/2019 | M3 | 811.43 | 831.76
100452 | SINAPI SERVIÇOS SETEMBRO 2025 | SERVIÇO | ARGAMASSA TRAÇO 1:2:9 (EM VOLUME DE CIMENTO, CAL E AREIA MÉDIA ÚMIDA) PARA EMBOÇO/MASSA ÚNICA/ASSENTAMENTO DE ALVENARIA DE VEDAÇÃO, PREPARO MECÂNICO COM BETONEIRA 250 L. AF_08/2019 | M3 | 0 | 0
88715 | SINAPI SERVIÇOS SETEMBRO 2025 | SERVIÇO | ARGAMASSA TRAÇO 1:2:9 (EM VOLUME DE CIMENTO, CAL E AREIA MÉDIA ÚMIDA) PARA EMBOÇO/MASSA ÚNICA/ASSENTAMENTO DE ALVENARIA DE VEDAÇÃO, PREPARO MECÂNICO COM BETONEIRA 400 L. AF_08/2019 | M3 | 665.4 | 672.98
87294 | SINAPI SERVIÇOS SETEMBRO 2025 | SERVIÇO | ARGAMASSA TRAÇO 1:2:9 (EM VOLUME DE CIMENTO, CAL E AREIA MÉDIA ÚMIDA) PARA EMBOÇO/MASSA ÚNICA/ASSENTAMENTO DE ALVENARIA DE VEDAÇÃO, PREPARO MECÂNICO COM BETONEIRA 600 L. AF_08/2019 | M3 | 671.03 | 678.97
87337 | SINAPI SERVIÇOS SETEMBRO 2025 | SERVIÇO | ARGAMASSA TRAÇO 1:2:9 (EM VOLUME DE CIMENTO, CAL E AREIA MÉDIA ÚMIDA) PARA EMBOÇO/MASSA ÚNICA/ASSENTAMENTO DE ALVENARIA DE VEDAÇÃO, PREPARO MECÂNICO COM MISTURADOR DE EIXO HORIZONTAL DE 300 KG. AF_08/2019 | M3 | 669.16 | 677.84
100487 | SINAPI SERVIÇOS SETEMBRO 2025 | SERVIÇO | ARGAMASSA TRAÇO 1:2:9 (EM VOLUME DE CIMENTO, CAL E AREIA MÉDIA ÚMIDA) PARA EMBOÇO/MASSA ÚNICA/ASSENTAMENTO DE ALVENARIA DE VEDAÇÃO, PREPARO MECÂNICO COM MISTURADOR DE EIXO HORIZONTAL DE 600 KG. AF_08/2019 | M3 | 639.11 | 645.2
87380 | SINAPI SERVIÇOS SETEMBRO 2025 | SERVIÇO | ARGAMASSA TRAÇO 1:3 (EM VOLUME DE CIMENTO E AREIA GROSSA ÚMIDA) COM ADIÇÃO DE EMULSÃO POLIMÉRICA PARA CHAPISCO ROLADO, PREPARO MANUAL. AF_08/2019 | M3 | 3821.68 | 3841.46
100461 | SINAPI SERVIÇOS SETEMBRO 2025 | SERVIÇO | ARGAMASSA TRAÇO 1:3 (EM VOLUME DE CIMENTO E AREIA GROSSA ÚMIDA) COM ADIÇÃO DE EMULSÃO POLIMÉRICA PARA CHAPISCO ROLADO, PREPARO MECÂNICO COM BETONEIRA 250 L. AF_08/2019 | M3 | 0 | 0
87322 | SINAPI SERVIÇOS SETEMBRO 2025 | SERVIÇO | ARGAMASSA TRAÇO 1:3 (EM VOLUME DE CIMENTO E AREIA GROSSA ÚMIDA) COM ADIÇÃO DE EMULSÃO POLIMÉRICA PARA CHAPISCO ROLADO, PREPARO MECÂNICO COM BETONEIRA 400 L. AF_08/2019 | M3 | 3715.59 | 3723.71
87323 | SINAPI SERVIÇOS SETEMBRO 2025 | SERVIÇO | ARGAMASSA TRAÇO 1:3 (EM VOLUME DE CIMENTO E AREIA GROSSA ÚMIDA) COM ADIÇÃO DE EMULSÃO POLIMÉRICA PARA CHAPISCO ROLADO, PREPARO MECÂNICO COM BETONEIRA 600 L. AF_08/2019 | M3 | 3716.83 | 3723.33
87360 | SINAPI SERVIÇOS SETEMBRO 2025 | SERVIÇO | ARGAMASSA TRAÇO 1:3 (EM VOLUME DE CIMENTO E AREIA GROSSA ÚMIDA) COM ADIÇÃO DE EMULSÃO POLIMÉRICA PARA CHAPISCO ROLADO, PREPARO MECÂNICO COM MISTURADOR DE EIXO HORIZONTAL DE 160 KG. AF_08/2019 | M3 | 3667.58 | 3679.84
87361 | SINAPI SERVIÇOS SETEMBRO 2025 | SERVIÇO | ARGAMASSA TRAÇO 1:3 (EM VOLUME DE CIMENTO E AREIA GROSSA ÚMIDA) COM ADIÇÃO DE EMULSÃO POLIMÉRICA PARA CHAPISCO ROLADO, PREPARO MECÂNICO COM MISTURADOR DE EIXO HORIZONTAL DE 300 KG. AF_08/2019 | M3 | 3628.32 | 3635.66
87362 | SINAPI SERVIÇOS SETEMBRO 2025 | SERVIÇO | ARGAMASSA TRAÇO 1:3 (EM VOLUME DE CIMENTO E AREIA GROSSA ÚMIDA) COM ADIÇÃO DE EMULSÃO POLIMÉRICA PARA CHAPISCO ROLADO, PREPARO MECÂNICO COM MISTURADOR DE EIXO HORIZONTAL DE 600 KG. AF_08/2019 | M3 | 3630.29 | 3635.71
87377 | SINAPI SERVIÇOS SETEMBRO 2025 | SERVIÇO | ARGAMASSA TRAÇO 1:3 (EM VOLUME DE CIMENTO E AREIA GROSSA ÚMIDA) PARA CHAPISCO CONVENCIONAL, PREPARO MANUAL. AF_08/2019 | M3 | 682.91 | 702.97
100458 | SINAPI SERVIÇOS SETEMBRO 2025 | SERVIÇO | ARGAMASSA TRAÇO 1:3 (EM VOLUME DE CIMENTO E AREIA GROSSA ÚMIDA) PARA CHAPISCO CONVENCIONAL, PREPARO MECÂNICO COM BETONEIRA 250 L. AF_08/2019 | M3 | 0 | 0
87313 | SINAPI SERVIÇOS SETEMBRO 2025 | SERVIÇO | ARGAMASSA TRAÇO 1:3 (EM VOLUME DE CIMENTO E AREIA GROSSA ÚMIDA) PARA CHAPISCO CONVENCIONAL, PREPARO MECÂNICO COM BETONEIRA 400 L. AF_08/2019 | M3 | 534.98 | 542.67
87314 | SINAPI SERVIÇOS SETEMBRO 2025 | SERVIÇO | ARGAMASSA TRAÇO 1:3 (EM VOLUME DE CIMENTO E AREIA GROSSA ÚMIDA) PARA CHAPISCO CONVENCIONAL, PREPARO MECÂNICO COM BETONEIRA 600 L. AF_08/2019 | M3 | 528.61 | 535.24
87352 | SINAPI SERVIÇOS SETEMBRO 2025 | SERVIÇO | ARGAMASSA TRAÇO 1:3 (EM VOLUME DE CIMENTO E AREIA GROSSA ÚMIDA) PARA CHAPISCO CONVENCIONAL, PREPARO MECÂNICO COM MISTURADOR DE EIXO HORIZONTAL DE 160 KG. AF_08/2019 | M3 | 610.89 | 625.36
87353 | SINAPI SERVIÇOS SETEMBRO 2025 | SERVIÇO | ARGAMASSA TRAÇO 1:3 (EM VOLUME DE CIMENTO E AREIA GROSSA ÚMIDA) PARA CHAPISCO CONVENCIONAL, PREPARO MECÂNICO COM MISTURADOR DE EIXO HORIZONTAL DE 300 KG. AF_08/2019 | M3 | 538.39 | 546.86
87354 | SINAPI SERVIÇOS SETEMBRO 2025 | SERVIÇO | ARGAMASSA TRAÇO 1:3 (EM VOLUME DE CIMENTO E AREIA GROSSA ÚMIDA) PARA CHAPISCO CONVENCIONAL, PREPARO MECÂNICO COM MISTURADOR DE EIXO HORIZONTAL DE 600 KG. AF_08/2019 | M3 | 507.21 | 512.81
100480 | SINAPI SERVIÇOS SETEMBRO 2025 | SERVIÇO | ARGAMASSA TRAÇO 1:3 (EM VOLUME DE CIMENTO E AREIA MÉDIA ÚMIDA) COM ADIÇÃO DE IMPERMEABILIZANTE, PREPARO MANUAL. AF_08/2019 | M3 | 851.45 | 867.65
100476 | SINAPI SERVIÇOS SETEMBRO 2025 | SERVIÇO | ARGAMASSA TRAÇO 1:3 (EM VOLUME DE CIMENTO E AREIA MÉDIA ÚMIDA) COM ADIÇÃO DE IMPERMEABILIZANTE, PREPARO MECÂNICO COM BETONEIRA 250 L. AF_08/2019 | M3 | 0 | 0
100475 | SINAPI SERVIÇOS SETEMBRO 2025 | SERVIÇO | ARGAMASSA TRAÇO 1:3 (EM VOLUME DE CIMENTO E AREIA MÉDIA ÚMIDA) COM ADIÇÃO DE IMPERMEABILIZANTE, PREPARO MECÂNICO COM BETONEIRA 400 L. AF_08/2019 | M3 | 735.57 | 742.25
100491 | SINAPI SERVIÇOS SETEMBRO 2025 | SERVIÇO | ARGAMASSA TRAÇO 1:3 (EM VOLUME DE CIMENTO E AREIA MÉDIA ÚMIDA) COM ADIÇÃO DE IMPERMEABILIZANTE, PREPARO MECÂNICO COM BETONEIRA 600 L. AF_08/2019 | M3 | 736.82 | 743.2
100477 | SINAPI SERVIÇOS SETEMBRO 2025 | SERVIÇO | ARGAMASSA TRAÇO 1:3 (EM VOLUME DE CIMENTO E AREIA MÉDIA ÚMIDA) COM ADIÇÃO DE IMPERMEABILIZANTE, PREPARO MECÂNICO COM MISTURADOR DE EIXO HORIZONTAL DE 160 KG. AF_08/2019 | M3 | 792.13 | 804.81
100478 | SINAPI SERVIÇOS SETEMBRO 2025 | SERVIÇO | ARGAMASSA TRAÇO 1:3 (EM VOLUME DE CIMENTO E AREIA MÉDIA ÚMIDA) COM ADIÇÃO DE IMPERMEABILIZANTE, PREPARO MECÂNICO COM MISTURADOR DE EIXO HORIZONTAL DE 300 KG. AF_08/2019 | M3 | 721.97 | 728.35
100479 | SINAPI SERVIÇOS SETEMBRO 2025 | SERVIÇO | ARGAMASSA TRAÇO 1:3 (EM VOLUME DE CIMENTO E AREIA MÉDIA ÚMIDA) COM ADIÇÃO DE IMPERMEABILIZANTE, PREPARO MECÂNICO COM MISTURADOR DE EIXO HORIZONTAL DE 600 KG. AF_08/2019 | M3 | 708.18 | 713.19
87372 | SINAPI SERVIÇOS SETEMBRO 2025 | SERVIÇO | ARGAMASSA TRAÇO 1:3 (EM VOLUME DE CIMENTO E AREIA MÉDIA ÚMIDA) PARA CONTRAPISO, PREPARO MANUAL. AF_08/2019 | M3 | 840.1 | 861.31
100453 | SINAPI SERVIÇOS SETEMBRO 2025 | SERVIÇO | ARGAMASSA TRAÇO 1:3 (EM VOLUME DE CIMENTO E AREIA MÉDIA ÚMIDA) PARA CONTRAPISO, PREPARO MECÂNICO COM BETONEIRA 250 L. AF_08/2019 | M3 | 0 | 0
87298 | SINAPI SERVIÇOS SETEMBRO 2025 | SERVIÇO | ARGAMASSA TRAÇO 1:3 (EM VOLUME DE CIMENTO E AREIA MÉDIA ÚMIDA) PARA CONTRAPISO, PREPARO MECÂNICO COM BETONEIRA 400 L. AF_08/2019 | M3 | 686.13 | 693.99
87299 | SINAPI SERVIÇOS SETEMBRO 2025 | SERVIÇO | ARGAMASSA TRAÇO 1:3 (EM VOLUME DE CIMENTO E AREIA MÉDIA ÚMIDA) PARA CONTRAPISO, PREPARO MECÂNICO COM BETONEIRA 600 L. AF_08/2019 | M3 | 469.29 | 476.6
87339 | SINAPI SERVIÇOS SETEMBRO 2025 | SERVIÇO | ARGAMASSA TRAÇO 1:3 (EM VOLUME DE CIMENTO E AREIA MÉDIA ÚMIDA) PARA CONTRAPISO, PREPARO MECÂNICO COM MISTURADOR DE EIXO HORIZONTAL DE 160 KG. AF_08/2019 | M3 | 799.9 | 818.32
87340 | SINAPI SERVIÇOS SETEMBRO 2025 | SERVIÇO | ARGAMASSA TRAÇO 1:3 (EM VOLUME DE CIMENTO E AREIA MÉDIA ÚMIDA) PARA CONTRAPISO, PREPARO MECÂNICO COM MISTURADOR DE EIXO HORIZONTAL DE 300 KG. AF_08/2019 | M3 | 683.49 | 692
87341 | SINAPI SERVIÇOS SETEMBRO 2025 | SERVIÇO | ARGAMASSA TRAÇO 1:3 (EM VOLUME DE CIMENTO E AREIA MÉDIA ÚMIDA) PARA CONTRAPISO, PREPARO MECÂNICO COM MISTURADOR DE EIXO HORIZONTAL DE 600 KG. AF_08/2019 | M3 | 654.98 | 661
88629 | SINAPI SERVIÇOS SETEMBRO 2025 | SERVIÇO | ARGAMASSA TRAÇO 1:3 (EM VOLUME DE CIMENTO E AREIA MÉDIA ÚMIDA), PREPARO MANUAL. AF_08/2019 | M3 | 688.29 | 703.89
100467 | SINAPI SERVIÇOS SETEMBRO 2025 | SERVIÇO | ARGAMASSA TRAÇO 1:3 (EM VOLUME DE CIMENTO E AREIA MÉDIA ÚMIDA), PREPARO MECÂNICO COM BETONEIRA 250 L. AF_08/2019 | M3 | 0 | 0
88628 | SINAPI SERVIÇOS SETEMBRO 2025 | SERVIÇO | ARGAMASSA TRAÇO 1:3 (EM VOLUME DE CIMENTO E AREIA MÉDIA ÚMIDA), PREPARO MECÂNICO COM BETONEIRA 400 L. AF_08/2019 | M3 | 571.84 | 577.92
100489 | SINAPI SERVIÇOS SETEMBRO 2025 | SERVIÇO | ARGAMASSA TRAÇO 1:3 (EM VOLUME DE CIMENTO E AREIA MÉDIA ÚMIDA), PREPARO MECÂNICO COM BETONEIRA 600 L. AF_08/2019 | M3 | 571.72 | 577.43
100468 | SINAPI SERVIÇOS SETEMBRO 2025 | SERVIÇO | ARGAMASSA TRAÇO 1:3 (EM VOLUME DE CIMENTO E AREIA MÉDIA ÚMIDA), PREPARO MECÂNICO COM MISTURADOR DE EIXO HORIZONTAL DE 160 KG. AF_08/2019 | M3 | 682.36 | 694.45
100469 | SINAPI SERVIÇOS SETEMBRO 2025 | SERVIÇO | ARGAMASSA TRAÇO 1:3 (EM VOLUME DE CIMENTO E AREIA MÉDIA ÚMIDA), PREPARO MECÂNICO COM MISTURADOR DE EIXO HORIZONTAL DE 300 KG. AF_08/2019 | M3 | 562.07 | 567.85
100470 | SINAPI SERVIÇOS SETEMBRO 2025 | SERVIÇO | ARGAMASSA TRAÇO 1:3 (EM VOLUME DE CIMENTO E AREIA MÉDIA ÚMIDA), PREPARO MECÂNICO COM MISTURADOR DE EIXO HORIZONTAL DE 600 KG. AF_08/2019 | M3 | 517.2 | 522.98
87371 | SINAPI SERVIÇOS SETEMBRO 2025 | SERVIÇO | ARGAMASSA TRAÇO 1:3:12 (EM VOLUME DE CIMENTO, CAL E AREIA MÉDIA ÚMIDA) PARA EMBOÇO/MASSA ÚNICA/ASSENTAMENTO DE ALVENARIA DE VEDAÇÃO, PREPARO MANUAL. AF_08/2019 | M3 | 816.21 | 836.02
87295 | SINAPI SERVIÇOS SETEMBRO 2025 | SERVIÇO | ARGAMASSA TRAÇO 1:3:12 (EM VOLUME DE CIMENTO, CAL E AREIA MÉDIA ÚMIDA) PARA EMBOÇO/MASSA ÚNICA/ASSENTAMENTO DE ALVENARIA DE VEDAÇÃO, PREPARO MECÂNICO COM BETONEIRA 400 L. AF_08/2019 | M3 | 698.76 | 708.61
87296 | SINAPI SERVIÇOS SETEMBRO 2025 | SERVIÇO | ARGAMASSA TRAÇO 1:3:12 (EM VOLUME DE CIMENTO, CAL E AREIA MÉDIA ÚMIDA) PARA EMBOÇO/MASSA ÚNICA/ASSENTAMENTO DE ALVENARIA DE VEDAÇÃO, PREPARO MECÂNICO COM BETONEIRA 600 L. AF_08/2019 | M3 | 675.24 | 682.28
87338 | SINAPI SERVIÇOS SETEMBRO 2025 | SERVIÇO | ARGAMASSA TRAÇO 1:3:12 (EM VOLUME DE CIMENTO, CAL E AREIA MÉDIA ÚMIDA) PARA EMBOÇO/MASSA ÚNICA/ASSENTAMENTO DE ALVENARIA DE VEDAÇÃO, PREPARO MECÂNICO COM MISTURADOR DE EIXO HORIZONTAL DE 600 KG. AF_08/2019 | M3 | 668.32 | 676.09
88630 | SINAPI SERVIÇOS SETEMBRO 2025 | SERVIÇO | ARGAMASSA TRAÇO 1:4 (CIMENTO E AREIA MÉDIA), PREPARO MECÂNICO COM BETONEIRA 400 L. AF_08/2019 | M3 | 500.29 | 506.27
87381 | SINAPI SERVIÇOS SETEMBRO 2025 | SERVIÇO | ARGAMASSA TRAÇO 1:4 (EM VOLUME DE CIMENTO E AREIA GROSSA ÚMIDA) COM ADIÇÃO DE EMULSÃO POLIMÉRICA PARA CHAPISCO ROLADO, PREPARO MANUAL. AF_08/2019 | M3 | 3763.93 | 3783.06
100462 | SINAPI SERVIÇOS SETEMBRO 2025 | SERVIÇO | ARGAMASSA TRAÇO 1:4 (EM VOLUME DE CIMENTO E AREIA GROSSA ÚMIDA) COM ADIÇÃO DE EMULSÃO POLIMÉRICA PARA CHAPISCO ROLADO, PREPARO MECÂNICO COM BETONEIRA 250 L. AF_08/2019 | M3 | 0 | 0
87325 | SINAPI SERVIÇOS SETEMBRO 2025 | SERVIÇO | ARGAMASSA TRAÇO 1:4 (EM VOLUME DE CIMENTO E AREIA GROSSA ÚMIDA) COM ADIÇÃO DE EMULSÃO POLIMÉRICA PARA CHAPISCO ROLADO, PREPARO MECÂNICO COM BETONEIRA 400 L. AF_08/2019 | M3 | 3637.1 | 3645.45
87326 | SINAPI SERVIÇOS SETEMBRO 2025 | SERVIÇO | ARGAMASSA TRAÇO 1:4 (EM VOLUME DE CIMENTO E AREIA GROSSA ÚMIDA) COM ADIÇÃO DE EMULSÃO POLIMÉRICA PARA CHAPISCO ROLADO, PREPARO MECÂNICO COM BETONEIRA 600 L. AF_08/2019 | M3 | 3649.26 | 3655.37
87363 | SINAPI SERVIÇOS SETEMBRO 2025 | SERVIÇO | ARGAMASSA TRAÇO 1:4 (EM VOLUME DE CIMENTO E AREIA GROSSA ÚMIDA) COM ADIÇÃO DE EMULSÃO POLIMÉRICA PARA CHAPISCO ROLADO, PREPARO MECÂNICO COM MISTURADOR DE EIXO HORIZONTAL DE 300 KG. AF_08/2019 | M3 | 3604.94 | 3615.37
87364 | SINAPI SERVIÇOS SETEMBRO 2025 | SERVIÇO | ARGAMASSA TRAÇO 1:4 (EM VOLUME DE CIMENTO E AREIA GROSSA ÚMIDA) COM ADIÇÃO DE EMULSÃO POLIMÉRICA PARA CHAPISCO ROLADO, PREPARO MECÂNICO COM MISTURADOR DE EIXO HORIZONTAL DE 600 KG. AF_08/2019 | M3 | 3582.8 | 3588.48
87378 | SINAPI SERVIÇOS SETEMBRO 2025 | SERVIÇO | ARGAMASSA TRAÇO 1:4 (EM VOLUME DE CIMENTO E AREIA GROSSA ÚMIDA) PARA CHAPISCO CONVENCIONAL, PREPARO MANUAL. AF_08/2019 | M3 | 625.62 | 645.02
100459 | SINAPI SERVIÇOS SETEMBRO 2025 | SERVIÇO | ARGAMASSA TRAÇO 1:4 (EM VOLUME DE CIMENTO E AREIA GROSSA ÚMIDA) PARA CHAPISCO CONVENCIONAL, PREPARO MECÂNICO COM BETONEIRA 250 L. AF_08/2019 | M3 | 0 | 0
87316 | SINAPI SERVIÇOS SETEMBRO 2025 | SERVIÇO | ARGAMASSA TRAÇO 1:4 (EM VOLUME DE CIMENTO E AREIA GROSSA ÚMIDA) PARA CHAPISCO CONVENCIONAL, PREPARO MECÂNICO COM BETONEIRA 400 L. AF_08/2019 | M3 | 492.06 | 500.32
87317 | SINAPI SERVIÇOS SETEMBRO 2025 | SERVIÇO | ARGAMASSA TRAÇO 1:4 (EM VOLUME DE CIMENTO E AREIA GROSSA ÚMIDA) PARA CHAPISCO CONVENCIONAL, PREPARO MECÂNICO COM BETONEIRA 600 L. AF_08/2019 | M3 | 479 | 485.64
87355 | SINAPI SERVIÇOS SETEMBRO 2025 | SERVIÇO | ARGAMASSA TRAÇO 1:4 (EM VOLUME DE CIMENTO E AREIA GROSSA ÚMIDA) PARA CHAPISCO CONVENCIONAL, PREPARO MECÂNICO COM MISTURADOR DE EIXO HORIZONTAL DE 160 KG. AF_08/2019 | M3 | 527.39 | 539.05
87356 | SINAPI SERVIÇOS SETEMBRO 2025 | SERVIÇO | ARGAMASSA TRAÇO 1:4 (EM VOLUME DE CIMENTO E AREIA GROSSA ÚMIDA) PARA CHAPISCO CONVENCIONAL, PREPARO MECÂNICO COM MISTURADOR DE EIXO HORIZONTAL DE 300 KG. AF_08/2019 | M3 | 479.01 | 486.45
87357 | SINAPI SERVIÇOS SETEMBRO 2025 | SERVIÇO | ARGAMASSA TRAÇO 1:4 (EM VOLUME DE CIMENTO E AREIA GROSSA ÚMIDA) PARA CHAPISCO CONVENCIONAL, PREPARO MECÂNICO COM MISTURADOR DE EIXO HORIZONTAL DE 600 KG. AF_08/2019 | M3 | 456.14 | 461.59
100486 | SINAPI SERVIÇOS SETEMBRO 2025 | SERVIÇO | ARGAMASSA TRAÇO 1:4 (EM VOLUME DE CIMENTO E AREIA MÉDIA ÚMIDA) COM ADIÇÃO DE IMPERMEABILIZANTE, PREPARO MANUAL. AF_08/2019 | M3 | 763.08 | 778.64
100482 | SINAPI SERVIÇOS SETEMBRO 2025 | SERVIÇO | ARGAMASSA TRAÇO 1:4 (EM VOLUME DE CIMENTO E AREIA MÉDIA ÚMIDA) COM ADIÇÃO DE IMPERMEABILIZANTE, PREPARO MECÂNICO COM BETONEIRA 250 L. AF_08/2019 | M3 | 0 | 0
100481 | SINAPI SERVIÇOS SETEMBRO 2025 | SERVIÇO | ARGAMASSA TRAÇO 1:4 (EM VOLUME DE CIMENTO E AREIA MÉDIA ÚMIDA) COM ADIÇÃO DE IMPERMEABILIZANTE, PREPARO MECÂNICO COM BETONEIRA 400 L. AF_08/2019 | M3 | 642.66 | 648.91
100492 | SINAPI SERVIÇOS SETEMBRO 2025 | SERVIÇO | ARGAMASSA TRAÇO 1:4 (EM VOLUME DE CIMENTO E AREIA MÉDIA ÚMIDA) COM ADIÇÃO DE IMPERMEABILIZANTE, PREPARO MECÂNICO COM BETONEIRA 600 L. AF_08/2019 | M3 | 644.31 | 650.21
100483 | SINAPI SERVIÇOS SETEMBRO 2025 | SERVIÇO | ARGAMASSA TRAÇO 1:4 (EM VOLUME DE CIMENTO E AREIA MÉDIA ÚMIDA) COM ADIÇÃO DE IMPERMEABILIZANTE, PREPARO MECÂNICO COM MISTURADOR DE EIXO HORIZONTAL DE 160 KG. AF_08/2019 | M3 | 684.64 | 695.34
100484 | SINAPI SERVIÇOS SETEMBRO 2025 | SERVIÇO | ARGAMASSA TRAÇO 1:4 (EM VOLUME DE CIMENTO E AREIA MÉDIA ÚMIDA) COM ADIÇÃO DE IMPERMEABILIZANTE, PREPARO MECÂNICO COM MISTURADOR DE EIXO HORIZONTAL DE 300 KG. AF_08/2019 | M3 | 640.17 | 646.94
100485 | SINAPI SERVIÇOS SETEMBRO 2025 | SERVIÇO | ARGAMASSA TRAÇO 1:4 (EM VOLUME DE CIMENTO E AREIA MÉDIA ÚMIDA) COM ADIÇÃO DE IMPERMEABILIZANTE, PREPARO MECÂNICO COM MISTURADOR DE EIXO HORIZONTAL DE 600 KG. AF_08/2019 | M3 | 623.79 | 628.79
87373 | SINAPI SERVIÇOS SETEMBRO 2025 | SERVIÇO | ARGAMASSA TRAÇO 1:4 (EM VOLUME DE CIMENTO E AREIA MÉDIA ÚMIDA) PARA CONTRAPISO, PREPARO MANUAL. AF_08/2019 | M3 | 761.59 | 781.65
100454 | SINAPI SERVIÇOS SETEMBRO 2025 | SERVIÇO | ARGAMASSA TRAÇO 1:4 (EM VOLUME DE CIMENTO E AREIA MÉDIA ÚMIDA) PARA CONTRAPISO, PREPARO MECÂNICO COM BETONEIRA 250 L. AF_08/2019 | M3 | 0 | 0
87301 | SINAPI SERVIÇOS SETEMBRO 2025 | SERVIÇO | ARGAMASSA TRAÇO 1:4 (EM VOLUME DE CIMENTO E AREIA MÉDIA ÚMIDA) PARA CONTRAPISO, PREPARO MECÂNICO COM BETONEIRA 400 L. AF_08/2019 | M3 | 626.1 | 634.74
87302 | SINAPI SERVIÇOS SETEMBRO 2025 | SERVIÇO | ARGAMASSA TRAÇO 1:4 (EM VOLUME DE CIMENTO E AREIA MÉDIA ÚMIDA) PARA CONTRAPISO, PREPARO MECÂNICO COM BETONEIRA 600 L. AF_08/2019 | M3 | 619.23 | 626.61
87342 | SINAPI SERVIÇOS SETEMBRO 2025 | SERVIÇO | ARGAMASSA TRAÇO 1:4 (EM VOLUME DE CIMENTO E AREIA MÉDIA ÚMIDA) PARA CONTRAPISO, PREPARO MECÂNICO COM MISTURADOR DE EIXO HORIZONTAL DE 160 KG. AF_08/2019 | M3 | 692.27 | 707.13
87343 | SINAPI SERVIÇOS SETEMBRO 2025 | SERVIÇO | ARGAMASSA TRAÇO 1:4 (EM VOLUME DE CIMENTO E AREIA MÉDIA ÚMIDA) PARA CONTRAPISO, PREPARO MECÂNICO COM MISTURADOR DE EIXO HORIZONTAL DE 300 KG. AF_08/2019 | M3 | 626.46 | 635.68
87344 | SINAPI SERVIÇOS SETEMBRO 2025 | SERVIÇO | ARGAMASSA TRAÇO 1:4 (EM VOLUME DE CIMENTO E AREIA MÉDIA ÚMIDA) PARA CONTRAPISO, PREPARO MECÂNICO COM MISTURADOR DE EIXO HORIZONTAL DE 600 KG. AF_08/2019 | M3 | 591.17 | 597.17
88631 | SINAPI SERVIÇOS SETEMBRO 2025 | SERVIÇO | ARGAMASSA TRAÇO 1:4 (EM VOLUME DE CIMENTO E AREIA MÉDIA ÚMIDA), PREPARO MANUAL. AF_08/2019 | M3 | 625.99 | 641.08
100471 | SINAPI SERVIÇOS SETEMBRO 2025 | SERVIÇO | ARGAMASSA TRAÇO 1:4 (EM VOLUME DE CIMENTO E AREIA MÉDIA ÚMIDA), PREPARO MECÂNICO COM BETONEIRA 250 L. AF_08/2019 | M3 | 0 | 0
100490 | SINAPI SERVIÇOS SETEMBRO 2025 | SERVIÇO | ARGAMASSA TRAÇO 1:4 (EM VOLUME DE CIMENTO E AREIA MÉDIA ÚMIDA), PREPARO MECÂNICO COM BETONEIRA 600 L. AF_08/2019 | M3 | 512.82 | 518.2
100472 | SINAPI SERVIÇOS SETEMBRO 2025 | SERVIÇO | ARGAMASSA TRAÇO 1:4 (EM VOLUME DE CIMENTO E AREIA MÉDIA ÚMIDA), PREPARO MECÂNICO COM MISTURADOR DE EIXO HORIZONTAL DE 160 KG. AF_08/2019 | M3 | 558.47 | 568.69
100473 | SINAPI SERVIÇOS SETEMBRO 2025 | SERVIÇO | ARGAMASSA TRAÇO 1:4 (EM VOLUME DE CIMENTO E AREIA MÉDIA ÚMIDA), PREPARO MECÂNICO COM MISTURADOR DE EIXO HORIZONTAL DE 300 KG. AF_08/2019 | M3 | 512.9 | 519.19
100474 | SINAPI SERVIÇOS SETEMBRO 2025 | SERVIÇO | ARGAMASSA TRAÇO 1:4 (EM VOLUME DE CIMENTO E AREIA MÉDIA ÚMIDA), PREPARO MECÂNICO COM MISTURADOR DE EIXO HORIZONTAL DE 600 KG. AF_08/2019 | M3 | 494.24 | 498.71
87379 | SINAPI SERVIÇOS SETEMBRO 2025 | SERVIÇO | ARGAMASSA TRAÇO 1:5 (EM VOLUME DE CIMENTO E AREIA GROSSA ÚMIDA) COM ADIÇÃO DE EMULSÃO POLIMÉRICA PARA CHAPISCO ROLADO, PREPARO MANUAL. AF_08/2019 | M3 | 3734.43 | 3753.82
100460 | SINAPI SERVIÇOS SETEMBRO 2025 | SERVIÇO | ARGAMASSA TRAÇO 1:5 (EM VOLUME DE CIMENTO E AREIA GROSSA ÚMIDA) COM ADIÇÃO DE EMULSÃO POLIMÉRICA PARA CHAPISCO ROLADO, PREPARO MECÂNICO COM BETONEIRA 250 L. AF_08/2019 | M3 | 0 | 0
87319 | SINAPI SERVIÇOS SETEMBRO 2025 | SERVIÇO | ARGAMASSA TRAÇO 1:5 (EM VOLUME DE CIMENTO E AREIA GROSSA ÚMIDA) COM ADIÇÃO DE EMULSÃO POLIMÉRICA PARA CHAPISCO ROLADO, PREPARO MECÂNICO COM BETONEIRA 400 L. AF_08/2019 | M3 | 3613.13 | 3620.82
87320 | SINAPI SERVIÇOS SETEMBRO 2025 | SERVIÇO | ARGAMASSA TRAÇO 1:5 (EM VOLUME DE CIMENTO E AREIA GROSSA ÚMIDA) COM ADIÇÃO DE EMULSÃO POLIMÉRICA PARA CHAPISCO ROLADO, PREPARO MECÂNICO COM BETONEIRA 600 L. AF_08/2019 | M3 | 3620.94 | 3627.64
87358 | SINAPI SERVIÇOS SETEMBRO 2025 | SERVIÇO | ARGAMASSA TRAÇO 1:5 (EM VOLUME DE CIMENTO E AREIA GROSSA ÚMIDA) COM ADIÇÃO DE EMULSÃO POLIMÉRICA PARA CHAPISCO ROLADO, PREPARO MECÂNICO COM MISTURADOR DE EIXO HORIZONTAL DE 300 KG. AF_08/2019 | M3 | 3571.5 | 3581.06
87359 | SINAPI SERVIÇOS SETEMBRO 2025 | SERVIÇO | ARGAMASSA TRAÇO 1:5 (EM VOLUME DE CIMENTO E AREIA GROSSA ÚMIDA) COM ADIÇÃO DE EMULSÃO POLIMÉRICA PARA CHAPISCO ROLADO, PREPARO MECÂNICO COM MISTURADOR DE EIXO HORIZONTAL DE 600 KG. AF_08/2019 | M3 | 3546.91 | 3553.34
87376 | SINAPI SERVIÇOS SETEMBRO 2025 | SERVIÇO | ARGAMASSA TRAÇO 1:5 (EM VOLUME DE CIMENTO E AREIA GROSSA ÚMIDA) PARA CHAPISCO CONVENCIONAL, PREPARO MANUAL. AF_08/2019 | M3 | 595.9 | 615.56
100457 | SINAPI SERVIÇOS SETEMBRO 2025 | SERVIÇO | ARGAMASSA TRAÇO 1:5 (EM VOLUME DE CIMENTO E AREIA GROSSA ÚMIDA) PARA CHAPISCO CONVENCIONAL, PREPARO MECÂNICO COM BETONEIRA 250 L. AF_08/2019 | M3 | 0 | 0
87310 | SINAPI SERVIÇOS SETEMBRO 2025 | SERVIÇO | ARGAMASSA TRAÇO 1:5 (EM VOLUME DE CIMENTO E AREIA GROSSA ÚMIDA) PARA CHAPISCO CONVENCIONAL, PREPARO MECÂNICO COM BETONEIRA 400 L. AF_08/2019 | M3 | 452.81 | 460.46
87311 | SINAPI SERVIÇOS SETEMBRO 2025 | SERVIÇO | ARGAMASSA TRAÇO 1:5 (EM VOLUME DE CIMENTO E AREIA GROSSA ÚMIDA) PARA CHAPISCO CONVENCIONAL, PREPARO MECÂNICO COM BETONEIRA 600 L. AF_08/2019 | M3 | 444.68 | 451.28
87350 | SINAPI SERVIÇOS SETEMBRO 2025 | SERVIÇO | ARGAMASSA TRAÇO 1:5 (EM VOLUME DE CIMENTO E AREIA GROSSA ÚMIDA) PARA CHAPISCO CONVENCIONAL, PREPARO MECÂNICO COM MISTURADOR DE EIXO HORIZONTAL DE 300 KG. AF_08/2019 | M3 | 495.6 | 507.01
87351 | SINAPI SERVIÇOS SETEMBRO 2025 | SERVIÇO | ARGAMASSA TRAÇO 1:5 (EM VOLUME DE CIMENTO E AREIA GROSSA ÚMIDA) PARA CHAPISCO CONVENCIONAL, PREPARO MECÂNICO COM MISTURADOR DE EIXO HORIZONTAL DE 600 KG. AF_08/2019 | M3 | 428.7 | 434.58
87374 | SINAPI SERVIÇOS SETEMBRO 2025 | SERVIÇO | ARGAMASSA TRAÇO 1:5 (EM VOLUME DE CIMENTO E AREIA MÉDIA ÚMIDA) PARA CONTRAPISO, PREPARO MANUAL. AF_08/2019 | M3 | 718.72 | 738.92
100455 | SINAPI SERVIÇOS SETEMBRO 2025 | SERVIÇO | ARGAMASSA TRAÇO 1:5 (EM VOLUME DE CIMENTO E AREIA MÉDIA ÚMIDA) PARA CONTRAPISO, PREPARO MECÂNICO COM BETONEIRA 250 L. AF_08/2019 | M3 | 0 | 0
87304 | SINAPI SERVIÇOS SETEMBRO 2025 | SERVIÇO | ARGAMASSA TRAÇO 1:5 (EM VOLUME DE CIMENTO E AREIA MÉDIA ÚMIDA) PARA CONTRAPISO, PREPARO MECÂNICO COM BETONEIRA 400 L. AF_08/2019 | M3 | 573.89 | 581.72
87305 | SINAPI SERVIÇOS SETEMBRO 2025 | SERVIÇO | ARGAMASSA TRAÇO 1:5 (EM VOLUME DE CIMENTO E AREIA MÉDIA ÚMIDA) PARA CONTRAPISO, PREPARO MECÂNICO COM BETONEIRA 600 L. AF_08/2019 | M3 | 577.81 | 585.45
87345 | SINAPI SERVIÇOS SETEMBRO 2025 | SERVIÇO | ARGAMASSA TRAÇO 1:5 (EM VOLUME DE CIMENTO E AREIA MÉDIA ÚMIDA) PARA CONTRAPISO, PREPARO MECÂNICO COM MISTURADOR DE EIXO HORIZONTAL DE 160 KG. AF_08/2019 | M3 | 628.83 | 642.07
87346 | SINAPI SERVIÇOS SETEMBRO 2025 | SERVIÇO | ARGAMASSA TRAÇO 1:5 (EM VOLUME DE CIMENTO E AREIA MÉDIA ÚMIDA) PARA CONTRAPISO, PREPARO MECÂNICO COM MISTURADOR DE EIXO HORIZONTAL DE 300 KG. AF_08/2019 | M3 | 574.67 | 583.2
87347 | SINAPI SERVIÇOS SETEMBRO 2025 | SERVIÇO | ARGAMASSA TRAÇO 1:5 (EM VOLUME DE CIMENTO E AREIA MÉDIA ÚMIDA) PARA CONTRAPISO, PREPARO MECÂNICO COM MISTURADOR DE EIXO HORIZONTAL DE 600 KG. AF_08/2019 | M3 | 546.83 | 552.87
87366 | SINAPI SERVIÇOS SETEMBRO 2025 | SERVIÇO | ARGAMASSA TRAÇO 1:6 (EM VOLUME DE CIMENTO E AREIA MÉDIA ÚMIDA) COM ADIÇÃO DE PLASTIFICANTE PARA EMBOÇO/MASSA ÚNICA/ASSENTAMENTO DE ALVENARIA DE VEDAÇÃO, PREPARO MANUAL. AF_08/2019 | M3 | 625.74 | 646.02
100448 | SINAPI SERVIÇOS SETEMBRO 2025 | SERVIÇO | ARGAMASSA TRAÇO 1:6 (EM VOLUME DE CIMENTO E AREIA MÉDIA ÚMIDA) COM ADIÇÃO DE PLASTIFICANTE PARA EMBOÇO/MASSA ÚNICA/ASSENTAMENTO DE ALVENARIA DE VEDAÇÃO, PREPARO MECÂNICO COM BETONEIRA 250 L. AF_08/2019 | M3 | 0 | 0
87283 | SINAPI SERVIÇOS SETEMBRO 2025 | SERVIÇO | ARGAMASSA TRAÇO 1:6 (EM VOLUME DE CIMENTO E AREIA MÉDIA ÚMIDA) COM ADIÇÃO DE PLASTIFICANTE PARA EMBOÇO/MASSA ÚNICA/ASSENTAMENTO DE ALVENARIA DE VEDAÇÃO, PREPARO MECÂNICO COM BETONEIRA 400 L. AF_08/2019 | M3 | 478.17 | 485.88
87284 | SINAPI SERVIÇOS SETEMBRO 2025 | SERVIÇO | ARGAMASSA TRAÇO 1:6 (EM VOLUME DE CIMENTO E AREIA MÉDIA ÚMIDA) COM ADIÇÃO DE PLASTIFICANTE PARA EMBOÇO/MASSA ÚNICA/ASSENTAMENTO DE ALVENARIA DE VEDAÇÃO, PREPARO MECÂNICO COM BETONEIRA 600 L. AF_08/2019 | M3 | 471.82 | 478.65
87329 | SINAPI SERVIÇOS SETEMBRO 2025 | SERVIÇO | ARGAMASSA TRAÇO 1:6 (EM VOLUME DE CIMENTO E AREIA MÉDIA ÚMIDA) COM ADIÇÃO DE PLASTIFICANTE PARA EMBOÇO/MASSA ÚNICA/ASSENTAMENTO DE ALVENARIA DE VEDAÇÃO, PREPARO MECÂNICO COM MISTURADOR DE EIXO HORIZONTAL DE 300 KG. AF_08/2019 | M3 | 515.84 | 527.09
87330 | SINAPI SERVIÇOS SETEMBRO 2025 | SERVIÇO | ARGAMASSA TRAÇO 1:6 (EM VOLUME DE CIMENTO E AREIA MÉDIA ÚMIDA) COM ADIÇÃO DE PLASTIFICANTE PARA EMBOÇO/MASSA ÚNICA/ASSENTAMENTO DE ALVENARIA DE VEDAÇÃO, PREPARO MECÂNICO COM MISTURADOR DE EIXO HORIZONTAL DE 600 KG. AF_08/2019 | M3 | 453.78 | 459.84
87375 | SINAPI SERVIÇOS SETEMBRO 2025 | SERVIÇO | ARGAMASSA TRAÇO 1:6 (EM VOLUME DE CIMENTO E AREIA MÉDIA ÚMIDA) PARA CONTRAPISO, PREPARO MANUAL. AF_08/2019 | M3 | 692.16 | 712.74
100456 | SINAPI SERVIÇOS SETEMBRO 2025 | SERVIÇO | ARGAMASSA TRAÇO 1:6 (EM VOLUME DE CIMENTO E AREIA MÉDIA ÚMIDA) PARA CONTRAPISO, PREPARO MECÂNICO COM BETONEIRA 250 L. AF_08/2019 | M3 | 0 | 0
87307 | SINAPI SERVIÇOS SETEMBRO 2025 | SERVIÇO | ARGAMASSA TRAÇO 1:6 (EM VOLUME DE CIMENTO E AREIA MÉDIA ÚMIDA) PARA CONTRAPISO, PREPARO MECÂNICO COM BETONEIRA 400 L. AF_08/2019 | M3 | 551.13 | 559.77
87308 | SINAPI SERVIÇOS SETEMBRO 2025 | SERVIÇO | ARGAMASSA TRAÇO 1:6 (EM VOLUME DE CIMENTO E AREIA MÉDIA ÚMIDA) PARA CONTRAPISO, PREPARO MECÂNICO COM BETONEIRA 600 L. AF_08/2019 | M3 | 542.85 | 550.45
87348 | SINAPI SERVIÇOS SETEMBRO 2025 | SERVIÇO | ARGAMASSA TRAÇO 1:6 (EM VOLUME DE CIMENTO E AREIA MÉDIA ÚMIDA) PARA CONTRAPISO, PREPARO MECÂNICO COM MISTURADOR DE EIXO HORIZONTAL DE 160 KG. AF_08/2019 | M3 | 581.73 | 593.66
87349 | SINAPI SERVIÇOS SETEMBRO 2025 | SERVIÇO | ARGAMASSA TRAÇO 1:6 (EM VOLUME DE CIMENTO E AREIA MÉDIA ÚMIDA) PARA CONTRAPISO, PREPARO MECÂNICO COM MISTURADOR DE EIXO HORIZONTAL DE 600 KG. AF_08/2019 | M3 | 511.96 | 517.64
87365 | SINAPI SERVIÇOS SETEMBRO 2025 | SERVIÇO | ARGAMASSA TRAÇO 1:7 (EM VOLUME DE CIMENTO E AREIA MÉDIA ÚMIDA) COM ADIÇÃO DE PLASTIFICANTE PARA EMBOÇO/MASSA ÚNICA/ASSENTAMENTO DE ALVENARIA DE VEDAÇÃO, PREPARO MANUAL. AF_08/2019 | M3 | 597.56 | 617.22
100447 | SINAPI SERVIÇOS SETEMBRO 2025 | SERVIÇO | ARGAMASSA TRAÇO 1:7 (EM VOLUME DE CIMENTO E AREIA MÉDIA ÚMIDA) COM ADIÇÃO DE PLASTIFICANTE PARA EMBOÇO/MASSA ÚNICA/ASSENTAMENTO DE ALVENARIA DE VEDAÇÃO, PREPARO MECÂNICO COM BETONEIRA 250 L. AF_08/2019 | M3 | 0 | 0
87280 | SINAPI SERVIÇOS SETEMBRO 2025 | SERVIÇO | ARGAMASSA TRAÇO 1:7 (EM VOLUME DE CIMENTO E AREIA MÉDIA ÚMIDA) COM ADIÇÃO DE PLASTIFICANTE PARA EMBOÇO/MASSA ÚNICA/ASSENTAMENTO DE ALVENARIA DE VEDAÇÃO, PREPARO MECÂNICO COM BETONEIRA 400 L. AF_08/2019 | M3 | 463.7 | 472.28
87281 | SINAPI SERVIÇOS SETEMBRO 2025 | SERVIÇO | ARGAMASSA TRAÇO 1:7 (EM VOLUME DE CIMENTO E AREIA MÉDIA ÚMIDA) COM ADIÇÃO DE PLASTIFICANTE PARA EMBOÇO/MASSA ÚNICA/ASSENTAMENTO DE ALVENARIA DE VEDAÇÃO, PREPARO MECÂNICO COM BETONEIRA 600 L. AF_08/2019 | M3 | 459.17 | 466.78
87327 | SINAPI SERVIÇOS SETEMBRO 2025 | SERVIÇO | ARGAMASSA TRAÇO 1:7 (EM VOLUME DE CIMENTO E AREIA MÉDIA ÚMIDA) COM ADIÇÃO DE PLASTIFICANTE PARA EMBOÇO/MASSA ÚNICA/ASSENTAMENTO DE ALVENARIA DE VEDAÇÃO, PREPARO MECÂNICO COM MISTURADOR DE EIXO HORIZONTAL DE 300 KG. AF_08/2019 | M3 | 484.98 | 495.37
87328 | SINAPI SERVIÇOS SETEMBRO 2025 | SERVIÇO | ARGAMASSA TRAÇO 1:7 (EM VOLUME DE CIMENTO E AREIA MÉDIA ÚMIDA) COM ADIÇÃO DE PLASTIFICANTE PARA EMBOÇO/MASSA ÚNICA/ASSENTAMENTO DE ALVENARIA DE VEDAÇÃO, PREPARO MECÂNICO COM MISTURADOR DE EIXO HORIZONTAL DE 600 KG. AF_08/2019 | M3 | 430.41 | 436.2
87410 | SINAPI SERVIÇOS SETEMBRO 2025 | SERVIÇO | ARGAMASSA À BASE DE GESSO, MISTURA E PROJEÇÃO DE 1,5 M³/H DE ARGAMASSA. AF_08/2019 | M3 | 801.68 | 812.2
95577 | SINAPI SERVIÇOS SETEMBRO 2025 | SERVIÇO | MONTAGEM DE ARMADURA DE ESTACAS, DIÂMETRO = 10,0 MM. AF_09/2021_PS | KG | 10.07 | 10.18
95578 | SINAPI SERVIÇOS SETEMBRO 2025 | SERVIÇO | MONTAGEM DE ARMADURA DE ESTACAS, DIÂMETRO = 12,5 MM. AF_09/2021_PS | KG | 8.35 | 8.42
95579 | SINAPI SERVIÇOS SETEMBRO 2025 | SERVIÇO | MONTAGEM DE ARMADURA DE ESTACAS, DIÂMETRO = 16,0 MM. AF_09/2021_PS | KG | 8.03 | 8.08
95580 | SINAPI SERVIÇOS SETEMBRO 2025 | SERVIÇO | MONTAGEM DE ARMADURA DE ESTACAS, DIÂMETRO = 20,0 MM. AF_09/2021_PS | KG | 9.25 | 9.28
95581 | SINAPI SERVIÇOS SETEMBRO 2025 | SERVIÇO | MONTAGEM DE ARMADURA DE ESTACAS, DIÂMETRO = 25,0 MM. AF_09/2021_PS | KG | 9.2 | 9.23
95582 | SINAPI SERVIÇOS SETEMBRO 2025 | SERVIÇO | MONTAGEM DE ARMADURA DE ESTACAS, DIÂMETRO = 32,0 MM. AF_09/2021_PS | KG | 10.03 | 10.05
95576 | SINAPI SERVIÇOS SETEMBRO 2025 | SERVIÇO | MONTAGEM DE ARMADURA DE ESTACAS, DIÂMETRO = 8,0 MM. AF_09/2021_PS | KG | 11.94 | 12.17
95583 | SINAPI SERVIÇOS SETEMBRO 2025 | SERVIÇO | MONTAGEM DE ARMADURA TRANSVERSAL DE ESTACAS DE SEÇÃO CIRCULAR, DIÂMETRO = 5,0 MM. AF_09/2021_PS | KG | 15.29 | 15.91
95584 | SINAPI SERVIÇOS SETEMBRO 2025 | SERVIÇO | MONTAGEM DE ARMADURA TRANSVERSAL DE ESTACAS DE SEÇÃO CIRCULAR, DIÂMETRO = 6,30 MM. AF_09/2021_PS | KG | 13.34 | 13.71
95593 | SINAPI SERVIÇOS SETEMBRO 2025 | SERVIÇO | MONTAGEM DE ARMADURA TRANSVERSAL DE ESTACAS DE SEÇÃO RETANGULAR, DIÂMETRO = 6,30 MM. AF_09/2021_PS | KG | 13.34 | 13.71
95592 | SINAPI SERVIÇOS SETEMBRO 2025 | SERVIÇO | MONTAGEM DE ARMADURA TRANVERSAL DE ESTACAS DE SEÇÃO RETANGULAR, DIÂMETRO = 5,0 MM. AF_09/2021_PS | KG | 15.29 | 15.91
92919 | SINAPI SERVIÇOS SETEMBRO 2025 | SERVIÇO | ARMAÇÃO DE ESTRUTURAS DIVERSAS DE CONCRETO ARMADO, EXCETO VIGAS, PILARES, LAJES E FUNDAÇÕES, UTILIZANDO AÇO CA-50 DE 10,0 MM - MONTAGEM. AF_06/2022 | KG | 11.38 | 11.61
92921 | SINAPI SERVIÇOS SETEMBRO 2025 | SERVIÇO | ARMAÇÃO DE ESTRUTURAS DIVERSAS DE CONCRETO ARMADO, EXCETO VIGAS, PILARES, LAJES E FUNDAÇÕES, UTILIZANDO AÇO CA-50 DE 12,5 MM - MONTAGEM. AF_06/2022 | KG | 9.35 | 9.5
92922 | SINAPI SERVIÇOS SETEMBRO 2025 | SERVIÇO | ARMAÇÃO DE ESTRUTURAS DIVERSAS DE CONCRETO ARMADO, EXCETO VIGAS, PILARES, LAJES E FUNDAÇÕES, UTILIZANDO AÇO CA-50 DE 16,0 MM - MONTAGEM. AF_06/2022 | KG | 8.88 | 8.99
92923 | SINAPI SERVIÇOS SETEMBRO 2025 | SERVIÇO | ARMAÇÃO DE ESTRUTURAS DIVERSAS DE CONCRETO ARMADO, EXCETO VIGAS, PILARES, LAJES E FUNDAÇÕES, UTILIZANDO AÇO CA-50 DE 20,0 MM - MONTAGEM. AF_06/2022 | KG | 9.92 | 10
92924 | SINAPI SERVIÇOS SETEMBRO 2025 | SERVIÇO | ARMAÇÃO DE ESTRUTURAS DIVERSAS DE CONCRETO ARMADO, EXCETO VIGAS, PILARES, LAJES E FUNDAÇÕES, UTILIZANDO AÇO CA-50 DE 25,0 MM - MONTAGEM. AF_06/2022 | KG | 9.72 | 9.79
104104 | SINAPI SERVIÇOS SETEMBRO 2025 | SERVIÇO | ARMAÇÃO DE ESTRUTURAS DIVERSAS DE CONCRETO ARMADO, EXCETO VIGAS, PILARES, LAJES E FUNDAÇÕES, UTILIZANDO AÇO CA-50 DE 32,0 MM - MONTAGEM. AF_06/2022 | KG | 10.17 | 10.19
92916 | SINAPI SERVIÇOS SETEMBRO 2025 | SERVIÇO | ARMAÇÃO DE ESTRUTURAS DIVERSAS DE CONCRETO ARMADO, EXCETO VIGAS, PILARES, LAJES E FUNDAÇÕES, UTILIZANDO AÇO CA-50 DE 6,3 MM - MONTAGEM. AF_06/2022 | KG | 14.53 | 15.01
92917 | SINAPI SERVIÇOS SETEMBRO 2025 | SERVIÇO | ARMAÇÃO DE ESTRUTURAS DIVERSAS DE CONCRETO ARMADO, EXCETO VIGAS, PILARES, LAJES E FUNDAÇÕES, UTILIZANDO AÇO CA-50 DE 8,0 MM - MONTAGEM. AF_06/2022 | KG | 13.13 | 13.44
92915 | SINAPI SERVIÇOS SETEMBRO 2025 | SERVIÇO | ARMAÇÃO DE ESTRUTURAS DIVERSAS DE CONCRETO ARMADO, EXCETO VIGAS, PILARES, LAJES E FUNDAÇÕES, UTILIZANDO AÇO CA-60 DE 5,0 MM - MONTAGEM. AF_06/2022 | KG | 16.12 | 16.8
92771 | SINAPI SERVIÇOS SETEMBRO 2025 | SERVIÇO | ARMAÇÃO DE LAJE DE ESTRUTURA CONVENCIONAL DE CONCRETO ARMADO UTILIZANDO AÇO CA-50 DE 10,0 MM - MONTAGEM. AF_06/2022 | KG | 9.94 | 10.04
92772 | SINAPI SERVIÇOS SETEMBRO 2025 | SERVIÇO | ARMAÇÃO DE LAJE DE ESTRUTURA CONVENCIONAL DE CONCRETO ARMADO UTILIZANDO AÇO CA-50 DE 12,5 MM - MONTAGEM. AF_06/2022 | KG | 8.3 | 8.36
92773 | SINAPI SERVIÇOS SETEMBRO 2025 | SERVIÇO | ARMAÇÃO DE LAJE DE ESTRUTURA CONVENCIONAL DE CONCRETO ARMADO UTILIZANDO AÇO CA-50 DE 16,0 MM - MONTAGEM. AF_06/2022 | KG | 8.12 | 8.17
92774 | SINAPI SERVIÇOS SETEMBRO 2025 | SERVIÇO | ARMAÇÃO DE LAJE DE ESTRUTURA CONVENCIONAL DE CONCRETO ARMADO UTILIZANDO AÇO CA-50 DE 20,0 MM - MONTAGEM. AF_06/2022 | KG | 9.39 | 9.42
92769 | SINAPI SERVIÇOS SETEMBRO 2025 | SERVIÇO | ARMAÇÃO DE LAJE DE ESTRUTURA CONVENCIONAL DE CONCRETO ARMADO UTILIZANDO AÇO CA-50 DE 6,3 MM - MONTAGEM. AF_06/2022 | KG | 12.04 | 12.28
92770 | SINAPI SERVIÇOS SETEMBRO 2025 | SERVIÇO | ARMAÇÃO DE LAJE DE ESTRUTURA CONVENCIONAL DE CONCRETO ARMADO UTILIZANDO AÇO CA-50 DE 8,0 MM - MONTAGEM. AF_06/2022 | KG | 11.23 | 11.38
92767 | SINAPI SERVIÇOS SETEMBRO 2025 | SERVIÇO | ARMAÇÃO DE LAJE DE ESTRUTURA CONVENCIONAL DE CONCRETO ARMADO UTILIZANDO AÇO CA-60 DE 4,2 MM - MONTAGEM. AF_06/2022 | KG | 14.84 | 15.38
92768 | SINAPI SERVIÇOS SETEMBRO 2025 | SERVIÇO | ARMAÇÃO DE LAJE DE ESTRUTURA CONVENCIONAL DE CONCRETO ARMADO UTILIZANDO AÇO CA-60 DE 5,0 MM - MONTAGEM. AF_06/2022 | KG | 12.91 | 13.3
92762 | SINAPI SERVIÇOS SETEMBRO 2025 | SERVIÇO | ARMAÇÃO DE PILAR OU VIGA DE ESTRUTURA CONVENCIONAL DE CONCRETO ARMADO UTILIZANDO AÇO CA-50 DE 10,0 MM - MONTAGEM. AF_06/2022 | KG | 10.39 | 10.54
92763 | SINAPI SERVIÇOS SETEMBRO 2025 | SERVIÇO | ARMAÇÃO DE PILAR OU VIGA DE ESTRUTURA CONVENCIONAL DE CONCRETO ARMADO UTILIZANDO AÇO CA-50 DE 12,5 MM - MONTAGEM. AF_06/2022 | KG | 8.7 | 8.8
92764 | SINAPI SERVIÇOS SETEMBRO 2025 | SERVIÇO | ARMAÇÃO DE PILAR OU VIGA DE ESTRUTURA CONVENCIONAL DE CONCRETO ARMADO UTILIZANDO AÇO CA-50 DE 16,0 MM - MONTAGEM. AF_06/2022 | KG | 8.39 | 8.46
92765 | SINAPI SERVIÇOS SETEMBRO 2025 | SERVIÇO | ARMAÇÃO DE PILAR OU VIGA DE ESTRUTURA CONVENCIONAL DE CONCRETO ARMADO UTILIZANDO AÇO CA-50 DE 20,0 MM - MONTAGEM. AF_06/2022 | KG | 9.54 | 9.59
92766 | SINAPI SERVIÇOS SETEMBRO 2025 | SERVIÇO | ARMAÇÃO DE PILAR OU VIGA DE ESTRUTURA CONVENCIONAL DE CONCRETO ARMADO UTILIZANDO AÇO CA-50 DE 25,0 MM - MONTAGEM. AF_06/2022 | KG | 9.42 | 9.47
104105 | SINAPI SERVIÇOS SETEMBRO 2025 | SERVIÇO | ARMAÇÃO DE PILAR OU VIGA DE ESTRUTURA CONVENCIONAL DE CONCRETO ARMADO UTILIZANDO AÇO CA-50 DE 32,0 MM. AF_06/2022 | KG | 10.18 | 10.2
92760 | SINAPI SERVIÇOS SETEMBRO 2025 | SERVIÇO | ARMAÇÃO DE PILAR OU VIGA DE ESTRUTURA CONVENCIONAL DE CONCRETO ARMADO UTILIZANDO AÇO CA-50 DE 6,3 MM - MONTAGEM. AF_06/2022 | KG | 12.56 | 12.86
92761 | SINAPI SERVIÇOS SETEMBRO 2025 | SERVIÇO | ARMAÇÃO DE PILAR OU VIGA DE ESTRUTURA CONVENCIONAL DE CONCRETO ARMADO UTILIZANDO AÇO CA-50 DE 8,0 MM - MONTAGEM. AF_06/2022 | KG | 11.72 | 11.92
92759 | SINAPI SERVIÇOS SETEMBRO 2025 | SERVIÇO | ARMAÇÃO DE PILAR OU VIGA DE ESTRUTURA CONVENCIONAL DE CONCRETO ARMADO UTILIZANDO AÇO CA-60 DE 5,0 MM - MONTAGEM. AF_06/2022 | KG | 13.44 | 13.88
104108 | SINAPI SERVIÇOS SETEMBRO 2025 | SERVIÇO | ARMAÇÃO DE PILAR OU VIGA DE ESTRUTURA DE CONCRETO ARMADO EMBUTIDA EM ALVENARIA DE VEDAÇÃO UTILIZANDO AÇO CA-50 DE 10,0 MM - MONTAGEM. AF_06/2022 | KG | 12.15 | 12.44
104107 | SINAPI SERVIÇOS SETEMBRO 2025 | SERVIÇO | ARMAÇÃO DE PILAR OU VIGA DE ESTRUTURA DE CONCRETO ARMADO EMBUTIDA EM ALVENARIA DE VEDAÇÃO UTILIZANDO AÇO CA-50 DE 12,5 MM - MONTAGEM. AF_06/2022 | KG | 10.21 | 10.44
104106 | SINAPI SERVIÇOS SETEMBRO 2025 | SERVIÇO | ARMAÇÃO DE PILAR OU VIGA DE ESTRUTURA DE CONCRETO ARMADO EMBUTIDA EM ALVENARIA DE VEDAÇÃO UTILIZANDO AÇO CA-50 DE 16,0 MM - MONTAGEM. AF_06/2022 | KG | 9.54 | 9.7
104110 | SINAPI SERVIÇOS SETEMBRO 2025 | SERVIÇO | ARMAÇÃO DE PILAR OU VIGA DE ESTRUTURA DE CONCRETO ARMADO EMBUTIDA EM ALVENARIA DE VEDAÇÃO UTILIZANDO AÇO CA-50 DE 6,3 MM - MONTAGEM. AF_06/2022 | KG | 17.2 | 17.9
104109 | SINAPI SERVIÇOS SETEMBRO 2025 | SERVIÇO | ARMAÇÃO DE PILAR OU VIGA DE ESTRUTURA DE CONCRETO ARMADO EMBUTIDA EM ALVENARIA DE VEDAÇÃO UTILIZANDO AÇO CA-50 DE 8,0 MM - MONTAGEM. AF_06/2022 | KG | 15.02 | 15.5
104111 | SINAPI SERVIÇOS SETEMBRO 2025 | SERVIÇO | ARMAÇÃO DE PILAR OU VIGA DE ESTRUTURA DE CONCRETO ARMADO EMBUTIDA EM ALVENARIA DE VEDAÇÃO UTILIZANDO AÇO CA-60 DE 5,0 MM - MONTAGEM. AF_06/2022 | KG | 19.71 | 20.71
92884 | SINAPI SERVIÇOS SETEMBRO 2025 | SERVIÇO | ARMAÇÃO UTILIZANDO AÇO CA-25 DE 10,0 MM - MONTAGEM. AF_06/2022 | KG | 11.56 | 11.73
92885 | SINAPI SERVIÇOS SETEMBRO 2025 | SERVIÇO | ARMAÇÃO UTILIZANDO AÇO CA-25 DE 12,5 MM - MONTAGEM. AF_06/2022 | KG | 10.92 | 11.03
92886 | SINAPI SERVIÇOS SETEMBRO 2025 | SERVIÇO | ARMAÇÃO UTILIZANDO AÇO CA-25 DE 16,0 MM - MONTAGEM. AF_06/2022 | KG | 10.38 | 10.45
92887 | SINAPI SERVIÇOS SETEMBRO 2025 | SERVIÇO | ARMAÇÃO UTILIZANDO AÇO CA-25 DE 20,0 MM - MONTAGEM. AF_06/2022 | KG | 10.27 | 10.32
92888 | SINAPI SERVIÇOS SETEMBRO 2025 | SERVIÇO | ARMAÇÃO UTILIZANDO AÇO CA-25 DE 25,0 MM - MONTAGEM. AF_06/2022 | KG | 10 | 10.04
92882 | SINAPI SERVIÇOS SETEMBRO 2025 | SERVIÇO | ARMAÇÃO UTILIZANDO AÇO CA-25 DE 6,3 MM - MONTAGEM. AF_06/2022 | KG | 12.59 | 12.96
92883 | SINAPI SERVIÇOS SETEMBRO 2025 | SERVIÇO | ARMAÇÃO UTILIZANDO AÇO CA-25 DE 8,0 MM - MONTAGEM. AF_06/2022 | KG | 11.49 | 11.75
92877 | SINAPI SERVIÇOS SETEMBRO 2025 | SERVIÇO | CORTE E DOBRA DE AÇO CA-25, DIÂMETRO DE 10,0 MM. AF_06/2022 | KG | 9.4 | 9.43
92878 | SINAPI SERVIÇOS SETEMBRO 2025 | SERVIÇO | CORTE E DOBRA DE AÇO CA-25, DIÂMETRO DE 12,5 MM. AF_06/2022 | KG | 9.23 | 9.24
92879 | SINAPI SERVIÇOS SETEMBRO 2025 | SERVIÇO | CORTE E DOBRA DE AÇO CA-25, DIÂMETRO DE 16,0 MM. AF_06/2022 | KG | 9.12 | 9.12
92880 | SINAPI SERVIÇOS SETEMBRO 2025 | SERVIÇO | CORTE E DOBRA DE AÇO CA-25, DIÂMETRO DE 20,0 MM. AF_06/2022 | KG | 9.31 | 9.31
92881 | SINAPI SERVIÇOS SETEMBRO 2025 | SERVIÇO | CORTE E DOBRA DE AÇO CA-25, DIÂMETRO DE 25,0 MM. AF_06/2022 | KG | 9.28 | 9.29
92875 | SINAPI SERVIÇOS SETEMBRO 2025 | SERVIÇO | CORTE E DOBRA DE AÇO CA-25, DIÂMETRO DE 6,3 MM. AF_06/2022 | KG | 9.04 | 9.15
92876 | SINAPI SERVIÇOS SETEMBRO 2025 | SERVIÇO | CORTE E DOBRA DE AÇO CA-25, DIÂMETRO DE 8,0 MM. AF_06/2022 | KG | 8.73 | 8.8
92803 | SINAPI SERVIÇOS SETEMBRO 2025 | SERVIÇO | CORTE E DOBRA DE AÇO CA-50, DIÂMETRO DE 10,0 MM. AF_06/2022 | KG | 8.66 | 8.69
92804 | SINAPI SERVIÇOS SETEMBRO 2025 | SERVIÇO | CORTE E DOBRA DE AÇO CA-50, DIÂMETRO DE 12,5 MM. AF_06/2022 | KG | 7.42 | 7.44
92805 | SINAPI SERVIÇOS SETEMBRO 2025 | SERVIÇO | CORTE E DOBRA DE AÇO CA-50, DIÂMETRO DE 16,0 MM. AF_06/2022 | KG | 7.34 | 7.35
92806 | SINAPI SERVIÇOS SETEMBRO 2025 | SERVIÇO | CORTE E DOBRA DE AÇO CA-50, DIÂMETRO DE 20,0 MM. AF_06/2022 | KG | 8.64 | 8.64
92798 | SINAPI SERVIÇOS SETEMBRO 2025 | SERVIÇO | CORTE E DOBRA DE AÇO CA-50, DIÂMETRO DE 25,0 MM. AF_06/2022 | KG | 8.63 | 8.64
95448 | SINAPI SERVIÇOS SETEMBRO 2025 | SERVIÇO | CORTE E DOBRA DE AÇO CA-50, DIÂMETRO DE 32 MM. AF_06/2022 | KG | 9.48 | 9.48
92801 | SINAPI SERVIÇOS SETEMBRO 2025 | SERVIÇO | CORTE E DOBRA DE AÇO CA-50, DIÂMETRO DE 6,3 MM. AF_06/2022 | KG | 9.49 | 9.57
92802 | SINAPI SERVIÇOS SETEMBRO 2025 | SERVIÇO | CORTE E DOBRA DE AÇO CA-50, DIÂMETRO DE 8,0 MM. AF_06/2022 | KG | 9.41 | 9.45
92799 | SINAPI SERVIÇOS SETEMBRO 2025 | SERVIÇO | CORTE E DOBRA DE AÇO CA-60, DIÂMETRO DE 4,2 MM. AF_06/2022 | KG | 10.55 | 10.8
92800 | SINAPI SERVIÇOS SETEMBRO 2025 | SERVIÇO | CORTE E DOBRA DE AÇO CA-60, DIÂMETRO DE 5,0 MM. AF_06/2022 | KG | 9.45 | 9.61
95605 | SINAPI SERVIÇOS SETEMBRO 2025 | SERVIÇO | ARRASAMENTO MECANICO DE ESTACA DE CONCRETO ARMADO, DIAMETROS DE 101 CM A 150 CM. AF_05/2021 | UN | 127.17 | 137.33
95602 | SINAPI SERVIÇOS SETEMBRO 2025 | SERVIÇO | ARRASAMENTO MECANICO DE ESTACA DE CONCRETO ARMADO, DIAMETROS DE 41 CM A 60 CM. AF_05/2021 | UN | 26.15 | 28.24
95603 | SINAPI SERVIÇOS SETEMBRO 2025 | SERVIÇO | ARRASAMENTO MECANICO DE ESTACA DE CONCRETO ARMADO, DIAMETROS DE 61 CM A 80 CM. AF_05/2021 | UN | 44.62 | 48.19
95604 | SINAPI SERVIÇOS SETEMBRO 2025 | SERVIÇO | ARRASAMENTO MECANICO DE ESTACA DE CONCRETO ARMADO, DIAMETROS DE 81 CM A 100 CM. AF_05/2021 | UN | 69.26 | 74.79
95601 | SINAPI SERVIÇOS SETEMBRO 2025 | SERVIÇO | ARRASAMENTO MECANICO DE ESTACA DE CONCRETO ARMADO, DIAMETROS DE ATÉ 40 CM. AF_05/2021 | UN | 16.34 | 17.65
102521 | SINAPI SERVIÇOS SETEMBRO 2025 | SERVIÇO | ARRASAMENTO MECÂNICO DE ESTACA BARRETE DE CONCRETO ARMADO, SEÇÃO DE 0,40 X 2,50 M. AF_05/2021 | UN | 104.91 | 113.29
102522 | SINAPI SERVIÇOS SETEMBRO 2025 | SERVIÇO | ARRASAMENTO MECÂNICO DE ESTACA BARRETE DE CONCRETO ARMADO, SEÇÃO DE 0,60 X 2,50 M. AF_05/2021 | UN | 153.91 | 166.22
102523 | SINAPI SERVIÇOS SETEMBRO 2025 | SERVIÇO | ARRASAMENTO MECÂNICO DE ESTACA BARRETE DE CONCRETO ARMADO, SEÇÃO DE 0,80 X 2,50 M. AF_05/2021 | UN | 202.91 | 219.12
95608 | SINAPI SERVIÇOS SETEMBRO 2025 | SERVIÇO | ARRASAMENTO MECÂNICO DE ESTACA METÁLICA, PERFIL LAMINADO TIPO H - FAMÍLIA 250. AF_05/2021 | UN | 35.08 | 36.57
95609 | SINAPI SERVIÇOS SETEMBRO 2025 | SERVIÇO | ARRASAMENTO MECÂNICO DE ESTACA METÁLICA, PERFIL LAMINADO TIPO H - FAMÍLIA 310. AF_05/2021 | UN | 44.48 | 46.37
95607 | SINAPI SERVIÇOS SETEMBRO 2025 | SERVIÇO | ARRASAMENTO MECÂNICO DE ESTACA METÁLICA, PERFIL LAMINADO TIPO I FAMÍLIA 250. AF_05/2021 | UN | 24.18 | 25.21
95996 | SINAPI SERVIÇOS SETEMBRO 2025 | SERVIÇO | EXECUÇÃO DE PAVIMENTO COM APLICAÇÃO DE CONCRETO ASFÁLTICO, CAMADA DE BINDER - EXCLUSIVE CARGA E TRANSPORTE. AF_11/2019 | M3 | 1991.75 | 1994.62
95995 | SINAPI SERVIÇOS SETEMBRO 2025 | SERVIÇO | EXECUÇÃO DE PAVIMENTO COM APLICAÇÃO DE CONCRETO ASFÁLTICO, CAMADA DE ROLAMENTO - EXCLUSIVE CARGA E TRANSPORTE. AF_11/2019 | M3 | 2293.13 | 2297.15
104372 | SINAPI SERVIÇOS SETEMBRO 2025 | SERVIÇO | EXECUÇÃO DE PAVIMENTO COM APLICAÇÃO DE PRÉ-MISTURADO A FRIO, CAMADA DE BINDER - EXCLUSIVE CARGA E TRANSPORTE. AF_11/2019 | M3 | 0 | 0
104371 | SINAPI SERVIÇOS SETEMBRO 2025 | SERVIÇO | EXECUÇÃO DE PAVIMENTO COM APLICAÇÃO DE PRÉ-MISTURADO A FRIO, CAMADA DE ROLAMENTO - EXCLUSIVE CARGA E TRANSPORTE. AF_11/2019 | M3 | 0 | 0
96001 | SINAPI SERVIÇOS SETEMBRO 2025 | SERVIÇO | FRESAGEM DE PAVIMENTO ASFÁLTICO (PROFUNDIDADE ATÉ 5,0 CM) - EXCLUSIVE TRANSPORTE. AF_11/2019 | M2 | 6.94 | 7.02
94880 | SINAPI SERVIÇOS SETEMBRO 2025 | SERVIÇO | ASSENTAMENTO DE TUBO DE PEAD CORRUGADO DE DUPLA PAREDE PARA REDE COLETORA DE ESGOTO, DN 1000 MM, JUNTA ELÁSTICA INTEGRADA (NÃO INCLUI FORNECIMENTO). AF_01/2021 | M | 41.08 | 42.34
94882 | SINAPI SERVIÇOS SETEMBRO 2025 | SERVIÇO | ASSENTAMENTO DE TUBO DE PEAD CORRUGADO DE DUPLA PAREDE PARA REDE COLETORA DE ESGOTO, DN 1200 MM, JUNTA ELÁSTICA INTEGRADA (NÃO INCLUI FORNECIMENTO). AF_01/2021 | M | 47.68 | 49.17
94884 | SINAPI SERVIÇOS SETEMBRO 2025 | SERVIÇO | ASSENTAMENTO DE TUBO DE PEAD CORRUGADO DE DUPLA PAREDE PARA REDE COLETORA DE ESGOTO, DN 1500 MM, JUNTA ELÁSTICA INTEGRADA (NÃO INCLUI FORNECIMENTO). AF_01/2021 | M | 61.07 | 63.05
94870 | SINAPI SERVIÇOS SETEMBRO 2025 | SERVIÇO | ASSENTAMENTO DE TUBO DE PEAD CORRUGADO DE DUPLA PAREDE PARA REDE COLETORA DE ESGOTO, DN 250 MM, JUNTA ELÁSTICA INTEGRADA (NÃO INCLUI FORNECIMENTO). AF_01/2021 | M | 1.8 | 1.87
94872 | SINAPI SERVIÇOS SETEMBRO 2025 | SERVIÇO | ASSENTAMENTO DE TUBO DE PEAD CORRUGADO DE DUPLA PAREDE PARA REDE COLETORA DE ESGOTO, DN 300 MM, JUNTA ELÁSTICA INTEGRADA (NÃO INCLUI FORNECIMENTO). AF_01/2021 | M | 2.49 | 2.61
90746 | SINAPI SERVIÇOS SETEMBRO 2025 | SERVIÇO | ASSENTAMENTO DE TUBO DE PEAD CORRUGADO DE DUPLA PAREDE PARA REDE COLETORA DE ESGOTO, DN 450 MM, JUNTA ELÁSTICA INTEGRADA (NÃO INCLUI FORNECIMENTO). AF_01/2021 | M | 3.22 | 3.48
90747 | SINAPI SERVIÇOS SETEMBRO 2025 | SERVIÇO | ASSENTAMENTO DE TUBO DE PEAD CORRUGADO DE DUPLA PAREDE PARA REDE COLETORA DE ESGOTO, DN 600 MM, JUNTA ELÁSTICA INTEGRADA (NÃO INCLUI FORNECIMENTO). AF_01/2021 | M | 16.29 | 16.88
94876 | SINAPI SERVIÇOS SETEMBRO 2025 | SERVIÇO | ASSENTAMENTO DE TUBO DE PEAD CORRUGADO DE DUPLA PAREDE PARA REDE COLETORA DE ESGOTO, DN 800 MM, JUNTA ELÁSTICA INTEGRADA (NÃO INCLUI FORNECIMENTO). AF_01/2021 | M | 27.47 | 28.36
94878 | SINAPI SERVIÇOS SETEMBRO 2025 | SERVIÇO | ASSENTAMENTO DE TUBO DE PEAD CORRUGADO DE DUPLA PAREDE PARA REDE COLETORA DE ESGOTO, DN 900 MM, JUNTA ELÁSTICA INTEGRADA (NÃO INCLUI FORNECIMENTO). AF_01/2021 | M | 31.76 | 32.79
90740 | SINAPI SERVIÇOS SETEMBRO 2025 | SERVIÇO | ASSENTAMENTO DE TUBO DE PVC CORRUGADO DE DUPLA PAREDE PARA REDE COLETORA DE ESGOTO, DN 150 MM, JUNTA ELÁSTICA (NÃO INCLUI FORNECIMENTO). AF_01/2021 | M | 3.93 | 4.24
90741 | SINAPI SERVIÇOS SETEMBRO 2025 | SERVIÇO | ASSENTAMENTO DE TUBO DE PVC CORRUGADO DE DUPLA PAREDE PARA REDE COLETORA DE ESGOTO, DN 200 MM, JUNTA ELÁSTICA (NÃO INCLUI FORNECIMENTO). AF_01/2021 | M | 4.47 | 4.83
90742 | SINAPI SERVIÇOS SETEMBRO 2025 | SERVIÇO | ASSENTAMENTO DE TUBO DE PVC CORRUGADO DE DUPLA PAREDE PARA REDE COLETORA DE ESGOTO, DN 250 MM, JUNTA ELÁSTICA (NÃO INCLUI FORNECIMENTO). AF_01/2021 | M | 5.02 | 5.43
90743 | SINAPI SERVIÇOS SETEMBRO 2025 | SERVIÇO | ASSENTAMENTO DE TUBO DE PVC CORRUGADO DE DUPLA PAREDE PARA REDE COLETORA DE ESGOTO, DN 300 MM, JUNTA ELÁSTICA (NÃO INCLUI FORNECIMENTO). AF_01/2021 | M | 5.57 | 6.02
90744 | SINAPI SERVIÇOS SETEMBRO 2025 | SERVIÇO | ASSENTAMENTO DE TUBO DE PVC CORRUGADO DE DUPLA PAREDE PARA REDE COLETORA DE ESGOTO, DN 350 MM, JUNTA ELÁSTICA (NÃO INCLUI FORNECIMENTO). AF_01/2021 | M | 6.12 | 6.61
90745 | SINAPI SERVIÇOS SETEMBRO 2025 | SERVIÇO | ASSENTAMENTO DE TUBO DE PVC CORRUGADO DE DUPLA PAREDE PARA REDE COLETORA DE ESGOTO, DN 400 MM, JUNTA ELÁSTICA (NÃO INCLUI FORNECIMENTO). AF_01/2021 | M | 9.51 | 9.94
90733 | SINAPI SERVIÇOS SETEMBRO 2025 | SERVIÇO | ASSENTAMENTO DE TUBO DE PVC PARA REDE COLETORA DE ESGOTO DE PAREDE MACIÇA, DN 100 MM, JUNTA ELÁSTICA (NÃO INCLUI FORNECIMENTO). AF_01/2021 | M | 2.97 | 3.21
90734 | SINAPI SERVIÇOS SETEMBRO 2025 | SERVIÇO | ASSENTAMENTO DE TUBO DE PVC PARA REDE COLETORA DE ESGOTO DE PAREDE MACIÇA, DN 150 MM, JUNTA ELÁSTICA, (NÃO INCLUI FORNECIMENTO). AF_01/2021 | M | 3.52 | 3.8
90735 | SINAPI SERVIÇOS SETEMBRO 2025 | SERVIÇO | ASSENTAMENTO DE TUBO DE PVC PARA REDE COLETORA DE ESGOTO DE PAREDE MACIÇA, DN 200 MM, JUNTA ELÁSTICA (NÃO INCLUI FORNECIMENTO). AF_01/2021 | M | 4.07 | 4.4
90736 | SINAPI SERVIÇOS SETEMBRO 2025 | SERVIÇO | ASSENTAMENTO DE TUBO DE PVC PARA REDE COLETORA DE ESGOTO DE PAREDE MACIÇA, DN 250 MM, JUNTA ELÁSTICA (NÃO INCLUI FORNECIMENTO). AF_01/2021 | M | 4.62 | 4.99
90737 | SINAPI SERVIÇOS SETEMBRO 2025 | SERVIÇO | ASSENTAMENTO DE TUBO DE PVC PARA REDE COLETORA DE ESGOTO DE PAREDE MACIÇA, DN 300 MM, JUNTA ELÁSTICA (NÃO INCLUI FORNECIMENTO). AF_01/2021 | M | 5.17 | 5.58
90738 | SINAPI SERVIÇOS SETEMBRO 2025 | SERVIÇO | ASSENTAMENTO DE TUBO DE PVC PARA REDE COLETORA DE ESGOTO DE PAREDE MACIÇA, DN 350 MM, JUNTA ELÁSTICA (NÃO INCLUI FORNECIMENTO). AF_01/2021 | M | 5.73 | 6.18
90739 | SINAPI SERVIÇOS SETEMBRO 2025 | SERVIÇO | ASSENTAMENTO DE TUBO DE PVC PARA REDE COLETORA DE ESGOTO DE PAREDE MACIÇA, DN 400 MM, JUNTA ELÁSTICA (NÃO INCLUI FORNECIMENTO). AF_01/2021 | M | 8.51 | 8.91
90724 | SINAPI SERVIÇOS SETEMBRO 2025 | SERVIÇO | JUNTA ARGAMASSADA ENTRE TUBO DN 100 MM E O POÇO DE VISITA/ CAIXA DE CONCRETO OU ALVENARIA EM REDES DE ESGOTO. AF_01/2021 | UN | 21.37 | 23.02
102267 | SINAPI SERVIÇOS SETEMBRO 2025 | SERVIÇO | JUNTA ARGAMASSADA ENTRE TUBO DN 1000 MM E O POÇO DE VISITA/ CAIXA DE CONCRETO OU ALVENARIA EM REDES DE ESGOTO. AF_01/2021 | UN | 115.78 | 124.49
102268 | SINAPI SERVIÇOS SETEMBRO 2025 | SERVIÇO | JUNTA ARGAMASSADA ENTRE TUBO DN 1200 MM E O POÇO DE VISITA/ CAIXA DE CONCRETO OU ALVENARIA EM REDES DE ESGOTO. AF_01/2021 | UN | 130.66 | 140.5
90725 | SINAPI SERVIÇOS SETEMBRO 2025 | SERVIÇO | JUNTA ARGAMASSADA ENTRE TUBO DN 150 MM E O POÇO DE VISITA/ CAIXA DE CONCRETO OU ALVENARIA EM REDES DE ESGOTO. AF_01/2021 | UN | 26.33 | 28.35
102269 | SINAPI SERVIÇOS SETEMBRO 2025 | SERVIÇO | JUNTA ARGAMASSADA ENTRE TUBO DN 1500 MM E O POÇO DE VISITA/ CAIXA DE CONCRETO OU ALVENARIA EM REDES DE ESGOTO. AF_01/2021 | UN | 160.43 | 172.5
90726 | SINAPI SERVIÇOS SETEMBRO 2025 | SERVIÇO | JUNTA ARGAMASSADA ENTRE TUBO DN 200 MM E O POÇO/ CAIXA DE CONCRETO OU ALVENARIA EM REDES DE ESGOTO. AF_01/2021 | UN | 31.36 | 33.76
90727 | SINAPI SERVIÇOS SETEMBRO 2025 | SERVIÇO | JUNTA ARGAMASSADA ENTRE TUBO DN 250 MM E O POÇO DE VISITA/ CAIXA DE CONCRETO OU ALVENARIA EM REDES DE ESGOTO. AF_01/2021 | UN | 36.33 | 39.09
90728 | SINAPI SERVIÇOS SETEMBRO 2025 | SERVIÇO | JUNTA ARGAMASSADA ENTRE TUBO DN 300 MM E O POÇO DE VISITA/ CAIXA DE CONCRETO OU ALVENARIA EM REDES DE ESGOTO. AF_01/2021 | UN | 41.29 | 44.42
90729 | SINAPI SERVIÇOS SETEMBRO 2025 | SERVIÇO | JUNTA ARGAMASSADA ENTRE TUBO DN 350 MM E O POÇO DE VISITA/ CAIXA DE CONCRETO OU ALVENARIA EM REDES DE ESGOTO. AF_01/2021 | UN | 46.24 | 49.76
90730 | SINAPI SERVIÇOS SETEMBRO 2025 | SERVIÇO | JUNTA ARGAMASSADA ENTRE TUBO DN 400 MM E O POÇO DE VISITA/ CAIXA DE CONCRETO OU ALVENARIA EM REDES DE ESGOTO. AF_01/2021 | UN | 51.2 | 55.09
90731 | SINAPI SERVIÇOS SETEMBRO 2025 | SERVIÇO | JUNTA ARGAMASSADA ENTRE TUBO DN 450 MM E O POÇO DE VISITA/ CAIXA DE CONCRETO OU ALVENARIA EM REDES DE ESGOTO. AF_01/2021 | UN | 56.18 | 60.43
90732 | SINAPI SERVIÇOS SETEMBRO 2025 | SERVIÇO | JUNTA ARGAMASSADA ENTRE TUBO DN 600 MM E O POÇO DE VISITA/ CAIXA DE CONCRETO OU ALVENARIA EM REDES DE ESGOTO. AF_01/2021 | UN | 71.05 | 76.43
102265 | SINAPI SERVIÇOS SETEMBRO 2025 | SERVIÇO | JUNTA ARGAMASSADA ENTRE TUBO DN 800 MM E O POÇO DE VISITA/ CAIXA DE CONCRETO OU ALVENARIA EM REDES DE ESGOTO. AF_01/2021 | UN | 90.9 | 97.76
102266 | SINAPI SERVIÇOS SETEMBRO 2025 | SERVIÇO | JUNTA ARGAMASSADA ENTRE TUBO DN 900 MM E O POÇO DE VISITA/ CAIXA DE CONCRETO OU ALVENARIA EM REDES DE ESGOTO. AF_01/2021 | UN | 100.83 | 108.43
94879 | SINAPI SERVIÇOS SETEMBRO 2025 | SERVIÇO | TUBO DE PEAD CORRUGADO DE DUPLA PAREDE PARA REDE COLETORA DE ESGOTO, DN 1000 MM, JUNTA ELÁSTICA INTEGRADA - FORNECIMENTO E ASSENTAMENTO. AF_01/2021 | M | 1720.47 | 1721.73
94881 | SINAPI SERVIÇOS SETEMBRO 2025 | SERVIÇO | TUBO DE PEAD CORRUGADO DE DUPLA PAREDE PARA REDE COLETORA DE ESGOTO, DN 1200 MM, JUNTA ELÁSTICA INTEGRADA - FORNECIMENTO E ASSENTAMENTO. AF_01/2021 | M | 2368.7 | 2370.19
94869 | SINAPI SERVIÇOS SETEMBRO 2025 | SERVIÇO | TUBO DE PEAD CORRUGADO DE DUPLA PAREDE PARA REDE COLETORA DE ESGOTO, DN 250 MM, JUNTA ELÁSTICA INTEGRADA - FORNECIMENTO E ASSENTAMENTO. AF_01/2021 | M | 121.22 | 121.29
94871 | SINAPI SERVIÇOS SETEMBRO 2025 | SERVIÇO | TUBO DE PEAD CORRUGADO DE DUPLA PAREDE PARA REDE COLETORA DE ESGOTO, DN 300 MM, JUNTA ELÁSTICA INTEGRADA - FORNECIMENTO E ASSENTAMENTO. AF_01/2021 | M | 189.58 | 189.7
90708 | SINAPI SERVIÇOS SETEMBRO 2025 | SERVIÇO | TUBO DE PEAD CORRUGADO DE DUPLA PAREDE PARA REDE COLETORA DE ESGOTO, DN 600 MM, JUNTA ELÁSTICA INTEGRADA - FORNECIMENTO E ASSENTAMENTO. AF_01/2021 | M | 688.4 | 688.99
94875 | SINAPI SERVIÇOS SETEMBRO 2025 | SERVIÇO | TUBO DE PEAD CORRUGADO DE DUPLA PAREDE PARA REDE COLETORA DE ESGOTO, DN 800 MM, JUNTA ELÁSTICA INTEGRADA - FORNECIMENTO E ASSENTAMENTO. AF_01/2021 | M | 1117.64 | 1118.53
102264 | SINAPI SERVIÇOS SETEMBRO 2025 | SERVIÇO | TUBO DE PVC BRANCO PARA REDE COLETORA DE ESGOTO CONDOMINIAL DE PAREDE MACIÇA, DN 100 MM, JUNTA ELÁSTICA - FORNECIMENTO E ASSENTAMENTO. AF_01/2021 | M | 17.09 | 17.33
90701 | SINAPI SERVIÇOS SETEMBRO 2025 | SERVIÇO | TUBO DE PVC CORRUGADO DE DUPLA PAREDE PARA REDE COLETORA DE ESGOTO, DN 150 MM, JUNTA ELÁSTICA - FORNECIMENTO E ASSENTAMENTO. AF_01/2021 | M | 58.45 | 58.76
90702 | SINAPI SERVIÇOS SETEMBRO 2025 | SERVIÇO | TUBO DE PVC CORRUGADO DE DUPLA PAREDE PARA REDE COLETORA DE ESGOTO, DN 200 MM, JUNTA ELÁSTICA - FORNECIMENTO E ASSENTAMENTO. AF_01/2021 | M | 96.52 | 96.88
90703 | SINAPI SERVIÇOS SETEMBRO 2025 | SERVIÇO | TUBO DE PVC CORRUGADO DE DUPLA PAREDE PARA REDE COLETORA DE ESGOTO, DN 250 MM, JUNTA ELÁSTICA - FORNECIMENTO E ASSENTAMENTO. AF_01/2021 | M | 152.41 | 152.82
90704 | SINAPI SERVIÇOS SETEMBRO 2025 | SERVIÇO | TUBO DE PVC CORRUGADO DE DUPLA PAREDE PARA REDE COLETORA DE ESGOTO, DN 300 MM, JUNTA ELÁSTICA - FORNECIMENTO E ASSENTAMENTO. AF_01/2021 | M | 228.99 | 229.44
90705 | SINAPI SERVIÇOS SETEMBRO 2025 | SERVIÇO | TUBO DE PVC CORRUGADO DE DUPLA PAREDE PARA REDE COLETORA DE ESGOTO, DN 350 MM, JUNTA ELÁSTICA - FORNECIMENTO E ASSENTAMENTO. AF_01/2021 | M | 294.78 | 295.27
90706 | SINAPI SERVIÇOS SETEMBRO 2025 | SERVIÇO | TUBO DE PVC CORRUGADO DE DUPLA PAREDE PARA REDE COLETORA DE ESGOTO, DN 400 MM, JUNTA ELÁSTICA - FORNECIMENTO E ASSENTAMENTO. AF_01/2021 | M | 391.61 | 392.04
90694 | SINAPI SERVIÇOS SETEMBRO 2025 | SERVIÇO | TUBO DE PVC PARA REDE COLETORA DE ESGOTO DE PAREDE MACIÇA, DN 100 MM, JUNTA ELÁSTICA - FORNECIMENTO E ASSENTAMENTO. AF_01/2021 | M | 38.57 | 38.81
90695 | SINAPI SERVIÇOS SETEMBRO 2025 | SERVIÇO | TUBO DE PVC PARA REDE COLETORA DE ESGOTO DE PAREDE MACIÇA, DN 150 MM, JUNTA ELÁSTICA - FORNECIMENTO E ASSENTAMENTO. AF_01/2021 | M | 73.17 | 73.45
90696 | SINAPI SERVIÇOS SETEMBRO 2025 | SERVIÇO | TUBO DE PVC PARA REDE COLETORA DE ESGOTO DE PAREDE MACIÇA, DN 200 MM, JUNTA ELÁSTICA - FORNECIMENTO E ASSENTAMENTO. AF_01/2021 | M | 122.16 | 122.49
90697 | SINAPI SERVIÇOS SETEMBRO 2025 | SERVIÇO | TUBO DE PVC PARA REDE COLETORA DE ESGOTO DE PAREDE MACIÇA, DN 250 MM, JUNTA ELÁSTICA - FORNECIMENTO E ASSENTAMENTO. AF_01/2021 | M | 189.43 | 189.8
90698 | SINAPI SERVIÇOS SETEMBRO 2025 | SERVIÇO | TUBO DE PVC PARA REDE COLETORA DE ESGOTO DE PAREDE MACIÇA, DN 300 MM, JUNTA ELÁSTICA, FORNECIMENTO E ASSENTAMENTO. AF_01/2021 | M | 289.43 | 289.84
90699 | SINAPI SERVIÇOS SETEMBRO 2025 | SERVIÇO | TUBO DE PVC PARA REDE COLETORA DE ESGOTO DE PAREDE MACIÇA, DN 350 MM, JUNTA ELÁSTICA - FORNECIMENTO E ASSENTAMENTO. AF_01/2021 | M | 407.29 | 407.74
90700 | SINAPI SERVIÇOS SETEMBRO 2025 | SERVIÇO | TUBO DE PVC PARA REDE COLETORA DE ESGOTO DE PAREDE MACIÇA, DN 400 MM, JUNTA ELÁSTICA FORNECIMENTO E ASSENTAMENTO. AF_01/2021 | M | 476.16 | 476.56
105378 | SINAPI SERVIÇOS SETEMBRO 2025 | SERVIÇO | ASSENTAMENTO DE CONEXÃO 2 ACESSOS ALINHADOS DE FERRO FUNDIDO PARA REDE DE ÁGUA, DN 100, JUNTA ELÁSTICA, INSTALADO EM LOCAL COM NÍVEL ALTO DE INTERFERÊNCIAS (NÃO INCLUI FORNECIMENTO). AF_05/2024 | UN | 10.84 | 11.36
105373 | SINAPI SERVIÇOS SETEMBRO 2025 | SERVIÇO | ASSENTAMENTO DE CONEXÃO 2 ACESSOS ALINHADOS DE FERRO FUNDIDO PARA REDE DE ÁGUA, DN 100, JUNTA ELÁSTICA, INSTALADO EM LOCAL COM NÍVEL BAIXO DE INTERFERÊNCIAS (NÃO INCLUI FORNECIMENTO). AF_05/2024 | UN | 8.47 | 8.89
105380 | SINAPI SERVIÇOS SETEMBRO 2025 | SERVIÇO | ASSENTAMENTO DE CONEXÃO 2 ACESSOS ALINHADOS DE FERRO FUNDIDO PARA REDE DE ÁGUA, DN 1000, JUNTA ELÁSTICA, INSTALADO EM LOCAL COM NÍVEL ALTO DE INTERFERÊNCIAS (NÃO INCLUI FORNECIMENTO). AF_05/2024 | UN | 87.87 | 92.06
105267 | SINAPI SERVIÇOS SETEMBRO 2025 | SERVIÇO | ASSENTAMENTO DE CONEXÃO 2 ACESSOS ALINHADOS DE FERRO FUNDIDO PARA REDE DE ÁGUA, DN 1000, JUNTA ELÁSTICA, INSTALADO EM LOCAL COM NÍVEL BAIXO DE INTERFERÊNCIAS (NÃO INCLUI FORNECIMENTO). AF_05/2024 | UN | 71.1 | 74.61
105249 | SINAPI SERVIÇOS SETEMBRO 2025 | SERVIÇO | ASSENTAMENTO DE CONEXÃO 2 ACESSOS ALINHADOS DE FERRO FUNDIDO PARA REDE DE ÁGUA, DN 1200, JUNTA ELÁSTICA, INSTALADO EM LOCAL COM NÍVEL ALTO DE INTERFERÊNCIAS (NÃO INCLUI FORNECIMENTO). AF_05/2024 | UN | 107.49 | 112.49
105268 | SINAPI SERVIÇOS SETEMBRO 2025 | SERVIÇO | ASSENTAMENTO DE CONEXÃO 2 ACESSOS ALINHADOS DE FERRO FUNDIDO PARA REDE DE ÁGUA, DN 1200, JUNTA ELÁSTICA, INSTALADO EM LOCAL COM NÍVEL BAIXO DE INTERFERÊNCIAS (NÃO INCLUI FORNECIMENTO). AF_05/2024 | UN | 87.7 | 91.91
105379 | SINAPI SERVIÇOS SETEMBRO 2025 | SERVIÇO | ASSENTAMENTO DE CONEXÃO 2 ACESSOS ALINHADOS DE FERRO FUNDIDO PARA REDE DE ÁGUA, DN 150, JUNTA ELÁSTICA, INSTALADO EM LOCAL COM NÍVEL ALTO DE INTERFERÊNCIAS (NÃO INCLUI FORNECIMENTO). AF_05/2024 | UN | 14.32 | 15.05
105388 | SINAPI SERVIÇOS SETEMBRO 2025 | SERVIÇO | ASSENTAMENTO DE CONEXÃO 2 ACESSOS ALINHADOS DE FERRO FUNDIDO PARA REDE DE ÁGUA, DN 150, JUNTA ELÁSTICA, INSTALADO EM LOCAL COM NÍVEL BAIXO DE INTERFERÊNCIAS (NÃO INCLUI FORNECIMENTO). AF_05/2024 | UN | 11.39 | 11.96
105392 | SINAPI SERVIÇOS SETEMBRO 2025 | SERVIÇO | ASSENTAMENTO DE CONEXÃO 2 ACESSOS ALINHADOS DE FERRO FUNDIDO PARA REDE DE ÁGUA, DN 200, JUNTA ELÁSTICA, INSTALADO EM LOCAL COM NÍVEL ALTO DE INTERFERÊNCIAS (NÃO INCLUI FORNECIMENTO). AF_05/2024 | UN | 17.8 | 18.73
105389 | SINAPI SERVIÇOS SETEMBRO 2025 | SERVIÇO | ASSENTAMENTO DE CONEXÃO 2 ACESSOS ALINHADOS DE FERRO FUNDIDO PARA REDE DE ÁGUA, DN 200, JUNTA ELÁSTICA, INSTALADO EM LOCAL COM NÍVEL BAIXO DE INTERFERÊNCIAS (NÃO INCLUI FORNECIMENTO). AF_05/2024 | UN | 14.29 | 15.05
105393 | SINAPI SERVIÇOS SETEMBRO 2025 | SERVIÇO | ASSENTAMENTO DE CONEXÃO 2 ACESSOS ALINHADOS DE FERRO FUNDIDO PARA REDE DE ÁGUA, DN 250, JUNTA ELÁSTICA, INSTALADO EM LOCAL COM NÍVEL ALTO DE INTERFERÊNCIAS (NÃO INCLUI FORNECIMENTO). AF_05/2024 | UN | 21.44 | 22.57
105316 | SINAPI SERVIÇOS SETEMBRO 2025 | SERVIÇO | ASSENTAMENTO DE CONEXÃO 2 ACESSOS ALINHADOS DE FERRO FUNDIDO PARA REDE DE ÁGUA, DN 250, JUNTA ELÁSTICA, INSTALADO EM LOCAL COM NÍVEL BAIXO DE INTERFERÊNCIAS (NÃO INCLUI FORNECIMENTO). AF_05/2024 | UN | 17.36 | 18.27
105394 | SINAPI SERVIÇOS SETEMBRO 2025 | SERVIÇO | ASSENTAMENTO DE CONEXÃO 2 ACESSOS ALINHADOS DE FERRO FUNDIDO PARA REDE DE ÁGUA, DN 300, JUNTA ELÁSTICA, INSTALADO EM LOCAL COM NÍVEL ALTO DE INTERFERÊNCIAS (NÃO INCLUI FORNECIMENTO). AF_05/2024 | UN | 25.05 | 26.4
105317 | SINAPI SERVIÇOS SETEMBRO 2025 | SERVIÇO | ASSENTAMENTO DE CONEXÃO 2 ACESSOS ALINHADOS DE FERRO FUNDIDO PARA REDE DE ÁGUA, DN 300, JUNTA ELÁSTICA, INSTALADO EM LOCAL COM NÍVEL BAIXO DE INTERFERÊNCIAS (NÃO INCLUI FORNECIMENTO). AF_05/2024 | UN | 20.39 | 21.48
105395 | SINAPI SERVIÇOS SETEMBRO 2025 | SERVIÇO | ASSENTAMENTO DE CONEXÃO 2 ACESSOS ALINHADOS DE FERRO FUNDIDO PARA REDE DE ÁGUA, DN 350, JUNTA ELÁSTICA, INSTALADO EM LOCAL COM NÍVEL ALTO DE INTERFERÊNCIAS (NÃO INCLUI FORNECIMENTO). AF_05/2024 | UN | 28.67 | 30.2
105318 | SINAPI SERVIÇOS SETEMBRO 2025 | SERVIÇO | ASSENTAMENTO DE CONEXÃO 2 ACESSOS ALINHADOS DE FERRO FUNDIDO PARA REDE DE ÁGUA, DN 350, JUNTA ELÁSTICA, INSTALADO EM LOCAL COM NÍVEL BAIXO DE INTERFERÊNCIAS (NÃO INCLUI FORNECIMENTO). AF_05/2024 | UN | 23.43 | 24.71
105396 | SINAPI SERVIÇOS SETEMBRO 2025 | SERVIÇO | ASSENTAMENTO DE CONEXÃO 2 ACESSOS ALINHADOS DE FERRO FUNDIDO PARA REDE DE ÁGUA, DN 400, JUNTA ELÁSTICA, INSTALADO EM LOCAL COM NÍVEL ALTO DE INTERFERÊNCIAS (NÃO INCLUI FORNECIMENTO). AF_05/2024 | UN | 32.29 | 34.03
105258 | SINAPI SERVIÇOS SETEMBRO 2025 | SERVIÇO | ASSENTAMENTO DE CONEXÃO 2 ACESSOS ALINHADOS DE FERRO FUNDIDO PARA REDE DE ÁGUA, DN 400, JUNTA ELÁSTICA, INSTALADO EM LOCAL COM NÍVEL BAIXO DE INTERFERÊNCIAS (NÃO INCLUI FORNECIMENTO). AF_05/2024 | UN | 26.48 | 27.93
105397 | SINAPI SERVIÇOS SETEMBRO 2025 | SERVIÇO | ASSENTAMENTO DE CONEXÃO 2 ACESSOS ALINHADOS DE FERRO FUNDIDO PARA REDE DE ÁGUA, DN 450, JUNTA ELÁSTICA, INSTALADO EM LOCAL COM NÍVEL ALTO DE INTERFERÊNCIAS (NÃO INCLUI FORNECIMENTO). AF_05/2024 | UN | 36.04 | 37.96
105261 | SINAPI SERVIÇOS SETEMBRO 2025 | SERVIÇO | ASSENTAMENTO DE CONEXÃO 2 ACESSOS ALINHADOS DE FERRO FUNDIDO PARA REDE DE ÁGUA, DN 450, JUNTA ELÁSTICA, INSTALADO EM LOCAL COM NÍVEL BAIXO DE INTERFERÊNCIAS (NÃO INCLUI FORNECIMENTO). AF_05/2024 | UN | 29.65 | 31.25
105398 | SINAPI SERVIÇOS SETEMBRO 2025 | SERVIÇO | ASSENTAMENTO DE CONEXÃO 2 ACESSOS ALINHADOS DE FERRO FUNDIDO PARA REDE DE ÁGUA, DN 500, JUNTA ELÁSTICA, INSTALADO EM LOCAL COM NÍVEL ALTO DE INTERFERÊNCIAS (NÃO INCLUI FORNECIMENTO). AF_05/2024 | UN | 46.79 | 48.94
105262 | SINAPI SERVIÇOS SETEMBRO 2025 | SERVIÇO | ASSENTAMENTO DE CONEXÃO 2 ACESSOS ALINHADOS DE FERRO FUNDIDO PARA REDE DE ÁGUA, DN 500, JUNTA ELÁSTICA, INSTALADO EM LOCAL COM NÍVEL BAIXO DE INTERFERÊNCIAS (NÃO INCLUI FORNECIMENTO). AF_05/2024 | UN | 37.52 | 39.29
105399 | SINAPI SERVIÇOS SETEMBRO 2025 | SERVIÇO | ASSENTAMENTO DE CONEXÃO 2 ACESSOS ALINHADOS DE FERRO FUNDIDO PARA REDE DE ÁGUA, DN 600, JUNTA ELÁSTICA, INSTALADO EM LOCAL COM NÍVEL ALTO DE INTERFERÊNCIAS (NÃO INCLUI FORNECIMENTO). AF_05/2024 | UN | 55.33 | 57.89
105263 | SINAPI SERVIÇOS SETEMBRO 2025 | SERVIÇO | ASSENTAMENTO DE CONEXÃO 2 ACESSOS ALINHADOS DE FERRO FUNDIDO PARA REDE DE ÁGUA, DN 600, JUNTA ELÁSTICA, INSTALADO EM LOCAL COM NÍVEL BAIXO DE INTERFERÊNCIAS (NÃO INCLUI FORNECIMENTO). AF_05/2024 | UN | 44.55 | 46.67
105400 | SINAPI SERVIÇOS SETEMBRO 2025 | SERVIÇO | ASSENTAMENTO DE CONEXÃO 2 ACESSOS ALINHADOS DE FERRO FUNDIDO PARA REDE DE ÁGUA, DN 700, JUNTA ELÁSTICA, INSTALADO EM LOCAL COM NÍVEL ALTO DE INTERFERÊNCIAS (NÃO INCLUI FORNECIMENTO). AF_05/2024 | UN | 63.14 | 66.1
105264 | SINAPI SERVIÇOS SETEMBRO 2025 | SERVIÇO | ASSENTAMENTO DE CONEXÃO 2 ACESSOS ALINHADOS DE FERRO FUNDIDO PARA REDE DE ÁGUA, DN 700, JUNTA ELÁSTICA, INSTALADO EM LOCAL COM NÍVEL BAIXO DE INTERFERÊNCIAS (NÃO INCLUI FORNECIMENTO). AF_05/2024 | UN | 50.85 | 53.32
105297 | SINAPI SERVIÇOS SETEMBRO 2025 | SERVIÇO | ASSENTAMENTO DE CONEXÃO 2 ACESSOS ALINHADOS DE FERRO FUNDIDO PARA REDE DE ÁGUA, DN 80, JUNTA ELÁSTICA, INSTALADO EM LOCAL COM NÍVEL ALTO DE INTERFERÊNCIAS (NÃO INCLUI FORNECIMENTO). AF_05/2024 | UN | 9.43 | 9.87
105372 | SINAPI SERVIÇOS SETEMBRO 2025 | SERVIÇO | ASSENTAMENTO DE CONEXÃO 2 ACESSOS ALINHADOS DE FERRO FUNDIDO PARA REDE DE ÁGUA, DN 80, JUNTA ELÁSTICA, INSTALADO EM LOCAL COM NÍVEL BAIXO DE INTERFERÊNCIAS (NÃO INCLUI FORNECIMENTO). AF_05/2024 | UN | 7.3 | 7.63
105401 | SINAPI SERVIÇOS SETEMBRO 2025 | SERVIÇO | ASSENTAMENTO DE CONEXÃO 2 ACESSOS ALINHADOS DE FERRO FUNDIDO PARA REDE DE ÁGUA, DN 800, JUNTA ELÁSTICA, INSTALADO EM LOCAL COM NÍVEL ALTO DE INTERFERÊNCIAS (NÃO INCLUI FORNECIMENTO). AF_05/2024 | UN | 71.2 | 74.58
105265 | SINAPI SERVIÇOS SETEMBRO 2025 | SERVIÇO | ASSENTAMENTO DE CONEXÃO 2 ACESSOS ALINHADOS DE FERRO FUNDIDO PARA REDE DE ÁGUA, DN 800, JUNTA ELÁSTICA, INSTALADO EM LOCAL COM NÍVEL BAIXO DE INTERFERÊNCIAS (NÃO INCLUI FORNECIMENTO). AF_05/2024 | UN | 57.42 | 60.24
105402 | SINAPI SERVIÇOS SETEMBRO 2025 | SERVIÇO | ASSENTAMENTO DE CONEXÃO 2 ACESSOS ALINHADOS DE FERRO FUNDIDO PARA REDE DE ÁGUA, DN 900, JUNTA ELÁSTICA, INSTALADO EM LOCAL COM NÍVEL ALTO DE INTERFERÊNCIAS (NÃO INCLUI FORNECIMENTO). AF_05/2024 | UN | 79.5 | 83.29
105266 | SINAPI SERVIÇOS SETEMBRO 2025 | SERVIÇO | ASSENTAMENTO DE CONEXÃO 2 ACESSOS ALINHADOS DE FERRO FUNDIDO PARA REDE DE ÁGUA, DN 900, JUNTA ELÁSTICA, INSTALADO EM LOCAL COM NÍVEL BAIXO DE INTERFERÊNCIAS (NÃO INCLUI FORNECIMENTO). AF_05/2024 | UN | 64.21 | 67.39
105361 | SINAPI SERVIÇOS SETEMBRO 2025 | SERVIÇO | ASSENTAMENTO DE CONEXÃO 2 ACESSOS ALINHADOS DE PVC PBA PARA REDE DE ÁGUA, DN 100, JUNTA ELÁSTICA INTEGRADA, INSTALADO EM LOCAL COM NÍVEL ALTO DE INTERFERÊNCIAS (NÃO INCLUI FORNECIMENTO). AF_05/2024 | UN | 15.46 | 16.58
105382 | SINAPI SERVIÇOS SETEMBRO 2025 | SERVIÇO | ASSENTAMENTO DE CONEXÃO 2 ACESSOS ALINHADOS DE PVC PBA PARA REDE DE ÁGUA, DN 100, JUNTA ELÁSTICA INTEGRADA, INSTALADO EM LOCAL COM NÍVEL BAIXO DE INTERFERÊNCIAS (NÃO INCLUI FORNECIMENTO). AF_05/2024 | UN | 12.82 | 13.74
105359 | SINAPI SERVIÇOS SETEMBRO 2025 | SERVIÇO | ASSENTAMENTO DE CONEXÃO 2 ACESSOS ALINHADOS DE PVC PBA PARA REDE DE ÁGUA, DN 50, JUNTA ELÁSTICA INTEGRADA, INSTALADO EM LOCAL COM NÍVEL ALTO DE INTERFERÊNCIAS (NÃO INCLUI FORNECIMENTO). AF_05/2024 | UN | 10.9 | 11.72
105315 | SINAPI SERVIÇOS SETEMBRO 2025 | SERVIÇO | ASSENTAMENTO DE CONEXÃO 2 ACESSOS ALINHADOS DE PVC PBA PARA REDE DE ÁGUA, DN 50, JUNTA ELÁSTICA INTEGRADA, INSTALADO EM LOCAL COM NÍVEL BAIXO DE INTERFERÊNCIAS (NÃO INCLUI FORNECIMENTO). AF_05/2024 | UN | 8.96 | 9.63
105360 | SINAPI SERVIÇOS SETEMBRO 2025 | SERVIÇO | ASSENTAMENTO DE CONEXÃO 2 ACESSOS ALINHADOS DE PVC PBA PARA REDE DE ÁGUA, DN 75, JUNTA ELÁSTICA INTEGRADA, INSTALADO EM LOCAL COM NÍVEL ALTO DE INTERFERÊNCIAS (NÃO INCLUI FORNECIMENTO). AF_05/2024 | UN | 13.26 | 14.24
105381 | SINAPI SERVIÇOS SETEMBRO 2025 | SERVIÇO | ASSENTAMENTO DE CONEXÃO 2 ACESSOS ALINHADOS DE PVC PBA PARA REDE DE ÁGUA, DN 75, JUNTA ELÁSTICA INTEGRADA, INSTALADO EM LOCAL COM NÍVEL BAIXO DE INTERFERÊNCIAS (NÃO INCLUI FORNECIMENTO). AF_05/2024 | UN | 10.98 | 11.77
105251 | SINAPI SERVIÇOS SETEMBRO 2025 | SERVIÇO | ASSENTAMENTO DE CONEXÃO 2 ACESSOS INCLINADOS DE FERRO FUNDIDO PARA REDE DE ÁGUA, DN 100, JUNTA ELÁSTICA, INSTALADO EM LOCAL COM NÍVEL ALTO DE INTERFERÊNCIAS (NÃO INCLUI FORNECIMENTO). AF_05/2024 | UN | 15.83 | 16.62
105282 | SINAPI SERVIÇOS SETEMBRO 2025 | SERVIÇO | ASSENTAMENTO DE CONEXÃO 2 ACESSOS INCLINADOS DE FERRO FUNDIDO PARA REDE DE ÁGUA, DN 100, JUNTA ELÁSTICA, INSTALADO EM LOCAL COM NÍVEL BAIXO DE INTERFERÊNCIAS (NÃO INCLUI FORNECIMENTO). AF_05/2024 | UN | 12.29 | 12.9
105276 | SINAPI SERVIÇOS SETEMBRO 2025 | SERVIÇO | ASSENTAMENTO DE CONEXÃO 2 ACESSOS INCLINADOS DE FERRO FUNDIDO PARA REDE DE ÁGUA, DN 1000, JUNTA ELÁSTICA, INSTALADO EM LOCAL COM NÍVEL ALTO DE INTERFERÊNCIAS (NÃO INCLUI FORNECIMENTO). AF_05/2024 | UN | 128.02 | 134.29
105341 | SINAPI SERVIÇOS SETEMBRO 2025 | SERVIÇO | ASSENTAMENTO DE CONEXÃO 2 ACESSOS INCLINADOS DE FERRO FUNDIDO PARA REDE DE ÁGUA, DN 1000, JUNTA ELÁSTICA, INSTALADO EM LOCAL COM NÍVEL BAIXO DE INTERFERÊNCIAS (NÃO INCLUI FORNECIMENTO). AF_05/2024 | UN | 102.83 | 108.1
105277 | SINAPI SERVIÇOS SETEMBRO 2025 | SERVIÇO | ASSENTAMENTO DE CONEXÃO 2 ACESSOS INCLINADOS DE FERRO FUNDIDO PARA REDE DE ÁGUA, DN 1200, JUNTA ELÁSTICA, INSTALADO EM LOCAL COM NÍVEL ALTO DE INTERFERÊNCIAS (NÃO INCLUI FORNECIMENTO). AF_05/2024 | UN | 155.11 | 162.63
105342 | SINAPI SERVIÇOS SETEMBRO 2025 | SERVIÇO | ASSENTAMENTO DE CONEXÃO 2 ACESSOS INCLINADOS DE FERRO FUNDIDO PARA REDE DE ÁGUA, DN 1200, JUNTA ELÁSTICA, INSTALADO EM LOCAL COM NÍVEL BAIXO DE INTERFERÊNCIAS (NÃO INCLUI FORNECIMENTO). AF_05/2024 | UN | 125.43 | 131.75
105252 | SINAPI SERVIÇOS SETEMBRO 2025 | SERVIÇO | ASSENTAMENTO DE CONEXÃO 2 ACESSOS INCLINADOS DE FERRO FUNDIDO PARA REDE DE ÁGUA, DN 150, JUNTA ELÁSTICA, INSTALADO EM LOCAL COM NÍVEL ALTO DE INTERFERÊNCIAS (NÃO INCLUI FORNECIMENTO). AF_05/2024 | UN | 20.93 | 22.01
105298 | SINAPI SERVIÇOS SETEMBRO 2025 | SERVIÇO | ASSENTAMENTO DE CONEXÃO 2 ACESSOS INCLINADOS DE FERRO FUNDIDO PARA REDE DE ÁGUA, DN 150, JUNTA ELÁSTICA, INSTALADO EM LOCAL COM NÍVEL BAIXO DE INTERFERÊNCIAS (NÃO INCLUI FORNECIMENTO). AF_05/2024 | UN | 16.51 | 17.38
105253 | SINAPI SERVIÇOS SETEMBRO 2025 | SERVIÇO | ASSENTAMENTO DE CONEXÃO 2 ACESSOS INCLINADOS DE FERRO FUNDIDO PARA REDE DE ÁGUA, DN 200, JUNTA ELÁSTICA, INSTALADO EM LOCAL COM NÍVEL ALTO DE INTERFERÊNCIAS (NÃO INCLUI FORNECIMENTO). AF_05/2024 | UN | 26.02 | 27.41
105299 | SINAPI SERVIÇOS SETEMBRO 2025 | SERVIÇO | ASSENTAMENTO DE CONEXÃO 2 ACESSOS INCLINADOS DE FERRO FUNDIDO PARA REDE DE ÁGUA, DN 200, JUNTA ELÁSTICA, INSTALADO EM LOCAL COM NÍVEL BAIXO DE INTERFERÊNCIAS (NÃO INCLUI FORNECIMENTO). AF_05/2024 | UN | 20.74 | 21.87
105254 | SINAPI SERVIÇOS SETEMBRO 2025 | SERVIÇO | ASSENTAMENTO DE CONEXÃO 2 ACESSOS INCLINADOS DE FERRO FUNDIDO PARA REDE DE ÁGUA, DN 250, JUNTA ELÁSTICA, INSTALADO EM LOCAL COM NÍVEL ALTO DE INTERFERÊNCIAS (NÃO INCLUI FORNECIMENTO). AF_05/2024 | UN | 31.24 | 32.93
105300 | SINAPI SERVIÇOS SETEMBRO 2025 | SERVIÇO | ASSENTAMENTO DE CONEXÃO 2 ACESSOS INCLINADOS DE FERRO FUNDIDO PARA REDE DE ÁGUA, DN 250, JUNTA ELÁSTICA, INSTALADO EM LOCAL COM NÍVEL BAIXO DE INTERFERÊNCIAS (NÃO INCLUI FORNECIMENTO). AF_05/2024 | UN | 25.11 | 26.49
105255 | SINAPI SERVIÇOS SETEMBRO 2025 | SERVIÇO | ASSENTAMENTO DE CONEXÃO 2 ACESSOS INCLINADOS DE FERRO FUNDIDO PARA REDE DE ÁGUA, DN 300, JUNTA ELÁSTICA, INSTALADO EM LOCAL COM NÍVEL ALTO DE INTERFERÊNCIAS (NÃO INCLUI FORNECIMENTO). AF_05/2024 | UN | 36.48 | 38.48
105301 | SINAPI SERVIÇOS SETEMBRO 2025 | SERVIÇO | ASSENTAMENTO DE CONEXÃO 2 ACESSOS INCLINADOS DE FERRO FUNDIDO PARA REDE DE ÁGUA, DN 300, JUNTA ELÁSTICA, INSTALADO EM LOCAL COM NÍVEL BAIXO DE INTERFERÊNCIAS (NÃO INCLUI FORNECIMENTO). AF_05/2024 | UN | 29.48 | 31.13
105256 | SINAPI SERVIÇOS SETEMBRO 2025 | SERVIÇO | ASSENTAMENTO DE CONEXÃO 2 ACESSOS INCLINADOS DE FERRO FUNDIDO PARA REDE DE ÁGUA, DN 350, JUNTA ELÁSTICA, INSTALADO EM LOCAL COM NÍVEL ALTO DE INTERFERÊNCIAS (NÃO INCLUI FORNECIMENTO). AF_05/2024 | UN | 41.7 | 44
105302 | SINAPI SERVIÇOS SETEMBRO 2025 | SERVIÇO | ASSENTAMENTO DE CONEXÃO 2 ACESSOS INCLINADOS DE FERRO FUNDIDO PARA REDE DE ÁGUA, DN 350, JUNTA ELÁSTICA, INSTALADO EM LOCAL COM NÍVEL BAIXO DE INTERFERÊNCIAS (NÃO INCLUI FORNECIMENTO). AF_05/2024 | UN | 33.85 | 35.75
105257 | SINAPI SERVIÇOS SETEMBRO 2025 | SERVIÇO | ASSENTAMENTO DE CONEXÃO 2 ACESSOS INCLINADOS DE FERRO FUNDIDO PARA REDE DE ÁGUA, DN 400, JUNTA ELÁSTICA, INSTALADO EM LOCAL COM NÍVEL ALTO DE INTERFERÊNCIAS (NÃO INCLUI FORNECIMENTO). AF_05/2024 | UN | 46.91 | 49.52
105303 | SINAPI SERVIÇOS SETEMBRO 2025 | SERVIÇO | ASSENTAMENTO DE CONEXÃO 2 ACESSOS INCLINADOS DE FERRO FUNDIDO PARA REDE DE ÁGUA, DN 400, JUNTA ELÁSTICA, INSTALADO EM LOCAL COM NÍVEL BAIXO DE INTERFERÊNCIAS (NÃO INCLUI FORNECIMENTO). AF_05/2024 | UN | 38.19 | 40.36
105270 | SINAPI SERVIÇOS SETEMBRO 2025 | SERVIÇO | ASSENTAMENTO DE CONEXÃO 2 ACESSOS INCLINADOS DE FERRO FUNDIDO PARA REDE DE ÁGUA, DN 450, JUNTA ELÁSTICA, INSTALADO EM LOCAL COM NÍVEL ALTO DE INTERFERÊNCIAS (NÃO INCLUI FORNECIMENTO). AF_05/2024 | UN | 52.27 | 55.19
105304 | SINAPI SERVIÇOS SETEMBRO 2025 | SERVIÇO | ASSENTAMENTO DE CONEXÃO 2 ACESSOS INCLINADOS DE FERRO FUNDIDO PARA REDE DE ÁGUA, DN 450, JUNTA ELÁSTICA, INSTALADO EM LOCAL COM NÍVEL BAIXO DE INTERFERÊNCIAS (NÃO INCLUI FORNECIMENTO). AF_05/2024 | UN | 42.69 | 45.11
105271 | SINAPI SERVIÇOS SETEMBRO 2025 | SERVIÇO | ASSENTAMENTO DE CONEXÃO 2 ACESSOS INCLINADOS DE FERRO FUNDIDO PARA REDE DE ÁGUA, DN 500, JUNTA ELÁSTICA, INSTALADO EM LOCAL COM NÍVEL ALTO DE INTERFERÊNCIAS (NÃO INCLUI FORNECIMENTO). AF_05/2024 | UN | 68.2 | 71.42
105305 | SINAPI SERVIÇOS SETEMBRO 2025 | SERVIÇO | ASSENTAMENTO DE CONEXÃO 2 ACESSOS INCLINADOS DE FERRO FUNDIDO PARA REDE DE ÁGUA, DN 500, JUNTA ELÁSTICA, INSTALADO EM LOCAL COM NÍVEL BAIXO DE INTERFERÊNCIAS (NÃO INCLUI FORNECIMENTO). AF_05/2024 | UN | 54.27 | 56.94
105272 | SINAPI SERVIÇOS SETEMBRO 2025 | SERVIÇO | ASSENTAMENTO DE CONEXÃO 2 ACESSOS INCLINADOS DE FERRO FUNDIDO PARA REDE DE ÁGUA, DN 600, JUNTA ELÁSTICA, INSTALADO EM LOCAL COM NÍVEL ALTO DE INTERFERÊNCIAS (NÃO INCLUI FORNECIMENTO). AF_05/2024 | UN | 80.49 | 84.32
105306 | SINAPI SERVIÇOS SETEMBRO 2025 | SERVIÇO | ASSENTAMENTO DE CONEXÃO 2 ACESSOS INCLINADOS DE FERRO FUNDIDO PARA REDE DE ÁGUA, DN 600, JUNTA ELÁSTICA, INSTALADO EM LOCAL COM NÍVEL BAIXO DE INTERFERÊNCIAS (NÃO INCLUI FORNECIMENTO). AF_05/2024 | UN | 64.32 | 67.5
105273 | SINAPI SERVIÇOS SETEMBRO 2025 | SERVIÇO | ASSENTAMENTO DE CONEXÃO 2 ACESSOS INCLINADOS DE FERRO FUNDIDO PARA REDE DE ÁGUA, DN 700, JUNTA ELÁSTICA, INSTALADO EM LOCAL COM NÍVEL ALTO DE INTERFERÊNCIAS (NÃO INCLUI FORNECIMENTO). AF_05/2024 | UN | 92.03 | 96.47
105307 | SINAPI SERVIÇOS SETEMBRO 2025 | SERVIÇO | ASSENTAMENTO DE CONEXÃO 2 ACESSOS INCLINADOS DE FERRO FUNDIDO PARA REDE DE ÁGUA, DN 700, JUNTA ELÁSTICA, INSTALADO EM LOCAL COM NÍVEL BAIXO DE INTERFERÊNCIAS (NÃO INCLUI FORNECIMENTO). AF_05/2024 | UN | 73.59 | 77.31
105250 | SINAPI SERVIÇOS SETEMBRO 2025 | SERVIÇO | ASSENTAMENTO DE CONEXÃO 2 ACESSOS INCLINADOS DE FERRO FUNDIDO PARA REDE DE ÁGUA, DN 80, JUNTA ELÁSTICA, INSTALADO EM LOCAL COM NÍVEL ALTO DE INTERFERÊNCIAS (NÃO INCLUI FORNECIMENTO). AF_05/2024 | UN | 13.78 | 14.43
105269 | SINAPI SERVIÇOS SETEMBRO 2025 | SERVIÇO | ASSENTAMENTO DE CONEXÃO 2 ACESSOS INCLINADOS DE FERRO FUNDIDO PARA REDE DE ÁGUA, DN 80, JUNTA ELÁSTICA, INSTALADO EM LOCAL COM NÍVEL BAIXO DE INTERFERÊNCIAS (NÃO INCLUI FORNECIMENTO). AF_05/2024 | UN | 10.58 | 11.08
105274 | SINAPI SERVIÇOS SETEMBRO 2025 | SERVIÇO | ASSENTAMENTO DE CONEXÃO 2 ACESSOS INCLINADOS DE FERRO FUNDIDO PARA REDE DE ÁGUA, DN 800, JUNTA ELÁSTICA, INSTALADO EM LOCAL COM NÍVEL ALTO DE INTERFERÊNCIAS (NÃO INCLUI FORNECIMENTO). AF_05/2024 | UN | 103.85 | 108.9
105340 | SINAPI SERVIÇOS SETEMBRO 2025 | SERVIÇO | ASSENTAMENTO DE CONEXÃO 2 ACESSOS INCLINADOS DE FERRO FUNDIDO PARA REDE DE ÁGUA, DN 800, JUNTA ELÁSTICA, INSTALADO EM LOCAL COM NÍVEL BAIXO DE INTERFERÊNCIAS (NÃO INCLUI FORNECIMENTO). AF_05/2024 | UN | 83.18 | 87.41
105275 | SINAPI SERVIÇOS SETEMBRO 2025 | SERVIÇO | ASSENTAMENTO DE CONEXÃO 2 ACESSOS INCLINADOS DE FERRO FUNDIDO PARA REDE DE ÁGUA, DN 900, JUNTA ELÁSTICA, INSTALADO EM LOCAL COM NÍVEL ALTO DE INTERFERÊNCIAS (NÃO INCLUI FORNECIMENTO). AF_05/2024 | UN | 115.87 | 121.55
105390 | SINAPI SERVIÇOS SETEMBRO 2025 | SERVIÇO | ASSENTAMENTO DE CONEXÃO 2 ACESSOS INCLINADOS DE FERRO FUNDIDO PARA REDE DE ÁGUA, DN 900, JUNTA ELÁSTICA, INSTALADO EM LOCAL COM NÍVEL BAIXO DE INTERFERÊNCIAS (NÃO INCLUI FORNECIMENTO). AF_05/2024 | UN | 92.94 | 97.69
105364 | SINAPI SERVIÇOS SETEMBRO 2025 | SERVIÇO | ASSENTAMENTO DE CONEXÃO 2 ACESSOS INCLINADOS DE PVC PBA PARA REDE DE ÁGUA, DN 100, JUNTA ELÁSTICA INTEGRADA, INSTALADO EM LOCAL COM NÍVEL ALTO DE INTERFERÊNCIAS (NÃO INCLUI FORNECIMENTO). AF_05/2024 | UN | 22.43 | 24.12
105385 | SINAPI SERVIÇOS SETEMBRO 2025 | SERVIÇO | ASSENTAMENTO DE CONEXÃO 2 ACESSOS INCLINADOS DE PVC PBA PARA REDE DE ÁGUA, DN 100, JUNTA ELÁSTICA INTEGRADA, INSTALADO EM LOCAL COM NÍVEL BAIXO DE INTERFERÊNCIAS (NÃO INCLUI FORNECIMENTO). AF_05/2024 | UN | 18.48 | 19.85
105362 | SINAPI SERVIÇOS SETEMBRO 2025 | SERVIÇO | ASSENTAMENTO DE CONEXÃO 2 ACESSOS INCLINADOS DE PVC PBA PARA REDE DE ÁGUA, DN 50, JUNTA ELÁSTICA INTEGRADA, INSTALADO EM LOCAL COM NÍVEL ALTO DE INTERFERÊNCIAS (NÃO INCLUI FORNECIMENTO). AF_05/2024 | UN | 16.02 | 17.25
105383 | SINAPI SERVIÇOS SETEMBRO 2025 | SERVIÇO | ASSENTAMENTO DE CONEXÃO 2 ACESSOS INCLINADOS DE PVC PBA PARA REDE DE ÁGUA, DN 50, JUNTA ELÁSTICA INTEGRADA, INSTALADO EM LOCAL COM NÍVEL BAIXO DE INTERFERÊNCIAS (NÃO INCLUI FORNECIMENTO). AF_05/2024 | UN | 13.12 | 14.12
105363 | SINAPI SERVIÇOS SETEMBRO 2025 | SERVIÇO | ASSENTAMENTO DE CONEXÃO 2 ACESSOS INCLINADOS DE PVC PBA PARA REDE DE ÁGUA, DN 75, JUNTA ELÁSTICA INTEGRADA, INSTALADO EM LOCAL COM NÍVEL ALTO DE INTERFERÊNCIAS (NÃO INCLUI FORNECIMENTO). AF_05/2024 | UN | 19.31 | 20.77
105384 | SINAPI SERVIÇOS SETEMBRO 2025 | SERVIÇO | ASSENTAMENTO DE CONEXÃO 2 ACESSOS INCLINADOS DE PVC PBA PARA REDE DE ÁGUA, DN 75, JUNTA ELÁSTICA INTEGRADA, INSTALADO EM LOCAL COM NÍVEL BAIXO DE INTERFERÊNCIAS (NÃO INCLUI FORNECIMENTO). AF_05/2024 | UN | 15.89 | 17.07
105279 | SINAPI SERVIÇOS SETEMBRO 2025 | SERVIÇO | ASSENTAMENTO DE CONEXÃO 3 ACESSOS DE FERRO FUNDIDO PARA REDE DE ÁGUA, DN 100, JUNTA ELÁSTICA, INSTALADO EM LOCAL COM NÍVEL ALTO DE INTERFERÊNCIAS (NÃO INCLUI FORNECIMENTO). AF_05/2024 | UN | 21.71 | 22.76
105259 | SINAPI SERVIÇOS SETEMBRO 2025 | SERVIÇO | ASSENTAMENTO DE CONEXÃO 3 ACESSOS DE FERRO FUNDIDO PARA REDE DE ÁGUA, DN 100, JUNTA ELÁSTICA, INSTALADO EM LOCAL COM NÍVEL BAIXO DE INTERFERÊNCIAS (NÃO INCLUI FORNECIMENTO). AF_05/2024 | UN | 16.99 | 17.81
105357 | SINAPI SERVIÇOS SETEMBRO 2025 | SERVIÇO | ASSENTAMENTO DE CONEXÃO 3 ACESSOS DE FERRO FUNDIDO PARA REDE DE ÁGUA, DN 1000, JUNTA ELÁSTICA, INSTALADO EM LOCAL COM NÍVEL ALTO DE INTERFERÊNCIAS (NÃO INCLUI FORNECIMENTO). AF_05/2024 | UN | 175.78 | 184.15
105346 | SINAPI SERVIÇOS SETEMBRO 2025 | SERVIÇO | ASSENTAMENTO DE CONEXÃO 3 ACESSOS DE FERRO FUNDIDO PARA REDE DE ÁGUA, DN 1000, JUNTA ELÁSTICA, INSTALADO EM LOCAL COM NÍVEL BAIXO DE INTERFERÊNCIAS (NÃO INCLUI FORNECIMENTO). AF_05/2024 | UN | 142.22 | 149.24
105358 | SINAPI SERVIÇOS SETEMBRO 2025 | SERVIÇO | ASSENTAMENTO DE CONEXÃO 3 ACESSOS DE FERRO FUNDIDO PARA REDE DE ÁGUA, DN 1200, JUNTA ELÁSTICA, INSTALADO EM LOCAL COM NÍVEL ALTO DE INTERFERÊNCIAS (NÃO INCLUI FORNECIMENTO). AF_05/2024 | UN | 214.98 | 224.98
105347 | SINAPI SERVIÇOS SETEMBRO 2025 | SERVIÇO | ASSENTAMENTO DE CONEXÃO 3 ACESSOS DE FERRO FUNDIDO PARA REDE DE ÁGUA, DN 1200, JUNTA ELÁSTICA, INSTALADO EM LOCAL COM NÍVEL BAIXO DE INTERFERÊNCIAS (NÃO INCLUI FORNECIMENTO). AF_05/2024 | UN | 175.41 | 183.81
105280 | SINAPI SERVIÇOS SETEMBRO 2025 | SERVIÇO | ASSENTAMENTO DE CONEXÃO 3 ACESSOS DE FERRO FUNDIDO PARA REDE DE ÁGUA, DN 150, JUNTA ELÁSTICA, INSTALADO EM LOCAL COM NÍVEL ALTO DE INTERFERÊNCIAS (NÃO INCLUI FORNECIMENTO). AF_05/2024 | UN | 28.68 | 30.13
105283 | SINAPI SERVIÇOS SETEMBRO 2025 | SERVIÇO | ASSENTAMENTO DE CONEXÃO 3 ACESSOS DE FERRO FUNDIDO PARA REDE DE ÁGUA, DN 150, JUNTA ELÁSTICA, INSTALADO EM LOCAL COM NÍVEL BAIXO DE INTERFERÊNCIAS (NÃO INCLUI FORNECIMENTO). AF_05/2024 | UN | 22.81 | 23.96
105281 | SINAPI SERVIÇOS SETEMBRO 2025 | SERVIÇO | ASSENTAMENTO DE CONEXÃO 3 ACESSOS DE FERRO FUNDIDO PARA REDE DE ÁGUA, DN 200, JUNTA ELÁSTICA, INSTALADO EM LOCAL COM NÍVEL ALTO DE INTERFERÊNCIAS (NÃO INCLUI FORNECIMENTO). AF_05/2024 | UN | 35.64 | 37.48
105319 | SINAPI SERVIÇOS SETEMBRO 2025 | SERVIÇO | ASSENTAMENTO DE CONEXÃO 3 ACESSOS DE FERRO FUNDIDO PARA REDE DE ÁGUA, DN 200, JUNTA ELÁSTICA, INSTALADO EM LOCAL COM NÍVEL BAIXO DE INTERFERÊNCIAS (NÃO INCLUI FORNECIMENTO). AF_05/2024 | UN | 28.62 | 30.12
105284 | SINAPI SERVIÇOS SETEMBRO 2025 | SERVIÇO | ASSENTAMENTO DE CONEXÃO 3 ACESSOS DE FERRO FUNDIDO PARA REDE DE ÁGUA, DN 250, JUNTA ELÁSTICA, INSTALADO EM LOCAL COM NÍVEL ALTO DE INTERFERÊNCIAS (NÃO INCLUI FORNECIMENTO). AF_05/2024 | UN | 42.92 | 45.16
105320 | SINAPI SERVIÇOS SETEMBRO 2025 | SERVIÇO | ASSENTAMENTO DE CONEXÃO 3 ACESSOS DE FERRO FUNDIDO PARA REDE DE ÁGUA, DN 250, JUNTA ELÁSTICA, INSTALADO EM LOCAL COM NÍVEL BAIXO DE INTERFERÊNCIAS (NÃO INCLUI FORNECIMENTO). AF_05/2024 | UN | 34.74 | 36.58
105348 | SINAPI SERVIÇOS SETEMBRO 2025 | SERVIÇO | ASSENTAMENTO DE CONEXÃO 3 ACESSOS DE FERRO FUNDIDO PARA REDE DE ÁGUA, DN 300, JUNTA ELÁSTICA, INSTALADO EM LOCAL COM NÍVEL ALTO DE INTERFERÊNCIAS (NÃO INCLUI FORNECIMENTO). AF_05/2024 | UN | 50.15 | 52.82
105321 | SINAPI SERVIÇOS SETEMBRO 2025 | SERVIÇO | ASSENTAMENTO DE CONEXÃO 3 ACESSOS DE FERRO FUNDIDO PARA REDE DE ÁGUA, DN 300, JUNTA ELÁSTICA, INSTALADO EM LOCAL COM NÍVEL BAIXO DE INTERFERÊNCIAS (NÃO INCLUI FORNECIMENTO). AF_05/2024 | UN | 40.82 | 43.01
105349 | SINAPI SERVIÇOS SETEMBRO 2025 | SERVIÇO | ASSENTAMENTO DE CONEXÃO 3 ACESSOS DE FERRO FUNDIDO PARA REDE DE ÁGUA, DN 350, JUNTA ELÁSTICA, INSTALADO EM LOCAL COM NÍVEL ALTO DE INTERFERÊNCIAS (NÃO INCLUI FORNECIMENTO). AF_05/2024 | UN | 57.38 | 60.45
105322 | SINAPI SERVIÇOS SETEMBRO 2025 | SERVIÇO | ASSENTAMENTO DE CONEXÃO 3 ACESSOS DE FERRO FUNDIDO PARA REDE DE ÁGUA, DN 350, JUNTA ELÁSTICA, INSTALADO EM LOCAL COM NÍVEL BAIXO DE INTERFERÊNCIAS (NÃO INCLUI FORNECIMENTO). AF_05/2024 | UN | 46.9 | 49.44
105350 | SINAPI SERVIÇOS SETEMBRO 2025 | SERVIÇO | ASSENTAMENTO DE CONEXÃO 3 ACESSOS DE FERRO FUNDIDO PARA REDE DE ÁGUA, DN 400, JUNTA ELÁSTICA, INSTALADO EM LOCAL COM NÍVEL ALTO DE INTERFERÊNCIAS (NÃO INCLUI FORNECIMENTO). AF_05/2024 | UN | 64.61 | 68.08
105323 | SINAPI SERVIÇOS SETEMBRO 2025 | SERVIÇO | ASSENTAMENTO DE CONEXÃO 3 ACESSOS DE FERRO FUNDIDO PARA REDE DE ÁGUA, DN 400, JUNTA ELÁSTICA, INSTALADO EM LOCAL COM NÍVEL BAIXO DE INTERFERÊNCIAS (NÃO INCLUI FORNECIMENTO). AF_05/2024 | UN | 52.98 | 55.86
105351 | SINAPI SERVIÇOS SETEMBRO 2025 | SERVIÇO | ASSENTAMENTO DE CONEXÃO 3 ACESSOS DE FERRO FUNDIDO PARA REDE DE ÁGUA, DN 450, JUNTA ELÁSTICA, INSTALADO EM LOCAL COM NÍVEL ALTO DE INTERFERÊNCIAS (NÃO INCLUI FORNECIMENTO). AF_05/2024 | UN | 72.1 | 75.98
105324 | SINAPI SERVIÇOS SETEMBRO 2025 | SERVIÇO | ASSENTAMENTO DE CONEXÃO 3 ACESSOS DE FERRO FUNDIDO PARA REDE DE ÁGUA, DN 450, JUNTA ELÁSTICA, INSTALADO EM LOCAL COM NÍVEL BAIXO DE INTERFERÊNCIAS (NÃO INCLUI FORNECIMENTO). AF_05/2024 | UN | 59.32 | 62.54
105352 | SINAPI SERVIÇOS SETEMBRO 2025 | SERVIÇO | ASSENTAMENTO DE CONEXÃO 3 ACESSOS DE FERRO FUNDIDO PARA REDE DE ÁGUA, DN 500, JUNTA ELÁSTICA, INSTALADO EM LOCAL COM NÍVEL ALTO DE INTERFERÊNCIAS (NÃO INCLUI FORNECIMENTO). AF_05/2024 | UN | 93.61 | 97.9
105325 | SINAPI SERVIÇOS SETEMBRO 2025 | SERVIÇO | ASSENTAMENTO DE CONEXÃO 3 ACESSOS DE FERRO FUNDIDO PARA REDE DE ÁGUA, DN 500, JUNTA ELÁSTICA, INSTALADO EM LOCAL COM NÍVEL BAIXO DE INTERFERÊNCIAS (NÃO INCLUI FORNECIMENTO). AF_05/2024 | UN | 75.03 | 78.6
105353 | SINAPI SERVIÇOS SETEMBRO 2025 | SERVIÇO | ASSENTAMENTO DE CONEXÃO 3 ACESSOS DE FERRO FUNDIDO PARA REDE DE ÁGUA, DN 600, JUNTA ELÁSTICA, INSTALADO EM LOCAL COM NÍVEL ALTO DE INTERFERÊNCIAS (NÃO INCLUI FORNECIMENTO). AF_05/2024 | UN | 110.71 | 115.82
105326 | SINAPI SERVIÇOS SETEMBRO 2025 | SERVIÇO | ASSENTAMENTO DE CONEXÃO 3 ACESSOS DE FERRO FUNDIDO PARA REDE DE ÁGUA, DN 600, JUNTA ELÁSTICA, INSTALADO EM LOCAL COM NÍVEL BAIXO DE INTERFERÊNCIAS (NÃO INCLUI FORNECIMENTO). AF_05/2024 | UN | 89.14 | 93.39
105354 | SINAPI SERVIÇOS SETEMBRO 2025 | SERVIÇO | ASSENTAMENTO DE CONEXÃO 3 ACESSOS DE FERRO FUNDIDO PARA REDE DE ÁGUA, DN 700, JUNTA ELÁSTICA, INSTALADO EM LOCAL COM NÍVEL ALTO DE INTERFERÊNCIAS (NÃO INCLUI FORNECIMENTO). AF_05/2024 | UN | 126.3 | 132.22
105344 | SINAPI SERVIÇOS SETEMBRO 2025 | SERVIÇO | ASSENTAMENTO DE CONEXÃO 3 ACESSOS DE FERRO FUNDIDO PARA REDE DE ÁGUA, DN 700, JUNTA ELÁSTICA, INSTALADO EM LOCAL COM NÍVEL BAIXO DE INTERFERÊNCIAS (NÃO INCLUI FORNECIMENTO). AF_05/2024 | UN | 101.72 | 106.67
105278 | SINAPI SERVIÇOS SETEMBRO 2025 | SERVIÇO | ASSENTAMENTO DE CONEXÃO 3 ACESSOS DE FERRO FUNDIDO PARA REDE DE ÁGUA, DN 80, JUNTA ELÁSTICA, INSTALADO EM LOCAL COM NÍVEL ALTO DE INTERFERÊNCIAS (NÃO INCLUI FORNECIMENTO). AF_05/2024 | UN | 18.87 | 19.74
105343 | SINAPI SERVIÇOS SETEMBRO 2025 | SERVIÇO | ASSENTAMENTO DE CONEXÃO 3 ACESSOS DE FERRO FUNDIDO PARA REDE DE ÁGUA, DN 80, JUNTA ELÁSTICA, INSTALADO EM LOCAL COM NÍVEL BAIXO DE INTERFERÊNCIAS (NÃO INCLUI FORNECIMENTO). AF_05/2024 | UN | 14.61 | 15.28
105355 | SINAPI SERVIÇOS SETEMBRO 2025 | SERVIÇO | ASSENTAMENTO DE CONEXÃO 3 ACESSOS DE FERRO FUNDIDO PARA REDE DE ÁGUA, DN 800, JUNTA ELÁSTICA, INSTALADO EM LOCAL COM NÍVEL ALTO DE INTERFERÊNCIAS (NÃO INCLUI FORNECIMENTO). AF_05/2024 | UN | 142.44 | 149.18
105391 | SINAPI SERVIÇOS SETEMBRO 2025 | SERVIÇO | ASSENTAMENTO DE CONEXÃO 3 ACESSOS DE FERRO FUNDIDO PARA REDE DE ÁGUA, DN 800, JUNTA ELÁSTICA, INSTALADO EM LOCAL COM NÍVEL BAIXO DE INTERFERÊNCIAS (NÃO INCLUI FORNECIMENTO). AF_05/2024 | UN | 114.86 | 120.5
105356 | SINAPI SERVIÇOS SETEMBRO 2025 | SERVIÇO | ASSENTAMENTO DE CONEXÃO 3 ACESSOS DE FERRO FUNDIDO PARA REDE DE ÁGUA, DN 900, JUNTA ELÁSTICA, INSTALADO EM LOCAL COM NÍVEL ALTO DE INTERFERÊNCIAS (NÃO INCLUI FORNECIMENTO). AF_05/2024 | UN | 158.99 | 166.55
105345 | SINAPI SERVIÇOS SETEMBRO 2025 | SERVIÇO | ASSENTAMENTO DE CONEXÃO 3 ACESSOS DE FERRO FUNDIDO PARA REDE DE ÁGUA, DN 900, JUNTA ELÁSTICA, INSTALADO EM LOCAL COM NÍVEL BAIXO DE INTERFERÊNCIAS (NÃO INCLUI FORNECIMENTO). AF_05/2024 | UN | 128.41 | 134.75
105367 | SINAPI SERVIÇOS SETEMBRO 2025 | SERVIÇO | ASSENTAMENTO DE CONEXÃO 3 ACESSOS DE PVC PBA PARA REDE DE ÁGUA, DN 100, JUNTA ELÁSTICA INTEGRADA, INSTALADO EM LOCAL COM NÍVEL ALTO DE INTERFERÊNCIAS (NÃO INCLUI FORNECIMENTO). AF_05/2024 | UN | 30.93 | 33.17
105371 | SINAPI SERVIÇOS SETEMBRO 2025 | SERVIÇO | ASSENTAMENTO DE CONEXÃO 3 ACESSOS DE PVC PBA PARA REDE DE ÁGUA, DN 100, JUNTA ELÁSTICA INTEGRADA, INSTALADO EM LOCAL COM NÍVEL BAIXO DE INTERFERÊNCIAS (NÃO INCLUI FORNECIMENTO). AF_05/2024 | UN | 25.66 | 27.49
105365 | SINAPI SERVIÇOS SETEMBRO 2025 | SERVIÇO | ASSENTAMENTO DE CONEXÃO 3 ACESSOS DE PVC PBA PARA REDE DE ÁGUA, DN 50, JUNTA ELÁSTICA INTEGRADA, INSTALADO EM LOCAL COM NÍVEL ALTO DE INTERFERÊNCIAS (NÃO INCLUI FORNECIMENTO). AF_05/2024 | UN | 21.8 | 23.45
105386 | SINAPI SERVIÇOS SETEMBRO 2025 | SERVIÇO | ASSENTAMENTO DE CONEXÃO 3 ACESSOS DE PVC PBA PARA REDE DE ÁGUA, DN 50, JUNTA ELÁSTICA INTEGRADA, INSTALADO EM LOCAL COM NÍVEL BAIXO DE INTERFERÊNCIAS (NÃO INCLUI FORNECIMENTO). AF_05/2024 | UN | 17.94 | 19.28
105366 | SINAPI SERVIÇOS SETEMBRO 2025 | SERVIÇO | ASSENTAMENTO DE CONEXÃO 3 ACESSOS DE PVC PBA PARA REDE DE ÁGUA, DN 75, JUNTA ELÁSTICA INTEGRADA, INSTALADO EM LOCAL COM NÍVEL ALTO DE INTERFERÊNCIAS (NÃO INCLUI FORNECIMENTO). AF_05/2024 | UN | 26.54 | 28.49
105387 | SINAPI SERVIÇOS SETEMBRO 2025 | SERVIÇO | ASSENTAMENTO DE CONEXÃO 3 ACESSOS DE PVC PBA PARA REDE DE ÁGUA, DN 75, JUNTA ELÁSTICA INTEGRADA, INSTALADO EM LOCAL COM NÍVEL BAIXO DE INTERFERÊNCIAS (NÃO INCLUI FORNECIMENTO). AF_05/2024 | UN | 21.97 | 23.56
97177 | SINAPI SERVIÇOS SETEMBRO 2025 | SERVIÇO | ASSENTAMENTO DE TUBO DE AÇO CARBONO PARA REDE DE ÁGUA, DN 1000 MM (40") OU DN 1100 MM (44"), JUNTA SOLDADA, INSTALADO EM LOCAL COM NÍVEL ALTO DE INTERFERÊNCIAS (NÃO INCLUI FORNECIMENTO). AF_05/2024 | M | 67.12 | 70.85
97187 | SINAPI SERVIÇOS SETEMBRO 2025 | SERVIÇO | ASSENTAMENTO DE TUBO DE AÇO CARBONO PARA REDE DE ÁGUA, DN 1000 MM (40") OU DN 1100 MM (44"), JUNTA SOLDADA, INSTALADO EM LOCAL COM NÍVEL BAIXO DE INTERFERÊNCIAS (NÃO INCLUI FORNECIMENTO). AF_05/2024 | M | 59.9 | 63.36
97178 | SINAPI SERVIÇOS SETEMBRO 2025 | SERVIÇO | ASSENTAMENTO DE TUBO DE AÇO CARBONO PARA REDE DE ÁGUA, DN 1200 MM (48") OU DN 1300 MM (52"), JUNTA SOLDADA, INSTALADO EM LOCAL COM NÍVEL ALTO DE INTERFERÊNCIAS (NÃO INCLUI FORNECIMENTO). AF_05/2024 | M | 81.59 | 86.16
97188 | SINAPI SERVIÇOS SETEMBRO 2025 | SERVIÇO | ASSENTAMENTO DE TUBO DE AÇO CARBONO PARA REDE DE ÁGUA, DN 1200 MM (48") OU DN 1300 MM (52"), JUNTA SOLDADA, INSTALADO EM LOCAL COM NÍVEL BAIXO DE INTERFERÊNCIAS (NÃO INCLUI FORNECIMENTO). AF_05/2024 | M | 72.93 | 77.16
97179 | SINAPI SERVIÇOS SETEMBRO 2025 | SERVIÇO | ASSENTAMENTO DE TUBO DE AÇO CARBONO PARA REDE DE ÁGUA, DN 1400 MM (56'') OU DN 1500 MM (60"), JUNTA SOLDADA, INSTALADO EM LOCAL COM NÍVEL ALTO DE INTERFERÊNCIAS (NÃO INCLUI FORNECIMENTO). AF_05/2024 | M | 96.09 | 101.5
97189 | SINAPI SERVIÇOS SETEMBRO 2025 | SERVIÇO | ASSENTAMENTO DE TUBO DE AÇO CARBONO PARA REDE DE ÁGUA, DN 1400 MM (56'') OU DN 1500 MM (60"), JUNTA SOLDADA, INSTALADO EM LOCAL COM NÍVEL BAIXO DE INTERFERÊNCIAS (NÃO INCLUI FORNECIMENTO). AF_05/2024 | M | 85.95 | 90.97
97180 | SINAPI SERVIÇOS SETEMBRO 2025 | SERVIÇO | ASSENTAMENTO DE TUBO DE AÇO CARBONO PARA REDE DE ÁGUA, DN 1600 MM (64") OU DN 1700 MM (68"), JUNTA SOLDADA, INSTALADO EM LOCAL COM NÍVEL ALTO DE INTERFERÊNCIAS (NÃO INCLUI FORNECIMENTO). AF_05/2024 | M | 110.54 | 116.82
97190 | SINAPI SERVIÇOS SETEMBRO 2025 | SERVIÇO | ASSENTAMENTO DE TUBO DE AÇO CARBONO PARA REDE DE ÁGUA, DN 1600 MM (64") OU DN 1700 MM (68"), JUNTA SOLDADA, INSTALADO EM LOCAL COM NÍVEL BAIXO DE INTERFERÊNCIAS (NÃO INCLUI FORNECIMENTO). AF_05/2024 | M | 98.94 | 104.77
97181 | SINAPI SERVIÇOS SETEMBRO 2025 | SERVIÇO | ASSENTAMENTO DE TUBO DE AÇO CARBONO PARA REDE DE ÁGUA, DN 1800 MM (72") OU DN 1900 MM (76"), JUNTA SOLDADA, INSTALADO EM LOCAL COM NÍVEL ALTO DE INTERFERÊNCIAS (NÃO INCLUI FORNECIMENTO). AF_05/2024 | M | 125.03 | 132.14
97191 | SINAPI SERVIÇOS SETEMBRO 2025 | SERVIÇO | ASSENTAMENTO DE TUBO DE AÇO CARBONO PARA REDE DE ÁGUA, DN 1800 MM (72") OU DN 1900 MM (76"), JUNTA SOLDADA, INSTALADO EM LOCAL COM NÍVEL BAIXO DE INTERFERÊNCIAS (NÃO INCLUI FORNECIMENTO). AF_05/2024 | M | 111.98 | 118.58
97182 | SINAPI SERVIÇOS SETEMBRO 2025 | SERVIÇO | ASSENTAMENTO DE TUBO DE AÇO CARBONO PARA REDE DE ÁGUA, DN 2000 MM (80") OU DN 2100 MM (84"), JUNTA SOLDADA, INSTALADO EM LOCAL COM NÍVEL ALTO DE INTERFERÊNCIAS (NÃO INCLUI FORNECIMENTO). AF_05/2024 | M | 143.86 | 151.82
97192 | SINAPI SERVIÇOS SETEMBRO 2025 | SERVIÇO | ASSENTAMENTO DE TUBO DE AÇO CARBONO PARA REDE DE ÁGUA, DN 2000 MM (80") OU DN 2100 MM (84"), JUNTA SOLDADA, INSTALADO EM LOCAL COM NÍVEL BAIXO DE INTERFERÊNCIAS (NÃO INCLUI FORNECIMENTO). AF_05/2024 | M | 128.31 | 135.7
97173 | SINAPI SERVIÇOS SETEMBRO 2025 | SERVIÇO | ASSENTAMENTO DE TUBO DE AÇO CARBONO PARA REDE DE ÁGUA, DN 600 MM (24"), JUNTA SOLDADA, INSTALADO EM LOCAL COM NÍVEL ALTO DE INTERFERÊNCIAS (NÃO INCLUI FORNECIMENTO). AF_05/2024 | M | 38.15 | 40.2
97183 | SINAPI SERVIÇOS SETEMBRO 2025 | SERVIÇO | ASSENTAMENTO DE TUBO DE AÇO CARBONO PARA REDE DE ÁGUA, DN 600 MM (24"), JUNTA SOLDADA, INSTALADO EM LOCAL COM NÍVEL BAIXO DE INTERFERÊNCIAS (NÃO INCLUI FORNECIMENTO). AF_05/2024 | M | 33.88 | 35.77
97174 | SINAPI SERVIÇOS SETEMBRO 2025 | SERVIÇO | ASSENTAMENTO DE TUBO DE AÇO CARBONO PARA REDE DE ÁGUA, DN 700 MM (28"), JUNTA SOLDADA, INSTALADO EM LOCAL COM NÍVEL ALTO DE INTERFERÊNCIAS (NÃO INCLUI FORNECIMENTO). AF_05/2024 | M | 45.4 | 47.85
97184 | SINAPI SERVIÇOS SETEMBRO 2025 | SERVIÇO | ASSENTAMENTO DE TUBO DE AÇO CARBONO PARA REDE DE ÁGUA, DN 700 MM (28"), JUNTA SOLDADA, INSTALADO EM LOCAL COM NÍVEL BAIXO DE INTERFERÊNCIAS (NÃO INCLUI FORNECIMENTO). AF_05/2024 | M | 40.39 | 42.65
97175 | SINAPI SERVIÇOS SETEMBRO 2025 | SERVIÇO | ASSENTAMENTO DE TUBO DE AÇO CARBONO PARA REDE DE ÁGUA, DN 800 MM (32"), JUNTA SOLDADA, INSTALADO EM LOCAL COM NÍVEL ALTO DE INTERFERÊNCIAS (NÃO INCLUI FORNECIMENTO). AF_05/2024 | M | 52.63 | 55.5
97185 | SINAPI SERVIÇOS SETEMBRO 2025 | SERVIÇO | ASSENTAMENTO DE TUBO DE AÇO CARBONO PARA REDE DE ÁGUA, DN 800 MM (32"), JUNTA SOLDADA, INSTALADO EM LOCAL COM NÍVEL BAIXO DE INTERFERÊNCIAS (NÃO INCLUI FORNECIMENTO). AF_05/2024 | M | 46.88 | 49.56
97176 | SINAPI SERVIÇOS SETEMBRO 2025 | SERVIÇO | ASSENTAMENTO DE TUBO DE AÇO CARBONO PARA REDE DE ÁGUA, DN 900 MM (36"), JUNTA SOLDADA, INSTALADO EM LOCAL COM NÍVEL ALTO DE INTERFERÊNCIAS (NÃO INCLUI FORNECIMENTO). AF_05/2024 | M | 59.88 | 63.18
97186 | SINAPI SERVIÇOS SETEMBRO 2025 | SERVIÇO | ASSENTAMENTO DE TUBO DE AÇO CARBONO PARA REDE DE ÁGUA, DN 900 MM (36"), JUNTA SOLDADA, INSTALADO EM LOCAL COM NÍVEL BAIXO DE INTERFERÊNCIAS (NÃO INCLUI FORNECIMENTO). AF_05/2024 | M | 53.41 | 56.46
97142 | SINAPI SERVIÇOS SETEMBRO 2025 | SERVIÇO | ASSENTAMENTO DE TUBO DE FERRO FUNDIDO PARA REDE DE ÁGUA, DN 100 MM, JUNTA ELÁSTICA, INSTALADO EM LOCAL COM NÍVEL ALTO DE INTERFERÊNCIAS (NÃO INCLUI FORNECIMENTO). AF_05/2024 | M | 5 | 5.26
97158 | SINAPI SERVIÇOS SETEMBRO 2025 | SERVIÇO | ASSENTAMENTO DE TUBO DE FERRO FUNDIDO PARA REDE DE ÁGUA, DN 100 MM, JUNTA ELÁSTICA, INSTALADO EM LOCAL COM NÍVEL BAIXO DE INTERFERÊNCIAS (NÃO INCLUI FORNECIMENTO). AF_05/2024 | M | 3.84 | 4.04
97155 | SINAPI SERVIÇOS SETEMBRO 2025 | SERVIÇO | ASSENTAMENTO DE TUBO DE FERRO FUNDIDO PARA REDE DE ÁGUA, DN 1000 MM, JUNTA ELÁSTICA, INSTALADO EM LOCAL COM NÍVEL ALTO DE INTERFERÊNCIAS (NÃO INCLUI FORNECIMENTO). AF_05/2024 | M | 40.2 | 42.25
97171 | SINAPI SERVIÇOS SETEMBRO 2025 | SERVIÇO | ASSENTAMENTO DE TUBO DE FERRO FUNDIDO PARA REDE DE ÁGUA, DN 1000 MM, JUNTA ELÁSTICA, INSTALADO EM LOCAL COM NÍVEL BAIXO DE INTERFERÊNCIAS (NÃO INCLUI FORNECIMENTO). AF_05/2024 | M | 32.02 | 33.74
97156 | SINAPI SERVIÇOS SETEMBRO 2025 | SERVIÇO | ASSENTAMENTO DE TUBO DE FERRO FUNDIDO PARA REDE DE ÁGUA, DN 1200 MM, JUNTA ELÁSTICA, INSTALADO EM LOCAL COM NÍVEL ALTO DE INTERFERÊNCIAS (NÃO INCLUI FORNECIMENTO). AF_05/2024 | M | 48.17 | 50.61
97172 | SINAPI SERVIÇOS SETEMBRO 2025 | SERVIÇO | ASSENTAMENTO DE TUBO DE FERRO FUNDIDO PARA REDE DE ÁGUA, DN 1200 MM, JUNTA ELÁSTICA, INSTALADO EM LOCAL COM NÍVEL BAIXO DE INTERFERÊNCIAS (NÃO INCLUI FORNECIMENTO). AF_05/2024 | M | 38.53 | 40.57
97143 | SINAPI SERVIÇOS SETEMBRO 2025 | SERVIÇO | ASSENTAMENTO DE TUBO DE FERRO FUNDIDO PARA REDE DE ÁGUA, DN 150 MM, JUNTA ELÁSTICA, INSTALADO EM LOCAL COM NÍVEL ALTO DE INTERFERÊNCIAS (NÃO INCLUI FORNECIMENTO). AF_05/2024 | M | 6.6 | 6.96
97159 | SINAPI SERVIÇOS SETEMBRO 2025 | SERVIÇO | ASSENTAMENTO DE TUBO DE FERRO FUNDIDO PARA REDE DE ÁGUA, DN 150 MM, JUNTA ELÁSTICA, INSTALADO EM LOCAL COM NÍVEL BAIXO DE INTERFERÊNCIAS (NÃO INCLUI FORNECIMENTO). AF_05/2024 | M | 5.18 | 5.45
97144 | SINAPI SERVIÇOS SETEMBRO 2025 | SERVIÇO | ASSENTAMENTO DE TUBO DE FERRO FUNDIDO PARA REDE DE ÁGUA, DN 200 MM, JUNTA ELÁSTICA, INSTALADO EM LOCAL COM NÍVEL ALTO DE INTERFERÊNCIAS (NÃO INCLUI FORNECIMENTO). AF_05/2024 | M | 8.22 | 8.67
97160 | SINAPI SERVIÇOS SETEMBRO 2025 | SERVIÇO | ASSENTAMENTO DE TUBO DE FERRO FUNDIDO PARA REDE DE ÁGUA, DN 200 MM, JUNTA ELÁSTICA, INSTALADO EM LOCAL COM NÍVEL BAIXO DE INTERFERÊNCIAS (NÃO INCLUI FORNECIMENTO). AF_05/2024 | M | 6.51 | 6.87
97145 | SINAPI SERVIÇOS SETEMBRO 2025 | SERVIÇO | ASSENTAMENTO DE TUBO DE FERRO FUNDIDO PARA REDE DE ÁGUA, DN 250 MM, JUNTA ELÁSTICA, INSTALADO EM LOCAL COM NÍVEL ALTO DE INTERFERÊNCIAS (NÃO INCLUI FORNECIMENTO). AF_05/2024 | M | 9.84 | 10.4
97161 | SINAPI SERVIÇOS SETEMBRO 2025 | SERVIÇO | ASSENTAMENTO DE TUBO DE FERRO FUNDIDO PARA REDE DE ÁGUA, DN 250 MM, JUNTA ELÁSTICA, INSTALADO EM LOCAL COM NÍVEL BAIXO DE INTERFERÊNCIAS (NÃO INCLUI FORNECIMENTO). AF_05/2024 | M | 7.85 | 8.31
97146 | SINAPI SERVIÇOS SETEMBRO 2025 | SERVIÇO | ASSENTAMENTO DE TUBO DE FERRO FUNDIDO PARA REDE DE ÁGUA, DN 300 MM, JUNTA ELÁSTICA, INSTALADO EM LOCAL COM NÍVEL ALTO DE INTERFERÊNCIAS (NÃO INCLUI FORNECIMENTO). AF_05/2024 | M | 11.49 | 12.14
97162 | SINAPI SERVIÇOS SETEMBRO 2025 | SERVIÇO | ASSENTAMENTO DE TUBO DE FERRO FUNDIDO PARA REDE DE ÁGUA, DN 300 MM, JUNTA ELÁSTICA, INSTALADO EM LOCAL COM NÍVEL BAIXO DE INTERFERÊNCIAS (NÃO INCLUI FORNECIMENTO). AF_05/2024 | M | 9.22 | 9.76
97147 | SINAPI SERVIÇOS SETEMBRO 2025 | SERVIÇO | ASSENTAMENTO DE TUBO DE FERRO FUNDIDO PARA REDE DE ÁGUA, DN 350 MM, JUNTA ELÁSTICA, INSTALADO EM LOCAL COM NÍVEL ALTO DE INTERFERÊNCIAS (NÃO INCLUI FORNECIMENTO). AF_05/2024 | M | 13.13 | 13.86
97163 | SINAPI SERVIÇOS SETEMBRO 2025 | SERVIÇO | ASSENTAMENTO DE TUBO DE FERRO FUNDIDO PARA REDE DE ÁGUA, DN 350 MM, JUNTA ELÁSTICA, INSTALADO EM LOCAL COM NÍVEL BAIXO DE INTERFERÊNCIAS (NÃO INCLUI FORNECIMENTO). AF_05/2024 | M | 10.57 | 11.18
97148 | SINAPI SERVIÇOS SETEMBRO 2025 | SERVIÇO | ASSENTAMENTO DE TUBO DE FERRO FUNDIDO PARA REDE DE ÁGUA, DN 400 MM, JUNTA ELÁSTICA, INSTALADO EM LOCAL COM NÍVEL ALTO DE INTERFERÊNCIAS (NÃO INCLUI FORNECIMENTO). AF_05/2024 | M | 14.74 | 15.6
97164 | SINAPI SERVIÇOS SETEMBRO 2025 | SERVIÇO | ASSENTAMENTO DE TUBO DE FERRO FUNDIDO PARA REDE DE ÁGUA, DN 400 MM, JUNTA ELÁSTICA, INSTALADO EM LOCAL COM NÍVEL BAIXO DE INTERFERÊNCIAS (NÃO INCLUI FORNECIMENTO). AF_05/2024 | M | 11.92 | 12.63
97149 | SINAPI SERVIÇOS SETEMBRO 2025 | SERVIÇO | ASSENTAMENTO DE TUBO DE FERRO FUNDIDO PARA REDE DE ÁGUA, DN 450 MM, JUNTA ELÁSTICA, INSTALADO EM LOCAL COM NÍVEL ALTO DE INTERFERÊNCIAS (NÃO INCLUI FORNECIMENTO). AF_05/2024 | M | 16.42 | 17.35
97165 | SINAPI SERVIÇOS SETEMBRO 2025 | SERVIÇO | ASSENTAMENTO DE TUBO DE FERRO FUNDIDO PARA REDE DE ÁGUA, DN 450 MM, JUNTA ELÁSTICA, INSTALADO EM LOCAL COM NÍVEL BAIXO DE INTERFERÊNCIAS (NÃO INCLUI FORNECIMENTO). AF_05/2024 | M | 13.3 | 14.08
97150 | SINAPI SERVIÇOS SETEMBRO 2025 | SERVIÇO | ASSENTAMENTO DE TUBO DE FERRO FUNDIDO PARA REDE DE ÁGUA, DN 500 MM, JUNTA ELÁSTICA, INSTALADO EM LOCAL COM NÍVEL ALTO DE INTERFERÊNCIAS (NÃO INCLUI FORNECIMENTO). AF_05/2024 | M | 21.51 | 22.56
97166 | SINAPI SERVIÇOS SETEMBRO 2025 | SERVIÇO | ASSENTAMENTO DE TUBO DE FERRO FUNDIDO PARA REDE DE ÁGUA, DN 500 MM, JUNTA ELÁSTICA, INSTALADO EM LOCAL COM NÍVEL BAIXO DE INTERFERÊNCIAS (NÃO INCLUI FORNECIMENTO). AF_05/2024 | M | 16.98 | 17.85
97151 | SINAPI SERVIÇOS SETEMBRO 2025 | SERVIÇO | ASSENTAMENTO DE TUBO DE FERRO FUNDIDO PARA REDE DE ÁGUA, DN 600 MM, JUNTA ELÁSTICA, INSTALADO EM LOCAL COM NÍVEL ALTO DE INTERFERÊNCIAS (NÃO INCLUI FORNECIMENTO). AF_05/2024 | M | 25.34 | 26.6
97167 | SINAPI SERVIÇOS SETEMBRO 2025 | SERVIÇO | ASSENTAMENTO DE TUBO DE FERRO FUNDIDO PARA REDE DE ÁGUA, DN 600 MM, JUNTA ELÁSTICA, INSTALADO EM LOCAL COM NÍVEL BAIXO DE INTERFERÊNCIAS (NÃO INCLUI FORNECIMENTO). AF_05/2024 | M | 20.09 | 21.13
97152 | SINAPI SERVIÇOS SETEMBRO 2025 | SERVIÇO | ASSENTAMENTO DE TUBO DE FERRO FUNDIDO PARA REDE DE ÁGUA, DN 700 MM, JUNTA ELÁSTICA, INSTALADO EM LOCAL COM NÍVEL ALTO DE INTERFERÊNCIAS (NÃO INCLUI FORNECIMENTO). AF_05/2024 | M | 28.92 | 30.36
97168 | SINAPI SERVIÇOS SETEMBRO 2025 | SERVIÇO | ASSENTAMENTO DE TUBO DE FERRO FUNDIDO PARA REDE DE ÁGUA, DN 700 MM, JUNTA ELÁSTICA, INSTALADO EM LOCAL COM NÍVEL BAIXO DE INTERFERÊNCIAS (NÃO INCLUI FORNECIMENTO). AF_05/2024 | M | 22.93 | 24.13
97141 | SINAPI SERVIÇOS SETEMBRO 2025 | SERVIÇO | ASSENTAMENTO DE TUBO DE FERRO FUNDIDO PARA REDE DE ÁGUA, DN 80 MM, JUNTA ELÁSTICA, INSTALADO EM LOCAL COM NÍVEL ALTO DE INTERFERÊNCIAS (NÃO INCLUI FORNECIMENTO). AF_05/2024 | M | 4.34 | 4.55
97157 | SINAPI SERVIÇOS SETEMBRO 2025 | SERVIÇO | ASSENTAMENTO DE TUBO DE FERRO FUNDIDO PARA REDE DE ÁGUA, DN 80 MM, JUNTA ELÁSTICA, INSTALADO EM LOCAL COM NÍVEL BAIXO DE INTERFERÊNCIAS (NÃO INCLUI FORNECIMENTO). AF_05/2024 | M | 3.3 | 3.46
97153 | SINAPI SERVIÇOS SETEMBRO 2025 | SERVIÇO | ASSENTAMENTO DE TUBO DE FERRO FUNDIDO PARA REDE DE ÁGUA, DN 800 MM, JUNTA ELÁSTICA, INSTALADO EM LOCAL COM NÍVEL ALTO DE INTERFERÊNCIAS (NÃO INCLUI FORNECIMENTO). AF_05/2024 | M | 32.66 | 34.31
97169 | SINAPI SERVIÇOS SETEMBRO 2025 | SERVIÇO | ASSENTAMENTO DE TUBO DE FERRO FUNDIDO PARA REDE DE ÁGUA, DN 800 MM, JUNTA ELÁSTICA, INSTALADO EM LOCAL COM NÍVEL BAIXO DE INTERFERÊNCIAS (NÃO INCLUI FORNECIMENTO). AF_05/2024 | M | 25.93 | 27.31
97154 | SINAPI SERVIÇOS SETEMBRO 2025 | SERVIÇO | ASSENTAMENTO DE TUBO DE FERRO FUNDIDO PARA REDE DE ÁGUA, DN 900 MM, JUNTA ELÁSTICA, INSTALADO EM LOCAL COM NÍVEL ALTO DE INTERFERÊNCIAS (NÃO INCLUI FORNECIMENTO). AF_05/2024 | M | 36.41 | 38.26
97170 | SINAPI SERVIÇOS SETEMBRO 2025 | SERVIÇO | ASSENTAMENTO DE TUBO DE FERRO FUNDIDO PARA REDE DE ÁGUA, DN 900 MM, JUNTA ELÁSTICA, INSTALADO EM LOCAL COM NÍVEL BAIXO DE INTERFERÊNCIAS (NÃO INCLUI FORNECIMENTO). AF_05/2024 | M | 28.96 | 30.5
105311 | SINAPI SERVIÇOS SETEMBRO 2025 | SERVIÇO | ASSENTAMENTO DE TUBO DE PVC DEFOFO OU PRFV OU RPVC PARA REDE DE ÁGUA, DN 100, JUNTA ELÁSTICA INTEGRADA, INSTALADO EM LOCAL COM NÍVEL ALTO DE INTERFERÊNCIAS (NÃO INCLUI FORNECIMENTO). AF_05/2024 | M | 3.43 | 3.69
105339 | SINAPI SERVIÇOS SETEMBRO 2025 | SERVIÇO | ASSENTAMENTO DE TUBO DE PVC DEFOFO OU PRFV OU RPVC PARA REDE DE ÁGUA, DN 100, JUNTA ELÁSTICA INTEGRADA, INSTALADO EM LOCAL COM NÍVEL BAIXO DE INTERFERÊNCIAS (NÃO INCLUI FORNECIMENTO). AF_05/2024 | M | 2.83 | 3.04
97127 | SINAPI SERVIÇOS SETEMBRO 2025 | SERVIÇO | ASSENTAMENTO DE TUBO DE PVC DEFOFO OU PRFV OU RPVC PARA REDE DE ÁGUA, DN 150 MM, JUNTA ELÁSTICA INTEGRADA, INSTALADO EM LOCAL COM NÍVEL ALTO DE INTERFERÊNCIAS (NÃO INCLUI FORNECIMENTO). AF_05/2024 | M | 4.5 | 4.82
97134 | SINAPI SERVIÇOS SETEMBRO 2025 | SERVIÇO | ASSENTAMENTO DE TUBO DE PVC DEFOFO OU PRFV OU RPVC PARA REDE DE ÁGUA, DN 150 MM, JUNTA ELÁSTICA INTEGRADA, INSTALADO EM LOCAL COM NÍVEL BAIXO DE INTERFERÊNCIAS (NÃO INCLUI FORNECIMENTO). AF_05/2024 | M | 3.72 | 3.98
97128 | SINAPI SERVIÇOS SETEMBRO 2025 | SERVIÇO | ASSENTAMENTO DE TUBO DE PVC DEFOFO OU PRFV OU RPVC PARA REDE DE ÁGUA, DN 200 MM, JUNTA ELÁSTICA INTEGRADA, INSTALADO EM LOCAL COM NÍVEL ALTO DE INTERFERÊNCIAS (NÃO INCLUI FORNECIMENTO). AF_05/2024 | M | 8.95 | 9.46
97135 | SINAPI SERVIÇOS SETEMBRO 2025 | SERVIÇO | ASSENTAMENTO DE TUBO DE PVC DEFOFO OU PRFV OU RPVC PARA REDE DE ÁGUA, DN 200 MM, JUNTA ELÁSTICA INTEGRADA, INSTALADO EM LOCAL COM NÍVEL BAIXO DE INTERFERÊNCIAS (NÃO INCLUI FORNECIMENTO). AF_05/2024 | M | 6.87 | 7.26
97129 | SINAPI SERVIÇOS SETEMBRO 2025 | SERVIÇO | ASSENTAMENTO DE TUBO DE PVC DEFOFO OU PRFV OU RPVC PARA REDE DE ÁGUA, DN 250 MM, JUNTA ELÁSTICA INTEGRADA, INSTALADO EM LOCAL COM NÍVEL ALTO DE INTERFERÊNCIAS (NÃO INCLUI FORNECIMENTO). AF_05/2024 | M | 10.6 | 11.21
97136 | SINAPI SERVIÇOS SETEMBRO 2025 | SERVIÇO | ASSENTAMENTO DE TUBO DE PVC DEFOFO OU PRFV OU RPVC PARA REDE DE ÁGUA, DN 250 MM, JUNTA ELÁSTICA INTEGRADA, INSTALADO EM LOCAL COM NÍVEL BAIXO DE INTERFERÊNCIAS (NÃO INCLUI FORNECIMENTO). AF_05/2024 | M | 8.14 | 8.6
97130 | SINAPI SERVIÇOS SETEMBRO 2025 | SERVIÇO | ASSENTAMENTO DE TUBO DE PVC DEFOFO OU PRFV OU RPVC PARA REDE DE ÁGUA, DN 300 MM, JUNTA ELÁSTICA INTEGRADA, INSTALADO EM LOCAL COM NÍVEL ALTO DE INTERFERÊNCIAS (NÃO INCLUI FORNECIMENTO). AF_05/2024 | M | 12.26 | 12.97
97137 | SINAPI SERVIÇOS SETEMBRO 2025 | SERVIÇO | ASSENTAMENTO DE TUBO DE PVC DEFOFO OU PRFV OU RPVC PARA REDE DE ÁGUA, DN 300 MM, JUNTA ELÁSTICA INTEGRADA, INSTALADO EM LOCAL COM NÍVEL BAIXO DE INTERFERÊNCIAS (NÃO INCLUI FORNECIMENTO). AF_05/2024 | M | 9.43 | 9.96
97131 | SINAPI SERVIÇOS SETEMBRO 2025 | SERVIÇO | ASSENTAMENTO DE TUBO DE PVC DEFOFO OU PRFV OU RPVC PARA REDE DE ÁGUA, DN 350 MM, JUNTA ELÁSTICA INTEGRADA, INSTALADO EM LOCAL COM NÍVEL ALTO DE INTERFERÊNCIAS (NÃO INCLUI FORNECIMENTO). AF_05/2024 | M | 13.93 | 14.73
97138 | SINAPI SERVIÇOS SETEMBRO 2025 | SERVIÇO | ASSENTAMENTO DE TUBO DE PVC DEFOFO OU PRFV OU RPVC PARA REDE DE ÁGUA, DN 350 MM, JUNTA ELÁSTICA INTEGRADA, INSTALADO EM LOCAL COM NÍVEL BAIXO DE INTERFERÊNCIAS (NÃO INCLUI FORNECIMENTO). AF_05/2024 | M | 10.71 | 11.32
97132 | SINAPI SERVIÇOS SETEMBRO 2025 | SERVIÇO | ASSENTAMENTO DE TUBO DE PVC DEFOFO OU PRFV OU RPVC PARA REDE DE ÁGUA, DN 400 MM, JUNTA ELÁSTICA INTEGRADA, INSTALADO EM LOCAL COM NÍVEL ALTO DE INTERFERÊNCIAS (NÃO INCLUI FORNECIMENTO). AF_05/2024 | M | 15.59 | 16.48
97139 | SINAPI SERVIÇOS SETEMBRO 2025 | SERVIÇO | ASSENTAMENTO DE TUBO DE PVC DEFOFO OU PRFV OU RPVC PARA REDE DE ÁGUA, DN 400 MM, JUNTA ELÁSTICA INTEGRADA, INSTALADO EM LOCAL COM NÍVEL BAIXO DE INTERFERÊNCIAS (NÃO INCLUI FORNECIMENTO). AF_05/2024 | M | 11.99 | 12.66
97133 | SINAPI SERVIÇOS SETEMBRO 2025 | SERVIÇO | ASSENTAMENTO DE TUBO DE PVC DEFOFO OU PRFV OU RPVC PARA REDE DE ÁGUA, DN 500 MM, JUNTA ELÁSTICA INTEGRADA, INSTALADO EM LOCAL COM NÍVEL ALTO DE INTERFERÊNCIAS (NÃO INCLUI FORNECIMENTO). AF_05/2024 | M | 18.91 | 19.99
97140 | SINAPI SERVIÇOS SETEMBRO 2025 | SERVIÇO | ASSENTAMENTO DE TUBO DE PVC DEFOFO OU PRFV OU RPVC PARA REDE DE ÁGUA, DN 500 MM, JUNTA ELÁSTICA INTEGRADA, INSTALADO EM LOCAL COM NÍVEL BAIXO DE INTERFERÊNCIAS (NÃO INCLUI FORNECIMENTO). AF_05/2024 | M | 14.53 | 15.37
97123 | SINAPI SERVIÇOS SETEMBRO 2025 | SERVIÇO | ASSENTAMENTO DE TUBO DE PVC PBA PARA REDE DE ÁGUA, DN 100 MM, JUNTA ELÁSTICA INTEGRADA, INSTALADO EM LOCAL COM NÍVEL ALTO DE INTERFERÊNCIAS (NÃO INCLUI FORNECIMENTO). AF_05/2024 | M | 3.7 | 3.97
97126 | SINAPI SERVIÇOS SETEMBRO 2025 | SERVIÇO | ASSENTAMENTO DE TUBO DE PVC PBA PARA REDE DE ÁGUA, DN 100 MM, JUNTA ELÁSTICA INTEGRADA, INSTALADO EM LOCAL COM NÍVEL BAIXO DE INTERFERÊNCIAS (NÃO INCLUI FORNECIMENTO). AF_05/2024 | M | 3.04 | 3.27
105308 | SINAPI SERVIÇOS SETEMBRO 2025 | SERVIÇO | ASSENTAMENTO DE TUBO DE PVC PBA PARA REDE DE ÁGUA, DN 125, JUNTA ELÁSTICA INTEGRADA, INSTALADO EM LOCAL COM NÍVEL ALTO DE INTERFERÊNCIAS (NÃO INCLUI FORNECIMENTO). AF_05/2024 | M | 4.26 | 4.57
105312 | SINAPI SERVIÇOS SETEMBRO 2025 | SERVIÇO | ASSENTAMENTO DE TUBO DE PVC PBA PARA REDE DE ÁGUA, DN 125, JUNTA ELÁSTICA INTEGRADA, INSTALADO EM LOCAL COM NÍVEL BAIXO DE INTERFERÊNCIAS (NÃO INCLUI FORNECIMENTO). AF_05/2024 | M | 3.53 | 3.79
105309 | SINAPI SERVIÇOS SETEMBRO 2025 | SERVIÇO | ASSENTAMENTO DE TUBO DE PVC PBA PARA REDE DE ÁGUA, DN 140, JUNTA ELÁSTICA INTEGRADA, INSTALADO EM LOCAL COM NÍVEL ALTO DE INTERFERÊNCIAS (NÃO INCLUI FORNECIMENTO). AF_05/2024 | M | 4.59 | 4.93
105313 | SINAPI SERVIÇOS SETEMBRO 2025 | SERVIÇO | ASSENTAMENTO DE TUBO DE PVC PBA PARA REDE DE ÁGUA, DN 140, JUNTA ELÁSTICA INTEGRADA, INSTALADO EM LOCAL COM NÍVEL BAIXO DE INTERFERÊNCIAS (NÃO INCLUI FORNECIMENTO). AF_05/2024 | M | 3.79 | 4.07
105310 | SINAPI SERVIÇOS SETEMBRO 2025 | SERVIÇO | ASSENTAMENTO DE TUBO DE PVC PBA PARA REDE DE ÁGUA, DN 180, JUNTA ELÁSTICA INTEGRADA, INSTALADO EM LOCAL COM NÍVEL ALTO DE INTERFERÊNCIAS (NÃO INCLUI FORNECIMENTO). AF_05/2024 | M | 5.41 | 5.81
105314 | SINAPI SERVIÇOS SETEMBRO 2025 | SERVIÇO | ASSENTAMENTO DE TUBO DE PVC PBA PARA REDE DE ÁGUA, DN 180, JUNTA ELÁSTICA INTEGRADA, INSTALADO EM LOCAL COM NÍVEL BAIXO DE INTERFERÊNCIAS (NÃO INCLUI FORNECIMENTO). AF_05/2024 | M | 4.49 | 4.8
97121 | SINAPI SERVIÇOS SETEMBRO 2025 | SERVIÇO | ASSENTAMENTO DE TUBO DE PVC PBA PARA REDE DE ÁGUA, DN 50 MM, JUNTA ELÁSTICA INTEGRADA, INSTALADO EM LOCAL COM NÍVEL ALTO DE INTERFERÊNCIAS (NÃO INCLUI FORNECIMENTO). AF_05/2024 | M | 2.64 | 2.84
97124 | SINAPI SERVIÇOS SETEMBRO 2025 | SERVIÇO | ASSENTAMENTO DE TUBO DE PVC PBA PARA REDE DE ÁGUA, DN 50 MM, JUNTA ELÁSTICA INTEGRADA, INSTALADO EM LOCAL COM NÍVEL BAIXO DE INTERFERÊNCIAS (NÃO INCLUI FORNECIMENTO). AF_05/2024 | M | 2.16 | 2.32
97122 | SINAPI SERVIÇOS SETEMBRO 2025 | SERVIÇO | ASSENTAMENTO DE TUBO DE PVC PBA PARA REDE DE ÁGUA, DN 75 MM, JUNTA ELÁSTICA INTEGRADA, INSTALADO EM LOCAL COM NÍVEL ALTO DE INTERFERÊNCIAS (NÃO INCLUI FORNECIMENTO). AF_05/2024 | M | 3.18 | 3.42
97125 | SINAPI SERVIÇOS SETEMBRO 2025 | SERVIÇO | ASSENTAMENTO DE TUBO DE PVC PBA PARA REDE DE ÁGUA, DN 75 MM, JUNTA ELÁSTICA INTEGRADA, INSTALADO EM LOCAL COM NÍVEL BAIXO DE INTERFERÊNCIAS (NÃO INCLUI FORNECIMENTO). AF_05/2024 | M | 2.61 | 2.8
105296 | SINAPI SERVIÇOS SETEMBRO 2025 | SERVIÇO | ASSENTAMENTO E FORNECIMENTO DE CURVA PVC PBA, JE, PB, 45 GRAUS, DN 100 / DE 110 MM, PARA REDE AGUA, JUNTA ELÁSTICA INTEGRADA, INSTALADO EM LOCAL COM NÍVEL ALTO DE INTERFERÊNCIAS (INCLUI FORNECIMENTO). AF_05/2024 | UN | 189.63 | 191.32
105374 | SINAPI SERVIÇOS SETEMBRO 2025 | SERVIÇO | ASSENTAMENTO E FORNECIMENTO DE CURVA PVC PBA, JE, PB, 45 GRAUS, DN 100 / DE 110 MM, PARA REDE AGUA, JUNTA ELÁSTICA INTEGRADA, INSTALADO EM LOCAL COM NÍVEL BAIXO DE INTERFERÊNCIAS (INCLUI FORNECIMENTO). AF_05/2024 | UN | 185.68 | 187.05
105292 | SINAPI SERVIÇOS SETEMBRO 2025 | SERVIÇO | ASSENTAMENTO E FORNECIMENTO DE CURVA PVC PBA, JE, PB, 45 GRAUS, DN 50 / DE 60 MM, PARA REDE AGUA, JUNTA ELÁSTICA INTEGRADA, INSTALADO EM LOCAL COM NÍVEL ALTO DE INTERFERÊNCIAS (INCLUI FORNECIMENTO). AF_05/2024 | UN | 52.52 | 53.75
105293 | SINAPI SERVIÇOS SETEMBRO 2025 | SERVIÇO | ASSENTAMENTO E FORNECIMENTO DE CURVA PVC PBA, JE, PB, 45 GRAUS, DN 50 / DE 60 MM, PARA REDE AGUA, JUNTA ELÁSTICA INTEGRADA, INSTALADO EM LOCAL COM NÍVEL BAIXO DE INTERFERÊNCIAS (INCLUI FORNECIMENTO). AF_05/2024 | UN | 49.62 | 50.62
105294 | SINAPI SERVIÇOS SETEMBRO 2025 | SERVIÇO | ASSENTAMENTO E FORNECIMENTO DE CURVA PVC PBA, JE, PB, 45 GRAUS, DN 75 / DE 85 MM, PARA REDE AGUA, JUNTA ELÁSTICA INTEGRADA, INSTALADO EM LOCAL COM NÍVEL ALTO DE INTERFERÊNCIAS (INCLUI FORNECIMENTO). AF_05/2024 | UN | 109.39 | 110.85
105295 | SINAPI SERVIÇOS SETEMBRO 2025 | SERVIÇO | ASSENTAMENTO E FORNECIMENTO DE CURVA PVC PBA, JE, PB, 45 GRAUS, DN 75 / DE 85 MM, PARA REDE AGUA, JUNTA ELÁSTICA INTEGRADA, INSTALADO EM LOCAL COM NÍVEL BAIXO DE INTERFERÊNCIAS (INCLUI FORNECIMENTO). AF_05/2024 | UN | 105.97 | 107.15
105290 | SINAPI SERVIÇOS SETEMBRO 2025 | SERVIÇO | ASSENTAMENTO E FORNECIMENTO DE LUVA SIMPLES, PVC PBA, JE, DN 100 / DE 110 MM, PARA REDE AGUA, JUNTA ELÁSTICA INTEGRADA, INSTALADO EM LOCAL COM NÍVEL ALTO DE INTERFERÊNCIAS (INCLUI FORNECIMENTO). AF_05/2024 | UN | 71.15 | 72.27
105291 | SINAPI SERVIÇOS SETEMBRO 2025 | SERVIÇO | ASSENTAMENTO E FORNECIMENTO DE LUVA SIMPLES, PVC PBA, JE, DN 100 / DE 110 MM, PARA REDE AGUA, JUNTA ELÁSTICA INTEGRADA, INSTALADO EM LOCAL COM NÍVEL BAIXO DE INTERFERÊNCIAS (INCLUI FORNECIMENTO). AF_05/2024 | UN | 68.51 | 69.43
105286 | SINAPI SERVIÇOS SETEMBRO 2025 | SERVIÇO | ASSENTAMENTO E FORNECIMENTO DE LUVA SIMPLES, PVC PBA, JE, DN 50 / DE 60 MM, PARA REDE AGUA, JUNTA ELÁSTICA INTEGRADA, INSTALADO EM LOCAL COM NÍVEL ALTO DE INTERFERÊNCIAS (INCLUI FORNECIMENTO). AF_05/2024 | UN | 31.24 | 32.06
105287 | SINAPI SERVIÇOS SETEMBRO 2025 | SERVIÇO | ASSENTAMENTO E FORNECIMENTO DE LUVA SIMPLES, PVC PBA, JE, DN 50 / DE 60 MM, PARA REDE AGUA, JUNTA ELÁSTICA INTEGRADA, INSTALADO EM LOCAL COM NÍVEL BAIXO DE INTERFERÊNCIAS (INCLUI FORNECIMENTO). AF_05/2024 | UN | 29.3 | 29.97
105288 | SINAPI SERVIÇOS SETEMBRO 2025 | SERVIÇO | ASSENTAMENTO E FORNECIMENTO DE LUVA SIMPLES, PVC PBA, JE, DN 75 / DE 85 MM, PARA REDE AGUA, JUNTA ELÁSTICA INTEGRADA, INSTALADO EM LOCAL COM NÍVEL ALTO DE INTERFERÊNCIAS (INCLUI FORNECIMENTO). AF_05/2024 | UN | 52.5 | 53.48
105289 | SINAPI SERVIÇOS SETEMBRO 2025 | SERVIÇO | ASSENTAMENTO E FORNECIMENTO DE LUVA SIMPLES, PVC PBA, JE, DN 75 / DE 85 MM, PARA REDE AGUA, JUNTA ELÁSTICA INTEGRADA, INSTALADO EM LOCAL COM NÍVEL BAIXO DE INTERFERÊNCIAS (INCLUI FORNECIMENTO). AF_05/2024 | UN | 50.22 | 51.01
105375 | SINAPI SERVIÇOS SETEMBRO 2025 | SERVIÇO | ASSENTAMENTO E FORNECIMENTO DE TE DE REDUCAO, PVC PBA, BBB, JE, DN 100 X 50 / DE 110 X 60 MM, PARA REDE AGUA, JUNTA ELÁSTICA INTEGRADA, INSTALADO EM LOCAL COM NÍVEL ALTO DE INTERFERÊNCIAS (INCLUI FORNECIMENTO). AF_05/2024 | UN | 144.14 | 146.38
105376 | SINAPI SERVIÇOS SETEMBRO 2025 | SERVIÇO | ASSENTAMENTO E FORNECIMENTO DE TE DE REDUCAO, PVC PBA, BBB, JE, DN 100 X 50 / DE 110 X 60 MM, PARA REDE AGUA, JUNTA ELÁSTICA INTEGRADA, INSTALADO EM LOCAL COM NÍVEL BAIXO DE INTERFERÊNCIAS (INCLUI FORNECIMENTO). AF_05/2024 | UN | 138.87 | 140.7
105331 | SINAPI SERVIÇOS SETEMBRO 2025 | SERVIÇO | ASSENTAMENTO E FORNECIMENTO DE TUBO DE PVC DEFOFO OU PRFV OU RPVC PARA REDE DE ÁGUA, DN 100, JUNTA ELÁSTICA INTEGRADA, INSTALADO EM LOCAL COM NÍVEL ALTO DE INTERFERÊNCIAS (INCLUI FORNECIMENTO). AF_05/2024 | M | 62.61 | 62.87
105332 | SINAPI SERVIÇOS SETEMBRO 2025 | SERVIÇO | ASSENTAMENTO E FORNECIMENTO DE TUBO DE PVC DEFOFO OU PRFV OU RPVC PARA REDE DE ÁGUA, DN 100, JUNTA ELÁSTICA INTEGRADA, INSTALADO EM LOCAL COM NÍVEL BAIXO DE INTERFERÊNCIAS (INCLUI FORNECIMENTO). AF_05/2024 | M | 62.01 | 62.22
105333 | SINAPI SERVIÇOS SETEMBRO 2025 | SERVIÇO | ASSENTAMENTO E FORNECIMENTO DE TUBO DE PVC DEFOFO PARA REDE DE ÁGUA, DN 200, JUNTA ELÁSTICA INTEGRADA, INSTALADO EM LOCAL COM NÍVEL ALTO DE INTERFERÊNCIAS (INCLUI FORNECIMENTO). AF_05/2024 | M | 278.85 | 279.36
105334 | SINAPI SERVIÇOS SETEMBRO 2025 | SERVIÇO | ASSENTAMENTO E FORNECIMENTO DE TUBO DE PVC DEFOFO PARA REDE DE ÁGUA, DN 200, JUNTA ELÁSTICA INTEGRADA, INSTALADO EM LOCAL COM NÍVEL BAIXO DE INTERFERÊNCIAS (INCLUI FORNECIMENTO). AF_05/2024 | M | 276.77 | 277.16
105335 | SINAPI SERVIÇOS SETEMBRO 2025 | SERVIÇO | ASSENTAMENTO E FORNECIMENTO DE TUBO DE PVC DEFOFO PARA REDE DE ÁGUA, DN 250, JUNTA ELÁSTICA INTEGRADA, INSTALADO EM LOCAL COM NÍVEL ALTO DE INTERFERÊNCIAS (INCLUI FORNECIMENTO). AF_05/2024 | M | 421.49 | 422.1
105336 | SINAPI SERVIÇOS SETEMBRO 2025 | SERVIÇO | ASSENTAMENTO E FORNECIMENTO DE TUBO DE PVC DEFOFO PARA REDE DE ÁGUA, DN 250, JUNTA ELÁSTICA INTEGRADA, INSTALADO EM LOCAL COM NÍVEL BAIXO DE INTERFERÊNCIAS (INCLUI FORNECIMENTO). AF_05/2024 | M | 419.03 | 419.49
105337 | SINAPI SERVIÇOS SETEMBRO 2025 | SERVIÇO | ASSENTAMENTO E FORNECIMENTO DE TUBO DE PVC DEFOFO PARA REDE DE ÁGUA, DN 300, JUNTA ELÁSTICA INTEGRADA, INSTALADO EM LOCAL COM NÍVEL ALTO DE INTERFERÊNCIAS (INCLUI FORNECIMENTO). AF_05/2024 | M | 595.73 | 596.44
105338 | SINAPI SERVIÇOS SETEMBRO 2025 | SERVIÇO | ASSENTAMENTO E FORNECIMENTO DE TUBO DE PVC DEFOFO PARA REDE DE ÁGUA, DN 300, JUNTA ELÁSTICA INTEGRADA, INSTALADO EM LOCAL COM NÍVEL BAIXO DE INTERFERÊNCIAS (INCLUI FORNECIMENTO). AF_05/2024 | M | 592.9 | 593.43
106108 | SINAPI SERVIÇOS SETEMBRO 2025 | SERVIÇO | ASSENTAMENTO E FORNECIMENTO DE TUBO DE PVC PBA PARA REDE DE ÁGUA, DN 100, JUNTA ELÁSTICA INTEGRADA, INSTALADO EM LOCAL COM NÍVEL ALTO DE INTERFERÊNCIAS (INCLUI FORNECIMENTO). AF_05/2024 | M | 88.78 | 89.05
106109 | SINAPI SERVIÇOS SETEMBRO 2025 | SERVIÇO | ASSENTAMENTO E FORNECIMENTO DE TUBO DE PVC PBA PARA REDE DE ÁGUA, DN 100, JUNTA ELÁSTICA INTEGRADA, INSTALADO EM LOCAL COM NÍVEL BAIXO DE INTERFERÊNCIAS (INCLUI FORNECIMENTO). AF_05/2024 | M | 88.12 | 88.35
106104 | SINAPI SERVIÇOS SETEMBRO 2025 | SERVIÇO | ASSENTAMENTO E FORNECIMENTO DE TUBO DE PVC PBA PARA REDE DE ÁGUA, DN 50, JUNTA ELÁSTICA INTEGRADA, INSTALADO EM LOCAL COM NÍVEL ALTO DE INTERFERÊNCIAS (INCLUI FORNECIMENTO). AF_05/2024 | M | 28.57 | 28.77
106105 | SINAPI SERVIÇOS SETEMBRO 2025 | SERVIÇO | ASSENTAMENTO E FORNECIMENTO DE TUBO DE PVC PBA PARA REDE DE ÁGUA, DN 50, JUNTA ELÁSTICA INTEGRADA, INSTALADO EM LOCAL COM NÍVEL BAIXO DE INTERFERÊNCIAS (INCLUI FORNECIMENTO). AF_05/2024 | M | 28.09 | 28.25
106106 | SINAPI SERVIÇOS SETEMBRO 2025 | SERVIÇO | ASSENTAMENTO E FORNECIMENTO DE TUBO DE PVC PBA PARA REDE DE ÁGUA, DN 75, JUNTA ELÁSTICA INTEGRADA, INSTALADO EM LOCAL COM NÍVEL ALTO DE INTERFERÊNCIAS (INCLUI FORNECIMENTO). AF_05/2024 | M | 54.1 | 54.34
106107 | SINAPI SERVIÇOS SETEMBRO 2025 | SERVIÇO | ASSENTAMENTO E FORNECIMENTO DE TUBO DE PVC PBA PARA REDE DE ÁGUA, DN 75, JUNTA ELÁSTICA INTEGRADA, INSTALADO EM LOCAL COM NÍVEL BAIXO DE INTERFERÊNCIAS (INCLUI FORNECIMENTO). AF_05/2024 | M | 53.53 | 53.72
105377 | SINAPI SERVIÇOS SETEMBRO 2025 | SERVIÇO | FORNECIMENTO E ASSENTAMENTO DE CURVA 45 GRAUS RANHURADA EM FERRO FUNDIDO, DN 80 MM (3") PARA REDE DE ÁGUA, INSTALADO EM LOCAL COM NÍVEL ALTO DE INTERFERÊNCIAS (INCLUI FORNECIMENTO). AF_05/2024 | UN | 43.35 | 44
105368 | SINAPI SERVIÇOS SETEMBRO 2025 | SERVIÇO | FORNECIMENTO E ASSENTAMENTO DE CURVA 45 GRAUS RANHURADA EM FERRO FUNDIDO, DN 80 MM (3") PARA REDE DE ÁGUA, INSTALADO EM LOCAL COM NÍVEL BAIXO DE INTERFERÊNCIAS (INCLUI FORNECIMENTO). AF_05/2024 | UN | 40.15 | 40.65
105369 | SINAPI SERVIÇOS SETEMBRO 2025 | SERVIÇO | FORNECIMENTO E ASSENTAMENTO DE TE RANHURADO EM FERRO FUNDIDO, DN 80 (3") PARA REDE DE ÁGUA, INSTALADO EM LOCAL COM NÍVEL ALTO DE INTERFERÊNCIAS (INCLUI FORNECIMENTO). AF_05/2024 | UN | 68.44 | 69.31
105370 | SINAPI SERVIÇOS SETEMBRO 2025 | SERVIÇO | FORNECIMENTO E ASSENTAMENTO DE TE RANHURADO EM FERRO FUNDIDO, DN 80 (3") PARA REDE DE ÁGUA, INSTALADO EM LOCAL COM NÍVEL BAIXO DE INTERFERÊNCIAS (INCLUI FORNECIMENTO). AF_05/2024 | UN | 64.18 | 64.85
92864 | SINAPI SERVIÇOS SETEMBRO 2025 | SERVIÇO | ASSENTAMENTO DE TUBO DE CONCRETO PARA REDES COLETORAS DE ESGOTO SANITÁRIO, DIÂMETRO DE 1000 MM, JUNTA ELÁSTICA, INSTALADO EM LOCAL COM ALTO NÍVEL DE INTERFERÊNCIAS (NÃO INCLUI FORNECIMENTO). AF_03/2024 | M | 99.77 | 102.06
92848 | SINAPI SERVIÇOS SETEMBRO 2025 | SERVIÇO | ASSENTAMENTO DE TUBO DE CONCRETO PARA REDES COLETORAS DE ESGOTO SANITÁRIO, DIÂMETRO DE 1000 MM, JUNTA ELÁSTICA, INSTALADO EM LOCAL COM BAIXO NÍVEL DE INTERFERÊNCIAS (NÃO INCLUI FORNECIMENTO). AF_03/2024 | M | 90.43 | 92.32
104937 | SINAPI SERVIÇOS SETEMBRO 2025 | SERVIÇO | ASSENTAMENTO DE TUBO DE CONCRETO PARA REDES COLETORAS DE ESGOTO SANITÁRIO, DIÂMETRO DE 1200 MM, JUNTA ELÁSTICA, INSTALADO EM LOCAL COM ALTO NÍVEL DE INTERFERÊNCIAS (NÃO INCLUI FORNECIMENTO). AF_03/2024 | M | 0 | 0
104933 | SINAPI SERVIÇOS SETEMBRO 2025 | SERVIÇO | ASSENTAMENTO DE TUBO DE CONCRETO PARA REDES COLETORAS DE ESGOTO SANITÁRIO, DIÂMETRO DE 1200 MM, JUNTA ELÁSTICA, INSTALADO EM LOCAL COM BAIXO NÍVEL DE INTERFERÊNCIAS (NÃO INCLUI FORNECIMENTO). AF_03/2024 | M | 0 | 0
104939 | SINAPI SERVIÇOS SETEMBRO 2025 | SERVIÇO | ASSENTAMENTO DE TUBO DE CONCRETO PARA REDES COLETORAS DE ESGOTO SANITÁRIO, DIÂMETRO DE 1500 MM, JUNTA ELÁSTICA, INSTALADO EM LOCAL COM ALTO NÍVEL DE INTERFERÊNCIAS (NÃO INCLUI FORNECIMENTO). AF_03/2024 | M | 0 | 0
104935 | SINAPI SERVIÇOS SETEMBRO 2025 | SERVIÇO | ASSENTAMENTO DE TUBO DE CONCRETO PARA REDES COLETORAS DE ESGOTO SANITÁRIO, DIÂMETRO DE 1500 MM, JUNTA ELÁSTICA, INSTALADO EM LOCAL COM BAIXO NÍVEL DE INTERFERÊNCIAS (NÃO INCLUI FORNECIMENTO). AF_03/2024 | M | 0 | 0
92850 | SINAPI SERVIÇOS SETEMBRO 2025 | SERVIÇO | ASSENTAMENTO DE TUBO DE CONCRETO PARA REDES COLETORAS DE ESGOTO SANITÁRIO, DIÂMETRO DE 300 MM, JUNTA ELÁSTICA, INSTALADO EM LOCAL COM ALTO NÍVEL DE INTERFERÊNCIAS (NÃO INCLUI FORNECIMENTO). AF_03/2024 | M | 24.58 | 25.15
92834 | SINAPI SERVIÇOS SETEMBRO 2025 | SERVIÇO | ASSENTAMENTO DE TUBO DE CONCRETO PARA REDES COLETORAS DE ESGOTO SANITÁRIO, DIÂMETRO DE 300 MM, JUNTA ELÁSTICA, INSTALADO EM LOCAL COM BAIXO NÍVEL DE INTERFERÊNCIAS (NÃO INCLUI FORNECIMENTO). AF_03/2024 | M | 22.24 | 22.7
92852 | SINAPI SERVIÇOS SETEMBRO 2025 | SERVIÇO | ASSENTAMENTO DE TUBO DE CONCRETO PARA REDES COLETORAS DE ESGOTO SANITÁRIO, DIÂMETRO DE 400 MM, JUNTA ELÁSTICA, INSTALADO EM LOCAL COM ALTO NÍVEL DE INTERFERÊNCIAS (NÃO INCLUI FORNECIMENTO). AF_03/2024 | M | 32.32 | 33.14
92836 | SINAPI SERVIÇOS SETEMBRO 2025 | SERVIÇO | ASSENTAMENTO DE TUBO DE CONCRETO PARA REDES COLETORAS DE ESGOTO SANITÁRIO, DIÂMETRO DE 400 MM, JUNTA ELÁSTICA, INSTALADO EM LOCAL COM BAIXO NÍVEL DE INTERFERÊNCIAS (NÃO INCLUI FORNECIMENTO). AF_03/2024 | M | 28.98 | 29.66
92854 | SINAPI SERVIÇOS SETEMBRO 2025 | SERVIÇO | ASSENTAMENTO DE TUBO DE CONCRETO PARA REDES COLETORAS DE ESGOTO SANITÁRIO, DIÂMETRO DE 500 MM, JUNTA ELÁSTICA, INSTALADO EM LOCAL COM ALTO NÍVEL DE INTERFERÊNCIAS (NÃO INCLUI FORNECIMENTO). AF_03/2024 | M | 40.51 | 41.57
92838 | SINAPI SERVIÇOS SETEMBRO 2025 | SERVIÇO | ASSENTAMENTO DE TUBO DE CONCRETO PARA REDES COLETORAS DE ESGOTO SANITÁRIO, DIÂMETRO DE 500 MM, JUNTA ELÁSTICA, INSTALADO EM LOCAL COM BAIXO NÍVEL DE INTERFERÊNCIAS (NÃO INCLUI FORNECIMENTO). AF_03/2024 | M | 36.19 | 37.06
92856 | SINAPI SERVIÇOS SETEMBRO 2025 | SERVIÇO | ASSENTAMENTO DE TUBO DE CONCRETO PARA REDES COLETORAS DE ESGOTO SANITÁRIO, DIÂMETRO DE 600 MM, JUNTA ELÁSTICA, INSTALADO EM LOCAL COM ALTO NÍVEL DE INTERFERÊNCIAS (NÃO INCLUI FORNECIMENTO). AF_03/2024 | M | 49.11 | 50.4
92840 | SINAPI SERVIÇOS SETEMBRO 2025 | SERVIÇO | ASSENTAMENTO DE TUBO DE CONCRETO PARA REDES COLETORAS DE ESGOTO SANITÁRIO, DIÂMETRO DE 600 MM, JUNTA ELÁSTICA, INSTALADO EM LOCAL COM BAIXO NÍVEL DE INTERFERÊNCIAS (NÃO INCLUI FORNECIMENTO). AF_03/2024 | M | 43.77 | 44.85
92858 | SINAPI SERVIÇOS SETEMBRO 2025 | SERVIÇO | ASSENTAMENTO DE TUBO DE CONCRETO PARA REDES COLETORAS DE ESGOTO SANITÁRIO, DIÂMETRO DE 700 MM, JUNTA ELÁSTICA, INSTALADO EM LOCAL COM ALTO NÍVEL DE INTERFERÊNCIAS (NÃO INCLUI FORNECIMENTO). AF_03/2024 | M | 61.8 | 63.37
92842 | SINAPI SERVIÇOS SETEMBRO 2025 | SERVIÇO | ASSENTAMENTO DE TUBO DE CONCRETO PARA REDES COLETORAS DE ESGOTO SANITÁRIO, DIÂMETRO DE 700 MM, JUNTA ELÁSTICA, INSTALADO EM LOCAL COM BAIXO NÍVEL DE INTERFERÊNCIAS (NÃO INCLUI FORNECIMENTO). AF_03/2024 | M | 55.44 | 56.73
92860 | SINAPI SERVIÇOS SETEMBRO 2025 | SERVIÇO | ASSENTAMENTO DE TUBO DE CONCRETO PARA REDES COLETORAS DE ESGOTO SANITÁRIO, DIÂMETRO DE 800 MM, JUNTA ELÁSTICA, INSTALADO EM LOCAL COM ALTO NÍVEL DE INTERFERÊNCIAS (NÃO INCLUI FORNECIMENTO). AF_03/2024 | M | 73.56 | 75.37
92844 | SINAPI SERVIÇOS SETEMBRO 2025 | SERVIÇO | ASSENTAMENTO DE TUBO DE CONCRETO PARA REDES COLETORAS DE ESGOTO SANITÁRIO, DIÂMETRO DE 800 MM, JUNTA ELÁSTICA, INSTALADO EM LOCAL COM BAIXO NÍVEL DE INTERFERÊNCIAS (NÃO INCLUI FORNECIMENTO). AF_03/2024 | M | 66.21 | 67.7
92862 | SINAPI SERVIÇOS SETEMBRO 2025 | SERVIÇO | ASSENTAMENTO DE TUBO DE CONCRETO PARA REDES COLETORAS DE ESGOTO SANITÁRIO, DIÂMETRO DE 900 MM, JUNTA ELÁSTICA, INSTALADO EM LOCAL COM ALTO NÍVEL DE INTERFERÊNCIAS (NÃO INCLUI FORNECIMENTO). AF_03/2024 | M | 84.38 | 86.44
92846 | SINAPI SERVIÇOS SETEMBRO 2025 | SERVIÇO | ASSENTAMENTO DE TUBO DE CONCRETO PARA REDES COLETORAS DE ESGOTO SANITÁRIO, DIÂMETRO DE 900 MM, JUNTA ELÁSTICA, INSTALADO EM LOCAL COM BAIXO NÍVEL DE INTERFERÊNCIAS (NÃO INCLUI FORNECIMENTO). AF_03/2024 | M | 76.05 | 77.73
92828 | SINAPI SERVIÇOS SETEMBRO 2025 | SERVIÇO | ASSENTAMENTO DE TUBO DE CONCRETO PARA REDES COLETORAS DE ÁGUAS PLUVIAIS, DIÂMETRO DE 1000 MM, JUNTA RÍGIDA, INSTALADO EM LOCAL COM ALTO NÍVEL DE INTERFERÊNCIAS (NÃO INCLUI FORNECIMENTO). AF_03/2024 | M | 102.91 | 107.29
92815 | SINAPI SERVIÇOS SETEMBRO 2025 | SERVIÇO | ASSENTAMENTO DE TUBO DE CONCRETO PARA REDES COLETORAS DE ÁGUAS PLUVIAIS, DIÂMETRO DE 1000 MM, JUNTA RÍGIDA, INSTALADO EM LOCAL COM BAIXO NÍVEL DE INTERFERÊNCIAS (NÃO INCLUI FORNECIMENTO). AF_03/2024 | M | 93.56 | 97.54
92830 | SINAPI SERVIÇOS SETEMBRO 2025 | SERVIÇO | ASSENTAMENTO DE TUBO DE CONCRETO PARA REDES COLETORAS DE ÁGUAS PLUVIAIS, DIÂMETRO DE 1200 MM, JUNTA RÍGIDA, INSTALADO EM LOCAL COM ALTO NÍVEL DE INTERFERÊNCIAS (NÃO INCLUI FORNECIMENTO). AF_03/2024 | M | 127.28 | 132.64
92817 | SINAPI SERVIÇOS SETEMBRO 2025 | SERVIÇO | ASSENTAMENTO DE TUBO DE CONCRETO PARA REDES COLETORAS DE ÁGUAS PLUVIAIS, DIÂMETRO DE 1200 MM, JUNTA RÍGIDA, INSTALADO EM LOCAL COM BAIXO NÍVEL DE INTERFERÊNCIAS (NÃO INCLUI FORNECIMENTO). AF_03/2024 | M | 115.96 | 120.81
92832 | SINAPI SERVIÇOS SETEMBRO 2025 | SERVIÇO | ASSENTAMENTO DE TUBO DE CONCRETO PARA REDES COLETORAS DE ÁGUAS PLUVIAIS, DIÂMETRO DE 1500 MM, JUNTA RÍGIDA, INSTALADO EM LOCAL COM ALTO NÍVEL DE INTERFERÊNCIAS (NÃO INCLUI FORNECIMENTO). AF_03/2024 | M | 165.78 | 172.66
92819 | SINAPI SERVIÇOS SETEMBRO 2025 | SERVIÇO | ASSENTAMENTO DE TUBO DE CONCRETO PARA REDES COLETORAS DE ÁGUAS PLUVIAIS, DIÂMETRO DE 1500 MM, JUNTA RÍGIDA, INSTALADO EM LOCAL COM BAIXO NÍVEL DE INTERFERÊNCIAS (NÃO INCLUI FORNECIMENTO). AF_03/2024 | M | 151.44 | 157.68
92820 | SINAPI SERVIÇOS SETEMBRO 2025 | SERVIÇO | ASSENTAMENTO DE TUBO DE CONCRETO PARA REDES COLETORAS DE ÁGUAS PLUVIAIS, DIÂMETRO DE 300 MM, JUNTA RÍGIDA, INSTALADO EM LOCAL COM ALTO NÍVEL DE INTERFERÊNCIAS (NÃO INCLUI FORNECIMENTO). AF_03/2024 | M | 25.77 | 26.92
92808 | SINAPI SERVIÇOS SETEMBRO 2025 | SERVIÇO | ASSENTAMENTO DE TUBO DE CONCRETO PARA REDES COLETORAS DE ÁGUAS PLUVIAIS, DIÂMETRO DE 300 MM, JUNTA RÍGIDA, INSTALADO EM LOCAL COM BAIXO NÍVEL DE INTERFERÊNCIAS (NÃO INCLUI FORNECIMENTO). AF_03/2024 | M | 23.42 | 24.47
92821 | SINAPI SERVIÇOS SETEMBRO 2025 | SERVIÇO | ASSENTAMENTO DE TUBO DE CONCRETO PARA REDES COLETORAS DE ÁGUAS PLUVIAIS, DIÂMETRO DE 400 MM, JUNTA RÍGIDA, INSTALADO EM LOCAL COM ALTO NÍVEL DE INTERFERÊNCIAS (NÃO INCLUI FORNECIMENTO). AF_03/2024 | M | 35.95 | 37.55
92809 | SINAPI SERVIÇOS SETEMBRO 2025 | SERVIÇO | ASSENTAMENTO DE TUBO DE CONCRETO PARA REDES COLETORAS DE ÁGUAS PLUVIAIS, DIÂMETRO DE 400 MM, JUNTA RÍGIDA, INSTALADO EM LOCAL COM BAIXO NÍVEL DE INTERFERÊNCIAS (NÃO INCLUI FORNECIMENTO). AF_03/2024 | M | 32.62 | 34.05
92822 | SINAPI SERVIÇOS SETEMBRO 2025 | SERVIÇO | ASSENTAMENTO DE TUBO DE CONCRETO PARA REDES COLETORAS DE ÁGUAS PLUVIAIS, DIÂMETRO DE 500 MM, JUNTA RÍGIDA, INSTALADO EM LOCAL COM ALTO NÍVEL DE INTERFERÊNCIAS (NÃO INCLUI FORNECIMENTO). AF_03/2024 | M | 46.49 | 48.54
92810 | SINAPI SERVIÇOS SETEMBRO 2025 | SERVIÇO | ASSENTAMENTO DE TUBO DE CONCRETO PARA REDES COLETORAS DE ÁGUAS PLUVIAIS, DIÂMETRO DE 500 MM, JUNTA RÍGIDA, INSTALADO EM LOCAL COM BAIXO NÍVEL DE INTERFERÊNCIAS (NÃO INCLUI FORNECIMENTO). AF_03/2024 | M | 42.16 | 44
92824 | SINAPI SERVIÇOS SETEMBRO 2025 | SERVIÇO | ASSENTAMENTO DE TUBO DE CONCRETO PARA REDES COLETORAS DE ÁGUAS PLUVIAIS, DIÂMETRO DE 600 MM, JUNTA RÍGIDA, INSTALADO EM LOCAL COM ALTO NÍVEL DE INTERFERÊNCIAS (NÃO INCLUI FORNECIMENTO). AF_03/2024 | M | 57.24 | 59.73
92811 | SINAPI SERVIÇOS SETEMBRO 2025 | SERVIÇO | ASSENTAMENTO DE TUBO DE CONCRETO PARA REDES COLETORAS DE ÁGUAS PLUVIAIS, DIÂMETRO DE 600 MM, JUNTA RÍGIDA, INSTALADO EM LOCAL COM BAIXO NÍVEL DE INTERFERÊNCIAS (NÃO INCLUI FORNECIMENTO). AF_03/2024 | M | 51.92 | 54.16
92825 | SINAPI SERVIÇOS SETEMBRO 2025 | SERVIÇO | ASSENTAMENTO DE TUBO DE CONCRETO PARA REDES COLETORAS DE ÁGUAS PLUVIAIS, DIÂMETRO DE 700 MM, JUNTA RÍGIDA, INSTALADO EM LOCAL COM ALTO NÍVEL DE INTERFERÊNCIAS (NÃO INCLUI FORNECIMENTO). AF_03/2024 | M | 68.25 | 71.22
92812 | SINAPI SERVIÇOS SETEMBRO 2025 | SERVIÇO | ASSENTAMENTO DE TUBO DE CONCRETO PARA REDES COLETORAS DE ÁGUAS PLUVIAIS, DIÂMETRO DE 700 MM, JUNTA RÍGIDA, INSTALADO EM LOCAL COM BAIXO NÍVEL DE INTERFERÊNCIAS (NÃO INCLUI FORNECIMENTO). AF_03/2024 | M | 61.94 | 64.61
92826 | SINAPI SERVIÇOS SETEMBRO 2025 | SERVIÇO | ASSENTAMENTO DE TUBO DE CONCRETO PARA REDES COLETORAS DE ÁGUAS PLUVIAIS, DIÂMETRO DE 800 MM, JUNTA RÍGIDA, INSTALADO EM LOCAL COM ALTO NÍVEL DE INTERFERÊNCIAS (NÃO INCLUI FORNECIMENTO). AF_03/2024 | M | 79.55 | 82.99
92813 | SINAPI SERVIÇOS SETEMBRO 2025 | SERVIÇO | ASSENTAMENTO DE TUBO DE CONCRETO PARA REDES COLETORAS DE ÁGUAS PLUVIAIS, DIÂMETRO DE 800 MM, JUNTA RÍGIDA, INSTALADO EM LOCAL COM BAIXO NÍVEL DE INTERFERÊNCIAS (NÃO INCLUI FORNECIMENTO). AF_03/2024 | M | 72.23 | 75.33
92827 | SINAPI SERVIÇOS SETEMBRO 2025 | SERVIÇO | ASSENTAMENTO DE TUBO DE CONCRETO PARA REDES COLETORAS DE ÁGUAS PLUVIAIS, DIÂMETRO DE 900 MM, JUNTA RÍGIDA, INSTALADO EM LOCAL COM ALTO NÍVEL DE INTERFERÊNCIAS (NÃO INCLUI FORNECIMENTO). AF_03/2024 | M | 91.15 | 95.04
92814 | SINAPI SERVIÇOS SETEMBRO 2025 | SERVIÇO | ASSENTAMENTO DE TUBO DE CONCRETO PARA REDES COLETORAS DE ÁGUAS PLUVIAIS, DIÂMETRO DE 900 MM, JUNTA RÍGIDA, INSTALADO EM LOCAL COM BAIXO NÍVEL DE INTERFERÊNCIAS (NÃO INCLUI FORNECIMENTO). AF_03/2024 | M | 82.78 | 86.31
95570 | SINAPI SERVIÇOS SETEMBRO 2025 | SERVIÇO | TUBO DE CONCRETO (SIMPLES) PARA REDES COLETORAS DE ÁGUAS PLUVIAIS, DIÂMETRO DE 300 MM, JUNTA RÍGIDA, INSTALADO EM LOCAL COM ALTO NÍVEL DE INTERFERÊNCIAS - FORNECIMENTO E ASSENTAMENTO. AF_03/2024 | M | 95.81 | 96.96
95567 | SINAPI SERVIÇOS SETEMBRO 2025 | SERVIÇO | TUBO DE CONCRETO (SIMPLES) PARA REDES COLETORAS DE ÁGUAS PLUVIAIS, DIÂMETRO DE 300 MM, JUNTA RÍGIDA, INSTALADO EM LOCAL COM BAIXO NÍVEL DE INTERFERÊNCIAS - FORNECIMENTO E ASSENTAMENTO. AF_03/2024 | M | 93.46 | 94.51
95571 | SINAPI SERVIÇOS SETEMBRO 2025 | SERVIÇO | TUBO DE CONCRETO (SIMPLES) PARA REDES COLETORAS DE ÁGUAS PLUVIAIS, DIÂMETRO DE 400 MM, JUNTA RÍGIDA, INSTALADO EM LOCAL COM ALTO NÍVEL DE INTERFERÊNCIAS - FORNECIMENTO E ASSENTAMENTO. AF_03/2024 | M | 118.71 | 120.31
95568 | SINAPI SERVIÇOS SETEMBRO 2025 | SERVIÇO | TUBO DE CONCRETO (SIMPLES) PARA REDES COLETORAS DE ÁGUAS PLUVIAIS, DIÂMETRO DE 400 MM, JUNTA RÍGIDA, INSTALADO EM LOCAL COM BAIXO NÍVEL DE INTERFERÊNCIAS - FORNECIMENTO E ASSENTAMENTO. AF_03/2024 | M | 115.38 | 116.81
95572 | SINAPI SERVIÇOS SETEMBRO 2025 | SERVIÇO | TUBO DE CONCRETO (SIMPLES) PARA REDES COLETORAS DE ÁGUAS PLUVIAIS, DIÂMETRO DE 500 MM, JUNTA RÍGIDA, INSTALADO EM LOCAL COM ALTO NÍVEL DE INTERFERÊNCIAS - FORNECIMENTO E ASSENTAMENTO. AF_03/2024 | M | 169.66 | 171.71
95569 | SINAPI SERVIÇOS SETEMBRO 2025 | SERVIÇO | TUBO DE CONCRETO (SIMPLES) PARA REDES COLETORAS DE ÁGUAS PLUVIAIS, DIÂMETRO DE 500 MM, JUNTA RÍGIDA, INSTALADO EM LOCAL COM BAIXO NÍVEL DE INTERFERÊNCIAS - FORNECIMENTO E ASSENTAMENTO. AF_03/2024 | M | 165.33 | 167.17
92863 | SINAPI SERVIÇOS SETEMBRO 2025 | SERVIÇO | TUBO DE CONCRETO PARA REDES COLETORAS DE ESGOTO SANITÁRIO, DIÂMETRO DE 1000 MM, JUNTA ELÁSTICA, INSTALADO EM LOCAL COM ALTO NÍVEL DE INTERFERÊNCIAS - FORNECIMENTO E ASSENTAMENTO. AF_03/2024 | M | 858.05 | 860.34
92847 | SINAPI SERVIÇOS SETEMBRO 2025 | SERVIÇO | TUBO DE CONCRETO PARA REDES COLETORAS DE ESGOTO SANITÁRIO, DIÂMETRO DE 1000 MM, JUNTA ELÁSTICA, INSTALADO EM LOCAL COM BAIXO NÍVEL DE INTERFERÊNCIAS - FORNECIMENTO E ASSENTAMENTO. AF_03/2024 | M | 848.71 | 850.6
104936 | SINAPI SERVIÇOS SETEMBRO 2025 | SERVIÇO | TUBO DE CONCRETO PARA REDES COLETORAS DE ESGOTO SANITÁRIO, DIÂMETRO DE 1200 MM, JUNTA ELÁSTICA, INSTALADO EM LOCAL COM ALTO NÍVEL DE INTERFERÊNCIAS - FORNECIMENTO E ASSENTAMENTO. AF_03/2024 | M | 0 | 0
104932 | SINAPI SERVIÇOS SETEMBRO 2025 | SERVIÇO | TUBO DE CONCRETO PARA REDES COLETORAS DE ESGOTO SANITÁRIO, DIÂMETRO DE 1200 MM, JUNTA ELÁSTICA, INSTALADO EM LOCAL COM BAIXO NÍVEL DE INTERFERÊNCIAS - FORNECIMENTO E ASSENTAMENTO. AF_03/2024 | M | 0 | 0
104938 | SINAPI SERVIÇOS SETEMBRO 2025 | SERVIÇO | TUBO DE CONCRETO PARA REDES COLETORAS DE ESGOTO SANITÁRIO, DIÂMETRO DE 1500 MM, JUNTA ELÁSTICA, INSTALADO EM LOCAL COM ALTO NÍVEL DE INTERFERÊNCIAS - FORNECIMENTO E ASSENTAMENTO. AF_03/2024 | M | 0 | 0
104934 | SINAPI SERVIÇOS SETEMBRO 2025 | SERVIÇO | TUBO DE CONCRETO PARA REDES COLETORAS DE ESGOTO SANITÁRIO, DIÂMETRO DE 1500 MM, JUNTA ELÁSTICA, INSTALADO EM LOCAL COM BAIXO NÍVEL DE INTERFERÊNCIAS - FORNECIMENTO E ASSENTAMENTO. AF_03/2024 | M | 0 | 0
92849 | SINAPI SERVIÇOS SETEMBRO 2025 | SERVIÇO | TUBO DE CONCRETO PARA REDES COLETORAS DE ESGOTO SANITÁRIO, DIÂMETRO DE 300 MM, JUNTA ELÁSTICA, INSTALADO EM LOCAL COM ALTO NÍVEL DE INTERFERÊNCIAS - FORNECIMENTO E ASSENTAMENTO. AF_03/2024 | M | 183.23 | 183.8
92833 | SINAPI SERVIÇOS SETEMBRO 2025 | SERVIÇO | TUBO DE CONCRETO PARA REDES COLETORAS DE ESGOTO SANITÁRIO, DIÂMETRO DE 300 MM, JUNTA ELÁSTICA, INSTALADO EM LOCAL COM BAIXO NÍVEL DE INTERFERÊNCIAS - FORNECIMENTO E ASSENTAMENTO. AF_03/2024 | M | 180.89 | 181.35
92851 | SINAPI SERVIÇOS SETEMBRO 2025 | SERVIÇO | TUBO DE CONCRETO PARA REDES COLETORAS DE ESGOTO SANITÁRIO, DIÂMETRO DE 400 MM, JUNTA ELÁSTICA, INSTALADO EM LOCAL COM ALTO NÍVEL DE INTERFERÊNCIAS - FORNECIMENTO E ASSENTAMENTO. AF_03/2024 | M | 195.03 | 195.85
92835 | SINAPI SERVIÇOS SETEMBRO 2025 | SERVIÇO | TUBO DE CONCRETO PARA REDES COLETORAS DE ESGOTO SANITÁRIO, DIÂMETRO DE 400 MM, JUNTA ELÁSTICA, INSTALADO EM LOCAL COM BAIXO NÍVEL DE INTERFERÊNCIAS - FORNECIMENTO E ASSENTAMENTO. AF_03/2024 | M | 191.69 | 192.37
92853 | SINAPI SERVIÇOS SETEMBRO 2025 | SERVIÇO | TUBO DE CONCRETO PARA REDES COLETORAS DE ESGOTO SANITÁRIO, DIÂMETRO DE 500 MM, JUNTA ELÁSTICA, INSTALADO EM LOCAL COM ALTO NÍVEL DE INTERFERÊNCIAS - FORNECIMENTO E ASSENTAMENTO. AF_03/2024 | M | 341.53 | 342.59
92837 | SINAPI SERVIÇOS SETEMBRO 2025 | SERVIÇO | TUBO DE CONCRETO PARA REDES COLETORAS DE ESGOTO SANITÁRIO, DIÂMETRO DE 500 MM, JUNTA ELÁSTICA, INSTALADO EM LOCAL COM BAIXO NÍVEL DE INTERFERÊNCIAS - FORNECIMENTO E ASSENTAMENTO. AF_03/2024 | M | 337.21 | 338.08
92855 | SINAPI SERVIÇOS SETEMBRO 2025 | SERVIÇO | TUBO DE CONCRETO PARA REDES COLETORAS DE ESGOTO SANITÁRIO, DIÂMETRO DE 600 MM, JUNTA ELÁSTICA, INSTALADO EM LOCAL COM ALTO NÍVEL DE INTERFERÊNCIAS - FORNECIMENTO E ASSENTAMENTO. AF_03/2024 | M | 418.48 | 419.77
92839 | SINAPI SERVIÇOS SETEMBRO 2025 | SERVIÇO | TUBO DE CONCRETO PARA REDES COLETORAS DE ESGOTO SANITÁRIO, DIÂMETRO DE 600 MM, JUNTA ELÁSTICA, INSTALADO EM LOCAL COM BAIXO NÍVEL DE INTERFERÊNCIAS - FORNECIMENTO E ASSENTAMENTO. AF_03/2024 | M | 413.14 | 414.22
92857 | SINAPI SERVIÇOS SETEMBRO 2025 | SERVIÇO | TUBO DE CONCRETO PARA REDES COLETORAS DE ESGOTO SANITÁRIO, DIÂMETRO DE 700 MM, JUNTA ELÁSTICA, INSTALADO EM LOCAL COM ALTO NÍVEL DE INTERFERÊNCIAS - FORNECIMENTO E ASSENTAMENTO. AF_03/2024 | M | 544.27 | 545.84
92841 | SINAPI SERVIÇOS SETEMBRO 2025 | SERVIÇO | TUBO DE CONCRETO PARA REDES COLETORAS DE ESGOTO SANITÁRIO, DIÂMETRO DE 700 MM, JUNTA ELÁSTICA, INSTALADO EM LOCAL COM BAIXO NÍVEL DE INTERFERÊNCIAS - FORNECIMENTO E ASSENTAMENTO. AF_03/2024 | M | 537.91 | 539.2
92859 | SINAPI SERVIÇOS SETEMBRO 2025 | SERVIÇO | TUBO DE CONCRETO PARA REDES COLETORAS DE ESGOTO SANITÁRIO, DIÂMETRO DE 800 MM, JUNTA ELÁSTICA, INSTALADO EM LOCAL COM ALTO NÍVEL DE INTERFERÊNCIAS - FORNECIMENTO E ASSENTAMENTO. AF_03/2024 | M | 566.68 | 568.49
92843 | SINAPI SERVIÇOS SETEMBRO 2025 | SERVIÇO | TUBO DE CONCRETO PARA REDES COLETORAS DE ESGOTO SANITÁRIO, DIÂMETRO DE 800 MM, JUNTA ELÁSTICA, INSTALADO EM LOCAL COM BAIXO NÍVEL DE INTERFERÊNCIAS - FORNECIMENTO E ASSENTAMENTO. AF_03/2024 | M | 559.33 | 560.82
92861 | SINAPI SERVIÇOS SETEMBRO 2025 | SERVIÇO | TUBO DE CONCRETO PARA REDES COLETORAS DE ESGOTO SANITÁRIO, DIÂMETRO DE 900 MM, JUNTA ELÁSTICA, INSTALADO EM LOCAL COM ALTO NÍVEL DE INTERFERÊNCIAS - FORNECIMENTO E ASSENTAMENTO. AF_03/2024 | M | 832.08 | 834.14
92845 | SINAPI SERVIÇOS SETEMBRO 2025 | SERVIÇO | TUBO DE CONCRETO PARA REDES COLETORAS DE ESGOTO SANITÁRIO, DIÂMETRO DE 900 MM, JUNTA ELÁSTICA, INSTALADO EM LOCAL COM BAIXO NÍVEL DE INTERFERÊNCIAS - FORNECIMENTO E ASSENTAMENTO. AF_03/2024 | M | 823.75 | 825.43
92226 | SINAPI SERVIÇOS SETEMBRO 2025 | SERVIÇO | TUBO DE CONCRETO PARA REDES COLETORAS DE ÁGUAS PLUVIAIS, DIÂMETRO DE 1000 MM, JUNTA RÍGIDA, INSTALADO EM LOCAL COM ALTO NÍVEL DE INTERFERÊNCIAS - FORNECIMENTO E ASSENTAMENTO. AF_03/2024 | M | 480.42 | 484.8
92216 | SINAPI SERVIÇOS SETEMBRO 2025 | SERVIÇO | TUBO DE CONCRETO PARA REDES COLETORAS DE ÁGUAS PLUVIAIS, DIÂMETRO DE 1000 MM, JUNTA RÍGIDA, INSTALADO EM LOCAL COM BAIXO NÍVEL DE INTERFERÊNCIAS - FORNECIMENTO E ASSENTAMENTO. AF_03/2024 | M | 471.07 | 475.05
92829 | SINAPI SERVIÇOS SETEMBRO 2025 | SERVIÇO | TUBO DE CONCRETO PARA REDES COLETORAS DE ÁGUAS PLUVIAIS, DIÂMETRO DE 1200 MM, JUNTA RÍGIDA, INSTALADO EM LOCAL COM ALTO NÍVEL DE INTERFERÊNCIAS - FORNECIMENTO E ASSENTAMENTO. AF_03/2024 | M | 691.11 | 696.47
92816 | SINAPI SERVIÇOS SETEMBRO 2025 | SERVIÇO | TUBO DE CONCRETO PARA REDES COLETORAS DE ÁGUAS PLUVIAIS, DIÂMETRO DE 1200 MM, JUNTA RÍGIDA, INSTALADO EM LOCAL COM BAIXO NÍVEL DE INTERFERÊNCIAS - FORNECIMENTO E ASSENTAMENTO. AF_03/2024 | M | 679.79 | 684.64
92831 | SINAPI SERVIÇOS SETEMBRO 2025 | SERVIÇO | TUBO DE CONCRETO PARA REDES COLETORAS DE ÁGUAS PLUVIAIS, DIÂMETRO DE 1500 MM, JUNTA RÍGIDA, INSTALADO EM LOCAL COM ALTO NÍVEL DE INTERFERÊNCIAS - FORNECIMENTO E ASSENTAMENTO. AF_03/2024 | M | 982.64 | 989.52
92818 | SINAPI SERVIÇOS SETEMBRO 2025 | SERVIÇO | TUBO DE CONCRETO PARA REDES COLETORAS DE ÁGUAS PLUVIAIS, DIÂMETRO DE 1500 MM, JUNTA RÍGIDA, INSTALADO EM LOCAL COM BAIXO NÍVEL DE INTERFERÊNCIAS - FORNECIMENTO E ASSENTAMENTO. AF_03/2024 | M | 968.3 | 974.54
95566 | SINAPI SERVIÇOS SETEMBRO 2025 | SERVIÇO | TUBO DE CONCRETO PARA REDES COLETORAS DE ÁGUAS PLUVIAIS, DIÂMETRO DE 300MM, JUNTA RÍGIDA, INSTALADO EM LOCAL COM ALTO NÍVEL DE INTERFERÊNCIAS - FORNECIMENTO E ASSENTAMENTO. AF_03/2024 | M | 114.45 | 115.6
95565 | SINAPI SERVIÇOS SETEMBRO 2025 | SERVIÇO | TUBO DE CONCRETO PARA REDES COLETORAS DE ÁGUAS PLUVIAIS, DIÂMETRO DE 300MM, JUNTA RÍGIDA, INSTALADO EM LOCAL COM BAIXO NÍVEL DE INTERFERÊNCIAS - FORNECIMENTO E ASSENTAMENTO. AF_03/2024 | M | 112.1 | 113.15
92219 | SINAPI SERVIÇOS SETEMBRO 2025 | SERVIÇO | TUBO DE CONCRETO PARA REDES COLETORAS DE ÁGUAS PLUVIAIS, DIÂMETRO DE 400 MM, JUNTA RÍGIDA, INSTALADO EM LOCAL COM ALTO NÍVEL DE INTERFERÊNCIAS - FORNECIMENTO E ASSENTAMENTO. AF_03/2024 | M | 136.01 | 137.61
92210 | SINAPI SERVIÇOS SETEMBRO 2025 | SERVIÇO | TUBO DE CONCRETO PARA REDES COLETORAS DE ÁGUAS PLUVIAIS, DIÂMETRO DE 400 MM, JUNTA RÍGIDA, INSTALADO EM LOCAL COM BAIXO NÍVEL DE INTERFERÊNCIAS - FORNECIMENTO E ASSENTAMENTO. AF_03/2024 | M | 132.68 | 134.11
92220 | SINAPI SERVIÇOS SETEMBRO 2025 | SERVIÇO | TUBO DE CONCRETO PARA REDES COLETORAS DE ÁGUAS PLUVIAIS, DIÂMETRO DE 500 MM, JUNTA RÍGIDA, INSTALADO EM LOCAL COM ALTO NÍVEL DE INTERFERÊNCIAS - FORNECIMENTO E ASSENTAMENTO. AF_03/2024 | M | 166.08 | 168.13
92211 | SINAPI SERVIÇOS SETEMBRO 2025 | SERVIÇO | TUBO DE CONCRETO PARA REDES COLETORAS DE ÁGUAS PLUVIAIS, DIÂMETRO DE 500 MM, JUNTA RÍGIDA, INSTALADO EM LOCAL COM BAIXO NÍVEL DE INTERFERÊNCIAS - FORNECIMENTO E ASSENTAMENTO. AF_03/2024 | M | 161.75 | 163.59
92221 | SINAPI SERVIÇOS SETEMBRO 2025 | SERVIÇO | TUBO DE CONCRETO PARA REDES COLETORAS DE ÁGUAS PLUVIAIS, DIÂMETRO DE 600 MM, JUNTA RÍGIDA, INSTALADO EM LOCAL COM ALTO NÍVEL DE INTERFERÊNCIAS - FORNECIMENTO E ASSENTAMENTO. AF_03/2024 | M | 250.88 | 253.37
92212 | SINAPI SERVIÇOS SETEMBRO 2025 | SERVIÇO | TUBO DE CONCRETO PARA REDES COLETORAS DE ÁGUAS PLUVIAIS, DIÂMETRO DE 600 MM, JUNTA RÍGIDA, INSTALADO EM LOCAL COM BAIXO NÍVEL DE INTERFERÊNCIAS - FORNECIMENTO E ASSENTAMENTO. AF_03/2024 | M | 245.56 | 247.8
92222 | SINAPI SERVIÇOS SETEMBRO 2025 | SERVIÇO | TUBO DE CONCRETO PARA REDES COLETORAS DE ÁGUAS PLUVIAIS, DIÂMETRO DE 700 MM, JUNTA RÍGIDA, INSTALADO EM LOCAL COM ALTO NÍVEL DE INTERFERÊNCIAS - FORNECIMENTO E ASSENTAMENTO. AF_03/2024 | M | 332.17 | 335.14
92213 | SINAPI SERVIÇOS SETEMBRO 2025 | SERVIÇO | TUBO DE CONCRETO PARA REDES COLETORAS DE ÁGUAS PLUVIAIS, DIÂMETRO DE 700 MM, JUNTA RÍGIDA, INSTALADO EM LOCAL COM BAIXO NÍVEL DE INTERFERÊNCIAS - FORNECIMENTO E ASSENTAMENTO. AF_03/2024 | M | 325.86 | 328.53
92223 | SINAPI SERVIÇOS SETEMBRO 2025 | SERVIÇO | TUBO DE CONCRETO PARA REDES COLETORAS DE ÁGUAS PLUVIAIS, DIÂMETRO DE 800 MM, JUNTA RÍGIDA, INSTALADO EM LOCAL COM ALTO NÍVEL DE INTERFERÊNCIAS - FORNECIMENTO E ASSENTAMENTO. AF_03/2024 | M | 401.73 | 405.17
92214 | SINAPI SERVIÇOS SETEMBRO 2025 | SERVIÇO | TUBO DE CONCRETO PARA REDES COLETORAS DE ÁGUAS PLUVIAIS, DIÂMETRO DE 800 MM, JUNTA RÍGIDA, INSTALADO EM LOCAL COM BAIXO NÍVEL DE INTERFERÊNCIAS - FORNECIMENTO E ASSENTAMENTO. AF_03/2024 | M | 394.41 | 397.51
92224 | SINAPI SERVIÇOS SETEMBRO 2025 | SERVIÇO | TUBO DE CONCRETO PARA REDES COLETORAS DE ÁGUAS PLUVIAIS, DIÂMETRO DE 900 MM, JUNTA RÍGIDA, INSTALADO EM LOCAL COM ALTO NÍVEL DE INTERFERÊNCIAS - FORNECIMENTO E ASSENTAMENTO. AF_03/2024 | M | 461.34 | 465.23
92215 | SINAPI SERVIÇOS SETEMBRO 2025 | SERVIÇO | TUBO DE CONCRETO PARA REDES COLETORAS DE ÁGUAS PLUVIAIS, DIÂMETRO DE 900 MM, JUNTA RÍGIDA, INSTALADO EM LOCAL COM BAIXO NÍVEL DE INTERFERÊNCIAS - FORNECIMENTO E ASSENTAMENTO. AF_03/2024 | M | 452.97 | 456.5
94342 | SINAPI SERVIÇOS SETEMBRO 2025 | SERVIÇO | ATERRO MANUAL DE VALAS COM AREIA PARA ATERRO. AF_08/2023 | M3 | 122.77 | 124.65
94319 | SINAPI SERVIÇOS SETEMBRO 2025 | SERVIÇO | ATERRO MANUAL DE VALAS COM SOLO ARGILO-ARENOSO. AF_08/2023 | M3 | 79.38 | 81.26
94304 | SINAPI SERVIÇOS SETEMBRO 2025 | SERVIÇO | ATERRO MECANIZADO DE VALA COM ESCAVADEIRA HIDRÁULICA (CAPACIDADE DA CAÇAMBA: 0,8 M³ / POTÊNCIA: 111 HP), LARGURA ATÉ 2,5 M, PROFUNDIDADE ATÉ 1,5 M, COM SOLO ARGILO-ARENOSO. AF_08/2023 | M3 | 76.12 | 76.79
94306 | SINAPI SERVIÇOS SETEMBRO 2025 | SERVIÇO | ATERRO MECANIZADO DE VALA COM ESCAVADEIRA HIDRÁULICA (CAPACIDADE DA CAÇAMBA: 0,8 M³ / POTÊNCIA: 111 HP), LARGURA ATÉ 2,5 M, PROFUNDIDADE DE 1,5 A 3,0 M, COM SOLO ARGILO-ARENOSO. AF_08/2023 | M3 | 69.78 | 70.28
94327 | SINAPI SERVIÇOS SETEMBRO 2025 | SERVIÇO | ATERRO MECANIZADO DE VALA COM ESCAVADEIRA HIDRÁULICA (CAPACIDADE DA CAÇAMBA: 0,8 M³/POTÊNCIA: 111 HP), LARGURA ATÉ 2,5 M, PROFUNDIDADE ATÉ 1,5 M, COM AREIA PARA ATERRO. AF_08/2023 | M3 | 119.51 | 120.18
94329 | SINAPI SERVIÇOS SETEMBRO 2025 | SERVIÇO | ATERRO MECANIZADO DE VALA COM ESCAVADEIRA HIDRÁULICA (CAPACIDADE DA CAÇAMBA: 0,8 M³/POTÊNCIA: 111 HP), LARGURA ATÉ 2,5 M, PROFUNDIDADE DE 1,5 A 3,0 M, COM AREIA PARA ATERRO. AF_08/2023 | M3 | 113.17 | 113.67
94333 | SINAPI SERVIÇOS SETEMBRO 2025 | SERVIÇO | ATERRO MECANIZADO DE VALA COM ESCAVADEIRA HIDRÁULICA (CAPACIDADE DA CAÇAMBA: 0,8 M³/POTÊNCIA: 111 HP), LARGURA ATÉ 2,5 M, PROFUNDIDADE DE 3,0 A 6,0 M, COM AREIA PARA ATERRO. AF_08/2023 | M3 | 110.27 | 110.72
94310 | SINAPI SERVIÇOS SETEMBRO 2025 | SERVIÇO | ATERRO MECANIZADO DE VALA COM ESCAVADEIRA HIDRÁULICA (CAPACIDADE DA CAÇAMBA: 0,8 M³/POTÊNCIA: 111 HP), LARGURA ATÉ 2,5 M, PROFUNDIDADE DE 3,0 A 6,0 M, COM SOLO ARGILO-ARENOSO. AF_08/2023 | M3 | 66.88 | 67.33
104739 | SINAPI SERVIÇOS SETEMBRO 2025 | SERVIÇO | ATERRO MECANIZADO DE VALA COM MINICARREGADEIRA, COM AREIA PARA ATERRO. AF_08/2023 | M3 | 123.82 | 124.83
104738 | SINAPI SERVIÇOS SETEMBRO 2025 | SERVIÇO | ATERRO MECANIZADO DE VALA COM MINICARREGADEIRA, COM SOLO ARGILO-ARENOSO. AF_08/2023 | M3 | 80.43 | 81.44
94316 | SINAPI SERVIÇOS SETEMBRO 2025 | SERVIÇO | ATERRO MECANIZADO DE VALA COM RETROESCAVADEIRA (CAPACIDADE DA CAÇAMBA DA RETRO: 0,26 M³ / POTÊNCIA: 88 HP), LARGURA ATÉ 1,5 M, PROFUNDIDADE ATÉ 1,5 M, COM SOLO ARGILO-ARENOSO. AF_08/2023 | M3 | 70.67 | 71.35
94318 | SINAPI SERVIÇOS SETEMBRO 2025 | SERVIÇO | ATERRO MECANIZADO DE VALA COM RETROESCAVADEIRA (CAPACIDADE DA CAÇAMBA DA RETRO: 0,26 M³ / POTÊNCIA: 88 HP), LARGURA ATÉ 1,5 M, PROFUNDIDADE DE 1,5 A 3,0 M, COM SOLO ARGILO-ARENOSO. AF_08/2023 | M3 | 65.42 | 65.89
94339 | SINAPI SERVIÇOS SETEMBRO 2025 | SERVIÇO | ATERRO MECANIZADO DE VALA COM RETROESCAVADEIRA (CAPACIDADE DA CAÇAMBA DA RETRO: 0,26 M³/POTÊNCIA: 88 HP), LARGURA ATÉ 1,5 M, PROFUNDIDADE ATÉ 1,5 M, COM AREIA PARA ATERRO. AF_08/2023 | M3 | 114.06 | 114.74
94341 | SINAPI SERVIÇOS SETEMBRO 2025 | SERVIÇO | ATERRO MECANIZADO DE VALA COM RETROESCAVADEIRA (CAPACIDADE DA CAÇAMBA DA RETRO: 0,26 M³/POTÊNCIA: 88 HP), LARGURA ATÉ 1,5 M, PROFUNDIDADE DE 1,5 A 3,0 M, COM AREIA PARA ATERRO. AF_08/2023 | M3 | 108.81 | 109.28
104742 | SINAPI SERVIÇOS SETEMBRO 2025 | SERVIÇO | COMPACTAÇÃO DE VALAS COM ROLO COMPRESSOR. AF_08/2023 | M2 | 8.21 | 8.34
93382 | SINAPI SERVIÇOS SETEMBRO 2025 | SERVIÇO | REATERRO MANUAL DE VALAS, COM COMPACTADOR DE SOLOS DE PERCUSSÃO. AF_08/2023 | M3 | 25.55 | 27.43
104737 | SINAPI SERVIÇOS SETEMBRO 2025 | SERVIÇO | REATERRO MANUAL DE VALAS, COM PLACA VIBRATÓRIA. AF_08/2023 | M3 | 22.32 | 23.95
93369 | SINAPI SERVIÇOS SETEMBRO 2025 | SERVIÇO | REATERRO MECANIZADO DE VALA COM ESCAVADEIRA HIDRÁULICA (CAPACIDADE DA CAÇAMBA: 0,8 M³/POTÊNCIA: 111 HP), LARGURA 1,5 A 2,5 M, PROFUNDIDADE 1,5 A 3,0 M, COM SOLO (SEM SUBSTITUIÇÃO) DE 1ª CATEGORIA, COM COMPACTADOR DE SOLOS DE PERCUSSÃO. AF_08/2023 | M3 | 15.95 | 16.45
93373 | SINAPI SERVIÇOS SETEMBRO 2025 | SERVIÇO | REATERRO MECANIZADO DE VALA COM ESCAVADEIRA HIDRÁULICA (CAPACIDADE DA CAÇAMBA: 0,8 M³/POTÊNCIA: 111 HP), LARGURA 1,5 A 2,5 M, PROFUNDIDADE 3,0 A 6,0 M, COM SOLO (SEM SUBSTITUIÇÃO) DE 1ª CATEGORIA, COM COMPACTADOR DE SOLOS DE PERCUSSÃO. AF_08/2023 | M3 | 13.05 | 13.5
93368 | SINAPI SERVIÇOS SETEMBRO 2025 | SERVIÇO | REATERRO MECANIZADO DE VALA COM ESCAVADEIRA HIDRÁULICA (CAPACIDADE DA CAÇAMBA: 0,8 M³/POTÊNCIA: 111 HP), LARGURA ATÉ 1,5 M, PROFUNDIDADE DE 1,5 A 3,0 M, COM SOLO (SEM SUBSTITUIÇÃO) DE 1ª CATEGORIA, COM COMPACTADOR DE SOLOS DE PERCUSSÃO. AF_08/2023 | M3 | 19.48 | 20.09
104729 | SINAPI SERVIÇOS SETEMBRO 2025 | SERVIÇO | REATERRO MECANIZADO DE VALA COM ESCAVADEIRA HIDRÁULICA (CAPACIDADE DA CAÇAMBA: 0,8 M³/POTÊNCIA: 111 HP), LARGURA ATÉ 1,5 M, PROFUNDIDADE DE 1,5 A 3,0 M, COM SOLO (SEM SUBSTITUIÇÃO) DE 1ª CATEGORIA, COM PLACA VIBRATÓRIA. AF_08/2023 | M3 | 16.21 | 16.59
93372 | SINAPI SERVIÇOS SETEMBRO 2025 | SERVIÇO | REATERRO MECANIZADO DE VALA COM ESCAVADEIRA HIDRÁULICA (CAPACIDADE DA CAÇAMBA: 0,8 M³/POTÊNCIA: 111 HP), LARGURA ATÉ 1,5 M, PROFUNDIDADE DE 3,0 A 6,0 M, COM SOLO (SEM SUBSTITUIÇÃO) DE 1ª CATEGORIA, COM COMPACTADOR DE SOLOS DE PERCUSSÃO. AF_08/2023 | M3 | 15.31 | 15.8
104731 | SINAPI SERVIÇOS SETEMBRO 2025 | SERVIÇO | REATERRO MECANIZADO DE VALA COM ESCAVADEIRA HIDRÁULICA (CAPACIDADE DA CAÇAMBA: 0,8 M³/POTÊNCIA: 111 HP), LARGURA ATÉ 1,5 M, PROFUNDIDADE DE 3,0 A 6,0 M, COM SOLO (SEM SUBSTITUIÇÃO) DE 1ª CATEGORIA, COM PLACA VIBRATÓRIA. AF_08/2023 | M3 | 12.03 | 12.3
93367 | SINAPI SERVIÇOS SETEMBRO 2025 | SERVIÇO | REATERRO MECANIZADO DE VALA COM ESCAVADEIRA HIDRÁULICA (CAPACIDADE DA CAÇAMBA: 0,8 M³/POTÊNCIA: 111 HP), LARGURA DE 1,5 A 2,5 M, PROFUNDIDADE ATÉ 1,5 M, COM SOLO (SEM SUBSTITUIÇÃO) DE 1ª CATEGORIA, COM COMPACTADOR DE SOLOS DE PERCUSSÃO. AF_08/2023 | M3 | 22.29 | 22.96
104728 | SINAPI SERVIÇOS SETEMBRO 2025 | SERVIÇO | REATERRO MECANIZADO DE VALA COM ESCAVADEIRA HIDRÁULICA (CAPACIDADE DA CAÇAMBA: 0,8 M³/POTÊNCIA: 111 HP), LARGURA DE 1,5 A 2,5 M, PROFUNDIDADE ATÉ 1,5 M, COM SOLO (SEM SUBSTITUIÇÃO) DE 1ª CATEGORIA, COM PLACA VIBRATÓRIA. AF_08/2023 | M3 | 19.02 | 19.47
104730 | SINAPI SERVIÇOS SETEMBRO 2025 | SERVIÇO | REATERRO MECANIZADO DE VALA COM ESCAVADEIRA HIDRÁULICA (CAPACIDADE DA CAÇAMBA: 0,8 M³/POTÊNCIA: 111 HP), LARGURA DE 1,5 A 2,5 M, PROFUNDIDADE DE 1,5 A 3,0 M, COM SOLO (SEM SUBSTITUIÇÃO) DE 1ª CATEGORIA, COM PLACA VIBRATÓRIA. AF_08/2023 | M3 | 12.68 | 12.96
104732 | SINAPI SERVIÇOS SETEMBRO 2025 | SERVIÇO | REATERRO MECANIZADO DE VALA COM ESCAVADEIRA HIDRÁULICA (CAPACIDADE DA CAÇAMBA: 0,8 M³/POTÊNCIA: 111 HP), LARGURA DE 1,5 A 2,5 M, PROFUNDIDADE DE 3,0 A 6,0 M, COM SOLO (SEM SUBSTITUIÇÃO) DE 1ª CATEGORIA, COM PLACA VIBRATÓRIA. AF_08/2023 | M3 | 9.78 | 10.01
104740 | SINAPI SERVIÇOS SETEMBRO 2025 | SERVIÇO | REATERRO MECANIZADO DE VALA COM MINICARREGADEIRA, COM COMPACTADOR DE SOLOS DE PERCUSSÃO. AF_08/2023 | M3 | 26.6 | 27.61
104741 | SINAPI SERVIÇOS SETEMBRO 2025 | SERVIÇO | REATERRO MECANIZADO DE VALA COM MINICARREGADEIRA, COM PLACA VIBRATÓRIA. AF_08/2023 | M3 | 23.37 | 24.13
93381 | SINAPI SERVIÇOS SETEMBRO 2025 | SERVIÇO | REATERRO MECANIZADO DE VALA COM RETROESCAVADEIRA (CAPACIDADE DA CAÇAMBA DA RETRO: 0,26 M³/POTÊNCIA: 88 HP), LARGURA 0,8 A 1,5 M, PROFUNDIDADE 1,5 A 3,0 M, COM SOLO (SEM SUBSTITUIÇÃO) DE 1ª CATEGORIA E COMPACTADOR DE SOLOS DE PERCUSSÃO. AF_08/2023 | M3 | 11.59 | 12.06
93379 | SINAPI SERVIÇOS SETEMBRO 2025 | SERVIÇO | REATERRO MECANIZADO DE VALA COM RETROESCAVADEIRA (CAPACIDADE DA CAÇAMBA DA RETRO: 0,26 M³/POTÊNCIA: 88 HP), LARGURA 0,8 A 1,5 M, PROFUNDIDADE ATÉ 1,5 M, COM SOLO (SEM SUBSTITUIÇÃO) DE 1ª CATEGORIA, COM COMPACTADOR DE SOLOS DE PERCUSSÃO AF_08/2023 | M3 | 16.84 | 17.52
93380 | SINAPI SERVIÇOS SETEMBRO 2025 | SERVIÇO | REATERRO MECANIZADO DE VALA COM RETROESCAVADEIRA (CAPACIDADE DA CAÇAMBA DA RETRO: 0,26 M³/POTÊNCIA: 88 HP), LARGURA ATÉ 0,8 M, PROFUNDIDADE 1,5 A 3,0 M, COM SOLO (SEM SUBSTITUIÇÃO) DE 1ª CATEGORIA, COM COMPACTADOR DE SOLOS DE PERCUSSÃO AF_08/2023 | M3 | 14.34 | 14.92
93378 | SINAPI SERVIÇOS SETEMBRO 2025 | SERVIÇO | REATERRO MECANIZADO DE VALA COM RETROESCAVADEIRA (CAPACIDADE DA CAÇAMBA DA RETRO: 0,26 M³/POTÊNCIA: 88 HP), LARGURA ATÉ 0,8 M, PROFUNDIDADE ATÉ 1,5 M, COM SOLO (SEM SUBSTITUIÇÃO) DE 1ª CATEGORIA, COM COMPACTADOR DE SOLOS DE PERCUSSÃO. AF_08/2023 | M3 | 21.92 | 22.81
104733 | SINAPI SERVIÇOS SETEMBRO 2025 | SERVIÇO | REATERRO MECANIZADO DE VALA COM RETROESCAVADEIRA (CAPACIDADE DA CAÇAMBA DA RETRO: 0,26 M³/POTÊNCIA: 88 HP), LARGURA ATÉ 0,8 M, PROFUNDIDADE ATÉ 1,5 M, COM SOLO (SEM SUBSTITUIÇÃO) DE 1ª CATEGORIA, COM PLACA VIBRATÓRIA. AF_08/2023 | M3 | 18.69 | 19.33
104735 | SINAPI SERVIÇOS SETEMBRO 2025 | SERVIÇO | REATERRO MECANIZADO DE VALA COM RETROESCAVADEIRA (CAPACIDADE DA CAÇAMBA DA RETRO: 0,26 M³/POTÊNCIA: 88 HP), LARGURA ATÉ 0,8 M, PROFUNDIDADE DE 1,5 A 3,0 M, COM SOLO (SEM SUBSTITUIÇÃO) DE 1ª CATEGORIA, COM PLACA VIBRATÓRIA. AF_08/2023 | M3 | 11.07 | 11.43
104734 | SINAPI SERVIÇOS SETEMBRO 2025 | SERVIÇO | REATERRO MECANIZADO DE VALA COM RETROESCAVADEIRA (CAPACIDADE DA CAÇAMBA DA RETRO: 0,26 M³/POTÊNCIA: 88 HP), LARGURA DE 0,8 A 1,5 M, PROFUNDIDADE ATÉ 1,5 M, COM SOLO (SEM SUBSTITUIÇÃO) DE 1ª CATEGORIA, COM PLACA VIBRATÓRIA. AF_08/2023 | M3 | 13.59 | 14.04
104736 | SINAPI SERVIÇOS SETEMBRO 2025 | SERVIÇO | REATERRO MECANIZADO DE VALA COM RETROESCAVADEIRA (CAPACIDADE DA CAÇAMBA DA RETRO: 0,26 M³/POTÊNCIA: 88 HP), LARGURA DE 0,8 A 1,5 M, PROFUNDIDADE DE 1,5 A 3,0 M, COM SOLO (SEM SUBSTITUIÇÃO) DE 1ª CATEGORIA, COM PLACA VIBRATÓRIA. AF_08/2023 | M3 | 8.32 | 8.57
105732 | SINAPI SERVIÇOS SETEMBRO 2025 | SERVIÇO | CONSTRUÇÃO DE BASE E SUB-BASE PARA PAVIMENTAÇÃO DE BRITA GRADUADA SIMPLES TRATADA COM CIMENTO, COM ESPESSURA DE 10 CM - EXCLUSIVE CARGA E TRANSPORTE. AF_09/2024 | M3 | 241.36 | 242.17
96397 | SINAPI SERVIÇOS SETEMBRO 2025 | SERVIÇO | CONSTRUÇÃO DE BASE E SUB-BASE PARA PAVIMENTAÇÃO DE BRITA GRADUADA SIMPLES TRATADA COM CIMENTO, COM ESPESSURA DE 15 CM - EXCLUSIVE CARGA E TRANSPORTE. AF_09/2024 | M3 | 237.12 | 237.81
105735 | SINAPI SERVIÇOS SETEMBRO 2025 | SERVIÇO | CONSTRUÇÃO DE BASE E SUB-BASE PARA PAVIMENTAÇÃO DE BRITA GRADUADA SIMPLES TRATADA COM CIMENTO, COM ESPESSURA DE 20 CM - EXCLUSIVE CARGA E TRANSPORTE. AF_09/2024 | M3 | 234.97 | 235.61
105727 | SINAPI SERVIÇOS SETEMBRO 2025 | SERVIÇO | CONSTRUÇÃO DE BASE E SUB-BASE PARA PAVIMENTAÇÃO DE BRITA GRADUADA SIMPLES, COM ESPESSURA DE 10 CM - EXCLUSIVE CARGA E TRANSPORTE. AF_09/2024 | M3 | 178.35 | 179.09
96396 | SINAPI SERVIÇOS SETEMBRO 2025 | SERVIÇO | CONSTRUÇÃO DE BASE E SUB-BASE PARA PAVIMENTAÇÃO DE BRITA GRADUADA SIMPLES, COM ESPESSURA DE 15 CM - EXCLUSIVE CARGA E TRANSPORTE. AF_09/2024 | M3 | 175.08 | 175.71
105730 | SINAPI SERVIÇOS SETEMBRO 2025 | SERVIÇO | CONSTRUÇÃO DE BASE E SUB-BASE PARA PAVIMENTAÇÃO DE BRITA GRADUADA SIMPLES, COM ESPESSURA DE 20 CM - EXCLUSIVE CARGA E TRANSPORTE. AF_09/2024 | M3 | 173.43 | 174.02
105737 | SINAPI SERVIÇOS SETEMBRO 2025 | SERVIÇO | CONSTRUÇÃO DE BASE E SUB-BASE PARA PAVIMENTAÇÃO DE CONCRETO COMPACTADO COM ROLO, COM ESPESSURA DE 10 CM - EXCLUSIVE CARGA E TRANSPORTE. AF_09/2024 | M3 | 322.41 | 323.32
96398 | SINAPI SERVIÇOS SETEMBRO 2025 | SERVIÇO | CONSTRUÇÃO DE BASE E SUB-BASE PARA PAVIMENTAÇÃO DE CONCRETO COMPACTADO COM ROLO, COM ESPESSURA DE 15 CM - EXCLUSIVE CARGA E TRANSPORTE. AF_09/2024 | M3 | 319.24 | 320.04
105740 | SINAPI SERVIÇOS SETEMBRO 2025 | SERVIÇO | CONSTRUÇÃO DE BASE E SUB-BASE PARA PAVIMENTAÇÃO DE CONCRETO COMPACTADO COM ROLO, COM ESPESSURA DE 20 CM - EXCLUSIVE CARGA E TRANSPORTE. AF_09/2024 | M3 | 317.54 | 318.29
105749 | SINAPI SERVIÇOS SETEMBRO 2025 | SERVIÇO | CONSTRUÇÃO DE BASE E SUB-BASE PARA PAVIMENTAÇÃO DE MACADAME SECO, COM ESPESSURA DE 10 CM - EXCLUSIVE CARGA E TRANSPORTE. AF_09/2024 | M3 | 159.07 | 159.78
96400 | SINAPI SERVIÇOS SETEMBRO 2025 | SERVIÇO | CONSTRUÇÃO DE BASE E SUB-BASE PARA PAVIMENTAÇÃO DE MACADAME SECO, COM ESPESSURA DE 15 CM - EXCLUSIVE CARGA E TRANSPORTE. AF_09/2024 | M3 | 157.31 | 158
105752 | SINAPI SERVIÇOS SETEMBRO 2025 | SERVIÇO | CONSTRUÇÃO DE BASE E SUB-BASE PARA PAVIMENTAÇÃO DE MACADAME SECO, COM ESPESSURA DE 20 CM - EXCLUSIVE CARGA E TRANSPORTE. AF_09/2024 | M3 | 155.78 | 156.44
105754 | SINAPI SERVIÇOS SETEMBRO 2025 | SERVIÇO | CONSTRUÇÃO DE BASE E SUB-BASE PARA PAVIMENTAÇÃO DE MACADAME SECO, COM ESPESSURA DE 25 CM - EXCLUSIVE CARGA E TRANSPORTE. AF_09/2024 | M3 | 154.35 | 154.95
105742 | SINAPI SERVIÇOS SETEMBRO 2025 | SERVIÇO | CONSTRUÇÃO DE BASE E SUB-BASE PARA PAVIMENTAÇÃO DE RACHÃO, COM ESPESSURA DE 30 CM - EXCLUSIVE CARGA E TRANSPORTE. AF_09/2024 | M3 | 121.91 | 122.43
96399 | SINAPI SERVIÇOS SETEMBRO 2025 | SERVIÇO | CONSTRUÇÃO DE BASE E SUB-BASE PARA PAVIMENTAÇÃO DE RACHÃO, COM ESPESSURA DE 40 CM - EXCLUSIVE CARGA E TRANSPORTE. AF_09/2024 | M3 | 120.35 | 120.84
105745 | SINAPI SERVIÇOS SETEMBRO 2025 | SERVIÇO | CONSTRUÇÃO DE BASE E SUB-BASE PARA PAVIMENTAÇÃO DE RACHÃO, COM ESPESSURA DE 50 CM - EXCLUSIVE CARGA E TRANSPORTE. AF_09/2024 | M3 | 118.8 | 119.22
105747 | SINAPI SERVIÇOS SETEMBRO 2025 | SERVIÇO | CONSTRUÇÃO DE BASE E SUB-BASE PARA PAVIMENTAÇÃO DE RACHÃO, COM ESPESSURA DE 60 CM - EXCLUSIVE CARGA E TRANSPORTE. AF_09/2024 | M3 | 117.21 | 117.58
105657 | SINAPI SERVIÇOS SETEMBRO 2025 | SERVIÇO | CONSTRUÇÃO DE BASE E SUB-BASE PARA PAVIMENTAÇÃO DE SOLO (PREDOMINANTEMENTE ARENOSO) BRITA - 40%-60% COM CIMENTO - 4%, MISTURA EM PISTA, COM ESPESSURA DE 10 CM - EXCLUSIVE ESCAVAÇÃO, CARGA E TRANSPORTE E SOLO. AF_09/2024 | M3 | 176.28 | 177.32
100566 | SINAPI SERVIÇOS SETEMBRO 2025 | SERVIÇO | CONSTRUÇÃO DE BASE E SUB-BASE PARA PAVIMENTAÇÃO DE SOLO (PREDOMINANTEMENTE ARENOSO) BRITA - 40%-60% COM CIMENTO - 4%, MISTURA EM PISTA, COM ESPESSURA DE 15 CM - EXCLUSIVE ESCAVAÇÃO, CARGA E TRANSPORTE E SOLO. AF_09/2024 | M3 | 169.56 | 170.34
105666 | SINAPI SERVIÇOS SETEMBRO 2025 | SERVIÇO | CONSTRUÇÃO DE BASE E SUB-BASE PARA PAVIMENTAÇÃO DE SOLO (PREDOMINANTEMENTE ARENOSO) BRITA - 40%-60% COM CIMENTO - 4%, MISTURA EM PISTA, COM ESPESSURA DE 20 CM - EXCLUSIVE ESCAVAÇÃO, CARGA E TRANSPORTE E SOLO. AF_09/2024 | M3 | 166.19 | 166.86
105639 | SINAPI SERVIÇOS SETEMBRO 2025 | SERVIÇO | CONSTRUÇÃO DE BASE E SUB-BASE PARA PAVIMENTAÇÃO DE SOLO (PREDOMINANTEMENTE ARENOSO) BRITA - 40%-60% COM CIMENTO - 4%, MISTURA EM USINA, COM ESPESSURA DE 10 CM - EXCLUSIVE CARGA E TRANSPORTE. AF_09/2024 | M3 | 206.93 | 207.67
105645 | SINAPI SERVIÇOS SETEMBRO 2025 | SERVIÇO | CONSTRUÇÃO DE BASE E SUB-BASE PARA PAVIMENTAÇÃO DE SOLO (PREDOMINANTEMENTE ARENOSO) BRITA - 40%-60% COM CIMENTO - 4%, MISTURA EM USINA, COM ESPESSURA DE 15 CM - EXCLUSIVE CARGA E TRANSPORTE. AF_09/2024 | M3 | 203.66 | 204.29
105651 | SINAPI SERVIÇOS SETEMBRO 2025 | SERVIÇO | CONSTRUÇÃO DE BASE E SUB-BASE PARA PAVIMENTAÇÃO DE SOLO (PREDOMINANTEMENTE ARENOSO) BRITA - 40%-60% COM CIMENTO - 4%, MISTURA EM USINA, COM ESPESSURA DE 20 CM - EXCLUSIVE CARGA E TRANSPORTE. AF_09/2024 | M3 | 202.01 | 202.6
105658 | SINAPI SERVIÇOS SETEMBRO 2025 | SERVIÇO | CONSTRUÇÃO DE BASE E SUB-BASE PARA PAVIMENTAÇÃO DE SOLO (PREDOMINANTEMENTE ARENOSO) BRITA - 40%-60% COM CIMENTO - 6%, MISTURA EM PISTA, COM ESPESSURA DE 10 CM - EXCLUSIVE ESCAVAÇÃO, CARGA E TRANSPORTE E SOLO. AF_09/2024 | M3 | 206.04 | 207.08
100567 | SINAPI SERVIÇOS SETEMBRO 2025 | SERVIÇO | CONSTRUÇÃO DE BASE E SUB-BASE PARA PAVIMENTAÇÃO DE SOLO (PREDOMINANTEMENTE ARENOSO) BRITA - 40%-60% COM CIMENTO - 6%, MISTURA EM PISTA, COM ESPESSURA DE 15 CM - EXCLUSIVE ESCAVAÇÃO, CARGA E TRANSPORTE E SOLO. AF_09/2024 | M3 | 199.32 | 200.1
105667 | SINAPI SERVIÇOS SETEMBRO 2025 | SERVIÇO | CONSTRUÇÃO DE BASE E SUB-BASE PARA PAVIMENTAÇÃO DE SOLO (PREDOMINANTEMENTE ARENOSO) BRITA - 40%-60% COM CIMENTO - 6%, MISTURA EM PISTA, COM ESPESSURA DE 20 CM - EXCLUSIVE ESCAVAÇÃO, CARGA E TRANSPORTE E SOLO. AF_09/2024 | M3 | 195.95 | 196.62
105640 | SINAPI SERVIÇOS SETEMBRO 2025 | SERVIÇO | CONSTRUÇÃO DE BASE E SUB-BASE PARA PAVIMENTAÇÃO DE SOLO (PREDOMINANTEMENTE ARENOSO) BRITA - 40%-60% COM CIMENTO - 6%, MISTURA EM USINA, COM ESPESSURA DE 10 CM - EXCLUSIVE CARGA E TRANSPORTE. AF_09/2024 | M3 | 234.63 | 235.37
105646 | SINAPI SERVIÇOS SETEMBRO 2025 | SERVIÇO | CONSTRUÇÃO DE BASE E SUB-BASE PARA PAVIMENTAÇÃO DE SOLO (PREDOMINANTEMENTE ARENOSO) BRITA - 40%-60% COM CIMENTO - 6%, MISTURA EM USINA, COM ESPESSURA DE 15 CM - EXCLUSIVE CARGA E TRANSPORTE. AF_09/2024 | M3 | 231.36 | 231.99
105652 | SINAPI SERVIÇOS SETEMBRO 2025 | SERVIÇO | CONSTRUÇÃO DE BASE E SUB-BASE PARA PAVIMENTAÇÃO DE SOLO (PREDOMINANTEMENTE ARENOSO) BRITA - 40%-60% COM CIMENTO - 6%, MISTURA EM USINA, COM ESPESSURA DE 20 CM - EXCLUSIVE CARGA E TRANSPORTE. AF_09/2024 | M3 | 229.71 | 230.3
105659 | SINAPI SERVIÇOS SETEMBRO 2025 | SERVIÇO | CONSTRUÇÃO DE BASE E SUB-BASE PARA PAVIMENTAÇÃO DE SOLO (PREDOMINANTEMENTE ARENOSO) BRITA - 40%-60% COM CIMENTO - 8%, MISTURA EM PISTA, COM ESPESSURA DE 10 CM - EXCLUSIVE ESCAVAÇÃO, CARGA E TRANSPORTE E SOLO. AF_09/2024 | M3 | 235.39 | 236.43
100568 | SINAPI SERVIÇOS SETEMBRO 2025 | SERVIÇO | CONSTRUÇÃO DE BASE E SUB-BASE PARA PAVIMENTAÇÃO DE SOLO (PREDOMINANTEMENTE ARENOSO) BRITA - 40%-60% COM CIMENTO - 8%, MISTURA EM PISTA, COM ESPESSURA DE 15 CM - EXCLUSIVE ESCAVAÇÃO, CARGA E TRANSPORTE E SOLO. AF_09/2024 | M3 | 228.67 | 229.45
105668 | SINAPI SERVIÇOS SETEMBRO 2025 | SERVIÇO | CONSTRUÇÃO DE BASE E SUB-BASE PARA PAVIMENTAÇÃO DE SOLO (PREDOMINANTEMENTE ARENOSO) BRITA - 40%-60% COM CIMENTO - 8%, MISTURA EM PISTA, COM ESPESSURA DE 20 CM - EXCLUSIVE ESCAVAÇÃO, CARGA E TRANSPORTE E SOLO. AF_09/2024 | M3 | 225.3 | 225.97
105641 | SINAPI SERVIÇOS SETEMBRO 2025 | SERVIÇO | CONSTRUÇÃO DE BASE E SUB-BASE PARA PAVIMENTAÇÃO DE SOLO (PREDOMINANTEMENTE ARENOSO) BRITA - 40%-60% COM CIMENTO - 8%, MISTURA EM USINA, COM ESPESSURA DE 10 CM - EXCLUSIVE CARGA E TRANSPORTE. AF_09/2024 | M3 | 262.31 | 263.06
105647 | SINAPI SERVIÇOS SETEMBRO 2025 | SERVIÇO | CONSTRUÇÃO DE BASE E SUB-BASE PARA PAVIMENTAÇÃO DE SOLO (PREDOMINANTEMENTE ARENOSO) BRITA - 40%-60% COM CIMENTO - 8%, MISTURA EM USINA, COM ESPESSURA DE 15 CM - EXCLUSIVE CARGA E TRANSPORTE. AF_09/2024 | M3 | 259.04 | 259.68
105653 | SINAPI SERVIÇOS SETEMBRO 2025 | SERVIÇO | CONSTRUÇÃO DE BASE E SUB-BASE PARA PAVIMENTAÇÃO DE SOLO (PREDOMINANTEMENTE ARENOSO) BRITA - 40%-60% COM CIMENTO - 8%, MISTURA EM USINA, COM ESPESSURA DE 20 CM - EXCLUSIVE CARGA E TRANSPORTE. AF_09/2024 | M3 | 257.39 | 257.99
105710 | SINAPI SERVIÇOS SETEMBRO 2025 | SERVIÇO | CONSTRUÇÃO DE BASE E SUB-BASE PARA PAVIMENTAÇÃO DE SOLO (PREDOMINANTEMENTE ARENOSO) BRITA - 40%-60%, MISTURA EM PISTA, COM ESPESSURA DE 10 CM - EXCLUSIVE ESCAVAÇÃO, CARGA E TRANSPORTE E SOLO. AF_09/2024 | M3 | 112.72 | 113.76
100564 | SINAPI SERVIÇOS SETEMBRO 2025 | SERVIÇO | CONSTRUÇÃO DE BASE E SUB-BASE PARA PAVIMENTAÇÃO DE SOLO (PREDOMINANTEMENTE ARENOSO) BRITA - 40%-60%, MISTURA EM PISTA, COM ESPESSURA DE 15 CM - EXCLUSIVE ESCAVAÇÃO, CARGA E TRANSPORTE E SOLO. AF_09/2024 | M3 | 106 | 106.78
105711 | SINAPI SERVIÇOS SETEMBRO 2025 | SERVIÇO | CONSTRUÇÃO DE BASE E SUB-BASE PARA PAVIMENTAÇÃO DE SOLO (PREDOMINANTEMENTE ARENOSO) BRITA - 40%-60%, MISTURA EM PISTA, COM ESPESSURA DE 20 CM - EXCLUSIVE ESCAVAÇÃO, CARGA E TRANSPORTE E SOLO. AF_09/2024 | M3 | 102.63 | 103.3
105705 | SINAPI SERVIÇOS SETEMBRO 2025 | SERVIÇO | CONSTRUÇÃO DE BASE E SUB-BASE PARA PAVIMENTAÇÃO DE SOLO (PREDOMINANTEMENTE ARENOSO) BRITA - 40%-60%, MISTURA EM USINA, COM ESPESSURA DE 10 CM - EXCLUSIVE CARGA E TRANSPORTE. AF_09/2024 | M3 | 151.54 | 152.29
105706 | SINAPI SERVIÇOS SETEMBRO 2025 | SERVIÇO | CONSTRUÇÃO DE BASE E SUB-BASE PARA PAVIMENTAÇÃO DE SOLO (PREDOMINANTEMENTE ARENOSO) BRITA - 40%-60%, MISTURA EM USINA, COM ESPESSURA DE 15 CM - EXCLUSIVE CARGA E TRANSPORTE. AF_09/2024 | M3 | 148.27 | 148.91
105708 | SINAPI SERVIÇOS SETEMBRO 2025 | SERVIÇO | CONSTRUÇÃO DE BASE E SUB-BASE PARA PAVIMENTAÇÃO DE SOLO (PREDOMINANTEMENTE ARENOSO) BRITA - 40%-60%, MISTURA EM USINA, COM ESPESSURA DE 20 CM - EXCLUSIVE CARGA E TRANSPORTE. AF_09/2024 | M3 | 146.62 | 147.22
105690 | SINAPI SERVIÇOS SETEMBRO 2025 | SERVIÇO | CONSTRUÇÃO DE BASE E SUB-BASE PARA PAVIMENTAÇÃO DE SOLO (PREDOMINANTEMENTE ARENOSO) BRITA - 50%-50% COM CIMENTO - 4%, MISTURA EM PISTA, COM ESPESSURA DE 10 CM - EXCLUSIVE ESCAVAÇÃO, CARGA E TRANSPORTE E SOLO. AF_09/2024 | M3 | 162.99 | 164.03
100569 | SINAPI SERVIÇOS SETEMBRO 2025 | SERVIÇO | CONSTRUÇÃO DE BASE E SUB-BASE PARA PAVIMENTAÇÃO DE SOLO (PREDOMINANTEMENTE ARENOSO) BRITA - 50%-50% COM CIMENTO - 4%, MISTURA EM PISTA, COM ESPESSURA DE 15 CM - EXCLUSIVE ESCAVAÇÃO, CARGA E TRANSPORTE E SOLO. AF_09/2024 | M3 | 156.27 | 157.05
105699 | SINAPI SERVIÇOS SETEMBRO 2025 | SERVIÇO | CONSTRUÇÃO DE BASE E SUB-BASE PARA PAVIMENTAÇÃO DE SOLO (PREDOMINANTEMENTE ARENOSO) BRITA - 50%-50% COM CIMENTO - 4%, MISTURA EM PISTA, COM ESPESSURA DE 20 CM - EXCLUSIVE ESCAVAÇÃO, CARGA E TRANSPORTE E SOLO. AF_09/2024 | M3 | 152.9 | 153.57
105672 | SINAPI SERVIÇOS SETEMBRO 2025 | SERVIÇO | CONSTRUÇÃO DE BASE E SUB-BASE PARA PAVIMENTAÇÃO DE SOLO (PREDOMINANTEMENTE ARENOSO) BRITA - 50%-50% COM CIMENTO - 4%, MISTURA EM USINA, COM ESPESSURA DE 10 CM - EXCLUSIVE CARGA E TRANSPORTE. AF_09/2024 | M3 | 186.73 | 187.47
105678 | SINAPI SERVIÇOS SETEMBRO 2025 | SERVIÇO | CONSTRUÇÃO DE BASE E SUB-BASE PARA PAVIMENTAÇÃO DE SOLO (PREDOMINANTEMENTE ARENOSO) BRITA - 50%-50% COM CIMENTO - 4%, MISTURA EM USINA, COM ESPESSURA DE 15 CM - EXCLUSIVE CARGA E TRANSPORTE. AF_09/2024 | M3 | 183.46 | 184.09
105684 | SINAPI SERVIÇOS SETEMBRO 2025 | SERVIÇO | CONSTRUÇÃO DE BASE E SUB-BASE PARA PAVIMENTAÇÃO DE SOLO (PREDOMINANTEMENTE ARENOSO) BRITA - 50%-50% COM CIMENTO - 4%, MISTURA EM USINA, COM ESPESSURA DE 20 CM - EXCLUSIVE CARGA E TRANSPORTE. AF_09/2024 | M3 | 181.81 | 182.4
105691 | SINAPI SERVIÇOS SETEMBRO 2025 | SERVIÇO | CONSTRUÇÃO DE BASE E SUB-BASE PARA PAVIMENTAÇÃO DE SOLO (PREDOMINANTEMENTE ARENOSO) BRITA - 50%-50% COM CIMENTO - 6%, MISTURA EM PISTA, COM ESPESSURA DE 10 CM - EXCLUSIVE ESCAVAÇÃO, CARGA E TRANSPORTE E SOLO. AF_09/2024 | M3 | 193.03 | 194.07
100570 | SINAPI SERVIÇOS SETEMBRO 2025 | SERVIÇO | CONSTRUÇÃO DE BASE E SUB-BASE PARA PAVIMENTAÇÃO DE SOLO (PREDOMINANTEMENTE ARENOSO) BRITA - 50%-50% COM CIMENTO - 6%, MISTURA EM PISTA, COM ESPESSURA DE 15 CM - EXCLUSIVE ESCAVAÇÃO, CARGA E TRANSPORTE E SOLO. AF_09/2024 | M3 | 186.31 | 187.09
105700 | SINAPI SERVIÇOS SETEMBRO 2025 | SERVIÇO | CONSTRUÇÃO DE BASE E SUB-BASE PARA PAVIMENTAÇÃO DE SOLO (PREDOMINANTEMENTE ARENOSO) BRITA - 50%-50% COM CIMENTO - 6%, MISTURA EM PISTA, COM ESPESSURA DE 20 CM - EXCLUSIVE ESCAVAÇÃO, CARGA E TRANSPORTE E SOLO. AF_09/2024 | M3 | 182.94 | 183.61
105673 | SINAPI SERVIÇOS SETEMBRO 2025 | SERVIÇO | CONSTRUÇÃO DE BASE E SUB-BASE PARA PAVIMENTAÇÃO DE SOLO (PREDOMINANTEMENTE ARENOSO) BRITA - 50%-50% COM CIMENTO - 6%, MISTURA EM USINA, COM ESPESSURA DE 10 CM - EXCLUSIVE CARGA E TRANSPORTE. AF_09/2024 | M3 | 214.85 | 215.59
105679 | SINAPI SERVIÇOS SETEMBRO 2025 | SERVIÇO | CONSTRUÇÃO DE BASE E SUB-BASE PARA PAVIMENTAÇÃO DE SOLO (PREDOMINANTEMENTE ARENOSO) BRITA - 50%-50% COM CIMENTO - 6%, MISTURA EM USINA, COM ESPESSURA DE 15 CM - EXCLUSIVE CARGA E TRANSPORTE. AF_09/2024 | M3 | 211.58 | 212.21
105685 | SINAPI SERVIÇOS SETEMBRO 2025 | SERVIÇO | CONSTRUÇÃO DE BASE E SUB-BASE PARA PAVIMENTAÇÃO DE SOLO (PREDOMINANTEMENTE ARENOSO) BRITA - 50%-50% COM CIMENTO - 6%, MISTURA EM USINA, COM ESPESSURA DE 20 CM - EXCLUSIVE CARGA E TRANSPORTE. AF_09/2024 | M3 | 209.93 | 210.52
105692 | SINAPI SERVIÇOS SETEMBRO 2025 | SERVIÇO | CONSTRUÇÃO DE BASE E SUB-BASE PARA PAVIMENTAÇÃO DE SOLO (PREDOMINANTEMENTE ARENOSO) BRITA - 50%-50% COM CIMENTO - 8%, MISTURA EM PISTA, COM ESPESSURA DE 10 CM - EXCLUSIVE ESCAVAÇÃO, CARGA E TRANSPORTE E SOLO. AF_09/2024 | M3 | 222.66 | 223.7
100571 | SINAPI SERVIÇOS SETEMBRO 2025 | SERVIÇO | CONSTRUÇÃO DE BASE E SUB-BASE PARA PAVIMENTAÇÃO DE SOLO (PREDOMINANTEMENTE ARENOSO) BRITA - 50%-50% COM CIMENTO - 8%, MISTURA EM PISTA, COM ESPESSURA DE 15 CM - EXCLUSIVE ESCAVAÇÃO, CARGA E TRANSPORTE E SOLO. AF_09/2024 | M3 | 215.94 | 216.72
105701 | SINAPI SERVIÇOS SETEMBRO 2025 | SERVIÇO | CONSTRUÇÃO DE BASE E SUB-BASE PARA PAVIMENTAÇÃO DE SOLO (PREDOMINANTEMENTE ARENOSO) BRITA - 50%-50% COM CIMENTO - 8%, MISTURA EM PISTA, COM ESPESSURA DE 20 CM - EXCLUSIVE ESCAVAÇÃO, CARGA E TRANSPORTE E SOLO. AF_09/2024 | M3 | 212.57 | 213.24
105674 | SINAPI SERVIÇOS SETEMBRO 2025 | SERVIÇO | CONSTRUÇÃO DE BASE E SUB-BASE PARA PAVIMENTAÇÃO DE SOLO (PREDOMINANTEMENTE ARENOSO) BRITA - 50%-50% COM CIMENTO - 8%, MISTURA EM USINA, COM ESPESSURA DE 10 CM - EXCLUSIVE CARGA E TRANSPORTE. AF_09/2024 | M3 | 242.96 | 243.71
105680 | SINAPI SERVIÇOS SETEMBRO 2025 | SERVIÇO | CONSTRUÇÃO DE BASE E SUB-BASE PARA PAVIMENTAÇÃO DE SOLO (PREDOMINANTEMENTE ARENOSO) BRITA - 50%-50% COM CIMENTO - 8%, MISTURA EM USINA, COM ESPESSURA DE 15 CM - EXCLUSIVE CARGA E TRANSPORTE. AF_09/2024 | M3 | 239.69 | 240.33
105686 | SINAPI SERVIÇOS SETEMBRO 2025 | SERVIÇO | CONSTRUÇÃO DE BASE E SUB-BASE PARA PAVIMENTAÇÃO DE SOLO (PREDOMINANTEMENTE ARENOSO) BRITA - 50%-50% COM CIMENTO - 8%, MISTURA EM USINA, COM ESPESSURA DE 20 CM - EXCLUSIVE CARGA E TRANSPORTE. AF_09/2024 | M3 | 238.04 | 238.64
105718 | SINAPI SERVIÇOS SETEMBRO 2025 | SERVIÇO | CONSTRUÇÃO DE BASE E SUB-BASE PARA PAVIMENTAÇÃO DE SOLO (PREDOMINANTEMENTE ARENOSO) BRITA - 50%-50%, MISTURA EM PISTA, COM ESPESSURA DE 10 CM - EXCLUSIVE ESCAVAÇÃO, CARGA E TRANSPORTE E SOLO. AF_09/2024 | M3 | 98.88 | 99.92
100565 | SINAPI SERVIÇOS SETEMBRO 2025 | SERVIÇO | CONSTRUÇÃO DE BASE E SUB-BASE PARA PAVIMENTAÇÃO DE SOLO (PREDOMINANTEMENTE ARENOSO) BRITA - 50%-50%, MISTURA EM PISTA, COM ESPESSURA DE 15 CM - EXCLUSIVE ESCAVAÇÃO, CARGA E TRANSPORTE E SOLO. AF_09/2024 | M3 | 92.16 | 92.94
105581 | SINAPI SERVIÇOS SETEMBRO 2025 | SERVIÇO | CONSTRUÇÃO DE BASE E SUB-BASE PARA PAVIMENTAÇÃO DE SOLO (PREDOMINANTEMENTE ARENOSO) BRITA - 50%-50%, MISTURA EM PISTA, COM ESPESSURA DE 20 CM - EXCLUSIVE ESCAVAÇÃO, CARGA E TRANSPORTE E SOLO. AF_09/2024 | M3 | 88.79 | 89.46
105713 | SINAPI SERVIÇOS SETEMBRO 2025 | SERVIÇO | CONSTRUÇÃO DE BASE E SUB-BASE PARA PAVIMENTAÇÃO DE SOLO (PREDOMINANTEMENTE ARENOSO) BRITA - 50%-50%, MISTURA EM USINA, COM ESPESSURA DE 10 CM - EXCLUSIVE CARGA E TRANSPORTE. AF_09/2024 | M3 | 130.51 | 131.26
105714 | SINAPI SERVIÇOS SETEMBRO 2025 | SERVIÇO | CONSTRUÇÃO DE BASE E SUB-BASE PARA PAVIMENTAÇÃO DE SOLO (PREDOMINANTEMENTE ARENOSO) BRITA - 50%-50%, MISTURA EM USINA, COM ESPESSURA DE 15 CM - EXCLUSIVE CARGA E TRANSPORTE. AF_09/2024 | M3 | 127.24 | 127.88
105716 | SINAPI SERVIÇOS SETEMBRO 2025 | SERVIÇO | CONSTRUÇÃO DE BASE E SUB-BASE PARA PAVIMENTAÇÃO DE SOLO (PREDOMINANTEMENTE ARENOSO) BRITA - 50%-50%, MISTURA EM USINA, COM ESPESSURA DE 20 CM - EXCLUSIVE CARGA E TRANSPORTE. AF_09/2024 | M3 | 125.59 | 126.19
105624 | SINAPI SERVIÇOS SETEMBRO 2025 | SERVIÇO | CONSTRUÇÃO DE BASE E SUB-BASE PARA PAVIMENTAÇÃO DE SOLO (PREDOMINANTEMENTE ARENOSO) COM CIMENTO - 6%, MISTURA EM PISTA, COM ESPESSURA DE 10 CM - EXCLUSIVE ESCAVAÇÃO, CARGA E TRANSPORTE E SOLO. AF_09/2024 | M3 | 116.7 | 117.32
96391 | SINAPI SERVIÇOS SETEMBRO 2025 | SERVIÇO | CONSTRUÇÃO DE BASE E SUB-BASE PARA PAVIMENTAÇÃO DE SOLO (PREDOMINANTEMENTE ARENOSO) COM CIMENTO - 6%, MISTURA EM PISTA, COM ESPESSURA DE 15 CM - EXCLUSIVE ESCAVAÇÃO, CARGA E TRANSPORTE E SOLO. AF_09/2024 | M3 | 111.3 | 111.71
105632 | SINAPI SERVIÇOS SETEMBRO 2025 | SERVIÇO | CONSTRUÇÃO DE BASE E SUB-BASE PARA PAVIMENTAÇÃO DE SOLO (PREDOMINANTEMENTE ARENOSO) COM CIMENTO - 6%, MISTURA EM PISTA, COM ESPESSURA DE 20 CM - EXCLUSIVE ESCAVAÇÃO, CARGA E TRANSPORTE E SOLO. AF_09/2024 | M3 | 110.43 | 110.8
105601 | SINAPI SERVIÇOS SETEMBRO 2025 | SERVIÇO | CONSTRUÇÃO DE BASE E SUB-BASE PARA PAVIMENTAÇÃO DE SOLO (PREDOMINANTEMENTE ARENOSO) COM CIMENTO - 6%, MISTURA EM USINA, COM ESPESSURA DE 10 CM - EXCLUSIVE CARGA E TRANSPORTE. AF_09/2024 | M3 | 109.64 | 110.19
105609 | SINAPI SERVIÇOS SETEMBRO 2025 | SERVIÇO | CONSTRUÇÃO DE BASE E SUB-BASE PARA PAVIMENTAÇÃO DE SOLO (PREDOMINANTEMENTE ARENOSO) COM CIMENTO - 6%, MISTURA EM USINA, COM ESPESSURA DE 15 CM - EXCLUSIVE CARGA E TRANSPORTE. AF_09/2024 | M3 | 107.51 | 107.98
105617 | SINAPI SERVIÇOS SETEMBRO 2025 | SERVIÇO | CONSTRUÇÃO DE BASE E SUB-BASE PARA PAVIMENTAÇÃO DE SOLO (PREDOMINANTEMENTE ARENOSO) COM CIMENTO - 6%, MISTURA EM USINA, COM ESPESSURA DE 20 CM - EXCLUSIVE CARGA E TRANSPORTE. AF_09/2024 | M3 | 105.96 | 106.4
105625 | SINAPI SERVIÇOS SETEMBRO 2025 | SERVIÇO | CONSTRUÇÃO DE BASE E SUB-BASE PARA PAVIMENTAÇÃO DE SOLO (PREDOMINANTEMENTE ARENOSO) COM CIMENTO - 8%, MISTURA EM PISTA, COM ESPESSURA DE 10 CM - EXCLUSIVE ESCAVAÇÃO, CARGA E TRANSPORTE E SOLO. AF_09/2024 | M3 | 147.71 | 148.33
96392 | SINAPI SERVIÇOS SETEMBRO 2025 | SERVIÇO | CONSTRUÇÃO DE BASE E SUB-BASE PARA PAVIMENTAÇÃO DE SOLO (PREDOMINANTEMENTE ARENOSO) COM CIMENTO - 8%, MISTURA EM PISTA, COM ESPESSURA DE 15 CM - EXCLUSIVE ESCAVAÇÃO, CARGA E TRANSPORTE E SOLO. AF_09/2024 | M3 | 142.31 | 142.72
105633 | SINAPI SERVIÇOS SETEMBRO 2025 | SERVIÇO | CONSTRUÇÃO DE BASE E SUB-BASE PARA PAVIMENTAÇÃO DE SOLO (PREDOMINANTEMENTE ARENOSO) COM CIMENTO - 8%, MISTURA EM PISTA, COM ESPESSURA DE 20 CM - EXCLUSIVE ESCAVAÇÃO, CARGA E TRANSPORTE E SOLO. AF_09/2024 | M3 | 141.44 | 141.81
105602 | SINAPI SERVIÇOS SETEMBRO 2025 | SERVIÇO | CONSTRUÇÃO DE BASE E SUB-BASE PARA PAVIMENTAÇÃO DE SOLO (PREDOMINANTEMENTE ARENOSO) COM CIMENTO - 8%, MISTURA EM USINA, COM ESPESSURA DE 10 CM - EXCLUSIVE CARGA E TRANSPORTE. AF_09/2024 | M3 | 139.85 | 140.41
105610 | SINAPI SERVIÇOS SETEMBRO 2025 | SERVIÇO | CONSTRUÇÃO DE BASE E SUB-BASE PARA PAVIMENTAÇÃO DE SOLO (PREDOMINANTEMENTE ARENOSO) COM CIMENTO - 8%, MISTURA EM USINA, COM ESPESSURA DE 15 CM - EXCLUSIVE CARGA E TRANSPORTE. AF_09/2024 | M3 | 137.72 | 138.2
105618 | SINAPI SERVIÇOS SETEMBRO 2025 | SERVIÇO | CONSTRUÇÃO DE BASE E SUB-BASE PARA PAVIMENTAÇÃO DE SOLO (PREDOMINANTEMENTE ARENOSO) COM CIMENTO - 8%, MISTURA EM USINA, COM ESPESSURA DE 20 CM - EXCLUSIVE CARGA E TRANSPORTE. AF_09/2024 | M3 | 136.17 | 136.62
105571 | SINAPI SERVIÇOS SETEMBRO 2025 | SERVIÇO | CONSTRUÇÃO DE BASE E SUB-BASE PARA PAVIMENTAÇÃO DE SOLO (PREDOMINANTEMENTE ARENOSO) MELHORADO COM CIMENTO - 2%, MISTURA EM PISTA, COM ESPESSURA DE 10 CM - EXCLUSIVE ESCAVAÇÃO, CARGA E TRANSPORTE E SOLO. AF_09/2024 | M3 | 52.99 | 53.61
96389 | SINAPI SERVIÇOS SETEMBRO 2025 | SERVIÇO | CONSTRUÇÃO DE BASE E SUB-BASE PARA PAVIMENTAÇÃO DE SOLO (PREDOMINANTEMENTE ARENOSO) MELHORADO COM CIMENTO - 2%, MISTURA EM PISTA, COM ESPESSURA DE 15 CM - EXCLUSIVE ESCAVAÇÃO, CARGA E TRANSPORTE E SOLO. AF_09/2024 | M3 | 47.59 | 48
105575 | SINAPI SERVIÇOS SETEMBRO 2025 | SERVIÇO | CONSTRUÇÃO DE BASE E SUB-BASE PARA PAVIMENTAÇÃO DE SOLO (PREDOMINANTEMENTE ARENOSO) MELHORADO COM CIMENTO - 2%, MISTURA EM PISTA, COM ESPESSURA DE 20 CM - EXCLUSIVE ESCAVAÇÃO, CARGA E TRANSPORTE E SOLO. AF_09/2024 | M3 | 46.72 | 47.09
105599 | SINAPI SERVIÇOS SETEMBRO 2025 | SERVIÇO | CONSTRUÇÃO DE BASE E SUB-BASE PARA PAVIMENTAÇÃO DE SOLO (PREDOMINANTEMENTE ARENOSO) MELHORADO COM CIMENTO - 2%, MISTURA EM USINA, COM ESPESSURA DE 10 CM - EXCLUSIVE CARGA E TRANSPORTE. AF_09/2024 | M3 | 49.19 | 49.75
105607 | SINAPI SERVIÇOS SETEMBRO 2025 | SERVIÇO | CONSTRUÇÃO DE BASE E SUB-BASE PARA PAVIMENTAÇÃO DE SOLO (PREDOMINANTEMENTE ARENOSO) MELHORADO COM CIMENTO - 2%, MISTURA EM USINA, COM ESPESSURA DE 15 CM - EXCLUSIVE CARGA E TRANSPORTE. AF_09/2024 | M3 | 47.06 | 47.54
105615 | SINAPI SERVIÇOS SETEMBRO 2025 | SERVIÇO | CONSTRUÇÃO DE BASE E SUB-BASE PARA PAVIMENTAÇÃO DE SOLO (PREDOMINANTEMENTE ARENOSO) MELHORADO COM CIMENTO - 2%, MISTURA EM USINA, COM ESPESSURA DE 20 CM - EXCLUSIVE CARGA E TRANSPORTE. AF_09/2024 | M3 | 45.51 | 45.96
105623 | SINAPI SERVIÇOS SETEMBRO 2025 | SERVIÇO | CONSTRUÇÃO DE BASE E SUB-BASE PARA PAVIMENTAÇÃO DE SOLO (PREDOMINANTEMENTE ARENOSO) MELHORADO COM CIMENTO - 4%, MISTURA EM PISTA, COM ESPESSURA DE 10 CM - EXCLUSIVE ESCAVAÇÃO, CARGA E TRANSPORTE E SOLO. AF_09/2024 | M3 | 85.28 | 85.9
96390 | SINAPI SERVIÇOS SETEMBRO 2025 | SERVIÇO | CONSTRUÇÃO DE BASE E SUB-BASE PARA PAVIMENTAÇÃO DE SOLO (PREDOMINANTEMENTE ARENOSO) MELHORADO COM CIMENTO - 4%, MISTURA EM PISTA, COM ESPESSURA DE 15 CM - EXCLUSIVE ESCAVAÇÃO, CARGA E TRANSPORTE E SOLO. AF_09/2024 | M3 | 79.88 | 80.29
105631 | SINAPI SERVIÇOS SETEMBRO 2025 | SERVIÇO | CONSTRUÇÃO DE BASE E SUB-BASE PARA PAVIMENTAÇÃO DE SOLO (PREDOMINANTEMENTE ARENOSO) MELHORADO COM CIMENTO - 4%, MISTURA EM PISTA, COM ESPESSURA DE 20 CM - EXCLUSIVE ESCAVAÇÃO, CARGA E TRANSPORTE E SOLO. AF_09/2024 | M3 | 79.01 | 79.38
105600 | SINAPI SERVIÇOS SETEMBRO 2025 | SERVIÇO | CONSTRUÇÃO DE BASE E SUB-BASE PARA PAVIMENTAÇÃO DE SOLO (PREDOMINANTEMENTE ARENOSO) MELHORADO COM CIMENTO - 4%, MISTURA EM USINA, COM ESPESSURA DE 10 CM - EXCLUSIVE CARGA E TRANSPORTE. AF_09/2024 | M3 | 79.42 | 79.97
105608 | SINAPI SERVIÇOS SETEMBRO 2025 | SERVIÇO | CONSTRUÇÃO DE BASE E SUB-BASE PARA PAVIMENTAÇÃO DE SOLO (PREDOMINANTEMENTE ARENOSO) MELHORADO COM CIMENTO - 4%, MISTURA EM USINA, COM ESPESSURA DE 15 CM - EXCLUSIVE CARGA E TRANSPORTE. AF_09/2024 | M3 | 77.29 | 77.76
105616 | SINAPI SERVIÇOS SETEMBRO 2025 | SERVIÇO | CONSTRUÇÃO DE BASE E SUB-BASE PARA PAVIMENTAÇÃO DE SOLO (PREDOMINANTEMENTE ARENOSO) MELHORADO COM CIMENTO - 4%, MISTURA EM USINA, COM ESPESSURA DE 20 CM - EXCLUSIVE CARGA E TRANSPORTE. AF_09/2024 | M3 | 75.74 | 76.18
105585 | SINAPI SERVIÇOS SETEMBRO 2025 | SERVIÇO | CONSTRUÇÃO DE BASE E SUB-BASE PARA PAVIMENTAÇÃO DE SOLO (PREDOMINANTEMENTE ARGILOSO) BRITA - 40%-60%, MISTURA EM PISTA, COM ESPESSURA DE 10 CM - EXCLUSIVE ESCAVAÇÃO, CARGA E TRANSPORTE E SOLO. AF_09/2024 | M3 | 120.21 | 121.51
100572 | SINAPI SERVIÇOS SETEMBRO 2025 | SERVIÇO | CONSTRUÇÃO DE BASE E SUB-BASE PARA PAVIMENTAÇÃO DE SOLO (PREDOMINANTEMENTE ARGILOSO) BRITA - 40%-60%, MISTURA EM PISTA, COM ESPESSURA DE 15 CM - EXCLUSIVE ESCAVAÇÃO, CARGA E TRANSPORTE E SOLO. AF_09/2024 | M3 | 110.99 | 111.97
105588 | SINAPI SERVIÇOS SETEMBRO 2025 | SERVIÇO | CONSTRUÇÃO DE BASE E SUB-BASE PARA PAVIMENTAÇÃO DE SOLO (PREDOMINANTEMENTE ARGILOSO) BRITA - 40%-60%, MISTURA EM PISTA, COM ESPESSURA DE 20 CM - EXCLUSIVE ESCAVAÇÃO, CARGA E TRANSPORTE E SOLO. AF_09/2024 | M3 | 110.07 | 111.02
105583 | SINAPI SERVIÇOS SETEMBRO 2025 | SERVIÇO | CONSTRUÇÃO DE BASE E SUB-BASE PARA PAVIMENTAÇÃO DE SOLO (PREDOMINANTEMENTE ARGILOSO) BRITA - 40%-60%, MISTURA EM USINA, COM ESPESSURA DE 10 CM - EXCLUSIVE CARGA E TRANSPORTE. AF_09/2024 | M3 | 157.27 | 158.16
105719 | SINAPI SERVIÇOS SETEMBRO 2025 | SERVIÇO | CONSTRUÇÃO DE BASE E SUB-BASE PARA PAVIMENTAÇÃO DE SOLO (PREDOMINANTEMENTE ARGILOSO) BRITA - 40%-60%, MISTURA EM USINA, COM ESPESSURA DE 15 CM - EXCLUSIVE CARGA E TRANSPORTE. AF_09/2024 | M3 | 152.09 | 152.84
105721 | SINAPI SERVIÇOS SETEMBRO 2025 | SERVIÇO | CONSTRUÇÃO DE BASE E SUB-BASE PARA PAVIMENTAÇÃO DE SOLO (PREDOMINANTEMENTE ARGILOSO) BRITA - 40%-60%, MISTURA EM USINA, COM ESPESSURA DE 20 CM - EXCLUSIVE CARGA E TRANSPORTE. AF_09/2024 | M3 | 152.29 | 153.07
105592 | SINAPI SERVIÇOS SETEMBRO 2025 | SERVIÇO | CONSTRUÇÃO DE BASE E SUB-BASE PARA PAVIMENTAÇÃO DE SOLO (PREDOMINANTEMENTE ARGILOSO) BRITA - 50%-50%, MISTURA EM PISTA, COM ESPESSURA DE 10 CM - EXCLUSIVE ESCAVAÇÃO, CARGA E TRANSPORTE E SOLO. AF_09/2024 | M3 | 106.37 | 107.67
100573 | SINAPI SERVIÇOS SETEMBRO 2025 | SERVIÇO | CONSTRUÇÃO DE BASE E SUB-BASE PARA PAVIMENTAÇÃO DE SOLO (PREDOMINANTEMENTE ARGILOSO) BRITA - 50%-50%, MISTURA EM PISTA, COM ESPESSURA DE 15 CM - EXCLUSIVE ESCAVAÇÃO, CARGA E TRANSPORTE E SOLO. AF_09/2024 | M3 | 97.15 | 98.13
105595 | SINAPI SERVIÇOS SETEMBRO 2025 | SERVIÇO | CONSTRUÇÃO DE BASE E SUB-BASE PARA PAVIMENTAÇÃO DE SOLO (PREDOMINANTEMENTE ARGILOSO) BRITA - 50%-50%, MISTURA EM PISTA, COM ESPESSURA DE 20 CM - EXCLUSIVE ESCAVAÇÃO, CARGA E TRANSPORTE E SOLO. AF_09/2024 | M3 | 96.23 | 97.18
105590 | SINAPI SERVIÇOS SETEMBRO 2025 | SERVIÇO | CONSTRUÇÃO DE BASE E SUB-BASE PARA PAVIMENTAÇÃO DE SOLO (PREDOMINANTEMENTE ARGILOSO) BRITA - 50%-50%, MISTURA EM USINA, COM ESPESSURA DE 10 CM - EXCLUSIVE CARGA E TRANSPORTE. AF_09/2024 | M3 | 136.24 | 137.13
105723 | SINAPI SERVIÇOS SETEMBRO 2025 | SERVIÇO | CONSTRUÇÃO DE BASE E SUB-BASE PARA PAVIMENTAÇÃO DE SOLO (PREDOMINANTEMENTE ARGILOSO) BRITA - 50%-50%, MISTURA EM USINA, COM ESPESSURA DE 15 CM - EXCLUSIVE CARGA E TRANSPORTE. AF_09/2024 | M3 | 131.06 | 131.81
105725 | SINAPI SERVIÇOS SETEMBRO 2025 | SERVIÇO | CONSTRUÇÃO DE BASE E SUB-BASE PARA PAVIMENTAÇÃO DE SOLO (PREDOMINANTEMENTE ARGILOSO) BRITA - 50%-50%, MISTURA EM USINA, COM ESPESSURA DE 20 CM - EXCLUSIVE CARGA E TRANSPORTE. AF_09/2024 | M3 | 131.26 | 132.04
105566 | SINAPI SERVIÇOS SETEMBRO 2025 | SERVIÇO | CONSTRUÇÃO DE BASE E SUB-BASE PARA PAVIMENTAÇÃO DE SOLO DE COMPORTAMENTO LATERÍTICO (ARENOSO), COM ESPESSURA DE 10 CM - EXCLUSIVE ESCAVAÇÃO, CARGA E TRANSPORTE E SOLO. AF_09/2024 | M3 | 10.83 | 11.1
96388 | SINAPI SERVIÇOS SETEMBRO 2025 | SERVIÇO | CONSTRUÇÃO DE BASE E SUB-BASE PARA PAVIMENTAÇÃO DE SOLO DE COMPORTAMENTO LATERÍTICO (ARENOSO), COM ESPESSURA DE 15 CM - EXCLUSIVE ESCAVAÇÃO, CARGA E TRANSPORTE E SOLO. AF_09/2024 | M3 | 8.7 | 8.89
105569 | SINAPI SERVIÇOS SETEMBRO 2025 | SERVIÇO | CONSTRUÇÃO DE BASE E SUB-BASE PARA PAVIMENTAÇÃO DE SOLO DE COMPORTAMENTO LATERÍTICO (ARENOSO), COM ESPESSURA DE 20 CM - EXCLUSIVE ESCAVAÇÃO, CARGA E TRANSPORTE E SOLO. AF_09/2024 | M3 | 7.22 | 7.39
101767 | SINAPI SERVIÇOS SETEMBRO 2025 | SERVIÇO | CONSTRUÇÃO DE BASE E SUB-BASE PARA PAVIMENTAÇÃO DE SOLO ESTABILIZADO GRANULOMETRICAMENTE COM MISTURA DE SOLOS EM PISTA - EXCLUSIVE SOLO, ESCAVAÇÃO, CARGA E TRANSPORTE. AF_09/2024 | M3 | 28.3 | 29.27
101768 | SINAPI SERVIÇOS SETEMBRO 2025 | SERVIÇO | CONSTRUÇÃO DE BASE E SUB-BASE PARA PAVIMENTAÇÃO DE SOLO ESTABILIZADO GRANULOMETRICAMENTE SEM MISTURA DE SOLOS - EXCLUSIVE SOLO, ESCAVAÇÃO, CARGA E TRANSPORTE. AF_09/2024 | M3 | 24.38 | 25.06
100574 | SINAPI SERVIÇOS SETEMBRO 2025 | SERVIÇO | ESPALHAMENTO DE MATERIAL COM TRATOR DE ESTEIRAS. AF_09/2024 | M3 | 1.35 | 1.38
102470 | SINAPI SERVIÇOS SETEMBRO 2025 | SERVIÇO | EXECUÇÃO DE IMPRIMAÇÃO COM ASFALTO DILUÍDO CM-30, PARA OBRAS DE CONSTRUÇÃO DE PAVIMENTOS. AF_09/2024 | M2 | 0 | 0
105756 | SINAPI SERVIÇOS SETEMBRO 2025 | SERVIÇO | EXECUÇÃO DE IMPRIMAÇÃO COM ASFALTO DILUÍDO CM-30, PARA OBRAS DE RECONSTRUÇÃO DE PAVIMENTOS. AF_09/2024 | M2 | 0 | 0
104375 | SINAPI SERVIÇOS SETEMBRO 2025 | SERVIÇO | EXECUÇÃO DE PINTURA DE LIGAÇÃO COM EMULSÃO ASFÁLTICA RR-2C, PARA OBRAS DE CONSTRUÇÃO DE PAVIMENTOS. AF_09/2024 | M2 | 0 | 0
105757 | SINAPI SERVIÇOS SETEMBRO 2025 | SERVIÇO | EXECUÇÃO DE PINTURA DE LIGAÇÃO COM EMULSÃO ASFÁLTICA RR-2C, PARA OBRAS DE RECONSTRUÇÃO DE PAVIMENTOS. AF_09/2024 | M2 | 0 | 0
105562 | SINAPI SERVIÇOS SETEMBRO 2025 | SERVIÇO | EXECUÇÃO E COMPACTAÇÃO DE CAMADA FINAL DE ATERRO (100% DE ENERGIA DO PROCTOR NORMAL) COM SOLO PREDOMINANTEMENTE ARENOSO, EM CAMADAS COM ESPESSURA DE 10 CM - EXCLUSIVE ESCAVAÇÃO, CARGA E TRANSPORTE E SOLO. AF_09/2024 | M3 | 7.99 | 8.16
105563 | SINAPI SERVIÇOS SETEMBRO 2025 | SERVIÇO | EXECUÇÃO E COMPACTAÇÃO DE CAMADA FINAL DE ATERRO (100% DE ENERGIA DO PROCTOR NORMAL) COM SOLO PREDOMINANTEMENTE ARENOSO, EM CAMADAS COM ESPESSURA DE 15 CM - EXCLUSIVE ESCAVAÇÃO, CARGA E TRANSPORTE E SOLO. AF_09/2024 | M3 | 6.45 | 6.6
105565 | SINAPI SERVIÇOS SETEMBRO 2025 | SERVIÇO | EXECUÇÃO E COMPACTAÇÃO DE CAMADA FINAL DE ATERRO (100% DE ENERGIA DO PROCTOR NORMAL) COM SOLO PREDOMINANTEMENTE ARENOSO, EM CAMADAS COM ESPESSURA DE 20 CM - EXCLUSIVE ESCAVAÇÃO, CARGA E TRANSPORTE E SOLO. AF_09/2024 | M3 | 5.98 | 6.13
105557 | SINAPI SERVIÇOS SETEMBRO 2025 | SERVIÇO | EXECUÇÃO E COMPACTAÇÃO DE CAMADA FINAL DE ATERRO (100% DE ENERGIA DO PROCTOR NORMAL) COM SOLO PREDOMINANTEMENTE ARGILOSO, EM CAMADAS COM ESPESSURA DE 10 CM - EXCLUSIVE ESCAVAÇÃO, CARGA E TRANSPORTE E SOLO. AF_09/2024 | M3 | 15.05 | 15.45
105558 | SINAPI SERVIÇOS SETEMBRO 2025 | SERVIÇO | EXECUÇÃO E COMPACTAÇÃO DE CAMADA FINAL DE ATERRO (100% DE ENERGIA DO PROCTOR NORMAL) COM SOLO PREDOMINANTEMENTE ARGILOSO, EM CAMADAS COM ESPESSURA DE 15 CM - EXCLUSIVE ESCAVAÇÃO, CARGA E TRANSPORTE E SOLO. AF_09/2024 | M3 | 12.97 | 13.33
105560 | SINAPI SERVIÇOS SETEMBRO 2025 | SERVIÇO | EXECUÇÃO E COMPACTAÇÃO DE CAMADA FINAL DE ATERRO (100% DE ENERGIA DO PROCTOR NORMAL) COM SOLO PREDOMINANTEMENTE ARGILOSO, EM CAMADAS COM ESPESSURA DE 20 CM - EXCLUSIVE ESCAVAÇÃO, CARGA E TRANSPORTE E SOLO. AF_09/2024 | M3 | 11.83 | 12.17
96386 | SINAPI SERVIÇOS SETEMBRO 2025 | SERVIÇO | EXECUÇÃO E COMPACTAÇÃO DE CORPO DE ATERRO (95% DE ENERGIA DO PROCTOR NORMAL) COM SOLO PREDOMINANTEMENTE ARENOSO ESPESSURA 15CM - EXCLUSIVE MATERIAL, ESCAVAÇÃO, CARGA E TRANSPORTE. AF_09/2024 | M3 | 6.39 | 6.54
105564 | SINAPI SERVIÇOS SETEMBRO 2025 | SERVIÇO | EXECUÇÃO E COMPACTAÇÃO DE CORPO DE ATERRO (95% DE ENERGIA DO PROCTOR NORMAL) COM SOLO PREDOMINANTEMENTE ARENOSO, EM CAMADAS COM ESPESSURA DE 20 CM - EXCLUSIVE ESCAVAÇÃO, CARGA E TRANSPORTE E SOLO. AF_09/2024 | M3 | 5.94 | 6.08
105561 | SINAPI SERVIÇOS SETEMBRO 2025 | SERVIÇO | EXECUÇÃO E COMPACTAÇÃO DE CORPO DE ATERRO DE ATERRO (95% DE ENERGIA DO PROCTOR NORMAL) COM SOLO PREDOMINANTEMENTE ARENOSO, EM CAMADAS COM ESPESSURA DE 10 CM - EXCLUSIVE ESCAVAÇÃO, CARGA E TRANSPORTE E SOLO. AF_09/2024 | M3 | 7.81 | 7.99
96385 | SINAPI SERVIÇOS SETEMBRO 2025 | SERVIÇO | EXECUÇÃO E COMPACTAÇÃO DE CORPO DE ATERRO DE ATERRO (95% DE ENERGIA DO PROCTOR NORMAL) COM SOLO PREDOMINANTEMENTE ARGILOSO ESPESSURA 15 CM - EXCLUSIVE MATERIAL, ESCAVAÇÃO, CARGA E TRANSPORTE. AF_09/2024 | M3 | 11.71 | 12.04
105556 | SINAPI SERVIÇOS SETEMBRO 2025 | SERVIÇO | EXECUÇÃO E COMPACTAÇÃO DE CORPO DE ATERRO DE ATERRO (95% DE ENERGIA DO PROCTOR NORMAL) COM SOLO PREDOMINANTEMENTE ARGILOSO, EM CAMADAS COM ESPESSURA DE 10 CM - EXCLUSIVE ESCAVAÇÃO, CARGA E TRANSPORTE E SOLO. AF_09/2024 | M3 | 13.18 | 13.53
105559 | SINAPI SERVIÇOS SETEMBRO 2025 | SERVIÇO | EXECUÇÃO E COMPACTAÇÃO DE CORPO DE ATERRO DE ATERRO (95% DE ENERGIA DO PROCTOR NORMAL) COM SOLO PREDOMINANTEMENTE ARGILOSO, EM CAMADAS COM ESPESSURA DE 20 CM - EXCLUSIVE ESCAVAÇÃO, CARGA E TRANSPORTE E SOLO. AF_09/2024 | M3 | 9.96 | 10.23
105733 | SINAPI SERVIÇOS SETEMBRO 2025 | SERVIÇO | RECONSTRUÇÃO DE BASE E SUB-BASE PARA PAVIMENTAÇÃO DE BRITA GRADUADA SIMPLES TRATADA COM CIMENTO, COM ESPESSURA DE 10 CM - EXCLUSIVE CARGA E TRANSPORTE. AF_09/2024 | M3 | 248.57 | 249.61
105734 | SINAPI SERVIÇOS SETEMBRO 2025 | SERVIÇO | RECONSTRUÇÃO DE BASE E SUB-BASE PARA PAVIMENTAÇÃO DE BRITA GRADUADA SIMPLES TRATADA COM CIMENTO, COM ESPESSURA DE 15 CM - EXCLUSIVE CARGA E TRANSPORTE. AF_09/2024 | M3 | 242.73 | 243.59
105736 | SINAPI SERVIÇOS SETEMBRO 2025 | SERVIÇO | RECONSTRUÇÃO DE BASE E SUB-BASE PARA PAVIMENTAÇÃO DE BRITA GRADUADA SIMPLES TRATADA COM CIMENTO, COM ESPESSURA DE 20 CM - EXCLUSIVE CARGA E TRANSPORTE. AF_09/2024 | M3 | 239.79 | 240.59
105728 | SINAPI SERVIÇOS SETEMBRO 2025 | SERVIÇO | RECONSTRUÇÃO DE BASE E SUB-BASE PARA PAVIMENTAÇÃO DE BRITA GRADUADA SIMPLES, COM ESPESSURA DE 10 CM - EXCLUSIVE CARGA E TRANSPORTE. AF_09/2024 | M3 | 184.36 | 185.28
105729 | SINAPI SERVIÇOS SETEMBRO 2025 | SERVIÇO | RECONSTRUÇÃO DE BASE E SUB-BASE PARA PAVIMENTAÇÃO DE BRITA GRADUADA SIMPLES, COM ESPESSURA DE 15 CM - EXCLUSIVE CARGA E TRANSPORTE. AF_09/2024 | M3 | 179.89 | 180.68
105731 | SINAPI SERVIÇOS SETEMBRO 2025 | SERVIÇO | RECONSTRUÇÃO DE BASE E SUB-BASE PARA PAVIMENTAÇÃO DE BRITA GRADUADA SIMPLES, COM ESPESSURA DE 20 CM - EXCLUSIVE CARGA E TRANSPORTE. AF_09/2024 | M3 | 177.64 | 178.35
105738 | SINAPI SERVIÇOS SETEMBRO 2025 | SERVIÇO | RECONSTRUÇÃO DE BASE E SUB-BASE PARA PAVIMENTAÇÃO DE CONCRETO COMPACTADO COM ROLO, COM ESPESSURA DE 10 CM - EXCLUSIVE CARGA E TRANSPORTE. AF_09/2024 | M3 | 328.42 | 329.51
105739 | SINAPI SERVIÇOS SETEMBRO 2025 | SERVIÇO | RECONSTRUÇÃO DE BASE E SUB-BASE PARA PAVIMENTAÇÃO DE CONCRETO COMPACTADO COM ROLO, COM ESPESSURA DE 15 CM - EXCLUSIVE CARGA E TRANSPORTE. AF_09/2024 | M3 | 324.05 | 325.01
105741 | SINAPI SERVIÇOS SETEMBRO 2025 | SERVIÇO | RECONSTRUÇÃO DE BASE E SUB-BASE PARA PAVIMENTAÇÃO DE CONCRETO COMPACTADO COM ROLO, COM ESPESSURA DE 20 CM - EXCLUSIVE CARGA E TRANSPORTE. AF_09/2024 | M3 | 321.76 | 322.62
105750 | SINAPI SERVIÇOS SETEMBRO 2025 | SERVIÇO | RECONSTRUÇÃO DE BASE E SUB-BASE PARA PAVIMENTAÇÃO DE MACADAME SECO, COM ESPESSURA DE 10 CM - EXCLUSIVE CARGA E TRANSPORTE. AF_09/2024 | M3 | 168.56 | 169.6
105751 | SINAPI SERVIÇOS SETEMBRO 2025 | SERVIÇO | RECONSTRUÇÃO DE BASE E SUB-BASE PARA PAVIMENTAÇÃO DE MACADAME SECO, COM ESPESSURA DE 15 CM - EXCLUSIVE CARGA E TRANSPORTE. AF_09/2024 | M3 | 166.29 | 167.28
105753 | SINAPI SERVIÇOS SETEMBRO 2025 | SERVIÇO | RECONSTRUÇÃO DE BASE E SUB-BASE PARA PAVIMENTAÇÃO DE MACADAME SECO, COM ESPESSURA DE 20 CM - EXCLUSIVE CARGA E TRANSPORTE. AF_09/2024 | M3 | 164.25 | 165.2
105755 | SINAPI SERVIÇOS SETEMBRO 2025 | SERVIÇO | RECONSTRUÇÃO DE BASE E SUB-BASE PARA PAVIMENTAÇÃO DE MACADAME SECO, COM ESPESSURA DE 25 CM - EXCLUSIVE CARGA E TRANSPORTE. AF_09/2024 | M3 | 162.3 | 163.16
105743 | SINAPI SERVIÇOS SETEMBRO 2025 | SERVIÇO | RECONSTRUÇÃO DE BASE E SUB-BASE PARA PAVIMENTAÇÃO DE RACHÃO, COM ESPESSURA DE 30 CM - EXCLUSIVE CARGA E TRANSPORTE. AF_09/2024 | M3 | 128.63 | 129.38
105744 | SINAPI SERVIÇOS SETEMBRO 2025 | SERVIÇO | RECONSTRUÇÃO DE BASE E SUB-BASE PARA PAVIMENTAÇÃO DE RACHÃO, COM ESPESSURA DE 40 CM - EXCLUSIVE CARGA E TRANSPORTE. AF_09/2024 | M3 | 126.44 | 127.14
105746 | SINAPI SERVIÇOS SETEMBRO 2025 | SERVIÇO | RECONSTRUÇÃO DE BASE E SUB-BASE PARA PAVIMENTAÇÃO DE RACHÃO, COM ESPESSURA DE 50 CM - EXCLUSIVE CARGA E TRANSPORTE. AF_09/2024 | M3 | 124.27 | 124.87
105748 | SINAPI SERVIÇOS SETEMBRO 2025 | SERVIÇO | RECONSTRUÇÃO DE BASE E SUB-BASE PARA PAVIMENTAÇÃO DE RACHÃO, COM ESPESSURA DE 60 CM - EXCLUSIVE CARGA E TRANSPORTE. AF_09/2024 | M3 | 122.05 | 122.61
105660 | SINAPI SERVIÇOS SETEMBRO 2025 | SERVIÇO | RECONSTRUÇÃO DE BASE E SUB-BASE PARA PAVIMENTAÇÃO DE SOLO (PREDOMINANTEMENTE ARENOSO) BRITA - 40%-60% COM CIMENTO - 4%, MISTURA EM PISTA, COM ESPESSURA DE 10 CM - EXCLUSIVE ESCAVAÇÃO, CARGA E TRANSPORTE E SOLO. AF_09/2024 | M3 | 187.43 | 188.93
105663 | SINAPI SERVIÇOS SETEMBRO 2025 | SERVIÇO | RECONSTRUÇÃO DE BASE E SUB-BASE PARA PAVIMENTAÇÃO DE SOLO (PREDOMINANTEMENTE ARENOSO) BRITA - 40%-60% COM CIMENTO - 4%, MISTURA EM PISTA, COM ESPESSURA DE 15 CM - EXCLUSIVE ESCAVAÇÃO, CARGA E TRANSPORTE E SOLO. AF_09/2024 | M3 | 178.07 | 179.2
105669 | SINAPI SERVIÇOS SETEMBRO 2025 | SERVIÇO | RECONSTRUÇÃO DE BASE E SUB-BASE PARA PAVIMENTAÇÃO DE SOLO (PREDOMINANTEMENTE ARENOSO) BRITA - 40%-60% COM CIMENTO - 4%, MISTURA EM PISTA, COM ESPESSURA DE 20 CM - EXCLUSIVE ESCAVAÇÃO, CARGA E TRANSPORTE E SOLO. AF_09/2024 | M3 | 173.37 | 174.32
105642 | SINAPI SERVIÇOS SETEMBRO 2025 | SERVIÇO | RECONSTRUÇÃO DE BASE E SUB-BASE PARA PAVIMENTAÇÃO DE SOLO (PREDOMINANTEMENTE ARENOSO) BRITA - 40%-60% COM CIMENTO - 4%, MISTURA EM USINA, COM ESPESSURA DE 10 CM - EXCLUSIVE CARGA E TRANSPORTE. AF_09/2024 | M3 | 212.94 | 213.86
105648 | SINAPI SERVIÇOS SETEMBRO 2025 | SERVIÇO | RECONSTRUÇÃO DE BASE E SUB-BASE PARA PAVIMENTAÇÃO DE SOLO (PREDOMINANTEMENTE ARENOSO) BRITA - 40%-60% COM CIMENTO - 4%, MISTURA EM USINA, COM ESPESSURA DE 15 CM - EXCLUSIVE CARGA E TRANSPORTE. AF_09/2024 | M3 | 208.47 | 209.26
105654 | SINAPI SERVIÇOS SETEMBRO 2025 | SERVIÇO | RECONSTRUÇÃO DE BASE E SUB-BASE PARA PAVIMENTAÇÃO DE SOLO (PREDOMINANTEMENTE ARENOSO) BRITA - 40%-60% COM CIMENTO - 4%, MISTURA EM USINA, COM ESPESSURA DE 20 CM - EXCLUSIVE CARGA E TRANSPORTE. AF_09/2024 | M3 | 206.22 | 206.93
105661 | SINAPI SERVIÇOS SETEMBRO 2025 | SERVIÇO | RECONSTRUÇÃO DE BASE E SUB-BASE PARA PAVIMENTAÇÃO DE SOLO (PREDOMINANTEMENTE ARENOSO) BRITA - 40%-60% COM CIMENTO - 6%, MISTURA EM PISTA, COM ESPESSURA DE 10 CM - EXCLUSIVE ESCAVAÇÃO, CARGA E TRANSPORTE E SOLO. AF_09/2024 | M3 | 217.19 | 218.69
105664 | SINAPI SERVIÇOS SETEMBRO 2025 | SERVIÇO | RECONSTRUÇÃO DE BASE E SUB-BASE PARA PAVIMENTAÇÃO DE SOLO (PREDOMINANTEMENTE ARENOSO) BRITA - 40%-60% COM CIMENTO - 6%, MISTURA EM PISTA, COM ESPESSURA DE 15 CM - EXCLUSIVE ESCAVAÇÃO, CARGA E TRANSPORTE E SOLO. AF_09/2024 | M3 | 207.83 | 208.96
105670 | SINAPI SERVIÇOS SETEMBRO 2025 | SERVIÇO | RECONSTRUÇÃO DE BASE E SUB-BASE PARA PAVIMENTAÇÃO DE SOLO (PREDOMINANTEMENTE ARENOSO) BRITA - 40%-60% COM CIMENTO - 6%, MISTURA EM PISTA, COM ESPESSURA DE 20 CM - EXCLUSIVE ESCAVAÇÃO, CARGA E TRANSPORTE E SOLO. AF_09/2024 | M3 | 203.13 | 204.08
105643 | SINAPI SERVIÇOS SETEMBRO 2025 | SERVIÇO | RECONSTRUÇÃO DE BASE E SUB-BASE PARA PAVIMENTAÇÃO DE SOLO (PREDOMINANTEMENTE ARENOSO) BRITA - 40%-60% COM CIMENTO - 6%, MISTURA EM USINA, COM ESPESSURA DE 10 CM - EXCLUSIVE CARGA E TRANSPORTE. AF_09/2024 | M3 | 240.64 | 241.56
105649 | SINAPI SERVIÇOS SETEMBRO 2025 | SERVIÇO | RECONSTRUÇÃO DE BASE E SUB-BASE PARA PAVIMENTAÇÃO DE SOLO (PREDOMINANTEMENTE ARENOSO) BRITA - 40%-60% COM CIMENTO - 6%, MISTURA EM USINA, COM ESPESSURA DE 15 CM - EXCLUSIVE CARGA E TRANSPORTE. AF_09/2024 | M3 | 236.17 | 236.96
105655 | SINAPI SERVIÇOS SETEMBRO 2025 | SERVIÇO | RECONSTRUÇÃO DE BASE E SUB-BASE PARA PAVIMENTAÇÃO DE SOLO (PREDOMINANTEMENTE ARENOSO) BRITA - 40%-60% COM CIMENTO - 6%, MISTURA EM USINA, COM ESPESSURA DE 20 CM - EXCLUSIVE CARGA E TRANSPORTE. AF_09/2024 | M3 | 233.92 | 234.63
105662 | SINAPI SERVIÇOS SETEMBRO 2025 | SERVIÇO | RECONSTRUÇÃO DE BASE E SUB-BASE PARA PAVIMENTAÇÃO DE SOLO (PREDOMINANTEMENTE ARENOSO) BRITA - 40%-60% COM CIMENTO - 8%, MISTURA EM PISTA, COM ESPESSURA DE 10 CM - EXCLUSIVE ESCAVAÇÃO, CARGA E TRANSPORTE E SOLO. AF_09/2024 | M3 | 246.54 | 248.04
105665 | SINAPI SERVIÇOS SETEMBRO 2025 | SERVIÇO | RECONSTRUÇÃO DE BASE E SUB-BASE PARA PAVIMENTAÇÃO DE SOLO (PREDOMINANTEMENTE ARENOSO) BRITA - 40%-60% COM CIMENTO - 8%, MISTURA EM PISTA, COM ESPESSURA DE 15 CM - EXCLUSIVE ESCAVAÇÃO, CARGA E TRANSPORTE E SOLO. AF_09/2024 | M3 | 237.18 | 238.31
105671 | SINAPI SERVIÇOS SETEMBRO 2025 | SERVIÇO | RECONSTRUÇÃO DE BASE E SUB-BASE PARA PAVIMENTAÇÃO DE SOLO (PREDOMINANTEMENTE ARENOSO) BRITA - 40%-60% COM CIMENTO - 8%, MISTURA EM PISTA, COM ESPESSURA DE 20 CM - EXCLUSIVE ESCAVAÇÃO, CARGA E TRANSPORTE E SOLO. AF_09/2024 | M3 | 232.48 | 233.43
105644 | SINAPI SERVIÇOS SETEMBRO 2025 | SERVIÇO | RECONSTRUÇÃO DE BASE E SUB-BASE PARA PAVIMENTAÇÃO DE SOLO (PREDOMINANTEMENTE ARENOSO) BRITA - 40%-60% COM CIMENTO - 8%, MISTURA EM USINA, COM ESPESSURA DE 10 CM - EXCLUSIVE CARGA E TRANSPORTE. AF_09/2024 | M3 | 268.32 | 269.25
105650 | SINAPI SERVIÇOS SETEMBRO 2025 | SERVIÇO | RECONSTRUÇÃO DE BASE E SUB-BASE PARA PAVIMENTAÇÃO DE SOLO (PREDOMINANTEMENTE ARENOSO) BRITA - 40%-60% COM CIMENTO - 8%, MISTURA EM USINA, COM ESPESSURA DE 15 CM - EXCLUSIVE CARGA E TRANSPORTE. AF_09/2024 | M3 | 263.85 | 264.65
105656 | SINAPI SERVIÇOS SETEMBRO 2025 | SERVIÇO | RECONSTRUÇÃO DE BASE E SUB-BASE PARA PAVIMENTAÇÃO DE SOLO (PREDOMINANTEMENTE ARENOSO) BRITA - 40%-60% COM CIMENTO - 8%, MISTURA EM USINA, COM ESPESSURA DE 20 CM - EXCLUSIVE CARGA E TRANSPORTE. AF_09/2024 | M3 | 261.6 | 262.32
105577 | SINAPI SERVIÇOS SETEMBRO 2025 | SERVIÇO | RECONSTRUÇÃO DE BASE E SUB-BASE PARA PAVIMENTAÇÃO DE SOLO (PREDOMINANTEMENTE ARENOSO) BRITA - 40%-60%, MISTURA EM PISTA, COM ESPESSURA DE 10 CM - EXCLUSIVE ESCAVAÇÃO, CARGA E TRANSPORTE E SOLO. AF_09/2024 | M3 | 123.87 | 125.37
105578 | SINAPI SERVIÇOS SETEMBRO 2025 | SERVIÇO | RECONSTRUÇÃO DE BASE E SUB-BASE PARA PAVIMENTAÇÃO DE SOLO (PREDOMINANTEMENTE ARENOSO) BRITA - 40%-60%, MISTURA EM PISTA, COM ESPESSURA DE 15 CM - EXCLUSIVE ESCAVAÇÃO, CARGA E TRANSPORTE E SOLO. AF_09/2024 | M3 | 114.51 | 115.64
105712 | SINAPI SERVIÇOS SETEMBRO 2025 | SERVIÇO | RECONSTRUÇÃO DE BASE E SUB-BASE PARA PAVIMENTAÇÃO DE SOLO (PREDOMINANTEMENTE ARENOSO) BRITA - 40%-60%, MISTURA EM PISTA, COM ESPESSURA DE 20 CM - EXCLUSIVE ESCAVAÇÃO, CARGA E TRANSPORTE E SOLO. AF_09/2024 | M3 | 109.81 | 110.77
105637 | SINAPI SERVIÇOS SETEMBRO 2025 | SERVIÇO | RECONSTRUÇÃO DE BASE E SUB-BASE PARA PAVIMENTAÇÃO DE SOLO (PREDOMINANTEMENTE ARENOSO) BRITA - 40%-60%, MISTURA EM USINA, COM ESPESSURA DE 10 CM - EXCLUSIVE CARGA E TRANSPORTE. AF_09/2024 | M3 | 157.55 | 158.48
105707 | SINAPI SERVIÇOS SETEMBRO 2025 | SERVIÇO | RECONSTRUÇÃO DE BASE E SUB-BASE PARA PAVIMENTAÇÃO DE SOLO (PREDOMINANTEMENTE ARENOSO) BRITA - 40%-60%, MISTURA EM USINA, COM ESPESSURA DE 15 CM - EXCLUSIVE CARGA E TRANSPORTE. AF_09/2024 | M3 | 153.08 | 153.88
105709 | SINAPI SERVIÇOS SETEMBRO 2025 | SERVIÇO | RECONSTRUÇÃO DE BASE E SUB-BASE PARA PAVIMENTAÇÃO DE SOLO (PREDOMINANTEMENTE ARENOSO) BRITA - 40%-60%, MISTURA EM USINA, COM ESPESSURA DE 20 CM - EXCLUSIVE CARGA E TRANSPORTE. AF_09/2024 | M3 | 150.83 | 151.55
105693 | SINAPI SERVIÇOS SETEMBRO 2025 | SERVIÇO | RECONSTRUÇÃO DE BASE E SUB-BASE PARA PAVIMENTAÇÃO DE SOLO (PREDOMINANTEMENTE ARENOSO) BRITA - 50%-50% COM CIMENTO - 4%, MISTURA EM PISTA, COM ESPESSURA DE 10 CM - EXCLUSIVE ESCAVAÇÃO, CARGA E TRANSPORTE E SOLO. AF_09/2024 | M3 | 174.14 | 175.64
105696 | SINAPI SERVIÇOS SETEMBRO 2025 | SERVIÇO | RECONSTRUÇÃO DE BASE E SUB-BASE PARA PAVIMENTAÇÃO DE SOLO (PREDOMINANTEMENTE ARENOSO) BRITA - 50%-50% COM CIMENTO - 4%, MISTURA EM PISTA, COM ESPESSURA DE 15 CM - EXCLUSIVE ESCAVAÇÃO, CARGA E TRANSPORTE E SOLO. AF_09/2024 | M3 | 164.78 | 165.91
105702 | SINAPI SERVIÇOS SETEMBRO 2025 | SERVIÇO | RECONSTRUÇÃO DE BASE E SUB-BASE PARA PAVIMENTAÇÃO DE SOLO (PREDOMINANTEMENTE ARENOSO) BRITA - 50%-50% COM CIMENTO - 4%, MISTURA EM PISTA, COM ESPESSURA DE 20 CM - EXCLUSIVE ESCAVAÇÃO, CARGA E TRANSPORTE E SOLO. AF_09/2024 | M3 | 160.08 | 161.03
105675 | SINAPI SERVIÇOS SETEMBRO 2025 | SERVIÇO | RECONSTRUÇÃO DE BASE E SUB-BASE PARA PAVIMENTAÇÃO DE SOLO (PREDOMINANTEMENTE ARENOSO) BRITA - 50%-50% COM CIMENTO - 4%, MISTURA EM USINA, COM ESPESSURA DE 10 CM - EXCLUSIVE CARGA E TRANSPORTE. AF_09/2024 | M3 | 192.74 | 193.66
105681 | SINAPI SERVIÇOS SETEMBRO 2025 | SERVIÇO | RECONSTRUÇÃO DE BASE E SUB-BASE PARA PAVIMENTAÇÃO DE SOLO (PREDOMINANTEMENTE ARENOSO) BRITA - 50%-50% COM CIMENTO - 4%, MISTURA EM USINA, COM ESPESSURA DE 15 CM - EXCLUSIVE CARGA E TRANSPORTE. AF_09/2024 | M3 | 188.27 | 189.06
105687 | SINAPI SERVIÇOS SETEMBRO 2025 | SERVIÇO | RECONSTRUÇÃO DE BASE E SUB-BASE PARA PAVIMENTAÇÃO DE SOLO (PREDOMINANTEMENTE ARENOSO) BRITA - 50%-50% COM CIMENTO - 4%, MISTURA EM USINA, COM ESPESSURA DE 20 CM - EXCLUSIVE CARGA E TRANSPORTE. AF_09/2024 | M3 | 186.02 | 186.73
105694 | SINAPI SERVIÇOS SETEMBRO 2025 | SERVIÇO | RECONSTRUÇÃO DE BASE E SUB-BASE PARA PAVIMENTAÇÃO DE SOLO (PREDOMINANTEMENTE ARENOSO) BRITA - 50%-50% COM CIMENTO - 6%, MISTURA EM PISTA, COM ESPESSURA DE 10 CM - EXCLUSIVE ESCAVAÇÃO, CARGA E TRANSPORTE E SOLO. AF_09/2024 | M3 | 204.18 | 205.68
105697 | SINAPI SERVIÇOS SETEMBRO 2025 | SERVIÇO | RECONSTRUÇÃO DE BASE E SUB-BASE PARA PAVIMENTAÇÃO DE SOLO (PREDOMINANTEMENTE ARENOSO) BRITA - 50%-50% COM CIMENTO - 6%, MISTURA EM PISTA, COM ESPESSURA DE 15 CM - EXCLUSIVE ESCAVAÇÃO, CARGA E TRANSPORTE E SOLO. AF_09/2024 | M3 | 194.82 | 195.95
105703 | SINAPI SERVIÇOS SETEMBRO 2025 | SERVIÇO | RECONSTRUÇÃO DE BASE E SUB-BASE PARA PAVIMENTAÇÃO DE SOLO (PREDOMINANTEMENTE ARENOSO) BRITA - 50%-50% COM CIMENTO - 6%, MISTURA EM PISTA, COM ESPESSURA DE 20 CM - EXCLUSIVE ESCAVAÇÃO, CARGA E TRANSPORTE E SOLO. AF_09/2024 | M3 | 190.12 | 191.07
105676 | SINAPI SERVIÇOS SETEMBRO 2025 | SERVIÇO | RECONSTRUÇÃO DE BASE E SUB-BASE PARA PAVIMENTAÇÃO DE SOLO (PREDOMINANTEMENTE ARENOSO) BRITA - 50%-50% COM CIMENTO - 6%, MISTURA EM USINA, COM ESPESSURA DE 10 CM - EXCLUSIVE CARGA E TRANSPORTE. AF_09/2024 | M3 | 220.86 | 221.78
105682 | SINAPI SERVIÇOS SETEMBRO 2025 | SERVIÇO | RECONSTRUÇÃO DE BASE E SUB-BASE PARA PAVIMENTAÇÃO DE SOLO (PREDOMINANTEMENTE ARENOSO) BRITA - 50%-50% COM CIMENTO - 6%, MISTURA EM USINA, COM ESPESSURA DE 15 CM - EXCLUSIVE CARGA E TRANSPORTE. AF_09/2024 | M3 | 216.39 | 217.18
105688 | SINAPI SERVIÇOS SETEMBRO 2025 | SERVIÇO | RECONSTRUÇÃO DE BASE E SUB-BASE PARA PAVIMENTAÇÃO DE SOLO (PREDOMINANTEMENTE ARENOSO) BRITA - 50%-50% COM CIMENTO - 6%, MISTURA EM USINA, COM ESPESSURA DE 20 CM - EXCLUSIVE CARGA E TRANSPORTE. AF_09/2024 | M3 | 214.14 | 214.85
105695 | SINAPI SERVIÇOS SETEMBRO 2025 | SERVIÇO | RECONSTRUÇÃO DE BASE E SUB-BASE PARA PAVIMENTAÇÃO DE SOLO (PREDOMINANTEMENTE ARENOSO) BRITA - 50%-50% COM CIMENTO - 8%, MISTURA EM PISTA, COM ESPESSURA DE 10 CM - EXCLUSIVE ESCAVAÇÃO, CARGA E TRANSPORTE E SOLO. AF_09/2024 | M3 | 233.81 | 235.31
105698 | SINAPI SERVIÇOS SETEMBRO 2025 | SERVIÇO | RECONSTRUÇÃO DE BASE E SUB-BASE PARA PAVIMENTAÇÃO DE SOLO (PREDOMINANTEMENTE ARENOSO) BRITA - 50%-50% COM CIMENTO - 8%, MISTURA EM PISTA, COM ESPESSURA DE 15 CM - EXCLUSIVE ESCAVAÇÃO, CARGA E TRANSPORTE E SOLO. AF_09/2024 | M3 | 224.45 | 225.58
105704 | SINAPI SERVIÇOS SETEMBRO 2025 | SERVIÇO | RECONSTRUÇÃO DE BASE E SUB-BASE PARA PAVIMENTAÇÃO DE SOLO (PREDOMINANTEMENTE ARENOSO) BRITA - 50%-50% COM CIMENTO - 8%, MISTURA EM PISTA, COM ESPESSURA DE 20 CM - EXCLUSIVE ESCAVAÇÃO, CARGA E TRANSPORTE E SOLO. AF_09/2024 | M3 | 219.75 | 220.7
105677 | SINAPI SERVIÇOS SETEMBRO 2025 | SERVIÇO | RECONSTRUÇÃO DE BASE E SUB-BASE PARA PAVIMENTAÇÃO DE SOLO (PREDOMINANTEMENTE ARENOSO) BRITA - 50%-50% COM CIMENTO - 8%, MISTURA EM USINA, COM ESPESSURA DE 10 CM - EXCLUSIVE CARGA E TRANSPORTE. AF_09/2024 | M3 | 248.97 | 249.9
105683 | SINAPI SERVIÇOS SETEMBRO 2025 | SERVIÇO | RECONSTRUÇÃO DE BASE E SUB-BASE PARA PAVIMENTAÇÃO DE SOLO (PREDOMINANTEMENTE ARENOSO) BRITA - 50%-50% COM CIMENTO - 8%, MISTURA EM USINA, COM ESPESSURA DE 15 CM - EXCLUSIVE CARGA E TRANSPORTE. AF_09/2024 | M3 | 244.5 | 245.3
105689 | SINAPI SERVIÇOS SETEMBRO 2025 | SERVIÇO | RECONSTRUÇÃO DE BASE E SUB-BASE PARA PAVIMENTAÇÃO DE SOLO (PREDOMINANTEMENTE ARENOSO) BRITA - 50%-50% COM CIMENTO - 8%, MISTURA EM USINA, COM ESPESSURA DE 20 CM - EXCLUSIVE CARGA E TRANSPORTE. AF_09/2024 | M3 | 242.25 | 242.97
105579 | SINAPI SERVIÇOS SETEMBRO 2025 | SERVIÇO | RECONSTRUÇÃO DE BASE E SUB-BASE PARA PAVIMENTAÇÃO DE SOLO (PREDOMINANTEMENTE ARENOSO) BRITA - 50%-50%, MISTURA EM PISTA, COM ESPESSURA DE 10 CM - EXCLUSIVE ESCAVAÇÃO, CARGA E TRANSPORTE E SOLO. AF_09/2024 | M3 | 110.03 | 111.53
105580 | SINAPI SERVIÇOS SETEMBRO 2025 | SERVIÇO | RECONSTRUÇÃO DE BASE E SUB-BASE PARA PAVIMENTAÇÃO DE SOLO (PREDOMINANTEMENTE ARENOSO) BRITA - 50%-50%, MISTURA EM PISTA, COM ESPESSURA DE 15 CM - EXCLUSIVE ESCAVAÇÃO, CARGA E TRANSPORTE E SOLO. AF_09/2024 | M3 | 100.67 | 101.8
105582 | SINAPI SERVIÇOS SETEMBRO 2025 | SERVIÇO | RECONSTRUÇÃO DE BASE E SUB-BASE PARA PAVIMENTAÇÃO DE SOLO (PREDOMINANTEMENTE ARENOSO) BRITA - 50%-50%, MISTURA EM PISTA, COM ESPESSURA DE 20 CM - EXCLUSIVE ESCAVAÇÃO, CARGA E TRANSPORTE E SOLO. AF_09/2024 | M3 | 95.97 | 96.93
105638 | SINAPI SERVIÇOS SETEMBRO 2025 | SERVIÇO | RECONSTRUÇÃO DE BASE E SUB-BASE PARA PAVIMENTAÇÃO DE SOLO (PREDOMINANTEMENTE ARENOSO) BRITA - 50%-50%, MISTURA EM USINA, COM ESPESSURA DE 10 CM - EXCLUSIVE CARGA E TRANSPORTE. AF_09/2024 | M3 | 136.52 | 137.45
105715 | SINAPI SERVIÇOS SETEMBRO 2025 | SERVIÇO | RECONSTRUÇÃO DE BASE E SUB-BASE PARA PAVIMENTAÇÃO DE SOLO (PREDOMINANTEMENTE ARENOSO) BRITA - 50%-50%, MISTURA EM USINA, COM ESPESSURA DE 15 CM - EXCLUSIVE CARGA E TRANSPORTE. AF_09/2024 | M3 | 132.05 | 132.85
105717 | SINAPI SERVIÇOS SETEMBRO 2025 | SERVIÇO | RECONSTRUÇÃO DE BASE E SUB-BASE PARA PAVIMENTAÇÃO DE SOLO (PREDOMINANTEMENTE ARENOSO) BRITA - 50%-50%, MISTURA EM USINA, COM ESPESSURA DE 20 CM - EXCLUSIVE CARGA E TRANSPORTE. AF_09/2024 | M3 | 129.8 | 130.52
105626 | SINAPI SERVIÇOS SETEMBRO 2025 | SERVIÇO | RECONSTRUÇÃO DE BASE E SUB-BASE PARA PAVIMENTAÇÃO DE SOLO (PREDOMINANTEMENTE ARENOSO) COM CIMENTO - 6%, MISTURA EM PISTA, COM ESPESSURA DE 10 CM - EXCLUSIVE ESCAVAÇÃO, CARGA E TRANSPORTE E SOLO. AF_09/2024 | M3 | 123.07 | 123.95
105629 | SINAPI SERVIÇOS SETEMBRO 2025 | SERVIÇO | RECONSTRUÇÃO DE BASE E SUB-BASE PARA PAVIMENTAÇÃO DE SOLO (PREDOMINANTEMENTE ARENOSO) COM CIMENTO - 6%, MISTURA EM PISTA, COM ESPESSURA DE 15 CM - EXCLUSIVE ESCAVAÇÃO, CARGA E TRANSPORTE E SOLO. AF_09/2024 | M3 | 115.55 | 116.13
105635 | SINAPI SERVIÇOS SETEMBRO 2025 | SERVIÇO | RECONSTRUÇÃO DE BASE E SUB-BASE PARA PAVIMENTAÇÃO DE SOLO (PREDOMINANTEMENTE ARENOSO) COM CIMENTO - 6%, MISTURA EM PISTA, COM ESPESSURA DE 20 CM - EXCLUSIVE ESCAVAÇÃO, CARGA E TRANSPORTE E SOLO. AF_09/2024 | M3 | 114.48 | 115.02
105605 | SINAPI SERVIÇOS SETEMBRO 2025 | SERVIÇO | RECONSTRUÇÃO DE BASE E SUB-BASE PARA PAVIMENTAÇÃO DE SOLO (PREDOMINANTEMENTE ARENOSO) COM CIMENTO - 6%, MISTURA EM USINA, COM ESPESSURA DE 10 CM - EXCLUSIVE CARGA E TRANSPORTE. AF_09/2024 | M3 | 113.1 | 113.74
105613 | SINAPI SERVIÇOS SETEMBRO 2025 | SERVIÇO | RECONSTRUÇÃO DE BASE E SUB-BASE PARA PAVIMENTAÇÃO DE SOLO (PREDOMINANTEMENTE ARENOSO) COM CIMENTO - 6%, MISTURA EM USINA, COM ESPESSURA DE 15 CM - EXCLUSIVE CARGA E TRANSPORTE. AF_09/2024 | M3 | 110.22 | 110.77
105621 | SINAPI SERVIÇOS SETEMBRO 2025 | SERVIÇO | RECONSTRUÇÃO DE BASE E SUB-BASE PARA PAVIMENTAÇÃO DE SOLO (PREDOMINANTEMENTE ARENOSO) COM CIMENTO - 6%, MISTURA EM USINA, COM ESPESSURA DE 20 CM - EXCLUSIVE CARGA E TRANSPORTE. AF_09/2024 | M3 | 108.13 | 108.64
105627 | SINAPI SERVIÇOS SETEMBRO 2025 | SERVIÇO | RECONSTRUÇÃO DE BASE E SUB-BASE PARA PAVIMENTAÇÃO DE SOLO (PREDOMINANTEMENTE ARENOSO) COM CIMENTO - 8%, MISTURA EM PISTA, COM ESPESSURA DE 10 CM - EXCLUSIVE ESCAVAÇÃO, CARGA E TRANSPORTE E SOLO. AF_09/2024 | M3 | 154.08 | 154.96
105630 | SINAPI SERVIÇOS SETEMBRO 2025 | SERVIÇO | RECONSTRUÇÃO DE BASE E SUB-BASE PARA PAVIMENTAÇÃO DE SOLO (PREDOMINANTEMENTE ARENOSO) COM CIMENTO - 8%, MISTURA EM PISTA, COM ESPESSURA DE 15 CM - EXCLUSIVE ESCAVAÇÃO, CARGA E TRANSPORTE E SOLO. AF_09/2024 | M3 | 146.56 | 147.14
105636 | SINAPI SERVIÇOS SETEMBRO 2025 | SERVIÇO | RECONSTRUÇÃO DE BASE E SUB-BASE PARA PAVIMENTAÇÃO DE SOLO (PREDOMINANTEMENTE ARENOSO) COM CIMENTO - 8%, MISTURA EM PISTA, COM ESPESSURA DE 20 CM - EXCLUSIVE ESCAVAÇÃO, CARGA E TRANSPORTE E SOLO. AF_09/2024 | M3 | 145.49 | 146.03
105606 | SINAPI SERVIÇOS SETEMBRO 2025 | SERVIÇO | RECONSTRUÇÃO DE BASE E SUB-BASE PARA PAVIMENTAÇÃO DE SOLO (PREDOMINANTEMENTE ARENOSO) COM CIMENTO - 8%, MISTURA EM USINA, COM ESPESSURA DE 10 CM - EXCLUSIVE CARGA E TRANSPORTE. AF_09/2024 | M3 | 143.31 | 143.96
105614 | SINAPI SERVIÇOS SETEMBRO 2025 | SERVIÇO | RECONSTRUÇÃO DE BASE E SUB-BASE PARA PAVIMENTAÇÃO DE SOLO (PREDOMINANTEMENTE ARENOSO) COM CIMENTO - 8%, MISTURA EM USINA, COM ESPESSURA DE 15 CM - EXCLUSIVE CARGA E TRANSPORTE. AF_09/2024 | M3 | 140.43 | 140.99
105622 | SINAPI SERVIÇOS SETEMBRO 2025 | SERVIÇO | RECONSTRUÇÃO DE BASE E SUB-BASE PARA PAVIMENTAÇÃO DE SOLO (PREDOMINANTEMENTE ARENOSO) COM CIMENTO - 8%, MISTURA EM USINA, COM ESPESSURA DE 20 CM - EXCLUSIVE CARGA E TRANSPORTE. AF_09/2024 | M3 | 138.34 | 138.86
105572 | SINAPI SERVIÇOS SETEMBRO 2025 | SERVIÇO | RECONSTRUÇÃO DE BASE E SUB-BASE PARA PAVIMENTAÇÃO DE SOLO (PREDOMINANTEMENTE ARENOSO) MELHORADO COM CIMENTO - 2%, MISTURA EM PISTA, COM ESPESSURA DE 10 CM - EXCLUSIVE ESCAVAÇÃO, CARGA E TRANSPORTE E SOLO. AF_09/2024 | M3 | 59.36 | 60.24
105574 | SINAPI SERVIÇOS SETEMBRO 2025 | SERVIÇO | RECONSTRUÇÃO DE BASE E SUB-BASE PARA PAVIMENTAÇÃO DE SOLO (PREDOMINANTEMENTE ARENOSO) MELHORADO COM CIMENTO - 2%, MISTURA EM PISTA, COM ESPESSURA DE 15 CM - EXCLUSIVE ESCAVAÇÃO, CARGA E TRANSPORTE E SOLO. AF_09/2024 | M3 | 51.84 | 52.42
105576 | SINAPI SERVIÇOS SETEMBRO 2025 | SERVIÇO | RECONSTRUÇÃO DE BASE E SUB-BASE PARA PAVIMENTAÇÃO DE SOLO (PREDOMINANTEMENTE ARENOSO) MELHORADO COM CIMENTO - 2%, MISTURA EM PISTA, COM ESPESSURA DE 20 CM - EXCLUSIVE ESCAVAÇÃO, CARGA E TRANSPORTE E SOLO. AF_09/2024 | M3 | 50.77 | 51.31
105603 | SINAPI SERVIÇOS SETEMBRO 2025 | SERVIÇO | RECONSTRUÇÃO DE BASE E SUB-BASE PARA PAVIMENTAÇÃO DE SOLO (PREDOMINANTEMENTE ARENOSO) MELHORADO COM CIMENTO - 2%, MISTURA EM USINA, COM ESPESSURA DE 10 CM - EXCLUSIVE CARGA E TRANSPORTE. AF_09/2024 | M3 | 52.65 | 53.3
105611 | SINAPI SERVIÇOS SETEMBRO 2025 | SERVIÇO | RECONSTRUÇÃO DE BASE E SUB-BASE PARA PAVIMENTAÇÃO DE SOLO (PREDOMINANTEMENTE ARENOSO) MELHORADO COM CIMENTO - 2%, MISTURA EM USINA, COM ESPESSURA DE 15 CM - EXCLUSIVE CARGA E TRANSPORTE. AF_09/2024 | M3 | 49.77 | 50.33
105619 | SINAPI SERVIÇOS SETEMBRO 2025 | SERVIÇO | RECONSTRUÇÃO DE BASE E SUB-BASE PARA PAVIMENTAÇÃO DE SOLO (PREDOMINANTEMENTE ARENOSO) MELHORADO COM CIMENTO - 2%, MISTURA EM USINA, COM ESPESSURA DE 20 CM - EXCLUSIVE CARGA E TRANSPORTE. AF_09/2024 | M3 | 47.68 | 48.2
105573 | SINAPI SERVIÇOS SETEMBRO 2025 | SERVIÇO | RECONSTRUÇÃO DE BASE E SUB-BASE PARA PAVIMENTAÇÃO DE SOLO (PREDOMINANTEMENTE ARENOSO) MELHORADO COM CIMENTO - 4%, MISTURA EM PISTA, COM ESPESSURA DE 10 CM - EXCLUSIVE ESCAVAÇÃO, CARGA E TRANSPORTE E SOLO. AF_09/2024 | M3 | 91.65 | 92.53
105628 | SINAPI SERVIÇOS SETEMBRO 2025 | SERVIÇO | RECONSTRUÇÃO DE BASE E SUB-BASE PARA PAVIMENTAÇÃO DE SOLO (PREDOMINANTEMENTE ARENOSO) MELHORADO COM CIMENTO - 4%, MISTURA EM PISTA, COM ESPESSURA DE 15 CM - EXCLUSIVE ESCAVAÇÃO, CARGA E TRANSPORTE E SOLO. AF_09/2024 | M3 | 84.13 | 84.71
105634 | SINAPI SERVIÇOS SETEMBRO 2025 | SERVIÇO | RECONSTRUÇÃO DE BASE E SUB-BASE PARA PAVIMENTAÇÃO DE SOLO (PREDOMINANTEMENTE ARENOSO) MELHORADO COM CIMENTO - 4%, MISTURA EM PISTA, COM ESPESSURA DE 20 CM - EXCLUSIVE ESCAVAÇÃO, CARGA E TRANSPORTE E SOLO. AF_09/2024 | M3 | 83.06 | 83.6
105604 | SINAPI SERVIÇOS SETEMBRO 2025 | SERVIÇO | RECONSTRUÇÃO DE BASE E SUB-BASE PARA PAVIMENTAÇÃO DE SOLO (PREDOMINANTEMENTE ARENOSO) MELHORADO COM CIMENTO - 4%, MISTURA EM USINA, COM ESPESSURA DE 10 CM - EXCLUSIVE CARGA E TRANSPORTE. AF_09/2024 | M3 | 82.88 | 83.52
105612 | SINAPI SERVIÇOS SETEMBRO 2025 | SERVIÇO | RECONSTRUÇÃO DE BASE E SUB-BASE PARA PAVIMENTAÇÃO DE SOLO (PREDOMINANTEMENTE ARENOSO) MELHORADO COM CIMENTO - 4%, MISTURA EM USINA, COM ESPESSURA DE 15 CM - EXCLUSIVE CARGA E TRANSPORTE. AF_09/2024 | M3 | 80 | 80.55
105620 | SINAPI SERVIÇOS SETEMBRO 2025 | SERVIÇO | RECONSTRUÇÃO DE BASE E SUB-BASE PARA PAVIMENTAÇÃO DE SOLO (PREDOMINANTEMENTE ARENOSO) MELHORADO COM CIMENTO - 4%, MISTURA EM USINA, COM ESPESSURA DE 20 CM - EXCLUSIVE CARGA E TRANSPORTE. AF_09/2024 | M3 | 77.91 | 78.42
105586 | SINAPI SERVIÇOS SETEMBRO 2025 | SERVIÇO | RECONSTRUÇÃO DE BASE E SUB-BASE PARA PAVIMENTAÇÃO DE SOLO (PREDOMINANTEMENTE ARGILOSO) BRITA - 40%-60%, MISTURA EM PISTA, COM ESPESSURA DE 10 CM - EXCLUSIVE ESCAVAÇÃO, CARGA E TRANSPORTE E SOLO. AF_09/2024 | M3 | 134.59 | 136.52
105587 | SINAPI SERVIÇOS SETEMBRO 2025 | SERVIÇO | RECONSTRUÇÃO DE BASE E SUB-BASE PARA PAVIMENTAÇÃO DE SOLO (PREDOMINANTEMENTE ARGILOSO) BRITA - 40%-60%, MISTURA EM PISTA, COM ESPESSURA DE 15 CM - EXCLUSIVE ESCAVAÇÃO, CARGA E TRANSPORTE E SOLO. AF_09/2024 | M3 | 121.67 | 123.08
105589 | SINAPI SERVIÇOS SETEMBRO 2025 | SERVIÇO | RECONSTRUÇÃO DE BASE E SUB-BASE PARA PAVIMENTAÇÃO DE SOLO (PREDOMINANTEMENTE ARGILOSO) BRITA - 40%-60%, MISTURA EM PISTA, COM ESPESSURA DE 20 CM - EXCLUSIVE ESCAVAÇÃO, CARGA E TRANSPORTE E SOLO. AF_09/2024 | M3 | 120.46 | 121.85
105584 | SINAPI SERVIÇOS SETEMBRO 2025 | SERVIÇO | RECONSTRUÇÃO DE BASE E SUB-BASE PARA PAVIMENTAÇÃO DE SOLO (PREDOMINANTEMENTE ARGILOSO) BRITA - 40%-60%, MISTURA EM USINA, COM ESPESSURA DE 10 CM - EXCLUSIVE CARGA E TRANSPORTE. AF_09/2024 | M3 | 165.72 | 166.88
105720 | SINAPI SERVIÇOS SETEMBRO 2025 | SERVIÇO | RECONSTRUÇÃO DE BASE E SUB-BASE PARA PAVIMENTAÇÃO DE SOLO (PREDOMINANTEMENTE ARGILOSO) BRITA - 40%-60%, MISTURA EM USINA, COM ESPESSURA DE 15 CM - EXCLUSIVE CARGA E TRANSPORTE. AF_09/2024 | M3 | 158.53 | 159.49
105722 | SINAPI SERVIÇOS SETEMBRO 2025 | SERVIÇO | RECONSTRUÇÃO DE BASE E SUB-BASE PARA PAVIMENTAÇÃO DE SOLO (PREDOMINANTEMENTE ARGILOSO) BRITA - 40%-60%, MISTURA EM USINA, COM ESPESSURA DE 20 CM - EXCLUSIVE CARGA E TRANSPORTE. AF_09/2024 | M3 | 158.95 | 159.93
105593 | SINAPI SERVIÇOS SETEMBRO 2025 | SERVIÇO | RECONSTRUÇÃO DE BASE E SUB-BASE PARA PAVIMENTAÇÃO DE SOLO (PREDOMINANTEMENTE ARGILOSO) BRITA - 50%-50%, MISTURA EM PISTA, COM ESPESSURA DE 10 CM - EXCLUSIVE ESCAVAÇÃO, CARGA E TRANSPORTE E SOLO. AF_09/2024 | M3 | 120.75 | 122.68
105594 | SINAPI SERVIÇOS SETEMBRO 2025 | SERVIÇO | RECONSTRUÇÃO DE BASE E SUB-BASE PARA PAVIMENTAÇÃO DE SOLO (PREDOMINANTEMENTE ARGILOSO) BRITA - 50%-50%, MISTURA EM PISTA, COM ESPESSURA DE 15 CM - EXCLUSIVE ESCAVAÇÃO, CARGA E TRANSPORTE E SOLO. AF_09/2024 | M3 | 107.83 | 109.24
105596 | SINAPI SERVIÇOS SETEMBRO 2025 | SERVIÇO | RECONSTRUÇÃO DE BASE E SUB-BASE PARA PAVIMENTAÇÃO DE SOLO (PREDOMINANTEMENTE ARGILOSO) BRITA - 50%-50%, MISTURA EM PISTA, COM ESPESSURA DE 20 CM - EXCLUSIVE ESCAVAÇÃO, CARGA E TRANSPORTE E SOLO. AF_09/2024 | M3 | 106.62 | 108.01
105591 | SINAPI SERVIÇOS SETEMBRO 2025 | SERVIÇO | RECONSTRUÇÃO DE BASE E SUB-BASE PARA PAVIMENTAÇÃO DE SOLO (PREDOMINANTEMENTE ARGILOSO) BRITA - 50%-50%, MISTURA EM USINA, COM ESPESSURA DE 10 CM - EXCLUSIVE CARGA E TRANSPORTE. AF_09/2024 | M3 | 144.69 | 145.85
105724 | SINAPI SERVIÇOS SETEMBRO 2025 | SERVIÇO | RECONSTRUÇÃO DE BASE E SUB-BASE PARA PAVIMENTAÇÃO DE SOLO (PREDOMINANTEMENTE ARGILOSO) BRITA - 50%-50%, MISTURA EM USINA, COM ESPESSURA DE 15 CM - EXCLUSIVE CARGA E TRANSPORTE. AF_09/2024 | M3 | 137.5 | 138.46
105726 | SINAPI SERVIÇOS SETEMBRO 2025 | SERVIÇO | RECONSTRUÇÃO DE BASE E SUB-BASE PARA PAVIMENTAÇÃO DE SOLO (PREDOMINANTEMENTE ARGILOSO) BRITA - 50%-50%, MISTURA EM USINA, COM ESPESSURA DE 20 CM - EXCLUSIVE CARGA E TRANSPORTE. AF_09/2024 | M3 | 137.92 | 138.9
105567 | SINAPI SERVIÇOS SETEMBRO 2025 | SERVIÇO | RECONSTRUÇÃO DE BASE E SUB-BASE PARA PAVIMENTAÇÃO DE SOLO DE COMPORTAMENTO LATERÍTICO (ARENOSO), COM ESPESSURA DE 10 CM - EXCLUSIVE ESCAVAÇÃO, CARGA E TRANSPORTE E SOLO. AF_09/2024 | M3 | 14.29 | 14.65
105568 | SINAPI SERVIÇOS SETEMBRO 2025 | SERVIÇO | RECONSTRUÇÃO DE BASE E SUB-BASE PARA PAVIMENTAÇÃO DE SOLO DE COMPORTAMENTO LATERÍTICO (ARENOSO), COM ESPESSURA DE 15 CM - EXCLUSIVE ESCAVAÇÃO, CARGA E TRANSPORTE E SOLO. AF_09/2024 | M3 | 11.41 | 11.68
105570 | SINAPI SERVIÇOS SETEMBRO 2025 | SERVIÇO | RECONSTRUÇÃO DE BASE E SUB-BASE PARA PAVIMENTAÇÃO DE SOLO DE COMPORTAMENTO LATERÍTICO (ARENOSO), COM ESPESSURA DE 20 CM - EXCLUSIVE ESCAVAÇÃO, CARGA E TRANSPORTE E SOLO. AF_09/2024 | M3 | 9.44 | 9.67
100575 | SINAPI SERVIÇOS SETEMBRO 2025 | SERVIÇO | REGULARIZAÇÃO DE SUPERFÍCIES COM MOTONIVELADORA. AF_09/2024 | M2 | 0.55 | 0.56
100577 | SINAPI SERVIÇOS SETEMBRO 2025 | SERVIÇO | REGULARIZAÇÃO E COMPACTAÇÃO DE SUBLEITO DE SOLO PREDOMINANTEMENTE ARENOSO, PARA OBRAS DE CONSTRUÇÃO DE PAVIMENTOS. AF_09/2024 | M2 | 1.38 | 1.42
105598 | SINAPI SERVIÇOS SETEMBRO 2025 | SERVIÇO | REGULARIZAÇÃO E COMPACTAÇÃO DE SUBLEITO DE SOLO PREDOMINANTEMENTE ARENOSO, PARA OBRAS DE RECONSTRUÇÃO DE PAVIMENTOS. AF_09/2024 | M2 | 1.83 | 1.89
100576 | SINAPI SERVIÇOS SETEMBRO 2025 | SERVIÇO | REGULARIZAÇÃO E COMPACTAÇÃO DE SUBLEITO DE SOLO PREDOMINANTEMENTE ARGILOSO, PARA OBRAS DE CONSTRUÇÃO DE PAVIMENTOS. AF_09/2024 | M2 | 2.69 | 2.77
105597 | SINAPI SERVIÇOS SETEMBRO 2025 | SERVIÇO | REGULARIZAÇÃO E COMPACTAÇÃO DE SUBLEITO DE SOLO PREDOMINANTEMENTE ARGILOSO, PARA OBRAS DE RECONSTRUÇÃO DE PAVIMENTOS. AF_09/2024 | M2 | 3.66 | 3.78
102730 | SINAPI SERVIÇOS SETEMBRO 2025 | SERVIÇO | ARMAÇÃO DE MURO ALA E MURO TESTA UTILIZANDO AÇO CA-50 DE 10 MM - MONTAGEM. AF_07/2021 | KG | 11.27 | 11.48
102731 | SINAPI SERVIÇOS SETEMBRO 2025 | SERVIÇO | ARMAÇÃO DE MURO ALA E MURO TESTA UTILIZANDO AÇO CA-50 DE 12,5 MM - MONTAGEM. AF_07/2021 | KG | 9.43 | 9.59
102732 | SINAPI SERVIÇOS SETEMBRO 2025 | SERVIÇO | ARMAÇÃO DE MURO ALA E MURO TESTA UTILIZANDO AÇO CA-50 DE 16 MM - MONTAGEM. AF_07/2021 | KG | 8.82 | 8.92
102733 | SINAPI SERVIÇOS SETEMBRO 2025 | SERVIÇO | ARMAÇÃO DE MURO ALA E MURO TESTA UTILIZANDO AÇO CA-50 DE 20 MM - MONTAGEM. AF_07/2021 | KG | 9.75 | 9.81
102728 | SINAPI SERVIÇOS SETEMBRO 2025 | SERVIÇO | ARMAÇÃO DE MURO ALA E MURO TESTA UTILIZANDO AÇO CA-50 DE 6,3 MM - MONTAGEM. AF_07/2021 | KG | 13.85 | 14.26
102729 | SINAPI SERVIÇOS SETEMBRO 2025 | SERVIÇO | ARMAÇÃO DE MURO ALA E MURO TESTA UTILIZANDO AÇO CA-50 DE 8 MM - MONTAGEM. AF_07/2021 | KG | 12.78 | 13.05
102734 | SINAPI SERVIÇOS SETEMBRO 2025 | SERVIÇO | ARMAÇÃO DE SOLEIRA UTILIZANDO AÇO CA-50 DE 6,3 MM - MONTAGEM. AF_07/2021 | KG | 12.92 | 13.22
102735 | SINAPI SERVIÇOS SETEMBRO 2025 | SERVIÇO | ARMAÇÃO DE SOLEIRA UTILIZANDO AÇO CA-50 DE 8 MM - MONTAGEM. AF_07/2021 | KG | 11.95 | 12.16
102765 | SINAPI SERVIÇOS SETEMBRO 2025 | SERVIÇO | BOCA PARA BUEIRO DUPLO CELULAR 150 X 150 CM EM CONCRETO, ALAS COM ESCONSIDADE DE 30°, INCLUINDO FÔRMAS E MATERIAIS. AF_07/2021 | UN | 15393.67 | 15791.11
102795 | SINAPI SERVIÇOS SETEMBRO 2025 | SERVIÇO | BOCA PARA BUEIRO DUPLO CELULAR 150 X 150 CM EM GABIÃO, ALAS COM ESCONSIDADE DE 45°, INCLUINDO FÔRMAS E MATERIAIS. AF_07/2021 | UN | 27735.6 | 28370.1
102766 | SINAPI SERVIÇOS SETEMBRO 2025 | SERVIÇO | BOCA PARA BUEIRO DUPLO CELULAR 200 X 200 CM EM CONCRETO, ALAS COM ESCONSIDADE DE 30°, INCLUINDO FÔRMAS E MATERIAIS. AF_07/2021 | UN | 23132.71 | 23683.54
102796 | SINAPI SERVIÇOS SETEMBRO 2025 | SERVIÇO | BOCA PARA BUEIRO DUPLO CELULAR 200 X 200 CM EM GABIÃO, ALAS COM ESCONSIDADE DE 45°, INCLUINDO FÔRMAS E MATERIAIS. AF_07/2021 | UN | 44529 | 45493.35
102767 | SINAPI SERVIÇOS SETEMBRO 2025 | SERVIÇO | BOCA PARA BUEIRO DUPLO CELULAR 250 X 250 CM EM CONCRETO, ALAS COM ESCONSIDADE DE 30°, INCLUINDO FÔRMAS E MATERIAIS. AF_07/2021 | UN | 32302.04 | 33047.6
102797 | SINAPI SERVIÇOS SETEMBRO 2025 | SERVIÇO | BOCA PARA BUEIRO DUPLO CELULAR 250 X 250 CM EM GABIÃO, ALAS COM ESCONSIDADE DE 45°, INCLUINDO FÔRMAS E MATERIAIS. AF_07/2021 | UN | 62997.89 | 64332.57
102768 | SINAPI SERVIÇOS SETEMBRO 2025 | SERVIÇO | BOCA PARA BUEIRO DUPLO CELULAR 300 X 300 CM EM CONCRETO, ALAS COM ESCONSIDADE DE 30°, INCLUINDO FÔRMAS E MATERIAIS. AF_07/2021 | UN | 45032.28 | 45996.48
102798 | SINAPI SERVIÇOS SETEMBRO 2025 | SERVIÇO | BOCA PARA BUEIRO DUPLO CELULAR 300 X 300 CM EM GABIÃO, ALAS COM ESCONSIDADE DE 45°, INCLUINDO FÔRMAS E MATERIAIS. AF_07/2021 | UN | 77047.41 | 78655.25
102744 | SINAPI SERVIÇOS SETEMBRO 2025 | SERVIÇO | BOCA PARA BUEIRO DUPLO TUBULAR D = 100 CM EM CONCRETO, ALAS COM ESCONSIDADE DE 0°, INCLUINDO FÔRMAS E MATERIAIS. AF_07/2021 | UN | 6432.14 | 6586.06
102755 | SINAPI SERVIÇOS SETEMBRO 2025 | SERVIÇO | BOCA PARA BUEIRO DUPLO TUBULAR D = 100 CM EM CONCRETO, ALAS COM ESCONSIDADE DE 30°, INCLUINDO FÔRMAS E MATERIAIS. AF_07/2021 | UN | 9915.42 | 10139.17
102782 | SINAPI SERVIÇOS SETEMBRO 2025 | SERVIÇO | BOCA PARA BUEIRO DUPLO TUBULAR D = 100 CM EM GABIÃO, ALAS COM ESCONSIDADE DE 45°, INCLUINDO FÔRMAS E MATERIAIS. AF_07/2021 | UN | 13547.43 | 13862.91
102745 | SINAPI SERVIÇOS SETEMBRO 2025 | SERVIÇO | BOCA PARA BUEIRO DUPLO TUBULAR D = 120 CM EM CONCRETO, ALAS COM ESCONSIDADE DE 0°, INCLUINDO FÔRMAS E MATERIAIS. AF_07/2021 | UN | 9021.32 | 9232.61
102756 | SINAPI SERVIÇOS SETEMBRO 2025 | SERVIÇO | BOCA PARA BUEIRO DUPLO TUBULAR D = 120 CM EM CONCRETO, ALAS COM ESCONSIDADE DE 30°, INCLUINDO FÔRMAS E MATERIAIS. AF_07/2021 | UN | 14685.95 | 15008.2
102783 | SINAPI SERVIÇOS SETEMBRO 2025 | SERVIÇO | BOCA PARA BUEIRO DUPLO TUBULAR D = 120 CM EM GABIÃO, ALAS COM ESCONSIDADE DE 45°, INCLUINDO FÔRMAS E MATERIAIS. AF_07/2021 | UN | 17985.78 | 18410.39
102746 | SINAPI SERVIÇOS SETEMBRO 2025 | SERVIÇO | BOCA PARA BUEIRO DUPLO TUBULAR D = 150 CM EM CONCRETO, ALAS COM ESCONSIDADE DE 0°, INCLUINDO FÔRMAS E MATERIAIS. AF_07/2021 | UN | 15610.08 | 15967.14
102757 | SINAPI SERVIÇOS SETEMBRO 2025 | SERVIÇO | BOCA PARA BUEIRO DUPLO TUBULAR D = 150 CM EM CONCRETO, ALAS COM ESCONSIDADE DE 30°, INCLUINDO FÔRMAS E MATERIAIS. AF_07/2021 | UN | 27272.35 | 27853.82
102784 | SINAPI SERVIÇOS SETEMBRO 2025 | SERVIÇO | BOCA PARA BUEIRO DUPLO TUBULAR D = 150 CM EM GABIÃO, ALAS COM ESCONSIDADE DE 45°, INCLUINDO FÔRMAS E MATERIAIS. AF_07/2021 | UN | 27364.5 | 27853.95
102779 | SINAPI SERVIÇOS SETEMBRO 2025 | SERVIÇO | BOCA PARA BUEIRO DUPLO TUBULAR D = 40 CM EM GABIÃO, ALAS COM ESCONSIDADE DE 45°, INCLUINDO FÔRMAS E MATERIAIS. AF_07/2021 | UN | 7178.24 | 7356.54
102780 | SINAPI SERVIÇOS SETEMBRO 2025 | SERVIÇO | BOCA PARA BUEIRO DUPLO TUBULAR D = 60 CM EM GABIÃO, ALAS COM ESCONSIDADE DE 45°, INCLUINDO FÔRMAS E MATERIAIS. AF_07/2021 | UN | 8258.82 | 8464.05
102743 | SINAPI SERVIÇOS SETEMBRO 2025 | SERVIÇO | BOCA PARA BUEIRO DUPLO TUBULAR D = 80 CM EM CONCRETO, ALAS COM ESCONSIDADE DE 0°, INCLUINDO FÔRMAS E MATERIAIS. AF_07/2021 | UN | 4304.34 | 4409.7
102781 | SINAPI SERVIÇOS SETEMBRO 2025 | SERVIÇO | BOCA PARA BUEIRO DUPLO TUBULAR D = 80 CM EM GABIÃO, ALAS COM ESCONSIDADE DE 45°, INCLUINDO FÔRMAS E MATERIAIS. AF_07/2021 | UN | 12253.33 | 12556.77
102761 | SINAPI SERVIÇOS SETEMBRO 2025 | SERVIÇO | BOCA PARA BUEIRO SIMPLES CELULAR 150 X 150 CM EM CONCRETO, ALAS COM ESCONSIDADE DE 30°, INCLUINDO FÔRMAS E MATERIAIS. AF_07/2021 | UN | 12328.1 | 12649.02
102791 | SINAPI SERVIÇOS SETEMBRO 2025 | SERVIÇO | BOCA PARA BUEIRO SIMPLES CELULAR 150 X 150 CM EM GABIÃO, ALAS COM ESCONSIDADE DE 45°, INCLUINDO FÔRMAS E MATERIAIS. AF_07/2021 | UN | 26002.1 | 26595.41
102762 | SINAPI SERVIÇOS SETEMBRO 2025 | SERVIÇO | BOCA PARA BUEIRO SIMPLES CELULAR 200 X 200 CM EM CONCRETO, ALAS COM ESCONSIDADE DE 30°, INCLUINDO FÔRMAS E MATERIAIS. AF_07/2021 | UN | 19000 | 19454.8
102792 | SINAPI SERVIÇOS SETEMBRO 2025 | SERVIÇO | BOCA PARA BUEIRO SIMPLES CELULAR 200 X 200 CM EM GABIÃO, ALAS COM ESCONSIDADE DE 45°, INCLUINDO FÔRMAS E MATERIAIS. AF_07/2021 | UN | 42125.97 | 43042.37
102763 | SINAPI SERVIÇOS SETEMBRO 2025 | SERVIÇO | BOCA PARA BUEIRO SIMPLES CELULAR 250 X 250 CM EM CONCRETO, ALAS COM ESCONSIDADE DE 30°, INCLUINDO FÔRMAS E MATERIAIS. AF_07/2021 | UN | 26373.59 | 26988.13
102793 | SINAPI SERVIÇOS SETEMBRO 2025 | SERVIÇO | BOCA PARA BUEIRO SIMPLES CELULAR 250 X 250 CM EM GABIÃO, ALAS COM ESCONSIDADE DE 45°, INCLUINDO FÔRMAS E MATERIAIS. AF_07/2021 | UN | 56428.48 | 57586.16
102764 | SINAPI SERVIÇOS SETEMBRO 2025 | SERVIÇO | BOCA PARA BUEIRO SIMPLES CELULAR 300 X 300 CM EM CONCRETO, ALAS COM ESCONSIDADE DE 30°, INCLUINDO FÔRMAS E MATERIAIS. AF_07/2021 | UN | 37100.42 | 37901.89
102794 | SINAPI SERVIÇOS SETEMBRO 2025 | SERVIÇO | BOCA PARA BUEIRO SIMPLES CELULAR 300 X 300 CM EM GABIÃO, ALAS COM ESCONSIDADE DE 45°, INCLUINDO FÔRMAS E MATERIAIS. AF_07/2021 | UN | 80751.14 | 82372
102740 | SINAPI SERVIÇOS SETEMBRO 2025 | SERVIÇO | BOCA PARA BUEIRO SIMPLES TUBULAR D = 100 CM EM CONCRETO, ALAS COM ESCONSIDADE DE 0°, INCLUINDO FÔRMAS E MATERIAIS. AF_07/2021 | UN | 5296.73 | 5424.58
102752 | SINAPI SERVIÇOS SETEMBRO 2025 | SERVIÇO | BOCA PARA BUEIRO SIMPLES TUBULAR D = 100 CM EM CONCRETO, ALAS COM ESCONSIDADE DE 30°, INCLUINDO FÔRMAS E MATERIAIS. AF_07/2021 | UN | 7097.87 | 7262.05
102776 | SINAPI SERVIÇOS SETEMBRO 2025 | SERVIÇO | BOCA PARA BUEIRO SIMPLES TUBULAR D = 100 CM EM GABIÃO, ALAS COM ESCONSIDADE DE 45°, INCLUINDO FÔRMAS E MATERIAIS. AF_07/2021 | UN | 10728.92 | 10994.52
102741 | SINAPI SERVIÇOS SETEMBRO 2025 | SERVIÇO | BOCA PARA BUEIRO SIMPLES TUBULAR D = 120 CM EM CONCRETO, ALAS COM ESCONSIDADE DE 0°, INCLUINDO FÔRMAS E MATERIAIS. AF_07/2021 | UN | 7420.2 | 7595.67
102753 | SINAPI SERVIÇOS SETEMBRO 2025 | SERVIÇO | BOCA PARA BUEIRO SIMPLES TUBULAR D = 120 CM EM CONCRETO, ALAS COM ESCONSIDADE DE 30°, INCLUINDO FÔRMAS E MATERIAIS. AF_07/2021 | UN | 10480.35 | 10716.31
102777 | SINAPI SERVIÇOS SETEMBRO 2025 | SERVIÇO | BOCA PARA BUEIRO SIMPLES TUBULAR D = 120 CM EM GABIÃO, ALAS COM ESCONSIDADE DE 45°, INCLUINDO FÔRMAS E MATERIAIS. AF_07/2021 | UN | 16247.85 | 16649.5
102742 | SINAPI SERVIÇOS SETEMBRO 2025 | SERVIÇO | BOCA PARA BUEIRO SIMPLES TUBULAR D = 150 CM EM CONCRETO, ALAS COM ESCONSIDADE DE 0°, INCLUINDO FÔRMAS E MATERIAIS. AF_07/2021 | UN | 12825.59 | 13122.24
102754 | SINAPI SERVIÇOS SETEMBRO 2025 | SERVIÇO | BOCA PARA BUEIRO SIMPLES TUBULAR D = 150 CM EM CONCRETO, ALAS COM ESCONSIDADE DE 30°, INCLUINDO FÔRMAS E MATERIAIS. AF_07/2021 | UN | 19889.1 | 20324.43
102778 | SINAPI SERVIÇOS SETEMBRO 2025 | SERVIÇO | BOCA PARA BUEIRO SIMPLES TUBULAR D = 150 CM EM GABIÃO, ALAS COM ESCONSIDADE DE 45°, INCLUINDO FÔRMAS E MATERIAIS. AF_07/2021 | UN | 23658.95 | 24119.13
102737 | SINAPI SERVIÇOS SETEMBRO 2025 | SERVIÇO | BOCA PARA BUEIRO SIMPLES TUBULAR D = 40 CM EM CONCRETO, ALAS COM ESCONSIDADE DE 0°, INCLUINDO FÔRMAS E MATERIAIS. AF_07/2021 | UN | 1039.08 | 1066.35
102773 | SINAPI SERVIÇOS SETEMBRO 2025 | SERVIÇO | BOCA PARA BUEIRO SIMPLES TUBULAR D = 40 CM EM GABIÃO, ALAS COM ESCONSIDADE DE 45°, INCLUINDO FÔRMAS E MATERIAIS. AF_07/2021 | UN | 7178.24 | 7356.54
102738 | SINAPI SERVIÇOS SETEMBRO 2025 | SERVIÇO | BOCA PARA BUEIRO SIMPLES TUBULAR D = 60 CM EM CONCRETO, ALAS COM ESCONSIDADE DE 0°, INCLUINDO FÔRMAS E MATERIAIS. AF_07/2021 | UN | 2120.74 | 2174.17
102750 | SINAPI SERVIÇOS SETEMBRO 2025 | SERVIÇO | BOCA PARA BUEIRO SIMPLES TUBULAR D = 60 CM EM CONCRETO, ALAS COM ESCONSIDADE DE 30°, INCLUINDO FÔRMAS E MATERIAIS. AF_07/2021 | UN | 2582.5 | 2646.57
102774 | SINAPI SERVIÇOS SETEMBRO 2025 | SERVIÇO | BOCA PARA BUEIRO SIMPLES TUBULAR D = 60 CM EM GABIÃO, ALAS COM ESCONSIDADE DE 45°, INCLUINDO FÔRMAS E MATERIAIS. AF_07/2021 | UN | 7178.24 | 7356.54
102739 | SINAPI SERVIÇOS SETEMBRO 2025 | SERVIÇO | BOCA PARA BUEIRO SIMPLES TUBULAR D = 80 CM EM CONCRETO, ALAS COM ESCONSIDADE DE 0°, INCLUINDO FÔRMAS E MATERIAIS. AF_07/2021 | UN | 3541.63 | 3628.97
102751 | SINAPI SERVIÇOS SETEMBRO 2025 | SERVIÇO | BOCA PARA BUEIRO SIMPLES TUBULAR D = 80 CM EM CONCRETO, ALAS COM ESCONSIDADE DE 30°, INCLUINDO FÔRMAS E MATERIAIS. AF_07/2021 | UN | 4468.34 | 4574.87
102775 | SINAPI SERVIÇOS SETEMBRO 2025 | SERVIÇO | BOCA PARA BUEIRO SIMPLES TUBULAR D = 80 CM EM GABIÃO, ALAS COM ESCONSIDADE DE 45°, INCLUINDO FÔRMAS E MATERIAIS. AF_07/2021 | UN | 10728.92 | 10994.52
102769 | SINAPI SERVIÇOS SETEMBRO 2025 | SERVIÇO | BOCA PARA BUEIRO TRIPLO CELULAR 150 X 150 CM EM CONCRETO, ALAS COM ESCONSIDADE DE 30°, INCLUINDO FÔRMAS E MATERIAIS. AF_07/2021 | UN | 17831.32 | 18281.15
102799 | SINAPI SERVIÇOS SETEMBRO 2025 | SERVIÇO | BOCA PARA BUEIRO TRIPLO CELULAR 150 X 150 CM EM GABIÃO, ALAS COM ESCONSIDADE DE 45°, INCLUINDO FÔRMAS E MATERIAIS. AF_07/2021 | UN | 28327.38 | 28976.43
102770 | SINAPI SERVIÇOS SETEMBRO 2025 | SERVIÇO | BOCA PARA BUEIRO TRIPLO CELULAR 200 X 200 CM EM CONCRETO, ALAS COM ESCONSIDADE DE 30°, INCLUINDO FÔRMAS E MATERIAIS. AF_07/2021 | UN | 27313.55 | 27960.68
102800 | SINAPI SERVIÇOS SETEMBRO 2025 | SERVIÇO | BOCA PARA BUEIRO TRIPLO CELULAR 200 X 200 CM EM GABIÃO, ALAS COM ESCONSIDADE DE 45°, INCLUINDO FÔRMAS E MATERIAIS. AF_07/2021 | UN | 48884.11 | 49946.91
102771 | SINAPI SERVIÇOS SETEMBRO 2025 | SERVIÇO | BOCA PARA BUEIRO TRIPLO CELULAR 250 X 250 CM EM CONCRETO, ALAS COM ESCONSIDADE DE 30°, INCLUINDO FÔRMAS E MATERIAIS. AF_07/2021 | UN | 38125.9 | 39000.6
102801 | SINAPI SERVIÇOS SETEMBRO 2025 | SERVIÇO | BOCA PARA BUEIRO TRIPLO CELULAR 250 X 250 CM EM GABIÃO, ALAS COM ESCONSIDADE DE 45°, INCLUINDO FÔRMAS E MATERIAIS. AF_07/2021 | UN | 68260.84 | 69701.56
102772 | SINAPI SERVIÇOS SETEMBRO 2025 | SERVIÇO | BOCA PARA BUEIRO TRIPLO CELULAR 300 X 300 CM EM CONCRETO, ALAS COM ESCONSIDADE DE 30°, INCLUINDO FÔRMAS E MATERIAIS. AF_07/2021 | UN | 53481.96 | 54615.29
102802 | SINAPI SERVIÇOS SETEMBRO 2025 | SERVIÇO | BOCA PARA BUEIRO TRIPLO CELULAR 300 X 300 CM EM GABIÃO, ALAS COM ESCONSIDADE DE 45°, INCLUINDO FÔRMAS E MATERIAIS. AF_07/2021 | UN | 81820.69 | 83533.68
102747 | SINAPI SERVIÇOS SETEMBRO 2025 | SERVIÇO | BOCA PARA BUEIRO TRIPLO TUBULAR D = 100 CM EM CONCRETO, ALAS COM ESCONSIDADE DE 0°, INCLUINDO FÔRMAS E MATERIAIS. AF_07/2021 | UN | 7991.05 | 8179.7
102758 | SINAPI SERVIÇOS SETEMBRO 2025 | SERVIÇO | BOCA PARA BUEIRO TRIPLO TUBULAR D = 100 CM EM CONCRETO, ALAS COM ESCONSIDADE DE 30°, INCLUINDO FÔRMAS E MATERIAIS. AF_07/2021 | UN | 12746.26 | 13029.86
102788 | SINAPI SERVIÇOS SETEMBRO 2025 | SERVIÇO | BOCA PARA BUEIRO TRIPLO TUBULAR D = 100 CM EM GABIÃO, ALAS COM ESCONSIDADE DE 45°, INCLUINDO FÔRMAS E MATERIAIS. AF_07/2021 | UN | 14798.34 | 15121.02
102748 | SINAPI SERVIÇOS SETEMBRO 2025 | SERVIÇO | BOCA PARA BUEIRO TRIPLO TUBULAR D = 120 CM EM CONCRETO, ALAS COM ESCONSIDADE DE 0°, INCLUINDO FÔRMAS E MATERIAIS. AF_07/2021 | UN | 11159.69 | 11417.75
102759 | SINAPI SERVIÇOS SETEMBRO 2025 | SERVIÇO | BOCA PARA BUEIRO TRIPLO TUBULAR D = 120 CM EM CONCRETO, ALAS COM ESCONSIDADE DE 30°, INCLUINDO FÔRMAS E MATERIAIS. AF_07/2021 | UN | 18911.65 | 19320.66
102789 | SINAPI SERVIÇOS SETEMBRO 2025 | SERVIÇO | BOCA PARA BUEIRO TRIPLO TUBULAR D = 120 CM EM GABIÃO, ALAS COM ESCONSIDADE DE 45°, INCLUINDO FÔRMAS E MATERIAIS. AF_07/2021 | UN | 19464.6 | 19883.14
102749 | SINAPI SERVIÇOS SETEMBRO 2025 | SERVIÇO | BOCA PARA BUEIRO TRIPLO TUBULAR D = 150 CM EM CONCRETO, ALAS COM ESCONSIDADE DE 0°, INCLUINDO FÔRMAS E MATERIAIS. AF_07/2021 | UN | 19126.49 | 19558.29
102760 | SINAPI SERVIÇOS SETEMBRO 2025 | SERVIÇO | BOCA PARA BUEIRO TRIPLO TUBULAR D = 150 CM EM CONCRETO, ALAS COM ESCONSIDADE DE 30°, INCLUINDO FÔRMAS E MATERIAIS. AF_07/2021 | UN | 34796.16 | 35527.3
102790 | SINAPI SERVIÇOS SETEMBRO 2025 | SERVIÇO | BOCA PARA BUEIRO TRIPLO TUBULAR D = 150 CM EM GABIÃO, ALAS COM ESCONSIDADE DE 45°, INCLUINDO FÔRMAS E MATERIAIS. AF_07/2021 | UN | 31789.8 | 32389.14
102785 | SINAPI SERVIÇOS SETEMBRO 2025 | SERVIÇO | BOCA PARA BUEIRO TRIPLO TUBULAR D = 40 CM EM GABIÃO, ALAS COM ESCONSIDADE DE 45°, INCLUINDO FÔRMAS E MATERIAIS. AF_07/2021 | UN | 8258.82 | 8464.05
102786 | SINAPI SERVIÇOS SETEMBRO 2025 | SERVIÇO | BOCA PARA BUEIRO TRIPLO TUBULAR D = 60 CM EM GABIÃO, ALAS COM ESCONSIDADE DE 45°, INCLUINDO FÔRMAS E MATERIAIS. AF_07/2021 | UN | 9109.08 | 9315.44
102787 | SINAPI SERVIÇOS SETEMBRO 2025 | SERVIÇO | BOCA PARA BUEIRO TRIPLO TUBULAR D = 80 CM EM GABIÃO, ALAS COM ESCONSIDADE DE 45°, INCLUINDO FÔRMAS E MATERIAIS. AF_07/2021 | UN | 13547.43 | 13862.91
102736 | SINAPI SERVIÇOS SETEMBRO 2025 | SERVIÇO | CONCRETAGEM DE BOCA PARA BUEIRO, FCK = 20 MPA, COM USO DE BOMBA - LANÇAMENTO, ADENSAMENTO E ACABAMENTO. AF_07/2021 | M3 | 594.41 | 598.38
102727 | SINAPI SERVIÇOS SETEMBRO 2025 | SERVIÇO | FABRICAÇÃO, MONTAGEM E DESMONTAGEM DE FÔRMA PARA BOCA PARA BUEIRO, EM CHAPA DE MADEIRA COMPENSADA RESINADA, E = 17 MM, 2 UTILIZAÇÕES. AF_07/2021 | M2 | 96.93 | 100.85
102112 | SINAPI SERVIÇOS SETEMBRO 2025 | SERVIÇO | BOMBA CENTRÍFUGA, MONOFÁSICA, 0,5 CV OU 0,49 HP, HM 6 A 20 M, Q 1,2 A 8,3 M3/H (NÃO INCLUI O FORNECIMENTO DA BOMBA). AF_12/2020 | UN | 141.55 | 153.26
102111 | SINAPI SERVIÇOS SETEMBRO 2025 | SERVIÇO | BOMBA CENTRÍFUGA, MONOFÁSICA, 0,5 CV OU 0,49 HP, HM 6 A 20 M, Q 1,2 A 8,3 M3/H - FORNECIMENTO E INSTALAÇÃO. AF_12/2020 | UN | 754.69 | 766.4
102114 | SINAPI SERVIÇOS SETEMBRO 2025 | SERVIÇO | BOMBA CENTRÍFUGA, TRIFÁSICA, 1 CV OU 0,99 HP, HM 14 A 40 M, Q 0,6 A 8,4 M3/H (NÃO INCLUI O FORNECIMENTO DA BOMBA). AF_12/2020 | UN | 145.11 | 157.12
102113 | SINAPI SERVIÇOS SETEMBRO 2025 | SERVIÇO | BOMBA CENTRÍFUGA, TRIFÁSICA, 1 CV OU 0,99 HP, HM 14 A 40 M, Q 0,6 A 8,4 M3/H - FORNECIMENTO E INSTALAÇÃO. AF_12/2020 | UN | 1178.67 | 1190.68
102117 | SINAPI SERVIÇOS SETEMBRO 2025 | SERVIÇO | BOMBA CENTRÍFUGA, TRIFÁSICA, 1,5 CV OU 1,48 HP (NÃO INCLUI O FORNECIMENTO DA BOMBA). AF_12/2020 | UN | 149.42 | 161.82
102116 | SINAPI SERVIÇOS SETEMBRO 2025 | SERVIÇO | BOMBA CENTRÍFUGA, TRIFÁSICA, 1,5 CV OU 1,48 HP, HM 10 A 24 M, Q 6,1 A 21,9 M3/H - FORNECIMENTO E INSTALAÇÃO. AF_12/2020 | UN | 1257.39 | 1269.79
102132 | SINAPI SERVIÇOS SETEMBRO 2025 | SERVIÇO | BOMBA CENTRÍFUGA, TRIFÁSICA, 1,5 CV OU 1,48 HP, HM 10 A 24 M, Q 6,1 A 21,9 M3/H, 2 UNIDADES, INCLUSO QUADRO ELÉTRICO - FORNECIMENTO E INSTALAÇÃO. AF_12/2020 | UN | 0 | 0
102115 | SINAPI SERVIÇOS SETEMBRO 2025 | SERVIÇO | BOMBA CENTRÍFUGA, TRIFÁSICA, 1,5 CV OU 1,48 HP, HM 10 A 70 M, Q 1,8 A 5,3 M3/H - FORNECIMENTO E INSTALAÇÃO. AF_12/2020 | UN | 2041.64 | 2058.77
102123 | SINAPI SERVIÇOS SETEMBRO 2025 | SERVIÇO | BOMBA CENTRÍFUGA, TRIFÁSICA, 10 CV OU 9,86 HP, HM 85 A 140 M, Q 4,2 A 14,9 M3/H (NÃO INCLUI O FORNECIMENTO DA BOMBA). AF_12/2020 | UN | 202.99 | 220.12
102122 | SINAPI SERVIÇOS SETEMBRO 2025 | SERVIÇO | BOMBA CENTRÍFUGA, TRIFÁSICA, 10 CV OU 9,86 HP, HM 85 A 140 M, Q 4,2 A 14,9 M3/H - FORNECIMENTO E INSTALAÇÃO. AF_12/2020 | UN | 5655.4 | 5672.53
102119 | SINAPI SERVIÇOS SETEMBRO 2025 | SERVIÇO | BOMBA CENTRÍFUGA, TRIFÁSICA, 3 CV OU 2,96 HP, HM 34 A 40 M, Q 8,6 A 14,8 M3/H (NÃO INCLUI O FORNECIMENTO DA BOMBA). AF_12/2020 | UN | 153.13 | 165.86
102118 | SINAPI SERVIÇOS SETEMBRO 2025 | SERVIÇO | BOMBA CENTRÍFUGA, TRIFÁSICA, 3 CV OU 2,96 HP, HM 34 A 40 M, Q 8,6 A 14,8 M3/H - FORNECIMENTO E INSTALAÇÃO. AF_12/2020 | UN | 1699.1 | 1711.83
102133 | SINAPI SERVIÇOS SETEMBRO 2025 | SERVIÇO | BOMBA CENTRÍFUGA, TRIFÁSICA, 3 CV OU 2,96 HP, HM 34 A 40 M, Q 8,6 A 14,8 M3/H, 2 UNIDADES, INCLUSO QUADRO ELÉTRICO - FORNECIMENTO E INSTALAÇÃO. AF_12/2020 | UN | 0 | 0
102127 | SINAPI SERVIÇOS SETEMBRO 2025 | SERVIÇO | BOMBA SUBMERSÍVEL, TRIFÁSICA, 3,80 CV OU 3,75 HP, HM 5 A 25,5 M, Q 3,6 A 61,2 M3/H (NÃO INCLUI O FORNECIMENTO DA BOMBA). AF_12/2020 | UN | 684.42 | 704.77
102126 | SINAPI SERVIÇOS SETEMBRO 2025 | SERVIÇO | BOMBA SUBMERSÍVEL, TRIFÁSICA, 3,80 CV OU 3,75 HP, HM 5 A 25,5 M, Q 3,6 A 61,2 M3/H - FORNECIMENTO E INSTALAÇÃO. AF_12/2020 | UN | 7275.04 | 7295.39
102137 | SINAPI SERVIÇOS SETEMBRO 2025 | SERVIÇO | CHAVE DE BOIA AUTOMÁTICA SUPERIOR/INFERIOR 15A/250V - FORNECIMENTO E INSTALAÇÃO. AF_12/2020 | UN | 83.88 | 86.7
102136 | SINAPI SERVIÇOS SETEMBRO 2025 | SERVIÇO | INSTALAÇÃO DE QUADRO ELÉTRICO PARA BOMBAS TRIFÁSICAS ATÉ 25 CV (NÃO INCLUI O FORNECIMENTO DO QUADRO). AF_12/2020 | UN | 73.38 | 79.59
102121 | SINAPI SERVIÇOS SETEMBRO 2025 | SERVIÇO | MOTO BOMBA HORIZONTAL ATÉ 10 CV, HM 75 A 80 M, Q 25,4 A 48 (NÃO INCLUI O FORNECIMENTO DA BOMBA). AF_12/2020 | UN | 191.94 | 208.09
102120 | SINAPI SERVIÇOS SETEMBRO 2025 | SERVIÇO | MOTO BOMBA HORIZONTAL ATÉ 10 CV, HM 75 A 80 M, Q 25,4 A 48 - FORNECIMENTO E INSTALAÇÃO. AF_12/2020 | UN | 0 | 0
102138 | SINAPI SERVIÇOS SETEMBRO 2025 | SERVIÇO | MOTO BOMBA HORIZONTAL DE 12,5 A 25 CV, HM 140 M (NÃO INCLUI O FORNECIMENTO DA BOMBA). AF_12/2020 | UN | 220.99 | 239.71
102334 | SINAPI SERVIÇOS SETEMBRO 2025 | SERVIÇO | MOTO BOMBA HORIZONTAL DE 12,5 A 25CV, HM 140 M - FORNECIMENTO E INSTALAÇÃO. AF_12/2020 | UN | 0 | 0
102129 | SINAPI SERVIÇOS SETEMBRO 2025 | SERVIÇO | MOTO BOMBA SUBMERSÍVEL ATÉ 10 CV, HM 21 M (NÃO INCLUI O FORNECIMENTO DA BOMBA). AF_12/2020 | UN | 965.44 | 995.75
102128 | SINAPI SERVIÇOS SETEMBRO 2025 | SERVIÇO | MOTO BOMBA SUBMERSÍVEL ATÉ 10 CV, HM 21 M - FORNECIMENTO E INSTALAÇÃO. AF_12/2020 | UN | 0 | 0
102131 | SINAPI SERVIÇOS SETEMBRO 2025 | SERVIÇO | MOTO BOMBA SUBMERSÍVEL DE 11 A 25 CV, HM 33 M (NÃO INCLUI O FORNECIMENTO DA BOMBA). AF_12/2020 | UN | 965.44 | 995.75
102130 | SINAPI SERVIÇOS SETEMBRO 2025 | SERVIÇO | MOTO BOMBA SUBMERSÍVEL DE 11 A 25 CV, HM 33 M - FORNECIMENTO E INSTALAÇÃO. AF_12/2020 | UN | 0 | 0
102134 | SINAPI SERVIÇOS SETEMBRO 2025 | SERVIÇO | QUADRO ELÉTRICO PARA 2 BOMBAS CENTRÍFUGAS TRIFÁSICAS 1,5 CV - FORNECIMENTO E INSTALAÇÃO. AF_12/2020 | UN | 0 | 0
102135 | SINAPI SERVIÇOS SETEMBRO 2025 | SERVIÇO | QUADRO ELÉTRICO PARA 2 BOMBAS CENTRÍFUGAS TRIFÁSICAS 3 CV - FORNECIMENTO E INSTALAÇÃO. AF_12/2020 | UN | 0 | 0
104941 | SINAPI SERVIÇOS SETEMBRO 2025 | SERVIÇO | FORNECIMENTO E INSTALAÇÃO DE BRISE DE ALUMÍNIO B57, COM PINTURA ELETROSTÁTICA BRANCA, ACABAMENTO LISO, FIXADO EM PORTA-PAINEL RANHURADO. AF_03/2024 | M2 | 0 | 0
104942 | SINAPI SERVIÇOS SETEMBRO 2025 | SERVIÇO | FORNECIMENTO E INSTALAÇÃO DE BRISE DE ALUZINC SL4, COM PINTURA ELETROSTÁTICA BRANCA, INCLINAÇÃO DE 45°, ACABAMENTO LISO, FIXADO EM PORTA-PAINEL RANHURADO. AF_03/2024 | M2 | 0 | 0
104940 | SINAPI SERVIÇOS SETEMBRO 2025 | SERVIÇO | FORNECIMENTO E INSTALAÇÃO DE CAIXA DE ALUMÍNIO PROTETORA PARA CONDENSADORA DE AR-CONDICIONADO, PINTURA ELETROSTÁTICA BRANCA, DIMENSÕES 100 CM X 78 CM X 50 CM. AF_03/2024 | UN | 0 | 0
104943 | SINAPI SERVIÇOS SETEMBRO 2025 | SERVIÇO | FORNECIMENTO E INSTALAÇÃO DE CONJUNTO DE BRISE EM REQUADRO DE ALUMÍNIO DESLIZANTE, COM PERFIS INTERNOS TUBULARES FIXOS, COM PINTURA ELETROSTÁTICA BRANCA, ACABAMENTO, 150 CM X 265 CM. AF_03/2024 | M2 | 0 | 0
101801 | SINAPI SERVIÇOS SETEMBRO 2025 | SERVIÇO | CAIXA COM GRELHA RETANGULAR DE FERRO FUNDIDO, EM ALVENARIA COM BLOCOS DE CONCRETO, DIMENSÕES INTERNAS: 0,30 X 1,00 X 1,00. AF_12/2020 | UN | 1045.72 | 1073.16
101800 | SINAPI SERVIÇOS SETEMBRO 2025 | SERVIÇO | CAIXA COM GRELHA RETANGULAR DE FERRO FUNDIDO, EM ALVENARIA COM TIJOLOS CERÂMICOS MACIÇOS, DIMENSÕES INTERNAS: 0,30 X 1,00 X 1,00. AF_12/2020 | UN | 1370.92 | 1414.95
98108 | SINAPI SERVIÇOS SETEMBRO 2025 | SERVIÇO | CAIXA DE GORDURA DUPLA (CAPACIDADE: 126 L), RETANGULAR, EM ALVENARIA COM BLOCOS DE CONCRETO, DIMENSÕES INTERNAS = 0,4X0,7 M, ALTURA INTERNA = 0,8 M. AF_12/2020 | UN | 488.1 | 512.56
98105 | SINAPI SERVIÇOS SETEMBRO 2025 | SERVIÇO | CAIXA DE GORDURA DUPLA (CAPACIDADE: 126 L), RETANGULAR, EM ALVENARIA COM TIJOLOS CERÂMICOS MACIÇOS, DIMENSÕES INTERNAS = 0,4X0,7 M, ALTURA INTERNA = 0,8 M. AF_12/2020 | UN | 604.57 | 636.78
98109 | SINAPI SERVIÇOS SETEMBRO 2025 | SERVIÇO | CAIXA DE GORDURA ESPECIAL (CAPACIDADE: 312 L - PARA ATÉ 146 PESSOAS SERVIDAS NO PICO), RETANGULAR, EM ALVENARIA COM BLOCOS DE CONCRETO, DIMENSÕES INTERNAS = 0,4X1,2 M, ALTURA INTERNA = 1 M. AF_12/2020 | UN | 793.22 | 832.67
98106 | SINAPI SERVIÇOS SETEMBRO 2025 | SERVIÇO | CAIXA DE GORDURA ESPECIAL (CAPACIDADE: 312 L - PARA ATÉ 146 PESSOAS SERVIDAS NO PICO), RETANGULAR, EM ALVENARIA COM TIJOLOS CERÂMICOS MACIÇOS, DIMENSÕES INTERNAS = 0,4X1,2 M, ALTURA INTERNA = 1 M. AF_12/2020 | UN | 995.38 | 1048.23
98110 | SINAPI SERVIÇOS SETEMBRO 2025 | SERVIÇO | CAIXA DE GORDURA PEQUENA (CAPACIDADE: 19 L), CIRCULAR, EM PVC, DIÂMETRO INTERNO= 0,3 M. AF_12/2020 | UN | 364.94 | 366.19
98107 | SINAPI SERVIÇOS SETEMBRO 2025 | SERVIÇO | CAIXA DE GORDURA SIMPLES (CAPACIDADE: 36 L), RETANGULAR, EM ALVENARIA COM BLOCOS DE CONCRETO, DIMENSÕES INTERNAS = 0,2X0,4 M, ALTURA INTERNA = 0,8 M. AF_12/2020 | UN | 273.28 | 286.73
98104 | SINAPI SERVIÇOS SETEMBRO 2025 | SERVIÇO | CAIXA DE GORDURA SIMPLES (CAPACIDADE: 36L), RETANGULAR, EM ALVENARIA COM TIJOLOS CERÂMICOS MACIÇOS, DIMENSÕES INTERNAS = 0,2X0,4 M, ALTURA INTERNA = 0,8 M. AF_12/2020 | UN | 345.35 | 363.61
98102 | SINAPI SERVIÇOS SETEMBRO 2025 | SERVIÇO | CAIXA DE GORDURA SIMPLES, CIRCULAR, EM CONCRETO PRÉ-MOLDADO, DIÂMETRO INTERNO = 0,4 M, ALTURA INTERNA = 0,4 M. AF_12/2020 | UN | 145.57 | 146.05
98111 | SINAPI SERVIÇOS SETEMBRO 2025 | SERVIÇO | CAIXA DE INSPEÇÃO PARA ATERRAMENTO, CIRCULAR, EM POLIETILENO, DIÂMETRO INTERNO = 0,3 M. AF_12/2020 | UN | 50.27 | 50.95
97891 | SINAPI SERVIÇOS SETEMBRO 2025 | SERVIÇO | CAIXA ENTERRADA ELÉTRICA RETANGULAR, EM ALVENARIA COM BLOCOS DE CONCRETO, FUNDO COM BRITA, DIMENSÕES INTERNAS: 0,4X0,4X0,4 M. AF_12/2020 | UN | 202.08 | 212.65
97892 | SINAPI SERVIÇOS SETEMBRO 2025 | SERVIÇO | CAIXA ENTERRADA ELÉTRICA RETANGULAR, EM ALVENARIA COM BLOCOS DE CONCRETO, FUNDO COM BRITA, DIMENSÕES INTERNAS: 0,6X0,6X0,6 M. AF_12/2020 | UN | 379.74 | 398.65
97893 | SINAPI SERVIÇOS SETEMBRO 2025 | SERVIÇO | CAIXA ENTERRADA ELÉTRICA RETANGULAR, EM ALVENARIA COM BLOCOS DE CONCRETO, FUNDO COM BRITA, DIMENSÕES INTERNAS: 0,8X0,8X0,6 M. AF_12/2020 | UN | 524.22 | 550.52
97894 | SINAPI SERVIÇOS SETEMBRO 2025 | SERVIÇO | CAIXA ENTERRADA ELÉTRICA RETANGULAR, EM ALVENARIA COM BLOCOS DE CONCRETO, FUNDO COM BRITA, DIMENSÕES INTERNAS: 1X1X0,6 M. AF_12/2020 | UN | 582.74 | 607.93
97886 | SINAPI SERVIÇOS SETEMBRO 2025 | SERVIÇO | CAIXA ENTERRADA ELÉTRICA RETANGULAR, EM ALVENARIA COM TIJOLOS CERÂMICOS MACIÇOS, FUNDO COM BRITA, DIMENSÕES INTERNAS: 0,3X0,3X0,3 M. AF_12/2020 | UN | 157.14 | 165.78
97887 | SINAPI SERVIÇOS SETEMBRO 2025 | SERVIÇO | CAIXA ENTERRADA ELÉTRICA RETANGULAR, EM ALVENARIA COM TIJOLOS CERÂMICOS MACIÇOS, FUNDO COM BRITA, DIMENSÕES INTERNAS: 0,4X0,4X0,4 M. AF_12/2020 | UN | 247.22 | 260.77
97888 | SINAPI SERVIÇOS SETEMBRO 2025 | SERVIÇO | CAIXA ENTERRADA ELÉTRICA RETANGULAR, EM ALVENARIA COM TIJOLOS CERÂMICOS MACIÇOS, FUNDO COM BRITA, DIMENSÕES INTERNAS: 0,6X0,6X0,6 M. AF_12/2020 | UN | 475.16 | 500.39
97889 | SINAPI SERVIÇOS SETEMBRO 2025 | SERVIÇO | CAIXA ENTERRADA ELÉTRICA RETANGULAR, EM ALVENARIA COM TIJOLOS CERÂMICOS MACIÇOS, FUNDO COM BRITA, DIMENSÕES INTERNAS: 0,8X0,8X0,6 M. AF_12/2020 | UN | 645.94 | 680.29
97890 | SINAPI SERVIÇOS SETEMBRO 2025 | SERVIÇO | CAIXA ENTERRADA ELÉTRICA RETANGULAR, EM ALVENARIA COM TIJOLOS CERÂMICOS MACIÇOS, FUNDO COM BRITA, DIMENSÕES INTERNAS: 1X1X0,6 M. AF_12/2020 | UN | 730.23 | 765.16
97881 | SINAPI SERVIÇOS SETEMBRO 2025 | SERVIÇO | CAIXA ENTERRADA ELÉTRICA RETANGULAR, EM CONCRETO PRÉ-MOLDADO, FUNDO COM BRITA, DIMENSÕES INTERNAS: 0,3X0,3X0,3 M. AF_12/2020 | UN | 116.95 | 119.27
97882 | SINAPI SERVIÇOS SETEMBRO 2025 | SERVIÇO | CAIXA ENTERRADA ELÉTRICA RETANGULAR, EM CONCRETO PRÉ-MOLDADO, FUNDO COM BRITA, DIMENSÕES INTERNAS: 0,4X0,4X0,4 M. AF_12/2020 | UN | 183.96 | 187.29
97883 | SINAPI SERVIÇOS SETEMBRO 2025 | SERVIÇO | CAIXA ENTERRADA ELÉTRICA RETANGULAR, EM CONCRETO PRÉ-MOLDADO, FUNDO COM BRITA, DIMENSÕES INTERNAS: 0,6X0,6X0,5 M. AF_12/2020 | UN | 355.1 | 360.85
97884 | SINAPI SERVIÇOS SETEMBRO 2025 | SERVIÇO | CAIXA ENTERRADA ELÉTRICA RETANGULAR, EM CONCRETO PRÉ-MOLDADO, FUNDO COM BRITA, DIMENSÕES INTERNAS: 0,8X0,8X0,5 M. AF_12/2020 | UN | 691.72 | 701.36
97885 | SINAPI SERVIÇOS SETEMBRO 2025 | SERVIÇO | CAIXA ENTERRADA ELÉTRICA RETANGULAR, EM CONCRETO PRÉ-MOLDADO, FUNDO COM BRITA, DIMENSÕES INTERNAS: 1X1X0,5 M. AF_12/2020 | UN | 1061.11 | 1074.12
99250 | SINAPI SERVIÇOS SETEMBRO 2025 | SERVIÇO | CAIXA ENTERRADA HIDRÁULICA RETANGULAR EM ALVENARIA COM TIJOLOS CERÂMICOS MACIÇOS, DIMENSÕES INTERNAS: 0,3X0,3X0,3 M PARA REDE DE DRENAGEM. AF_12/2020 | UN | 173.13 | 182.25
97900 | SINAPI SERVIÇOS SETEMBRO 2025 | SERVIÇO | CAIXA ENTERRADA HIDRÁULICA RETANGULAR EM ALVENARIA COM TIJOLOS CERÂMICOS MACIÇOS, DIMENSÕES INTERNAS: 0,3X0,3X0,3 M PARA REDE DE ESGOTO. AF_12/2020 | UN | 178.04 | 187.18
99251 | SINAPI SERVIÇOS SETEMBRO 2025 | SERVIÇO | CAIXA ENTERRADA HIDRÁULICA RETANGULAR EM ALVENARIA COM TIJOLOS CERÂMICOS MACIÇOS, DIMENSÕES INTERNAS: 0,4X0,4X0,4 M PARA REDE DE DRENAGEM. AF_12/2020 | UN | 270.37 | 284.78
97901 | SINAPI SERVIÇOS SETEMBRO 2025 | SERVIÇO | CAIXA ENTERRADA HIDRÁULICA RETANGULAR EM ALVENARIA COM TIJOLOS CERÂMICOS MACIÇOS, DIMENSÕES INTERNAS: 0,4X0,4X0,4 M PARA REDE DE ESGOTO. AF_12/2020 | UN | 278.81 | 293.24
99253 | SINAPI SERVIÇOS SETEMBRO 2025 | SERVIÇO | CAIXA ENTERRADA HIDRÁULICA RETANGULAR EM ALVENARIA COM TIJOLOS CERÂMICOS MACIÇOS, DIMENSÕES INTERNAS: 0,6X0,6X0,6 M PARA REDE DE DRENAGEM. AF_12/2020 | UN | 519.8 | 547.04
97902 | SINAPI SERVIÇOS SETEMBRO 2025 | SERVIÇO | CAIXA ENTERRADA HIDRÁULICA RETANGULAR EM ALVENARIA COM TIJOLOS CERÂMICOS MACIÇOS, DIMENSÕES INTERNAS: 0,6X0,6X0,6 M PARA REDE DE ESGOTO. AF_12/2020 | UN | 538.73 | 566.04
99255 | SINAPI SERVIÇOS SETEMBRO 2025 | SERVIÇO | CAIXA ENTERRADA HIDRÁULICA RETANGULAR EM ALVENARIA COM TIJOLOS CERÂMICOS MACIÇOS, DIMENSÕES INTERNAS: 0,8X0,8X0,6 M PARA REDE DE DRENAGEM. AF_12/2020 | UN | 726.29 | 764.26
97903 | SINAPI SERVIÇOS SETEMBRO 2025 | SERVIÇO | CAIXA ENTERRADA HIDRÁULICA RETANGULAR EM ALVENARIA COM TIJOLOS CERÂMICOS MACIÇOS, DIMENSÕES INTERNAS: 0,8X0,8X0,6 M PARA REDE DE ESGOTO. AF_12/2020 | UN | 752.24 | 790.3
99257 | SINAPI SERVIÇOS SETEMBRO 2025 | SERVIÇO | CAIXA ENTERRADA HIDRÁULICA RETANGULAR EM ALVENARIA COM TIJOLOS CERÂMICOS MACIÇOS, DIMENSÕES INTERNAS: 1X1X0,6 M PARA REDE DE DRENAGEM. AF_12/2020 | UN | 853.25 | 894.28
97904 | SINAPI SERVIÇOS SETEMBRO 2025 | SERVIÇO | CAIXA ENTERRADA HIDRÁULICA RETANGULAR EM ALVENARIA COM TIJOLOS CERÂMICOS MACIÇOS, DIMENSÕES INTERNAS: 1X1X0,6 M PARA REDE DE ESGOTO. AF_12/2020 | UN | 886.82 | 927.97
99258 | SINAPI SERVIÇOS SETEMBRO 2025 | SERVIÇO | CAIXA ENTERRADA HIDRÁULICA RETANGULAR, EM ALVENARIA COM BLOCOS DE CONCRETO, DIMENSÕES INTERNAS: 0,4X0,4X0,4 M PARA REDE DE DRENAGEM. AF_12/2020 | UN | 234.39 | 246.15
97905 | SINAPI SERVIÇOS SETEMBRO 2025 | SERVIÇO | CAIXA ENTERRADA HIDRÁULICA RETANGULAR, EM ALVENARIA COM BLOCOS DE CONCRETO, DIMENSÕES INTERNAS: 0,4X0,4X0,4 M PARA REDE DE ESGOTO. AF_12/2020 | UN | 239.75 | 251.53
99260 | SINAPI SERVIÇOS SETEMBRO 2025 | SERVIÇO | CAIXA ENTERRADA HIDRÁULICA RETANGULAR, EM ALVENARIA COM BLOCOS DE CONCRETO, DIMENSÕES INTERNAS: 0,6X0,6X0,6 M PARA REDE DE DRENAGEM. AF_12/2020 | UN | 433.43 | 454.53
97906 | SINAPI SERVIÇOS SETEMBRO 2025 | SERVIÇO | CAIXA ENTERRADA HIDRÁULICA RETANGULAR, EM ALVENARIA COM BLOCOS DE CONCRETO, DIMENSÕES INTERNAS: 0,6X0,6X0,6 M PARA REDE DE ESGOTO. AF_12/2020 | UN | 445.35 | 466.49
99262 | SINAPI SERVIÇOS SETEMBRO 2025 | SERVIÇO | CAIXA ENTERRADA HIDRÁULICA RETANGULAR, EM ALVENARIA COM BLOCOS DE CONCRETO, DIMENSÕES INTERNAS: 0,8X0,8X0,6 M PARA REDE DE DRENAGEM. AF_12/2020 | UN | 616.08 | 646.2
97907 | SINAPI SERVIÇOS SETEMBRO 2025 | SERVIÇO | CAIXA ENTERRADA HIDRÁULICA RETANGULAR, EM ALVENARIA COM BLOCOS DE CONCRETO, DIMENSÕES INTERNAS: 0,8X0,8X0,6 M PARA REDE DE ESGOTO. AF_12/2020 | UN | 633.09 | 663.27
99264 | SINAPI SERVIÇOS SETEMBRO 2025 | SERVIÇO | CAIXA ENTERRADA HIDRÁULICA RETANGULAR, EM ALVENARIA COM BLOCOS DE CONCRETO, DIMENSÕES INTERNAS: 1X1X0,6 M PARA REDE DE DRENAGEM. AF_12/2020 | UN | 722.85 | 754.59
97908 | SINAPI SERVIÇOS SETEMBRO 2025 | SERVIÇO | CAIXA ENTERRADA HIDRÁULICA RETANGULAR, EM ALVENARIA COM BLOCOS DE CONCRETO, DIMENSÕES INTERNAS: 1X1X0,6 M PARA REDE DE ESGOTO. AF_12/2020 | UN | 745.84 | 777.67
97895 | SINAPI SERVIÇOS SETEMBRO 2025 | SERVIÇO | CAIXA ENTERRADA HIDRÁULICA RETANGULAR, EM CONCRETO PRÉ-MOLDADO, DIMENSÕES INTERNAS: 0,3X0,3X0,3 M. AF_12/2020 | UN | 152.34 | 152.63
97896 | SINAPI SERVIÇOS SETEMBRO 2025 | SERVIÇO | CAIXA ENTERRADA HIDRÁULICA RETANGULAR, EM CONCRETO PRÉ-MOLDADO, DIMENSÕES INTERNAS: 0,4X0,4X0,4 M. AF_12/2020 | UN | 282.39 | 282.96
97897 | SINAPI SERVIÇOS SETEMBRO 2025 | SERVIÇO | CAIXA ENTERRADA HIDRÁULICA RETANGULAR, EM CONCRETO PRÉ-MOLDADO, DIMENSÕES INTERNAS: 0,6X0,6X0,5 M. AF_12/2020 | UN | 367.91 | 368.99
97898 | SINAPI SERVIÇOS SETEMBRO 2025 | SERVIÇO | CAIXA ENTERRADA HIDRÁULICA RETANGULAR, EM CONCRETO PRÉ-MOLDADO, DIMENSÕES INTERNAS: 0,8X0,8X0,5 M. AF_12/2020 | UN | 729.63 | 738.71
97899 | SINAPI SERVIÇOS SETEMBRO 2025 | SERVIÇO | CAIXA ENTERRADA HIDRÁULICA RETANGULAR, EM CONCRETO PRÉ-MOLDADO, DIMENSÕES INTERNAS: 1X1X0,5 M. AF_12/2020 | UN | 0 | 0
101795 | SINAPI SERVIÇOS SETEMBRO 2025 | SERVIÇO | CAIXA ENTERRADA PARA INSTALAÇÕES TELEFÔNICAS TIPO R1, EM ALVENARIA COM BLOCOS DE CONCRETO, DIMENSÕES INTERNAS: 0,35X0,60X0,60 M, EXCLUINDO TAMPÃO. AF_12/2020 | UN | 581.01 | 604.61
101796 | SINAPI SERVIÇOS SETEMBRO 2025 | SERVIÇO | CAIXA ENTERRADA PARA INSTALAÇÕES TELEFÔNICAS TIPO R2, EM ALVENARIA COM BLOCOS DE CONCRETO, DIMENSÕES INTERNAS: 0,52X1,07X0,60 M, EXCLUINDO TAMPÃO. AF_12/2020 | UN | 0 | 0
101797 | SINAPI SERVIÇOS SETEMBRO 2025 | SERVIÇO | CAIXA ENTERRADA PARA INSTALAÇÕES TELEFÔNICAS TIPO R3, EM ALVENARIA COM BLOCOS DE CONCRETO, DIMENSÕES INTERNAS: 1,2X1,5X1,40 M, EXCLUINDO TAMPÃO. AF_12/2020 | UN | 0 | 0
101802 | SINAPI SERVIÇOS SETEMBRO 2025 | SERVIÇO | CAIXA ENTERRADA RETENTORA DE AREIA RETANGULAR, EM ALVENARIA COM BLOCOS DE CONCRETO, DIMENSÕES INTERNAS: 1,00 X 1,00 X 1,20 M, EXCLUINDO TAMPÃO. AF_12/2020 | UN | 1703.44 | 1768.74
101803 | SINAPI SERVIÇOS SETEMBRO 2025 | SERVIÇO | CAIXA ENTERRADA SEPARADORA DE ÓLEO RETANGULAR, EM ALVENARIA COM BLOCOS DE CONCRETO, DIMENSÕES INTERNAS: 0,6 X 0,6 X 1,00 M, EXCLUINDO TAMPÃO. AF_12/2020 | UN | 1087.31 | 1132.91
101804 | SINAPI SERVIÇOS SETEMBRO 2025 | SERVIÇO | CAIXA ENTERRADA SEPARADORA DE ÓLEO RETANGULAR, EM ALVENARIA COM BLOCOS DE CONCRETO, DIMENSÕES INTERNAS: 0,8 X 0,8 X 1,00 M, EXCLUINDO TAMPÃO. AF_12/2020 | UN | 1366.9 | 1420.53
101805 | SINAPI SERVIÇOS SETEMBRO 2025 | SERVIÇO | CAIXA ENTERRADA SEPARADORA DE ÓLEO RETANGULAR, EM ALVENARIA COM BLOCOS DE CONCRETO, DIMENSÕES INTERNAS: 1,00 X 1,00 X 1,00 M, EXCLUINDO TAMPÃO. AF_12/2020 | UN | 1738.87 | 1807.22
98115 | SINAPI SERVIÇOS SETEMBRO 2025 | SERVIÇO | TAMPA CIRCULAR PARA ESGOTO E DRENAGEM, EM CONCRETO PRÉ-MOLDADO, DIÂMETRO INTERNO = 0,60 M E ALTURA = 0,10 M. AF_12/2020 | UN | 96.47 | 101.85
98114 | SINAPI SERVIÇOS SETEMBRO 2025 | SERVIÇO | TAMPA CIRCULAR PARA ESGOTO E DRENAGEM, EM FERRO FUNDIDO, DIÂMETRO INTERNO = 0,6 M. AF_12/2020 | UN | 623.03 | 627.63
98112 | SINAPI SERVIÇOS SETEMBRO 2025 | SERVIÇO | TIL (TUBO DE INSPEÇÃO E LIMPEZA) CONDOMINIAL PARA ESGOTO, EM PVC, DN 100 X 100 MM. AF_12/2020 | UN | 84.59 | 86.49
100128 | SINAPI SERVIÇOS SETEMBRO 2025 | SERVIÇO | TIL (TUBO DE INSPEÇÃO E LIMPEZA) RADIAL PARA ESGOTO, EM PVC, DN 300X200 MM. AF_12/2020 | UN | 1320.5 | 1323.23
102623 | SINAPI SERVIÇOS SETEMBRO 2025 | SERVIÇO | CAIXA D´ÁGUA EM POLIETILENO, 1000 LITROS (INCLUSOS TUBOS, CONEXÕES E TORNEIRA DE BÓIA) - FORNECIMENTO E INSTALAÇÃO. AF_06/2021 | UN | 797.52 | 806.69
102607 | SINAPI SERVIÇOS SETEMBRO 2025 | SERVIÇO | CAIXA D´ÁGUA EM POLIETILENO, 1000 LITROS - FORNECIMENTO E INSTALAÇÃO. AF_06/2021 | UN | 439.38 | 440.04
102608 | SINAPI SERVIÇOS SETEMBRO 2025 | SERVIÇO | CAIXA D´ÁGUA EM POLIETILENO, 1500 LITROS - FORNECIMENTO E INSTALAÇÃO. AF_06/2021 | UN | 1006.91 | 1007.78
102609 | SINAPI SERVIÇOS SETEMBRO 2025 | SERVIÇO | CAIXA D´ÁGUA EM POLIETILENO, 2000 LITROS - FORNECIMENTO E INSTALAÇÃO. AF_06/2021 | UN | 1144.19 | 1145.36
102610 | SINAPI SERVIÇOS SETEMBRO 2025 | SERVIÇO | CAIXA D´ÁGUA EM POLIETILENO, 3000 LITROS - FORNECIMENTO E INSTALAÇÃO. AF_06/2021 | UN | 1966.3 | 1967.76
102622 | SINAPI SERVIÇOS SETEMBRO 2025 | SERVIÇO | CAIXA D´ÁGUA EM POLIETILENO, 500 LITROS (INCLUSOS TUBOS, CONEXÕES E TORNEIRA DE BÓIA) - FORNECIMENTO E INSTALAÇÃO. AF_06/2021 | UN | 574.69 | 582.97
102605 | SINAPI SERVIÇOS SETEMBRO 2025 | SERVIÇO | CAIXA D´ÁGUA EM POLIETILENO, 500 LITROS - FORNECIMENTO E INSTALAÇÃO. AF_06/2021 | UN | 266.39 | 266.85
102606 | SINAPI SERVIÇOS SETEMBRO 2025 | SERVIÇO | CAIXA D´ÁGUA EM POLIETILENO, 750 LITROS - FORNECIMENTO E INSTALAÇÃO. AF_06/2021 | UN | 410.44 | 411
102613 | SINAPI SERVIÇOS SETEMBRO 2025 | SERVIÇO | CAIXA D´ÁGUA EM POLIÉSTER REFORÇADO COM FIBRA DE VIDRO, 1000 LITROS - FORNECIMENTO E INSTALAÇÃO. AF_06/2021 | UN | 615.84 | 616.5
102619 | SINAPI SERVIÇOS SETEMBRO 2025 | SERVIÇO | CAIXA D´ÁGUA EM POLIÉSTER REFORÇADO COM FIBRA DE VIDRO, 10000 LITROS - FORNECIMENTO E INSTALAÇÃO. AF_06/2021 | UN | 5273.96 | 5287.91
102614 | SINAPI SERVIÇOS SETEMBRO 2025 | SERVIÇO | CAIXA D´ÁGUA EM POLIÉSTER REFORÇADO COM FIBRA DE VIDRO, 1500 LITROS - FORNECIMENTO E INSTALAÇÃO. AF_06/2021 | UN | 946.85 | 947.72
102620 | SINAPI SERVIÇOS SETEMBRO 2025 | SERVIÇO | CAIXA D´ÁGUA EM POLIÉSTER REFORÇADO COM FIBRA DE VIDRO, 15000 LITROS - FORNECIMENTO E INSTALAÇÃO. AF_06/2021 | UN | 7649.56 | 7663.51
102615 | SINAPI SERVIÇOS SETEMBRO 2025 | SERVIÇO | CAIXA D´ÁGUA EM POLIÉSTER REFORÇADO COM FIBRA DE VIDRO, 2000 LITROS - FORNECIMENTO E INSTALAÇÃO. AF_06/2021 | UN | 1188.3 | 1189.38
102621 | SINAPI SERVIÇOS SETEMBRO 2025 | SERVIÇO | CAIXA D´ÁGUA EM POLIÉSTER REFORÇADO COM FIBRA DE VIDRO, 20000 LITROS - FORNECIMENTO E INSTALAÇÃO. AF_06/2021 | UN | 11743.34 | 11757.29
102616 | SINAPI SERVIÇOS SETEMBRO 2025 | SERVIÇO | CAIXA D´ÁGUA EM POLIÉSTER REFORÇADO COM FIBRA DE VIDRO, 3000 LITROS - FORNECIMENTO E INSTALAÇÃO. AF_06/2021 | UN | 1759 | 1760.41
102611 | SINAPI SERVIÇOS SETEMBRO 2025 | SERVIÇO | CAIXA D´ÁGUA EM POLIÉSTER REFORÇADO COM FIBRA DE VIDRO, 500 LITROS - FORNECIMENTO E INSTALAÇÃO. AF_06/2021 | UN | 442.51 | 443.02
102617 | SINAPI SERVIÇOS SETEMBRO 2025 | SERVIÇO | CAIXA D´ÁGUA EM POLIÉSTER REFORÇADO COM FIBRA DE VIDRO, 5000 LITROS - FORNECIMENTO E INSTALAÇÃO. AF_06/2021 | UN | 3276.17 | 3290.12
102618 | SINAPI SERVIÇOS SETEMBRO 2025 | SERVIÇO | CAIXA D´ÁGUA EM POLIÉSTER REFORÇADO COM FIBRA DE VIDRO, 7000 LITROS - FORNECIMENTO E INSTALAÇÃO. AF_06/2021 | UN | 3935.76 | 3949.71
102612 | SINAPI SERVIÇOS SETEMBRO 2025 | SERVIÇO | CAIXA D´ÁGUA EM POLIÉSTER REFORÇADO COM FIBRA DE VIDRO, 750 LITROS - FORNECIMENTO E INSTALAÇÃO. AF_06/2021 | UN | 635.25 | 635.81
102603 | SINAPI SERVIÇOS SETEMBRO 2025 | SERVIÇO | FURO EM CAIXA D'ÁGUA COM ESPESSURA DE 2 ATÉ 5 MM E DIÂMETRO DE 100 MM. AF_06/2021 | UN | 10.04 | 10.92
102587 | SINAPI SERVIÇOS SETEMBRO 2025 | SERVIÇO | FURO EM CAIXA D'ÁGUA COM ESPESSURA DE 2 ATÉ 5 MM E DIÂMETRO DE 15 MM. AF_06/2021 | UN | 3.44 | 3.74
102589 | SINAPI SERVIÇOS SETEMBRO 2025 | SERVIÇO | FURO EM CAIXA D'ÁGUA COM ESPESSURA DE 2 ATÉ 5 MM E DIÂMETRO DE 20 MM. AF_06/2021 | UN | 3.82 | 4.16
102591 | SINAPI SERVIÇOS SETEMBRO 2025 | SERVIÇO | FURO EM CAIXA D'ÁGUA COM ESPESSURA DE 2 ATÉ 5 MM E DIÂMETRO DE 25 MM. AF_06/2021 | UN | 4.21 | 4.59
102593 | SINAPI SERVIÇOS SETEMBRO 2025 | SERVIÇO | FURO EM CAIXA D'ÁGUA COM ESPESSURA DE 2 ATÉ 5 MM E DIÂMETRO DE 32 MM. AF_06/2021 | UN | 4.76 | 5.18
102595 | SINAPI SERVIÇOS SETEMBRO 2025 | SERVIÇO | FURO EM CAIXA D'ÁGUA COM ESPESSURA DE 2 ATÉ 5 MM E DIÂMETRO DE 40 MM. AF_06/2021 | UN | 5.37 | 5.85
102597 | SINAPI SERVIÇOS SETEMBRO 2025 | SERVIÇO | FURO EM CAIXA D'ÁGUA COM ESPESSURA DE 2 ATÉ 5 MM E DIÂMETRO DE 50 MM. AF_06/2021 | UN | 6.16 | 6.7
102599 | SINAPI SERVIÇOS SETEMBRO 2025 | SERVIÇO | FURO EM CAIXA D'ÁGUA COM ESPESSURA DE 2 ATÉ 5 MM E DIÂMETRO DE 60 MM. AF_06/2021 | UN | 6.93 | 7.55
102601 | SINAPI SERVIÇOS SETEMBRO 2025 | SERVIÇO | FURO EM CAIXA D'ÁGUA COM ESPESSURA DE 2 ATÉ 5 MM E DIÂMETRO DE 75 MM. AF_06/2021 | UN | 8.1 | 8.82
102604 | SINAPI SERVIÇOS SETEMBRO 2025 | SERVIÇO | FURO EM CAIXA D'ÁGUA COM ESPESSURA DE 6 ATÉ 8 MM E DIÂMETRO DE 100 MM. AF_06/2021 | UN | 11.57 | 12.6
102588 | SINAPI SERVIÇOS SETEMBRO 2025 | SERVIÇO | FURO EM CAIXA D'ÁGUA COM ESPESSURA DE 6 ATÉ 8 MM E DIÂMETRO DE 15 MM. AF_06/2021 | UN | 4.98 | 5.42
102590 | SINAPI SERVIÇOS SETEMBRO 2025 | SERVIÇO | FURO EM CAIXA D'ÁGUA COM ESPESSURA DE 6 ATÉ 8 MM E DIÂMETRO DE 20 MM. AF_06/2021 | UN | 5.37 | 5.84
102592 | SINAPI SERVIÇOS SETEMBRO 2025 | SERVIÇO | FURO EM CAIXA D'ÁGUA COM ESPESSURA DE 6 ATÉ 8 MM E DIÂMETRO DE 25 MM. AF_06/2021 | UN | 5.75 | 6.26
102594 | SINAPI SERVIÇOS SETEMBRO 2025 | SERVIÇO | FURO EM CAIXA D'ÁGUA COM ESPESSURA DE 6 ATÉ 8 MM E DIÂMETRO DE 32 MM. AF_06/2021 | UN | 6.3 | 6.85
102596 | SINAPI SERVIÇOS SETEMBRO 2025 | SERVIÇO | FURO EM CAIXA D'ÁGUA COM ESPESSURA DE 6 ATÉ 8 MM E DIÂMETRO DE 40 MM. AF_06/2021 | UN | 6.92 | 7.53
102598 | SINAPI SERVIÇOS SETEMBRO 2025 | SERVIÇO | FURO EM CAIXA D'ÁGUA COM ESPESSURA DE 6 ATÉ 8 MM E DIÂMETRO DE 50 MM. AF_06/2021 | UN | 7.69 | 8.38
102600 | SINAPI SERVIÇOS SETEMBRO 2025 | SERVIÇO | FURO EM CAIXA D'ÁGUA COM ESPESSURA DE 6 ATÉ 8 MM E DIÂMETRO DE 60 MM. AF_06/2021 | UN | 8.47 | 9.22
102602 | SINAPI SERVIÇOS SETEMBRO 2025 | SERVIÇO | FURO EM CAIXA D'ÁGUA COM ESPESSURA DE 6 ATÉ 8 MM E DIÂMETRO DE 75 MM. AF_06/2021 | UN | 9.63 | 10.49
103005 | SINAPI SERVIÇOS SETEMBRO 2025 | SERVIÇO | CAIXA COM GRELHA RETANGULAR DE FERRO FUNDIDO, EM ALVENARIA COM TIJOLOS CERÂMICOS MACIÇOS, DIMENSÕES INTERNAS: 0,15 X 1,00 X 0,3 M. AF_05/2025 | UN | 595.21 | 612.14
103006 | SINAPI SERVIÇOS SETEMBRO 2025 | SERVIÇO | CAIXA COM GRELHA RETANGULAR DE FERRO FUNDIDO, EM ALVENARIA COM TIJOLOS CERÂMICOS MACIÇOS, DIMENSÕES INTERNAS: 0,20 X 1,00 X 0,4 M. AF_05/2025 | UN | 749.81 | 771.28
103007 | SINAPI SERVIÇOS SETEMBRO 2025 | SERVIÇO | CAIXA COM GRELHA RETANGULAR DE FERRO FUNDIDO, EM ALVENARIA COM TIJOLOS CERÂMICOS MACIÇOS, DIMENSÕES INTERNAS: 0,30 X 1,00 X 0,5 M. AF_05/2025 | UN | 989.4 | 1016.87
103004 | SINAPI SERVIÇOS SETEMBRO 2025 | SERVIÇO | CANALETA DE CONCRETO POLIMÉRICO COM GRELHA, LARGURA DE 13 CM - FORNECIMENTO E INSTALAÇÃO. AF_05/2025 | M | 0 | 0
102989 | SINAPI SERVIÇOS SETEMBRO 2025 | SERVIÇO | CANALETA MEIA CANA PRÉ-MOLDADA DE CONCRETO (D = 20 CM) - FORNECIMENTO E INSTALAÇÃO. AF_05/2025 | M | 41.4 | 42.45
102990 | SINAPI SERVIÇOS SETEMBRO 2025 | SERVIÇO | CANALETA MEIA CANA PRÉ-MOLDADA DE CONCRETO (D = 30 CM) - FORNECIMENTO E INSTALAÇÃO. AF_05/2025 | M | 51.91 | 53.29
102991 | SINAPI SERVIÇOS SETEMBRO 2025 | SERVIÇO | CANALETA MEIA CANA PRÉ-MOLDADA DE CONCRETO (D = 40 CM) - FORNECIMENTO E INSTALAÇÃO. AF_05/2025 | M | 68.27 | 70.11
102992 | SINAPI SERVIÇOS SETEMBRO 2025 | SERVIÇO | CANALETA MEIA CANA PRÉ-MOLDADA DE CONCRETO (D = 50 CM) - FORNECIMENTO E INSTALAÇÃO. AF_05/2025 | M | 102.81 | 104.02
102993 | SINAPI SERVIÇOS SETEMBRO 2025 | SERVIÇO | CANALETA MEIA CANA PRÉ-MOLDADA DE CONCRETO (D = 60 CM) - FORNECIMENTO E INSTALAÇÃO. AF_05/2025 | M | 133.62 | 135.23
102994 | SINAPI SERVIÇOS SETEMBRO 2025 | SERVIÇO | CANALETA MEIA CANA PRÉ-MOLDADA DE CONCRETO (D = 80 CM) - FORNECIMENTO E INSTALAÇÃO. AF_05/2025 | M | 249.47 | 252.48
106017 | SINAPI SERVIÇOS SETEMBRO 2025 | SERVIÇO | CANALETA PRÉ-MOLDADA DE CONCRETO, COM GRELHA PERFURADA DE CONCRETO, GEOMETRIA RETANGULAR, COM DIMENSÕES INTERNAS: L=0,20 M; H=0,20 M; C=*0,60* M - FORNECIMENTO E INSTALAÇÃO. AF_05/2025 | UN | 0 | 0
105944 | SINAPI SERVIÇOS SETEMBRO 2025 | SERVIÇO | CONCRETAGEM DE VALETA/ CANALETA MOLDADA IN LOCO. AF_05/2025 | M3 | 779.66 | 803.59
106004 | SINAPI SERVIÇOS SETEMBRO 2025 | SERVIÇO | EXECUÇÃO DE CANALETA DE CONCRETO ARMADO MOLDADA IN LOCO, ESPESSURA DE 0,1 M, GEOMETRIA QUADRADA, COM DIMENSÕES INTERNAS: L=0,20 M; H=0,20 M. AF_05/2025 | M | 176.74 | 184.09
106005 | SINAPI SERVIÇOS SETEMBRO 2025 | SERVIÇO | EXECUÇÃO DE CANALETA DE CONCRETO ARMADO MOLDADA IN LOCO, ESPESSURA DE 0,1 M, GEOMETRIA QUADRADA, COM DIMENSÕES INTERNAS: L=0,25 M; H=0,25 M. AF_05/2025 | M | 209.05 | 217.78
106006 | SINAPI SERVIÇOS SETEMBRO 2025 | SERVIÇO | EXECUÇÃO DE CANALETA DE CONCRETO ARMADO MOLDADA IN LOCO, ESPESSURA DE 0,1 M, GEOMETRIA QUADRADA, COM DIMENSÕES INTERNAS: L=0,30 M; H=0,30 M. AF_05/2025 | M | 248.85 | 259.23
106007 | SINAPI SERVIÇOS SETEMBRO 2025 | SERVIÇO | EXECUÇÃO DE CANALETA DE CONCRETO ARMADO MOLDADA IN LOCO, ESPESSURA DE 0,1 M, GEOMETRIA QUADRADA, COM DIMENSÕES INTERNAS: L=0,35 M; H=0,35 M. AF_05/2025 | M | 283.66 | 295.49
106008 | SINAPI SERVIÇOS SETEMBRO 2025 | SERVIÇO | EXECUÇÃO DE CANALETA DE CONCRETO ARMADO MOLDADA IN LOCO, ESPESSURA DE 0,1 M, GEOMETRIA QUADRADA, COM DIMENSÕES INTERNAS: L=0,40 M; H=0,40 M. AF_05/2025 | M | 318.48 | 331.78
106009 | SINAPI SERVIÇOS SETEMBRO 2025 | SERVIÇO | EXECUÇÃO DE CANALETA DE CONCRETO ARMADO MOLDADA IN LOCO, ESPESSURA DE 0,1 M, GEOMETRIA QUADRADA, COM DIMENSÕES INTERNAS: L=0,50 M; H=0,50 M. AF_05/2025 | M | 393.08 | 409.5
106010 | SINAPI SERVIÇOS SETEMBRO 2025 | SERVIÇO | EXECUÇÃO DE CANALETA DE CONCRETO ARMADO MOLDADA IN LOCO, ESPESSURA DE 0,1 M, GEOMETRIA QUADRADA, COM DIMENSÕES INTERNAS: L=0,60 M; H=0,60 M. AF_05/2025 | M | 460.22 | 479.45
106011 | SINAPI SERVIÇOS SETEMBRO 2025 | SERVIÇO | EXECUÇÃO DE CANALETA DE CONCRETO MOLDADO IN LOCO, COM GRELHA DE CONCRETO; ESPESSURA DE 0,15 M, GEOMETRIA RETANGULAR, COM DIMENSÕES INTERNAS: L=0,4 M; H=*0,3*M. AF_05/2025 | M | 824.34 | 852.28
106013 | SINAPI SERVIÇOS SETEMBRO 2025 | SERVIÇO | EXECUÇÃO DE CANALETA DE CONCRETO MOLDADO IN LOCO, COM GRELHA DE CONCRETO; ESPESSURA DE 0,15 M, GEOMETRIA RETANGULAR, COM DIMENSÕES INTERNAS: L=0,60 M; H=0,50 M. AF_05/2025 | M | 1031.26 | 1066.48
106012 | SINAPI SERVIÇOS SETEMBRO 2025 | SERVIÇO | EXECUÇÃO DE CANALETA DE CONCRETO MOLDADO IN LOCO, COM GRELHA DE CONCRETO; ESPESSURA DE 0,15 M, GEOMETRIA RETANGULAR, COM DIMENSÕES INTERNAS:L=*0,6* M; H=* 0,3* M. AF_05/2025 | M | 909.11 | 939.49
106014 | SINAPI SERVIÇOS SETEMBRO 2025 | SERVIÇO | EXECUÇÃO DE CANALETA DE CONCRETO MOLDADO IN LOCO, COM GRELHA DE CONCRETO; ESPESSURA DE 0,20 M, GEOMETRIA RETANGULAR, COM DIMENSÕES INTERNAS: L=0,80 M; H=0,30 M. AF_05/2025 | M | 1172.43 | 1208.55
106015 | SINAPI SERVIÇOS SETEMBRO 2025 | SERVIÇO | EXECUÇÃO DE CANALETA DE CONCRETO MOLDADO IN LOCO, COM GRELHA DE CONCRETO; ESPESSURA DE 0,20 M, GEOMETRIA RETANGULAR, COM DIMENSÕES INTERNAS: L=0,80 M; H=0,60 M. AF_05/2025 | M | 1400.77 | 1445.3
106016 | SINAPI SERVIÇOS SETEMBRO 2025 | SERVIÇO | EXECUÇÃO DE CANALETA DE CONCRETO MOLDADO IN LOCO, COM GRELHA DE CONCRETO; ESPESSURA DE 0,20 M, GEOMETRIA RETANGULAR, COM DIMENSÕES INTERNAS: L=0,80 M; H=0,90 M. AF_05/2025 | M | 1643.23 | 1696.5
106003 | SINAPI SERVIÇOS SETEMBRO 2025 | SERVIÇO | EXECUÇÃO DE VALETA DE CONCRETO ARMADO MOLDADO IN LOCO, ESPESSURA DE 0,08 M, GEOMETRIA TRAPEIZOIDAL, COM DIMENSÕES INTERNAS: B1=*1,20* M; B2=*0,4* M; H=0,4 M. AF_05/2025 | M | 165 | 169.41
105997 | SINAPI SERVIÇOS SETEMBRO 2025 | SERVIÇO | EXECUÇÃO DE VALETA DE CONCRETO ARMADO MOLDADO IN LOCO, ESPESSURA DE 0,08 M, GEOMETRIA TRAPEIZOIDAL, COM DIMENSÕES INTERNAS: B1=0,6 M; B2=0,20 M; H=0,20 M. AF_05/2025 | M | 90.29 | 92.72
105998 | SINAPI SERVIÇOS SETEMBRO 2025 | SERVIÇO | EXECUÇÃO DE VALETA DE CONCRETO ARMADO MOLDADO IN LOCO, ESPESSURA DE 0,08 M, GEOMETRIA TRAPEIZOIDAL, COM DIMENSÕES INTERNAS: B1=0,7 M; B2=0,30 M; H=0,20 M. AF_05/2025 | M | 100.05 | 102.74
105999 | SINAPI SERVIÇOS SETEMBRO 2025 | SERVIÇO | EXECUÇÃO DE VALETA DE CONCRETO ARMADO MOLDADO IN LOCO, ESPESSURA DE 0,08 M, GEOMETRIA TRAPEIZOIDAL, COM DIMENSÕES INTERNAS: B1=0,8 M; B2=0,30 M; H=0,25 M. AF_05/2025 | M | 113.85 | 116.9
106000 | SINAPI SERVIÇOS SETEMBRO 2025 | SERVIÇO | EXECUÇÃO DE VALETA DE CONCRETO ARMADO MOLDADO IN LOCO, ESPESSURA DE 0,08 M, GEOMETRIA TRAPEIZOIDAL, COM DIMENSÕES INTERNAS: B1=0,9 M; B2=0,30 M; H=0,30 M. AF_05/2025 | M | 127.65 | 131.06
106001 | SINAPI SERVIÇOS SETEMBRO 2025 | SERVIÇO | EXECUÇÃO DE VALETA DE CONCRETO ARMADO MOLDADO IN LOCO, ESPESSURA DE 0,08 M, GEOMETRIA TRAPEIZOIDAL, COM DIMENSÕES INTERNAS: B1=1,0 M; B2=0,40 M; H=0,30 M. AF_05/2025 | M | 137.41 | 141.08
106002 | SINAPI SERVIÇOS SETEMBRO 2025 | SERVIÇO | EXECUÇÃO DE VALETA DE CONCRETO ARMADO MOLDADO IN LOCO, ESPESSURA DE 0,08 M, GEOMETRIA TRAPEIZOIDAL, COM DIMENSÕES INTERNAS: B1=1,1 M; B2=0,40 M; H=0,35 M. AF_05/2025 | M | 151.21 | 155.24
105992 | SINAPI SERVIÇOS SETEMBRO 2025 | SERVIÇO | EXECUÇÃO DE VALETA DE CONCRETO MOLDADO IN LOCO, ESPESSURA DE 0,08 M, GEOMETRIA TRAPEIZOIDAL, COM DIMENSÕES INTERNAS: B1=*1,0* M; B2=0,40 M; H=*0,30* M. AF_05/2025 | M | 100.13 | 103.53
105993 | SINAPI SERVIÇOS SETEMBRO 2025 | SERVIÇO | EXECUÇÃO DE VALETA DE CONCRETO MOLDADO IN LOCO, ESPESSURA DE 0,08 M, GEOMETRIA TRAPEIZOIDAL, COM DIMENSÕES INTERNAS: B1=*1,2* M; B2=*0,4* M; H= 0,4 M. AF_05/2025 | M | 120.16 | 124.24
105994 | SINAPI SERVIÇOS SETEMBRO 2025 | SERVIÇO | EXECUÇÃO DE VALETA DE CONCRETO MOLDADO IN LOCO, ESPESSURA DE 0,08 M, GEOMETRIA TRAPEIZOIDAL, COM DIMENSÕES INTERNAS: B1=*1,5* M; B2=*0,50* M; H=*0,50* M. AF_05/2025 | M | 147.27 | 152.27
105995 | SINAPI SERVIÇOS SETEMBRO 2025 | SERVIÇO | EXECUÇÃO DE VALETA DE CONCRETO MOLDADO IN LOCO, ESPESSURA DE 0,08 M, GEOMETRIA TRAPEIZOIDAL, COM DIMENSÕES INTERNAS: B1=*1,8* M; B2=*0,60* M; H=*0,6* M. AF_05/2025 | M | 174.48 | 180.38
105996 | SINAPI SERVIÇOS SETEMBRO 2025 | SERVIÇO | EXECUÇÃO DE VALETA DE CONCRETO MOLDADO IN LOCO, ESPESSURA DE 0,08 M, GEOMETRIA TRAPEIZOIDAL, COM DIMENSÕES INTERNAS: B1=*2,0* M; B2=*0,8* M; H=0,6 M. AF_05/2025 | M | 188.65 | 195.03
105988 | SINAPI SERVIÇOS SETEMBRO 2025 | SERVIÇO | EXECUÇÃO DE VALETA DE CONCRETO MOLDADO IN LOCO, ESPESSURA DE 0,08 M, GEOMETRIA TRAPEIZOIDAL, COM DIMENSÕES INTERNAS: B1=0,6M; B2=0,20 M; H=0,20 M. AF_05/2025 | M | 65.92 | 68.17
105989 | SINAPI SERVIÇOS SETEMBRO 2025 | SERVIÇO | EXECUÇÃO DE VALETA DE CONCRETO MOLDADO IN LOCO, ESPESSURA DE 0,08 M, GEOMETRIA TRAPEIZOIDAL, COM DIMENSÕES INTERNAS: B1=0,7 M; B2=0,30 M; H=0,20 M. AF_05/2025 | M | 73.01 | 75.49
105990 | SINAPI SERVIÇOS SETEMBRO 2025 | SERVIÇO | EXECUÇÃO DE VALETA DE CONCRETO MOLDADO IN LOCO, ESPESSURA DE 0,08 M, GEOMETRIA TRAPEIZOIDAL, COM DIMENSÕES INTERNAS: B1=0,8 M; B2=0,30 M; H=0,25 M. AF_05/2025 | M | 83.03 | 85.85
105991 | SINAPI SERVIÇOS SETEMBRO 2025 | SERVIÇO | EXECUÇÃO DE VALETA DE CONCRETO MOLDADO IN LOCO, ESPESSURA DE 0,08 M, GEOMETRIA TRAPEIZOIDAL, COM DIMENSÕES INTERNAS: B1=0,9 M; B2=0,30 M; H=0,30 M. AF_05/2025 | M | 93.04 | 96.2
105987 | SINAPI SERVIÇOS SETEMBRO 2025 | SERVIÇO | EXECUÇÃO DE VALETA DE CONCRETO MOLDADO IN LOCO, ESPESSURA DE 0,08 M, GEOMETRIA TRAPEIZOIDAL, COM DIMENSÕES INTERNAS: B1=1,2 M; B2=0,6 M; H=0,3 M. AF_05/2025 | M | 114.3 | 118.17
105986 | SINAPI SERVIÇOS SETEMBRO 2025 | SERVIÇO | EXECUÇÃO DE VALETA DE CONCRETO MOLDADO IN LOCO, ESPESSURA DE 0,08 M, GEOMETRIA TRAPEIZOIDAL, COM DIMENSÕES INTERNAS: B1=1,6 M; B2=1,0 M; H=0,3 M. AF_05/2025 | M | 142.65 | 147.49
106019 | SINAPI SERVIÇOS SETEMBRO 2025 | SERVIÇO | GRELHA ARTICULADA PARA CALHA DE PISO 20X50 CM - FORNECIMENTO E INSTALAÇÃO. AF_05/2025 | UN | 0 | 0
103001 | SINAPI SERVIÇOS SETEMBRO 2025 | SERVIÇO | GRELHA DE FERRO FUNDIDO SIMPLES COM REQUADRO, 150 X 1000 MM, ASSENTADA COM ARGAMASSA 1 : 3 CIMENTO: AREIA - FORNECIMENTO E INSTALAÇÃO. AF_05/2025 | UN | 204.4 | 205.52
103002 | SINAPI SERVIÇOS SETEMBRO 2025 | SERVIÇO | GRELHA DE FERRO FUNDIDO SIMPLES COM REQUADRO, 200 X 1000 MM, ASSENTADA COM ARGAMASSA 1 : 3 CIMENTO: AREIA - FORNECIMENTO E INSTALAÇÃO. AF_05/2025 | UN | 256.15 | 257.32
103003 | SINAPI SERVIÇOS SETEMBRO 2025 | SERVIÇO | GRELHA DE FERRO FUNDIDO SIMPLES COM REQUADRO, 300 X 1000 MM, ASSENTADA COM ARGAMASSA 1 : 3 CIMENTO: AREIA - FORNECIMENTO E INSTALAÇÃO. AF_05/2025 | UN | 359.65 | 360.92
106018 | SINAPI SERVIÇOS SETEMBRO 2025 | SERVIÇO | GRELHA PARA CALHA DE PISO 20X50 CM - FORNECIMENTO E INSTALAÇÃO. AF_05/2025 | UN | 0 | 0
105945 | SINAPI SERVIÇOS SETEMBRO 2025 | SERVIÇO | PREPARO DE SOLO E GABARITO DE MADEIRA PARA VALETA MOLDADA IN LOCO COM GEOMETRIA TRAPEZOIDAL. AF_05/2025 | M2 | 8.49 | 8.96
98522 | SINAPI SERVIÇOS SETEMBRO 2025 | SERVIÇO | ALAMBRADO EM MOURÕES DE CONCRETO, COM TELA DE ARAME GALVANIZADO (INCLUSIVE MURETA EM CONCRETO). AF_05/2018 | M | 184.78 | 189.72
98523 | SINAPI SERVIÇOS SETEMBRO 2025 | SERVIÇO | ALAMBRADO EM PERFIS METÁLICOS RETANGULARES COM GRADIL METÁLICO (EXCLUSIVE MURETA EM CONCRETO).AF_05/2018 | M | 0 | 0
102364 | SINAPI SERVIÇOS SETEMBRO 2025 | SERVIÇO | ALAMBRADO PARA QUADRA POLIESPORTIVA, ESTRUTURADO POR TUBOS DE ACO GALVANIZADO, (MONTANTES COM DIAMETRO 2", TRAVESSAS E ESCORAS COM DIÂMETRO 1 ¼"), COM TELA DE ARAME GALVANIZADO, FIO 10 BWG E MALHA QUADRADA 5X5CM (EXCETO MURETA). AF_03/2021 | M2 | 209.07 | 213.23
102363 | SINAPI SERVIÇOS SETEMBRO 2025 | SERVIÇO | ALAMBRADO PARA QUADRA POLIESPORTIVA, ESTRUTURADO POR TUBOS DE ACO GALVANIZADO, (MONTANTES COM DIAMETRO 2", TRAVESSAS E ESCORAS COM DIÂMETRO 1 ¼"), COM TELA DE ARAME GALVANIZADO, FIO 12 BWG E MALHA QUADRADA 5X5CM (EXCETO MURETA). AF_03/2021 | M2 | 179.25 | 183.41
102362 | SINAPI SERVIÇOS SETEMBRO 2025 | SERVIÇO | ALAMBRADO PARA QUADRA POLIESPORTIVA, ESTRUTURADO POR TUBOS DE ACO GALVANIZADO, (MONTANTES COM DIAMETRO 2", TRAVESSAS E ESCORAS COM DIÂMETRO 1 ¼"), COM TELA DE ARAME GALVANIZADO, FIO 14 BWG E MALHA QUADRADA 5X5CM (EXCETO MURETA). AF_03/2021 | M2 | 162.82 | 167.01
101196 | SINAPI SERVIÇOS SETEMBRO 2025 | SERVIÇO | CERCA COM MOURÕES DE CONCRETO, RETO, 15X15 CM, ESPAÇAMENTO DE 2,5 M, CRAVADOS 0,5 M, ESCORAS DE 10X10 CM A CADA 50 M, COM 12 FIOS DE ARAME DE AÇO OVALADO 15X17 - FORNECIMENTO E INSTALAÇÃO. AF_05/2020 | M | 0 | 0
101195 | SINAPI SERVIÇOS SETEMBRO 2025 | SERVIÇO | CERCA COM MOURÕES DE CONCRETO, RETO, 15X15 CM, ESPAÇAMENTO DE 2,5 M, CRAVADOS 0,5 M, ESCORAS DE 10X10 CM A CADA 50 M, COM 9 FIOS DE ARAME DE AÇO OVALADO 15X17 - FORNECIMENTO E INSTALAÇÃO. AF_05/2020 | M | 0 | 0
101193 | SINAPI SERVIÇOS SETEMBRO 2025 | SERVIÇO | CERCA COM MOURÕES DE CONCRETO, RETO, H=2,30 M, ESPAÇAMENTO DE 2,5 M, CRAVADOS 0,5 M, COM 4 FIOS DE ARAME DE AÇO OVALADO 15X17 - FORNECIMENTO E INSTALAÇÃO. AF_05/2020 | M | 63.35 | 65.66
101192 | SINAPI SERVIÇOS SETEMBRO 2025 | SERVIÇO | CERCA COM MOURÕES DE CONCRETO, RETO, H=2,30 M, ESPAÇAMENTO DE 2,5 M, CRAVADOS 0,5 M, COM 4 FIOS DE ARAME FARPADO Nº 14 CLASSE 250 - FORNECIMENTO E INSTALAÇÃO. AF_05/2020 | M | 68.24 | 70.55
101194 | SINAPI SERVIÇOS SETEMBRO 2025 | SERVIÇO | CERCA COM MOURÕES DE CONCRETO, RETO, H=2,30 M, ESPAÇAMENTO DE 2,5 M, CRAVADOS 0,5 M, COM 4 FIOS DE ARAME MISTO - FORNECIMENTO E INSTALAÇÃO. AF_05/2020 | M | 63.61 | 65.92
101190 | SINAPI SERVIÇOS SETEMBRO 2025 | SERVIÇO | CERCA COM MOURÕES DE CONCRETO, RETO, H=3,00 M, ESPAÇAMENTO DE 2,5 M, CRAVADOS 0,5 M, COM 4 FIOS DE ARAME DE AÇO OVALADO 15X17 - FORNECIMENTO E INSTALAÇÃO. AF_05/2020 | M | 69.83 | 72.14
101189 | SINAPI SERVIÇOS SETEMBRO 2025 | SERVIÇO | CERCA COM MOURÕES DE CONCRETO, RETO, H=3,00 M, ESPAÇAMENTO DE 2,5 M, CRAVADOS 0,5 M, COM 4 FIOS DE ARAME FARPADO Nº 14 CLASSE 250 - FORNECIMENTO E INSTALAÇÃO. AF_05/2020 | M | 70.35 | 72.66
101191 | SINAPI SERVIÇOS SETEMBRO 2025 | SERVIÇO | CERCA COM MOURÕES DE CONCRETO, RETO, H=3,00 M, ESPAÇAMENTO DE 2,5 M, CRAVADOS 0,5 M, COM 4 FIOS DE ARAME MISTO - FORNECIMENTO E INSTALAÇÃO. AF_05/2020 | M | 70.09 | 72.4
101198 | SINAPI SERVIÇOS SETEMBRO 2025 | SERVIÇO | CERCA COM MOURÕES DE CONCRETO, SEÇÃO "T" PONTA INCLINADA, 10X10 CM, ESPAÇAMENTO DE 2,5 M, CRAVADOS 0,5 M, COM 11 FIOS DE ARAME DE AÇO OVALADO 15X17 - FORNECIMENTO E INSTALAÇÃO. AF_05/2020 | M | 92.22 | 95.9
101197 | SINAPI SERVIÇOS SETEMBRO 2025 | SERVIÇO | CERCA COM MOURÕES DE CONCRETO, SEÇÃO "T" PONTA INCLINADA, 10X10 CM, ESPAÇAMENTO DE 2,5 M, CRAVADOS 0,5 M, COM 11 FIOS DE ARAME FARPADO Nº 14 - FORNECIMENTO E INSTALAÇÃO. AF_05/2020 | M | 126.96 | 131.2
101199 | SINAPI SERVIÇOS SETEMBRO 2025 | SERVIÇO | CERCA COM MOURÕES DE CONCRETO, SEÇÃO "T" PONTA INCLINADA, 10X10CM, ESPAÇAMENTO DE 2,5M, CRAVADOS 0,5M, COM 11 FIOS DE ARAME MISTO - FORNECIMENTO E INSTALAÇÃO. AF_05/2020 | M | 92.87 | 96.55
101203 | SINAPI SERVIÇOS SETEMBRO 2025 | SERVIÇO | CERCA COM MOURÕES DE MADEIRA ROLIÇA, DIÂMETRO 11 CM, ESPAÇAMENTO DE 2,5 M, ALTURA LIVRE DE 1,7 M, CRAVADOS 0,5 M, COM 5 FIOS DE ARAME DE AÇO OVALADO 15X17 - FORNECIMENTO E INSTALAÇÃO. AF_05/2020 | M | 42.01 | 44.3
101202 | SINAPI SERVIÇOS SETEMBRO 2025 | SERVIÇO | CERCA COM MOURÕES DE MADEIRA ROLIÇA, DIÂMETRO 11 CM, ESPAÇAMENTO DE 2,5 M, ALTURA LIVRE DE 1,7 M, CRAVADOS 0,5 M, COM 5 FIOS DE ARAME FARPADO Nº 14 CLASSE 250 - FORNECIMENTO E INSTALAÇÃO. AF_05/2020 | M | 42.66 | 44.95
101204 | SINAPI SERVIÇOS SETEMBRO 2025 | SERVIÇO | CERCA COM MOURÕES DE MADEIRA ROLIÇA, DIÂMETRO 11 CM, ESPAÇAMENTO DE 2,5 M, ALTURA LIVRE DE 1,7 M, CRAVADOS 0,5 M, COM 5 FIOS DE ARAME MISTO - FORNECIMENTO E INSTALAÇÃO. AF_05/2020 | M | 42.27 | 44.56
101200 | SINAPI SERVIÇOS SETEMBRO 2025 | SERVIÇO | CERCA COM MOURÕES DE MADEIRA, 7,5X7,5 CM, ESPAÇAMENTO DE 2,5 M, ALTURA LIVRE DE 2 M, CRAVADOS 0,5 M, COM 4 FIOS DE ARAME FARPADO Nº 14 CLASSE 250 - FORNECIMENTO E INSTALAÇÃO. AF_05/2020 | M | 57.41 | 59.54
101201 | SINAPI SERVIÇOS SETEMBRO 2025 | SERVIÇO | CERCA COM MOURÕES DE MADEIRA, 7,5X7,5 CM, ESPAÇAMENTO DE 2,5 M, ALTURA LIVRE DE 2 M, CRAVADOS 0,5 M, COM 8 FIOS DE ARAME FARPADO Nº 14 CLASSE 250 - FORNECIMENTO E INSTALAÇÃO. AF_05/2020 | M | 69.05 | 71.82
101205 | SINAPI SERVIÇOS SETEMBRO 2025 | SERVIÇO | PORTÃO COM MOURÕES DE MADEIRA ROLIÇA, DIÂMETRO 11 CM, COM 5 FIOS DE ARAME FARPADO Nº 14 CLASSE 250, SEM DOBRADIÇAS - FORNECIMENTO E INSTALAÇÃO. AF_05/2020 | M | 42.66 | 44.95
101188 | SINAPI SERVIÇOS SETEMBRO 2025 | SERVIÇO | RECOMPOSIÇÃO PARCIAL DE ARAME FARPADO Nº 14 CLASSE 250, FIXADO EM CERCA COM MOURÕES DE CONCRETO - FORNECIMENTO E INSTALAÇÃO. AF_05/2020 | M | 5.74 | 6.13
87905 | SINAPI SERVIÇOS SETEMBRO 2025 | SERVIÇO | CHAPISCO APLICADO EM ALVENARIA (COM PRESENÇA DE VÃOS) E ESTRUTURAS DE CONCRETO DE FACHADA, COM COLHER DE PEDREIRO. ARGAMASSA TRAÇO 1:3 COM PREPARO EM BETONEIRA 400L. AF_10/2022 | M2 | 7.96 | 8.52
87904 | SINAPI SERVIÇOS SETEMBRO 2025 | SERVIÇO | CHAPISCO APLICADO EM ALVENARIA (COM PRESENÇA DE VÃOS) E ESTRUTURAS DE CONCRETO DE FACHADA, COM COLHER DE PEDREIRO. ARGAMASSA TRAÇO 1:3 COM PREPARO MANUAL. AF_10/2022 | M2 | 8.51 | 9.12
87908 | SINAPI SERVIÇOS SETEMBRO 2025 | SERVIÇO | CHAPISCO APLICADO EM ALVENARIA (COM PRESENÇA DE VÃOS) E ESTRUTURAS DE CONCRETO DE FACHADA, COM EQUIPAMENTO DE PROJEÇÃO. ARGAMASSA TRAÇO 1:3 COM PREPARO EM BETONEIRA 400 L. AF_10/2022 | M2 | 6.18 | 6.51
87907 | SINAPI SERVIÇOS SETEMBRO 2025 | SERVIÇO | CHAPISCO APLICADO EM ALVENARIA (COM PRESENÇA DE VÃOS) E ESTRUTURAS DE CONCRETO DE FACHADA, COM EQUIPAMENTO DE PROJEÇÃO. ARGAMASSA TRAÇO 1:3 COM PREPARO MANUAL. AF_10/2022 | M2 | 6.73 | 7.11
87903 | SINAPI SERVIÇOS SETEMBRO 2025 | SERVIÇO | CHAPISCO APLICADO EM ALVENARIA (COM PRESENÇA DE VÃOS) E ESTRUTURAS DE CONCRETO DE FACHADA, COM ROLO PARA TEXTURA ACRÍLICA. ARGAMASSA INDUSTRIALIZADA COM PREPARO EM MISTURADOR 300 KG. AF_10/2022 | M2 | 14.61 | 14.96
87902 | SINAPI SERVIÇOS SETEMBRO 2025 | SERVIÇO | CHAPISCO APLICADO EM ALVENARIA (COM PRESENÇA DE VÃOS) E ESTRUTURAS DE CONCRETO DE FACHADA, COM ROLO PARA TEXTURA ACRÍLICA. ARGAMASSA INDUSTRIALIZADA COM PREPARO MANUAL. AF_10/2022 | M2 | 15.05 | 15.43
87900 | SINAPI SERVIÇOS SETEMBRO 2025 | SERVIÇO | CHAPISCO APLICADO EM ALVENARIA (COM PRESENÇA DE VÃOS) E ESTRUTURAS DE CONCRETO DE FACHADA, COM ROLO PARA TEXTURA ACRÍLICA. ARGAMASSA TRAÇO 1:4 E EMULSÃO POLIMÉRICA (ADESIVO) COM PREPARO EM BETONEIRA 400L. AF_10/2022 | M2 | 9.18 | 9.52
87899 | SINAPI SERVIÇOS SETEMBRO 2025 | SERVIÇO | CHAPISCO APLICADO EM ALVENARIA (COM PRESENÇA DE VÃOS) E ESTRUTURAS DE CONCRETO DE FACHADA, COM ROLO PARA TEXTURA ACRÍLICA. ARGAMASSA TRAÇO 1:4 E EMULSÃO POLIMÉRICA (ADESIVO) COM PREPARO MANUAL. AF_10/2022 | M2 | 9.37 | 9.73
87894 | SINAPI SERVIÇOS SETEMBRO 2025 | SERVIÇO | CHAPISCO APLICADO EM ALVENARIA (SEM PRESENÇA DE VÃOS) E ESTRUTURAS DE CONCRETO DE FACHADA, COM COLHER DE PEDREIRO. ARGAMASSA TRAÇO 1:3 COM PREPARO EM BETONEIRA 400L. AF_10/2022 | M2 | 6.82 | 7.27
87893 | SINAPI SERVIÇOS SETEMBRO 2025 | SERVIÇO | CHAPISCO APLICADO EM ALVENARIA (SEM PRESENÇA DE VÃOS) E ESTRUTURAS DE CONCRETO DE FACHADA, COM COLHER DE PEDREIRO. ARGAMASSA TRAÇO 1:3 COM PREPARO MANUAL. AF_10/2022 | M2 | 7.37 | 7.87
87897 | SINAPI SERVIÇOS SETEMBRO 2025 | SERVIÇO | CHAPISCO APLICADO EM ALVENARIA (SEM PRESENÇA DE VÃOS) E ESTRUTURAS DE CONCRETO DE FACHADA, COM EQUIPAMENTO DE PROJEÇÃO. ARGAMASSA TRAÇO 1:3 COM PREPARO EM BETONEIRA 400 L. AF_10/2022 | M2 | 5.08 | 5.32
87896 | SINAPI SERVIÇOS SETEMBRO 2025 | SERVIÇO | CHAPISCO APLICADO EM ALVENARIA (SEM PRESENÇA DE VÃOS) E ESTRUTURAS DE CONCRETO DE FACHADA, COM EQUIPAMENTO DE PROJEÇÃO. ARGAMASSA TRAÇO 1:3 COM PREPARO MANUAL. AF_10/2022 | M2 | 5.63 | 5.92
87892 | SINAPI SERVIÇOS SETEMBRO 2025 | SERVIÇO | CHAPISCO APLICADO EM ALVENARIA (SEM PRESENÇA DE VÃOS) E ESTRUTURAS DE CONCRETO DE FACHADA, COM ROLO PARA TEXTURA ACRÍLICA. ARGAMASSA INDUSTRIALIZADA COM PREPARO EM MISTURADOR 300 KG. AF_10/2022 | M2 | 13.9 | 14.18
87891 | SINAPI SERVIÇOS SETEMBRO 2025 | SERVIÇO | CHAPISCO APLICADO EM ALVENARIA (SEM PRESENÇA DE VÃOS) E ESTRUTURAS DE CONCRETO DE FACHADA, COM ROLO PARA TEXTURA ACRÍLICA. ARGAMASSA INDUSTRIALIZADA COM PREPARO MANUAL. AF_10/2022 | M2 | 14.34 | 14.65
87889 | SINAPI SERVIÇOS SETEMBRO 2025 | SERVIÇO | CHAPISCO APLICADO EM ALVENARIA (SEM PRESENÇA DE VÃOS) E ESTRUTURAS DE CONCRETO DE FACHADA, COM ROLO PARA TEXTURA ACRÍLICA. ARGAMASSA TRAÇO 1:4 E EMULSÃO POLIMÉRICA (ADESIVO) COM PREPARO EM BETONEIRA 400L. AF_10/2022 | M2 | 8.47 | 8.74
87888 | SINAPI SERVIÇOS SETEMBRO 2025 | SERVIÇO | CHAPISCO APLICADO EM ALVENARIA (SEM PRESENÇA DE VÃOS) E ESTRUTURAS DE CONCRETO DE FACHADA, COM ROLO PARA TEXTURA ACRÍLICA. ARGAMASSA TRAÇO 1:4 E EMULSÃO POLIMÉRICA (ADESIVO) COM PREPARO MANUAL. AF_10/2022 | M2 | 8.66 | 8.95
104411 | SINAPI SERVIÇOS SETEMBRO 2025 | SERVIÇO | CHAPISCO APLICADO EM ALVENARIA E ESTRUTURAS DE CONCRETO INTERNAS, COM EQUIPAMENTO DE PROJEÇÃO. ARGAMASSA TRAÇO 1:3 COM PREPARO EM BETONEIRA 400 L. AF_10/2022 | M2 | 5.19 | 5.43
104410 | SINAPI SERVIÇOS SETEMBRO 2025 | SERVIÇO | CHAPISCO APLICADO EM ALVENARIA E ESTRUTURAS DE CONCRETO INTERNAS, COM EQUIPAMENTO DE PROJEÇÃO. ARGAMASSA TRAÇO 1:3 COM PREPARO MANUAL. AF_10/2022 | M2 | 5.19 | 5.43
87879 | SINAPI SERVIÇOS SETEMBRO 2025 | SERVIÇO | CHAPISCO APLICADO EM ALVENARIAS E ESTRUTURAS DE CONCRETO INTERNAS, COM COLHER DE PEDREIRO. ARGAMASSA TRAÇO 1:3 COM PREPARO EM BETONEIRA 400L. AF_10/2022 | M2 | 4.39 | 4.64
87878 | SINAPI SERVIÇOS SETEMBRO 2025 | SERVIÇO | CHAPISCO APLICADO EM ALVENARIAS E ESTRUTURAS DE CONCRETO INTERNAS, COM COLHER DE PEDREIRO. ARGAMASSA TRAÇO 1:3 COM PREPARO MANUAL. AF_10/2022 | M2 | 4.94 | 5.24
87885 | SINAPI SERVIÇOS SETEMBRO 2025 | SERVIÇO | CHAPISCO APLICADO NO TETO OU EM ALVENARIA E ESTRUTURA, COM ROLO PARA TEXTURA ACRÍLICA. ARGAMASSA INDUSTRIALIZADA COM PREPARO EM MISTURADOR 300 KG. AF_10/2022 | M2 | 12.26 | 12.41
87884 | SINAPI SERVIÇOS SETEMBRO 2025 | SERVIÇO | CHAPISCO APLICADO NO TETO OU EM ALVENARIA E ESTRUTURA, COM ROLO PARA TEXTURA ACRÍLICA. ARGAMASSA INDUSTRIALIZADA COM PREPARO MANUAL. AF_10/2022 | M2 | 12.7 | 12.88
87882 | SINAPI SERVIÇOS SETEMBRO 2025 | SERVIÇO | CHAPISCO APLICADO NO TETO OU EM ALVENARIA E ESTRUTURA, COM ROLO PARA TEXTURA ACRÍLICA. ARGAMASSA TRAÇO 1:4 E EMULSÃO POLIMÉRICA (ADESIVO) COM PREPARO EM BETONEIRA 400L. AF_10/2022 | M2 | 6.83 | 6.97
87881 | SINAPI SERVIÇOS SETEMBRO 2025 | SERVIÇO | CHAPISCO APLICADO NO TETO OU EM ALVENARIA E ESTRUTURA, COM ROLO PARA TEXTURA ACRÍLICA. ARGAMASSA TRAÇO 1:4 E EMULSÃO POLIMÉRICA (ADESIVO) COM PREPARO MANUAL. AF_10/2022 | M2 | 7.02 | 7.18
87887 | SINAPI SERVIÇOS SETEMBRO 2025 | SERVIÇO | CHAPISCO APLICADO NO TETO OU EM ESTRUTURA, COM DESEMPENADEIRA DENTADA. ARGAMASSA INDUSTRIALIZADA COM PREPARO EM MISTURADOR 300 KG. AF_10/2022 | M2 | 20.08 | 20.51
87886 | SINAPI SERVIÇOS SETEMBRO 2025 | SERVIÇO | CHAPISCO APLICADO NO TETO OU EM ESTRUTURA, COM DESEMPENADEIRA DENTADA. ARGAMASSA INDUSTRIALIZADA COM PREPARO MANUAL. AF_10/2022 | M2 | 21.01 | 21.51
87911 | SINAPI SERVIÇOS SETEMBRO 2025 | SERVIÇO | CHAPISCO APLICADO SOMENTE NA ESTRUTURA DE CONCRETO DA FACHADA, COM DESEMPENADEIRA DENTADA. ARGAMASSA INDUSTRIALIZADA COM PREPARO EM MISTURADOR 300 KG. AF_10/2022 | M2 | 25.51 | 26.43
87910 | SINAPI SERVIÇOS SETEMBRO 2025 | SERVIÇO | CHAPISCO APLICADO SOMENTE NA ESTRUTURA DE CONCRETO DA FACHADA, COM DESEMPENADEIRA DENTADA. ARGAMASSA INDUSTRIALIZADA COM PREPARO MANUAL. AF_10/2022 | M2 | 26.44 | 27.43
103686 | SINAPI SERVIÇOS SETEMBRO 2025 | SERVIÇO | CONCRETAGEM DE ESCADAS, FCK=25 MPA, COM USO DE BOMBA - LANÇAMENTO, ADENSAMENTO E ACABAMENTO. AF_02/2022_PS | M3 | 672.26 | 681.6
103685 | SINAPI SERVIÇOS SETEMBRO 2025 | SERVIÇO | CONCRETAGEM DE MURETAS, FCK=25 MPA, COM USO DE BOMBA - LANÇAMENTO, ADENSAMENTO E ACABAMENTO. AF_02/2022_PS | M3 | 612.38 | 616.42
103669 | SINAPI SERVIÇOS SETEMBRO 2025 | SERVIÇO | CONCRETAGEM DE PILARES, FCK = 25 MPA, COM USO DE BALDES - LANÇAMENTO, ADENSAMENTO E ACABAMENTO. AF_02/2022 | M3 | 899.99 | 925.29
103672 | SINAPI SERVIÇOS SETEMBRO 2025 | SERVIÇO | CONCRETAGEM DE PILARES, FCK = 25 MPA, COM USO DE BOMBA - LANÇAMENTO, ADENSAMENTO E ACABAMENTO. AF_02/2022_PS | M3 | 607.47 | 610.99
103671 | SINAPI SERVIÇOS SETEMBRO 2025 | SERVIÇO | CONCRETAGEM DE PILARES, FCK = 25 MPA, COM USO DE GRUA - LANÇAMENTO, ADENSAMENTO E ACABAMENTO. AF_02/2022 | M3 | 648.36 | 652.46
103688 | SINAPI SERVIÇOS SETEMBRO 2025 | SERVIÇO | CONCRETAGEM DE PILARES, FCK=25 MPA, COM USO DE JERICAS EM CREMALHEIRA - LANÇAMENTO, ADENSAMENTO E ACABAMENTO. AF_02/2022 | M3 | 778.57 | 793.61
103687 | SINAPI SERVIÇOS SETEMBRO 2025 | SERVIÇO | CONCRETAGEM DE PILARES, FCK=25 MPA, COM USO DE JERICAS EM ELEVADOR DE CABO - LANÇAMENTO, ADENSAMENTO E ACABAMENTO. AF_02/2022 | M3 | 1025.14 | 1061.01
103684 | SINAPI SERVIÇOS SETEMBRO 2025 | SERVIÇO | CONCRETAGEM DE RESERVATÓRIOS, FCK=25 MPA, COM USO DE BOMBA - LANÇAMENTO, ADENSAMENTO E ACABAMENTO. AF_02/2022_PS | M3 | 625.08 | 630.18
103681 | SINAPI SERVIÇOS SETEMBRO 2025 | SERVIÇO | CONCRETAGEM DE VIGAS E LAJES, FCK=25 MPA, PARA LAJES MACIÇAS OU NERVURADAS COM GRUA DE CAÇAMBA DE 500 L EM EDIFICAÇÃO DE MULTIPAVIMENTOS ATÉ 16 ANDARES - LANÇAMENTO, ADENSAMENTO E ACABAMENTO. AF_02/2022 | M3 | 674.29 | 680.7
103679 | SINAPI SERVIÇOS SETEMBRO 2025 | SERVIÇO | CONCRETAGEM DE VIGAS E LAJES, FCK=25 MPA, PARA LAJES MACIÇAS OU NERVURADAS COM JERICAS EM CREMALHEIRA EM EDIFICAÇÃO DE MULTIPAVIMENTOS ATÉ 16 ANDARES - LANÇAMENTO, ADENSAMENTO E ACABAMENTO. AF_02/2022 | M3 | 742.59 | 754.53
103677 | SINAPI SERVIÇOS SETEMBRO 2025 | SERVIÇO | CONCRETAGEM DE VIGAS E LAJES, FCK=25 MPA, PARA LAJES MACIÇAS OU NERVURADAS COM JERICAS EM ELEVADOR DE CABO EM EDIFICAÇÃO DE MULTIPAVIMENTOS ATÉ 16 ANDARES - LANÇAMENTO, ADENSAMENTO E ACABAMENTO. AF_02/2022 | M3 | 785.27 | 800.85
103675 | SINAPI SERVIÇOS SETEMBRO 2025 | SERVIÇO | CONCRETAGEM DE VIGAS E LAJES, FCK=25 MPA, PARA LAJES MACIÇAS OU NERVURADAS COM USO DE BOMBA - LANÇAMENTO, ADENSAMENTO E ACABAMENTO. AF_02/2022_PS | M3 | 607.78 | 611.42
103680 | SINAPI SERVIÇOS SETEMBRO 2025 | SERVIÇO | CONCRETAGEM DE VIGAS E LAJES, FCK=25 MPA, PARA LAJES PREMOLDADAS COM GRUA DE CAÇAMBA DE 350 L EM EDIFICAÇÃO DE MULTIPAVIMENTOS ATÉ 16 ANDARES - LANÇAMENTO, ADENSAMENTO E ACABAMENTO. AF_02/2022 | M3 | 789.22 | 805.5
103678 | SINAPI SERVIÇOS SETEMBRO 2025 | SERVIÇO | CONCRETAGEM DE VIGAS E LAJES, FCK=25 MPA, PARA LAJES PREMOLDADAS COM JERICAS EM CREMALHEIRA EM EDIFICAÇÃO DE MULTIPAVIMENTOS ATÉ 16 ANDARES - LANÇAMENTO, ADENSAMENTO E ACABAMENTO. AF_02/2022 | M3 | 861.49 | 883.37
103676 | SINAPI SERVIÇOS SETEMBRO 2025 | SERVIÇO | CONCRETAGEM DE VIGAS E LAJES, FCK=25 MPA, PARA LAJES PREMOLDADAS COM JERICAS EM ELEVADOR DE CABO EM EDIFICAÇÃO DE MULTIPAVIMENTOS ATÉ 16 ANDARES - LANÇAMENTO, ADENSAMENTO E ACABAMENTO. AF_02/2022 | M3 | 957.75 | 987.8
103674 | SINAPI SERVIÇOS SETEMBRO 2025 | SERVIÇO | CONCRETAGEM DE VIGAS E LAJES, FCK=25 MPA, PARA LAJES PREMOLDADAS COM USO DE BOMBA - LANÇAMENTO, ADENSAMENTO E ACABAMENTO. AF_02/2022_PS | M3 | 627.75 | 633.09
103683 | SINAPI SERVIÇOS SETEMBRO 2025 | SERVIÇO | CONCRETAGEM DE VIGAS E LAJES, FCK=25 MPA, PARA QUALQUER TIPO DE LAJE COM BALDES EM EDIFICAÇÃO DE MULTIPAVIMENTOS ATÉ 04 ANDARES - LANÇAMENTO, ADENSAMENTO E ACABAMENTO. AF_02/2022 | M3 | 1210.07 | 1261.49
103682 | SINAPI SERVIÇOS SETEMBRO 2025 | SERVIÇO | CONCRETAGEM DE VIGAS E LAJES, FCK=25 MPA, PARA QUALQUER TIPO DE LAJE COM BALDES EM EDIFICAÇÃO TÉRREA - LANÇAMENTO, ADENSAMENTO E ACABAMENTO. AF_02/2022 | M3 | 918.32 | 945.16
103670 | SINAPI SERVIÇOS SETEMBRO 2025 | SERVIÇO | LANÇAMENTO COM USO DE BALDES, ADENSAMENTO E ACABAMENTO DE CONCRETO EM ESTRUTURAS. AF_02/2022 | M3 | 300.33 | 325.63
103673 | SINAPI SERVIÇOS SETEMBRO 2025 | SERVIÇO | LANÇAMENTO COM USO DE BOMBA, ADENSAMENTO E ACABAMENTO DE CONCRETO EM ESTRUTURAS. AF_02/2022 | M3 | 42.32 | 45.84
91084 | SINAPI SERVIÇOS SETEMBRO 2025 | SERVIÇO | EXECUÇÃO DE REVESTIMENTO DE CONCRETO PROJETADO COM ESPESSURA DE 10 CM, ARMADO COM FIBRAS DE AÇO, INCLINAÇÃO DE 90°, APLICAÇÃO CONTÍNUA, UTILIZANDO EQUIPAMENTO DE PROJEÇÃO COM 3 M3/H DE CAPACIDADE. AF_07/2024 | M2 | 255.96 | 262.87
91080 | SINAPI SERVIÇOS SETEMBRO 2025 | SERVIÇO | EXECUÇÃO DE REVESTIMENTO DE CONCRETO PROJETADO COM ESPESSURA DE 10 CM, ARMADO COM FIBRAS DE AÇO, INCLINAÇÃO DE 90°, APLICAÇÃO CONTÍNUA, UTILIZANDO EQUIPAMENTO DE PROJEÇÃO COM 6 M3/H DE CAPACIDADE. AF_07/2024 | M2 | 212.2 | 216.47
91101 | SINAPI SERVIÇOS SETEMBRO 2025 | SERVIÇO | EXECUÇÃO DE REVESTIMENTO DE CONCRETO PROJETADO COM ESPESSURA DE 10 CM, ARMADO COM FIBRAS DE AÇO, INCLINAÇÃO DE 90°, APLICAÇÃO DESCONTÍNUA, UTILIZANDO EQUIPAMENTO DE PROJEÇÃO COM 3 M3/H DE CAPACIDADE. AF_07/2024 | M2 | 241.05 | 247.11
91097 | SINAPI SERVIÇOS SETEMBRO 2025 | SERVIÇO | EXECUÇÃO DE REVESTIMENTO DE CONCRETO PROJETADO COM ESPESSURA DE 10 CM, ARMADO COM FIBRAS DE AÇO, INCLINAÇÃO DE 90°, APLICAÇÃO DESCONTÍNUA, UTILIZANDO EQUIPAMENTO DE PROJEÇÃO COM 6 M3/H DE CAPACIDADE. AF_07/2024 | M2 | 206.65 | 210.58
91082 | SINAPI SERVIÇOS SETEMBRO 2025 | SERVIÇO | EXECUÇÃO DE REVESTIMENTO DE CONCRETO PROJETADO COM ESPESSURA DE 10 CM, ARMADO COM FIBRAS DE AÇO, INCLINAÇÃO MENOR QUE 90°, APLICAÇÃO CONTÍNUA, UTILIZANDO EQUIPAMENTO DE PROJEÇÃO COM 3 M3/H DE CAPACIDADE. AF_07/2024 | M2 | 234.06 | 239.45
91078 | SINAPI SERVIÇOS SETEMBRO 2025 | SERVIÇO | EXECUÇÃO DE REVESTIMENTO DE CONCRETO PROJETADO COM ESPESSURA DE 10 CM, ARMADO COM FIBRAS DE AÇO, INCLINAÇÃO MENOR QUE 90°, APLICAÇÃO CONTÍNUA, UTILIZANDO EQUIPAMENTO DE PROJEÇÃO COM 6 M3/H DE CAPACIDADE. AF_07/2024 | M2 | 201.84 | 205.35
91099 | SINAPI SERVIÇOS SETEMBRO 2025 | SERVIÇO | EXECUÇÃO DE REVESTIMENTO DE CONCRETO PROJETADO COM ESPESSURA DE 10 CM, ARMADO COM FIBRAS DE AÇO, INCLINAÇÃO MENOR QUE 90°, APLICAÇÃO DESCONTÍNUA, UTILIZANDO EQUIPAMENTO DE PROJEÇÃO COM 3 M3/H DE CAPACIDADE. AF_07/2024 | M2 | 223.84 | 228.63
91095 | SINAPI SERVIÇOS SETEMBRO 2025 | SERVIÇO | EXECUÇÃO DE REVESTIMENTO DE CONCRETO PROJETADO COM ESPESSURA DE 10 CM, ARMADO COM FIBRAS DE AÇO, INCLINAÇÃO MENOR QUE 90°, APLICAÇÃO DESCONTÍNUA, UTILIZANDO EQUIPAMENTO DE PROJEÇÃO COM 6 M3/H DE CAPACIDADE. AF_07/2024 | M2 | 197.49 | 200.74
91076 | SINAPI SERVIÇOS SETEMBRO 2025 | SERVIÇO | EXECUÇÃO DE REVESTIMENTO DE CONCRETO PROJETADO COM ESPESSURA DE 10 CM, ARMADO COM TELA, INCLINAÇÃO DE 90°, APLICAÇÃO CONTÍNUA, UTILIZANDO EQUIPAMENTO DE PROJEÇÃO COM 3 M3/H DE CAPACIDADE. AF_07/2024 | M2 | 287.51 | 303.22
91072 | SINAPI SERVIÇOS SETEMBRO 2025 | SERVIÇO | EXECUÇÃO DE REVESTIMENTO DE CONCRETO PROJETADO COM ESPESSURA DE 10 CM, ARMADO COM TELA, INCLINAÇÃO DE 90°, APLICAÇÃO CONTÍNUA, UTILIZANDO EQUIPAMENTO DE PROJEÇÃO COM 6 M3/H DE CAPACIDADE. AF_07/2024 | M2 | 252.93 | 266.57
91093 | SINAPI SERVIÇOS SETEMBRO 2025 | SERVIÇO | EXECUÇÃO DE REVESTIMENTO DE CONCRETO PROJETADO COM ESPESSURA DE 10 CM, ARMADO COM TELA, INCLINAÇÃO DE 90°, APLICAÇÃO DESCONTÍNUA, UTILIZANDO EQUIPAMENTO DE PROJEÇÃO COM 3 M3/H DE CAPACIDADE. AF_07/2024 | M2 | 296.04 | 312.88
91089 | SINAPI SERVIÇOS SETEMBRO 2025 | SERVIÇO | EXECUÇÃO DE REVESTIMENTO DE CONCRETO PROJETADO COM ESPESSURA DE 10 CM, ARMADO COM TELA, INCLINAÇÃO DE 90°, APLICAÇÃO DESCONTÍNUA, UTILIZANDO EQUIPAMENTO DE PROJEÇÃO COM 6 M3/H DE CAPACIDADE. AF_07/2024 | M2 | 267.76 | 282.89
91074 | SINAPI SERVIÇOS SETEMBRO 2025 | SERVIÇO | EXECUÇÃO DE REVESTIMENTO DE CONCRETO PROJETADO COM ESPESSURA DE 10 CM, ARMADO COM TELA, INCLINAÇÃO MENOR QUE 90°, APLICAÇÃO CONTÍNUA, UTILIZANDO EQUIPAMENTO DE PROJEÇÃO COM 3 M3/H DE CAPACIDADE. AF_07/2024 | M2 | 195.79 | 203.41
91070 | SINAPI SERVIÇOS SETEMBRO 2025 | SERVIÇO | EXECUÇÃO DE REVESTIMENTO DE CONCRETO PROJETADO COM ESPESSURA DE 10 CM, ARMADO COM TELA, INCLINAÇÃO MENOR QUE 90°, APLICAÇÃO CONTÍNUA, UTILIZANDO EQUIPAMENTO DE PROJEÇÃO COM 6 M3/H DE CAPACIDADE. AF_07/2024 | M2 | 169.7 | 175.79
91091 | SINAPI SERVIÇOS SETEMBRO 2025 | SERVIÇO | EXECUÇÃO DE REVESTIMENTO DE CONCRETO PROJETADO COM ESPESSURA DE 10 CM, ARMADO COM TELA, INCLINAÇÃO MENOR QUE 90°, APLICAÇÃO DESCONTÍNUA, UTILIZANDO EQUIPAMENTO DE PROJEÇÃO COM 3 M3/H DE CAPACIDADE. AF_07/2024 | M2 | 204.96 | 213.65
91087 | SINAPI SERVIÇOS SETEMBRO 2025 | SERVIÇO | EXECUÇÃO DE REVESTIMENTO DE CONCRETO PROJETADO COM ESPESSURA DE 10 CM, ARMADO COM TELA, INCLINAÇÃO MENOR QUE 90°, APLICAÇÃO DESCONTÍNUA, UTILIZANDO EQUIPAMENTO DE PROJEÇÃO COM 6 M3/H DE CAPACIDADE. AF_07/2024 | M2 | 183.18 | 190.62
91083 | SINAPI SERVIÇOS SETEMBRO 2025 | SERVIÇO | EXECUÇÃO DE REVESTIMENTO DE CONCRETO PROJETADO COM ESPESSURA DE 7 CM, ARMADO COM FIBRAS DE AÇO, INCLINAÇÃO DE 90°, APLICAÇÃO CONTÍNUA, UTILIZANDO EQUIPAMENTO DE PROJEÇÃO COM 3 M3/H DE CAPACIDADE. AF_07/2024 | M2 | 297.37 | 308.03
91079 | SINAPI SERVIÇOS SETEMBRO 2025 | SERVIÇO | EXECUÇÃO DE REVESTIMENTO DE CONCRETO PROJETADO COM ESPESSURA DE 7 CM, ARMADO COM FIBRAS DE AÇO, INCLINAÇÃO DE 90°, APLICAÇÃO CONTÍNUA, UTILIZANDO EQUIPAMENTO DE PROJEÇÃO COM 6 M3/H DE CAPACIDADE. AF_07/2024 | M2 | 194.57 | 199.04
91100 | SINAPI SERVIÇOS SETEMBRO 2025 | SERVIÇO | EXECUÇÃO DE REVESTIMENTO DE CONCRETO PROJETADO COM ESPESSURA DE 7 CM, ARMADO COM FIBRAS DE AÇO, INCLINAÇÃO DE 90°, APLICAÇÃO DESCONTÍNUA, UTILIZANDO EQUIPAMENTO DE PROJEÇÃO COM 3 M3/H DE CAPACIDADE. AF_07/2024 | M2 | 254.18 | 262.26
91096 | SINAPI SERVIÇOS SETEMBRO 2025 | SERVIÇO | EXECUÇÃO DE REVESTIMENTO DE CONCRETO PROJETADO COM ESPESSURA DE 7 CM, ARMADO COM FIBRAS DE AÇO, INCLINAÇÃO DE 90°, APLICAÇÃO DESCONTÍNUA, UTILIZANDO EQUIPAMENTO DE PROJEÇÃO COM 6 M3/H DE CAPACIDADE. AF_07/2024 | M2 | 186.2 | 190.17
91081 | SINAPI SERVIÇOS SETEMBRO 2025 | SERVIÇO | EXECUÇÃO DE REVESTIMENTO DE CONCRETO PROJETADO COM ESPESSURA DE 7 CM, ARMADO COM FIBRAS DE AÇO, INCLINAÇÃO MENOR QUE 90°, APLICAÇÃO CONTÍNUA, UTILIZANDO EQUIPAMENTO DE PROJEÇÃO COM 3 M3/H DE CAPACIDADE. AF_07/2024 | M2 | 244.13 | 251.3
91077 | SINAPI SERVIÇOS SETEMBRO 2025 | SERVIÇO | EXECUÇÃO DE REVESTIMENTO DE CONCRETO PROJETADO COM ESPESSURA DE 7 CM, ARMADO COM FIBRAS DE AÇO, INCLINAÇÃO MENOR QUE 90°, APLICAÇÃO CONTÍNUA, UTILIZANDO EQUIPAMENTO DE PROJEÇÃO COM 6 M3/H DE CAPACIDADE. AF_07/2024 | M2 | 181.37 | 184.91
91098 | SINAPI SERVIÇOS SETEMBRO 2025 | SERVIÇO | EXECUÇÃO DE REVESTIMENTO DE CONCRETO PROJETADO COM ESPESSURA DE 7 CM, ARMADO COM FIBRAS DE AÇO, INCLINAÇÃO MENOR QUE 90°, APLICAÇÃO DESCONTÍNUA, UTILIZANDO EQUIPAMENTO DE PROJEÇÃO COM 3 M3/H DE CAPACIDADE. AF_07/2024 | M2 | 220.15 | 225.94
91094 | SINAPI SERVIÇOS SETEMBRO 2025 | SERVIÇO | EXECUÇÃO DE REVESTIMENTO DE CONCRETO PROJETADO COM ESPESSURA DE 7 CM, ARMADO COM FIBRAS DE AÇO, INCLINAÇÃO MENOR QUE 90°, APLICAÇÃO DESCONTÍNUA, UTILIZANDO EQUIPAMENTO DE PROJEÇÃO COM 6 M3/H DE CAPACIDADE. AF_07/2024 | M2 | 175.25 | 178.45
91075 | SINAPI SERVIÇOS SETEMBRO 2025 | SERVIÇO | EXECUÇÃO DE REVESTIMENTO DE CONCRETO PROJETADO COM ESPESSURA DE 7 CM, ARMADO COM TELA, INCLINAÇÃO DE 90°, APLICAÇÃO CONTÍNUA, UTILIZANDO EQUIPAMENTO DE PROJEÇÃO COM 3 M3/H DE CAPACIDADE. AF_07/2024 | M2 | 310.73 | 328.41
91071 | SINAPI SERVIÇOS SETEMBRO 2025 | SERVIÇO | EXECUÇÃO DE REVESTIMENTO DE CONCRETO PROJETADO COM ESPESSURA DE 7 CM, ARMADO COM TELA, INCLINAÇÃO DE 90°, APLICAÇÃO CONTÍNUA, UTILIZANDO EQUIPAMENTO DE PROJEÇÃO COM 6 M3/H DE CAPACIDADE. AF_07/2024 | M2 | 243.91 | 257.55
91092 | SINAPI SERVIÇOS SETEMBRO 2025 | SERVIÇO | EXECUÇÃO DE REVESTIMENTO DE CONCRETO PROJETADO COM ESPESSURA DE 7 CM, ARMADO COM TELA, INCLINAÇÃO DE 90°, APLICAÇÃO DESCONTÍNUA, UTILIZANDO EQUIPAMENTO DE PROJEÇÃO COM 3 M3/H DE CAPACIDADE. AF_07/2024 | M2 | 304.81 | 322.71
91088 | SINAPI SERVIÇOS SETEMBRO 2025 | SERVIÇO | EXECUÇÃO DE REVESTIMENTO DE CONCRETO PROJETADO COM ESPESSURA DE 7 CM, ARMADO COM TELA, INCLINAÇÃO DE 90°, APLICAÇÃO DESCONTÍNUA, UTILIZANDO EQUIPAMENTO DE PROJEÇÃO COM 6 M3/H DE CAPACIDADE. AF_07/2024 | M2 | 256.89 | 271.92
91073 | SINAPI SERVIÇOS SETEMBRO 2025 | SERVIÇO | EXECUÇÃO DE REVESTIMENTO DE CONCRETO PROJETADO COM ESPESSURA DE 7 CM, ARMADO COM TELA, INCLINAÇÃO MENOR QUE 90°, APLICAÇÃO CONTÍNUA, UTILIZANDO EQUIPAMENTO DE PROJEÇÃO COM 3 M3/H DE CAPACIDADE. AF_07/2024 | M2 | 203.18 | 211.75
91069 | SINAPI SERVIÇOS SETEMBRO 2025 | SERVIÇO | EXECUÇÃO DE REVESTIMENTO DE CONCRETO PROJETADO COM ESPESSURA DE 7 CM, ARMADO COM TELA, INCLINAÇÃO MENOR QUE 90°, APLICAÇÃO CONTÍNUA, UTILIZANDO EQUIPAMENTO DE PROJEÇÃO COM 6 M3/H DE CAPACIDADE. AF_07/2024 | M2 | 158.92 | 164.96
91090 | SINAPI SERVIÇOS SETEMBRO 2025 | SERVIÇO | EXECUÇÃO DE REVESTIMENTO DE CONCRETO PROJETADO COM ESPESSURA DE 7 CM, ARMADO COM TELA, INCLINAÇÃO MENOR QUE 90°, APLICAÇÃO DESCONTÍNUA, UTILIZANDO EQUIPAMENTO DE PROJEÇÃO COM 3 M3/H DE CAPACIDADE. AF_07/2024 | M2 | 204.64 | 213.86
91086 | SINAPI SERVIÇOS SETEMBRO 2025 | SERVIÇO | EXECUÇÃO DE REVESTIMENTO DE CONCRETO PROJETADO COM ESPESSURA DE 7 CM, ARMADO COM TELA, INCLINAÇÃO MENOR QUE 90°, APLICAÇÃO DESCONTÍNUA, UTILIZANDO EQUIPAMENTO DE PROJEÇÃO COM 6 M3/H DE CAPACIDADE. AF_07/2024 | M2 | 171.28 | 178.56
105522 | SINAPI SERVIÇOS SETEMBRO 2025 | SERVIÇO | REVESTIMENTO VEGETAL PARA SOLO GRAMPEADO VERDE, ATRAVÉS DE HIDROSSEMEADURA. AF_07/2024 | M2 | 0 | 0
104281 | SINAPI SERVIÇOS SETEMBRO 2025 | SERVIÇO | ANCORAGEM ATIVA PARA CABO COM 1 CORDOALHA DE DIÂMETRO NOMINAL DE 12,7 MM. AF_08/2022 | UN | 0 | 0
104287 | SINAPI SERVIÇOS SETEMBRO 2025 | SERVIÇO | ANCORAGEM ATIVA PARA CABO COM 1 CORDOALHA DE DIÂMETRO NOMINAL DE 15,2 MM. AF_08/2022 | UN | 0 | 0
104286 | SINAPI SERVIÇOS SETEMBRO 2025 | SERVIÇO | ANCORAGEM ATIVA PARA CABO COM 12 CORDOALHAS DE DIÂMETRO NOMINAL DE 12,7 MM. AF_08/2022 | UN | 0 | 0
104292 | SINAPI SERVIÇOS SETEMBRO 2025 | SERVIÇO | ANCORAGEM ATIVA PARA CABO COM 12 CORDOALHAS DE DIÂMETRO NOMINAL DE 15,2 MM. AF_08/2022 | UN | 0 | 0
104282 | SINAPI SERVIÇOS SETEMBRO 2025 | SERVIÇO | ANCORAGEM ATIVA PARA CABO COM 2 CORDOALHAS DE DIÂMETRO NOMINAL DE 12,7 MM. AF_08/2022 | UN | 0 | 0
104288 | SINAPI SERVIÇOS SETEMBRO 2025 | SERVIÇO | ANCORAGEM ATIVA PARA CABO COM 2 CORDOALHAS DE DIÂMETRO NOMINAL DE 15,2 MM. AF_08/2022 | UN | 0 | 0
104283 | SINAPI SERVIÇOS SETEMBRO 2025 | SERVIÇO | ANCORAGEM ATIVA PARA CABO COM 4 CORDOALHAS DE DIÂMETRO NOMINAL DE 12,7 MM. AF_08/2022 | UN | 0 | 0
104289 | SINAPI SERVIÇOS SETEMBRO 2025 | SERVIÇO | ANCORAGEM ATIVA PARA CABO COM 4 CORDOALHAS DE DIÂMETRO NOMINAL DE 15,2 MM. AF_08/2022 | UN | 0 | 0
104284 | SINAPI SERVIÇOS SETEMBRO 2025 | SERVIÇO | ANCORAGEM ATIVA PARA CABO COM 6 CORDOALHAS DE DIÂMETRO NOMINAL DE 12,7 MM. AF_08/2022 | UN | 0 | 0
104290 | SINAPI SERVIÇOS SETEMBRO 2025 | SERVIÇO | ANCORAGEM ATIVA PARA CABO COM 6 CORDOALHAS DE DIÂMETRO NOMINAL DE 15,2 MM. AF_08/2022 | UN | 0 | 0
104285 | SINAPI SERVIÇOS SETEMBRO 2025 | SERVIÇO | ANCORAGEM ATIVA PARA CABO COM 7 CORDOALHAS DE DIÂMETRO NOMINAL DE 12,7 MM. AF_08/2022 | UN | 0 | 0
104291 | SINAPI SERVIÇOS SETEMBRO 2025 | SERVIÇO | ANCORAGEM ATIVA PARA CABO COM 7 CORDOALHAS DE DIÂMETRO NOMINAL DE 15,2 MM. AF_08/2022 | UN | 0 | 0
104267 | SINAPI SERVIÇOS SETEMBRO 2025 | SERVIÇO | ANCORAGEM ATIVA PARA CORDOALHA COM 7 FIOS E DIÂMETRO NOMINAL DE 12,7 MM. AF_08/2022 | UN | 0 | 0
104268 | SINAPI SERVIÇOS SETEMBRO 2025 | SERVIÇO | ANCORAGEM ATIVA PARA CORDOALHA COM 7 FIOS E DIÂMETRO NOMINAL DE 15,2 MM. AF_08/2022 | UN | 0 | 0
104269 | SINAPI SERVIÇOS SETEMBRO 2025 | SERVIÇO | ANCORAGEM PASSIVA PARA CABO COM 1 CORDOALHA DE DIÂMETRO NOMINAL DE 12,7 MM. AF_08/2022 | UN | 0 | 0
104270 | SINAPI SERVIÇOS SETEMBRO 2025 | SERVIÇO | ANCORAGEM PASSIVA PARA CABO COM 1 CORDOALHA DE DIÂMETRO NOMINAL DE 15,2 MM. AF_08/2022 | UN | 0 | 0
104276 | SINAPI SERVIÇOS SETEMBRO 2025 | SERVIÇO | ANCORAGEM PASSIVA PARA CABO COM 12 CORDOALHAS DE DIÂMETRO NOMINAL DE 12,7 MM. AF_08/2022 | UN | 0 | 0
104280 | SINAPI SERVIÇOS SETEMBRO 2025 | SERVIÇO | ANCORAGEM PASSIVA PARA CABO COM 12 CORDOALHAS DE DIÂMETRO NOMINAL DE 15,2 MM. AF_08/2022 | UN | 0 | 0
104271 | SINAPI SERVIÇOS SETEMBRO 2025 | SERVIÇO | ANCORAGEM PASSIVA PARA CABO COM 2 CORDOALHAS DE DIÂMETRO NOMINAL DE 12,7 MM. AF_08/2022 | UN | 0 | 0
104272 | SINAPI SERVIÇOS SETEMBRO 2025 | SERVIÇO | ANCORAGEM PASSIVA PARA CABO COM 2 CORDOALHAS DE DIÂMETRO NOMINAL DE 15,2 MM. AF_08/2022 | UN | 0 | 0
104273 | SINAPI SERVIÇOS SETEMBRO 2025 | SERVIÇO | ANCORAGEM PASSIVA PARA CABO COM 4 CORDOALHAS DE DIÂMETRO NOMINAL DE 12,7 MM. AF_08/2022 | UN | 0 | 0
104277 | SINAPI SERVIÇOS SETEMBRO 2025 | SERVIÇO | ANCORAGEM PASSIVA PARA CABO COM 4 CORDOALHAS DE DIÂMETRO NOMINAL DE 15,2 MM. AF_08/2022 | UN | 0 | 0
104274 | SINAPI SERVIÇOS SETEMBRO 2025 | SERVIÇO | ANCORAGEM PASSIVA PARA CABO COM 6 CORDOALHAS DE DIÂMETRO NOMINAL DE 12,7 MM. AF_08/2022 | UN | 0 | 0
104278 | SINAPI SERVIÇOS SETEMBRO 2025 | SERVIÇO | ANCORAGEM PASSIVA PARA CABO COM 6 CORDOALHAS DE DIÂMETRO NOMINAL DE 15,2 MM. AF_08/2022 | UN | 0 | 0
104275 | SINAPI SERVIÇOS SETEMBRO 2025 | SERVIÇO | ANCORAGEM PASSIVA PARA CABO COM 7 CORDOALHAS DE DIÂMETRO NOMINAL DE 12,7 MM. AF_08/2022 | UN | 0 | 0
104279 | SINAPI SERVIÇOS SETEMBRO 2025 | SERVIÇO | ANCORAGEM PASSIVA PARA CABO COM 7 CORDOALHAS DE DIÂMETRO NOMINAL DE 15,2 MM. AF_08/2022 | UN | 0 | 0
104265 | SINAPI SERVIÇOS SETEMBRO 2025 | SERVIÇO | ANCORAGEM PASSIVA PARA CORDOALHA COM 7 FIOS E DIÂMETRO NOMINAL DE 12,7 MM. AF_08/2022 | UN | 0 | 0
104266 | SINAPI SERVIÇOS SETEMBRO 2025 | SERVIÇO | ANCORAGEM PASSIVA PARA CORDOALHA COM 7 FIOS E DIÂMETRO NOMINAL DE 15,2 MM. AF_08/2022 | UN | 0 | 0
104305 | SINAPI SERVIÇOS SETEMBRO 2025 | SERVIÇO | FORNECIMENTO E INSTALAÇÃO DE BAINHA CIRCULAR COM DIÂMETRO NOMINAL DE 35 MM, INCLUSIVE INJEÇÃO DE NATA DE CIMENTO. AF_08/2022 | M | 0 | 0
104306 | SINAPI SERVIÇOS SETEMBRO 2025 | SERVIÇO | FORNECIMENTO E INSTALAÇÃO DE BAINHA CIRCULAR COM DIÂMETRO NOMINAL DE 40 MM, INCLUSIVE INJEÇÃO DE NATA DE CIMENTO. AF_08/2022 | M | 0 | 0
104307 | SINAPI SERVIÇOS SETEMBRO 2025 | SERVIÇO | FORNECIMENTO E INSTALAÇÃO DE BAINHA CIRCULAR COM DIÂMETRO NOMINAL DE 50 MM, INCLUSIVE INJEÇÃO DE NATA DE CIMENTO. AF_08/2022 | M | 0 | 0
104308 | SINAPI SERVIÇOS SETEMBRO 2025 | SERVIÇO | FORNECIMENTO E INSTALAÇÃO DE BAINHA CIRCULAR COM DIÂMETRO NOMINAL DE 55 MM, INCLUSIVE INJEÇÃO DE NATA DE CIMENTO. AF_08/2022 | M | 0 | 0
104309 | SINAPI SERVIÇOS SETEMBRO 2025 | SERVIÇO | FORNECIMENTO E INSTALAÇÃO DE BAINHA CIRCULAR COM DIÂMETRO NOMINAL DE 60 MM, INCLUSIVE INJEÇÃO DE NATA DE CIMENTO. AF_08/2022 | M | 0 | 0
104310 | SINAPI SERVIÇOS SETEMBRO 2025 | SERVIÇO | FORNECIMENTO E INSTALAÇÃO DE BAINHA CIRCULAR COM DIÂMETRO NOMINAL DE 65 MM, INCLUSIVE INJEÇÃO DE NATA DE CIMENTO. AF_08/2022 | M | 0 | 0
104311 | SINAPI SERVIÇOS SETEMBRO 2025 | SERVIÇO | FORNECIMENTO E INSTALAÇÃO DE BAINHA CIRCULAR COM DIÂMETRO NOMINAL DE 80 MM, INCLUSIVE INJEÇÃO DE NATA DE CIMENTO. AF_08/2022 | M | 0 | 0
104301 | SINAPI SERVIÇOS SETEMBRO 2025 | SERVIÇO | FORNECIMENTO E INSTALAÇÃO DE CABO COM CORDOALHA NUA, RESISTÊNCIA À TRAÇÃO DE 190 KGF/MM² E DIÂMETRO NOMINAL DE 12,7 MM, EM VIGA. AF_08/2022 | KG | 0 | 0
104302 | SINAPI SERVIÇOS SETEMBRO 2025 | SERVIÇO | FORNECIMENTO E INSTALAÇÃO DE CABO COM CORDOALHA NUA, RESISTÊNCIA À TRAÇÃO DE 190 KGF/MM² E DIÂMETRO NOMINAL DE 15,2 MM, EM VIGA. AF_08/2022 | KG | 0 | 0
104303 | SINAPI SERVIÇOS SETEMBRO 2025 | SERVIÇO | FORNECIMENTO E INSTALAÇÃO DE CABO COM CORDOALHA NUA, RESISTÊNCIA À TRAÇÃO DE 210 KGF/MM² E DIÂMETRO NOMINAL DE 12,7 MM, EM VIGA. AF_08/2022 | KG | 0 | 0
104304 | SINAPI SERVIÇOS SETEMBRO 2025 | SERVIÇO | FORNECIMENTO E INSTALAÇÃO DE CABO COM CORDOALHA NUA, RESISTÊNCIA À TRAÇÃO DE 210 KGF/MM² E DIÂMETRO NOMINAL DE 15,2 MM, EM VIGA. AF_08/2022 | KG | 0 | 0
104293 | SINAPI SERVIÇOS SETEMBRO 2025 | SERVIÇO | FORNECIMENTO E INSTALAÇÃO DE CORDOALHA COM 7 FIOS, RESISTÊNCIA À TRAÇÃO DE 190 KGF/MM² E DIÂMETRO NOMINAL DE 12,7 MM, EM LAJE. AF_08/2022 | KG | 0 | 0
104297 | SINAPI SERVIÇOS SETEMBRO 2025 | SERVIÇO | FORNECIMENTO E INSTALAÇÃO DE CORDOALHA COM 7 FIOS, RESISTÊNCIA À TRAÇÃO DE 190 KGF/MM² E DIÂMETRO NOMINAL DE 12,7 MM, EM VIGA. AF_08/2022 | KG | 0 | 0
104295 | SINAPI SERVIÇOS SETEMBRO 2025 | SERVIÇO | FORNECIMENTO E INSTALAÇÃO DE CORDOALHA COM 7 FIOS, RESISTÊNCIA À TRAÇÃO DE 190 KGF/MM² E DIÂMETRO NOMINAL DE 15,2 MM, EM LAJE. AF_08/2022 | KG | 0 | 0
104299 | SINAPI SERVIÇOS SETEMBRO 2025 | SERVIÇO | FORNECIMENTO E INSTALAÇÃO DE CORDOALHA COM 7 FIOS, RESISTÊNCIA À TRAÇÃO DE 190 KGF/MM² E DIÂMETRO NOMINAL DE 15,2 MM, EM VIGA. AF_08/2022 | KG | 0 | 0
104294 | SINAPI SERVIÇOS SETEMBRO 2025 | SERVIÇO | FORNECIMENTO E INSTALAÇÃO DE CORDOALHA COM 7 FIOS, RESISTÊNCIA À TRAÇÃO DE 210 KGF/MM² E DIÂMETRO NOMINAL DE 12,7 MM, EM LAJE. AF_08/2022 | KG | 0 | 0
104298 | SINAPI SERVIÇOS SETEMBRO 2025 | SERVIÇO | FORNECIMENTO E INSTALAÇÃO DE CORDOALHA COM 7 FIOS, RESISTÊNCIA À TRAÇÃO DE 210 KGF/MM² E DIÂMETRO NOMINAL DE 12,7 MM, EM VIGA. AF_08/2022 | KG | 0 | 0
104296 | SINAPI SERVIÇOS SETEMBRO 2025 | SERVIÇO | FORNECIMENTO E INSTALAÇÃO DE CORDOALHA COM 7 FIOS, RESISTÊNCIA À TRAÇÃO DE 210 KGF/MM² E DIÂMETRO NOMINAL DE 15,2 MM, EM LAJE. AF_08/2022 | KG | 0 | 0
104300 | SINAPI SERVIÇOS SETEMBRO 2025 | SERVIÇO | FORNECIMENTO E INSTALAÇÃO DE CORDOALHA COM 7 FIOS, RESISTÊNCIA À TRAÇÃO DE 210 KGF/MM² E DIÂMETRO NOMINAL DE 15,2 MM, EM VIGA. AF_08/2022 | KG | 0 | 0
90944 | SINAPI SERVIÇOS SETEMBRO 2025 | SERVIÇO | CONTRAPISO ACÚSTICO EM ARGAMASSA PRONTA, PREPARO MANUAL, APLICADO EM ÁREAS SECA, ACABAMENTO NÃO REFORÇADO, ESPESSURA 6CM. AF_07/2021 | M2 | 242.61 | 245.92
90934 | SINAPI SERVIÇOS SETEMBRO 2025 | SERVIÇO | CONTRAPISO ACÚSTICO EM ARGAMASSA PRONTA, PREPARO MANUAL, APLICADO EM ÁREAS SECAS, ACABAMENTO NÃO REFORÇADO, ESPESSURA 5CM. AF_07/2021 | M2 | 224.91 | 227.93
90954 | SINAPI SERVIÇOS SETEMBRO 2025 | SERVIÇO | CONTRAPISO ACÚSTICO EM ARGAMASSA PRONTA, PREPARO MANUAL, APLICADO EM ÁREAS SECAS, ACABAMENTO NÃO REFORÇADO, ESPESSURA 7CM. AF_07/2021 | M2 | 275.03 | 278.87
90933 | SINAPI SERVIÇOS SETEMBRO 2025 | SERVIÇO | CONTRAPISO ACÚSTICO EM ARGAMASSA PRONTA, PREPARO MECÂNICO COM MISTURADOR 300 KG, APLICADO EM ÁREAS SECAS, ACABAMENTO NÃO REFORÇADO, ESPESSURA 5CM. AF_07/2021 | M2 | 209.85 | 211.8
90943 | SINAPI SERVIÇOS SETEMBRO 2025 | SERVIÇO | CONTRAPISO ACÚSTICO EM ARGAMASSA PRONTA, PREPARO MECÂNICO COM MISTURADOR 300 KG, APLICADO EM ÁREAS SECAS, ACABAMENTO NÃO REFORÇADO, ESPESSURA 6CM. AF_07/2021 | M2 | 226.2 | 228.36
90953 | SINAPI SERVIÇOS SETEMBRO 2025 | SERVIÇO | CONTRAPISO ACÚSTICO EM ARGAMASSA PRONTA, PREPARO MECÂNICO COM MISTURADOR 300 KG, APLICADO EM ÁREAS SECAS, ACABAMENTO NÃO REFORÇADO, ESPESSURA 7CM. AF_07/2021 | M2 | 256.17 | 258.68
90932 | SINAPI SERVIÇOS SETEMBRO 2025 | SERVIÇO | CONTRAPISO ACÚSTICO EM ARGAMASSA TRAÇO 1:4 (CIMENTO E AREIA), PREPARO MANUAL, APLICADO EM ÁREAS SECAS, ACABAMENTO NÃO REFORÇADO, ESPESSURA 5CM. AF_07/2021 | M2 | 93.01 | 95.75
90942 | SINAPI SERVIÇOS SETEMBRO 2025 | SERVIÇO | CONTRAPISO ACÚSTICO EM ARGAMASSA TRAÇO 1:4 (CIMENTO E AREIA), PREPARO MANUAL, APLICADO EM ÁREAS SECAS, ACABAMENTO NÃO REFORÇADO, ESPESSURA 6CM. AF_07/2021 | M2 | 98.98 | 101.98
90952 | SINAPI SERVIÇOS SETEMBRO 2025 | SERVIÇO | CONTRAPISO ACÚSTICO EM ARGAMASSA TRAÇO 1:4 (CIMENTO E AREIA), PREPARO MANUAL, APLICADO EM ÁREAS SECAS, ACABAMENTO NÃO REFORÇADO, ESPESSURA 7CM. AF_07/2021 | M2 | 109.89 | 113.38
90930 | SINAPI SERVIÇOS SETEMBRO 2025 | SERVIÇO | CONTRAPISO ACÚSTICO EM ARGAMASSA TRAÇO 1:4 (CIMENTO E AREIA), PREPARO MECÂNICO COM BETONEIRA 400L, APLICADO EM ÁREAS SECAS, ACABAMENTO NÃO REFORÇADO, ESPESSURA 5CM. AF_07/2021 | M2 | 84.79 | 86.83
90940 | SINAPI SERVIÇOS SETEMBRO 2025 | SERVIÇO | CONTRAPISO ACÚSTICO EM ARGAMASSA TRAÇO 1:4 (CIMENTO E AREIA), PREPARO MECÂNICO COM BETONEIRA 400L, APLICADO EM ÁREAS SECAS, ACABAMENTO NÃO REFORÇADO, ESPESSURA 6CM. AF_07/2021 | M2 | 90.02 | 92.27
90950 | SINAPI SERVIÇOS SETEMBRO 2025 | SERVIÇO | CONTRAPISO ACÚSTICO EM ARGAMASSA TRAÇO 1:4 (CIMENTO E AREIA), PREPARO MECÂNICO COM BETONEIRA 400L, APLICADO EM ÁREAS SECAS, ACABAMENTO NÃO REFORÇADO, ESPESSURA 7CM. AF_07/2021 | M2 | 99.59 | 102.22
88476 | SINAPI SERVIÇOS SETEMBRO 2025 | SERVIÇO | CONTRAPISO COM ARGAMASSA AUTONIVELANTE, APLICADO SOBRE LAJE, ADERIDO, ESPESSURA 2CM. AF_07/2021 | M2 | 21.15 | 21.33
88477 | SINAPI SERVIÇOS SETEMBRO 2025 | SERVIÇO | CONTRAPISO COM ARGAMASSA AUTONIVELANTE, APLICADO SOBRE LAJE, ADERIDO, ESPESSURA 3CM. AF_07/2021 | M2 | 29.01 | 29.34
88478 | SINAPI SERVIÇOS SETEMBRO 2025 | SERVIÇO | CONTRAPISO COM ARGAMASSA AUTONIVELANTE, APLICADO SOBRE LAJE, ADERIDO, ESPESSURA 4CM. AF_07/2021 | M2 | 35.49 | 35.95
88470 | SINAPI SERVIÇOS SETEMBRO 2025 | SERVIÇO | CONTRAPISO COM ARGAMASSA AUTONIVELANTE, APLICADO SOBRE LAJE, NÃO ADERIDO, ESPESSURA 3CM. AF_07/2021 | M2 | 24.78 | 25.06
88471 | SINAPI SERVIÇOS SETEMBRO 2025 | SERVIÇO | CONTRAPISO COM ARGAMASSA AUTONIVELANTE, APLICADO SOBRE LAJE, NÃO ADERIDO, ESPESSURA 4CM. AF_07/2021 | M2 | 31.04 | 31.42
88472 | SINAPI SERVIÇOS SETEMBRO 2025 | SERVIÇO | CONTRAPISO COM ARGAMASSA AUTONIVELANTE, APLICADO SOBRE LAJE, NÃO ADERIDO, ESPESSURA 5CM. AF_07/2021 | M2 | 35.99 | 36.46
87759 | SINAPI SERVIÇOS SETEMBRO 2025 | SERVIÇO | CONTRAPISO EM ARGAMASSA PRONTA, PREPARO MANUAL, APLICADO EM ÁREAS MOLHADAS SOBRE IMPERMEABILIZAÇÃO, ACABAMENTO NÃO REFORÇADO, ESPESSURA 3CM. AF_07/2021 | M2 | 149.52 | 152.55
87769 | SINAPI SERVIÇOS SETEMBRO 2025 | SERVIÇO | CONTRAPISO EM ARGAMASSA PRONTA, PREPARO MANUAL, APLICADO EM ÁREAS MOLHADAS SOBRE IMPERMEABILIZAÇÃO, ACABAMENTO NÃO REFORÇADO, ESPESSURA 4CM. AF_07/2021 | M2 | 179.63 | 182.98
87739 | SINAPI SERVIÇOS SETEMBRO 2025 | SERVIÇO | CONTRAPISO EM ARGAMASSA PRONTA, PREPARO MANUAL, APLICADO EM ÁREAS MOLHADAS SOBRE LAJE, ADERIDO, ACABAMENTO NÃO REFORÇADO, ESPESSURA 2CM. AF_07/2021 | M2 | 115.3 | 117.84
87749 | SINAPI SERVIÇOS SETEMBRO 2025 | SERVIÇO | CONTRAPISO EM ARGAMASSA PRONTA, PREPARO MANUAL, APLICADO EM ÁREAS MOLHADAS SOBRE LAJE, ADERIDO, ACABAMENTO NÃO REFORÇADO, ESPESSURA 3CM. AF_07/2021 | M2 | 152.02 | 154.96
87624 | SINAPI SERVIÇOS SETEMBRO 2025 | SERVIÇO | CONTRAPISO EM ARGAMASSA PRONTA, PREPARO MANUAL, APLICADO EM ÁREAS SECAS SOBRE LAJE, ADERIDO, ACABAMENTO NÃO REFORÇADO, ESPESSURA 2CM. AF_07/2021 | M2 | 103.15 | 104.62
87634 | SINAPI SERVIÇOS SETEMBRO 2025 | SERVIÇO | CONTRAPISO EM ARGAMASSA PRONTA, PREPARO MANUAL, APLICADO EM ÁREAS SECAS SOBRE LAJE, ADERIDO, ACABAMENTO NÃO REFORÇADO, ESPESSURA 3CM. AF_07/2021 | M2 | 139.85 | 141.75
87644 | SINAPI SERVIÇOS SETEMBRO 2025 | SERVIÇO | CONTRAPISO EM ARGAMASSA PRONTA, PREPARO MANUAL, APLICADO EM ÁREAS SECAS SOBRE LAJE, ADERIDO, ACABAMENTO NÃO REFORÇADO, ESPESSURA 4CM. AF_07/2021 | M2 | 169.92 | 172.12
87684 | SINAPI SERVIÇOS SETEMBRO 2025 | SERVIÇO | CONTRAPISO EM ARGAMASSA PRONTA, PREPARO MANUAL, APLICADO EM ÁREAS SECAS SOBRE LAJE, NÃO ADERIDO, ACABAMENTO NÃO REFORÇADO, ESPESSURA 4CM. AF_07/2021 | M2 | 165.09 | 167.21
87694 | SINAPI SERVIÇOS SETEMBRO 2025 | SERVIÇO | CONTRAPISO EM ARGAMASSA PRONTA, PREPARO MANUAL, APLICADO EM ÁREAS SECAS SOBRE LAJE, NÃO ADERIDO, ACABAMENTO NÃO REFORÇADO, ESPESSURA 5CM. AF_07/2021 | M2 | 189.09 | 191.53
87704 | SINAPI SERVIÇOS SETEMBRO 2025 | SERVIÇO | CONTRAPISO EM ARGAMASSA PRONTA, PREPARO MANUAL, APLICADO EM ÁREAS SECAS SOBRE LAJE, NÃO ADERIDO, ACABAMENTO NÃO REFORÇADO, ESPESSURA 6CM. AF_07/2021 | M2 | 205.47 | 208.1
87758 | SINAPI SERVIÇOS SETEMBRO 2025 | SERVIÇO | CONTRAPISO EM ARGAMASSA PRONTA, PREPARO MECÂNICO COM MISTURADOR 300 KG, APLICADO EM ÁREAS MOLHADAS SOBRE IMPERMEABILIZAÇÃO, ACABAMENTO NÃO REFORÇADO, ESPESSURA 3CM. AF_07/2021 | M2 | 138.83 | 141.1
87768 | SINAPI SERVIÇOS SETEMBRO 2025 | SERVIÇO | CONTRAPISO EM ARGAMASSA PRONTA, PREPARO MECÂNICO COM MISTURADOR 300 KG, APLICADO EM ÁREAS MOLHADAS SOBRE IMPERMEABILIZAÇÃO, ACABAMENTO NÃO REFORÇADO, ESPESSURA 4CM. AF_07/2021 | M2 | 166.47 | 168.9
87738 | SINAPI SERVIÇOS SETEMBRO 2025 | SERVIÇO | CONTRAPISO EM ARGAMASSA PRONTA, PREPARO MECÂNICO COM MISTURADOR 300 KG, APLICADO EM ÁREAS MOLHADAS SOBRE LAJE, ADERIDO, ACABAMENTO NÃO REFORÇADO, ESPESSURA 2CM. AF_07/2021 | M2 | 107.6 | 109.6
87748 | SINAPI SERVIÇOS SETEMBRO 2025 | SERVIÇO | CONTRAPISO EM ARGAMASSA PRONTA, PREPARO MECÂNICO COM MISTURADOR 300 KG, APLICADO EM ÁREAS MOLHADAS SOBRE LAJE, ADERIDO, ACABAMENTO NÃO REFORÇADO, ESPESSURA 3CM. AF_07/2021 | M2 | 141.33 | 143.51
87623 | SINAPI SERVIÇOS SETEMBRO 2025 | SERVIÇO | CONTRAPISO EM ARGAMASSA PRONTA, PREPARO MECÂNICO COM MISTURADOR 300 KG, APLICADO EM ÁREAS SECAS SOBRE LAJE, ADERIDO, ACABAMENTO NÃO REFORÇADO, ESPESSURA 2CM. AF_07/2021 | M2 | 95.45 | 96.38
87633 | SINAPI SERVIÇOS SETEMBRO 2025 | SERVIÇO | CONTRAPISO EM ARGAMASSA PRONTA, PREPARO MECÂNICO COM MISTURADOR 300 KG, APLICADO EM ÁREAS SECAS SOBRE LAJE, ADERIDO, ACABAMENTO NÃO REFORÇADO, ESPESSURA 3CM. AF_07/2021 | M2 | 129.16 | 130.3
87643 | SINAPI SERVIÇOS SETEMBRO 2025 | SERVIÇO | CONTRAPISO EM ARGAMASSA PRONTA, PREPARO MECÂNICO COM MISTURADOR 300 KG, APLICADO EM ÁREAS SECAS SOBRE LAJE, ADERIDO, ACABAMENTO NÃO REFORÇADO, ESPESSURA 4CM. AF_07/2021 | M2 | 156.76 | 158.04
87683 | SINAPI SERVIÇOS SETEMBRO 2025 | SERVIÇO | CONTRAPISO EM ARGAMASSA PRONTA, PREPARO MECÂNICO COM MISTURADOR 300 KG, APLICADO EM ÁREAS SECAS SOBRE LAJE, NÃO ADERIDO, ACABAMENTO NÃO REFORÇADO, ESPESSURA 4CM. AF_07/2021 | M2 | 151.93 | 153.13
87703 | SINAPI SERVIÇOS SETEMBRO 2025 | SERVIÇO | CONTRAPISO EM ARGAMASSA PRONTA, PREPARO MECÂNICO COM MISTURADOR 300 KG, APLICADO EM ÁREAS SECAS SOBRE LAJE, NÃO ADERIDO, ACABAMENTO NÃO REFORÇADO, ESPESSURA 6CM. AF_07/2021 | M2 | 189.06 | 190.54
87693 | SINAPI SERVIÇOS SETEMBRO 2025 | SERVIÇO | CONTRAPISO EM ARGAMASSA PRONTA, PREPARO MECÂNICO COM MISTURADOR 300 KG, APLICADO EM ÁREAS SECAS SOBRE LAJE, NÃO ADERIDO, ESPESSURA 5CM. AF_07/2021 | M2 | 174.03 | 175.4
87757 | SINAPI SERVIÇOS SETEMBRO 2025 | SERVIÇO | CONTRAPISO EM ARGAMASSA TRAÇO 1:4 (CIMENTO E AREIA), PREPARO MANUAL, APLICADO EM ÁREAS MOLHADAS SOBRE IMPERMEABILIZAÇÃO, ACABAMENTO NÃO REFORÇADO, ESPESSURA 3CM. AF_07/2021 | M2 | 55.87 | 58.69
87767 | SINAPI SERVIÇOS SETEMBRO 2025 | SERVIÇO | CONTRAPISO EM ARGAMASSA TRAÇO 1:4 (CIMENTO E AREIA), PREPARO MANUAL, APLICADO EM ÁREAS MOLHADAS SOBRE IMPERMEABILIZAÇÃO, ACABAMENTO NÃO REFORÇADO, ESPESSURA 4CM. AF_07/2021 | M2 | 64.46 | 67.57
87737 | SINAPI SERVIÇOS SETEMBRO 2025 | SERVIÇO | CONTRAPISO EM ARGAMASSA TRAÇO 1:4 (CIMENTO E AREIA), PREPARO MANUAL, APLICADO EM ÁREAS MOLHADAS SOBRE LAJE, ADERIDO, ACABAMENTO NÃO REFORÇADO, ESPESSURA 2CM. AF_07/2021 | M2 | 47.93 | 50.34
87747 | SINAPI SERVIÇOS SETEMBRO 2025 | SERVIÇO | CONTRAPISO EM ARGAMASSA TRAÇO 1:4 (CIMENTO E AREIA), PREPARO MANUAL, APLICADO EM ÁREAS MOLHADAS SOBRE LAJE, ADERIDO, ACABAMENTO NÃO REFORÇADO, ESPESSURA 3CM. AF_07/2021 | M2 | 58.37 | 61.1
87622 | SINAPI SERVIÇOS SETEMBRO 2025 | SERVIÇO | CONTRAPISO EM ARGAMASSA TRAÇO 1:4 (CIMENTO E AREIA), PREPARO MANUAL, APLICADO EM ÁREAS SECAS SOBRE LAJE, ADERIDO, ACABAMENTO NÃO REFORÇADO, ESPESSURA 2CM. AF_07/2021 | M2 | 35.78 | 37.12
87632 | SINAPI SERVIÇOS SETEMBRO 2025 | SERVIÇO | CONTRAPISO EM ARGAMASSA TRAÇO 1:4 (CIMENTO E AREIA), PREPARO MANUAL, APLICADO EM ÁREAS SECAS SOBRE LAJE, ADERIDO, ACABAMENTO NÃO REFORÇADO, ESPESSURA 3CM. AF_07/2021 | M2 | 46.2 | 47.89
87642 | SINAPI SERVIÇOS SETEMBRO 2025 | SERVIÇO | CONTRAPISO EM ARGAMASSA TRAÇO 1:4 (CIMENTO E AREIA), PREPARO MANUAL, APLICADO EM ÁREAS SECAS SOBRE LAJE, ADERIDO, ACABAMENTO NÃO REFORÇADO, ESPESSURA 4CM. AF_07/2021 | M2 | 54.75 | 56.71
87682 | SINAPI SERVIÇOS SETEMBRO 2025 | SERVIÇO | CONTRAPISO EM ARGAMASSA TRAÇO 1:4 (CIMENTO E AREIA), PREPARO MANUAL, APLICADO EM ÁREAS SECAS SOBRE LAJE, NÃO ADERIDO, ACABAMENTO NÃO REFORÇADO, ESPESSURA 4CM. AF_07/2021 | M2 | 49.92 | 51.8
87692 | SINAPI SERVIÇOS SETEMBRO 2025 | SERVIÇO | CONTRAPISO EM ARGAMASSA TRAÇO 1:4 (CIMENTO E AREIA), PREPARO MANUAL, APLICADO EM ÁREAS SECAS SOBRE LAJE, NÃO ADERIDO, ACABAMENTO NÃO REFORÇADO, ESPESSURA 5CM. AF_07/2021 | M2 | 57.19 | 59.35
87702 | SINAPI SERVIÇOS SETEMBRO 2025 | SERVIÇO | CONTRAPISO EM ARGAMASSA TRAÇO 1:4 (CIMENTO E AREIA), PREPARO MANUAL, APLICADO EM ÁREAS SECAS SOBRE LAJE, NÃO ADERIDO, ACABAMENTO NÃO REFORÇADO, ESPESSURA 6CM. AF_07/2021 | M2 | 61.84 | 64.16
87755 | SINAPI SERVIÇOS SETEMBRO 2025 | SERVIÇO | CONTRAPISO EM ARGAMASSA TRAÇO 1:4 (CIMENTO E AREIA), PREPARO MECÂNICO COM BETONEIRA 400 L, APLICADO EM ÁREAS MOLHADAS SOBRE IMPERMEABILIZAÇÃO, ACABAMENTO NÃO REFORÇADO, ESPESSURA 3CM. AF_07/2021 | M2 | 50.03 | 52.36
87765 | SINAPI SERVIÇOS SETEMBRO 2025 | SERVIÇO | CONTRAPISO EM ARGAMASSA TRAÇO 1:4 (CIMENTO E AREIA), PREPARO MECÂNICO COM BETONEIRA 400 L, APLICADO EM ÁREAS MOLHADAS SOBRE IMPERMEABILIZAÇÃO, ACABAMENTO NÃO REFORÇADO, ESPESSURA 4CM. AF_07/2021 | M2 | 57.28 | 59.79
87735 | SINAPI SERVIÇOS SETEMBRO 2025 | SERVIÇO | CONTRAPISO EM ARGAMASSA TRAÇO 1:4 (CIMENTO E AREIA), PREPARO MECÂNICO COM BETONEIRA 400 L, APLICADO EM ÁREAS MOLHADAS SOBRE LAJE, ADERIDO, ACABAMENTO NÃO REFORÇADO, ESPESSURA 2CM. AF_07/2021 | M2 | 43.73 | 45.78
87745 | SINAPI SERVIÇOS SETEMBRO 2025 | SERVIÇO | CONTRAPISO EM ARGAMASSA TRAÇO 1:4 (CIMENTO E AREIA), PREPARO MECÂNICO COM BETONEIRA 400 L, APLICADO EM ÁREAS MOLHADAS SOBRE LAJE, ADERIDO, ACABAMENTO NÃO REFORÇADO, ESPESSURA 3CM. AF_07/2021 | M2 | 52.53 | 54.77
87620 | SINAPI SERVIÇOS SETEMBRO 2025 | SERVIÇO | CONTRAPISO EM ARGAMASSA TRAÇO 1:4 (CIMENTO E AREIA), PREPARO MECÂNICO COM BETONEIRA 400 L, APLICADO EM ÁREAS SECAS SOBRE LAJE, ADERIDO, ACABAMENTO NÃO REFORÇADO, ESPESSURA 2CM. AF_07/2021 | M2 | 31.58 | 32.56
87630 | SINAPI SERVIÇOS SETEMBRO 2025 | SERVIÇO | CONTRAPISO EM ARGAMASSA TRAÇO 1:4 (CIMENTO E AREIA), PREPARO MECÂNICO COM BETONEIRA 400 L, APLICADO EM ÁREAS SECAS SOBRE LAJE, ADERIDO, ACABAMENTO NÃO REFORÇADO, ESPESSURA 3CM. AF_07/2021 | M2 | 40.36 | 41.56
87640 | SINAPI SERVIÇOS SETEMBRO 2025 | SERVIÇO | CONTRAPISO EM ARGAMASSA TRAÇO 1:4 (CIMENTO E AREIA), PREPARO MECÂNICO COM BETONEIRA 400 L, APLICADO EM ÁREAS SECAS SOBRE LAJE, ADERIDO, ACABAMENTO NÃO REFORÇADO, ESPESSURA 4CM. AF_07/2021 | M2 | 47.57 | 48.93
87680 | SINAPI SERVIÇOS SETEMBRO 2025 | SERVIÇO | CONTRAPISO EM ARGAMASSA TRAÇO 1:4 (CIMENTO E AREIA), PREPARO MECÂNICO COM BETONEIRA 400 L, APLICADO EM ÁREAS SECAS SOBRE LAJE, NÃO ADERIDO, ACABAMENTO NÃO REFORÇADO, ESPESSURA 4CM. AF_07/2021 | M2 | 42.74 | 44.02
87690 | SINAPI SERVIÇOS SETEMBRO 2025 | SERVIÇO | CONTRAPISO EM ARGAMASSA TRAÇO 1:4 (CIMENTO E AREIA), PREPARO MECÂNICO COM BETONEIRA 400 L, APLICADO EM ÁREAS SECAS SOBRE LAJE, NÃO ADERIDO, ACABAMENTO NÃO REFORÇADO, ESPESSURA 5CM. AF_07/2021 | M2 | 48.97 | 50.43
87700 | SINAPI SERVIÇOS SETEMBRO 2025 | SERVIÇO | CONTRAPISO EM ARGAMASSA TRAÇO 1:4 (CIMENTO E AREIA), PREPARO MECÂNICO COM BETONEIRA 400 L, APLICADO EM ÁREAS SECAS SOBRE LAJE, NÃO ADERIDO, ACABAMENTO NÃO REFORÇADO, ESPESSURA 6CM. AF_07/2021 | M2 | 52.88 | 54.45
102803 | SINAPI SERVIÇOS SETEMBRO 2025 | SERVIÇO | REFORÇO SUPERFICIAL PARA CONTRAPISOS DE ARGAMASSA SEMI-SECA. AF_07/2021 | M2 | 2.35 | 2.53
92717 | SINAPI SERVIÇOS SETEMBRO 2025 | SERVIÇO | APARELHO PARA CORTE E SOLDA OXI-ACETILENO SOBRE RODAS, INCLUSIVE CILINDROS E MAÇARICOS - CHI DIURNO. AF_05/2023 | CHI | 0.28 | 0.28
92716 | SINAPI SERVIÇOS SETEMBRO 2025 | SERVIÇO | APARELHO PARA CORTE E SOLDA OXI-ACETILENO SOBRE RODAS, INCLUSIVE CILINDROS E MAÇARICOS - CHP DIURNO. AF_05/2023 | CHP | 109.57 | 109.57
103668 | SINAPI SERVIÇOS SETEMBRO 2025 | SERVIÇO | BATE ESTACA PARA INSTALAÇÃO DE DEFENSAS METÁLICAS (GUARD RAIL) FIXO, INCLUSIVE CAMINHÃO TOCO PBT 9.700 KG, POTÊNCIA DE 160 CV - CHI DIURNO. AF_05/2023 | CHI | 0 | 0
103667 | SINAPI SERVIÇOS SETEMBRO 2025 | SERVIÇO | BATE ESTACA PARA INSTALAÇÃO DE DEFENSAS METÁLICAS (GUARD RAIL) FIXO, INCLUSIVE CAMINHÃO TOCO PBT 9.700 KG, POTÊNCIA DE 160 CV - CHP DIURNO. AF_05/2023 | CHP | 0 | 0
89218 | SINAPI SERVIÇOS SETEMBRO 2025 | SERVIÇO | BATE-ESTACAS POR GRAVIDADE, POTÊNCIA DE 160 HP, PESO DO MARTELO ATÉ 3 TONELADAS - CHI DIURNO. AF_11/2014 | CHI | 80.64 | 84.2
89843 | SINAPI SERVIÇOS SETEMBRO 2025 | SERVIÇO | BATE-ESTACAS POR GRAVIDADE, POTÊNCIA DE 160 HP, PESO DO MARTELO ATÉ 3 TONELADAS - CHP DIURNO. AF_11/2014 | CHP | 201.23 | 204.79
87446 | SINAPI SERVIÇOS SETEMBRO 2025 | SERVIÇO | BETONEIRA CAPACIDADE NOMINAL 400 L, CAPACIDADE DE MISTURA 310 L, MOTOR A DIESEL POTÊNCIA 5,0 HP, SEM CARREGADOR - CHI DIURNO. AF_05/2023 | CHI | 0.54 | 0.54
87445 | SINAPI SERVIÇOS SETEMBRO 2025 | SERVIÇO | BETONEIRA CAPACIDADE NOMINAL 400 L, CAPACIDADE DE MISTURA 310 L, MOTOR A DIESEL POTÊNCIA 5,0 HP, SEM CARREGADOR - CHP DIURNO. AF_05/2023 | CHP | 5.26 | 5.26
93234 | SINAPI SERVIÇOS SETEMBRO 2025 | SERVIÇO | BETONEIRA CAPACIDADE NOMINAL 400 L, CAPACIDADE DE MISTURA 310 L, MOTOR A GASOLINA POTÊNCIA 5,5 HP, SEM CARREGADOR - CHI DIURNO. AF_02/2016 | CHI | 0.49 | 0.49
93233 | SINAPI SERVIÇOS SETEMBRO 2025 | SERVIÇO | BETONEIRA CAPACIDADE NOMINAL 400 L, CAPACIDADE DE MISTURA 310 L, MOTOR A GASOLINA POTÊNCIA 5,5 HP, SEM CARREGADOR - CHP DIURNO. AF_02/2016 | CHP | 5.75 | 5.75
102953 | SINAPI SERVIÇOS SETEMBRO 2025 | SERVIÇO | BETONEIRA CAPACIDADE NOMINAL DE 250 L, CAPACIDADE DE MISTURA DE 175 L, MOTOR ELÉTRICO MONOFÁSICO POTÊNCIA 1CV - CHI DIURNO. AF_05/2023 | CHI | 0 | 0
102952 | SINAPI SERVIÇOS SETEMBRO 2025 | SERVIÇO | BETONEIRA CAPACIDADE NOMINAL DE 250 L, CAPACIDADE DE MISTURA DE 175 L, MOTOR ELÉTRICO MONOFÁSICO POTÊNCIA 1CV - CHP DIURNO. AF_05/2023 | CHP | 0 | 0
88831 | SINAPI SERVIÇOS SETEMBRO 2025 | SERVIÇO | BETONEIRA CAPACIDADE NOMINAL DE 400 L, CAPACIDADE DE MISTURA 280 L, MOTOR ELÉTRICO TRIFÁSICO POTÊNCIA DE 2 CV, SEM CARREGADOR - CHI DIURNO. AF_05/2023 | CHI | 0.39 | 0.39
88830 | SINAPI SERVIÇOS SETEMBRO 2025 | SERVIÇO | BETONEIRA CAPACIDADE NOMINAL DE 400 L, CAPACIDADE DE MISTURA 280 L, MOTOR ELÉTRICO TRIFÁSICO POTÊNCIA DE 2 CV, SEM CARREGADOR - CHP DIURNO. AF_05/2023 | CHP | 1.99 | 1.99
89226 | SINAPI SERVIÇOS SETEMBRO 2025 | SERVIÇO | BETONEIRA CAPACIDADE NOMINAL DE 600 L, CAPACIDADE DE MISTURA 360 L, MOTOR ELÉTRICO TRIFÁSICO POTÊNCIA DE 4 CV, SEM CARREGADOR - CHI DIURNO. AF_05/2023 | CHI | 1.62 | 1.62
89225 | SINAPI SERVIÇOS SETEMBRO 2025 | SERVIÇO | BETONEIRA CAPACIDADE NOMINAL DE 600 L, CAPACIDADE DE MISTURA 360 L, MOTOR ELÉTRICO TRIFÁSICO POTÊNCIA DE 4 CV, SEM CARREGADOR - CHP DIURNO. AF_05/2023 | CHP | 5.57 | 5.57
89279 | SINAPI SERVIÇOS SETEMBRO 2025 | SERVIÇO | BETONEIRA CAPACIDADE NOMINAL DE 600 L, CAPACIDADE DE MISTURA 440 L, MOTOR A DIESEL POTÊNCIA 10 HP, COM CARREGADOR - CHI DIURNO. AF_05/2023 | CHI | 1.98 | 1.98
89278 | SINAPI SERVIÇOS SETEMBRO 2025 | SERVIÇO | BETONEIRA CAPACIDADE NOMINAL DE 600 L, CAPACIDADE DE MISTURA 440 L, MOTOR A DIESEL POTÊNCIA 10 HP, COM CARREGADOR - CHP DIURNO. AF_05/2023 | CHP | 12.34 | 12.34
90651 | SINAPI SERVIÇOS SETEMBRO 2025 | SERVIÇO | BOMBA CENTRÍFUGA MONOESTÁGIO COM MOTOR ELÉTRICO MONOFÁSICO, POTÊNCIA 15 HP, DIÂMETRO DO ROTOR 173 MM, HM/Q = 30 MCA / 90 M3/H A 45 MCA / 55 M3/H - CHI DIURNO. AF_06/2015 | CHI | 0.71 | 0.71
90650 | SINAPI SERVIÇOS SETEMBRO 2025 | SERVIÇO | BOMBA CENTRÍFUGA MONOESTÁGIO COM MOTOR ELÉTRICO MONOFÁSICO, POTÊNCIA 15 HP, DIÂMETRO DO ROTOR 173 MM, HM/Q = 30 MCA / 90 M3/H A 45 MCA / 55 M3/H - CHP DIURNO. AF_06/2015 | CHP | 11.04 | 11.04
106101 | SINAPI SERVIÇOS SETEMBRO 2025 | SERVIÇO | BOMBA DE INJEÇÃO, ELÉTRICA, TRIFÁSICA, POTÊNCIA 7,5 CV - CHI DIURNO. AF_08/2025 | CHI | 0 | 0
106100 | SINAPI SERVIÇOS SETEMBRO 2025 | SERVIÇO | BOMBA DE INJEÇÃO, ELÉTRICA, TRIFÁSICA, POTÊNCIA 7,5 CV- CHP DIURNO. AF_08/2025 | CHP | 0 | 0
90657 | SINAPI SERVIÇOS SETEMBRO 2025 | SERVIÇO | BOMBA DE PROJEÇÃO DE CONCRETO SECO, POTÊNCIA 10 CV, VAZÃO 3 M3/H - CHI DIURNO. AF_06/2015 | CHI | 4.89 | 4.89
90656 | SINAPI SERVIÇOS SETEMBRO 2025 | SERVIÇO | BOMBA DE PROJEÇÃO DE CONCRETO SECO, POTÊNCIA 10 CV, VAZÃO 3 M3/H - CHP DIURNO. AF_06/2015 | CHP | 15.62 | 15.62
90663 | SINAPI SERVIÇOS SETEMBRO 2025 | SERVIÇO | BOMBA DE PROJEÇÃO DE CONCRETO SECO, POTÊNCIA 10 CV, VAZÃO 6 M3/H - CHI DIURNO. AF_06/2015 | CHI | 5.24 | 5.24
90662 | SINAPI SERVIÇOS SETEMBRO 2025 | SERVIÇO | BOMBA DE PROJEÇÃO DE CONCRETO SECO, POTÊNCIA 10 CV, VAZÃO 6 M3/H - CHP DIURNO. AF_06/2015 | CHP | 16.28 | 16.28
89022 | SINAPI SERVIÇOS SETEMBRO 2025 | SERVIÇO | BOMBA SUBMERSÍVEL ELÉTRICA TRIFÁSICA, POTÊNCIA 2,96 HP, Ø ROTOR 144 MM SEMI-ABERTO, BOCAL DE SAÍDA Ø 2", HM/Q = 2 MCA / 38,8 M3/H A 28 MCA / 5 M3/H - CHI DIURNO. AF_06/2014 | CHI | 0.32 | 0.32
89021 | SINAPI SERVIÇOS SETEMBRO 2025 | SERVIÇO | BOMBA SUBMERSÍVEL ELÉTRICA TRIFÁSICA, POTÊNCIA 2,96 HP, Ø ROTOR 144 MM SEMI-ABERTO, BOCAL DE SAÍDA Ø 2", HM/Q = 2 MCA / 38,8 M3/H A 28 MCA / 5 M3/H - CHP DIURNO. AF_06/2014 | CHP | 2.52 | 2.52
90644 | SINAPI SERVIÇOS SETEMBRO 2025 | SERVIÇO | BOMBA TRIPLEX, PARA INJEÇÃO DE NATA DE CIMENTO, VAZÃO MÁXIMA DE 100 LITROS/MINUTO, PRESSÃO MÁXIMA DE 70 BAR - CHI DIURNO. AF_06/2015 | CHI | 7.52 | 7.52
90643 | SINAPI SERVIÇOS SETEMBRO 2025 | SERVIÇO | BOMBA TRIPLEX, PARA INJEÇÃO DE NATA DE CIMENTO, VAZÃO MÁXIMA DE 100 LITROS/MINUTO, PRESSÃO MÁXIMA DE 70 BAR - CHP DIURNO. AF_06/2015 | CHP | 26.73 | 26.73
102811 | SINAPI SERVIÇOS SETEMBRO 2025 | SERVIÇO | CALDEIRA A GÁS COM TERMOSTATO, CAPACIDADE 100 LITROS - CHI DIURNO. AF_05/2023 | CHI | 0 | 0
102810 | SINAPI SERVIÇOS SETEMBRO 2025 | SERVIÇO | CALDEIRA A GÁS COM TERMOSTATO, CAPACIDADE 100 LITROS - CHP DIURNO. AF_05/2023 | CHP | 0 | 0
92146 | SINAPI SERVIÇOS SETEMBRO 2025 | SERVIÇO | CAMINHONETE CABINE SIMPLES COM MOTOR 1.6 FLEX, CÂMBIO MANUAL, POTÊNCIA 101/104 CV, 2 PORTAS - CHI DIURNO. AF_11/2015 | CHI | 29.78 | 31.78
92145 | SINAPI SERVIÇOS SETEMBRO 2025 | SERVIÇO | CAMINHONETE CABINE SIMPLES COM MOTOR 1.6 FLEX, CÂMBIO MANUAL, POTÊNCIA 101/104 CV, 2 PORTAS - CHP DIURNO. AF_11/2015 | CHP | 77.3 | 79.3
92139 | SINAPI SERVIÇOS SETEMBRO 2025 | SERVIÇO | CAMINHONETE COM MOTOR A DIESEL, POTÊNCIA 180 CV, CABINE DUPLA, 4X4 - CHI DIURNO. AF_11/2015 | CHI | 42.17 | 44.17
92138 | SINAPI SERVIÇOS SETEMBRO 2025 | SERVIÇO | CAMINHONETE COM MOTOR A DIESEL, POTÊNCIA 180 CV, CABINE DUPLA, 4X4 - CHP DIURNO. AF_11/2015 | CHP | 94.39 | 96.39
91387 | SINAPI SERVIÇOS SETEMBRO 2025 | SERVIÇO | CAMINHÃO BASCULANTE 10 M3, TRUCADO CABINE SIMPLES, PESO BRUTO TOTAL 23.000 KG, CARGA ÚTIL MÁXIMA 15.935 KG, DISTÂNCIA ENTRE EIXOS 4,80 M, POTÊNCIA 230 CV INCLUSIVE CAÇAMBA METÁLICA - CHI DIURNO. AF_06/2014 | CHI | 72.67 | 75.14
91386 | SINAPI SERVIÇOS SETEMBRO 2025 | SERVIÇO | CAMINHÃO BASCULANTE 10 M3, TRUCADO CABINE SIMPLES, PESO BRUTO TOTAL 23.000 KG, CARGA ÚTIL MÁXIMA 15.935 KG, DISTÂNCIA ENTRE EIXOS 4,80 M, POTÊNCIA 230 CV INCLUSIVE CAÇAMBA METÁLICA - CHP DIURNO. AF_06/2014 | CHP | 267.92 | 270.39
96036 | SINAPI SERVIÇOS SETEMBRO 2025 | SERVIÇO | CAMINHÃO BASCULANTE 10 M3, TRUCADO, POTÊNCIA 230 CV, INCLUSIVE CAÇAMBA METÁLICA, COM DISTRIBUIDOR DE AGREGADOS ACOPLADO - CHI DIURNO. AF_02/2017 | CHI | 82.74 | 85.21
96035 | SINAPI SERVIÇOS SETEMBRO 2025 | SERVIÇO | CAMINHÃO BASCULANTE 10 M3, TRUCADO, POTÊNCIA 230 CV, INCLUSIVE CAÇAMBA METÁLICA, COM DISTRIBUIDOR DE AGREGADOS ACOPLADO - CHP DIURNO. AF_02/2017 | CHP | 284.52 | 286.99
89877 | SINAPI SERVIÇOS SETEMBRO 2025 | SERVIÇO | CAMINHÃO BASCULANTE 14 M3, COM CAVALO MECÂNICO DE CAPACIDADE MÁXIMA DE TRAÇÃO COMBINADO DE 36000 KG, POTÊNCIA 286 CV, INCLUSIVE SEMIREBOQUE COM CAÇAMBA METÁLICA - CHI DIURNO. AF_12/2014 | CHI | 85.43 | 87.9
89876 | SINAPI SERVIÇOS SETEMBRO 2025 | SERVIÇO | CAMINHÃO BASCULANTE 14 M3, COM CAVALO MECÂNICO DE CAPACIDADE MÁXIMA DE TRAÇÃO COMBINADO DE 36000 KG, POTÊNCIA 286 CV, INCLUSIVE SEMIREBOQUE COM CAÇAMBA METÁLICA - CHP DIURNO. AF_12/2014 | CHP | 328.55 | 331.02
89884 | SINAPI SERVIÇOS SETEMBRO 2025 | SERVIÇO | CAMINHÃO BASCULANTE 18 M3, COM CAVALO MECÂNICO DE CAPACIDADE MÁXIMA DE TRAÇÃO COMBINADO DE 45000 KG, POTÊNCIA 330 CV, INCLUSIVE SEMIREBOQUE COM CAÇAMBA METÁLICA - CHI DIURNO. AF_12/2014 | CHI | 89.28 | 91.75
89883 | SINAPI SERVIÇOS SETEMBRO 2025 | SERVIÇO | CAMINHÃO BASCULANTE 18 M3, COM CAVALO MECÂNICO DE CAPACIDADE MÁXIMA DE TRAÇÃO COMBINADO DE 45000 KG, POTÊNCIA 330 CV, INCLUSIVE SEMIREBOQUE COM CAÇAMBA METÁLICA - CHP DIURNO. AF_12/2014 | CHP | 363.57 | 366.04
67827 | SINAPI SERVIÇOS SETEMBRO 2025 | SERVIÇO | CAMINHÃO BASCULANTE 6 M3 TOCO, PESO BRUTO TOTAL 16.000 KG, CARGA ÚTIL MÁXIMA 11.130 KG, DISTÂNCIA ENTRE EIXOS 5,36 M, POTÊNCIA 185 CV, INCLUSIVE CAÇAMBA METÁLICA - CHI DIURNO. AF_06/2014 | CHI | 62.88 | 65.35
67826 | SINAPI SERVIÇOS SETEMBRO 2025 | SERVIÇO | CAMINHÃO BASCULANTE 6 M3 TOCO, PESO BRUTO TOTAL 16.000 KG, CARGA ÚTIL MÁXIMA 11.130 KG, DISTÂNCIA ENTRE EIXOS 5,36 M, POTÊNCIA 185 CV, INCLUSIVE CAÇAMBA METÁLICA - CHP DIURNO. AF_06/2014 | CHP | 186.55 | 189.02
5961 | SINAPI SERVIÇOS SETEMBRO 2025 | SERVIÇO | CAMINHÃO BASCULANTE 6 M3, PESO BRUTO TOTAL 16.000 KG, CARGA ÚTIL MÁXIMA 13.071 KG, DISTÂNCIA ENTRE EIXOS 4,80 M, POTÊNCIA 230 CV INCLUSIVE CAÇAMBA METÁLICA - CHI DIURNO. AF_06/2014 | CHI | 61.64 | 64.11
5811 | SINAPI SERVIÇOS SETEMBRO 2025 | SERVIÇO | CAMINHÃO BASCULANTE 6 M3, PESO BRUTO TOTAL 16.000 KG, CARGA ÚTIL MÁXIMA 13.071 KG, DISTÂNCIA ENTRE EIXOS 4,80 M, POTÊNCIA 230 CV INCLUSIVE CAÇAMBA METÁLICA - CHP DIURNO. AF_06/2014 | CHP | 203.65 | 206.12
92243 | SINAPI SERVIÇOS SETEMBRO 2025 | SERVIÇO | CAMINHÃO DE TRANSPORTE DE MATERIAL ASFÁLTICO 20.000 L, COM CAVALO MECÂNICO DE CAPACIDADE MÁXIMA DE TRAÇÃO COMBINADO DE 45.000 KG, POTÊNCIA 330 CV, INCLUSIVE TANQUE DE ASFALTO COM MAÇARICO - CHI DIURNO. AF_12/2015 | CHI | 76.57 | 79.54
92242 | SINAPI SERVIÇOS SETEMBRO 2025 | SERVIÇO | CAMINHÃO DE TRANSPORTE DE MATERIAL ASFÁLTICO 20.000 L, COM CAVALO MECÂNICO DE CAPACIDADE MÁXIMA DE TRAÇÃO COMBINADO DE 45.000 KG, POTÊNCIA 330 CV, INCLUSIVE TANQUE DE ASFALTO COM MAÇARICO - CHP DIURNO. AF_12/2015 | CHP | 404.5 | 407.47
91646 | SINAPI SERVIÇOS SETEMBRO 2025 | SERVIÇO | CAMINHÃO DE TRANSPORTE DE MATERIAL ASFÁLTICO 30.000 L, COM CAVALO MECÂNICO DE CAPACIDADE MÁXIMA DE TRAÇÃO COMBINADO DE 66.000 KG, POTÊNCIA 360 CV, INCLUSIVE TANQUE DE ASFALTO COM SERPENTINA - CHI DIURNO. AF_08/2015 | CHI | 93.69 | 96.66
91645 | SINAPI SERVIÇOS SETEMBRO 2025 | SERVIÇO | CAMINHÃO DE TRANSPORTE DE MATERIAL ASFÁLTICO 30.000 L, COM CAVALO MECÂNICO DE CAPACIDADE MÁXIMA DE TRAÇÃO COMBINADO DE 66.000 KG, POTÊNCIA 360 CV, INCLUSIVE TANQUE DE ASFALTO COM SERPENTINA - CHP DIURNO. AF_08/2015 | CHP | 466.51 | 469.48
92107 | SINAPI SERVIÇOS SETEMBRO 2025 | SERVIÇO | CAMINHÃO PARA EQUIPAMENTO DE LIMPEZA A SUCÇÃO COM CAMINHÃO TRUCADO DE PESO BRUTO TOTAL 23000 KG, CARGA ÚTIL MÁXIMA 15935 KG, DISTÂNCIA ENTRE EIXOS 4,80 M, POTÊNCIA 230 CV, INCLUSIVE LIMPADORA A SUCÇÃO, TANQUE 12000 L - CHI DIURNO. AF_05/2023 | CHI | 91.45 | 93.84
92106 | SINAPI SERVIÇOS SETEMBRO 2025 | SERVIÇO | CAMINHÃO PARA EQUIPAMENTO DE LIMPEZA A SUCÇÃO, COM CAMINHÃO TRUCADO DE PESO BRUTO TOTAL 23000 KG, CARGA ÚTIL MÁXIMA 15935 KG, DISTÂNCIA ENTRE EIXOS 4,80 M, POTÊNCIA 230 CV, INCLUSIVE LIMPADORA A SUCÇÃO, TANQUE 12000 L - CHP DIURNO. AF_05/2023 | CHP | 355.36 | 357.75
5903 | SINAPI SERVIÇOS SETEMBRO 2025 | SERVIÇO | CAMINHÃO PIPA 10.000 L TRUCADO, PESO BRUTO TOTAL 23.000 KG, CARGA ÚTIL MÁXIMA 15.935 KG, DISTÂNCIA ENTRE EIXOS 4,8 M, POTÊNCIA 230 CV, INCLUSIVE TANQUE DE AÇO PARA TRANSPORTE DE ÁGUA - CHI DIURNO. AF_06/2014 | CHI | 71.81 | 74.2
5901 | SINAPI SERVIÇOS SETEMBRO 2025 | SERVIÇO | CAMINHÃO PIPA 10.000 L TRUCADO, PESO BRUTO TOTAL 23.000 KG, CARGA ÚTIL MÁXIMA 15.935 KG, DISTÂNCIA ENTRE EIXOS 4,8 M, POTÊNCIA 230 CV, INCLUSIVE TANQUE DE AÇO PARA TRANSPORTE DE ÁGUA - CHP DIURNO. AF_06/2014 | CHP | 316.63 | 319.02
6260 | SINAPI SERVIÇOS SETEMBRO 2025 | SERVIÇO | CAMINHÃO PIPA 6.000 L, PESO BRUTO TOTAL 13.000 KG, DISTÂNCIA ENTRE EIXOS 4,80 M, POTÊNCIA 189 CV INCLUSIVE TANQUE DE AÇO PARA TRANSPORTE DE ÁGUA, CAPACIDADE 6 M3 - CHI DIURNO. AF_06/2014 | CHI | 58.88 | 61.27
6259 | SINAPI SERVIÇOS SETEMBRO 2025 | SERVIÇO | CAMINHÃO PIPA 6.000 L, PESO BRUTO TOTAL 13.000 KG, DISTÂNCIA ENTRE EIXOS 4,80 M, POTÊNCIA 189 CV INCLUSIVE TANQUE DE AÇO PARA TRANSPORTE DE ÁGUA, CAPACIDADE 6 M3 - CHP DIURNO. AF_06/2014 | CHP | 254.39 | 256.78
104705 | SINAPI SERVIÇOS SETEMBRO 2025 | SERVIÇO | CAMINHÃO TANQUE PARA HIDROSSEMEADURA, COM CAPACIDADE DE 8.000 LITROS, INCLUINDO BOMBA PARA LANÇAMENTO COM MOTOR DIESEL COM POTÊNCIA DE 105 CV - CHI DIURNO. AF_06/2023 | CHI | 0 | 0
104704 | SINAPI SERVIÇOS SETEMBRO 2025 | SERVIÇO | CAMINHÃO TANQUE PARA HIDROSSEMEADURA, COM CAPACIDADE DE 8.000 LITROS, INCLUINDO BOMBA PARA LANÇAMENTO COM MOTOR DIESEL COM POTÊNCIA DE 105 CV - CHP DIURNO. AF_06/2023 | CHP | 0 | 0
91395 | SINAPI SERVIÇOS SETEMBRO 2025 | SERVIÇO | CAMINHÃO TOCO, PBT 14.300 KG, CARGA ÚTIL MÁX. 9.710 KG, DIST. ENTRE EIXOS 3,56 M, POTÊNCIA 185 CV, INCLUSIVE CARROCERIA FIXA ABERTA DE MADEIRA P/ TRANSPORTE GERAL DE CARGA SECA, DIMEN. APROX. 2,50 X 6,50 X 0,50 M - CHI DIURNO. AF_06/2014 | CHI | 56.67 | 59.06
73467 | SINAPI SERVIÇOS SETEMBRO 2025 | SERVIÇO | CAMINHÃO TOCO, PBT 14.300 KG, CARGA ÚTIL MÁX. 9.710 KG, DIST. ENTRE EIXOS 3,56 M, POTÊNCIA 185 CV, INCLUSIVE CARROCERIA FIXA ABERTA DE MADEIRA P/ TRANSPORTE GERAL DE CARGA SECA, DIMEN. APROX. 2,50 X 6,50 X 0,50 M - CHP DIURNO. AF_06/2014 | CHP | 247.08 | 249.47
5826 | SINAPI SERVIÇOS SETEMBRO 2025 | SERVIÇO | CAMINHÃO TOCO, PBT 16.000 KG, CARGA ÚTIL MÁX. 10.685 KG, DIST. ENTRE EIXOS 4,8 M, POTÊNCIA 189 CV, INCLUSIVE CARROCERIA FIXA ABERTA DE MADEIRA P/ TRANSPORTE GERAL DE CARGA SECA, DIMEN. APROX. 2,5 X 7,00 X 0,50 M - CHI DIURNO. AF_06/2014 | CHI | 59.62 | 62.01
5824 | SINAPI SERVIÇOS SETEMBRO 2025 | SERVIÇO | CAMINHÃO TOCO, PBT 16.000 KG, CARGA ÚTIL MÁX. 10.685 KG, DIST. ENTRE EIXOS 4,8 M, POTÊNCIA 189 CV, INCLUSIVE CARROCERIA FIXA ABERTA DE MADEIRA P/ TRANSPORTE GERAL DE CARGA SECA, DIMEN. APROX. 2,5 X 7,00 X 0,50 M - CHP DIURNO. AF_06/2014 | CHP | 215.29 | 217.68
5892 | SINAPI SERVIÇOS SETEMBRO 2025 | SERVIÇO | CAMINHÃO TOCO, PESO BRUTO TOTAL 14.300 KG, CARGA ÚTIL MÁXIMA 9590 KG, DISTÂNCIA ENTRE EIXOS 4,76 M, POTÊNCIA 185 CV (NÃO INCLUI CARROCERIA) - CHI DIURNO. AF_06/2014 | CHI | 54.42 | 56.81
5890 | SINAPI SERVIÇOS SETEMBRO 2025 | SERVIÇO | CAMINHÃO TOCO, PESO BRUTO TOTAL 14.300 KG, CARGA ÚTIL MÁXIMA 9590 KG, DISTÂNCIA ENTRE EIXOS 4,76 M, POTÊNCIA 185 CV (NÃO INCLUI CARROCERIA) - CHP DIURNO. AF_06/2014 | CHP | 202.1 | 204.49
5896 | SINAPI SERVIÇOS SETEMBRO 2025 | SERVIÇO | CAMINHÃO TOCO, PESO BRUTO TOTAL 16.000 KG, CARGA ÚTIL MÁXIMA DE 10.685 KG, DISTÂNCIA ENTRE EIXOS 4,80 M, POTÊNCIA 189 CV EXCLUSIVE CARROCERIA - CHI DIURNO. AF_06/2014 | CHI | 57.21 | 59.6
5894 | SINAPI SERVIÇOS SETEMBRO 2025 | SERVIÇO | CAMINHÃO TOCO, PESO BRUTO TOTAL 16.000 KG, CARGA ÚTIL MÁXIMA DE 10.685 KG, DISTÂNCIA ENTRE EIXOS 4,80 M, POTÊNCIA 189 CV EXCLUSIVE CARROCERIA - CHP DIURNO. AF_06/2014 | CHP | 210.66 | 213.05
91032 | SINAPI SERVIÇOS SETEMBRO 2025 | SERVIÇO | CAMINHÃO TRUCADO (C/ TERCEIRO EIXO) ELETRÔNICO - POTÊNCIA 231CV - PBT = 22000KG - DIST. ENTRE EIXOS 5170 MM - INCLUI CARROCERIA FIXA ABERTA DE MADEIRA - CHI DIURNO. AF_06/2015 | CHI | 65.58 | 67.97
91031 | SINAPI SERVIÇOS SETEMBRO 2025 | SERVIÇO | CAMINHÃO TRUCADO (C/ TERCEIRO EIXO) ELETRÔNICO - POTÊNCIA 231CV - PBT = 22000KG - DIST. ENTRE EIXOS 5170 MM - INCLUI CARROCERIA FIXA ABERTA DE MADEIRA - CHP DIURNO. AF_06/2015 | CHP | 258.52 | 260.91
102817 | SINAPI SERVIÇOS SETEMBRO 2025 | SERVIÇO | CENTRAL DE LAMA BENTONÍTICA (DEPÓSITO DE BENTONITA, MISTURADOR DE ALTA TURBULÊNCIA, SILOS DE ARMAZENAMENTO DE LAMA E ÁGUA, LABORATÓRIO DE CONTROLE DE QUALIDADE DA LAMA) - CHI DIURNO. AF_04/2019 | CHI | 0 | 0
102816 | SINAPI SERVIÇOS SETEMBRO 2025 | SERVIÇO | CENTRAL DE LAMA BENTONÍTICA (DEPÓSITO DE BENTONITA, MISTURADOR DE ALTA TURBULÊNCIA, SILOS DE ARMAZENAMENTO DE LAMA E ÁGUA, LABORATÓRIO DE CONTROLE DE QUALIDADE DA LAMA) - CHP DIURNO. AF_04/2019 | CHP | 0 | 0
91534 | SINAPI SERVIÇOS SETEMBRO 2025 | SERVIÇO | COMPACTADOR DE SOLOS DE PERCUSSÃO (SOQUETE) COM MOTOR A GASOLINA 4 TEMPOS, POTÊNCIA 4 CV - CHI DIURNO. AF_08/2015 | CHI | 24.71 | 26.81
91533 | SINAPI SERVIÇOS SETEMBRO 2025 | SERVIÇO | COMPACTADOR DE SOLOS DE PERCUSSÃO (SOQUETE) COM MOTOR A GASOLINA 4 TEMPOS, POTÊNCIA 4 CV - CHP DIURNO. AF_08/2015 | CHP | 32.21 | 34.31
95265 | SINAPI SERVIÇOS SETEMBRO 2025 | SERVIÇO | COMPACTADOR DE SOLOS DE PERCUSÃO (SOQUETE) COM MOTOR A GASOLINA, POTÊNCIA 3 CV - CHI DIURNO. AF_09/2016 | CHI | 0.94 | 0.94
95264 | SINAPI SERVIÇOS SETEMBRO 2025 | SERVIÇO | COMPACTADOR DE SOLOS DE PERCUSÃO (SOQUETE) COM MOTOR A GASOLINA, POTÊNCIA 3 CV - CHP DIURNO. AF_09/2016 | CHP | 6.68 | 6.68
90973 | SINAPI SERVIÇOS SETEMBRO 2025 | SERVIÇO | COMPRESSOR DE AR REBOCAVEL, VAZÃO 250 PCM, PRESSAO DE TRABALHO 102 PSI, MOTOR A DIESEL POTÊNCIA 81 CV - CHI DIURNO. AF_06/2015 | CHI | 8.93 | 8.93
90972 | SINAPI SERVIÇOS SETEMBRO 2025 | SERVIÇO | COMPRESSOR DE AR REBOCAVEL, VAZÃO 250 PCM, PRESSAO DE TRABALHO 102 PSI, MOTOR A DIESEL POTÊNCIA 81 CV - CHP DIURNO. AF_06/2015 | CHP | 78.21 | 78.21
91001 | SINAPI SERVIÇOS SETEMBRO 2025 | SERVIÇO | COMPRESSOR DE AR REBOCAVEL, VAZÃO 400 PCM, PRESSAO DE TRABALHO 102 PSI, MOTOR A DIESEL POTÊNCIA 110 CV - CHI DIURNO. AF_06/2015 | CHI | 10.59 | 10.59
90999 | SINAPI SERVIÇOS SETEMBRO 2025 | SERVIÇO | COMPRESSOR DE AR REBOCAVEL, VAZÃO 400 PCM, PRESSAO DE TRABALHO 102 PSI, MOTOR A DIESEL POTÊNCIA 110 CV - CHP DIURNO. AF_06/2015 | CHP | 103.18 | 103.18
5954 | SINAPI SERVIÇOS SETEMBRO 2025 | SERVIÇO | COMPRESSOR DE AR REBOCÁVEL, VAZÃO 189 PCM, PRESSÃO EFETIVA DE TRABALHO 102 PSI, MOTOR DIESEL, POTÊNCIA 63 CV - CHI DIURNO. AF_06/2015 | CHI | 6.67 | 6.67
5953 | SINAPI SERVIÇOS SETEMBRO 2025 | SERVIÇO | COMPRESSOR DE AR REBOCÁVEL, VAZÃO 189 PCM, PRESSÃO EFETIVA DE TRABALHO 102 PSI, MOTOR DIESEL, POTÊNCIA 63 CV - CHP DIURNO. AF_06/2015 | CHP | 60.29 | 60.29
90982 | SINAPI SERVIÇOS SETEMBRO 2025 | SERVIÇO | COMPRESSOR DE AR REBOCÁVEL, VAZÃO 748 PCM, PRESSÃO EFETIVA DE TRABALHO 102 PSI, MOTOR DIESEL, POTÊNCIA 210 CV - CHI DIURNO. AF_06/2015 | CHI | 22.69 | 22.69
90979 | SINAPI SERVIÇOS SETEMBRO 2025 | SERVIÇO | COMPRESSOR DE AR REBOCÁVEL, VAZÃO 748 PCM, PRESSÃO EFETIVA DE TRABALHO 102 PSI, MOTOR DIESEL, POTÊNCIA 210 CV - CHP DIURNO. AF_06/2015 | CHP | 201.97 | 201.97
90965 | SINAPI SERVIÇOS SETEMBRO 2025 | SERVIÇO | COMPRESSOR DE AR REBOCÁVEL, VAZÃO 89 PCM, PRESSÃO EFETIVA DE TRABALHO 102 PSI, MOTOR DIESEL, POTÊNCIA 20 CV - CHI DIURNO. AF_06/2015 | CHI | 8.9 | 8.9
90964 | SINAPI SERVIÇOS SETEMBRO 2025 | SERVIÇO | COMPRESSOR DE AR REBOCÁVEL, VAZÃO 89 PCM, PRESSÃO EFETIVA DE TRABALHO 102 PSI, MOTOR DIESEL, POTÊNCIA 20 CV - CHP DIURNO. AF_06/2015 | CHP | 32.61 | 32.61
102970 | SINAPI SERVIÇOS SETEMBRO 2025 | SERVIÇO | COMPRESSOR DE AR, VAZAO DE 10 PCM, RESERVATORIO 100 L, PRESSAO DE TRABALHO ENTRE 6,9 E 9,7 BAR POTENCIA 2 HP, TENSAO 110/220 V - CHI DIURNO. AF_05/2023 | CHI | 0 | 0
102971 | SINAPI SERVIÇOS SETEMBRO 2025 | SERVIÇO | COMPRESSOR DE AR, VAZAO DE 10 PCM, RESERVATORIO 100 L, PRESSAO DE TRABALHO ENTRE 6,9 E 9,7 BAR, POTENCIA 2 HP, TENSAO 110/220 V - CHP DIURNO. AF_05/2023 | CHP | 0 | 0
102822 | SINAPI SERVIÇOS SETEMBRO 2025 | SERVIÇO | CONJUNTO CILINDRO E BOMBA HIDRÁULICA PARA PROTENSÃO DE MONOBARRAS PARA TIRANTES, ESFORÇO MÁXIMO DE 30 TONELADAS - CHI DIURNO. AF_05/2023 | CHI | 0 | 0
102821 | SINAPI SERVIÇOS SETEMBRO 2025 | SERVIÇO | CONJUNTO CILINDRO E BOMBA HIDRÁULICA PARA PROTENSÃO DE MONOBARRAS PARA TIRANTES, ESFORÇO MÁXIMO DE 30 TONELADAS - CHP DIURNO. AF_05/2023 | CHP | 0 | 0
102828 | SINAPI SERVIÇOS SETEMBRO 2025 | SERVIÇO | CONJUNTO MACACO E BOMBA HIDRÁULICA PARA PROTENSAO DE CORDOALHAS, ESFORÇO MAXIMO DE 115 TONELADAS - CHI DIURNO. AF_05/2023 | CHI | 0 | 0
102827 | SINAPI SERVIÇOS SETEMBRO 2025 | SERVIÇO | CONJUNTO MACACO E BOMBA HIDRÁULICA PARA PROTENSAO DE CORDOALHAS, ESFORÇO MAXIMO DE 115 TONELADAS - CHP DIURNO. AF_05/2023 | CHP | 0 | 0
103939 | SINAPI SERVIÇOS SETEMBRO 2025 | SERVIÇO | CONJUNTO MACACO HIDRÁULICO E CENTRAL DE BOMBEAMENTO MOTORIZADO 1,8 KW PARA PROTENSÃO DE MONOCABOS PARA CONCRETO PROTENDIDO, ESFORÇO MÁXIMO DE 20 TONELADAS - CHI DIURNO. AF_05/2022 | CHI | 0 | 0
103938 | SINAPI SERVIÇOS SETEMBRO 2025 | SERVIÇO | CONJUNTO MACACO HIDRÁULICO E CENTRAL DE BOMBEAMENTO MOTORIZADO 1,8 KW PARA PROTENSÃO DE MONOCABOS PARA CONCRETO PROTENDIDO, ESFORÇO MÁXIMO DE 20 TONELADAS - CHP DIURNO. AF_05/2022 | CHP | 0 | 0
103945 | SINAPI SERVIÇOS SETEMBRO 2025 | SERVIÇO | CONJUNTO MACACO HIDRÁULICO E CENTRAL DE BOMBEAMENTO MOTORIZADO 1,8 KW PARA PROTENSÃO DE MONOCABOS PARA CONCRETO PROTENDIDO, ESFORÇO MÁXIMO DE 30 TONELADAS - CHI DIURNO. AF_05/2022 | CHI | 0 | 0
103944 | SINAPI SERVIÇOS SETEMBRO 2025 | SERVIÇO | CONJUNTO MACACO HIDRÁULICO E CENTRAL DE BOMBEAMENTO MOTORIZADO 1,8 KW PARA PROTENSÃO DE MONOCABOS PARA CONCRETO PROTENDIDO, ESFORÇO MÁXIMO DE 30 TONELADAS - CHP DIURNO. AF_05/2022 | CHP | 0 | 0
91285 | SINAPI SERVIÇOS SETEMBRO 2025 | SERVIÇO | CORTADORA DE PISO COM MOTOR 4 TEMPOS A GASOLINA, POTÊNCIA DE 13 HP, COM DISCO DE CORTE DIAMANTADO SEGMENTADO PARA CONCRETO, DIÂMETRO DE 350 MM, FURO DE 1" (14 X 1") - CHI DIURNO. AF_08/2015 | CHI | 0.49 | 0.49
91283 | SINAPI SERVIÇOS SETEMBRO 2025 | SERVIÇO | CORTADORA DE PISO COM MOTOR 4 TEMPOS A GASOLINA, POTÊNCIA DE 13 HP, COM DISCO DE CORTE DIAMANTADO SEGMENTADO PARA CONCRETO, DIÂMETRO DE 350 MM, FURO DE 1" (14 X 1") - CHP DIURNO. AF_08/2015 | CHP | 9.94 | 9.94
95283 | SINAPI SERVIÇOS SETEMBRO 2025 | SERVIÇO | DESEMPENADEIRA DE CONCRETO, PESO DE 78 KG, 4 PÁS, MOTOR A GASOLINA, POTÊNCIA 5,5 HP - CHI DIURNO. AF_05/2023 | CHI | 0.87 | 0.87
95282 | SINAPI SERVIÇOS SETEMBRO 2025 | SERVIÇO | DESEMPENADEIRA DE CONCRETO, PESO DE 78 KG, 4 PÁS, MOTOR A GASOLINA, POTÊNCIA 5,5 HP - CHP DIURNO. AF_05/2023 | CHP | 10.45 | 10.45
95128 | SINAPI SERVIÇOS SETEMBRO 2025 | SERVIÇO | DISTRIBUIDOR DE AGREGADOS AUTOPROPELIDO, CAP 3 M3, A DIESEL, POTÊNCIA 176CV - CHI DIURNO. AF_07/2016 | CHI | 51.86 | 53.96
95127 | SINAPI SERVIÇOS SETEMBRO 2025 | SERVIÇO | DISTRIBUIDOR DE AGREGADOS AUTOPROPELIDO, CAP 3 M3, A DIESEL, POTÊNCIA 176CV - CHP DIURNO. AF_07/2016 | CHP | 222.45 | 224.55
92044 | SINAPI SERVIÇOS SETEMBRO 2025 | SERVIÇO | DISTRIBUIDOR DE AGREGADOS REBOCAVEL, CAPACIDADE 1,9 M³, LARGURA DE TRABALHO 3,66 M - CHI DIURNO. AF_11/2015 | CHI | 9.45 | 9.45
92043 | SINAPI SERVIÇOS SETEMBRO 2025 | SERVIÇO | DISTRIBUIDOR DE AGREGADOS REBOCAVEL, CAPACIDADE 1,9 M³, LARGURA DE TRABALHO 3,66 M - CHP DIURNO. AF_11/2015 | CHP | 15.98 | 15.98
102834 | SINAPI SERVIÇOS SETEMBRO 2025 | SERVIÇO | DOBRADEIRA TDC, ESPESSURA 1,5MM - CHI DIURNO. AF_05/2023 | CHI | 0 | 0
102833 | SINAPI SERVIÇOS SETEMBRO 2025 | SERVIÇO | DOBRADEIRA TDC, ESPESSURA 1,5MM - CHP DIURNO. AF_05/2023 | CHP | 0 | 0
92119 | SINAPI SERVIÇOS SETEMBRO 2025 | SERVIÇO | DOSADOR DE AREIA, CAPACIDADE DE 26 LITROS - CHI DIURNO. AF_05/2023 | CHI | 0.29 | 0.29
92118 | SINAPI SERVIÇOS SETEMBRO 2025 | SERVIÇO | DOSADOR DE AREIA, CAPACIDADE DE 26 LITROS - CHP DIURNO. AF_05/2023 | CHP | 0.45 | 0.45
102917 | SINAPI SERVIÇOS SETEMBRO 2025 | SERVIÇO | ENCERADEIRA INDUSTRIAL, 400 MM, 220V, 1 HP - CHI DIURNO. AF_05/2023 | CHI | 0 | 0
102916 | SINAPI SERVIÇOS SETEMBRO 2025 | SERVIÇO | ENCERADEIRA INDUSTRIAL, 400 MM, 220V, 1 HP - CHP DIURNO. AF_05/2023 | CHP | 0 | 0
95721 | SINAPI SERVIÇOS SETEMBRO 2025 | SERVIÇO | ESCAVADEIRA HIDRAULICA SOBRE ESTEIRA, EQUIPADA COM CLAMSHELL, COM CAPACIDADE DA CAÇAMBA ENTRE 1,20 E 1,50 M3, PESO OPERACIONAL ENTRE 20,00 E 22,00 TON, POTENCIA LIQUIDA ENTRE 150 E 160 HP - CHI DIURNO. AF_11/2016 | CHI | 109.93 | 112.33
95720 | SINAPI SERVIÇOS SETEMBRO 2025 | SERVIÇO | ESCAVADEIRA HIDRAULICA SOBRE ESTEIRA, EQUIPADA COM CLAMSHELL, COM CAPACIDADE DA CAÇAMBA ENTRE 1,20 E 1,50 M3, PESO OPERACIONAL ENTRE 20,00 E 22,00 TON, POTENCIA LIQUIDA ENTRE 150 E 160 HP - CHP DIURNO. AF_11/2016 | CHP | 282.6 | 285
104717 | SINAPI SERVIÇOS SETEMBRO 2025 | SERVIÇO | ESCAVADEIRA HIDRÁULICA DE BRAÇO LONGO (LONGO ALCANCE) SOBRE ESTEIRAS, CAÇAMBA 0,52 M3, PESO OPERACIONAL 24 T, POTÊNCIA LÍQUIDA 155 HP - CHI DIURNO. AF_06/2023 | CHI | 104.89 | 107.29
104716 | SINAPI SERVIÇOS SETEMBRO 2025 | SERVIÇO | ESCAVADEIRA HIDRÁULICA DE BRAÇO LONGO (LONGO ALCANCE) SOBRE ESTEIRAS, CAÇAMBA 0,52 M3, PESO OPERACIONAL 24 T, POTÊNCIA LÍQUIDA 155 HP - CHP DIURNO. AF_06/2023 | CHP | 272.57 | 274.97
102899 | SINAPI SERVIÇOS SETEMBRO 2025 | SERVIÇO | ESCAVADEIRA HIDRÁULICA SOBRE ESTEIRA, PESO OPERACIONAL ENTRE 22,00 E 23,50 T, POTÊNCIA NOMINAL 139 HP, COM MARTELO ROMPEDOR HIDRÁULICO 1700 KG - CHI DIURNO. AF_04/2019 | CHI | 0 | 0
102898 | SINAPI SERVIÇOS SETEMBRO 2025 | SERVIÇO | ESCAVADEIRA HIDRÁULICA SOBRE ESTEIRA, PESO OPERACIONAL ENTRE 22,00 E 23,50 T, POTÊNCIA NOMINAL 139 HP, COM MARTELO ROMPEDOR HIDRÁULICO 1700 KG - CHP DIURNO. AF_04/2019 | CHP | 0 | 0
5632 | SINAPI SERVIÇOS SETEMBRO 2025 | SERVIÇO | ESCAVADEIRA HIDRÁULICA SOBRE ESTEIRAS, CAÇAMBA 0,80 M3, PESO OPERACIONAL 17 T, POTENCIA BRUTA 111 HP - CHI DIURNO. AF_06/2014 | CHI | 86.62 | 89.02
5631 | SINAPI SERVIÇOS SETEMBRO 2025 | SERVIÇO | ESCAVADEIRA HIDRÁULICA SOBRE ESTEIRAS, CAÇAMBA 0,80 M3, PESO OPERACIONAL 17 T, POTENCIA BRUTA 111 HP - CHP DIURNO. AF_06/2014 | CHP | 210.81 | 213.21
88908 | SINAPI SERVIÇOS SETEMBRO 2025 | SERVIÇO | ESCAVADEIRA HIDRÁULICA SOBRE ESTEIRAS, CAÇAMBA 1,20 M3, PESO OPERACIONAL 21 T, POTÊNCIA BRUTA 155 HP - CHI DIURNO. AF_06/2014 | CHI | 94.59 | 96.99
88907 | SINAPI SERVIÇOS SETEMBRO 2025 | SERVIÇO | ESCAVADEIRA HIDRÁULICA SOBRE ESTEIRAS, CAÇAMBA 1,20 M3, PESO OPERACIONAL 21 T, POTÊNCIA BRUTA 155 HP - CHP DIURNO. AF_06/2014 | CHP | 252.09 | 254.49
5911 | SINAPI SERVIÇOS SETEMBRO 2025 | SERVIÇO | ESPARGIDOR DE ASFALTO PRESSURIZADO COM TANQUE DE 2500 L, REBOCÁVEL COM MOTOR A GASOLINA POTÊNCIA 3,4 HP - CHI DIURNO. AF_07/2014 | CHI | 28.3 | 30.12
5909 | SINAPI SERVIÇOS SETEMBRO 2025 | SERVIÇO | ESPARGIDOR DE ASFALTO PRESSURIZADO COM TANQUE DE 2500 L, REBOCÁVEL COM MOTOR A GASOLINA POTÊNCIA 3,4 HP - CHP DIURNO. AF_07/2014 | CHP | 36.87 | 38.69
91486 | SINAPI SERVIÇOS SETEMBRO 2025 | SERVIÇO | ESPARGIDOR DE ASFALTO PRESSURIZADO, TANQUE 6 M3 COM ISOLAÇÃO TÉRMICA, AQUECIDO COM 2 MAÇARICOS, COM BARRA ESPARGIDORA 3,60 M, MONTADO SOBRE CAMINHÃO TOCO, PBT 14.300 KG, POTÊNCIA 185 CV - CHI DIURNO. AF_05/2023 | CHI | 68.59 | 70.98
83362 | SINAPI SERVIÇOS SETEMBRO 2025 | SERVIÇO | ESPARGIDOR DE ASFALTO PRESSURIZADO, TANQUE 6 M3 COM ISOLAÇÃO TÉRMICA, AQUECIDO COM 2 MAÇARICOS, COM BARRA ESPARGIDORA 3,60 M, MONTADO SOBRE CAMINHÃO TOCO, PBT 14.300 KG, POTÊNCIA 185 CV - CHP DIURNO. AF_05/2023 | CHP | 268.8 | 271.19
102839 | SINAPI SERVIÇOS SETEMBRO 2025 | SERVIÇO | ESTABILIZADOR DE LINHA E PRESSÃO, CAPACIDADE DE 120 BAR, COM MANÔMETRO DE LEITURA, REGISTRO DE 1 COM RETORNO E LINHA - CHI DIURNO. AF_05/2023 | CHI | 0 | 0
102838 | SINAPI SERVIÇOS SETEMBRO 2025 | SERVIÇO | ESTABILIZADOR DE LINHA E PRESSÃO, CAPACIDADE DE 120 BAR, COM MANÔMETRO DE LEITURA, REGISTRO DE 1 COM RETORNO E LINHA - CHP DIURNO. AF_05/2023 | CHP | 0 | 0
89235 | SINAPI SERVIÇOS SETEMBRO 2025 | SERVIÇO | FRESADORA DE ASFALTO A FRIO SOBRE RODAS, LARGURA FRESAGEM DE 1,0 M, POTÊNCIA 208 HP - CHI DIURNO. AF_11/2014 | CHI | 166.37 | 168.57
89234 | SINAPI SERVIÇOS SETEMBRO 2025 | SERVIÇO | FRESADORA DE ASFALTO A FRIO SOBRE RODAS, LARGURA FRESAGEM DE 1,0 M, POTÊNCIA 208 HP - CHP DIURNO. AF_11/2014 | CHP | 527 | 529.2
89243 | SINAPI SERVIÇOS SETEMBRO 2025 | SERVIÇO | FRESADORA DE ASFALTO A FRIO SOBRE RODAS, LARGURA FRESAGEM DE 2,0 M, POTÊNCIA 550 HP - CHI DIURNO. AF_11/2014 | CHI | 356.07 | 358.27
89242 | SINAPI SERVIÇOS SETEMBRO 2025 | SERVIÇO | FRESADORA DE ASFALTO A FRIO SOBRE RODAS, LARGURA FRESAGEM DE 2,0 M, POTÊNCIA 550 HP - CHP DIURNO. AF_11/2014 | CHP | 1249.93 | 1252.13
102935 | SINAPI SERVIÇOS SETEMBRO 2025 | SERVIÇO | FURADEIRA ELETROMAGNÉTICA, VELOCIDADE (SEM CARGA/ COM CARGA) 450/ 270 RPM, ESPESSURA MÁXIMA DA CHAPA A SER FURADA 50 MM, PORÇA DE ADESÃO MAGNÉTICA 17000 N, POTÊNCIA 1100 W, ALIMENTÇÃO 220 - 60 HZ, MONOFÁSICA - CHI DIURNO. AF_08/2019 | CHI | 0 | 0
102934 | SINAPI SERVIÇOS SETEMBRO 2025 | SERVIÇO | FURADEIRA ELETROMAGNÉTICA, VELOCIDADE (SEM CARGA/ COM CARGA) 450/ 270 RPM, ESPESSURA MÁXIMA DA CHAPA A SER FURADA 50 MM, PORÇA DE ADESÃO MAGNÉTICA 17000 N, POTÊNCIA 1100 W, ALIMENTÇÃO 220 - 60 HZ, MONOFÁSICA - CHP DIURNO. AF_08/2019 | CHP | 0 | 0
93416 | SINAPI SERVIÇOS SETEMBRO 2025 | SERVIÇO | GERADOR PORTÁTIL MONOFÁSICO, POTÊNCIA 5500 VA, MOTOR A GASOLINA, POTÊNCIA DO MOTOR 13 CV - CHI DIURNO. AF_03/2016 | CHI | 0.46 | 0.46
93415 | SINAPI SERVIÇOS SETEMBRO 2025 | SERVIÇO | GERADOR PORTÁTIL MONOFÁSICO, POTÊNCIA 5500 VA, MOTOR A GASOLINA, POTÊNCIA DO MOTOR 13 CV - CHP DIURNO. AF_03/2016 | CHP | 11.98 | 11.98
5689 | SINAPI SERVIÇOS SETEMBRO 2025 | SERVIÇO | GRADE DE DISCO CONTROLE REMOTO REBOCÁVEL, COM 24 DISCOS 24 X 6 MM COM PNEUS PARA TRANSPORTE - CHP DIURNO. AF_06/2014 | CHP | 6.32 | 6.32
5690 | SINAPI SERVIÇOS SETEMBRO 2025 | SERVIÇO | GRADE DE DISCO CONTROLE REMOTO REBOCÁVEL, COM 24 DISCOS 24" X 6 MM COM PNEUS PARA TRANSPORTE - CHI DIURNO. AF_06/2014 | CHI | 4.09 | 4.09
5923 | SINAPI SERVIÇOS SETEMBRO 2025 | SERVIÇO | GRADE DE DISCO REBOCÁVEL COM 20 DISCOS 24" X 6 MM COM PNEUS PARA TRANSPORTE - CHI DIURNO. AF_06/2014 | CHI | 3.21 | 3.21
5921 | SINAPI SERVIÇOS SETEMBRO 2025 | SERVIÇO | GRADE DE DISCO REBOCÁVEL COM 20 DISCOS 24" X 6 MM COM PNEUS PARA TRANSPORTE - CHP DIURNO. AF_06/2014 | CHP | 4.96 | 4.96
95212 | SINAPI SERVIÇOS SETEMBRO 2025 | SERVIÇO | GRUA ASCENCIONAL, LANCA DE 42 M, CAPACIDADE DE 1,5 T A 30 M, ALTURA ATE 39 M - CHP DIURNO. AF_05/2023 | CHP | 164.21 | 167.07
95213 | SINAPI SERVIÇOS SETEMBRO 2025 | SERVIÇO | GRUA ASCENCIONAL, LANÇA DE 42 M, CAPACIDADE DE 1,5 T A 30 M, ALTURA ATÉ 39 M - CHI DIURNO. AF_05/2023 | CHI | 96.12 | 98.98
93272 | SINAPI SERVIÇOS SETEMBRO 2025 | SERVIÇO | GRUA ASCENSIONAL, LANCA DE 30 M, CAPACIDADE DE 1,0 T A 30 M, ALTURA ATE 39 M - CHP DIURNO. AF_05/2023 | CHP | 101.92 | 104.78
93274 | SINAPI SERVIÇOS SETEMBRO 2025 | SERVIÇO | GRUA ASCENSIONAL, LANÇA DE 30 M, CAPACIDADE DE 1,0 T A 30 M, ALTURA ATÉ 39 M - CHI DIURNO. AF_05/2023 | CHI | 66.65 | 69.51
83766 | SINAPI SERVIÇOS SETEMBRO 2025 | SERVIÇO | GRUPO DE SOLDAGEM COM GERADOR A DIESEL 60 CV PARA SOLDA ELÉTRICA, SOBRE 04 RODAS, COM MOTOR 4 CILINDROS 600 A - CHI DIURNO. AF_02/2016 | CHI | 40.97 | 43.37
83765 | SINAPI SERVIÇOS SETEMBRO 2025 | SERVIÇO | GRUPO DE SOLDAGEM COM GERADOR A DIESEL 60 CV PARA SOLDA ELÉTRICA, SOBRE 04 RODAS, COM MOTOR 4 CILINDROS 600 A - CHP DIURNO. AF_02/2016 | CHP | 99.5 | 101.9
95873 | SINAPI SERVIÇOS SETEMBRO 2025 | SERVIÇO | GRUPO GERADOR COM CARENAGEM, MOTOR DIESEL POTÊNCIA STANDART ENTRE 250 E 260 KVA - CHI DIURNO. AF_12/2016 | CHI | 13.68 | 13.68
95872 | SINAPI SERVIÇOS SETEMBRO 2025 | SERVIÇO | GRUPO GERADOR COM CARENAGEM, MOTOR DIESEL POTÊNCIA STANDART ENTRE 250 E 260 KVA - CHP DIURNO. AF_12/2016 | CHP | 295.18 | 295.18
104689 | SINAPI SERVIÇOS SETEMBRO 2025 | SERVIÇO | GRUPO GERADOR DIESEL, COM CARENAGEM, POTÊNCIA STANDART ENTRE 400 E 460 KVA, VELOCIDADE DE 1800 RPM, FREQUÊNCIA DE 60 HZ - CHI DIURNO. AF_05/2023 | CHI | 0 | 0
104688 | SINAPI SERVIÇOS SETEMBRO 2025 | SERVIÇO | GRUPO GERADOR DIESEL, COM CARENAGEM, POTÊNCIA STANDART ENTRE 400 E 460 KVA, VELOCIDADE DE 1800 RPM, FREQUÊNCIA DE 60 HZ - CHP DIURNO. AF_05/2023 | CHP | 0 | 0
73395 | SINAPI SERVIÇOS SETEMBRO 2025 | SERVIÇO | GRUPO GERADOR ESTACIONÁRIO, MOTOR DIESEL POTÊNCIA 170 KVA - CHI DIURNO. AF_02/2016 | CHI | 9.61 | 9.61
73417 | SINAPI SERVIÇOS SETEMBRO 2025 | SERVIÇO | GRUPO GERADOR ESTACIONÁRIO, MOTOR DIESEL POTÊNCIA 170 KVA - CHP DIURNO. AF_02/2016 | CHP | 191.17 | 191.17
93428 | SINAPI SERVIÇOS SETEMBRO 2025 | SERVIÇO | GRUPO GERADOR ESTACIONÁRIO, POTÊNCIA 150 KVA, MOTOR A DIESEL- CHI DIURNO. AF_03/2016 | CHI | 8.56 | 8.56
93427 | SINAPI SERVIÇOS SETEMBRO 2025 | SERVIÇO | GRUPO GERADOR ESTACIONÁRIO, POTÊNCIA 150 KVA, MOTOR A DIESEL- CHP DIURNO. AF_03/2016 | CHP | 174.14 | 174.14
93422 | SINAPI SERVIÇOS SETEMBRO 2025 | SERVIÇO | GRUPO GERADOR REBOCÁVEL, POTÊNCIA 66 KVA, MOTOR A DIESEL - CHI DIURNO. AF_03/2016 | CHI | 6.04 | 6.04
93421 | SINAPI SERVIÇOS SETEMBRO 2025 | SERVIÇO | GRUPO GERADOR REBOCÁVEL, POTÊNCIA 66 KVA, MOTOR A DIESEL - CHP DIURNO. AF_03/2016 | CHP | 76.95 | 76.95
93282 | SINAPI SERVIÇOS SETEMBRO 2025 | SERVIÇO | GUINCHO ELÉTRICO DE COLUNA, CAPACIDADE 400 KG, COM MOTO FREIO, MOTOR TRIFÁSICO DE 1,25 CV - CHI DIURNO. AF_03/2016 | CHI | 21.32 | 23.12
93281 | SINAPI SERVIÇOS SETEMBRO 2025 | SERVIÇO | GUINCHO ELÉTRICO DE COLUNA, CAPACIDADE 400 KG, COM MOTO FREIO, MOTOR TRIFÁSICO DE 1,25 CV - CHP DIURNO. AF_03/2016 | CHP | 22.4 | 24.2
104914 | SINAPI SERVIÇOS SETEMBRO 2025 | SERVIÇO | GUINDASTE DERRICK, LANÇA DE *20* M, CARGA MÁXIMA 10T, POTÊNCIA 45 KW - CHI DIURNO. AF_01/2024 | CHI | 0 | 0
104913 | SINAPI SERVIÇOS SETEMBRO 2025 | SERVIÇO | GUINDASTE DERRICK, LANÇA DE *20* M, CARGA MÁXIMA 10T, POTÊNCIA 45 KW - CHP DIURNO. AF_01/2024 | CHP | 0 | 0
102845 | SINAPI SERVIÇOS SETEMBRO 2025 | SERVIÇO | GUINDASTE HIDRAULICO AUTOPROPELIDO, COM LANÇA TRELIÇADA 40 M, CAPACIDADE MÁXIMA 75 T, EQUIPADO COM CLAMSHELL - CHI DIURNO. AF_04/2019 | CHI | 0 | 0
102844 | SINAPI SERVIÇOS SETEMBRO 2025 | SERVIÇO | GUINDASTE HIDRAULICO AUTOPROPELIDO, COM LANÇA TRELIÇADA 40 M, CAPACIDADE MÁXIMA 75 T, EQUIPADO COM CLAMSHELL - CHP DIURNO. AF_04/2019 | CHP | 0 | 0
89273 | SINAPI SERVIÇOS SETEMBRO 2025 | SERVIÇO | GUINDASTE HIDRÁULICO AUTOPROPELIDO, COM LANÇA TELESCÓPICA 28,80 M, CAPACIDADE MÁXIMA 30 T, POTÊNCIA 97 KW, TRAÇÃO 4 X 4 - CHI DIURNO. AF_11/2014 | CHI | 107.44 | 110.3
89272 | SINAPI SERVIÇOS SETEMBRO 2025 | SERVIÇO | GUINDASTE HIDRÁULICO AUTOPROPELIDO, COM LANÇA TELESCÓPICA 28,80 M, CAPACIDADE MÁXIMA 30 T, POTÊNCIA 97 KW, TRAÇÃO 4 X 4 - CHP DIURNO. AF_11/2014 | CHP | 219.68 | 222.54
93288 | SINAPI SERVIÇOS SETEMBRO 2025 | SERVIÇO | GUINDASTE HIDRÁULICO AUTOPROPELIDO, COM LANÇA TELESCÓPICA 40 M, CAPACIDADE MÁXIMA 60 T, POTÊNCIA 260 KW - CHI DIURNO. AF_03/2016 | CHI | 178.94 | 181.8
93287 | SINAPI SERVIÇOS SETEMBRO 2025 | SERVIÇO | GUINDASTE HIDRÁULICO AUTOPROPELIDO, COM LANÇA TELESCÓPICA 40 M, CAPACIDADE MÁXIMA 60 T, POTÊNCIA 260 KW - CHP DIURNO. AF_03/2016 | CHP | 352.11 | 354.97
104711 | SINAPI SERVIÇOS SETEMBRO 2025 | SERVIÇO | GUINDASTE HIDRÁULICO AUTOPROPELIDO, COM LANÇA TRELICADA 41 M, CAPACIDADE MÁXIMA DE ELEVAÇÃO 43 T, POTÊNCIA 230 KW, EQUIPADO COM CAÇAMBA DE ARRASTO (DRAGLINE) DE 0,76 M3 - CHI DIURNO. AF_06/2023 | CHI | 0 | 0
104710 | SINAPI SERVIÇOS SETEMBRO 2025 | SERVIÇO | GUINDASTE HIDRÁULICO AUTOPROPELIDO, COM LANÇA TRELICADA 41 M, CAPACIDADE MÁXIMA DE ELEVAÇÃO 43 T, POTÊNCIA 230 KW, EQUIPADO COM CAÇAMBA DE ARRASTO (DRAGLINE) DE 0,76 M3 - CHP DIURNO. AF_06/2023 | CHP | 0 | 0
104908 | SINAPI SERVIÇOS SETEMBRO 2025 | SERVIÇO | GUINDASTE HIDRÁULICO RODOVIÁRIO, LANCA TELESCÓPICA DE *50+20* M, CAPACIDADE MÁXIMA DE 90T, 4 EIXOS, POTÊNCIA 330 KW, MOTOR DIESEL - CHI DIURNO. AF_01/2024 | CHI | 0 | 0
104907 | SINAPI SERVIÇOS SETEMBRO 2025 | SERVIÇO | GUINDASTE HIDRÁULICO RODOVIÁRIO, LANCA TELESCÓPICA DE *50+20* M, CAPACIDADE MÁXIMA DE 90T, 4 EIXOS, POTÊNCIA 330 KW, MOTOR DIESEL - CHP DIURNO. AF_01/2024 | CHP | 0 | 0
102851 | SINAPI SERVIÇOS SETEMBRO 2025 | SERVIÇO | GUINDASTE SOBRE ESTEIRAS, COM LANÇA TRELIÇADA 40 M, CAPACIDADE MÁXIMA 75 T - CHI DIURNO. AF_04/2019 | CHI | 0 | 0
102850 | SINAPI SERVIÇOS SETEMBRO 2025 | SERVIÇO | GUINDASTE SOBRE ESTEIRAS, COM LANÇA TRELIÇADA 40 M, CAPACIDADE MÁXIMA 75 T - CHP DIURNO. AF_04/2019 | CHP | 0 | 0
102857 | SINAPI SERVIÇOS SETEMBRO 2025 | SERVIÇO | GUINDASTE SOBRE ESTEIRAS, COM LANÇA TRELIÇADA 40 M, CAPACIDADE MÁXIMA 75 T, EQUIPADO COM CLAMSHELL - CHI DIURNO. AF_04/2019 | CHI | 0 | 0
102856 | SINAPI SERVIÇOS SETEMBRO 2025 | SERVIÇO | GUINDASTE SOBRE ESTEIRAS, COM LANÇA TRELIÇADA 40 M, CAPACIDADE MÁXIMA 75 T, EQUIPADO COM CLAMSHELL - CHP DIURNO. AF_04/2019 | CHP | 0 | 0
93403 | SINAPI SERVIÇOS SETEMBRO 2025 | SERVIÇO | GUINDAUTO HIDRÁULICO, CAPACIDADE MÁXIMA DE CARGA 3300 KG, MOMENTO MÁXIMO DE CARGA 5,8 TM, ALCANCE MÁXIMO HORIZONTAL 7,60 M, INCLUSIVE CAMINHÃO TOCO PBT 16.000 KG, POTÊNCIA DE 189 CV - CHI DIURNO. AF_03/2016 | CHI | 67.59 | 70.3
93402 | SINAPI SERVIÇOS SETEMBRO 2025 | SERVIÇO | GUINDAUTO HIDRÁULICO, CAPACIDADE MÁXIMA DE CARGA 3300 KG, MOMENTO MÁXIMO DE CARGA 5,8 TM, ALCANCE MÁXIMO HORIZONTAL 7,60 M, INCLUSIVE CAMINHÃO TOCO PBT 16.000 KG, POTÊNCIA DE 189 CV - CHP DIURNO. AF_03/2016 | CHP | 269.63 | 272.34
5930 | SINAPI SERVIÇOS SETEMBRO 2025 | SERVIÇO | GUINDAUTO HIDRÁULICO, CAPACIDADE MÁXIMA DE CARGA 6200 KG, MOMENTO MÁXIMO DE CARGA 11,7 TM, ALCANCE MÁXIMO HORIZONTAL 9,70 M, INCLUSIVE CAMINHÃO TOCO PBT 16.000 KG, POTÊNCIA DE 189 CV - CHI DIURNO. AF_06/2014 | CHI | 70.72 | 73.43
5928 | SINAPI SERVIÇOS SETEMBRO 2025 | SERVIÇO | GUINDAUTO HIDRÁULICO, CAPACIDADE MÁXIMA DE CARGA 6200 KG, MOMENTO MÁXIMO DE CARGA 11,7 TM, ALCANCE MÁXIMO HORIZONTAL 9,70 M, INCLUSIVE CAMINHÃO TOCO PBT 16.000 KG, POTÊNCIA DE 189 CV - CHP DIURNO. AF_06/2014 | CHP | 275.62 | 278.33
105845 | SINAPI SERVIÇOS SETEMBRO 2025 | SERVIÇO | GUINDAUTO HIDRÁULICO, CAPACIDADE MÁXIMA DE CARGA 6200 KG, MOMENTO MÁXIMO DE CARGA 11,7 TM, ALCANCE MÁXIMO HORIZONTAL 9,70 M, INCLUSIVE CAMINHÃO TOCO PBT 16.000 KG, POTÊNCIA DE 189 CV E CESTA AÉREA COM ISOLAMENTO CLASSE C - CHI DIURNO. AF_01/2025 | CHI | 0 | 0
105844 | SINAPI SERVIÇOS SETEMBRO 2025 | SERVIÇO | GUINDAUTO HIDRÁULICO, CAPACIDADE MÁXIMA DE CARGA 6200 KG, MOMENTO MÁXIMO DE CARGA 11,7 TM, ALCANCE MÁXIMO HORIZONTAL 9,70 M, INCLUSIVE CAMINHÃO TOCO PBT 16.000 KG, POTÊNCIA DE 189 CV E CESTA AÉREA COM ISOLAMENTO CLASSE C - CHP DIURNO. AF_01/2025 | CHP | 0 | 0
91635 | SINAPI SERVIÇOS SETEMBRO 2025 | SERVIÇO | GUINDAUTO HIDRÁULICO, CAPACIDADE MÁXIMA DE CARGA 6500 KG, MOMENTO MÁXIMO DE CARGA 5,8 TM, ALCANCE MÁXIMO HORIZONTAL 7,60 M, INCLUSIVE CAMINHÃO TOCO PBT 9.700 KG, POTÊNCIA DE 160 CV - CHI DIURNO. AF_08/2015 | CHI | 62.12 | 64.83
91634 | SINAPI SERVIÇOS SETEMBRO 2025 | SERVIÇO | GUINDAUTO HIDRÁULICO, CAPACIDADE MÁXIMA DE CARGA 6500 KG, MOMENTO MÁXIMO DE CARGA 5,8 TM, ALCANCE MÁXIMO HORIZONTAL 7,60 M, INCLUSIVE CAMINHÃO TOCO PBT 9.700 KG, POTÊNCIA DE 160 CV - CHP DIURNO. AF_08/2015 | CHP | 233.42 | 236.13
105985 | SINAPI SERVIÇOS SETEMBRO 2025 | SERVIÇO | GUINDAUTO HIDRÁULICO, CAPACIDADE MÁXIMA DE CARGA 8500 KG, MOMENTO MÁXIMO DE CARGA 30,4 TM, ALCANCE MÁXIMO HORIZONTAL 14,30 M, INCLUSIVE CAMINHÃO TRUCADO PBT 23.000 KG, POTÊNCIA DE 256 CV E CARROCERIA FIXA ABERTA DE MADEIRA - CHI DIURNO. AF_05/2025 | CHI | 94.17 | 96.88
105984 | SINAPI SERVIÇOS SETEMBRO 2025 | SERVIÇO | GUINDAUTO HIDRÁULICO, CAPACIDADE MÁXIMA DE CARGA 8500 KG, MOMENTO MÁXIMO DE CARGA 30,4 TM, ALCANCE MÁXIMO HORIZONTAL 14,30 M, INCLUSIVE CAMINHÃO TRUCADO PBT 23.000 KG, POTÊNCIA DE 256 CV E CARROCERIA FIXA ABERTA DE MADEIRA - CHP DIURNO. AF_05/2025 | CHP | 321.85 | 324.56
98765 | SINAPI SERVIÇOS SETEMBRO 2025 | SERVIÇO | INVERSOR DE SOLDA MONOFÁSICO DE 160 A, POTÊNCIA DE 7000 W, TENSÃO DE 220 V, TURBO VENTILADO, PROTEÇÃO POR TERMOSTATO, PARA ELETRODOS DE 2,0 A 4,0 MM - CHI DIURNO. AF_06/2018 | CHI | 0.07 | 0.07
98764 | SINAPI SERVIÇOS SETEMBRO 2025 | SERVIÇO | INVERSOR DE SOLDA MONOFÁSICO DE 160 A, POTÊNCIA DE 7000 W, TENSÃO DE 220 V, TURBO VENTILADO, PROTEÇÃO POR TERMOSTATO, PARA ELETRODOS DE 2,0 A 4,0 MM - CHP DIURNO. AF_06/2018 | CHP | 6.1 | 6.1
99834 | SINAPI SERVIÇOS SETEMBRO 2025 | SERVIÇO | LAVADORA DE ALTA PRESSAO (LAVA-JATO) PARA AGUA FRIA, PRESSAO DE OPERACAO ENTRE 1400 E 1900 LIB/POL2, VAZAO MAXIMA ENTRE 400 E 700 L/H - CHI DIURNO. AF_05/2023 | CHI | 0.16 | 0.16
99833 | SINAPI SERVIÇOS SETEMBRO 2025 | SERVIÇO | LAVADORA DE ALTA PRESSAO (LAVA-JATO) PARA AGUA FRIA, PRESSAO DE OPERACAO ENTRE 1400 E 1900 LIB/POL2, VAZAO MAXIMA ENTRE 400 E 700 L/H - CHP DIURNO. AF_05/2023 | CHP | 4.67 | 4.67
104521 | SINAPI SERVIÇOS SETEMBRO 2025 | SERVIÇO | LIXADEIRA DE PAREDE, COM LED, POTÊNCIA 750 W, FREQUÊNCIA 60 HZ, VELOCIDADE 1000 A 2100 RPM, DIÂMETRO DA LIXA 225 MM - CHI DIURNO AF_12/2022 | CHI | 0 | 0
104520 | SINAPI SERVIÇOS SETEMBRO 2025 | SERVIÇO | LIXADEIRA DE PAREDE, COM LED, POTÊNCIA 750 W, FREQUÊNCIA 60 HZ, VELOCIDADE 1000 A 2100 RPM, DIÂMETRO DA LIXA 225 MM - CHP DIURNO. AF_12/2022 | CHP | 0 | 0
90687 | SINAPI SERVIÇOS SETEMBRO 2025 | SERVIÇO | MANIPULADOR TELESCÓPICO, POTÊNCIA DE 85 HP, CAPACIDADE DE CARGA DE 3.500 KG, ALTURA MÁXIMA DE ELEVAÇÃO DE 12,3 M - CHI DIURNO. AF_05/2023 | CHI | 72.42 | 74.62
90686 | SINAPI SERVIÇOS SETEMBRO 2025 | SERVIÇO | MANIPULADOR TELESCÓPICO, POTÊNCIA DE 85 HP, CAPACIDADE DE CARGA DE 3.500 KG, ALTURA MÁXIMA DE ELEVAÇÃO DE 12,3 M - CHP DIURNO. AF_05/2023 | CHP | 171.85 | 174.05
5952 | SINAPI SERVIÇOS SETEMBRO 2025 | SERVIÇO | MARTELETE OU ROMPEDOR PNEUMÁTICO MANUAL, 28 KG, COM SILENCIADOR - CHI DIURNO. AF_07/2016 | CHI | 21.3 | 23.08
5795 | SINAPI SERVIÇOS SETEMBRO 2025 | SERVIÇO | MARTELETE OU ROMPEDOR PNEUMÁTICO MANUAL, 28 KG, COM SILENCIADOR - CHP DIURNO. AF_07/2016 | CHP | 21.8 | 23.58
104657 | SINAPI SERVIÇOS SETEMBRO 2025 | SERVIÇO | MARTELETE PERFURADOR/ ROMPEDOR ELÉTRICO, POTÊNCIA 800 W, 220 V - CHI DIURNO. AF_05/2023 | CHI | 0 | 0
104656 | SINAPI SERVIÇOS SETEMBRO 2025 | SERVIÇO | MARTELETE PERFURADOR/ ROMPEDOR ELÉTRICO, POTÊNCIA 800 W, 220 V - CHP DIURNO. AF_05/2023 | CHP | 0 | 0
102274 | SINAPI SERVIÇOS SETEMBRO 2025 | SERVIÇO | MARTELO DEMOLIDOR ELÉTRICO, COM POTÊNCIA DE 2.000 W, 1.000 IMPACTOS POR MINUTO, PESO DE 30 KG - CHI DIURNO. AF_01/2021 | CHI | 21.65 | 23.43
102275 | SINAPI SERVIÇOS SETEMBRO 2025 | SERVIÇO | MARTELO DEMOLIDOR ELÉTRICO, COM POTÊNCIA DE 2.000 W, 1.000 IMPACTOS POR MINUTO, PESO DE 30 KG - CHP DIURNO. AF_01/2021 | CHP | 24.21 | 25.99
95259 | SINAPI SERVIÇOS SETEMBRO 2025 | SERVIÇO | MARTELO DEMOLIDOR PNEUMÁTICO MANUAL, 32 KG - CHI DIURNO. AF_09/2016 | CHI | 21.82 | 23.6
95258 | SINAPI SERVIÇOS SETEMBRO 2025 | SERVIÇO | MARTELO DEMOLIDOR PNEUMÁTICO MANUAL, 32 KG - CHP DIURNO. AF_09/2016 | CHP | 22.85 | 24.63
105917 | SINAPI SERVIÇOS SETEMBRO 2025 | SERVIÇO | MARTELO PERFURADOR PNEUMÁTICO MANUAL, HASTE 19 X 108 MM, *11* KG - CHI DIURNO. AF_02/2025 | CHI | 21.67 | 23.45
105916 | SINAPI SERVIÇOS SETEMBRO 2025 | SERVIÇO | MARTELO PERFURADOR PNEUMÁTICO MANUAL, HASTE 19 X 108 MM, *11* KG - CHP DIURNO. AF_02/2025 | CHP | 22.54 | 24.32
103794 | SINAPI SERVIÇOS SETEMBRO 2025 | SERVIÇO | MINI GUINDASTE ARANHA SOBRE ESTEIRAS E LANCA TELESCÓPICA, CAPACIDADE MÁXIMA DE CARGA 3,0 TON, RAIO MÁXIMO DE TRABALHO 8,25 M, ALTURA DE LANÇA DO SOLO 9,2 M, 55 M DE CABO DE AÇO 8 MM, MOTOR ELÉTRICO 220/380 VOLTS TRIFÁSICO - CHI DIURNO. AF_03/2022 | CHI | 0 | 0
103793 | SINAPI SERVIÇOS SETEMBRO 2025 | SERVIÇO | MINI GUINDASTE ARANHA SOBRE ESTEIRAS E LANCA TELESCÓPICA, CAPACIDADE MÁXIMA DE CARGA 3,0 TON, RAIO MÁXIMO DE TRABALHO 8,25 M, ALTURA DE LANÇA DO SOLO 9,2 M, 55 M DE CABO DE AÇO 8 MM, MOTOR ELÉTRICO 220/380 VOLTS TRIFÁSICO - CHP DIURNO. AF_03/2022 | CHP | 0 | 0
96156 | SINAPI SERVIÇOS SETEMBRO 2025 | SERVIÇO | MINICARREGADEIRA SOBRE RODAS POTENCIA 47HP CAPACIDADE OPERACAO 646 KG, COM VASSOURA MECÂNICA ACOPLADA - CHI DIURNO. AF_03/2017 | CHI | 63.57 | 65.77
96158 | SINAPI SERVIÇOS SETEMBRO 2025 | SERVIÇO | MINICARREGADEIRA SOBRE RODAS POTENCIA 47HP CAPACIDADE OPERACAO 646 KG, COM VASSOURA MECÂNICA ACOPLADA - CHP DIURNO. AF_03/2017 | CHP | 143.97 | 146.17
90693 | SINAPI SERVIÇOS SETEMBRO 2025 | SERVIÇO | MINICARREGADEIRA SOBRE RODAS, POTÊNCIA LÍQUIDA DE 47 HP, CAPACIDADE NOMINAL DE OPERAÇÃO DE 646 KG - CHI DIURNO. AF_06/2015 | CHI | 58.88 | 61.08
90692 | SINAPI SERVIÇOS SETEMBRO 2025 | SERVIÇO | MINICARREGADEIRA SOBRE RODAS, POTÊNCIA LÍQUIDA DE 47 HP, CAPACIDADE NOMINAL DE OPERAÇÃO DE 646 KG - CHP DIURNO. AF_06/2015 | CHP | 134.64 | 136.84
96246 | SINAPI SERVIÇOS SETEMBRO 2025 | SERVIÇO | MINIESCAVADEIRA SOBRE ESTEIRAS, POTÊNCIA LÍQUIDA DE *30* HP, PESO OPERACIONAL DE *3.500* KG - CHI DIURNO. AF_04/2017 | CHI | 64.72 | 67.12
96245 | SINAPI SERVIÇOS SETEMBRO 2025 | SERVIÇO | MINIESCAVADEIRA SOBRE ESTEIRAS, POTÊNCIA LÍQUIDA DE *30* HP, PESO OPERACIONAL DE *3.500* KG - CHP DIURNO. AF_04/2017 | CHP | 120.34 | 122.74
88404 | SINAPI SERVIÇOS SETEMBRO 2025 | SERVIÇO | MISTURADOR DE ARGAMASSA, EIXO HORIZONTAL, CAPACIDADE DE MISTURA 160 KG, MOTOR ELÉTRICO POTÊNCIA 3 CV - CHI DIURNO. AF_05/2023 | CHI | 0.99 | 0.99
88399 | SINAPI SERVIÇOS SETEMBRO 2025 | SERVIÇO | MISTURADOR DE ARGAMASSA, EIXO HORIZONTAL, CAPACIDADE DE MISTURA 160 KG, MOTOR ELÉTRICO POTÊNCIA 3 CV - CHP DIURNO. AF_05/2023 | CHP | 3.76 | 3.76
88392 | SINAPI SERVIÇOS SETEMBRO 2025 | SERVIÇO | MISTURADOR DE ARGAMASSA, EIXO HORIZONTAL, CAPACIDADE DE MISTURA 300 KG, MOTOR ELÉTRICO POTÊNCIA 5 CV - CHI DIURNO. AF_05/2023 | CHI | 1.06 | 1.06
88386 | SINAPI SERVIÇOS SETEMBRO 2025 | SERVIÇO | MISTURADOR DE ARGAMASSA, EIXO HORIZONTAL, CAPACIDADE DE MISTURA 300 KG, MOTOR ELÉTRICO POTÊNCIA 5 CV - CHP DIURNO. AF_05/2023 | CHP | 5.13 | 5.13
88398 | SINAPI SERVIÇOS SETEMBRO 2025 | SERVIÇO | MISTURADOR DE ARGAMASSA, EIXO HORIZONTAL, CAPACIDADE DE MISTURA 600 KG, MOTOR ELÉTRICO POTÊNCIA 7,5 CV - CHI DIURNO. AF_05/2023 | CHI | 1.25 | 1.25
88393 | SINAPI SERVIÇOS SETEMBRO 2025 | SERVIÇO | MISTURADOR DE ARGAMASSA, EIXO HORIZONTAL, CAPACIDADE DE MISTURA 600 KG, MOTOR ELÉTRICO POTÊNCIA 7,5 CV - CHP DIURNO. AF_05/2023 | CHP | 7.06 | 7.06
90638 | SINAPI SERVIÇOS SETEMBRO 2025 | SERVIÇO | MISTURADOR DUPLO HORIZONTAL DE ALTA TURBULÊNCIA, CAPACIDADE / VOLUME 2 X 500 LITROS, MOTORES ELÉTRICOS MÍNIMO 5 CV CADA, PARA NATA CIMENTO, ARGAMASSA E OUTROS - CHI DIURNO. AF_06/2015 | CHI | 5.03 | 5.03
90637 | SINAPI SERVIÇOS SETEMBRO 2025 | SERVIÇO | MISTURADOR DUPLO HORIZONTAL DE ALTA TURBULÊNCIA, CAPACIDADE / VOLUME 2 X 500 LITROS, MOTORES ELÉTRICOS MÍNIMO 5 CV CADA, PARA NATA CIMENTO, ARGAMASSA E OUTROS - CHP DIURNO. AF_06/2015 | CHP | 15.76 | 15.76
103243 | SINAPI SERVIÇOS SETEMBRO 2025 | SERVIÇO | MISTURADOR PARA PREPARO DE LAMA ESTABILIZANTE COM CAPACIDADE DE *4000* L, COM BOMBA CENTRÍFUGA 5,5 HP A 23,07 HP, PARA SISTEMA DE FURO DIRECIONAL - CHI DIURNO. AF_05/2023 | CHI | 0 | 0
103242 | SINAPI SERVIÇOS SETEMBRO 2025 | SERVIÇO | MISTURADOR PARA PREPARO DE LAMA ESTABILIZANTE COM CAPACIDADE DE *4000* L, COM BOMBA CENTRÍFUGA 5,5 HP A 23,07 HP, PARA SISTEMA DE FURO DIRECIONAL - CHP DIURNO. AF_05/2023 | CHP | 0 | 0
5806 | SINAPI SERVIÇOS SETEMBRO 2025 | SERVIÇO | MOTOBOMBA CENTRÍFUGA, MOTOR A GASOLINA, POTÊNCIA 5,42 HP, BOCAIS 1 1/2" X 1", DIÂMETRO ROTOR 143 MM HM/Q = 6 MCA / 16,8 M3/H A 38 MCA / 6,6 M3/H - CHI DIURNO. AF_06/2014 | CHI | 0.19 | 0.19
73536 | SINAPI SERVIÇOS SETEMBRO 2025 | SERVIÇO | MOTOBOMBA CENTRÍFUGA, MOTOR A GASOLINA, POTÊNCIA 5,42 HP, BOCAIS 1 1/2" X 1", DIÂMETRO ROTOR 143 MM HM/Q = 6 MCA / 16,8 M3/H A 38 MCA / 6,6 M3/H - CHP DIURNO. AF_06/2014 | CHP | 21.59 | 21.59
7043 | SINAPI SERVIÇOS SETEMBRO 2025 | SERVIÇO | MOTOBOMBA TRASH (PARA ÁGUA SUJA) AUTO ESCORVANTE, MOTOR GASOLINA DE 6,41 HP, DIÂMETROS DE SUCÇÃO X RECALQUE: 3" X 3", HM/Q = 10 MCA / 60 M3/H A 23 MCA / 0 M3/H - CHI DIURNO. AF_10/2014 | CHI | 0.24 | 0.24
7042 | SINAPI SERVIÇOS SETEMBRO 2025 | SERVIÇO | MOTOBOMBA TRASH (PARA ÁGUA SUJA) AUTO ESCORVANTE, MOTOR GASOLINA DE 6,41 HP, DIÂMETROS DE SUCÇÃO X RECALQUE: 3" X 3", HM/Q = 10 MCA / 60 M3/H A 23 MCA / 0 M3/H - CHP DIURNO. AF_10/2014 | CHP | 25.51 | 25.51
5934 | SINAPI SERVIÇOS SETEMBRO 2025 | SERVIÇO | MOTONIVELADORA POTÊNCIA BÁSICA LÍQUIDA (PRIMEIRA MARCHA) 125 HP, PESO BRUTO 13032 KG, LARGURA DA LÂMINA DE 3,7 M - CHI DIURNO. AF_06/2014 | CHI | 91.39 | 94.03
5932 | SINAPI SERVIÇOS SETEMBRO 2025 | SERVIÇO | MOTONIVELADORA POTÊNCIA BÁSICA LÍQUIDA (PRIMEIRA MARCHA) 125 HP, PESO BRUTO 13032 KG, LARGURA DA LÂMINA DE 3,7 M - CHP DIURNO. AF_06/2014 | CHP | 250.14 | 252.78
96159 | SINAPI SERVIÇOS SETEMBRO 2025 | SERVIÇO | MÁQUINA DEMARCADORA DE FAIXA DE TRÁFEGO À FRIO, AUTOPROPELIDA, POTÊNCIA 38 HP - CHI DIURNO. AF_07/2016 | CHI | 103.39 | 105.59
95133 | SINAPI SERVIÇOS SETEMBRO 2025 | SERVIÇO | MÁQUINA DEMARCADORA DE FAIXA DE TRÁFEGO À FRIO, AUTOPROPELIDA, POTÊNCIA 38 HP - CHP DIURNO. AF_07/2016 | CHP | 203.8 | 206
102986 | SINAPI SERVIÇOS SETEMBRO 2025 | SERVIÇO | MÁQUINA DEMARCADORA DE FAIXA DE TRÁFEGO À FRIO, TRAÇÃO MANUAL, 4 CV, PRESSÃO MAX 3300 PSI, TANQUE 20 L - CHI DIURNO. AF_06/2021 | CHI | 0 | 0
102987 | SINAPI SERVIÇOS SETEMBRO 2025 | SERVIÇO | MÁQUINA DEMARCADORA DE FAIXA DE TRÁFEGO À FRIO, TRAÇÃO MANUAL, 4 CV, PRESSÃO MAX 3300 PSI, TANQUE 20 L - CHP DIURNO. AF_06/2021 | CHP | 0 | 0
92961 | SINAPI SERVIÇOS SETEMBRO 2025 | SERVIÇO | MÁQUINA EXTRUSORA DE CONCRETO PARA GUIAS E SARJETAS, MOTOR A DIESEL, POTÊNCIA 14 CV - CHI DIURNO. AF_12/2015 | CHI | 5.38 | 5.38
92960 | SINAPI SERVIÇOS SETEMBRO 2025 | SERVIÇO | MÁQUINA EXTRUSORA DE CONCRETO PARA GUIAS E SARJETAS, MOTOR A DIESEL, POTÊNCIA 14 CV - CHP DIURNO. AF_12/2015 | CHP | 19.42 | 19.42
102863 | SINAPI SERVIÇOS SETEMBRO 2025 | SERVIÇO | MÁQUINA FORMER DOBRAS DIVERSAS: 220V/380V TRIFÁSICO OU MONOFÁSICO, CAPACIDADE 0,5-1,27MM, MOTOR 2CV - CHI DIURNO. AF_05/2023 | CHI | 0 | 0
102862 | SINAPI SERVIÇOS SETEMBRO 2025 | SERVIÇO | MÁQUINA FORMER DOBRAS DIVERSAS: 220V/380V TRIFÁSICO OU MONOFÁSICO, CAPACIDADE 0,5-1,27MM, MOTOR 2CV - CHP DIURNO. AF_05/2023 | CHP | 0 | 0
93409 | SINAPI SERVIÇOS SETEMBRO 2025 | SERVIÇO | MÁQUINA JATO DE PRESSAO PORTÁTIL, CAMARA DE 1 SAIDA, CAPACIDADE 280 L, DIAMETRO 670 MM, BICO DE JATO CURTO VENTURI DE 5/16", MANGUEIRA DE 1" COM COMPRESSOR DE AR REBOCÁVEL 189 PCM E MOTOR DIESEL 63 CV - CHI DIURNO. AF_05/2023 | CHI | 31.86 | 33.8
93408 | SINAPI SERVIÇOS SETEMBRO 2025 | SERVIÇO | MÁQUINA JATO DE PRESSAO PORTÁTIL, CAMARA DE 1 SAIDA, CAPACIDADE 280 L, DIAMETRO 670 MM, BICO DE JATO CURTO VENTURI DE 5/16", MANGUEIRA DE 1" COM COMPRESSOR DE AR REBOCÁVEL 189 PCM E MOTOR DIESEL 63 CV - CHP DIURNO. AF_05/2023 | CHP | 88.2 | 90.14
102941 | SINAPI SERVIÇOS SETEMBRO 2025 | SERVIÇO | MÁQUINA METALEIRA UNIVERSAL MODELO IW 110/180 BTD - CHI DIURNO. AF_05/2023 | CHI | 0 | 0
102940 | SINAPI SERVIÇOS SETEMBRO 2025 | SERVIÇO | MÁQUINA METALEIRA UNIVERSAL MODELO IW 110/180 BTD - CHP DIURNO. AF_05/2023 | CHP | 0 | 0
103164 | SINAPI SERVIÇOS SETEMBRO 2025 | SERVIÇO | MÁQUINA PARA SOLDA POR ELETROFUSÃO PARA TUBOS DE POLIETILENO DE ALTA DENSIDADE (PEAD) COM DIÂMETRO EXTERNO DE 20 A 1600 MM, POTÊNCIA DE 3500 W - CHI DIURNO. AF_05/2023 | CHI | 0 | 0
103163 | SINAPI SERVIÇOS SETEMBRO 2025 | SERVIÇO | MÁQUINA PARA SOLDA POR ELETROFUSÃO PARA TUBOS DE POLIETILENO DE ALTA DENSIDADE (PEAD) COM DIÂMETRO EXTERNO DE 20 A 1600 MM, POTÊNCIA DE 3500 W - CHP DIURNO. AF_05/2023 | CHP | 0 | 0
103158 | SINAPI SERVIÇOS SETEMBRO 2025 | SERVIÇO | MÁQUINA PARA SOLDA POR ELETROFUSÃO PARA TUBOS DE POLIETILENO DE ALTA DENSIDADE (PEAD) COM DIÂMETRO EXTERNO DE 20 A 800 MM, POTÊNCIA ENTRE 2750 E 3000 W - CHI DIURNO. AF_05/2023 | CHI | 0 | 0
103157 | SINAPI SERVIÇOS SETEMBRO 2025 | SERVIÇO | MÁQUINA PARA SOLDA POR ELETROFUSÃO PARA TUBOS DE POLIETILENO DE ALTA DENSIDADE (PEAD) COM DIÂMETRO EXTERNO DE 20 A 800 MM, POTÊNCIA ENTRE 2750 E 3000 W - CHP DIURNO. AF_05/2023 | CHP | 0 | 0
103176 | SINAPI SERVIÇOS SETEMBRO 2025 | SERVIÇO | MÁQUINA PARA SOLDA POR TERMOFUSÃO PARA TUBOS DE POLIETILENO DE ALTA DENSIDADE (PEAD) COM DIÂMETRO EXTERNO DE 315 A 630 MM, POTÊNCIA ENTRE 8000 E 12350 W - CHI DIURNO. AF_05/2023 | CHI | 0 | 0
103175 | SINAPI SERVIÇOS SETEMBRO 2025 | SERVIÇO | MÁQUINA PARA SOLDA POR TERMOFUSÃO PARA TUBOS DE POLIETILENO DE ALTA DENSIDADE (PEAD) COM DIÂMETRO EXTERNO DE 315 A 630 MM, POTÊNCIA ENTRE 8000 E 12350 W - CHP DIURNO. AF_05/2023 | CHP | 0 | 0
103182 | SINAPI SERVIÇOS SETEMBRO 2025 | SERVIÇO | MÁQUINA PARA SOLDA POR TERMOFUSÃO PARA TUBOS DE POLIETILENO DE ALTA DENSIDADE (PEAD) COM DIÂMETRO EXTERNO DE 710 A 1200 MM, POTÊNCIA ENTRE 16000 E 29500 W - CHI DIURNO. AF_05/2023 | CHI | 0 | 0
103181 | SINAPI SERVIÇOS SETEMBRO 2025 | SERVIÇO | MÁQUINA PARA SOLDA POR TERMOFUSÃO PARA TUBOS DE POLIETILENO DE ALTA DENSIDADE (PEAD) COM DIÂMETRO EXTERNO DE 710 A 1200 MM, POTÊNCIA ENTRE 16000 E 29500 W - CHP DIURNO. AF_05/2023 | CHP | 0 | 0
103170 | SINAPI SERVIÇOS SETEMBRO 2025 | SERVIÇO | MÁQUINA PARA SOLDA POR TERMOFUSÃO PARA TUBOS DE POLIETILENO DE ALTA DENSIDADE (PEAD) COM DIÂMETRO EXTERNO DE 90 A 315 MM, POTÊNCIA ENTRE 2500 E 5350 W - CHI DIURNO. AF_05/2023 | CHI | 0 | 0
103169 | SINAPI SERVIÇOS SETEMBRO 2025 | SERVIÇO | MÁQUINA PARA SOLDA POR TERMOFUSÃO PARA TUBOS DE POLIETILENO DE ALTA DENSIDADE (PEAD) COM DIÂMETRO EXTERNO DE 90 A 315 MM, POTÊNCIA ENTRE 2500 E 5350 W - CHP DIURNO. AF_05/2023 | CHP | 0 | 0
102869 | SINAPI SERVIÇOS SETEMBRO 2025 | SERVIÇO | MÁQUINA SOLDA ARCO COM PISTOLA DE SOLDAGEM PARA STUD BOLT DE 5 MM A 22 MM - CHI DIURNO. AF_05/2023 | CHI | 0 | 0
102868 | SINAPI SERVIÇOS SETEMBRO 2025 | SERVIÇO | MÁQUINA SOLDA ARCO COM PISTOLA DE SOLDAGEM PARA STUD BOLT DE 5 MM A 22 MM - CHP DIURNO. AF_05/2023 | CHP | 0 | 0
92113 | SINAPI SERVIÇOS SETEMBRO 2025 | SERVIÇO | PENEIRA ROTATIVA COM MOTOR ELÉTRICO TRIFÁSICO DE 2 CV, CILINDRO DE 1 M X 0,60 M, COM FUROS DE 3,17 MM - CHI DIURNO. AF_05/2023 | CHI | 1.17 | 1.17
92112 | SINAPI SERVIÇOS SETEMBRO 2025 | SERVIÇO | PENEIRA ROTATIVA COM MOTOR ELÉTRICO TRIFÁSICO DE 2 CV, CILINDRO DE 1 M X 0,60 M, COM FUROS DE 3,17 MM - CHP DIURNO. AF_05/2023 | CHP | 3.61 | 3.61
90675 | SINAPI SERVIÇOS SETEMBRO 2025 | SERVIÇO | PERFURATRIZ COM TORRE METÁLICA PARA EXECUÇÃO DE ESTACA HÉLICE CONTÍNUA, PROFUNDIDADE MÁXIMA DE 30 M, DIÂMETRO MÁXIMO DE 800 MM, POTÊNCIA INSTALADA DE 268 HP, MESA ROTATIVA COM TORQUE MÁXIMO DE 170 KNM - CHI DIURNO. AF_06/2015 | CHI | 336.26 | 338.36
90674 | SINAPI SERVIÇOS SETEMBRO 2025 | SERVIÇO | PERFURATRIZ COM TORRE METÁLICA PARA EXECUÇÃO DE ESTACA HÉLICE CONTÍNUA, PROFUNDIDADE MÁXIMA DE 30 M, DIÂMETRO MÁXIMO DE 800 MM, POTÊNCIA INSTALADA DE 268 HP, MESA ROTATIVA COM TORQUE MÁXIMO DE 170 KNM - CHP DIURNO. AF_06/2015 | CHP | 764.15 | 766.25
93225 | SINAPI SERVIÇOS SETEMBRO 2025 | SERVIÇO | PERFURATRIZ COM TORRE METÁLICA PARA EXECUÇÃO DE ESTACA HÉLICE CONTÍNUA, PROFUNDIDADE MÁXIMA DE 32 M, DIÂMETRO MÁXIMO DE 1000 MM, POTÊNCIA INSTALADA DE 350 HP, MESA ROTATIVA COM TORQUE MÁXIMO DE 263 KNM - CHI DIURNO. AF_01/2016 | CHI | 503.04 | 505.14
93224 | SINAPI SERVIÇOS SETEMBRO 2025 | SERVIÇO | PERFURATRIZ COM TORRE METÁLICA PARA EXECUÇÃO DE ESTACA HÉLICE CONTÍNUA, PROFUNDIDADE MÁXIMA DE 32 M, DIÂMETRO MÁXIMO DE 1000 MM, POTÊNCIA INSTALADA DE 350 HP, MESA ROTATIVA COM TORQUE MÁXIMO DE 263 KNM - CHP DIURNO. AF_01/2016 | CHP | 1132.02 | 1134.12
104696 | SINAPI SERVIÇOS SETEMBRO 2025 | SERVIÇO | PERFURATRIZ DE COROA DIAMANTADA PARA CONCRETO, DIÂMETRO ATÉ 250 MM, MOTOR ELÉTRICO 220 V, POTÊNCIA 2.500 W - CHI DIURNO. AF_05/2023 | CHI | 24.75 | 26.85
104695 | SINAPI SERVIÇOS SETEMBRO 2025 | SERVIÇO | PERFURATRIZ DE COROA DIAMANTADA PARA CONCRETO, DIÂMETRO ATÉ 250 MM, MOTOR ELÉTRICO 220 V, POTÊNCIA 2.500 W - CHP DIURNO. AF_05/2023 | CHP | 28.1 | 30.2
90681 | SINAPI SERVIÇOS SETEMBRO 2025 | SERVIÇO | PERFURATRIZ HIDRÁULICA SOBRE CAMINHÃO COM TRADO CURTO ACOPLADO, PROFUNDIDADE MÁXIMA DE 20 M, DIÂMETRO MÁXIMO DE 1500 MM, POTÊNCIA INSTALADA DE 137 HP, MESA ROTATIVA COM TORQUE MÁXIMO DE 30 KNM - CHI DIURNO. AF_06/2015 | CHI | 166.9 | 169
90680 | SINAPI SERVIÇOS SETEMBRO 2025 | SERVIÇO | PERFURATRIZ HIDRÁULICA SOBRE CAMINHÃO COM TRADO CURTO ACOPLADO, PROFUNDIDADE MÁXIMA DE 20 M, DIÂMETRO MÁXIMO DE 1500 MM, POTÊNCIA INSTALADA DE 137 HP, MESA ROTATIVA COM TORQUE MÁXIMO DE 30 KNM - CHP DIURNO. AF_06/2015 | CHP | 399.17 | 401.27
102875 | SINAPI SERVIÇOS SETEMBRO 2025 | SERVIÇO | PERFURATRIZ HIDRÁULICA SOBRE ESTEIRA, TORQUE MÁXIMO 161 KNM, PROFUNDIDADE MÁXIMA 54 M, DIÂMETRO MÁXIMO 1500 MM, POTÊNCIA MOTOR 268 HP - CHI DIURNO. AF_04/2019 | CHI | 480.27 | 482.37
102874 | SINAPI SERVIÇOS SETEMBRO 2025 | SERVIÇO | PERFURATRIZ HIDRÁULICA SOBRE ESTEIRA, TORQUE MÁXIMO 161 KNM, PROFUNDIDADE MÁXIMA 54 M, DIÂMETRO MÁXIMO 1500 MM, POTÊNCIA MOTOR 268 HP - CHP DIURNO. AF_04/2019 | CHP | 1049.59 | 1051.69
102965 | SINAPI SERVIÇOS SETEMBRO 2025 | SERVIÇO | PERFURATRIZ HIDRÁULICA SOBRE ESTEIRA, TORQUE MÁXIMO 98 KNM, PROFUNDIDADE MÁXIMA 25 M, DIÂMETRO MÁXIMO 115 MM, POTÊNCIA MOTOR 190 HP - CHI DIURNO. AF_02/2021 | CHI | 245.2 | 247.3
102964 | SINAPI SERVIÇOS SETEMBRO 2025 | SERVIÇO | PERFURATRIZ HIDRÁULICA SOBRE ESTEIRA, TORQUE MÁXIMO 98 KNM, PROFUNDIDADE MÁXIMA 25 M, DIÂMETRO MÁXIMO 115 MM, POTÊNCIA MOTOR 190 HP - CHP DIURNO. AF_02/2021 | CHP | 493.49 | 495.59
90626 | SINAPI SERVIÇOS SETEMBRO 2025 | SERVIÇO | PERFURATRIZ MANUAL, TORQUE MÁXIMO 83 N.M, POTÊNCIA 5 CV, COM DIÂMETRO MÁXIMO 4" - CHI DIURNO. AF_06/2015 | CHI | 3.16 | 3.16
90625 | SINAPI SERVIÇOS SETEMBRO 2025 | SERVIÇO | PERFURATRIZ MANUAL, TORQUE MÁXIMO 83 N.M, POTÊNCIA 5 CV, COM DIÂMETRO MÁXIMO 4" - CHP DIURNO. AF_06/2015 | CHP | 9.5 | 9.5
102881 | SINAPI SERVIÇOS SETEMBRO 2025 | SERVIÇO | PERFURATRIZ PARA EXECUÇÃO DE ESTACAS SECANTES, TIPO HÉLICE CONTÍNUA COM CABEÇOTE DUPLO E TUBO METÁLICO - CHI DIURNO. AF_04/2019 | CHI | 658.25 | 660.35
102880 | SINAPI SERVIÇOS SETEMBRO 2025 | SERVIÇO | PERFURATRIZ PARA EXECUÇÃO DE ESTACAS SECANTES, TIPO HÉLICE CONTÍNUA COM CABEÇOTE DUPLO E TUBO METÁLICO - CHP DIURNO. AF_04/2019 | CHP | 1462.67 | 1464.77
103225 | SINAPI SERVIÇOS SETEMBRO 2025 | SERVIÇO | PERFURATRIZ PARA FURO DIRECIONAL HORIZONTAL (HDD) COM CAPACIDADE ATÉ 89 KN, POTÊNCIA 24,8 HP A 80 HP (INCLUSO FERRAMENTAS E LOCALIZADOR) - CHI DIURNO. AF_05/2023 | CHI | 217.65 | 219.75
103224 | SINAPI SERVIÇOS SETEMBRO 2025 | SERVIÇO | PERFURATRIZ PARA FURO DIRECIONAL HORIZONTAL (HDD) COM CAPACIDADE ATÉ 89 KN, POTÊNCIA 24,8 HP A 80 HP (INCLUSO FERRAMENTAS E LOCALIZADOR) - CHP DIURNO. AF_05/2023 | CHP | 443.87 | 445.97
103237 | SINAPI SERVIÇOS SETEMBRO 2025 | SERVIÇO | PERFURATRIZ PARA FURO DIRECIONAL HORIZONTAL (HDD) COM CAPACIDADE DE 201 KN A 560 KN, POTÊNCIA 200 HP A 260 HP (INCLUSO FERRAMENTAS E LOCALIZADOR) - CHI DIURNO. AF_05/2023 | CHI | 632.52 | 634.62
103236 | SINAPI SERVIÇOS SETEMBRO 2025 | SERVIÇO | PERFURATRIZ PARA FURO DIRECIONAL HORIZONTAL (HDD) COM CAPACIDADE DE 201 KN A 560 KN, POTÊNCIA 200 HP A 260 HP (INCLUSO FERRAMENTAS E LOCALIZADOR) - CHP DIURNO. AF_05/2023 | CHP | 1364.62 | 1366.72
103231 | SINAPI SERVIÇOS SETEMBRO 2025 | SERVIÇO | PERFURATRIZ PARA FURO DIRECIONAL HORIZONTAL (HDD) COM CAPACIDADE DE 90 KN A 200 KN, POTÊNCIA 100 HP A 160 HP (INCLUSO FERRAMENTAS E LOCALIZADOR) - CHI DIURNO. AF_05/2023 | CHI | 468.86 | 470.96
103230 | SINAPI SERVIÇOS SETEMBRO 2025 | SERVIÇO | PERFURATRIZ PARA FURO DIRECIONAL HORIZONTAL (HDD) COM CAPACIDADE DE 90 KN A 200 KN, POTÊNCIA 100 HP A 160 HP (INCLUSO FERRAMENTAS E LOCALIZADOR) - CHP DIURNO. AF_05/2023 | CHP | 994.45 | 996.55
102975 | SINAPI SERVIÇOS SETEMBRO 2025 | SERVIÇO | PERFURATRIZ ROTATIVA SOBRE ESTEIRA, TORQUE MAXIMO 2500 KGM, POTENCIA 110 HP, MOTOR DIESEL - CHI DIURNO. AF_05/2017 | CHI | 142.55 | 144.65
102976 | SINAPI SERVIÇOS SETEMBRO 2025 | SERVIÇO | PERFURATRIZ ROTATIVA SOBRE ESTEIRA, TORQUE MAXIMO 2500 KGM, POTENCIA 110 HP, MOTOR DIESEL- CHP DIURNO. AF_05/2017 | CHP | 278.93 | 281.03
90632 | SINAPI SERVIÇOS SETEMBRO 2025 | SERVIÇO | PERFURATRIZ SOBRE ESTEIRA, TORQUE MÁXIMO 600 KGF, PESO MÉDIO 1000 KG, POTÊNCIA 20 HP, DIÂMETRO MÁXIMO 10" - CHI DIURNO. AF_06/2015 | CHI | 92.86 | 94.96
90631 | SINAPI SERVIÇOS SETEMBRO 2025 | SERVIÇO | PERFURATRIZ SOBRE ESTEIRA, TORQUE MÁXIMO 600 KGF, PESO MÉDIO 1000 KG, POTÊNCIA 20 HP, DIÂMETRO MÁXIMO 10" - CHP DIURNO. AF_06/2015 | CHP | 162.74 | 164.84
95709 | SINAPI SERVIÇOS SETEMBRO 2025 | SERVIÇO | PERFURATRIZ SOBRE ESTEIRA, TORQUE MÁXIMO 600 KGF, POTÊNCIA ENTRE 50 E 60 HP, DIÂMETRO MÁXIMO 10" - CHI DIURNO. AF_11/2016 | CHI | 93.53 | 95.63
95708 | SINAPI SERVIÇOS SETEMBRO 2025 | SERVIÇO | PERFURATRIZ SOBRE ESTEIRA, TORQUE MÁXIMO 600 KGF, POTÊNCIA ENTRE 50 E 60 HP, DIÂMETRO MÁXIMO 10" - CHP DIURNO. AF_11/2016 | CHP | 166.69 | 168.79
91278 | SINAPI SERVIÇOS SETEMBRO 2025 | SERVIÇO | PLACA VIBRATÓRIA REVERSÍVEL COM MOTOR 4 TEMPOS A GASOLINA, FORÇA CENTRÍFUGA DE 25 KN (2500 KGF), POTÊNCIA 5,5 CV - CHI DIURNO. AF_08/2015 | CHI | 0.78 | 0.78
91277 | SINAPI SERVIÇOS SETEMBRO 2025 | SERVIÇO | PLACA VIBRATÓRIA REVERSÍVEL COM MOTOR 4 TEMPOS A GASOLINA, FORÇA CENTRÍFUGA DE 25 KN (2500 KGF), POTÊNCIA 5,5 CV - CHP DIURNO. AF_08/2015 | CHP | 10.44 | 10.44
102887 | SINAPI SERVIÇOS SETEMBRO 2025 | SERVIÇO | PLATAFORMA ELEVATÓRIA - CHI DIURNO. AF_04/2019 | CHI | 0 | 0
102886 | SINAPI SERVIÇOS SETEMBRO 2025 | SERVIÇO | PLATAFORMA ELEVATÓRIA - CHP DIURNO. AF_04/2019 | CHP | 0 | 0
95277 | SINAPI SERVIÇOS SETEMBRO 2025 | SERVIÇO | POLIDORA DE PISO (POLITRIZ), PESO DE 100KG, DIÂMETRO 450 MM, MOTOR ELÉTRICO, POTÊNCIA 4 HP - CHI DIURNO. AF_05/2023 | CHI | 0.72 | 0.72
95276 | SINAPI SERVIÇOS SETEMBRO 2025 | SERVIÇO | POLIDORA DE PISO (POLITRIZ), PESO DE 100KG, DIÂMETRO 450 MM, MOTOR ELÉTRICO, POTÊNCIA 4 HP - CHP DIURNO. AF_05/2023 | CHP | 3.72 | 3.72
88430 | SINAPI SERVIÇOS SETEMBRO 2025 | SERVIÇO | PROJETOR DE ARGAMASSA, CAPACIDADE DE PROJEÇÃO 1,5 M3/H, ALCANCE DE 30 ATÉ 60 M, MOTOR ELÉTRICO POTÊNCIA 7,5 HP - CHI DIURNO. AF_06/2014 | CHI | 6.55 | 6.55
88418 | SINAPI SERVIÇOS SETEMBRO 2025 | SERVIÇO | PROJETOR DE ARGAMASSA, CAPACIDADE DE PROJEÇÃO 1,5 M3/H, ALCANCE DE 30 ATÉ 60 M, MOTOR ELÉTRICO POTÊNCIA 7,5 HP - CHP DIURNO. AF_06/2014 | CHP | 14.26 | 14.26
88438 | SINAPI SERVIÇOS SETEMBRO 2025 | SERVIÇO | PROJETOR DE ARGAMASSA, CAPACIDADE DE PROJEÇÃO 2 M3/H, ALCANCE ATÉ 50 M, MOTOR ELÉTRICO POTÊNCIA 7,5 HP - CHI DIURNO. AF_06/2014 | CHI | 8.68 | 8.68
88433 | SINAPI SERVIÇOS SETEMBRO 2025 | SERVIÇO | PROJETOR DE ARGAMASSA, CAPACIDADE DE PROJEÇÃO 2 M3/H, ALCANCE ATÉ 50 M, MOTOR ELÉTRICO POTÊNCIA 7,5 HP - CHP DIURNO. AF_06/2014 | CHP | 18.55 | 18.55
90669 | SINAPI SERVIÇOS SETEMBRO 2025 | SERVIÇO | PROJETOR PNEUMÁTICO DE ARGAMASSA PARA CHAPISCO E REBOCO COM RECIPIENTE ACOPLADO, TIPO CANEQUINHA, COM COMPRESSOR DE AR REBOCÁVEL VAZÃO 89 PCM E MOTOR DIESEL DE 20 CV - CHI DIURNO. AF_05/2023 | CHI | 8.94 | 8.94
90668 | SINAPI SERVIÇOS SETEMBRO 2025 | SERVIÇO | PROJETOR PNEUMÁTICO DE ARGAMASSA PARA CHAPISCO E REBOCO COM RECIPIENTE ACOPLADO, TIPO CANEQUINHA, COM COMPRESSOR DE AR REBOCÁVEL VAZÃO 89 PCM E MOTOR DIESEL DE 20 CV - CHP DIURNO. AF_05/2023 | CHP | 32.7 | 32.7
102980 | SINAPI SERVIÇOS SETEMBRO 2025 | SERVIÇO | PULVERIZADOR DE TINTA ELÉTRICO/MÁQUINA DE PINTURA AIRLESS, VAZÃO 2 L/MIN - CHI DIURNO. AF_05/2023 | CHI | 0 | 0
102981 | SINAPI SERVIÇOS SETEMBRO 2025 | SERVIÇO | PULVERIZADOR DE TINTA ELÉTRICO/MÁQUINA DE PINTURA AIRLESS, VAZÃO 2 L/MIN - CHP DIURNO. AF_05/2023 | CHP | 0 | 0
5946 | SINAPI SERVIÇOS SETEMBRO 2025 | SERVIÇO | PÁ CARREGADEIRA SOBRE RODAS, POTÊNCIA 197 HP, CAPACIDADE DA CAÇAMBA 2,5 A 3,5 M3, PESO OPERACIONAL 18338 KG - CHI DIURNO. AF_06/2014 | CHI | 89.67 | 91.87
5944 | SINAPI SERVIÇOS SETEMBRO 2025 | SERVIÇO | PÁ CARREGADEIRA SOBRE RODAS, POTÊNCIA 197 HP, CAPACIDADE DA CAÇAMBA 2,5 A 3,5 M3, PESO OPERACIONAL 18338 KG - CHP DIURNO. AF_06/2014 | CHP | 224.41 | 226.61
5942 | SINAPI SERVIÇOS SETEMBRO 2025 | SERVIÇO | PÁ CARREGADEIRA SOBRE RODAS, POTÊNCIA LÍQUIDA 128 HP, CAPACIDADE DA CAÇAMBA 1,7 A 2,8 M3, PESO OPERACIONAL 11632 KG - CHI DIURNO. AF_06/2014 | CHI | 71.48 | 73.68
5940 | SINAPI SERVIÇOS SETEMBRO 2025 | SERVIÇO | PÁ CARREGADEIRA SOBRE RODAS, POTÊNCIA LÍQUIDA 128 HP, CAPACIDADE DA CAÇAMBA 1,7 A 2,8 M3, PESO OPERACIONAL 11632 KG - CHP DIURNO. AF_06/2014 | CHP | 163.64 | 165.84
102893 | SINAPI SERVIÇOS SETEMBRO 2025 | SERVIÇO | PÓRTICO ROLANTE MONOVIGA, PERFIL I, 4 PERNAS, CAPACIDADE 5 T - CHI DIURNO. AF_04/2019 | CHI | 0 | 0
102892 | SINAPI SERVIÇOS SETEMBRO 2025 | SERVIÇO | PÓRTICO ROLANTE MONOVIGA, PERFIL I, 4 PERNAS, CAPACIDADE 5 T - CHP DIURNO. AF_04/2019 | CHP | 0 | 0
89251 | SINAPI SERVIÇOS SETEMBRO 2025 | SERVIÇO | RECICLADORA DE ASFALTO A FRIO SOBRE RODAS, LARGURA FRESAGEM DE 2,0 M, POTÊNCIA 422 HP - CHI DIURNO. AF_11/2014 | CHI | 312.6 | 314.8
89250 | SINAPI SERVIÇOS SETEMBRO 2025 | SERVIÇO | RECICLADORA DE ASFALTO A FRIO SOBRE RODAS, LARGURA FRESAGEM DE 2,0 M, POTÊNCIA 422 HP - CHP DIURNO. AF_11/2014 | CHP | 1082.03 | 1084.23
102959 | SINAPI SERVIÇOS SETEMBRO 2025 | SERVIÇO | RETROESCAVADEIRA SOBRE RODAS COM CARREGADEIRA, PESO OPERACIONAL MÍN. 6,674, POTÊNCIA LÍQ 88 HP, COM MARTELO ROMPEDOR HIDRÁULICO ENTRE 275 A 362 KG - CHI DIURNO. AF_02/2021 | CHI | 0 | 0
102958 | SINAPI SERVIÇOS SETEMBRO 2025 | SERVIÇO | RETROESCAVADEIRA SOBRE RODAS COM CARREGADEIRA, PESO OPERACIONAL MÍN. 6,674, POTÊNCIA LÍQ 88 HP, COM MARTELO ROMPEDOR HIDRÁULICO ENTRE 275 A 362 KG - CHP DIURNO. AF_02/2021 | CHP | 0 | 0
5681 | SINAPI SERVIÇOS SETEMBRO 2025 | SERVIÇO | RETROESCAVADEIRA SOBRE RODAS COM CARREGADEIRA, TRAÇÃO 4X2, POTÊNCIA LÍQ. 79 HP, CAÇAMBA CARREG. CAP. MÍN. 1 M3, CAÇAMBA RETRO CAP. 0,20 M3, PESO OPERACIONAL MÍN. 6.570 KG, PROFUNDIDADE ESCAVAÇÃO MÁX. 4,37 M - CHI DIURNO. AF_06/2014 | CHI | 55.37 | 57.77
5680 | SINAPI SERVIÇOS SETEMBRO 2025 | SERVIÇO | RETROESCAVADEIRA SOBRE RODAS COM CARREGADEIRA, TRAÇÃO 4X2, POTÊNCIA LÍQ. 79 HP, CAÇAMBA CARREG. CAP. MÍN. 1 M3, CAÇAMBA RETRO CAP. 0,20 M3, PESO OPERACIONAL MÍN. 6.570 KG, PROFUNDIDADE ESCAVAÇÃO MÁX. 4,37 M - CHP DIURNO. AF_06/2014 | CHP | 130.1 | 132.5
5877 | SINAPI SERVIÇOS SETEMBRO 2025 | SERVIÇO | RETROESCAVADEIRA SOBRE RODAS COM CARREGADEIRA, TRAÇÃO 4X4, POTÊNCIA LÍQ. 72 HP, CAÇAMBA CARREG. CAP. MÍN. 0,79 M3, CAÇAMBA RETRO CAP. 0,18 M3, PESO OPERACIONAL MÍN. 7.140 KG, PROFUNDIDADE ESCAVAÇÃO MÁX. 4,50 M - CHI DIURNO. AF_06/2014 | CHI | 57.86 | 60.26
5875 | SINAPI SERVIÇOS SETEMBRO 2025 | SERVIÇO | RETROESCAVADEIRA SOBRE RODAS COM CARREGADEIRA, TRAÇÃO 4X4, POTÊNCIA LÍQ. 72 HP, CAÇAMBA CARREG. CAP. MÍN. 0,79 M3, CAÇAMBA RETRO CAP. 0,18 M3, PESO OPERACIONAL MÍN. 7.140 KG, PROFUNDIDADE ESCAVAÇÃO MÁX. 4,50 M - CHP DIURNO. AF_06/2014 | CHP | 130.99 | 133.39
5679 | SINAPI SERVIÇOS SETEMBRO 2025 | SERVIÇO | RETROESCAVADEIRA SOBRE RODAS COM CARREGADEIRA, TRAÇÃO 4X4, POTÊNCIA LÍQ. 88 HP, CAÇAMBA CARREG. CAP. MÍN. 1 M3, CAÇAMBA RETRO CAP. 0,26 M3, PESO OPERACIONAL MÍN. 6.674 KG, PROFUNDIDADE ESCAVAÇÃO MÁX. 4,37 M - CHI DIURNO. AF_06/2014 | CHI | 59.02 | 61.42
5678 | SINAPI SERVIÇOS SETEMBRO 2025 | SERVIÇO | RETROESCAVADEIRA SOBRE RODAS COM CARREGADEIRA, TRAÇÃO 4X4, POTÊNCIA LÍQ. 88 HP, CAÇAMBA CARREG. CAP. MÍN. 1 M3, CAÇAMBA RETRO CAP. 0,26 M3, PESO OPERACIONAL MÍN. 6.674 KG, PROFUNDIDADE ESCAVAÇÃO MÁX. 4,37 M - CHP DIURNO. AF_06/2014 | CHP | 142.55 | 144.95
6880 | SINAPI SERVIÇOS SETEMBRO 2025 | SERVIÇO | ROLO COMPACTADOR DE PNEUS ESTÁTICO, PRESSÃO VARIÁVEL, POTÊNCIA 111 HP, PESO SEM/COM LASTRO 9,5 / 26 T, LARGURA DE TRABALHO 1,90 M - CHI DIURNO. AF_07/2014 | CHI | 87.24 | 89.36
6879 | SINAPI SERVIÇOS SETEMBRO 2025 | SERVIÇO | ROLO COMPACTADOR DE PNEUS ESTÁTICO, PRESSÃO VARIÁVEL, POTÊNCIA 111 HP, PESO SEM/COM LASTRO 9,5 / 26 T, LARGURA DE TRABALHO 1,90 M - CHP DIURNO. AF_07/2014 | CHP | 214.22 | 216.34
96464 | SINAPI SERVIÇOS SETEMBRO 2025 | SERVIÇO | ROLO COMPACTADOR DE PNEUS, ESTÁTICO, PRESSÃO VARIÁVEL, POTÊNCIA 110 HP, PESO SEM/COM LASTRO 10,8/27 T, LARGURA DE ROLAGEM 2,30 M - CHI DIURNO. AF_06/2017 | CHI | 91.14 | 93.26
96463 | SINAPI SERVIÇOS SETEMBRO 2025 | SERVIÇO | ROLO COMPACTADOR DE PNEUS, ESTÁTICO, PRESSÃO VARIÁVEL, POTÊNCIA 110 HP, PESO SEM/COM LASTRO 10,8/27 T, LARGURA DE ROLAGEM 2,30 M - CHP DIURNO. AF_06/2017 | CHP | 221.38 | 223.5
7050 | SINAPI SERVIÇOS SETEMBRO 2025 | SERVIÇO | ROLO COMPACTADOR PE DE CARNEIRO VIBRATORIO, POTENCIA 125 HP, PESO OPERACIONAL SEM/COM LASTRO 11,95 / 13,30 T, IMPACTO DINAMICO 38,5 / 22,5 T, LARGURA DE TRABALHO 2,15 M - CHI DIURNO. AF_06/2014 | CHI | 80.13 | 82.25
7049 | SINAPI SERVIÇOS SETEMBRO 2025 | SERVIÇO | ROLO COMPACTADOR PE DE CARNEIRO VIBRATORIO, POTENCIA 125 HP, PESO OPERACIONAL SEM/COM LASTRO 11,95 / 13,30 T, IMPACTO DINAMICO 38,5 / 22,5 T, LARGURA DE TRABALHO 2,15 M - CHP DIURNO. AF_06/2014 | CHP | 224.81 | 226.93
95632 | SINAPI SERVIÇOS SETEMBRO 2025 | SERVIÇO | ROLO COMPACTADOR VIBRATORIO TANDEM, ACO LISO, POTENCIA 125 HP, PESO SEM/COM LASTRO 10,20/11,65 T, LARGURA DE TRABALHO 1,73 M - CHI DIURNO. AF_11/2016 | CHI | 84.51 | 86.63
95631 | SINAPI SERVIÇOS SETEMBRO 2025 | SERVIÇO | ROLO COMPACTADOR VIBRATORIO TANDEM, ACO LISO, POTENCIA 125 HP, PESO SEM/COM LASTRO 10,20/11,65 T, LARGURA DE TRABALHO 1,73 M - CHP DIURNO. AF_11/2016 | CHP | 233.59 | 235.71
5685 | SINAPI SERVIÇOS SETEMBRO 2025 | SERVIÇO | ROLO COMPACTADOR VIBRATÓRIO DE UM CILINDRO AÇO LISO, POTÊNCIA 80 HP, PESO OPERACIONAL MÁXIMO 8,1 T, IMPACTO DINÂMICO 16,15 / 9,5 T, LARGURA DE TRABALHO 1,68 M - CHI DIURNO. AF_06/2014 | CHI | 64.35 | 66.47
5684 | SINAPI SERVIÇOS SETEMBRO 2025 | SERVIÇO | ROLO COMPACTADOR VIBRATÓRIO DE UM CILINDRO AÇO LISO, POTÊNCIA 80 HP, PESO OPERACIONAL MÁXIMO 8,1 T, IMPACTO DINÂMICO 16,15 / 9,5 T, LARGURA DE TRABALHO 1,68 M - CHP DIURNO. AF_06/2014 | CHP | 161.47 | 163.59
93244 | SINAPI SERVIÇOS SETEMBRO 2025 | SERVIÇO | ROLO COMPACTADOR VIBRATÓRIO PÉ DE CARNEIRO PARA SOLOS, POTÊNCIA 80 HP, PESO OPERACIONAL SEM/COM LASTRO 7,4 / 8,8 T, LARGURA DE TRABALHO 1,68 M - CHI DIURNO. AF_02/2016 | CHI | 66.03 | 68.15
73436 | SINAPI SERVIÇOS SETEMBRO 2025 | SERVIÇO | ROLO COMPACTADOR VIBRATÓRIO PÉ DE CARNEIRO PARA SOLOS, POTÊNCIA 80 HP, PESO OPERACIONAL SEM/COM LASTRO 7,4 / 8,8 T, LARGURA DE TRABALHO 1,68 M - CHP DIURNO. AF_02/2016 | CHP | 164.75 | 166.87
5881 | SINAPI SERVIÇOS SETEMBRO 2025 | SERVIÇO | ROLO COMPACTADOR VIBRATÓRIO PÉ DE CARNEIRO, OPERADO POR CONTROLE REMOTO, POTÊNCIA 12,5 KW, PESO OPERACIONAL 1,675 T, LARGURA DE TRABALHO 0,85 M - CHI DIURNO. AF_02/2016 | CHI | 79.25 | 81.37
5879 | SINAPI SERVIÇOS SETEMBRO 2025 | SERVIÇO | ROLO COMPACTADOR VIBRATÓRIO PÉ DE CARNEIRO, OPERADO POR CONTROLE REMOTO, POTÊNCIA 12,5 KW, PESO OPERACIONAL 1,675 T, LARGURA DE TRABALHO 0,85 M - CHP DIURNO. AF_02/2016 | CHP | 146 | 148.12
5865 | SINAPI SERVIÇOS SETEMBRO 2025 | SERVIÇO | ROLO COMPACTADOR VIBRATÓRIO REBOCÁVEL, CILINDRO DE AÇO LISO, POTÊNCIA DE TRAÇÃO DE 65 CV, PESO 4,7 T, IMPACTO DINÂMICO 18,3 T, LARGURA DE TRABALHO 1,67 M - CHI DIURNO. AF_02/2016 | CHI | 12.26 | 12.26
5863 | SINAPI SERVIÇOS SETEMBRO 2025 | SERVIÇO | ROLO COMPACTADOR VIBRATÓRIO REBOCÁVEL, CILINDRO DE AÇO LISO, POTÊNCIA DE TRAÇÃO DE 65 CV, PESO 4,7 T, IMPACTO DINÂMICO 18,3 T, LARGURA DE TRABALHO 1,67 M - CHP DIURNO. AF_02/2016 | CHP | 24.36 | 24.36
5869 | SINAPI SERVIÇOS SETEMBRO 2025 | SERVIÇO | ROLO COMPACTADOR VIBRATÓRIO TANDEM AÇO LISO, POTÊNCIA 58 HP, PESO SEM/COM LASTRO 6,5 / 9,4 T, LARGURA DE TRABALHO 1,2 M - CHI DIURNO. AF_06/2014 | CHI | 73.62 | 75.74
5867 | SINAPI SERVIÇOS SETEMBRO 2025 | SERVIÇO | ROLO COMPACTADOR VIBRATÓRIO TANDEM AÇO LISO, POTÊNCIA 58 HP, PESO SEM/COM LASTRO 6,5 / 9,4 T, LARGURA DE TRABALHO 1,2 M - CHP DIURNO. AF_06/2014 | CHP | 163.65 | 165.77
95271 | SINAPI SERVIÇOS SETEMBRO 2025 | SERVIÇO | RÉGUA VIBRATÓRIA DUPLA PARA CONCRETO, PESO DE 60KG, COMPRIMENTO 4 M, COM MOTOR A GASOLINA, POTÊNCIA 5,5 HP - CHI DIURNO. AF_09/2016 | CHI | 0.73 | 0.73
95270 | SINAPI SERVIÇOS SETEMBRO 2025 | SERVIÇO | RÉGUA VIBRATÓRIA DUPLA PARA CONCRETO, PESO DE 60KG, COMPRIMENTO 4 M, COM MOTOR A GASOLINA, POTÊNCIA 5,5 HP - CHP DIURNO. AF_09/2016 | CHP | 10.2 | 10.2
91693 | SINAPI SERVIÇOS SETEMBRO 2025 | SERVIÇO | SERRA CIRCULAR DE BANCADA COM MOTOR ELÉTRICO POTÊNCIA DE 5HP, COM COIFA PARA DISCO 10" - CHI DIURNO. AF_08/2015 | CHI | 23.65 | 25.75
91692 | SINAPI SERVIÇOS SETEMBRO 2025 | SERVIÇO | SERRA CIRCULAR DE BANCADA COM MOTOR ELÉTRICO POTÊNCIA DE 5HP, COM COIFA PARA DISCO 10" - CHP DIURNO. AF_08/2015 | CHP | 25.07 | 27.17
102929 | SINAPI SERVIÇOS SETEMBRO 2025 | SERVIÇO | SERRA FITA HORIZONTAL, ELÉTRICA, COM CONTROLE HIDRÁULICO, PAINEL DE COMANDO EM 24 V, MOTOR ELÉTRICO 1,5 CV, DIMENSÕES DA FITA 3880 X 27 X 0,9 MM, TRIFÁSICA - CHI DIURNO. AF_05/2023 | CHI | 0 | 0
102928 | SINAPI SERVIÇOS SETEMBRO 2025 | SERVIÇO | SERRA FITA HORIZONTAL, ELÉTRICA, COM CONTROLE HIDRÁULICO, PAINEL DE COMANDO EM 24 V, MOTOR ELÉTRICO 1,5 CV, DIMENSÕES DA FITA 3880 X 27 X 0,9 MM, TRIFÁSICA - CHP DIURNO. AF_05/2023 | CHP | 0 | 0
95140 | SINAPI SERVIÇOS SETEMBRO 2025 | SERVIÇO | TALHA MANUAL DE CORRENTE, CAPACIDADE DE 2 TON. COM ELEVAÇÃO DE 3 M - CHI DIURNO. AF_07/2016 | CHI | 0.04 | 0.04
95139 | SINAPI SERVIÇOS SETEMBRO 2025 | SERVIÇO | TALHA MANUAL DE CORRENTE, CAPACIDADE DE 2 TON. COM ELEVAÇÃO DE 3 M - CHP DIURNO. AF_07/2016 | CHP | 0.06 | 0.06
89027 | SINAPI SERVIÇOS SETEMBRO 2025 | SERVIÇO | TANQUE DE ASFALTO ESTACIONÁRIO COM MAÇARICO, CAPACIDADE 20.000 L - CHI DIURNO. AF_05/2023 | CHI | 5.14 | 5.14
89028 | SINAPI SERVIÇOS SETEMBRO 2025 | SERVIÇO | TANQUE DE ASFALTO ESTACIONÁRIO COM MAÇARICO, CAPACIDADE 20.000 L - CHP DIURNO. AF_05/2023 | CHP | 180.51 | 180.51
7031 | SINAPI SERVIÇOS SETEMBRO 2025 | SERVIÇO | TANQUE DE ASFALTO ESTACIONÁRIO COM SERPENTINA, CAPACIDADE 30.000 L - CHI DIURNO. AF_05/2023 | CHI | 6.33 | 6.33
7030 | SINAPI SERVIÇOS SETEMBRO 2025 | SERVIÇO | TANQUE DE ASFALTO ESTACIONÁRIO COM SERPENTINA, CAPACIDADE 30.000 L - CHP DIURNO. AF_05/2023 | CHP | 268.09 | 268.09
102947 | SINAPI SERVIÇOS SETEMBRO 2025 | SERVIÇO | TARTARUGA DE OXICORTE CG1, MONOFÁSICA, 220 V, FREQUÊNCIA 50 HZ, VELOCIDADE DE CORTE (MM/MIN) 50 A 750, DIÂMETRO MÍNIMO DO COMPASSO MM 200 - CHI DIURNO. AF_05/2023 | CHI | 0 | 0
102946 | SINAPI SERVIÇOS SETEMBRO 2025 | SERVIÇO | TARTARUGA DE OXICORTE CG1, MONOFÁSICA, 220 V, FREQUÊNCIA 50 HZ, VELOCIDADE DE CORTE (MM/MIN) 50 A 750, DIÂMETRO MÍNIMO DO COMPASSO MM 200 - CHP DIURNO. AF_05/2023 | CHP | 0 | 0
104092 | SINAPI SERVIÇOS SETEMBRO 2025 | SERVIÇO | TERMOFUSORA PARA TUBOS E CONEXÕES EM PPR COM DIÂMETROS DE 20 A 63 MM, POTÊNCIA DE 800 W, TENSAO 220 V - CHI DIURNO. AF_05/2022 | CHI | 0.03 | 0.03
104091 | SINAPI SERVIÇOS SETEMBRO 2025 | SERVIÇO | TERMOFUSORA PARA TUBOS E CONEXÕES EM PPR COM DIÂMETROS DE 20 A 63 MM, POTÊNCIA DE 800 W, TENSAO 220 V - CHP DIURNO. AF_05/2022 | CHP | 0.75 | 0.75
104098 | SINAPI SERVIÇOS SETEMBRO 2025 | SERVIÇO | TERMOFUSORA PARA TUBOS E CONEXÕES EM PPR COM DIÂMETROS DE 75 A 110 MM, POTÊNCIA DE *1100* W, TENSÃO 220 V - CHI DIURNO. AF_05/2022 | CHI | 0.05 | 0.05
104097 | SINAPI SERVIÇOS SETEMBRO 2025 | SERVIÇO | TERMOFUSORA PARA TUBOS E CONEXÕES EM PPR COM DIÂMETROS DE 75 A 110 MM, POTÊNCIA DE *1100* W, TENSÃO 220 V - CHP DIURNO. AF_05/2022 | CHP | 1.04 | 1.04
102905 | SINAPI SERVIÇOS SETEMBRO 2025 | SERVIÇO | TORRE, COMPOSTA POR GUINCHO MECÂNICO, GUINCHO MANUAL, CABOS DE AÇO, PITEIRA E SOQUETE - CHI DIURNO. AF_05/2023 | CHI | 0 | 0
102904 | SINAPI SERVIÇOS SETEMBRO 2025 | SERVIÇO | TORRE, COMPOSTA POR GUINCHO MECÂNICO, GUINCHO MANUAL, CABOS DE AÇO, PITEIRA E SOQUETE - CHP DIURNO. AF_05/2023 | CHP | 0 | 0
89031 | SINAPI SERVIÇOS SETEMBRO 2025 | SERVIÇO | TRATOR DE ESTEIRAS, POTÊNCIA 100 HP, PESO OPERACIONAL 9,4 T, COM LÂMINA 2,19 M3 - CHI DIURNO. AF_06/2014 | CHI | 71.92 | 74.02
89032 | SINAPI SERVIÇOS SETEMBRO 2025 | SERVIÇO | TRATOR DE ESTEIRAS, POTÊNCIA 100 HP, PESO OPERACIONAL 9,4 T, COM LÂMINA 2,19 M3 - CHP DIURNO. AF_06/2014 | CHP | 194.28 | 196.38
88844 | SINAPI SERVIÇOS SETEMBRO 2025 | SERVIÇO | TRATOR DE ESTEIRAS, POTÊNCIA 125 HP, PESO OPERACIONAL 12,9 T, COM LÂMINA 2,7 M3 - CHI DIURNO. AF_10/2014 | CHI | 74.18 | 76.28
88843 | SINAPI SERVIÇOS SETEMBRO 2025 | SERVIÇO | TRATOR DE ESTEIRAS, POTÊNCIA 125 HP, PESO OPERACIONAL 12,9 T, COM LÂMINA 2,7 M3 - CHP DIURNO. AF_10/2014 | CHP | 214.98 | 217.08
5853 | SINAPI SERVIÇOS SETEMBRO 2025 | SERVIÇO | TRATOR DE ESTEIRAS, POTÊNCIA 150 HP, PESO OPERACIONAL 16,7 T, COM RODA MOTRIZ ELEVADA E LÂMINA 3,18 M3 - CHI DIURNO. AF_06/2014 | CHI | 86.27 | 88.37
5851 | SINAPI SERVIÇOS SETEMBRO 2025 | SERVIÇO | TRATOR DE ESTEIRAS, POTÊNCIA 150 HP, PESO OPERACIONAL 16,7 T, COM RODA MOTRIZ ELEVADA E LÂMINA 3,18 M3 - CHP DIURNO. AF_06/2014 | CHP | 257.65 | 259.75
5849 | SINAPI SERVIÇOS SETEMBRO 2025 | SERVIÇO | TRATOR DE ESTEIRAS, POTÊNCIA 170 HP, PESO OPERACIONAL 19 T, CAÇAMBA 5,2 M3 - CHI DIURNO. AF_06/2014 | CHI | 85.88 | 87.98
5847 | SINAPI SERVIÇOS SETEMBRO 2025 | SERVIÇO | TRATOR DE ESTEIRAS, POTÊNCIA 170 HP, PESO OPERACIONAL 19 T, CAÇAMBA 5,2 M3 - CHP DIURNO. AF_06/2014 | CHP | 269.26 | 271.36
5857 | SINAPI SERVIÇOS SETEMBRO 2025 | SERVIÇO | TRATOR DE ESTEIRAS, POTÊNCIA 347 HP, PESO OPERACIONAL 38,5 T, COM LÂMINA 8,70 M3 - CHI DIURNO. AF_06/2014 | CHI | 228.98 | 231.08
5855 | SINAPI SERVIÇOS SETEMBRO 2025 | SERVIÇO | TRATOR DE ESTEIRAS, POTÊNCIA 347 HP, PESO OPERACIONAL 38,5 T, COM LÂMINA 8,70 M3 - CHP DIURNO. AF_06/2014 | CHP | 700.29 | 702.39
96021 | SINAPI SERVIÇOS SETEMBRO 2025 | SERVIÇO | TRATOR DE PNEUS COM POTÊNCIA DE 122 CV, TRAÇÃO 4X4, COM GRADE DE DISCOS ACOPLADA - CHI DIURNO. AF_02/2017 | CHI | 51.79 | 53.89
96020 | SINAPI SERVIÇOS SETEMBRO 2025 | SERVIÇO | TRATOR DE PNEUS COM POTÊNCIA DE 122 CV, TRAÇÃO 4X4, COM GRADE DE DISCOS ACOPLADA - CHP DIURNO. AF_02/2017 | CHP | 172.63 | 174.73
96014 | SINAPI SERVIÇOS SETEMBRO 2025 | SERVIÇO | TRATOR DE PNEUS COM POTÊNCIA DE 122 CV, TRAÇÃO 4X4, COM VASSOURA MECÂNICA ACOPLADA - CHI DIURNO. AF_02/2017 | CHI | 52.04 | 54.14
96013 | SINAPI SERVIÇOS SETEMBRO 2025 | SERVIÇO | TRATOR DE PNEUS COM POTÊNCIA DE 122 CV, TRAÇÃO 4X4, COM VASSOURA MECÂNICA ACOPLADA - CHP DIURNO. AF_02/2017 | CHP | 173.1 | 175.2
96029 | SINAPI SERVIÇOS SETEMBRO 2025 | SERVIÇO | TRATOR DE PNEUS COM POTÊNCIA DE 85 CV, TRAÇÃO 4X4, COM GRADE DE DISCOS ACOPLADA - CHI DIURNO. AF_02/2017 | CHI | 45.37 | 47.47
96028 | SINAPI SERVIÇOS SETEMBRO 2025 | SERVIÇO | TRATOR DE PNEUS COM POTÊNCIA DE 85 CV, TRAÇÃO 4X4, COM GRADE DE DISCOS ACOPLADA - CHP DIURNO. AF_02/2017 | CHP | 131.42 | 133.52
96155 | SINAPI SERVIÇOS SETEMBRO 2025 | SERVIÇO | TRATOR DE PNEUS COM POTÊNCIA DE 85 CV, TRAÇÃO 4X4, COM VASSOURA MECÂNICA ACOPLADA - CHI DIURNO. AF_02/2017 | CHI | 45.62 | 47.72
96157 | SINAPI SERVIÇOS SETEMBRO 2025 | SERVIÇO | TRATOR DE PNEUS COM POTÊNCIA DE 85 CV, TRAÇÃO 4X4, COM VASSOURA MECÂNICA ACOPLADA - CHP DIURNO. AF_03/2017 | CHP | 131.89 | 133.99
5845 | SINAPI SERVIÇOS SETEMBRO 2025 | SERVIÇO | TRATOR DE PNEUS, POTÊNCIA 122 CV, TRAÇÃO 4X4, PESO COM LASTRO DE 4.510 KG - CHI DIURNO. AF_06/2014 | CHI | 47.6 | 49.7
5843 | SINAPI SERVIÇOS SETEMBRO 2025 | SERVIÇO | TRATOR DE PNEUS, POTÊNCIA 122 CV, TRAÇÃO 4X4, PESO COM LASTRO DE 4.510 KG - CHP DIURNO. AF_06/2014 | CHP | 164.79 | 166.89
89036 | SINAPI SERVIÇOS SETEMBRO 2025 | SERVIÇO | TRATOR DE PNEUS, POTÊNCIA 85 CV, TRAÇÃO 4X4, PESO COM LASTRO DE 4.675 KG - CHI DIURNO. AF_06/2014 | CHI | 41.15 | 43.25
89035 | SINAPI SERVIÇOS SETEMBRO 2025 | SERVIÇO | TRATOR DE PNEUS, POTÊNCIA 85 CV, TRAÇÃO 4X4, PESO COM LASTRO DE 4.675 KG - CHP DIURNO. AF_06/2014 | CHP | 123.55 | 125.65
102911 | SINAPI SERVIÇOS SETEMBRO 2025 | SERVIÇO | UNIDADE DOSADORA AIRLESS TIPO HOT SPRAY - CHI DIURNO. AF_05/2023 | CHI | 0 | 0
102910 | SINAPI SERVIÇOS SETEMBRO 2025 | SERVIÇO | UNIDADE DOSADORA AIRLESS TIPO HOT SPRAY - CHP DIURNO. AF_05/2023 | CHP | 0 | 0
93440 | SINAPI SERVIÇOS SETEMBRO 2025 | SERVIÇO | USINA DE ASFALTO À FRIO, CAPACIDADE DE 40 A 60 TON/HORA, ELÉTRICA POTÊNCIA 30 CV - CHI DIURNO. AF_05/2023 | CHI | 129.17 | 139.09
93439 | SINAPI SERVIÇOS SETEMBRO 2025 | SERVIÇO | USINA DE ASFALTO À FRIO, CAPACIDADE DE 40 A 60 TON/HORA, ELÉTRICA POTÊNCIA 30 CV - CHP DIURNO. AF_05/2023 | CHP | 251.28 | 261.2
100648 | SINAPI SERVIÇOS SETEMBRO 2025 | SERVIÇO | USINA DE ASFALTO, TIPO GRAVIMÉTRICA, PROD 150 TON/HORA - CHI DIURNO. AF_12/2019 | CHI | 586.06 | 588.7
100647 | SINAPI SERVIÇOS SETEMBRO 2025 | SERVIÇO | USINA DE ASFALTO, TIPO GRAVIMÉTRICA, PROD 150 TON/HORA - CHP DIURNO. AF_12/2019 | CHP | 6622.23 | 6624.87
5829 | SINAPI SERVIÇOS SETEMBRO 2025 | SERVIÇO | USINA DE CONCRETO FIXA, CAPACIDADE NOMINAL DE 90 A 120 M3/H, SEM SILO - CHI DIURNO. AF_07/2016 | CHI | 159.73 | 169.65
5823 | SINAPI SERVIÇOS SETEMBRO 2025 | SERVIÇO | USINA DE CONCRETO FIXA, CAPACIDADE NOMINAL DE 90 A 120 M3/H, SEM SILO - CHP DIURNO. AF_07/2016 | CHP | 219.15 | 229.07
5884 | SINAPI SERVIÇOS SETEMBRO 2025 | SERVIÇO | USINA DE LAMA ASFÁLTICA, PROD 30 A 50 T/H, SILO DE AGREGADO 7 M3, RESERVATÓRIOS PARA EMULSÃO E ÁGUA DE 2,3 M3 CADA, MISTURADOR TIPO PUG MILL A SER MONTADO SOBRE CAMINHÃO - CHI DIURNO. AF_10/2014 | CHI | 61.23 | 63.05
5882 | SINAPI SERVIÇOS SETEMBRO 2025 | SERVIÇO | USINA DE LAMA ASFÁLTICA, PROD 30 A 50 T/H, SILO DE AGREGADO 7 M3, RESERVATÓRIOS PARA EMULSÃO E ÁGUA DE 2,3 M3 CADA, MISTURADOR TIPO PUG MILL A SER MONTADO SOBRE CAMINHÃO - CHP DIURNO. AF_10/2014 | CHP | 140.52 | 142.34
106095 | SINAPI SERVIÇOS SETEMBRO 2025 | SERVIÇO | USINA DE LAMA ASFÁLTICA, PROD 30 A 50 T/H, SILO DE AGREGADO 7 M3, RESERVATÓRIOS PARA EMULSÃO E ÁGUA DE 2,3 M3 CADA, MISTURADOR TIPO PUG MILL MONTADA SOBRE CAVALO MECÂNICO TRAÇÃO 4 X 2, PESO BRUTO 16000 KG, CAPACIDADE MÁXIMA DE TRAÇÃO DE 36000 KG, POTÊNCIA 286 CV, EXCLUSIVE SEMIREBOQUE - CHI DIURNO. AF_08/2025 | CHI | 109.07 | 111.46
106094 | SINAPI SERVIÇOS SETEMBRO 2025 | SERVIÇO | USINA DE LAMA ASFÁLTICA, PROD 30 A 50 T/H, SILO DE AGREGADO 7 M3, RESERVATÓRIOS PARA EMULSÃO E ÁGUA DE 2,3 M3 CADA, MISTURADOR TIPO PUG MILL MONTADA SOBRE CAVALO MECÂNICO TRAÇÃO 4 X 2, PESO BRUTO 16000 KG, CAPACIDADE MÁXIMA DE TRAÇÃO DE 36000 KG, POTÊNCIA 286 CV, EXCLUSIVE SEMIREBOQUE- CHP DIURNO. AF_08/2025 | CHP | 333.57 | 335.96
100642 | SINAPI SERVIÇOS SETEMBRO 2025 | SERVIÇO | USINA DE MISTURA ASFÁLTICA À QUENTE, TIPO CONTRA FLUXO, PROD 100 A 140 TON/HORA - CHI DIURNO. AF_12/2019 | CHI | 291.33 | 293.97
100641 | SINAPI SERVIÇOS SETEMBRO 2025 | SERVIÇO | USINA DE MISTURA ASFÁLTICA À QUENTE, TIPO CONTRA FLUXO, PROD 100 A 140 TON/HORA - CHP DIURNO. AF_12/2019 | CHP | 4841.6 | 4844.24
93434 | SINAPI SERVIÇOS SETEMBRO 2025 | SERVIÇO | USINA DE MISTURA ASFÁLTICA À QUENTE, TIPO CONTRA FLUXO, PROD 40 A 80 TON/HORA - CHI DIURNO. AF_05/2023 | CHI | 331.43 | 341.35
93433 | SINAPI SERVIÇOS SETEMBRO 2025 | SERVIÇO | USINA DE MISTURA ASFÁLTICA À QUENTE, TIPO CONTRA FLUXO, PROD 40 A 80 TON/HORA - CHP DIURNO. AF_05/2023 | CHP | 2685.68 | 2695.6
95122 | SINAPI SERVIÇOS SETEMBRO 2025 | SERVIÇO | USINA MISTURADORA DE SOLOS, CAPACIDADE DE 200 A 500 TON/H, POTENCIA 75KW - CHI DIURNO. AF_07/2016 | CHI | 215.5 | 225.42
95121 | SINAPI SERVIÇOS SETEMBRO 2025 | SERVIÇO | USINA MISTURADORA DE SOLOS, CAPACIDADE DE 200 A 500 TON/H, POTENCIA 75KW - CHP DIURNO. AF_07/2016 | CHP | 361.5 | 371.42
103662 | SINAPI SERVIÇOS SETEMBRO 2025 | SERVIÇO | VARREDEIRA DE GRAMA SINTÉTICA A GASOLINA, 2,4 CV, 4 TEMPOS - CHI DIURNO. AF_05/2023 | CHI | 0 | 0
103661 | SINAPI SERVIÇOS SETEMBRO 2025 | SERVIÇO | VARREDEIRA DE GRAMA SINTÉTICA A GASOLINA, 2,4 CV, 4 TEMPOS - CHP DIURNO. AF_05/2023 | CHP | 0 | 0
5841 | SINAPI SERVIÇOS SETEMBRO 2025 | SERVIÇO | VASSOURA MECÂNICA REBOCÁVEL COM ESCOVA CILÍNDRICA, LARGURA ÚTIL DE VARRIMENTO DE 2,44 M - CHI DIURNO. AF_06/2014 | CHI | 4.69 | 4.69
5839 | SINAPI SERVIÇOS SETEMBRO 2025 | SERVIÇO | VASSOURA MECÂNICA REBOCÁVEL COM ESCOVA CILÍNDRICA, LARGURA ÚTIL DE VARRIMENTO DE 2,44 M - CHP DIURNO. AF_06/2014 | CHP | 9.33 | 9.33
90587 | SINAPI SERVIÇOS SETEMBRO 2025 | SERVIÇO | VIBRADOR DE IMERSÃO, DIÂMETRO DE PONTEIRA 45MM, MOTOR ELÉTRICO TRIFÁSICO POTÊNCIA DE 2 CV - CHI DIURNO. AF_06/2015 | CHI | 0.56 | 0.56
90586 | SINAPI SERVIÇOS SETEMBRO 2025 | SERVIÇO | VIBRADOR DE IMERSÃO, DIÂMETRO DE PONTEIRA 45MM, MOTOR ELÉTRICO TRIFÁSICO POTÊNCIA DE 2 CV - CHP DIURNO. AF_06/2015 | CHP | 1.44 | 1.44
5837 | SINAPI SERVIÇOS SETEMBRO 2025 | SERVIÇO | VIBROACABADORA DE ASFALTO SOBRE ESTEIRAS, LARGURA DE PAVIMENTAÇÃO 1,90 M A 5,30 M, POTÊNCIA 105 HP CAPACIDADE 450 T/H - CHI DIURNO. AF_11/2014 | CHI | 129.78 | 131.98
5835 | SINAPI SERVIÇOS SETEMBRO 2025 | SERVIÇO | VIBROACABADORA DE ASFALTO SOBRE ESTEIRAS, LARGURA DE PAVIMENTAÇÃO 1,90 M A 5,30 M, POTÊNCIA 105 HP CAPACIDADE 450 T/H - CHP DIURNO. AF_11/2014 | CHP | 343.87 | 346.07
89257 | SINAPI SERVIÇOS SETEMBRO 2025 | SERVIÇO | VIBROACABADORA DE ASFALTO SOBRE ESTEIRAS, LARGURA DE PAVIMENTAÇÃO 2,13 M A 4,55 M, POTÊNCIA 100 HP CAPACIDADE 400 T/H - CHP DIURNO. AF_11/2014 | CHP | 298 | 300.2
89258 | SINAPI SERVIÇOS SETEMBRO 2025 | SERVIÇO | VIBROACABADORA DE ASFALTO SOBRE ESTEIRAS, LARGURA DE PAVIMENTAÇÃO 2,13 M A 4,55 M, POTÊNCIA 100 HP, CAPACIDADE 400 T/H - CHI DIURNO. AF_11/2014 | CHI | 110.76 | 112.96
97621 | SINAPI SERVIÇOS SETEMBRO 2025 | SERVIÇO | DEMOLIÇÃO DE ALVENARIA DE BLOCO FURADO, DE FORMA MANUAL, COM REAPROVEITAMENTO. AF_09/2023 | M3 | 120.19 | 130.15
97622 | SINAPI SERVIÇOS SETEMBRO 2025 | SERVIÇO | DEMOLIÇÃO DE ALVENARIA DE BLOCO FURADO, DE FORMA MANUAL, SEM REAPROVEITAMENTO. AF_09/2023 | M3 | 58.57 | 63.43
97623 | SINAPI SERVIÇOS SETEMBRO 2025 | SERVIÇO | DEMOLIÇÃO DE ALVENARIA DE TIJOLO MACIÇO, DE FORMA MANUAL, COM REAPROVEITAMENTO. AF_09/2023 | M3 | 179.44 | 194.31
97624 | SINAPI SERVIÇOS SETEMBRO 2025 | SERVIÇO | DEMOLIÇÃO DE ALVENARIA DE TIJOLO MACIÇO, DE FORMA MANUAL, SEM REAPROVEITAMENTO. AF_09/2023 | M3 | 110.13 | 119.26
97625 | SINAPI SERVIÇOS SETEMBRO 2025 | SERVIÇO | DEMOLIÇÃO DE ALVENARIA PARA QUALQUER TIPO DE BLOCO, DE FORMA MECANIZADA, SEM REAPROVEITAMENTO. AF_09/2023 | M3 | 49.23 | 50.07
104791 | SINAPI SERVIÇOS SETEMBRO 2025 | SERVIÇO | DEMOLIÇÃO DE ARGAMASSAS, DE FORMA DE FORMA MECANIZADA COM MARTELETE, SEM REAPROVEITAMENTO. AF_09/2023 | M2 | 5.7 | 6.17
97631 | SINAPI SERVIÇOS SETEMBRO 2025 | SERVIÇO | DEMOLIÇÃO DE ARGAMASSAS, DE FORMA MANUAL, SEM REAPROVEITAMENTO. AF_09/2023 | M2 | 11.76 | 12.75
97630 | SINAPI SERVIÇOS SETEMBRO 2025 | SERVIÇO | DEMOLIÇÃO DE ESTRUTURAS DE CONCRETO ARMADO EM GERAL, DE FORMA MECANIZADA COM ROMPEDOR ACOPLADO EM ESCAVADEIRA HIDRÁULICA, SEM REAPROVEITAMENTO. AF_09/2023 | M3 | 0 | 0
104796 | SINAPI SERVIÇOS SETEMBRO 2025 | SERVIÇO | DEMOLIÇÃO DE GUIAS, SARJETAS OU SARJETÕES, DE FORMA MECANIZADA, SEM REAPROVEITAMENTO. AF_09/2023 | M | 13.32 | 14.17
97628 | SINAPI SERVIÇOS SETEMBRO 2025 | SERVIÇO | DEMOLIÇÃO DE LAJES, EM CONCRETO ARMADO, DE FORMA MANUAL, SEM REAPROVEITAMENTO. AF_09/2023 | M3 | 274.18 | 296.91
97629 | SINAPI SERVIÇOS SETEMBRO 2025 | SERVIÇO | DEMOLIÇÃO DE LAJES, EM CONCRETO ARMADO, DE FORMA MECANIZADA COM MARTELETE, SEM REAPROVEITAMENTO. AF_09/2023 | M3 | 77.51 | 83.58
97626 | SINAPI SERVIÇOS SETEMBRO 2025 | SERVIÇO | DEMOLIÇÃO DE PILARES E VIGAS EM CONCRETO ARMADO, DE FORMA MANUAL, SEM REAPROVEITAMENTO. AF_09/2023 | M3 | 588.7 | 637.51
97627 | SINAPI SERVIÇOS SETEMBRO 2025 | SERVIÇO | DEMOLIÇÃO DE PILARES E VIGAS EM CONCRETO ARMADO, DE FORMA MECANIZADA COM MARTELETE, SEM REAPROVEITAMENTO. AF_09/2023 | M3 | 166.44 | 179.47
104789 | SINAPI SERVIÇOS SETEMBRO 2025 | SERVIÇO | DEMOLIÇÃO DE PISO DE CONCRETO SIMPLES, DE FORMA MANUAL, SEM REAPROVEITAMENTO. AF_09/2023 | M3 | 206.16 | 223.24
104790 | SINAPI SERVIÇOS SETEMBRO 2025 | SERVIÇO | DEMOLIÇÃO DE PISO DE CONCRETO SIMPLES, DE FORMA MECANIZADA COM MARTELETE, SEM REAPROVEITAMENTO. AF_09/2023 | M3 | 100.04 | 104.6
97633 | SINAPI SERVIÇOS SETEMBRO 2025 | SERVIÇO | DEMOLIÇÃO DE REVESTIMENTO CERÂMICO, DE FORMA MANUAL, SEM REAPROVEITAMENTO. AF_09/2023 | M2 | 23.49 | 25.46
97634 | SINAPI SERVIÇOS SETEMBRO 2025 | SERVIÇO | DEMOLIÇÃO DE REVESTIMENTO CERÂMICO, DE FORMA MECANIZADA COM MARTELETE, SEM REAPROVEITAMENTO. AF_09/2023 | M2 | 6.49 | 7.01
97632 | SINAPI SERVIÇOS SETEMBRO 2025 | SERVIÇO | DEMOLIÇÃO DE RODAPÉ CERÂMICO, DE FORMA MANUAL, SEM REAPROVEITAMENTO. AF_09/2023 | M | 2.69 | 2.91
97636 | SINAPI SERVIÇOS SETEMBRO 2025 | SERVIÇO | DEMOLIÇÃO PARCIAL DE PAVIMENTO ASFÁLTICO, DE FORMA MECANIZADA, SEM REAPROVEITAMENTO. AF_09/2023 | M2 | 21.86 | 22.74
104797 | SINAPI SERVIÇOS SETEMBRO 2025 | SERVIÇO | REMOÇAO DE GUIAS PRÉ-FABRICADAS DE CONCRETO, DE FORMA MECANIZADA, COM REAPROVEITAMENTO. AF_09/2023 | M | 16.65 | 17.71
104803 | SINAPI SERVIÇOS SETEMBRO 2025 | SERVIÇO | REMOÇÃO CALHAS E RUFOS, DE FORMA MANUAL, SEM REAPROVEITAMENTO. AF_09/2023 | M | 4.68 | 5.08
97664 | SINAPI SERVIÇOS SETEMBRO 2025 | SERVIÇO | REMOÇÃO DE ACESSÓRIOS, DE FORMA MANUAL, SEM REAPROVEITAMENTO. AF_09/2023 | UN | 1.61 | 1.75
104801 | SINAPI SERVIÇOS SETEMBRO 2025 | SERVIÇO | REMOÇÃO DE ALAMBRADOS PARA QUADRAS POLIESPORTIVAS, ESTRUTURADO POR TUBOS DE AÇO GALVANIZADO, COM TELA DE ARAME GALVANIZADO, DE FORMA MANUAL, SEM REAPROVEITAMENTO. AF_09/2023 | M2 | 14.45 | 15.69
97661 | SINAPI SERVIÇOS SETEMBRO 2025 | SERVIÇO | REMOÇÃO DE CABOS ELÉTRICOS, COM SEÇÃO DE 10 MM², FORMA MANUAL, SEM REAPROVEITAMENTO. AF_09/2023 | M | 0.73 | 0.79
104794 | SINAPI SERVIÇOS SETEMBRO 2025 | SERVIÇO | REMOÇÃO DE CABOS ELÉTRICOS, COM SEÇÃO DE 16 MM², FORMA MANUAL, SEM REAPROVEITAMENTO. AF_09/2023 | M | 0.99 | 1.08
104795 | SINAPI SERVIÇOS SETEMBRO 2025 | SERVIÇO | REMOÇÃO DE CABOS ELÉTRICOS, COM SEÇÃO DE 25 MM², FORMA MANUAL, SEM REAPROVEITAMENTO. AF_09/2023 | M | 1.38 | 1.5
104792 | SINAPI SERVIÇOS SETEMBRO 2025 | SERVIÇO | REMOÇÃO DE CABOS ELÉTRICOS, COM SEÇÃO DE ATÉ 2,5 MM², DE FORMA MANUAL, SEM REAPROVEITAMENTO. AF_09/2023 | M | 0.4 | 0.43
104793 | SINAPI SERVIÇOS SETEMBRO 2025 | SERVIÇO | REMOÇÃO DE CABOS ELÉTRICOS, COM SEÇÃO MAIOR QUE 2,5 MM² E MENOR QUE 10 MM², DE FORMA MANUAL, SEM REAPROVEITAMENTO. AF_09/2023 | M | 0.56 | 0.6
104800 | SINAPI SERVIÇOS SETEMBRO 2025 | SERVIÇO | REMOÇÃO DE CERCAS E MOURÕES, DE FORMA MANUAL, SEM REAPROVEITAMENTO. AF_09/2023 | M | 9.51 | 10.33
97638 | SINAPI SERVIÇOS SETEMBRO 2025 | SERVIÇO | REMOÇÃO DE CHAPAS E PERFIS DE DRYWALL, DE FORMA MANUAL, SEM REAPROVEITAMENTO. AF_09/2023 | M2 | 8.16 | 8.85
97641 | SINAPI SERVIÇOS SETEMBRO 2025 | SERVIÇO | REMOÇÃO DE FORRO DE GESSO, DE FORMA MANUAL, SEM REAPROVEITAMENTO. AF_09/2023 | M2 | 3.02 | 3.28
97640 | SINAPI SERVIÇOS SETEMBRO 2025 | SERVIÇO | REMOÇÃO DE FORROS DE DRYWALL, PVC E FIBROMINERAL, DE FORMA MANUAL, SEM REAPROVEITAMENTO. AF_09/2023 | M2 | 1.91 | 2.06
97660 | SINAPI SERVIÇOS SETEMBRO 2025 | SERVIÇO | REMOÇÃO DE INTERRUPTORES/TOMADAS ELÉTRICAS, DE FORMA MANUAL, SEM REAPROVEITAMENTO. AF_09/2023 | UN | 0.68 | 0.73
97645 | SINAPI SERVIÇOS SETEMBRO 2025 | SERVIÇO | REMOÇÃO DE JANELAS, DE FORMA MANUAL, SEM REAPROVEITAMENTO. AF_09/2023 | M2 | 25.35 | 27.47
97663 | SINAPI SERVIÇOS SETEMBRO 2025 | SERVIÇO | REMOÇÃO DE LOUÇAS, DE FORMA MANUAL, SEM REAPROVEITAMENTO. AF_09/2023 | UN | 12.97 | 14.07
97665 | SINAPI SERVIÇOS SETEMBRO 2025 | SERVIÇO | REMOÇÃO DE LUMINÁRIAS, DE FORMA MANUAL, SEM REAPROVEITAMENTO. AF_09/2023 | UN | 1.85 | 2
97666 | SINAPI SERVIÇOS SETEMBRO 2025 | SERVIÇO | REMOÇÃO DE METAIS SANITÁRIOS, DE FORMA MANUAL, SEM REAPROVEITAMENTO. AF_09/2023 | UN | 9.46 | 10.26
97635 | SINAPI SERVIÇOS SETEMBRO 2025 | SERVIÇO | REMOÇÃO DE PISO DE BLOCO INTERTRAVADO OU DE PEDRA PORTUGUESA, DE FORMA MANUAL, COM REAPROVEITAMENTO. AF_09/2023 | M2 | 17.81 | 19.34
97643 | SINAPI SERVIÇOS SETEMBRO 2025 | SERVIÇO | REMOÇÃO DE PISO DE MADEIRA (ASSOALHO E BARROTE), DE FORMA MANUAL, SEM REAPROVEITAMENTO. AF_09/2023 | M2 | 25.99 | 28.16
104799 | SINAPI SERVIÇOS SETEMBRO 2025 | SERVIÇO | REMOÇÃO DE PLACAS DE SINALIZAÇÃO VIÁRIA, DE FORMA MANUAL, SEM REAPROVEITAMENTO. AF_09/2023 | M2 | 10.57 | 11.44
97639 | SINAPI SERVIÇOS SETEMBRO 2025 | SERVIÇO | REMOÇÃO DE PLACAS E PILARETES DE CONCRETO, DE FORMA MANUAL, SEM REAPROVEITAMENTO. AF_09/2023 | M2 | 21.2 | 22.97
97644 | SINAPI SERVIÇOS SETEMBRO 2025 | SERVIÇO | REMOÇÃO DE PORTAS, DE FORMA MANUAL, SEM REAPROVEITAMENTO. AF_09/2023 | M2 | 9.82 | 10.64
97648 | SINAPI SERVIÇOS SETEMBRO 2025 | SERVIÇO | REMOÇÃO DE PROTEÇÃO TÉRMICA PARA COBERTURA EM EPS, DE FORMA MANUAL, SEM REAPROVEITAMENTO. AF_09/2023 | M2 | 2.09 | 2.27
104798 | SINAPI SERVIÇOS SETEMBRO 2025 | SERVIÇO | REMOÇÃO DE SUPORTE METÁLICO OU DE MADEIRA PARA PLACAS DE SINALIZAÇÃO VIÁRIA, DE FORMA MANUAL, SEM REAPROVEITAMENTO. AF_09/2023 | UN | 13.47 | 14.58
97637 | SINAPI SERVIÇOS SETEMBRO 2025 | SERVIÇO | REMOÇÃO DE TAPUME/ CHAPAS METÁLICAS E DE MADEIRA, DE FORMA MANUAL, SEM REAPROVEITAMENTO. AF_09/2023 | M2 | 2.8 | 3.04
104802 | SINAPI SERVIÇOS SETEMBRO 2025 | SERVIÇO | REMOÇÃO DE TELA DE ARAME GALVANIZADO DE ALAMBRADOS PARA QUADRAS POLIESPORTIVAS, DE FORMA MANUAL, SEM REMOÇÃO DA ESTRUTURA DE SUSTENTAÇÃO, SEM REAPROVEITAMENTO. AF_09/2023 | M2 | 9.61 | 10.44
97647 | SINAPI SERVIÇOS SETEMBRO 2025 | SERVIÇO | REMOÇÃO DE TELHAS DE FIBROCIMENTO METÁLICA E CERÂMICA, DE FORMA MANUAL, SEM REAPROVEITAMENTO. AF_09/2023 | M2 | 3.65 | 3.95
97649 | SINAPI SERVIÇOS SETEMBRO 2025 | SERVIÇO | REMOÇÃO DE TELHAS DE FIBROCIMENTO, METÁLICA E CERÂMICA, DE FORMA MECANIZADA, COM USO DE GUINDASTE, SEM REAPROVEITAMENTO. AF_09/2023 | M2 | 4.63 | 4.96
97652 | SINAPI SERVIÇOS SETEMBRO 2025 | SERVIÇO | REMOÇÃO DE TESOURAS DE MADEIRA, COM VÃO MAIOR OU IGUAL A 8M, DE FORMA MANUAL, SEM REAPROVEITAMENTO. AF_09/2023 | UN | 194.63 | 210.94
97654 | SINAPI SERVIÇOS SETEMBRO 2025 | SERVIÇO | REMOÇÃO DE TESOURAS DE MADEIRA, COM VÃO MAIOR OU IGUAL A 8M, DE FORMA MECANIZADA, COM REAPROVEITAMENTO. AF_09/2023 | UN | 179.1 | 186.05
97651 | SINAPI SERVIÇOS SETEMBRO 2025 | SERVIÇO | REMOÇÃO DE TESOURAS DE MADEIRA, COM VÃO MENOR QUE 8M, DE FORMA MANUAL, SEM REAPROVEITAMENTO. AF_09/2023 | UN | 85.85 | 93.05
97653 | SINAPI SERVIÇOS SETEMBRO 2025 | SERVIÇO | REMOÇÃO DE TESOURAS DE MADEIRA, COM VÃO MENOR QUE 8M, DE FORMA MECANIZADA, COM REAPROVEITAMENTO. AF_09/2023 | UN | 143.5 | 147.46
97657 | SINAPI SERVIÇOS SETEMBRO 2025 | SERVIÇO | REMOÇÃO DE TESOURAS METÁLICAS, COM VÃO MAIOR OU IGUAL A 8M, DE FORMA MANUAL, SEM REAPROVEITAMENTO. AF_09/2023 | UN | 688.58 | 719.79
97659 | SINAPI SERVIÇOS SETEMBRO 2025 | SERVIÇO | REMOÇÃO DE TESOURAS METÁLICAS, COM VÃO MAIOR OU IGUAL A 8M, DE FORMA MECANIZADA, COM REAPROVEITAMENTO. AF_09/2023 | UN | 313.76 | 325.86
97656 | SINAPI SERVIÇOS SETEMBRO 2025 | SERVIÇO | REMOÇÃO DE TESOURAS METÁLICAS, COM VÃO MENOR QUE 8M, DE FORMA MANUAL, SEM REAPROVEITAMENTO. AF_09/2023 | UN | 347.4 | 363.15
97658 | SINAPI SERVIÇOS SETEMBRO 2025 | SERVIÇO | REMOÇÃO DE TESOURAS METÁLICAS, COM VÃO MENOR QUE 8M, DE FORMA MECANIZADA, COM REAPROVEITAMENTO. AF_09/2023 | UN | 225.22 | 232.62
97650 | SINAPI SERVIÇOS SETEMBRO 2025 | SERVIÇO | REMOÇÃO DE TRAMA DE MADEIRA PARA COBERTURA, DE FORMA MANUAL, SEM REAPROVEITAMENTO. AF_09/2023 | M2 | 7.88 | 8.54
97642 | SINAPI SERVIÇOS SETEMBRO 2025 | SERVIÇO | REMOÇÃO DE TRAMA METÁLICA OU DE MADEIRA PARA FORRO, DE FORMA MANUAL, SEM REAPROVEITAMENTO. AF_09/2023 | M2 | 2.73 | 2.96
97655 | SINAPI SERVIÇOS SETEMBRO 2025 | SERVIÇO | REMOÇÃO DE TRAMA METÁLICA PARA COBERTURA, DE FORMA MANUAL, SEM REAPROVEITAMENTO. AF_09/2023 | M2 | 38.2 | 39.71
97662 | SINAPI SERVIÇOS SETEMBRO 2025 | SERVIÇO | REMOÇÃO DE TUBULAÇÕES (TUBOS E CONEXÕES) DE ÁGUA FRIA, DE FORMA MANUAL, SEM REAPROVEITAMENTO. AF_09/2023 | M | 0.51 | 0.56
97646 | SINAPI SERVIÇOS SETEMBRO 2025 | SERVIÇO | REMOÇÃO DE VIDRO, EM FACHADAS DE VIDRO, DE FORMA MECANIZADA, COM USO DE PLATAFORMA ELEVATÓRIA, SEM REAPROVEITAMENTO. AF_09/2023 | M2 | 0 | 0
92712 | SINAPI SERVIÇOS SETEMBRO 2025 | SERVIÇO | APARELHO PARA CORTE E SOLDA OXI-ACETILENO SOBRE RODAS, INCLUSIVE CILINDROS E MAÇARICOS - DEPRECIAÇÃO. AF_05/2023 | H | 0.23 | 0.23
92713 | SINAPI SERVIÇOS SETEMBRO 2025 | SERVIÇO | APARELHO PARA CORTE E SOLDA OXI-ACETILENO SOBRE RODAS, INCLUSIVE CILINDROS E MAÇARICOS - JUROS. AF_05/2023 | H | 0.05 | 0.05
92714 | SINAPI SERVIÇOS SETEMBRO 2025 | SERVIÇO | APARELHO PARA CORTE E SOLDA OXI-ACETILENO SOBRE RODAS, INCLUSIVE CILINDROS E MAÇARICOS - MANUTENÇÃO. AF_05/2023 | H | 0.29 | 0.29
92715 | SINAPI SERVIÇOS SETEMBRO 2025 | SERVIÇO | APARELHO PARA CORTE E SOLDA OXI-ACETILENO SOBRE RODAS, INCLUSIVE CILINDROS E MAÇARICOS - MATERIAIS NA OPERAÇÃO. AF_05/2023 | H | 109 | 109
103663 | SINAPI SERVIÇOS SETEMBRO 2025 | SERVIÇO | BATE ESTACA PARA INSTALAÇÃO DE DEFENSAS METÁLICAS (GUARD RAIL) FIXO, INCLUSIVE CAMINHÃO TOCO PBT 9.700 KG, POTÊNCIA DE 160 CV - DEPRECIAÇÃO. AF_05/2023 | H | 0 | 0
104390 | SINAPI SERVIÇOS SETEMBRO 2025 | SERVIÇO | BATE ESTACA PARA INSTALAÇÃO DE DEFENSAS METÁLICAS (GUARD RAIL) FIXO, INCLUSIVE CAMINHÃO TOCO PBT 9.700 KG, POTÊNCIA DE 160 CV - IMPOSTOS E SEGUROS. AF_05/2023 | H | 0 | 0
103664 | SINAPI SERVIÇOS SETEMBRO 2025 | SERVIÇO | BATE ESTACA PARA INSTALAÇÃO DE DEFENSAS METÁLICAS (GUARD RAIL) FIXO, INCLUSIVE CAMINHÃO TOCO PBT 9.700 KG, POTÊNCIA DE 160 CV - JUROS. AF_05/2023 | H | 0 | 0
104451 | SINAPI SERVIÇOS SETEMBRO 2025 | SERVIÇO | BATE ESTACA PARA INSTALAÇÃO DE DEFENSAS METÁLICAS (GUARD RAIL) FIXO, INCLUSIVE CAMINHÃO TOCO PBT 9.700 KG, POTÊNCIA DE 160 CV - MANUTENÇÃO. AF_05/2023 | H | 0 | 0
103666 | SINAPI SERVIÇOS SETEMBRO 2025 | SERVIÇO | BATE ESTACA PARA INSTALAÇÃO DE DEFENSAS METÁLICAS (GUARD RAIL) FIXO, INCLUSIVE CAMINHÃO TOCO PBT 9.700 KG, POTÊNCIA DE 160 CV - MATERIAIS NA OPERAÇÃO. AF_05/2023 | H | 135.39 | 135.39
89212 | SINAPI SERVIÇOS SETEMBRO 2025 | SERVIÇO | BATE-ESTACAS POR GRAVIDADE, POTÊNCIA DE 160 HP, PESO DO MARTELO ATÉ 3 TONELADAS - DEPRECIAÇÃO. AF_11/2014 | H | 29.76 | 29.76
89213 | SINAPI SERVIÇOS SETEMBRO 2025 | SERVIÇO | BATE-ESTACAS POR GRAVIDADE, POTÊNCIA DE 160 HP, PESO DO MARTELO ATÉ 3 TONELADAS - JUROS. AF_11/2014 | H | 9.18 | 9.18
89214 | SINAPI SERVIÇOS SETEMBRO 2025 | SERVIÇO | BATE-ESTACAS POR GRAVIDADE, POTÊNCIA DE 160 HP, PESO DO MARTELO ATÉ 3 TONELADAS - MANUTENÇÃO. AF_11/2014 | H | 27.94 | 27.94
89215 | SINAPI SERVIÇOS SETEMBRO 2025 | SERVIÇO | BATE-ESTACAS POR GRAVIDADE, POTÊNCIA DE 160 HP, PESO DO MARTELO ATÉ 3 TONELADAS - MATERIAIS NA OPERAÇÃO. AF_11/2014 | H | 92.65 | 92.65
87441 | SINAPI SERVIÇOS SETEMBRO 2025 | SERVIÇO | BETONEIRA CAPACIDADE NOMINAL 400 L, CAPACIDADE DE MISTURA 310 L, MOTOR A DIESEL POTÊNCIA 5,0 CV, SEM CARREGADOR - DEPRECIAÇÃO. AF_05/2023 | H | 0.44 | 0.44
87442 | SINAPI SERVIÇOS SETEMBRO 2025 | SERVIÇO | BETONEIRA CAPACIDADE NOMINAL 400 L, CAPACIDADE DE MISTURA 310 L, MOTOR A DIESEL POTÊNCIA 5,0 CV, SEM CARREGADOR - JUROS. AF_05/2023 | H | 0.1 | 0.1
87443 | SINAPI SERVIÇOS SETEMBRO 2025 | SERVIÇO | BETONEIRA CAPACIDADE NOMINAL 400 L, CAPACIDADE DE MISTURA 310 L, MOTOR A DIESEL POTÊNCIA 5,0 CV, SEM CARREGADOR - MANUTENÇÃO. AF_05/2023 | H | 0.55 | 0.55
87444 | SINAPI SERVIÇOS SETEMBRO 2025 | SERVIÇO | BETONEIRA CAPACIDADE NOMINAL 400 L, CAPACIDADE DE MISTURA 310 L, MOTOR A DIESEL POTÊNCIA 5,0 CV, SEM CARREGADOR - MATERIAIS NA OPERAÇÃO. AF_05/2023 | H | 4.17 | 4.17
93229 | SINAPI SERVIÇOS SETEMBRO 2025 | SERVIÇO | BETONEIRA CAPACIDADE NOMINAL 400 L, CAPACIDADE DE MISTURA 310 L, MOTOR A GASOLINA POTÊNCIA 5,5 CV, SEM CARREGADOR - DEPRECIAÇÃO. AF_02/2016 | H | 0.4 | 0.4
93230 | SINAPI SERVIÇOS SETEMBRO 2025 | SERVIÇO | BETONEIRA CAPACIDADE NOMINAL 400 L, CAPACIDADE DE MISTURA 310 L, MOTOR A GASOLINA POTÊNCIA 5,5 CV, SEM CARREGADOR - JUROS. AF_02/2016 | H | 0.09 | 0.09
93231 | SINAPI SERVIÇOS SETEMBRO 2025 | SERVIÇO | BETONEIRA CAPACIDADE NOMINAL 400 L, CAPACIDADE DE MISTURA 310 L, MOTOR A GASOLINA POTÊNCIA 5,5 CV, SEM CARREGADOR - MANUTENÇÃO. AF_02/2016 | H | 0.51 | 0.51
93232 | SINAPI SERVIÇOS SETEMBRO 2025 | SERVIÇO | BETONEIRA CAPACIDADE NOMINAL 400 L, CAPACIDADE DE MISTURA 310 L, MOTOR A GASOLINA POTÊNCIA 5,5 CV, SEM CARREGADOR - MATERIAIS NA OPERAÇÃO. AF_02/2016 | H | 4.75 | 4.75
102948 | SINAPI SERVIÇOS SETEMBRO 2025 | SERVIÇO | BETONEIRA CAPACIDADE NOMINAL DE 250 L, CAPACIDADE DE MISTURA DE 175 L, MOTOR ELÉTRICO MONOFÁSICO POTÊNCIA 1CV - DEPRECIAÇÃO. AF_05/2023 | H | 0 | 0
102949 | SINAPI SERVIÇOS SETEMBRO 2025 | SERVIÇO | BETONEIRA CAPACIDADE NOMINAL DE 250 L, CAPACIDADE DE MISTURA DE 175 L, MOTOR ELÉTRICO MONOFÁSICO POTÊNCIA 1CV - JUROS. AF_05/2023 | H | 0 | 0
102950 | SINAPI SERVIÇOS SETEMBRO 2025 | SERVIÇO | BETONEIRA CAPACIDADE NOMINAL DE 250 L, CAPACIDADE DE MISTURA DE 175 L, MOTOR ELÉTRICO MONOFÁSICO POTÊNCIA 1CV - MANUTENÇÃO. AF_05/2023 | H | 0 | 0
102951 | SINAPI SERVIÇOS SETEMBRO 2025 | SERVIÇO | BETONEIRA CAPACIDADE NOMINAL DE 250 L, CAPACIDADE DE MISTURA DE 175 L, MOTOR ELÉTRICO MONOFÁSICO POTÊNCIA 1CV - MATERIAIS NA OPERAÇÃO. AF_05/2023 | H | 0.63 | 0.63
88826 | SINAPI SERVIÇOS SETEMBRO 2025 | SERVIÇO | BETONEIRA CAPACIDADE NOMINAL DE 400 L, CAPACIDADE DE MISTURA 280 L, MOTOR ELÉTRICO TRIFÁSICO POTÊNCIA DE 2 CV, SEM CARREGADOR - DEPRECIAÇÃO. AF_05/2023 | H | 0.32 | 0.32
88827 | SINAPI SERVIÇOS SETEMBRO 2025 | SERVIÇO | BETONEIRA CAPACIDADE NOMINAL DE 400 L, CAPACIDADE DE MISTURA 280 L, MOTOR ELÉTRICO TRIFÁSICO POTÊNCIA DE 2 CV, SEM CARREGADOR - JUROS. AF_05/2023 | H | 0.07 | 0.07
88828 | SINAPI SERVIÇOS SETEMBRO 2025 | SERVIÇO | BETONEIRA CAPACIDADE NOMINAL DE 400 L, CAPACIDADE DE MISTURA 280 L, MOTOR ELÉTRICO TRIFÁSICO POTÊNCIA DE 2 CV, SEM CARREGADOR - MANUTENÇÃO. AF_05/2023 | H | 0.35 | 0.35
88829 | SINAPI SERVIÇOS SETEMBRO 2025 | SERVIÇO | BETONEIRA CAPACIDADE NOMINAL DE 400 L, CAPACIDADE DE MISTURA 280 L, MOTOR ELÉTRICO TRIFÁSICO POTÊNCIA DE 2 CV, SEM CARREGADOR - MATERIAIS NA OPERAÇÃO. AF_05/2023 | H | 1.25 | 1.25
89221 | SINAPI SERVIÇOS SETEMBRO 2025 | SERVIÇO | BETONEIRA CAPACIDADE NOMINAL DE 600 L, CAPACIDADE DE MISTURA 360 L, MOTOR ELÉTRICO TRIFÁSICO POTÊNCIA DE 4 CV, SEM CARREGADOR - DEPRECIAÇÃO. AF_05/2023 | H | 1.32 | 1.32
89222 | SINAPI SERVIÇOS SETEMBRO 2025 | SERVIÇO | BETONEIRA CAPACIDADE NOMINAL DE 600 L, CAPACIDADE DE MISTURA 360 L, MOTOR ELÉTRICO TRIFÁSICO POTÊNCIA DE 4 CV, SEM CARREGADOR - JUROS. AF_05/2023 | H | 0.3 | 0.3
89223 | SINAPI SERVIÇOS SETEMBRO 2025 | SERVIÇO | BETONEIRA CAPACIDADE NOMINAL DE 600 L, CAPACIDADE DE MISTURA 360 L, MOTOR ELÉTRICO TRIFÁSICO POTÊNCIA DE 4 CV, SEM CARREGADOR - MANUTENÇÃO. AF_05/2023 | H | 1.45 | 1.45
89224 | SINAPI SERVIÇOS SETEMBRO 2025 | SERVIÇO | BETONEIRA CAPACIDADE NOMINAL DE 600 L, CAPACIDADE DE MISTURA 360 L, MOTOR ELÉTRICO TRIFÁSICO POTÊNCIA DE 4 CV, SEM CARREGADOR - MATERIAIS NA OPERAÇÃO. AF_05/2023 | H | 2.5 | 2.5
89274 | SINAPI SERVIÇOS SETEMBRO 2025 | SERVIÇO | BETONEIRA CAPACIDADE NOMINAL DE 600 L, CAPACIDADE DE MISTURA 440 L, MOTOR A DIESEL POTÊNCIA 10 CV, COM CARREGADOR - DEPRECIAÇÃO. AF_05/2023 | H | 1.61 | 1.61
89275 | SINAPI SERVIÇOS SETEMBRO 2025 | SERVIÇO | BETONEIRA CAPACIDADE NOMINAL DE 600 L, CAPACIDADE DE MISTURA 440 L, MOTOR A DIESEL POTÊNCIA 10 CV, COM CARREGADOR - JUROS. AF_05/2023 | H | 0.37 | 0.37
89276 | SINAPI SERVIÇOS SETEMBRO 2025 | SERVIÇO | BETONEIRA CAPACIDADE NOMINAL DE 600 L, CAPACIDADE DE MISTURA 440 L, MOTOR A DIESEL POTÊNCIA 10 CV, COM CARREGADOR - MANUTENÇÃO. AF_05/2023 | H | 2.01 | 2.01
89277 | SINAPI SERVIÇOS SETEMBRO 2025 | SERVIÇO | BETONEIRA CAPACIDADE NOMINAL DE 600 L, CAPACIDADE DE MISTURA 440 L, MOTOR A DIESEL POTÊNCIA 10 CV, COM CARREGADOR - MATERIAIS NA OPERAÇÃO. AF_05/2023 | H | 8.35 | 8.35
90646 | SINAPI SERVIÇOS SETEMBRO 2025 | SERVIÇO | BOMBA CENTRÍFUGA MONOESTÁGIO COM MOTOR ELÉTRICO MONOFÁSICO, POTÊNCIA 15 HP, DIÂMETRO DO ROTOR 173 MM, HM/Q = 30 MCA / 90 M3/H A 45 MCA / 55 M3/H - DEPRECIAÇÃO. AF_06/2015 | H | 0.58 | 0.58
90647 | SINAPI SERVIÇOS SETEMBRO 2025 | SERVIÇO | BOMBA CENTRÍFUGA MONOESTÁGIO COM MOTOR ELÉTRICO MONOFÁSICO, POTÊNCIA 15 HP, DIÂMETRO DO ROTOR 173 MM, HM/Q = 30 MCA / 90 M3/H A 45 MCA / 55 M3/H - JUROS. AF_06/2015 | H | 0.13 | 0.13
90648 | SINAPI SERVIÇOS SETEMBRO 2025 | SERVIÇO | BOMBA CENTRÍFUGA MONOESTÁGIO COM MOTOR ELÉTRICO MONOFÁSICO, POTÊNCIA 15 HP, DIÂMETRO DO ROTOR 173 MM, HM/Q = 30 MCA / 90 M3/H A 45 MCA / 55 M3/H - MANUTENÇÃO. AF_06/2015 | H | 0.63 | 0.63
90649 | SINAPI SERVIÇOS SETEMBRO 2025 | SERVIÇO | BOMBA CENTRÍFUGA MONOESTÁGIO COM MOTOR ELÉTRICO MONOFÁSICO, POTÊNCIA 15 HP, DIÂMETRO DO ROTOR 173 MM, HM/Q = 30 MCA / 90 M3/H A 45 MCA / 55 M3/H - MATERIAIS NA OPERAÇÃO. AF_06/2015 | H | 9.7 | 9.7
106096 | SINAPI SERVIÇOS SETEMBRO 2025 | SERVIÇO | BOMBA DE INJEÇÃO, ELÉTRICA, TRIFÁSICA, POTÊNCIA 7,5 CV - DEPRECIAÇÃO. AF_08/2025 | H | 0 | 0
106097 | SINAPI SERVIÇOS SETEMBRO 2025 | SERVIÇO | BOMBA DE INJEÇÃO, ELÉTRICA, TRIFÁSICA, POTÊNCIA 7,5 CV - JUROS. AF_08/2025 | H | 0 | 0
106098 | SINAPI SERVIÇOS SETEMBRO 2025 | SERVIÇO | BOMBA DE INJEÇÃO, ELÉTRICA, TRIFÁSICA, POTÊNCIA 7,5 CV - MANUTENÇÃO. AF_08/2025 | H | 0 | 0
106099 | SINAPI SERVIÇOS SETEMBRO 2025 | SERVIÇO | BOMBA DE INJEÇÃO, ELÉTRICA, TRIFÁSICA, POTÊNCIA 7,5 CV - MATERIAIS NA OPERAÇÃO. AF_08/2025 | H | 1.05 | 1.05
90652 | SINAPI SERVIÇOS SETEMBRO 2025 | SERVIÇO | BOMBA DE PROJEÇÃO DE CONCRETO SECO, POTÊNCIA 10 CV, VAZÃO 3 M3/H - DEPRECIAÇÃO. AF_06/2015 | H | 3.97 | 3.97
90653 | SINAPI SERVIÇOS SETEMBRO 2025 | SERVIÇO | BOMBA DE PROJEÇÃO DE CONCRETO SECO, POTÊNCIA 10 CV, VAZÃO 3 M3/H - JUROS. AF_06/2015 | H | 0.92 | 0.92
90654 | SINAPI SERVIÇOS SETEMBRO 2025 | SERVIÇO | BOMBA DE PROJEÇÃO DE CONCRETO SECO, POTÊNCIA 10 CV, VAZÃO 3 M3/H - MANUTENÇÃO. AF_06/2015 | H | 4.35 | 4.35
90655 | SINAPI SERVIÇOS SETEMBRO 2025 | SERVIÇO | BOMBA DE PROJEÇÃO DE CONCRETO SECO, POTÊNCIA 10 CV, VAZÃO 3 M3/H - MATERIAIS NA OPERAÇÃO. AF_06/2015 | H | 6.38 | 6.38
90658 | SINAPI SERVIÇOS SETEMBRO 2025 | SERVIÇO | BOMBA DE PROJEÇÃO DE CONCRETO SECO, POTÊNCIA 10 CV, VAZÃO 6 M3/H - DEPRECIAÇÃO. AF_06/2015 | H | 4.26 | 4.26
90659 | SINAPI SERVIÇOS SETEMBRO 2025 | SERVIÇO | BOMBA DE PROJEÇÃO DE CONCRETO SECO, POTÊNCIA 10 CV, VAZÃO 6 M3/H - JUROS. AF_06/2015 | H | 0.98 | 0.98
90660 | SINAPI SERVIÇOS SETEMBRO 2025 | SERVIÇO | BOMBA DE PROJEÇÃO DE CONCRETO SECO, POTÊNCIA 10 CV, VAZÃO 6 M3/H - MANUTENÇÃO. AF_06/2015 | H | 4.66 | 4.66
90661 | SINAPI SERVIÇOS SETEMBRO 2025 | SERVIÇO | BOMBA DE PROJEÇÃO DE CONCRETO SECO, POTÊNCIA 10 CV, VAZÃO 6 M3/H - MATERIAIS NA OPERAÇÃO. AF_06/2015 | H | 6.38 | 6.38
89019 | SINAPI SERVIÇOS SETEMBRO 2025 | SERVIÇO | BOMBA SUBMERSÍVEL ELÉTRICA TRIFÁSICA, POTÊNCIA 2,96 HP, Ø ROTOR 144 MM SEMI-ABERTO, BOCAL DE SAÍDA Ø 2", HM/Q = 2 MCA / 38,8 M3/H A 28 MCA / 5 M3/H - DEPRECIAÇÃO. AF_06/2014 | H | 0.26 | 0.26
89020 | SINAPI SERVIÇOS SETEMBRO 2025 | SERVIÇO | BOMBA SUBMERSÍVEL ELÉTRICA TRIFÁSICA, POTÊNCIA 2,96 HP, Ø ROTOR 144 MM SEMI-ABERTO, BOCAL DE SAÍDA Ø 2", HM/Q = 2 MCA / 38,8 M3/H A 28 MCA / 5 M3/H - JUROS. AF_06/2014 | H | 0.06 | 0.06
5800 | SINAPI SERVIÇOS SETEMBRO 2025 | SERVIÇO | BOMBA SUBMERSÍVEL ELÉTRICA TRIFÁSICA, POTÊNCIA 2,96 HP, Ø ROTOR 144 MM SEMI-ABERTO, BOCAL DE SAÍDA Ø 2", HM/Q = 2 MCA / 38,8 M3/H A 28 MCA / 5 M3/H - MANUTENÇÃO. AF_06/2014 | H | 0.29 | 0.29
53866 | SINAPI SERVIÇOS SETEMBRO 2025 | SERVIÇO | BOMBA SUBMERSÍVEL ELÉTRICA TRIFÁSICA, POTÊNCIA 2,96 HP, Ø ROTOR 144 MM SEMI-ABERTO, BOCAL DE SAÍDA Ø 2", HM/Q = 2 MCA / 38,8 M3/H A 28 MCA / 5 M3/H - MATERIAIS NA OPERAÇÃO. AF_06/2014 | H | 1.91 | 1.91
90639 | SINAPI SERVIÇOS SETEMBRO 2025 | SERVIÇO | BOMBA TRIPLEX, PARA INJEÇÃO DE NATA DE CIMENTO, VAZÃO MÁXIMA DE 100 LITROS/MINUTO, PRESSÃO MÁXIMA DE 70 BAR - DEPRECIAÇÃO. AF_06/2015 | H | 6.11 | 6.11
90640 | SINAPI SERVIÇOS SETEMBRO 2025 | SERVIÇO | BOMBA TRIPLEX, PARA INJEÇÃO DE NATA DE CIMENTO, VAZÃO MÁXIMA DE 100 LITROS/MINUTO, PRESSÃO MÁXIMA DE 70 BAR - JUROS. AF_06/2015 | H | 1.41 | 1.41
90641 | SINAPI SERVIÇOS SETEMBRO 2025 | SERVIÇO | BOMBA TRIPLEX, PARA INJEÇÃO DE NATA DE CIMENTO, VAZÃO MÁXIMA DE 100 LITROS/MINUTO, PRESSÃO MÁXIMA DE 70 BAR - MANUTENÇÃO. AF_06/2015 | H | 6.68 | 6.68
90642 | SINAPI SERVIÇOS SETEMBRO 2025 | SERVIÇO | BOMBA TRIPLEX, PARA INJEÇÃO DE NATA DE CIMENTO, VAZÃO MÁXIMA DE 100 LITROS/MINUTO, PRESSÃO MÁXIMA DE 70 BAR - MATERIAIS NA OPERAÇÃO. AF_06/2015 | H | 12.53 | 12.53
102806 | SINAPI SERVIÇOS SETEMBRO 2025 | SERVIÇO | CALDEIRA A GÁS COM TERMOSTATO, CAPACIDADE 100 LITROS - DEPRECIAÇÃO. AF_05/2023 | H | 0 | 0
102807 | SINAPI SERVIÇOS SETEMBRO 2025 | SERVIÇO | CALDEIRA A GÁS COM TERMOSTATO, CAPACIDADE 100 LITROS - JUROS. AF_05/2023 | H | 0 | 0
102808 | SINAPI SERVIÇOS SETEMBRO 2025 | SERVIÇO | CALDEIRA A GÁS COM TERMOSTATO, CAPACIDADE 100 LITROS - MANUTENÇÃO. AF_05/2023 | H | 0 | 0
102809 | SINAPI SERVIÇOS SETEMBRO 2025 | SERVIÇO | CALDEIRA A GÁS COM TERMOSTATO, CAPACIDADE 100 LITROS - MATERIAIS NA OPERAÇÃO. AF_05/2023 | H | 16.02 | 16.02
92140 | SINAPI SERVIÇOS SETEMBRO 2025 | SERVIÇO | CAMINHONETE CABINE SIMPLES COM MOTOR 1.6 FLEX, CÂMBIO MANUAL, POTÊNCIA 101/104 CV, 2 PORTAS - DEPRECIAÇÃO. AF_11/2015 | H | 5 | 5
92142 | SINAPI SERVIÇOS SETEMBRO 2025 | SERVIÇO | CAMINHONETE CABINE SIMPLES COM MOTOR 1.6 FLEX, CÂMBIO MANUAL, POTÊNCIA 101/104 CV, 2 PORTAS - IMPOSTOS E SEGUROS. AF_11/2015 | H | 0.62 | 0.62
92141 | SINAPI SERVIÇOS SETEMBRO 2025 | SERVIÇO | CAMINHONETE CABINE SIMPLES COM MOTOR 1.6 FLEX, CÂMBIO MANUAL, POTÊNCIA 101/104 CV, 2 PORTAS - JUROS. AF_11/2015 | H | 1.54 | 1.54
92143 | SINAPI SERVIÇOS SETEMBRO 2025 | SERVIÇO | CAMINHONETE CABINE SIMPLES COM MOTOR 1.6 FLEX, CÂMBIO MANUAL, POTÊNCIA 101/104 CV, 2 PORTAS - MANUTENÇÃO. AF_11/2015 | H | 6.25 | 6.25
92144 | SINAPI SERVIÇOS SETEMBRO 2025 | SERVIÇO | CAMINHONETE CABINE SIMPLES COM MOTOR 1.6 FLEX, CÂMBIO MANUAL, POTÊNCIA 101/104 CV, 2 PORTAS - MATERIAIS NA OPERAÇÃO. AF_11/2015 | H | 41.27 | 41.27
92133 | SINAPI SERVIÇOS SETEMBRO 2025 | SERVIÇO | CAMINHONETE COM MOTOR A DIESEL, POTÊNCIA 180 CV, CABINE DUPLA, 4X4 - DEPRECIAÇÃO. AF_11/2015 | H | 13.65 | 13.65
92135 | SINAPI SERVIÇOS SETEMBRO 2025 | SERVIÇO | CAMINHONETE COM MOTOR A DIESEL, POTÊNCIA 180 CV, CABINE DUPLA, 4X4 - IMPOSTOS E SEGUROS. AF_11/2015 | H | 1.7 | 1.7
92134 | SINAPI SERVIÇOS SETEMBRO 2025 | SERVIÇO | CAMINHONETE COM MOTOR A DIESEL, POTÊNCIA 180 CV, CABINE DUPLA, 4X4 - JUROS. AF_11/2015 | H | 4.2 | 4.2
92136 | SINAPI SERVIÇOS SETEMBRO 2025 | SERVIÇO | CAMINHONETE COM MOTOR A DIESEL, POTÊNCIA 180 CV, CABINE DUPLA, 4X4 - MANUTENÇÃO. AF_11/2015 | H | 17.06 | 17.06
92137 | SINAPI SERVIÇOS SETEMBRO 2025 | SERVIÇO | CAMINHONETE COM MOTOR A DIESEL, POTÊNCIA 180 CV, CABINE DUPLA, 4X4 - MATERIAIS NA OPERAÇÃO. AF_11/2015 | H | 35.16 | 35.16
91380 | SINAPI SERVIÇOS SETEMBRO 2025 | SERVIÇO | CAMINHÃO BASCULANTE 10 M3, TRUCADO CABINE SIMPLES, PESO BRUTO TOTAL 23.000 KG, CARGA ÚTIL MÁXIMA 15.935 KG, DISTÂNCIA ENTRE EIXOS 4,80 M, POTÊNCIA 230 CV INCLUSIVE CAÇAMBA METÁLICA - DEPRECIAÇÃO. AF_06/2014 | H | 29.87 | 29.87
91382 | SINAPI SERVIÇOS SETEMBRO 2025 | SERVIÇO | CAMINHÃO BASCULANTE 10 M3, TRUCADO CABINE SIMPLES, PESO BRUTO TOTAL 23.000 KG, CARGA ÚTIL MÁXIMA 15.935 KG, DISTÂNCIA ENTRE EIXOS 4,80 M, POTÊNCIA 230 CV INCLUSIVE CAÇAMBA METÁLICA - IMPOSTOS E SEGUROS. AF_06/2014 | H | 4.63 | 4.63
91381 | SINAPI SERVIÇOS SETEMBRO 2025 | SERVIÇO | CAMINHÃO BASCULANTE 10 M3, TRUCADO CABINE SIMPLES, PESO BRUTO TOTAL 23.000 KG, CARGA ÚTIL MÁXIMA 15.935 KG, DISTÂNCIA ENTRE EIXOS 4,80 M, POTÊNCIA 230 CV INCLUSIVE CAÇAMBA METÁLICA - JUROS. AF_06/2014 | H | 11.47 | 11.47
91383 | SINAPI SERVIÇOS SETEMBRO 2025 | SERVIÇO | CAMINHÃO BASCULANTE 10 M3, TRUCADO CABINE SIMPLES, PESO BRUTO TOTAL 23.000 KG, CARGA ÚTIL MÁXIMA 15.935 KG, DISTÂNCIA ENTRE EIXOS 4,80 M, POTÊNCIA 230 CV INCLUSIVE CAÇAMBA METÁLICA - MANUTENÇÃO. AF_06/2014 | H | 53.77 | 53.77
91384 | SINAPI SERVIÇOS SETEMBRO 2025 | SERVIÇO | CAMINHÃO BASCULANTE 10 M3, TRUCADO CABINE SIMPLES, PESO BRUTO TOTAL 23.000 KG, CARGA ÚTIL MÁXIMA 15.935 KG, DISTÂNCIA ENTRE EIXOS 4,80 M, POTÊNCIA 230 CV INCLUSIVE CAÇAMBA METÁLICA - MATERIAIS NA OPERAÇÃO. AF_06/2014 | H | 141.48 | 141.48
96030 | SINAPI SERVIÇOS SETEMBRO 2025 | SERVIÇO | CAMINHÃO BASCULANTE 10 M3, TRUCADO, POTÊNCIA 230 CV, INCLUSIVE CAÇAMBA METÁLICA, COM DISTRIBUIDOR DE AGREGADOS ACOPLADO - DEPRECIAÇÃO. AF_02/2017 | H | 37.71 | 37.71
96032 | SINAPI SERVIÇOS SETEMBRO 2025 | SERVIÇO | CAMINHÃO BASCULANTE 10 M3, TRUCADO, POTÊNCIA 230 CV, INCLUSIVE CAÇAMBA METÁLICA, COM DISTRIBUIDOR DE AGREGADOS ACOPLADO - IMPOSTOS E SEGUROS. AF_02/2017 | H | 5.25 | 5.25
96031 | SINAPI SERVIÇOS SETEMBRO 2025 | SERVIÇO | CAMINHÃO BASCULANTE 10 M3, TRUCADO, POTÊNCIA 230 CV, INCLUSIVE CAÇAMBA METÁLICA, COM DISTRIBUIDOR DE AGREGADOS ACOPLADO - JUROS. AF_02/2017 | H | 13.08 | 13.08
96033 | SINAPI SERVIÇOS SETEMBRO 2025 | SERVIÇO | CAMINHÃO BASCULANTE 10 M3, TRUCADO, POTÊNCIA 230 CV, INCLUSIVE CAÇAMBA METÁLICA, COM DISTRIBUIDOR DE AGREGADOS ACOPLADO - MANUTENÇÃO. AF_02/2017 | H | 60.3 | 60.3
96034 | SINAPI SERVIÇOS SETEMBRO 2025 | SERVIÇO | CAMINHÃO BASCULANTE 10 M3, TRUCADO, POTÊNCIA 230 CV, INCLUSIVE CAÇAMBA METÁLICA, COM DISTRIBUIDOR DE AGREGADOS ACOPLADO - MATERIAIS NA OPERAÇÃO. AF_02/2017 | H | 141.48 | 141.48
89870 | SINAPI SERVIÇOS SETEMBRO 2025 | SERVIÇO | CAMINHÃO BASCULANTE 14 M3, COM CAVALO MECÂNICO DE CAPACIDADE MÁXIMA DE TRAÇÃO COMBINADO DE 36000 KG, POTÊNCIA 286 CV, INCLUSIVE SEMIREBOQUE COM CAÇAMBA METÁLICA - DEPRECIAÇÃO. AF_12/2014 | H | 39.37 | 39.37
89872 | SINAPI SERVIÇOS SETEMBRO 2025 | SERVIÇO | CAMINHÃO BASCULANTE 14 M3, COM CAVALO MECÂNICO DE CAPACIDADE MÁXIMA DE TRAÇÃO COMBINADO DE 36000 KG, POTÊNCIA 286 CV, INCLUSIVE SEMIREBOQUE COM CAÇAMBA METÁLICA - IMPOSTOS E SEGUROS. AF_12/2014 | H | 5.57 | 5.57
89871 | SINAPI SERVIÇOS SETEMBRO 2025 | SERVIÇO | CAMINHÃO BASCULANTE 14 M3, COM CAVALO MECÂNICO DE CAPACIDADE MÁXIMA DE TRAÇÃO COMBINADO DE 36000 KG, POTÊNCIA 286 CV, INCLUSIVE SEMIREBOQUE COM CAÇAMBA METÁLICA - JUROS. AF_12/2014 | H | 13.79 | 13.79
89873 | SINAPI SERVIÇOS SETEMBRO 2025 | SERVIÇO | CAMINHÃO BASCULANTE 14 M3, COM CAVALO MECÂNICO DE CAPACIDADE MÁXIMA DE TRAÇÃO COMBINADO DE 36000 KG, POTÊNCIA 286 CV, INCLUSIVE SEMIREBOQUE COM CAÇAMBA METÁLICA - MANUTENÇÃO. AF_12/2014 | H | 67.19 | 67.19
89874 | SINAPI SERVIÇOS SETEMBRO 2025 | SERVIÇO | CAMINHÃO BASCULANTE 14 M3, COM CAVALO MECÂNICO DE CAPACIDADE MÁXIMA DE TRAÇÃO COMBINADO DE 36000 KG, POTÊNCIA 286 CV, INCLUSIVE SEMIREBOQUE COM CAÇAMBA METÁLICA - MATERIAIS NA OPERAÇÃO. AF_12/2014 | H | 175.93 | 175.93
89878 | SINAPI SERVIÇOS SETEMBRO 2025 | SERVIÇO | CAMINHÃO BASCULANTE 18 M3, COM CAVALO MECÂNICO DE CAPACIDADE MÁXIMA DE TRAÇÃO COMBINADO DE 45000 KG, POTÊNCIA 330 CV, INCLUSIVE SEMIREBOQUE COM CAÇAMBA METÁLICA - DEPRECIAÇÃO. AF_12/2014 | H | 42.2 | 42.2
89880 | SINAPI SERVIÇOS SETEMBRO 2025 | SERVIÇO | CAMINHÃO BASCULANTE 18 M3, COM CAVALO MECÂNICO DE CAPACIDADE MÁXIMA DE TRAÇÃO COMBINADO DE 45000 KG, POTÊNCIA 330 CV, INCLUSIVE SEMIREBOQUE COM CAÇAMBA METÁLICA - IMPOSTOS E SEGUROS. AF_12/2014 | H | 5.86 | 5.86
89879 | SINAPI SERVIÇOS SETEMBRO 2025 | SERVIÇO | CAMINHÃO BASCULANTE 18 M3, COM CAVALO MECÂNICO DE CAPACIDADE MÁXIMA DE TRAÇÃO COMBINADO DE 45000 KG, POTÊNCIA 330 CV, INCLUSIVE SEMIREBOQUE COM CAÇAMBA METÁLICA - JUROS. AF_12/2014 | H | 14.52 | 14.52
89881 | SINAPI SERVIÇOS SETEMBRO 2025 | SERVIÇO | CAMINHÃO BASCULANTE 18 M3, COM CAVALO MECÂNICO DE CAPACIDADE MÁXIMA DE TRAÇÃO COMBINADO DE 45000 KG, POTÊNCIA 330 CV, INCLUSIVE SEMIREBOQUE COM CAÇAMBA METÁLICA - MANUTENÇÃO. AF_12/2014 | H | 71.31 | 71.31
89882 | SINAPI SERVIÇOS SETEMBRO 2025 | SERVIÇO | CAMINHÃO BASCULANTE 18 M3, COM CAVALO MECÂNICO DE CAPACIDADE MÁXIMA DE TRAÇÃO COMBINADO DE 45000 KG, POTÊNCIA 330 CV, INCLUSIVE SEMIREBOQUE COM CAÇAMBA METÁLICA - MATERIAIS NA OPERAÇÃO. AF_12/2014 | H | 202.98 | 202.98
7058 | SINAPI SERVIÇOS SETEMBRO 2025 | SERVIÇO | CAMINHÃO BASCULANTE 6 M3 TOCO, PESO BRUTO TOTAL 16.000 KG, CARGA ÚTIL MÁXIMA 11.130 KG, DISTÂNCIA ENTRE EIXOS 5,36 M, POTÊNCIA 185 CV, INCLUSIVE CAÇAMBA METÁLICA - DEPRECIAÇÃO. AF_06/2014 | H | 23.48 | 23.48
91402 | SINAPI SERVIÇOS SETEMBRO 2025 | SERVIÇO | CAMINHÃO BASCULANTE 6 M3 TOCO, PESO BRUTO TOTAL 16.000 KG, CARGA ÚTIL MÁXIMA 11.130 KG, DISTÂNCIA ENTRE EIXOS 5,36 M, POTÊNCIA 185 CV, INCLUSIVE CAÇAMBA METÁLICA - IMPOSTOS E SEGUROS. AF_06/2014 | H | 3.65 | 3.65
7059 | SINAPI SERVIÇOS SETEMBRO 2025 | SERVIÇO | CAMINHÃO BASCULANTE 6 M3 TOCO, PESO BRUTO TOTAL 16.000 KG, CARGA ÚTIL MÁXIMA 11.130 KG, DISTÂNCIA ENTRE EIXOS 5,36 M, POTÊNCIA 185 CV, INCLUSIVE CAÇAMBA METÁLICA - JUROS. AF_06/2014 | H | 9.05 | 9.05
7060 | SINAPI SERVIÇOS SETEMBRO 2025 | SERVIÇO | CAMINHÃO BASCULANTE 6 M3 TOCO, PESO BRUTO TOTAL 16.000 KG, CARGA ÚTIL MÁXIMA 11.130 KG, DISTÂNCIA ENTRE EIXOS 5,36 M, POTÊNCIA 185 CV, INCLUSIVE CAÇAMBA METÁLICA - MANUTENÇÃO. AF_06/2014 | H | 42.36 | 42.36
7061 | SINAPI SERVIÇOS SETEMBRO 2025 | SERVIÇO | CAMINHÃO BASCULANTE 6 M3 TOCO, PESO BRUTO TOTAL 16.000 KG, CARGA ÚTIL MÁXIMA 11.130 KG, DISTÂNCIA ENTRE EIXOS 5,36 M, POTÊNCIA 185 CV, INCLUSIVE CAÇAMBA METÁLICA - MATERIAIS NA OPERAÇÃO. AF_06/2014 | H | 81.31 | 81.31
91367 | SINAPI SERVIÇOS SETEMBRO 2025 | SERVIÇO | CAMINHÃO BASCULANTE 6 M3, PESO BRUTO TOTAL 16.000 KG, CARGA ÚTIL MÁXIMA 13.071 KG, DISTÂNCIA ENTRE EIXOS 4,80 M, POTÊNCIA 230 CV INCLUSIVE CAÇAMBA METÁLICA - DEPRECIAÇÃO. AF_06/2014 | H | 22.7 | 22.7
91369 | SINAPI SERVIÇOS SETEMBRO 2025 | SERVIÇO | CAMINHÃO BASCULANTE 6 M3, PESO BRUTO TOTAL 16.000 KG, CARGA ÚTIL MÁXIMA 13.071 KG, DISTÂNCIA ENTRE EIXOS 4,80 M, POTÊNCIA 230 CV INCLUSIVE CAÇAMBA METÁLICA - IMPOSTOS E SEGUROS. AF_06/2014 | H | 3.52 | 3.52
91368 | SINAPI SERVIÇOS SETEMBRO 2025 | SERVIÇO | CAMINHÃO BASCULANTE 6 M3, PESO BRUTO TOTAL 16.000 KG, CARGA ÚTIL MÁXIMA 13.071 KG, DISTÂNCIA ENTRE EIXOS 4,80 M, POTÊNCIA 230 CV INCLUSIVE CAÇAMBA METÁLICA - JUROS. AF_06/2014 | H | 8.72 | 8.72
5695 | SINAPI SERVIÇOS SETEMBRO 2025 | SERVIÇO | CAMINHÃO BASCULANTE 6 M3, PESO BRUTO TOTAL 16.000 KG, CARGA ÚTIL MÁXIMA 13.071 KG, DISTÂNCIA ENTRE EIXOS 4,80 M, POTÊNCIA 230 CV INCLUSIVE CAÇAMBA METÁLICA - MANUTENÇÃO. AF_06/2014 | H | 40.94 | 40.94
53792 | SINAPI SERVIÇOS SETEMBRO 2025 | SERVIÇO | CAMINHÃO BASCULANTE 6 M3, PESO BRUTO TOTAL 16.000 KG, CARGA ÚTIL MÁXIMA 13.071 KG, DISTÂNCIA ENTRE EIXOS 4,80 M, POTÊNCIA 230 CV INCLUSIVE CAÇAMBA METÁLICA - MATERIAIS NA OPERAÇÃO. AF_06/2014 | H | 101.07 | 101.07
92237 | SINAPI SERVIÇOS SETEMBRO 2025 | SERVIÇO | CAMINHÃO DE TRANSPORTE DE MATERIAL ASFÁLTICO 20.000 L, COM CAVALO MECÂNICO DE CAPACIDADE MÁXIMA DE TRAÇÃO COMBINADO DE 45.000 KG, POTÊNCIA 330 CV, INCLUSIVE TANQUE DE ASFALTO COM MAÇARICO - DEPRECIAÇÃO. AF_12/2015 | H | 29.23 | 29.23
92239 | SINAPI SERVIÇOS SETEMBRO 2025 | SERVIÇO | CAMINHÃO DE TRANSPORTE DE MATERIAL ASFÁLTICO 20.000 L, COM CAVALO MECÂNICO DE CAPACIDADE MÁXIMA DE TRAÇÃO COMBINADO DE 45.000 KG, POTÊNCIA 330 CV, INCLUSIVE TANQUE DE ASFALTO COM MAÇARICO - IMPOSTOS E SEGUROS. AF_12/2015 | H | 4.75 | 4.75
92238 | SINAPI SERVIÇOS SETEMBRO 2025 | SERVIÇO | CAMINHÃO DE TRANSPORTE DE MATERIAL ASFÁLTICO 20.000 L, COM CAVALO MECÂNICO DE CAPACIDADE MÁXIMA DE TRAÇÃO COMBINADO DE 45.000 KG, POTÊNCIA 330 CV, INCLUSIVE TANQUE DE ASFALTO COM MAÇARICO - JUROS. AF_12/2015 | H | 11.76 | 11.76
92240 | SINAPI SERVIÇOS SETEMBRO 2025 | SERVIÇO | CAMINHÃO DE TRANSPORTE DE MATERIAL ASFÁLTICO 20.000 L, COM CAVALO MECÂNICO DE CAPACIDADE MÁXIMA DE TRAÇÃO COMBINADO DE 45.000 KG, POTÊNCIA 330 CV, INCLUSIVE TANQUE DE ASFALTO COM MAÇARICO - MANUTENÇÃO. AF_12/2015 | H | 52.42 | 52.42
92241 | SINAPI SERVIÇOS SETEMBRO 2025 | SERVIÇO | CAMINHÃO DE TRANSPORTE DE MATERIAL ASFÁLTICO 20.000 L, COM CAVALO MECÂNICO DE CAPACIDADE MÁXIMA DE TRAÇÃO COMBINADO DE 45.000 KG, POTÊNCIA 330 CV, INCLUSIVE TANQUE DE ASFALTO COM MAÇARICO - MATERIAIS NA OPERAÇÃO. AF_12/2015 | H | 275.51 | 275.51
91640 | SINAPI SERVIÇOS SETEMBRO 2025 | SERVIÇO | CAMINHÃO DE TRANSPORTE DE MATERIAL ASFÁLTICO 30.000 L, COM CAVALO MECÂNICO DE CAPACIDADE MÁXIMA DE TRAÇÃO COMBINADO DE 66.000 KG, POTÊNCIA 360 CV, INCLUSIVE TANQUE DE ASFALTO COM SERPENTINA - DEPRECIAÇÃO. AF_08/2015 | H | 40.13 | 40.13
91642 | SINAPI SERVIÇOS SETEMBRO 2025 | SERVIÇO | CAMINHÃO DE TRANSPORTE DE MATERIAL ASFÁLTICO 30.000 L, COM CAVALO MECÂNICO DE CAPACIDADE MÁXIMA DE TRAÇÃO COMBINADO DE 66.000 KG, POTÊNCIA 360 CV, INCLUSIVE TANQUE DE ASFALTO COM SERPENTINA - IMPOSTOS E SEGUROS. AF_08/2015 | H | 6.54 | 6.54
91641 | SINAPI SERVIÇOS SETEMBRO 2025 | SERVIÇO | CAMINHÃO DE TRANSPORTE DE MATERIAL ASFÁLTICO 30.000 L, COM CAVALO MECÂNICO DE CAPACIDADE MÁXIMA DE TRAÇÃO COMBINADO DE 66.000 KG, POTÊNCIA 360 CV, INCLUSIVE TANQUE DE ASFALTO COM SERPENTINA - JUROS. AF_08/2015 | H | 16.19 | 16.19
91643 | SINAPI SERVIÇOS SETEMBRO 2025 | SERVIÇO | CAMINHÃO DE TRANSPORTE DE MATERIAL ASFÁLTICO 30.000 L, COM CAVALO MECÂNICO DE CAPACIDADE MÁXIMA DE TRAÇÃO COMBINADO DE 66.000 KG, POTÊNCIA 360 CV, INCLUSIVE TANQUE DE ASFALTO COM SERPENTINA - MANUTENÇÃO. AF_08/2015 | H | 72.3 | 72.3
91644 | SINAPI SERVIÇOS SETEMBRO 2025 | SERVIÇO | CAMINHÃO DE TRANSPORTE DE MATERIAL ASFÁLTICO 30.000 L, COM CAVALO MECÂNICO DE CAPACIDADE MÁXIMA DE TRAÇÃO COMBINADO DE 66.000 KG, POTÊNCIA 360 CV, INCLUSIVE TANQUE DE ASFALTO COM SERPENTINA - MATERIAIS NA OPERAÇÃO. AF_08/2015 | H | 300.52 | 300.52
92105 | SINAPI SERVIÇOS SETEMBRO 2025 | SERVIÇO | CAMINHÃO PARA EQUIPAMENTO DE LIMPEZA A SUCÇÃO COM CAMINHÃO TRUCADO DE PESO BRUTO TOTAL 23000 KG, CARGA ÚTIL MÁX. 15935 KG, DISTÂNCIA ENTRE EIXOS 4,80 M, POTÊNCIA 230 CV, INCLUSIVE LIMPADORA A SUCÇÃO, TANQUE 12000 L - MATERIAIS NA OPERAÇÃO. AF_05/2023 | H | 191.99 | 191.99
92101 | SINAPI SERVIÇOS SETEMBRO 2025 | SERVIÇO | CAMINHÃO PARA EQUIPAMENTO DE LIMPEZA A SUCÇÃO COM CAMINHÃO TRUCADO DE PESO BRUTO TOTAL 23000 KG, CARGA ÚTIL MÁXIMA 15935 KG, DISTÂNCIA ENTRE EIXOS 4,80 M, POTÊNCIA 230 CV, INCLUSIVE LIMPADORA A SUCÇÃO, TANQUE 12000 L - DEPRECIAÇÃO. AF_05/2023 | H | 45.44 | 45.44
92103 | SINAPI SERVIÇOS SETEMBRO 2025 | SERVIÇO | CAMINHÃO PARA EQUIPAMENTO DE LIMPEZA A SUCÇÃO COM CAMINHÃO TRUCADO DE PESO BRUTO TOTAL 23000 KG, CARGA ÚTIL MÁXIMA 15935 KG, DISTÂNCIA ENTRE EIXOS 4,80 M, POTÊNCIA 230 CV, INCLUSIVE LIMPADORA A SUCÇÃO, TANQUE 12000 L - IMPOSTOS E SEGUROS. AF_05/2023 | H | 5.79 | 5.79
92102 | SINAPI SERVIÇOS SETEMBRO 2025 | SERVIÇO | CAMINHÃO PARA EQUIPAMENTO DE LIMPEZA A SUCÇÃO COM CAMINHÃO TRUCADO DE PESO BRUTO TOTAL 23000 KG, CARGA ÚTIL MÁXIMA 15935 KG, DISTÂNCIA ENTRE EIXOS 4,80 M, POTÊNCIA 230 CV, INCLUSIVE LIMPADORA A SUCÇÃO, TANQUE 12000 L - JUROS. AF_05/2023 | H | 14.31 | 14.31
92104 | SINAPI SERVIÇOS SETEMBRO 2025 | SERVIÇO | CAMINHÃO PARA EQUIPAMENTO DE LIMPEZA A SUCÇÃO COM CAMINHÃO TRUCADO DE PESO BRUTO TOTAL 23000 KG, CARGA ÚTIL MÁXIMA 15935 KG, DISTÂNCIA ENTRE EIXOS 4,80 M, POTÊNCIA 230 CV, INCLUSIVE LIMPADORA A SUCÇÃO, TANQUE 12000 L - MANUTENÇÃO. AF_05/2023 | H | 71.92 | 71.92
91396 | SINAPI SERVIÇOS SETEMBRO 2025 | SERVIÇO | CAMINHÃO PIPA 10.000 L TRUCADO, PESO BRUTO TOTAL 23.000 KG, CARGA ÚTIL MÁXIMA 15.935 KG, DISTÂNCIA ENTRE EIXOS 4,8 M, POTÊNCIA 230 CV, INCLUSIVE TANQUE DE AÇO PARA TRANSPORTE DE ÁGUA - DEPRECIAÇÃO. AF_06/2014 | H | 29.75 | 29.75
91398 | SINAPI SERVIÇOS SETEMBRO 2025 | SERVIÇO | CAMINHÃO PIPA 10.000 L TRUCADO, PESO BRUTO TOTAL 23.000 KG, CARGA ÚTIL MÁXIMA 15.935 KG, DISTÂNCIA ENTRE EIXOS 4,8 M, POTÊNCIA 230 CV, INCLUSIVE TANQUE DE AÇO PARA TRANSPORTE DE ÁGUA - IMPOSTOS E SEGUROS. AF_06/2014 | H | 4.64 | 4.64
91397 | SINAPI SERVIÇOS SETEMBRO 2025 | SERVIÇO | CAMINHÃO PIPA 10.000 L TRUCADO, PESO BRUTO TOTAL 23.000 KG, CARGA ÚTIL MÁXIMA 15.935 KG, DISTÂNCIA ENTRE EIXOS 4,8 M, POTÊNCIA 230 CV, INCLUSIVE TANQUE DE AÇO PARA TRANSPORTE DE ÁGUA - JUROS. AF_06/2014 | H | 11.51 | 11.51
5763 | SINAPI SERVIÇOS SETEMBRO 2025 | SERVIÇO | CAMINHÃO PIPA 10.000 L TRUCADO, PESO BRUTO TOTAL 23.000 KG, CARGA ÚTIL MÁXIMA 15.935 KG, DISTÂNCIA ENTRE EIXOS 4,8 M, POTÊNCIA 230 CV, INCLUSIVE TANQUE DE AÇO PARA TRANSPORTE DE ÁGUA - MANUTENÇÃO. AF_06/2014 | H | 52.83 | 52.83
53831 | SINAPI SERVIÇOS SETEMBRO 2025 | SERVIÇO | CAMINHÃO PIPA 10.000 L TRUCADO, PESO BRUTO TOTAL 23.000 KG, CARGA ÚTIL MÁXIMA 15.935 KG, DISTÂNCIA ENTRE EIXOS 4,8 M, POTÊNCIA 230 CV, INCLUSIVE TANQUE DE AÇO PARA TRANSPORTE DE ÁGUA - MATERIAIS NA OPERAÇÃO. AF_06/2014 | H | 191.99 | 191.99
91359 | SINAPI SERVIÇOS SETEMBRO 2025 | SERVIÇO | CAMINHÃO PIPA 6.000 L, PESO BRUTO TOTAL 13.000 KG, DISTÂNCIA ENTRE EIXOS 4,80 M, POTÊNCIA 189 CV INCLUSIVE TANQUE DE AÇO PARA TRANSPORTE DE ÁGUA, CAPACIDADE 6 M3 - DEPRECIAÇÃO. AF_06/2014 | H | 21.44 | 21.44
91361 | SINAPI SERVIÇOS SETEMBRO 2025 | SERVIÇO | CAMINHÃO PIPA 6.000 L, PESO BRUTO TOTAL 13.000 KG, DISTÂNCIA ENTRE EIXOS 4,80 M, POTÊNCIA 189 CV INCLUSIVE TANQUE DE AÇO PARA TRANSPORTE DE ÁGUA, CAPACIDADE 6 M3 - IMPOSTOS E SEGUROS. AF_06/2014 | H | 3.31 | 3.31
91360 | SINAPI SERVIÇOS SETEMBRO 2025 | SERVIÇO | CAMINHÃO PIPA 6.000 L, PESO BRUTO TOTAL 13.000 KG, DISTÂNCIA ENTRE EIXOS 4,80 M, POTÊNCIA 189 CV INCLUSIVE TANQUE DE AÇO PARA TRANSPORTE DE ÁGUA, CAPACIDADE 6 M3 - JUROS. AF_06/2014 | H | 8.22 | 8.22
53882 | SINAPI SERVIÇOS SETEMBRO 2025 | SERVIÇO | CAMINHÃO PIPA 6.000 L, PESO BRUTO TOTAL 13.000 KG, DISTÂNCIA ENTRE EIXOS 4,80 M, POTÊNCIA 189 CV INCLUSIVE TANQUE DE AÇO PARA TRANSPORTE DE ÁGUA, CAPACIDADE 6 M3 - MANUTENÇÃO. AF_06/2014 | H | 37.73 | 37.73
5747 | SINAPI SERVIÇOS SETEMBRO 2025 | SERVIÇO | CAMINHÃO PIPA 6.000 L, PESO BRUTO TOTAL 13.000 KG, DISTÂNCIA ENTRE EIXOS 4,80 M, POTÊNCIA 189 CV INCLUSIVE TANQUE DE AÇO PARA TRANSPORTE DE ÁGUA, CAPACIDADE 6 M3 - MATERIAIS NA OPERAÇÃO. AF_06/2014 | H | 157.78 | 157.78
104699 | SINAPI SERVIÇOS SETEMBRO 2025 | SERVIÇO | CAMINHÃO TANQUE PARA HIDROSSEMEADURA, COM CAPACIDADE DE 8.000 LITROS, INCLUINDO BOMBA PARA LANÇAMENTO COM MOTOR DIESEL COM POTÊNCIA DE 105 CV - DEPRECIAÇÃO. AF_06/2023 | H | 0 | 0
104702 | SINAPI SERVIÇOS SETEMBRO 2025 | SERVIÇO | CAMINHÃO TANQUE PARA HIDROSSEMEADURA, COM CAPACIDADE DE 8.000 LITROS, INCLUINDO BOMBA PARA LANÇAMENTO COM MOTOR DIESEL COM POTÊNCIA DE 105 CV - IMPOSTOS E SEGUROS. AF_06/2023 | H | 0 | 0
104700 | SINAPI SERVIÇOS SETEMBRO 2025 | SERVIÇO | CAMINHÃO TANQUE PARA HIDROSSEMEADURA, COM CAPACIDADE DE 8.000 LITROS, INCLUINDO BOMBA PARA LANÇAMENTO COM MOTOR DIESEL COM POTÊNCIA DE 105 CV - JUROS. AF_06/2023 | H | 0 | 0
104701 | SINAPI SERVIÇOS SETEMBRO 2025 | SERVIÇO | CAMINHÃO TANQUE PARA HIDROSSEMEADURA, COM CAPACIDADE DE 8.000 LITROS, INCLUINDO BOMBA PARA LANÇAMENTO COM MOTOR DIESEL COM POTÊNCIA DE 105 CV - MANUTENÇÃO. AF_06/2023 | H | 0 | 0
104703 | SINAPI SERVIÇOS SETEMBRO 2025 | SERVIÇO | CAMINHÃO TANQUE PARA HIDROSSEMEADURA, COM CAPACIDADE DE 8.000 LITROS, INCLUINDO BOMBA PARA LANÇAMENTO COM MOTOR DIESEL COM POTÊNCIA DE 105 CV - MATERIAIS NA OPERAÇÃO. AF_06/2023 | H | 92.29 | 92.29
91390 | SINAPI SERVIÇOS SETEMBRO 2025 | SERVIÇO | CAMINHÃO TOCO, PBT 14.300 KG, CARGA ÚTIL MÁX. 9.710 KG, DIST. ENTRE EIXOS 3,56 M, POTÊNCIA 185 CV, INCLUSIVE CARROCERIA FIXA ABERTA DE MADEIRA P/ TRANSPORTE GERAL DE CARGA SECA, DIMEN. APROX. 2,50 X 6,50 X 0,50 M - DEPRECIAÇÃO. AF_06/2014 | H | 19.73 | 19.73
91392 | SINAPI SERVIÇOS SETEMBRO 2025 | SERVIÇO | CAMINHÃO TOCO, PBT 14.300 KG, CARGA ÚTIL MÁX. 9.710 KG, DIST. ENTRE EIXOS 3,56 M, POTÊNCIA 185 CV, INCLUSIVE CARROCERIA FIXA ABERTA DE MADEIRA P/ TRANSPORTE GERAL DE CARGA SECA, DIMEN. APROX. 2,50 X 6,50 X 0,50 M - IMPOSTOS E SEGUROS. AF_06/2014 | H | 3.17 | 3.17
91391 | SINAPI SERVIÇOS SETEMBRO 2025 | SERVIÇO | CAMINHÃO TOCO, PBT 14.300 KG, CARGA ÚTIL MÁX. 9.710 KG, DIST. ENTRE EIXOS 3,56 M, POTÊNCIA 185 CV, INCLUSIVE CARROCERIA FIXA ABERTA DE MADEIRA P/ TRANSPORTE GERAL DE CARGA SECA, DIMEN. APROX. 2,50 X 6,50 X 0,50 M - JUROS. AF_06/2014 | H | 7.86 | 7.86
73335 | SINAPI SERVIÇOS SETEMBRO 2025 | SERVIÇO | CAMINHÃO TOCO, PBT 14.300 KG, CARGA ÚTIL MÁX. 9.710 KG, DIST. ENTRE EIXOS 3,56 M, POTÊNCIA 185 CV, INCLUSIVE CARROCERIA FIXA ABERTA DE MADEIRA P/ TRANSPORTE GERAL DE CARGA SECA, DIMEN. APROX. 2,50 X 6,50 X 0,50 M - MANUTENÇÃO. AF_06/2014 | H | 35.97 | 35.97
73340 | SINAPI SERVIÇOS SETEMBRO 2025 | SERVIÇO | CAMINHÃO TOCO, PBT 14.300 KG, CARGA ÚTIL MÁX. 9.710 KG, DIST. ENTRE EIXOS 3,56 M, POTÊNCIA 185 CV, INCLUSIVE CARROCERIA FIXA ABERTA DE MADEIRA P/ TRANSPORTE GERAL DE CARGA SECA, DIMEN. APROX. 2,50 X 6,50 X 0,50 M - MATERIAIS NA OPERAÇÃO. AF_06/2014 | H | 154.44 | 154.44
89264 | SINAPI SERVIÇOS SETEMBRO 2025 | SERVIÇO | CAMINHÃO TOCO, PBT 16.000 KG, CARGA ÚTIL MÁX. 10.685 KG, DIST. ENTRE EIXOS 4,8 M, POTÊNCIA 189 CV, INCLUSIVE CARROCERIA FIXA ABERTA DE MADEIRA P/ TRANSPORTE GERAL DE CARGA SECA, DIMEN. APROX. 2,5 X 7,00 X 0,50 M - DEPRECIAÇÃO. AF_06/2014 | H | 21.62 | 21.62
89266 | SINAPI SERVIÇOS SETEMBRO 2025 | SERVIÇO | CAMINHÃO TOCO, PBT 16.000 KG, CARGA ÚTIL MÁX. 10.685 KG, DIST. ENTRE EIXOS 4,8 M, POTÊNCIA 189 CV, INCLUSIVE CARROCERIA FIXA ABERTA DE MADEIRA P/ TRANSPORTE GERAL DE CARGA SECA, DIMEN. APROX. 2,5 X 7,00 X 0,50 M - IMPOSTOS E SEGUROS. AF_06/2014 | H | 3.47 | 3.47
89265 | SINAPI SERVIÇOS SETEMBRO 2025 | SERVIÇO | CAMINHÃO TOCO, PBT 16.000 KG, CARGA ÚTIL MÁX. 10.685 KG, DIST. ENTRE EIXOS 4,8 M, POTÊNCIA 189 CV, INCLUSIVE CARROCERIA FIXA ABERTA DE MADEIRA P/ TRANSPORTE GERAL DE CARGA SECA, DIMEN. APROX. 2,5 X 7,00 X 0,50 M - JUROS. AF_06/2014 | H | 8.62 | 8.62
5705 | SINAPI SERVIÇOS SETEMBRO 2025 | SERVIÇO | CAMINHÃO TOCO, PBT 16.000 KG, CARGA ÚTIL MÁX. 10.685 KG, DIST. ENTRE EIXOS 4,8 M, POTÊNCIA 189 CV, INCLUSIVE CARROCERIA FIXA ABERTA DE MADEIRA P/ TRANSPORTE GERAL DE CARGA SECA, DIMEN. APROX. 2,5 X 7,00 X 0,50 M - MANUTENÇÃO. AF_06/2014 | H | 39.44 | 39.44
53797 | SINAPI SERVIÇOS SETEMBRO 2025 | SERVIÇO | CAMINHÃO TOCO, PBT 16.000 KG, CARGA ÚTIL MÁX. 10.685 KG, DIST. ENTRE EIXOS 4,8 M, POTÊNCIA 189 CV, INCLUSIVE CARROCERIA FIXA ABERTA DE MADEIRA P/ TRANSPORTE GERAL DE CARGA SECA, DIMEN. APROX. 2,5 X 7,00 X 0,50 M - MATERIAIS NA OPERAÇÃO. AF_06/2014 | H | 116.23 | 116.23
91354 | SINAPI SERVIÇOS SETEMBRO 2025 | SERVIÇO | CAMINHÃO TOCO, PESO BRUTO TOTAL 14.300 KG, CARGA ÚTIL MÁXIMA 9590 KG, DISTÂNCIA ENTRE EIXOS 4,76 M, POTÊNCIA 185 CV (NÃO INCLUI CARROCERIA) - DEPRECIAÇÃO. AF_06/2014 | H | 18.08 | 18.08
91356 | SINAPI SERVIÇOS SETEMBRO 2025 | SERVIÇO | CAMINHÃO TOCO, PESO BRUTO TOTAL 14.300 KG, CARGA ÚTIL MÁXIMA 9590 KG, DISTÂNCIA ENTRE EIXOS 4,76 M, POTÊNCIA 185 CV (NÃO INCLUI CARROCERIA) - IMPOSTOS E SEGUROS. AF_06/2014 | H | 3 | 3
91355 | SINAPI SERVIÇOS SETEMBRO 2025 | SERVIÇO | CAMINHÃO TOCO, PESO BRUTO TOTAL 14.300 KG, CARGA ÚTIL MÁXIMA 9590 KG, DISTÂNCIA ENTRE EIXOS 4,76 M, POTÊNCIA 185 CV (NÃO INCLUI CARROCERIA) - JUROS. AF_06/2014 | H | 7.43 | 7.43
5751 | SINAPI SERVIÇOS SETEMBRO 2025 | SERVIÇO | CAMINHÃO TOCO, PESO BRUTO TOTAL 14.300 KG, CARGA ÚTIL MÁXIMA 9590 KG, DISTÂNCIA ENTRE EIXOS 4,76 M, POTÊNCIA 185 CV (NÃO INCLUI CARROCERIA) - MANUTENÇÃO. AF_06/2014 | H | 33.9 | 33.9
53827 | SINAPI SERVIÇOS SETEMBRO 2025 | SERVIÇO | CAMINHÃO TOCO, PESO BRUTO TOTAL 14.300 KG, CARGA ÚTIL MÁXIMA 9590 KG, DISTÂNCIA ENTRE EIXOS 4,76 M, POTÊNCIA 185 CV (NÃO INCLUI CARROCERIA) - MATERIAIS NA OPERAÇÃO. AF_06/2014 | H | 113.78 | 113.78
91375 | SINAPI SERVIÇOS SETEMBRO 2025 | SERVIÇO | CAMINHÃO TOCO, PESO BRUTO TOTAL 16.000 KG, CARGA ÚTIL MÁXIMA DE 10.685 KG, DISTÂNCIA ENTRE EIXOS 4,80 M, POTÊNCIA 189 CV EXCLUSIVE CARROCERIA - DEPRECIAÇÃO. AF_06/2014 | H | 19.85 | 19.85
91377 | SINAPI SERVIÇOS SETEMBRO 2025 | SERVIÇO | CAMINHÃO TOCO, PESO BRUTO TOTAL 16.000 KG, CARGA ÚTIL MÁXIMA DE 10.685 KG, DISTÂNCIA ENTRE EIXOS 4,80 M, POTÊNCIA 189 CV EXCLUSIVE CARROCERIA - IMPOSTOS E SEGUROS. AF_06/2014 | H | 3.29 | 3.29
91376 | SINAPI SERVIÇOS SETEMBRO 2025 | SERVIÇO | CAMINHÃO TOCO, PESO BRUTO TOTAL 16.000 KG, CARGA ÚTIL MÁXIMA DE 10.685 KG, DISTÂNCIA ENTRE EIXOS 4,80 M, POTÊNCIA 189 CV EXCLUSIVE CARROCERIA - JUROS. AF_06/2014 | H | 8.16 | 8.16
5754 | SINAPI SERVIÇOS SETEMBRO 2025 | SERVIÇO | CAMINHÃO TOCO, PESO BRUTO TOTAL 16.000 KG, CARGA ÚTIL MÁXIMA DE 10.685 KG, DISTÂNCIA ENTRE EIXOS 4,80 M, POTÊNCIA 189 CV EXCLUSIVE CARROCERIA - MANUTENÇÃO. AF_06/2014 | H | 37.22 | 37.22
53829 | SINAPI SERVIÇOS SETEMBRO 2025 | SERVIÇO | CAMINHÃO TOCO, PESO BRUTO TOTAL 16.000 KG, CARGA ÚTIL MÁXIMA DE 10.685 KG, DISTÂNCIA ENTRE EIXOS 4,80 M, POTÊNCIA 189 CV EXCLUSIVE CARROCERIA - MATERIAIS NA OPERAÇÃO. AF_06/2014 | H | 116.23 | 116.23
91026 | SINAPI SERVIÇOS SETEMBRO 2025 | SERVIÇO | CAMINHÃO TRUCADO (C/ TERCEIRO EIXO) ELETRÔNICO - POTÊNCIA 231CV - PBT = 22000KG - DIST. ENTRE EIXOS 5170 MM - INCLUI CARROCERIA FIXA ABERTA DE MADEIRA - DEPRECIAÇÃO. AF_06/2015 | H | 25.38 | 25.38
91028 | SINAPI SERVIÇOS SETEMBRO 2025 | SERVIÇO | CAMINHÃO TRUCADO (C/ TERCEIRO EIXO) ELETRÔNICO - POTÊNCIA 231CV - PBT = 22000KG - DIST. ENTRE EIXOS 5170 MM - INCLUI CARROCERIA FIXA ABERTA DE MADEIRA - IMPOSTOS E SEGUROS. AF_06/2015 | H | 4.11 | 4.11
91027 | SINAPI SERVIÇOS SETEMBRO 2025 | SERVIÇO | CAMINHÃO TRUCADO (C/ TERCEIRO EIXO) ELETRÔNICO - POTÊNCIA 231CV - PBT = 22000KG - DIST. ENTRE EIXOS 5170 MM - INCLUI CARROCERIA FIXA ABERTA DE MADEIRA - JUROS. AF_06/2015 | H | 10.18 | 10.18
91029 | SINAPI SERVIÇOS SETEMBRO 2025 | SERVIÇO | CAMINHÃO TRUCADO (C/ TERCEIRO EIXO) ELETRÔNICO - POTÊNCIA 231CV - PBT = 22000KG - DIST. ENTRE EIXOS 5170 MM - INCLUI CARROCERIA FIXA ABERTA DE MADEIRA - MANUTENÇÃO. AF_06/2015 | H | 46.56 | 46.56
91030 | SINAPI SERVIÇOS SETEMBRO 2025 | SERVIÇO | CAMINHÃO TRUCADO (C/ TERCEIRO EIXO) ELETRÔNICO - POTÊNCIA 231CV - PBT = 22000KG - DIST. ENTRE EIXOS 5170 MM - INCLUI CARROCERIA FIXA ABERTA DE MADEIRA - MATERIAIS NA OPERAÇÃO. AF_06/2015 | H | 146.38 | 146.38
102812 | SINAPI SERVIÇOS SETEMBRO 2025 | SERVIÇO | CENTRAL DE LAMA BENTONÍTICA (DEPÓSITO DE BENTONITA, MISTURADOR DE ALTA TURBULÊNCIA, SILOS DE ARMAZENAMENTO DE LAMA E ÁGUA, LABORATÓRIO DE CONTROLE DE QUALIDADE DA LAMA) - DEPRECIAÇÃO. AF_04/2019 | H | 0 | 0
102813 | SINAPI SERVIÇOS SETEMBRO 2025 | SERVIÇO | CENTRAL DE LAMA BENTONÍTICA (DEPÓSITO DE BENTONITA, MISTURADOR DE ALTA TURBULÊNCIA, SILOS DE ARMAZENAMENTO DE LAMA E ÁGUA, LABORATÓRIO DE CONTROLE DE QUALIDADE DA LAMA) - JUROS. AF_04/2019 | H | 0 | 0
102814 | SINAPI SERVIÇOS SETEMBRO 2025 | SERVIÇO | CENTRAL DE LAMA BENTONÍTICA (DEPÓSITO DE BENTONITA, MISTURADOR DE ALTA TURBULÊNCIA, SILOS DE ARMAZENAMENTO DE LAMA E ÁGUA, LABORATÓRIO DE CONTROLE DE QUALIDADE DA LAMA) - MANUTENÇÃO. AF_04/2019 | H | 0 | 0
102815 | SINAPI SERVIÇOS SETEMBRO 2025 | SERVIÇO | CENTRAL DE LAMA BENTONÍTICA (DEPÓSITO DE BENTONITA, MISTURADOR DE ALTA TURBULÊNCIA, SILOS DE ARMAZENAMENTO DE LAMA E ÁGUA, LABORATÓRIO DE CONTROLE DE QUALIDADE DA LAMA) - MATERIAIS NA OPERAÇÃO. AF_04/2019 | H | 3.4 | 3.4
91529 | SINAPI SERVIÇOS SETEMBRO 2025 | SERVIÇO | COMPACTADOR DE SOLOS DE PERCUSSÃO (SOQUETE) COM MOTOR A GASOLINA 4 TEMPOS, POTÊNCIA 4 CV - DEPRECIAÇÃO. AF_08/2015 | H | 0.92 | 0.92
91530 | SINAPI SERVIÇOS SETEMBRO 2025 | SERVIÇO | COMPACTADOR DE SOLOS DE PERCUSSÃO (SOQUETE) COM MOTOR A GASOLINA 4 TEMPOS, POTÊNCIA 4 CV - JUROS. AF_08/2015 | H | 0.24 | 0.24
91531 | SINAPI SERVIÇOS SETEMBRO 2025 | SERVIÇO | COMPACTADOR DE SOLOS DE PERCUSSÃO (SOQUETE) COM MOTOR A GASOLINA 4 TEMPOS, POTÊNCIA 4 CV - MANUTENÇÃO. AF_08/2015 | H | 1.15 | 1.15
91532 | SINAPI SERVIÇOS SETEMBRO 2025 | SERVIÇO | COMPACTADOR DE SOLOS DE PERCUSSÃO (SOQUETE) COM MOTOR A GASOLINA 4 TEMPOS, POTÊNCIA 4 CV - MATERIAIS NA OPERAÇÃO. AF_08/2015 | H | 6.35 | 6.35
95260 | SINAPI SERVIÇOS SETEMBRO 2025 | SERVIÇO | COMPACTADOR DE SOLOS DE PERCUSÃO (SOQUETE) COM MOTOR A GASOLINA, POTÊNCIA 3 CV - DEPRECIAÇÃO. AF_09/2016 | H | 0.74 | 0.74
95261 | SINAPI SERVIÇOS SETEMBRO 2025 | SERVIÇO | COMPACTADOR DE SOLOS DE PERCUSÃO (SOQUETE) COM MOTOR A GASOLINA, POTÊNCIA 3 CV - JUROS. AF_09/2016 | H | 0.2 | 0.2
95262 | SINAPI SERVIÇOS SETEMBRO 2025 | SERVIÇO | COMPACTADOR DE SOLOS DE PERCUSÃO (SOQUETE) COM MOTOR A GASOLINA, POTÊNCIA 3 CV - MANUTENÇÃO. AF_09/2016 | H | 0.93 | 0.93
95263 | SINAPI SERVIÇOS SETEMBRO 2025 | SERVIÇO | COMPACTADOR DE SOLOS DE PERCUSÃO (SOQUETE) COM MOTOR A GASOLINA, POTÊNCIA 3 CV - MATERIAIS NA OPERAÇÃO. AF_09/2016 | H | 4.81 | 4.81
90968 | SINAPI SERVIÇOS SETEMBRO 2025 | SERVIÇO | COMPRESSOR DE AR REBOCAVEL, VAZÃO 250 PCM, PRESSAO DE TRABALHO 102 PSI, MOTOR A DIESEL POTÊNCIA 81 CV - DEPRECIAÇÃO. AF_06/2015 | H | 7.04 | 7.04
90969 | SINAPI SERVIÇOS SETEMBRO 2025 | SERVIÇO | COMPRESSOR DE AR REBOCAVEL, VAZÃO 250 PCM, PRESSAO DE TRABALHO 102 PSI, MOTOR A DIESEL POTÊNCIA 81 CV - JUROS. AF_06/2015 | H | 1.89 | 1.89
90970 | SINAPI SERVIÇOS SETEMBRO 2025 | SERVIÇO | COMPRESSOR DE AR REBOCAVEL, VAZÃO 250 PCM, PRESSAO DE TRABALHO 102 PSI, MOTOR A DIESEL POTÊNCIA 81 CV - MANUTENÇÃO. AF_06/2015 | H | 8.81 | 8.81
90971 | SINAPI SERVIÇOS SETEMBRO 2025 | SERVIÇO | COMPRESSOR DE AR REBOCAVEL, VAZÃO 250 PCM, PRESSAO DE TRABALHO 102 PSI, MOTOR A DIESEL POTÊNCIA 81 CV - MATERIAIS NA OPERAÇÃO. AF_06/2015 | H | 60.47 | 60.47
90992 | SINAPI SERVIÇOS SETEMBRO 2025 | SERVIÇO | COMPRESSOR DE AR REBOCAVEL, VAZÃO 400 PCM, PRESSAO DE TRABALHO 102 PSI, MOTOR A DIESEL POTÊNCIA 110 CV - DEPRECIAÇÃO. AF_06/2015 | H | 8.35 | 8.35
90993 | SINAPI SERVIÇOS SETEMBRO 2025 | SERVIÇO | COMPRESSOR DE AR REBOCAVEL, VAZÃO 400 PCM, PRESSAO DE TRABALHO 102 PSI, MOTOR A DIESEL POTÊNCIA 110 CV - JUROS. AF_06/2015 | H | 2.24 | 2.24
90994 | SINAPI SERVIÇOS SETEMBRO 2025 | SERVIÇO | COMPRESSOR DE AR REBOCAVEL, VAZÃO 400 PCM, PRESSAO DE TRABALHO 102 PSI, MOTOR A DIESEL POTÊNCIA 110 CV - MANUTENÇÃO. AF_06/2015 | H | 10.45 | 10.45
90995 | SINAPI SERVIÇOS SETEMBRO 2025 | SERVIÇO | COMPRESSOR DE AR REBOCAVEL, VAZÃO 400 PCM, PRESSAO DE TRABALHO 102 PSI, MOTOR A DIESEL POTÊNCIA 110 CV - MATERIAIS NA OPERAÇÃO. AF_06/2015 | H | 82.14 | 82.14
90957 | SINAPI SERVIÇOS SETEMBRO 2025 | SERVIÇO | COMPRESSOR DE AR REBOCÁVEL, VAZÃO 189 PCM, PRESSÃO EFETIVA DE TRABALHO 102 PSI, MOTOR DIESEL, POTÊNCIA 63 CV - DEPRECIAÇÃO. AF_06/2015 | H | 5.26 | 5.26
90958 | SINAPI SERVIÇOS SETEMBRO 2025 | SERVIÇO | COMPRESSOR DE AR REBOCÁVEL, VAZÃO 189 PCM, PRESSÃO EFETIVA DE TRABALHO 102 PSI, MOTOR DIESEL, POTÊNCIA 63 CV - JUROS. AF_06/2015 | H | 1.41 | 1.41
5797 | SINAPI SERVIÇOS SETEMBRO 2025 | SERVIÇO | COMPRESSOR DE AR REBOCÁVEL, VAZÃO 189 PCM, PRESSÃO EFETIVA DE TRABALHO 102 PSI, MOTOR DIESEL, POTÊNCIA 63 CV - MANUTENÇÃO. AF_06/2015 | H | 6.58 | 6.58
53865 | SINAPI SERVIÇOS SETEMBRO 2025 | SERVIÇO | COMPRESSOR DE AR REBOCÁVEL, VAZÃO 189 PCM, PRESSÃO EFETIVA DE TRABALHO 102 PSI, MOTOR DIESEL, POTÊNCIA 63 CV - MATERIAIS NA OPERAÇÃO. AF_06/2015 | H | 47.04 | 47.04
90975 | SINAPI SERVIÇOS SETEMBRO 2025 | SERVIÇO | COMPRESSOR DE AR REBOCÁVEL, VAZÃO 748 PCM, PRESSÃO EFETIVA DE TRABALHO 102 PSI, MOTOR DIESEL, POTÊNCIA 210 CV - DEPRECIAÇÃO. AF_06/2015 | H | 17.89 | 17.89
90976 | SINAPI SERVIÇOS SETEMBRO 2025 | SERVIÇO | COMPRESSOR DE AR REBOCÁVEL, VAZÃO 748 PCM, PRESSÃO EFETIVA DE TRABALHO 102 PSI, MOTOR DIESEL, POTÊNCIA 210 CV - JUROS. AF_06/2015 | H | 4.8 | 4.8
90977 | SINAPI SERVIÇOS SETEMBRO 2025 | SERVIÇO | COMPRESSOR DE AR REBOCÁVEL, VAZÃO 748 PCM, PRESSÃO EFETIVA DE TRABALHO 102 PSI, MOTOR DIESEL, POTÊNCIA 210 CV - MANUTENÇÃO. AF_06/2015 | H | 22.39 | 22.39
90978 | SINAPI SERVIÇOS SETEMBRO 2025 | SERVIÇO | COMPRESSOR DE AR REBOCÁVEL, VAZÃO 748 PCM, PRESSÃO EFETIVA DE TRABALHO 102 PSI, MOTOR DIESEL, POTÊNCIA 210 CV - MATERIAIS NA OPERAÇÃO. AF_06/2015 | H | 156.89 | 156.89
90960 | SINAPI SERVIÇOS SETEMBRO 2025 | SERVIÇO | COMPRESSOR DE AR REBOCÁVEL, VAZÃO 89 PCM, PRESSÃO EFETIVA DE TRABALHO 102 PSI, MOTOR DIESEL, POTÊNCIA 20 CV - DEPRECIAÇÃO. AF_06/2015 | H | 7.02 | 7.02
90961 | SINAPI SERVIÇOS SETEMBRO 2025 | SERVIÇO | COMPRESSOR DE AR REBOCÁVEL, VAZÃO 89 PCM, PRESSÃO EFETIVA DE TRABALHO 102 PSI, MOTOR DIESEL, POTÊNCIA 20 CV - JUROS. AF_06/2015 | H | 1.88 | 1.88
90962 | SINAPI SERVIÇOS SETEMBRO 2025 | SERVIÇO | COMPRESSOR DE AR REBOCÁVEL, VAZÃO 89 PCM, PRESSÃO EFETIVA DE TRABALHO 102 PSI, MOTOR DIESEL, POTÊNCIA 20 CV - MANUTENÇÃO. AF_06/2015 | H | 8.79 | 8.79
90963 | SINAPI SERVIÇOS SETEMBRO 2025 | SERVIÇO | COMPRESSOR DE AR REBOCÁVEL, VAZÃO 89 PCM, PRESSÃO EFETIVA DE TRABALHO 102 PSI, MOTOR DIESEL, POTÊNCIA 20 CV - MATERIAIS NA OPERAÇÃO. AF_06/2015 | H | 14.92 | 14.92
102966 | SINAPI SERVIÇOS SETEMBRO 2025 | SERVIÇO | COMPRESSOR DE AR, VAZAO DE 10 PCM, RESERVATORIO 100 L, PRESSAO DE TRABALHO ENTRE 6,9 E 9,7 BAR, POTENCIA 2 HP, TENSAO 110/220 V - DEPRECIAÇÃO. AF_05/2023 | H | 0 | 0
102967 | SINAPI SERVIÇOS SETEMBRO 2025 | SERVIÇO | COMPRESSOR DE AR, VAZAO DE 10 PCM, RESERVATORIO 100 L, PRESSAO DE TRABALHO ENTRE 6,9 E 9,7 BAR, POTENCIA 2 HP, TENSAO 110/220 V - JUROS. AF_05/2023 | H | 0 | 0
102968 | SINAPI SERVIÇOS SETEMBRO 2025 | SERVIÇO | COMPRESSOR DE AR, VAZAO DE 10 PCM, RESERVATORIO 100 L, PRESSAO DE TRABALHO ENTRE 6,9 E 9,7 BAR, POTENCIA 2 HP, TENSAO 110/220 V - MANUTENÇÃO. AF_05/2023 | H | 0 | 0
102969 | SINAPI SERVIÇOS SETEMBRO 2025 | SERVIÇO | COMPRESSOR DE AR, VAZAO DE 10 PCM, RESERVATORIO 100 L, PRESSAO DE TRABALHO ENTRE 6,9 E 9,7 BAR, POTENCIA 2 HP, TENSAO 110/220 V - MATERIAIS NA OPERAÇÃO. AF_05/2023 | H | 0.15 | 0.15
102818 | SINAPI SERVIÇOS SETEMBRO 2025 | SERVIÇO | CONJUNTO CILINDRO E BOMBA HIDRÁULICA PARA PROTENSÃO DE MONOBARRAS PARA TIRANTES, ESFORÇO MÁXIMO DE 30 TONELADAS - DEPRECIAÇÃO. AF_05/2023 | H | 0 | 0
102819 | SINAPI SERVIÇOS SETEMBRO 2025 | SERVIÇO | CONJUNTO CILINDRO E BOMBA HIDRÁULICA PARA PROTENSÃO DE MONOBARRAS PARA TIRANTES, ESFORÇO MÁXIMO DE 30 TONELADAS - JUROS. AF_05/2023 | H | 0 | 0
102820 | SINAPI SERVIÇOS SETEMBRO 2025 | SERVIÇO | CONJUNTO CILINDRO E BOMBA HIDRÁULICA PARA PROTENSÃO DE MONOBARRAS PARA TIRANTES, ESFORÇO MÁXIMO DE 30 TONELADAS - MANUTENÇÃO. AF_05/2023 | H | 0 | 0
102832 | SINAPI SERVIÇOS SETEMBRO 2025 | SERVIÇO | CONJUNTO CILINDRO E BOMBA HIDRÁULICA PARA PROTENSÃO DE MONOBARRAS PARA TIRANTES, ESFORÇO MÁXIMO DE 30 TONELADAS - MATERIAIS NA OPERAÇÃO. AF_05/2023 | H | 8.5 | 8.5
102823 | SINAPI SERVIÇOS SETEMBRO 2025 | SERVIÇO | CONJUNTO MACACO E BOMBA HIDRÁULICA PARA PROTENSAO DE CORDOALHAS, ESFORÇO MAXIMO DE 115 TONELADAS - DEPRECIAÇÃO. AF_05/2023 | H | 0 | 0
102824 | SINAPI SERVIÇOS SETEMBRO 2025 | SERVIÇO | CONJUNTO MACACO E BOMBA HIDRÁULICA PARA PROTENSAO DE CORDOALHAS, ESFORÇO MAXIMO DE 115 TONELADAS - JUROS. AF_05/2023 | H | 0 | 0
102825 | SINAPI SERVIÇOS SETEMBRO 2025 | SERVIÇO | CONJUNTO MACACO E BOMBA HIDRÁULICA PARA PROTENSAO DE CORDOALHAS, ESFORÇO MAXIMO DE 115 TONELADAS - MANUTENÇÃO. AF_05/2023 | H | 0 | 0
102826 | SINAPI SERVIÇOS SETEMBRO 2025 | SERVIÇO | CONJUNTO MACACO E BOMBA HIDRÁULICA PARA PROTENSAO DE CORDOALHAS, ESFORÇO MAXIMO DE 115 TONELADAS - MATERIAIS NA OPERAÇÃO. AF_05/2023 | H | 6.38 | 6.38
103934 | SINAPI SERVIÇOS SETEMBRO 2025 | SERVIÇO | CONJUNTO MACACO HIDRÁULICO E CENTRAL DE BOMBEAMENTO MOTORIZADO 1,8 KW PARA PROTENSÃO DE MONOCABOS PARA CONCRETO PROTENDIDO, ESFORÇO MÁXIMO DE 20 TONELADAS - DEPRECIAÇÃO. AF_05/2022 | H | 0 | 0
103935 | SINAPI SERVIÇOS SETEMBRO 2025 | SERVIÇO | CONJUNTO MACACO HIDRÁULICO E CENTRAL DE BOMBEAMENTO MOTORIZADO 1,8 KW PARA PROTENSÃO DE MONOCABOS PARA CONCRETO PROTENDIDO, ESFORÇO MÁXIMO DE 20 TONELADAS - JUROS. AF_05/2022 | H | 0 | 0
103936 | SINAPI SERVIÇOS SETEMBRO 2025 | SERVIÇO | CONJUNTO MACACO HIDRÁULICO E CENTRAL DE BOMBEAMENTO MOTORIZADO 1,8 KW PARA PROTENSÃO DE MONOCABOS PARA CONCRETO PROTENDIDO, ESFORÇO MÁXIMO DE 20 TONELADAS - MANUTENÇÃO. AF_05/2022 | H | 0 | 0
103937 | SINAPI SERVIÇOS SETEMBRO 2025 | SERVIÇO | CONJUNTO MACACO HIDRÁULICO E CENTRAL DE BOMBEAMENTO MOTORIZADO 1,8 KW PARA PROTENSÃO DE MONOCABOS PARA CONCRETO PROTENDIDO, ESFORÇO MÁXIMO DE 20 TONELADAS - MATERIAIS NA OPERAÇÃO. AF_05/2022 | H | 1.53 | 1.53
103940 | SINAPI SERVIÇOS SETEMBRO 2025 | SERVIÇO | CONJUNTO MACACO HIDRÁULICO E CENTRAL DE BOMBEAMENTO MOTORIZADO 1,8 KW PARA PROTENSÃO DE MONOCABOS PARA CONCRETO PROTENDIDO, ESFORÇO MÁXIMO DE 30 TONELADAS - DEPRECIAÇÃO. AF_05/2022 | H | 0 | 0
103941 | SINAPI SERVIÇOS SETEMBRO 2025 | SERVIÇO | CONJUNTO MACACO HIDRÁULICO E CENTRAL DE BOMBEAMENTO MOTORIZADO 1,8 KW PARA PROTENSÃO DE MONOCABOS PARA CONCRETO PROTENDIDO, ESFORÇO MÁXIMO DE 30 TONELADAS - JUROS. AF_05/2022 | H | 0 | 0
103942 | SINAPI SERVIÇOS SETEMBRO 2025 | SERVIÇO | CONJUNTO MACACO HIDRÁULICO E CENTRAL DE BOMBEAMENTO MOTORIZADO 1,8 KW PARA PROTENSÃO DE MONOCABOS PARA CONCRETO PROTENDIDO, ESFORÇO MÁXIMO DE 30 TONELADAS - MANUTENÇÃO. AF_05/2022 | H | 0 | 0
103943 | SINAPI SERVIÇOS SETEMBRO 2025 | SERVIÇO | CONJUNTO MACACO HIDRÁULICO E CENTRAL DE BOMBEAMENTO MOTORIZADO 1,8 KW PARA PROTENSÃO DE MONOCABOS PARA CONCRETO PROTENDIDO, ESFORÇO MÁXIMO DE 30 TONELADAS - MATERIAIS NA OPERAÇÃO. AF_05/2022 | H | 1.53 | 1.53
91279 | SINAPI SERVIÇOS SETEMBRO 2025 | SERVIÇO | CORTADORA DE PISO COM MOTOR 4 TEMPOS A GASOLINA, POTÊNCIA DE 13 HP, COM DISCO DE CORTE DIAMANTADO SEGMENTADO PARA CONCRETO, DIÂMETRO DE 350 MM, FURO DE 1" (14 X 1") - DEPRECIAÇÃO. AF_08/2015 | H | 0.4 | 0.4
91280 | SINAPI SERVIÇOS SETEMBRO 2025 | SERVIÇO | CORTADORA DE PISO COM MOTOR 4 TEMPOS A GASOLINA, POTÊNCIA DE 13 HP, COM DISCO DE CORTE DIAMANTADO SEGMENTADO PARA CONCRETO, DIÂMETRO DE 350 MM, FURO DE 1" (14 X 1") - JUROS. AF_08/2015 | H | 0.09 | 0.09
91281 | SINAPI SERVIÇOS SETEMBRO 2025 | SERVIÇO | CORTADORA DE PISO COM MOTOR 4 TEMPOS A GASOLINA, POTÊNCIA DE 13 HP, COM DISCO DE CORTE DIAMANTADO SEGMENTADO PARA CONCRETO, DIÂMETRO DE 350 MM, FURO DE 1" (14 X 1") - MANUTENÇÃO. AF_08/2015 | H | 0.51 | 0.51
91282 | SINAPI SERVIÇOS SETEMBRO 2025 | SERVIÇO | CORTADORA DE PISO COM MOTOR 4 TEMPOS A GASOLINA, POTÊNCIA DE 13 HP, COM DISCO DE CORTE DIAMANTADO SEGMENTADO PARA CONCRETO, DIÂMETRO DE 350 MM, FURO DE 1" (14 X 1") - MATERIAIS NA OPERAÇÃO. AF_08/2015 | H | 8.94 | 8.94
95278 | SINAPI SERVIÇOS SETEMBRO 2025 | SERVIÇO | DESEMPENADEIRA DE CONCRETO, PESO DE 78 KG, 4 PÁS, MOTOR A GASOLINA, POTÊNCIA 5,5 HP - DEPRECIAÇÃO. AF_05/2023 | H | 0.72 | 0.72
95279 | SINAPI SERVIÇOS SETEMBRO 2025 | SERVIÇO | DESEMPENADEIRA DE CONCRETO, PESO DE 78 KG, 4 PÁS, MOTOR A GASOLINA, POTÊNCIA 5,5 HP - JUROS. AF_05/2023 | H | 0.15 | 0.15
95280 | SINAPI SERVIÇOS SETEMBRO 2025 | SERVIÇO | DESEMPENADEIRA DE CONCRETO, PESO DE 78 KG, 4 PÁS, MOTOR A GASOLINA, POTÊNCIA 5,5 HP - MANUTENÇÃO. AF_05/2023 | H | 0.7 | 0.7
95281 | SINAPI SERVIÇOS SETEMBRO 2025 | SERVIÇO | DESEMPENADEIRA DE CONCRETO, PESO DE 78 KG, 4 PÁS, MOTOR A GASOLINA, POTÊNCIA 5,5 HP MATERIAIS NA OPERAÇÃO. AF_05/2023 | H | 8.88 | 8.88
95124 | SINAPI SERVIÇOS SETEMBRO 2025 | SERVIÇO | DISTRIBUIDOR DE AGREGADOS AUTOPROPELIDO, C/AP 3 M3, A DIESEL, POTÊNCIA 176CV - JUROS. AF_07/2016 | H | 6.67 | 6.67
95123 | SINAPI SERVIÇOS SETEMBRO 2025 | SERVIÇO | DISTRIBUIDOR DE AGREGADOS AUTOPROPELIDO, CAP 3 M3, A DIESEL, POTÊNCIA 176CV - DEPRECIAÇÃO. AF_07/2016 | H | 21.64 | 21.64
95125 | SINAPI SERVIÇOS SETEMBRO 2025 | SERVIÇO | DISTRIBUIDOR DE AGREGADOS AUTOPROPELIDO, CAP 3 M3, A DIESEL, POTÊNCIA 176CV - MANUTENÇÃO. AF_07/2016 | H | 23.67 | 23.67
95126 | SINAPI SERVIÇOS SETEMBRO 2025 | SERVIÇO | DISTRIBUIDOR DE AGREGADOS AUTOPROPELIDO, CAP 3 M3, A DIESEL, POTÊNCIA 176CV - MATERIAIS NA OPERAÇÃO. AF_07/2016 | H | 146.92 | 146.92
92040 | SINAPI SERVIÇOS SETEMBRO 2025 | SERVIÇO | DISTRIBUIDOR DE AGREGADOS REBOCAVEL, CAPACIDADE 1,9 M³, LARGURA DE TRABALHO 3,66 M - DEPRECIAÇÃO. AF_11/2015 | H | 7.84 | 7.84
92041 | SINAPI SERVIÇOS SETEMBRO 2025 | SERVIÇO | DISTRIBUIDOR DE AGREGADOS REBOCAVEL, CAPACIDADE 1,9 M³, LARGURA DE TRABALHO 3,66 M - JUROS. AF_11/2015 | H | 1.61 | 1.61
92042 | SINAPI SERVIÇOS SETEMBRO 2025 | SERVIÇO | DISTRIBUIDOR DE AGREGADOS REBOCAVEL, CAPACIDADE 1,9 M³, LARGURA DE TRABALHO 3,66 M - MANUTENÇÃO. AF_11/2015 | H | 6.53 | 6.53
102829 | SINAPI SERVIÇOS SETEMBRO 2025 | SERVIÇO | DOBRADEIRA TDC, ESPESSURA 1,5MM - DEPRECIAÇÃO. AF_05/2023 | H | 0 | 0
102830 | SINAPI SERVIÇOS SETEMBRO 2025 | SERVIÇO | DOBRADEIRA TDC, ESPESSURA 1,5MM - JUROS. AF_05/2023 | H | 0 | 0
102831 | SINAPI SERVIÇOS SETEMBRO 2025 | SERVIÇO | DOBRADEIRA TDC, ESPESSURA 1,5MM - MANUTENÇÃO. AF_05/2023 | H | 0 | 0
92114 | SINAPI SERVIÇOS SETEMBRO 2025 | SERVIÇO | DOSADOR DE AREIA, CAPACIDADE DE 26 LITROS - DEPRECIAÇÃO. AF_05/2023 | H | 0.24 | 0.24
92115 | SINAPI SERVIÇOS SETEMBRO 2025 | SERVIÇO | DOSADOR DE AREIA, CAPACIDADE DE 26 LITROS - JUROS. AF_05/2023 | H | 0.05 | 0.05
92116 | SINAPI SERVIÇOS SETEMBRO 2025 | SERVIÇO | DOSADOR DE AREIA, CAPACIDADE DE 26 LITROS - MANUTENÇÃO. AF_05/2023 | H | 0.16 | 0.16
102912 | SINAPI SERVIÇOS SETEMBRO 2025 | SERVIÇO | ENCERADEIRA INDUSTRIAL, 400 MM, 220V, 1 HP - DEPRECIAÇÃO. AF_05/2023 | H | 0 | 0
102913 | SINAPI SERVIÇOS SETEMBRO 2025 | SERVIÇO | ENCERADEIRA INDUSTRIAL, 400 MM, 220V, 1 HP - JUROS. AF_05/2023 | H | 0 | 0
102914 | SINAPI SERVIÇOS SETEMBRO 2025 | SERVIÇO | ENCERADEIRA INDUSTRIAL, 400 MM, 220V, 1 HP - MANUTENÇÃO. AF_05/2023 | H | 0 | 0
102915 | SINAPI SERVIÇOS SETEMBRO 2025 | SERVIÇO | ENCERADEIRA INDUSTRIAL, 400 MM, 220V, 1 HP - MATERIAIS NA OPERAÇÃO. AF_05/2023 | H | 0.63 | 0.63
95716 | SINAPI SERVIÇOS SETEMBRO 2025 | SERVIÇO | ESCAVADEIRA HIDRAULICA SOBRE ESTEIRA, EQUIPADA COM CLAMSHELL, COM CAPACIDADE DA CAÇAMBA ENTRE 1,20 E 1,50 M3, PESO OPERACIONAL ENTRE 20,00 E 22,00 TON, POTENCIA LIQUIDA ENTRE 150 E 160 HP - DEPRECIAÇÃO. AF_11/2016 | H | 66.36 | 66.36
95717 | SINAPI SERVIÇOS SETEMBRO 2025 | SERVIÇO | ESCAVADEIRA HIDRAULICA SOBRE ESTEIRA, EQUIPADA COM CLAMSHELL, COM CAPACIDADE DA CAÇAMBA ENTRE 1,20 E 1,50 M3, PESO OPERACIONAL ENTRE 20,00 E 22,00 TON, POTENCIA LIQUIDA ENTRE 150 E 160 HP - JUROS. AF_11/2016 | H | 17.53 | 17.53
95718 | SINAPI SERVIÇOS SETEMBRO 2025 | SERVIÇO | ESCAVADEIRA HIDRAULICA SOBRE ESTEIRA, EQUIPADA COM CLAMSHELL, COM CAPACIDADE DA CAÇAMBA ENTRE 1,20 E 1,50 M3, PESO OPERACIONAL ENTRE 20,00 E 22,00 TON, POTENCIA LIQUIDA ENTRE 150 E 160 HP - MANUTENÇÃO. AF_11/2016 | H | 82.95 | 82.95
95719 | SINAPI SERVIÇOS SETEMBRO 2025 | SERVIÇO | ESCAVADEIRA HIDRAULICA SOBRE ESTEIRA, EQUIPADA COM CLAMSHELL, COM CAPACIDADE DA CAÇAMBA ENTRE 1,20 E 1,50 M3, PESO OPERACIONAL ENTRE 20,00 E 22,00 TON, POTENCIA LIQUIDA ENTRE 150 E 160 HP - MATERIAIS NA OPERAÇÃO. AF_11/2016 | H | 89.72 | 89.72
104712 | SINAPI SERVIÇOS SETEMBRO 2025 | SERVIÇO | ESCAVADEIRA HIDRÁULICA DE BRAÇO LONGO (LONGO ALCANCE) SOBRE ESTEIRAS, CAÇAMBA 0,52 M3, PESO OPERACIONAL 24 T, POTÊNCIA LÍQUIDA 155 HP - DEPRECIAÇÃO. AF_06/2023 | H | 62.37 | 62.37
104713 | SINAPI SERVIÇOS SETEMBRO 2025 | SERVIÇO | ESCAVADEIRA HIDRÁULICA DE BRAÇO LONGO (LONGO ALCANCE) SOBRE ESTEIRAS, CAÇAMBA 0,52 M3, PESO OPERACIONAL 24 T, POTÊNCIA LÍQUIDA 155 HP - JUROS. AF_06/2023 | H | 16.48 | 16.48
104714 | SINAPI SERVIÇOS SETEMBRO 2025 | SERVIÇO | ESCAVADEIRA HIDRÁULICA DE BRAÇO LONGO (LONGO ALCANCE) SOBRE ESTEIRAS, CAÇAMBA 0,52 M3, PESO OPERACIONAL 24 T, POTÊNCIA LÍQUIDA 155 HP - MANUTENÇÃO. AF_06/2023 | H | 77.96 | 77.96
104715 | SINAPI SERVIÇOS SETEMBRO 2025 | SERVIÇO | ESCAVADEIRA HIDRÁULICA DE BRAÇO LONGO (LONGO ALCANCE) SOBRE ESTEIRAS, CAÇAMBA 0,52 M3, PESO OPERACIONAL 24 T, POTÊNCIA LÍQUIDA 155 HP - MATERIAIS NA OPERAÇÃO. AF_06/2023 | H | 89.72 | 89.72
102894 | SINAPI SERVIÇOS SETEMBRO 2025 | SERVIÇO | ESCAVADEIRA HIDRÁULICA SOBRE ESTEIRA, PESO OPERACIONAL ENTRE 22,00 E 23,50 T, POTÊNCIA NOMINAL 139 HP, COM MARTELO ROMPEDOR HIDRÁULICO 1700 KG - DEPRECIAÇÃO. AF_04/2019 | H | 0 | 0
104161 | SINAPI SERVIÇOS SETEMBRO 2025 | SERVIÇO | ESCAVADEIRA HIDRÁULICA SOBRE ESTEIRA, PESO OPERACIONAL ENTRE 22,00 E 23,50 T, POTÊNCIA NOMINAL 139 HP, COM MARTELO ROMPEDOR HIDRÁULICO 1700 KG - JUROS. AF_04/2019 | H | 0 | 0
102896 | SINAPI SERVIÇOS SETEMBRO 2025 | SERVIÇO | ESCAVADEIRA HIDRÁULICA SOBRE ESTEIRA, PESO OPERACIONAL ENTRE 22,00 E 23,50 T, POTÊNCIA NOMINAL 139 HP, COM MARTELO ROMPEDOR HIDRÁULICO 1700 KG - MANUTENÇÃO. AF_04/2019 | H | 0 | 0
102897 | SINAPI SERVIÇOS SETEMBRO 2025 | SERVIÇO | ESCAVADEIRA HIDRÁULICA SOBRE ESTEIRA, PESO OPERACIONAL ENTRE 22,00 E 23,50 T, POTÊNCIA NOMINAL 139 HP, COM MARTELO ROMPEDOR HIDRÁULICO 1700 KG - MATERIAIS NA OPERAÇÃO. AF_04/2019 | H | 89.72 | 89.72
5627 | SINAPI SERVIÇOS SETEMBRO 2025 | SERVIÇO | ESCAVADEIRA HIDRÁULICA SOBRE ESTEIRAS, CAÇAMBA 0,80 M3, PESO OPERACIONAL 17 T, POTENCIA BRUTA 111 HP - DEPRECIAÇÃO. AF_06/2014 | H | 47.92 | 47.92
5628 | SINAPI SERVIÇOS SETEMBRO 2025 | SERVIÇO | ESCAVADEIRA HIDRÁULICA SOBRE ESTEIRAS, CAÇAMBA 0,80 M3, PESO OPERACIONAL 17 T, POTENCIA BRUTA 111 HP - JUROS. AF_06/2014 | H | 12.66 | 12.66
5629 | SINAPI SERVIÇOS SETEMBRO 2025 | SERVIÇO | ESCAVADEIRA HIDRÁULICA SOBRE ESTEIRAS, CAÇAMBA 0,80 M3, PESO OPERACIONAL 17 T, POTENCIA BRUTA 111 HP - MANUTENÇÃO. AF_06/2014 | H | 59.9 | 59.9
5630 | SINAPI SERVIÇOS SETEMBRO 2025 | SERVIÇO | ESCAVADEIRA HIDRÁULICA SOBRE ESTEIRAS, CAÇAMBA 0,80 M3, PESO OPERACIONAL 17 T, POTENCIA BRUTA 111 HP - MATERIAIS NA OPERAÇÃO. AF_06/2014 | H | 64.29 | 64.29
88900 | SINAPI SERVIÇOS SETEMBRO 2025 | SERVIÇO | ESCAVADEIRA HIDRÁULICA SOBRE ESTEIRAS, CAÇAMBA 1,20 M3, PESO OPERACIONAL 21 T, POTÊNCIA BRUTA 155 HP - DEPRECIAÇÃO. AF_06/2014 | H | 54.22 | 54.22
88902 | SINAPI SERVIÇOS SETEMBRO 2025 | SERVIÇO | ESCAVADEIRA HIDRÁULICA SOBRE ESTEIRAS, CAÇAMBA 1,20 M3, PESO OPERACIONAL 21 T, POTÊNCIA BRUTA 155 HP - JUROS. AF_06/2014 | H | 14.33 | 14.33
88903 | SINAPI SERVIÇOS SETEMBRO 2025 | SERVIÇO | ESCAVADEIRA HIDRÁULICA SOBRE ESTEIRAS, CAÇAMBA 1,20 M3, PESO OPERACIONAL 21 T, POTÊNCIA BRUTA 155 HP - MANUTENÇÃO. AF_06/2014 | H | 67.78 | 67.78
88904 | SINAPI SERVIÇOS SETEMBRO 2025 | SERVIÇO | ESCAVADEIRA HIDRÁULICA SOBRE ESTEIRAS, CAÇAMBA 1,20 M3, PESO OPERACIONAL 21 T, POTÊNCIA BRUTA 155 HP - MATERIAIS NA OPERAÇÃO. AF_06/2014 | H | 89.72 | 89.72
88569 | SINAPI SERVIÇOS SETEMBRO 2025 | SERVIÇO | ESPARGIDOR DE ASFALTO PRESSURIZADO COM TANQUE DE 2500 L, REBOCÁVEL COM MOTOR A GASOLINA POTÊNCIA 3,4 HP - DEPRECIAÇÃO. AF_07/2014 | H | 4.49 | 4.49
88570 | SINAPI SERVIÇOS SETEMBRO 2025 | SERVIÇO | ESPARGIDOR DE ASFALTO PRESSURIZADO COM TANQUE DE 2500 L, REBOCÁVEL COM MOTOR A GASOLINA POTÊNCIA 3,4 HP - JUROS. AF_07/2014 | H | 1.55 | 1.55
5765 | SINAPI SERVIÇOS SETEMBRO 2025 | SERVIÇO | ESPARGIDOR DE ASFALTO PRESSURIZADO COM TANQUE DE 2500 L, REBOCÁVEL COM MOTOR A GASOLINA POTÊNCIA 3,4 HP - MANUTENÇÃO. AF_07/2014 | H | 5.61 | 5.61
5766 | SINAPI SERVIÇOS SETEMBRO 2025 | SERVIÇO | ESPARGIDOR DE ASFALTO PRESSURIZADO COM TANQUE DE 2500 L, REBOCÁVEL COM MOTOR A GASOLINA POTÊNCIA 3,4 HP - MATERIAIS NA OPERAÇÃO. AF_07/2014 | H | 2.96 | 2.96
91468 | SINAPI SERVIÇOS SETEMBRO 2025 | SERVIÇO | ESPARGIDOR DE ASFALTO PRESSURIZADO, TANQUE 6 M3 COM ISOLAÇÃO TÉRMICA, AQUECIDO COM 2 MAÇARICOS, COM BARRA ESPARGIDORA 3,60 M, MONTADO SOBRE CAMINHÃO TOCO, PBT 14.300 KG, POTÊNCIA 185 CV - DEPRECIAÇÃO. AF_05/2023 | H | 27.61 | 27.61
91484 | SINAPI SERVIÇOS SETEMBRO 2025 | SERVIÇO | ESPARGIDOR DE ASFALTO PRESSURIZADO, TANQUE 6 M3 COM ISOLAÇÃO TÉRMICA, AQUECIDO COM 2 MAÇARICOS, COM BARRA ESPARGIDORA 3,60 M, MONTADO SOBRE CAMINHÃO TOCO, PBT 14.300 KG, POTÊNCIA 185 CV - IMPOSTOS E SEGUROS. AF_05/2023 | H | 4.34 | 4.34
91469 | SINAPI SERVIÇOS SETEMBRO 2025 | SERVIÇO | ESPARGIDOR DE ASFALTO PRESSURIZADO, TANQUE 6 M3 COM ISOLAÇÃO TÉRMICA, AQUECIDO COM 2 MAÇARICOS, COM BARRA ESPARGIDORA 3,60 M, MONTADO SOBRE CAMINHÃO TOCO, PBT 14.300 KG, POTÊNCIA 185 CV - JUROS. AF_05/2023 | H | 10.73 | 10.73
83361 | SINAPI SERVIÇOS SETEMBRO 2025 | SERVIÇO | ESPARGIDOR DE ASFALTO PRESSURIZADO, TANQUE 6 M3 COM ISOLAÇÃO TÉRMICA, AQUECIDO COM 2 MAÇARICOS, COM BARRA ESPARGIDORA 3,60 M, MONTADO SOBRE CAMINHÃO TOCO, PBT 14.300 KG, POTÊNCIA 185 CV - MANUTENÇÃO. AF_08/2015 | H | 45.77 | 45.77
91485 | SINAPI SERVIÇOS SETEMBRO 2025 | SERVIÇO | ESPARGIDOR DE ASFALTO PRESSURIZADO, TANQUE 6 M3 COM ISOLAÇÃO TÉRMICA, AQUECIDO COM 2 MAÇARICOS, COM BARRA ESPARGIDORA 3,60 M, MONTADO SOBRE CAMINHÃO TOCO, PBT 14.300 KG, POTÊNCIA 185 CV - MATERIAIS NA OPERAÇÃO. AF_05/2023 | H | 154.44 | 154.44
102835 | SINAPI SERVIÇOS SETEMBRO 2025 | SERVIÇO | ESTABILIZADOR DE LINHA E PRESSÃO, CAPACIDADE DE 120 BAR, COM MANÔMETRO DE LEITURA, REGISTRO DE 1 COM RETORNO E LINHA - DEPRECIAÇÃO. AF_05/2023 | H | 0 | 0
102836 | SINAPI SERVIÇOS SETEMBRO 2025 | SERVIÇO | ESTABILIZADOR DE LINHA E PRESSÃO, CAPACIDADE DE 120 BAR, COM MANÔMETRO DE LEITURA, REGISTRO DE 1 COM RETORNO E LINHA - JUROS. AF_05/2023 | H | 0 | 0
102837 | SINAPI SERVIÇOS SETEMBRO 2025 | SERVIÇO | ESTABILIZADOR DE LINHA E PRESSÃO, CAPACIDADE DE 120 BAR, COM MANÔMETRO DE LEITURA, REGISTRO DE 1 COM RETORNO E LINHA - MANUTENÇÃO. AF_05/2023 | H | 0 | 0
89230 | SINAPI SERVIÇOS SETEMBRO 2025 | SERVIÇO | FRESADORA DE ASFALTO A FRIO SOBRE RODAS, LARGURA FRESAGEM DE 1,0 M, POTÊNCIA 208 HP - DEPRECIAÇÃO. AF_11/2014 | H | 108.69 | 108.69
89231 | SINAPI SERVIÇOS SETEMBRO 2025 | SERVIÇO | FRESADORA DE ASFALTO A FRIO SOBRE RODAS, LARGURA FRESAGEM DE 1,0 M, POTÊNCIA 208 HP - JUROS. AF_11/2014 | H | 33.28 | 33.28
89232 | SINAPI SERVIÇOS SETEMBRO 2025 | SERVIÇO | FRESADORA DE ASFALTO A FRIO SOBRE RODAS, LARGURA FRESAGEM DE 1,0 M, POTÊNCIA 208 HP - MANUTENÇÃO. AF_11/2014 | H | 193.89 | 193.89
89233 | SINAPI SERVIÇOS SETEMBRO 2025 | SERVIÇO | FRESADORA DE ASFALTO A FRIO SOBRE RODAS, LARGURA FRESAGEM DE 1,0 M, POTÊNCIA 208 HP - MATERIAIS NA OPERAÇÃO. AF_11/2014 | H | 166.74 | 166.74
89236 | SINAPI SERVIÇOS SETEMBRO 2025 | SERVIÇO | FRESADORA DE ASFALTO A FRIO SOBRE RODAS, LARGURA FRESAGEM DE 2,0 M, POTÊNCIA 550 HP - DEPRECIAÇÃO. AF_11/2014 | H | 253.92 | 253.92
89237 | SINAPI SERVIÇOS SETEMBRO 2025 | SERVIÇO | FRESADORA DE ASFALTO A FRIO SOBRE RODAS, LARGURA FRESAGEM DE 2,0 M, POTÊNCIA 550 HP - JUROS. AF_11/2014 | H | 77.75 | 77.75
89238 | SINAPI SERVIÇOS SETEMBRO 2025 | SERVIÇO | FRESADORA DE ASFALTO A FRIO SOBRE RODAS, LARGURA FRESAGEM DE 2,0 M, POTÊNCIA 550 HP - MANUTENÇÃO. AF_11/2014 | H | 452.92 | 452.92
89239 | SINAPI SERVIÇOS SETEMBRO 2025 | SERVIÇO | FRESADORA DE ASFALTO A FRIO SOBRE RODAS, LARGURA FRESAGEM DE 2,0 M, POTÊNCIA 550 HP - MATERIAIS NA OPERAÇÃO. AF_11/2014 | H | 440.94 | 440.94
102930 | SINAPI SERVIÇOS SETEMBRO 2025 | SERVIÇO | FURADEIRA ELETROMAGNÉTICA, VELOCIDADE (SEM CARGA/ COM CARGA) 450/ 270 RPM, ESPESSURA MÁXIMA DA CHAPA A SER FURADA 50 MM, PORÇA DE ADESÃO MAGNÉTICA 17000 N, POTÊNCIA 1100 W, ALIMENTÇÃO 220 - 60 HZ, MONOFÁSICA - DEPRECIAÇÃO. AF_08/2019 | H | 0 | 0
102931 | SINAPI SERVIÇOS SETEMBRO 2025 | SERVIÇO | FURADEIRA ELETROMAGNÉTICA, VELOCIDADE (SEM CARGA/ COM CARGA) 450/ 270 RPM, ESPESSURA MÁXIMA DA CHAPA A SER FURADA 50 MM, PORÇA DE ADESÃO MAGNÉTICA 17000 N, POTÊNCIA 1100 W, ALIMENTÇÃO 220 - 60 HZ, MONOFÁSICA - JUROS. AF_08/2019 | H | 0 | 0
102932 | SINAPI SERVIÇOS SETEMBRO 2025 | SERVIÇO | FURADEIRA ELETROMAGNÉTICA, VELOCIDADE (SEM CARGA/ COM CARGA) 450/ 270 RPM, ESPESSURA MÁXIMA DA CHAPA A SER FURADA 50 MM, PORÇA DE ADESÃO MAGNÉTICA 17000 N, POTÊNCIA 1100 W, ALIMENTÇÃO 220 - 60 HZ, MONOFÁSICA - MANUTENÇÃO. AF_08/2019 | H | 0 | 0
102933 | SINAPI SERVIÇOS SETEMBRO 2025 | SERVIÇO | FURADEIRA ELETROMAGNÉTICA, VELOCIDADE (SEM CARGA/ COM CARGA) 450/ 270 RPM, ESPESSURA MÁXIMA DA CHAPA A SER FURADA 50 MM, PORÇA DE ADESÃO MAGNÉTICA 17000 N, POTÊNCIA 1100 W, ALIMENTÇÃO 220 - 60 HZ, MONOFÁSICA - MATERIAIS NA OPERAÇÃO. AF_08/2019 | H | 0.94 | 0.94
93411 | SINAPI SERVIÇOS SETEMBRO 2025 | SERVIÇO | GERADOR PORTÁTIL MONOFÁSICO, POTÊNCIA 5500 VA, MOTOR A GASOLINA, POTÊNCIA DO MOTOR 13 CV - DEPRECIAÇÃO. AF_03/2016 | H | 0.34 | 0.34
93412 | SINAPI SERVIÇOS SETEMBRO 2025 | SERVIÇO | GERADOR PORTÁTIL MONOFÁSICO, POTÊNCIA 5500 VA, MOTOR A GASOLINA, POTÊNCIA DO MOTOR 13 CV - JUROS. AF_03/2016 | H | 0.12 | 0.12
93413 | SINAPI SERVIÇOS SETEMBRO 2025 | SERVIÇO | GERADOR PORTÁTIL MONOFÁSICO, POTÊNCIA 5500 VA, MOTOR A GASOLINA, POTÊNCIA DO MOTOR 13 CV - MANUTENÇÃO. AF_03/2016 | H | 0.3 | 0.3
93414 | SINAPI SERVIÇOS SETEMBRO 2025 | SERVIÇO | GERADOR PORTÁTIL MONOFÁSICO, POTÊNCIA 5500 VA, MOTOR A GASOLINA, POTÊNCIA DO MOTOR 13 CV - MATERIAIS NA OPERAÇÃO. AF_03/2016 | H | 11.22 | 11.22
88855 | SINAPI SERVIÇOS SETEMBRO 2025 | SERVIÇO | GRADE DE DISCO CONTROLE REMOTO REBOCÁVEL, COM 24 DISCOS 24" X 6 MM COM PNEUS PARA TRANSPORTE - DEPRECIAÇÃO. AF_06/2014 | H | 3.21 | 3.21
88856 | SINAPI SERVIÇOS SETEMBRO 2025 | SERVIÇO | GRADE DE DISCO CONTROLE REMOTO REBOCÁVEL, COM 24 DISCOS 24" X 6 MM COM PNEUS PARA TRANSPORTE - JUROS. AF_06/2014 | H | 0.88 | 0.88
5658 | SINAPI SERVIÇOS SETEMBRO 2025 | SERVIÇO | GRADE DE DISCO CONTROLE REMOTO REBOCÁVEL, COM 24 DISCOS 24" X 6 MM COM PNEUS PARA TRANSPORTE - MANUTENÇÃO. AF_06/2014 | H | 2.23 | 2.23
53840 | SINAPI SERVIÇOS SETEMBRO 2025 | SERVIÇO | GRADE DE DISCO REBOCÁVEL COM 20 DISCOS 24" X 6 MM COM PNEUS PARA TRANSPORTE - DEPRECIAÇÃO. AF_06/2014 | H | 2.52 | 2.52
87026 | SINAPI SERVIÇOS SETEMBRO 2025 | SERVIÇO | GRADE DE DISCO REBOCÁVEL COM 20 DISCOS 24" X 6 MM COM PNEUS PARA TRANSPORTE - JUROS. AF_06/2014 | H | 0.69 | 0.69
53841 | SINAPI SERVIÇOS SETEMBRO 2025 | SERVIÇO | GRADE DE DISCO REBOCÁVEL COM 20 DISCOS 24" X 6 MM COM PNEUS PARA TRANSPORTE - MANUTENÇÃO. AF_06/2014 | H | 1.75 | 1.75
95209 | SINAPI SERVIÇOS SETEMBRO 2025 | SERVIÇO | GRUA ASCENCIONAL, LANCA DE 42 M, CAPACIDADE DE 1,5 T A 30 M, ALTURA ATE 39 M JUROS. AF_05/2023 | H | 12.42 | 12.42
95210 | SINAPI SERVIÇOS SETEMBRO 2025 | SERVIÇO | GRUA ASCENCIONAL, LANCA DE 42 M, CAPACIDADE DE 1,5 T A 30 M, ALTURA ATE 39 M MANUTENÇÃO. AF_05/2023 | H | 58.74 | 58.74
95211 | SINAPI SERVIÇOS SETEMBRO 2025 | SERVIÇO | GRUA ASCENCIONAL, LANCA DE 42 M, CAPACIDADE DE 1,5 T A 30 M, ALTURA ATE 39 M MATERIAIS NA OPERAÇÃO. AF_05/2023 | H | 9.35 | 9.35
93267 | SINAPI SERVIÇOS SETEMBRO 2025 | SERVIÇO | GRUA ASCENCIONAL, LANÇA DE 30 M, CAPACIDADE DE 1,0 T A 30 M, ALTURA ATÉ 39 M DEPRECIAÇÃO. AF_05/2023 | H | 26.66 | 26.66
93269 | SINAPI SERVIÇOS SETEMBRO 2025 | SERVIÇO | GRUA ASCENCIONAL, LANÇA DE 30 M, CAPACIDADE DE 1,0 T A 30 M, ALTURA ATÉ 39 M JUROS. AF_05/2023 | H | 10 | 10
93270 | SINAPI SERVIÇOS SETEMBRO 2025 | SERVIÇO | GRUA ASCENCIONAL, LANÇA DE 30 M, CAPACIDADE DE 1,0 T A 30 M, ALTURA ATÉ 39 M MANUTENÇÃO. AF_05/2023 | H | 25.92 | 25.92
93271 | SINAPI SERVIÇOS SETEMBRO 2025 | SERVIÇO | GRUA ASCENCIONAL, LANÇA DE 30 M, CAPACIDADE DE 1,0 T A 30 M, ALTURA ATÉ 39 M MATERIAIS NA OPERAÇÃO. AF_05/2023 | H | 9.35 | 9.35
95208 | SINAPI SERVIÇOS SETEMBRO 2025 | SERVIÇO | GRUA ASCENCIONAL, LANÇA DE 42 M, CAPACIDADE DE 1,5 T A 30 M, ALTURA ATÉ 39 M DEPRECIAÇÃO. AF_05/2023 | H | 53.71 | 53.71
83761 | SINAPI SERVIÇOS SETEMBRO 2025 | SERVIÇO | GRUPO DE SOLDAGEM COM GERADOR A DIESEL 60 CV PARA SOLDA ELÉTRICA, SOBRE 04 RODAS, COM MOTOR 4 CILINDROS 600 A - DEPRECIAÇÃO. AF_02/2016 | H | 9.47 | 9.47
83764 | SINAPI SERVIÇOS SETEMBRO 2025 | SERVIÇO | GRUPO DE SOLDAGEM COM GERADOR A DIESEL 60 CV PARA SOLDA ELÉTRICA, SOBRE 04 RODAS, COM MOTOR 4 CILINDROS 600 A - JUROS. AF_02/2016 | H | 3.33 | 3.33
83762 | SINAPI SERVIÇOS SETEMBRO 2025 | SERVIÇO | GRUPO DE SOLDAGEM COM GERADOR A DIESEL 60 CV PARA SOLDA ELÉTRICA, SOBRE 04 RODAS, COM MOTOR 4 CILINDROS 600 A - MANUTENÇÃO. AF_02/2016 | H | 8.45 | 8.45
83763 | SINAPI SERVIÇOS SETEMBRO 2025 | SERVIÇO | GRUPO DE SOLDAGEM COM GERADOR A DIESEL 60 CV PARA SOLDA ELÉTRICA, SOBRE 04 RODAS, COM MOTOR 4 CILINDROS 600 A - MATERIAIS NA OPERAÇÃO. AF_02/2016 | H | 50.08 | 50.08
95874 | SINAPI SERVIÇOS SETEMBRO 2025 | SERVIÇO | GRUPO GERADOR COM CARENAGEM, MOTOR DIESEL POTÊNCIA STANDART ENTRE 250 E 260 KVA - DEPRECIAÇÃO. AF_12/2016 | H | 10.12 | 10.12
95869 | SINAPI SERVIÇOS SETEMBRO 2025 | SERVIÇO | GRUPO GERADOR COM CARENAGEM, MOTOR DIESEL POTÊNCIA STANDART ENTRE 250 E 260 KVA - JUROS. AF_12/2016 | H | 3.56 | 3.56
95870 | SINAPI SERVIÇOS SETEMBRO 2025 | SERVIÇO | GRUPO GERADOR COM CARENAGEM, MOTOR DIESEL POTÊNCIA STANDART ENTRE 250 E 260 KVA - MANUTENÇÃO. AF_12/2016 | H | 9.03 | 9.03
95871 | SINAPI SERVIÇOS SETEMBRO 2025 | SERVIÇO | GRUPO GERADOR COM CARENAGEM, MOTOR DIESEL POTÊNCIA STANDART ENTRE 250 E 260 KVA - MATERIAIS NA OPERAÇÃO. AF_12/2016 | H | 272.47 | 272.47
104684 | SINAPI SERVIÇOS SETEMBRO 2025 | SERVIÇO | GRUPO GERADOR DIESEL, COM CARENAGEM, POTÊNCIA STANDART ENTRE 400 E 460 KVA, VELOCIDADE DE 1800 RPM, FREQUÊNCIA DE 60 HZ - DEPRECIAÇÃO. AF_05/2023 | H | 0 | 0
104685 | SINAPI SERVIÇOS SETEMBRO 2025 | SERVIÇO | GRUPO GERADOR DIESEL, COM CARENAGEM, POTÊNCIA STANDART ENTRE 400 E 460 KVA, VELOCIDADE DE 1800 RPM, FREQUÊNCIA DE 60 HZ - JUROS. AF_05/2023 | H | 0 | 0
104686 | SINAPI SERVIÇOS SETEMBRO 2025 | SERVIÇO | GRUPO GERADOR DIESEL, COM CARENAGEM, POTÊNCIA STANDART ENTRE 400 E 460 KVA, VELOCIDADE DE 1800 RPM, FREQUÊNCIA DE 60 HZ - MANUTENÇÃO. AF_05/2023 | H | 0 | 0
104687 | SINAPI SERVIÇOS SETEMBRO 2025 | SERVIÇO | GRUPO GERADOR DIESEL, COM CARENAGEM, POTÊNCIA STANDART ENTRE 400 E 460 KVA, VELOCIDADE DE 1800 RPM, FREQUÊNCIA DE 60 HZ - MATERIAIS NA OPERAÇÃO. AF_05/2023 | H | 448.46 | 448.46
73303 | SINAPI SERVIÇOS SETEMBRO 2025 | SERVIÇO | GRUPO GERADOR ESTACIONÁRIO, MOTOR DIESEL POTÊNCIA 170 KVA - DEPRECIAÇÃO. AF_02/2016 | H | 7.11 | 7.11
93235 | SINAPI SERVIÇOS SETEMBRO 2025 | SERVIÇO | GRUPO GERADOR ESTACIONÁRIO, MOTOR DIESEL POTÊNCIA 170 KVA - JUROS. AF_02/2016 | H | 2.5 | 2.5
73307 | SINAPI SERVIÇOS SETEMBRO 2025 | SERVIÇO | GRUPO GERADOR ESTACIONÁRIO, MOTOR DIESEL POTÊNCIA 170 KVA - MANUTENÇÃO. AF_02/2016 | H | 6.34 | 6.34
73311 | SINAPI SERVIÇOS SETEMBRO 2025 | SERVIÇO | GRUPO GERADOR ESTACIONÁRIO, MOTOR DIESEL POTÊNCIA 170 KVA - MATERIAIS NA OPERAÇÃO. AF_02/2016 | H | 177.72 | 177.72
93423 | SINAPI SERVIÇOS SETEMBRO 2025 | SERVIÇO | GRUPO GERADOR ESTACIONÁRIO, POTÊNCIA 150 KVA, MOTOR A DIESEL- DEPRECIAÇÃO. AF_03/2016 | H | 6.33 | 6.33
93424 | SINAPI SERVIÇOS SETEMBRO 2025 | SERVIÇO | GRUPO GERADOR ESTACIONÁRIO, POTÊNCIA 150 KVA, MOTOR A DIESEL- JUROS. AF_03/2016 | H | 2.23 | 2.23
93425 | SINAPI SERVIÇOS SETEMBRO 2025 | SERVIÇO | GRUPO GERADOR ESTACIONÁRIO, POTÊNCIA 150 KVA, MOTOR A DIESEL- MANUTENÇÃO. AF_03/2016 | H | 5.65 | 5.65
93426 | SINAPI SERVIÇOS SETEMBRO 2025 | SERVIÇO | GRUPO GERADOR ESTACIONÁRIO, POTÊNCIA 150 KVA, MOTOR A DIESEL- MATERIAIS NA OPERAÇÃO. AF_03/2016 | H | 159.93 | 159.93
93417 | SINAPI SERVIÇOS SETEMBRO 2025 | SERVIÇO | GRUPO GERADOR REBOCÁVEL, POTÊNCIA 66 KVA, MOTOR A DIESEL - DEPRECIAÇÃO. AF_03/2016 | H | 4.47 | 4.47
93418 | SINAPI SERVIÇOS SETEMBRO 2025 | SERVIÇO | GRUPO GERADOR REBOCÁVEL, POTÊNCIA 66 KVA, MOTOR A DIESEL - JUROS. AF_03/2016 | H | 1.57 | 1.57
93419 | SINAPI SERVIÇOS SETEMBRO 2025 | SERVIÇO | GRUPO GERADOR REBOCÁVEL, POTÊNCIA 66 KVA, MOTOR A DIESEL - MANUTENÇÃO. AF_03/2016 | H | 3.99 | 3.99
93420 | SINAPI SERVIÇOS SETEMBRO 2025 | SERVIÇO | GRUPO GERADOR REBOCÁVEL, POTÊNCIA 66 KVA, MOTOR A DIESEL - MATERIAIS NA OPERAÇÃO. AF_03/2016 | H | 66.92 | 66.92
93277 | SINAPI SERVIÇOS SETEMBRO 2025 | SERVIÇO | GUINCHO ELÉTRICO DE COLUNA, CAPACIDADE 400 KG, COM MOTO FREIO, MOTOR TRIFÁSICO DE 1,25 CV - DEPRECIAÇÃO. AF_03/2016 | H | 0.32 | 0.32
93278 | SINAPI SERVIÇOS SETEMBRO 2025 | SERVIÇO | GUINCHO ELÉTRICO DE COLUNA, CAPACIDADE 400 KG, COM MOTO FREIO, MOTOR TRIFÁSICO DE 1,25 CV - JUROS. AF_03/2016 | H | 0.07 | 0.07
93279 | SINAPI SERVIÇOS SETEMBRO 2025 | SERVIÇO | GUINCHO ELÉTRICO DE COLUNA, CAPACIDADE 400 KG, COM MOTO FREIO, MOTOR TRIFÁSICO DE 1,25 CV - MANUTENÇÃO. AF_03/2016 | H | 0.3 | 0.3
93280 | SINAPI SERVIÇOS SETEMBRO 2025 | SERVIÇO | GUINCHO ELÉTRICO DE COLUNA, CAPACIDADE 400 KG, COM MOTO FREIO, MOTOR TRIFÁSICO DE 1,25 CV - MATERIAIS NA OPERAÇÃO. AF_03/2016 | H | 0.78 | 0.78
104909 | SINAPI SERVIÇOS SETEMBRO 2025 | SERVIÇO | GUINDASTE DERRICK, LANÇA DE *20* M, CARGA MÁXIMA 10T, POTÊNCIA 45 KW - DEPRECIAÇÃO. AF_01/2024 | H | 0 | 0
104910 | SINAPI SERVIÇOS SETEMBRO 2025 | SERVIÇO | GUINDASTE DERRICK, LANÇA DE *20* M, CARGA MÁXIMA 10T, POTÊNCIA 45 KW - JUROS. AF_01/2024 | H | 0 | 0
104911 | SINAPI SERVIÇOS SETEMBRO 2025 | SERVIÇO | GUINDASTE DERRICK, LANÇA DE *20* M, CARGA MÁXIMA 10T, POTÊNCIA 45 KW - MANUTENÇÃO. AF_01/2024 | H | 0 | 0
104912 | SINAPI SERVIÇOS SETEMBRO 2025 | SERVIÇO | GUINDASTE DERRICK, LANÇA DE *20* M, CARGA MÁXIMA 10T, POTÊNCIA 45 KW - MATERIAIS NA OPERAÇÃO. AF_01/2024 | H | 38.25 | 38.25
102840 | SINAPI SERVIÇOS SETEMBRO 2025 | SERVIÇO | GUINDASTE HIDRAULICO AUTOPROPELIDO, COM LANÇA TRELIÇADA 40 M, CAPACIDADE MÁXIMA 75 T, EQUIPADO COM CLAMSHELL - DEPRECIAÇÃO. AF_04/2019 | H | 0 | 0
102841 | SINAPI SERVIÇOS SETEMBRO 2025 | SERVIÇO | GUINDASTE HIDRAULICO AUTOPROPELIDO, COM LANÇA TRELIÇADA 40 M, CAPACIDADE MÁXIMA 75 T, EQUIPADO COM CLAMSHELL - JUROS. AF_04/2019 | H | 0 | 0
102842 | SINAPI SERVIÇOS SETEMBRO 2025 | SERVIÇO | GUINDASTE HIDRAULICO AUTOPROPELIDO, COM LANÇA TRELIÇADA 40 M, CAPACIDADE MÁXIMA 75 T, EQUIPADO COM CLAMSHELL - MANUTENÇÃO. AF_04/2019 | H | 0 | 0
102843 | SINAPI SERVIÇOS SETEMBRO 2025 | SERVIÇO | GUINDASTE HIDRAULICO AUTOPROPELIDO, COM LANÇA TRELIÇADA 40 M, CAPACIDADE MÁXIMA 75 T, EQUIPADO COM CLAMSHELL - MATERIAIS NA OPERAÇÃO. AF_04/2019 | H | 134.32 | 134.32
89267 | SINAPI SERVIÇOS SETEMBRO 2025 | SERVIÇO | GUINDASTE HIDRÁULICO AUTOPROPELIDO, COM LANÇA TELESCÓPICA 28,80 M, CAPACIDADE MÁXIMA 30 T, POTÊNCIA 97 KW, TRAÇÃO 4 X 4 - DEPRECIAÇÃO. AF_11/2014 | H | 51.81 | 51.81
89269 | SINAPI SERVIÇOS SETEMBRO 2025 | SERVIÇO | GUINDASTE HIDRÁULICO AUTOPROPELIDO, COM LANÇA TELESCÓPICA 28,80 M, CAPACIDADE MÁXIMA 30 T, POTÊNCIA 97 KW, TRAÇÃO 4 X 4 - IMPOSTOS E SEGUROS. AF_11/2014 | H | 7.38 | 7.38
89268 | SINAPI SERVIÇOS SETEMBRO 2025 | SERVIÇO | GUINDASTE HIDRÁULICO AUTOPROPELIDO, COM LANÇA TELESCÓPICA 28,80 M, CAPACIDADE MÁXIMA 30 T, POTÊNCIA 97 KW, TRAÇÃO 4 X 4 - JUROS. AF_11/2014 | H | 18.26 | 18.26
89270 | SINAPI SERVIÇOS SETEMBRO 2025 | SERVIÇO | GUINDASTE HIDRÁULICO AUTOPROPELIDO, COM LANÇA TELESCÓPICA 28,80 M, CAPACIDADE MÁXIMA 30 T, POTÊNCIA 97 KW, TRAÇÃO 4 X 4 - MANUTENÇÃO. AF_11/2014 | H | 83.29 | 83.29
89271 | SINAPI SERVIÇOS SETEMBRO 2025 | SERVIÇO | GUINDASTE HIDRÁULICO AUTOPROPELIDO, COM LANÇA TELESCÓPICA 28,80 M, CAPACIDADE MÁXIMA 30 T, POTÊNCIA 97 KW, TRAÇÃO 4 X 4 - MATERIAIS NA OPERAÇÃO. AF_11/2014 | H | 28.95 | 28.95
93283 | SINAPI SERVIÇOS SETEMBRO 2025 | SERVIÇO | GUINDASTE HIDRÁULICO AUTOPROPELIDO, COM LANÇA TELESCÓPICA 40 M, CAPACIDADE MÁXIMA 60 T, POTÊNCIA 260 KW - DEPRECIAÇÃO. AF_03/2016 | H | 99.64 | 99.64
93296 | SINAPI SERVIÇOS SETEMBRO 2025 | SERVIÇO | GUINDASTE HIDRÁULICO AUTOPROPELIDO, COM LANÇA TELESCÓPICA 40 M, CAPACIDADE MÁXIMA 60 T, POTÊNCIA 260 KW - IMPOSTOS E SEGUROS. AF_03/2016 | H | 14.19 | 14.19
93284 | SINAPI SERVIÇOS SETEMBRO 2025 | SERVIÇO | GUINDASTE HIDRÁULICO AUTOPROPELIDO, COM LANÇA TELESCÓPICA 40 M, CAPACIDADE MÁXIMA 60 T, POTÊNCIA 260 KW - JUROS. AF_03/2016 | H | 35.12 | 35.12
93285 | SINAPI SERVIÇOS SETEMBRO 2025 | SERVIÇO | GUINDASTE HIDRÁULICO AUTOPROPELIDO, COM LANÇA TELESCÓPICA 40 M, CAPACIDADE MÁXIMA 60 T, POTÊNCIA 260 KW - MANUTENÇÃO. AF_03/2016 | H | 160.17 | 160.17
93286 | SINAPI SERVIÇOS SETEMBRO 2025 | SERVIÇO | GUINDASTE HIDRÁULICO AUTOPROPELIDO, COM LANÇA TELESCÓPICA 40 M, CAPACIDADE MÁXIMA 60 T, POTÊNCIA 260 KW - MATERIAIS NA OPERAÇÃO. AF_03/2016 | H | 13 | 13
104706 | SINAPI SERVIÇOS SETEMBRO 2025 | SERVIÇO | GUINDASTE HIDRÁULICO AUTOPROPELIDO, COM LANÇA TRELICADA 41 M, CAPACIDADE MÁXIMA DE ELEVAÇÃO 43 T, POTÊNCIA 230 KW, EQUIPADO COM CAÇAMBA DE ARRASTO (DRAGLINE) DE 0,76 M3 - DEPRECIAÇÃO. AF_06/2023 | H | 0 | 0
104707 | SINAPI SERVIÇOS SETEMBRO 2025 | SERVIÇO | GUINDASTE HIDRÁULICO AUTOPROPELIDO, COM LANÇA TRELICADA 41 M, CAPACIDADE MÁXIMA DE ELEVAÇÃO 43 T, POTÊNCIA 230 KW, EQUIPADO COM CAÇAMBA DE ARRASTO (DRAGLINE) DE 0,76 M3 - JUROS. AF_06/2023 | H | 0 | 0
104708 | SINAPI SERVIÇOS SETEMBRO 2025 | SERVIÇO | GUINDASTE HIDRÁULICO AUTOPROPELIDO, COM LANÇA TRELICADA 41 M, CAPACIDADE MÁXIMA DE ELEVAÇÃO 43 T, POTÊNCIA 230 KW, EQUIPADO COM CAÇAMBA DE ARRASTO (DRAGLINE) DE 0,76 M3 - MANUTENÇÃO. AF_06/2023 | H | 0 | 0
104709 | SINAPI SERVIÇOS SETEMBRO 2025 | SERVIÇO | GUINDASTE HIDRÁULICO AUTOPROPELIDO, COM LANÇA TRELICADA 41 M, CAPACIDADE MÁXIMA DE ELEVAÇÃO 43 T, POTÊNCIA 230 KW, EQUIPADO COM CAÇAMBA DE ARRASTO (DRAGLINE) DE 0,76 M3 - MATERIAIS NA OPERAÇÃO. AF_06/2023 | H | 1167.13 | 1167.13
104903 | SINAPI SERVIÇOS SETEMBRO 2025 | SERVIÇO | GUINDASTE HIDRÁULICO RODOVIÁRIO, LANCA TELESCÓPICA DE *50+20* M, CAPACIDADE MÁXIMA DE 90T, 4 EIXOS, POTÊNCIA 330 KW, MOTOR DIESEL - DEPRECIAÇÃO. AF_01/2024 | H | 0 | 0
104904 | SINAPI SERVIÇOS SETEMBRO 2025 | SERVIÇO | GUINDASTE HIDRÁULICO RODOVIÁRIO, LANCA TELESCÓPICA DE *50+20* M, CAPACIDADE MÁXIMA DE 90T, 4 EIXOS, POTÊNCIA 330 KW, MOTOR DIESEL - JUROS. AF_01/2024 | H | 0 | 0
104905 | SINAPI SERVIÇOS SETEMBRO 2025 | SERVIÇO | GUINDASTE HIDRÁULICO RODOVIÁRIO, LANCA TELESCÓPICA DE *50+20* M, CAPACIDADE MÁXIMA DE 90T, 4 EIXOS, POTÊNCIA 330 KW, MOTOR DIESEL - MANUTENÇÃO. AF_01/2024 | H | 0 | 0
104906 | SINAPI SERVIÇOS SETEMBRO 2025 | SERVIÇO | GUINDASTE HIDRÁULICO RODOVIÁRIO, LANCA TELESCÓPICA DE *50+20* M, CAPACIDADE MÁXIMA DE 90T, 4 EIXOS, POTÊNCIA 330 KW, MOTOR DIESEL - MATERIAIS NA OPERAÇÃO. AF_01/2024 | H | 98.5 | 98.5
102846 | SINAPI SERVIÇOS SETEMBRO 2025 | SERVIÇO | GUINDASTE SOBRE ESTEIRAS, COM LANÇA TRELIÇADA 40 M, CAPACIDADE MÁXIMA 75 T - DEPRECIAÇÃO. AF_04/2019 | H | 0 | 0
102847 | SINAPI SERVIÇOS SETEMBRO 2025 | SERVIÇO | GUINDASTE SOBRE ESTEIRAS, COM LANÇA TRELIÇADA 40 M, CAPACIDADE MÁXIMA 75 T - JUROS. AF_04/2019 | H | 0 | 0
102848 | SINAPI SERVIÇOS SETEMBRO 2025 | SERVIÇO | GUINDASTE SOBRE ESTEIRAS, COM LANÇA TRELIÇADA 40 M, CAPACIDADE MÁXIMA 75 T - MANUTENÇÃO. AF_04/2019 | H | 0 | 0
102849 | SINAPI SERVIÇOS SETEMBRO 2025 | SERVIÇO | GUINDASTE SOBRE ESTEIRAS, COM LANÇA TRELIÇADA 40 M, CAPACIDADE MÁXIMA 75 T - MATERIAIS NA OPERAÇÃO. AF_04/2019 | H | 65.67 | 65.67
102852 | SINAPI SERVIÇOS SETEMBRO 2025 | SERVIÇO | GUINDASTE SOBRE ESTEIRAS, COM LANÇA TRELIÇADA 40 M, CAPACIDADE MÁXIMA 75 T, EQUIPADO COM CLAMSHELL - DEPRECIAÇÃO. AF_04/2019 | H | 0 | 0
102853 | SINAPI SERVIÇOS SETEMBRO 2025 | SERVIÇO | GUINDASTE SOBRE ESTEIRAS, COM LANÇA TRELIÇADA 40 M, CAPACIDADE MÁXIMA 75 T, EQUIPADO COM CLAMSHELL - JUROS. AF_04/2019 | H | 0 | 0
102854 | SINAPI SERVIÇOS SETEMBRO 2025 | SERVIÇO | GUINDASTE SOBRE ESTEIRAS, COM LANÇA TRELIÇADA 40 M, CAPACIDADE MÁXIMA 75 T, EQUIPADO COM CLAMSHELL - MANUTENÇÃO. AF_04/2019 | H | 0 | 0
102855 | SINAPI SERVIÇOS SETEMBRO 2025 | SERVIÇO | GUINDASTE SOBRE ESTEIRAS, COM LANÇA TRELIÇADA 40 M, CAPACIDADE MÁXIMA 75 T, EQUIPADO COM CLAMSHELL - MATERIAIS NA OPERAÇÃO. AF_04/2019 | H | 65.67 | 65.67
93397 | SINAPI SERVIÇOS SETEMBRO 2025 | SERVIÇO | GUINDAUTO HIDRÁULICO, CAPACIDADE MÁXIMA DE CARGA 3300 KG, MOMENTO MÁXIMO DE CARGA 5,8 TM, ALCANCE MÁXIMO HORIZONTAL 7,60 M, INCLUSIVE CAMINHÃO TOCO PBT 16.000 KG, POTÊNCIA DE 189 CV - DEPRECIAÇÃO. AF_03/2016 | H | 25.48 | 25.48
93399 | SINAPI SERVIÇOS SETEMBRO 2025 | SERVIÇO | GUINDAUTO HIDRÁULICO, CAPACIDADE MÁXIMA DE CARGA 3300 KG, MOMENTO MÁXIMO DE CARGA 5,8 TM, ALCANCE MÁXIMO HORIZONTAL 7,60 M, INCLUSIVE CAMINHÃO TOCO PBT 16.000 KG, POTÊNCIA DE 189 CV - IMPOSTOS E SEGUROS. AF_03/2016 | H | 3.88 | 3.88
93398 | SINAPI SERVIÇOS SETEMBRO 2025 | SERVIÇO | GUINDAUTO HIDRÁULICO, CAPACIDADE MÁXIMA DE CARGA 3300 KG, MOMENTO MÁXIMO DE CARGA 5,8 TM, ALCANCE MÁXIMO HORIZONTAL 7,60 M, INCLUSIVE CAMINHÃO TOCO PBT 16.000 KG, POTÊNCIA DE 189 CV - JUROS. AF_03/2016 | H | 9.63 | 9.63
93400 | SINAPI SERVIÇOS SETEMBRO 2025 | SERVIÇO | GUINDAUTO HIDRÁULICO, CAPACIDADE MÁXIMA DE CARGA 3300 KG, MOMENTO MÁXIMO DE CARGA 5,8 TM, ALCANCE MÁXIMO HORIZONTAL 7,60 M, INCLUSIVE CAMINHÃO TOCO PBT 16.000 KG, POTÊNCIA DE 189 CV - MANUTENÇÃO. AF_03/2016 | H | 44.26 | 44.26
93401 | SINAPI SERVIÇOS SETEMBRO 2025 | SERVIÇO | GUINDAUTO HIDRÁULICO, CAPACIDADE MÁXIMA DE CARGA 3300 KG, MOMENTO MÁXIMO DE CARGA 5,8 TM, ALCANCE MÁXIMO HORIZONTAL 7,60 M, INCLUSIVE CAMINHÃO TOCO PBT 16.000 KG, POTÊNCIA DE 189 CV - MATERIAIS NA OPERAÇÃO. AF_03/2016 | H | 157.78 | 157.78
89259 | SINAPI SERVIÇOS SETEMBRO 2025 | SERVIÇO | GUINDAUTO HIDRÁULICO, CAPACIDADE MÁXIMA DE CARGA 6200 KG, MOMENTO MÁXIMO DE CARGA 11,7 TM, ALCANCE MÁXIMO HORIZONTAL 9,70 M, INCLUSIVE CAMINHÃO TOCO PBT 16.000 KG, POTÊNCIA DE 189 CV - DEPRECIAÇÃO. AF_06/2014 | H | 27.77 | 27.77
91466 | SINAPI SERVIÇOS SETEMBRO 2025 | SERVIÇO | GUINDAUTO HIDRÁULICO, CAPACIDADE MÁXIMA DE CARGA 6200 KG, MOMENTO MÁXIMO DE CARGA 11,7 TM, ALCANCE MÁXIMO HORIZONTAL 9,70 M, INCLUSIVE CAMINHÃO TOCO PBT 16.000 KG, POTÊNCIA DE 189 CV - IMPOSTOS E SEGUROS. AF_08/2015 | H | 4.12 | 4.12
89260 | SINAPI SERVIÇOS SETEMBRO 2025 | SERVIÇO | GUINDAUTO HIDRÁULICO, CAPACIDADE MÁXIMA DE CARGA 6200 KG, MOMENTO MÁXIMO DE CARGA 11,7 TM, ALCANCE MÁXIMO HORIZONTAL 9,70 M, INCLUSIVE CAMINHÃO TOCO PBT 16.000 KG, POTÊNCIA DE 189 CV - JUROS. AF_06/2014 | H | 10.23 | 10.23
89262 | SINAPI SERVIÇOS SETEMBRO 2025 | SERVIÇO | GUINDAUTO HIDRÁULICO, CAPACIDADE MÁXIMA DE CARGA 6200 KG, MOMENTO MÁXIMO DE CARGA 11,7 TM, ALCANCE MÁXIMO HORIZONTAL 9,70 M, INCLUSIVE CAMINHÃO TOCO PBT 16.000 KG, POTÊNCIA DE 189 CV - MANUTENÇÃO. AF_06/2014 | H | 47.12 | 47.12
91467 | SINAPI SERVIÇOS SETEMBRO 2025 | SERVIÇO | GUINDAUTO HIDRÁULICO, CAPACIDADE MÁXIMA DE CARGA 6200 KG, MOMENTO MÁXIMO DE CARGA 11,7 TM, ALCANCE MÁXIMO HORIZONTAL 9,70 M, INCLUSIVE CAMINHÃO TOCO PBT 16.000 KG, POTÊNCIA DE 189 CV - MATERIAIS NA OPERAÇÃO. AF_08/2015 | H | 157.78 | 157.78
105839 | SINAPI SERVIÇOS SETEMBRO 2025 | SERVIÇO | GUINDAUTO HIDRÁULICO, CAPACIDADE MÁXIMA DE CARGA 6200 KG, MOMENTO MÁXIMO DE CARGA 11,7 TM, ALCANCE MÁXIMO HORIZONTAL 9,70 M, INCLUSIVE CAMINHÃO TOCO PBT 16.000 KG, POTÊNCIA DE 189 CV E CESTA AÉREA COM ISOLAMENTO CLASSE C - DEPRECIAÇÃO. AF_01/2025 | H | 0 | 0
105842 | SINAPI SERVIÇOS SETEMBRO 2025 | SERVIÇO | GUINDAUTO HIDRÁULICO, CAPACIDADE MÁXIMA DE CARGA 6200 KG, MOMENTO MÁXIMO DE CARGA 11,7 TM, ALCANCE MÁXIMO HORIZONTAL 9,70 M, INCLUSIVE CAMINHÃO TOCO PBT 16.000 KG, POTÊNCIA DE 189 CV E CESTA AÉREA COM ISOLAMENTO CLASSE C - IMPOSTOS E SEGUROS. AF_01/2025 | H | 0 | 0
105840 | SINAPI SERVIÇOS SETEMBRO 2025 | SERVIÇO | GUINDAUTO HIDRÁULICO, CAPACIDADE MÁXIMA DE CARGA 6200 KG, MOMENTO MÁXIMO DE CARGA 11,7 TM, ALCANCE MÁXIMO HORIZONTAL 9,70 M, INCLUSIVE CAMINHÃO TOCO PBT 16.000 KG, POTÊNCIA DE 189 CV E CESTA AÉREA COM ISOLAMENTO CLASSE C - JUROS. AF_01/2025 | H | 0 | 0
105841 | SINAPI SERVIÇOS SETEMBRO 2025 | SERVIÇO | GUINDAUTO HIDRÁULICO, CAPACIDADE MÁXIMA DE CARGA 6200 KG, MOMENTO MÁXIMO DE CARGA 11,7 TM, ALCANCE MÁXIMO HORIZONTAL 9,70 M, INCLUSIVE CAMINHÃO TOCO PBT 16.000 KG, POTÊNCIA DE 189 CV E CESTA AÉREA COM ISOLAMENTO CLASSE C - MANUTENÇÃO. AF_01/2025 | H | 0 | 0
105843 | SINAPI SERVIÇOS SETEMBRO 2025 | SERVIÇO | GUINDAUTO HIDRÁULICO, CAPACIDADE MÁXIMA DE CARGA 6200 KG, MOMENTO MÁXIMO DE CARGA 11,7 TM, ALCANCE MÁXIMO HORIZONTAL 9,70 M, INCLUSIVE CAMINHÃO TOCO PBT 16.000 KG, POTÊNCIA DE 189 CV E CESTA AÉREA COM ISOLAMENTO CLASSE C - MATERIAIS NA OPERAÇÃO. AF_01/2025 | H | 83.04 | 83.04
91629 | SINAPI SERVIÇOS SETEMBRO 2025 | SERVIÇO | GUINDAUTO HIDRÁULICO, CAPACIDADE MÁXIMA DE CARGA 6500 KG, MOMENTO MÁXIMO DE CARGA 5,8 TM, ALCANCE MÁXIMO HORIZONTAL 7,60 M, INCLUSIVE CAMINHÃO TOCO PBT 9.700 KG, POTÊNCIA DE 160 CV - DEPRECIAÇÃO. AF_08/2015 | H | 22.01 | 22.01
91631 | SINAPI SERVIÇOS SETEMBRO 2025 | SERVIÇO | GUINDAUTO HIDRÁULICO, CAPACIDADE MÁXIMA DE CARGA 6500 KG, MOMENTO MÁXIMO DE CARGA 5,8 TM, ALCANCE MÁXIMO HORIZONTAL 7,60 M, INCLUSIVE CAMINHÃO TOCO PBT 9.700 KG, POTÊNCIA DE 160 CV - IMPOSTOS E SEGUROS. AF_08/2015 | H | 3.31 | 3.31
91630 | SINAPI SERVIÇOS SETEMBRO 2025 | SERVIÇO | GUINDAUTO HIDRÁULICO, CAPACIDADE MÁXIMA DE CARGA 6500 KG, MOMENTO MÁXIMO DE CARGA 5,8 TM, ALCANCE MÁXIMO HORIZONTAL 7,60 M, INCLUSIVE CAMINHÃO TOCO PBT 9.700 KG, POTÊNCIA DE 160 CV - JUROS. AF_08/2015 | H | 8.2 | 8.2
91632 | SINAPI SERVIÇOS SETEMBRO 2025 | SERVIÇO | GUINDAUTO HIDRÁULICO, CAPACIDADE MÁXIMA DE CARGA 6500 KG, MOMENTO MÁXIMO DE CARGA 5,8 TM, ALCANCE MÁXIMO HORIZONTAL 7,60 M, INCLUSIVE CAMINHÃO TOCO PBT 9.700 KG, POTÊNCIA DE 160 CV - MANUTENÇÃO. AF_08/2015 | H | 37.76 | 37.76
91633 | SINAPI SERVIÇOS SETEMBRO 2025 | SERVIÇO | GUINDAUTO HIDRÁULICO, CAPACIDADE MÁXIMA DE CARGA 6500 KG, MOMENTO MÁXIMO DE CARGA 5,8 TM, ALCANCE MÁXIMO HORIZONTAL 7,60 M, INCLUSIVE CAMINHÃO TOCO PBT 9.700 KG, POTÊNCIA DE 160 CV - MATERIAIS NA OPERAÇÃO. AF_08/2015 | H | 133.54 | 133.54
105979 | SINAPI SERVIÇOS SETEMBRO 2025 | SERVIÇO | GUINDAUTO HIDRÁULICO, CAPACIDADE MÁXIMA DE CARGA 8500 KG, MOMENTO MÁXIMO DE CARGA 30,4 TM, ALCANCE MÁXIMO HORIZONTAL 14,30 M, INCLUSIVE CAMINHÃO TRUCADO PBT 23.000 KG, POTÊNCIA DE 256 CV E CARROCERIA FIXA ABERTA DE MADEIRA - DEPRECIAÇÃO. AF_05/2025 | H | 44.29 | 44.29
105982 | SINAPI SERVIÇOS SETEMBRO 2025 | SERVIÇO | GUINDAUTO HIDRÁULICO, CAPACIDADE MÁXIMA DE CARGA 8500 KG, MOMENTO MÁXIMO DE CARGA 30,4 TM, ALCANCE MÁXIMO HORIZONTAL 14,30 M, INCLUSIVE CAMINHÃO TRUCADO PBT 23.000 KG, POTÊNCIA DE 256 CV E CARROCERIA FIXA ABERTA DE MADEIRA - IMPOSTOS E SEGUROS. AF_05/2025 | H | 6.13 | 6.13
105980 | SINAPI SERVIÇOS SETEMBRO 2025 | SERVIÇO | GUINDAUTO HIDRÁULICO, CAPACIDADE MÁXIMA DE CARGA 8500 KG, MOMENTO MÁXIMO DE CARGA 30,4 TM, ALCANCE MÁXIMO HORIZONTAL 14,30 M, INCLUSIVE CAMINHÃO TRUCADO PBT 23.000 KG, POTÊNCIA DE 256 CV E CARROCERIA FIXA ABERTA DE MADEIRA - JUROS. AF_05/2025 | H | 15.15 | 15.15
105981 | SINAPI SERVIÇOS SETEMBRO 2025 | SERVIÇO | GUINDAUTO HIDRÁULICO, CAPACIDADE MÁXIMA DE CARGA 8500 KG, MOMENTO MÁXIMO DE CARGA 30,4 TM, ALCANCE MÁXIMO HORIZONTAL 14,30 M, INCLUSIVE CAMINHÃO TRUCADO PBT 23.000 KG, POTÊNCIA DE 256 CV E CARROCERIA FIXA ABERTA DE MADEIRA - MANUTENÇÃO. AF_05/2025 | H | 70.2 | 70.2
105983 | SINAPI SERVIÇOS SETEMBRO 2025 | SERVIÇO | GUINDAUTO HIDRÁULICO, CAPACIDADE MÁXIMA DE CARGA 8500 KG, MOMENTO MÁXIMO DE CARGA 30,4 TM, ALCANCE MÁXIMO HORIZONTAL 14,30 M, INCLUSIVE CAMINHÃO TRUCADO PBT 23.000 KG, POTÊNCIA DE 256 CV E CARROCERIA FIXA ABERTA DE MADEIRA - MATERIAIS NA OPERAÇÃO. AF_05/2025 | H | 157.48 | 157.48
98760 | SINAPI SERVIÇOS SETEMBRO 2025 | SERVIÇO | INVERSOR DE SOLDA MONOFÁSICO DE 160 A, POTÊNCIA DE 7000 W, TENSÃO DE 220 V, TURBO VENTILADO, PROTEÇÃO POR TERMOSTATO, PARA ELETRODOS DE 2,0 A 4,0 MM - DEPRECIAÇÃO. AF_06/2018 | H | 0.06 | 0.06
98761 | SINAPI SERVIÇOS SETEMBRO 2025 | SERVIÇO | INVERSOR DE SOLDA MONOFÁSICO DE 160 A, POTÊNCIA DE 7000 W, TENSÃO DE 220 V, TURBO VENTILADO, PROTEÇÃO POR TERMOSTATO, PARA ELETRODOS DE 2,0 A 4,0 MM - JUROS. AF_06/2018 | H | 0.01 | 0.01
98762 | SINAPI SERVIÇOS SETEMBRO 2025 | SERVIÇO | INVERSOR DE SOLDA MONOFÁSICO DE 160 A, POTÊNCIA DE 7000 W, TENSÃO DE 220 V, TURBO VENTILADO, PROTEÇÃO POR TERMOSTATO, PARA ELETRODOS DE 2,0 A 4,0 MM - MANUTENÇÃO. AF_06/2018 | H | 0.08 | 0.08
98763 | SINAPI SERVIÇOS SETEMBRO 2025 | SERVIÇO | INVERSOR DE SOLDA MONOFÁSICO DE 160 A, POTÊNCIA DE 7000 W, TENSÃO DE 220 V, TURBO VENTILADO, PROTEÇÃO POR TERMOSTATO, PARA ELETRODOS DE 2,0 A 4,0 MM - MATERIAIS NA OPERAÇÃO. AF_06/2018 | H | 5.95 | 5.95
99829 | SINAPI SERVIÇOS SETEMBRO 2025 | SERVIÇO | LAVADORA DE ALTA PRESSAO (LAVA-JATO) PARA AGUA FRIA, PRESSAO DE OPERACAO ENTRE 1400 E 1900 LIB/POL2, VAZAO MAXIMA ENTRE 400 E 700 L/H - DEPRECIAÇÃO. AF_05/2023 | H | 0.14 | 0.14
99830 | SINAPI SERVIÇOS SETEMBRO 2025 | SERVIÇO | LAVADORA DE ALTA PRESSAO (LAVA-JATO) PARA AGUA FRIA, PRESSAO DE OPERACAO ENTRE 1400 E 1900 LIB/POL2, VAZAO MAXIMA ENTRE 400 E 700 L/H - JUROS. AF_05/2023 | H | 0.02 | 0.02
99831 | SINAPI SERVIÇOS SETEMBRO 2025 | SERVIÇO | LAVADORA DE ALTA PRESSAO (LAVA-JATO) PARA AGUA FRIA, PRESSAO DE OPERACAO ENTRE 1400 E 1900 LIB/POL2, VAZAO MAXIMA ENTRE 400 E 700 L/H - MANUTENÇÃO. AF_05/2023 | H | 0.09 | 0.09
99832 | SINAPI SERVIÇOS SETEMBRO 2025 | SERVIÇO | LAVADORA DE ALTA PRESSAO (LAVA-JATO) PARA AGUA FRIA, PRESSAO DE OPERACAO ENTRE 1400 E 1900 LIB/POL2, VAZAO MAXIMA ENTRE 400 E 700 L/H - MATERIAIS NA OPERAÇÃO. AF_05/2023 | H | 4.42 | 4.42
104516 | SINAPI SERVIÇOS SETEMBRO 2025 | SERVIÇO | LIXADEIRA DE PAREDE, COM LED, POTÊNCIA 750 W, FREQUÊNCIA 60 HZ, VELOCIDADE 1000 A 2100 RPM, DIÂMETRO DA LIXA 225 MM - DEPRECIAÇÃO. AF_12/2022 | H | 0 | 0
104517 | SINAPI SERVIÇOS SETEMBRO 2025 | SERVIÇO | LIXADEIRA DE PAREDE, COM LED, POTÊNCIA 750 W, FREQUÊNCIA 60 HZ, VELOCIDADE 1000 A 2100 RPM, DIÂMETRO DA LIXA 225 MM - JUROS. AF_12/2022 | H | 0 | 0
104518 | SINAPI SERVIÇOS SETEMBRO 2025 | SERVIÇO | LIXADEIRA DE PAREDE, COM LED, POTÊNCIA 750 W, FREQUÊNCIA 60 HZ, VELOCIDADE 1000 A 2100 RPM, DIÂMETRO DA LIXA 225 MM - MANUTENÇÃO. AF_12/2022 | H | 0 | 0
104519 | SINAPI SERVIÇOS SETEMBRO 2025 | SERVIÇO | LIXADEIRA DE PAREDE, COM LED, POTÊNCIA 750 W, FREQUÊNCIA 60 HZ, VELOCIDADE 1000 A 2100 RPM, DIÂMETRO DA LIXA 225 MM - MATERIAIS NA OPERAÇÃO. AF_12/2022 | H | 0.64 | 0.64
90682 | SINAPI SERVIÇOS SETEMBRO 2025 | SERVIÇO | MANIPULADOR TELESCÓPICO, POTÊNCIA DE 85 HP, CAPACIDADE DE CARGA DE 3.500 KG, ALTURA MÁXIMA DE ELEVAÇÃO DE 12,3 M - DEPRECIAÇÃO. AF_05/2023 | H | 39 | 39
90683 | SINAPI SERVIÇOS SETEMBRO 2025 | SERVIÇO | MANIPULADOR TELESCÓPICO, POTÊNCIA DE 85 HP, CAPACIDADE DE CARGA DE 3.500 KG, ALTURA MÁXIMA DE ELEVAÇÃO DE 12,3 M - JUROS. AF_05/2023 | H | 9.02 | 9.02
90684 | SINAPI SERVIÇOS SETEMBRO 2025 | SERVIÇO | MANIPULADOR TELESCÓPICO, POTÊNCIA DE 85 HP, CAPACIDADE DE CARGA DE 3.500 KG, ALTURA MÁXIMA DE ELEVAÇÃO DE 12,3 M - MANUTENÇÃO. AF_05/2023 | H | 42.66 | 42.66
90685 | SINAPI SERVIÇOS SETEMBRO 2025 | SERVIÇO | MANIPULADOR TELESCÓPICO, POTÊNCIA DE 85 HP, CAPACIDADE DE CARGA DE 3.500 KG, ALTURA MÁXIMA DE ELEVAÇÃO DE 12,3 M - MATERIAIS NA OPERAÇÃO. AF_05/2023 | H | 56.77 | 56.77
95114 | SINAPI SERVIÇOS SETEMBRO 2025 | SERVIÇO | MARTELETE OU ROMPEDOR PNEUMÁTICO MANUAL, 28 KG, COM SILENCIADOR - DEPRECIAÇÃO. AF_07/2016 | H | 0.4 | 0.4
95115 | SINAPI SERVIÇOS SETEMBRO 2025 | SERVIÇO | MARTELETE OU ROMPEDOR PNEUMÁTICO MANUAL, 28 KG, COM SILENCIADOR - JUROS. AF_07/2016 | H | 0.09 | 0.09
53863 | SINAPI SERVIÇOS SETEMBRO 2025 | SERVIÇO | MARTELETE OU ROMPEDOR PNEUMÁTICO MANUAL, 28 KG, COM SILENCIADOR - MANUTENÇÃO. AF_07/2016 | H | 0.5 | 0.5
104652 | SINAPI SERVIÇOS SETEMBRO 2025 | SERVIÇO | MARTELETE PERFURADOR/ ROMPEDOR ELÉTRICO, POTÊNCIA 800 W, 220 V - DEPRECIAÇÃO. AF_05/2023 | H | 0 | 0
104653 | SINAPI SERVIÇOS SETEMBRO 2025 | SERVIÇO | MARTELETE PERFURADOR/ ROMPEDOR ELÉTRICO, POTÊNCIA 800 W, 220 V - JUROS. AF_05/2023 | H | 0 | 0
104654 | SINAPI SERVIÇOS SETEMBRO 2025 | SERVIÇO | MARTELETE PERFURADOR/ ROMPEDOR ELÉTRICO, POTÊNCIA 800 W, 220 V - MANUTENÇÃO. AF_05/2023 | H | 0 | 0
104655 | SINAPI SERVIÇOS SETEMBRO 2025 | SERVIÇO | MARTELETE PERFURADOR/ ROMPEDOR ELÉTRICO, POTÊNCIA 800 W, 220 V - MATERIAIS NA OPERAÇÃO. AF_05/2023 | H | 0.68 | 0.68
102270 | SINAPI SERVIÇOS SETEMBRO 2025 | SERVIÇO | MARTELO DEMOLIDOR ELÉTRICO, COM POTÊNCIA DE 2.000 W, 1.000 IMPACTOS POR MINUTO, PESO DE 30 KG - DEPRECIAÇÃO. AF_01/2021 | H | 0.69 | 0.69
102271 | SINAPI SERVIÇOS SETEMBRO 2025 | SERVIÇO | MARTELO DEMOLIDOR ELÉTRICO, COM POTÊNCIA DE 2.000 W, 1.000 IMPACTOS POR MINUTO, PESO DE 30 KG - JUROS. AF_01/2021 | H | 0.15 | 0.15
102272 | SINAPI SERVIÇOS SETEMBRO 2025 | SERVIÇO | MARTELO DEMOLIDOR ELÉTRICO, COM POTÊNCIA DE 2.000 W, 1.000 IMPACTOS POR MINUTO, PESO DE 30 KG - MANUTENÇÃO. AF_01/2021 | H | 0.86 | 0.86
102273 | SINAPI SERVIÇOS SETEMBRO 2025 | SERVIÇO | MARTELO DEMOLIDOR ELÉTRICO, COM POTÊNCIA DE 2.000 W, 1.000 IMPACTOS POR MINUTO, PESO DE 30 KG - MATERIAIS NA OPERAÇÃO. AF_01/2021 | H | 1.7 | 1.7
95255 | SINAPI SERVIÇOS SETEMBRO 2025 | SERVIÇO | MARTELO DEMOLIDOR PNEUMÁTICO MANUAL, 32 KG - DEPRECIAÇÃO. AF_09/2016 | H | 0.82 | 0.82
95256 | SINAPI SERVIÇOS SETEMBRO 2025 | SERVIÇO | MARTELO DEMOLIDOR PNEUMÁTICO MANUAL, 32 KG - JUROS. AF_09/2016 | H | 0.19 | 0.19
95257 | SINAPI SERVIÇOS SETEMBRO 2025 | SERVIÇO | MARTELO DEMOLIDOR PNEUMÁTICO MANUAL, 32 KG - MANUTENÇÃO. AF_09/2016 | H | 1.03 | 1.03
105913 | SINAPI SERVIÇOS SETEMBRO 2025 | SERVIÇO | MARTELO PERFURADOR PNEUMÁTICO MANUAL, HASTE 19 X 108 MM, *11* KG - DEPRECIAÇÃO. AF_02/2025 | H | 0.7 | 0.7
105914 | SINAPI SERVIÇOS SETEMBRO 2025 | SERVIÇO | MARTELO PERFURADOR PNEUMÁTICO MANUAL, HASTE 19 X 108 MM, *11* KG - JUROS. AF_02/2025 | H | 0.16 | 0.16
105915 | SINAPI SERVIÇOS SETEMBRO 2025 | SERVIÇO | MARTELO PERFURADOR PNEUMÁTICO MANUAL, HASTE 19 X 108 MM, *11* KG - MANUTENÇÃO. AF_02/2025 | H | 0.87 | 0.87
103792 | SINAPI SERVIÇOS SETEMBRO 2025 | SERVIÇO | MINI GUINDASTE ARANHA SOBRE ESTEIRAS E LANCA TELESCÓPICA, CAPACIDADE MÁXIMA DE CARGA 3,0 TON, RAIO MÁXIMO DE TRABALHO 8,25 M, ALTURA DE LANÇA DO SOLO 9,2 M, 55 M DE CABO DE AÇO 8 MM, MOTOR ELÉTRICO 220/380 VOLTS - MATERIAIS NA OPERAÇÃO. AF_03/2022 | H | 4.68 | 4.68
103789 | SINAPI SERVIÇOS SETEMBRO 2025 | SERVIÇO | MINI GUINDASTE ARANHA SOBRE ESTEIRAS E LANCA TELESCÓPICA, CAPACIDADE MÁXIMA DE CARGA 3,0 TON, RAIO MÁXIMO DE TRABALHO 8,25 M, ALTURA DE LANÇA DO SOLO 9,2 M, 55 M DE CABO DE AÇO 8 MM, MOTOR ELÉTRICO 220/380 VOLTS TRIFÁSICO - DEPRECIAÇÃO. AF_03/2022 | H | 0 | 0
103790 | SINAPI SERVIÇOS SETEMBRO 2025 | SERVIÇO | MINI GUINDASTE ARANHA SOBRE ESTEIRAS E LANCA TELESCÓPICA, CAPACIDADE MÁXIMA DE CARGA 3,0 TON, RAIO MÁXIMO DE TRABALHO 8,25 M, ALTURA DE LANÇA DO SOLO 9,2 M, 55 M DE CABO DE AÇO 8 MM, MOTOR ELÉTRICO 220/380 VOLTS TRIFÁSICO - JUROS. AF_03/2022 | H | 0 | 0
103791 | SINAPI SERVIÇOS SETEMBRO 2025 | SERVIÇO | MINI GUINDASTE ARANHA SOBRE ESTEIRAS E LANCA TELESCÓPICA, CAPACIDADE MÁXIMA DE CARGA 3,0 TON, RAIO MÁXIMO DE TRABALHO 8,25 M, ALTURA DE LANÇA DO SOLO 9,2 M, 55 M DE CABO DE AÇO 8 MM, MOTOR ELÉTRICO 220/380 VOLTS TRIFÁSICO - MANUTENÇÃO. AF_03/2022 | H | 0 | 0
96054 | SINAPI SERVIÇOS SETEMBRO 2025 | SERVIÇO | MINICARREGADEIRA SOBRE RODAS POTENCIA 47HP CAPACIDADE OPERACAO 646 KG, COM VASSOURA MECÂNICA ACOPLADA - DEPRECIAÇÃO. AF_03/2017 | H | 32.51 | 32.51
96060 | SINAPI SERVIÇOS SETEMBRO 2025 | SERVIÇO | MINICARREGADEIRA SOBRE RODAS POTENCIA 47HP CAPACIDADE OPERACAO 646 KG, COM VASSOURA MECÂNICA ACOPLADA - JUROS. AF_03/2017 | H | 6.66 | 6.66
96061 | SINAPI SERVIÇOS SETEMBRO 2025 | SERVIÇO | MINICARREGADEIRA SOBRE RODAS POTENCIA 47HP CAPACIDADE OPERACAO 646 KG, COM VASSOURA MECÂNICA ACOPLADA - MANUTENÇÃO. AF_03/2017 | H | 40.64 | 40.64
96062 | SINAPI SERVIÇOS SETEMBRO 2025 | SERVIÇO | MINICARREGADEIRA SOBRE RODAS POTENCIA 47HP CAPACIDADE OPERACAO 646 KG, COM VASSOURA MECÂNICA ACOPLADA - MATERIAIS NA OPERAÇÃO. AF_03/2017 | H | 39.76 | 39.76
90688 | SINAPI SERVIÇOS SETEMBRO 2025 | SERVIÇO | MINICARREGADEIRA SOBRE RODAS, POTÊNCIA LÍQUIDA DE 47 HP, CAPACIDADE NOMINAL DE OPERAÇÃO DE 646 KG - DEPRECIAÇÃO. AF_06/2015 | H | 28.8 | 28.8
90689 | SINAPI SERVIÇOS SETEMBRO 2025 | SERVIÇO | MINICARREGADEIRA SOBRE RODAS, POTÊNCIA LÍQUIDA DE 47 HP, CAPACIDADE NOMINAL DE OPERAÇÃO DE 646 KG - JUROS. AF_06/2015 | H | 5.68 | 5.68
90690 | SINAPI SERVIÇOS SETEMBRO 2025 | SERVIÇO | MINICARREGADEIRA SOBRE RODAS, POTÊNCIA LÍQUIDA DE 47 HP, CAPACIDADE NOMINAL DE OPERAÇÃO DE 646 KG - MANUTENÇÃO. AF_06/2015 | H | 36 | 36
90691 | SINAPI SERVIÇOS SETEMBRO 2025 | SERVIÇO | MINICARREGADEIRA SOBRE RODAS, POTÊNCIA LÍQUIDA DE 47 HP, CAPACIDADE NOMINAL DE OPERAÇÃO DE 646 KG - MATERIAIS NA OPERAÇÃO. AF_06/2015 | H | 39.76 | 39.76
96241 | SINAPI SERVIÇOS SETEMBRO 2025 | SERVIÇO | MINIESCAVADEIRA SOBRE ESTEIRAS, POTÊNCIA LÍQUIDA DE *30* HP, PESO OPERACIONAL DE *3.500* KG - DEPRECIAÇÃO. AF_04/2017 | H | 30.6 | 30.6
96242 | SINAPI SERVIÇOS SETEMBRO 2025 | SERVIÇO | MINIESCAVADEIRA SOBRE ESTEIRAS, POTÊNCIA LÍQUIDA DE *30* HP, PESO OPERACIONAL DE *3.500* KG - JUROS. AF_04/2017 | H | 8.08 | 8.08
96243 | SINAPI SERVIÇOS SETEMBRO 2025 | SERVIÇO | MINIESCAVADEIRA SOBRE ESTEIRAS, POTÊNCIA LÍQUIDA DE *30* HP, PESO OPERACIONAL DE *3.500* KG - MANUTENÇÃO. AF_04/2017 | H | 38.25 | 38.25
96244 | SINAPI SERVIÇOS SETEMBRO 2025 | SERVIÇO | MINIESCAVADEIRA SOBRE ESTEIRAS, POTÊNCIA LÍQUIDA DE *30* HP, PESO OPERACIONAL DE *3.500* KG - MATERIAIS NA OPERAÇÃO. AF_04/2017 | H | 17.37 | 17.37
88400 | SINAPI SERVIÇOS SETEMBRO 2025 | SERVIÇO | MISTURADOR DE ARGAMASSA, EIXO HORIZONTAL, CAPACIDADE DE MISTURA 160 KG, MOTOR ELÉTRICO POTÊNCIA 3 CV - DEPRECIAÇÃO. AF_05/2023 | H | 0.81 | 0.81
88401 | SINAPI SERVIÇOS SETEMBRO 2025 | SERVIÇO | MISTURADOR DE ARGAMASSA, EIXO HORIZONTAL, CAPACIDADE DE MISTURA 160 KG, MOTOR ELÉTRICO POTÊNCIA 3 CV - JUROS. AF_05/2023 | H | 0.18 | 0.18
88402 | SINAPI SERVIÇOS SETEMBRO 2025 | SERVIÇO | MISTURADOR DE ARGAMASSA, EIXO HORIZONTAL, CAPACIDADE DE MISTURA 160 KG, MOTOR ELÉTRICO POTÊNCIA 3 CV - MANUTENÇÃO. AF_05/2023 | H | 0.89 | 0.89
88403 | SINAPI SERVIÇOS SETEMBRO 2025 | SERVIÇO | MISTURADOR DE ARGAMASSA, EIXO HORIZONTAL, CAPACIDADE DE MISTURA 160 KG, MOTOR ELÉTRICO POTÊNCIA 3 CV - MATERIAIS NA OPERAÇÃO. AF_05/2023 | H | 1.88 | 1.88
88387 | SINAPI SERVIÇOS SETEMBRO 2025 | SERVIÇO | MISTURADOR DE ARGAMASSA, EIXO HORIZONTAL, CAPACIDADE DE MISTURA 300 KG, MOTOR ELÉTRICO POTÊNCIA 5 CV - DEPRECIAÇÃO. AF_05/2023 | H | 0.86 | 0.86
88389 | SINAPI SERVIÇOS SETEMBRO 2025 | SERVIÇO | MISTURADOR DE ARGAMASSA, EIXO HORIZONTAL, CAPACIDADE DE MISTURA 300 KG, MOTOR ELÉTRICO POTÊNCIA 5 CV - JUROS. AF_05/2023 | H | 0.2 | 0.2
88390 | SINAPI SERVIÇOS SETEMBRO 2025 | SERVIÇO | MISTURADOR DE ARGAMASSA, EIXO HORIZONTAL, CAPACIDADE DE MISTURA 300 KG, MOTOR ELÉTRICO POTÊNCIA 5 CV - MANUTENÇÃO. AF_05/2023 | H | 0.94 | 0.94
88391 | SINAPI SERVIÇOS SETEMBRO 2025 | SERVIÇO | MISTURADOR DE ARGAMASSA, EIXO HORIZONTAL, CAPACIDADE DE MISTURA 300 KG, MOTOR ELÉTRICO POTÊNCIA 5 CV - MATERIAIS NA OPERAÇÃO. AF_05/2023 | H | 3.13 | 3.13
88394 | SINAPI SERVIÇOS SETEMBRO 2025 | SERVIÇO | MISTURADOR DE ARGAMASSA, EIXO HORIZONTAL, CAPACIDADE DE MISTURA 600 KG, MOTOR ELÉTRICO POTÊNCIA 7,5 CV - DEPRECIAÇÃO. AF_05/2023 | H | 1.02 | 1.02
88395 | SINAPI SERVIÇOS SETEMBRO 2025 | SERVIÇO | MISTURADOR DE ARGAMASSA, EIXO HORIZONTAL, CAPACIDADE DE MISTURA 600 KG, MOTOR ELÉTRICO POTÊNCIA 7,5 CV - JUROS. AF_05/2023 | H | 0.23 | 0.23
88396 | SINAPI SERVIÇOS SETEMBRO 2025 | SERVIÇO | MISTURADOR DE ARGAMASSA, EIXO HORIZONTAL, CAPACIDADE DE MISTURA 600 KG, MOTOR ELÉTRICO POTÊNCIA 7,5 CV - MANUTENÇÃO. AF_05/2023 | H | 1.12 | 1.12
88397 | SINAPI SERVIÇOS SETEMBRO 2025 | SERVIÇO | MISTURADOR DE ARGAMASSA, EIXO HORIZONTAL, CAPACIDADE DE MISTURA 600 KG, MOTOR ELÉTRICO POTÊNCIA 7,5 CV - MATERIAIS NA OPERAÇÃO. AF_05/2023 | H | 4.69 | 4.69
90633 | SINAPI SERVIÇOS SETEMBRO 2025 | SERVIÇO | MISTURADOR DUPLO HORIZONTAL DE ALTA TURBULÊNCIA, CAPACIDADE / VOLUME 2 X 500 LITROS, MOTORES ELÉTRICOS MÍNIMO 5 CV CADA, PARA NATA CIMENTO, ARGAMASSA E OUTROS - DEPRECIAÇÃO. AF_06/2015 | H | 4.09 | 4.09
90634 | SINAPI SERVIÇOS SETEMBRO 2025 | SERVIÇO | MISTURADOR DUPLO HORIZONTAL DE ALTA TURBULÊNCIA, CAPACIDADE / VOLUME 2 X 500 LITROS, MOTORES ELÉTRICOS MÍNIMO 5 CV CADA, PARA NATA CIMENTO, ARGAMASSA E OUTROS - JUROS. AF_06/2015 | H | 0.94 | 0.94
90635 | SINAPI SERVIÇOS SETEMBRO 2025 | SERVIÇO | MISTURADOR DUPLO HORIZONTAL DE ALTA TURBULÊNCIA, CAPACIDADE / VOLUME 2 X 500 LITROS, MOTORES ELÉTRICOS MÍNIMO 5 CV CADA, PARA NATA CIMENTO, ARGAMASSA E OUTROS - MANUTENÇÃO. AF_06/2015 | H | 4.47 | 4.47
90636 | SINAPI SERVIÇOS SETEMBRO 2025 | SERVIÇO | MISTURADOR DUPLO HORIZONTAL DE ALTA TURBULÊNCIA, CAPACIDADE / VOLUME 2 X 500 LITROS, MOTORES ELÉTRICOS MÍNIMO 5 CV CADA, PARA NATA CIMENTO, ARGAMASSA E OUTROS - MATERIAIS NA OPERAÇÃO. AF_06/2015 | H | 6.26 | 6.26
103238 | SINAPI SERVIÇOS SETEMBRO 2025 | SERVIÇO | MISTURADOR PARA PREPARO DE LAMA ESTABILIZANTE COM CAPACIDADE DE *4000* L, COM BOMBA CENTRÍFUGA 5,5 HP A 23,07 HP, PARA SISTEMA DE FURO DIRECIONAL - DEPRECIAÇÃO. AF_05/2023 | H | 0 | 0
103239 | SINAPI SERVIÇOS SETEMBRO 2025 | SERVIÇO | MISTURADOR PARA PREPARO DE LAMA ESTABILIZANTE COM CAPACIDADE DE *4000* L, COM BOMBA CENTRÍFUGA 5,5 HP A 23,07 HP, PARA SISTEMA DE FURO DIRECIONAL - JUROS. AF_05/2023 | H | 0 | 0
103240 | SINAPI SERVIÇOS SETEMBRO 2025 | SERVIÇO | MISTURADOR PARA PREPARO DE LAMA ESTABILIZANTE COM CAPACIDADE DE *4000* L, COM BOMBA CENTRÍFUGA 5,5 HP A 23,07 HP, PARA SISTEMA DE FURO DIRECIONAL - MANUTENÇÃO. AF_05/2023 | H | 0 | 0
103241 | SINAPI SERVIÇOS SETEMBRO 2025 | SERVIÇO | MISTURADOR PARA PREPARO DE LAMA ESTABILIZANTE COM CAPACIDADE DE *4000* L, COM BOMBA CENTRÍFUGA 5,5 HP A 23,07 HP, PARA SISTEMA DE FURO DIRECIONAL - MATERIAIS NA OPERAÇÃO. AF_05/2023 | H | 11.73 | 11.73
88853 | SINAPI SERVIÇOS SETEMBRO 2025 | SERVIÇO | MOTOBOMBA CENTRÍFUGA, MOTOR A GASOLINA, POTÊNCIA 5,42 HP, BOCAIS 1 1/2" X 1", DIÂMETRO ROTOR 143 MM HM/Q = 6 MCA / 16,8 M3/H A 38 MCA / 6,6 M3/H - DEPRECIAÇÃO. AF_06/2014 | H | 0.16 | 0.16
88854 | SINAPI SERVIÇOS SETEMBRO 2025 | SERVIÇO | MOTOBOMBA CENTRÍFUGA, MOTOR A GASOLINA, POTÊNCIA 5,42 HP, BOCAIS 1 1/2" X 1", DIÂMETRO ROTOR 143 MM HM/Q = 6 MCA / 16,8 M3/H A 38 MCA / 6,6 M3/H - JUROS. AF_06/2014 | H | 0.03 | 0.03
5692 | SINAPI SERVIÇOS SETEMBRO 2025 | SERVIÇO | MOTOBOMBA CENTRÍFUGA, MOTOR A GASOLINA, POTÊNCIA 5,42 HP, BOCAIS 1 1/2" X 1", DIÂMETRO ROTOR 143 MM HM/Q = 6 MCA / 16,8 M3/H A 38 MCA / 6,6 M3/H - MANUTENÇÃO. AF_06/2014 | H | 0.18 | 0.18
5693 | SINAPI SERVIÇOS SETEMBRO 2025 | SERVIÇO | MOTOBOMBA CENTRÍFUGA, MOTOR A GASOLINA, POTÊNCIA 5,42 HP, BOCAIS 1 1/2" X 1", DIÂMETRO ROTOR 143 MM HM/Q = 6 MCA / 16,8 M3/H A 38 MCA / 6,6 M3/H - MATERIAIS NA OPERAÇÃO. AF_06/2014 | H | 21.22 | 21.22
7044 | SINAPI SERVIÇOS SETEMBRO 2025 | SERVIÇO | MOTOBOMBA TRASH (PARA ÁGUA SUJA) AUTO ESCORVANTE, MOTOR GASOLINA DE 6,41 HP, DIÂMETROS DE SUCÇÃO X RECALQUE: 3" X 3", HM/Q = 10 MCA / 60 M3/H A 23 MCA / 0 M3/H - DEPRECIAÇÃO. AF_10/2014 | H | 0.2 | 0.2
7045 | SINAPI SERVIÇOS SETEMBRO 2025 | SERVIÇO | MOTOBOMBA TRASH (PARA ÁGUA SUJA) AUTO ESCORVANTE, MOTOR GASOLINA DE 6,41 HP, DIÂMETROS DE SUCÇÃO X RECALQUE: 3" X 3", HM/Q = 10 MCA / 60 M3/H A 23 MCA / 0 M3/H - JUROS. AF_10/2014 | H | 0.04 | 0.04
7046 | SINAPI SERVIÇOS SETEMBRO 2025 | SERVIÇO | MOTOBOMBA TRASH (PARA ÁGUA SUJA) AUTO ESCORVANTE, MOTOR GASOLINA DE 6,41 HP, DIÂMETROS DE SUCÇÃO X RECALQUE: 3" X 3", HM/Q = 10 MCA / 60 M3/H A 23 MCA / 0 M3/H - MANUTENÇÃO. AF_10/2014 | H | 0.22 | 0.22
7047 | SINAPI SERVIÇOS SETEMBRO 2025 | SERVIÇO | MOTOBOMBA TRASH (PARA ÁGUA SUJA) AUTO ESCORVANTE, MOTOR GASOLINA DE 6,41 HP, DIÂMETROS DE SUCÇÃO X RECALQUE: 3" X 3", HM/Q = 10 MCA / 60 M3/H A 23 MCA / 0 M3/H - MATERIAIS NA OPERAÇÃO. AF_10/2014 | H | 25.05 | 25.05
89228 | SINAPI SERVIÇOS SETEMBRO 2025 | SERVIÇO | MOTONIVELADORA POTÊNCIA BÁSICA LÍQUIDA (PRIMEIRA MARCHA) 125 HP, PESO BRUTO 13032 KG, LARGURA DA LÂMINA DE 3,7 M - DEPRECIAÇÃO. AF_06/2014 | H | 46.8 | 46.8
89229 | SINAPI SERVIÇOS SETEMBRO 2025 | SERVIÇO | MOTONIVELADORA POTÊNCIA BÁSICA LÍQUIDA (PRIMEIRA MARCHA) 125 HP, PESO BRUTO 13032 KG, LARGURA DA LÂMINA DE 3,7 M - JUROS. AF_06/2014 | H | 16.49 | 16.49
5779 | SINAPI SERVIÇOS SETEMBRO 2025 | SERVIÇO | MOTONIVELADORA POTÊNCIA BÁSICA LÍQUIDA (PRIMEIRA MARCHA) 125 HP, PESO BRUTO 13032 KG, LARGURA DA LÂMINA DE 3,7 M - MANUTENÇÃO. AF_06/2014 | H | 75.23 | 75.23
53849 | SINAPI SERVIÇOS SETEMBRO 2025 | SERVIÇO | MOTONIVELADORA POTÊNCIA BÁSICA LÍQUIDA (PRIMEIRA MARCHA) 125 HP, PESO BRUTO 13032 KG, LARGURA DA LÂMINA DE 3,7 M - MATERIAIS NA OPERAÇÃO. AF_06/2014 | H | 83.52 | 83.52
95129 | SINAPI SERVIÇOS SETEMBRO 2025 | SERVIÇO | MÁQUINA DEMARCADORA DE FAIXA DE TRÁFEGO À FRIO, AUTOPROPELIDA, POTÊNCIA 38 HP - DEPRECIAÇÃO. AF_07/2016 | H | 57.97 | 57.97
95130 | SINAPI SERVIÇOS SETEMBRO 2025 | SERVIÇO | MÁQUINA DEMARCADORA DE FAIXA DE TRÁFEGO À FRIO, AUTOPROPELIDA, POTÊNCIA 38 HP - JUROS. AF_07/2016 | H | 21.02 | 21.02
95131 | SINAPI SERVIÇOS SETEMBRO 2025 | SERVIÇO | MÁQUINA DEMARCADORA DE FAIXA DE TRÁFEGO À FRIO, AUTOPROPELIDA, POTÊNCIA 38 HP - MANUTENÇÃO. AF_07/2016 | H | 68.24 | 68.24
95132 | SINAPI SERVIÇOS SETEMBRO 2025 | SERVIÇO | MÁQUINA DEMARCADORA DE FAIXA DE TRÁFEGO À FRIO, AUTOPROPELIDA, POTÊNCIA 38 HP - MATERIAIS NA OPERAÇÃO. AF_07/2016 | H | 32.17 | 32.17
102982 | SINAPI SERVIÇOS SETEMBRO 2025 | SERVIÇO | MÁQUINA DEMARCADORA DE FAIXA DE TRÁFEGO À FRIO, TRAÇÃO MANUAL, 4 CV, PRESSÃO MAX 3300 PSI, TANQUE 20 L - DEPRECIAÇÃO. AF_06/2021 | H | 0 | 0
102983 | SINAPI SERVIÇOS SETEMBRO 2025 | SERVIÇO | MÁQUINA DEMARCADORA DE FAIXA DE TRÁFEGO À FRIO, TRAÇÃO MANUAL, 4 CV, PRESSÃO MAX 3300 PSI, TANQUE 20 L - JUROS. AF_06/2021 | H | 0 | 0
102984 | SINAPI SERVIÇOS SETEMBRO 2025 | SERVIÇO | MÁQUINA DEMARCADORA DE FAIXA DE TRÁFEGO À FRIO, TRAÇÃO MANUAL, 4 CV, PRESSÃO MAX 3300 PSI, TANQUE 20 L - MANUTENÇÃO. AF_06/2021 | H | 0 | 0
102985 | SINAPI SERVIÇOS SETEMBRO 2025 | SERVIÇO | MÁQUINA DEMARCADORA DE FAIXA DE TRÁFEGO À FRIO, TRAÇÃO MANUAL, 4 CV, PRESSÃO MAX 3300 PSI, TANQUE 20 L - MATERIAIS NA OPERAÇÃO. AF_06/2021 | H | 14.92 | 14.92
92956 | SINAPI SERVIÇOS SETEMBRO 2025 | SERVIÇO | MÁQUINA EXTRUSORA DE CONCRETO PARA GUIAS E SARJETAS, MOTOR A DIESEL, POTÊNCIA 14 CV - DEPRECIAÇÃO. AF_12/2015 | H | 4.37 | 4.37
92957 | SINAPI SERVIÇOS SETEMBRO 2025 | SERVIÇO | MÁQUINA EXTRUSORA DE CONCRETO PARA GUIAS E SARJETAS, MOTOR A DIESEL, POTÊNCIA 14 CV - JUROS. AF_12/2015 | H | 1.01 | 1.01
92958 | SINAPI SERVIÇOS SETEMBRO 2025 | SERVIÇO | MÁQUINA EXTRUSORA DE CONCRETO PARA GUIAS E SARJETAS, MOTOR A DIESEL, POTÊNCIA 14 CV - MANUTENÇÃO. AF_12/2015 | H | 4.79 | 4.79
92959 | SINAPI SERVIÇOS SETEMBRO 2025 | SERVIÇO | MÁQUINA EXTRUSORA DE CONCRETO PARA GUIAS E SARJETAS, MOTOR A DIESEL, POTÊNCIA 14 CV - MATERIAIS NA OPERAÇÃO. AF_12/2015 | H | 9.25 | 9.25
102858 | SINAPI SERVIÇOS SETEMBRO 2025 | SERVIÇO | MÁQUINA FORMER DOBRAS DIVERSAS: 220V/380V TRIFÁSICO OU MONOFÁSICO, CAPACIDADE 0,5-1,27MM, MOTOR 2CV - DEPRECIAÇÃO. AF_05/2023 | H | 0 | 0
102859 | SINAPI SERVIÇOS SETEMBRO 2025 | SERVIÇO | MÁQUINA FORMER DOBRAS DIVERSAS: 220V/380V TRIFÁSICO OU MONOFÁSICO, CAPACIDADE 0,5-1,27MM, MOTOR 2CV - JUROS. AF_05/2023 | H | 0 | 0
102860 | SINAPI SERVIÇOS SETEMBRO 2025 | SERVIÇO | MÁQUINA FORMER DOBRAS DIVERSAS: 220V/380V TRIFÁSICO OU MONOFÁSICO, CAPACIDADE 0,5-1,27MM, MOTOR 2CV - MANUTENÇÃO. AF_05/2023 | H | 0 | 0
102861 | SINAPI SERVIÇOS SETEMBRO 2025 | SERVIÇO | MÁQUINA FORMER DOBRAS DIVERSAS: 220V/380V TRIFÁSICO OU MONOFÁSICO, CAPACIDADE 0,5-1,27MM, MOTOR 2CV - MATERIAIS NA OPERAÇÃO. AF_05/2023 | H | 1.25 | 1.25
93404 | SINAPI SERVIÇOS SETEMBRO 2025 | SERVIÇO | MÁQUINA JATO DE PRESSAO PORTÁTIL, CAMARA DE 1 SAIDA, CAPACIDADE 280 L, DIAMETRO 670 MM, BICO DE JATO CURTO VENTURI DE 5/16", MANGUEIRA DE 1" COM COMPRESSOR DE AR REBOCÁVEL 189 PCM E MOTOR DIESEL 63 CV - DEPRECIAÇÃO. AF_05/2023 | H | 7.75 | 7.75
93405 | SINAPI SERVIÇOS SETEMBRO 2025 | SERVIÇO | MÁQUINA JATO DE PRESSAO PORTÁTIL, CAMARA DE 1 SAIDA, CAPACIDADE 280 L, DIAMETRO 670 MM, BICO DE JATO CURTO VENTURI DE 5/16", MANGUEIRA DE 1" COM COMPRESSOR DE AR REBOCÁVEL 189 PCM E MOTOR DIESEL 63 CV - JUROS. AF_05/2023 | H | 1.98 | 1.98
93406 | SINAPI SERVIÇOS SETEMBRO 2025 | SERVIÇO | MÁQUINA JATO DE PRESSAO PORTÁTIL, CAMARA DE 1 SAIDA, CAPACIDADE 280 L, DIAMETRO 670 MM, BICO DE JATO CURTO VENTURI DE 5/16", MANGUEIRA DE 1" COM COMPRESSOR DE AR REBOCÁVEL 189 PCM E MOTOR DIESEL 63 CV - MANUTENÇÃO. AF_05/2023 | H | 9.3 | 9.3
93407 | SINAPI SERVIÇOS SETEMBRO 2025 | SERVIÇO | MÁQUINA JATO DE PRESSAO PORTÁTIL, CAMARA DE 1 SAIDA, CAPACIDADE 280 L, DIAMETRO 670 MM, BICO DE JATO CURTO VENTURI DE 5/16", MANGUEIRA DE 1" COM COMPRESSOR DE AR REBOCÁVEL 189 PCM E MOTOR DIESEL 63 CV - MATERIAIS NA OPERAÇÃO. AF_05/2023 | H | 47.04 | 47.04
102936 | SINAPI SERVIÇOS SETEMBRO 2025 | SERVIÇO | MÁQUINA METALEIRA UNIVERSAL MODELO IW 110/180 BTD - DEPRECIAÇÃO. AF_05/2023 | H | 0 | 0
102937 | SINAPI SERVIÇOS SETEMBRO 2025 | SERVIÇO | MÁQUINA METALEIRA UNIVERSAL MODELO IW 110/180 BTD - JUROS. AF_05/2023 | H | 0 | 0
102938 | SINAPI SERVIÇOS SETEMBRO 2025 | SERVIÇO | MÁQUINA METALEIRA UNIVERSAL MODELO IW 110/180 BTD - MANUTENÇÃO. AF_05/2023 | H | 0 | 0
102939 | SINAPI SERVIÇOS SETEMBRO 2025 | SERVIÇO | MÁQUINA METALEIRA UNIVERSAL MODELO IW 110/180 BTD - MATERIAIS NA OPERAÇÃO. AF_05/2023 | H | 9.35 | 9.35
103159 | SINAPI SERVIÇOS SETEMBRO 2025 | SERVIÇO | MÁQUINA PARA SOLDA POR ELETROFUSÃO PARA TUBOS DE POLIETILENO DE ALTA DENSIDADE (PEAD) COM DIÂMETRO EXTERNO DE 20 A 1600 MM, POTÊNCIA DE 3500 W - DEPRECIAÇÃO. AF_05/2023 | H | 0 | 0
103160 | SINAPI SERVIÇOS SETEMBRO 2025 | SERVIÇO | MÁQUINA PARA SOLDA POR ELETROFUSÃO PARA TUBOS DE POLIETILENO DE ALTA DENSIDADE (PEAD) COM DIÂMETRO EXTERNO DE 20 A 1600 MM, POTÊNCIA DE 3500 W - JUROS. AF_05/2023 | H | 0 | 0
103161 | SINAPI SERVIÇOS SETEMBRO 2025 | SERVIÇO | MÁQUINA PARA SOLDA POR ELETROFUSÃO PARA TUBOS DE POLIETILENO DE ALTA DENSIDADE (PEAD) COM DIÂMETRO EXTERNO DE 20 A 1600 MM, POTÊNCIA DE 3500 W - MANUTENÇÃO. AF_05/2023 | H | 0 | 0
103162 | SINAPI SERVIÇOS SETEMBRO 2025 | SERVIÇO | MÁQUINA PARA SOLDA POR ELETROFUSÃO PARA TUBOS DE POLIETILENO DE ALTA DENSIDADE (PEAD) COM DIÂMETRO EXTERNO DE 20 A 1600 MM, POTÊNCIA DE 3500 W - MATERIAIS NA OPERAÇÃO. AF_05/2023 | H | 0.67 | 0.67
103153 | SINAPI SERVIÇOS SETEMBRO 2025 | SERVIÇO | MÁQUINA PARA SOLDA POR ELETROFUSÃO PARA TUBOS DE POLIETILENO DE ALTA DENSIDADE (PEAD) COM DIÂMETRO EXTERNO DE 20 A 800 MM, POTÊNCIA ENTRE 2750 E 3000 W - DEPRECIAÇÃO. AF_05/2023 | H | 0 | 0
103154 | SINAPI SERVIÇOS SETEMBRO 2025 | SERVIÇO | MÁQUINA PARA SOLDA POR ELETROFUSÃO PARA TUBOS DE POLIETILENO DE ALTA DENSIDADE (PEAD) COM DIÂMETRO EXTERNO DE 20 A 800 MM, POTÊNCIA ENTRE 2750 E 3000 W - JUROS. AF_05/2023 | H | 0 | 0
103155 | SINAPI SERVIÇOS SETEMBRO 2025 | SERVIÇO | MÁQUINA PARA SOLDA POR ELETROFUSÃO PARA TUBOS DE POLIETILENO DE ALTA DENSIDADE (PEAD) COM DIÂMETRO EXTERNO DE 20 A 800 MM, POTÊNCIA ENTRE 2750 E 3000 W - MANUTENÇÃO. AF_05/2023 | H | 0 | 0
103156 | SINAPI SERVIÇOS SETEMBRO 2025 | SERVIÇO | MÁQUINA PARA SOLDA POR ELETROFUSÃO PARA TUBOS DE POLIETILENO DE ALTA DENSIDADE (PEAD) COM DIÂMETRO EXTERNO DE 20 A 800 MM, POTÊNCIA ENTRE 2750 E 3000 W - MATERIAIS NA OPERAÇÃO. AF_05/2023 | H | 2.38 | 2.38
103171 | SINAPI SERVIÇOS SETEMBRO 2025 | SERVIÇO | MÁQUINA PARA SOLDA POR TERMOFUSÃO PARA TUBOS DE POLIETILENO DE ALTA DENSIDADE (PEAD) COM DIÂMETRO EXTERNO DE 315 A 630 MM, POTÊNCIA ENTRE 8000 E 12350 W - DEPRECIAÇÃO. AF_05/2023 | H | 0 | 0
103172 | SINAPI SERVIÇOS SETEMBRO 2025 | SERVIÇO | MÁQUINA PARA SOLDA POR TERMOFUSÃO PARA TUBOS DE POLIETILENO DE ALTA DENSIDADE (PEAD) COM DIÂMETRO EXTERNO DE 315 A 630 MM, POTÊNCIA ENTRE 8000 E 12350 W - JUROS. AF_05/2023 | H | 0 | 0
103173 | SINAPI SERVIÇOS SETEMBRO 2025 | SERVIÇO | MÁQUINA PARA SOLDA POR TERMOFUSÃO PARA TUBOS DE POLIETILENO DE ALTA DENSIDADE (PEAD) COM DIÂMETRO EXTERNO DE 315 A 630 MM, POTÊNCIA ENTRE 8000 E 12350 W - MANUTENÇÃO. AF_05/2023 | H | 0 | 0
103174 | SINAPI SERVIÇOS SETEMBRO 2025 | SERVIÇO | MÁQUINA PARA SOLDA POR TERMOFUSÃO PARA TUBOS DE POLIETILENO DE ALTA DENSIDADE (PEAD) COM DIÂMETRO EXTERNO DE 315 A 630 MM, POTÊNCIA ENTRE 8000 E 12350 W - MATERIAIS NA OPERAÇÃO. AF_05/2023 | H | 1.9 | 1.9
103177 | SINAPI SERVIÇOS SETEMBRO 2025 | SERVIÇO | MÁQUINA PARA SOLDA POR TERMOFUSÃO PARA TUBOS DE POLIETILENO DE ALTA DENSIDADE (PEAD) COM DIÂMETRO EXTERNO DE 710 A 1200 MM, POTÊNCIA ENTRE 16000 E 29500 W - DEPRECIAÇÃO. AF_05/2023 | H | 0 | 0
103178 | SINAPI SERVIÇOS SETEMBRO 2025 | SERVIÇO | MÁQUINA PARA SOLDA POR TERMOFUSÃO PARA TUBOS DE POLIETILENO DE ALTA DENSIDADE (PEAD) COM DIÂMETRO EXTERNO DE 710 A 1200 MM, POTÊNCIA ENTRE 16000 E 29500 W - JUROS. AF_05/2023 | H | 0 | 0
103179 | SINAPI SERVIÇOS SETEMBRO 2025 | SERVIÇO | MÁQUINA PARA SOLDA POR TERMOFUSÃO PARA TUBOS DE POLIETILENO DE ALTA DENSIDADE (PEAD) COM DIÂMETRO EXTERNO DE 710 A 1200 MM, POTÊNCIA ENTRE 16000 E 29500 W - MANUTENÇÃO. AF_05/2023 | H | 0 | 0
103180 | SINAPI SERVIÇOS SETEMBRO 2025 | SERVIÇO | MÁQUINA PARA SOLDA POR TERMOFUSÃO PARA TUBOS DE POLIETILENO DE ALTA DENSIDADE (PEAD) COM DIÂMETRO EXTERNO DE 710 A 1200 MM, POTÊNCIA ENTRE 16000 E 29500 W - MATERIAIS NA OPERAÇÃO. AF_05/2023 | H | 4.37 | 4.37
103165 | SINAPI SERVIÇOS SETEMBRO 2025 | SERVIÇO | MÁQUINA PARA SOLDA POR TERMOFUSÃO PARA TUBOS DE POLIETILENO DE ALTA DENSIDADE (PEAD) COM DIÂMETRO EXTERNO DE 90 A 315 MM, POTÊNCIA ENTRE 2500 E 5350 W - DEPRECIAÇÃO. AF_05/2023 | H | 0 | 0
103166 | SINAPI SERVIÇOS SETEMBRO 2025 | SERVIÇO | MÁQUINA PARA SOLDA POR TERMOFUSÃO PARA TUBOS DE POLIETILENO DE ALTA DENSIDADE (PEAD) COM DIÂMETRO EXTERNO DE 90 A 315 MM, POTÊNCIA ENTRE 2500 E 5350 W - JUROS. AF_05/2023 | H | 0 | 0
103167 | SINAPI SERVIÇOS SETEMBRO 2025 | SERVIÇO | MÁQUINA PARA SOLDA POR TERMOFUSÃO PARA TUBOS DE POLIETILENO DE ALTA DENSIDADE (PEAD) COM DIÂMETRO EXTERNO DE 90 A 315 MM, POTÊNCIA ENTRE 2500 E 5350 W - MANUTENÇÃO. AF_05/2023 | H | 0 | 0
103168 | SINAPI SERVIÇOS SETEMBRO 2025 | SERVIÇO | MÁQUINA PARA SOLDA POR TERMOFUSÃO PARA TUBOS DE POLIETILENO DE ALTA DENSIDADE (PEAD) COM DIÂMETRO EXTERNO DE 90 A 315 MM, POTÊNCIA ENTRE 2500 E 5350 W - MATERIAIS NA OPERAÇÃO. AF_05/2023 | H | 0.76 | 0.76
102864 | SINAPI SERVIÇOS SETEMBRO 2025 | SERVIÇO | MÁQUINA SOLDA ARCO COM PISTOLA DE SOLDAGEM PARA STUD BOLT DE 5 MM A 22 MM - DEPRECIAÇÃO. AF_05/2023 | H | 0 | 0
102865 | SINAPI SERVIÇOS SETEMBRO 2025 | SERVIÇO | MÁQUINA SOLDA ARCO COM PISTOLA DE SOLDAGEM PARA STUD BOLT DE 5 MM A 22 MM - JUROS. AF_05/2023 | H | 0 | 0
102866 | SINAPI SERVIÇOS SETEMBRO 2025 | SERVIÇO | MÁQUINA SOLDA ARCO COM PISTOLA DE SOLDAGEM PARA STUD BOLT DE 5 MM A 22 MM - MANUTENÇÃO. AF_05/2023 | H | 0 | 0
102867 | SINAPI SERVIÇOS SETEMBRO 2025 | SERVIÇO | MÁQUINA SOLDA ARCO COM PISTOLA DE SOLDAGEM PARA STUD BOLT DE 5 MM A 22 MM - MATERIAIS NA OPERAÇÃO. AF_05/2023 | H | 0.68 | 0.68
92108 | SINAPI SERVIÇOS SETEMBRO 2025 | SERVIÇO | PENEIRA ROTATIVA COM MOTOR ELÉTRICO TRIFÁSICO DE 2 CV, CILINDRO DE 1 M X 0,60 M, COM FUROS DE 3,17 MM - DEPRECIAÇÃO. AF_05/2023 | H | 0.95 | 0.95
92109 | SINAPI SERVIÇOS SETEMBRO 2025 | SERVIÇO | PENEIRA ROTATIVA COM MOTOR ELÉTRICO TRIFÁSICO DE 2 CV, CILINDRO DE 1 M X 0,60 M, COM FUROS DE 3,17 MM - JUROS. AF_05/2023 | H | 0.22 | 0.22
92110 | SINAPI SERVIÇOS SETEMBRO 2025 | SERVIÇO | PENEIRA ROTATIVA COM MOTOR ELÉTRICO TRIFÁSICO DE 2 CV, CILINDRO DE 1 M X 0,60 M, COM FUROS DE 3,17 MM - MANUTENÇÃO. AF_05/2023 | H | 1.19 | 1.19
92111 | SINAPI SERVIÇOS SETEMBRO 2025 | SERVIÇO | PENEIRA ROTATIVA COM MOTOR ELÉTRICO TRIFÁSICO DE 2 CV, CILINDRO DE 1 M X 0,60 M, COM FUROS DE 3,17 MM - MATERIAIS NA OPERAÇÃO. AF_05/2023 | H | 1.25 | 1.25
90670 | SINAPI SERVIÇOS SETEMBRO 2025 | SERVIÇO | PERFURATRIZ COM TORRE METÁLICA PARA EXECUÇÃO DE ESTACA HÉLICE CONTÍNUA, PROFUNDIDADE MÁXIMA DE 30 M, DIÂMETRO MÁXIMO DE 800 MM, POTÊNCIA INSTALADA DE 268 HP, MESA ROTATIVA COM TORQUE MÁXIMO DE 170 KNM - DEPRECIAÇÃO. AF_06/2015 | H | 246.56 | 246.56
90671 | SINAPI SERVIÇOS SETEMBRO 2025 | SERVIÇO | PERFURATRIZ COM TORRE METÁLICA PARA EXECUÇÃO DE ESTACA HÉLICE CONTÍNUA, PROFUNDIDADE MÁXIMA DE 30 M, DIÂMETRO MÁXIMO DE 800 MM, POTÊNCIA INSTALADA DE 268 HP, MESA ROTATIVA COM TORQUE MÁXIMO DE 170 KNM - JUROS. AF_06/2015 | H | 66.15 | 66.15
90672 | SINAPI SERVIÇOS SETEMBRO 2025 | SERVIÇO | PERFURATRIZ COM TORRE METÁLICA PARA EXECUÇÃO DE ESTACA HÉLICE CONTÍNUA, PROFUNDIDADE MÁXIMA DE 30 M, DIÂMETRO MÁXIMO DE 800 MM, POTÊNCIA INSTALADA DE 268 HP, MESA ROTATIVA COM TORQUE MÁXIMO DE 170 KNM - MANUTENÇÃO. AF_06/2015 | H | 308.55 | 308.55
90673 | SINAPI SERVIÇOS SETEMBRO 2025 | SERVIÇO | PERFURATRIZ COM TORRE METÁLICA PARA EXECUÇÃO DE ESTACA HÉLICE CONTÍNUA, PROFUNDIDADE MÁXIMA DE 30 M, DIÂMETRO MÁXIMO DE 800 MM, POTÊNCIA INSTALADA DE 268 HP, MESA ROTATIVA COM TORQUE MÁXIMO DE 170 KNM - MATERIAIS NA OPERAÇÃO. AF_06/2015 | H | 119.34 | 119.34
93220 | SINAPI SERVIÇOS SETEMBRO 2025 | SERVIÇO | PERFURATRIZ COM TORRE METÁLICA PARA EXECUÇÃO DE ESTACA HÉLICE CONTÍNUA, PROFUNDIDADE MÁXIMA DE 32 M, DIÂMETRO MÁXIMO DE 1000 MM, POTÊNCIA INSTALADA DE 350 HP, MESA ROTATIVA COM TORQUE MÁXIMO DE 263 KNM - DEPRECIAÇÃO. AF_01/2016 | H | 378.06 | 378.06
93221 | SINAPI SERVIÇOS SETEMBRO 2025 | SERVIÇO | PERFURATRIZ COM TORRE METÁLICA PARA EXECUÇÃO DE ESTACA HÉLICE CONTÍNUA, PROFUNDIDADE MÁXIMA DE 32 M, DIÂMETRO MÁXIMO DE 1000 MM, POTÊNCIA INSTALADA DE 350 HP, MESA ROTATIVA COM TORQUE MÁXIMO DE 263 KNM - JUROS. AF_01/2016 | H | 101.43 | 101.43
93222 | SINAPI SERVIÇOS SETEMBRO 2025 | SERVIÇO | PERFURATRIZ COM TORRE METÁLICA PARA EXECUÇÃO DE ESTACA HÉLICE CONTÍNUA, PROFUNDIDADE MÁXIMA DE 32 M, DIÂMETRO MÁXIMO DE 1000 MM, POTÊNCIA INSTALADA DE 350 HP, MESA ROTATIVA COM TORQUE MÁXIMO DE 263 KNM - MANUTENÇÃO. AF_01/2016 | H | 473.11 | 473.11
93223 | SINAPI SERVIÇOS SETEMBRO 2025 | SERVIÇO | PERFURATRIZ COM TORRE METÁLICA PARA EXECUÇÃO DE ESTACA HÉLICE CONTÍNUA, PROFUNDIDADE MÁXIMA DE 32 M, DIÂMETRO MÁXIMO DE 1000 MM, POTÊNCIA INSTALADA DE 350 HP, MESA ROTATIVA COM TORQUE MÁXIMO DE 263 KNM - MATERIAIS NA OPERAÇÃO. AF_01/2016 | H | 155.87 | 155.87
104691 | SINAPI SERVIÇOS SETEMBRO 2025 | SERVIÇO | PERFURATRIZ DE COROA DIAMANTADA PARA CONCRETO, DIÂMETRO ATÉ 250 MM, MOTOR ELÉTRICO 220 V, POTÊNCIA 2.500 W - DEPRECIAÇÃO. AF_05/2023 | H | 0.98 | 0.98
104692 | SINAPI SERVIÇOS SETEMBRO 2025 | SERVIÇO | PERFURATRIZ DE COROA DIAMANTADA PARA CONCRETO, DIÂMETRO ATÉ 250 MM, MOTOR ELÉTRICO 220 V, POTÊNCIA 2.500 W - JUROS. AF_05/2023 | H | 0.22 | 0.22
104693 | SINAPI SERVIÇOS SETEMBRO 2025 | SERVIÇO | PERFURATRIZ DE COROA DIAMANTADA PARA CONCRETO, DIÂMETRO ATÉ 250 MM, MOTOR ELÉTRICO 220 V, POTÊNCIA 2.500 W - MANUTENÇÃO. AF_05/2023 | H | 1.22 | 1.22
104694 | SINAPI SERVIÇOS SETEMBRO 2025 | SERVIÇO | PERFURATRIZ DE COROA DIAMANTADA PARA CONCRETO, DIÂMETRO ATÉ 250 MM, MOTOR ELÉTRICO 220 V, POTÊNCIA 2.500 W - MATERIAIS NA OPERAÇÃO. AF_05/2023 | H | 2.13 | 2.13
90676 | SINAPI SERVIÇOS SETEMBRO 2025 | SERVIÇO | PERFURATRIZ HIDRÁULICA SOBRE CAMINHÃO COM TRADO CURTO ACOPLADO, PROFUNDIDADE MÁXIMA DE 20 M, DIÂMETRO MÁXIMO DE 1500 MM, POTÊNCIA INSTALADA DE 137 HP, MESA ROTATIVA COM TORQUE MÁXIMO DE 30 KNM - DEPRECIAÇÃO. AF_06/2015 | H | 100.64 | 100.64
91021 | SINAPI SERVIÇOS SETEMBRO 2025 | SERVIÇO | PERFURATRIZ HIDRÁULICA SOBRE CAMINHÃO COM TRADO CURTO ACOPLADO, PROFUNDIDADE MÁXIMA DE 20 M, DIÂMETRO MÁXIMO DE 1500 MM, POTÊNCIA INSTALADA DE 137 HP, MESA ROTATIVA COM TORQUE MÁXIMO DE 30 KNM - IMPOSTOS E SEGUROS. AF_06/2015 | H | 12.31 | 12.31
90677 | SINAPI SERVIÇOS SETEMBRO 2025 | SERVIÇO | PERFURATRIZ HIDRÁULICA SOBRE CAMINHÃO COM TRADO CURTO ACOPLADO, PROFUNDIDADE MÁXIMA DE 20 M, DIÂMETRO MÁXIMO DE 1500 MM, POTÊNCIA INSTALADA DE 137 HP, MESA ROTATIVA COM TORQUE MÁXIMO DE 30 KNM - JUROS. AF_06/2015 | H | 30.4 | 30.4
90678 | SINAPI SERVIÇOS SETEMBRO 2025 | SERVIÇO | PERFURATRIZ HIDRÁULICA SOBRE CAMINHÃO COM TRADO CURTO ACOPLADO, PROFUNDIDADE MÁXIMA DE 20 M, DIÂMETRO MÁXIMO DE 1500 MM, POTÊNCIA INSTALADA DE 137 HP, MESA ROTATIVA COM TORQUE MÁXIMO DE 30 KNM - MANUTENÇÃO. AF_06/2015 | H | 140.75 | 140.75
90679 | SINAPI SERVIÇOS SETEMBRO 2025 | SERVIÇO | PERFURATRIZ HIDRÁULICA SOBRE CAMINHÃO COM TRADO CURTO ACOPLADO, PROFUNDIDADE MÁXIMA DE 20 M, DIÂMETRO MÁXIMO DE 1500 MM, POTÊNCIA INSTALADA DE 137 HP, MESA ROTATIVA COM TORQUE MÁXIMO DE 30 KNM - MATERIAIS NA OPERAÇÃO. AF_06/2015 | H | 91.52 | 91.52
102870 | SINAPI SERVIÇOS SETEMBRO 2025 | SERVIÇO | PERFURATRIZ HIDRÁULICA SOBRE ESTEIRA, TORQUE MÁXIMO 161 KNM, PROFUNDIDADE MÁXIMA 54 M, DIÂMETRO MÁXIMO 1500 MM, POTÊNCIA MOTOR 268 HP - DEPRECIAÇÃO. AF_04/2019 | H | 359.58 | 359.58
102871 | SINAPI SERVIÇOS SETEMBRO 2025 | SERVIÇO | PERFURATRIZ HIDRÁULICA SOBRE ESTEIRA, TORQUE MÁXIMO 161 KNM, PROFUNDIDADE MÁXIMA 54 M, DIÂMETRO MÁXIMO 1500 MM, POTÊNCIA MOTOR 268 HP - JUROS. AF_04/2019 | H | 97.14 | 97.14
102872 | SINAPI SERVIÇOS SETEMBRO 2025 | SERVIÇO | PERFURATRIZ HIDRÁULICA SOBRE ESTEIRA, TORQUE MÁXIMO 161 KNM, PROFUNDIDADE MÁXIMA 54 M, DIÂMETRO MÁXIMO 1500 MM, POTÊNCIA MOTOR 268 HP - MANUTENÇÃO. AF_04/2019 | H | 449.98 | 449.98
102873 | SINAPI SERVIÇOS SETEMBRO 2025 | SERVIÇO | PERFURATRIZ HIDRÁULICA SOBRE ESTEIRA, TORQUE MÁXIMO 161 KNM, PROFUNDIDADE MÁXIMA 54 M, DIÂMETRO MÁXIMO 1500 MM, POTÊNCIA MOTOR 268 HP - MATERIAIS NA OPERAÇÃO. AF_04/2019 | H | 119.34 | 119.34
102960 | SINAPI SERVIÇOS SETEMBRO 2025 | SERVIÇO | PERFURATRIZ HIDRÁULICA SOBRE ESTEIRA, TORQUE MÁXIMO 98 KNM, PROFUNDIDADE MÁXIMA 25 M, DIÂMETRO MÁXIMO 115 MM, POTÊNCIA MOTOR 190 HP - DEPRECIAÇÃO. AF_02/2021 | H | 174.51 | 174.51
102961 | SINAPI SERVIÇOS SETEMBRO 2025 | SERVIÇO | PERFURATRIZ HIDRÁULICA SOBRE ESTEIRA, TORQUE MÁXIMO 98 KNM, PROFUNDIDADE MÁXIMA 25 M, DIÂMETRO MÁXIMO 115 MM, POTÊNCIA MOTOR 190 HP - JUROS. AF_02/2021 | H | 47.14 | 47.14
102962 | SINAPI SERVIÇOS SETEMBRO 2025 | SERVIÇO | PERFURATRIZ HIDRÁULICA SOBRE ESTEIRA, TORQUE MÁXIMO 98 KNM, PROFUNDIDADE MÁXIMA 25 M, DIÂMETRO MÁXIMO 115 MM, POTÊNCIA MOTOR 190 HP - MANUTENÇÃO. AF_02/2021 | H | 163.7 | 163.7
102963 | SINAPI SERVIÇOS SETEMBRO 2025 | SERVIÇO | PERFURATRIZ HIDRÁULICA SOBRE ESTEIRA, TORQUE MÁXIMO 98 KNM, PROFUNDIDADE MÁXIMA 25 M, DIÂMETRO MÁXIMO 115 MM, POTÊNCIA MOTOR 190 HP - MATERIAIS NA OPERAÇÃO. AF_02/2021 | H | 84.59 | 84.59
90621 | SINAPI SERVIÇOS SETEMBRO 2025 | SERVIÇO | PERFURATRIZ MANUAL, TORQUE MÁXIMO 83 N.M, POTÊNCIA 5 CV, COM DIÂMETRO MÁXIMO 4" - DEPRECIAÇÃO. AF_06/2015 | H | 2.57 | 2.57
90622 | SINAPI SERVIÇOS SETEMBRO 2025 | SERVIÇO | PERFURATRIZ MANUAL, TORQUE MÁXIMO 83 N.M, POTÊNCIA 5 CV, COM DIÂMETRO MÁXIMO 4" - JUROS. AF_06/2015 | H | 0.59 | 0.59
90623 | SINAPI SERVIÇOS SETEMBRO 2025 | SERVIÇO | PERFURATRIZ MANUAL, TORQUE MÁXIMO 83 N.M, POTÊNCIA 5 CV, COM DIÂMETRO MÁXIMO 4" - MANUTENÇÃO. AF_06/2015 | H | 3.21 | 3.21
90624 | SINAPI SERVIÇOS SETEMBRO 2025 | SERVIÇO | PERFURATRIZ MANUAL, TORQUE MÁXIMO 83 N.M, POTÊNCIA 5 CV, COM DIÂMETRO MÁXIMO 4" - MATERIAIS NA OPERAÇÃO. AF_06/2015 | H | 3.13 | 3.13
102876 | SINAPI SERVIÇOS SETEMBRO 2025 | SERVIÇO | PERFURATRIZ PARA EXECUÇÃO DE ESTACAS SECANTES, TIPO HÉLICE CONTÍNUA COM CABEÇOTE DUPLO E TUBO METÁLICO - DEPRECIAÇÃO. AF_04/2019 | H | 499.7 | 499.7
102877 | SINAPI SERVIÇOS SETEMBRO 2025 | SERVIÇO | PERFURATRIZ PARA EXECUÇÃO DE ESTACAS SECANTES, TIPO HÉLICE CONTÍNUA COM CABEÇOTE DUPLO E TUBO METÁLICO - JUROS. AF_04/2019 | H | 135 | 135
102878 | SINAPI SERVIÇOS SETEMBRO 2025 | SERVIÇO | PERFURATRIZ PARA EXECUÇÃO DE ESTACAS SECANTES, TIPO HÉLICE CONTÍNUA COM CABEÇOTE DUPLO E TUBO METÁLICO - MANUTENÇÃO. AF_04/2019 | H | 625.32 | 625.32
102879 | SINAPI SERVIÇOS SETEMBRO 2025 | SERVIÇO | PERFURATRIZ PARA EXECUÇÃO DE ESTACAS SECANTES, TIPO HÉLICE CONTÍNUA COM CABEÇOTE DUPLO E TUBO METÁLICO - MATERIAIS NA OPERAÇÃO. AF_04/2019 | H | 179.1 | 179.1
103220 | SINAPI SERVIÇOS SETEMBRO 2025 | SERVIÇO | PERFURATRIZ PARA FURO DIRECIONAL HORIZONTAL (HDD) COM CAPACIDADE ATÉ 89 KN, POTÊNCIA 24,8 HP A 80 HP (INCLUSO FERRAMENTAS E LOCALIZADOR) - DEPRECIAÇÃO. AF_05/2023 | H | 152.82 | 152.82
103221 | SINAPI SERVIÇOS SETEMBRO 2025 | SERVIÇO | PERFURATRIZ PARA FURO DIRECIONAL HORIZONTAL (HDD) COM CAPACIDADE ATÉ 89 KN, POTÊNCIA 24,8 HP A 80 HP (INCLUSO FERRAMENTAS E LOCALIZADOR) - JUROS. AF_05/2023 | H | 41.28 | 41.28
103222 | SINAPI SERVIÇOS SETEMBRO 2025 | SERVIÇO | PERFURATRIZ PARA FURO DIRECIONAL HORIZONTAL (HDD) COM CAPACIDADE ATÉ 89 KN, POTÊNCIA 24,8 HP A 80 HP (INCLUSO FERRAMENTAS E LOCALIZADOR) - MANUTENÇÃO. AF_05/2023 | H | 191.24 | 191.24
103223 | SINAPI SERVIÇOS SETEMBRO 2025 | SERVIÇO | PERFURATRIZ PARA FURO DIRECIONAL HORIZONTAL (HDD) COM CAPACIDADE ATÉ 89 KN, POTÊNCIA 24,8 HP A 80 HP (INCLUSO FERRAMENTAS E LOCALIZADOR) - MATERIAIS NA OPERAÇÃO. AF_05/2023 | H | 34.98 | 34.98
103232 | SINAPI SERVIÇOS SETEMBRO 2025 | SERVIÇO | PERFURATRIZ PARA FURO DIRECIONAL HORIZONTAL (HDD) COM CAPACIDADE DE 201 KN A 560 KN, POTÊNCIA 200 HP A 260 HP (INCLUSO FERRAMENTAS E LOCALIZADOR) - DEPRECIAÇÃO. AF_05/2023 | H | 479.44 | 479.44
103233 | SINAPI SERVIÇOS SETEMBRO 2025 | SERVIÇO | PERFURATRIZ PARA FURO DIRECIONAL HORIZONTAL (HDD) COM CAPACIDADE DE 201 KN A 560 KN, POTÊNCIA 200 HP A 260 HP (INCLUSO FERRAMENTAS E LOCALIZADOR) - JUROS. AF_05/2023 | H | 129.53 | 129.53
103234 | SINAPI SERVIÇOS SETEMBRO 2025 | SERVIÇO | PERFURATRIZ PARA FURO DIRECIONAL HORIZONTAL (HDD) COM CAPACIDADE DE 201 KN A 560 KN, POTÊNCIA 200 HP A 260 HP (INCLUSO FERRAMENTAS E LOCALIZADOR) - MANUTENÇÃO. AF_05/2023 | H | 629.67 | 629.67
103235 | SINAPI SERVIÇOS SETEMBRO 2025 | SERVIÇO | PERFURATRIZ PARA FURO DIRECIONAL HORIZONTAL (HDD) COM CAPACIDADE DE 201 KN A 560 KN, POTÊNCIA 200 HP A 260 HP (INCLUSO FERRAMENTAS E LOCALIZADOR) - MATERIAIS NA OPERAÇÃO. AF_05/2023 | H | 102.43 | 102.43
103228 | SINAPI SERVIÇOS SETEMBRO 2025 | SERVIÇO | PERFURATRIZ PARA FURO DIRECIONAL HORIZONTAL (HDD) COM CAPACIDADE DE 90 KN A 200 KN, POTÊNCIA 100 HP A 160 HP (INCLUSO FERRAMENTAS E LOCALIZADOR - MANUTENÇÃO. AF_05/2023 | H | 438.73 | 438.73
103226 | SINAPI SERVIÇOS SETEMBRO 2025 | SERVIÇO | PERFURATRIZ PARA FURO DIRECIONAL HORIZONTAL (HDD) COM CAPACIDADE DE 90 KN A 200 KN, POTÊNCIA 100 HP A 160 HP (INCLUSO FERRAMENTAS E LOCALIZADOR) - DEPRECIAÇÃO. AF_05/2023 | H | 350.59 | 350.59
103227 | SINAPI SERVIÇOS SETEMBRO 2025 | SERVIÇO | PERFURATRIZ PARA FURO DIRECIONAL HORIZONTAL (HDD) COM CAPACIDADE DE 90 KN A 200 KN, POTÊNCIA 100 HP A 160 HP (INCLUSO FERRAMENTAS E LOCALIZADOR) - JUROS. AF_05/2023 | H | 94.72 | 94.72
103229 | SINAPI SERVIÇOS SETEMBRO 2025 | SERVIÇO | PERFURATRIZ PARA FURO DIRECIONAL HORIZONTAL (HDD) COM CAPACIDADE DE 90 KN A 200 KN, POTÊNCIA 100 HP A 160 HP (INCLUSO FERRAMENTAS E LOCALIZADOR) - MATERIAIS NA OPERAÇÃO. AF_05/2023 | H | 86.86 | 86.86
102972 | SINAPI SERVIÇOS SETEMBRO 2025 | SERVIÇO | PERFURATRIZ ROTATIVA SOBRE ESTEIRA, TORQUE MAXIMO 2500 KGM, POTENCIA 110 HP, MOTOR DIESEL - DEPRECIAÇÃO. AF_05/2017 | H | 93.14 | 93.14
102973 | SINAPI SERVIÇOS SETEMBRO 2025 | SERVIÇO | PERFURATRIZ ROTATIVA SOBRE ESTEIRA, TORQUE MAXIMO 2500 KGM, POTENCIA 110 HP, MOTOR DIESEL - JUROS. AF_05/2017 | H | 25.86 | 25.86
102974 | SINAPI SERVIÇOS SETEMBRO 2025 | SERVIÇO | PERFURATRIZ ROTATIVA SOBRE ESTEIRA, TORQUE MAXIMO 2500 KGM, POTENCIA 110 HP, MOTOR DIESEL - MANUTENÇÃO. AF_05/2017 | H | 87.37 | 87.37
96301 | SINAPI SERVIÇOS SETEMBRO 2025 | SERVIÇO | PERFURATRIZ ROTATIVA SOBRE ESTEIRA, TORQUE MAXIMO 2500 KGM, POTENCIA 110 HP, MOTOR DIESEL - MATERIAIS NA OPERAÇÃO. AF_05/2017 | H | 49.01 | 49.01
90627 | SINAPI SERVIÇOS SETEMBRO 2025 | SERVIÇO | PERFURATRIZ SOBRE ESTEIRA, TORQUE MÁXIMO 600 KGF, PESO MÉDIO 1000 KG, POTÊNCIA 20 HP, DIÂMETRO MÁXIMO 10" - DEPRECIAÇÃO. AF_06/2015 | H | 54.65 | 54.65
90628 | SINAPI SERVIÇOS SETEMBRO 2025 | SERVIÇO | PERFURATRIZ SOBRE ESTEIRA, TORQUE MÁXIMO 600 KGF, PESO MÉDIO 1000 KG, POTÊNCIA 20 HP, DIÂMETRO MÁXIMO 10" - JUROS. AF_06/2015 | H | 14.66 | 14.66
90629 | SINAPI SERVIÇOS SETEMBRO 2025 | SERVIÇO | PERFURATRIZ SOBRE ESTEIRA, TORQUE MÁXIMO 600 KGF, PESO MÉDIO 1000 KG, POTÊNCIA 20 HP, DIÂMETRO MÁXIMO 10" - MANUTENÇÃO. AF_06/2015 | H | 68.39 | 68.39
90630 | SINAPI SERVIÇOS SETEMBRO 2025 | SERVIÇO | PERFURATRIZ SOBRE ESTEIRA, TORQUE MÁXIMO 600 KGF, PESO MÉDIO 1000 KG, POTÊNCIA 20 HP, DIÂMETRO MÁXIMO 10" - MATERIAIS NA OPERAÇÃO. AF_06/2015 | H | 1.49 | 1.49
95704 | SINAPI SERVIÇOS SETEMBRO 2025 | SERVIÇO | PERFURATRIZ SOBRE ESTEIRA, TORQUE MÁXIMO 600 KGF, POTÊNCIA ENTRE 50 E 60 HP, DIÂMETRO MÁXIMO 10" - DEPRECIAÇÃO. AF_11/2016 | H | 55.18 | 55.18
95705 | SINAPI SERVIÇOS SETEMBRO 2025 | SERVIÇO | PERFURATRIZ SOBRE ESTEIRA, TORQUE MÁXIMO 600 KGF, POTÊNCIA ENTRE 50 E 60 HP, DIÂMETRO MÁXIMO 10" - JUROS. AF_11/2016 | H | 14.8 | 14.8
95706 | SINAPI SERVIÇOS SETEMBRO 2025 | SERVIÇO | PERFURATRIZ SOBRE ESTEIRA, TORQUE MÁXIMO 600 KGF, POTÊNCIA ENTRE 50 E 60 HP, DIÂMETRO MÁXIMO 10" - MANUTENÇÃO. AF_11/2016 | H | 69.06 | 69.06
95707 | SINAPI SERVIÇOS SETEMBRO 2025 | SERVIÇO | PERFURATRIZ SOBRE ESTEIRA, TORQUE MÁXIMO 600 KGF, POTÊNCIA ENTRE 50 E 60 HP, DIÂMETRO MÁXIMO 10" - MATERIAIS NA OPERAÇÃO. AF_11/2016 | H | 4.1 | 4.1
91273 | SINAPI SERVIÇOS SETEMBRO 2025 | SERVIÇO | PLACA VIBRATÓRIA REVERSÍVEL COM MOTOR 4 TEMPOS A GASOLINA, FORÇA CENTRÍFUGA DE 25 KN (2500 KGF), POTÊNCIA 5,5 CV - DEPRECIAÇÃO. AF_08/2015 | H | 0.62 | 0.62
91274 | SINAPI SERVIÇOS SETEMBRO 2025 | SERVIÇO | PLACA VIBRATÓRIA REVERSÍVEL COM MOTOR 4 TEMPOS A GASOLINA, FORÇA CENTRÍFUGA DE 25 KN (2500 KGF), POTÊNCIA 5,5 CV - JUROS. AF_08/2015 | H | 0.16 | 0.16
91275 | SINAPI SERVIÇOS SETEMBRO 2025 | SERVIÇO | PLACA VIBRATÓRIA REVERSÍVEL COM MOTOR 4 TEMPOS A GASOLINA, FORÇA CENTRÍFUGA DE 25 KN (2500 KGF), POTÊNCIA 5,5 CV - MANUTENÇÃO. AF_08/2015 | H | 0.78 | 0.78
91276 | SINAPI SERVIÇOS SETEMBRO 2025 | SERVIÇO | PLACA VIBRATÓRIA REVERSÍVEL COM MOTOR 4 TEMPOS A GASOLINA, FORÇA CENTRÍFUGA DE 25 KN (2500 KGF), POTÊNCIA 5,5 CV - MATERIAIS NA OPERAÇÃO. AF_08/2015 | H | 8.88 | 8.88
102882 | SINAPI SERVIÇOS SETEMBRO 2025 | SERVIÇO | PLATAFORMA ELEVATÓRIA - DEPRECIAÇÃO. AF_04/2019 | H | 0 | 0
102883 | SINAPI SERVIÇOS SETEMBRO 2025 | SERVIÇO | PLATAFORMA ELEVATÓRIA - JUROS. AF_04/2019 | H | 0 | 0
102884 | SINAPI SERVIÇOS SETEMBRO 2025 | SERVIÇO | PLATAFORMA ELEVATÓRIA - MANUTENÇÃO. AF_04/2019 | H | 0 | 0
102885 | SINAPI SERVIÇOS SETEMBRO 2025 | SERVIÇO | PLATAFORMA ELEVATÓRIA - MATERIAIS NA OPERAÇÃO. AF_04/2019 | H | 1.28 | 1.28
95272 | SINAPI SERVIÇOS SETEMBRO 2025 | SERVIÇO | POLIDORA DE PISO (POLITRIZ), PESO DE 100KG, DIÂMETRO 450 MM, MOTOR ELÉTRICO, POTÊNCIA 4 HP - DEPRECIAÇÃO. AF_05/2023 | H | 0.59 | 0.59
95273 | SINAPI SERVIÇOS SETEMBRO 2025 | SERVIÇO | POLIDORA DE PISO (POLITRIZ), PESO DE 100KG, DIÂMETRO 450 MM, MOTOR ELÉTRICO, POTÊNCIA 4 HP - JUROS. AF_05/2023 | H | 0.13 | 0.13
95274 | SINAPI SERVIÇOS SETEMBRO 2025 | SERVIÇO | POLIDORA DE PISO (POLITRIZ), PESO DE 100KG, DIÂMETRO 450 MM, MOTOR ELÉTRICO, POTÊNCIA 4 HP - MANUTENÇÃO. AF_05/2023 | H | 0.46 | 0.46
95275 | SINAPI SERVIÇOS SETEMBRO 2025 | SERVIÇO | POLIDORA DE PISO (POLITRIZ), PESO DE 100KG, DIÂMETRO 450 MM, MOTOR ELÉTRICO, POTÊNCIA 4 HP - MATERIAIS NA OPERAÇÃO. AF_05/2023 | H | 2.54 | 2.54
88419 | SINAPI SERVIÇOS SETEMBRO 2025 | SERVIÇO | PROJETOR DE ARGAMASSA, CAPACIDADE DE PROJEÇÃO 1,5 M3/H, ALCANCE DE 30 ATÉ 60 M, MOTOR ELÉTRICO POTÊNCIA 7,5 HP - DEPRECIAÇÃO. AF_06/2014 | H | 5.32 | 5.32
88422 | SINAPI SERVIÇOS SETEMBRO 2025 | SERVIÇO | PROJETOR DE ARGAMASSA, CAPACIDADE DE PROJEÇÃO 1,5 M3/H, ALCANCE DE 30 ATÉ 60 M, MOTOR ELÉTRICO POTÊNCIA 7,5 HP - JUROS. AF_06/2014 | H | 1.23 | 1.23
88425 | SINAPI SERVIÇOS SETEMBRO 2025 | SERVIÇO | PROJETOR DE ARGAMASSA, CAPACIDADE DE PROJEÇÃO 1,5 M3/H, ALCANCE DE 30 ATÉ 60 M, MOTOR ELÉTRICO POTÊNCIA 7,5 HP - MANUTENÇÃO. AF_06/2014 | H | 6.65 | 6.65
88427 | SINAPI SERVIÇOS SETEMBRO 2025 | SERVIÇO | PROJETOR DE ARGAMASSA, CAPACIDADE DE PROJEÇÃO 1,5 M3/H, ALCANCE DE 30 ATÉ 60 M, MOTOR ELÉTRICO POTÊNCIA 7,5 HP - MATERIAIS NA OPERAÇÃO. AF_06/2014 | H | 1.06 | 1.06
88434 | SINAPI SERVIÇOS SETEMBRO 2025 | SERVIÇO | PROJETOR DE ARGAMASSA, CAPACIDADE DE PROJEÇÃO 2 M3/H, ALCANCE ATÉ 50 M, MOTOR ELÉTRICO POTÊNCIA 7,5 HP - DEPRECIAÇÃO. AF_06/2014 | H | 7.05 | 7.05
88435 | SINAPI SERVIÇOS SETEMBRO 2025 | SERVIÇO | PROJETOR DE ARGAMASSA, CAPACIDADE DE PROJEÇÃO 2 M3/H, ALCANCE ATÉ 50 M, MOTOR ELÉTRICO POTÊNCIA 7,5 HP - JUROS. AF_06/2014 | H | 1.63 | 1.63
88436 | SINAPI SERVIÇOS SETEMBRO 2025 | SERVIÇO | PROJETOR DE ARGAMASSA, CAPACIDADE DE PROJEÇÃO 2 M3/H, ALCANCE ATÉ 50 M, MOTOR ELÉTRICO POTÊNCIA 7,5 HP - MANUTENÇÃO. AF_06/2014 | H | 8.81 | 8.81
88437 | SINAPI SERVIÇOS SETEMBRO 2025 | SERVIÇO | PROJETOR DE ARGAMASSA, CAPACIDADE DE PROJEÇÃO 2 M3/H, ALCANCE ATÉ 50 M, MOTOR ELÉTRICO POTÊNCIA 7,5 HP - MATERIAIS NA OPERAÇÃO. AF_06/2014 | H | 1.06 | 1.06
90664 | SINAPI SERVIÇOS SETEMBRO 2025 | SERVIÇO | PROJETOR PNEUMÁTICO DE ARGAMASSA PARA CHAPISCO E REBOCO COM RECIPIENTE ACOPLADO, TIPO CANEQUINHA, COM COMPRESSOR DE AR REBOCÁVEL VAZÃO 89 PCM E MOTOR DIESEL DE 20 CV - DEPRECIAÇÃO. AF_05/2023 | H | 7.06 | 7.06
90665 | SINAPI SERVIÇOS SETEMBRO 2025 | SERVIÇO | PROJETOR PNEUMÁTICO DE ARGAMASSA PARA CHAPISCO E REBOCO COM RECIPIENTE ACOPLADO, TIPO CANEQUINHA, COM COMPRESSOR DE AR REBOCÁVEL VAZÃO 89 PCM E MOTOR DIESEL DE 20 CV - JUROS. AF_05/2023 | H | 1.88 | 1.88
90666 | SINAPI SERVIÇOS SETEMBRO 2025 | SERVIÇO | PROJETOR PNEUMÁTICO DE ARGAMASSA PARA CHAPISCO E REBOCO COM RECIPIENTE ACOPLADO, TIPO CANEQUINHA, COM COMPRESSOR DE AR REBOCÁVEL VAZÃO 89 PCM E MOTOR DIESEL DE 20 CV - MANUTENÇÃO. AF_05/2023 | H | 8.84 | 8.84
90667 | SINAPI SERVIÇOS SETEMBRO 2025 | SERVIÇO | PROJETOR PNEUMÁTICO DE ARGAMASSA PARA CHAPISCO E REBOCO COM RECIPIENTE ACOPLADO, TIPO CANEQUINHA, COM COMPRESSOR DE AR REBOCÁVEL VAZÃO 89 PCM E MOTOR DIESEL DE 20 CV - MATERIAIS NA OPERAÇÃO. AF_05/2023 | H | 14.92 | 14.92
102977 | SINAPI SERVIÇOS SETEMBRO 2025 | SERVIÇO | PULVERIZADOR DE TINTA ELÉTRICO/MÁQUINA DE PINTURA AIRLESS, VAZÃO 2 L/MIN - DEPRECIAÇÃO. AF_05/2023 | H | 0 | 0
102978 | SINAPI SERVIÇOS SETEMBRO 2025 | SERVIÇO | PULVERIZADOR DE TINTA ELÉTRICO/MÁQUINA DE PINTURA AIRLESS, VAZÃO 2 L/MIN - JUROS. AF_05/2023 | H | 0 | 0
102979 | SINAPI SERVIÇOS SETEMBRO 2025 | SERVIÇO | PULVERIZADOR DE TINTA ELÉTRICO/MÁQUINA DE PINTURA AIRLESS, VAZÃO 2 L/MIN - MANUTENÇÃO. AF_05/2023 | H | 0 | 0
95217 | SINAPI SERVIÇOS SETEMBRO 2025 | SERVIÇO | PULVERIZADOR DE TINTA ELÉTRICO/MÁQUINA DE PINTURA AIRLESS, VAZÃO 2 L/MIN - MATERIAIS NA OPERAÇÃO. AF_05/2023 | H | 0.63 | 0.63
89130 | SINAPI SERVIÇOS SETEMBRO 2025 | SERVIÇO | PÁ CARREGADEIRA SOBRE RODAS, POTÊNCIA 197 HP, CAPACIDADE DA CAÇAMBA 2,5 A 3,5 M3, PESO OPERACIONAL 18338 KG - DEPRECIAÇÃO. AF_06/2014 | H | 51.63 | 51.63
89131 | SINAPI SERVIÇOS SETEMBRO 2025 | SERVIÇO | PÁ CARREGADEIRA SOBRE RODAS, POTÊNCIA 197 HP, CAPACIDADE DA CAÇAMBA 2,5 A 3,5 M3, PESO OPERACIONAL 18338 KG - JUROS. AF_06/2014 | H | 13.64 | 13.64
53861 | SINAPI SERVIÇOS SETEMBRO 2025 | SERVIÇO | PÁ CARREGADEIRA SOBRE RODAS, POTÊNCIA 197 HP, CAPACIDADE DA CAÇAMBA 2,5 A 3,5 M3, PESO OPERACIONAL 18338 KG - MANUTENÇÃO. AF_06/2014 | H | 64.54 | 64.54
5787 | SINAPI SERVIÇOS SETEMBRO 2025 | SERVIÇO | PÁ CARREGADEIRA SOBRE RODAS, POTÊNCIA 197 HP, CAPACIDADE DA CAÇAMBA 2,5 A 3,5 M3, PESO OPERACIONAL 18338 KG - MATERIAIS NA OPERAÇÃO. AF_06/2014 | H | 70.2 | 70.2
89128 | SINAPI SERVIÇOS SETEMBRO 2025 | SERVIÇO | PÁ CARREGADEIRA SOBRE RODAS, POTÊNCIA LÍQUIDA 128 HP, CAPACIDADE DA CAÇAMBA 1,7 A 2,8 M3, PESO OPERACIONAL 11632 KG - DEPRECIAÇÃO. AF_06/2014 | H | 37.24 | 37.24
89129 | SINAPI SERVIÇOS SETEMBRO 2025 | SERVIÇO | PÁ CARREGADEIRA SOBRE RODAS, POTÊNCIA LÍQUIDA 128 HP, CAPACIDADE DA CAÇAMBA 1,7 A 2,8 M3, PESO OPERACIONAL 11632 KG - JUROS. AF_06/2014 | H | 9.84 | 9.84
53857 | SINAPI SERVIÇOS SETEMBRO 2025 | SERVIÇO | PÁ CARREGADEIRA SOBRE RODAS, POTÊNCIA LÍQUIDA 128 HP, CAPACIDADE DA CAÇAMBA 1,7 A 2,8 M3, PESO OPERACIONAL 11632 KG - MANUTENÇÃO. AF_06/2014 | H | 46.55 | 46.55
53858 | SINAPI SERVIÇOS SETEMBRO 2025 | SERVIÇO | PÁ CARREGADEIRA SOBRE RODAS, POTÊNCIA LÍQUIDA 128 HP, CAPACIDADE DA CAÇAMBA 1,7 A 2,8 M3, PESO OPERACIONAL 11632 KG - MATERIAIS NA OPERAÇÃO. AF_06/2014 | H | 45.61 | 45.61
102888 | SINAPI SERVIÇOS SETEMBRO 2025 | SERVIÇO | PÓRTICO ROLANTE MONOVIGA, PERFIL I, 4 PERNAS, CAPACIDADE 5 T - DEPRECIAÇÃO. AF_04/2019 | H | 0 | 0
102889 | SINAPI SERVIÇOS SETEMBRO 2025 | SERVIÇO | PÓRTICO ROLANTE MONOVIGA, PERFIL I, 4 PERNAS, CAPACIDADE 5 T - JUROS. AF_04/2019 | H | 0 | 0
102890 | SINAPI SERVIÇOS SETEMBRO 2025 | SERVIÇO | PÓRTICO ROLANTE MONOVIGA, PERFIL I, 4 PERNAS, CAPACIDADE 5 T - MANUTENÇÃO. AF_04/2019 | H | 0 | 0
102891 | SINAPI SERVIÇOS SETEMBRO 2025 | SERVIÇO | PÓRTICO ROLANTE MONOVIGA, PERFIL I, 4 PERNAS, CAPACIDADE 5 T - MATERIAIS NA OPERAÇÃO. AF_04/2019 | H | 1.28 | 1.28
89246 | SINAPI SERVIÇOS SETEMBRO 2025 | SERVIÇO | RECICLADORA DE ASFALTO A FRIO SOBRE RODAS, LARGURA FRESAGEM DE 2,0 M, POTÊNCIA 422 HP - DEPRECIAÇÃO. AF_11/2014 | H | 220.64 | 220.64
89247 | SINAPI SERVIÇOS SETEMBRO 2025 | SERVIÇO | RECICLADORA DE ASFALTO A FRIO SOBRE RODAS, LARGURA FRESAGEM DE 2,0 M, POTÊNCIA 422 HP - JUROS. AF_11/2014 | H | 67.56 | 67.56
89248 | SINAPI SERVIÇOS SETEMBRO 2025 | SERVIÇO | RECICLADORA DE ASFALTO A FRIO SOBRE RODAS, LARGURA FRESAGEM DE 2,0 M, POTÊNCIA 422 HP - MANUTENÇÃO. AF_11/2014 | H | 393.56 | 393.56
89249 | SINAPI SERVIÇOS SETEMBRO 2025 | SERVIÇO | RECICLADORA DE ASFALTO A FRIO SOBRE RODAS, LARGURA FRESAGEM DE 2,0 M, POTÊNCIA 422 HP - MATERIAIS NA OPERAÇÃO. AF_11/2014 | H | 375.87 | 375.87
102954 | SINAPI SERVIÇOS SETEMBRO 2025 | SERVIÇO | RETROESCAVADEIRA SOBRE RODAS COM CARREGADEIRA, PESO OPERACIONAL MÍN. 6,674, POTÊNCIA LÍQ 88 HP, COM MARTELO ROMPEDOR HIDRÁULICO ENTRE 275 A 362 KG - DEPRECIAÇÃO. AF_02/2021 | H | 0 | 0
104727 | SINAPI SERVIÇOS SETEMBRO 2025 | SERVIÇO | RETROESCAVADEIRA SOBRE RODAS COM CARREGADEIRA, PESO OPERACIONAL MÍN. 6,674, POTÊNCIA LÍQ 88 HP, COM MARTELO ROMPEDOR HIDRÁULICO ENTRE 275 A 362 KG - JUROS. AF_02/2021 | H | 0 | 0
102956 | SINAPI SERVIÇOS SETEMBRO 2025 | SERVIÇO | RETROESCAVADEIRA SOBRE RODAS COM CARREGADEIRA, PESO OPERACIONAL MÍN. 6,674, POTÊNCIA LÍQ 88 HP, COM MARTELO ROMPEDOR HIDRÁULICO ENTRE 275 A 362 KG - MANUTENÇÃO. AF_02/2021 | H | 0 | 0
102957 | SINAPI SERVIÇOS SETEMBRO 2025 | SERVIÇO | RETROESCAVADEIRA SOBRE RODAS COM CARREGADEIRA, PESO OPERACIONAL MÍN. 6,674, POTÊNCIA LÍQ 88 HP, COM MARTELO ROMPEDOR HIDRÁULICO ENTRE 275 A 362 KG - MATERIAIS NA OPERAÇÃO. AF_02/2021 | H | 39.22 | 39.22
88859 | SINAPI SERVIÇOS SETEMBRO 2025 | SERVIÇO | RETROESCAVADEIRA SOBRE RODAS COM CARREGADEIRA, TRAÇÃO 4X2, POTÊNCIA LÍQ. 79 HP, CAÇAMBA CARREG. CAP. MÍN. 1 M3, CAÇAMBA RETRO CAP. 0,20 M3, PESO OPERACIONAL MÍN. 6.570 KG, PROFUNDIDADE ESCAVAÇÃO MÁX. 4,37 M - DEPRECIAÇÃO. AF_06/2014 | H | 23.2 | 23.2
88860 | SINAPI SERVIÇOS SETEMBRO 2025 | SERVIÇO | RETROESCAVADEIRA SOBRE RODAS COM CARREGADEIRA, TRAÇÃO 4X2, POTÊNCIA LÍQ. 79 HP, CAÇAMBA CARREG. CAP. MÍN. 1 M3, CAÇAMBA RETRO CAP. 0,20 M3, PESO OPERACIONAL MÍN. 6.570 KG, PROFUNDIDADE ESCAVAÇÃO MÁX. 4,37 M - JUROS. AF_06/2014 | H | 6.13 | 6.13
5667 | SINAPI SERVIÇOS SETEMBRO 2025 | SERVIÇO | RETROESCAVADEIRA SOBRE RODAS COM CARREGADEIRA, TRAÇÃO 4X2, POTÊNCIA LÍQ. 79 HP, CAÇAMBA CARREG. CAP. MÍN. 1 M3, CAÇAMBA RETRO CAP. 0,20 M3, PESO OPERACIONAL MÍN. 6.570 KG, PROFUNDIDADE ESCAVAÇÃO MÁX. 4,37 M - MANUTENÇÃO. AF_06/2014 | H | 29 | 29
5668 | SINAPI SERVIÇOS SETEMBRO 2025 | SERVIÇO | RETROESCAVADEIRA SOBRE RODAS COM CARREGADEIRA, TRAÇÃO 4X2, POTÊNCIA LÍQ. 79 HP, CAÇAMBA CARREG. CAP. MÍN. 1 M3, CAÇAMBA RETRO CAP. 0,20 M3, PESO OPERACIONAL MÍN. 6.570 KG, PROFUNDIDADE ESCAVAÇÃO MÁX. 4,37 M - MATERIAIS NA OPERAÇÃO. AF_06/2014 | H | 45.73 | 45.73
89011 | SINAPI SERVIÇOS SETEMBRO 2025 | SERVIÇO | RETROESCAVADEIRA SOBRE RODAS COM CARREGADEIRA, TRAÇÃO 4X4, POTÊNCIA LÍQ. 72 HP, CAÇAMBA CARREG. CAP. MÍN. 0,79 M3, CAÇAMBA RETRO CAP. 0,18 M3, PESO OPERACIONAL MÍN. 7.140 KG, PROFUNDIDADE ESCAVAÇÃO MÁX. 4,50 M - DEPRECIAÇÃO. AF_06/2014 | H | 25.17 | 25.17
89012 | SINAPI SERVIÇOS SETEMBRO 2025 | SERVIÇO | RETROESCAVADEIRA SOBRE RODAS COM CARREGADEIRA, TRAÇÃO 4X4, POTÊNCIA LÍQ. 72 HP, CAÇAMBA CARREG. CAP. MÍN. 0,79 M3, CAÇAMBA RETRO CAP. 0,18 M3, PESO OPERACIONAL MÍN. 7.140 KG, PROFUNDIDADE ESCAVAÇÃO MÁX. 4,50 M - JUROS. AF_06/2014 | H | 6.65 | 6.65
5735 | SINAPI SERVIÇOS SETEMBRO 2025 | SERVIÇO | RETROESCAVADEIRA SOBRE RODAS COM CARREGADEIRA, TRAÇÃO 4X4, POTÊNCIA LÍQ. 72 HP, CAÇAMBA CARREG. CAP. MÍN. 0,79 M3, CAÇAMBA RETRO CAP. 0,18 M3, PESO OPERACIONAL MÍN. 7.140 KG, PROFUNDIDADE ESCAVAÇÃO MÁX. 4,50 M - MANUTENÇÃO. AF_06/2014 | H | 31.46 | 31.46
5736 | SINAPI SERVIÇOS SETEMBRO 2025 | SERVIÇO | RETROESCAVADEIRA SOBRE RODAS COM CARREGADEIRA, TRAÇÃO 4X4, POTÊNCIA LÍQ. 72 HP, CAÇAMBA CARREG. CAP. MÍN. 0,79 M3, CAÇAMBA RETRO CAP. 0,18 M3, PESO OPERACIONAL MÍN. 7.140 KG, PROFUNDIDADE ESCAVAÇÃO MÁX. 4,50 M - MATERIAIS NA OPERAÇÃO. AF_06/2014 | H | 41.67 | 41.67
88857 | SINAPI SERVIÇOS SETEMBRO 2025 | SERVIÇO | RETROESCAVADEIRA SOBRE RODAS COM CARREGADEIRA, TRAÇÃO 4X4, POTÊNCIA LÍQ. 88 HP, CAÇAMBA CARREG. CAP. MÍN. 1 M3, CAÇAMBA RETRO CAP. 0,26 M3, PESO OPERACIONAL MÍN. 6.674 KG, PROFUNDIDADE ESCAVAÇÃO MÁX. 4,37 M - DEPRECIAÇÃO. AF_06/2014 | H | 26.09 | 26.09
88858 | SINAPI SERVIÇOS SETEMBRO 2025 | SERVIÇO | RETROESCAVADEIRA SOBRE RODAS COM CARREGADEIRA, TRAÇÃO 4X4, POTÊNCIA LÍQ. 88 HP, CAÇAMBA CARREG. CAP. MÍN. 1 M3, CAÇAMBA RETRO CAP. 0,26 M3, PESO OPERACIONAL MÍN. 6.674 KG, PROFUNDIDADE ESCAVAÇÃO MÁX. 4,37 M - JUROS. AF_06/2014 | H | 6.89 | 6.89
5664 | SINAPI SERVIÇOS SETEMBRO 2025 | SERVIÇO | RETROESCAVADEIRA SOBRE RODAS COM CARREGADEIRA, TRAÇÃO 4X4, POTÊNCIA LÍQ. 88 HP, CAÇAMBA CARREG. CAP. MÍN. 1 M3, CAÇAMBA RETRO CAP. 0,26 M3, PESO OPERACIONAL MÍN. 6.674 KG, PROFUNDIDADE ESCAVAÇÃO MÁX. 4,37 M - MANUTENÇÃO. AF_06/2014 | H | 32.61 | 32.61
53786 | SINAPI SERVIÇOS SETEMBRO 2025 | SERVIÇO | RETROESCAVADEIRA SOBRE RODAS COM CARREGADEIRA, TRAÇÃO 4X4, POTÊNCIA LÍQ. 88 HP, CAÇAMBA CARREG. CAP. MÍN. 1 M3, CAÇAMBA RETRO CAP. 0,26 M3, PESO OPERACIONAL MÍN. 6.674 KG, PROFUNDIDADE ESCAVAÇÃO MÁX. 4,37 M - MATERIAIS NA OPERAÇÃO. AF_06/2014 | H | 50.92 | 50.92
7038 | SINAPI SERVIÇOS SETEMBRO 2025 | SERVIÇO | ROLO COMPACTADOR DE PNEUS ESTÁTICO, PRESSÃO VARIÁVEL, POTÊNCIA 111 HP, PESO SEM/COM LASTRO 9,5 / 26 T, LARGURA DE TRABALHO 1,90 M - DEPRECIAÇÃO. AF_07/2014 | H | 50.1 | 50.1
7039 | SINAPI SERVIÇOS SETEMBRO 2025 | SERVIÇO | ROLO COMPACTADOR DE PNEUS ESTÁTICO, PRESSÃO VARIÁVEL, POTÊNCIA 111 HP, PESO SEM/COM LASTRO 9,5 / 26 T, LARGURA DE TRABALHO 1,90 M - JUROS. AF_07/2014 | H | 13.44 | 13.44
7040 | SINAPI SERVIÇOS SETEMBRO 2025 | SERVIÇO | ROLO COMPACTADOR DE PNEUS ESTÁTICO, PRESSÃO VARIÁVEL, POTÊNCIA 111 HP, PESO SEM/COM LASTRO 9,5 / 26 T, LARGURA DE TRABALHO 1,90 M - MANUTENÇÃO. AF_07/2014 | H | 62.69 | 62.69
55263 | SINAPI SERVIÇOS SETEMBRO 2025 | SERVIÇO | ROLO COMPACTADOR DE PNEUS ESTÁTICO, PRESSÃO VARIÁVEL, POTÊNCIA 111 HP, PESO SEM/COM LASTRO 9,5 / 26 T, LARGURA DE TRABALHO 1,90 M - MATERIAIS NA OPERAÇÃO. AF_07/2014 | H | 64.29 | 64.29
96460 | SINAPI SERVIÇOS SETEMBRO 2025 | SERVIÇO | ROLO COMPACTADOR DE PNEUS, ESTÁTICO, PRESSÃO VARIÁVEL, POTÊNCIA 110 HP, PESO SEM/COM LASTRO 10,8/27 T, LARGURA DE ROLAGEM 2,30 M - DEPRECIAÇÃO. AF_06/2017 | H | 53.18 | 53.18
96459 | SINAPI SERVIÇOS SETEMBRO 2025 | SERVIÇO | ROLO COMPACTADOR DE PNEUS, ESTÁTICO, PRESSÃO VARIÁVEL, POTÊNCIA 110 HP, PESO SEM/COM LASTRO 10,8/27 T, LARGURA DE ROLAGEM 2,30 M - JUROS. AF_06/2017 | H | 14.26 | 14.26
96458 | SINAPI SERVIÇOS SETEMBRO 2025 | SERVIÇO | ROLO COMPACTADOR DE PNEUS, ESTÁTICO, PRESSÃO VARIÁVEL, POTÊNCIA 110 HP, PESO SEM/COM LASTRO 10,8/27 T, LARGURA DE ROLAGEM 2,30 M - MANUTENÇÃO. AF_06/2017 | H | 66.55 | 66.55
96457 | SINAPI SERVIÇOS SETEMBRO 2025 | SERVIÇO | ROLO COMPACTADOR DE PNEUS, ESTÁTICO, PRESSÃO VARIÁVEL, POTÊNCIA 110 HP, PESO SEM/COM LASTRO 10,8/27 T, LARGURA DE ROLAGEM 2,30 M - MATERIAIS NA OPERAÇÃO. AF_06/2017 | H | 63.69 | 63.69
7051 | SINAPI SERVIÇOS SETEMBRO 2025 | SERVIÇO | ROLO COMPACTADOR PE DE CARNEIRO VIBRATORIO, POTENCIA 125 HP, PESO OPERACIONAL SEM/COM LASTRO 11,95 / 13,30 T, IMPACTO DINAMICO 38,5 / 22,5 T, LARGURA DE TRABALHO 2,15 M - DEPRECIAÇÃO. AF_06/2014 | H | 44.43 | 44.43
7052 | SINAPI SERVIÇOS SETEMBRO 2025 | SERVIÇO | ROLO COMPACTADOR PE DE CARNEIRO VIBRATORIO, POTENCIA 125 HP, PESO OPERACIONAL SEM/COM LASTRO 11,95 / 13,30 T, IMPACTO DINAMICO 38,5 / 22,5 T, LARGURA DE TRABALHO 2,15 M - JUROS. AF_06/2014 | H | 12 | 12
7053 | SINAPI SERVIÇOS SETEMBRO 2025 | SERVIÇO | ROLO COMPACTADOR PE DE CARNEIRO VIBRATORIO, POTENCIA 125 HP, PESO OPERACIONAL SEM/COM LASTRO 11,95 / 13,30 T, IMPACTO DINAMICO 38,5 / 22,5 T, LARGURA DE TRABALHO 2,15 M - MANUTENÇÃO. AF_06/2014 | H | 55.61 | 55.61
7054 | SINAPI SERVIÇOS SETEMBRO 2025 | SERVIÇO | ROLO COMPACTADOR PE DE CARNEIRO VIBRATORIO, POTENCIA 125 HP, PESO OPERACIONAL SEM/COM LASTRO 11,95 / 13,30 T, IMPACTO DINAMICO 38,5 / 22,5 T, LARGURA DE TRABALHO 2,15 M - MATERIAIS NA OPERAÇÃO. AF_06/2014 | H | 89.07 | 89.07
95627 | SINAPI SERVIÇOS SETEMBRO 2025 | SERVIÇO | ROLO COMPACTADOR VIBRATORIO TANDEM, ACO LISO, POTENCIA 125 HP, PESO SEM/COM LASTRO 10,20/11,65 T, LARGURA DE TRABALHO 1,73 M - DEPRECIAÇÃO. AF_11/2016 | H | 47.95 | 47.95
95628 | SINAPI SERVIÇOS SETEMBRO 2025 | SERVIÇO | ROLO COMPACTADOR VIBRATORIO TANDEM, ACO LISO, POTENCIA 125 HP, PESO SEM/COM LASTRO 10,20/11,65 T, LARGURA DE TRABALHO 1,73 M - JUROS. AF_11/2016 | H | 12.86 | 12.86
95629 | SINAPI SERVIÇOS SETEMBRO 2025 | SERVIÇO | ROLO COMPACTADOR VIBRATORIO TANDEM, ACO LISO, POTENCIA 125 HP, PESO SEM/COM LASTRO 10,20/11,65 T, LARGURA DE TRABALHO 1,73 M - MANUTENÇÃO. AF_11/2016 | H | 60.01 | 60.01
95630 | SINAPI SERVIÇOS SETEMBRO 2025 | SERVIÇO | ROLO COMPACTADOR VIBRATORIO TANDEM, ACO LISO, POTENCIA 125 HP, PESO SEM/COM LASTRO 10,20/11,65 T, LARGURA DE TRABALHO 1,73 M - MATERIAIS NA OPERAÇÃO. AF_11/2016 | H | 89.07 | 89.07
89210 | SINAPI SERVIÇOS SETEMBRO 2025 | SERVIÇO | ROLO COMPACTADOR VIBRATÓRIO DE UM CILINDRO AÇO LISO, POTÊNCIA 80 HP, PESO OPERACIONAL MÁXIMO 8,1 T, IMPACTO DINÂMICO 16,15 / 9,5 T, LARGURA DE TRABALHO 1,68 M - DEPRECIAÇÃO. AF_06/2014 | H | 32.05 | 32.05
89211 | SINAPI SERVIÇOS SETEMBRO 2025 | SERVIÇO | ROLO COMPACTADOR VIBRATÓRIO DE UM CILINDRO AÇO LISO, POTÊNCIA 80 HP, PESO OPERACIONAL MÁXIMO 8,1 T, IMPACTO DINÂMICO 16,15 / 9,5 T, LARGURA DE TRABALHO 1,68 M - JUROS. AF_06/2014 | H | 8.6 | 8.6
5674 | SINAPI SERVIÇOS SETEMBRO 2025 | SERVIÇO | ROLO COMPACTADOR VIBRATÓRIO DE UM CILINDRO AÇO LISO, POTÊNCIA 80 HP, PESO OPERACIONAL MÁXIMO 8,1 T, IMPACTO DINÂMICO 16,15 / 9,5 T, LARGURA DE TRABALHO 1,68 M - MANUTENÇÃO. AF_06/2014 | H | 40.11 | 40.11
53788 | SINAPI SERVIÇOS SETEMBRO 2025 | SERVIÇO | ROLO COMPACTADOR VIBRATÓRIO DE UM CILINDRO AÇO LISO, POTÊNCIA 80 HP, PESO OPERACIONAL MÁXIMO 8,1 T, IMPACTO DINÂMICO 16,15 / 9,5 T, LARGURA DE TRABALHO 1,68 M - MATERIAIS NA OPERAÇÃO. AF_06/2014 | H | 57.01 | 57.01
73309 | SINAPI SERVIÇOS SETEMBRO 2025 | SERVIÇO | ROLO COMPACTADOR VIBRATÓRIO PÉ DE CARNEIRO PARA SOLOS, POTÊNCIA 80 HP, PESO OPERACIONAL SEM/COM LASTRO 7,4 / 8,8 T, LARGURA DE TRABALHO 1,68 M - DEPRECIAÇÃO. AF_02/2016 | H | 33.33 | 33.33
73313 | SINAPI SERVIÇOS SETEMBRO 2025 | SERVIÇO | ROLO COMPACTADOR VIBRATÓRIO PÉ DE CARNEIRO PARA SOLOS, POTÊNCIA 80 HP, PESO OPERACIONAL SEM/COM LASTRO 7,4 / 8,8 T, LARGURA DE TRABALHO 1,68 M - JUROS. AF_02/2016 | H | 9 | 9
5089 | SINAPI SERVIÇOS SETEMBRO 2025 | SERVIÇO | ROLO COMPACTADOR VIBRATÓRIO PÉ DE CARNEIRO PARA SOLOS, POTÊNCIA 80 HP, PESO OPERACIONAL SEM/COM LASTRO 7,4 / 8,8 T, LARGURA DE TRABALHO 1,68 M - MANUTENÇÃO. AF_02/2016 | H | 41.71 | 41.71
73315 | SINAPI SERVIÇOS SETEMBRO 2025 | SERVIÇO | ROLO COMPACTADOR VIBRATÓRIO PÉ DE CARNEIRO PARA SOLOS, POTÊNCIA 80 HP, PESO OPERACIONAL SEM/COM LASTRO 7,4 / 8,8 T, LARGURA DE TRABALHO 1,68 M - MATERIAIS NA OPERAÇÃO. AF_02/2016 | H | 57.01 | 57.01
5738 | SINAPI SERVIÇOS SETEMBRO 2025 | SERVIÇO | ROLO COMPACTADOR VIBRATÓRIO PÉ DE CARNEIRO, OPERADO POR CONTROLE REMOTO, POTÊNCIA 12,5 KW, PESO OPERACIONAL 1,675 T, LARGURA DE TRABALHO 0,85 M - DEPRECIAÇÃO. AF_02/2016 | H | 43.8 | 43.8
93239 | SINAPI SERVIÇOS SETEMBRO 2025 | SERVIÇO | ROLO COMPACTADOR VIBRATÓRIO PÉ DE CARNEIRO, OPERADO POR CONTROLE REMOTO, POTÊNCIA 12,5 KW, PESO OPERACIONAL 1,675 T, LARGURA DE TRABALHO 0,85 M - JUROS. AF_02/2016 | H | 11.75 | 11.75
5739 | SINAPI SERVIÇOS SETEMBRO 2025 | SERVIÇO | ROLO COMPACTADOR VIBRATÓRIO PÉ DE CARNEIRO, OPERADO POR CONTROLE REMOTO, POTÊNCIA 12,5 KW, PESO OPERACIONAL 1,675 T, LARGURA DE TRABALHO 0,85 M - MANUTENÇÃO. AF_02/2016 | H | 54.81 | 54.81
93240 | SINAPI SERVIÇOS SETEMBRO 2025 | SERVIÇO | ROLO COMPACTADOR VIBRATÓRIO PÉ DE CARNEIRO, OPERADO POR CONTROLE REMOTO, POTÊNCIA 12,5 KW, PESO OPERACIONAL 1,675 T, LARGURA DE TRABALHO 0,85 M - MATERIAIS NA OPERAÇÃO. AF_02/2016 | H | 11.94 | 11.94
53818 | SINAPI SERVIÇOS SETEMBRO 2025 | SERVIÇO | ROLO COMPACTADOR VIBRATÓRIO REBOCÁVEL, CILINDRO DE AÇO LISO, POTÊNCIA DE TRAÇÃO DE 65 CV, PESO 4,7 T, IMPACTO DINÂMICO 18,3 T, LARGURA DE TRABALHO 1,67 M - DEPRECIAÇÃO. AF_02/2016 | H | 9.67 | 9.67
93238 | SINAPI SERVIÇOS SETEMBRO 2025 | SERVIÇO | ROLO COMPACTADOR VIBRATÓRIO REBOCÁVEL, CILINDRO DE AÇO LISO, POTÊNCIA DE TRAÇÃO DE 65 CV, PESO 4,7 T, IMPACTO DINÂMICO 18,3 T, LARGURA DE TRABALHO 1,67 M - JUROS. AF_02/2016 | H | 2.59 | 2.59
5727 | SINAPI SERVIÇOS SETEMBRO 2025 | SERVIÇO | ROLO COMPACTADOR VIBRATÓRIO REBOCÁVEL, CILINDRO DE AÇO LISO, POTÊNCIA DE TRAÇÃO DE 65 CV, PESO 4,7 T, IMPACTO DINÂMICO 18,3 T, LARGURA DE TRABALHO 1,67 M - MANUTENÇÃO. AF_02/2016 | H | 12.1 | 12.1
89280 | SINAPI SERVIÇOS SETEMBRO 2025 | SERVIÇO | ROLO COMPACTADOR VIBRATÓRIO TANDEM AÇO LISO, POTÊNCIA 58 HP, PESO SEM/COM LASTRO 6,5 / 9,4 T, LARGURA DE TRABALHO 1,2 M - DEPRECIAÇÃO. AF_06/2014 | H | 39.36 | 39.36
89281 | SINAPI SERVIÇOS SETEMBRO 2025 | SERVIÇO | ROLO COMPACTADOR VIBRATÓRIO TANDEM AÇO LISO, POTÊNCIA 58 HP, PESO SEM/COM LASTRO 6,5 / 9,4 T, LARGURA DE TRABALHO 1,2 M - JUROS. AF_06/2014 | H | 10.56 | 10.56
5729 | SINAPI SERVIÇOS SETEMBRO 2025 | SERVIÇO | ROLO COMPACTADOR VIBRATÓRIO TANDEM AÇO LISO, POTÊNCIA 58 HP, PESO SEM/COM LASTRO 6,5 / 9,4 T, LARGURA DE TRABALHO 1,2 M - MANUTENÇÃO. AF_06/2014 | H | 49.26 | 49.26
5730 | SINAPI SERVIÇOS SETEMBRO 2025 | SERVIÇO | ROLO COMPACTADOR VIBRATÓRIO TANDEM AÇO LISO, POTÊNCIA 58 HP, PESO SEM/COM LASTRO 6,5 / 9,4 T, LARGURA DE TRABALHO 1,2 M - MATERIAIS NA OPERAÇÃO. AF_06/2014 | H | 40.77 | 40.77
95266 | SINAPI SERVIÇOS SETEMBRO 2025 | SERVIÇO | RÉGUA VIBRATÓRIA DUPLA PARA CONCRETO, PESO DE 60KG, COMPRIMENTO 4 M, COM MOTOR A GASOLINA, POTÊNCIA 5,5 HP - DEPRECIAÇÃO. AF_09/2016 | H | 0.61 | 0.61
95267 | SINAPI SERVIÇOS SETEMBRO 2025 | SERVIÇO | RÉGUA VIBRATÓRIA DUPLA PARA CONCRETO, PESO DE 60KG, COMPRIMENTO 4 M, COM MOTOR A GASOLINA, POTÊNCIA 5,5 HP - JUROS. AF_09/2016 | H | 0.12 | 0.12
95268 | SINAPI SERVIÇOS SETEMBRO 2025 | SERVIÇO | RÉGUA VIBRATÓRIA DUPLA PARA CONCRETO, PESO DE 60KG, COMPRIMENTO 4 M, COM MOTOR A GASOLINA, POTÊNCIA 5,5 HP - MANUTENÇÃO. AF_09/2016 | H | 0.59 | 0.59
95269 | SINAPI SERVIÇOS SETEMBRO 2025 | SERVIÇO | RÉGUA VIBRATÓRIA DUPLA PARA CONCRETO, PESO DE 60KG, COMPRIMENTO 4 M, COM MOTOR A GASOLINA, POTÊNCIA 5,5 HP - MATERIAIS NA OPERAÇÃO. AF_09/2016 | H | 8.88 | 8.88
91688 | SINAPI SERVIÇOS SETEMBRO 2025 | SERVIÇO | SERRA CIRCULAR DE BANCADA COM MOTOR ELÉTRICO POTÊNCIA DE 5HP, COM COIFA PARA DISCO 10" - DEPRECIAÇÃO. AF_08/2015 | H | 0.09 | 0.09
91689 | SINAPI SERVIÇOS SETEMBRO 2025 | SERVIÇO | SERRA CIRCULAR DE BANCADA COM MOTOR ELÉTRICO POTÊNCIA DE 5HP, COM COIFA PARA DISCO 10" - JUROS. AF_08/2015 | H | 0.01 | 0.01
91690 | SINAPI SERVIÇOS SETEMBRO 2025 | SERVIÇO | SERRA CIRCULAR DE BANCADA COM MOTOR ELÉTRICO POTÊNCIA DE 5HP, COM COIFA PARA DISCO 10" - MANUTENÇÃO. AF_08/2015 | H | 0.06 | 0.06
91691 | SINAPI SERVIÇOS SETEMBRO 2025 | SERVIÇO | SERRA CIRCULAR DE BANCADA COM MOTOR ELÉTRICO POTÊNCIA DE 5HP, COM COIFA PARA DISCO 10" - MATERIAIS NA OPERAÇÃO. AF_08/2015 | H | 1.36 | 1.36
102924 | SINAPI SERVIÇOS SETEMBRO 2025 | SERVIÇO | SERRA FITA HORIZONTAL, ELÉTRICA, COM CONTROLE HIDRÁULICO, PAINEL DE COMANDO EM 24 V, MOTOR ELÉTRICO 1,5 CV, DIMENSÕES DA FITA 3880 X 27 X 0,9 MM, TRIFÁSICA - DEPRECIAÇÃO. AF_05/2023 | H | 0 | 0
102925 | SINAPI SERVIÇOS SETEMBRO 2025 | SERVIÇO | SERRA FITA HORIZONTAL, ELÉTRICA, COM CONTROLE HIDRÁULICO, PAINEL DE COMANDO EM 24 V, MOTOR ELÉTRICO 1,5 CV, DIMENSÕES DA FITA 3880 X 27 X 0,9 MM, TRIFÁSICA - JUROS. AF_05/2023 | H | 0 | 0
102926 | SINAPI SERVIÇOS SETEMBRO 2025 | SERVIÇO | SERRA FITA HORIZONTAL, ELÉTRICA, COM CONTROLE HIDRÁULICO, PAINEL DE COMANDO EM 24 V, MOTOR ELÉTRICO 1,5 CV, DIMENSÕES DA FITA 3880 X 27 X 0,9 MM, TRIFÁSICA - MANUTENÇÃO. AF_05/2023 | H | 0 | 0
102927 | SINAPI SERVIÇOS SETEMBRO 2025 | SERVIÇO | SERRA FITA HORIZONTAL, ELÉTRICA, COM CONTROLE HIDRÁULICO, PAINEL DE COMANDO EM 24 V, MOTOR ELÉTRICO 1,5 CV, DIMENSÕES DA FITA 3880 X 27 X 0,9 MM, TRIFÁSICA - MATERIAIS NA OPERAÇÃO. AF_05/2023 | H | 0.94 | 0.94
95136 | SINAPI SERVIÇOS SETEMBRO 2025 | SERVIÇO | TALHA MANUAL DE CORRENTE, CAPACIDADE DE 2 TON. COM ELEVAÇÃO DE 3 M - DEPRECIAÇÃO. AF_07/2016 | H | 0.03 | 0.03
95137 | SINAPI SERVIÇOS SETEMBRO 2025 | SERVIÇO | TALHA MANUAL DE CORRENTE, CAPACIDADE DE 2 TON. COM ELEVAÇÃO DE 3 M - JUROS. AF_07/2016 | H | 0.01 | 0.01
95138 | SINAPI SERVIÇOS SETEMBRO 2025 | SERVIÇO | TALHA MANUAL DE CORRENTE, CAPACIDADE DE 2 TON. COM ELEVAÇÃO DE 3 M - MANUTENÇÃO. AF_07/2016 | H | 0.02 | 0.02
89023 | SINAPI SERVIÇOS SETEMBRO 2025 | SERVIÇO | TANQUE DE ASFALTO ESTACIONÁRIO COM MAÇARICO, CAPACIDADE 20.000 L - DEPRECIAÇÃO. AF_05/2023 | H | 3.82 | 3.82
89024 | SINAPI SERVIÇOS SETEMBRO 2025 | SERVIÇO | TANQUE DE ASFALTO ESTACIONÁRIO COM MAÇARICO, CAPACIDADE 20.000 L - JUROS. AF_05/2023 | H | 1.32 | 1.32
89025 | SINAPI SERVIÇOS SETEMBRO 2025 | SERVIÇO | TANQUE DE ASFALTO ESTACIONÁRIO COM MAÇARICO, CAPACIDADE 20.000 L - MANUTENÇÃO. AF_05/2023 | H | 4.78 | 4.78
89026 | SINAPI SERVIÇOS SETEMBRO 2025 | SERVIÇO | TANQUE DE ASFALTO ESTACIONÁRIO COM MAÇARICO, CAPACIDADE 20.000 L - MATERIAIS NA OPERAÇÃO. AF_05/2023 | H | 170.59 | 170.59
7032 | SINAPI SERVIÇOS SETEMBRO 2025 | SERVIÇO | TANQUE DE ASFALTO ESTACIONÁRIO COM SERPENTINA, CAPACIDADE 30.000 L - DEPRECIAÇÃO. AF_05/2023 | H | 4.7 | 4.7
7033 | SINAPI SERVIÇOS SETEMBRO 2025 | SERVIÇO | TANQUE DE ASFALTO ESTACIONÁRIO COM SERPENTINA, CAPACIDADE 30.000 L - JUROS. AF_05/2023 | H | 1.63 | 1.63
7034 | SINAPI SERVIÇOS SETEMBRO 2025 | SERVIÇO | TANQUE DE ASFALTO ESTACIONÁRIO COM SERPENTINA, CAPACIDADE 30.000 L - MANUTENÇÃO. AF_05/2023 | H | 5.88 | 5.88
7035 | SINAPI SERVIÇOS SETEMBRO 2025 | SERVIÇO | TANQUE DE ASFALTO ESTACIONÁRIO COM SERPENTINA, CAPACIDADE 30.000 L - MATERIAIS NA OPERAÇÃO. AF_05/2023 | H | 255.88 | 255.88
102942 | SINAPI SERVIÇOS SETEMBRO 2025 | SERVIÇO | TARTARUGA DE OXICORTE CG1, MONOFÁSICA, 220 V, FREQUÊNCIA 50 HZ, VELOCIDADE DE CORTE (MM/MIN) 50 A 750, DIÂMETRO MÍNIMO DO COMPASSO MM 200 - DEPRECIAÇÃO. AF_05/2023 | H | 0 | 0
102943 | SINAPI SERVIÇOS SETEMBRO 2025 | SERVIÇO | TARTARUGA DE OXICORTE CG1, MONOFÁSICA, 220 V, FREQUÊNCIA 50 HZ, VELOCIDADE DE CORTE (MM/MIN) 50 A 750, DIÂMETRO MÍNIMO DO COMPASSO MM 200 - JUROS. AF_05/2023 | H | 0 | 0
102944 | SINAPI SERVIÇOS SETEMBRO 2025 | SERVIÇO | TARTARUGA DE OXICORTE CG1, MONOFÁSICA, 220 V, FREQUÊNCIA 50 HZ, VELOCIDADE DE CORTE (MM/MIN) 50 A 750, DIÂMETRO MÍNIMO DO COMPASSO MM 200 - MANUTENÇÃO. AF_05/2023 | H | 0 | 0
102945 | SINAPI SERVIÇOS SETEMBRO 2025 | SERVIÇO | TARTARUGA DE OXICORTE CG1, MONOFÁSICA, 220 V, FREQUÊNCIA 50 HZ, VELOCIDADE DE CORTE (MM/MIN) 50 A 750, DIÂMETRO MÍNIMO DO COMPASSO MM 200 - MATERIAIS NA OPERAÇÃO. AF_05/2023 | H | 0.02 | 0.02
104087 | SINAPI SERVIÇOS SETEMBRO 2025 | SERVIÇO | TERMOFUSORA PARA TUBOS E CONEXÕES EM PPR COM DIÂMETROS DE 20 A 63 MM, POTÊNCIA DE 800 W, TENSAO 220 V - DEPRECIAÇÃO. AF_05/2022 | H | 0.03 | 0.03
104088 | SINAPI SERVIÇOS SETEMBRO 2025 | SERVIÇO | TERMOFUSORA PARA TUBOS E CONEXÕES EM PPR COM DIÂMETROS DE 20 A 63 MM, POTÊNCIA DE 800 W, TENSAO 220 V - JUROS. AF_05/2022 | H | 0 | 0
104089 | SINAPI SERVIÇOS SETEMBRO 2025 | SERVIÇO | TERMOFUSORA PARA TUBOS E CONEXÕES EM PPR COM DIÂMETROS DE 20 A 63 MM, POTÊNCIA DE 800 W, TENSAO 220 V - MANUTENÇÃO. AF_05/2022 | H | 0.04 | 0.04
104090 | SINAPI SERVIÇOS SETEMBRO 2025 | SERVIÇO | TERMOFUSORA PARA TUBOS E CONEXÕES EM PPR COM DIÂMETROS DE 20 A 63 MM, POTÊNCIA DE 800 W, TENSAO 220 V - MATERIAIS NA OPERAÇÃO. AF_05/2022 | H | 0.68 | 0.68
104093 | SINAPI SERVIÇOS SETEMBRO 2025 | SERVIÇO | TERMOFUSORA PARA TUBOS E CONEXÕES EM PPR COM DIÂMETROS DE 75 A 110 MM, POTÊNCIA DE *1100* W, TENSÃO 220 V - DEPRECIAÇÃO. AF_05/2022 | H | 0.04 | 0.04
104094 | SINAPI SERVIÇOS SETEMBRO 2025 | SERVIÇO | TERMOFUSORA PARA TUBOS E CONEXÕES EM PPR COM DIÂMETROS DE 75 A 110 MM, POTÊNCIA DE *1100* W, TENSÃO 220 V - JUROS. AF_05/2022 | H | 0.01 | 0.01
104095 | SINAPI SERVIÇOS SETEMBRO 2025 | SERVIÇO | TERMOFUSORA PARA TUBOS E CONEXÕES EM PPR COM DIÂMETROS DE 75 A 110 MM, POTÊNCIA DE *1100* W, TENSÃO 220 V - MANUTENÇÃO. AF_05/2022 | H | 0.05 | 0.05
104096 | SINAPI SERVIÇOS SETEMBRO 2025 | SERVIÇO | TERMOFUSORA PARA TUBOS E CONEXÕES EM PPR COM DIÂMETROS DE 75 A 110 MM, POTÊNCIA DE *1100* W, TENSÃO 220 V - MATERIAIS NA OPERAÇÃO. AF_05/2022 | H | 0.94 | 0.94
102900 | SINAPI SERVIÇOS SETEMBRO 2025 | SERVIÇO | TORRE, COMPOSTA POR GUINCHO MECÂNICO, GUINCHO MANUAL, CABOS DE AÇO, PITEIRA E SOQUETE - DEPRECIAÇÃO. AF_05/2023 | H | 0 | 0
102901 | SINAPI SERVIÇOS SETEMBRO 2025 | SERVIÇO | TORRE, COMPOSTA POR GUINCHO MECÂNICO, GUINCHO MANUAL, CABOS DE AÇO, PITEIRA E SOQUETE - JUROS. AF_05/2023 | H | 0 | 0
102902 | SINAPI SERVIÇOS SETEMBRO 2025 | SERVIÇO | TORRE, COMPOSTA POR GUINCHO MECÂNICO, GUINCHO MANUAL, CABOS DE AÇO, PITEIRA E SOQUETE - MANUTENÇÃO. AF_05/2023 | H | 0 | 0
102903 | SINAPI SERVIÇOS SETEMBRO 2025 | SERVIÇO | TORRE, COMPOSTA POR GUINCHO MECÂNICO, GUINCHO MANUAL, CABOS DE AÇO, PITEIRA E SOQUETE - MATERIAIS NA OPERAÇÃO. AF_05/2023 | H | 11.64 | 11.64
89029 | SINAPI SERVIÇOS SETEMBRO 2025 | SERVIÇO | TRATOR DE ESTEIRAS, POTÊNCIA 100 HP, PESO OPERACIONAL 9,4 T, COM LÂMINA 2,19 M3 - DEPRECIAÇÃO. AF_06/2014 | H | 33.58 | 33.58
89030 | SINAPI SERVIÇOS SETEMBRO 2025 | SERVIÇO | TRATOR DE ESTEIRAS, POTÊNCIA 100 HP, PESO OPERACIONAL 9,4 T, COM LÂMINA 2,19 M3 - JUROS. AF_06/2014 | H | 14.79 | 14.79
5724 | SINAPI SERVIÇOS SETEMBRO 2025 | SERVIÇO | TRATOR DE ESTEIRAS, POTÊNCIA 100 HP, PESO OPERACIONAL 9,4 T, COM LÂMINA 2,19 M3 - MANUTENÇÃO. AF_06/2014 | H | 60.04 | 60.04
53817 | SINAPI SERVIÇOS SETEMBRO 2025 | SERVIÇO | TRATOR DE ESTEIRAS, POTÊNCIA 100 HP, PESO OPERACIONAL 9,4 T, COM LÂMINA 2,19 M3 - MATERIAIS NA OPERAÇÃO. AF_06/2014 | H | 62.32 | 62.32
88839 | SINAPI SERVIÇOS SETEMBRO 2025 | SERVIÇO | TRATOR DE ESTEIRAS, POTÊNCIA 125 HP, PESO OPERACIONAL 12,9 T, COM LÂMINA 2,7 M3 - DEPRECIAÇÃO. AF_10/2014 | H | 35.15 | 35.15
88840 | SINAPI SERVIÇOS SETEMBRO 2025 | SERVIÇO | TRATOR DE ESTEIRAS, POTÊNCIA 125 HP, PESO OPERACIONAL 12,9 T, COM LÂMINA 2,7 M3 - JUROS. AF_10/2014 | H | 15.48 | 15.48
88841 | SINAPI SERVIÇOS SETEMBRO 2025 | SERVIÇO | TRATOR DE ESTEIRAS, POTÊNCIA 125 HP, PESO OPERACIONAL 12,9 T, COM LÂMINA 2,7 M3 - MANUTENÇÃO. AF_10/2014 | H | 62.84 | 62.84
88842 | SINAPI SERVIÇOS SETEMBRO 2025 | SERVIÇO | TRATOR DE ESTEIRAS, POTÊNCIA 125 HP, PESO OPERACIONAL 12,9 T, COM LÂMINA 2,7 M3 - MATERIAIS NA OPERAÇÃO. AF_10/2014 | H | 77.96 | 77.96
89009 | SINAPI SERVIÇOS SETEMBRO 2025 | SERVIÇO | TRATOR DE ESTEIRAS, POTÊNCIA 150 HP, PESO OPERACIONAL 16,7 T, COM RODA MOTRIZ ELEVADA E LÂMINA 3,18 M3 - DEPRECIAÇÃO. AF_06/2014 | H | 43.54 | 43.54
89010 | SINAPI SERVIÇOS SETEMBRO 2025 | SERVIÇO | TRATOR DE ESTEIRAS, POTÊNCIA 150 HP, PESO OPERACIONAL 16,7 T, COM RODA MOTRIZ ELEVADA E LÂMINA 3,18 M3 - JUROS. AF_06/2014 | H | 19.18 | 19.18
53810 | SINAPI SERVIÇOS SETEMBRO 2025 | SERVIÇO | TRATOR DE ESTEIRAS, POTÊNCIA 150 HP, PESO OPERACIONAL 16,7 T, COM RODA MOTRIZ ELEVADA E LÂMINA 3,18 M3 - MANUTENÇÃO. AF_06/2014 | H | 77.84 | 77.84
5721 | SINAPI SERVIÇOS SETEMBRO 2025 | SERVIÇO | TRATOR DE ESTEIRAS, POTÊNCIA 150 HP, PESO OPERACIONAL 16,7 T, COM RODA MOTRIZ ELEVADA E LÂMINA 3,18 M3 - MATERIAIS NA OPERAÇÃO. AF_06/2014 | H | 93.54 | 93.54
89017 | SINAPI SERVIÇOS SETEMBRO 2025 | SERVIÇO | TRATOR DE ESTEIRAS, POTÊNCIA 170 HP, PESO OPERACIONAL 19 T, CAÇAMBA 5,2 M3 - DEPRECIAÇÃO. AF_06/2014 | H | 43.27 | 43.27
89018 | SINAPI SERVIÇOS SETEMBRO 2025 | SERVIÇO | TRATOR DE ESTEIRAS, POTÊNCIA 170 HP, PESO OPERACIONAL 19 T, CAÇAMBA 5,2 M3 - JUROS. AF_06/2014 | H | 19.06 | 19.06
53806 | SINAPI SERVIÇOS SETEMBRO 2025 | SERVIÇO | TRATOR DE ESTEIRAS, POTÊNCIA 170 HP, PESO OPERACIONAL 19 T, CAÇAMBA 5,2 M3 - MANUTENÇÃO. AF_06/2014 | H | 77.36 | 77.36
5718 | SINAPI SERVIÇOS SETEMBRO 2025 | SERVIÇO | TRATOR DE ESTEIRAS, POTÊNCIA 170 HP, PESO OPERACIONAL 19 T, CAÇAMBA 5,2 M3 - MATERIAIS NA OPERAÇÃO. AF_06/2014 | H | 106.02 | 106.02
89013 | SINAPI SERVIÇOS SETEMBRO 2025 | SERVIÇO | TRATOR DE ESTEIRAS, POTÊNCIA 347 HP, PESO OPERACIONAL 38,5 T, COM LÂMINA 8,70 M3 - DEPRECIAÇÃO. AF_06/2014 | H | 142.61 | 142.61
89014 | SINAPI SERVIÇOS SETEMBRO 2025 | SERVIÇO | TRATOR DE ESTEIRAS, POTÊNCIA 347 HP, PESO OPERACIONAL 38,5 T, COM LÂMINA 8,70 M3 - JUROS. AF_06/2014 | H | 62.82 | 62.82
53814 | SINAPI SERVIÇOS SETEMBRO 2025 | SERVIÇO | TRATOR DE ESTEIRAS, POTÊNCIA 347 HP, PESO OPERACIONAL 38,5 T, COM LÂMINA 8,70 M3 - MANUTENÇÃO. AF_06/2014 | H | 254.96 | 254.96
5722 | SINAPI SERVIÇOS SETEMBRO 2025 | SERVIÇO | TRATOR DE ESTEIRAS, POTÊNCIA 347 HP, PESO OPERACIONAL 38,5 T, COM LÂMINA 8,70 M3 - MATERIAIS NA OPERAÇÃO. AF_06/2014 | H | 216.35 | 216.35
96015 | SINAPI SERVIÇOS SETEMBRO 2025 | SERVIÇO | TRATOR DE PNEUS COM POTÊNCIA DE 122 CV, TRAÇÃO 4X4, COM GRADE DE DISCOS ACOPLADA - DEPRECIAÇÃO. AF_02/2017 | H | 22.27 | 22.27
96016 | SINAPI SERVIÇOS SETEMBRO 2025 | SERVIÇO | TRATOR DE PNEUS COM POTÊNCIA DE 122 CV, TRAÇÃO 4X4, COM GRADE DE DISCOS ACOPLADA - JUROS. AF_02/2017 | H | 5.97 | 5.97
96018 | SINAPI SERVIÇOS SETEMBRO 2025 | SERVIÇO | TRATOR DE PNEUS COM POTÊNCIA DE 122 CV, TRAÇÃO 4X4, COM GRADE DE DISCOS ACOPLADA - MANUTENÇÃO. AF_02/2017 | H | 24.37 | 24.37
96019 | SINAPI SERVIÇOS SETEMBRO 2025 | SERVIÇO | TRATOR DE PNEUS COM POTÊNCIA DE 122 CV, TRAÇÃO 4X4, COM GRADE DE DISCOS ACOPLADA - MATERIAIS NA OPERAÇÃO. AF_02/2017 | H | 96.47 | 96.47
96008 | SINAPI SERVIÇOS SETEMBRO 2025 | SERVIÇO | TRATOR DE PNEUS COM POTÊNCIA DE 122 CV, TRAÇÃO 4X4, COM VASSOURA MECÂNICA ACOPLADA - DEPRECIAÇÃO. AF_02/2017 | H | 22.47 | 22.47
96009 | SINAPI SERVIÇOS SETEMBRO 2025 | SERVIÇO | TRATOR DE PNEUS COM POTÊNCIA DE 122 CV, TRAÇÃO 4X4, COM VASSOURA MECÂNICA ACOPLADA - JUROS. AF_02/2017 | H | 6.02 | 6.02
96011 | SINAPI SERVIÇOS SETEMBRO 2025 | SERVIÇO | TRATOR DE PNEUS COM POTÊNCIA DE 122 CV, TRAÇÃO 4X4, COM VASSOURA MECÂNICA ACOPLADA - MANUTENÇÃO. AF_02/2017 | H | 24.59 | 24.59
96012 | SINAPI SERVIÇOS SETEMBRO 2025 | SERVIÇO | TRATOR DE PNEUS COM POTÊNCIA DE 122 CV, TRAÇÃO 4X4, COM VASSOURA MECÂNICA ACOPLADA - MATERIAIS NA OPERAÇÃO. AF_02/2017 | H | 96.47 | 96.47
96023 | SINAPI SERVIÇOS SETEMBRO 2025 | SERVIÇO | TRATOR DE PNEUS COM POTÊNCIA DE 85 CV, TRAÇÃO 4X4, COM GRADE DE DISCOS ACOPLADA - DEPRECIAÇÃO. AF_02/2017 | H | 17.21 | 17.21
96024 | SINAPI SERVIÇOS SETEMBRO 2025 | SERVIÇO | TRATOR DE PNEUS COM POTÊNCIA DE 85 CV, TRAÇÃO 4X4, COM GRADE DE DISCOS ACOPLADA - JUROS. AF_02/2017 | H | 4.61 | 4.61
96026 | SINAPI SERVIÇOS SETEMBRO 2025 | SERVIÇO | TRATOR DE PNEUS COM POTÊNCIA DE 85 CV, TRAÇÃO 4X4, COM GRADE DE DISCOS ACOPLADA - MANUTENÇÃO. AF_02/2017 | H | 18.83 | 18.83
96027 | SINAPI SERVIÇOS SETEMBRO 2025 | SERVIÇO | TRATOR DE PNEUS COM POTÊNCIA DE 85 CV, TRAÇÃO 4X4, COM GRADE DE DISCOS ACOPLADA - MATERIAIS NA OPERAÇÃO. AF_02/2017 | H | 67.22 | 67.22
96053 | SINAPI SERVIÇOS SETEMBRO 2025 | SERVIÇO | TRATOR DE PNEUS COM POTÊNCIA DE 85 CV, TRAÇÃO 4X4, COM VASSOURA MECÂNICA ACOPLADA - DEPRECIAÇÃO. AF_03/2017 | H | 17.41 | 17.41
96055 | SINAPI SERVIÇOS SETEMBRO 2025 | SERVIÇO | TRATOR DE PNEUS COM POTÊNCIA DE 85 CV, TRAÇÃO 4X4, COM VASSOURA MECÂNICA ACOPLADA - JUROS. AF_03/2017 | H | 4.66 | 4.66
96056 | SINAPI SERVIÇOS SETEMBRO 2025 | SERVIÇO | TRATOR DE PNEUS COM POTÊNCIA DE 85 CV, TRAÇÃO 4X4, COM VASSOURA MECÂNICA ACOPLADA - MANUTENÇÃO. AF_03/2017 | H | 19.05 | 19.05
96057 | SINAPI SERVIÇOS SETEMBRO 2025 | SERVIÇO | TRATOR DE PNEUS COM POTÊNCIA DE 85 CV, TRAÇÃO 4X4, COM VASSOURA MECÂNICA ACOPLADA - MATERIAIS NA OPERAÇÃO. AF_03/2017 | H | 67.22 | 67.22
7063 | SINAPI SERVIÇOS SETEMBRO 2025 | SERVIÇO | TRATOR DE PNEUS, POTÊNCIA 122 CV, TRAÇÃO 4X4, PESO COM LASTRO DE 4.510 KG - DEPRECIAÇÃO. AF_06/2014 | H | 18.94 | 18.94
7064 | SINAPI SERVIÇOS SETEMBRO 2025 | SERVIÇO | TRATOR DE PNEUS, POTÊNCIA 122 CV, TRAÇÃO 4X4, PESO COM LASTRO DE 4.510 KG - JUROS. AF_06/2014 | H | 5.11 | 5.11
7065 | SINAPI SERVIÇOS SETEMBRO 2025 | SERVIÇO | TRATOR DE PNEUS, POTÊNCIA 122 CV, TRAÇÃO 4X4, PESO COM LASTRO DE 4.510 KG - MANUTENÇÃO. AF_06/2014 | H | 20.72 | 20.72
7066 | SINAPI SERVIÇOS SETEMBRO 2025 | SERVIÇO | TRATOR DE PNEUS, POTÊNCIA 122 CV, TRAÇÃO 4X4, PESO COM LASTRO DE 4.510 KG - MATERIAIS NA OPERAÇÃO. AF_06/2014 | H | 96.47 | 96.47
89033 | SINAPI SERVIÇOS SETEMBRO 2025 | SERVIÇO | TRATOR DE PNEUS, POTÊNCIA 85 CV, TRAÇÃO 4X4, PESO COM LASTRO DE 4.675 KG - DEPRECIAÇÃO. AF_06/2014 | H | 13.88 | 13.88
89034 | SINAPI SERVIÇOS SETEMBRO 2025 | SERVIÇO | TRATOR DE PNEUS, POTÊNCIA 85 CV, TRAÇÃO 4X4, PESO COM LASTRO DE 4.675 KG - JUROS. AF_06/2014 | H | 3.72 | 3.72
5714 | SINAPI SERVIÇOS SETEMBRO 2025 | SERVIÇO | TRATOR DE PNEUS, POTÊNCIA 85 CV, TRAÇÃO 4X4, PESO COM LASTRO DE 4.675 KG - MANUTENÇÃO. AF_06/2014 | H | 15.18 | 15.18
5715 | SINAPI SERVIÇOS SETEMBRO 2025 | SERVIÇO | TRATOR DE PNEUS, POTÊNCIA 85 CV, TRAÇÃO 4X4, PESO COM LASTRO DE 4.675 KG - MATERIAIS NA OPERAÇÃO. AF_06/2014 | H | 67.22 | 67.22
102906 | SINAPI SERVIÇOS SETEMBRO 2025 | SERVIÇO | UNIDADE DOSADORA AIRLESS TIPO HOT SPRAY - DEPRECIAÇÃO. AF_05/2023 | H | 0 | 0
102907 | SINAPI SERVIÇOS SETEMBRO 2025 | SERVIÇO | UNIDADE DOSADORA AIRLESS TIPO HOT SPRAY - JUROS. AF_05/2023 | H | 0 | 0
102908 | SINAPI SERVIÇOS SETEMBRO 2025 | SERVIÇO | UNIDADE DOSADORA AIRLESS TIPO HOT SPRAY - MANUTENÇÃO. AF_05/2023 | H | 0 | 0
102909 | SINAPI SERVIÇOS SETEMBRO 2025 | SERVIÇO | UNIDADE DOSADORA AIRLESS TIPO HOT SPRAY - MATERIAIS NA OPERAÇÃO. AF_05/2023 | H | 4.08 | 4.08
93435 | SINAPI SERVIÇOS SETEMBRO 2025 | SERVIÇO | USINA DE ASFALTO À FRIO, CAPACIDADE DE 40 A 60 TON/HORA, ELÉTRICA POTÊNCIA 30 CV - DEPRECIAÇÃO. AF_05/2023 | H | 9.2 | 9.2
93436 | SINAPI SERVIÇOS SETEMBRO 2025 | SERVIÇO | USINA DE ASFALTO À FRIO, CAPACIDADE DE 40 A 60 TON/HORA, ELÉTRICA POTÊNCIA 30 CV - JUROS. AF_05/2023 | H | 2.83 | 2.83
93437 | SINAPI SERVIÇOS SETEMBRO 2025 | SERVIÇO | USINA DE ASFALTO À FRIO, CAPACIDADE DE 40 A 60 TON/HORA, ELÉTRICA POTÊNCIA 30 CV - MANUTENÇÃO. AF_05/2023 | H | 10.06 | 10.06
93438 | SINAPI SERVIÇOS SETEMBRO 2025 | SERVIÇO | USINA DE ASFALTO À FRIO, CAPACIDADE DE 40 A 60 TON/HORA, ELÉTRICA POTÊNCIA 30 CV - MATERIAIS NA OPERAÇÃO. AF_05/2023 | H | 112.05 | 112.05
100643 | SINAPI SERVIÇOS SETEMBRO 2025 | SERVIÇO | USINA DE ASFALTO, TIPO GRAVIMÉTRICA, PROD 150 TON/HORA - DEPRECIAÇÃO. AF_12/2019 | H | 412.54 | 412.54
100644 | SINAPI SERVIÇOS SETEMBRO 2025 | SERVIÇO | USINA DE ASFALTO, TIPO GRAVIMÉTRICA, PROD 150 TON/HORA - JUROS. AF_12/2019 | H | 145.42 | 145.42
100645 | SINAPI SERVIÇOS SETEMBRO 2025 | SERVIÇO | USINA DE ASFALTO, TIPO GRAVIMÉTRICA, PROD 150 TON/HORA - MANUTENÇÃO. AF_12/2019 | H | 663.17 | 663.17
100646 | SINAPI SERVIÇOS SETEMBRO 2025 | SERVIÇO | USINA DE ASFALTO, TIPO GRAVIMÉTRICA, PROD 150 TON/HORA - MATERIAIS NA OPERAÇÃO. AF_12/2019 | H | 5373 | 5373
95116 | SINAPI SERVIÇOS SETEMBRO 2025 | SERVIÇO | USINA DE CONCRETO FIXA, CAPACIDADE NOMINAL DE 90 A 120 M3/H, SEM SILO - DEPRECIAÇÃO. AF_07/2016 | H | 32.55 | 32.55
95117 | SINAPI SERVIÇOS SETEMBRO 2025 | SERVIÇO | USINA DE CONCRETO FIXA, CAPACIDADE NOMINAL DE 90 A 120 M3/H, SEM SILO - JUROS. AF_07/2016 | H | 10.04 | 10.04
53794 | SINAPI SERVIÇOS SETEMBRO 2025 | SERVIÇO | USINA DE CONCRETO FIXA, CAPACIDADE NOMINAL DE 90 A 120 M3/H, SEM SILO - MANUTENÇÃO. AF_07/2016 | H | 35.62 | 35.62
5703 | SINAPI SERVIÇOS SETEMBRO 2025 | SERVIÇO | USINA DE CONCRETO FIXA, CAPACIDADE NOMINAL DE 90 A 120 M3/H, SEM SILO - MATERIAIS NA OPERAÇÃO. AF_07/2016 | H | 23.8 | 23.8
88847 | SINAPI SERVIÇOS SETEMBRO 2025 | SERVIÇO | USINA DE LAMA ASFÁLTICA, PROD 30 A 50 T/H, SILO DE AGREGADO 7 M3, RESERVATÓRIOS PARA EMULSÃO E ÁGUA DE 2,3 M3 CADA, MISTURADOR TIPO PUG MILL A SER MONTADO SOBRE CAMINHÃO - DEPRECIAÇÃO. AF_10/2014 | H | 27.62 | 27.62
88848 | SINAPI SERVIÇOS SETEMBRO 2025 | SERVIÇO | USINA DE LAMA ASFÁLTICA, PROD 30 A 50 T/H, SILO DE AGREGADO 7 M3, RESERVATÓRIOS PARA EMULSÃO E ÁGUA DE 2,3 M3 CADA, MISTURADOR TIPO PUG MILL A SER MONTADO SOBRE CAMINHÃO - JUROS. AF_10/2014 | H | 11.35 | 11.35
5741 | SINAPI SERVIÇOS SETEMBRO 2025 | SERVIÇO | USINA DE LAMA ASFÁLTICA, PROD 30 A 50 T/H, SILO DE AGREGADO 7 M3, RESERVATÓRIOS PARA EMULSÃO E ÁGUA DE 2,3 M3 CADA, MISTURADOR TIPO PUG MILL A SER MONTADO SOBRE CAMINHÃO - MANUTENÇÃO. AF_10/2014 | H | 51.77 | 51.77
5742 | SINAPI SERVIÇOS SETEMBRO 2025 | SERVIÇO | USINA DE LAMA ASFÁLTICA, PROD 30 A 50 T/H, SILO DE AGREGADO 7 M3, RESERVATÓRIOS PARA EMULSÃO E ÁGUA DE 2,3 M3 CADA, MISTURADOR TIPO PUG MILL A SER MONTADO SOBRE CAMINHÃO - MATERIAIS NA OPERAÇÃO. AF_10/2014 | H | 27.52 | 27.52
106089 | SINAPI SERVIÇOS SETEMBRO 2025 | SERVIÇO | USINA DE LAMA ASFÁLTICA, PROD 30 A 50 T/H, SILO DE AGREGADO 7 M3, RESERVATÓRIOS PARA EMULSÃO E ÁGUA DE 2,3 M3 CADA, MISTURADOR TIPO PUG MILL MONTADA SOBRE CAVALO MECÂNICO TRAÇÃO 4 X 2, PESO BRUTO 16000 KG, CAPACIDADE MÁXIMA DE TRAÇÃO DE 36000 KG, POTÊNCIA 286 CV, EXCLUSIVE SEMIREBOQUE - DEPRECIAÇÃO. AF_08/2025 | H | 52.73 | 52.73
106092 | SINAPI SERVIÇOS SETEMBRO 2025 | SERVIÇO | USINA DE LAMA ASFÁLTICA, PROD 30 A 50 T/H, SILO DE AGREGADO 7 M3, RESERVATÓRIOS PARA EMULSÃO E ÁGUA DE 2,3 M3 CADA, MISTURADOR TIPO PUG MILL MONTADA SOBRE CAVALO MECÂNICO TRAÇÃO 4 X 2, PESO BRUTO 16000 KG, CAPACIDADE MÁXIMA DE TRAÇÃO DE 36000 KG, POTÊNCIA 286 CV, EXCLUSIVE SEMIREBOQUE - IMPOSTOS E SEGUROS. AF_08/2025 | H | 8.76 | 8.76
106090 | SINAPI SERVIÇOS SETEMBRO 2025 | SERVIÇO | USINA DE LAMA ASFÁLTICA, PROD 30 A 50 T/H, SILO DE AGREGADO 7 M3, RESERVATÓRIOS PARA EMULSÃO E ÁGUA DE 2,3 M3 CADA, MISTURADOR TIPO PUG MILL MONTADA SOBRE CAVALO MECÂNICO TRAÇÃO 4 X 2, PESO BRUTO 16000 KG, CAPACIDADE MÁXIMA DE TRAÇÃO DE 36000 KG, POTÊNCIA 286 CV, EXCLUSIVE SEMIREBOQUE - JUROS. AF_08/2025 | H | 21.67 | 21.67
106091 | SINAPI SERVIÇOS SETEMBRO 2025 | SERVIÇO | USINA DE LAMA ASFÁLTICA, PROD 30 A 50 T/H, SILO DE AGREGADO 7 M3, RESERVATÓRIOS PARA EMULSÃO E ÁGUA DE 2,3 M3 CADA, MISTURADOR TIPO PUG MILL MONTADA SOBRE CAVALO MECÂNICO TRAÇÃO 4 X 2, PESO BRUTO 16000 KG, CAPACIDADE MÁXIMA DE TRAÇÃO DE 36000 KG, POTÊNCIA 286 CV, EXCLUSIVE SEMIREBOQUE - MANUTENÇÃO. AF_08/2025 | H | 98.84 | 98.84
106093 | SINAPI SERVIÇOS SETEMBRO 2025 | SERVIÇO | USINA DE LAMA ASFÁLTICA, PROD 30 A 50 T/H, SILO DE AGREGADO 7 M3, RESERVATÓRIOS PARA EMULSÃO E ÁGUA DE 2,3 M3 CADA, MISTURADOR TIPO PUG MILL MONTADA SOBRE CAVALO MECÂNICO TRAÇÃO 4 X 2, PESO BRUTO 16000 KG, CAPACIDADE MÁXIMA DE TRAÇÃO DE 36000 KG, POTÊNCIA 286 CV, EXCLUSIVE SEMIREBOQUE - MATERIAIS NA OPERAÇÃO. AF_08/2025 | H | 125.66 | 125.66
100637 | SINAPI SERVIÇOS SETEMBRO 2025 | SERVIÇO | USINA DE MISTURA ASFÁLTICA À QUENTE, TIPO CONTRA FLUXO, PROD 100 A 140 TON/HORA - DEPRECIAÇÃO. AF_12/2019 | H | 201.34 | 201.34
100638 | SINAPI SERVIÇOS SETEMBRO 2025 | SERVIÇO | USINA DE MISTURA ASFÁLTICA À QUENTE, TIPO CONTRA FLUXO, PROD 100 A 140 TON/HORA - JUROS. AF_12/2019 | H | 61.89 | 61.89
100639 | SINAPI SERVIÇOS SETEMBRO 2025 | SERVIÇO | USINA DE MISTURA ASFÁLTICA À QUENTE, TIPO CONTRA FLUXO, PROD 100 A 140 TON/HORA - MANUTENÇÃO. AF_12/2019 | H | 251.87 | 251.87
100640 | SINAPI SERVIÇOS SETEMBRO 2025 | SERVIÇO | USINA DE MISTURA ASFÁLTICA À QUENTE, TIPO CONTRA FLUXO, PROD 100 A 140 TON/HORA - MATERIAIS NA OPERAÇÃO. AF_12/2019 | H | 4298.4 | 4298.4
93429 | SINAPI SERVIÇOS SETEMBRO 2025 | SERVIÇO | USINA DE MISTURA ASFÁLTICA À QUENTE, TIPO CONTRA FLUXO, PROD 40 A 80 TON/HORA - DEPRECIAÇÃO. AF_05/2023 | H | 163.91 | 163.91
93430 | SINAPI SERVIÇOS SETEMBRO 2025 | SERVIÇO | USINA DE MISTURA ASFÁLTICA À QUENTE, TIPO CONTRA FLUXO, PROD 40 A 80 TON/HORA - JUROS. AF_05/2023 | H | 50.38 | 50.38
93431 | SINAPI SERVIÇOS SETEMBRO 2025 | SERVIÇO | USINA DE MISTURA ASFÁLTICA À QUENTE, TIPO CONTRA FLUXO, PROD 40 A 80 TON/HORA - MANUTENÇÃO. AF_05/2023 | H | 205.05 | 205.05
93432 | SINAPI SERVIÇOS SETEMBRO 2025 | SERVIÇO | USINA DE MISTURA ASFÁLTICA À QUENTE, TIPO CONTRA FLUXO, PROD 40 A 80 TON/HORA - MATERIAIS NA OPERAÇÃO. AF_05/2023 | H | 2149.2 | 2149.2
95118 | SINAPI SERVIÇOS SETEMBRO 2025 | SERVIÇO | USINA MISTURADORA DE SOLOS, CAPACIDADE DE 200 A 500 TON/H, POTENCIA 75KW - DEPRECIAÇÃO. AF_07/2016 | H | 75.17 | 75.17
95119 | SINAPI SERVIÇOS SETEMBRO 2025 | SERVIÇO | USINA MISTURADORA DE SOLOS, CAPACIDADE DE 200 A 500 TON/H, POTENCIA 75KW - JUROS. AF_07/2016 | H | 23.19 | 23.19
5707 | SINAPI SERVIÇOS SETEMBRO 2025 | SERVIÇO | USINA MISTURADORA DE SOLOS, CAPACIDADE DE 200 A 500 TON/H, POTENCIA 75KW - MANUTENÇÃO. AF_07/2016 | H | 82.25 | 82.25
95120 | SINAPI SERVIÇOS SETEMBRO 2025 | SERVIÇO | USINA MISTURADORA DE SOLOS, CAPACIDADE DE 200 A 500 TON/H, POTENCIA 75KW - MATERIAIS NA OPERAÇÃO. AF_07/2016 | H | 63.75 | 63.75
103657 | SINAPI SERVIÇOS SETEMBRO 2025 | SERVIÇO | VARREDEIRA DE GRAMA SINTÉTICA A GASOLINA, 2,4 CV, 4 TEMPOS - DEPRECIAÇÃO. AF_05/2023 | H | 0 | 0
103658 | SINAPI SERVIÇOS SETEMBRO 2025 | SERVIÇO | VARREDEIRA DE GRAMA SINTÉTICA A GASOLINA, 2,4 CV, 4 TEMPOS - JUROS. AF_05/2023 | H | 0 | 0
103659 | SINAPI SERVIÇOS SETEMBRO 2025 | SERVIÇO | VARREDEIRA DE GRAMA SINTÉTICA A GASOLINA, 2,4 CV, 4 TEMPOS - MANUTENÇÃO. AF_05/2023 | H | 0 | 0
103660 | SINAPI SERVIÇOS SETEMBRO 2025 | SERVIÇO | VARREDEIRA DE GRAMA SINTÉTICA A GASOLINA, 2,4 CV, 4 TEMPOS - MATERIAIS NA OPERAÇÃO. AF_05/2023 | H | 11.96 | 11.96
89015 | SINAPI SERVIÇOS SETEMBRO 2025 | SERVIÇO | VASSOURA MECÂNICA REBOCÁVEL COM ESCOVA CILÍNDRICA, LARGURA ÚTIL DE VARRIMENTO DE 2,44 M - DEPRECIAÇÃO. AF_06/2014 | H | 3.71 | 3.71
89016 | SINAPI SERVIÇOS SETEMBRO 2025 | SERVIÇO | VASSOURA MECÂNICA REBOCÁVEL COM ESCOVA CILÍNDRICA, LARGURA ÚTIL DE VARRIMENTO DE 2,44 M - JUROS. AF_06/2014 | H | 0.98 | 0.98
53804 | SINAPI SERVIÇOS SETEMBRO 2025 | SERVIÇO | VASSOURA MECÂNICA REBOCÁVEL COM ESCOVA CILÍNDRICA, LARGURA ÚTIL DE VARRIMENTO DE 2,44 M - MANUTENÇÃO. AF_06/2014 | H | 4.64 | 4.64
90582 | SINAPI SERVIÇOS SETEMBRO 2025 | SERVIÇO | VIBRADOR DE IMERSÃO, DIÂMETRO DE PONTEIRA 45MM, MOTOR ELÉTRICO TRIFÁSICO POTÊNCIA DE 2 CV - DEPRECIAÇÃO. AF_06/2015 | H | 0.46 | 0.46
90583 | SINAPI SERVIÇOS SETEMBRO 2025 | SERVIÇO | VIBRADOR DE IMERSÃO, DIÂMETRO DE PONTEIRA 45MM, MOTOR ELÉTRICO TRIFÁSICO POTÊNCIA DE 2 CV - JUROS. AF_06/2015 | H | 0.1 | 0.1
90584 | SINAPI SERVIÇOS SETEMBRO 2025 | SERVIÇO | VIBRADOR DE IMERSÃO, DIÂMETRO DE PONTEIRA 45MM, MOTOR ELÉTRICO TRIFÁSICO POTÊNCIA DE 2 CV - MANUTENÇÃO. AF_06/2015 | H | 0.36 | 0.36
90585 | SINAPI SERVIÇOS SETEMBRO 2025 | SERVIÇO | VIBRADOR DE IMERSÃO, DIÂMETRO DE PONTEIRA 45MM, MOTOR ELÉTRICO TRIFÁSICO POTÊNCIA DE 2 CV - MATERIAIS NA OPERAÇÃO. AF_06/2015 | H | 0.52 | 0.52
89240 | SINAPI SERVIÇOS SETEMBRO 2025 | SERVIÇO | VIBROACABADORA DE ASFALTO SOBRE ESTEIRAS, LARGURA DE PAVIMENTAÇÃO 1,90 M A 5,30 M, POTÊNCIA 105 HP CAPACIDADE 450 T/H - DEPRECIAÇÃO. AF_11/2014 | H | 77.92 | 77.92
89241 | SINAPI SERVIÇOS SETEMBRO 2025 | SERVIÇO | VIBROACABADORA DE ASFALTO SOBRE ESTEIRAS, LARGURA DE PAVIMENTAÇÃO 1,90 M A 5,30 M, POTÊNCIA 105 HP CAPACIDADE 450 T/H - JUROS. AF_11/2014 | H | 27.46 | 27.46
5710 | SINAPI SERVIÇOS SETEMBRO 2025 | SERVIÇO | VIBROACABADORA DE ASFALTO SOBRE ESTEIRAS, LARGURA DE PAVIMENTAÇÃO 1,90 M A 5,30 M, POTÊNCIA 105 HP CAPACIDADE 450 T/H - MANUTENÇÃO. AF_11/2014 | H | 125.26 | 125.26
5711 | SINAPI SERVIÇOS SETEMBRO 2025 | SERVIÇO | VIBROACABADORA DE ASFALTO SOBRE ESTEIRAS, LARGURA DE PAVIMENTAÇÃO 1,90 M A 5,30 M, POTÊNCIA 105 HP CAPACIDADE 450 T/H - MATERIAIS NA OPERAÇÃO. AF_11/2014 | H | 88.83 | 88.83
89253 | SINAPI SERVIÇOS SETEMBRO 2025 | SERVIÇO | VIBROACABADORA DE ASFALTO SOBRE ESTEIRAS, LARGURA DE PAVIMENTAÇÃO 2,13 M A 4,55 M, POTÊNCIA 100 HP, CAPACIDADE 400 T/H - DEPRECIAÇÃO. AF_11/2014 | H | 63.85 | 63.85
89254 | SINAPI SERVIÇOS SETEMBRO 2025 | SERVIÇO | VIBROACABADORA DE ASFALTO SOBRE ESTEIRAS, LARGURA DE PAVIMENTAÇÃO 2,13 M A 4,55 M, POTÊNCIA 100 HP, CAPACIDADE 400 T/H - JUROS. AF_11/2014 | H | 22.51 | 22.51
89255 | SINAPI SERVIÇOS SETEMBRO 2025 | SERVIÇO | VIBROACABADORA DE ASFALTO SOBRE ESTEIRAS, LARGURA DE PAVIMENTAÇÃO 2,13 M A 4,55 M, POTÊNCIA 100 HP, CAPACIDADE 400 T/H - MANUTENÇÃO. AF_11/2014 | H | 102.65 | 102.65
89256 | SINAPI SERVIÇOS SETEMBRO 2025 | SERVIÇO | VIBROACABADORA DE ASFALTO SOBRE ESTEIRAS, LARGURA DE PAVIMENTAÇÃO 2,13 M A 4,55 M, POTÊNCIA 100 HP, CAPACIDADE 400 T/H - MATERIAIS NA OPERAÇÃO. AF_11/2014 | H | 84.59 | 84.59
103797 | SINAPI SERVIÇOS SETEMBRO 2025 | SERVIÇO | ARMAÇÃO DE DESCIDA D'ÁGUA UTILIZANDO AÇO CA-60 DE 5 MM - MONTAGEM. AF_08/2022 | KG | 15.53 | 16.18
103930 | SINAPI SERVIÇOS SETEMBRO 2025 | SERVIÇO | BACIA DE DISSIPAÇÃO, LARGURA ATÉ 1 M, TIPO BACIA EM PEDRA DE MÃO FIXADA COM CONCRETO (DEB 01, 02), COM PREPARO MANUAL, FCK = 20 MPA, LANÇADO MANUALMENTE, INCLUINDO MATERIAIS E FÔRMAS (2 UTILIZAÇÕES). AF_08/2022 | M3 | 815.97 | 836.92
103931 | SINAPI SERVIÇOS SETEMBRO 2025 | SERVIÇO | BACIA DE DISSIPAÇÃO, LARGURA DE 1 A 4 M, TIPO BACIA EM PEDRA DE MÃO FIXADA COM CONCRETO (DEB 03, 04, 05, 06), COM PREPARO MANUAL, FCK = 20 MPA, LANÇADO MANUALMENTE, INCLUINDO MATERIAIS E FÔRMAS (2 UTILIZAÇÕES). AF_08/2022 | M3 | 585.95 | 602.55
103932 | SINAPI SERVIÇOS SETEMBRO 2025 | SERVIÇO | BACIA DE DISSIPAÇÃO, LARGURA DE 4 A 9,2 M, TIPO BACIA EM PEDRA DE MÃO FIXADA COM CONCRETO (DEB 07, 08, 09, 10, 11, 12, 13), COM PREPARO MANUAL, FCK = 20 MPA, LANÇADO MANUALMENTE, INCLUINDO MATERIAIS E FÔRMAS (2 UTILIZAÇÕES). AF_08/2022 | M3 | 552.26 | 568.21
103929 | SINAPI SERVIÇOS SETEMBRO 2025 | SERVIÇO | BACIA DE DISSIPAÇÃO, TIPO BACIA COM DENTES DE CONCRETO (01), COM PREPARO MANUAL, FCK = 20 MPA, LANÇADO MANUALMENTE, INCLUINDO MATERIAIS E FÔRMAS (2 UTILIZAÇÕES). AF_08/2022 | M3 | 1344.28 | 1375.13
103928 | SINAPI SERVIÇOS SETEMBRO 2025 | SERVIÇO | BACIA DE DISSIPAÇÃO, TIPO BACIA EM PEDRA DE MÃO ARGAMASSADA (DES 01, 02, 03, 04), LANÇADO MANUALMENTE, INCLUINDO MATERIAIS E FÔRMAS (2 UTILIZAÇÕES). AF_08/2022 | M3 | 519.38 | 537.29
103798 | SINAPI SERVIÇOS SETEMBRO 2025 | SERVIÇO | CONCRETAGEM DE DISSIPADOR DE ENERGIA, CONCRETO USINADO, FCK = 20 MPA, COM USO DE BOMBA - LANÇAMENTO, ADENSAMENTO E ACABAMENTO. AF_08/2022 | M3 | 612.22 | 617.64
103801 | SINAPI SERVIÇOS SETEMBRO 2025 | SERVIÇO | CONCRETAGEM DE DISSIPADOR DE ENERGIA, FCK = 20 MPA, COM USO DE JERICAS E PREPARO EM BETONEIRA DE 600 L - AREIA E BRITA COMERCIAIS - LANÇAMENTO, ADENSAMENTO E ACABAMENTO. AF_08/2022 | M3 | 659.11 | 676.86
103933 | SINAPI SERVIÇOS SETEMBRO 2025 | SERVIÇO | DESCIDA D'ÁGUA RÁPIDA (DAR 03), EM CONCRETO USINADO, FCK = 20 MPA, LANÇADO COM BOMBA, INCLUINDO ARMAÇÃO, MATERIAIS E FÔRMAS (2 UTILIZAÇÕES). AF_08/2022 | M3 | 1549.08 | 1581.33
103925 | SINAPI SERVIÇOS SETEMBRO 2025 | SERVIÇO | ESCADA HIDRÁULICA, LARGURA ATÉ 1M, TIPO DESCIDA D'ÁGUA DE CORTE OU ATERRO EM DEGRAUS (DCD 02, 04 E DAD 02), EM CONCRETO USINADO, FCK = 20 MPA, LANÇADO COM BOMBA, INCLUINDO ARMAÇÃO, MATERIAIS E FÔRMAS (3 UTILIZAÇÕES). AF_08/2022 | M3 | 1631.42 | 1680.27
103926 | SINAPI SERVIÇOS SETEMBRO 2025 | SERVIÇO | ESCADA HIDRÁULICA, LARGURA DE 1 A 4,1 M, TIPO DESCIDA D'ÁGUA DE ATERRO EM DEGRAUS (DAD 04, 06, 08, 10, 12, 14, 16, 18), EM CONCRETO USINADO, FCK = 20 MPA, LANÇADO COM BOMBA, INCLUINDO ARMAÇÃO, MATERIAIS E FÔRMAS (3 UTILIZAÇÕES). AF_08/2022 | M3 | 1314.67 | 1349.89
103796 | SINAPI SERVIÇOS SETEMBRO 2025 | SERVIÇO | FABRICAÇÃO, MONTAGEM E DESMONTAGEM DE FÔRMA PARA BACIA DE DISSIPAÇÃO, EM MADEIRA SERRADA, E = 25 MM, 2 UTILIZAÇÕES. AF_08/2022 | M2 | 68.51 | 69.82
103795 | SINAPI SERVIÇOS SETEMBRO 2025 | SERVIÇO | FABRICAÇÃO, MONTAGEM E DESMONTAGEM DE FÔRMA PARA ESCADA HIDRÁULICA, EM CHAPA DE MADEIRA COMPENSADA RESINADA, E = 17 MM, 3 UTILIZAÇÕES. AF_08/2022 | M2 | 84.23 | 87.91
103800 | SINAPI SERVIÇOS SETEMBRO 2025 | SERVIÇO | PEDRA ARGAMASSADA COM CIMENTO E AREIA 1:3, 40% DE ARGAMASSA EM VOLUME - AREIA E PEDRA DE MÃO COMERCIAIS - FORNECIMENTO E ASSENTAMENTO. AF_08/2022 | M3 | 519.38 | 537.29
103799 | SINAPI SERVIÇOS SETEMBRO 2025 | SERVIÇO | PEDRA DE MÃO FIXADA COM CONCRETO PARA BACIA DE DISSIPAÇÃO, 40% DE CONCRETO EM VOLUME, FCK = 20 MPA, COM USO DE JERICA E PREPARO EM BETONEIRA DE 600 L - AREIA, BRITA E PEDRA DE MÃO COMERCIAIS - LANÇAMENTO, ADENSAMENTO E ACABAMENTO. AF_08/2022 | M3 | 425.91 | 439.57
104950 | SINAPI SERVIÇOS SETEMBRO 2025 | SERVIÇO | DRAGAGEM DE MATERIAIS DE 1A CATEGORIA E COMPOSTOS ORGÂNICOS E INORGÂNICOS COM DRAGLINE (CAÇAMBA: 0,76 M3/ 43 T). AF_03/2024 | M3 | 0 | 0
104948 | SINAPI SERVIÇOS SETEMBRO 2025 | SERVIÇO | DRAGAGEM DE MATERIAIS DE 1A CATEGORIA E COMPOSTOS ORGÂNICOS E INORGÂNICOS COM ESCAVADEIRA HIDRÁULICA (CAÇAMBA: 0,80 M3/111 HP). AF_03/2024 | M3 | 5.09 | 5.22
104949 | SINAPI SERVIÇOS SETEMBRO 2025 | SERVIÇO | DRAGAGEM DE MATERIAIS DE 1A CATEGORIA E COMPOSTOS ORGÂNICOS E INORGÂNICOS COM ESCAVADEIRA HIDRÁULICA DE LONGO ALCANCE (CAÇAMBA: 0,52 M3/155 HP). AF_03/2024 | M3 | 9.61 | 9.81
104947 | SINAPI SERVIÇOS SETEMBRO 2025 | SERVIÇO | DRAGAGEM DE MATERIAIS DE 1A CATEGORIA E COMPOSTOS ORGÂNICOS E INORGÂNICOS COM RETROESCAVADEIRA (CAÇAMBA: 0,26 M3/88 HP). AF_03/2024 | M3 | 11.35 | 11.78
104325 | SINAPI SERVIÇOS SETEMBRO 2025 | SERVIÇO | CAIXA DE PASSAGEM PARA AR CONDICIONADO - FORNECIMENTO E INSTALAÇÃO. AF_08/2022 | UN | 0 | 0
104318 | SINAPI SERVIÇOS SETEMBRO 2025 | SERVIÇO | JOELHO 45 GRAUS, PVC, SOLDÁVEL, DN 20 MM, INSTALADO EM DRENO DE AR CONDICIONADO - FORNECIMENTO E INSTALAÇÃO. AF_08/2022 | UN | 7.06 | 7.52
89867 | SINAPI SERVIÇOS SETEMBRO 2025 | SERVIÇO | JOELHO 45 GRAUS, PVC, SOLDÁVEL, DN 25MM, INSTALADO EM DRENO DE AR-CONDICIONADO - FORNECIMENTO E INSTALAÇÃO. AF_08/2022 | UN | 7.91 | 8.4
104320 | SINAPI SERVIÇOS SETEMBRO 2025 | SERVIÇO | JOELHO 45 GRAUS, PVC, SOLDÁVEL, DN 32 MM, INSTALADO EM DRENO DE AR CONDICIONADO - FORNECIMENTO E INSTALAÇÃO. AF_08/2022 | UN | 11.13 | 11.65
104317 | SINAPI SERVIÇOS SETEMBRO 2025 | SERVIÇO | JOELHO 90 GRAUS, PVC, SOLDÁVEL, DN 20 MM, INSTALADO EM DRENO DE AR CONDICIONADO - FORNECIMENTO E INSTALAÇÃO. AF_08/2022 | UN | 6.55 | 7.01
89866 | SINAPI SERVIÇOS SETEMBRO 2025 | SERVIÇO | JOELHO 90 GRAUS, PVC, SOLDÁVEL, DN 25MM, INSTALADO EM DRENO DE AR-CONDICIONADO - FORNECIMENTO E INSTALAÇÃO. AF_08/2022 | UN | 7.18 | 7.67
104319 | SINAPI SERVIÇOS SETEMBRO 2025 | SERVIÇO | JOELHO 90 GRAUS, PVC, SOLDÁVEL, DN 32 MM, INSTALADO EM DRENO DE AR CONDICIONADO - FORNECIMENTO E INSTALAÇÃO. AF_08/2022 | UN | 9.52 | 10.04
104321 | SINAPI SERVIÇOS SETEMBRO 2025 | SERVIÇO | LUVA, PVC, SOLDÁVEL, DN 20 MM, INSTALADO EM DRENO DE AR CONDICIONADO - FORNECIMENTO E INSTALAÇÃO. AF_08/2022 | UN | 5 | 5.3
89868 | SINAPI SERVIÇOS SETEMBRO 2025 | SERVIÇO | LUVA, PVC, SOLDÁVEL, DN 25MM, INSTALADO EM DRENO DE AR-CONDICIONADO - FORNECIMENTO E INSTALAÇÃO. AF_08/2022 | UN | 5.45 | 5.77
104322 | SINAPI SERVIÇOS SETEMBRO 2025 | SERVIÇO | LUVA, PVC, SOLDÁVEL, DN 32 MM, INSTALADO EM DRENO DE AR CONDICIONADO - FORNECIMENTO E INSTALAÇÃO. AF_08/2022 | UN | 7.18 | 7.53
104323 | SINAPI SERVIÇOS SETEMBRO 2025 | SERVIÇO | TE, PVC, SOLDÁVEL, DN 20 MM, INSTALADO EM DRENO DE AR CONDICIONADO - FORNECIMENTO E INSTALAÇÃO. AF_08/2022 | UN | 9.14 | 9.75
89869 | SINAPI SERVIÇOS SETEMBRO 2025 | SERVIÇO | TE, PVC, SOLDÁVEL, DN 25MM, INSTALADO EM DRENO DE AR-CONDICIONADO - FORNECIMENTO E INSTALAÇÃO. AF_08/2022 | UN | 9.96 | 10.61
104324 | SINAPI SERVIÇOS SETEMBRO 2025 | SERVIÇO | TE, PVC, SOLDÁVEL, DN 32 MM, INSTALADO EM DRENO DE AR CONDICIONADO - FORNECIMENTO E INSTALAÇÃO. AF_08/2022 | UN | 13.44 | 14.14
104315 | SINAPI SERVIÇOS SETEMBRO 2025 | SERVIÇO | TUBO, PVC, SOLDÁVEL, DE 20MM, INSTALADO EM DRENO DE AR CONDICIONADO - FORNECIMENTO E INSTALAÇÃO. AF_08/2022 | M | 15.6 | 16.66
89865 | SINAPI SERVIÇOS SETEMBRO 2025 | SERVIÇO | TUBO, PVC, SOLDÁVEL, DE 25MM, INSTALADO EM DRENO DE AR-CONDICIONADO - FORNECIMENTO E INSTALAÇÃO. AF_08/2022 | M | 16.7 | 17.81
104316 | SINAPI SERVIÇOS SETEMBRO 2025 | SERVIÇO | TUBO, PVC, SOLDÁVEL, DE 32MM, INSTALADO EM DRENO DE AR CONDICIONADO - FORNECIMENTO E INSTALAÇÃO. AF_08/2022 | M | 22.33 | 23.52
102724 | SINAPI SERVIÇOS SETEMBRO 2025 | SERVIÇO | DRENO BARBACÃ, DN 100 MM, COM MATERIAL DRENANTE. AF_07/2021 | UN | 28.3 | 29.23
102726 | SINAPI SERVIÇOS SETEMBRO 2025 | SERVIÇO | DRENO BARBACÃ, DN 50 MM, COM MATERIAL DRENANTE. AF_07/2021 | UN | 26.15 | 27.08
102725 | SINAPI SERVIÇOS SETEMBRO 2025 | SERVIÇO | DRENO BARBACÃ, DN 75 MM, COM MATERIAL DRENANTE. AF_07/2021 | UN | 27.77 | 28.7
102722 | SINAPI SERVIÇOS SETEMBRO 2025 | SERVIÇO | DRENO EM MURO DE CONTENÇÃO, EXECUTADO NO PÉ DO MURO, COM TUBO DE PEAD CORRUGADO FLEXÍVEL PERFURADO, ENCHIMENTO COM BRITA, ENVOLVIDO COM MANTA GEOTÊXTIL. AF_07/2021 | M | 52.86 | 53.83
102721 | SINAPI SERVIÇOS SETEMBRO 2025 | SERVIÇO | DRENO EM MURO DE CONTENÇÃO, EXECUTADO NO PÉ DO MURO, COM TUBO DE PEAD CORRUGADO FLEXÍVEL PERFURADO, ENVOLVIDO COM GEOCOMPOSTO DRENANTE. AF_07/2021 | M | 0 | 0
102723 | SINAPI SERVIÇOS SETEMBRO 2025 | SERVIÇO | DRENO EM MURO DE CONTENÇÃO, EXECUTADO NO PÉ DO MURO, COM TUBO DE PVC CORRUGADO RÍGIDO PERFURADO, ENCHIMENTO COM BRITA, ENVOLVIDO COM MANTA GEOTÊXTIL. AF_07/2021 | M | 93.47 | 94.44
102690 | SINAPI SERVIÇOS SETEMBRO 2025 | SERVIÇO | DRENO ESPINHA DE PEIXE (SEÇÃO (0,40 X 0,40 M), COM TUBO DE PEAD CORRUGADO PERFURADO, DN 100 MM, ENCHIMENTO COM BRITA, ENVOLVIDO COM MANTA GEOTÊXTIL, INCLUSIVE CONEXÕES. AF_07/2021 | M | 63.28 | 64.18
102688 | SINAPI SERVIÇOS SETEMBRO 2025 | SERVIÇO | DRENO ESPINHA DE PEIXE (SEÇÃO 0,40 X 0,40 M), COM TUBO DE PEAD CORRUGADO PERFURADO, DN 100 MM, ENCHIMENTO COM AREIA, INCLUSIVE CONEXÕES. AF_07/2021 | M | 47.5 | 48.36
102689 | SINAPI SERVIÇOS SETEMBRO 2025 | SERVIÇO | DRENO ESPINHA DE PEIXE (SEÇÃO 0,40 X 0,40 M), COM TUBO DE PVC CORRUGADO RÍGIDO PERFURADO, DN 100 MM, ENCHIMENTO COM AREIA, INCLUSIVE CONEXÕES. AF_07/2021 | M | 89.23 | 90.16
102693 | SINAPI SERVIÇOS SETEMBRO 2025 | SERVIÇO | DRENO ESPINHA DE PEIXE (SEÇÃO 0,40 X 0,40 M), COM TUBO DE PVC CORRUGADO RÍGIDO PERFURADO, DN 100 MM, ENCHIMENTO COM BRITA, ENVOLVIDO COM MANTA GEOTÊXTIL, INCLUSIVE CONEXÕES. AF_07/2021 | M | 105.01 | 105.97
102694 | SINAPI SERVIÇOS SETEMBRO 2025 | SERVIÇO | DRENO ESPINHA DE PEIXE (SEÇÃO 0,50 X 0,80 M), COM TUBO DE PEAD CORRUGADO PERFURADO, DN 100 MM, ENCHIMENTO COM AREIA, INCLUSIVE CONEXÕES. AF_07/2021 | M | 94.08 | 95.11
102697 | SINAPI SERVIÇOS SETEMBRO 2025 | SERVIÇO | DRENO ESPINHA DE PEIXE (SEÇÃO 0,50 X 0,80 M), COM TUBO DE PEAD CORRUGADO PERFURADO, DN 100 MM, ENCHIMENTO COM BRITA, ENVOLVIDO COM MANTA GEOTÊXTIL, INCLUSIVE CONEXÕES. AF_07/2021 | M | 107.5 | 108.58
102696 | SINAPI SERVIÇOS SETEMBRO 2025 | SERVIÇO | DRENO ESPINHA DE PEIXE (SEÇÃO 0,50 X 0,80 M), COM TUBO DE PVC CORRUGADO RÍGIDO PERFURADO, DN 100 MM, ENCHIMENTO COM AREIA, INCLUSIVE CONEXÕES. AF_07/2021 | M | 135.89 | 137.05
102703 | SINAPI SERVIÇOS SETEMBRO 2025 | SERVIÇO | DRENO ESPINHA DE PEIXE (SEÇÃO 0,50 X 0,80 M), COM TUBO DE PVC CORRUGADO RÍGIDO PERFURADO, DN 100 MM, ENCHIMENTO COM BRITA, ENVOLVIDO COM MANTA GEOTÊXTIL, INCLUSIVE CONEXÕES. AF_07/2021 | M | 149.31 | 150.53
102678 | SINAPI SERVIÇOS SETEMBRO 2025 | SERVIÇO | DRENO PROFUNDO (SEÇÃO 0,50 X 1,50 M), CEGO, ENCHIMENTO DE BRITA, ENVOLVIDO COM MANTA GEOTÊXTIL, COM SELO DE ARGILA. AF_07/2021 | M | 135.28 | 136.3
102679 | SINAPI SERVIÇOS SETEMBRO 2025 | SERVIÇO | DRENO PROFUNDO (SEÇÃO 0,50 X 1,50 M), CEGO, ENCHIMENTO DE BRITA, ENVOLVIDO COM MANTA GEOTÊXTIL. AF_07/2021 | M | 148.27 | 149.19
102673 | SINAPI SERVIÇOS SETEMBRO 2025 | SERVIÇO | DRENO PROFUNDO (SEÇÃO 0,50 X 1,50 M), COM TUBO DE CONCRETO SIMPLES POROSO, DN 200 MM, ENCHIMENTO COM AREIA, COM SELO DE ARGILA. AF_07/2021 | M | 192.08 | 194.68
102677 | SINAPI SERVIÇOS SETEMBRO 2025 | SERVIÇO | DRENO PROFUNDO (SEÇÃO 0,50 X 1,50 M), COM TUBO DE CONCRETO SIMPLES POROSO, DN 200 MM, ENCHIMENTO COM AREIA. AF_07/2021 | M | 186.62 | 188.15
102683 | SINAPI SERVIÇOS SETEMBRO 2025 | SERVIÇO | DRENO PROFUNDO (SEÇÃO 0,50 X 1,50 M), COM TUBO DE CONCRETO SIMPLES POROSO, DN 200 MM, ENCHIMENTO COM BRITA, ENVOLVIDO COM MANTA GEOTÊXTIL, COM SELO DE ARGILA. AF_07/2021 | M | 191.73 | 193.55
102687 | SINAPI SERVIÇOS SETEMBRO 2025 | SERVIÇO | DRENO PROFUNDO (SEÇÃO 0,50 X 1,50 M), COM TUBO DE CONCRETO SIMPLES POROSO, DN 200 MM, ENCHIMENTO COM BRITA, ENVOLVIDO COM MANTA GEOTÊXTIL. AF_07/2021 | M | 199.78 | 201.36
102670 | SINAPI SERVIÇOS SETEMBRO 2025 | SERVIÇO | DRENO PROFUNDO (SEÇÃO 0,50 X 1,50 M), COM TUBO DE PEAD CORRUGADO PERFURADO, DN 100 MM, ENCHIMENTO COM AREIA, COM SELO DE ARGILA. AF_07/2021 | M | 132.88 | 133.95
102674 | SINAPI SERVIÇOS SETEMBRO 2025 | SERVIÇO | DRENO PROFUNDO (SEÇÃO 0,50 X 1,50 M), COM TUBO DE PEAD CORRUGADO PERFURADO, DN 100 MM, ENCHIMENTO COM AREIA. AF_07/2021 | M | 147.77 | 148.74
102680 | SINAPI SERVIÇOS SETEMBRO 2025 | SERVIÇO | DRENO PROFUNDO (SEÇÃO 0,50 X 1,50 M), COM TUBO DE PEAD CORRUGADO PERFURADO, DN 100 MM, ENCHIMENTO COM BRITA, ENVOLVIDO COM MANTA GEOTÊXTIL, COM SELO DE ARGILA. AF_07/2021 | M | 146.85 | 148
102684 | SINAPI SERVIÇOS SETEMBRO 2025 | SERVIÇO | DRENO PROFUNDO (SEÇÃO 0,50 X 1,50 M), COM TUBO DE PEAD CORRUGADO PERFURADO, DN 100 MM, ENCHIMENTO COM BRITA, ENVOLVIDO COM MANTA GEOTÊXTIL. AF_07/2021 | M | 159.86 | 160.87
102672 | SINAPI SERVIÇOS SETEMBRO 2025 | SERVIÇO | DRENO PROFUNDO (SEÇÃO 0,50 X 1,50 M), COM TUBO DE PVC CORRUGADO RÍGIDO PERFURADO, DN 100 MM, ENCHIMENTO COM AREIA, COM SELO DE ARGILA. AF_07/2021 | M | 190.55 | 192.52
102676 | SINAPI SERVIÇOS SETEMBRO 2025 | SERVIÇO | DRENO PROFUNDO (SEÇÃO 0,50 X 1,50 M), COM TUBO DE PVC CORRUGADO RÍGIDO PERFURADO, DN 100 MM, ENCHIMENTO COM AREIA. AF_07/2021 | M | 195.24 | 196.56
102681 | SINAPI SERVIÇOS SETEMBRO 2025 | SERVIÇO | DRENO PROFUNDO (SEÇÃO 0,50 X 1,50 M), COM TUBO DE PVC CORRUGADO RÍGIDO PERFURADO, DN 100 MM, ENCHIMENTO COM BRITA, ENVOLVIDO COM MANTA GEOTÊXTIL, COM SELO DE ARGILA. AF_07/2021 | M | 194.32 | 195.83
102685 | SINAPI SERVIÇOS SETEMBRO 2025 | SERVIÇO | DRENO PROFUNDO (SEÇÃO 0,50 X 1,50 M), COM TUBO DE PVC CORRUGADO RÍGIDO PERFURADO, DN 100 MM, ENCHIMENTO COM BRITA, ENVOLVIDO COM MANTA GEOTÊXTIL. AF_07/2021 | M | 207.33 | 208.71
102664 | SINAPI SERVIÇOS SETEMBRO 2025 | SERVIÇO | DRENO SUBSUPERFICIAL (SEÇÃO 0,40 X 0,40 M), CEGO, ENCHIMENTO DE BRITA, ENVOLVIDO COM MANTA GEOTÊXTIL. AF_07/2021 | M | 47.22 | 47.77
102665 | SINAPI SERVIÇOS SETEMBRO 2025 | SERVIÇO | DRENO SUBSUPERFICIAL (SEÇÃO 0,40 X 0,40 M), CEGO, ENCHIMENTO DE BRITA. AF_07/2021 | M | 24.63 | 25.15
102663 | SINAPI SERVIÇOS SETEMBRO 2025 | SERVIÇO | DRENO SUBSUPERFICIAL (SEÇÃO 0,40 X 0,40 M), COM TUBO DE CONCRETO SIMPLES POROSO, DN 200 MM, ENCHIMENTO COM AREIA. AF_07/2021 | M | 74.97 | 75.83
102669 | SINAPI SERVIÇOS SETEMBRO 2025 | SERVIÇO | DRENO SUBSUPERFICIAL (SEÇÃO 0,40 X 0,40 M), COM TUBO DE CONCRETO SIMPLES POROSO, DN 200 MM, ENCHIMENTO COM BRITA, ENVOLVIDO COM MANTA GEOTÊXTIL. AF_07/2021 | M | 91.8 | 92.7
102661 | SINAPI SERVIÇOS SETEMBRO 2025 | SERVIÇO | DRENO SUBSUPERFICIAL (SEÇÃO 0,40 X 0,40 M), COM TUBO DE PEAD CORRUGADO PERFURADO, DN 100 MM, ENCHIMENTO COM AREIA. AF_07/2021 | M | 41.85 | 42.42
102666 | SINAPI SERVIÇOS SETEMBRO 2025 | SERVIÇO | DRENO SUBSUPERFICIAL (SEÇÃO 0,40 X 0,40 M), COM TUBO DE PEAD CORRUGADO PERFURADO, DN 100 MM, ENCHIMENTO COM BRITA, ENVOLVIDO COM MANTA GEOTÊXTIL. AF_07/2021 | M | 57.63 | 58.23
102662 | SINAPI SERVIÇOS SETEMBRO 2025 | SERVIÇO | DRENO SUBSUPERFICIAL (SEÇÃO 0,40 X 0,40 M), COM TUBO DE PVC CORRUGADO RÍGIDO PERFURADO, DN 100 MM, ENCHIMENTO COM AREIA. AF_07/2021 | M | 86.01 | 86.8
102668 | SINAPI SERVIÇOS SETEMBRO 2025 | SERVIÇO | DRENO SUBSUPERFICIAL (SEÇÃO 0,40 X 0,40 M), COM TUBO DE PVC CORRUGADO RÍGIDO PERFURADO, DN 100 MM, ENCHIMENTO COM BRITA, ENVOLVIDO COM MANTA GEOTÊXTIL. AF_07/2021 | M | 101.79 | 102.62
102718 | SINAPI SERVIÇOS SETEMBRO 2025 | SERVIÇO | ENCHIMENTO DE AREIA PARA DRENO, LANÇAMENTO MANUAL. AF_07/2021 | M3 | 190.96 | 193.89
102716 | SINAPI SERVIÇOS SETEMBRO 2025 | SERVIÇO | ENCHIMENTO DE AREIA PARA DRENO, LANÇAMENTO MECANIZADO. AF_07/2021 | M3 | 179.92 | 181.01
102719 | SINAPI SERVIÇOS SETEMBRO 2025 | SERVIÇO | ENCHIMENTO DE BRITA PARA DRENO, LANÇAMENTO MANUAL. AF_07/2021 | M3 | 146.2 | 149.13
102717 | SINAPI SERVIÇOS SETEMBRO 2025 | SERVIÇO | ENCHIMENTO DE BRITA PARA DRENO, LANÇAMENTO MECANIZADO. AF_07/2021 | M3 | 135.16 | 136.25
102720 | SINAPI SERVIÇOS SETEMBRO 2025 | SERVIÇO | GEOCOMPOSTO DRENANTE, INSTALADO EM MURO DE CONTENÇÃO - EXCLUSIVE DRENO NO PÉ DO MURO. AF_07/2021 | M2 | 0 | 0
102713 | SINAPI SERVIÇOS SETEMBRO 2025 | SERVIÇO | GEOTÊXTIL NÃO TECIDO 100% POLIÉSTER, RESISTÊNCIA A TRAÇÃO DE 14 KN/M (RT - 14), INSTALADO EM DRENO - FORNECIMENTO E INSTALAÇÃO. AF_07/2021 | M2 | 12.09 | 12.13
102715 | SINAPI SERVIÇOS SETEMBRO 2025 | SERVIÇO | GEOTÊXTIL NÃO TECIDO 100% POLIÉSTER, RESISTÊNCIA A TRAÇÃO DE 26 KN/M (RT - 26), INSTALADO EM DRENO - FORNECIMENTO E INSTALAÇÃO. AF_07/2021 | M2 | 23.9 | 23.94
103653 | SINAPI SERVIÇOS SETEMBRO 2025 | SERVIÇO | GEOTÊXTIL NÃO TECIDO 100% POLIÉSTER, RESISTÊNCIA A TRAÇÃO DE 31 KN/M (RT-31), INSTALADO EM DRENO - FORNECIMENTO E INSTALAÇÃO. AF_07/2021 | M2 | 28.55 | 28.59
102712 | SINAPI SERVIÇOS SETEMBRO 2025 | SERVIÇO | GEOTÊXTIL NÃO TECIDO 100% POLIÉSTER, RESISTÊNCIA A TRAÇÃO DE 9 KN/M (RT - 9), INSTALADO EM DRENO - FORNECIMENTO E INSTALAÇÃO. AF_07/2021 | M2 | 8.81 | 8.85
102711 | SINAPI SERVIÇOS SETEMBRO 2025 | SERVIÇO | JUNÇÃO DUPLA DE PVC, SÉRIE NORMAL, PARA ESGOTO PREDIAL, DN 100 X 100 X 100 MM, INSTALADA EM DRENO - FORNECIMENTO E INSTALAÇÃO. AF_07/2021 | UN | 71.09 | 74.11
102710 | SINAPI SERVIÇOS SETEMBRO 2025 | SERVIÇO | JUNÇÃO SIMPLES DE PVC, 45 GRAUS, SÉRIE NORMAL, PARA ESGOTO PREDIAL, DN 100 MM, INSTALADA EM DRENO - FORNECIMENTO E INSTALAÇÃO. AF_07/2021 | UN | 56.12 | 59.14
102709 | SINAPI SERVIÇOS SETEMBRO 2025 | SERVIÇO | LUVA DE PEAD, DN 100 MM, INSTALADA EM DRENO - FORNECIMENTO E INSTALAÇÃO. AF_07/2021 | UN | 0 | 0
102708 | SINAPI SERVIÇOS SETEMBRO 2025 | SERVIÇO | LUVA DE PVC, SÉRIE NORMAL, PARA ESGOTO PREDIAL, DN 100 MM, INSTALADA EM DRENO - FORNECIMENTO E INSTALAÇÃO. AF_07/2021 | UN | 23.48 | 24.99
102707 | SINAPI SERVIÇOS SETEMBRO 2025 | SERVIÇO | TUBO DE CONCRETO SIMPLES POROSO, DN 200 MM, PARA DRENO - FORNECIMENTO E ASSENTAMENTO. AF_07/2021 | M | 49.17 | 49.61
102704 | SINAPI SERVIÇOS SETEMBRO 2025 | SERVIÇO | TUBO DE PEAD CORRUGADO PERFURADO, DN 100 MM, PARA DRENO - FORNECIMENTO E ASSENTAMENTO. AF_07/2021 | M | 11.18 | 11.22
102705 | SINAPI SERVIÇOS SETEMBRO 2025 | SERVIÇO | TUBO DE PVC CORRUGADO RÍGIDO PERFURADO, DN 100 MM, PARA DRENO - FORNECIMENTO E ASSENTAMENTO. AF_07/2021 | M | 51.79 | 51.83
98333 | SINAPI SERVIÇOS SETEMBRO 2025 | SERVIÇO | FABRICAÇÃO DE CURVA, REDUÇÃO OU TÊ PARA DUTO PARA AR CONDICIONADO EM CHAPA GALVANIZADA BITOLA 22. AF_03/2024 | M2 | 0 | 0
98332 | SINAPI SERVIÇOS SETEMBRO 2025 | SERVIÇO | FABRICAÇÃO DE CURVA, REDUÇÃO OU TÊ PARA DUTO PARA AR CONDICIONADO EM CHAPA GALVANIZADA BITOLA 24. AF_03/2024 | M2 | 0 | 0
98331 | SINAPI SERVIÇOS SETEMBRO 2025 | SERVIÇO | FABRICAÇÃO DE CURVA, REDUÇÃO OU TÊ PARA DUTO PARA AR CONDICIONADO EM CHAPA GALVANIZADA BITOLA 26. AF_03/2024 | M2 | 0 | 0
98327 | SINAPI SERVIÇOS SETEMBRO 2025 | SERVIÇO | FABRICAÇÃO DE DUTO RETANGULAR PARA AR CONDICIONADO (TRECHO RETO) EM CHAPA GALVANIZADA BITOLA 22. AF_03/2024 | M2 | 0 | 0
98326 | SINAPI SERVIÇOS SETEMBRO 2025 | SERVIÇO | FABRICAÇÃO DE DUTO RETANGULAR PARA AR CONDICIONADO (TRECHO RETO) EM CHAPA GALVANIZADA BITOLA 24. AF_03/2024 | M2 | 0 | 0
98325 | SINAPI SERVIÇOS SETEMBRO 2025 | SERVIÇO | FABRICAÇÃO DE DUTO RETANGULAR PARA AR CONDICIONADO (TRECHO RETO) EM CHAPA GALVANIZADA BITOLA 26. AF_03/2024 | M2 | 0 | 0
98370 | SINAPI SERVIÇOS SETEMBRO 2025 | SERVIÇO | FABRICAÇÃO DE DUTO RETANGULAR PARA AR CONDICIONADO EM PAINEL PRÉ-ISOLADO. AF_03/2024 | M2 | 0 | 0
98389 | SINAPI SERVIÇOS SETEMBRO 2025 | SERVIÇO | INSTALAÇÃO DE COLARINHO DE AÇO GALVANIZADO DN 109 MM (4") PARA DUTO FLEXÍVEL CIRCULAR PARA AR CONDICIONADO. AF_03/2024 | UN | 0 | 0
98390 | SINAPI SERVIÇOS SETEMBRO 2025 | SERVIÇO | INSTALAÇÃO DE COLARINHO DE AÇO GALVANIZADO DN 131 MM (5") PARA DUTO FLEXÍVEL CIRCULAR PARA AR CONDICIONADO. AF_03/2024 | UN | 0 | 0
98391 | SINAPI SERVIÇOS SETEMBRO 2025 | SERVIÇO | INSTALAÇÃO DE COLARINHO DE AÇO GALVANIZADO DN 161 MM (6") PARA DUTO FLEXÍVEL CIRCULAR PARA AR CONDICIONADO. AF_03/2024 | UN | 0 | 0
98392 | SINAPI SERVIÇOS SETEMBRO 2025 | SERVIÇO | INSTALAÇÃO DE COLARINHO DE AÇO GALVANIZADO DN 185 MM (7") PARA DUTO FLEXÍVEL CIRCULAR PARA AR CONDICIONADO. AF_03/2024 | UN | 0 | 0
98393 | SINAPI SERVIÇOS SETEMBRO 2025 | SERVIÇO | INSTALAÇÃO DE COLARINHO DE AÇO GALVANIZADO DN 209 MM (8") PARA DUTO FLEXÍVEL CIRCULAR PARA AR CONDICIONADO. AF_03/2024 | UN | 0 | 0
98394 | SINAPI SERVIÇOS SETEMBRO 2025 | SERVIÇO | INSTALAÇÃO DE COLARINHO DE AÇO GALVANIZADO DN 263 MM (10") PARA DUTO FLEXÍVEL CIRCULAR PARA AR CONDICIONADO. AF_03/2024 | UN | 0 | 0
98395 | SINAPI SERVIÇOS SETEMBRO 2025 | SERVIÇO | INSTALAÇÃO DE COLARINHO DE AÇO GALVANIZADO DN 314 MM (12") PARA DUTO FLEXÍVEL CIRCULAR PARA AR CONDICIONADO. AF_03/2024 | UN | 0 | 0
98396 | SINAPI SERVIÇOS SETEMBRO 2025 | SERVIÇO | INSTALAÇÃO DE COLARINHO DE AÇO GALVANIZADO DN 364 MM (14") PARA DUTO FLEXÍVEL CIRCULAR PARA AR CONDICIONADO. AF_03/2024 | UN | 0 | 0
98369 | SINAPI SERVIÇOS SETEMBRO 2025 | SERVIÇO | INSTALAÇÃO DE CURVA, REDUÇÃO OU TÊ DE DUTO PARA AR CONDICIONADO EM CHAPA GALVANIZADA BITOLA 22 - COM ISOLAMENTO DE MANTA FIXADA NA CHAPA COM CLAVO, INCLUSO FABRICAÇÃO. AF_03/2024 | M2 | 0 | 0
98360 | SINAPI SERVIÇOS SETEMBRO 2025 | SERVIÇO | INSTALAÇÃO DE CURVA, REDUÇÃO OU TÊ DE DUTO PARA AR CONDICIONADO EM CHAPA GALVANIZADA BITOLA 22 - COM ISOLAMENTO DE MANTA FIXADA NA CHAPA COM FITA PLÁSTICA, INCLUSO FABRICAÇÃO. AF_03/2024 | M2 | 0 | 0
98368 | SINAPI SERVIÇOS SETEMBRO 2025 | SERVIÇO | INSTALAÇÃO DE CURVA, REDUÇÃO OU TÊ DE DUTO PARA AR CONDICIONADO EM CHAPA GALVANIZADA BITOLA 24 - COM ISOLAMENTO DE MANTA FIXADA NA CHAPA COM CLAVO, INCLUSO FABRICAÇÃO. AF_03/2024 | M2 | 0 | 0
98359 | SINAPI SERVIÇOS SETEMBRO 2025 | SERVIÇO | INSTALAÇÃO DE CURVA, REDUÇÃO OU TÊ DE DUTO PARA AR CONDICIONADO EM CHAPA GALVANIZADA BITOLA 24 - COM ISOLAMENTO DE MANTA FIXADA NA CHAPA COM FITA PLÁSTICA, INCLUSO FABRICAÇÃO. AF_03/2024 | M2 | 0 | 0
98367 | SINAPI SERVIÇOS SETEMBRO 2025 | SERVIÇO | INSTALAÇÃO DE CURVA, REDUÇÃO OU TÊ DE DUTO PARA AR CONDICIONADO EM CHAPA GALVANIZADA BITOLA 26 - COM ISOLAMENTO DE MANTA FIXADA NA CHAPA COM CLAVO, INCLUSO FABRICAÇÃO. AF_03/2024 | M2 | 0 | 0
98358 | SINAPI SERVIÇOS SETEMBRO 2025 | SERVIÇO | INSTALAÇÃO DE CURVA, REDUÇÃO OU TÊ DE DUTO PARA AR CONDICIONADO EM CHAPA GALVANIZADA BITOLA 26 - COM ISOLAMENTO DE MANTA FIXADA NA CHAPA COM FITA PLÁSTICA, INCLUSO FABRICAÇÃO. AF_03/2024 | M2 | 0 | 0
98352 | SINAPI SERVIÇOS SETEMBRO 2025 | SERVIÇO | INSTALAÇÃO DE CURVA, REDUÇÃO OU TÊ PARA DUTO PARA AR CONDICIONADO EM CHAPA GALVANIZADA BITOLA 22 - COM ISOLAMENTO DE MANTA COLADA NA CHAPA, INCLUSO FABRICAÇÃO. AF_03/2024 | M2 | 0 | 0
98343 | SINAPI SERVIÇOS SETEMBRO 2025 | SERVIÇO | INSTALAÇÃO DE CURVA, REDUÇÃO OU TÊ PARA DUTO PARA AR CONDICIONADO EM CHAPA GALVANIZADA BITOLA 22 - SEM ISOLAMENTO, INCLUSO FABRICAÇÃO. AF_03/2024 | M2 | 0 | 0
98351 | SINAPI SERVIÇOS SETEMBRO 2025 | SERVIÇO | INSTALAÇÃO DE CURVA, REDUÇÃO OU TÊ PARA DUTO PARA AR CONDICIONADO EM CHAPA GALVANIZADA BITOLA 24 - COM ISOLAMENTO DE MANTA COLADA NA CHAPA, INCLUSO FABRICAÇÃO. AF_03/2024 | M2 | 0 | 0
98342 | SINAPI SERVIÇOS SETEMBRO 2025 | SERVIÇO | INSTALAÇÃO DE CURVA, REDUÇÃO OU TÊ PARA DUTO PARA AR CONDICIONADO EM CHAPA GALVANIZADA BITOLA 24 - SEM ISOLAMENTO, INCLUSO FABRICAÇÃO. AF_03/2024 | M2 | 0 | 0
98350 | SINAPI SERVIÇOS SETEMBRO 2025 | SERVIÇO | INSTALAÇÃO DE CURVA, REDUÇÃO OU TÊ PARA DUTO PARA AR CONDICIONADO EM CHAPA GALVANIZADA BITOLA 26 - COM ISOLAMENTO DE MANTA COLADA NA CHAPA, INCLUSO FABRICAÇÃO. AF_03/2024 | M2 | 0 | 0
98341 | SINAPI SERVIÇOS SETEMBRO 2025 | SERVIÇO | INSTALAÇÃO DE CURVA, REDUÇÃO OU TÊ PARA DUTO PARA AR CONDICIONADO EM CHAPA GALVANIZADA BITOLA 26 - SEM ISOLAMENTO, INCLUSO FABRICAÇÃO. AF_03/2024 | M2 | 0 | 0
98381 | SINAPI SERVIÇOS SETEMBRO 2025 | SERVIÇO | INSTALAÇÃO DE DUTO FLEXÍVEL CIRCULAR PARA AR CONDICIONADO EM ALUMÍNIO ISOLADO - DN 109 MM (4"). AF_03/2024 | M | 0 | 0
98382 | SINAPI SERVIÇOS SETEMBRO 2025 | SERVIÇO | INSTALAÇÃO DE DUTO FLEXÍVEL CIRCULAR PARA AR CONDICIONADO EM ALUMÍNIO ISOLADO - DN 131 MM (5"). AF_03/2024 | M | 0 | 0
98383 | SINAPI SERVIÇOS SETEMBRO 2025 | SERVIÇO | INSTALAÇÃO DE DUTO FLEXÍVEL CIRCULAR PARA AR CONDICIONADO EM ALUMÍNIO ISOLADO - DN 161 MM (6"). AF_03/2024 | M | 0 | 0
98384 | SINAPI SERVIÇOS SETEMBRO 2025 | SERVIÇO | INSTALAÇÃO DE DUTO FLEXÍVEL CIRCULAR PARA AR CONDICIONADO EM ALUMÍNIO ISOLADO - DN 185 MM (7"). AF_03/2024 | M | 0 | 0
98385 | SINAPI SERVIÇOS SETEMBRO 2025 | SERVIÇO | INSTALAÇÃO DE DUTO FLEXÍVEL CIRCULAR PARA AR CONDICIONADO EM ALUMÍNIO ISOLADO - DN 209 MM (8"). AF_03/2024 | M | 0 | 0
98386 | SINAPI SERVIÇOS SETEMBRO 2025 | SERVIÇO | INSTALAÇÃO DE DUTO FLEXÍVEL CIRCULAR PARA AR CONDICIONADO EM ALUMÍNIO ISOLADO - DN 263 MM (10"). AF_03/2024 | M | 0 | 0
98387 | SINAPI SERVIÇOS SETEMBRO 2025 | SERVIÇO | INSTALAÇÃO DE DUTO FLEXÍVEL CIRCULAR PARA AR CONDICIONADO EM ALUMÍNIO ISOLADO - DN 314 MM (12"). AF_03/2024 | M | 0 | 0
98388 | SINAPI SERVIÇOS SETEMBRO 2025 | SERVIÇO | INSTALAÇÃO DE DUTO FLEXÍVEL CIRCULAR PARA AR CONDICIONADO EM ALUMÍNIO ISOLADO - DN 364 MM (14"). AF_03/2024 | M | 0 | 0
98346 | SINAPI SERVIÇOS SETEMBRO 2025 | SERVIÇO | INSTALAÇÃO DE DUTO RETANGULAR PARA AR CONDICIONADO (TRECHO RETO) EM CHAPA GALVANIZADA BITOLA 22 - COM ISOLAMENTO DE MANTA COLADA NA CHAPA, INCLUSO FABRICAÇÃO. AF_03/2024 | M2 | 0 | 0
98363 | SINAPI SERVIÇOS SETEMBRO 2025 | SERVIÇO | INSTALAÇÃO DE DUTO RETANGULAR PARA AR CONDICIONADO (TRECHO RETO) EM CHAPA GALVANIZADA BITOLA 22 - COM ISOLAMENTO DE MANTA FIXADA NA CHAPA COM CLAVO, INCLUSO FABRICAÇÃO. AF_03/2024 | M2 | 0 | 0
98354 | SINAPI SERVIÇOS SETEMBRO 2025 | SERVIÇO | INSTALAÇÃO DE DUTO RETANGULAR PARA AR CONDICIONADO (TRECHO RETO) EM CHAPA GALVANIZADA BITOLA 22 - COM ISOLAMENTO DE MANTA FIXADA NA CHAPA COM FITA PLÁSTICA, INCLUSO FABRICAÇÃO. AF_03/2024 | M2 | 0 | 0
98337 | SINAPI SERVIÇOS SETEMBRO 2025 | SERVIÇO | INSTALAÇÃO DE DUTO RETANGULAR PARA AR CONDICIONADO (TRECHO RETO) EM CHAPA GALVANIZADA BITOLA 22 - SEM ISOLAMENTO, INCLUSO FABRICAÇÃO. AF_03/2024 | M2 | 0 | 0
98345 | SINAPI SERVIÇOS SETEMBRO 2025 | SERVIÇO | INSTALAÇÃO DE DUTO RETANGULAR PARA AR CONDICIONADO (TRECHO RETO) EM CHAPA GALVANIZADA BITOLA 24 - COM ISOLAMENTO DE MANTA COLADA NA CHAPA, INCLUSO FABRICAÇÃO. AF_03/2024 | M2 | 0 | 0
98362 | SINAPI SERVIÇOS SETEMBRO 2025 | SERVIÇO | INSTALAÇÃO DE DUTO RETANGULAR PARA AR CONDICIONADO (TRECHO RETO) EM CHAPA GALVANIZADA BITOLA 24 - COM ISOLAMENTO DE MANTA FIXADA NA CHAPA COM CLAVO, INCLUSO FABRICAÇÃO. AF_03/2024 | M2 | 0 | 0
98403 | SINAPI SERVIÇOS SETEMBRO 2025 | SERVIÇO | INSTALAÇÃO DE DUTO RETANGULAR PARA AR CONDICIONADO (TRECHO RETO) EM CHAPA GALVANIZADA BITOLA 24 - COM ISOLAMENTO DE MANTA FIXADA NA CHAPA COM FITA PLÁSTICA, INCLUSO FABRICAÇÃO. AF_03/2024 | M2 | 0 | 0
98335 | SINAPI SERVIÇOS SETEMBRO 2025 | SERVIÇO | INSTALAÇÃO DE DUTO RETANGULAR PARA AR CONDICIONADO (TRECHO RETO) EM CHAPA GALVANIZADA BITOLA 24 - SEM ISOLAMENTO, INCLUSO FABRICAÇÃO. AF_03/2024 | M2 | 0 | 0
98344 | SINAPI SERVIÇOS SETEMBRO 2025 | SERVIÇO | INSTALAÇÃO DE DUTO RETANGULAR PARA AR CONDICIONADO (TRECHO RETO) EM CHAPA GALVANIZADA BITOLA 26 - COM ISOLAMENTO DE MANTA COLADA NA CHAPA, INCLUSO FABRICAÇÃO. AF_03/2024 | M2 | 0 | 0
98361 | SINAPI SERVIÇOS SETEMBRO 2025 | SERVIÇO | INSTALAÇÃO DE DUTO RETANGULAR PARA AR CONDICIONADO (TRECHO RETO) EM CHAPA GALVANIZADA BITOLA 26 - COM ISOLAMENTO DE MANTA FIXADA NA CHAPA COM CLAVO, INCLUSO FABRICAÇÃO. AF_03/2024 | M2 | 0 | 0
98353 | SINAPI SERVIÇOS SETEMBRO 2025 | SERVIÇO | INSTALAÇÃO DE DUTO RETANGULAR PARA AR CONDICIONADO (TRECHO RETO) EM CHAPA GALVANIZADA BITOLA 26 - COM ISOLAMENTO DE MANTA FIXADA NA CHAPA COM FITA PLÁSTICA, INCLUSO FABRICAÇÃO. AF_03/2024 | M2 | 0 | 0
98334 | SINAPI SERVIÇOS SETEMBRO 2025 | SERVIÇO | INSTALAÇÃO DE DUTO RETANGULAR PARA AR CONDICIONADO (TRECHO RETO) EM CHAPA GALVANIZADA BITOLA 26 - SEM ISOLAMENTO, INCLUSO FABRICAÇÃO. AF_03/2024 | M2 | 0 | 0
98371 | SINAPI SERVIÇOS SETEMBRO 2025 | SERVIÇO | INSTALAÇÃO DE DUTO RETANGULAR PARA AR CONDICIONADO EM PAINEL PRÉ-ISOLADO, INCLUSO FABRICAÇÃO. AF_03/2024 | M2 | 0 | 0
98397 | SINAPI SERVIÇOS SETEMBRO 2025 | SERVIÇO | PINTURA ANTICORROSIVA DE DUTO METÁLICO. AF_03/2024 | M2 | 12.43 | 12.94
97280 | SINAPI SERVIÇOS SETEMBRO 2025 | SERVIÇO | COTOVELO HORIZONTAL 90º PARA ELETROCALHA, LISA OU PERFURADA EM AÇO GALVANIZADO, LARGURA DE 100MM E ALTURA DE 50MM - FORNECIMENTO E INSTALAÇÃO. AF_04/2023 | UN | 0 | 0
97275 | SINAPI SERVIÇOS SETEMBRO 2025 | SERVIÇO | COTOVELO HORIZONTAL 90º PARA ELETROCALHA, LISA OU PERFURADA EM AÇO GALVANIZADO, LARGURA DE 50MM E ALTURA DE 50MM - FORNECIMENTO E INSTALAÇÃO. AF_04/2023 | UN | 0 | 0
97279 | SINAPI SERVIÇOS SETEMBRO 2025 | SERVIÇO | COTOVELO HORIZONTAL 90º PARA ELETROCALHA, LISA OU PERFURADA EM AÇO GALVANIZADO, LARGURA DE 75MM E ALTURA DE 50MM - FORNECIMENTO E INSTALAÇÃO. AF_04/2023 | UN | 0 | 0
97285 | SINAPI SERVIÇOS SETEMBRO 2025 | SERVIÇO | COTOVELO HORIZONTAL 90º, PARA ELETROCALHA, LISA OU PERFURADA EM AÇO GALVANIZADO, LARGURA DE 125MM E ALTURA DE 50MM - FORNECIMENTO E INSTALAÇÃO. AF_04/2023 | UN | 0 | 0
97286 | SINAPI SERVIÇOS SETEMBRO 2025 | SERVIÇO | COTOVELO HORIZONTAL 90º, PARA ELETROCALHA, LISA OU PERFURADA EM AÇO GALVANIZADO, LARGURA DE 150MM E ALTURA DE 50MM - FORNECIMENTO E INSTALAÇÃO. AF_04/2023 | UN | 0 | 0
97291 | SINAPI SERVIÇOS SETEMBRO 2025 | SERVIÇO | COTOVELO HORIZONTAL 90º, PARA ELETROCALHA, LISA OU PERFURADA EM AÇO GALVANIZADO, LARGURA DE 200MM E ALTURA DE 50MM - FORNECIMENTO E INSTALAÇÃO. AF_04/2023 | UN | 0 | 0
97292 | SINAPI SERVIÇOS SETEMBRO 2025 | SERVIÇO | COTOVELO HORIZONTAL 90º, PARA ELETROCALHA, LISA OU PERFURADA EM AÇO GALVANIZADO, LARGURA DE 250MM E ALTURA DE 50MM - FORNECIMENTO E INSTALAÇÃO. AF_04/2023 | UN | 0 | 0
97297 | SINAPI SERVIÇOS SETEMBRO 2025 | SERVIÇO | COTOVELO HORIZONTAL 90º, PARA ELETROCALHA, LISA OU PERFURADA EM AÇO GALVANIZADO, LARGURA DE 300MM E ALTURA DE 50MM - FORNECIMENTO E INSTALAÇÃO. AF_04/2023 | UN | 0 | 0
97298 | SINAPI SERVIÇOS SETEMBRO 2025 | SERVIÇO | COTOVELO HORIZONTAL 90º, PARA ELETROCALHA, LISA OU PERFURADA EM AÇO GALVANIZADO, LARGURA DE 400MM E ALTURA DE 50MM - FORNECIMENTO E INSTALAÇÃO. AF_04/2023 | UN | 0 | 0
97303 | SINAPI SERVIÇOS SETEMBRO 2025 | SERVIÇO | COTOVELO HORIZONTAL 90º, PARA ELETROCALHA, LISA OU PERFURADA EM AÇO GALVANIZADO, LARGURA DE 500MM E ALTURA DE 50MM - FORNECIMENTO E INSTALAÇÃO. AF_04/2023 | UN | 0 | 0
97304 | SINAPI SERVIÇOS SETEMBRO 2025 | SERVIÇO | COTOVELO HORIZONTAL 90º, PARA ELETROCALHA, LISA OU PERFURADA EM AÇO GALVANIZADO, LARGURA DE 600MM E ALTURA DE 50MM - FORNECIMENTO E INSTALAÇÃO. AF_04/2023 | UN | 0 | 0
97309 | SINAPI SERVIÇOS SETEMBRO 2025 | SERVIÇO | COTOVELO HORIZONTAL 90º, PARA ELETROCALHA, LISA OU PERFURADA EM AÇO GALVANIZADO, LARGURA DE 700MM E ALTURA DE 50MM - FORNECIMENTO E INSTALAÇÃO. AF_04/2023 | UN | 0 | 0
97310 | SINAPI SERVIÇOS SETEMBRO 2025 | SERVIÇO | COTOVELO HORIZONTAL 90º, PARA ELETROCALHA, LISA OU PERFURADA EM AÇO GALVANIZADO, LARGURA DE 800MM E ALTURA DE 50MM - FORNECIMENTO E INSTALAÇÃO. AF_04/2023 | UN | 0 | 0
97282 | SINAPI SERVIÇOS SETEMBRO 2025 | SERVIÇO | COTOVELO RETO 90º PARA ELETROCALHA, LISA OU PERFURADA EM AÇO GALVANIZADO, LARGURA DE 100MM E ALTURA DE 50MM - FORNECIMENTO E INSTALAÇÃO. AF_04/2023 | UN | 0 | 0
97276 | SINAPI SERVIÇOS SETEMBRO 2025 | SERVIÇO | COTOVELO RETO 90º PARA ELETROCALHA, LISA OU PERFURADA EM AÇO GALVANIZADO, LARGURA DE 50MM E ALTURA DE 50MM - FORNECIMENTO E INSTALAÇÃO. AF_04/2023 | UN | 0 | 0
97281 | SINAPI SERVIÇOS SETEMBRO 2025 | SERVIÇO | COTOVELO RETO 90º PARA ELETROCALHA, LISA OU PERFURADA EM AÇO GALVANIZADO, LARGURA DE 75MM E ALTURA DE 50MM - FORNECIMENTO E INSTALAÇÃO. AF_04/2023 | UN | 0 | 0
97287 | SINAPI SERVIÇOS SETEMBRO 2025 | SERVIÇO | COTOVELO RETO 90º, PARA ELETROCALHA, LISA OU PERFURADA EM AÇO GALVANIZADO, LARGURA DE 125MM E ALTURA DE 50MM - FORNECIMENTO E INSTALAÇÃO. AF_04/2023 | UN | 0 | 0
97288 | SINAPI SERVIÇOS SETEMBRO 2025 | SERVIÇO | COTOVELO RETO 90º, PARA ELETROCALHA, LISA OU PERFURADA EM AÇO GALVANIZADO, LARGURA DE 150MM E ALTURA DE 50MM - FORNECIMENTO E INSTALAÇÃO. AF_04/2023 | UN | 0 | 0
97293 | SINAPI SERVIÇOS SETEMBRO 2025 | SERVIÇO | COTOVELO RETO 90º, PARA ELETROCALHA, LISA OU PERFURADA EM AÇO GALVANIZADO, LARGURA DE 200MM E ALTURA DE 50MM - FORNECIMENTO E INSTALAÇÃO. AF_04/2023 | UN | 0 | 0
97294 | SINAPI SERVIÇOS SETEMBRO 2025 | SERVIÇO | COTOVELO RETO 90º, PARA ELETROCALHA, LISA OU PERFURADA EM AÇO GALVANIZADO, LARGURA DE 250MM E ALTURA DE 50MM - FORNECIMENTO E INSTALAÇÃO. AF_04/2023 | UN | 0 | 0
97299 | SINAPI SERVIÇOS SETEMBRO 2025 | SERVIÇO | COTOVELO RETO 90º, PARA ELETROCALHA, LISA OU PERFURADA EM AÇO GALVANIZADO, LARGURA DE 300MM E ALTURA DE 50MM - FORNECIMENTO E INSTALAÇÃO. AF_04/2023 | UN | 0 | 0
97300 | SINAPI SERVIÇOS SETEMBRO 2025 | SERVIÇO | COTOVELO RETO 90º, PARA ELETROCALHA, LISA OU PERFURADA EM AÇO GALVANIZADO, LARGURA DE 400MM E ALTURA DE 50MM - FORNECIMENTO E INSTALAÇÃO. AF_04/2023 | UN | 0 | 0
97305 | SINAPI SERVIÇOS SETEMBRO 2025 | SERVIÇO | COTOVELO RETO 90º, PARA ELETROCALHA, LISA OU PERFURADA EM AÇO GALVANIZADO, LARGURA DE 500MM E ALTURA DE 50MM - FORNECIMENTO E INSTALAÇÃO. AF_04/2023 | UN | 0 | 0
97306 | SINAPI SERVIÇOS SETEMBRO 2025 | SERVIÇO | COTOVELO RETO 90º, PARA ELETROCALHA, LISA OU PERFURADA EM AÇO GALVANIZADO, LARGURA DE 600MM E ALTURA DE 50MM - FORNECIMENTO E INSTALAÇÃO. AF_04/2023 | UN | 0 | 0
97311 | SINAPI SERVIÇOS SETEMBRO 2025 | SERVIÇO | COTOVELO RETO 90º, PARA ELETROCALHA, LISA OU PERFURADA EM AÇO GALVANIZADO, LARGURA DE 700MM E ALTURA DE 50MM - FORNECIMENTO E INSTALAÇÃO. AF_04/2023 | UN | 0 | 0
97312 | SINAPI SERVIÇOS SETEMBRO 2025 | SERVIÇO | COTOVELO RETO 90º, PARA ELETROCALHA, LISA OU PERFURADA EM AÇO GALVANIZADO, LARGURA DE 800MM E ALTURA DE 50MM - FORNECIMENTO E INSTALAÇÃO. AF_04/2023 | UN | 0 | 0
97278 | SINAPI SERVIÇOS SETEMBRO 2025 | SERVIÇO | CURVA HORIZONTAL 90º PARA ELETROCALHA, LISA OU PERFURADA EM AÇO GALVANIZADO, LARGURA DE 100MM E ALTURA DE 50MM - FORNECIMENTO E INSTALAÇÃO. AF_04/2023 | UN | 0 | 0
97274 | SINAPI SERVIÇOS SETEMBRO 2025 | SERVIÇO | CURVA HORIZONTAL 90º PARA ELETROCALHA, LISA OU PERFURADA EM AÇO GALVANIZADO, LARGURA DE 50MM E ALTURA DE 50MM - FORNECIMENTO E INSTALAÇÃO. AF_04/2023 | UN | 0 | 0
97283 | SINAPI SERVIÇOS SETEMBRO 2025 | SERVIÇO | CURVA HORIZONTAL 90º, PARA ELETROCALHA, LISA OU PERFURADA EM AÇO GALVANIZADO, LARGURA DE 125MM E ALTURA DE 50MM - FORNECIMENTO E INSTALAÇÃO. AF_04/2023 | UN | 0 | 0
97284 | SINAPI SERVIÇOS SETEMBRO 2025 | SERVIÇO | CURVA HORIZONTAL 90º, PARA ELETROCALHA, LISA OU PERFURADA EM AÇO GALVANIZADO, LARGURA DE 150MM E ALTURA DE 50MM - FORNECIMENTO E INSTALAÇÃO. AF_04/2023 | UN | 0 | 0
97289 | SINAPI SERVIÇOS SETEMBRO 2025 | SERVIÇO | CURVA HORIZONTAL 90º, PARA ELETROCALHA, LISA OU PERFURADA EM AÇO GALVANIZADO, LARGURA DE 200MM E ALTURA DE 50MM - FORNECIMENTO E INSTALAÇÃO. AF_04/2023 | UN | 0 | 0
97290 | SINAPI SERVIÇOS SETEMBRO 2025 | SERVIÇO | CURVA HORIZONTAL 90º, PARA ELETROCALHA, LISA OU PERFURADA EM AÇO GALVANIZADO, LARGURA DE 250MM E ALTURA DE 50MM - FORNECIMENTO E INSTALAÇÃO. AF_04/2023 | UN | 0 | 0
97295 | SINAPI SERVIÇOS SETEMBRO 2025 | SERVIÇO | CURVA HORIZONTAL 90º, PARA ELETROCALHA, LISA OU PERFURADA EM AÇO GALVANIZADO, LARGURA DE 300MM E ALTURA DE 50MM - FORNECIMENTO E INSTALAÇÃO. AF_04/2023 | UN | 0 | 0
97296 | SINAPI SERVIÇOS SETEMBRO 2025 | SERVIÇO | CURVA HORIZONTAL 90º, PARA ELETROCALHA, LISA OU PERFURADA EM AÇO GALVANIZADO, LARGURA DE 400MM E ALTURA DE 50MM - FORNECIMENTO E INSTALAÇÃO. AF_04/2023 | UN | 0 | 0
97301 | SINAPI SERVIÇOS SETEMBRO 2025 | SERVIÇO | CURVA HORIZONTAL 90º, PARA ELETROCALHA, LISA OU PERFURADA EM AÇO GALVANIZADO, LARGURA DE 500MM E ALTURA DE 50MM - FORNECIMENTO E INSTALAÇÃO. AF_04/2023 | UN | 0 | 0
97302 | SINAPI SERVIÇOS SETEMBRO 2025 | SERVIÇO | CURVA HORIZONTAL 90º, PARA ELETROCALHA, LISA OU PERFURADA EM AÇO GALVANIZADO, LARGURA DE 600MM E ALTURA DE 50MM - FORNECIMENTO E INSTALAÇÃO. AF_04/2023 | UN | 0 | 0
97307 | SINAPI SERVIÇOS SETEMBRO 2025 | SERVIÇO | CURVA HORIZONTAL 90º, PARA ELETROCALHA, LISA OU PERFURADA EM AÇO GALVANIZADO, LARGURA DE 700MM E ALTURA DE 50MM - FORNECIMENTO E INSTALAÇÃO. AF_04/2023 | UN | 0 | 0
97277 | SINAPI SERVIÇOS SETEMBRO 2025 | SERVIÇO | CURVA HORIZONTAL 90º, PARA ELETROCALHA, LISA OU PERFURADA EM AÇO GALVANIZADO, LARGURA DE 75MM E ALTURA DE 50MM - FORNECIMENTO E INSTALAÇÃO. AF_04/2023 | UN | 0 | 0
97308 | SINAPI SERVIÇOS SETEMBRO 2025 | SERVIÇO | CURVA HORIZONTAL 90º, PARA ELETROCALHA, LISA OU PERFURADA EM AÇO GALVANIZADO, LARGURA DE 800MM E ALTURA DE 50MM - FORNECIMENTO E INSTALAÇÃO. AF_04/2023 | UN | 0 | 0
97238 | SINAPI SERVIÇOS SETEMBRO 2025 | SERVIÇO | ELETROCALHA LISA OU PERFURADA EM AÇO GALVANIZADO, LARGURA 100MM E ALTURA 50MM, INCLUSIVE EMENDA E FIXAÇÃO - FORNECIMENTO E INSTALAÇÃO. AF_04/2023 | M | 0 | 0
97239 | SINAPI SERVIÇOS SETEMBRO 2025 | SERVIÇO | ELETROCALHA LISA OU PERFURADA EM AÇO GALVANIZADO, LARGURA 125MM E ALTURA 50MM, INCLUSIVE EMENDA E FIXAÇÃO - FORNECIMENTO E INSTALAÇÃO. AF_04/2023 | M | 0 | 0
97240 | SINAPI SERVIÇOS SETEMBRO 2025 | SERVIÇO | ELETROCALHA LISA OU PERFURADA EM AÇO GALVANIZADO, LARGURA 150MM E ALTURA 50MM, INCLUSIVE EMENDA E FIXAÇÃO - FORNECIMENTO E INSTALAÇÃO. AF_04/2023 | M | 0 | 0
97241 | SINAPI SERVIÇOS SETEMBRO 2025 | SERVIÇO | ELETROCALHA LISA OU PERFURADA EM AÇO GALVANIZADO, LARGURA 200MM E ALTURA 50MM, INCLUSIVE EMENDA E FIXAÇÃO - FORNECIMENTO E INSTALAÇÃO. AF_04/2023 | M | 0 | 0
97242 | SINAPI SERVIÇOS SETEMBRO 2025 | SERVIÇO | ELETROCALHA LISA OU PERFURADA EM AÇO GALVANIZADO, LARGURA 250MM E ALTURA 50MM, INCLUSIVE EMENDA E FIXAÇÃO - FORNECIMENTO E INSTALAÇÃO. AF_04/2023 | M | 0 | 0
97243 | SINAPI SERVIÇOS SETEMBRO 2025 | SERVIÇO | ELETROCALHA LISA OU PERFURADA EM AÇO GALVANIZADO, LARGURA 300MM E ALTURA 50MM, INCLUSIVE EMENDA E FIXAÇÃO - FORNECIMENTO E INSTALAÇÃO. AF_04/2023 | M | 0 | 0
97244 | SINAPI SERVIÇOS SETEMBRO 2025 | SERVIÇO | ELETROCALHA LISA OU PERFURADA EM AÇO GALVANIZADO, LARGURA 400MM E ALTURA 50MM, INCLUSIVE EMENDA E FIXAÇÃO - FORNECIMENTO E INSTALAÇÃO. AF_04/2023 | M | 0 | 0
97245 | SINAPI SERVIÇOS SETEMBRO 2025 | SERVIÇO | ELETROCALHA LISA OU PERFURADA EM AÇO GALVANIZADO, LARGURA 500MM E ALTURA 50MM, INCLUSIVE EMENDA E FIXAÇÃO - FORNECIMENTO E INSTALAÇÃO. AF_04/2023 | M | 0 | 0
97236 | SINAPI SERVIÇOS SETEMBRO 2025 | SERVIÇO | ELETROCALHA LISA OU PERFURADA EM AÇO GALVANIZADO, LARGURA 50MM E ALTURA 50MM, INCLUSIVE EMENDA E FIXAÇÃO - FORNECIMENTO E INSTALAÇÃO. AF_04/2023 | M | 0 | 0
97246 | SINAPI SERVIÇOS SETEMBRO 2025 | SERVIÇO | ELETROCALHA LISA OU PERFURADA EM AÇO GALVANIZADO, LARGURA 600MM E ALTURA 50MM, INCLUSIVE EMENDA E FIXAÇÃO - FORNECIMENTO E INSTALAÇÃO. AF_04/2023 | M | 0 | 0
97247 | SINAPI SERVIÇOS SETEMBRO 2025 | SERVIÇO | ELETROCALHA LISA OU PERFURADA EM AÇO GALVANIZADO, LARGURA 700MM E ALTURA 50MM, INCLUSIVE EMENDA E FIXAÇÃO - FORNECIMENTO E INSTALAÇÃO. AF_04/2023 | M | 0 | 0
97237 | SINAPI SERVIÇOS SETEMBRO 2025 | SERVIÇO | ELETROCALHA LISA OU PERFURADA EM AÇO GALVANIZADO, LARGURA 75MM E ALTURA 50MM, INCLUSIVE EMENDA E FIXAÇÃO - FORNECIMENTO E INSTALAÇÃO. AF_04/2023 | M | 0 | 0
97248 | SINAPI SERVIÇOS SETEMBRO 2025 | SERVIÇO | ELETROCALHA LISA OU PERFURADA EM AÇO GALVANIZADO, LARGURA 800MM E ALTURA 50MM, INCLUSIVE EMENDA E FIXAÇÃO - FORNECIMENTO E INSTALAÇÃO. AF_04/2023 | M | 0 | 0
97251 | SINAPI SERVIÇOS SETEMBRO 2025 | SERVIÇO | EMENDA PARA ELETROCALHA, LISA OU PERFURADA EM AÇO GALVANIZADO, LARGURA 100MM E ALTURA 50MM - FORNECIMENTO E INSTALAÇÃO. AF_04/2023 | UN | 0 | 0
97254 | SINAPI SERVIÇOS SETEMBRO 2025 | SERVIÇO | EMENDA PARA ELETROCALHA, LISA OU PERFURADA EM AÇO GALVANIZADO, LARGURA 125MM E ALTURA 50MM - FORNECIMENTO E INSTALAÇÃO. AF_04/2023 | UN | 0 | 0
97255 | SINAPI SERVIÇOS SETEMBRO 2025 | SERVIÇO | EMENDA PARA ELETROCALHA, LISA OU PERFURADA EM AÇO GALVANIZADO, LARGURA 150MM E ALTURA 50MM - FORNECIMENTO E INSTALAÇÃO. AF_04/2023 | UN | 0 | 0
97249 | SINAPI SERVIÇOS SETEMBRO 2025 | SERVIÇO | EMENDA PARA ELETROCALHA, LISA OU PERFURADA EM AÇO GALVANIZADO, LARGURA 50MM E ALTURA 50MM - FORNECIMENTO E INSTALAÇÃO. AF_04/2023 | UN | 0 | 0
97250 | SINAPI SERVIÇOS SETEMBRO 2025 | SERVIÇO | EMENDA PARA ELETROCALHA, LISA OU PERFURADA EM AÇO GALVANIZADO, LARGURA 75MM E ALTURA 50MM - FORNECIMENTO E INSTALAÇÃO. AF_04/2023 | UN | 0 | 0
97258 | SINAPI SERVIÇOS SETEMBRO 2025 | SERVIÇO | EMENDA PARA ELETROCALHA, LISA OU PERFURADA EM AÇO GALVANIZADO, LARGURA DE 200MM E ALTURA DE 50MM - FORNECIMENTO E INSTALAÇÃO. AF_04/2023 | UN | 0 | 0
97259 | SINAPI SERVIÇOS SETEMBRO 2025 | SERVIÇO | EMENDA PARA ELETROCALHA, LISA OU PERFURADA EM AÇO GALVANIZADO, LARGURA DE 250MM E ALTURA DE 50MM - FORNECIMENTO E INSTALAÇÃO. AF_04/2023 | UN | 0 | 0
97262 | SINAPI SERVIÇOS SETEMBRO 2025 | SERVIÇO | EMENDA PARA ELETROCALHA, LISA OU PERFURADA EM AÇO GALVANIZADO, LARGURA DE 300MM E ALTURA DE 50MM - FORNECIMENTO E INSTALAÇÃO. AF_04/2023 | UN | 0 | 0
97263 | SINAPI SERVIÇOS SETEMBRO 2025 | SERVIÇO | EMENDA PARA ELETROCALHA, LISA OU PERFURADA EM AÇO GALVANIZADO, LARGURA DE 400MM E ALTURA DE 50MM - FORNECIMENTO E INSTALAÇÃO. AF_04/2023 | UN | 0 | 0
97266 | SINAPI SERVIÇOS SETEMBRO 2025 | SERVIÇO | EMENDA PARA ELETROCALHA, LISA OU PERFURADA EM AÇO GALVANIZADO, LARGURA DE 500MM E ALTURA DE 50MM - FORNECIMENTO E INSTALAÇÃO. AF_04/2023 | UN | 0 | 0
97267 | SINAPI SERVIÇOS SETEMBRO 2025 | SERVIÇO | EMENDA PARA ELETROCALHA, LISA OU PERFURADA EM AÇO GALVANIZADO, LARGURA DE 600MM E ALTURA DE 50MM - FORNECIMENTO E INSTALAÇÃO. AF_04/2023 | UN | 0 | 0
97270 | SINAPI SERVIÇOS SETEMBRO 2025 | SERVIÇO | EMENDA PARA ELETROCALHA, LISA OU PERFURADA EM AÇO GALVANIZADO, LARGURA DE 700MM E ALTURA DE 50MM - FORNECIMENTO E INSTALAÇÃO. AF_04/2023 | UN | 0 | 0
97271 | SINAPI SERVIÇOS SETEMBRO 2025 | SERVIÇO | EMENDA PARA ELETROCALHA, LISA OU PERFURADA EM AÇO GALVANIZADO, LARGURA DE 800MM E ALTURA DE 50MM - FORNECIMENTO E INSTALAÇÃO. AF_04/2023 | UN | 0 | 0
97252 | SINAPI SERVIÇOS SETEMBRO 2025 | SERVIÇO | REDUÇÃO PARA ELETROCALHA, LISA OU PERFURADA EM AÇO GALVANIZADO, 100X75MM E ALTURA 50MM - FORNECIMENTO E INSTALAÇÃO. AF_04/2023 | UN | 0 | 0
97257 | SINAPI SERVIÇOS SETEMBRO 2025 | SERVIÇO | REDUÇÃO PARA ELETROCALHA, LISA OU PERFURADA EM AÇO GALVANIZADO, 125X100MM E ALTURA DE 50MM - FORNECIMENTO E INSTALAÇÃO. AF_04/2023 | UN | 0 | 0
97256 | SINAPI SERVIÇOS SETEMBRO 2025 | SERVIÇO | REDUÇÃO PARA ELETROCALHA, LISA OU PERFURADA EM AÇO GALVANIZADO, 150X125MM E ALTURA DE 50MM - FORNECIMENTO E INSTALAÇÃO. AF_04/2023 | UN | 0 | 0
97253 | SINAPI SERVIÇOS SETEMBRO 2025 | SERVIÇO | REDUÇÃO PARA ELETROCALHA, LISA OU PERFURADA EM AÇO GALVANIZADO, 75X50MM E ALTURA 50MM - FORNECIMENTO E INSTALAÇÃO. AF_04/2023 | UN | 0 | 0
97261 | SINAPI SERVIÇOS SETEMBRO 2025 | SERVIÇO | REDUÇÃO PARA ELETROCALHA, LISA OU PERFURADA EM AÇO GALVANIZADO, LARGURA DE 200X150MM E ALTURA DE 50MM - FORNECIMENTO E INSTALAÇÃO. AF_04/2023 | UN | 0 | 0
97260 | SINAPI SERVIÇOS SETEMBRO 2025 | SERVIÇO | REDUÇÃO PARA ELETROCALHA, LISA OU PERFURADA EM AÇO GALVANIZADO, LARGURA DE 250X200MM E ALTURA DE 50MM - FORNECIMENTO E INSTALAÇÃO. AF_04/2023 | UN | 0 | 0
97265 | SINAPI SERVIÇOS SETEMBRO 2025 | SERVIÇO | REDUÇÃO PARA ELETROCALHA, LISA OU PERFURADA EM AÇO GALVANIZADO, LARGURA DE 300X250MM E ALTURA DE 50MM - FORNECIMENTO E INSTALAÇÃO. AF_04/2023 | UN | 0 | 0
97264 | SINAPI SERVIÇOS SETEMBRO 2025 | SERVIÇO | REDUÇÃO PARA ELETROCALHA, LISA OU PERFURADA EM AÇO GALVANIZADO, LARGURA DE 400X300MM E ALTURA DE 50MM - FORNECIMENTO E INSTALAÇÃO. AF_04/2023 | UN | 0 | 0
97269 | SINAPI SERVIÇOS SETEMBRO 2025 | SERVIÇO | REDUÇÃO PARA ELETROCALHA, LISA OU PERFURADA EM AÇO GALVANIZADO, LARGURA DE 500X400MM E ALTURA DE 50MM - FORNECIMENTO E INSTALAÇÃO. AF_04/2023 | UN | 0 | 0
97268 | SINAPI SERVIÇOS SETEMBRO 2025 | SERVIÇO | REDUÇÃO PARA ELETROCALHA, LISA OU PERFURADA EM AÇO GALVANIZADO, LARGURA DE 600X500MM E ALTURA DE 50MM - FORNECIMENTO E INSTALAÇÃO. AF_04/2023 | UN | 0 | 0
97273 | SINAPI SERVIÇOS SETEMBRO 2025 | SERVIÇO | REDUÇÃO PARA ELETROCALHA, LISA OU PERFURADA EM AÇO GALVANIZADO, LARGURA DE 700X600MM E ALTURA DE 50MM - FORNECIMENTO E INSTALAÇÃO. AF_04/2023 | UN | 0 | 0
97272 | SINAPI SERVIÇOS SETEMBRO 2025 | SERVIÇO | REDUÇÃO PARA ELETROCALHA, LISA OU PERFURADA EM AÇO GALVANIZADO, LARGURA DE 800X700MM E ALTURA DE 50MM - FORNECIMENTO E INSTALAÇÃO. AF_04/2023 | UN | 0 | 0
97315 | SINAPI SERVIÇOS SETEMBRO 2025 | SERVIÇO | TÊ HORIZONTAL 90º, PARA ELETROCALHA, LISA OU PERFURADA EM AÇO GALVANIZADO, LARGURA DE 100MM E ALTURA DE 50MM - FORNECIMENTO E INSTALAÇÃO. AF_04/2023 | UN | 0 | 0
97316 | SINAPI SERVIÇOS SETEMBRO 2025 | SERVIÇO | TÊ HORIZONTAL 90º, PARA ELETROCALHA, LISA OU PERFURADA EM AÇO GALVANIZADO, LARGURA DE 125MM E ALTURA DE 50MM - FORNECIMENTO E INSTALAÇÃO. AF_04/2023 | UN | 0 | 0
97317 | SINAPI SERVIÇOS SETEMBRO 2025 | SERVIÇO | TÊ HORIZONTAL 90º, PARA ELETROCALHA, LISA OU PERFURADA EM AÇO GALVANIZADO, LARGURA DE 150MM E ALTURA DE 50MM - FORNECIMENTO E INSTALAÇÃO. AF_04/2023 | UN | 0 | 0
97318 | SINAPI SERVIÇOS SETEMBRO 2025 | SERVIÇO | TÊ HORIZONTAL 90º, PARA ELETROCALHA, LISA OU PERFURADA EM AÇO GALVANIZADO, LARGURA DE 200MM E ALTURA DE 50MM - FORNECIMENTO E INSTALAÇÃO. AF_04/2023 | UN | 0 | 0
97319 | SINAPI SERVIÇOS SETEMBRO 2025 | SERVIÇO | TÊ HORIZONTAL 90º, PARA ELETROCALHA, LISA OU PERFURADA EM AÇO GALVANIZADO, LARGURA DE 250MM E ALTURA DE 50MM - FORNECIMENTO E INSTALAÇÃO. AF_04/2023 | UN | 0 | 0
97320 | SINAPI SERVIÇOS SETEMBRO 2025 | SERVIÇO | TÊ HORIZONTAL 90º, PARA ELETROCALHA, LISA OU PERFURADA EM AÇO GALVANIZADO, LARGURA DE 300MM E ALTURA DE 50MM - FORNECIMENTO E INSTALAÇÃO. AF_04/2023 | UN | 0 | 0
97321 | SINAPI SERVIÇOS SETEMBRO 2025 | SERVIÇO | TÊ HORIZONTAL 90º, PARA ELETROCALHA, LISA OU PERFURADA EM AÇO GALVANIZADO, LARGURA DE 400MM E ALTURA DE 50MM - FORNECIMENTO E INSTALAÇÃO. AF_04/2023 | UN | 0 | 0
97322 | SINAPI SERVIÇOS SETEMBRO 2025 | SERVIÇO | TÊ HORIZONTAL 90º, PARA ELETROCALHA, LISA OU PERFURADA EM AÇO GALVANIZADO, LARGURA DE 500MM E ALTURA DE 50MM - FORNECIMENTO E INSTALAÇÃO. AF_04/2023 | UN | 0 | 0
97313 | SINAPI SERVIÇOS SETEMBRO 2025 | SERVIÇO | TÊ HORIZONTAL 90º, PARA ELETROCALHA, LISA OU PERFURADA EM AÇO GALVANIZADO, LARGURA DE 50MM E ALTURA DE 50MM - FORNECIMENTO E INSTALAÇÃO. AF_04/2023 | UN | 0 | 0
97323 | SINAPI SERVIÇOS SETEMBRO 2025 | SERVIÇO | TÊ HORIZONTAL 90º, PARA ELETROCALHA, LISA OU PERFURADA EM AÇO GALVANIZADO, LARGURA DE 600MM E ALTURA DE 50MM - FORNECIMENTO E INSTALAÇÃO. AF_04/2023 | UN | 0 | 0
97324 | SINAPI SERVIÇOS SETEMBRO 2025 | SERVIÇO | TÊ HORIZONTAL 90º, PARA ELETROCALHA, LISA OU PERFURADA EM AÇO GALVANIZADO, LARGURA DE 700MM E ALTURA DE 50MM - FORNECIMENTO E INSTALAÇÃO. AF_04/2023 | UN | 0 | 0
97314 | SINAPI SERVIÇOS SETEMBRO 2025 | SERVIÇO | TÊ HORIZONTAL 90º, PARA ELETROCALHA, LISA OU PERFURADA EM AÇO GALVANIZADO, LARGURA DE 75MM E ALTURA DE 50MM - FORNECIMENTO E INSTALAÇÃO. AF_04/2023 | UN | 0 | 0
97325 | SINAPI SERVIÇOS SETEMBRO 2025 | SERVIÇO | TÊ HORIZONTAL 90º, PARA ELETROCALHA, LISA OU PERFURADA EM AÇO GALVANIZADO, LARGURA DE 800MM E ALTURA DE 50MM - FORNECIMENTO E INSTALAÇÃO. AF_04/2023 | UN | 0 | 0
103517 | SINAPI SERVIÇOS SETEMBRO 2025 | SERVIÇO | AQUECEDOR SOLAR COMPACTO, KIT PARA 1 COLETOR SOLAR EM VIDRO TEMPERADO E SERPENTINA EM TUBO DE COBRE COM SUPORTE, RESERVATÓRIO, FIXAÇÕES E TUBOS - FORNECIMENTO E INSTALAÇÃO. AF_12/2021 | UN | 3111.27 | 3121.09
103518 | SINAPI SERVIÇOS SETEMBRO 2025 | SERVIÇO | AQUECEDOR SOLAR COMPACTO, KIT PARA 1 COLETOR SOLAR À VÁCUO COM SUPORTE, RESERVATÓRIO, FIXAÇÕES E TUBOS - FORNECIMENTO E INSTALAÇÃO. AF_12/2021 | UN | 0 | 0
103519 | SINAPI SERVIÇOS SETEMBRO 2025 | SERVIÇO | BLOCO CONCRETADO NO LOCAL, 20X20X15CM, PARA BASE DE FIXAÇÃO DA ESTRUTURA SOLAR PARA LAJE DE CONCRETO - FORNECIMENTO E INSTALAÇÃO. AF_12/2021 | UN | 11.1 | 11.52
103515 | SINAPI SERVIÇOS SETEMBRO 2025 | SERVIÇO | BOMBA DE CIRCULACAO DE ÁGUA QUENTE, 93 ATÉ 150 W - FORNECIMENTO E INSTALAÇÃO. AF_12/2021 | UN | 0 | 0
103502 | SINAPI SERVIÇOS SETEMBRO 2025 | SERVIÇO | CABO FOTOVOLTAICO 4 MM² INSTALADO EM ELETRODUTO - FORNECIMENTO E INSTALAÇÃO. AF_12/2021 | M | 0 | 0
103504 | SINAPI SERVIÇOS SETEMBRO 2025 | SERVIÇO | CABO FOTOVOLTAICO 4 MM² INSTALADO SOLTO NO TELHADO - FORNECIMENTO E INSTALAÇÃO. AF_12/2021 | M | 0 | 0
103503 | SINAPI SERVIÇOS SETEMBRO 2025 | SERVIÇO | CABO FOTOVOLTAICO 6 MM² INSTALADO EM ELETRODUTO - FORNECIMENTO E INSTALAÇÃO. AF_12/2021 | M | 0 | 0
103505 | SINAPI SERVIÇOS SETEMBRO 2025 | SERVIÇO | CABO FOTOVOLTAICO 6 MM² INSTALADO SOLTO NO TELHADO - FORNECIMENTO E INSTALAÇÃO. AF_12/2021 | M | 0 | 0
103499 | SINAPI SERVIÇOS SETEMBRO 2025 | SERVIÇO | COLETOR PARA AQUECIMENTO SOLAR A VÁCUO, COM SUPORTE PARA LAJE DE CONCRETO - FORNECIMENTO E INSTALAÇÃO. AF_12/2021 | UN | 0 | 0
103501 | SINAPI SERVIÇOS SETEMBRO 2025 | SERVIÇO | COLETOR PARA AQUECIMENTO SOLAR A VÁCUO, COM SUPORTE PARA TELHA CERÂMICA - FORNECIMENTO E INSTALAÇÃO. AF_12/2021 | UN | 0 | 0
103500 | SINAPI SERVIÇOS SETEMBRO 2025 | SERVIÇO | COLETOR PARA AQUECIMENTO SOLAR A VÁCUO, COM SUPORTE PARA TELHA METÁLICA - FORNECIMENTO E INSTALAÇÃO. AF_12/2021 | UN | 0 | 0
103496 | SINAPI SERVIÇOS SETEMBRO 2025 | SERVIÇO | COLETOR PARA AQUECIMENTO SOLAR, EM VIDRO TEMPERADO E SERPENTINA EM TUBO DE COBRE, COM SUPORTE PARA LAJE DE CONCRETO - FORNECIMENTO E INSTALAÇÃO. AF_12/2021 | UN | 0 | 0
103498 | SINAPI SERVIÇOS SETEMBRO 2025 | SERVIÇO | COLETOR PARA AQUECIMENTO SOLAR, EM VIDRO TEMPERADO E SERPENTINA EM TUBO DE COBRE, COM SUPORTE PARA TELHA CERÂMICA - FORNECIMENTO E INSTALAÇÃO. AF_12/2021 | UN | 0 | 0
103497 | SINAPI SERVIÇOS SETEMBRO 2025 | SERVIÇO | COLETOR PARA AQUECIMENTO SOLAR, EM VIDRO TEMPERADO E SERPENTINA EM TUBO DE COBRE, COM SUPORTE PARA TELHA METÁLICA - FORNECIMENTO E INSTALAÇÃO. AF_12/2021 | UN | 0 | 0
103516 | SINAPI SERVIÇOS SETEMBRO 2025 | SERVIÇO | CONTROLADOR POR DIFERENCIAL DE TEMPERATURA COM 2 SENSORES - FORNECIMENTO E INSTALAÇÃO. AF_12/2021 | UN | 0 | 0
103506 | SINAPI SERVIÇOS SETEMBRO 2025 | SERVIÇO | INVERSOR SOLAR FOTOVOLTAICO - FORNECIMENTO E INSTALAÇÃO. AF_12/2021 | UN | 0 | 0
103507 | SINAPI SERVIÇOS SETEMBRO 2025 | SERVIÇO | MICRO INVERSOR SOLAR FOTOVOLTAICO - FORNECIMENTO E INSTALAÇÃO. AF_12/2021 | UN | 0 | 0
103493 | SINAPI SERVIÇOS SETEMBRO 2025 | SERVIÇO | PAINEL SOLAR FOTOVOLTAICO, 2 X 1 M, COM SUPORTE PARA LAJE DE CONCRETO - FORNECIMENTO E INSTALAÇÃO. AF_12/2021 | UN | 0 | 0
103495 | SINAPI SERVIÇOS SETEMBRO 2025 | SERVIÇO | PAINEL SOLAR FOTOVOLTAICO, 2 X 1 M, COM SUPORTE PARA TELHA CERÂMICA - FORNECIMENTO E INSTALAÇÃO. AF_12/2021 | UN | 0 | 0
103494 | SINAPI SERVIÇOS SETEMBRO 2025 | SERVIÇO | PAINEL SOLAR FOTOVOLTAICO, 2 X 1 M, COM SUPORTE PARA TELHA METÁLICA - FORNECIMENTO E INSTALAÇÃO. AF_12/2021 | UN | 0 | 0
103513 | SINAPI SERVIÇOS SETEMBRO 2025 | SERVIÇO | RESERVATÓRIO TÉRMICO/BOILER SOLAR EM AÇO INOX 1000 L - FORNECIMENTO E INSTALAÇÃO. AF_12/2021 | UN | 0 | 0
103523 | SINAPI SERVIÇOS SETEMBRO 2025 | SERVIÇO | RESERVATÓRIO TÉRMICO/BOILER SOLAR EM AÇO INOX 1000 L COM 5 PLACAS COLETORAS EM VIDRO TEMPERADO COM SERPENTINA EM TUBO DE COBRE 2 X 1 M - FORNECIMENTO E INSTALAÇÃO. AF_12/2021 | UN | 10395.9 | 10414.87
103509 | SINAPI SERVIÇOS SETEMBRO 2025 | SERVIÇO | RESERVATÓRIO TÉRMICO/BOILER SOLAR EM AÇO INOX 200 L - FORNECIMENTO E INSTALAÇÃO. AF_12/2021 | UN | 0 | 0
103514 | SINAPI SERVIÇOS SETEMBRO 2025 | SERVIÇO | RESERVATÓRIO TÉRMICO/BOILER SOLAR EM AÇO INOX 3000 L - FORNECIMENTO E INSTALAÇÃO. AF_12/2021 | UN | 0 | 0
103510 | SINAPI SERVIÇOS SETEMBRO 2025 | SERVIÇO | RESERVATÓRIO TÉRMICO/BOILER SOLAR EM AÇO INOX 400 L - FORNECIMENTO E INSTALAÇÃO. AF_12/2021 | UN | 0 | 0
103520 | SINAPI SERVIÇOS SETEMBRO 2025 | SERVIÇO | RESERVATÓRIO TÉRMICO/BOILER SOLAR EM AÇO INOX 400 L COM 2 PLACAS COLETORAS EM VIDRO TEMPERADO COM SERPENTINA EM TUBO DE COBRE 2 X 1 M - FORNECIMENTO E INSTALAÇÃO. AF_12/2021 | UN | 5115.99 | 5118.69
103511 | SINAPI SERVIÇOS SETEMBRO 2025 | SERVIÇO | RESERVATÓRIO TÉRMICO/BOILER SOLAR EM AÇO INOX 600 L - FORNECIMENTO E INSTALAÇÃO. AF_12/2021 | UN | 0 | 0
103521 | SINAPI SERVIÇOS SETEMBRO 2025 | SERVIÇO | RESERVATÓRIO TÉRMICO/BOILER SOLAR EM AÇO INOX 600 L COM 3 PLACAS COLETORAS EM VIDRO TEMPERADO COM SERPENTINA EM TUBO DE COBRE 2 X 1 M - FORNECIMENTO E INSTALAÇÃO. AF_12/2021 | UN | 6793.29 | 6797.18
103512 | SINAPI SERVIÇOS SETEMBRO 2025 | SERVIÇO | RESERVATÓRIO TÉRMICO/BOILER SOLAR EM AÇO INOX 800 L - FORNECIMENTO E INSTALAÇÃO. AF_12/2021 | UN | 0 | 0
103522 | SINAPI SERVIÇOS SETEMBRO 2025 | SERVIÇO | RESERVATÓRIO TÉRMICO/BOILER SOLAR EM AÇO INOX 800 L COM 4 PLACAS COLETORAS EM VIDRO TEMPERADO COM SERPENTINA EM TUBO DE COBRE 2 X 1 M - FORNECIMENTO E INSTALAÇÃO. AF_12/2021 | UN | 6940.19 | 6958.4
103508 | SINAPI SERVIÇOS SETEMBRO 2025 | SERVIÇO | STRING BOX PARA SISTEMA FOTOVOLTAICO - FORNECIMENTO E INSTALAÇÃO. AF_12/2021 | UN | 0 | 0
103524 | SINAPI SERVIÇOS SETEMBRO 2025 | SERVIÇO | SUPORTE DE 1 COLETOR SOLAR PARA LAJE DE CONCRETO - FORNECIMENTO E INSTALAÇÃO. AF_12/2021 | UN | 0 | 0
103526 | SINAPI SERVIÇOS SETEMBRO 2025 | SERVIÇO | SUPORTE DE 1 COLETOR SOLAR PARA TELHA CERÂMICA - FORNECIMENTO E INSTALAÇÃO. AF_12/2021 | UN | 0 | 0
103525 | SINAPI SERVIÇOS SETEMBRO 2025 | SERVIÇO | SUPORTE DE 1 COLETOR SOLAR PARA TELHA METÁLICA - FORNECIMENTO E INSTALAÇÃO. AF_12/2021 | UN | 0 | 0
97062 | SINAPI SERVIÇOS SETEMBRO 2025 | SERVIÇO | COLOCAÇÃO DE TELA EM ANDAIME FACHADEIRO. AF_03/2024 | M2 | 7.13 | 7.41
97061 | SINAPI SERVIÇOS SETEMBRO 2025 | SERVIÇO | COLOCAÇÃO DE TELA FACHADEIRA PERIMETRAL. AF_03/2024 | M2 | 0 | 0
104988 | SINAPI SERVIÇOS SETEMBRO 2025 | SERVIÇO | FECHAMENTO METÁLICO REMOVÍVEL DE ABERTURA DE CAIXILHO (PROTEÇÃO DE GESSEIRO) - 4 MONTAGENS EM OBRA. AF_03/2024 | M2 | 0 | 0
104979 | SINAPI SERVIÇOS SETEMBRO 2025 | SERVIÇO | FECHAMENTO METÁLICO REMOVÍVEL DE VÃO DE PORTAS (VÃO DO ELEVADOR) - 1 MONTAGEM EM OBRA. AF_03/2024 | M2 | 0 | 0
97040 | SINAPI SERVIÇOS SETEMBRO 2025 | SERVIÇO | FECHAMENTO REMOVÍVEL DE ABERTURA DE CAIXILHO EM MADEIRA - 4 MONTAGENS EM OBRA. AF_03/2024 | M2 | 18.83 | 19.82
97041 | SINAPI SERVIÇOS SETEMBRO 2025 | SERVIÇO | FECHAMENTO REMOVÍVEL DE ABERTURA NO PISO EM MADEIRA - 1 MONTAGEM EM OBRA. AF_03/2024 | M2 | 174.77 | 177.41
97039 | SINAPI SERVIÇOS SETEMBRO 2025 | SERVIÇO | FECHAMENTO REMOVÍVEL DE VÃO DE PORTAS EM MADEIRA (VÃO DO ELEVADOR) - 1 MONTAGEM EM OBRA. AF_03/2024 | M2 | 75.84 | 77.79
102655 | SINAPI SERVIÇOS SETEMBRO 2025 | SERVIÇO | FITA DE SINALIZAÇÃO FIXADA NA ESTRUTURA. AF_03/2024 | M | 0 | 0
104987 | SINAPI SERVIÇOS SETEMBRO 2025 | SERVIÇO | GUARDA-CORPO DE CONCRETAGEM COM MONTANTES METÁLICOS FIXADOS EM BARROTES (VIGAMENTO) DE FORMA DE MADEIRA COM FECHAMENTO EM PAINEL DE TELA METÁLICA. AF_03/2024 | M | 0 | 0
104986 | SINAPI SERVIÇOS SETEMBRO 2025 | SERVIÇO | GUARDA-CORPO DE CONCRETAGEM COM MONTANTES METÁLICOS FIXADOS NOS GARFOS DE FORMA DE MADEIRA COM FECHAMENTO EM PAINEL DE TELA METÁLICA. AF_03/2024 | M | 0 | 0
104984 | SINAPI SERVIÇOS SETEMBRO 2025 | SERVIÇO | GUARDA-CORPO EM LAJE PÓS DESFÔRMA COM MONTANTE METÁLICO FIXADO EM LAJE COM PARABOLT E FECHAMENTO EM PAINEL DE TELA METÁLICA. AF_03/2024 | M | 0 | 0
104985 | SINAPI SERVIÇOS SETEMBRO 2025 | SERVIÇO | GUARDA-CORPO EM LAJE PÓS DESFÔRMA COM MONTANTE METÁLICO FIXADO EM LAJE COM SARGENTO E FECHAMENTO EM PAINEL DE TELA METÁLICA. AF_03/2024 | M | 0 | 0
97026 | SINAPI SERVIÇOS SETEMBRO 2025 | SERVIÇO | GUARDA-CORPO EM LAJE PÓS-DESFÔRMA COM CABOS DE AÇO E FECHAMENTO EM TELA DE POLIPROPILENO (SISTEMA DE BARREIRA COM REDE) PARA EDIFÍCIOS ACIMA DE 4 PAVIMENTOS (2 MONTAGENS). AF_03/2024 | M | 0 | 0
97025 | SINAPI SERVIÇOS SETEMBRO 2025 | SERVIÇO | GUARDA-CORPO EM LAJE PÓS-DESFÔRMA COM CABOS DE AÇO E FECHAMENTO EM TELA DE POLIPROPILENO (SISTEMA DE BARREIRA COM REDE) PARA EDIFÍCIOS COM ATÉ 4 PAVIMENTOS (1 MONTAGEM). AF_03/2024 | M | 0 | 0
97032 | SINAPI SERVIÇOS SETEMBRO 2025 | SERVIÇO | GUARDA-CORPO EM LAJE PÓS-DESFÔRMA COM ESCORAS DE MADEIRA ESTRONCADAS NA ESTRUTURA, TRAVESSÕES DE MADEIRA E FECHAMENTO EM TELA DE POLIPROPILENO PARA EDIFÍCIOS ACIMA DE 4 PAVIMENTOS (2 MONTAGENS). AF_03/2024 | M | 62.15 | 63.63
97031 | SINAPI SERVIÇOS SETEMBRO 2025 | SERVIÇO | GUARDA-CORPO EM LAJE PÓS-DESFÔRMA COM ESCORAS DE MADEIRA ESTRONCADAS NA ESTRUTURA, TRAVESSÕES DE MADEIRA E FECHAMENTO EM TELA DE POLIPROPILENO PARA EDIFÍCIOS COM ATÉ 4 PAVIMENTOS (1 MONTAGEM). AF_03/2024 | M | 103.7 | 105.18
97036 | SINAPI SERVIÇOS SETEMBRO 2025 | SERVIÇO | GUARDA-CORPO EM LAJE PÓS-DESFÔRMA COM ESCORAS METÁLICAS ESTRONCADAS NA ESTRUTURA E FECHAMENTO EM PAINEL DE TELA METÁLICA PARA EDIFÍCIOS ACIMA DE 4 PAVIMENTOS (2 MONTAGENS). AF_03/2024 | M | 0 | 0
97035 | SINAPI SERVIÇOS SETEMBRO 2025 | SERVIÇO | GUARDA-CORPO EM LAJE PÓS-DESFÔRMA COM ESCORAS METÁLICAS ESTRONCADAS NA ESTRUTURA E FECHAMENTO EM PAINEL DE TELA METÁLICA PARA EDIFÍCIOS COM ATÉ 4 PAVIMENTOS (1 MONTAGEM). AF_03/2024 | M | 0 | 0
97034 | SINAPI SERVIÇOS SETEMBRO 2025 | SERVIÇO | GUARDA-CORPO EM LAJE PÓS-DESFÔRMA COM ESCORAS METÁLICAS ESTRONCADAS NA ESTRUTURA, TRAVESSÕES DE MADEIRA E FECHAMENTO EM TELA DE POLIPROPILENO PARA EDIFÍCIOS ACIMA DE 4 PAVIMENTOS (2 MONTAGENS). AF_03/2024_PS | M | 58.96 | 60.98
97033 | SINAPI SERVIÇOS SETEMBRO 2025 | SERVIÇO | GUARDA-CORPO EM LAJE PÓS-DESFÔRMA COM ESCORAS METÁLICAS ESTRONCADAS NA ESTRUTURA, TRAVESSÕES DE MADEIRA E FECHAMENTO EM TELA DE POLIPROPILENO PARA EDIFÍCIOS COM ATÉ 4 PAVIMENTOS (1 MONTAGEM). AF_03/2024_PS | M | 92.27 | 94.29
97030 | SINAPI SERVIÇOS SETEMBRO 2025 | SERVIÇO | GUARDA-CORPO EM LAJE PÓS-DESFÔRMA COM MONTANTE METÁLICO FIXADO COM BARRAS DE AÇO ENGASTADAS NA LAJE, CABOS DE AÇO E FECHAMENTO EM TELA DE POLIPROPILENO PARA EDIFÍCIOS ACIMA DE 4 PAVIMENTOS (2 MONTAGENS). AF_03/2024 | M | 0 | 0
97029 | SINAPI SERVIÇOS SETEMBRO 2025 | SERVIÇO | GUARDA-CORPO EM LAJE PÓS-DESFÔRMA COM MONTANTE METÁLICO FIXADO COM BARRAS DE AÇO ENGASTADAS NA LAJE, CABOS DE AÇO E FECHAMENTO EM TELA DE POLIPROPILENO PARA EDIFÍCIOS COM ATÉ 4 PAVIMENTOS (1 MONTAGEM). AF_03/2024 | M | 0 | 0
97028 | SINAPI SERVIÇOS SETEMBRO 2025 | SERVIÇO | GUARDA-CORPO EM LAJE PÓS-DESFÔRMA COM MONTANTE METÁLICO FIXADO COM BARRAS DE AÇO ENGASTADAS NA LAJE, TRAVESSÃO EM MADEIRA E FECHAMENTO EM TELA DE POLIPROPILENO PARA EDIFÍCIOS ACIMA DE 4 PAVIMENTOS (2 MONTAGENS). AF_03/2024 | M | 0 | 0
97027 | SINAPI SERVIÇOS SETEMBRO 2025 | SERVIÇO | GUARDA-CORPO EM LAJE PÓS-DESFÔRMA COM MONTANTE METÁLICO FIXADO COM BARRAS DE AÇO ENGASTADAS NA LAJE, TRAVESSÃO EM MADEIRA E FECHAMENTO EM TELA DE POLIPROPILENO PARA EDIFÍCIOS COM ATÉ 4 PAVIMENTOS (1 MONTAGEM). AF_03/2024 | M | 0 | 0
97038 | SINAPI SERVIÇOS SETEMBRO 2025 | SERVIÇO | GUARDA-CORPO EM LAJE PÓS-DESFÔRMA COM MONTANTE METÁLICO FIXADO EM VIGA DE BORDA E FECHAMENTO EM PAINEL DE TELA METÁLICA PARA EDIFÍCIOS ACIMA DE 4 PAVIMENTOS (2 MONTAGENS). AF_03/2024 | M | 0 | 0
97037 | SINAPI SERVIÇOS SETEMBRO 2025 | SERVIÇO | GUARDA-CORPO EM LAJE PÓS-DESFÔRMA, PARA ESTRUTURAS EM CONCRETO, COM MONTANTE METÁLICO FIXADO EM VIGA DE BORDA E FECHAMENTO EM PAINEL DE TELA METÁLICA PARA EDIFÍCIOS COM ATÉ 4 PAVIMENTOS (1 MONTAGEM). AF_03/2024 | M | 0 | 0
97014 | SINAPI SERVIÇOS SETEMBRO 2025 | SERVIÇO | GUARDA-CORPO FIXADO EM FÔRMA DE MADEIRA COM MONTANTES E TRAVESSÕES EM MADEIRA E FECHAMENTO EM PLACA COMPENSADO PARA EDIFÍCIOS COM 3 PAVIMENTOS. AF_03/2024 | M | 61.97 | 63.38
97015 | SINAPI SERVIÇOS SETEMBRO 2025 | SERVIÇO | GUARDA-CORPO FIXADO EM FÔRMA DE MADEIRA COM MONTANTES E TRAVESSÕES EM MADEIRA E FECHAMENTO EM PLACA COMPENSADO PARA EDIFÍCIOS COM ALTURA IGUAL OU SUPERIOR A 4 PAVIMENTOS. AF_03/2024 | M | 51.29 | 52.7
97013 | SINAPI SERVIÇOS SETEMBRO 2025 | SERVIÇO | GUARDA-CORPO FIXADO EM FÔRMA DE MADEIRA COM MONTANTES E TRAVESSÕES EM MADEIRA E FECHAMENTO EM PLACA COMPENSADO PARA EDIFÍCIOS COM ATÉ 2 PAVIMENTOS. AF_03/2024 | M | 83.36 | 84.77
97017 | SINAPI SERVIÇOS SETEMBRO 2025 | SERVIÇO | GUARDA-CORPO FIXADO EM FÔRMA DE MADEIRA COM MONTANTES E TRAVESSÕES EM MADEIRA PRÉ-MONTADOS PARA EDIFÍCIOS COM 3 PAVIMENTOS. AF_03/2024 | M | 48.79 | 49.89
97018 | SINAPI SERVIÇOS SETEMBRO 2025 | SERVIÇO | GUARDA-CORPO FIXADO EM FÔRMA DE MADEIRA COM MONTANTES E TRAVESSÕES EM MADEIRA PRÉ-MONTADOS PARA EDIFÍCIOS COM ALTURA IGUAL OU SUPERIOR A 4 PAVIMENTOS. AF_03/2024 | M | 40.33 | 41.43
97016 | SINAPI SERVIÇOS SETEMBRO 2025 | SERVIÇO | GUARDA-CORPO FIXADO EM FÔRMA DE MADEIRA COM MONTANTES E TRAVESSÕES EM MADEIRA PRÉ-MONTADOS PARA EDIFÍCIOS COM ATÉ 2 PAVIMENTOS. AF_03/2024 | M | 65.89 | 66.99
97024 | SINAPI SERVIÇOS SETEMBRO 2025 | SERVIÇO | GUARDA-CORPO PARA ALVENARIA ESTRUTURAL, COM MONTANTE METÁLICO PARA DOIS NÍVEIS DE PROTEÇÃO E FECHAMENTO EM PAINEL DE TELA METÁLICA PARA EDIFÍCIOS ACIMA DE 8 PAVIMENTOS. AF_03/2024 | M | 0 | 0
97023 | SINAPI SERVIÇOS SETEMBRO 2025 | SERVIÇO | GUARDA-CORPO PARA ALVENARIA ESTRUTURAL, COM MONTANTE METÁLICO PARA DOIS NÍVEIS DE PROTEÇÃO E FECHAMENTO EM PAINEL DE TELA METÁLICA PARA EDIFÍCIOS COM ALTURA DE 5 A 8 PAVIMENTOS. AF_03/2024 | M | 0 | 0
105804 | SINAPI SERVIÇOS SETEMBRO 2025 | SERVIÇO | GUARDA-CORPO PARA ALVENARIA ESTRUTURAL, COM MONTANTE METÁLICO PARA DOIS NÍVEIS DE PROTEÇÃO E FECHAMENTO EM PAINEL DE TELA METÁLICA PARA EDIFÍCIOS COM ATÉ 4 PAVIMENTOS. AF_03/2024 | M | 0 | 0
104990 | SINAPI SERVIÇOS SETEMBRO 2025 | SERVIÇO | GUARDA-CORPO PARA POÇO DE CREMALHEIRA, COM MONTANTE METÁLICO FIXADO EM LAJE COM CHUMBADOR PARABOLT E FECHAMENTO EM PAINEL DE TELA METÁLICA (EXCLUSO PROTEÇÃO). AF_03/2024 | M | 13.66 | 14.14
97052 | SINAPI SERVIÇOS SETEMBRO 2025 | SERVIÇO | INSTALAÇÃO DE GAMBIARRA PARA SINALIZAÇÃO, INCLUINDO LÂMPADA, E SINALIZADOR. AF_03/2024 | UN | 0 | 0
97054 | SINAPI SERVIÇOS SETEMBRO 2025 | SERVIÇO | INSTALAÇÃO DE SINALIZADOR NOTURNO LED. AF_03/2024 | UN | 27.69 | 28.62
104981 | SINAPI SERVIÇOS SETEMBRO 2025 | SERVIÇO | LINHA DE VIDA INSTALADA JUNTO AO PISO PARA EDIFÍCIOS ACIMA DE 8 PAVIMENTOS. AF_03/2024 | M | 0 | 0
104980 | SINAPI SERVIÇOS SETEMBRO 2025 | SERVIÇO | LINHA DE VIDA INSTALADA JUNTO AO PISO PARA EDIFÍCIOS DE 5 A 8 PAVIMENTOS. AF_03/2024 | M | 0 | 0
97042 | SINAPI SERVIÇOS SETEMBRO 2025 | SERVIÇO | LINHA DE VIDA INSTALADA JUNTO AO PISO PARA EDIFÍCIOS DE ATÉ 4 PAVIMENTOS. AF_03/2024 | M | 0 | 0
97045 | SINAPI SERVIÇOS SETEMBRO 2025 | SERVIÇO | LINHA DE VIDA TIPO VARAL DE SEGURANÇA COM CABO DE AÇO PARA PROTEÇÃO DE PERIFERIA PARA EDIFÍCIOS ACIMA DE 8 PAVIMENTOS. AF_03/2024 | M | 0 | 0
97044 | SINAPI SERVIÇOS SETEMBRO 2025 | SERVIÇO | LINHA DE VIDA TIPO VARAL DE SEGURANÇA COM CABO DE AÇO PARA PROTEÇÃO DE PERIFERIA PARA EDIFÍCIOS DE 5 A 8 PAVIMENTOS. AF_03/2024 | M | 0 | 0
97043 | SINAPI SERVIÇOS SETEMBRO 2025 | SERVIÇO | LINHA DE VIDA TIPO VARAL DE SEGURANÇA COM CABO DE AÇO PARA PROTEÇÃO DE PERIFERIA PARA EDIFÍCIOS DE ATÉ 4 PAVIMENTOS. AF_03/2024 | M | 0 | 0
97063 | SINAPI SERVIÇOS SETEMBRO 2025 | SERVIÇO | MONTAGEM E DESMONTAGEM DE ANDAIME MODULAR FACHADEIRO, COM PISO METÁLICO, PARA EDIFÍCIOS COM MULTIPLOS PAVIMENTOS (EXCLUSIVE ANDAIME E LIMPEZA). AF_03/2024 | M2 | 16.07 | 17.42
97065 | SINAPI SERVIÇOS SETEMBRO 2025 | SERVIÇO | MONTAGEM E DESMONTAGEM DE ANDAIME MULTIDIRECIONAL (EXCLUSIVE ANDAIME E LIMPEZA). AF_03/2024 | M3 | 11.03 | 11.96
97064 | SINAPI SERVIÇOS SETEMBRO 2025 | SERVIÇO | MONTAGEM E DESMONTAGEM DE ANDAIME TUBULAR TIPO "TORRE" (EXCLUSIVE ANDAIME E LIMPEZA). AF_03/2024 | M | 22.83 | 24.75
97049 | SINAPI SERVIÇOS SETEMBRO 2025 | SERVIÇO | PLACA INDICATIVA FIXADA DIRETAMENTE NA ESTRUTURA ATRAVÉS DE PREGOS. AF_03/2024 | M2 | 0 | 0
96997 | SINAPI SERVIÇOS SETEMBRO 2025 | SERVIÇO | PLATAFORMA DE PROTEÇÃO PRINCIPAL (PRIMÁRIA) PARA COLETA DE RESÍDUOS COM ESTRUTURA METÁLICA E FORRAÇÃO EM TÁBUA DE MADEIRA SERRADA - 1 MONTAGEM POR OBRA. AF_03/2024 | M | 0 | 0
96999 | SINAPI SERVIÇOS SETEMBRO 2025 | SERVIÇO | PLATAFORMA DE PROTEÇÃO PRINCIPAL (PRIMÁRIA) PARA COLETA DE RESÍDUOS COM ESTRUTURA METÁLICA E FORRAÇÃO EM TÁBUA DE MADEIRA SERRADA - 2 MONTAGENS POR OBRA. AF_03/2024 | M | 0 | 0
96996 | SINAPI SERVIÇOS SETEMBRO 2025 | SERVIÇO | PLATAFORMA DE PROTEÇÃO PRINCIPAL (PRIMÁRIA) PARA COLETA DE RESÍDUOS COM ESTRUTURA METÁLICA E TRAMA DE MADEIRA FORRADA EM PAINEL COMPENSADO - 1 MONTAGEM POR OBRA. AF_03/2024 | M | 0 | 0
96998 | SINAPI SERVIÇOS SETEMBRO 2025 | SERVIÇO | PLATAFORMA DE PROTEÇÃO PRINCIPAL (PRIMÁRIA) PARA COLETA DE RESÍDUOS COM ESTRUTURA METÁLICA E TRAMA DE MADEIRA FORRADA EM PAINEL COMPENSADO - 2 MONTAGENS POR OBRA. AF_03/2024 | M | 0 | 0
97067 | SINAPI SERVIÇOS SETEMBRO 2025 | SERVIÇO | PLATAFORMA DE PROTEÇÃO PRINCIPAL PARA ALVENARIA ESTRUTURAL PARA SER APOIADA EM ANDAIME, INCLUSIVE MONTAGEM E DESMONTAGEM. AF_03/2024 | M | 667.67 | 682.01
97001 | SINAPI SERVIÇOS SETEMBRO 2025 | SERVIÇO | PLATAFORMA DE PROTEÇÃO SECUNDÁRIA PARA COLETA DE RESÍDUOS COM ESTRUTURA METÁLICA E FORRAÇÃO EM TÁBUA DE MADEIRA SERRADA - 1 MONTAGEM POR OBRA. AF_03/2024 | M | 0 | 0
97003 | SINAPI SERVIÇOS SETEMBRO 2025 | SERVIÇO | PLATAFORMA DE PROTEÇÃO SECUNDÁRIA PARA COLETA DE RESÍDUOS COM ESTRUTURA METÁLICA E FORRAÇÃO EM TÁBUA DE MADEIRA SERRADA - 2 MONTAGENS POR OBRA. AF_03/2024 | M | 0 | 0
97005 | SINAPI SERVIÇOS SETEMBRO 2025 | SERVIÇO | PLATAFORMA DE PROTEÇÃO SECUNDÁRIA PARA COLETA DE RESÍDUOS COM ESTRUTURA METÁLICA E FORRAÇÃO EM TÁBUA DE MADEIRA SERRADA - 3 MONTAGENS POR OBRA. AF_03/2024 | M | 0 | 0
97000 | SINAPI SERVIÇOS SETEMBRO 2025 | SERVIÇO | PLATAFORMA DE PROTEÇÃO SECUNDÁRIA PARA COLETA DE RESÍDUOS COM ESTRUTURA METÁLICA E TRAMA DE MADEIRA FORRADA EM PAINEL COMPENSADO - 1 MONTAGEM POR OBRA. AF_03/2024 | M | 0 | 0
97002 | SINAPI SERVIÇOS SETEMBRO 2025 | SERVIÇO | PLATAFORMA DE PROTEÇÃO SECUNDÁRIA PARA COLETA DE RESÍDUOS COM ESTRUTURA METÁLICA E TRAMA DE MADEIRA FORRADA EM PAINEL COMPENSADO - 2 MONTAGENS POR OBRA. AF_03/2024 | M | 0 | 0
97004 | SINAPI SERVIÇOS SETEMBRO 2025 | SERVIÇO | PLATAFORMA DE PROTEÇÃO SECUNDÁRIA PARA COLETA DE RESÍDUOS COM ESTRUTURA METÁLICA E TRAMA DE MADEIRA FORRADA EM PAINEL COMPENSADO - 3 MONTAGENS POR OBRA. AF_03/2024 | M | 0 | 0
97007 | SINAPI SERVIÇOS SETEMBRO 2025 | SERVIÇO | PLATAFORMA DE PROTEÇÃO TERCIÁRIA PARA COLETA DE RESÍDUOS COM ESTRUTURA METÁLICA E FORRAÇÃO EM TÁBUA DE MADEIRA SERRADA - 1 MONTAGEM POR OBRA. AF_03/2024 | M | 0 | 0
97009 | SINAPI SERVIÇOS SETEMBRO 2025 | SERVIÇO | PLATAFORMA DE PROTEÇÃO TERCIÁRIA PARA COLETA DE RESÍDUOS COM ESTRUTURA METÁLICA E FORRAÇÃO EM TÁBUA DE MADEIRA SERRADA - 2 MONTAGENS POR OBRA. AF_03/2024 | M | 0 | 0
97006 | SINAPI SERVIÇOS SETEMBRO 2025 | SERVIÇO | PLATAFORMA DE PROTEÇÃO TERCIÁRIA PARA COLETA DE RESÍDUOS COM ESTRUTURA METÁLICA E TRAMA DE MADEIRA FORRADA EM PAINEL COMPENSADO - 1 MONTAGEM POR OBRA. AF_03/2024 | M | 0 | 0
97008 | SINAPI SERVIÇOS SETEMBRO 2025 | SERVIÇO | PLATAFORMA DE PROTEÇÃO TERCIÁRIA PARA COLETA DE RESÍDUOS COM ESTRUTURA METÁLICA E TRAMA DE MADEIRA FORRADA EM PAINEL COMPENSADO - 2 MONTAGENS POR OBRA. AF_03/2024 | M | 0 | 0
97048 | SINAPI SERVIÇOS SETEMBRO 2025 | SERVIÇO | PONTEIRAS DE PROTEÇÃO DE PONTAS E VERGALHÕES EXPOSTOS EM ALVENARIA ESTRUTURAL. AF_03/2024 | M2 | 0.09 | 0.09
97047 | SINAPI SERVIÇOS SETEMBRO 2025 | SERVIÇO | PONTEIRAS DE PROTEÇÃO DE PONTAS E VERGALHÕES EXPOSTOS EM ESTRUTURAS DE CONCRETO ARMADO CONVENCIONAL. AF_03/2024 | M2 | 0.13 | 0.13
97046 | SINAPI SERVIÇOS SETEMBRO 2025 | SERVIÇO | PONTEIRAS DE PROTEÇÃO DE PONTAS E VERGALHÕES EXPOSTOS EM FUNDAÇÕES. AF_03/2024 | M2 | 0.33 | 0.34
104989 | SINAPI SERVIÇOS SETEMBRO 2025 | SERVIÇO | PROTEÇÃO DE ACESSO A CREMALHEIRA, COM CANCELA FIXADA EM LAJE - 1 MONTAGEM (EXCLUSO CANCELA). AF_03/2024 | UN | 44.08 | 46.51
97066 | SINAPI SERVIÇOS SETEMBRO 2025 | SERVIÇO | PROTEÇÃO DE PEDESTRES, INCLUSIVE MONTAGEM E DESMONTAGEM. AF_03/2024_PS | M2 | 306.26 | 318.31
104982 | SINAPI SERVIÇOS SETEMBRO 2025 | SERVIÇO | REDE DE PROTEÇÃO PISO A PISO (SISTEMA U). AF_03/2024 | M | 0 | 0
97060 | SINAPI SERVIÇOS SETEMBRO 2025 | SERVIÇO | REDE DE PROTEÇÃO TIPO SLQA INTERMEDIÁRIO PARA EDIFÍCIOS ACIMA DE 8 PAVIMENTOS. AF_03/2024 | M | 0 | 0
97059 | SINAPI SERVIÇOS SETEMBRO 2025 | SERVIÇO | REDE DE PROTEÇÃO TIPO SLQA INTERMEDIÁRIO PARA EDIFÍCIOS DE 5 A 8 PAVIMENTOS. AF_03/2024 | M | 0 | 0
97058 | SINAPI SERVIÇOS SETEMBRO 2025 | SERVIÇO | REDE DE PROTEÇÃO TIPO SLQA INTERMEDIÁRIO PARA EDIFÍCIOS DE ATÉ 4 PAVIMENTOS. AF_03/2024 | M | 0 | 0
97056 | SINAPI SERVIÇOS SETEMBRO 2025 | SERVIÇO | REDE DE PROTEÇÃO TIPO SLQA PESADO COM SUPORTES METÁLICOS TIPO FORCA PARA EDIFÍCIOS DE 5 A 8 PAVIMENTOS. AF_03/2024 | M | 0 | 0
97057 | SINAPI SERVIÇOS SETEMBRO 2025 | SERVIÇO | REDE DE PROTEÇÃO TIPO SLQA PESADO COM SUPORTES METÁLICOS TIPO FORCA PARA EDIFÍCIOS DE ACIMA DE 8 PAVIMENTOS. AF_03/2024 | M | 0 | 0
97055 | SINAPI SERVIÇOS SETEMBRO 2025 | SERVIÇO | REDE DE PROTEÇÃO TIPO SLQA PESADO COM SUPORTES METÁLICOS TIPO FORCA PARA EDIFÍCIOS DE ATÉ 4 PAVIMENTOS. AF_03/2024 | M | 0 | 0
102656 | SINAPI SERVIÇOS SETEMBRO 2025 | SERVIÇO | SINALIZAÇÃO COM FITA FIXADA EM CONE PLÁSTICO, INCLUINDO CONE. AF_03/2024 | M | 0 | 0
104983 | SINAPI SERVIÇOS SETEMBRO 2025 | SERVIÇO | SISTEMA DE PROTEÇÃO PARA PILARES DE PERIFERIA. AF_03/2024 | UN | 0 | 0
97050 | SINAPI SERVIÇOS SETEMBRO 2025 | SERVIÇO | TOTEN EM MADEIRA COM PLACA INDICATIVA POSICIONADA NO TERRENO. AF_03/2024 | M2 | 0 | 0
95946 | SINAPI SERVIÇOS SETEMBRO 2025 | SERVIÇO | ARMAÇÃO DE ESCADA, DE UMA ESTRUTURA CONVENCIONAL DE CONCRETO ARMADO UTILIZANDO AÇO CA-50 DE 10,0 MM - MONTAGEM. AF_11/2020 | KG | 12.06 | 12.35
95947 | SINAPI SERVIÇOS SETEMBRO 2025 | SERVIÇO | ARMAÇÃO DE ESCADA, DE UMA ESTRUTURA CONVENCIONAL DE CONCRETO ARMADO UTILIZANDO AÇO CA-50 DE 12,5 MM - MONTAGEM. AF_11/2020 | KG | 9.2 | 9.33
95948 | SINAPI SERVIÇOS SETEMBRO 2025 | SERVIÇO | ARMAÇÃO DE ESCADA, DE UMA ESTRUTURA CONVENCIONAL DE CONCRETO ARMADO UTILIZANDO AÇO CA-50 DE 16,0 MM - MONTAGEM. AF_11/2020 | KG | 8 | 8.02
95944 | SINAPI SERVIÇOS SETEMBRO 2025 | SERVIÇO | ARMAÇÃO DE ESCADA, DE UMA ESTRUTURA CONVENCIONAL DE CONCRETO ARMADO UTILIZANDO AÇO CA-50 DE 6,3 MM - MONTAGEM. AF_11/2020 | KG | 19.25 | 20.14
95945 | SINAPI SERVIÇOS SETEMBRO 2025 | SERVIÇO | ARMAÇÃO DE ESCADA, DE UMA ESTRUTURA CONVENCIONAL DE CONCRETO ARMADO UTILIZANDO AÇO CA-50 DE 8,0 MM - MONTAGEM. AF_11/2020 | KG | 15.36 | 15.88
95943 | SINAPI SERVIÇOS SETEMBRO 2025 | SERVIÇO | ARMAÇÃO DE ESCADA, DE UMA ESTRUTURA CONVENCIONAL DE CONCRETO ARMADO UTILIZANDO AÇO CA-60 DE 5,0 MM - MONTAGEM. AF_11/2020 | KG | 21.39 | 22.54
102077 | SINAPI SERVIÇOS SETEMBRO 2025 | SERVIÇO | ESCADA EM CONCRETO ARMADO MOLDADO IN LOCO, FCK 25 MPA, COM 1 LANCE E LAJE CASCATA, FÔRMA EM CHAPA DE MADEIRA COMPENSADA RESINADA. AF_11/2020 | M3 | 4925.35 | 5105.98
102073 | SINAPI SERVIÇOS SETEMBRO 2025 | SERVIÇO | ESCADA EM CONCRETO ARMADO MOLDADO IN LOCO, FCK 25 MPA, COM 1 LANCE E LAJE PLANA, FÔRMA EM CHAPA DE MADEIRA COMPENSADA RESINADA. AF_11/2020 | M3 | 3665.18 | 3784.9
102079 | SINAPI SERVIÇOS SETEMBRO 2025 | SERVIÇO | ESCADA EM CONCRETO ARMADO MOLDADO IN LOCO, FCK 25 MPA, COM 2 LANCES EM L E LAJE CASCATA, FÔRMA EM CHAPA DE MADEIRA COMPENSADA RESINADA. AF_11/2020 | M3 | 4854.81 | 5025.18
102075 | SINAPI SERVIÇOS SETEMBRO 2025 | SERVIÇO | ESCADA EM CONCRETO ARMADO MOLDADO IN LOCO, FCK 25 MPA, COM 2 LANCES EM L E LAJE PLANA, FÔRMA EM CHAPA DE MADEIRA COMPENSADA RESINADA. AF_11/2020 | M3 | 4501.35 | 4641.6
102078 | SINAPI SERVIÇOS SETEMBRO 2025 | SERVIÇO | ESCADA EM CONCRETO ARMADO MOLDADO IN LOCO, FCK 25 MPA, COM 2 LANCES EM U E LAJE CASCATA, FÔRMA EM CHAPA DE MADEIRA COMPENSADA RESINADA. AF_11/2020 | M3 | 5080.58 | 5258.42
102074 | SINAPI SERVIÇOS SETEMBRO 2025 | SERVIÇO | ESCADA EM CONCRETO ARMADO MOLDADO IN LOCO, FCK 25 MPA, COM 2 LANCES EM U E LAJE PLANA, FÔRMA EM CHAPA DE MADEIRA COMPENSADA RESINADA. AF_11/2020 | M3 | 4354.83 | 4489.78
102080 | SINAPI SERVIÇOS SETEMBRO 2025 | SERVIÇO | ESCADA EM CONCRETO ARMADO MOLDADO IN LOCO, FCK 25 MPA, COM 2 LANCES EM X E LAJE CASCATA, FÔRMA EM CHAPA DE MADEIRA COMPENSADA RESINADA. AF_11/2020 | M3 | 4234.77 | 4371.37
102076 | SINAPI SERVIÇOS SETEMBRO 2025 | SERVIÇO | ESCADA EM CONCRETO ARMADO MOLDADO IN LOCO, FCK 25 MPA, COM 2 LANCES EM X E LAJE PLANA, FÔRMA EM CHAPA DE MADEIRA COMPENSADA RESINADA. AF_11/2020 | M3 | 4635.73 | 4772.77
102084 | SINAPI SERVIÇOS SETEMBRO 2025 | SERVIÇO | ESCADA HELICOIDAL EM AÇO GALVANIZADO, DIAMETRO DE 1,2 M, DOTADA DE GUARDA-CORPO, FIXADA COM CHUMBADOR MECÂNICO. AF_11/2020 | M | 0 | 0
102082 | SINAPI SERVIÇOS SETEMBRO 2025 | SERVIÇO | ESCADA TIPO MARINHEIRO EM TUBO ACO GALVANIZADO 1 1/2", COM GUARDA-CORPO, PARA ALTURAS MAIORES QUE 3 M, FIXADA COM CHUMBADOR MECÂNICO. AF_11/2020 | M | 0 | 0
102081 | SINAPI SERVIÇOS SETEMBRO 2025 | SERVIÇO | ESCADA TIPO MARINHEIRO EM TUBO ACO GALVANIZADO 1 1/2", SEM GUARDA-CORPO, FIXADA COM CHUMBADOR MECÂNICO. AF_11/2020 | M | 0 | 0
102092 | SINAPI SERVIÇOS SETEMBRO 2025 | SERVIÇO | ESCADA TIPO MARINHEIRO EM TUBO AÇO GALVANIZADO 1 1/2", COM GUARDA-CORPO, PARA ALTURAS DE ATÉ 3 M, FIXADA COM CHUMBADOR MECÂNICO. AF_11/2020 | M | 0 | 0
102089 | SINAPI SERVIÇOS SETEMBRO 2025 | SERVIÇO | FABRICAÇÃO DE FÔRMA PARA ESCADA DUPLA COM 2 LANCES EM "X" E LAJE CASCATA, EM CHAPA DE MADEIRA COMPENSADA PLASTIFICADA, E=18 MM. AF_11/2020 | M2 | 179.64 | 182.69
102090 | SINAPI SERVIÇOS SETEMBRO 2025 | SERVIÇO | FABRICAÇÃO DE FÔRMA PARA ESCADA DUPLA COM 2 LANCES EM "X" E LAJE CASCATA, EM CHAPA DE MADEIRA COMPENSADA RESINADA, E= 17 MM. AF_11/2020 | M2 | 138.11 | 141.16
102086 | SINAPI SERVIÇOS SETEMBRO 2025 | SERVIÇO | FABRICAÇÃO DE FÔRMA PARA ESCADA DUPLA COM 2 LANCES EM "X" E LAJE PLANA, EM CHAPA DE MADEIRA COMPENSADA PLASTIFICADA, E=18 MM. AF_11/2020 | M2 | 202.65 | 205.47
102087 | SINAPI SERVIÇOS SETEMBRO 2025 | SERVIÇO | FABRICAÇÃO DE FÔRMA PARA ESCADA DUPLA COM 2 LANCES EM "X" E LAJE PLANA, EM CHAPA DE MADEIRA COMPENSADA RESINADA, E= 17 MM. AF_11/2020 | M2 | 166.04 | 168.86
102091 | SINAPI SERVIÇOS SETEMBRO 2025 | SERVIÇO | FABRICAÇÃO DE FÔRMA PARA ESCADA DUPLA COM 2 LANCES EM X E LAJE CASCATA, EM MADEIRA SERRADA, E=25 MM. AF_11/2020 | M2 | 281.2 | 284.26
102088 | SINAPI SERVIÇOS SETEMBRO 2025 | SERVIÇO | FABRICAÇÃO DE FÔRMA PARA ESCADA DUPLA COM 2 LANCES EM X E LAJE PLANA, EM MADEIRA SERRADA, E=25 MM. AF_11/2020 | M2 | 243.87 | 246.79
101997 | SINAPI SERVIÇOS SETEMBRO 2025 | SERVIÇO | FABRICAÇÃO DE FÔRMA PARA ESCADAS, COM 1 LANCE E LAJE CASCATA, EM CHAPA DE MADEIRA COMPENSADA PLASTIFICADA, E=18 MM. AF_11/2020 | M2 | 188.55 | 191.87
101998 | SINAPI SERVIÇOS SETEMBRO 2025 | SERVIÇO | FABRICAÇÃO DE FÔRMA PARA ESCADAS, COM 1 LANCE E LAJE CASCATA, EM CHAPA DE MADEIRA COMPENSADA RESINADA, E= 17 MM. AF_11/2020 | M2 | 144.66 | 147.98
101999 | SINAPI SERVIÇOS SETEMBRO 2025 | SERVIÇO | FABRICAÇÃO DE FÔRMA PARA ESCADAS, COM 1 LANCE E LAJE CASCATA, EM MADEIRA SERRADA, E=25 MM. AF_11/2020 | M2 | 331.98 | 335.13
101994 | SINAPI SERVIÇOS SETEMBRO 2025 | SERVIÇO | FABRICAÇÃO DE FÔRMA PARA ESCADAS, COM 1 LANCE E LAJE PLANA, EM CHAPA DE MADEIRA COMPENSADA PLASTIFICADA, E=18 MM. AF_11/2020 | M2 | 210.53 | 213.32
101995 | SINAPI SERVIÇOS SETEMBRO 2025 | SERVIÇO | FABRICAÇÃO DE FÔRMA PARA ESCADAS, COM 1 LANCE E LAJE PLANA, EM CHAPA DE MADEIRA COMPENSADA RESINADA, E= 17 MM. AF_11/2020 | M2 | 171.39 | 174.18
101996 | SINAPI SERVIÇOS SETEMBRO 2025 | SERVIÇO | FABRICAÇÃO DE FÔRMA PARA ESCADAS, COM 1 LANCE E LAJE PLANA, EM MADEIRA SERRADA, E=25 MM. AF_11/2020 | M2 | 261.81 | 264.75
101991 | SINAPI SERVIÇOS SETEMBRO 2025 | SERVIÇO | FABRICAÇÃO DE FÔRMA PARA ESCADAS, COM 2 LANCES EM "L" E LAJE CASCATA, EM CHAPA DE MADEIRA COMPENSADA PLASTIFICADA, E=18 MM. AF_11/2020 | M2 | 190.06 | 193.42
101992 | SINAPI SERVIÇOS SETEMBRO 2025 | SERVIÇO | FABRICAÇÃO DE FÔRMA PARA ESCADAS, COM 2 LANCES EM "L" E LAJE CASCATA, EM CHAPA DE MADEIRA COMPENSADA RESINADA, E= 17 MM. AF_11/2020 | M2 | 147.14 | 150.5
101993 | SINAPI SERVIÇOS SETEMBRO 2025 | SERVIÇO | FABRICAÇÃO DE FÔRMA PARA ESCADAS, COM 2 LANCES EM "L" E LAJE CASCATA, EM MADEIRA SERRADA, E=25 MM. AF_11/2020 | M2 | 309.98 | 313.06
101988 | SINAPI SERVIÇOS SETEMBRO 2025 | SERVIÇO | FABRICAÇÃO DE FÔRMA PARA ESCADAS, COM 2 LANCES EM "L" E LAJE PLANA, EM CHAPA DE MADEIRA COMPENSADA PLASTIFICADA, E=18 MM. AF_11/2020 | M2 | 199.76 | 202.75
101989 | SINAPI SERVIÇOS SETEMBRO 2025 | SERVIÇO | FABRICAÇÃO DE FÔRMA PARA ESCADAS, COM 2 LANCES EM "L" E LAJE PLANA, EM CHAPA DE MADEIRA COMPENSADA RESINADA, E= 17 MM. AF_11/2020 | M2 | 164.88 | 167.87
101990 | SINAPI SERVIÇOS SETEMBRO 2025 | SERVIÇO | FABRICAÇÃO DE FÔRMA PARA ESCADAS, COM 2 LANCES EM "L" E LAJE PLANA, EM MADEIRA SERRADA, E=25 MM. AF_11/2020 | M2 | 243.61 | 246.57
101985 | SINAPI SERVIÇOS SETEMBRO 2025 | SERVIÇO | FABRICAÇÃO DE FÔRMA PARA ESCADAS, COM 2 LANCES EM "U" E LAJE CASCATA, EM CHAPA DE MADEIRA COMPENSADA PLASTIFICADA, E=18 MM. AF_11/2020 | M2 | 188.69 | 191.62
101986 | SINAPI SERVIÇOS SETEMBRO 2025 | SERVIÇO | FABRICAÇÃO DE FÔRMA PARA ESCADAS, COM 2 LANCES EM "U" E LAJE CASCATA, EM CHAPA DE MADEIRA COMPENSADA RESINADA, E= 17 MM. AF_11/2020 | M2 | 143.79 | 146.72
101987 | SINAPI SERVIÇOS SETEMBRO 2025 | SERVIÇO | FABRICAÇÃO DE FÔRMA PARA ESCADAS, COM 2 LANCES EM "U" E LAJE CASCATA, EM MADEIRA SERRADA, E=25 MM. AF_11/2020 | M2 | 264.41 | 267.27
101969 | SINAPI SERVIÇOS SETEMBRO 2025 | SERVIÇO | FABRICAÇÃO DE FÔRMA PARA ESCADAS, COM 2 LANCES EM "U" E LAJE PLANA, EM CHAPA DE MADEIRA COMPENSADA PLASTIFICADA, E=18 MM. AF_11/2020 | M2 | 191.42 | 193.91
101971 | SINAPI SERVIÇOS SETEMBRO 2025 | SERVIÇO | FABRICAÇÃO DE FÔRMA PARA ESCADAS, COM 2 LANCES EM "U" E LAJE PLANA, EM CHAPA DE MADEIRA COMPENSADA RESINADA, E= 17 MM. AF_11/2020 | M2 | 156.1 | 158.59
101973 | SINAPI SERVIÇOS SETEMBRO 2025 | SERVIÇO | FABRICAÇÃO DE FÔRMA PARA ESCADAS, COM 2 LANCES EM "U" E LAJE PLANA, EM MADEIRA SERRADA, E=25 MM. AF_11/2020 | M2 | 226.55 | 229.26
102072 | SINAPI SERVIÇOS SETEMBRO 2025 | SERVIÇO | MONTAGEM E DESMONTAGEM DE FÔRMA PARA ESCADA DUPLA COM 2 LANCES EM "X" E LAJE CASCATA, EM CHAPA DE MADEIRA COMPENSADA PLASTIFICADA, 10 UTILIZAÇÕES. AF_11/2020 | M2 | 182.47 | 190.05
102070 | SINAPI SERVIÇOS SETEMBRO 2025 | SERVIÇO | MONTAGEM E DESMONTAGEM DE FÔRMA PARA ESCADA DUPLA COM 2 LANCES EM "X" E LAJE CASCATA, EM CHAPA DE MADEIRA COMPENSADA PLASTIFICADA, 6 UTILIZAÇÕES. AF_11/2020 | M2 | 211.55 | 220.41
102071 | SINAPI SERVIÇOS SETEMBRO 2025 | SERVIÇO | MONTAGEM E DESMONTAGEM DE FÔRMA PARA ESCADA DUPLA COM 2 LANCES EM "X" E LAJE CASCATA, EM CHAPA DE MADEIRA COMPENSADA PLASTIFICADA, 8 UTILIZAÇÕES. AF_11/2020 | M2 | 187.25 | 195.37
102068 | SINAPI SERVIÇOS SETEMBRO 2025 | SERVIÇO | MONTAGEM E DESMONTAGEM DE FÔRMA PARA ESCADA DUPLA COM 2 LANCES EM "X" E LAJE CASCATA, EM CHAPA DE MADEIRA COMPENSADA RESINADA, 2 UTILIZAÇÕES. AF_11/2020 | M2 | 264.6 | 277.72
102069 | SINAPI SERVIÇOS SETEMBRO 2025 | SERVIÇO | MONTAGEM E DESMONTAGEM DE FÔRMA PARA ESCADA DUPLA COM 2 LANCES EM "X" E LAJE CASCATA, EM CHAPA DE MADEIRA COMPENSADA RESINADA, 4 UTILIZAÇÕES. AF_11/2020 | M2 | 245.75 | 256.46
102066 | SINAPI SERVIÇOS SETEMBRO 2025 | SERVIÇO | MONTAGEM E DESMONTAGEM DE FÔRMA PARA ESCADA DUPLA COM 2 LANCES EM "X" E LAJE CASCATA, EM MADEIRA SERRADA, 1 UTILIZAÇÃO. AF_11/2020 | M2 | 512.88 | 531.83
102067 | SINAPI SERVIÇOS SETEMBRO 2025 | SERVIÇO | MONTAGEM E DESMONTAGEM DE FÔRMA PARA ESCADA DUPLA COM 2 LANCES EM "X" E LAJE CASCATA, EM MADEIRA SERRADA, 2 UTILIZAÇÕES. AF_11/2020 | M2 | 440.38 | 455.47
102065 | SINAPI SERVIÇOS SETEMBRO 2025 | SERVIÇO | MONTAGEM E DESMONTAGEM DE FÔRMA PARA ESCADA DUPLA COM 2 LANCES EM "X" E LAJE PLANA, EM CHAPA DE MADEIRA COMPENSADA PLASTIFICADA, 10 UTILIZAÇÕES. AF_11/2020 | M2 | 192.06 | 199.59
102063 | SINAPI SERVIÇOS SETEMBRO 2025 | SERVIÇO | MONTAGEM E DESMONTAGEM DE FÔRMA PARA ESCADA DUPLA COM 2 LANCES EM "X" E LAJE PLANA, EM CHAPA DE MADEIRA COMPENSADA PLASTIFICADA, 6 UTILIZAÇÕES. AF_11/2020 | M2 | 233.77 | 242.44
102064 | SINAPI SERVIÇOS SETEMBRO 2025 | SERVIÇO | MONTAGEM E DESMONTAGEM DE FÔRMA PARA ESCADA DUPLA COM 2 LANCES EM "X" E LAJE PLANA, EM CHAPA DE MADEIRA COMPENSADA PLASTIFICADA, 8 UTILIZAÇÕES. AF_11/2020 | M2 | 206.93 | 214.89
102061 | SINAPI SERVIÇOS SETEMBRO 2025 | SERVIÇO | MONTAGEM E DESMONTAGEM DE FÔRMA PARA ESCADA DUPLA COM 2 LANCES EM "X" E LAJE PLANA, EM CHAPA DE MADEIRA COMPENSADA RESINADA, 2 UTILIZAÇÕES. AF_11/2020 | M2 | 295.99 | 308.85
102062 | SINAPI SERVIÇOS SETEMBRO 2025 | SERVIÇO | MONTAGEM E DESMONTAGEM DE FÔRMA PARA ESCADA DUPLA COM 2 LANCES EM "X" E LAJE PLANA, EM CHAPA DE MADEIRA COMPENSADA RESINADA, 4 UTILIZAÇÕES. AF_11/2020 | M2 | 277.9 | 288.29
102059 | SINAPI SERVIÇOS SETEMBRO 2025 | SERVIÇO | MONTAGEM E DESMONTAGEM DE FÔRMA PARA ESCADA DUPLA COM 2 LANCES EM "X" E LAJE PLANA, EM MADEIRA SERRADA, 1 UTILIZAÇÃO. AF_11/2020 | M2 | 494.43 | 513.71
102060 | SINAPI SERVIÇOS SETEMBRO 2025 | SERVIÇO | MONTAGEM E DESMONTAGEM DE FÔRMA PARA ESCADA DUPLA COM 2 LANCES EM "X" E LAJE PLANA, EM MADEIRA SERRADA, 2 UTILIZAÇÕES. AF_11/2020 | M2 | 416.55 | 431.86
102052 | SINAPI SERVIÇOS SETEMBRO 2025 | SERVIÇO | MONTAGEM E DESMONTAGEM DE FÔRMA PARA ESCADAS, COM 1 LANCE E LAJE CASCATA, EM CHAPA DE MADEIRA COMPENSADA PLASTIFICADA, 10 UTILIZAÇÕES. AF_11/2020 | M2 | 180.94 | 189.98
102050 | SINAPI SERVIÇOS SETEMBRO 2025 | SERVIÇO | MONTAGEM E DESMONTAGEM DE FÔRMA PARA ESCADAS, COM 1 LANCE E LAJE CASCATA, EM CHAPA DE MADEIRA COMPENSADA PLASTIFICADA, 6 UTILIZAÇÕES. AF_11/2020 | M2 | 221.67 | 232.02
102051 | SINAPI SERVIÇOS SETEMBRO 2025 | SERVIÇO | MONTAGEM E DESMONTAGEM DE FÔRMA PARA ESCADAS, COM 1 LANCE E LAJE CASCATA, EM CHAPA DE MADEIRA COMPENSADA PLASTIFICADA, 8 UTILIZAÇÕES. AF_11/2020 | M2 | 195.51 | 205.03
102048 | SINAPI SERVIÇOS SETEMBRO 2025 | SERVIÇO | MONTAGEM E DESMONTAGEM DE FÔRMA PARA ESCADAS, COM 1 LANCE E LAJE CASCATA, EM CHAPA DE MADEIRA COMPENSADA RESINADA, 2 UTILIZAÇÕES. AF_11/2020 | M2 | 285.85 | 301.2
102049 | SINAPI SERVIÇOS SETEMBRO 2025 | SERVIÇO | MONTAGEM E DESMONTAGEM DE FÔRMA PARA ESCADAS, COM 1 LANCE E LAJE CASCATA, EM CHAPA DE MADEIRA COMPENSADA RESINADA, 4 UTILIZAÇÕES. AF_11/2020 | M2 | 257.59 | 270.04
102046 | SINAPI SERVIÇOS SETEMBRO 2025 | SERVIÇO | MONTAGEM E DESMONTAGEM DE FÔRMA PARA ESCADAS, COM 1 LANCE E LAJE CASCATA, EM MADEIRA SERRADA, 1 UTILIZAÇÃO. AF_11/2020 | M2 | 574.87 | 595.72
102047 | SINAPI SERVIÇOS SETEMBRO 2025 | SERVIÇO | MONTAGEM E DESMONTAGEM DE FÔRMA PARA ESCADAS, COM 1 LANCE E LAJE CASCATA, EM MADEIRA SERRADA, 2 UTILIZAÇÕES. AF_11/2020 | M2 | 491.28 | 507.75
102045 | SINAPI SERVIÇOS SETEMBRO 2025 | SERVIÇO | MONTAGEM E DESMONTAGEM DE FÔRMA PARA ESCADAS, COM 1 LANCE E LAJE PLANA, EM CHAPA DE MADEIRA COMPENSADA PLASTIFICADA, 10 UTILIZAÇÕES. AF_11/2020 | M2 | 202.71 | 211.48
102043 | SINAPI SERVIÇOS SETEMBRO 2025 | SERVIÇO | MONTAGEM E DESMONTAGEM DE FÔRMA PARA ESCADAS, COM 1 LANCE E LAJE PLANA, EM CHAPA DE MADEIRA COMPENSADA PLASTIFICADA, 6 UTILIZAÇÕES. AF_11/2020 | M2 | 245.06 | 255.04
102044 | SINAPI SERVIÇOS SETEMBRO 2025 | SERVIÇO | MONTAGEM E DESMONTAGEM DE FÔRMA PARA ESCADAS, COM 1 LANCE E LAJE PLANA, EM CHAPA DE MADEIRA COMPENSADA PLASTIFICADA, 8 UTILIZAÇÕES. AF_11/2020 | M2 | 218.59 | 227.82
102041 | SINAPI SERVIÇOS SETEMBRO 2025 | SERVIÇO | MONTAGEM E DESMONTAGEM DE FÔRMA PARA ESCADAS, COM 1 LANCE E LAJE PLANA, EM CHAPA DE MADEIRA COMPENSADA RESINADA, 2 UTILIZAÇÕES. AF_11/2020 | M2 | 317.02 | 331.81
102042 | SINAPI SERVIÇOS SETEMBRO 2025 | SERVIÇO | MONTAGEM E DESMONTAGEM DE FÔRMA PARA ESCADAS, COM 1 LANCE E LAJE PLANA, EM CHAPA DE MADEIRA COMPENSADA RESINADA, 4 UTILIZAÇÕES. AF_11/2020 | M2 | 290.43 | 302.27
102039 | SINAPI SERVIÇOS SETEMBRO 2025 | SERVIÇO | MONTAGEM E DESMONTAGEM DE FÔRMA PARA ESCADAS, COM 1 LANCE E LAJE PLANA, EM MADEIRA SERRADA, 1 UTILIZAÇÃO. AF_11/2020 | M2 | 529.59 | 550.79
102040 | SINAPI SERVIÇOS SETEMBRO 2025 | SERVIÇO | MONTAGEM E DESMONTAGEM DE FÔRMA PARA ESCADAS, COM 1 LANCE E LAJE PLANA, EM MADEIRA SERRADA, 2 UTILIZAÇÕES. AF_11/2020 | M2 | 442.25 | 458.97
102038 | SINAPI SERVIÇOS SETEMBRO 2025 | SERVIÇO | MONTAGEM E DESMONTAGEM DE FÔRMA PARA ESCADAS, COM 2 LANCES EM "L" E LAJE CASCATA, EM CHAPA DE MADEIRA COMPENSADA PLASTIFICADA, 10 UTILIZAÇÕES. AF_11/2020 | M2 | 192.06 | 201.14
102036 | SINAPI SERVIÇOS SETEMBRO 2025 | SERVIÇO | MONTAGEM E DESMONTAGEM DE FÔRMA PARA ESCADAS, COM 2 LANCES EM "L" E LAJE CASCATA, EM CHAPA DE MADEIRA COMPENSADA PLASTIFICADA, 6 UTILIZAÇÕES. AF_11/2020 | M2 | 233.04 | 243.45
102037 | SINAPI SERVIÇOS SETEMBRO 2025 | SERVIÇO | MONTAGEM E DESMONTAGEM DE FÔRMA PARA ESCADAS, COM 2 LANCES EM "L" E LAJE CASCATA, EM CHAPA DE MADEIRA COMPENSADA PLASTIFICADA, 8 UTILIZAÇÕES. AF_11/2020 | M2 | 206.71 | 216.28
102016 | SINAPI SERVIÇOS SETEMBRO 2025 | SERVIÇO | MONTAGEM E DESMONTAGEM DE FÔRMA PARA ESCADAS, COM 2 LANCES EM "L" E LAJE CASCATA, EM CHAPA DE MADEIRA COMPENSADA RESINADA, 2 UTILIZAÇÕES. AF_11/2020 | M2 | 295.52 | 310.94
102017 | SINAPI SERVIÇOS SETEMBRO 2025 | SERVIÇO | MONTAGEM E DESMONTAGEM DE FÔRMA PARA ESCADAS, COM 2 LANCES EM "L" E LAJE CASCATA, EM CHAPA DE MADEIRA COMPENSADA RESINADA, 4 UTILIZAÇÕES. AF_11/2020 | M2 | 271.38 | 283.93
102014 | SINAPI SERVIÇOS SETEMBRO 2025 | SERVIÇO | MONTAGEM E DESMONTAGEM DE FÔRMA PARA ESCADAS, COM 2 LANCES EM "L" E LAJE CASCATA, EM MADEIRA SERRADA, 1 UTILIZAÇÃO. AF_11/2020 | M2 | 565.02 | 586.01
102015 | SINAPI SERVIÇOS SETEMBRO 2025 | SERVIÇO | MONTAGEM E DESMONTAGEM DE FÔRMA PARA ESCADAS, COM 2 LANCES EM "L" E LAJE CASCATA, EM MADEIRA SERRADA, 2 UTILIZAÇÕES. AF_11/2020 | M2 | 474.43 | 491.06
102013 | SINAPI SERVIÇOS SETEMBRO 2025 | SERVIÇO | MONTAGEM E DESMONTAGEM DE FÔRMA PARA ESCADAS, COM 2 LANCES EM "L" E LAJE PLANA, EM CHAPA DE MADEIRA COMPENSADA PLASTIFICADA, 10 UTILIZAÇÕES. AF_11/2020 | M2 | 205.21 | 214.08
102011 | SINAPI SERVIÇOS SETEMBRO 2025 | SERVIÇO | MONTAGEM E DESMONTAGEM DE FÔRMA PARA ESCADAS, COM 2 LANCES EM "L" E LAJE PLANA, EM CHAPA DE MADEIRA COMPENSADA PLASTIFICADA, 6 UTILIZAÇÕES. AF_11/2020 | M2 | 247.84 | 257.98
102012 | SINAPI SERVIÇOS SETEMBRO 2025 | SERVIÇO | MONTAGEM E DESMONTAGEM DE FÔRMA PARA ESCADAS, COM 2 LANCES EM "L" E LAJE PLANA, EM CHAPA DE MADEIRA COMPENSADA PLASTIFICADA, 8 UTILIZAÇÕES. AF_11/2020 | M2 | 220.44 | 229.79
102009 | SINAPI SERVIÇOS SETEMBRO 2025 | SERVIÇO | MONTAGEM E DESMONTAGEM DE FÔRMA PARA ESCADAS, COM 2 LANCES EM "L" E LAJE PLANA, EM CHAPA DE MADEIRA COMPENSADA RESINADA, 2 UTILIZAÇÕES. AF_11/2020 | M2 | 317.65 | 332.67
102010 | SINAPI SERVIÇOS SETEMBRO 2025 | SERVIÇO | MONTAGEM E DESMONTAGEM DE FÔRMA PARA ESCADAS, COM 2 LANCES EM "L" E LAJE PLANA, EM CHAPA DE MADEIRA COMPENSADA RESINADA, 4 UTILIZAÇÕES. AF_11/2020 | M2 | 294.29 | 306.38
102007 | SINAPI SERVIÇOS SETEMBRO 2025 | SERVIÇO | MONTAGEM E DESMONTAGEM DE FÔRMA PARA ESCADAS, COM 2 LANCES EM "L" E LAJE PLANA, EM MADEIRA SERRADA, 1 UTILIZAÇÃO. AF_11/2020 | M2 | 505.64 | 526.88
102008 | SINAPI SERVIÇOS SETEMBRO 2025 | SERVIÇO | MONTAGEM E DESMONTAGEM DE FÔRMA PARA ESCADAS, COM 2 LANCES EM "L" E LAJE PLANA, EM MADEIRA SERRADA, 2 UTILIZAÇÕES. AF_11/2020 | M2 | 423.58 | 440.36
102006 | SINAPI SERVIÇOS SETEMBRO 2025 | SERVIÇO | MONTAGEM E DESMONTAGEM DE FÔRMA PARA ESCADAS, COM 2 LANCES EM "U" E LAJE CASCATA, EM CHAPA DE MADEIRA COMPENSADA PLASTIFICADA, 10 UTILIZAÇÕES. AF_11/2020 | M2 | 195.91 | 204.85
102004 | SINAPI SERVIÇOS SETEMBRO 2025 | SERVIÇO | MONTAGEM E DESMONTAGEM DE FÔRMA PARA ESCADAS, COM 2 LANCES EM "U" E LAJE CASCATA, EM CHAPA DE MADEIRA COMPENSADA PLASTIFICADA, 6 UTILIZAÇÕES. AF_11/2020 | M2 | 238.55 | 248.77
102005 | SINAPI SERVIÇOS SETEMBRO 2025 | SERVIÇO | MONTAGEM E DESMONTAGEM DE FÔRMA PARA ESCADAS, COM 2 LANCES EM "U" E LAJE CASCATA, EM CHAPA DE MADEIRA COMPENSADA PLASTIFICADA, 8 UTILIZAÇÕES. AF_11/2020 | M2 | 212.37 | 221.81
102002 | SINAPI SERVIÇOS SETEMBRO 2025 | SERVIÇO | MONTAGEM E DESMONTAGEM DE FÔRMA PARA ESCADAS, COM 2 LANCES EM "U" E LAJE CASCATA, EM CHAPA DE MADEIRA COMPENSADA RESINADA, 2 UTILIZAÇÕES. AF_11/2020 | M2 | 297.05 | 312.13
102003 | SINAPI SERVIÇOS SETEMBRO 2025 | SERVIÇO | MONTAGEM E DESMONTAGEM DE FÔRMA PARA ESCADAS, COM 2 LANCES EM "U" E LAJE CASCATA, EM CHAPA DE MADEIRA COMPENSADA RESINADA, 4 UTILIZAÇÕES. AF_11/2020 | M2 | 275.15 | 287.39
102000 | SINAPI SERVIÇOS SETEMBRO 2025 | SERVIÇO | MONTAGEM E DESMONTAGEM DE FÔRMA PARA ESCADAS, COM 2 LANCES EM "U" E LAJE CASCATA, EM MADEIRA SERRADA, 1 UTILIZAÇÃO. AF_11/2020 | M2 | 519.69 | 540.48
102001 | SINAPI SERVIÇOS SETEMBRO 2025 | SERVIÇO | MONTAGEM E DESMONTAGEM DE FÔRMA PARA ESCADAS, COM 2 LANCES EM "U" E LAJE CASCATA, EM MADEIRA SERRADA, 2 UTILIZAÇÕES. AF_11/2020 | M2 | 448.8 | 465.32
101983 | SINAPI SERVIÇOS SETEMBRO 2025 | SERVIÇO | MONTAGEM E DESMONTAGEM DE FÔRMA PARA ESCADAS, COM 2 LANCES EM "U" E LAJE PLANA, EM CHAPA DE MADEIRA COMPENSADA PLASTIFICADA, 10 UTILIZAÇÕES. AF_11/2020 | M2 | 208.64 | 217.36
101981 | SINAPI SERVIÇOS SETEMBRO 2025 | SERVIÇO | MONTAGEM E DESMONTAGEM DE FÔRMA PARA ESCADAS, COM 2 LANCES EM "U" E LAJE PLANA, EM CHAPA DE MADEIRA COMPENSADA PLASTIFICADA, 6 UTILIZAÇÕES. AF_11/2020 | M2 | 251.77 | 261.69
101982 | SINAPI SERVIÇOS SETEMBRO 2025 | SERVIÇO | MONTAGEM E DESMONTAGEM DE FÔRMA PARA ESCADAS, COM 2 LANCES EM "U" E LAJE PLANA, EM CHAPA DE MADEIRA COMPENSADA PLASTIFICADA, 8 UTILIZAÇÕES. AF_11/2020 | M2 | 225.29 | 234.47
101977 | SINAPI SERVIÇOS SETEMBRO 2025 | SERVIÇO | MONTAGEM E DESMONTAGEM DE FÔRMA PARA ESCADAS, COM 2 LANCES EM "U" E LAJE PLANA, EM CHAPA DE MADEIRA COMPENSADA RESINADA, 2 UTILIZAÇÕES. AF_11/2020 | M2 | 316.12 | 330.74
101980 | SINAPI SERVIÇOS SETEMBRO 2025 | SERVIÇO | MONTAGEM E DESMONTAGEM DE FÔRMA PARA ESCADAS, COM 2 LANCES EM "U" E LAJE PLANA, EM CHAPA DE MADEIRA COMPENSADA RESINADA, 4 UTILIZAÇÕES. AF_11/2020 | M2 | 295.95 | 307.68
101974 | SINAPI SERVIÇOS SETEMBRO 2025 | SERVIÇO | MONTAGEM E DESMONTAGEM DE FÔRMA PARA ESCADAS, COM 2 LANCES EM "U" E LAJE PLANA, EM MADEIRA SERRADA, 1 UTILIZAÇÃO. AF_11/2020 | M2 | 513.49 | 534.8
101975 | SINAPI SERVIÇOS SETEMBRO 2025 | SERVIÇO | MONTAGEM E DESMONTAGEM DE FÔRMA PARA ESCADAS, COM 2 LANCES EM "U" E LAJE PLANA, EM MADEIRA SERRADA, 2 UTILIZAÇÕES. AF_11/2020 | M2 | 438.12 | 455.05
101114 | SINAPI SERVIÇOS SETEMBRO 2025 | SERVIÇO | ESCAVAÇÃO HORIZONTAL EM SOLO DE 1A CATEGORIA COM TRATOR DE ESTEIRAS (100HP/LÂMINA: 2,19M3). AF_07/2020 | M3 | 4.32 | 4.43
101118 | SINAPI SERVIÇOS SETEMBRO 2025 | SERVIÇO | ESCAVAÇÃO HORIZONTAL EM SOLO DE 1A CATEGORIA COM TRATOR DE ESTEIRAS (125HP/LÂMINA: 2,70M3). AF_07/2020 | M3 | 3.71 | 3.81
101115 | SINAPI SERVIÇOS SETEMBRO 2025 | SERVIÇO | ESCAVAÇÃO HORIZONTAL EM SOLO DE 1A CATEGORIA COM TRATOR DE ESTEIRAS (150HP/LÂMINA: 3,18M3). AF_07/2020 | M3 | 3.65 | 3.74
101116 | SINAPI SERVIÇOS SETEMBRO 2025 | SERVIÇO | ESCAVAÇÃO HORIZONTAL EM SOLO DE 1A CATEGORIA COM TRATOR DE ESTEIRAS (170HP/LÂMINA: 5,20M3). AF_07/2020 | M3 | 2.28 | 2.33
101117 | SINAPI SERVIÇOS SETEMBRO 2025 | SERVIÇO | ESCAVAÇÃO HORIZONTAL EM SOLO DE 1A CATEGORIA COM TRATOR DE ESTEIRAS (347HP/LÂMINA: 8,70M3). AF_07/2020 | M3 | 3.32 | 3.34
101124 | SINAPI SERVIÇOS SETEMBRO 2025 | SERVIÇO | ESCAVAÇÃO HORIZONTAL, INCLUINDO CARGA E DESCARGA EM SOLO DE 1A CATEGORIA COM TRATOR DE ESTEIRAS (100HP/LÂMINA: 2,19M3). AF_07/2020 | M3 | 14.82 | 15.08
101128 | SINAPI SERVIÇOS SETEMBRO 2025 | SERVIÇO | ESCAVAÇÃO HORIZONTAL, INCLUINDO CARGA E DESCARGA EM SOLO DE 1A CATEGORIA COM TRATOR DE ESTEIRAS (125HP/LÂMINA: 2,70M3). AF_07/2020 | M3 | 14.21 | 14.46
101125 | SINAPI SERVIÇOS SETEMBRO 2025 | SERVIÇO | ESCAVAÇÃO HORIZONTAL, INCLUINDO CARGA E DESCARGA EM SOLO DE 1A CATEGORIA COM TRATOR DE ESTEIRAS (150HP/LÂMINA: 3,18M3). AF_07/2020 | M3 | 14.15 | 14.39
101126 | SINAPI SERVIÇOS SETEMBRO 2025 | SERVIÇO | ESCAVAÇÃO HORIZONTAL, INCLUINDO CARGA E DESCARGA EM SOLO DE 1A CATEGORIA COM TRATOR DE ESTEIRAS (170HP/LÂMINA: 5,20M3). AF_07/2020 | M3 | 12.77 | 12.98
101127 | SINAPI SERVIÇOS SETEMBRO 2025 | SERVIÇO | ESCAVAÇÃO HORIZONTAL, INCLUINDO CARGA E DESCARGA EM SOLO DE 1A CATEGORIA COM TRATOR DE ESTEIRAS (347HP/LÂMINA: 8,70M3). AF_07/2020 | M3 | 13.82 | 13.99
101134 | SINAPI SERVIÇOS SETEMBRO 2025 | SERVIÇO | ESCAVAÇÃO HORIZONTAL, INCLUINDO CARGA, DESCARGA E TRANSPORTE EM SOLO DE 1A CATEGORIA COM TRATOR DE ESTEIRAS (100HP/LÂMINA: 2,19M3) E CAMINHÃO BASCULANTE DE 10M3, DMT ATÉ 200M. AF_07/2020 | M3 | 15.49 | 15.76
101144 | SINAPI SERVIÇOS SETEMBRO 2025 | SERVIÇO | ESCAVAÇÃO HORIZONTAL, INCLUINDO CARGA, DESCARGA E TRANSPORTE EM SOLO DE 1A CATEGORIA COM TRATOR DE ESTEIRAS (100HP/LÂMINA: 2,19M3) E CAMINHÃO BASCULANTE DE 14M3, DMT ATÉ 200M. AF_07/2020 | M3 | 15.44 | 15.69
101138 | SINAPI SERVIÇOS SETEMBRO 2025 | SERVIÇO | ESCAVAÇÃO HORIZONTAL, INCLUINDO CARGA, DESCARGA E TRANSPORTE EM SOLO DE 1A CATEGORIA COM TRATOR DE ESTEIRAS (125HP/LÂMINA: 2,70M3) E CAMINHÃO BASCULANTE DE 10M3, DMT ATÉ 200M. AF_07/2020 | M3 | 14.88 | 15.14
101148 | SINAPI SERVIÇOS SETEMBRO 2025 | SERVIÇO | ESCAVAÇÃO HORIZONTAL, INCLUINDO CARGA, DESCARGA E TRANSPORTE EM SOLO DE 1A CATEGORIA COM TRATOR DE ESTEIRAS (125HP/LÂMINA: 2,70M3) E CAMINHÃO BASCULANTE DE 14M3, DMT ATÉ 200M. AF_07/2020 | M3 | 14.83 | 15.07
101135 | SINAPI SERVIÇOS SETEMBRO 2025 | SERVIÇO | ESCAVAÇÃO HORIZONTAL, INCLUINDO CARGA, DESCARGA E TRANSPORTE EM SOLO DE 1A CATEGORIA COM TRATOR DE ESTEIRAS (150HP/LÂMINA: 3,18M3) E CAMINHÃO BASCULANTE DE 10M3, DMT ATÉ 200M AF_07/2020 | M3 | 14.82 | 15.07
101145 | SINAPI SERVIÇOS SETEMBRO 2025 | SERVIÇO | ESCAVAÇÃO HORIZONTAL, INCLUINDO CARGA, DESCARGA E TRANSPORTE EM SOLO DE 1A CATEGORIA COM TRATOR DE ESTEIRAS (150HP/LÂMINA: 3,18M3) E CAMINHÃO BASCULANTE DE 14M3, DMT ATÉ 200M. AF_07/2020 | M3 | 14.77 | 15
101136 | SINAPI SERVIÇOS SETEMBRO 2025 | SERVIÇO | ESCAVAÇÃO HORIZONTAL, INCLUINDO CARGA, DESCARGA E TRANSPORTE EM SOLO DE 1A CATEGORIA COM TRATOR DE ESTEIRAS (170HP/LÂMINA: 5,20M3) E CAMINHÃO BASCULANTE DE 10M3, DMT ATÉ 200M. AF_07/2020 | M3 | 13.45 | 13.66
101146 | SINAPI SERVIÇOS SETEMBRO 2025 | SERVIÇO | ESCAVAÇÃO HORIZONTAL, INCLUINDO CARGA, DESCARGA E TRANSPORTE EM SOLO DE 1A CATEGORIA COM TRATOR DE ESTEIRAS (170HP/LÂMINA: 5,20M3) E CAMINHÃO BASCULANTE DE 14M3, DMT ATÉ 200M. AF_07/2020 | M3 | 13.4 | 13.59
101137 | SINAPI SERVIÇOS SETEMBRO 2025 | SERVIÇO | ESCAVAÇÃO HORIZONTAL, INCLUINDO CARGA, DESCARGA E TRANSPORTE EM SOLO DE 1A CATEGORIA COM TRATOR DE ESTEIRAS (347HP/LÂMINA: 8,70M3) E CAMINHÃO BASCULANTE DE 10M3, DMT ATÉ 200M. AF_07/2020 | M3 | 14.49 | 14.67
101147 | SINAPI SERVIÇOS SETEMBRO 2025 | SERVIÇO | ESCAVAÇÃO HORIZONTAL, INCLUINDO CARGA, DESCARGA E TRANSPORTE EM SOLO DE 1A CATEGORIA COM TRATOR DE ESTEIRAS (347HP/LÂMINA: 8,70M3) E CAMINHÃO BASCULANTE DE 14M3, DMT ATÉ 200M. AF_07/2020 | M3 | 14.44 | 14.6
101119 | SINAPI SERVIÇOS SETEMBRO 2025 | SERVIÇO | ESCAVAÇÃO HORIZONTAL, INCLUINDO ESCARIFICAÇÃO EM SOLO DE 2A CATEGORIA COM TRATOR DE ESTEIRAS (100HP/LÂMINA: 2,19M3). AF_07/2020 | M3 | 8.23 | 8.47
101123 | SINAPI SERVIÇOS SETEMBRO 2025 | SERVIÇO | ESCAVAÇÃO HORIZONTAL, INCLUINDO ESCARIFICAÇÃO EM SOLO DE 2A CATEGORIA COM TRATOR DE ESTEIRAS (125HP/LÂMINA: 2,70M3). AF_07/2020 | M3 | 7.1 | 7.29
101120 | SINAPI SERVIÇOS SETEMBRO 2025 | SERVIÇO | ESCAVAÇÃO HORIZONTAL, INCLUINDO ESCARIFICAÇÃO EM SOLO DE 2A CATEGORIA COM TRATOR DE ESTEIRAS (150HP/LÂMINA: 3,18M3). AF_07/2020 | M3 | 6.99 | 7.16
101121 | SINAPI SERVIÇOS SETEMBRO 2025 | SERVIÇO | ESCAVAÇÃO HORIZONTAL, INCLUINDO ESCARIFICAÇÃO EM SOLO DE 2A CATEGORIA COM TRATOR DE ESTEIRAS (170HP/LÂMINA: 5,20M3). AF_07/2020 | M3 | 4.36 | 4.46
101122 | SINAPI SERVIÇOS SETEMBRO 2025 | SERVIÇO | ESCAVAÇÃO HORIZONTAL, INCLUINDO ESCARIFICAÇÃO EM SOLO DE 2A CATEGORIA COM TRATOR DE ESTEIRAS (347HP/LÂMINA: 8,70M3). AF_07/2020 | M3 | 6.33 | 6.38
101129 | SINAPI SERVIÇOS SETEMBRO 2025 | SERVIÇO | ESCAVAÇÃO HORIZONTAL, INCLUINDO ESCARIFICAÇÃO, CARGA E DESCARGA EM SOLO DE 2A CATEGORIA COM TRATOR DE ESTEIRAS (100HP/LÂMINA: 2,19M3). AF_07/2020 | M3 | 19.15 | 19.54
101133 | SINAPI SERVIÇOS SETEMBRO 2025 | SERVIÇO | ESCAVAÇÃO HORIZONTAL, INCLUINDO ESCARIFICAÇÃO, CARGA E DESCARGA EM SOLO DE 2A CATEGORIA COM TRATOR DE ESTEIRAS (125HP/LÂMINA: 2,70M3). AF_07/2020 | M3 | 18.02 | 18.36
101130 | SINAPI SERVIÇOS SETEMBRO 2025 | SERVIÇO | ESCAVAÇÃO HORIZONTAL, INCLUINDO ESCARIFICAÇÃO, CARGA E DESCARGA EM SOLO DE 2A CATEGORIA COM TRATOR DE ESTEIRAS (150HP/LÂMINA: 3,18M3). AF_07/2020 | M3 | 17.91 | 18.23
101131 | SINAPI SERVIÇOS SETEMBRO 2025 | SERVIÇO | ESCAVAÇÃO HORIZONTAL, INCLUINDO ESCARIFICAÇÃO, CARGA E DESCARGA EM SOLO DE 2A CATEGORIA COM TRATOR DE ESTEIRAS (170HP/LÂMINA: 5,20M3). AF_07/2020 | M3 | 15.28 | 15.53
101132 | SINAPI SERVIÇOS SETEMBRO 2025 | SERVIÇO | ESCAVAÇÃO HORIZONTAL, INCLUINDO ESCARIFICAÇÃO, CARGA E DESCARGA EM SOLO DE 2A CATEGORIA COM TRATOR DE ESTEIRAS (347HP/LÂMINA: 8,70M3). AF_07/2020 | M3 | 17.25 | 17.45
101139 | SINAPI SERVIÇOS SETEMBRO 2025 | SERVIÇO | ESCAVAÇÃO HORIZONTAL, INCLUINDO ESCARIFICAÇÃO, CARGA, DESCARGA E TRANSPORTE EM SOLO DE 2A CATEGORIA COM TRATOR DE ESTEIRAS (100HP/LÂMINA: 2,19M3) E CAMINHÃO BASCULANTE DE 10M3, DMT ATÉ 200M. AF_07/2020 | M3 | 19.84 | 20.24
101149 | SINAPI SERVIÇOS SETEMBRO 2025 | SERVIÇO | ESCAVAÇÃO HORIZONTAL, INCLUINDO ESCARIFICAÇÃO, CARGA, DESCARGA E TRANSPORTE EM SOLO DE 2A CATEGORIA COM TRATOR DE ESTEIRAS (100HP/LÂMINA: 2,19M3) E CAMINHÃO BASCULANTE DE 14M3, DMT ATÉ 200M. AF_07/2020 | M3 | 19.79 | 20.19
101143 | SINAPI SERVIÇOS SETEMBRO 2025 | SERVIÇO | ESCAVAÇÃO HORIZONTAL, INCLUINDO ESCARIFICAÇÃO, CARGA, DESCARGA E TRANSPORTE EM SOLO DE 2A CATEGORIA COM TRATOR DE ESTEIRAS (125HP/LÂMINA: 2,70M3) E CAMINHÃO BASCULANTE DE 10M3, DMT ATÉ 200M. AF_07/2020 | M3 | 18.71 | 19.06
101153 | SINAPI SERVIÇOS SETEMBRO 2025 | SERVIÇO | ESCAVAÇÃO HORIZONTAL, INCLUINDO ESCARIFICAÇÃO, CARGA, DESCARGA E TRANSPORTE EM SOLO DE 2A CATEGORIA COM TRATOR DE ESTEIRAS (125HP/LÂMINA: 2,70M3) E CAMINHÃO BASCULANTE DE 14M3, DMT ATÉ 200M. AF_07/2020 | M3 | 18.66 | 19.01
101140 | SINAPI SERVIÇOS SETEMBRO 2025 | SERVIÇO | ESCAVAÇÃO HORIZONTAL, INCLUINDO ESCARIFICAÇÃO, CARGA, DESCARGA E TRANSPORTE EM SOLO DE 2A CATEGORIA COM TRATOR DE ESTEIRAS (150HP/LÂMINA: 3,18M3) E CAMINHÃO BASCULANTE DE 10M3, DMT ATÉ 200M. AF_07/2020 | M3 | 18.6 | 18.93
101150 | SINAPI SERVIÇOS SETEMBRO 2025 | SERVIÇO | ESCAVAÇÃO HORIZONTAL, INCLUINDO ESCARIFICAÇÃO, CARGA, DESCARGA E TRANSPORTE EM SOLO DE 2A CATEGORIA COM TRATOR DE ESTEIRAS (150HP/LÂMINA: 3,18M3) E CAMINHÃO BASCULANTE DE 14M3, DMT ATÉ 200M. AF_07/2020 | M3 | 18.55 | 18.88
101141 | SINAPI SERVIÇOS SETEMBRO 2025 | SERVIÇO | ESCAVAÇÃO HORIZONTAL, INCLUINDO ESCARIFICAÇÃO, CARGA, DESCARGA E TRANSPORTE EM SOLO DE 2A CATEGORIA COM TRATOR DE ESTEIRAS (170HP/LÂMINA: 5,20M3) E CAMINHÃO BASCULANTE DE 10M3, DMT ATÉ 200M. AF_07/2020 | M3 | 15.97 | 16.23
101151 | SINAPI SERVIÇOS SETEMBRO 2025 | SERVIÇO | ESCAVAÇÃO HORIZONTAL, INCLUINDO ESCARIFICAÇÃO, CARGA, DESCARGA E TRANSPORTE EM SOLO DE 2A CATEGORIA COM TRATOR DE ESTEIRAS (170HP/LÂMINA: 5,20M3) E CAMINHÃO BASCULANTE DE 14M3, DMT ATÉ 200M. AF_07/2020 | M3 | 15.92 | 16.18
101142 | SINAPI SERVIÇOS SETEMBRO 2025 | SERVIÇO | ESCAVAÇÃO HORIZONTAL, INCLUINDO ESCARIFICAÇÃO, CARGA, DESCARGA E TRANSPORTE EM SOLO DE 2A CATEGORIA COM TRATOR DE ESTEIRAS (347HP/LÂMINA: 8,70M3) E CAMINHÃO BASCULANTE DE 10M3, DMT ATÉ 200M. AF_07/2020 | M3 | 17.94 | 18.15
101152 | SINAPI SERVIÇOS SETEMBRO 2025 | SERVIÇO | ESCAVAÇÃO HORIZONTAL, INCLUINDO ESCARIFICAÇÃO, CARGA, DESCARGA E TRANSPORTE EM SOLO DE 2A CATEGORIA COM TRATOR DE ESTEIRAS (347HP/LÂMINA: 8,70M3) E CAMINHÃO BASCULANTE DE 14M3, DMT ATÉ 200M. AF_07/2020 | M3 | 17.89 | 18.1
101207 | SINAPI SERVIÇOS SETEMBRO 2025 | SERVIÇO | ESCAVAÇÃO VERTICAL PARA EDIFICAÇÃO, COM CARGA, DESCARGA E TRANSPORTE DE SOLO DE 1ª CATEGORIA, COM ESCAVADEIRA HIDRÁULICA (CAÇAMBA: 0,8 M³ / 111 HP), FROTA DE 2 CAMINHÕES BASCULANTES DE 18 M³, DMT ATÉ 1 KM E VELOCIDADE MÉDIA 14 KM/H. AF_05/2020 | M3 | 10.87 | 11.02
101206 | SINAPI SERVIÇOS SETEMBRO 2025 | SERVIÇO | ESCAVAÇÃO VERTICAL PARA EDIFICAÇÃO, COM CARGA, DESCARGA E TRANSPORTE DE SOLO DE 1ª CATEGORIA, COM ESCAVADEIRA HIDRÁULICA (CAÇAMBA: 0,8 M³ / 111 HP), FROTA DE 3 CAMINHÕES BASCULANTES DE 14 M³, DMT ATÉ 1 KM E VELOCIDADE MÉDIA 14 KM/H. AF_05/2020 | M3 | 12.59 | 12.75
101210 | SINAPI SERVIÇOS SETEMBRO 2025 | SERVIÇO | ESCAVAÇÃO VERTICAL PARA EDIFICAÇÃO, COM CARGA, DESCARGA E TRANSPORTE DE SOLO DE 1ª CATEGORIA, COM ESCAVADEIRA HIDRÁULICA (CAÇAMBA: 0,8 M³ / 111 HP), FROTA DE 4 CAMINHÕES BASCULANTES DE 14 M³, DMT DE 1,5 KM E VELOCIDADE MÉDIA 18 KM/H. AF_05/2020 | M3 | 17.6 | 17.8
101211 | SINAPI SERVIÇOS SETEMBRO 2025 | SERVIÇO | ESCAVAÇÃO VERTICAL PARA EDIFICAÇÃO, COM CARGA, DESCARGA E TRANSPORTE DE SOLO DE 1ª CATEGORIA, COM ESCAVADEIRA HIDRÁULICA (CAÇAMBA: 0,8 M³ / 111 HP), FROTA DE 4 CAMINHÕES BASCULANTES DE 14 M³, DMT DE 2 KM E VELOCIDADE MÉDIA 19 KM/H. AF_05/2020 | M3 | 18.89 | 19.09
101215 | SINAPI SERVIÇOS SETEMBRO 2025 | SERVIÇO | ESCAVAÇÃO VERTICAL PARA EDIFICAÇÃO, COM CARGA, DESCARGA E TRANSPORTE DE SOLO DE 1ª CATEGORIA, COM ESCAVADEIRA HIDRÁULICA (CAÇAMBA: 0,8 M³ / 111 HP), FROTA DE 4 CAMINHÕES BASCULANTES DE 18 M³, DMT DE 1,5 KM E VELOCIDADE MÉDIA 18 KM/H. AF_05/2020 | M3 | 16.92 | 17.12
101216 | SINAPI SERVIÇOS SETEMBRO 2025 | SERVIÇO | ESCAVAÇÃO VERTICAL PARA EDIFICAÇÃO, COM CARGA, DESCARGA E TRANSPORTE DE SOLO DE 1ª CATEGORIA, COM ESCAVADEIRA HIDRÁULICA (CAÇAMBA: 0,8 M³ / 111 HP), FROTA DE 4 CAMINHÕES BASCULANTES DE 18 M³, DMT DE 2 KM E VELOCIDADE MÉDIA 19 KM/H. AF_05/2020 | M3 | 17.74 | 17.94
101212 | SINAPI SERVIÇOS SETEMBRO 2025 | SERVIÇO | ESCAVAÇÃO VERTICAL PARA EDIFICAÇÃO, COM CARGA, DESCARGA E TRANSPORTE DE SOLO DE 1ª CATEGORIA, COM ESCAVADEIRA HIDRÁULICA (CAÇAMBA: 0,8 M³ / 111 HP), FROTA DE 5 CAMINHÕES BASCULANTES DE 14 M³, DMT DE 3 KM E VELOCIDADE MÉDIA 20 KM/H. AF_05/2020 | M3 | 22.05 | 22.28
101217 | SINAPI SERVIÇOS SETEMBRO 2025 | SERVIÇO | ESCAVAÇÃO VERTICAL PARA EDIFICAÇÃO, COM CARGA, DESCARGA E TRANSPORTE DE SOLO DE 1ª CATEGORIA, COM ESCAVADEIRA HIDRÁULICA (CAÇAMBA: 0,8 M³ / 111 HP), FROTA DE 5 CAMINHÕES BASCULANTES DE 18 M³, DMT DE 3 KM E VELOCIDADE MÉDIA 20 KM/H. AF_05/2020 | M3 | 20.66 | 20.9
101218 | SINAPI SERVIÇOS SETEMBRO 2025 | SERVIÇO | ESCAVAÇÃO VERTICAL PARA EDIFICAÇÃO, COM CARGA, DESCARGA E TRANSPORTE DE SOLO DE 1ª CATEGORIA, COM ESCAVADEIRA HIDRÁULICA (CAÇAMBA: 0,8 M³ / 111 HP), FROTA DE 5 CAMINHÕES BASCULANTES DE 18 M³, DMT DE 4 KM E VELOCIDADE MÉDIA 22 KM/H. AF_05/2020 | M3 | 21.87 | 22.11
101213 | SINAPI SERVIÇOS SETEMBRO 2025 | SERVIÇO | ESCAVAÇÃO VERTICAL PARA EDIFICAÇÃO, COM CARGA, DESCARGA E TRANSPORTE DE SOLO DE 1ª CATEGORIA, COM ESCAVADEIRA HIDRÁULICA (CAÇAMBA: 0,8 M³ / 111 HP), FROTA DE 6 CAMINHÕES BASCULANTES DE 14 M³, DMT DE 4 KM E VELOCIDADE MÉDIA 22 KM/H. AF_05/2020 | M3 | 24.66 | 24.93
101219 | SINAPI SERVIÇOS SETEMBRO 2025 | SERVIÇO | ESCAVAÇÃO VERTICAL PARA EDIFICAÇÃO, COM CARGA, DESCARGA E TRANSPORTE DE SOLO DE 1ª CATEGORIA, COM ESCAVADEIRA HIDRÁULICA (CAÇAMBA: 0,8 M³ / 111 HP), FROTA DE 6 CAMINHÕES BASCULANTES DE 18 M³, DMT DE 6 KM E VELOCIDADE MÉDIA 22 KM/H. AF_05/2020 | M3 | 26.52 | 26.79
101214 | SINAPI SERVIÇOS SETEMBRO 2025 | SERVIÇO | ESCAVAÇÃO VERTICAL PARA EDIFICAÇÃO, COM CARGA, DESCARGA E TRANSPORTE DE SOLO DE 1ª CATEGORIA, COM ESCAVADEIRA HIDRÁULICA (CAÇAMBA: 0,8 M³ / 111 HP), FROTA DE 7 CAMINHÕES BASCULANTES DE 14 M³, DMT DE 6 KM E VELOCIDADE MÉDIA 22 KM/H. AF_05/2020 | M3 | 29.81 | 30.11
101254 | SINAPI SERVIÇOS SETEMBRO 2025 | SERVIÇO | ESCAVAÇÃO VERTICAL PARA EDIFICAÇÃO, COM CARGA, DESCARGA E TRANSPORTE DE SOLO DE 1ª CATEGORIA, COM ESCAVADEIRA HIDRÁULICA (CAÇAMBA: 0,8 M³ / 111HP), FROTA DE 3 CAMINHÕES BASCULANTES DE 10 M³, DMT ATÉ 1 KM E VELOCIDADE MÉDIA 14 KM/H. AF_05/2020 | M3 | 12.81 | 12.99
101256 | SINAPI SERVIÇOS SETEMBRO 2025 | SERVIÇO | ESCAVAÇÃO VERTICAL PARA EDIFICAÇÃO, COM CARGA, DESCARGA E TRANSPORTE DE SOLO DE 1ª CATEGORIA, COM ESCAVADEIRA HIDRÁULICA (CAÇAMBA: 0,8 M³ / 111HP), FROTA DE 5 CAMINHÕES BASCULANTES DE 10 M³, DMT DE 1,5 KM E VELOCIDADE MÉDIA 18 KM/H. AF_05/2020 | M3 | 19.79 | 20.06
101257 | SINAPI SERVIÇOS SETEMBRO 2025 | SERVIÇO | ESCAVAÇÃO VERTICAL PARA EDIFICAÇÃO, COM CARGA, DESCARGA E TRANSPORTE DE SOLO DE 1ª CATEGORIA, COM ESCAVADEIRA HIDRÁULICA (CAÇAMBA: 0,8 M³ / 111HP), FROTA DE 5 CAMINHÕES BASCULANTES DE 10 M³, DMT DE 2 KM E VELOCIDADE MÉDIA 19 KM/H. AF_05/2020 | M3 | 20.86 | 21.13
101258 | SINAPI SERVIÇOS SETEMBRO 2025 | SERVIÇO | ESCAVAÇÃO VERTICAL PARA EDIFICAÇÃO, COM CARGA, DESCARGA E TRANSPORTE DE SOLO DE 1ª CATEGORIA, COM ESCAVADEIRA HIDRÁULICA (CAÇAMBA: 0,8 M³ / 111HP), FROTA DE 6 CAMINHÕES BASCULANTES DE 10 M³, DMT DE 3 KM E VELOCIDADE MÉDIA 20 KM/H. AF_05/2020 | M3 | 24.2 | 24.51
101259 | SINAPI SERVIÇOS SETEMBRO 2025 | SERVIÇO | ESCAVAÇÃO VERTICAL PARA EDIFICAÇÃO, COM CARGA, DESCARGA E TRANSPORTE DE SOLO DE 1ª CATEGORIA, COM ESCAVADEIRA HIDRÁULICA (CAÇAMBA: 0,8 M³ / 111HP), FROTA DE 7 CAMINHÕES BASCULANTES DE 10 M³, DMT DE 4 KM E VELOCIDADE MÉDIA 22 KM/H. AF_05/2020 | M3 | 26.89 | 27.24
101260 | SINAPI SERVIÇOS SETEMBRO 2025 | SERVIÇO | ESCAVAÇÃO VERTICAL PARA EDIFICAÇÃO, COM CARGA, DESCARGA E TRANSPORTE DE SOLO DE 1ª CATEGORIA, COM ESCAVADEIRA HIDRÁULICA (CAÇAMBA: 0,8 M³ / 111HP), FROTA DE 9 CAMINHÕES BASCULANTES DE 10 M³, DMT DE 6 KM E VELOCIDADE MÉDIA 22 KM/H. AF_05/2020 | M3 | 33.63 | 34.06
101208 | SINAPI SERVIÇOS SETEMBRO 2025 | SERVIÇO | ESCAVAÇÃO VERTICAL PARA EDIFICAÇÃO, COM CARGA, DESCARGA E TRANSPORTE DE SOLO DE 1ª CATEGORIA, COM ESCAVADEIRA HIDRÁULICA (CAÇAMBA: 1,2 M³ / 155 HP), FROTA DE 3 CAMINHÕES BASCULANTES DE 14 M³, DMT ATÉ 1 KM E VELOCIDADE MÉDIA 14 KM/H. AF_05/2020 | M3 | 10.65 | 10.78
101209 | SINAPI SERVIÇOS SETEMBRO 2025 | SERVIÇO | ESCAVAÇÃO VERTICAL PARA EDIFICAÇÃO, COM CARGA, DESCARGA E TRANSPORTE DE SOLO DE 1ª CATEGORIA, COM ESCAVADEIRA HIDRÁULICA (CAÇAMBA: 1,2 M³ / 155 HP), FROTA DE 3 CAMINHÕES BASCULANTES DE 18 M³, DMT ATÉ 1 KM E VELOCIDADE MÉDIA 14 KM/H. AF_05/2020 | M3 | 9.88 | 10
101220 | SINAPI SERVIÇOS SETEMBRO 2025 | SERVIÇO | ESCAVAÇÃO VERTICAL PARA EDIFICAÇÃO, COM CARGA, DESCARGA E TRANSPORTE DE SOLO DE 1ª CATEGORIA, COM ESCAVADEIRA HIDRÁULICA (CAÇAMBA: 1,2 M³ / 155 HP), FROTA DE 5 CAMINHÕES BASCULANTES DE 14 M³, DMT DE 1,5 KM E VELOCIDADE MÉDIA 18 KM/H. AF_05/2020 | M3 | 16.62 | 16.8
101221 | SINAPI SERVIÇOS SETEMBRO 2025 | SERVIÇO | ESCAVAÇÃO VERTICAL PARA EDIFICAÇÃO, COM CARGA, DESCARGA E TRANSPORTE DE SOLO DE 1ª CATEGORIA, COM ESCAVADEIRA HIDRÁULICA (CAÇAMBA: 1,2 M³ / 155 HP), FROTA DE 5 CAMINHÕES BASCULANTES DE 14 M³, DMT DE 2 KM E VELOCIDADE MÉDIA 19 KM/H. AF_05/2020 | M3 | 17.56 | 17.75
101225 | SINAPI SERVIÇOS SETEMBRO 2025 | SERVIÇO | ESCAVAÇÃO VERTICAL PARA EDIFICAÇÃO, COM CARGA, DESCARGA E TRANSPORTE DE SOLO DE 1ª CATEGORIA, COM ESCAVADEIRA HIDRÁULICA (CAÇAMBA: 1,2 M³ / 155 HP), FROTA DE 5 CAMINHÕES BASCULANTES DE 18 M³, DMT DE 1,5 KM E VELOCIDADE MÉDIA 18 KM/H. AF_05/2020 | M3 | 15.26 | 15.43
101226 | SINAPI SERVIÇOS SETEMBRO 2025 | SERVIÇO | ESCAVAÇÃO VERTICAL PARA EDIFICAÇÃO, COM CARGA, DESCARGA E TRANSPORTE DE SOLO DE 1ª CATEGORIA, COM ESCAVADEIRA HIDRÁULICA (CAÇAMBA: 1,2 M³ / 155 HP), FROTA DE 5 CAMINHÕES BASCULANTES DE 18 M³, DMT DE 2 KM E VELOCIDADE MÉDIA 19 KM/H. AF_05/2020 | M3 | 16.09 | 16.26
101222 | SINAPI SERVIÇOS SETEMBRO 2025 | SERVIÇO | ESCAVAÇÃO VERTICAL PARA EDIFICAÇÃO, COM CARGA, DESCARGA E TRANSPORTE DE SOLO DE 1ª CATEGORIA, COM ESCAVADEIRA HIDRÁULICA (CAÇAMBA: 1,2 M³ / 155 HP), FROTA DE 6 CAMINHÕES BASCULANTES DE 14 M³, DMT DE 3 KM E VELOCIDADE MÉDIA 20 KM/H. AF_05/2020 | M3 | 20.42 | 20.64
101227 | SINAPI SERVIÇOS SETEMBRO 2025 | SERVIÇO | ESCAVAÇÃO VERTICAL PARA EDIFICAÇÃO, COM CARGA, DESCARGA E TRANSPORTE DE SOLO DE 1ª CATEGORIA, COM ESCAVADEIRA HIDRÁULICA (CAÇAMBA: 1,2 M³ / 155 HP), FROTA DE 6 CAMINHÕES BASCULANTES DE 18 M³, DMT DE 3 KM E VELOCIDADE MÉDIA 20 KM/H. AF_05/2020 | M3 | 18.65 | 18.85
101228 | SINAPI SERVIÇOS SETEMBRO 2025 | SERVIÇO | ESCAVAÇÃO VERTICAL PARA EDIFICAÇÃO, COM CARGA, DESCARGA E TRANSPORTE DE SOLO DE 1ª CATEGORIA, COM ESCAVADEIRA HIDRÁULICA (CAÇAMBA: 1,2 M³ / 155 HP), FROTA DE 6 CAMINHÕES BASCULANTES DE 18 M³, DMT DE 4 KM E VELOCIDADE MÉDIA 22 KM/H. AF_05/2020 | M3 | 19.9 | 20.09
101223 | SINAPI SERVIÇOS SETEMBRO 2025 | SERVIÇO | ESCAVAÇÃO VERTICAL PARA EDIFICAÇÃO, COM CARGA, DESCARGA E TRANSPORTE DE SOLO DE 1ª CATEGORIA, COM ESCAVADEIRA HIDRÁULICA (CAÇAMBA: 1,2 M³ / 155 HP), FROTA DE 7 CAMINHÕES BASCULANTES DE 14 M³, DMT DE 4 KM E VELOCIDADE MÉDIA 22 KM/H. AF_05/2020 | M3 | 22.74 | 22.97
101229 | SINAPI SERVIÇOS SETEMBRO 2025 | SERVIÇO | ESCAVAÇÃO VERTICAL PARA EDIFICAÇÃO, COM CARGA, DESCARGA E TRANSPORTE DE SOLO DE 1ª CATEGORIA, COM ESCAVADEIRA HIDRÁULICA (CAÇAMBA: 1,2 M³ / 155 HP), FROTA DE 8 CAMINHÕES BASCULANTES DE 18 M³, DMT DE 6 KM E VELOCIDADE MÉDIA 22 KM/H. AF_05/2020 | M3 | 25.1 | 25.34
101224 | SINAPI SERVIÇOS SETEMBRO 2025 | SERVIÇO | ESCAVAÇÃO VERTICAL PARA EDIFICAÇÃO, COM CARGA, DESCARGA E TRANSPORTE DE SOLO DE 1ª CATEGORIA, COM ESCAVADEIRA HIDRÁULICA (CAÇAMBA: 1,2 M³ / 155 HP), FROTA DE 9 CAMINHÕES BASCULANTES DE 14 M³, DMT DE 6 KM E VELOCIDADE MÉDIA 22 KM/H. AF_05/2020 | M3 | 28.51 | 28.8
101265 | SINAPI SERVIÇOS SETEMBRO 2025 | SERVIÇO | ESCAVAÇÃO VERTICAL PARA EDIFICAÇÃO, COM CARGA, DESCARGA E TRANSPORTE DE SOLO DE 1ª CATEGORIA, COM ESCAVADEIRA HIDRÁULICA (CAÇAMBA: 1,2 M³ / 155HP), FROTA DE 10 CAMINHÕES BASCULANTES DE 10 M³, DMT DE 6 KM E VELOCIDADE MÉDIA 22 KM/H. AF_05/2020 | M3 | 31.66 | 32.02
101255 | SINAPI SERVIÇOS SETEMBRO 2025 | SERVIÇO | ESCAVAÇÃO VERTICAL PARA EDIFICAÇÃO, COM CARGA, DESCARGA E TRANSPORTE DE SOLO DE 1ª CATEGORIA, COM ESCAVADEIRA HIDRÁULICA (CAÇAMBA: 1,2 M³ / 155HP), FROTA DE 3 CAMINHÕES BASCULANTES DE 10 M³, DMT ATÉ 1 KM E VELOCIDADE MÉDIA 14 KM/H. AF_05/2020 | M3 | 11.35 | 11.5
101261 | SINAPI SERVIÇOS SETEMBRO 2025 | SERVIÇO | ESCAVAÇÃO VERTICAL PARA EDIFICAÇÃO, COM CARGA, DESCARGA E TRANSPORTE DE SOLO DE 1ª CATEGORIA, COM ESCAVADEIRA HIDRÁULICA (CAÇAMBA: 1,2 M³ / 155HP), FROTA DE 6 CAMINHÕES BASCULANTES DE 10 M³, DMT DE 1,5 KM E VELOCIDADE MÉDIA 18 KM/H. AF_05/2020 | M3 | 18.76 | 19.01
101262 | SINAPI SERVIÇOS SETEMBRO 2025 | SERVIÇO | ESCAVAÇÃO VERTICAL PARA EDIFICAÇÃO, COM CARGA, DESCARGA E TRANSPORTE DE SOLO DE 1ª CATEGORIA, COM ESCAVADEIRA HIDRÁULICA (CAÇAMBA: 1,2 M³ / 155HP), FROTA DE 6 CAMINHÕES BASCULANTES DE 10 M³, DMT DE 2 KM E VELOCIDADE MÉDIA 19 KM/H. AF_05/2020 | M3 | 19.81 | 20.05
101263 | SINAPI SERVIÇOS SETEMBRO 2025 | SERVIÇO | ESCAVAÇÃO VERTICAL PARA EDIFICAÇÃO, COM CARGA, DESCARGA E TRANSPORTE DE SOLO DE 1ª CATEGORIA, COM ESCAVADEIRA HIDRÁULICA (CAÇAMBA: 1,2 M³ / 155HP), FROTA DE 7 CAMINHÕES BASCULANTES DE 10 M³, DMT DE 3 KM E VELOCIDADE MÉDIA 20 KM/H. AF_05/2020 | M3 | 22.91 | 23.19
101264 | SINAPI SERVIÇOS SETEMBRO 2025 | SERVIÇO | ESCAVAÇÃO VERTICAL PARA EDIFICAÇÃO, COM CARGA, DESCARGA E TRANSPORTE DE SOLO DE 1ª CATEGORIA, COM ESCAVADEIRA HIDRÁULICA (CAÇAMBA: 1,2 M³ / 155HP), FROTA DE 8 CAMINHÕES BASCULANTES DE 10 M³, DMT DE 4 KM E VELOCIDADE MÉDIA 22 KM/H. AF_05/2020 | M3 | 25.39 | 25.71
101230 | SINAPI SERVIÇOS SETEMBRO 2025 | SERVIÇO | ESCAVAÇÃO VERTICAL PARA INFRAESTRUTURA, COM CARGA, DESCARGA E TRANSPORTE DE SOLO DE 1ª CATEGORIA, COM ESCAVADEIRA HIDRÁULICA (CAÇAMBA: 0,8 M³ / 111 HP), FROTA DE 3 CAMINHÕES BASCULANTES DE 14 M³, DMT ATÉ 1 KM E VELOCIDADE MÉDIA14 KM/H. AF_05/2020 | M3 | 11.09 | 11.23
101231 | SINAPI SERVIÇOS SETEMBRO 2025 | SERVIÇO | ESCAVAÇÃO VERTICAL PARA INFRAESTRUTURA, COM CARGA, DESCARGA E TRANSPORTE DE SOLO DE 1ª CATEGORIA, COM ESCAVADEIRA HIDRÁULICA (CAÇAMBA: 0,8 M³ / 111 HP), FROTA DE 3 CAMINHÕES BASCULANTES DE 18 M³, DMT ATÉ 1 KM E VELOCIDADE MÉDIA14 KM/H. AF_05/2020 | M3 | 10.56 | 10.68
101272 | SINAPI SERVIÇOS SETEMBRO 2025 | SERVIÇO | ESCAVAÇÃO VERTICAL PARA INFRAESTRUTURA, COM CARGA, DESCARGA E TRANSPORTE DE SOLO DE 1ª CATEGORIA, COM ESCAVADEIRA HIDRÁULICA (CAÇAMBA: 0,8 M³ / 111HP), FROTA DE 10 CAMINHÕES BASCULANTES DE 10 M³, DMT DE 6 KM E VELOCIDADE MÉDIA22 KM/H. AF_05/2020 | M3 | 32.12 | 32.52
101266 | SINAPI SERVIÇOS SETEMBRO 2025 | SERVIÇO | ESCAVAÇÃO VERTICAL PARA INFRAESTRUTURA, COM CARGA, DESCARGA E TRANSPORTE DE SOLO DE 1ª CATEGORIA, COM ESCAVADEIRA HIDRÁULICA (CAÇAMBA: 0,8 M³ / 111HP), FROTA DE 3 CAMINHÕES BASCULANTES DE 10 M³, DMT ATÉ 1 KM E VELOCIDADE MÉDIA14 KM/H. AF_05/2020 | M3 | 11.39 | 11.56
101239 | SINAPI SERVIÇOS SETEMBRO 2025 | SERVIÇO | ESCAVAÇÃO VERTICAL PARA INFRAESTRUTURA, COM CARGA, DESCARGA E TRANSPORTE DE SOLO DE 1ª CATEGORIA, COM ESCAVADEIRA HIDRÁULICA (CAÇAMBA: 0,8 M³ / 111HP), FROTA DE 4 CAMINHÕES BASCULANTES DE 18 M³, DMT DE 1,5 KM E VELOCIDADE MÉDIA18 KM/H. AF_05/2020 | M3 | 15.16 | 15.31
101240 | SINAPI SERVIÇOS SETEMBRO 2025 | SERVIÇO | ESCAVAÇÃO VERTICAL PARA INFRAESTRUTURA, COM CARGA, DESCARGA E TRANSPORTE DE SOLO DE 1ª CATEGORIA, COM ESCAVADEIRA HIDRÁULICA (CAÇAMBA: 0,8 M³ / 111HP), FROTA DE 4 CAMINHÕES BASCULANTES DE 18 M³, DMT DE 2 KM E VELOCIDADE MÉDIA 19 KM/H. AF_05/2020 | M3 | 16.01 | 16.16
101268 | SINAPI SERVIÇOS SETEMBRO 2025 | SERVIÇO | ESCAVAÇÃO VERTICAL PARA INFRAESTRUTURA, COM CARGA, DESCARGA E TRANSPORTE DE SOLO DE 1ª CATEGORIA, COM ESCAVADEIRA HIDRÁULICA (CAÇAMBA: 0,8 M³ / 111HP), FROTA DE 5 CAMINHÕES BASCULANTES DE 10 M³, DMT DE 1,5 KM E VELOCIDADE MÉDIA18 KM/H. AF_05/2020 | M3 | 17.98 | 18.22
101234 | SINAPI SERVIÇOS SETEMBRO 2025 | SERVIÇO | ESCAVAÇÃO VERTICAL PARA INFRAESTRUTURA, COM CARGA, DESCARGA E TRANSPORTE DE SOLO DE 1ª CATEGORIA, COM ESCAVADEIRA HIDRÁULICA (CAÇAMBA: 0,8 M³ / 111HP), FROTA DE 5 CAMINHÕES BASCULANTES DE 14 M³, DMT DE 1,5 KM E VELOCIDADE MÉDIA18 KM/H. AF_05/2020 | M3 | 17.26 | 17.46
101235 | SINAPI SERVIÇOS SETEMBRO 2025 | SERVIÇO | ESCAVAÇÃO VERTICAL PARA INFRAESTRUTURA, COM CARGA, DESCARGA E TRANSPORTE DE SOLO DE 1ª CATEGORIA, COM ESCAVADEIRA HIDRÁULICA (CAÇAMBA: 0,8 M³ / 111HP), FROTA DE 5 CAMINHÕES BASCULANTES DE 14 M³, DMT DE 2 KM E VELOCIDADE MÉDIA 19 KM/H. AF_05/2020 | M3 | 18.18 | 18.38
101241 | SINAPI SERVIÇOS SETEMBRO 2025 | SERVIÇO | ESCAVAÇÃO VERTICAL PARA INFRAESTRUTURA, COM CARGA, DESCARGA E TRANSPORTE DE SOLO DE 1ª CATEGORIA, COM ESCAVADEIRA HIDRÁULICA (CAÇAMBA: 0,8 M³ / 111HP), FROTA DE 5 CAMINHÕES BASCULANTES DE 18 M³, DMT DE 3 KM E VELOCIDADE MÉDIA 20 KM/H. AF_05/2020 | M3 | 18.72 | 18.9
101269 | SINAPI SERVIÇOS SETEMBRO 2025 | SERVIÇO | ESCAVAÇÃO VERTICAL PARA INFRAESTRUTURA, COM CARGA, DESCARGA E TRANSPORTE DE SOLO DE 1ª CATEGORIA, COM ESCAVADEIRA HIDRÁULICA (CAÇAMBA: 0,8 M³ / 111HP), FROTA DE 6 CAMINHÕES BASCULANTES DE 10 M³, DMT DE 2 KM E VELOCIDADE MÉDIA 19 KM/H. AF_05/2020 | M3 | 20.03 | 20.29
101236 | SINAPI SERVIÇOS SETEMBRO 2025 | SERVIÇO | ESCAVAÇÃO VERTICAL PARA INFRAESTRUTURA, COM CARGA, DESCARGA E TRANSPORTE DE SOLO DE 1ª CATEGORIA, COM ESCAVADEIRA HIDRÁULICA (CAÇAMBA: 0,8 M³ / 111HP), FROTA DE 6 CAMINHÕES BASCULANTES DE 14 M³, DMT DE 3 KM E VELOCIDADE MÉDIA 20 KM/H. AF_05/2020 | M3 | 21.18 | 21.41
101237 | SINAPI SERVIÇOS SETEMBRO 2025 | SERVIÇO | ESCAVAÇÃO VERTICAL PARA INFRAESTRUTURA, COM CARGA, DESCARGA E TRANSPORTE DE SOLO DE 1ª CATEGORIA, COM ESCAVADEIRA HIDRÁULICA (CAÇAMBA: 0,8 M³ / 111HP), FROTA DE 6 CAMINHÕES BASCULANTES DE 14 M³, DMT DE 4 KM E VELOCIDADE MÉDIA 22 KM/H. AF_05/2020 | M3 | 22.56 | 22.8
101242 | SINAPI SERVIÇOS SETEMBRO 2025 | SERVIÇO | ESCAVAÇÃO VERTICAL PARA INFRAESTRUTURA, COM CARGA, DESCARGA E TRANSPORTE DE SOLO DE 1ª CATEGORIA, COM ESCAVADEIRA HIDRÁULICA (CAÇAMBA: 0,8 M³ / 111HP), FROTA DE 6 CAMINHÕES BASCULANTES DE 18 M³, DMT DE 4 KM E VELOCIDADE MÉDIA 22 KM/H. AF_05/2020 | M3 | 20.93 | 21.13
101270 | SINAPI SERVIÇOS SETEMBRO 2025 | SERVIÇO | ESCAVAÇÃO VERTICAL PARA INFRAESTRUTURA, COM CARGA, DESCARGA E TRANSPORTE DE SOLO DE 1ª CATEGORIA, COM ESCAVADEIRA HIDRÁULICA (CAÇAMBA: 0,8 M³ / 111HP), FROTA DE 7 CAMINHÕES BASCULANTES DE 10 M³, DMT DE 3 KM E VELOCIDADE MÉDIA 20 KM/H. AF_05/2020 | M3 | 23.2 | 23.5
101243 | SINAPI SERVIÇOS SETEMBRO 2025 | SERVIÇO | ESCAVAÇÃO VERTICAL PARA INFRAESTRUTURA, COM CARGA, DESCARGA E TRANSPORTE DE SOLO DE 1ª CATEGORIA, COM ESCAVADEIRA HIDRÁULICA (CAÇAMBA: 0,8 M³ / 111HP), FROTA DE 7 CAMINHÕES BASCULANTES DE 18 M³, DMT DE 6 KM E VELOCIDADE MÉDIA 22 KM/H. AF_05/2020 | M3 | 25.38 | 25.6
101271 | SINAPI SERVIÇOS SETEMBRO 2025 | SERVIÇO | ESCAVAÇÃO VERTICAL PARA INFRAESTRUTURA, COM CARGA, DESCARGA E TRANSPORTE DE SOLO DE 1ª CATEGORIA, COM ESCAVADEIRA HIDRÁULICA (CAÇAMBA: 0,8 M³ / 111HP), FROTA DE 8 CAMINHÕES BASCULANTES DE 10 M³, DMT DE 4 KM E VELOCIDADE MÉDIA 22 KM/H. AF_05/2020 | M3 | 25.73 | 26.07
101238 | SINAPI SERVIÇOS SETEMBRO 2025 | SERVIÇO | ESCAVAÇÃO VERTICAL PARA INFRAESTRUTURA, COM CARGA, DESCARGA E TRANSPORTE DE SOLO DE 1ª CATEGORIA, COM ESCAVADEIRA HIDRÁULICA (CAÇAMBA: 0,8 M³ / 111HP), FROTA DE 8 CAMINHÕES BASCULANTES DE 14 M³, DMT DE 6 KM E VELOCIDADE MÉDIA 22 KM/H. AF_05/2020 | M3 | 28.56 | 28.85
101232 | SINAPI SERVIÇOS SETEMBRO 2025 | SERVIÇO | ESCAVAÇÃO VERTICAL PARA INFRAESTRUTURA, COM CARGA, DESCARGA E TRANSPORTE DE SOLO DE 1ª CATEGORIA, COM ESCAVADEIRA HIDRÁULICA (CAÇAMBA: 1,2 M³ / 155 HP), FROTA DE 3 CAMINHÕES BASCULANTES DE 14 M³, DMT ATÉ 1 KM E VELOCIDADE MÉDIA14 KM/H. AF_05/2020 | M3 | 9.52 | 9.61
101233 | SINAPI SERVIÇOS SETEMBRO 2025 | SERVIÇO | ESCAVAÇÃO VERTICAL PARA INFRAESTRUTURA, COM CARGA, DESCARGA E TRANSPORTE DE SOLO DE 1ª CATEGORIA, COM ESCAVADEIRA HIDRÁULICA (CAÇAMBA: 1,2 M³ / 155 HP), FROTA DE 3 CAMINHÕES BASCULANTES DE 18 M³, DMT ATÉ 1 KM E VELOCIDADE MÉDIA14 KM/H. AF_05/2020 | M3 | 8.78 | 8.86
101248 | SINAPI SERVIÇOS SETEMBRO 2025 | SERVIÇO | ESCAVAÇÃO VERTICAL PARA INFRAESTRUTURA, COM CARGA, DESCARGA E TRANSPORTE DE SOLO DE 1ª CATEGORIA, COM ESCAVADEIRA HIDRÁULICA (CAÇAMBA: 1,2 M³ / 155HP), FROTA DE 10 CAMINHÕES BASCULANTES DE 14 M³, DMT DE 6 KM E VELOCIDADE MÉDIA22 KM/H. AF_05/2020 | M3 | 27.32 | 27.57
101277 | SINAPI SERVIÇOS SETEMBRO 2025 | SERVIÇO | ESCAVAÇÃO VERTICAL PARA INFRAESTRUTURA, COM CARGA, DESCARGA E TRANSPORTE DE SOLO DE 1ª CATEGORIA, COM ESCAVADEIRA HIDRÁULICA (CAÇAMBA: 1,2 M³ / 155HP), FROTA DE 12 CAMINHÕES BASCULANTES DE 10 M³, DMT DE 6 KM E VELOCIDADE MÉDIA22 KM/H. AF_05/2020 | M3 | 31.12 | 31.49
101267 | SINAPI SERVIÇOS SETEMBRO 2025 | SERVIÇO | ESCAVAÇÃO VERTICAL PARA INFRAESTRUTURA, COM CARGA, DESCARGA E TRANSPORTE DE SOLO DE 1ª CATEGORIA, COM ESCAVADEIRA HIDRÁULICA (CAÇAMBA: 1,2 M³ / 155HP), FROTA DE 4 CAMINHÕES BASCULANTES DE 10 M³, DMT ATÉ 1 KM E VELOCIDADE MÉDIA14 KM/H. AF_05/2020 | M3 | 10.97 | 11.13
101249 | SINAPI SERVIÇOS SETEMBRO 2025 | SERVIÇO | ESCAVAÇÃO VERTICAL PARA INFRAESTRUTURA, COM CARGA, DESCARGA E TRANSPORTE DE SOLO DE 1ª CATEGORIA, COM ESCAVADEIRA HIDRÁULICA (CAÇAMBA: 1,2 M³ / 155HP), FROTA DE 5 CAMINHÕES BASCULANTES DE 18 M³, DMT DE 1,5 KM E VELOCIDADE MÉDIA18 KM/H. AF_05/2020 | M3 | 13.91 | 14.02
101273 | SINAPI SERVIÇOS SETEMBRO 2025 | SERVIÇO | ESCAVAÇÃO VERTICAL PARA INFRAESTRUTURA, COM CARGA, DESCARGA E TRANSPORTE DE SOLO DE 1ª CATEGORIA, COM ESCAVADEIRA HIDRÁULICA (CAÇAMBA: 1,2 M³ / 155HP), FROTA DE 6 CAMINHÕES BASCULANTES DE 10 M³, DMT DE 1,5 KM E VELOCIDADE MÉDIA18 KM/H. AF_05/2020 | M3 | 17.2 | 17.42
101245 | SINAPI SERVIÇOS SETEMBRO 2025 | SERVIÇO | ESCAVAÇÃO VERTICAL PARA INFRAESTRUTURA, COM CARGA, DESCARGA E TRANSPORTE DE SOLO DE 1ª CATEGORIA, COM ESCAVADEIRA HIDRÁULICA (CAÇAMBA: 1,2 M³ / 155HP), FROTA DE 6 CAMINHÕES BASCULANTES DE 14 M³, DMT DE 2 KM E VELOCIDADE MÉDIA 19 KM/H. AF_05/2020 | M3 | 16.92 | 17.08
101250 | SINAPI SERVIÇOS SETEMBRO 2025 | SERVIÇO | ESCAVAÇÃO VERTICAL PARA INFRAESTRUTURA, COM CARGA, DESCARGA E TRANSPORTE DE SOLO DE 1ª CATEGORIA, COM ESCAVADEIRA HIDRÁULICA (CAÇAMBA: 1,2 M³ / 155HP), FROTA DE 6 CAMINHÕES BASCULANTES DE 18 M³, DMT DE 2 KM E VELOCIDADE MÉDIA 19 KM/H. AF_05/2020 | M3 | 15.44 | 15.58
101251 | SINAPI SERVIÇOS SETEMBRO 2025 | SERVIÇO | ESCAVAÇÃO VERTICAL PARA INFRAESTRUTURA, COM CARGA, DESCARGA E TRANSPORTE DE SOLO DE 1ª CATEGORIA, COM ESCAVADEIRA HIDRÁULICA (CAÇAMBA: 1,2 M³ / 155HP), FROTA DE 6 CAMINHÕES BASCULANTES DE 18 M³, DMT DE 3 KM E VELOCIDADE MÉDIA 20 KM/H. AF_05/2020 | M3 | 17.56 | 17.72
101274 | SINAPI SERVIÇOS SETEMBRO 2025 | SERVIÇO | ESCAVAÇÃO VERTICAL PARA INFRAESTRUTURA, COM CARGA, DESCARGA E TRANSPORTE DE SOLO DE 1ª CATEGORIA, COM ESCAVADEIRA HIDRÁULICA (CAÇAMBA: 1,2 M³ / 155HP), FROTA DE 7 CAMINHÕES BASCULANTES DE 10 M³, DMT DE 2 KM E VELOCIDADE MÉDIA 19 KM/H. AF_05/2020 | M3 | 19.02 | 19.26
101246 | SINAPI SERVIÇOS SETEMBRO 2025 | SERVIÇO | ESCAVAÇÃO VERTICAL PARA INFRAESTRUTURA, COM CARGA, DESCARGA E TRANSPORTE DE SOLO DE 1ª CATEGORIA, COM ESCAVADEIRA HIDRÁULICA (CAÇAMBA: 1,2 M³ / 155HP), FROTA DE 7 CAMINHÕES BASCULANTES DE 14 M³, DMT DE 3 KM E VELOCIDADE MÉDIA 20 KM/H. AF_05/2020 | M3 | 19.67 | 19.84
101252 | SINAPI SERVIÇOS SETEMBRO 2025 | SERVIÇO | ESCAVAÇÃO VERTICAL PARA INFRAESTRUTURA, COM CARGA, DESCARGA E TRANSPORTE DE SOLO DE 1ª CATEGORIA, COM ESCAVADEIRA HIDRÁULICA (CAÇAMBA: 1,2 M³ / 155HP), FROTA DE 7 CAMINHÕES BASCULANTES DE 18 M³, DMT DE 4 KM E VELOCIDADE MÉDIA 22 KM/H. AF_05/2020 | M3 | 19.09 | 19.25
101275 | SINAPI SERVIÇOS SETEMBRO 2025 | SERVIÇO | ESCAVAÇÃO VERTICAL PARA INFRAESTRUTURA, COM CARGA, DESCARGA E TRANSPORTE DE SOLO DE 1ª CATEGORIA, COM ESCAVADEIRA HIDRÁULICA (CAÇAMBA: 1,2 M³ / 155HP), FROTA DE 8 CAMINHÕES BASCULANTES DE 10 M³, DMT DE 3 KM E VELOCIDADE MÉDIA 20 KM/H. AF_05/2020 | M3 | 22.03 | 22.29
101247 | SINAPI SERVIÇOS SETEMBRO 2025 | SERVIÇO | ESCAVAÇÃO VERTICAL PARA INFRAESTRUTURA, COM CARGA, DESCARGA E TRANSPORTE DE SOLO DE 1ª CATEGORIA, COM ESCAVADEIRA HIDRÁULICA (CAÇAMBA: 1,2 M³ / 155HP), FROTA DE 8 CAMINHÕES BASCULANTES DE 14 M³, DMT DE 4 KM E VELOCIDADE MÉDIA 22 KM/H. AF_05/2020 | M3 | 21.83 | 22.02
101276 | SINAPI SERVIÇOS SETEMBRO 2025 | SERVIÇO | ESCAVAÇÃO VERTICAL PARA INFRAESTRUTURA, COM CARGA, DESCARGA E TRANSPORTE DE SOLO DE 1ª CATEGORIA, COM ESCAVADEIRA HIDRÁULICA (CAÇAMBA: 1,2 M³ / 155HP), FROTA DE 9 CAMINHÕES BASCULANTES DE 10 M³, DMT DE 4 KM E VELOCIDADE MÉDIA 22 KM/H. AF_05/2020 | M3 | 24.35 | 24.64
101253 | SINAPI SERVIÇOS SETEMBRO 2025 | SERVIÇO | ESCAVAÇÃO VERTICAL PARA INFRAESTRUTURA, COM CARGA, DESCARGA E TRANSPORTE DE SOLO DE 1ª CATEGORIA, COM ESCAVADEIRA HIDRÁULICA (CAÇAMBA: 1,2 M³ / 155HP), FROTA DE 9 CAMINHÕES BASCULANTES DE 18 M³, DMT DE 6 KM E VELOCIDADE MÉDIA 22 KM/H. AF_05/2020 | M3 | 24.05 | 24.25
101244 | SINAPI SERVIÇOS SETEMBRO 2025 | SERVIÇO | ESCAVAÇÃO VERTICAL PARA INFRAESTRUTURA, COM CARGA, DESCARGA E TRANSPORTE DE SOLO DE 1ª CATEGORIA, COM ESCAVADEIRA HIDRÁULICA (CAÇAMBA: 1,2M³ / 155HP), FROTA DE 6 CAMINHÕES BASCULANTES DE 14 M³, DMT DE 1,5 KM E VELOCIDADE MÉDIA18 KM/H. AF_05/2020 | M3 | 15.99 | 16.15
93358 | SINAPI SERVIÇOS SETEMBRO 2025 | SERVIÇO | ESCAVAÇÃO MANUAL DE VALA. AF_09/2024 | M3 | 88.05 | 95.25
90082 | SINAPI SERVIÇOS SETEMBRO 2025 | SERVIÇO | ESCAVAÇÃO MECANIZADA DE VALA COM PROF. ATÉ 1,5 M (MÉDIA MONTANTE E JUSANTE/UMA COMPOSIÇÃO POR TRECHO), ESCAVADEIRA (0,8 M3), LARG. DE 1,5 M A 2,5 M, EM SOLO DE 1A CATEGORIA, EM LOCAIS COM ALTO NÍVEL DE INTERFERÊNCIA. AF_09/2024 | M3 | 9.4 | 9.63
90091 | SINAPI SERVIÇOS SETEMBRO 2025 | SERVIÇO | ESCAVAÇÃO MECANIZADA DE VALA COM PROF. ATÉ 1,5 M (MÉDIA MONTANTE E JUSANTE/UMA COMPOSIÇÃO POR TRECHO), ESCAVADEIRA (0,8 M3), LARG. DE 1,5 M A 2,5 M, EM SOLO DE 1A CATEGORIA, LOCAIS COM BAIXO NÍVEL DE INTERFERÊNCIA. AF_09/2024 | M3 | 5.92 | 6.06
102307 | SINAPI SERVIÇOS SETEMBRO 2025 | SERVIÇO | ESCAVAÇÃO MECANIZADA DE VALA COM PROF. ATÉ 1,5 M (MÉDIA MONTANTE E JUSANTE/UMA COMPOSIÇÃO POR TRECHO), ESCAVADEIRA (0,8 M3), LARG. DE 1,5 M A 2,5 M, EM SOLO DE 2A CATEGORIA, EM LOCAIS COM ALTO NÍVEL DE INTERFERÊNCIA. AF_09/2024 | M3 | 11.75 | 12.02
102315 | SINAPI SERVIÇOS SETEMBRO 2025 | SERVIÇO | ESCAVAÇÃO MECANIZADA DE VALA COM PROF. ATÉ 1,5 M (MÉDIA MONTANTE E JUSANTE/UMA COMPOSIÇÃO POR TRECHO), ESCAVADEIRA (0,8 M3), LARG. DE 1,5 M A 2,5 M, EM SOLO DE 2A CATEGORIA, LOCAIS COM BAIXO NÍVEL DE INTERFERÊNCIA. AF_09/2024 | M3 | 7.4 | 7.58
102283 | SINAPI SERVIÇOS SETEMBRO 2025 | SERVIÇO | ESCAVAÇÃO MECANIZADA DE VALA COM PROF. ATÉ 1,5 M (MÉDIA MONTANTE E JUSANTE/UMA COMPOSIÇÃO POR TRECHO), ESCAVADEIRA (0,8 M3), LARG. DE 1,5 M A 2,5 M, EM SOLO MOLE, EM LOCAIS COM ALTO NÍVEL DE INTERFERÊNCIA. AF_09/2024 | M3 | 12.3 | 12.59
102291 | SINAPI SERVIÇOS SETEMBRO 2025 | SERVIÇO | ESCAVAÇÃO MECANIZADA DE VALA COM PROF. ATÉ 1,5 M (MÉDIA MONTANTE E JUSANTE/UMA COMPOSIÇÃO POR TRECHO), ESCAVADEIRA (0,8 M3), LARG. DE 1,5 M A 2,5 M, EM SOLO MOLE, LOCAIS COM BAIXO NÍVEL DE INTERFERÊNCIA. AF_09/2024 | M3 | 7.75 | 7.93
102276 | SINAPI SERVIÇOS SETEMBRO 2025 | SERVIÇO | ESCAVAÇÃO MECANIZADA DE VALA COM PROF. ATÉ 1,5 M (MÉDIA MONTANTE E JUSANTE/UMA COMPOSIÇÃO POR TRECHO), ESCAVADEIRA (0,8 M3), LARG. MENOR QUE 1,5 M, EM SOLO DE 1A CATEGORIA, EM LOCAIS COM ALTO NÍVEL DE INTERFERÊNCIA. AF_09/2024 | M3 | 10.58 | 10.84
102306 | SINAPI SERVIÇOS SETEMBRO 2025 | SERVIÇO | ESCAVAÇÃO MECANIZADA DE VALA COM PROF. ATÉ 1,5 M (MÉDIA MONTANTE E JUSANTE/UMA COMPOSIÇÃO POR TRECHO), ESCAVADEIRA (0,8 M3),LARG. ATÉ 1,5 M, EM SOLO DE 2A CATEGORIA, EM LOCAIS COM ALTO NÍVEL DE INTERFERÊNCIA. AF_09/2024 | M3 | 13.23 | 13.54
102279 | SINAPI SERVIÇOS SETEMBRO 2025 | SERVIÇO | ESCAVAÇÃO MECANIZADA DE VALA COM PROF. ATÉ 1,5 M (MÉDIA MONTANTE E JUSANTE/UMA COMPOSIÇÃO POR TRECHO), ESCAVADEIRA (0,8 M3),LARG. MENOR QUE 1,5 M, EM SOLO DE 1A CATEGORIA, LOCAIS COM BAIXO NÍVEL DE INTERFERÊNCIA. AF_09/2024 | M3 | 6.66 | 6.82
102282 | SINAPI SERVIÇOS SETEMBRO 2025 | SERVIÇO | ESCAVAÇÃO MECANIZADA DE VALA COM PROF. ATÉ 1,5 M (MÉDIA MONTANTE E JUSANTE/UMA COMPOSIÇÃO POR TRECHO), ESCAVADEIRA (0,8 M3),LARG. MENOR QUE 1,5 M, EM SOLO DE MOLE, EM LOCAIS COM ALTO NÍVEL DE INTERFERÊNCIA. AF_09/2024 | M3 | 13.85 | 14.18
102290 | SINAPI SERVIÇOS SETEMBRO 2025 | SERVIÇO | ESCAVAÇÃO MECANIZADA DE VALA COM PROF. ATÉ 1,5 M (MÉDIA MONTANTE E JUSANTE/UMA COMPOSIÇÃO POR TRECHO), ESCAVADEIRA (0,8 M3),LARG. MENOR QUE 1,5 M, EM SOLO MOLE, LOCAIS COM BAIXO NÍVEL DE INTERFERÊNCIA. AF_09/2024 | M3 | 8.73 | 8.93
90100 | SINAPI SERVIÇOS SETEMBRO 2025 | SERVIÇO | ESCAVAÇÃO MECANIZADA DE VALA COM PROF. ATÉ 1,5 M (MÉDIA MONTANTE E JUSANTE/UMA COMPOSIÇÃO POR TRECHO), RETROESCAV. (0,26 M3), LARG. DE 0,8 M A 1,5 M, EM SOLO DE 1A CATEGORIA, EM LOCAIS COM ALTO NÍVEL DE INTERFERÊNCIA. AF_09/2024 | M3 | 12.48 | 12.91
102323 | SINAPI SERVIÇOS SETEMBRO 2025 | SERVIÇO | ESCAVAÇÃO MECANIZADA DE VALA COM PROF. ATÉ 1,5 M (MÉDIA MONTANTE E JUSANTE/UMA COMPOSIÇÃO POR TRECHO), RETROESCAV. (0,26 M3), LARG. DE 0,8 M A 1,5 M, EM SOLO DE 2A CATEGORIA, EM LOCAIS COM ALTO NÍVEL DE INTERFERÊNCIA. AF_09/2024 | M3 | 15.6 | 16.14
102327 | SINAPI SERVIÇOS SETEMBRO 2025 | SERVIÇO | ESCAVAÇÃO MECANIZADA DE VALA COM PROF. ATÉ 1,5 M (MÉDIA MONTANTE E JUSANTE/UMA COMPOSIÇÃO POR TRECHO), RETROESCAV. (0,26 M3), LARG. DE 0,8 M A 1,5 M, EM SOLO DE 2A CATEGORIA, EM LOCAIS COM BAIXO NÍVEL DE INTERFERÊNCIA. AF_09/2024 | M3 | 9.82 | 10.17
102299 | SINAPI SERVIÇOS SETEMBRO 2025 | SERVIÇO | ESCAVAÇÃO MECANIZADA DE VALA COM PROF. ATÉ 1,5 M (MÉDIA MONTANTE E JUSANTE/UMA COMPOSIÇÃO POR TRECHO), RETROESCAV. (0,26 M3), LARG. DE 0,8 M A 1,5 M, EM SOLO MOLE, EM LOCAIS COM ALTO NÍVEL DE INTERFERÊNCIA. AF_09/2024 | M3 | 16.33 | 16.9
102303 | SINAPI SERVIÇOS SETEMBRO 2025 | SERVIÇO | ESCAVAÇÃO MECANIZADA DE VALA COM PROF. ATÉ 1,5 M (MÉDIA MONTANTE E JUSANTE/UMA COMPOSIÇÃO POR TRECHO), RETROESCAV. (0,26 M3), LARG. DE 0,8 M A 1,5 M, EM SOLO MOLE, LOCAIS COM BAIXO NÍVEL DE INTERFERÊNCIA. AF_09/2024 | M3 | 10.29 | 10.64
90099 | SINAPI SERVIÇOS SETEMBRO 2025 | SERVIÇO | ESCAVAÇÃO MECANIZADA DE VALA COM PROF. ATÉ 1,5 M (MÉDIA MONTANTE E JUSANTE/UMA COMPOSIÇÃO POR TRECHO), RETROESCAV. (0,26 M3), LARG. MENOR QUE 0,8 M, EM SOLO DE 1A CATEGORIA, EM LOCAIS COM ALTO NÍVEL DE INTERFERÊNCIA. AF_09/2024 | M3 | 14.56 | 15.07
102322 | SINAPI SERVIÇOS SETEMBRO 2025 | SERVIÇO | ESCAVAÇÃO MECANIZADA DE VALA COM PROF. ATÉ 1,5 M (MÉDIA MONTANTE E JUSANTE/UMA COMPOSIÇÃO POR TRECHO), RETROESCAV. (0,26 M3), LARG. MENOR QUE 0,8 M, EM SOLO DE 2A CATEGORIA, EM LOCAIS COM ALTO NÍVEL DE INTERFERÊNCIA. AF_09/2024 | M3 | 18.2 | 18.84
102298 | SINAPI SERVIÇOS SETEMBRO 2025 | SERVIÇO | ESCAVAÇÃO MECANIZADA DE VALA COM PROF. ATÉ 1,5 M (MÉDIA MONTANTE E JUSANTE/UMA COMPOSIÇÃO POR TRECHO), RETROESCAV. (0,26 M3), LARG. MENOR QUE 0,8 M, EM SOLO MOLE, EM LOCAIS COM ALTO NÍVEL DE INTERFERÊNCIA. AF_09/2024 | M3 | 19.05 | 19.71
102302 | SINAPI SERVIÇOS SETEMBRO 2025 | SERVIÇO | ESCAVAÇÃO MECANIZADA DE VALA COM PROF. ATÉ 1,5 M (MÉDIA MONTANTE E JUSANTE/UMA COMPOSIÇÃO POR TRECHO), RETROESCAV. (0,26 M3), LARG. MENOR QUE 0,8 M, EM SOLO MOLE, LOCAIS COM BAIXO NÍVEL DE INTERFERÊNCIA. AF_09/2024 | M3 | 11.99 | 12.43
102326 | SINAPI SERVIÇOS SETEMBRO 2025 | SERVIÇO | ESCAVAÇÃO MECANIZADA DE VALA COM PROF. ATÉ 1,5 M (MÉDIA MONTANTE E JUSANTE/UMA COMPOSIÇÃO POR TRECHO), RETROESCAV. (0,26 M3), LARGURA MENOR QUE 0,8 M, EM SOLO DE 2A CATEGORIA, EM LOCAIS COM BAIXO NÍVEL DE INTERFERÊNCIA. AF_09/2024 | M3 | 11.48 | 11.87
102314 | SINAPI SERVIÇOS SETEMBRO 2025 | SERVIÇO | ESCAVAÇÃO MECANIZADA DE VALA COM PROF. ATÉ 1,5 M (MÉDIA MONTANTE E JUSANTE/UMA COMPOSIÇÃO POR TRECHO),COM ESCAVADEIRA (0,8 M3), LARG. MENOR QUE 1,5 M, EM SOLO DE 2A CATEGORIA, LOCAIS COM BAIXO NÍVEL DE INTERFERÊNCIA. AF_09/2024 | M3 | 8.34 | 8.53
102312 | SINAPI SERVIÇOS SETEMBRO 2025 | SERVIÇO | ESCAVAÇÃO MECANIZADA DE VALA COM PROF. DE 3,0 M ATÉ 4,5 M (MÉDIA MONTANTE E JUSANTE/UMA COMPOSIÇÃO POR TRECHO), ESCAVADEIRA (1,2 M3), LARG. DE 1,5 M A 2,5 M, EM SOLO DE 2A CATEGORIA, EM LOCAIS COM ALTO NÍVEL DE INTERFERÊNCIA. AF_09/2024 | M3 | 10.64 | 10.87
102288 | SINAPI SERVIÇOS SETEMBRO 2025 | SERVIÇO | ESCAVAÇÃO MECANIZADA DE VALA COM PROF. DE 3,0 M ATÉ 4,5 M (MÉDIA MONTANTE E JUSANTE/UMA COMPOSIÇÃO POR TRECHO), ESCAVADEIRA (1,2 M3), LARG. DE 1,5 M A 2,5 M, EM SOLO MOLE, EM LOCAIS COM ALTO NÍVEL DE INTERFERÊNCIA. AF_09/2024 | M3 | 11.14 | 11.37
90087 | SINAPI SERVIÇOS SETEMBRO 2025 | SERVIÇO | ESCAVAÇÃO MECANIZADA DE VALA COM PROF. DE 3,0 M ATÉ 4,5 M(MÉDIA MONTANTE E JUSANTE/UMA COMPOSIÇÃO POR TRECHO), ESCAVADEIRA (1,2 M3), LARG. DE 1,5 M A 2,5 M, EM SOLO DE 1A CATEGORIA, EM LOCAIS COM ALTO NÍVEL DE INTERFERÊNCIA. AF_09/2024 | M3 | 8.51 | 8.69
102308 | SINAPI SERVIÇOS SETEMBRO 2025 | SERVIÇO | ESCAVAÇÃO MECANIZADA DE VALA COM PROF. MAIOR QUE 1,5 M ATÉ 3,0 M (MÉDIA MONTANTE E JUSANTE/UMA COMPOSIÇÃO POR TRECHO), ESCAVADEIRA (0,8 M3), LARG. ATÉ 1,5 M, EM SOLO DE 2A CATEGORIA, EM LOCAIS COM ALTO NÍVEL DE INTERFERÊNCIA. AF_09/2024 | M3 | 11.38 | 11.65
90084 | SINAPI SERVIÇOS SETEMBRO 2025 | SERVIÇO | ESCAVAÇÃO MECANIZADA DE VALA COM PROF. MAIOR QUE 1,5 M ATÉ 3,0 M (MÉDIA MONTANTE E JUSANTE/UMA COMPOSIÇÃO POR TRECHO), ESCAVADEIRA (0,8 M3), LARGURA ATÉ 1,5 M, EM SOLO DE 1A CATEGORIA, EM LOCAIS COM ALTO NÍVEL DE INTERFERÊNCIA. AF_09/2024 | M3 | 9.1 | 9.32
102284 | SINAPI SERVIÇOS SETEMBRO 2025 | SERVIÇO | ESCAVAÇÃO MECANIZADA DE VALA COM PROF. MAIOR QUE 1,5 M ATÉ 3,0 M (MÉDIA MONTANTE E JUSANTE/UMA COMPOSIÇÃO POR TRECHO), ESCAVADEIRA (0,8 M3), LARGURA ATÉ 1,5 M, EM SOLO MOLE, EM LOCAIS COM ALTO NÍVEL DE INTERFERÊNCIA. AF_09/2024 | M3 | 11.91 | 12.2
102325 | SINAPI SERVIÇOS SETEMBRO 2025 | SERVIÇO | ESCAVAÇÃO MECANIZADA DE VALA COM PROF. MAIOR QUE 1,5 M ATÉ 3,0 M (MÉDIA MONTANTE E JUSANTE/UMA COMPOSIÇÃO POR TRECHO), RETROESCAV. (0,26 M3), LARG. DE 0,8 M A 1,5 M, EM SOLO DE 2A CATEGORIA, EM LOCAIS COM ALTO NÍVEL DE INTERFERÊNCIA. AF_09/2024 | M3 | 14.1 | 14.61
102329 | SINAPI SERVIÇOS SETEMBRO 2025 | SERVIÇO | ESCAVAÇÃO MECANIZADA DE VALA COM PROF. MAIOR QUE 1,5 M ATÉ 3,0 M (MÉDIA MONTANTE E JUSANTE/UMA COMPOSIÇÃO POR TRECHO), RETROESCAV. (0,26 M3), LARG. DE 0,8 M A 1,5 M, EM SOLO DE 2A CATEGORIA, EM LOCAIS COM BAIXO NÍVEL DE INTERFERÊNCIA. AF_09/2024 | M3 | 8.89 | 9.2
102301 | SINAPI SERVIÇOS SETEMBRO 2025 | SERVIÇO | ESCAVAÇÃO MECANIZADA DE VALA COM PROF. MAIOR QUE 1,5 M ATÉ 3,0 M (MÉDIA MONTANTE E JUSANTE/UMA COMPOSIÇÃO POR TRECHO), RETROESCAV. (0,26 M3), LARG. DE 0,8 M A 1,5 M, EM SOLO MOLE, EM LOCAIS COM ALTO NÍVEL DE INTERFERÊNCIA. AF_09/2024 | M3 | 14.76 | 15.29
102305 | SINAPI SERVIÇOS SETEMBRO 2025 | SERVIÇO | ESCAVAÇÃO MECANIZADA DE VALA COM PROF. MAIOR QUE 1,5 M ATÉ 3,0 M (MÉDIA MONTANTE E JUSANTE/UMA COMPOSIÇÃO POR TRECHO), RETROESCAV. (0,26 M3), LARG. DE 0,8 M A 1,5 M, EM SOLO MOLE, LOCAIS COM BAIXO NÍVEL DE INTERFERÊNCIA. AF_09/2024 | M3 | 9.3 | 9.63
90101 | SINAPI SERVIÇOS SETEMBRO 2025 | SERVIÇO | ESCAVAÇÃO MECANIZADA DE VALA COM PROF. MAIOR QUE 1,5 M ATÉ 3,0 M (MÉDIA MONTANTE E JUSANTE/UMA COMPOSIÇÃO POR TRECHO), RETROESCAV. (0,26 M3), LARG. MENOR QUE 0,8 M, EM SOLO DE 1A CATEGORIA, EM LOCAIS COM ALTO NÍVEL DE INTERFERÊNCIA. AF_09/2024 | M3 | 12.32 | 12.76
102324 | SINAPI SERVIÇOS SETEMBRO 2025 | SERVIÇO | ESCAVAÇÃO MECANIZADA DE VALA COM PROF. MAIOR QUE 1,5 M ATÉ 3,0 M (MÉDIA MONTANTE E JUSANTE/UMA COMPOSIÇÃO POR TRECHO), RETROESCAV. (0,26 M3), LARG. MENOR QUE 0,8 M, EM SOLO DE 2A CATEGORIA, EM LOCAIS COM ALTO NÍVEL DE INTERFERÊNCIA. AF_09/2024 | M3 | 15.41 | 15.95
102300 | SINAPI SERVIÇOS SETEMBRO 2025 | SERVIÇO | ESCAVAÇÃO MECANIZADA DE VALA COM PROF. MAIOR QUE 1,5 M ATÉ 3,0 M (MÉDIA MONTANTE E JUSANTE/UMA COMPOSIÇÃO POR TRECHO), RETROESCAV. (0,26 M3), LARG. MENOR QUE 0,8 M, EM SOLO MOLE, EM LOCAIS COM ALTO NÍVEL DE INTERFERÊNCIA. AF_09/2024 | M3 | 16.14 | 16.7
90102 | SINAPI SERVIÇOS SETEMBRO 2025 | SERVIÇO | ESCAVAÇÃO MECANIZADA DE VALA COM PROF. MAIOR QUE 1,5 M ATÉ 3,0 M (MÉDIA MONTANTE E JUSANTE/UMA COMPOSIÇÃO POR TRECHO), RETROESCAV. (0,26 M3), LARGURA DE 0,8 M A 1,5 M, EM SOLO DE 1A CATEGORIA, EM LOCAIS COM ALTO NÍVEL DE INTERFERÊNCIA. AF_09/2024 | M3 | 11.28 | 11.68
102328 | SINAPI SERVIÇOS SETEMBRO 2025 | SERVIÇO | ESCAVAÇÃO MECANIZADA DE VALA COM PROF. MAIOR QUE 1,5 M ATÉ 3,0 M (MÉDIA MONTANTE E JUSANTE/UMA COMPOSIÇÃO POR TRECHO), RETROESCAV. (0,26 M3),LARG. MENOR QUE 0,8 M, EM SOLO DE 2A CATEGORIA, EM LOCAIS COM BAIXO NÍVEL DE INTERFERÊNCIA. AF_09/2024 | M3 | 9.71 | 10.05
102304 | SINAPI SERVIÇOS SETEMBRO 2025 | SERVIÇO | ESCAVAÇÃO MECANIZADA DE VALA COM PROF. MAIOR QUE 1,5 M ATÉ 3,0 M (MÉDIA MONTANTE E JUSANTE/UMA COMPOSIÇÃO POR TRECHO), RETROESCAV. (0,26 M3),LARG. MENOR QUE 0,8 M, EM SOLO MOLE, LOCAIS COM BAIXO NÍVEL DE INTERFERÊNCIA. AF_09/2024 | M3 | 10.16 | 10.52
102295 | SINAPI SERVIÇOS SETEMBRO 2025 | SERVIÇO | ESCAVAÇÃO MECANIZADA DE VALA COM PROF. MAIOR QUE 1,5 M ATÉ 3,0 M (MÉDIA MONTANTE E JUSANTE/UMA COMPOSIÇÃO POR TRECHO),COM ESCAVADEIRA (1,2 M3), LARG. DE 1,5 M A 2,5 M, EM SOLO MOLE, LOCAIS COM BAIXO NÍVEL DE INTERFERÊNCIA. AF_09/2024 | M3 | 7.29 | 7.44
102281 | SINAPI SERVIÇOS SETEMBRO 2025 | SERVIÇO | ESCAVAÇÃO MECANIZADA DE VALA COM PROF. MAIOR QUE 1,5 M ATÉ 3,0 M (MÉDIA MONTANTE E JUSANTE/UMA COMPOSIÇÃO POR TRECHO),COM ESCAVADEIRA (1,2 M3),LARG. DE 1,5 M A 2,5 M, EM SOLO DE 1A CATEGORIA, LOCAIS COM BAIXO NÍVEL DE INTERFERÊNCIA. AF_09/2024 | M3 | 5.57 | 5.69
102311 | SINAPI SERVIÇOS SETEMBRO 2025 | SERVIÇO | ESCAVAÇÃO MECANIZADA DE VALA COM PROF. MAIOR QUE 1,5 M ATÉ 3,0 M (MÉDIA MONTANTE E JUSANTE/UMA COMPOSIÇÃO POR TRECHO),COM ESCAVADEIRA (1,2 M3),LARG. DE 1,5 M A 2,5 M, EM SOLO DE 2A CATEGORIA, EM LOCAIS COM ALTO NÍVEL DE INTERFERÊNCIA. AF_09/2024 | M3 | 11.07 | 11.3
102319 | SINAPI SERVIÇOS SETEMBRO 2025 | SERVIÇO | ESCAVAÇÃO MECANIZADA DE VALA COM PROF. MAIOR QUE 1,5 M ATÉ 3,0 M (MÉDIA MONTANTE E JUSANTE/UMA COMPOSIÇÃO POR TRECHO),COM ESCAVADEIRA (1,2 M3),LARG. DE 1,5 M A 2,5 M, EM SOLO DE 2A CATEGORIA, LOCAIS COM BAIXO NÍVEL DE INTERFERÊNCIA. AF_09/2024 | M3 | 6.97 | 7.12
102287 | SINAPI SERVIÇOS SETEMBRO 2025 | SERVIÇO | ESCAVAÇÃO MECANIZADA DE VALA COM PROF. MAIOR QUE 1,5 M ATÉ 3,0 M (MÉDIA MONTANTE E JUSANTE/UMA COMPOSIÇÃO POR TRECHO),COM ESCAVADEIRA (1,2 M3),LARG. DE 1,5 M A 2,5 M, EM SOLO MOLE, EM LOCAIS COM ALTO NÍVEL DE INTERFERÊNCIA. AF_09/2024 | M3 | 11.58 | 11.82
102316 | SINAPI SERVIÇOS SETEMBRO 2025 | SERVIÇO | ESCAVAÇÃO MECANIZADA DE VALA COM PROF. MAIOR QUE 1,5 M E ATÉ 3,0 M (MÉDIA MONTANTE E JUSANTE/UMA COMPOSIÇÃO POR TRECHO), ESCAVADEIRA (0,8 M3), LARG. MENOR QUE 1,5 M, EM SOLO DE 2A CATEGORIA, LOCAIS COM BAIXO NÍVEL DE INTERFERÊNCIA. AF_09/2024 | M3 | 7.16 | 7.33
102292 | SINAPI SERVIÇOS SETEMBRO 2025 | SERVIÇO | ESCAVAÇÃO MECANIZADA DE VALA COM PROF. MAIOR QUE 1,5 M E ATÉ 3,0 M (MÉDIA MONTANTE E JUSANTE/UMA COMPOSIÇÃO POR TRECHO), ESCAVADEIRA (0,8 M3), LARG. MENOR QUE 1,5 M, EM SOLO MOLE, LOCAIS COM BAIXO NÍVEL DE INTERFERÊNCIA. AF_09/2024 | M3 | 7.5 | 7.68
90092 | SINAPI SERVIÇOS SETEMBRO 2025 | SERVIÇO | ESCAVAÇÃO MECANIZADA DE VALA COM PROF. MAIOR QUE 1,5 M E ATÉ 3,0 M(MÉDIA MONTANTE E JUSANTE/UMA COMPOSIÇÃO POR TRECHO), ESCAVADEIRA (0,8 M3), LARG. MENOR QUE 1,5 M, EM SOLO DE 1A CATEGORIA, LOCAIS COM BAIXO NÍVEL DE INTERFERÊNCIA. AF_09/2024 | M3 | 5.72 | 5.87
102278 | SINAPI SERVIÇOS SETEMBRO 2025 | SERVIÇO | ESCAVAÇÃO MECANIZADA DE VALA COM PROF. MAIOR QUE 1,50 M ATÉ 3,0 M (MÉDIA MONTANTE E JUSANTE/UMA COMPOSIÇÃO POR TRECHO), ESCAVADEIRA (1,2 M3), LARG. DE 1,5 M A 2,5 M, EM SOLO DE 1A CATEGORIA, EM LOCAIS COM ALTO NÍVEL DE INTERFERÊNCIA. AF_09/2024 | M3 | 8.86 | 9.03
90094 | SINAPI SERVIÇOS SETEMBRO 2025 | SERVIÇO | ESCAVAÇÃO MECANIZADA DE VALA COM PROF. MAIOR QUE 3,0 M ATÉ 4,5 M (MÉDIA MONTANTE E JUSANTE/UMA COMPOSIÇÃO POR TRECHO), ESCAVADEIRA (0,8 M3), LARG. MENOR QUE 1,5 M, EM SOLO DE 1A CATEGORIA, LOCAIS COM BAIXO NÍVEL DE INTERFERÊNCIA. AF_09/2024 | M3 | 5.42 | 5.55
102309 | SINAPI SERVIÇOS SETEMBRO 2025 | SERVIÇO | ESCAVAÇÃO MECANIZADA DE VALA COM PROF. MAIOR QUE 3,0 M ATÉ 4,5 M (MÉDIA MONTANTE E JUSANTE/UMA COMPOSIÇÃO POR TRECHO), ESCAVADEIRA (0,8 M3), LARG. MENOR QUE 1,5 M, EM SOLO DE 2A CATEGORIA, EM LOCAIS COM ALTO NÍVEL DE INTERFERÊNCIA. AF_09/2024 | M3 | 10.76 | 11.02
102285 | SINAPI SERVIÇOS SETEMBRO 2025 | SERVIÇO | ESCAVAÇÃO MECANIZADA DE VALA COM PROF. MAIOR QUE 3,0 M ATÉ 4,5 M (MÉDIA MONTANTE E JUSANTE/UMA COMPOSIÇÃO POR TRECHO), ESCAVADEIRA (0,8 M3), LARG. MENOR QUE 1,5 M, EM SOLO MOLE, EM LOCAIS COM ALTO NÍVEL DE INTERFERÊNCIA. AF_09/2024 | M3 | 11.27 | 11.54
90095 | SINAPI SERVIÇOS SETEMBRO 2025 | SERVIÇO | ESCAVAÇÃO MECANIZADA DE VALA COM PROF. MAIOR QUE 3,0 M ATÉ 4,5 M (MÉDIA MONTANTE E JUSANTE/UMA COMPOSIÇÃO POR TRECHO), ESCAVADEIRA (1,2 M3), LARG. DE 1,5 M A 2,5 M, EM SOLO DE 1A CATEGORIA, LOCAIS COM BAIXO NÍVEL DE INTERFERÊNCIA. AF_09/2024 | M3 | 5.36 | 5.48
102320 | SINAPI SERVIÇOS SETEMBRO 2025 | SERVIÇO | ESCAVAÇÃO MECANIZADA DE VALA COM PROF. MAIOR QUE 3,0 M ATÉ 4,5 M (MÉDIA MONTANTE E JUSANTE/UMA COMPOSIÇÃO POR TRECHO), ESCAVADEIRA (1,2 M3), LARG. DE 1,5 M A 2,5 M, EM SOLO DE 2A CATEGORIA, LOCAIS COM BAIXO NÍVEL DE INTERFERÊNCIA. AF_09/2024 | M3 | 6.7 | 6.84
102296 | SINAPI SERVIÇOS SETEMBRO 2025 | SERVIÇO | ESCAVAÇÃO MECANIZADA DE VALA COM PROF. MAIOR QUE 3,0 M ATÉ 4,5 M (MÉDIA MONTANTE E JUSANTE/UMA COMPOSIÇÃO POR TRECHO), ESCAVADEIRA (1,2 M3), LARG. DE 1,5 M A 2,5 M, EM SOLO MOLE, LOCAIS COM BAIXO NÍVEL DE INTERFERÊNCIA. AF_09/2024 | M3 | 7.01 | 7.16
90086 | SINAPI SERVIÇOS SETEMBRO 2025 | SERVIÇO | ESCAVAÇÃO MECANIZADA DE VALA COM PROF. MAIOR QUE 3,0 M ATÉ 4,5 M(MÉDIA MONTANTE E JUSANTE/UMA COMPOSIÇÃO POR TRECHO), ESCAVADEIRA (0,8 M3), LARG. MENOR QUE 1,5 M, EM SOLO DE 1A CATEGORIA, EM LOCAIS COM ALTO NÍVEL DE INTERFERÊNCIA. AF_09/2024 | M3 | 8.61 | 8.81
102277 | SINAPI SERVIÇOS SETEMBRO 2025 | SERVIÇO | ESCAVAÇÃO MECANIZADA DE VALA COM PROF. MAIOR QUE 4,5 M ATÉ 6,0 M (MÉDIA MONTANTE E JUSANTE/UMA COMPOSIÇÃO POR TRECHO), ESCAVADEIRA (0,8 M3), LARG. MENOR QUE 1,5 M, EM SOLO DE 1A CATEGORIA, EM LOCAIS COM ALTO NÍVEL DE INTERFERÊNCIA. AF_09/2024 | M3 | 8.36 | 8.57
102286 | SINAPI SERVIÇOS SETEMBRO 2025 | SERVIÇO | ESCAVAÇÃO MECANIZADA DE VALA COM PROF. MAIOR QUE 4,5 M ATÉ 6,0 M (MÉDIA MONTANTE E JUSANTE/UMA COMPOSIÇÃO POR TRECHO), ESCAVADEIRA (0,8 M3),LARG. MENOR QUE 1,5 M, EM SOLO DE MOLE, EM LOCAIS COM ALTO NÍVEL DE INTERFERÊNCIA. AF_09/2024 | M3 | 10.94 | 11.2
90098 | SINAPI SERVIÇOS SETEMBRO 2025 | SERVIÇO | ESCAVAÇÃO MECANIZADA DE VALA COM PROF. MAIOR QUE 4,5 M ATÉ 6,0 M (MÉDIA MONTANTE E JUSANTE/UMA COMPOSIÇÃO POR TRECHO), ESCAVADEIRA (1,2 M3), LARG. DE 1,5 M A 2,5 M, EM SOLO DE 1A CATEGORIA, LOCAIS COM BAIXO NÍVEL DE INTERFERÊNCIA. AF_09/2024 | M3 | 5.26 | 5.35
102313 | SINAPI SERVIÇOS SETEMBRO 2025 | SERVIÇO | ESCAVAÇÃO MECANIZADA DE VALA COM PROF. MAIOR QUE 4,5 M ATÉ 6,0 M (MÉDIA MONTANTE E JUSANTE/UMA COMPOSIÇÃO POR TRECHO), ESCAVADEIRA (1,2 M3), LARG. DE 1,5 M A 2,5 M, EM SOLO DE 2A CATEGORIA, EM LOCAIS COM ALTO NÍVEL DE INTERFERÊNCIA. AF_09/2024 | M3 | 10.43 | 10.64
102321 | SINAPI SERVIÇOS SETEMBRO 2025 | SERVIÇO | ESCAVAÇÃO MECANIZADA DE VALA COM PROF. MAIOR QUE 4,5 M ATÉ 6,0 M (MÉDIA MONTANTE E JUSANTE/UMA COMPOSIÇÃO POR TRECHO), ESCAVADEIRA (1,2 M3), LARG. DE 1,5 M A 2,5 M, EM SOLO DE 2A CATEGORIA, LOCAIS COM BAIXO NÍVEL DE INTERFERÊNCIA. AF_09/2024 | M3 | 6.56 | 6.71
102289 | SINAPI SERVIÇOS SETEMBRO 2025 | SERVIÇO | ESCAVAÇÃO MECANIZADA DE VALA COM PROF. MAIOR QUE 4,5 M ATÉ 6,0 M (MÉDIA MONTANTE E JUSANTE/UMA COMPOSIÇÃO POR TRECHO), ESCAVADEIRA (1,2 M3), LARG. DE 1,5 M A 2,5 M, EM SOLO MOLE, EM LOCAIS COM ALTO NÍVEL DE INTERFERÊNCIA. AF_09/2024 | M3 | 10.92 | 11.14
102297 | SINAPI SERVIÇOS SETEMBRO 2025 | SERVIÇO | ESCAVAÇÃO MECANIZADA DE VALA COM PROF. MAIOR QUE 4,5 M ATÉ 6,0 M (MÉDIA MONTANTE E JUSANTE/UMA COMPOSIÇÃO POR TRECHO), ESCAVADEIRA (1,2 M3), LARG. DE 1,5 M A 2,5 M, EM SOLO MOLE, LOCAIS COM BAIXO NÍVEL DE INTERFERÊNCIA. AF_09/2024 | M3 | 6.88 | 7.01
102280 | SINAPI SERVIÇOS SETEMBRO 2025 | SERVIÇO | ESCAVAÇÃO MECANIZADA DE VALA COM PROF. MAIOR QUE 4,5 M ATÉ 6,0 M (MÉDIA MONTANTE E JUSANTE/UMA COMPOSIÇÃO POR TRECHO),COM ESCAVADEIRA (0,8 M3), LARG. MENOR QUE 1,5 M, EM SOLO DE 1A CATEGORIA, LOCAIS COM BAIXO NÍVEL DE INTERFERÊNCIA. AF_09/2024 | M3 | 5.27 | 5.4
102294 | SINAPI SERVIÇOS SETEMBRO 2025 | SERVIÇO | ESCAVAÇÃO MECANIZADA DE VALA COM PROF. MAIOR QUE 4,5 M ATÉ 6,0 M (MÉDIA MONTANTE E JUSANTE/UMA COMPOSIÇÃO POR TRECHO),COM ESCAVADEIRA (0,8 M3), LARG. MENOR QUE 1,5 M, EM SOLO MOLE, LOCAIS COM BAIXO NÍVEL DE INTERFERÊNCIA. AF_09/2024 | M3 | 6.89 | 7.05
90090 | SINAPI SERVIÇOS SETEMBRO 2025 | SERVIÇO | ESCAVAÇÃO MECANIZADA DE VALA COM PROF. MAIOR QUE 4,5 M ATÉ 6,0 M(MÉDIA MONTANTE E JUSANTE/UMA COMPOSIÇÃO POR TRECHO), ESCAVADEIRA (1,2 M3), LARG. DE 1,5 M A 2,5 M, EM SOLO DE 1A CATEGORIA, EM LOCAIS COM ALTO NÍVEL DE INTERFERÊNCIA. AF_09/2024 | M3 | 8.33 | 8.52
102317 | SINAPI SERVIÇOS SETEMBRO 2025 | SERVIÇO | ESCAVAÇÃO MECANIZADA DE VALA COM PROF.MAIOR QUE 3,0 M ATÉ 4,5 M (MÉDIA MONTANTE E JUSANTE/UMA COMPOSIÇÃO POR TRECHO), ESCAVADEIRA (0,8 M3), LARG. MENOR QUE 1,5 M, EM SOLO DE 2A CATEGORIA, LOCAIS COM BAIXO NÍVEL DE INTERFERÊNCIA. AF_09/2024 | M3 | 6.78 | 6.94
102293 | SINAPI SERVIÇOS SETEMBRO 2025 | SERVIÇO | ESCAVAÇÃO MECANIZADA DE VALA COM PROF.MAIOR QUE 3,0 M ATÉ 4,5 M (MÉDIA MONTANTE E JUSANTE/UMA COMPOSIÇÃO POR TRECHO), ESCAVADEIRA (0,8 M3), LARG. MENOR QUE 1,5 M, EM SOLO MOLE, LOCAIS COM BAIXO NÍVEL DE INTERFERÊNCIA. AF_09/2024 | M3 | 7.1 | 7.27
102310 | SINAPI SERVIÇOS SETEMBRO 2025 | SERVIÇO | ESCAVAÇÃO MECANIZADA DE VALA COM PROF.MAIOR QUE 4,5 M ATÉ 6,0 M (MÉDIA MONTANTE E JUSANTE/UMA COMPOSIÇÃO POR TRECHO),COM ESCAVADEIRA (0,8 M3), LARG. MENOR QUE 1,5 M, EM SOLO DE 2A CATEGORIA, EM LOCAIS COM ALTO NÍVEL DE INTERFERÊNCIA. AF_09/2024 | M3 | 10.46 | 10.71
102318 | SINAPI SERVIÇOS SETEMBRO 2025 | SERVIÇO | ESCAVAÇÃO MECANIZADA DE VALA COM PROF.MAIOR QUE 4,5 M ATÉ 6,0 M (MÉDIA MONTANTE E JUSANTE/UMA COMPOSIÇÃO POR TRECHO),COM ESCAVADEIRA (0,8 M3), LARG. MENOR QUE 1,5 M, EM SOLO DE 2A CATEGORIA, EM LOCAIS COM BAIXO NÍVEL DE INTERFERÊNCIA. AF_09/2024 | M3 | 6.59 | 6.75
90106 | SINAPI SERVIÇOS SETEMBRO 2025 | SERVIÇO | ESCAVAÇÃO MECANIZADA DE VALA COM PROFUNDIDADE ATÉ 1,5 M (MÉDIA MONTANTE E JUSANTE/UMA COMPOSIÇÃO POR TRECHO), RETROESCAV. (0,26 M3), LARGURA DE 0,8 M A 1,5 M, EM SOLO DE 1A CATEGORIA, LOCAIS COM BAIXO NÍVEL DE INTERFERÊNCIA. AF_09/2024 | M3 | 7.86 | 8.13
90105 | SINAPI SERVIÇOS SETEMBRO 2025 | SERVIÇO | ESCAVAÇÃO MECANIZADA DE VALA COM PROFUNDIDADE ATÉ 1,5 M (MÉDIA MONTANTE E JUSANTE/UMA COMPOSIÇÃO POR TRECHO), RETROESCAV. (0,26 M3), LARGURA MENOR QUE 0,8 M, EM SOLO DE 1A CATEGORIA, LOCAIS COM BAIXO NÍVEL DE INTERFERÊNCIA. AF_09/2024 | M3 | 8.64 | 8.95
90108 | SINAPI SERVIÇOS SETEMBRO 2025 | SERVIÇO | ESCAVAÇÃO MECANIZADA DE VALA COM PROFUNDIDADE MAIOR QUE 1,5 M ATÉ 3,0 M (MÉDIA MONTANTE E JUSANTE/UMA COMPOSIÇÃO POR TRECHO), RETROESCAV (0,26 M3), LARGURA DE 0,8 M A 1,5 M, EM SOLO DE 1A CATEGORIA, LOCAIS COM BAIXO NÍVEL DE INTERFERÊNCIA. AF_09/2024 | M3 | 7.1 | 7.36
90107 | SINAPI SERVIÇOS SETEMBRO 2025 | SERVIÇO | ESCAVAÇÃO MECANIZADA DE VALA COM PROFUNDIDADE MAIOR QUE 1,5 M ATÉ 3,0 M (MÉDIA MONTANTE E JUSANTE/UMA COMPOSIÇÃO POR TRECHO), RETROESCAV. (0,26 M3), LARGURA MENOR QUE 0,8 M, EM SOLO DE 1A CATEGORIA, LOCAIS COM BAIXO NÍVEL DE INTERFERÊNCIA. AF_09/2024 | M3 | 7.76 | 8.04
102354 | SINAPI SERVIÇOS SETEMBRO 2025 | SERVIÇO | DESMONTE DE MATERIAL DE 3ª CATEGORIA (BLOCOS DE ROCHAS OU MATACOS), COM MARTELETE PNEUMÁTICO MANUAL - EXCLUSIVE CARGA E TRANSPORTE. AF_03/2021 | M3 | 142.88 | 147.35
102355 | SINAPI SERVIÇOS SETEMBRO 2025 | SERVIÇO | DESMONTE DE MATERIAL DE 3ª CATEGORIA (BLOCOS DE ROCHAS OU MATACOS), EM VALA, COM MARTELETE PNEUMÁTICO MANUAL - EXCLUSIVE RETIRADA, CARGA E TRANSPORTE. AF_03/2021 | M3 | 166.41 | 172.37
102356 | SINAPI SERVIÇOS SETEMBRO 2025 | SERVIÇO | DESMONTE DE MATERIAL DE 3ª CATEGORIA, COM USO DE ARGAMASSA EXPANSIVA - EXCLUSIVE CARGA E TRANSPORTE. AF_03/2021 | M3 | 0 | 0
102357 | SINAPI SERVIÇOS SETEMBRO 2025 | SERVIÇO | DESMONTE DE MATERIAL DE 3ª CATEGORIA, COM USO DE ARGAMASSA EXPANSIVA, EM VALA - EXCLUSIVE RETIRADA, CARGA E TRANSPORTE. AF_03/2021 | M3 | 0 | 0
102358 | SINAPI SERVIÇOS SETEMBRO 2025 | SERVIÇO | DESMONTE DE MATERIAL DE 3ª CATEGORIA, COM USO DE EMULSÃO EXPLOSIVA ENCARTUCHADA - EXCLUSIVE CARGA E TRANSPORTE. AF_03/2021 | M3 | 0 | 0
102359 | SINAPI SERVIÇOS SETEMBRO 2025 | SERVIÇO | DESMONTE DE MATERIAL DE 3ª CATEGORIA, EM VALA, COM USO DE EMULSÃO EXPLOSIVA ENCARTUCHADA - EXCLUSIVE RETIRADA, CARGA E TRANSPORTE. AF_03/2021 | M3 | 0 | 0
102348 | SINAPI SERVIÇOS SETEMBRO 2025 | SERVIÇO | ESCAVAÇÃO DE VALA EM MATERIAL DE 3ª CATEGORIA, RESISTÊNCIA À COMPRESSÃO MAIOR OU IGUAL A 50 MPA, COM ROMPEDOR ACOPLADO EM ESCAVADEIRA HIDRÁULICA - EXCLUSIVE RETIRADA, CARGA E TRANSPORTE. AF_03/2021 | M3 | 0 | 0
102346 | SINAPI SERVIÇOS SETEMBRO 2025 | SERVIÇO | ESCAVAÇÃO DE VALA EM MATERIAL DE 3ª CATEGORIA, RESISTÊNCIA À COMPRESSÃO MENOR QUE 50 MPA, COM ROMPEDOR ACOPLADO EM ESCAVADEIRA HIDRÁULICA - EXCLUSIVE RETIRADA, CARGA E TRANSPORTE. AF_03/2021 | M3 | 0 | 0
102347 | SINAPI SERVIÇOS SETEMBRO 2025 | SERVIÇO | ESCAVAÇÃO DE VALA EM MATERIAL DE 3ª CATEGORIA, RESISTÊNCIA À COMPRESSÃO MENOR QUE 50 MPA, COM ROMPEDOR ACOPLADO EM RETROESCAVADEIRA - EXCLUSIVE RETIRADA CARGA E TRANSPORTE. AF_03/2021 | M3 | 0 | 0
102350 | SINAPI SERVIÇOS SETEMBRO 2025 | SERVIÇO | ESCAVAÇÃO EM MATERIAL DE 3ª CATEGORIA, RESISTÊNCIA À COMPRESSÃO MAIOR OU IGUAL A 50 MPA E MENOR QUE 70 MPA, COM ROMPEDOR ACOPLADO EM ESCAVADEIRA HIDRÁULICA - EXCLUSIVE CARGA E TRANSPORTE. AF_03/2021 | M3 | 0 | 0
102351 | SINAPI SERVIÇOS SETEMBRO 2025 | SERVIÇO | ESCAVAÇÃO EM MATERIAL DE 3ª CATEGORIA, RESISTÊNCIA À COMPRESSÃO MAIOR OU IGUAL A 70 MPA E MENOR QUE 90 MPA, COM ROMPEDOR ACOPLADO EM ESCAVADEIRA HIDRÁULICA - EXCLUSIVE CARGA E TRANSPORTE. AF_03/2021 | M3 | 0 | 0
102352 | SINAPI SERVIÇOS SETEMBRO 2025 | SERVIÇO | ESCAVAÇÃO EM MATERIAL DE 3ª CATEGORIA, RESISTÊNCIA À COMPRESSÃO MAIOR OU IGUAL A 90 MPA E MENOR QUE 110 MPA, COM ROMPEDOR ACOPLADO EM ESCAVADEIRA HIDRÁULICA - EXCLUSIVE CARGA E TRANSPORTE. AF_03/2021 | M3 | 0 | 0
102353 | SINAPI SERVIÇOS SETEMBRO 2025 | SERVIÇO | ESCAVAÇÃO EM MATERIAL DE 3ª CATEGORIA, RESISTÊNCIA À COMPRESSÃO MAIOR QUE 110 MPA, COM ROMPEDOR ACOPLADO EM ESCAVADEIRA HIDRÁULICA - EXCLUSIVE CARGA E TRANSPORTE. AF_03/2021 | M3 | 0 | 0
102349 | SINAPI SERVIÇOS SETEMBRO 2025 | SERVIÇO | ESCAVAÇÃO EM MATERIAL DE 3ª CATEGORIA, RESISTÊNCIA À COMPRESSÃO MENOR QUE 50 MPA, COM ROMPEDOR ACOPLADO EM ESCAVADEIRA HIDRÁULICA - EXCLUSIVE CARGA E TRANSPORTE. AF_03/2021 | M3 | 0 | 0
102360 | SINAPI SERVIÇOS SETEMBRO 2025 | SERVIÇO | RETIRADA DE MATERIAL DE 3ª CATEGORIA (APÓS ESCAVAÇÃO/DESMONTE) EM VALAS, COM ESCAVADEIRA HIDRÁULICA - EXCLUSIVE CARGA E TRANSPORTE. AF_03/2021 | M3 | 23.84 | 24.41
102361 | SINAPI SERVIÇOS SETEMBRO 2025 | SERVIÇO | RETIRADA DE MATERIAL DE 3ª CATEGORIA (APÓS ESCAVAÇÃO/DESMONTE) EM VALAS, COM RETROESCAVADEIRA - EXCLUSIVE CARGA E TRANSPORTE. AF_03/2021 | M3 | 34.54 | 35.77
101595 | SINAPI SERVIÇOS SETEMBRO 2025 | SERVIÇO | ESCORAMENTO DE VALA, TIPO BLINDADEM, COM PROFUNDIDADE DE 0 A 1,5 M, LARGURA MAIOR OU IGUAL A 1,5 M E MENOR QUE 2,5 M - EXECUÇÃO E FORNECIMENTO, INCLUI MATERIAL. AF_08/2020 | M2 | 0 | 0
101601 | SINAPI SERVIÇOS SETEMBRO 2025 | SERVIÇO | ESCORAMENTO DE VALA, TIPO BLINDAGEM COM PROFUNDIDADE DE 0 A 1,5 M, LARGURA MAIOR OU IGUAL A 1,5 M E MENOR QUE 2,5 M - EXECUÇÃO, NÃO INCLUI MATERIAL. AF_08/2020 | M2 | 25.94 | 26.98
101594 | SINAPI SERVIÇOS SETEMBRO 2025 | SERVIÇO | ESCORAMENTO DE VALA, TIPO BLINDAGEM, COM PROFUNDIDADE DE 0 A 1,5 M, LARGURA MENOR QUE 1,5 M - EXECUÇÃO E FORNECIMENTO, INCLUI MATERIAL. AF_08/2020 | M2 | 0 | 0
101600 | SINAPI SERVIÇOS SETEMBRO 2025 | SERVIÇO | ESCORAMENTO DE VALA, TIPO BLINDAGEM, COM PROFUNDIDADE DE 0 A 1,5 M, LARGURA MENOR QUE 1,5 M - EXECUÇÃO, NÃO INCLUI MATERIAL. AF_08/2020 | M2 | 17.53 | 18.24
101597 | SINAPI SERVIÇOS SETEMBRO 2025 | SERVIÇO | ESCORAMENTO DE VALA, TIPO BLINDAGEM, COM PROFUNDIDADE DE 1,5 A 3,0 M, LARGURA MAIOR OU IGUAL A 1,5 M E MENOR QUE 2,5 M - EXECUÇÃO E FORNECIMENTO, INCLUI MATERIAL. AF_08/2020 | M2 | 0 | 0
101603 | SINAPI SERVIÇOS SETEMBRO 2025 | SERVIÇO | ESCORAMENTO DE VALA, TIPO BLINDAGEM, COM PROFUNDIDADE DE 1,5 A 3,0 M, LARGURA MAIOR OU IGUAL A 1,5 M E MENOR QUE 2,5 M - EXECUÇÃO, NÃO INCLUI MATERIAL. AF_08/2020 | M2 | 21.4 | 22.27
101596 | SINAPI SERVIÇOS SETEMBRO 2025 | SERVIÇO | ESCORAMENTO DE VALA, TIPO BLINDAGEM, COM PROFUNDIDADE DE 1,5 A 3,0 M, LARGURA MENOR QUE 1,5 M - EXECUÇÃO E FORNECIMENTO, INCLUI MATERIAL. AF_08/2020 | M2 | 0 | 0
101602 | SINAPI SERVIÇOS SETEMBRO 2025 | SERVIÇO | ESCORAMENTO DE VALA, TIPO BLINDAGEM, COM PROFUNDIDADE DE 1,5 A 3,0 M, LARGURA MENOR QUE 1,5 M - EXECUÇÃO, NÃO INCLUI MATERIAL. AF_08/2020 | M2 | 12.99 | 13.52
101599 | SINAPI SERVIÇOS SETEMBRO 2025 | SERVIÇO | ESCORAMENTO DE VALA, TIPO BLINDAGEM, COM PROFUNDIDADE DE 3,0 A 4,5 M, LARGURA MAIOR OU IGUAL A 1,5 M E MENOR QUE 2,5 M - EXECUÇÃO E FORNECIMENTO, INCLUI MATERIAL. AF_08/2020 | M2 | 0 | 0
101605 | SINAPI SERVIÇOS SETEMBRO 2025 | SERVIÇO | ESCORAMENTO DE VALA, TIPO BLINDAGEM, COM PROFUNDIDADE DE 3,0 A 4,5 M, LARGURA MAIOR OU IGUAL A 1,5 M E MENOR QUE 2,5 M - EXECUÇÃO, NÃO INCLUI MATERIAL. AF_08/2020 | M2 | 16.92 | 17.6
101598 | SINAPI SERVIÇOS SETEMBRO 2025 | SERVIÇO | ESCORAMENTO DE VALA, TIPO BLINDAGEM, COM PROFUNDIDADE DE 3,0 A 4,5 M, LARGURA MENOR QUE 1,5 M - EXECUÇÃO E FORNECIMENTO, INCLUI MATERIAL. AF_08/2020 | M2 | 0 | 0
101604 | SINAPI SERVIÇOS SETEMBRO 2025 | SERVIÇO | ESCORAMENTO DE VALA, TIPO BLINDAGEM, COM PROFUNDIDADE DE 3,0 A 4,5 M, LARGURA MENOR QUE 1,5 M - EXECUÇÃO, NÃO INCLUI MATERIAL. AF_08/2020 | M2 | 8.5 | 8.84
101588 | SINAPI SERVIÇOS SETEMBRO 2025 | SERVIÇO | ESCORAMENTO DE VALA, TIPO CONTÍNUO COM PERFIL METÁLICO "U", COM PROFUNDIDADE DE 0 A 1,5 M, LARGURA MENOR QUE 1,5 M. AF_08/2020 | M2 | 93.82 | 97.38
101591 | SINAPI SERVIÇOS SETEMBRO 2025 | SERVIÇO | ESCORAMENTO DE VALA, TIPO CONTÍNUO COM PERFIL METÁLICO "U", COM PROFUNDIDADE DE 1,5 A 3,0 M, LARGURA MAIOR OU IGUAL 1,5 M E MENOR QUE 2,5 M. AF_08/2020 | M2 | 114.05 | 118.41
101590 | SINAPI SERVIÇOS SETEMBRO 2025 | SERVIÇO | ESCORAMENTO DE VALA, TIPO CONTÍNUO COM PERFIL METÁLICO "U", COM PROFUNDIDADE DE 1,5 A 3,0 M, LARGURA MENOR QUE 1,5 M. AF_08/2020 | M2 | 71.12 | 73.76
101593 | SINAPI SERVIÇOS SETEMBRO 2025 | SERVIÇO | ESCORAMENTO DE VALA, TIPO CONTÍNUO COM PERFIL METÁLICO "U", COM PROFUNDIDADE DE 3,0 A 4,5 M, LARGURA MAIOR OU IGUAL A 1,5 M E MENOR QUE 2,5 M. AF_08/2020 | M2 | 93.33 | 96.77
101592 | SINAPI SERVIÇOS SETEMBRO 2025 | SERVIÇO | ESCORAMENTO DE VALA, TIPO CONTÍNUO COM PERFIL METÁLICO "U", COM PROFUNDIDADE DE 3,0 A 4,5 M, LARGURA MENOR QUE 1,5 M. AF_08/2020 | M2 | 50.21 | 51.93
101583 | SINAPI SERVIÇOS SETEMBRO 2025 | SERVIÇO | ESCORAMENTO DE VALA, TIPO CONTÍNUO, COM PROFUNDIDADE DE 0 A 1,5 M, LARGURA MAIOR OU IGUAL A 1,5 M E MENOR QUE 2,5 M. AF_08/2020 | M2 | 88.02 | 92.45
101582 | SINAPI SERVIÇOS SETEMBRO 2025 | SERVIÇO | ESCORAMENTO DE VALA, TIPO CONTÍNUO, COM PROFUNDIDADE DE 0 A 1,5 M, LARGURA MENOR QUE 1,5 M. AF_08/2020 | M2 | 70.81 | 73.81
101585 | SINAPI SERVIÇOS SETEMBRO 2025 | SERVIÇO | ESCORAMENTO DE VALA, TIPO CONTÍNUO, COM PROFUNDIDADE DE 1,5 A 3,0 M, LARGURA MAIOR OU IGUAL A 1,5 M E MENOR QUE 2,5 M. AF_08/2020 | M2 | 75.48 | 79.15
101584 | SINAPI SERVIÇOS SETEMBRO 2025 | SERVIÇO | ESCORAMENTO DE VALA, TIPO CONTÍNUO, COM PROFUNDIDADE DE 1,5 M A 3,0 M, LARGURA MENOR QUE 1,5 M. AF_08/2020 | M2 | 58.28 | 60.5
101587 | SINAPI SERVIÇOS SETEMBRO 2025 | SERVIÇO | ESCORAMENTO DE VALA, TIPO CONTÍNUO, COM PROFUNDIDADE DE 3,0 A 4,5 M, LARGURA MAIOR OU IGUAL A 1,5 E MENOR QUE 2,5 M. AF_08/2020 | M2 | 67.96 | 70.85
101586 | SINAPI SERVIÇOS SETEMBRO 2025 | SERVIÇO | ESCORAMENTO DE VALA, TIPO CONTÍNUO, COM PROFUNDIDADE DE 3,0 A 4,5 M, LARGURA MENOR QUE 1,5 M. AF_08/2020 | M2 | 50.53 | 51.99
101577 | SINAPI SERVIÇOS SETEMBRO 2025 | SERVIÇO | ESCORAMENTO DE VALA, TIPO DESCONTÍNUO, COM PROFUNDIDADE DE 0 A 1,5 M, LARGURA MAIOR OU IGUAL A 1,5 M E MENOR QUE 2,5 M. AF_08/2020 | M2 | 54.27 | 57.08
101576 | SINAPI SERVIÇOS SETEMBRO 2025 | SERVIÇO | ESCORAMENTO DE VALA, TIPO DESCONTÍNUO, COM PROFUNDIDADE DE 0 A 1,5 M, LARGURA MENOR QUE 1,5 M. AF_08/2020 | M2 | 43.16 | 45.05
101579 | SINAPI SERVIÇOS SETEMBRO 2025 | SERVIÇO | ESCORAMENTO DE VALA, TIPO DESCONTÍNUO, COM PROFUNDIDADE DE 1,5 A 3,0 M, LARGURA MAIOR OU IGUAL A 1,5 M E MENOR QUE 2,5 M. AF_08/2020 | M2 | 46.83 | 49.15
101578 | SINAPI SERVIÇOS SETEMBRO 2025 | SERVIÇO | ESCORAMENTO DE VALA, TIPO DESCONTÍNUO, COM PROFUNDIDADE DE 1,5 M A 3,0 M, LARGURA MENOR QUE 1,5 M. AF_08/2020 | M2 | 35.72 | 37.12
101581 | SINAPI SERVIÇOS SETEMBRO 2025 | SERVIÇO | ESCORAMENTO DE VALA, TIPO DESCONTÍNUO, COM PROFUNDIDADE DE 3,0 A 4,5 M, LARGURA MAIOR OU IGUAL A 1,5 E MENOR QUE 2,5 M. AF_08/2020 | M2 | 43.09 | 44.92
101580 | SINAPI SERVIÇOS SETEMBRO 2025 | SERVIÇO | ESCORAMENTO DE VALA, TIPO DESCONTÍNUO, COM PROFUNDIDADE DE 3,0 A 4,5 M, LARGURA MENOR QUE 1,5 M. AF_08/2020 | M2 | 31.75 | 32.68
101606 | SINAPI SERVIÇOS SETEMBRO 2025 | SERVIÇO | ESCORAMENTO DE VALA, TIPO ESTACA PRANCHA METÁLICA CRAVADA, COM PROFUNDIDADE DE 0 A 1,5 M. AF_08/2020 | M2 | 0 | 0
101607 | SINAPI SERVIÇOS SETEMBRO 2025 | SERVIÇO | ESCORAMENTO DE VALA, TIPO ESTACA PRANCHA METÁLICA CRAVADA, COM PROFUNDIDADE DE 1,5 A 3 M. AF_08/2020 | M2 | 0 | 0
101608 | SINAPI SERVIÇOS SETEMBRO 2025 | SERVIÇO | ESCORAMENTO DE VALA, TIPO ESTACA PRANCHA METÁLICA CRAVADA, COM PROFUNDIDADE DE 3 A 4,5 M. AF_08/2020 | M2 | 0 | 0
101571 | SINAPI SERVIÇOS SETEMBRO 2025 | SERVIÇO | ESCORAMENTO DE VALA, TIPO PONTALETEAMENTO, COM PROFUNDIDADE DE 0 A 1,5 M, LARGURA MAIOR OU IGUAL A 1,5 M E MENOR QUE 2,5 M. AF_08/2020 | M2 | 32.84 | 35
101570 | SINAPI SERVIÇOS SETEMBRO 2025 | SERVIÇO | ESCORAMENTO DE VALA, TIPO PONTALETEAMENTO, COM PROFUNDIDADE DE 0 A 1,5 M, LARGURA MENOR QUE 1,5 M. AF_08/2020 | M2 | 24.11 | 25.57
101573 | SINAPI SERVIÇOS SETEMBRO 2025 | SERVIÇO | ESCORAMENTO DE VALA, TIPO PONTALETEAMENTO, COM PROFUNDIDADE DE 1,5 A 3,0 M, LARGURA MAIOR OU IGUAL A 1,5 M E MENOR QUE 2,5 M. AF_08/2020 | M2 | 27.7 | 29.48
101572 | SINAPI SERVIÇOS SETEMBRO 2025 | SERVIÇO | ESCORAMENTO DE VALA, TIPO PONTALETEAMENTO, COM PROFUNDIDADE DE 1,5 A 3,0 M, LARGURA MENOR QUE 1,5 M. AF_08/2020 | M2 | 18.98 | 20.05
101575 | SINAPI SERVIÇOS SETEMBRO 2025 | SERVIÇO | ESCORAMENTO DE VALA, TIPO PONTALETEAMENTO, COM PROFUNDIDADE DE 3,0 A 4,5 M, LARGURA MAIOR OU IGUAL A 1,5 M E MENOR QUE 2,5 M. AF_08/2020 | M2 | 23.61 | 25.02
101574 | SINAPI SERVIÇOS SETEMBRO 2025 | SERVIÇO | ESCORAMENTO DE VALA, TIPO PONTALETEAMENTO, COM PROFUNDIDADE DE 3,0 A 4,5 M, LARGURA MENOR QUE 1,5 M. AF_08/2020 | M2 | 14.66 | 15.37
101589 | SINAPI SERVIÇOS SETEMBRO 2025 | SERVIÇO | ESCORAMENTO DE VALA,TIPO CONTÍNUO COM PERFIL METÁLICO "U", COM PROFUNDIDADE DE 0 A 1,5 M, LARGURA MAIOR OU IGUAL A 1,5 E MENOR QUE 2,5 M. AF_08/2020 | M2 | 136.75 | 142.03
101610 | SINAPI SERVIÇOS SETEMBRO 2025 | SERVIÇO | FABRICAÇÃO DE CONJUNTO DE MÓDULO METÁLICO, COMPRIMENTO DE 3,0 M E ALTURA DE 1,8 M (ESTRONCAS DE 1,00 M). AF_08/2020 | UN | 0 | 0
101613 | SINAPI SERVIÇOS SETEMBRO 2025 | SERVIÇO | FABRICAÇÃO DE CONJUNTO DE MÓDULO METÁLICO, COMPRIMENTO DE 3,0 M E ALTURA DE 1,8 M (ESTRONCAS DE 2,00 M). AF_08/2020 | UN | 0 | 0
101611 | SINAPI SERVIÇOS SETEMBRO 2025 | SERVIÇO | FABRICAÇÃO DE CONJUNTO DE MÓDULO METÁLICO, COMPRIMENTO DE 3,0 M E ALTURA DE 2,4 M (ESTRONCAS DE 1,00 M). AF_08/2020 | UN | 0 | 0
101614 | SINAPI SERVIÇOS SETEMBRO 2025 | SERVIÇO | FABRICAÇÃO DE CONJUNTO DE MÓDULO METÁLICO, COMPRIMENTO DE 3,0 M E ALTURA DE 2,4 M (ESTRONCAS DE 2,00 M). AF_08/2020 | UN | 0 | 0
101612 | SINAPI SERVIÇOS SETEMBRO 2025 | SERVIÇO | FABRICAÇÃO DE CONJUNTO DE MÓDULO METÁLICO, COMPRIMENTO DE 3,6 M E ALTURA DE 3,0 M (ESTRONCAS DE 1,00 M). AF_08/2020 | UN | 0 | 0
101615 | SINAPI SERVIÇOS SETEMBRO 2025 | SERVIÇO | FABRICAÇÃO DE CONJUNTO DE MÓDULO METÁLICO, COMPRIMENTO DE 3,6 M E ALTURA DE 3,0 M (ESTRONCAS DE 2,00 M). AF_08/2020 | UN | 0 | 0
101617 | SINAPI SERVIÇOS SETEMBRO 2025 | SERVIÇO | PREPARO DE FUNDO DE VALA COM LARGURA MAIOR OU IGUAL A 1,5 M E MENOR QUE 2,5 M (ACERTO DO SOLO NATURAL). AF_08/2020 | M2 | 3.16 | 3.43
101620 | SINAPI SERVIÇOS SETEMBRO 2025 | SERVIÇO | PREPARO DE FUNDO DE VALA COM LARGURA MAIOR OU IGUAL A 1,5 M E MENOR QUE 2,5 M, COM CAMADA DE AREIA, LANÇAMENTO MANUAL. AF_08/2020 | M3 | 255.34 | 263.92
101625 | SINAPI SERVIÇOS SETEMBRO 2025 | SERVIÇO | PREPARO DE FUNDO DE VALA COM LARGURA MAIOR OU IGUAL A 1,5 M E MENOR QUE 2,5 M, COM CAMADA DE AREIA, LANÇAMENTO MECANIZADO. AF_08/2020 | M3 | 209.75 | 213.06
101621 | SINAPI SERVIÇOS SETEMBRO 2025 | SERVIÇO | PREPARO DE FUNDO DE VALA COM LARGURA MAIOR OU IGUAL A 1,5 M E MENOR QUE 2,5 M, COM CAMADA DE BRITA, LANÇAMENTO MANUAL. AF_08/2020 | M3 | 257.79 | 268.8
101624 | SINAPI SERVIÇOS SETEMBRO 2025 | SERVIÇO | PREPARO DE FUNDO DE VALA COM LARGURA MAIOR OU IGUAL A 1,5 M E MENOR QUE 2,5 M, COM CAMADA DE BRITA, LANÇAMENTO MECANIZADO. AF_08/2020 | M3 | 199.06 | 203.28
101616 | SINAPI SERVIÇOS SETEMBRO 2025 | SERVIÇO | PREPARO DE FUNDO DE VALA COM LARGURA MENOR QUE 1,5 M (ACERTO DO SOLO NATURAL). AF_08/2020 | M2 | 6.38 | 6.93
101618 | SINAPI SERVIÇOS SETEMBRO 2025 | SERVIÇO | PREPARO DE FUNDO DE VALA COM LARGURA MENOR QUE 1,5 M, COM CAMADA DE AREIA, LANÇAMENTO MANUAL. AF_08/2020 | M3 | 280.9 | 291.62
101622 | SINAPI SERVIÇOS SETEMBRO 2025 | SERVIÇO | PREPARO DE FUNDO DE VALA COM LARGURA MENOR QUE 1,5 M, COM CAMADA DE AREIA, LANÇAMENTO MECANIZADO. AF_08/2020 | M3 | 248.76 | 254.38
101619 | SINAPI SERVIÇOS SETEMBRO 2025 | SERVIÇO | PREPARO DE FUNDO DE VALA COM LARGURA MENOR QUE 1,5 M, COM CAMADA DE BRITA, LANÇAMENTO MANUAL. AF_08/2020 | M3 | 283.34 | 296.5
101623 | SINAPI SERVIÇOS SETEMBRO 2025 | SERVIÇO | PREPARO DE FUNDO DE VALA COM LARGURA MENOR QUE 1,5 M, COM CAMADA DE BRITA, LANÇAMENTO MECANIZADO. AF_08/2020 | M3 | 243.73 | 250.61
104482 | SINAPI SERVIÇOS SETEMBRO 2025 | SERVIÇO | ESGOTAMENTO DE VALA COM BOMBA SUBMERSÍVEL. AF_12/2022 | H | 28.64 | 31.11
104189 | SINAPI SERVIÇOS SETEMBRO 2025 | SERVIÇO | INSTALAÇÃO DE MATERIAL GRANULAR FILTRANTE PARA SISTEMA DE REBAIXAMENTO DE LENÇOL FREÁTICO POR POÇOS PROFUNDOSA, DIÂMETRO DO POÇO DE 400 MM. AF_12/2022 | M3 | 194.7 | 198.17
104465 | SINAPI SERVIÇOS SETEMBRO 2025 | SERVIÇO | INSTALAÇÃO DE SISTEMA DE REBAIXAMENTO DE LENÇOL FREÁTICO POR POÇOS PROFUNDOS, DIÂMETRO DO POÇO DE 400 MM (EXCLUI O FORNECIMENTO E FUNCIONAMENTO DE BOMBAS). AF_12/2022 | M | 0 | 0
104188 | SINAPI SERVIÇOS SETEMBRO 2025 | SERVIÇO | INSTALAÇÃO DE TUBULAÇÃO (GEOMECÂNICA E DE SUCÇÃO) PARA SISTEMA DE REBAIXAMENTO DE LENÇOL FREÁTICO POR POÇOS PROFUNDOS COM BOMBA SUBMERSA, DIÂMETRO DO POÇO DE 400 MM. AF_12/2022 | M | 0 | 0
104185 | SINAPI SERVIÇOS SETEMBRO 2025 | SERVIÇO | INSTALAÇÃO E DESINSTALAÇÃO DE CONJUNTO DE BOMBAS, À VÁCUO E CENTRÍFUGA, PARA SISTEMA DE REBAIXAMENTO DE LENÇOL FREÁTICO POR PONTEIRAS FILTRANTES (EXCLUI O FORNECIMENTO DE BOMBAS). AF_12/2022 | UN | 24.36 | 26.51
104182 | SINAPI SERVIÇOS SETEMBRO 2025 | SERVIÇO | INSTALAÇÃO E DESINSTALAÇÃO DE MANGOTES PARA SISTEMA DE REBAIXAMENTO DE LENÇOL FREÁTICO POR PONTEIRAS FILTRANTES. AF_12/2022 | M | 0 | 0
104184 | SINAPI SERVIÇOS SETEMBRO 2025 | SERVIÇO | INSTALAÇÃO E DESINSTALAÇÃO DE REGISTRO DE PVC PARA SISTEMA DE REBAIXAMENTO DE LENÇOL FREÁTICO POR PONTEIRAS FILTRANTES. AF_12/2022 | UN | 34.4 | 36.4
104190 | SINAPI SERVIÇOS SETEMBRO 2025 | SERVIÇO | INSTALAÇÃO E DESINSTALAÇÃO DE SISTEMA DE BOMBA PARA SISTEMA DE REBAIXAMENTO DE LENÇOL FREÁTICO POR POÇOS PROFUNDOS (EXCLUI O FORNECIMENTO DE BOMBA). AF_12/2022 | UN | 661.47 | 718.29
104463 | SINAPI SERVIÇOS SETEMBRO 2025 | SERVIÇO | INSTALAÇÃO E DESINSTALAÇÃO DE SISTEMA DE REBAIXAMENTO DE LENÇOL FREÁTICO POR PONTEIRAS FILTRANTES PARA OBRAS ESTACIONÁRIAS (EXCLUI O FORNECIMENTO E FUNCIONAMENTO DE BOMBAS). AF_12/2022 | UN | 0 | 0
104464 | SINAPI SERVIÇOS SETEMBRO 2025 | SERVIÇO | INSTALAÇÃO E DESINSTALAÇÃO DE SISTEMA DE REBAIXAMENTO DE LENÇOL FREÁTICO POR PONTEIRAS FILTRANTES PARA OBRAS ITINERANTES (EXCLUI O FORNECIMENTO E FUNCIONAMENTO DE BOMBAS). AF_12/2022 | UN | 0 | 0
104183 | SINAPI SERVIÇOS SETEMBRO 2025 | SERVIÇO | INSTALAÇÃO E DESINSTALAÇÃO DE TUBO COLETOR DE PVC, DIÂMETRO DE 100 MM, PARA SISTEMA DE REBAIXAMENTO DE LENÇOL FREÁTICO POR PONTEIRAS FILTRANTES. AF_12/2022 | M | 210.16 | 211.94
104187 | SINAPI SERVIÇOS SETEMBRO 2025 | SERVIÇO | INSTALAÇÃO E RETIRADA DE REVESTIMENTO METÁLICO PARA PERFURAÇÃO DE SOLO PARA SISTEMA DE REBAIXAMENTO DE LENÇOL FREÁTICO POR PORÇOS PROFUNDOS, DIÂMETRO DO POÇO DE 400 MM. AF_12/2022 | M | 1824.8 | 1828.26
104186 | SINAPI SERVIÇOS SETEMBRO 2025 | SERVIÇO | PERFURAÇÃO DE SOLO PARA SISTEMA DE REBAIXAMENTO DE LENÇOL FREÁTICO POR POÇOS PROFUNDOS, DIÂMETRO DO POÇO DE 400 MM. AF_12/2022 | M | 274.07 | 277.85
104180 | SINAPI SERVIÇOS SETEMBRO 2025 | SERVIÇO | PERFURAÇÃO DE SOLO, INSTALAÇÃO E DESINSTALAÇÃO DE PONTEIRAS PARA SISTEMA DE REBAIXAMENTO DE LENÇOL FREÁTICO POR PONTEIRAS FILTRANTES EM OBRAS ESTACIONÁRIAS. AF_12/2022 | M | 0 | 0
104181 | SINAPI SERVIÇOS SETEMBRO 2025 | SERVIÇO | PERFURAÇÃO DE SOLO, INSTALAÇÃO E DESINSTALAÇÃO DE PONTEIRAS PARA SISTEMA DE REBAIXAMENTO DE LENÇOL FREÁTICO POR PONTEIRAS FILTRANTES EM OBRAS ITINERANTES. AF_12/2022 | M | 0 | 0
100674 | SINAPI SERVIÇOS SETEMBRO 2025 | SERVIÇO | CAIXILHO FIXO DE ALUMÍNIO PARA VIDRO (VIDRO INCLUSO), BATENTE/ REQUADRO DE 4 A 14 CM, SEM GUARNIÇÃO/ ALIZAR, FIXAÇÃO COM PARAFUSOS, VEDAÇÃO COM SILICONE, EXCLUSIVE CONTRAMARCO - FORNECIMENTO E INSTALAÇÃO. AF_11/2024 | M2 | 843.29 | 845.76
100664 | SINAPI SERVIÇOS SETEMBRO 2025 | SERVIÇO | CAIXILHO FIXO DE PVC BRANCO PARA VIDRO (VIDRO INCLUSO), BATENTE/ REQUADRO DE 4 A 14 CM, SEM GUARNIÇÃO/ ALIZAR, COM FERRAGENS, FIXAÇÃO COM PARAFUSOS, VEDAÇÃO COM SILICONE, EXCLUSIVE CONTRAMARCO - FORNECIMENTO E INSTALAÇÃO. AF_11/2024 | M2 | 0 | 0
94589 | SINAPI SERVIÇOS SETEMBRO 2025 | SERVIÇO | CONTRAMARCO DE ALUMÍNIO, FIXAÇÃO COM ARGAMASSA - FORNECIMENTO E INSTALAÇÃO. AF_11/2024 | M | 21.13 | 22.16
94590 | SINAPI SERVIÇOS SETEMBRO 2025 | SERVIÇO | CONTRAMARCO DE ALUMÍNIO, FIXAÇÃO COM PARAFUSO - FORNECIMENTO E INSTALAÇÃO. AF_11/2024 | M | 28.91 | 30.18
94587 | SINAPI SERVIÇOS SETEMBRO 2025 | SERVIÇO | CONTRAMARCO DE AÇO, FIXAÇÃO COM ARGAMASSA - FORNECIMENTO E INSTALAÇÃO. AF_11/2024 | M | 64.59 | 66.92
94588 | SINAPI SERVIÇOS SETEMBRO 2025 | SERVIÇO | CONTRAMARCO DE AÇO, FIXAÇÃO COM PARAFUSO - FORNECIMENTO E INSTALAÇÃO. AF_11/2024 | M | 76.59 | 79.54
105812 | SINAPI SERVIÇOS SETEMBRO 2025 | SERVIÇO | GUARNIÇÃO DE ALUMÍNIO. AF_11/2024 | M | 33.84 | 34.06
94571 | SINAPI SERVIÇOS SETEMBRO 2025 | SERVIÇO | JANELA DE ALUMÍNIO DE CORRER COM 2 FOLHAS PARA VIDROS (VIDROS INCLUSOS) E PERSIANA INTEGRADA, BATENTE/ REQUADRO 6 A 14 CM, ACABAMENTO COM ACETATO OU BRILHANTE, FIXAÇÃO COM PARAFUSO, SEM GUARNIÇÃO/ ALIZAR, DIMENSÕES 120X120 CM, VEDAÇÃO COM SILICONE, EXCLUSIVE CONTRAMARCO - FORNECIMENTO E INSTALAÇÃO. AF_11/2024 | M2 | 0 | 0
94570 | SINAPI SERVIÇOS SETEMBRO 2025 | SERVIÇO | JANELA DE ALUMÍNIO DE CORRER COM 2 FOLHAS PARA VIDROS (VIDROS INCLUSOS), BATENTE/ REQUADRO 6 A 14 CM, ACABAMENTO COM ACETATO OU BRILHANTE, FIXAÇÃO COM PARAFUSO, SEM GUARNIÇÃO/ ALIZAR, DIMENSÕES 100X120 CM, VEDAÇÃO COM SILICONE, EXCLUSIVE CONTRAMARCO - FORNECIMENTO E INSTALAÇÃO. AF_11/2024 | M2 | 387.99 | 389.03
105811 | SINAPI SERVIÇOS SETEMBRO 2025 | SERVIÇO | JANELA DE ALUMÍNIO DE CORRER COM 2 FOLHAS PARA VIDROS (VIDROS INCLUSOS), COM BANDEIRA, BATENTE/ REQUADRO 6 A 14 CM, ACABAMENTO COM ACETATO OU BRILHANTE, FIXAÇÃO COM PARAFUSO, SEM GUARNIÇÃO/ ALIZAR, DIMENSÕES 100X120 CM, VEDAÇÃO COM SILICONE, EXCLUSIVE CONTRAMARCO - FORNECIMENTO E INSTALAÇÃO. AF_11/2024 | M2 | 0 | 0
94572 | SINAPI SERVIÇOS SETEMBRO 2025 | SERVIÇO | JANELA DE ALUMÍNIO DE CORRER COM 3 FOLHAS (2 VENEZIANAS E 1 FOLHA PARA VIDRO,VIDRO INCLUSO), BATENTE/ REQUADRO 6 A 14 CM, SEM ACABAMENTO, FIXAÇÃO COM PARAFUSO, SEM GUARNIÇÃO/ ALIZAR, DIMENSÕES 100X120 CM, VEDAÇÃO COM SILICONE, EXCLUSIVE CONTRAMARCO - FORNECIMENTO E INSTALAÇÃO. AF_11/2024 | M2 | 554.76 | 556.31
94573 | SINAPI SERVIÇOS SETEMBRO 2025 | SERVIÇO | JANELA DE ALUMÍNIO DE CORRER COM 4 FOLHAS PARA VIDROS (VIDROS INCLUSOS), COM BANDEIRA, BATENTE/ REQUADRO 6 A 14 CM, ACABAMENTO COM ACETATO OU BRILHANTE, FIXAÇÃO COM PARAFUSO, SEM GUARNIÇÃO/ ALIZAR, DIMENSÕES 150X120 CM, VEDAÇÃO COM SILICONE, EXCLUSIVE CONTRAMARCO - FORNECIMENTO E INSTALAÇÃO. AF_11/2024 | M2 | 432.22 | 433.25
105809 | SINAPI SERVIÇOS SETEMBRO 2025 | SERVIÇO | JANELA DE ALUMÍNIO DE CORRER COM 4 FOLHAS PARA VIDROS (VIDROS INCLUSOS), SEM BANDEIRA, BATENTE/ REQUADRO 6 A 14 CM, ACABAMENTO COM ACETATO OU BRILHANTE, FIXAÇÃO COM PARAFUSO, SEM GUARNIÇÃO/ ALIZAR, DIMENSÕES 150X120 CM, VEDAÇÃO COM SILICONE, EXCLUSIVE CONTRAMARCO - FORNECIMENTO E INSTALAÇÃO. AF_11/2024 | M2 | 0 | 0
94569 | SINAPI SERVIÇOS SETEMBRO 2025 | SERVIÇO | JANELA DE ALUMÍNIO TIPO MAXIM-AR, BATENTE/ REQUADRO 3 A 14 CM, VIDRO INCLUSO, FIXAÇÃO COM PARAFUSO, SEM GUARNIÇÃO/ ALIZAR, DIMENSÕES 60X80 (A X L) CM, SEM ACABAMENTO, VEDAÇÃO COM SILICONE, EXCLUSIVE CONTRAMARCO - FORNECIMENTO E INSTALAÇÃO. AF_11/2024 | M2 | 731.72 | 735.1
105810 | SINAPI SERVIÇOS SETEMBRO 2025 | SERVIÇO | JANELA DE ALUMÍNIO TIPO MAXIM-AR, VIDRO INCLUSO, COM BANDEIRA, FIXAÇÃO COM PARAFUSO, SEM GUARNIÇÃO/ ALIZAR, DIMENSÕES 100X80 (A X L) CM, SEM ACABAMENTO, VEDAÇÃO COM SILICONE, EXCLUSIVE CONTRAMARCO - FORNECIMENTO E INSTALAÇÃO. AF_11/2024 | M2 | 0 | 0
94561 | SINAPI SERVIÇOS SETEMBRO 2025 | SERVIÇO | JANELA DE AÇO DE CORRER COM 3 FOLHAS (2 VENEZIANAS E 1 PARA VIDRO - VIDRO INCLUSO), BATENTE/ REQUADRO INCLUSO (6 A 14 CM), FIXAÇÃO COM ARGAMASSA, COM PINTURA ANTICORROSIVA E PINTURA DE ACABAMENTO, COM FERRAGENS, FIXAÇÃO COM ARGAMASSA, EXCLUSIVE CONTRAMARCO - FORNECIMENTO E INSTALAÇÃO. AF_11/2024 | M2 | 0 | 0
94562 | SINAPI SERVIÇOS SETEMBRO 2025 | SERVIÇO | JANELA DE AÇO DE CORRER COM 4 FOLHAS PARA VIDRO (VIDROS NÃO INCLUSOS), BATENTE/ REQUADRO INCLUSO (6 A 14 CM), FIXAÇÃO COM ARGAMASSA, COM PINTURA ANTICORROSIVA, COM FERRAGENS, FIXAÇÃO COM ARGAMASSA, EXCLUSIVE CONTRAMARCO - FORNECIMENTO E INSTALAÇÃO. AF_11/2024 | M2 | 625.38 | 630.1
105813 | SINAPI SERVIÇOS SETEMBRO 2025 | SERVIÇO | JANELA DE AÇO GALVANIZADO TIPO MAXIMO-AR, PINT. ANTICORROSIVA, COM BATENTE/REQUADRO DE 6 A 14 CM, SEM VIDRO, COM GRADE, 1 FL, 60 X 80 CM (A X L), FIXAÇÃO COM ARGAMASSA, EXCLUSIVE CONTRAMARCO - FORNECIMENTO E INSTALAÇÃO. AF_11/2024 | M2 | 1047.04 | 1064.35
94559 | SINAPI SERVIÇOS SETEMBRO 2025 | SERVIÇO | JANELA DE AÇO TIPO BASCULANTE, PARA VIDROS (VIDROS NÃO INCLUSOS), BATENTE/ REQUADRO INCLUSO (6,5 A 14 CM), DIMENSÕES 60X60 CM, COM COM PINTURA ANTICORROSIVA, SEM ACABAMENTO, COM FERRAGENS, FIXAÇÃO COM ARGAMASSA, EXCLUSIVE CONTRAMARCO - FORNECIMENTO E INSTALAÇÃO. AF_11/2024 | M2 | 724.02 | 741.38
100668 | SINAPI SERVIÇOS SETEMBRO 2025 | SERVIÇO | JANELA DE MADEIRA CEDRINHO/ ANGELIM COMERCIAL/ CURUPIXA/ CUMARU OU EQUIVALENTE DA REGIÃO, TIPO MAXIMA AR, PARA VIDRO (VIDRO NÃO INCLUSO), CAIXA DO BATENTE/ MARCO DE 10 CM, COM GUARNIÇÕES/ ALIZAR E FERRAGENS, SEM ACABAMENTO, FIXAÇÃO COM PARAFUSOS E ESPUMA EXPANSIVA, EXCLUSIVE CONTRAMARCO - FORNECIMENTO E INSTALAÇÃO. AF_11/2024 | M2 | 1160.77 | 1174.33
100670 | SINAPI SERVIÇOS SETEMBRO 2025 | SERVIÇO | JANELA DE MADEIRA CEDRINHO/ ANGELIM COMERCIAL/ CURUPIXA/ CUMARU OU EQUIVALENTE, CAIXA DO BATENTE/ MARCO 10 CM, COM 6 FOLHAS (2 VENEZIANAS FIXAS, 2 VENEZIANAS DE CORRER E 2 FOLHAS DE CORRER PARA VIDRO, VIDROS NÃO INCLUSOS), COM GUARNIÇÃO/ ALIZAR, COM FERRAGENS, FIXAÇÃO COM PARAFUSOS E ESPUMA EXPANSIVA, EXCLUSIVE CONTRAMARCO - FORNECIMENTO E INSTALAÇÃO. AF_11/2024 | M2 | 872.08 | 877.22
100665 | SINAPI SERVIÇOS SETEMBRO 2025 | SERVIÇO | JANELA DE MADEIRA CEDRINHO/ ANGELIM COMERCIAL/ CURUPIXA/ CUMARU OU EQUIVALENTE, CAIXA DO BATENTE/ MARCO 10 CM, COM DUAS FOLHAS DE ABRIR TIPO VENEZIANAS E 2 FOLHAS GUILHOTINAS PARA VIDRO (VIDROS NÃO INCLUSOS), COM GUARNIÇÃO/ ALIZAR E FERRAGENS, FIXAÇÃO COM PARAFUSOS E ESPUMA EXPANSIVA, EXCLUSIVE CONTRAMARCO - FORNECIMENTO E INSTALAÇÃO. AF_11/2024 | M2 | 730.92 | 736.83
100924 | SINAPI SERVIÇOS SETEMBRO 2025 | SERVIÇO | JANELA DE MADEIRA CEDRINHO/ ANGELIM COMERCIAL/ CURUPIXA/ CUMARU OU EQUIVALENTE, VENEZIANAS PANTOGRÁFICAS DE CORRER E 2 FOLHAS PARA VIDROS DE CORRER (VIDROS NÃO INCLUSOS), GUARNIÇÕES/ MARCO INCLUSOS, FERRAGENS INCLUSAS, FIXAÇÃO COM PARAFUSOS E ESPUMA EXPANSIVA, EXCLUSIVE CONTRAMARCO - FORNECIMENTO E INSTALAÇÃO. AF_11/2024 | M2 | 0 | 0
100671 | SINAPI SERVIÇOS SETEMBRO 2025 | SERVIÇO | JANELA DE MADEIRA IMBUIA/CEDRO ARANA/CEDRO OU EQUIVALENTE, CAIXA DO BATENTE/ MARCO 10 CM, COM 6 FOLHAS (2 VENEZIANAS FIXAS, 2 VENEZIANAS DE CORRER E 2 FOLHAS DE CORRER PARA VIDRO, VIDROS NÃO INCLUSOS), SEM GUARNIÇÃO/ ALIZAR, COM FERRAGENS, FIXAÇÃO COM PARAFUSOS E ESPUMA EXPANSIVA, EXCLUSIVE CONTRAMARCO - FORNECIMENTO E INSTALAÇÃO. AF_11/2024 | M2 | 1072.17 | 1077.31
100667 | SINAPI SERVIÇOS SETEMBRO 2025 | SERVIÇO | JANELA DE MADEIRA IMBUIA/CEDRO ARANA/CEDRO ROSAOU EQUIVALENTE, CAIXA DO BATENTE/ MARCO 10 CM, COM DUAS FOLHAS DE ABRIR TIPO VENEZIANAS E 2 FOLHAS GUILHOTINAS PARA VIDRO (VIDROS NÃO INCLUSOS), COM GUARNIÇÃO/ ALIZAR E FERRAGENS, FIXAÇÃO COM PARAFUSOS E ESPUMA EXPANSIVA, EXCLUSIVE CONTRAMARCO - FORNECIMENTO E INSTALAÇÃO. AF_11/2024 | M2 | 927.9 | 933.81
100669 | SINAPI SERVIÇOS SETEMBRO 2025 | SERVIÇO | JANELA DE MADEIRA PINUS/ EUCALIPTO/ TAUARI/ VIROLA OU EQUIVALENTE DA REGIÃO, TIPO BASCULANTE, 2 FOLHAS PARA (VIDROS NÃO INCLUSOS), CAIXA DO BATENTE/ MARCO DE 10 CM, SEM GUARNIÇÕES/ ALIZAR, COM FERRAGENS, FIXAÇÃO COM PARAFUSOS E ESPUMA EXPANSIVA, EXCLUSIVE CONTRAMARCO - FORNECIMENTO E INSTALAÇÃO. AF_11/2024 | M2 | 861.06 | 874.62
100672 | SINAPI SERVIÇOS SETEMBRO 2025 | SERVIÇO | JANELA DE MADEIRA PINUS/ EUCALIPTO/ TAUARI/ VIROLA OU EQUIVALENTE, CAIXA DO BATENTE/ MARCO 10 CM, COM 6 FOLHAS (2 VENEZIANAS FIXAS, 2 VENEZIANAS DE CORRER E 2 FOLHAS DE CORRER PARA VIDRO, VIDROS NÃO INCLUSOS), SEM GUARNIÇÃO/ ALIZAR, COM FERRAGENS, FIXAÇÃO COM PARAFUSOS E ESPUMA EXPANSIVA, EXCLUSIVE CONTRAMARCO - FORNECIMENTO E INSTALAÇÃO. AF_11/2024 | M2 | 706.86 | 712
100666 | SINAPI SERVIÇOS SETEMBRO 2025 | SERVIÇO | JANELA DE MADEIRA PINUS/EUCALIPTO/ TAUARI/ VIROLA OU EQUIVALENTE, CAIXA DO BATENTE/ MARCO 10 CM, COM DUAS FOLHAS DE ABRIR TIPO VENEZIANAS E 2 FOLHAS GUILHOTINAS PARA VIDRO (VIDROS NÃO INCLUSOS), COM GUARNIÇÃO/ ALIZAR E FERRAGENS, FIXAÇÃO COM PARAFUSOS E ESPUMA EXPANSIVA, EXCLUSIVE CONTRAMARCO - FORNECIMENTO E INSTALAÇÃO. AF_11/2024 | M2 | 591.59 | 597.5
100663 | SINAPI SERVIÇOS SETEMBRO 2025 | SERVIÇO | JANELA DE PVC BRANCO DE CORRER COM 2 FOLHAS PARA VIDRO (VIDROS INCLUSOS) E PERSIANA INTEGRADA, BATENTE/ REQUADRO DE 4 A 14 CM, DIMENSÕES 120X120 CM, COM GUARNIÇÃO/ ALIZAR, COM FERRAGENS, FIXAÇÃO COM PARAFUSOS, VEDAÇÃO COM SILICONE, EXCLUSIVE CONTRAMARCO - FORNECIMENTO E INSTALAÇÃO. AF_11/2024 | M2 | 0 | 0
100662 | SINAPI SERVIÇOS SETEMBRO 2025 | SERVIÇO | JANELA DE PVC BRANCO DE CORRER COM 3 FOLHAS (2 VENEZIANAS E 1 PARA VIDRO, VIDRO INCLUSO), BATENTE/ REQUADRO DE 4 A 14 CM, DIMENSÕES 100X200 CM, COM GUARNIÇÃO/ ALIZAR, COM FERRAGENS, FIXAÇÃO COM PARAFUSOS, VEDAÇÃO COM SILICONE, EXCLUSIVE CONTRAMARCO - FORNECIMENTO E INSTALAÇÃO. AF_11/2024 | M2 | 0 | 0
100661 | SINAPI SERVIÇOS SETEMBRO 2025 | SERVIÇO | JANELA DE PVC BRANCO TIPO MAXIM-AR (VIDRO INCLUSO), BATENTE/ REQUADRO DE 4 A 14 CM, DIMENSÕES 60X60 CM, COM GUARNIÇÃO/ ALIZAR, COM FERRAGENS, FIXAÇÃO COM PARAFUSOS, VEDAÇÃO COM SILICONE, EXCLUSIVE CONTRAMARCO - FORNECIMENTO E INSTALAÇÃO. AF_11/2024 | M2 | 0 | 0
100659 | SINAPI SERVIÇOS SETEMBRO 2025 | SERVIÇO | ALIZAR DE 5X1,5CM PARA PORTA FIXADO COM PREGOS, PADRÃO MÉDIO - FORNECIMENTO E INSTALAÇÃO. AF_12/2019 | M | 10.38 | 10.6
100660 | SINAPI SERVIÇOS SETEMBRO 2025 | SERVIÇO | ALIZAR DE 5X1,5CM PARA PORTA FIXADO COM PREGOS, PADRÃO POPULAR - FORNECIMENTO E INSTALAÇÃO. AF_12/2019 | M | 7.25 | 7.47
100711 | SINAPI SERVIÇOS SETEMBRO 2025 | SERVIÇO | BATENTE DE AÇO GALVANIZADO, COM PERFIL PRÉ-FABRICADO, FIXADO COM ARGAMASSA, COM SOLDA, GRAPAS E FUROS PARA FERRAGENS INCLUSOS. AF_12/2019 | M | 0 | 0
100676 | SINAPI SERVIÇOS SETEMBRO 2025 | SERVIÇO | BATENTE PARA PORTA COM BANDEIRA, FIXAÇÃO COM PARAFUSO E BUCHA. AF_12/2019 | UN | 183.34 | 190.3
90806 | SINAPI SERVIÇOS SETEMBRO 2025 | SERVIÇO | BATENTE PARA PORTA DE MADEIRA, FIXAÇÃO COM ARGAMASSA, PADRÃO MÉDIO - FORNECIMENTO E INSTALAÇÃO. AF_12/2019 | UN | 380.1 | 395.51
91292 | SINAPI SERVIÇOS SETEMBRO 2025 | SERVIÇO | BATENTE PARA PORTA DE MADEIRA, FIXAÇÃO COM ARGAMASSA, PADRÃO POPULAR. FORNECIMENTO E INSTALAÇÃO. AF_12/2019 | UN | 310.65 | 326.1
90801 | SINAPI SERVIÇOS SETEMBRO 2025 | SERVIÇO | BATENTE PARA PORTA DE MADEIRA, PADRÃO MÉDIO - FORNECIMENTO E MONTAGEM. AF_12/2019 | UN | 285.93 | 294.68
91287 | SINAPI SERVIÇOS SETEMBRO 2025 | SERVIÇO | BATENTE PARA PORTA DE MADEIRA, PADRÃO POPULAR - FORNECIMENTO E MONTAGEM. AF_12/2019 | UN | 216.48 | 225.27
100706 | SINAPI SERVIÇOS SETEMBRO 2025 | SERVIÇO | CREMONA EM LATÃO CROMADO OU POLIDO, COMPLETA. AF_12/2019 | UN | 75.65 | 79.43
100709 | SINAPI SERVIÇOS SETEMBRO 2025 | SERVIÇO | DOBRADIÇA EM AÇO/FERRO, 3" X 21/2", E=1,9 A 2MM, SEN ANEL, CROMADO OU ZINCADO, TAMPA BOLA, COM PARAFUSOS. AF_12/2019 | UN | 57.93 | 60.86
100710 | SINAPI SERVIÇOS SETEMBRO 2025 | SERVIÇO | DOBRADIÇA TIPO VAI E VEM EM LATÃO POLIDO 3". AF_12/2019 | UN | 171.75 | 175.66
90830 | SINAPI SERVIÇOS SETEMBRO 2025 | SERVIÇO | FECHADURA DE EMBUTIR COM CILINDRO, EXTERNA, COMPLETA, ACABAMENTO PADRÃO MÉDIO, INCLUSO EXECUÇÃO DE FURO - FORNECIMENTO E INSTALAÇÃO. AF_12/2019 | UN | 194.89 | 198.09
91304 | SINAPI SERVIÇOS SETEMBRO 2025 | SERVIÇO | FECHADURA DE EMBUTIR COM CILINDRO, EXTERNA, COMPLETA, ACABAMENTO PADRÃO POPULAR, INCLUSO EXECUÇÃO DE FURO - FORNECIMENTO E INSTALAÇÃO. AF_12/2019 | UN | 116.96 | 120.16
90831 | SINAPI SERVIÇOS SETEMBRO 2025 | SERVIÇO | FECHADURA DE EMBUTIR PARA PORTA DE BANHEIRO, COMPLETA, ACABAMENTO PADRÃO MÉDIO, INCLUSO EXECUÇÃO DE FURO - FORNECIMENTO E INSTALAÇÃO. AF_12/2019 | UN | 171.35 | 173.81
91305 | SINAPI SERVIÇOS SETEMBRO 2025 | SERVIÇO | FECHADURA DE EMBUTIR PARA PORTA DE BANHEIRO, COMPLETA, ACABAMENTO PADRÃO POPULAR, INCLUSO EXECUÇÃO DE FURO - FORNECIMENTO E INSTALAÇÃO. AF_12/2019 | UN | 117.74 | 120.2
91306 | SINAPI SERVIÇOS SETEMBRO 2025 | SERVIÇO | FECHADURA DE EMBUTIR PARA PORTAS INTERNAS, COMPLETA, ACABAMENTO PADRÃO MÉDIO, COM EXECUÇÃO DE FURO - FORNECIMENTO E INSTALAÇÃO. AF_12/2019 | UN | 171.35 | 173.81
91307 | SINAPI SERVIÇOS SETEMBRO 2025 | SERVIÇO | FECHADURA DE EMBUTIR PARA PORTAS INTERNAS, COMPLETA, ACABAMENTO PADRÃO POPULAR, COM EXECUÇÃO DE FURO - FORNECIMENTO E INSTALAÇÃO. AF_12/2019 | UN | 99.65 | 102.11
100707 | SINAPI SERVIÇOS SETEMBRO 2025 | SERVIÇO | FECHO DE EMBUTIR TIPO UNHA 22CM. AF_12/2019 | UN | 161.02 | 164.62
100708 | SINAPI SERVIÇOS SETEMBRO 2025 | SERVIÇO | FECHO DE EMBUTIR TIPO UNHA 40CM. AF_12/2019 | UN | 202.27 | 206.26
91328 | SINAPI SERVIÇOS SETEMBRO 2025 | SERVIÇO | KIT DE PORTA DE MADEIRA FRISADA, SEMI-OCA (LEVE OU MÉDIA), PADRÃO MÉDIO 60X210CM, ESPESSURA DE 3CM, ITENS INCLUSOS: DOBRADIÇAS, MONTAGEM E INSTALAÇÃO DO BATENTE, SEM FECHADURA - FORNECIMENTO E INSTALAÇÃO. AF_12/2019 | UN | 878.68 | 900.31
100687 | SINAPI SERVIÇOS SETEMBRO 2025 | SERVIÇO | KIT DE PORTA DE MADEIRA FRISADA, SEMI-OCA (LEVE OU MÉDIA), PADRÃO MÉDIO, 60X210CM, ESPESSURA DE 3,5CM, ITENS INCLUSOS: DOBRADIÇAS, MONTAGEM E INSTALAÇÃO DE BATENTE, FECHADURA COM EXECUÇÃO DO FURO - FORNECIMENTO E INSTALAÇÃO. AF_12/2019 | UN | 1050.03 | 1074.12
100681 | SINAPI SERVIÇOS SETEMBRO 2025 | SERVIÇO | KIT DE PORTA DE MADEIRA FRISADA, SEMI-OCA (LEVE OU MÉDIA), PADRÃO MÉDIO, 70X210CM, ESPESSURA DE 3CM, ITENS INCLUSOS: DOBRADIÇAS, MONTAGEM E INSTALAÇÃO DE BATENTE, FECHADURA COM EXECUÇÃO DO FURO - FORNECIMENTO E INSTALAÇÃO. AF_12/2019 | UN | 1076.8 | 1101.36
91330 | SINAPI SERVIÇOS SETEMBRO 2025 | SERVIÇO | KIT DE PORTA DE MADEIRA FRISADA, SEMI-OCA (LEVE OU MÉDIA), PADRÃO MÉDIO, 70X210CM, ESPESSURA DE 3CM, ITENS INCLUSOS: DOBRADIÇAS, MONTAGEM E INSTALAÇÃO DO BATENTE, SEM FECHADURA - FORNECIMENTO E INSTALAÇÃO. AF_12/2019 | UN | 905.45 | 927.55
100689 | SINAPI SERVIÇOS SETEMBRO 2025 | SERVIÇO | KIT DE PORTA DE MADEIRA FRISADA, SEMI-OCA (LEVE OU MÉDIA), PADRÃO MÉDIO, 80X210CM, ESPESSURA DE 3,5CM, ITENS INCLUSOS: DOBRADIÇAS, MONTAGEM E INSTALAÇÃO DE BATENTE, FECHADURA COM EXECUÇÃO DO FURO - FORNECIMENTO E INSTALAÇÃO. AF_12/2019 | UN | 1139.32 | 1165.08
91332 | SINAPI SERVIÇOS SETEMBRO 2025 | SERVIÇO | KIT DE PORTA DE MADEIRA FRISADA, SEMI-OCA (LEVE OU MÉDIA), PADRÃO MÉDIO, 80X210CM, ESPESSURA DE 3,5CM, ITENS INCLUSOS: DOBRADIÇAS, MONTAGEM E INSTALAÇÃO DO BATENTE, SEM FECHADURA - FORNECIMENTO E INSTALAÇÃO. AF_12/2019 | UN | 944.43 | 966.99
100688 | SINAPI SERVIÇOS SETEMBRO 2025 | SERVIÇO | KIT DE PORTA DE MADEIRA FRISADA, SEMI-OCA (LEVE OU MÉDIA), PADRÃO POPULAR, 60X210CM, ESPESSURA DE 3CM, ITENS INCLUSOS: DOBRADIÇAS, MONTAGEM E INSTALAÇÃO DE BATENTE, FECHADURA COM EXECUÇÃO DO FURO - FORNECIMENTO E INSTALAÇÃO. AF_12/2019 | UN | 896.93 | 921.05
91329 | SINAPI SERVIÇOS SETEMBRO 2025 | SERVIÇO | KIT DE PORTA DE MADEIRA FRISADA, SEMI-OCA (LEVE OU MÉDIA), PADRÃO POPULAR, 60X210CM, ESPESSURA DE 3CM, ITENS INCLUSOS: DOBRADIÇAS, MONTAGEM E INSTALAÇÃO DO BATENTE, SEM FECHADURA - FORNECIMENTO E INSTALAÇÃO. AF_12/2019 | UN | 779.19 | 800.85
100682 | SINAPI SERVIÇOS SETEMBRO 2025 | SERVIÇO | KIT DE PORTA DE MADEIRA FRISADA, SEMI-OCA (LEVE OU MÉDIA), PADRÃO POPULAR, 70X210CM, ESPESSURA DE 3CM, ITENS INCLUSOS: DOBRADIÇAS, MONTAGEM E INSTALAÇÃO DE BATENTE, FECHADURA COM EXECUÇÃO DO FURO - FORNECIMENTO E INSTALAÇÃO. AF_12/2019 | UN | 904.98 | 929.57
91331 | SINAPI SERVIÇOS SETEMBRO 2025 | SERVIÇO | KIT DE PORTA DE MADEIRA FRISADA, SEMI-OCA (LEVE OU MÉDIA), PADRÃO POPULAR, 70X210CM, ESPESSURA DE 3CM, ITENS INCLUSOS: DOBRADIÇAS, MONTAGEM E INSTALAÇÃO DO BATENTE, SEM FECHADURA - FORNECIMENTO E INSTALAÇÃO. AF_12/2019 | UN | 805.33 | 827.46
100690 | SINAPI SERVIÇOS SETEMBRO 2025 | SERVIÇO | KIT DE PORTA DE MADEIRA FRISADA, SEMI-OCA (LEVE OU MÉDIA), PADRÃO POPULAR, 80X210CM, ESPESSURA DE 3,5CM, ITENS INCLUSOS: DOBRADIÇAS, MONTAGEM E INSTALAÇÃO DE BATENTE, FECHADURA COM EXECUÇÃO DO FURO - FORNECIMENTO E INSTALAÇÃO. AF_12/2019 | UN | 960.64 | 986.44
91333 | SINAPI SERVIÇOS SETEMBRO 2025 | SERVIÇO | KIT DE PORTA DE MADEIRA FRISADA, SEMI-OCA (LEVE OU MÉDIA), PADRÃO POPULAR, 80X210CM, ESPESSURA DE 3,5CM, ITENS INCLUSOS: DOBRADIÇAS, MONTAGEM E INSTALAÇÃO DO BATENTE, SEM FECHADURA - FORNECIMENTO E INSTALAÇÃO. AF_12/2019 | UN | 843.68 | 866.28
90841 | SINAPI SERVIÇOS SETEMBRO 2025 | SERVIÇO | KIT DE PORTA DE MADEIRA PARA PINTURA, SEMI-OCA (LEVE OU MÉDIA), PADRÃO MÉDIO, 60X210CM, ESPESSURA DE 3,5CM, ITENS INCLUSOS: DOBRADIÇAS, MONTAGEM E INSTALAÇÃO DO BATENTE, FECHADURA COM EXECUÇÃO DO FURO - FORNECIMENTO E INSTALAÇÃO. AF_12/2019 | UN | 1029.12 | 1053.21
90847 | SINAPI SERVIÇOS SETEMBRO 2025 | SERVIÇO | KIT DE PORTA DE MADEIRA PARA PINTURA, SEMI-OCA (LEVE OU MÉDIA), PADRÃO MÉDIO, 60X210CM, ESPESSURA DE 3,5CM, ITENS INCLUSOS: DOBRADIÇAS, MONTAGEM E INSTALAÇÃO DO BATENTE, SEM FECHADURA - FORNECIMENTO E INSTALAÇÃO. AF_12/2019 | UN | 857.77 | 879.4
90842 | SINAPI SERVIÇOS SETEMBRO 2025 | SERVIÇO | KIT DE PORTA DE MADEIRA PARA PINTURA, SEMI-OCA (LEVE OU MÉDIA), PADRÃO MÉDIO, 70X210CM, ESPESSURA DE 3,5CM, ITENS INCLUSOS: DOBRADIÇAS, MONTAGEM E INSTALAÇÃO DO BATENTE, FECHADURA COM EXECUÇÃO DO FURO - FORNECIMENTO E INSTALAÇÃO. AF_12/2019 | UN | 1037.94 | 1062.5
90848 | SINAPI SERVIÇOS SETEMBRO 2025 | SERVIÇO | KIT DE PORTA DE MADEIRA PARA PINTURA, SEMI-OCA (LEVE OU MÉDIA), PADRÃO MÉDIO, 70X210CM, ESPESSURA DE 3,5CM, ITENS INCLUSOS: DOBRADIÇAS, MONTAGEM E INSTALAÇÃO DO BATENTE, SEM FECHADURA - FORNECIMENTO E INSTALAÇÃO. AF_12/2019 | UN | 866.59 | 888.69
90843 | SINAPI SERVIÇOS SETEMBRO 2025 | SERVIÇO | KIT DE PORTA DE MADEIRA PARA PINTURA, SEMI-OCA (LEVE OU MÉDIA), PADRÃO MÉDIO, 80X210CM, ESPESSURA DE 3,5CM, ITENS INCLUSOS: DOBRADIÇAS, MONTAGEM E INSTALAÇÃO DO BATENTE, FECHADURA COM EXECUÇÃO DO FURO - FORNECIMENTO E INSTALAÇÃO. AF_12/2019 | UN | 1087.33 | 1113.09
90849 | SINAPI SERVIÇOS SETEMBRO 2025 | SERVIÇO | KIT DE PORTA DE MADEIRA PARA PINTURA, SEMI-OCA (LEVE OU MÉDIA), PADRÃO MÉDIO, 80X210CM, ESPESSURA DE 3,5CM, ITENS INCLUSOS: DOBRADIÇAS, MONTAGEM E INSTALAÇÃO DO BATENTE, SEM FECHADURA - FORNECIMENTO E INSTALAÇÃO. AF_12/2019 | UN | 892.44 | 915
90844 | SINAPI SERVIÇOS SETEMBRO 2025 | SERVIÇO | KIT DE PORTA DE MADEIRA PARA PINTURA, SEMI-OCA (LEVE OU MÉDIA), PADRÃO MÉDIO, 90X210CM, ESPESSURA DE 3,5CM, ITENS INCLUSOS: DOBRADIÇAS, MONTAGEM E INSTALAÇÃO DO BATENTE, FECHADURA COM EXECUÇÃO DO FURO - FORNECIMENTO E INSTALAÇÃO. AF_12/2019 | UN | 1169.18 | 1195.41
90850 | SINAPI SERVIÇOS SETEMBRO 2025 | SERVIÇO | KIT DE PORTA DE MADEIRA PARA PINTURA, SEMI-OCA (LEVE OU MÉDIA), PADRÃO MÉDIO, 90X210CM, ESPESSURA DE 3,5CM, ITENS INCLUSOS: DOBRADIÇAS, MONTAGEM E INSTALAÇÃO DO BATENTE, SEM FECHADURA - FORNECIMENTO E INSTALAÇÃO. AF_12/2019 | UN | 974.29 | 997.32
91312 | SINAPI SERVIÇOS SETEMBRO 2025 | SERVIÇO | KIT DE PORTA DE MADEIRA PARA PINTURA, SEMI-OCA (LEVE OU MÉDIA), PADRÃO POPULAR, 60X210CM, ESPESSURA DE 3,5CM, ITENS INCLUSOS: DOBRADIÇAS, MONTAGEM E INSTALAÇÃO DO BATENTE, FECHADURA COM EXECUÇÃO DO FURO - FORNECIMENTO E INSTALAÇÃO. AF_12/2019 | UN | 876.02 | 900.14
91318 | SINAPI SERVIÇOS SETEMBRO 2025 | SERVIÇO | KIT DE PORTA DE MADEIRA PARA PINTURA, SEMI-OCA (LEVE OU MÉDIA), PADRÃO POPULAR, 60X210CM, ESPESSURA DE 3,5CM, ITENS INCLUSOS: DOBRADIÇAS, MONTAGEM E INSTALAÇÃO DO BATENTE, SEM FECHADURA - FORNECIMENTO E INSTALAÇÃO. AF_12/2019 | UN | 758.28 | 779.94
91313 | SINAPI SERVIÇOS SETEMBRO 2025 | SERVIÇO | KIT DE PORTA DE MADEIRA PARA PINTURA, SEMI-OCA (LEVE OU MÉDIA), PADRÃO POPULAR, 70X210CM, ESPESSURA DE 3,5CM, ITENS INCLUSOS: DOBRADIÇAS, MONTAGEM E INSTALAÇÃO DO BATENTE, FECHADURA COM EXECUÇÃO DO FURO - FORNECIMENTO E INSTALAÇÃO. AF_12/2019 | UN | 866.12 | 890.71
91319 | SINAPI SERVIÇOS SETEMBRO 2025 | SERVIÇO | KIT DE PORTA DE MADEIRA PARA PINTURA, SEMI-OCA (LEVE OU MÉDIA), PADRÃO POPULAR, 70X210CM, ESPESSURA DE 3,5CM, ITENS INCLUSOS: DOBRADIÇAS, MONTAGEM E INSTALAÇÃO DO BATENTE, SEM FECHADURA - FORNECIMENTO E INSTALAÇÃO. AF_12/2019 | UN | 766.47 | 788.6
91314 | SINAPI SERVIÇOS SETEMBRO 2025 | SERVIÇO | KIT DE PORTA DE MADEIRA PARA PINTURA, SEMI-OCA (LEVE OU MÉDIA), PADRÃO POPULAR, 80X210CM, ESPESSURA DE 3,5CM, ITENS INCLUSOS: DOBRADIÇAS, MONTAGEM E INSTALAÇÃO DO BATENTE, FECHADURA COM EXECUÇÃO DO FURO - FORNECIMENTO E INSTALAÇÃO. AF_12/2019 | UN | 908.65 | 934.45
91320 | SINAPI SERVIÇOS SETEMBRO 2025 | SERVIÇO | KIT DE PORTA DE MADEIRA PARA PINTURA, SEMI-OCA (LEVE OU MÉDIA), PADRÃO POPULAR, 80X210CM, ESPESSURA DE 3,5CM, ITENS INCLUSOS: DOBRADIÇAS, MONTAGEM E INSTALAÇÃO DO BATENTE, SEM FECHADURA - FORNECIMENTO E INSTALAÇÃO. AF_12/2019 | UN | 791.69 | 814.29
91315 | SINAPI SERVIÇOS SETEMBRO 2025 | SERVIÇO | KIT DE PORTA DE MADEIRA PARA PINTURA, SEMI-OCA (LEVE OU MÉDIA), PADRÃO POPULAR, 90X210CM, ESPESSURA DE 3,5CM, ITENS INCLUSOS: DOBRADIÇAS, MONTAGEM E INSTALAÇÃO DO BATENTE, FECHADURA COM EXECUÇÃO DO FURO - FORNECIMENTO E INSTALAÇÃO. AF_12/2019 | UN | 989.88 | 1016.14
91321 | SINAPI SERVIÇOS SETEMBRO 2025 | SERVIÇO | KIT DE PORTA DE MADEIRA PARA PINTURA, SEMI-OCA (LEVE OU MÉDIA), PADRÃO POPULAR, 90X210CM, ESPESSURA DE 3,5CM, ITENS INCLUSOS: DOBRADIÇAS, MONTAGEM E INSTALAÇÃO DO BATENTE, SEM FECHADURA - FORNECIMENTO E INSTALAÇÃO. AF_12/2019 | UN | 872.92 | 895.98
90845 | SINAPI SERVIÇOS SETEMBRO 2025 | SERVIÇO | KIT DE PORTA DE MADEIRA PARA PINTURA, SEMI-OCA (PESADA OU SUPERPESADA), PADRÃO MÉDIO, 80X210CM, ESPESSURA DE 3,5CM, ITENS INCLUSOS: DOBRADIÇAS, MONTAGEM E INSTALAÇÃO DO BATENTE, FECHADURA COM EXECUÇÃO DO FURO - FORNECIMENTO E INSTALAÇÃO. AF_12/2019 | UN | 1351.44 | 1379.11
90851 | SINAPI SERVIÇOS SETEMBRO 2025 | SERVIÇO | KIT DE PORTA DE MADEIRA PARA PINTURA, SEMI-OCA (PESADA OU SUPERPESADA), PADRÃO MÉDIO, 80X210CM, ESPESSURA DE 3,5CM, ITENS INCLUSOS: DOBRADIÇAS, MONTAGEM E INSTALAÇÃO DO BATENTE, SEM FECHADURA - FORNECIMENTO E INSTALAÇÃO. AF_12/2019 | UN | 1156.55 | 1181.02
90846 | SINAPI SERVIÇOS SETEMBRO 2025 | SERVIÇO | KIT DE PORTA DE MADEIRA PARA PINTURA, SEMI-OCA (PESADA OU SUPERPESADA), PADRÃO MÉDIO, 90X210CM, ESPESSURA DE 3,5CM, ITENS INCLUSOS: DOBRADIÇAS, MONTAGEM E INSTALAÇÃO DO BATENTE, FECHADURA COM EXECUÇÃO DO FURO - FORNECIMENTO E INSTALAÇÃO. AF_12/2019 | UN | 1423.24 | 1451.54
90852 | SINAPI SERVIÇOS SETEMBRO 2025 | SERVIÇO | KIT DE PORTA DE MADEIRA PARA PINTURA, SEMI-OCA (PESADA OU SUPERPESADA), PADRÃO MÉDIO, 90X210CM, ESPESSURA DE 3,5CM, ITENS INCLUSOS: DOBRADIÇAS, MONTAGEM E INSTALAÇÃO DO BATENTE, SEM FECHADURA - FORNECIMENTO E INSTALAÇÃO. AF_12/2019 | UN | 1228.35 | 1253.45
91316 | SINAPI SERVIÇOS SETEMBRO 2025 | SERVIÇO | KIT DE PORTA DE MADEIRA PARA PINTURA, SEMI-OCA (PESADA OU SUPERPESADA), PADRÃO POPULAR, 80X210CM, ESPESSURA DE 3,5CM, ITENS INCLUSOS: DOBRADIÇAS, MONTAGEM E INSTALAÇÃO DO BATENTE, FECHADURA COM EXECUÇÃO DO FURO - FORNECIMENTO E INSTALAÇÃO. AF_12/2019 | UN | 1172.76 | 1200.47
91322 | SINAPI SERVIÇOS SETEMBRO 2025 | SERVIÇO | KIT DE PORTA DE MADEIRA PARA PINTURA, SEMI-OCA (PESADA OU SUPERPESADA), PADRÃO POPULAR, 80X210CM, ESPESSURA DE 3,5CM, ITENS INCLUSOS: DOBRADIÇAS, MONTAGEM E INSTALAÇÃO DO BATENTE, SEM FECHADURA - FORNECIMENTO E INSTALAÇÃO. AF_12/2019 | UN | 1055.8 | 1080.31
91317 | SINAPI SERVIÇOS SETEMBRO 2025 | SERVIÇO | KIT DE PORTA DE MADEIRA PARA PINTURA, SEMI-OCA (PESADA OU SUPERPESADA), PADRÃO POPULAR, 90X210CM, ESPESSURA DE 3,5CM, ITENS INCLUSOS: DOBRADIÇAS, MONTAGEM E INSTALAÇÃO DO BATENTE, FECHADURA COM EXECUÇÃO DO FURO - FORNECIMENTO E INSTALAÇÃO. AF_12/2019 | UN | 1243.94 | 1272.27
91323 | SINAPI SERVIÇOS SETEMBRO 2025 | SERVIÇO | KIT DE PORTA DE MADEIRA PARA PINTURA, SEMI-OCA (PESADA OU SUPERPESADA), PADRÃO POPULAR, 90X210CM, ESPESSURA DE 3,5CM, ITENS INCLUSOS: DOBRADIÇAS, MONTAGEM E INSTALAÇÃO DO BATENTE, SEM FECHADURA - FORNECIMENTO E INSTALAÇÃO. AF_12/2019 | UN | 1126.98 | 1152.11
100678 | SINAPI SERVIÇOS SETEMBRO 2025 | SERVIÇO | KIT DE PORTA DE MADEIRA PARA VERNIZ, SEMI-OCA (LEVE OU MÉDIA), PADRÃO MÉDIO, 60X210CM, ESPESSURA DE 3,5CM, ITENS INCLUSOS: DOBRADIÇAS, MONTAGEM E INSTALAÇÃO DE BATENTE, FECHADURA COM EXECUÇÃO DO FURO - FORNECIMENTO E INSTALAÇÃO. AF_12/2019 | UN | 1040.33 | 1064.42
91013 | SINAPI SERVIÇOS SETEMBRO 2025 | SERVIÇO | KIT DE PORTA DE MADEIRA PARA VERNIZ, SEMI-OCA (LEVE OU MÉDIA), PADRÃO MÉDIO, 60X210CM, ESPESSURA DE 3,5CM, ITENS INCLUSOS: DOBRADIÇAS, MONTAGEM E INSTALAÇÃO DO BATENTE, SEM FECHADURA - FORNECIMENTO E INSTALAÇÃO. AF_12/2019 | UN | 868.98 | 890.61
100680 | SINAPI SERVIÇOS SETEMBRO 2025 | SERVIÇO | KIT DE PORTA DE MADEIRA PARA VERNIZ, SEMI-OCA (LEVE OU MÉDIA), PADRÃO MÉDIO, 70X210CM, ESPESSURA DE 3,5CM, ITENS INCLUSOS: DOBRADIÇAS, MONTAGEM E INSTALAÇÃO DE BATENTE, FECHADURA COM EXECUÇÃO DO FURO - FORNECIMENTO E INSTALAÇÃO. AF_12/2019 | UN | 1049.68 | 1074.24
91014 | SINAPI SERVIÇOS SETEMBRO 2025 | SERVIÇO | KIT DE PORTA DE MADEIRA PARA VERNIZ, SEMI-OCA (LEVE OU MÉDIA), PADRÃO MÉDIO, 70X210CM, ESPESSURA DE 3,5CM, ITENS INCLUSOS: DOBRADIÇAS, MONTAGEM E INSTALAÇÃO DO BATENTE, SEM FECHADURA - FORNECIMENTO E INSTALAÇÃO. AF_12/2019 | UN | 878.33 | 900.43
100683 | SINAPI SERVIÇOS SETEMBRO 2025 | SERVIÇO | KIT DE PORTA DE MADEIRA PARA VERNIZ, SEMI-OCA (LEVE OU MÉDIA), PADRÃO MÉDIO, 80X210CM, ESPESSURA DE 3,5CM, ITENS INCLUSOS: DOBRADIÇAS, MONTAGEM E INSTALAÇÃO DE BATENTE, FECHADURA COM EXECUÇÃO DO FURO - FORNECIMENTO E INSTALAÇÃO. AF_12/2019 | UN | 1132.85 | 1158.61
91015 | SINAPI SERVIÇOS SETEMBRO 2025 | SERVIÇO | KIT DE PORTA DE MADEIRA PARA VERNIZ, SEMI-OCA (LEVE OU MÉDIA), PADRÃO MÉDIO, 80X210CM, ESPESSURA DE 3,5CM, ITENS INCLUSOS: DOBRADIÇAS, MONTAGEM E INSTALAÇÃO DO BATENTE, SEM FECHADURA - FORNECIMENTO E INSTALAÇÃO. AF_12/2019 | UN | 937.96 | 960.52
100685 | SINAPI SERVIÇOS SETEMBRO 2025 | SERVIÇO | KIT DE PORTA DE MADEIRA PARA VERNIZ, SEMI-OCA (LEVE OU MÉDIA), PADRÃO MÉDIO, 90X210CM, ESPESSURA DE 3,5CM, ITENS INCLUSOS: DOBRADIÇAS, MONTAGEM E INSTALAÇÃO DE BATENTE, FECHADURA COM EXECUÇÃO DO FURO - FORNECIMENTO E INSTALAÇÃO. AF_12/2019 | UN | 1179.11 | 1205.34
91016 | SINAPI SERVIÇOS SETEMBRO 2025 | SERVIÇO | KIT DE PORTA DE MADEIRA PARA VERNIZ, SEMI-OCA (LEVE OU MÉDIA), PADRÃO MÉDIO, 90X210CM, ESPESSURA DE 3,5CM, ITENS INCLUSOS: DOBRADIÇAS, MONTAGEM E INSTALAÇÃO DO BATENTE, SEM FECHADURA - FORNECIMENTO E INSTALAÇÃO. AF_12/2019 | UN | 984.22 | 1007.25
100679 | SINAPI SERVIÇOS SETEMBRO 2025 | SERVIÇO | KIT DE PORTA DE MADEIRA PARA VERNIZ, SEMI-OCA (LEVE OU MÉDIA), PADRÃO POPULAR, 60X210CM, ESPESSURA DE 3,5CM, ITENS INCLUSOS: DOBRADIÇAS, MONTAGEM E INSTALAÇÃO DE BATENTE, FECHADURA COM EXECUÇÃO DO FURO - FORNECIMENTO E INSTALAÇÃO. AF_12/2019 | UN | 887.23 | 911.35
91324 | SINAPI SERVIÇOS SETEMBRO 2025 | SERVIÇO | KIT DE PORTA DE MADEIRA PARA VERNIZ, SEMI-OCA (LEVE OU MÉDIA), PADRÃO POPULAR, 60X210CM, ESPESSURA DE 3,5CM, ITENS INCLUSOS: DOBRADIÇAS, MONTAGEM E INSTALAÇÃO DO BATENTE, SEM FECHADURA - FORNECIMENTO E INSTALAÇÃO. AF_12/2019 | UN | 769.49 | 791.15
100712 | SINAPI SERVIÇOS SETEMBRO 2025 | SERVIÇO | KIT DE PORTA DE MADEIRA PARA VERNIZ, SEMI-OCA (LEVE OU MÉDIA), PADRÃO POPULAR, 70X210CM, ESPESSURA DE 3,5CM, ITENS INCLUSOS: DOBRADIÇAS, MONTAGEM E INSTALAÇÃO DE BATENTE, FECHADURA COM EXECUÇÃO DO FURO - FORNECIMENTO E INSTALAÇÃO. AF_12/2019 | UN | 877.86 | 902.45
91325 | SINAPI SERVIÇOS SETEMBRO 2025 | SERVIÇO | KIT DE PORTA DE MADEIRA PARA VERNIZ, SEMI-OCA (LEVE OU MÉDIA), PADRÃO POPULAR, 70X210CM, ESPESSURA DE 3,5CM, ITENS INCLUSOS: DOBRADIÇAS, MONTAGEM E INSTALAÇÃO DO BATENTE, SEM FECHADURA - FORNECIMENTO E INSTALAÇÃO. AF_12/2019 | UN | 778.21 | 800.34
100684 | SINAPI SERVIÇOS SETEMBRO 2025 | SERVIÇO | KIT DE PORTA DE MADEIRA PARA VERNIZ, SEMI-OCA (LEVE OU MÉDIA), PADRÃO POPULAR, 80X210CM, ESPESSURA DE 3,5CM, ITENS INCLUSOS: DOBRADIÇAS, MONTAGEM E INSTALAÇÃO DE BATENTE, FECHADURA COM EXECUÇÃO DO FURO - FORNECIMENTO E INSTALAÇÃO. AF_12/2019 | UN | 954.17 | 979.97
91326 | SINAPI SERVIÇOS SETEMBRO 2025 | SERVIÇO | KIT DE PORTA DE MADEIRA PARA VERNIZ, SEMI-OCA (LEVE OU MÉDIA), PADRÃO POPULAR, 80X210CM, ESPESSURA DE 3,5CM, ITENS INCLUSOS: DOBRADIÇAS, MONTAGEM E INSTALAÇÃO DO BATENTE, SEM FECHADURA - FORNECIMENTO E INSTALAÇÃO. AF_12/2019 | UN | 837.21 | 859.81
91327 | SINAPI SERVIÇOS SETEMBRO 2025 | SERVIÇO | KIT DE PORTA DE MADEIRA PARA VERNIZ, SEMI-OCA (LEVE OU MÉDIA), PADRÃO POPULAR, 90X210CM, ESPESSURA DE 3,5CM, ITENS INCLUSOS: DOBRADIÇAS, MONTAGEM E INSTALAÇÃO DO BATENTE, SEM FECHADURA - FORNECIMENTO E INSTALAÇÃO. AF_12/2019 | UN | 882.85 | 905.91
100686 | SINAPI SERVIÇOS SETEMBRO 2025 | SERVIÇO | KIT DE PORTA DE MADEIRA PARA VERNIZ, SEMI-OCA (LEVE OU MÉDIA), PADRÃO POPULAR, 90X210CM, ESPESSURA DE 3CM, ITENS INCLUSOS: DOBRADIÇAS, MONTAGEM E INSTALAÇÃO DE BATENTE, FECHADURA COM EXECUÇÃO DO FURO - FORNECIMENTO E INSTALAÇÃO. AF_12/2019 | UN | 999.81 | 1026.07
100693 | SINAPI SERVIÇOS SETEMBRO 2025 | SERVIÇO | KIT DE PORTA DE MADEIRA TIPO MEXICANA, MACIÇA (PESADA OU SUPERPESADA), PADRÃO MÉDIO, 80X210CM, ESPESSURA DE 3,5CM, ITENS INCLUSOS: DOBRADIÇAS, MONTAGEM E INSTALAÇÃO DE BATENTE, FECHADURA COM EXECUÇÃO DO FURO - FORNECIMENTO E INSTALAÇÃO. AF_12/2019 | UN | 2260.17 | 2287.84
91336 | SINAPI SERVIÇOS SETEMBRO 2025 | SERVIÇO | KIT DE PORTA DE MADEIRA TIPO MEXICANA, MACIÇA (PESADA OU SUPERPESADA), PADRÃO MÉDIO, 80X210CM, ESPESSURA DE 3CM, ITENS INCLUSOS: DOBRADIÇAS, MONTAGEM E INSTALAÇÃO DO BATENTE, SEM FECHADURA - FORNECIMENTO E INSTALAÇÃO. AF_12/2019 | UN | 2065.28 | 2089.75
100694 | SINAPI SERVIÇOS SETEMBRO 2025 | SERVIÇO | KIT DE PORTA DE MADEIRA TIPO MEXICANA, MACIÇA (PESADA OU SUPERPESADA), PADRÃO POPULAR, 80X210CM, ESPESSURA DE 3,5CM, ITENS INCLUSOS: DOBRADIÇAS, MONTAGEM E INSTALAÇÃO DE BATENTE, FECHADURA COM EXECUÇÃO DO FURO - FORNECIMENTO E INSTALAÇÃO. AF_12/2019 | UN | 2081.49 | 2109.2
91337 | SINAPI SERVIÇOS SETEMBRO 2025 | SERVIÇO | KIT DE PORTA DE MADEIRA TIPO MEXICANA, MACIÇA (PESADA OU SUPERPESADA), PADRÃO POPULAR, 80X210CM, ESPESSURA DE 3CM, ITENS INCLUSOS: DOBRADIÇAS, MONTAGEM E INSTALAÇÃO DO BATENTE, SEM FECHADURA - FORNECIMENTO E INSTALAÇÃO. AF_12/2019 | UN | 1964.53 | 1989.04
100691 | SINAPI SERVIÇOS SETEMBRO 2025 | SERVIÇO | KIT DE PORTA DE MADEIRA TIPO VENEZIANA, 80X210CM (ESPESSURA DE 3CM), PADRÃO MÉDIO, ITENS INCLUSOS: DOBRADIÇAS, MONTAGEM E INSTALAÇÃO DE BATENTE, FECHADURA COM EXECUÇÃO DO FURO - FORNECIMENTO E INSTALAÇÃO. AF_12/2019 | UN | 1818.99 | 1844.75
100692 | SINAPI SERVIÇOS SETEMBRO 2025 | SERVIÇO | KIT DE PORTA DE MADEIRA TIPO VENEZIANA, 80X210CM (ESPESSURA DE 3CM), PADRÃO POPULAR, ITENS INCLUSOS: DOBRADIÇAS, MONTAGEM E INSTALAÇÃO DE BATENTE, FECHADURA COM EXECUÇÃO DO FURO - FORNECIMENTO E INSTALAÇÃO. AF_12/2019 | UN | 1640.31 | 1666.11
91334 | SINAPI SERVIÇOS SETEMBRO 2025 | SERVIÇO | KIT DE PORTA DE MADEIRA TIPO VENEZIANA, PADRÃO MÉDIO, 80X210CM, ESPESSURA DE 3CM, ITENS INCLUSOS: DOBRADIÇAS, MONTAGEM E INSTALAÇÃO DO BATENTE, SEM FECHADURA - FORNECIMENTO E INSTALAÇÃO. AF_12/2019 | UN | 1624.1 | 1646.66
91335 | SINAPI SERVIÇOS SETEMBRO 2025 | SERVIÇO | KIT DE PORTA DE MADEIRA TIPO VENEZIANA, PADRÃO POPULAR, 80X210CM, ESPESSURA DE 3CM, ITENS INCLUSOS: DOBRADIÇAS, MONTAGEM E INSTALAÇÃO DO BATENTE, SEM FECHADURA - FORNECIMENTO E INSTALAÇÃO. AF_12/2019 | UN | 1523.35 | 1545.95
90788 | SINAPI SERVIÇOS SETEMBRO 2025 | SERVIÇO | KIT DE PORTA-PRONTA DE MADEIRA EM ACABAMENTO MELAMÍNICO BRANCO, FOLHA LEVE OU MÉDIA, 60X210CM, EXCLUSIVE FECHADURA, FIXAÇÃO COM PREENCHIMENTO PARCIAL DE ESPUMA EXPANSIVA - FORNECIMENTO E INSTALAÇÃO. AF_12/2019 | UN | 823.26 | 824.73
90789 | SINAPI SERVIÇOS SETEMBRO 2025 | SERVIÇO | KIT DE PORTA-PRONTA DE MADEIRA EM ACABAMENTO MELAMÍNICO BRANCO, FOLHA LEVE OU MÉDIA, 70X210CM, EXCLUSIVE FECHADURA, FIXAÇÃO COM PREENCHIMENTO PARCIAL DE ESPUMA EXPANSIVA - FORNECIMENTO E INSTALAÇÃO. AF_12/2019 | UN | 825.05 | 826.67
90790 | SINAPI SERVIÇOS SETEMBRO 2025 | SERVIÇO | KIT DE PORTA-PRONTA DE MADEIRA EM ACABAMENTO MELAMÍNICO BRANCO, FOLHA LEVE OU MÉDIA, 80X210CM, EXCLUSIVE FECHADURA, FIXAÇÃO COM PREENCHIMENTO PARCIAL DE ESPUMA EXPANSIVA - FORNECIMENTO E INSTALAÇÃO. AF_12/2019 | UN | 851.04 | 852.82
100675 | SINAPI SERVIÇOS SETEMBRO 2025 | SERVIÇO | KIT DE PORTA-PRONTA DE MADEIRA EM ACABAMENTO MELAMÍNICO BRANCO, FOLHA LEVE OU MÉDIA, 90X210, EXCLUSIVE FECHADURA, FIXAÇÃO COM PREENCHIMENTO TOTAL DE ESPUMA EXPANSIVA - FORNECIMENTO E INSTALAÇÃO. AF_12/2019 | UN | 938.38 | 940.57
90794 | SINAPI SERVIÇOS SETEMBRO 2025 | SERVIÇO | KIT DE PORTA-PRONTA DE MADEIRA EM ACABAMENTO MELAMÍNICO BRANCO, FOLHA LEVE OU MÉDIA, E BATENTE METÁLICO, 60X210CM, FIXAÇÃO COM ARGAMASSA - FORNECIMENTO E INSTALAÇÃO. AF_12/2019 | UN | 715.32 | 721.54
90795 | SINAPI SERVIÇOS SETEMBRO 2025 | SERVIÇO | KIT DE PORTA-PRONTA DE MADEIRA EM ACABAMENTO MELAMÍNICO BRANCO, FOLHA LEVE OU MÉDIA, E BATENTE METÁLICO, 70X210CM, FIXAÇÃO COM ARGAMASSA - FORNECIMENTO E INSTALAÇÃO. AF_12/2019 | UN | 722.9 | 729.79
90796 | SINAPI SERVIÇOS SETEMBRO 2025 | SERVIÇO | KIT DE PORTA-PRONTA DE MADEIRA EM ACABAMENTO MELAMÍNICO BRANCO, FOLHA LEVE OU MÉDIA, E BATENTE METÁLICO, 80X210CM, FIXAÇÃO COM ARGAMASSA - FORNECIMENTO E INSTALAÇÃO. AF_12/2019 | UN | 730.49 | 738.02
90797 | SINAPI SERVIÇOS SETEMBRO 2025 | SERVIÇO | KIT DE PORTA-PRONTA DE MADEIRA EM ACABAMENTO MELAMÍNICO BRANCO, FOLHA LEVE OU MÉDIA, E BATENTE METÁLICO, 90X210CM, FIXAÇÃO COM ARGAMASSA - FORNECIMENTO E INSTALAÇÃO. AF_12/2019 | UN | 738.08 | 746.24
90791 | SINAPI SERVIÇOS SETEMBRO 2025 | SERVIÇO | KIT DE PORTA-PRONTA DE MADEIRA EM ACABAMENTO MELAMÍNICO BRANCO, FOLHA PESADA OU SUPERPESADA, 80X210CM, FIXAÇÃO COM PREENCHIMENTO PARCIAL DE ESPUMA EXPANSIVA - FORNECIMENTO E INSTALAÇÃO. AF_12/2019 | UN | 997.75 | 1000.16
90793 | SINAPI SERVIÇOS SETEMBRO 2025 | SERVIÇO | KIT DE PORTA-PRONTA DE MADEIRA EM ACABAMENTO MELAMÍNICO BRANCO, FOLHA PESADA OU SUPERPESADA, 90X210CM, FIXAÇÃO COM PREENCHIMENTO TOTAL DE ESPUMA EXPANSIVA - FORNECIMENTO E INSTALAÇÃO. AF_12/2019 | UN | 1053.56 | 1056.53
90798 | SINAPI SERVIÇOS SETEMBRO 2025 | SERVIÇO | KIT DE PORTA-PRONTA DE MADEIRA EM ACABAMENTO MELAMÍNICO BRANCO, FOLHA PESADA OU SUPERPESADA, E BATENTE METÁLICO, 80X210CM, FIXAÇÃO COM ARGAMASSA - FORNECIMENTO E INSTALAÇÃO. AF_12/2019 | UN | 1067.56 | 1076.02
90799 | SINAPI SERVIÇOS SETEMBRO 2025 | SERVIÇO | KIT DE PORTA-PRONTA DE MADEIRA EM ACABAMENTO MELAMÍNICO BRANCO, FOLHA PESADA OU SUPERPESADA, E BATENTE METÁLICO, 90X210CM, FIXAÇÃO COM ARGAMASSA - FORNECIMENTO E INSTALAÇÃO. AF_12/2019 | UN | 1102.04 | 1111.22
100704 | SINAPI SERVIÇOS SETEMBRO 2025 | SERVIÇO | PORTA CADEADO ZINCADO OXIDADO PRETO COM CADEADO DE AÇO INOX, LARGURA DE *50* MM. AF_12/2019 | UN | 76.12 | 77.83
90838 | SINAPI SERVIÇOS SETEMBRO 2025 | SERVIÇO | PORTA CORTA-FOGO 90X210X4CM - FORNECIMENTO E INSTALAÇÃO. AF_12/2019 | UN | 1830.61 | 1842.84
91338 | SINAPI SERVIÇOS SETEMBRO 2025 | SERVIÇO | PORTA DE ALUMÍNIO DE ABRIR COM LAMBRI, COM GUARNIÇÃO, FIXAÇÃO COM PARAFUSOS - FORNECIMENTO E INSTALAÇÃO. AF_12/2019 | M2 | 759.43 | 760.62
94805 | SINAPI SERVIÇOS SETEMBRO 2025 | SERVIÇO | PORTA DE ALUMÍNIO DE ABRIR PARA VIDRO SEM GUARNIÇÃO, 87X210CM, FIXAÇÃO COM PARAFUSOS, INCLUSIVE VIDROS - FORNECIMENTO E INSTALAÇÃO. AF_12/2019 | UN | 702.4 | 704.57
100702 | SINAPI SERVIÇOS SETEMBRO 2025 | SERVIÇO | PORTA DE CORRER DE ALUMÍNIO, COM DUAS FOLHAS PARA VIDRO, INCLUSO VIDRO LISO INCOLOR, FECHADURA E PUXADOR, SEM ALIZAR. AF_12/2019 | M2 | 402.55 | 403.49
100701 | SINAPI SERVIÇOS SETEMBRO 2025 | SERVIÇO | PORTA DE FERRO, DE ABRIR, TIPO GRADE COM CHAPA, COM GUARNIÇÕES. AF_12/2019 | M2 | 732.9 | 734.62
100700 | SINAPI SERVIÇOS SETEMBRO 2025 | SERVIÇO | PORTA DE MADEIRA COMPENSADA LISA PARA PINTURA, 120X210X3,5CM, 2 FOLHAS, INCLUSO ADUELA 2A, ALIZAR 2A E DOBRADIÇAS. AF_12/2019 | UN | 858.88 | 874.99
91295 | SINAPI SERVIÇOS SETEMBRO 2025 | SERVIÇO | PORTA DE MADEIRA FRISADA, SEMI-OCA (LEVE OU MÉDIA), 60X210CM, ESPESSURA DE 3CM, INCLUSO DOBRADIÇAS - FORNECIMENTO E INSTALAÇÃO. AF_12/2019 | UN | 398.94 | 403.04
91296 | SINAPI SERVIÇOS SETEMBRO 2025 | SERVIÇO | PORTA DE MADEIRA FRISADA, SEMI-OCA (LEVE OU MÉDIA), 70X210CM, ESPESSURA DE 3CM, INCLUSO DOBRADIÇAS - FORNECIMENTO E INSTALAÇÃO. AF_12/2019 | UN | 423.63 | 428.16
91297 | SINAPI SERVIÇOS SETEMBRO 2025 | SERVIÇO | PORTA DE MADEIRA FRISADA, SEMI-OCA (LEVE OU MÉDIA), 80X210CM, ESPESSURA DE 3,5CM, INCLUSO DOBRADIÇAS - FORNECIMENTO E INSTALAÇÃO. AF_12/2019 | UN | 460.53 | 465.48
90820 | SINAPI SERVIÇOS SETEMBRO 2025 | SERVIÇO | PORTA DE MADEIRA PARA PINTURA, SEMI-OCA (LEVE OU MÉDIA), 60X210CM, ESPESSURA DE 3,5CM, INCLUSO DOBRADIÇAS - FORNECIMENTO E INSTALAÇÃO. AF_12/2019 | UN | 378.03 | 382.13
90821 | SINAPI SERVIÇOS SETEMBRO 2025 | SERVIÇO | PORTA DE MADEIRA PARA PINTURA, SEMI-OCA (LEVE OU MÉDIA), 70X210CM, ESPESSURA DE 3,5CM, INCLUSO DOBRADIÇAS - FORNECIMENTO E INSTALAÇÃO. AF_12/2019 | UN | 384.77 | 389.3
90822 | SINAPI SERVIÇOS SETEMBRO 2025 | SERVIÇO | PORTA DE MADEIRA PARA PINTURA, SEMI-OCA (LEVE OU MÉDIA), 80X210CM, ESPESSURA DE 3,5CM, INCLUSO DOBRADIÇAS - FORNECIMENTO E INSTALAÇÃO. AF_12/2019 | UN | 408.54 | 413.49
90823 | SINAPI SERVIÇOS SETEMBRO 2025 | SERVIÇO | PORTA DE MADEIRA PARA PINTURA, SEMI-OCA (LEVE OU MÉDIA), 90X210CM, ESPESSURA DE 3,5CM, INCLUSO DOBRADIÇAS - FORNECIMENTO E INSTALAÇÃO. AF_12/2019 | UN | 488.32 | 493.69
90824 | SINAPI SERVIÇOS SETEMBRO 2025 | SERVIÇO | PORTA DE MADEIRA PARA PINTURA, SEMI-OCA (PESADA OU SUPERPESADA), 80X210CM, ESPESSURA DE 3,5CM, INCLUSO DOBRADIÇAS - FORNECIMENTO E INSTALAÇÃO. AF_12/2019 | UN | 672.65 | 679.51
91009 | SINAPI SERVIÇOS SETEMBRO 2025 | SERVIÇO | PORTA DE MADEIRA PARA VERNIZ, SEMI-OCA (LEVE OU MÉDIA), 60X210CM, ESPESSURA DE 3,5CM, INCLUSO DOBRADIÇAS - FORNECIMENTO E INSTALAÇÃO. AF_12/2019 | UN | 389.24 | 393.34
91010 | SINAPI SERVIÇOS SETEMBRO 2025 | SERVIÇO | PORTA DE MADEIRA PARA VERNIZ, SEMI-OCA (LEVE OU MÉDIA), 70X210CM, ESPESSURA DE 3,5CM, INCLUSO DOBRADIÇAS - FORNECIMENTO E INSTALAÇÃO. AF_12/2019 | UN | 396.51 | 401.04
91011 | SINAPI SERVIÇOS SETEMBRO 2025 | SERVIÇO | PORTA DE MADEIRA PARA VERNIZ, SEMI-OCA (LEVE OU MÉDIA), 80X210CM, ESPESSURA DE 3,5CM, INCLUSO DOBRADIÇAS - FORNECIMENTO E INSTALAÇÃO. AF_12/2019 | UN | 454.06 | 459.01
91012 | SINAPI SERVIÇOS SETEMBRO 2025 | SERVIÇO | PORTA DE MADEIRA PARA VERNIZ, SEMI-OCA (LEVE OU MÉDIA), 90X210CM, ESPESSURA DE 3,5CM, INCLUSO DOBRADIÇAS - FORNECIMENTO E INSTALAÇÃO. AF_12/2019 | UN | 498.25 | 503.62
91298 | SINAPI SERVIÇOS SETEMBRO 2025 | SERVIÇO | PORTA DE MADEIRA TIPO VENEZIANA, 80X210CM, ESPESSURA DE 3CM, INCLUSO DOBRADIÇAS - FORNECIMENTO E INSTALAÇÃO. AF_12/2019 | UN | 1140.2 | 1145.15
90825 | SINAPI SERVIÇOS SETEMBRO 2025 | SERVIÇO | PORTA DE MADEIRA, MACIÇA (PESADA OU SUPERPESADA), 90X210CM, ESPESSURA DE 3,5CM, INCLUSO DOBRADIÇAS - FORNECIMENTO E INSTALAÇÃO. AF_12/2019 | UN | 742.38 | 749.82
91299 | SINAPI SERVIÇOS SETEMBRO 2025 | SERVIÇO | PORTA DE MADEIRA, TIPO MEXICANA, MACIÇA (PESADA OU SUPERPESADA), 80X210CM, ESPESSURA DE 3,5CM, INCLUSO DOBRADIÇAS - FORNECIMENTO E INSTALAÇÃO. AF_12/2019 | UN | 1581.38 | 1588.24
91341 | SINAPI SERVIÇOS SETEMBRO 2025 | SERVIÇO | PORTA EM ALUMÍNIO DE ABRIR TIPO VENEZIANA COM GUARNIÇÃO, FIXAÇÃO COM PARAFUSOS - FORNECIMENTO E INSTALAÇÃO. AF_12/2019 | M2 | 608.77 | 610.04
94806 | SINAPI SERVIÇOS SETEMBRO 2025 | SERVIÇO | PORTA EM AÇO DE ABRIR PARA VIDRO SEM GUARNIÇÃO, 87X210CM, FIXAÇÃO COM PARAFUSOS, EXCLUSIVE VIDROS - FORNECIMENTO E INSTALAÇÃO. AF_12/2019 | UN | 856.36 | 859.44
94807 | SINAPI SERVIÇOS SETEMBRO 2025 | SERVIÇO | PORTA EM AÇO DE ABRIR TIPO VENEZIANA SEM GUARNIÇÃO, 87X210CM, FIXAÇÃO COM PARAFUSOS - FORNECIMENTO E INSTALAÇÃO. AF_12/2019 | UN | 779.92 | 783.15
100703 | SINAPI SERVIÇOS SETEMBRO 2025 | SERVIÇO | PUXADOR CENTRAL PARA ESQUADRIA DE MADEIRA. AF_12/2019 | UN | 35.57 | 36.63
100695 | SINAPI SERVIÇOS SETEMBRO 2025 | SERVIÇO | RECOLOCAÇÃO DE FOLHAS DE PORTA DE MADEIRA LEVE OU MÉDIA DE 60CM DE LARGURA, CONSIDERANDO REAPROVEITAMENTO DO MATERIAL. AF_12/2019 | UN | 60.51 | 65.6
100696 | SINAPI SERVIÇOS SETEMBRO 2025 | SERVIÇO | RECOLOCAÇÃO DE FOLHAS DE PORTA DE MADEIRA LEVE OU MÉDIA DE 70CM DE LARGURA, CONSIDERANDO REAPROVEITAMENTO DO MATERIAL. AF_12/2019 | UN | 67.36 | 73.05
100697 | SINAPI SERVIÇOS SETEMBRO 2025 | SERVIÇO | RECOLOCAÇÃO DE FOLHAS DE PORTA DE MADEIRA LEVE OU MÉDIA DE 80CM DE LARGURA, CONSIDERANDO REAPROVEITAMENTO DO MATERIAL. AF_12/2019 | UN | 74.26 | 80.54
100698 | SINAPI SERVIÇOS SETEMBRO 2025 | SERVIÇO | RECOLOCAÇÃO DE FOLHAS DE PORTA DE MADEIRA LEVE OU MÉDIA DE 90CM DE LARGURA, CONSIDERANDO REAPROVEITAMENTO DO MATERIAL. AF_12/2019 | UN | 81.15 | 88.02
100699 | SINAPI SERVIÇOS SETEMBRO 2025 | SERVIÇO | RECOLOCAÇÃO DE FOLHAS DE PORTA DE MADEIRA PESADA OU SUPERPESADA DE 80CM DE LARGURA, CONSIDERANDO REAPROVEITAMENTO DO MATERIAL. AF_12/2019 | UN | 96.56 | 104.75
100705 | SINAPI SERVIÇOS SETEMBRO 2025 | SERVIÇO | TARJETA TIPO LIVRE/OCUPADO PARA PORTA DE BANHEIRO. AF_12/2019 | UN | 86.46 | 89.38
101173 | SINAPI SERVIÇOS SETEMBRO 2025 | SERVIÇO | ESTACA BROCA DE CONCRETO, DIÂMETRO DE 20CM, ESCAVAÇÃO MANUAL COM TRADO CONCHA, COM ARMADURA DE ARRANQUE. AF_05/2020 | M | 60.37 | 63.06
101174 | SINAPI SERVIÇOS SETEMBRO 2025 | SERVIÇO | ESTACA BROCA DE CONCRETO, DIÂMETRO DE 25CM, ESCAVAÇÃO MANUAL COM TRADO CONCHA, COM ARMADURA DE ARRANQUE. AF_05/2020 | M | 85.3 | 89.47
101175 | SINAPI SERVIÇOS SETEMBRO 2025 | SERVIÇO | ESTACA BROCA DE CONCRETO, DIÂMETRO DE 30CM, ESCAVAÇÃO MANUAL COM TRADO CONCHA, COM ARMADURA DE ARRANQUE. AF_05/2020 | M | 116.56 | 122.21
101176 | SINAPI SERVIÇOS SETEMBRO 2025 | SERVIÇO | ESTACA BROCA DE CONCRETO, DIÂMETRO DE 30CM, ESCAVAÇÃO MANUAL COM TRADO CONCHA, INTEIRAMENTE ARMADA. AF_05/2020 | M | 142.64 | 148.92
101183 | SINAPI SERVIÇOS SETEMBRO 2025 | SERVIÇO | ESTACA CIRCULAR ESCAVADA COM FLUIDO ESTABILIZANTE (ESTACÃO), DIÂMETRO DE 110CM (EXCLUSIVE MOBILIZAÇÃO E DESMOBILIZAÇÃO). AF_05/2020 | M | 0 | 0
101184 | SINAPI SERVIÇOS SETEMBRO 2025 | SERVIÇO | ESTACA CIRCULAR ESCAVADA COM FLUIDO ESTABILIZANTE (ESTACÃO), DIÂMETRO DE 140CM (EXCLUSIVE MOBILIZAÇÃO E DESMOBILIZAÇÃO). AF_05/2020 | M | 0 | 0
101182 | SINAPI SERVIÇOS SETEMBRO 2025 | SERVIÇO | ESTACA CIRCULAR ESCAVADA COM FLUIDO ESTABILIZANTE (ESTACÃO), DIÂMETRO DE 80CM (EXCLUSIVE MOBILIZAÇÃO E DESMOBILIZAÇÃO). AF_05/2020 | M | 0 | 0
101185 | SINAPI SERVIÇOS SETEMBRO 2025 | SERVIÇO | ESTACA RETANGULAR ESCAVADA COM FLUIDO ESTABILIZANTE (BARRETE), 40 X 250CM (EXCLUSIVE MOBILIZAÇÃO E DESMOBILIZAÇÃO). AF_05/2020 | M | 0 | 0
101186 | SINAPI SERVIÇOS SETEMBRO 2025 | SERVIÇO | ESTACA RETANGULAR ESCAVADA COM FLUIDO ESTABILIZANTE (BARRETE), 60 X 250CM (EXCLUSIVE MOBILIZAÇÃO E DESMOBILIZAÇÃO). AF_05/2020 | M | 0 | 0
101187 | SINAPI SERVIÇOS SETEMBRO 2025 | SERVIÇO | ESTACA RETANGULAR ESCAVADA COM FLUIDO ESTABILIZANTE (BARRETE), 80 X 250CM (EXCLUSIVE MOBILIZAÇÃO E DESMOBILIZAÇÃO). AF_05/2020 | M | 0 | 0
101177 | SINAPI SERVIÇOS SETEMBRO 2025 | SERVIÇO | ESTACA STRAUSS, DIÂMETRO DE 25CM, COM ARMADURA DE ARRANQUE (EXCLUSIVE MOBILIZAÇÃO E DESMOBILIZAÇÃO). AF_05/2020 | M | 0 | 0
101178 | SINAPI SERVIÇOS SETEMBRO 2025 | SERVIÇO | ESTACA STRAUSS, DIÂMETRO DE 32CM, COM ARMADURA DE ARRANQUE (EXCLUSIVE MOBILIZAÇÃO E DESMOBILIZAÇÃO). AF_05/2020 | M | 0 | 0
101180 | SINAPI SERVIÇOS SETEMBRO 2025 | SERVIÇO | ESTACA STRAUSS, DIÂMETRO DE 32CM, INTEIRAMENTE ARMADA (EXCLUSIVE MOBILIZAÇÃO E DESMOBILIZAÇÃO). AF_05/2020 | M | 0 | 0
101179 | SINAPI SERVIÇOS SETEMBRO 2025 | SERVIÇO | ESTACA STRAUSS, DIÂMETRO DE 38CM, COM ARMADURA DE ARRANQUE (EXCLUSIVE MOBILIZAÇÃO E DESMOBILIZAÇÃO). AF_05/2020 | M | 0 | 0
101181 | SINAPI SERVIÇOS SETEMBRO 2025 | SERVIÇO | ESTACA STRAUSS, DIÂMETRO DE 38CM, INTEIRAMENTE ARMADA (EXCLUSIVE MOBILIZAÇÃO E DESMOBILIZAÇÃO). AF_05/2020 | M | 0 | 0
100899 | SINAPI SERVIÇOS SETEMBRO 2025 | SERVIÇO | ESTACA ESCAVADA MECANICAMENTE, SEM FLUIDO ESTABILIZANTE, COM 25CM DE DIÂMETRO, CONCRETO LANÇADO MANUALMENTE (EXCLUSIVE MOBILIZAÇÃO E DESMOBILIZAÇÃO). AF_01/2020 | M | 84.06 | 86.88
100896 | SINAPI SERVIÇOS SETEMBRO 2025 | SERVIÇO | ESTACA ESCAVADA MECANICAMENTE, SEM FLUIDO ESTABILIZANTE, COM 25CM DE DIÂMETRO, CONCRETO LANÇADO POR CAMINHÃO BETONEIRA (EXCLUSIVE MOBILIZAÇÃO E DESMOBILIZAÇÃO). AF_01/2020 | M | 58.69 | 59.41
100897 | SINAPI SERVIÇOS SETEMBRO 2025 | SERVIÇO | ESTACA ESCAVADA MECANICAMENTE, SEM FLUIDO ESTABILIZANTE, COM 40CM DE DIÂMETRO, CONCRETO LANÇADO POR CAMINHÃO BETONEIRA (EXCLUSIVE MOBILIZAÇÃO E DESMOBILIZAÇÃO). AF_01/2020 | M | 113.57 | 114.47
100900 | SINAPI SERVIÇOS SETEMBRO 2025 | SERVIÇO | ESTACA ESCAVADA MECANICAMENTE, SEM FLUIDO ESTABILIZANTE, COM 60CM DE DIÂMETRO, CONCRETO LANÇADO POR BOMBA LANÇA (EXCLUSIVE BOMBEAMENTO, MOBILIZAÇÃO E DESMOBILIZAÇÃO). AF_01/2020 | M | 250.49 | 251.96
100898 | SINAPI SERVIÇOS SETEMBRO 2025 | SERVIÇO | ESTACA ESCAVADA MECANICAMENTE, SEM FLUIDO ESTABILIZANTE, COM 60CM DE DIÂMETRO, CONCRETO LANÇADO POR CAMINHÃO BETONEIRA (EXCLUSIVE MOBILIZAÇÃO E DESMOBILIZAÇÃO). AF_01/2020 | M | 217.77 | 218.84
100892 | SINAPI SERVIÇOS SETEMBRO 2025 | SERVIÇO | ESTACA METÁLICA PARA CONTENÇÃO, UTILIZANDO PERFIL LAMINADO W250X32,7 (EXCLUSIVE MOBILIZAÇÃO E DESMOBILIZAÇÃO). AF_01/2020 | KG | 12.36 | 12.42
100893 | SINAPI SERVIÇOS SETEMBRO 2025 | SERVIÇO | ESTACA METÁLICA PARA CONTENÇÃO, UTILIZANDO PERFIL LAMINADO W250X38,5 (EXCLUSIVE MOBILIZAÇÃO E DESMOBILIZAÇÃO). AF_01/2020 | KG | 12.18 | 12.24
100894 | SINAPI SERVIÇOS SETEMBRO 2025 | SERVIÇO | ESTACA METÁLICA PARA CONTENÇÃO, UTILIZANDO PERFIL LAMINADO W250X44,8 (EXCLUSIVE MOBILIZAÇÃO E DESMOBILIZAÇÃO). AF_01/2020 | KG | 12.06 | 12.1
100889 | SINAPI SERVIÇOS SETEMBRO 2025 | SERVIÇO | ESTACA METÁLICA PARA FUNDAÇÃO, UTILIZANDO PERFIL LAMINADO HP250X62 (EXCLUSIVE MOBILIZAÇÃO E DESMOBILIZAÇÃO). AF_01/2020 | KG | 11.93 | 11.96
100891 | SINAPI SERVIÇOS SETEMBRO 2025 | SERVIÇO | ESTACA METÁLICA PARA FUNDAÇÃO, UTILIZANDO PERFIL LAMINADO HP310X125 (EXCLUSIVE MOBILIZAÇÃO E DESMOBILIZAÇÃO). AF_01/2020 | KG | 0 | 0
100890 | SINAPI SERVIÇOS SETEMBRO 2025 | SERVIÇO | ESTACA METÁLICA PARA FUNDAÇÃO, UTILIZANDO PERFIL LAMINADO HP310X79 (EXCLUSIVE MOBILIZAÇÃO E DESMOBILIZAÇÃO). AF_01/2020 | KG | 11.76 | 11.79
100658 | SINAPI SERVIÇOS SETEMBRO 2025 | SERVIÇO | ESTACA PRÉ-MOLDADA DE CONCRETO CENTRIFUGADO, SEÇÃO CIRCULAR, CAPACIDADE DE 100 TONELADAS, INCLUSO EMENDA (EXCLUSIVE MOBILIZAÇÃO E DESMOBILIZAÇÃO). AF_12/2019 | M | 365.54 | 367.36
100657 | SINAPI SERVIÇOS SETEMBRO 2025 | SERVIÇO | ESTACA PRÉ-MOLDADA DE CONCRETO SEÇÃO QUADRADA, CAPACIDADE DE 50 TONELADAS, INCLUSO EMENDA (EXCLUSIVE MOBILIZAÇÃO E DESMOBILIZAÇÃO). AF_12/2019 | M | 156.16 | 157.48
100656 | SINAPI SERVIÇOS SETEMBRO 2025 | SERVIÇO | ESTACA PRÉ-MOLDADA DE CONCRETO, SEÇÃO QUADRADA, CAPACIDADE DE 25 TONELADAS, INCLUSO EMENDA (EXCLUSIVE MOBILIZAÇÃO E DESMOBILIZAÇÃO). AF_12/2019 | M | 120.29 | 121.52
102649 | SINAPI SERVIÇOS SETEMBRO 2025 | SERVIÇO | ESTACA RAIZ, DIÂMETRO DE 20 CM, PERFURADA EM ROCHA (EXCLUSIVE MOBILIZAÇÃO E DESMOBILIZAÇÃO). AF_03/2020 | M | 0 | 0
102645 | SINAPI SERVIÇOS SETEMBRO 2025 | SERVIÇO | ESTACA RAIZ, DIÂMETRO DE 20 CM, SEM PRESENÇA DE ROCHA (EXCLUSIVE MOBILIZAÇÃO E DESMOBILIZAÇÃO). AF_03/2020 | M | 0 | 0
102650 | SINAPI SERVIÇOS SETEMBRO 2025 | SERVIÇO | ESTACA RAIZ, DIÂMETRO DE 31 CM, PERFURADA EM ROCHA (EXCLUSIVE MOBILIZAÇÃO E DESMOBILIZAÇÃO). AF_03/2020 | M | 0 | 0
102646 | SINAPI SERVIÇOS SETEMBRO 2025 | SERVIÇO | ESTACA RAIZ, DIÂMETRO DE 31 CM, SEM PRESENÇA DE ROCHA (EXCLUSIVE MOBILIZAÇÃO E DESMOBILIZAÇÃO). AF_03/2020 | M | 0 | 0
102651 | SINAPI SERVIÇOS SETEMBRO 2025 | SERVIÇO | ESTACA RAIZ, DIÂMETRO DE 40 CM, PERFURADA EM ROCHA (EXCLUSIVE MOBILIZAÇÃO E DESMOBILIZAÇÃO). AF_03/2020 | M | 0 | 0
102647 | SINAPI SERVIÇOS SETEMBRO 2025 | SERVIÇO | ESTACA RAIZ, DIÂMETRO DE 40 CM, SEM PRESENÇA DE ROCHA (EXCLUSIVE MOBILIZAÇÃO E DESMOBILIZAÇÃO). AF_03/2020 | M | 0 | 0
102652 | SINAPI SERVIÇOS SETEMBRO 2025 | SERVIÇO | ESTACA RAIZ, DIÂMETRO DE 45 CM, PERFURADA EM ROCHA (EXCLUSIVE MOBILIZAÇÃO E DESMOBILIZAÇÃO). AF_03/2020 | M | 0 | 0
102648 | SINAPI SERVIÇOS SETEMBRO 2025 | SERVIÇO | ESTACA RAIZ, DIÂMETRO DE 45 CM, SEM PRESENÇA DE ROCHA (EXCLUSIVE MOBILIZAÇÃO E DESMOBILIZAÇÃO). AF_03/2020 | M | 0 | 0
100651 | SINAPI SERVIÇOS SETEMBRO 2025 | SERVIÇO | ESTACA HÉLICE CONTÍNUA, DIÂMETRO DE 30 CM, INCLUSO CONCRETO FCK=30MPA E ARMADURA MÍNIMA (EXCLUSIVE BOMBEAMENTO, MOBILIZAÇÃO E DESMOBILIZAÇÃO). AF_12/2019 | M | 135.81 | 137.25
100652 | SINAPI SERVIÇOS SETEMBRO 2025 | SERVIÇO | ESTACA HÉLICE CONTÍNUA, DIÂMETRO DE 50 CM, INCLUSO CONCRETO FCK=30MPA E ARMADURA MÍNIMA (EXCLUSIVE BOMBEAMENTO, MOBILIZAÇÃO E DESMOBILIZAÇÃO). AF_12/2019 | M | 254.8 | 256.71
100653 | SINAPI SERVIÇOS SETEMBRO 2025 | SERVIÇO | ESTACA HÉLICE CONTÍNUA, DIÂMETRO DE 70 CM, INCLUSO CONCRETO FCK=30MPA E ARMADURA MÍNIMA (EXCLUSIVE BOMBEAMENTO, MOBILIZAÇÃO E DESMOBILIZAÇÃO). AF_12/2019 | M | 419.25 | 421.64
100654 | SINAPI SERVIÇOS SETEMBRO 2025 | SERVIÇO | ESTACA HÉLICE CONTÍNUA, DIÂMETRO DE 80 CM, INCLUSO CONCRETO FCK=30MPA E ARMADURA MÍNIMA (EXCLUSIVE BOMBEAMENTO, MOBILIZAÇÃO E DESMOBILIZAÇÃO). AF_12/2019 | M | 558.43 | 561.1
100655 | SINAPI SERVIÇOS SETEMBRO 2025 | SERVIÇO | ESTACA HÉLICE CONTÍNUA, DIÂMETRO DE 90 CM, INCLUSO CONCRETO FCK=30MPA E ARMADURA MÍNIMA (EXCLUSIVE BOMBEAMENTO, MOBILIZAÇÃO E DESMOBILIZAÇÃO). AF_12/2019 | M | 647.94 | 650.24
100364 | SINAPI SERVIÇOS SETEMBRO 2025 | SERVIÇO | FABRICAÇÃO E INSTALAÇÃO DE MEIA TESOURA DE MADEIRA NÃO APARELHADA, COM VÃO DE 10 M, PARA TELHA CERÂMICA OU DE CONCRETO, INCLUSO IÇAMENTO. AF_07/2019 | UN | 3269.33 | 3365.14
100374 | SINAPI SERVIÇOS SETEMBRO 2025 | SERVIÇO | FABRICAÇÃO E INSTALAÇÃO DE MEIA TESOURA DE MADEIRA NÃO APARELHADA, COM VÃO DE 10 M, PARA TELHA ONDULADA DE FIBROCIMENTO, ALUMÍNIO, PLÁSTICA OU TERMOACÚSTICA, INCLUSO IÇAMENTO. AF_07/2019 | UN | 3040.61 | 3136.42
100365 | SINAPI SERVIÇOS SETEMBRO 2025 | SERVIÇO | FABRICAÇÃO E INSTALAÇÃO DE MEIA TESOURA DE MADEIRA NÃO APARELHADA, COM VÃO DE 11 M, PARA TELHA CERÂMICA OU DE CONCRETO, INCLUSO IÇAMENTO. AF_07/2019 | UN | 3753.61 | 3870.72
100375 | SINAPI SERVIÇOS SETEMBRO 2025 | SERVIÇO | FABRICAÇÃO E INSTALAÇÃO DE MEIA TESOURA DE MADEIRA NÃO APARELHADA, COM VÃO DE 11 M, PARA TELHA ONDULADA DE FIBROCIMENTO, ALUMÍNIO, PLÁSTICA OU TERMOACÚSTICA, INCLUSO IÇAMENTO. AF_07/2019 | UN | 3412.48 | 3529.59
100366 | SINAPI SERVIÇOS SETEMBRO 2025 | SERVIÇO | FABRICAÇÃO E INSTALAÇÃO DE MEIA TESOURA DE MADEIRA NÃO APARELHADA, COM VÃO DE 12 M, PARA TELHA CERÂMICA OU DE CONCRETO, INCLUSO IÇAMENTO. AF_07/2019 | UN | 4016.05 | 4133.16
100376 | SINAPI SERVIÇOS SETEMBRO 2025 | SERVIÇO | FABRICAÇÃO E INSTALAÇÃO DE MEIA TESOURA DE MADEIRA NÃO APARELHADA, COM VÃO DE 12 M, PARA TELHA ONDULADA DE FIBROCIMENTO, ALUMÍNIO, PLÁSTICA OU TERMOACÚSTICA, INCLUSO IÇAMENTO. AF_07/2019 | UN | 3337.41 | 3454.52
100357 | SINAPI SERVIÇOS SETEMBRO 2025 | SERVIÇO | FABRICAÇÃO E INSTALAÇÃO DE MEIA TESOURA DE MADEIRA NÃO APARELHADA, COM VÃO DE 3 M, PARA TELHA CERÂMICA OU DE CONCRETO, INCLUSO IÇAMENTO. AF_07/2019 | UN | 1108.18 | 1141.31
100367 | SINAPI SERVIÇOS SETEMBRO 2025 | SERVIÇO | FABRICAÇÃO E INSTALAÇÃO DE MEIA TESOURA DE MADEIRA NÃO APARELHADA, COM VÃO DE 3 M, PARA TELHA ONDULADA DE FIBROCIMENTO, ALUMÍNIO, PLÁSTICA OU TERMOACÚSTICA, INCLUSO IÇAMENTO. AF_07/2019 | UN | 1077.41 | 1110.54
100358 | SINAPI SERVIÇOS SETEMBRO 2025 | SERVIÇO | FABRICAÇÃO E INSTALAÇÃO DE MEIA TESOURA DE MADEIRA NÃO APARELHADA, COM VÃO DE 4 M, PARA TELHA CERÂMICA OU DE CONCRETO, INCLUSO IÇAMENTO. AF_07/2019 | UN | 1499.53 | 1553.97
100368 | SINAPI SERVIÇOS SETEMBRO 2025 | SERVIÇO | FABRICAÇÃO E INSTALAÇÃO DE MEIA TESOURA DE MADEIRA NÃO APARELHADA, COM VÃO DE 4 M, PARA TELHA ONDULADA DE FIBROCIMENTO, ALUMÍNIO, PLÁSTICA OU TERMOACÚSTICA, INCLUSO IÇAMENTO. AF_07/2019 | UN | 1461.56 | 1516
100359 | SINAPI SERVIÇOS SETEMBRO 2025 | SERVIÇO | FABRICAÇÃO E INSTALAÇÃO DE MEIA TESOURA DE MADEIRA NÃO APARELHADA, COM VÃO DE 5 M, PARA TELHA CERÂMICA OU DE CONCRETO, INCLUSO IÇAMENTO. AF_07/2019 | UN | 1579.37 | 1633.81
100369 | SINAPI SERVIÇOS SETEMBRO 2025 | SERVIÇO | FABRICAÇÃO E INSTALAÇÃO DE MEIA TESOURA DE MADEIRA NÃO APARELHADA, COM VÃO DE 5 M, PARA TELHA ONDULADA DE FIBROCIMENTO, ALUMÍNIO, PLÁSTICA OU TERMOACÚSTICA, INCLUSO IÇAMENTO. AF_07/2019 | UN | 1541.41 | 1595.85
100360 | SINAPI SERVIÇOS SETEMBRO 2025 | SERVIÇO | FABRICAÇÃO E INSTALAÇÃO DE MEIA TESOURA DE MADEIRA NÃO APARELHADA, COM VÃO DE 6 M, PARA TELHA CERÂMICA OU DE CONCRETO, INCLUSO IÇAMENTO. AF_07/2019 | UN | 1753.5 | 1813.62
100370 | SINAPI SERVIÇOS SETEMBRO 2025 | SERVIÇO | FABRICAÇÃO E INSTALAÇÃO DE MEIA TESOURA DE MADEIRA NÃO APARELHADA, COM VÃO DE 6 M, PARA TELHA ONDULADA DE FIBROCIMENTO, ALUMÍNIO, PLÁSTICA OU TERMOACÚSTICA, INCLUSO IÇAMENTO. AF_07/2019 | UN | 1833.13 | 1893.25
100361 | SINAPI SERVIÇOS SETEMBRO 2025 | SERVIÇO | FABRICAÇÃO E INSTALAÇÃO DE MEIA TESOURA DE MADEIRA NÃO APARELHADA, COM VÃO DE 7 M, PARA TELHA CERÂMICA OU DE CONCRETO, INCLUSO IÇAMENTO. AF_07/2019 | UN | 2178.97 | 2260.4
100371 | SINAPI SERVIÇOS SETEMBRO 2025 | SERVIÇO | FABRICAÇÃO E INSTALAÇÃO DE MEIA TESOURA DE MADEIRA NÃO APARELHADA, COM VÃO DE 7 M, PARA TELHA ONDULADA DE FIBROCIMENTO, ALUMÍNIO, PLÁSTICA OU TERMOACÚSTICA, INCLUSO IÇAMENTO. AF_07/2019 | UN | 2077.73 | 2159.16
100362 | SINAPI SERVIÇOS SETEMBRO 2025 | SERVIÇO | FABRICAÇÃO E INSTALAÇÃO DE MEIA TESOURA DE MADEIRA NÃO APARELHADA, COM VÃO DE 8 M, PARA TELHA CERÂMICA OU DE CONCRETO, INCLUSO IÇAMENTO. AF_07/2019 | UN | 2914.18 | 3001.13
100372 | SINAPI SERVIÇOS SETEMBRO 2025 | SERVIÇO | FABRICAÇÃO E INSTALAÇÃO DE MEIA TESOURA DE MADEIRA NÃO APARELHADA, COM VÃO DE 8 M, PARA TELHA ONDULADA DE FIBROCIMENTO, ALUMÍNIO, PLÁSTICA OU TERMOACÚSTICA, INCLUSO IÇAMENTO. AF_07/2019 | UN | 2740.73 | 2827.68
100363 | SINAPI SERVIÇOS SETEMBRO 2025 | SERVIÇO | FABRICAÇÃO E INSTALAÇÃO DE MEIA TESOURA DE MADEIRA NÃO APARELHADA, COM VÃO DE 9 M, PARA TELHA CERÂMICA OU DE CONCRETO, INCLUSO IÇAMENTO. AF_07/2019 | UN | 3011.38 | 3098.33
100373 | SINAPI SERVIÇOS SETEMBRO 2025 | SERVIÇO | FABRICAÇÃO E INSTALAÇÃO DE MEIA TESOURA DE MADEIRA NÃO APARELHADA, COM VÃO DE 9 M, PARA TELHA ONDULADA DE FIBROCIMENTO, ALUMÍNIO, PLÁSTICA OU TERMOACÚSTICA, INCLUSO IÇAMENTO. AF_07/2019 | UN | 2837.51 | 2924.46
100381 | SINAPI SERVIÇOS SETEMBRO 2025 | SERVIÇO | FABRICAÇÃO E INSTALAÇÃO DE PONTALETES DE MADEIRA NÃO APARELHADA PARA TELHADOS COM ATÉ 2 ÁGUAS E COM TELHA CERÂMICA OU DE CONCRETO EM EDIFÍCIO INSTITUCIONAL TÉRREO, INCLUSO TRANSPORTE VERTICAL. AF_07/2019 | M2 | 58.9 | 61.28
100380 | SINAPI SERVIÇOS SETEMBRO 2025 | SERVIÇO | FABRICAÇÃO E INSTALAÇÃO DE PONTALETES DE MADEIRA NÃO APARELHADA PARA TELHADOS COM ATÉ 2 ÁGUAS E COM TELHA CERÂMICA OU DE CONCRETO EM EDIFÍCIO RESIDENCIAL DE MÚLTIPLOS PAVIMENTOS, INCLUSO TRANSPORTE VERTICAL. AF_07/2019 | M2 | 52.6 | 54.5
100379 | SINAPI SERVIÇOS SETEMBRO 2025 | SERVIÇO | FABRICAÇÃO E INSTALAÇÃO DE PONTALETES DE MADEIRA NÃO APARELHADA PARA TELHADOS COM ATÉ 2 ÁGUAS E COM TELHA CERÂMICA OU DE CONCRETO EM EDIFÍCIO RESIDENCIAL TÉRREO, INCLUSO TRANSPORTE VERTICAL. AF_07/2019 | M2 | 39.86 | 41.05
100384 | SINAPI SERVIÇOS SETEMBRO 2025 | SERVIÇO | FABRICAÇÃO E INSTALAÇÃO DE PONTALETES DE MADEIRA NÃO APARELHADA PARA TELHADOS COM ATÉ 2 ÁGUAS E COM TELHA ONDULADA DE FIBROCIMENTO, ALUMÍNIO OU PLÁSTICA EM EDIFÍCIO INSTITUCIONAL TÉRREO, INCLUSO TRANSPORTE VERTICAL. AF_07/2019 | M2 | 28.42 | 29.07
100383 | SINAPI SERVIÇOS SETEMBRO 2025 | SERVIÇO | FABRICAÇÃO E INSTALAÇÃO DE PONTALETES DE MADEIRA NÃO APARELHADA PARA TELHADOS COM ATÉ 2 ÁGUAS E COM TELHA ONDULADA DE FIBROCIMENTO, ALUMÍNIO OU PLÁSTICA EM EDIFÍCIO RESIDENCIAL DE MÚLTIPLOS PAVIMENTOS, INCLUSO TRANSPORTE VERTICAL. AF_07/2019 | M2 | 27.08 | 27.59
100382 | SINAPI SERVIÇOS SETEMBRO 2025 | SERVIÇO | FABRICAÇÃO E INSTALAÇÃO DE PONTALETES DE MADEIRA NÃO APARELHADA PARA TELHADOS COM ATÉ 2 ÁGUAS E COM TELHA ONDULADA DE FIBROCIMENTO, ALUMÍNIO OU PLÁSTICA EM EDIFÍCIO RESIDENCIAL TÉRREO, INCLUSO TRANSPORTE VERTICAL. AF_07/2019 | M2 | 24.99 | 25.45
100387 | SINAPI SERVIÇOS SETEMBRO 2025 | SERVIÇO | FABRICAÇÃO E INSTALAÇÃO DE PONTALETES DE MADEIRA NÃO APARELHADA PARA TELHADOS COM MAIS QUE 2 ÁGUAS E COM TELHA CERÂMICA OU DE CONCRETO EM EDIFÍCIO INSTITUCIONAL TÉRREO, INCLUSO TRANSPORTE VERTICAL. AF_07/2019 | M2 | 56.37 | 58.09
100386 | SINAPI SERVIÇOS SETEMBRO 2025 | SERVIÇO | FABRICAÇÃO E INSTALAÇÃO DE PONTALETES DE MADEIRA NÃO APARELHADA PARA TELHADOS COM MAIS QUE 2 ÁGUAS E COM TELHA CERÂMICA OU DE CONCRETO EM EDIFÍCIO RESIDENCIAL DE MÚLTIPLOS PAVIMENTOS. AF_07/2019 | M2 | 45.96 | 47.31
100385 | SINAPI SERVIÇOS SETEMBRO 2025 | SERVIÇO | FABRICAÇÃO E INSTALAÇÃO DE PONTALETES DE MADEIRA NÃO APARELHADA PARA TELHADOS COM MAIS QUE 2 ÁGUAS E COM TELHA CERÂMICA OU DE CONCRETO EM EDIFÍCIO RESIDENCIAL TÉRREO, INCLUSO TRANSPORTE VERTICAL. AF_07/2019 | M2 | 35.85 | 36.73
100377 | SINAPI SERVIÇOS SETEMBRO 2025 | SERVIÇO | FABRICAÇÃO E INSTALAÇÃO DE TESOURA (INTEIRA OU MEIA) EM AÇO, VÃOS MAIORES OU IGUAIS A 3,0 M E MENORES OU IGUAL A 6,0 M, INCLUSO IÇAMENTO. AF_07/2019 | KG | 11.45 | 11.6
100378 | SINAPI SERVIÇOS SETEMBRO 2025 | SERVIÇO | FABRICAÇÃO E INSTALAÇÃO DE TESOURA (INTEIRA OU MEIA) EM AÇO, VÃOS MAIORES QUE 6,0 M E MENORES QUE 12,0 M, INCLUSO IÇAMENTO. AF_07/2019 | KG | 10.49 | 10.62
92596 | SINAPI SERVIÇOS SETEMBRO 2025 | SERVIÇO | FABRICAÇÃO E INSTALAÇÃO DE TESOURA INTEIRA EM AÇO, VÃO DE 10 M, PARA TELHA CERÂMICA OU DE CONCRETO, INCLUSO IÇAMENTO. AF_07/2019 | UN | 1839.48 | 1865.23
92616 | SINAPI SERVIÇOS SETEMBRO 2025 | SERVIÇO | FABRICAÇÃO E INSTALAÇÃO DE TESOURA INTEIRA EM AÇO, VÃO DE 10 M, PARA TELHA ONDULADA DE FIBROCIMENTO, METÁLICA, PLÁSTICA OU TERMOACÚSTICA, INCLUSO IÇAMENTO. AF_07/2019 | UN | 1751.42 | 1777.17
92598 | SINAPI SERVIÇOS SETEMBRO 2025 | SERVIÇO | FABRICAÇÃO E INSTALAÇÃO DE TESOURA INTEIRA EM AÇO, VÃO DE 11 M, PARA TELHA CERÂMICA OU DE CONCRETO, INCLUSO IÇAMENTO. AF_07/2019 | UN | 1955.53 | 1981.28
92618 | SINAPI SERVIÇOS SETEMBRO 2025 | SERVIÇO | FABRICAÇÃO E INSTALAÇÃO DE TESOURA INTEIRA EM AÇO, VÃO DE 11 M, PARA TELHA ONDULADA DE FIBROCIMENTO, METÁLICA, PLÁSTICA OU TERMOACÚSTICA, INCLUSO IÇAMENTO. AF_07/2019 | UN | 1867.47 | 1893.22
92600 | SINAPI SERVIÇOS SETEMBRO 2025 | SERVIÇO | FABRICAÇÃO E INSTALAÇÃO DE TESOURA INTEIRA EM AÇO, VÃO DE 12 M, PARA TELHA CERÂMICA OU DE CONCRETO, INCLUSO IÇAMENTO. AF_07/2019 | UN | 2100.94 | 2126.69
92620 | SINAPI SERVIÇOS SETEMBRO 2025 | SERVIÇO | FABRICAÇÃO E INSTALAÇÃO DE TESOURA INTEIRA EM AÇO, VÃO DE 12 M, PARA TELHA ONDULADA DE FIBROCIMENTO, METÁLICA, PLÁSTICA OU TERMOACÚSTICA, INCLUSO IÇAMENTO. AF_07/2019 | UN | 1983.52 | 2009.27
92582 | SINAPI SERVIÇOS SETEMBRO 2025 | SERVIÇO | FABRICAÇÃO E INSTALAÇÃO DE TESOURA INTEIRA EM AÇO, VÃO DE 3 M, PARA TELHA CERÂMICA OU DE CONCRETO, INCLUSO IÇAMENTO. AF_07/2019 | UN | 692.05 | 703.03
92602 | SINAPI SERVIÇOS SETEMBRO 2025 | SERVIÇO | FABRICAÇÃO E INSTALAÇÃO DE TESOURA INTEIRA EM AÇO, VÃO DE 3 M, PARA TELHA ONDULADA DE FIBROCIMENTO, METÁLICA, PLÁSTICA OU TERMOACÚSTICA, INCLUSO IÇAMENTO. AF_07/2019 | UN | 692.05 | 703.03
92584 | SINAPI SERVIÇOS SETEMBRO 2025 | SERVIÇO | FABRICAÇÃO E INSTALAÇÃO DE TESOURA INTEIRA EM AÇO, VÃO DE 4 M, PARA TELHA CERÂMICA OU DE CONCRETO, INCLUSO IÇAMENTO. AF_07/2019 | UN | 808.11 | 819.09
92604 | SINAPI SERVIÇOS SETEMBRO 2025 | SERVIÇO | FABRICAÇÃO E INSTALAÇÃO DE TESOURA INTEIRA EM AÇO, VÃO DE 4 M, PARA TELHA ONDULADA DE FIBROCIMENTO, METÁLICA, PLÁSTICA OU TERMOACÚSTICA, INCLUSO IÇAMENTO. AF_07/2019 | UN | 778.75 | 789.73
92586 | SINAPI SERVIÇOS SETEMBRO 2025 | SERVIÇO | FABRICAÇÃO E INSTALAÇÃO DE TESOURA INTEIRA EM AÇO, VÃO DE 5 M, PARA TELHA CERÂMICA OU DE CONCRETO, INCLUSO IÇAMENTO. AF_07/2019 | UN | 924.16 | 935.14
92606 | SINAPI SERVIÇOS SETEMBRO 2025 | SERVIÇO | FABRICAÇÃO E INSTALAÇÃO DE TESOURA INTEIRA EM AÇO, VÃO DE 5 M, PARA TELHA ONDULADA DE FIBROCIMENTO, METÁLICA, PLÁSTICA OU TERMOACÚSTICA, INCLUSO IÇAMENTO. AF_07/2019 | UN | 894.81 | 905.79
92588 | SINAPI SERVIÇOS SETEMBRO 2025 | SERVIÇO | FABRICAÇÃO E INSTALAÇÃO DE TESOURA INTEIRA EM AÇO, VÃO DE 6 M, PARA TELHA CERÂMICA OU DE CONCRETO, INCLUSO IÇAMENTO. AF_07/2019 | UN | 1160.02 | 1175.81
92608 | SINAPI SERVIÇOS SETEMBRO 2025 | SERVIÇO | FABRICAÇÃO E INSTALAÇÃO DE TESOURA INTEIRA EM AÇO, VÃO DE 6 M, PARA TELHA ONDULADA DE FIBROCIMENTO, METÁLICA, PLÁSTICA OU TERMOACÚSTICA, INCLUSO IÇAMENTO. AF_07/2019 | UN | 1101.31 | 1117.1
92590 | SINAPI SERVIÇOS SETEMBRO 2025 | SERVIÇO | FABRICAÇÃO E INSTALAÇÃO DE TESOURA INTEIRA EM AÇO, VÃO DE 7 M, PARA TELHA CERÂMICA OU DE CONCRETO, INCLUSO IÇAMENTO. AF_07/2019 | UN | 1276.07 | 1291.86
92610 | SINAPI SERVIÇOS SETEMBRO 2025 | SERVIÇO | FABRICAÇÃO E INSTALAÇÃO DE TESOURA INTEIRA EM AÇO, VÃO DE 7 M, PARA TELHA ONDULADA DE FIBROCIMENTO, METÁLICA, PLÁSTICA OU TERMOACÚSTICA, INCLUSO IÇAMENTO. AF_07/2019 | UN | 1217.37 | 1233.16
92592 | SINAPI SERVIÇOS SETEMBRO 2025 | SERVIÇO | FABRICAÇÃO E INSTALAÇÃO DE TESOURA INTEIRA EM AÇO, VÃO DE 8 M, PARA TELHA CERÂMICA OU DE CONCRETO, INCLUSO IÇAMENTO. AF_07/2019 | UN | 1430.31 | 1449.32
92612 | SINAPI SERVIÇOS SETEMBRO 2025 | SERVIÇO | FABRICAÇÃO E INSTALAÇÃO DE TESOURA INTEIRA EM AÇO, VÃO DE 8 M, PARA TELHA ONDULADA DE FIBROCIMENTO, METÁLICA, PLÁSTICA OU TERMOACÚSTICA, INCLUSO IÇAMENTO, INCLUSO IÇAMENTO. AF_07/2019 | UN | 1371.6 | 1390.61
92594 | SINAPI SERVIÇOS SETEMBRO 2025 | SERVIÇO | FABRICAÇÃO E INSTALAÇÃO DE TESOURA INTEIRA EM AÇO, VÃO DE 9 M, PARA TELHA CERÂMICA OU DE CONCRETO, INCLUSO IÇAMENTO. AF_07/2019 | UN | 1657.07 | 1677.63
92614 | SINAPI SERVIÇOS SETEMBRO 2025 | SERVIÇO | FABRICAÇÃO E INSTALAÇÃO DE TESOURA INTEIRA EM AÇO, VÃO DE 9 M, PARA TELHA ONDULADA DE FIBROCIMENTO, METÁLICA, PLÁSTICA OU TERMOACÚSTICA, INCLUSO IÇAMENTO. AF_07/2019 | UN | 1539.66 | 1560.22
92552 | SINAPI SERVIÇOS SETEMBRO 2025 | SERVIÇO | FABRICAÇÃO E INSTALAÇÃO DE TESOURA INTEIRA EM MADEIRA NÃO APARELHADA, VÃO DE 10 M, PARA TELHA CERÂMICA OU DE CONCRETO, INCLUSO IÇAMENTO. AF_07/2019 | UN | 2700.44 | 2785.59
92562 | SINAPI SERVIÇOS SETEMBRO 2025 | SERVIÇO | FABRICAÇÃO E INSTALAÇÃO DE TESOURA INTEIRA EM MADEIRA NÃO APARELHADA, VÃO DE 10 M, PARA TELHA ONDULADA DE FIBROCIMENTO, METÁLICA, PLÁSTICA OU TERMOACÚSTICA, INCLUSO IÇAMENTO. AF_07/2019 | UN | 2635.52 | 2720.67
92553 | SINAPI SERVIÇOS SETEMBRO 2025 | SERVIÇO | FABRICAÇÃO E INSTALAÇÃO DE TESOURA INTEIRA EM MADEIRA NÃO APARELHADA, VÃO DE 11 M, PARA TELHA CERÂMICA OU DE CONCRETO, INCLUSO IÇAMENTO. AF_07/2019 | UN | 3095.75 | 3202.21
92563 | SINAPI SERVIÇOS SETEMBRO 2025 | SERVIÇO | FABRICAÇÃO E INSTALAÇÃO DE TESOURA INTEIRA EM MADEIRA NÃO APARELHADA, VÃO DE 11 M, PARA TELHA ONDULADA DE FIBROCIMENTO, METÁLICA, PLÁSTICA OU TERMOACÚSTICA, INCLUSO IÇAMENTO. AF_07/2019 | UN | 3019.83 | 3126.29
92554 | SINAPI SERVIÇOS SETEMBRO 2025 | SERVIÇO | FABRICAÇÃO E INSTALAÇÃO DE TESOURA INTEIRA EM MADEIRA NÃO APARELHADA, VÃO DE 12 M, PARA TELHA CERÂMICA OU DE CONCRETO, INCLUSO IÇAMENTO. AF_07/2019 | UN | 3210.94 | 3317.4
92564 | SINAPI SERVIÇOS SETEMBRO 2025 | SERVIÇO | FABRICAÇÃO E INSTALAÇÃO DE TESOURA INTEIRA EM MADEIRA NÃO APARELHADA, VÃO DE 12 M, PARA TELHA ONDULADA DE FIBROCIMENTO, METÁLICA, PLÁSTICA OU TERMOACÚSTICA, INCLUSO IÇAMENTO. AF_07/2019 | UN | 3117.95 | 3224.41
92545 | SINAPI SERVIÇOS SETEMBRO 2025 | SERVIÇO | FABRICAÇÃO E INSTALAÇÃO DE TESOURA INTEIRA EM MADEIRA NÃO APARELHADA, VÃO DE 3 M, PARA TELHA CERÂMICA OU DE CONCRETO, INCLUSO IÇAMENTO. AF_07/2019 | UN | 1064.54 | 1097.67
92555 | SINAPI SERVIÇOS SETEMBRO 2025 | SERVIÇO | FABRICAÇÃO E INSTALAÇÃO DE TESOURA INTEIRA EM MADEIRA NÃO APARELHADA, VÃO DE 3 M, PARA TELHA ONDULADA DE FIBROCIMENTO, METÁLICA, PLÁSTICA OU TERMOACÚSTICA, INCLUSO IÇAMENTO. AF_07/2019 | UN | 1049.16 | 1082.29
92546 | SINAPI SERVIÇOS SETEMBRO 2025 | SERVIÇO | FABRICAÇÃO E INSTALAÇÃO DE TESOURA INTEIRA EM MADEIRA NÃO APARELHADA, VÃO DE 4 M, PARA TELHA CERÂMICA OU DE CONCRETO, INCLUSO IÇAMENTO. AF_07/2019 | UN | 1309.88 | 1353.67
92556 | SINAPI SERVIÇOS SETEMBRO 2025 | SERVIÇO | FABRICAÇÃO E INSTALAÇÃO DE TESOURA INTEIRA EM MADEIRA NÃO APARELHADA, VÃO DE 4 M, PARA TELHA ONDULADA DE FIBROCIMENTO, METÁLICA, PLÁSTICA OU TERMOACÚSTICA, INCLUSO IÇAMENTO. AF_07/2019 | UN | 1282.93 | 1326.72
92547 | SINAPI SERVIÇOS SETEMBRO 2025 | SERVIÇO | FABRICAÇÃO E INSTALAÇÃO DE TESOURA INTEIRA EM MADEIRA NÃO APARELHADA, VÃO DE 5 M, PARA TELHA CERÂMICA OU DE CONCRETO, INCLUSO IÇAMENTO. AF_07/2019 | UN | 1387.86 | 1431.65
92557 | SINAPI SERVIÇOS SETEMBRO 2025 | SERVIÇO | FABRICAÇÃO E INSTALAÇÃO DE TESOURA INTEIRA EM MADEIRA NÃO APARELHADA, VÃO DE 5 M, PARA TELHA ONDULADA DE FIBROCIMENTO, METÁLICA, PLÁSTICA OU TERMOACÚSTICA, INCLUSO IÇAMENTO. AF_07/2019 | UN | 1360.9 | 1404.69
92548 | SINAPI SERVIÇOS SETEMBRO 2025 | SERVIÇO | FABRICAÇÃO E INSTALAÇÃO DE TESOURA INTEIRA EM MADEIRA NÃO APARELHADA, VÃO DE 6 M, PARA TELHA CERÂMICA OU DE CONCRETO, INCLUSO IÇAMENTO. AF_07/2019 | UN | 1545.81 | 1595.28
92558 | SINAPI SERVIÇOS SETEMBRO 2025 | SERVIÇO | FABRICAÇÃO E INSTALAÇÃO DE TESOURA INTEIRA EM MADEIRA NÃO APARELHADA, VÃO DE 6 M, PARA TELHA ONDULADA DE FIBROCIMENTO, METÁLICA, PLÁSTICA OU TERMOACÚSTICA, INCLUSO IÇAMENTO. AF_07/2019 | UN | 1530.42 | 1579.89
92549 | SINAPI SERVIÇOS SETEMBRO 2025 | SERVIÇO | FABRICAÇÃO E INSTALAÇÃO DE TESOURA INTEIRA EM MADEIRA NÃO APARELHADA, VÃO DE 7 M, PARA TELHA CERÂMICA OU DE CONCRETO, INCLUSO IÇAMENTO. AF_07/2019 | UN | 1931.47 | 2002.24
92559 | SINAPI SERVIÇOS SETEMBRO 2025 | SERVIÇO | FABRICAÇÃO E INSTALAÇÃO DE TESOURA INTEIRA EM MADEIRA NÃO APARELHADA, VÃO DE 7 M, PARA TELHA ONDULADA DE FIBROCIMENTO, METÁLICA, PLÁSTICA OU TERMOACÚSTICA, INCLUSO IÇAMENTO. AF_07/2019 | UN | 1902.82 | 1973.59
92550 | SINAPI SERVIÇOS SETEMBRO 2025 | SERVIÇO | FABRICAÇÃO E INSTALAÇÃO DE TESOURA INTEIRA EM MADEIRA NÃO APARELHADA, VÃO DE 8 M, PARA TELHA CERÂMICA OU DE CONCRETO, INCLUSO IÇAMENTO. AF_07/2019 | UN | 2383.41 | 2459.7
92560 | SINAPI SERVIÇOS SETEMBRO 2025 | SERVIÇO | FABRICAÇÃO E INSTALAÇÃO DE TESOURA INTEIRA EM MADEIRA NÃO APARELHADA, VÃO DE 8 M, PARA TELHA ONDULADA DE FIBROCIMENTO, METÁLICA, PLÁSTICA OU TERMOACÚSTICA, INCLUSO IÇAMENTO. AF_07/2019 | UN | 2344.39 | 2420.68
92551 | SINAPI SERVIÇOS SETEMBRO 2025 | SERVIÇO | FABRICAÇÃO E INSTALAÇÃO DE TESOURA INTEIRA EM MADEIRA NÃO APARELHADA, VÃO DE 9 M, PARA TELHA CERÂMICA OU DE CONCRETO, INCLUSO IÇAMENTO. AF_07/2019 | UN | 2483.83 | 2560.12
92561 | SINAPI SERVIÇOS SETEMBRO 2025 | SERVIÇO | FABRICAÇÃO E INSTALAÇÃO DE TESOURA INTEIRA EM MADEIRA NÃO APARELHADA, VÃO DE 9 M, PARA TELHA ONDULADA DE FIBROCIMENTO, METÁLICA, PLÁSTICA OU TERMOACÚSTICA, INCLUSO IÇAMENTO. AF_07/2019 | UN | 2445.86 | 2522.15
92262 | SINAPI SERVIÇOS SETEMBRO 2025 | SERVIÇO | INSTALAÇÃO DE TESOURA (INTEIRA OU MEIA), BIAPOIADA, EM MADEIRA NÃO APARELHADA, PARA VÃOS MAIORES OU IGUAIS A 10,0 M E MENORES QUE 12,0 M, INCLUSO IÇAMENTO. AF_07/2019 | UN | 722.41 | 754.3
92259 | SINAPI SERVIÇOS SETEMBRO 2025 | SERVIÇO | INSTALAÇÃO DE TESOURA (INTEIRA OU MEIA), BIAPOIADA, EM MADEIRA NÃO APARELHADA, PARA VÃOS MAIORES OU IGUAIS A 3,0 M E MENORES QUE 6,0 M, INCLUSO IÇAMENTO. AF_07/2019 | UN | 494.42 | 506.25
92260 | SINAPI SERVIÇOS SETEMBRO 2025 | SERVIÇO | INSTALAÇÃO DE TESOURA (INTEIRA OU MEIA), BIAPOIADA, EM MADEIRA NÃO APARELHADA, PARA VÃOS MAIORES OU IGUAIS A 6,0 M E MENORES QUE 8,0 M, INCLUSO IÇAMENTO. AF_07/2019 | UN | 559 | 576.51
92261 | SINAPI SERVIÇOS SETEMBRO 2025 | SERVIÇO | INSTALAÇÃO DE TESOURA (INTEIRA OU MEIA), BIAPOIADA, EM MADEIRA NÃO APARELHADA, PARA VÃOS MAIORES OU IGUAIS A 8,0 M E MENORES QUE 10,0 M, INCLUSO IÇAMENTO. AF_07/2019 | UN | 621.6 | 644.63
92258 | SINAPI SERVIÇOS SETEMBRO 2025 | SERVIÇO | INSTALAÇÃO DE TESOURA (INTEIRA OU MEIA), EM AÇO, PARA VÃOS MAIORES OU IGUAIS A 10,0 M E MENORES QUE 12,0 M, INCLUSO IÇAMENTO. AF_07/2019 | UN | 335.53 | 355.08
92255 | SINAPI SERVIÇOS SETEMBRO 2025 | SERVIÇO | INSTALAÇÃO DE TESOURA (INTEIRA OU MEIA), EM AÇO, PARA VÃOS MAIORES OU IGUAIS A 3,0 M E MENORES QUE 6,0 M, INCLUSO IÇAMENTO. AF_07/2019 | UN | 197.5 | 205.39
92256 | SINAPI SERVIÇOS SETEMBRO 2025 | SERVIÇO | INSTALAÇÃO DE TESOURA (INTEIRA OU MEIA), EM AÇO, PARA VÃOS MAIORES OU IGUAIS A 6,0 M E MENORES QUE 8,0 M, INCLUSO IÇAMENTO. AF_07/2019 | UN | 235.96 | 247.1
92257 | SINAPI SERVIÇOS SETEMBRO 2025 | SERVIÇO | INSTALAÇÃO DE TESOURA (INTEIRA OU MEIA), EM AÇO, PARA VÃOS MAIORES OU IGUAIS A 8,0 M E MENORES QUE 10,0 M, INCLUSO IÇAMENTO. AF_07/2019 | UN | 274.14 | 288.5
100393 | SINAPI SERVIÇOS SETEMBRO 2025 | SERVIÇO | RETIRADA E RECOLOCAÇÃO DE CAIBRO EM TELHADOS DE ATÉ 2 ÁGUAS COM TELHA CERÂMICA CAPA-CANAL, INCLUSO TRANSPORTE VERTICAL. AF_07/2019 | M2 | 20.6 | 21.71
100389 | SINAPI SERVIÇOS SETEMBRO 2025 | SERVIÇO | RETIRADA E RECOLOCAÇÃO DE CAIBRO EM TELHADOS DE ATÉ 2 ÁGUAS COM TELHA CERÂMICA OU DE CONCRETO DE ENCAIXE, INCLUSO TRANSPORTE VERTICAL. AF_07/2019 | M2 | 17.83 | 18.82
100395 | SINAPI SERVIÇOS SETEMBRO 2025 | SERVIÇO | RETIRADA E RECOLOCAÇÃO DE CAIBRO EM TELHADOS DE MAIS DE 2 ÁGUAS COM TELHA CERÂMICA CAPA-CANAL, INCLUSO TRANSPORTE VERTICAL. AF_07/2019 | M2 | 24.42 | 25.88
100391 | SINAPI SERVIÇOS SETEMBRO 2025 | SERVIÇO | RETIRADA E RECOLOCAÇÃO DE CAIBRO EM TELHADOS DE MAIS DE 2 ÁGUAS COM TELHA CERÂMICA OU DE CONCRETO DE ENCAIXE, INCLUSO TRANSPORTE VERTICAL. AF_07/2019 | M2 | 20.47 | 21.69
100392 | SINAPI SERVIÇOS SETEMBRO 2025 | SERVIÇO | RETIRADA E RECOLOCAÇÃO DE RIPA EM TELHADOS DE ATÉ 2 ÁGUAS COM TELHA CERÂMICA CAPA-CANAL, INCLUSO TRANSPORTE VERTICAL. AF_07/2019 | M2 | 15.9 | 16.6
100388 | SINAPI SERVIÇOS SETEMBRO 2025 | SERVIÇO | RETIRADA E RECOLOCAÇÃO DE RIPA EM TELHADOS DE ATÉ 2 ÁGUAS COM TELHA CERÂMICA OU DE CONCRETO DE ENCAIXE, INCLUSO TRANSPORTE VERTICAL. AF_07/2019 | M2 | 20.18 | 21.09
100394 | SINAPI SERVIÇOS SETEMBRO 2025 | SERVIÇO | RETIRADA E RECOLOCAÇÃO DE RIPA EM TELHADOS DE MAIS DE 2 ÁGUAS COM TELHA CERÂMICA CAPA-CANAL, INCLUSO TRANSPORTE VERTICAL. AF_07/2019 | M2 | 18.89 | 19.85
100390 | SINAPI SERVIÇOS SETEMBRO 2025 | SERVIÇO | RETIRADA E RECOLOCAÇÃO DE RIPA EM TELHADOS DE MAIS DE 2 ÁGUAS COM TELHA CERÂMICA OU DE CONCRETO DE ENCAIXE, INCLUSO TRANSPORTE VERTICAL. AF_07/2019 | M2 | 24.02 | 25.24
92575 | SINAPI SERVIÇOS SETEMBRO 2025 | SERVIÇO | TRAMA DE AÇO COMPOSTA POR RIPAS E CAIBROS PARA TELHADOS DE ATÉ 2 ÁGUAS PARA TELHA CERÂMICA CAPA-CANAL, INCLUSO TRANSPORTE VERTICAL. AF_07/2019 | M2 | 63.4 | 63.83
92569 | SINAPI SERVIÇOS SETEMBRO 2025 | SERVIÇO | TRAMA DE AÇO COMPOSTA POR RIPAS E CAIBROS PARA TELHADOS DE ATÉ 2 ÁGUAS PARA TELHA DE ENCAIXE DE CERÂMICA OU DE CONCRETO, INCLUSO TRANSPORTE VERTICAL. AF_07/2019 | M2 | 69.17 | 69.61
92578 | SINAPI SERVIÇOS SETEMBRO 2025 | SERVIÇO | TRAMA DE AÇO COMPOSTA POR RIPAS E CAIBROS PARA TELHADOS DE MAIS DE 2 ÁGUAS PARA TELHA CERÂMICA CAPA-CANAL, INCLUSO TRANSPORTE VERTICAL. AF_07/2019 | M2 | 67.85 | 68.6
92572 | SINAPI SERVIÇOS SETEMBRO 2025 | SERVIÇO | TRAMA DE AÇO COMPOSTA POR RIPAS E CAIBROS PARA TELHADOS DE MAIS DE 2 ÁGUAS PARA TELHA DE ENCAIXE DE CERÂMICA OU DE CONCRETO, INCLUSO TRANSPORTE VERTICAL. AF_07/2019 | M2 | 78.94 | 79.74
92576 | SINAPI SERVIÇOS SETEMBRO 2025 | SERVIÇO | TRAMA DE AÇO COMPOSTA POR RIPAS PARA TELHADOS DE ATÉ 2 ÁGUAS PARA TELHA CERÂMICA CAPA-CANAL, INCLUSO TRANSPORTE VERTICAL. AF_07/2019 | M2 | 35.11 | 35.27
92570 | SINAPI SERVIÇOS SETEMBRO 2025 | SERVIÇO | TRAMA DE AÇO COMPOSTA POR RIPAS PARA TELHADOS DE ATÉ 2 ÁGUAS PARA TELHA DE ENCAIXE DE CERÂMICA OU DE CONCRETO, INCLUSO TRANSPORTE VERTICAL. AF_07/2019 | M2 | 44.18 | 44.4
92579 | SINAPI SERVIÇOS SETEMBRO 2025 | SERVIÇO | TRAMA DE AÇO COMPOSTA POR RIPAS PARA TELHADOS DE MAIS DE 2 ÁGUAS PARA TELHA CERÂMICA CAPA-CANAL, INCLUSO TRANSPORTE VERTICAL. AF_07/2019 | M2 | 37.68 | 38.04
92573 | SINAPI SERVIÇOS SETEMBRO 2025 | SERVIÇO | TRAMA DE AÇO COMPOSTA POR RIPAS PARA TELHADOS DE MAIS DE 2 ÁGUAS PARA TELHA DE ENCAIXE DE CERÂMICA OU DE CONCRETO, INCLUSO TRANSPORTE VERTICAL, INCLUSO TRANSPORTE VERTICAL. AF_07/2019 | M2 | 47.4 | 47.87
92574 | SINAPI SERVIÇOS SETEMBRO 2025 | SERVIÇO | TRAMA DE AÇO COMPOSTA POR RIPAS, CAIBROS E TERÇAS PARA TELHADOS DE ATÉ 2 ÁGUAS PARA TELHA CERÂMICA CAPA-CANAL, INCLUSO TRANSPORTE VERTICAL. AF_07/2019 | M2 | 125.41 | 126.51
92568 | SINAPI SERVIÇOS SETEMBRO 2025 | SERVIÇO | TRAMA DE AÇO COMPOSTA POR RIPAS, CAIBROS E TERÇAS PARA TELHADOS DE ATÉ 2 ÁGUAS PARA TELHA DE ENCAIXE DE CERÂMICA OU DE CONCRETO, INCLUSO TRANSPORTE VERTICAL. AF_07/2019 | M2 | 123.41 | 124.42
92577 | SINAPI SERVIÇOS SETEMBRO 2025 | SERVIÇO | TRAMA DE AÇO COMPOSTA POR RIPAS, CAIBROS E TERÇAS PARA TELHADOS DE MAIS DE 2 ÁGUAS PARA TELHA CERÂMICA CAPA-CANAL, INCLUSO TRANSPORTE VERTICAL. AF_07/2019 | M2 | 133.41 | 135.07
92571 | SINAPI SERVIÇOS SETEMBRO 2025 | SERVIÇO | TRAMA DE AÇO COMPOSTA POR RIPAS, CAIBROS E TERÇAS PARA TELHADOS DE MAIS DE 2 ÁGUAS PARA TELHA DE ENCAIXE DE CERÂMICA OU DE CONCRETO, INCLUSO TRANSPORTE VERTICAL. AF_07/2019 | M2 | 131 | 132.57
92581 | SINAPI SERVIÇOS SETEMBRO 2025 | SERVIÇO | TRAMA DE AÇO COMPOSTA POR TERÇAS PARA TELHADOS DE ATÉ 2 ÁGUAS PARA TELHA ESTRUTURAL DE FIBROCIMENTO, INCLUSO TRANSPORTE VERTICAL. AF_07/2019 | M2 | 48.64 | 49.18
104314 | SINAPI SERVIÇOS SETEMBRO 2025 | SERVIÇO | TRAMA DE AÇO COMPOSTA POR TERÇAS PARA TELHADOS DE ATÉ 2 ÁGUAS PARA TELHA ONDULADA DE FIBROCIMENTO, METÁLICA, PLÁSTICA OU TERMOACÚSTICA, INCLUSO TRANSPORTE VERTICAL (EM KG). AF_07/2019 | KG | 10.74 | 10.88
92580 | SINAPI SERVIÇOS SETEMBRO 2025 | SERVIÇO | TRAMA DE AÇO COMPOSTA POR TERÇAS PARA TELHADOS DE ATÉ 2 ÁGUAS PARA TELHA ONDULADA DE FIBROCIMENTO, METÁLICA, PLÁSTICA OU TERMOACÚSTICA, INCLUSO TRANSPORTE VERTICAL. AF_07/2019 | M2 | 46.63 | 47.23
92541 | SINAPI SERVIÇOS SETEMBRO 2025 | SERVIÇO | TRAMA DE MADEIRA COMPOSTA POR RIPAS, CAIBROS E TERÇAS PARA TELHADOS DE ATÉ 2 ÁGUAS PARA TELHA CERÂMICA CAPA-CANAL, INCLUSO TRANSPORTE VERTICAL. AF_07/2019 | M2 | 88.64 | 90.56
92539 | SINAPI SERVIÇOS SETEMBRO 2025 | SERVIÇO | TRAMA DE MADEIRA COMPOSTA POR RIPAS, CAIBROS E TERÇAS PARA TELHADOS DE ATÉ 2 ÁGUAS PARA TELHA DE ENCAIXE DE CERÂMICA OU DE CONCRETO, INCLUSO TRANSPORTE VERTICAL. AF_07/2019 | M2 | 82.06 | 83.91
92542 | SINAPI SERVIÇOS SETEMBRO 2025 | SERVIÇO | TRAMA DE MADEIRA COMPOSTA POR RIPAS, CAIBROS E TERÇAS PARA TELHADOS DE MAIS QUE 2 ÁGUAS PARA TELHA CERÂMICA CAPA-CANAL, INCLUSO TRANSPORTE VERTICAL. AF_07/2019 | M2 | 107.41 | 110.18
92540 | SINAPI SERVIÇOS SETEMBRO 2025 | SERVIÇO | TRAMA DE MADEIRA COMPOSTA POR RIPAS, CAIBROS E TERÇAS PARA TELHADOS DE MAIS QUE 2 ÁGUAS PARA TELHA DE ENCAIXE DE CERÂMICA OU DE CONCRETO, INCLUSO TRANSPORTE VERTICAL. AF_07/2019 | M2 | 91.77 | 94.43
92544 | SINAPI SERVIÇOS SETEMBRO 2025 | SERVIÇO | TRAMA DE MADEIRA COMPOSTA POR TERÇAS PARA TELHADOS DE ATÉ 2 ÁGUAS PARA TELHA ESTRUTURAL DE FIBROCIMENTO, INCLUSO TRANSPORTE VERTICAL. AF_07/2019 | M2 | 19.86 | 20.21
92543 | SINAPI SERVIÇOS SETEMBRO 2025 | SERVIÇO | TRAMA DE MADEIRA COMPOSTA POR TERÇAS PARA TELHADOS DE ATÉ 2 ÁGUAS PARA TELHA ONDULADA DE FIBROCIMENTO, METÁLICA, PLÁSTICA OU TERMOACÚSTICA, INCLUSO TRANSPORTE VERTICAL. AF_07/2019 | M2 | 24.93 | 25.36
97725 | SINAPI SERVIÇOS SETEMBRO 2025 | SERVIÇO | FORNECIMENTO E MONTAGEM DE ESCADAS PRÉ-FABRICADAS, INCLUSO IÇAMENTO COM GUINDASTE. AF_03/2024 | M3 | 0 | 0
97721 | SINAPI SERVIÇOS SETEMBRO 2025 | SERVIÇO | FORNECIMENTO E MONTAGEM DE LAJES ALVEOLARES PRÉ-FABRICADAS, INCLUSO IÇAMENTO COM GUINDASTE. AF_03/2024 | M3 | 0 | 0
97722 | SINAPI SERVIÇOS SETEMBRO 2025 | SERVIÇO | FORNECIMENTO E MONTAGEM DE LAJES DUPLO T (PI) PRÉ-FABRICADAS, INCLUSO IÇAMENTO COM GUINDASTE. AF_03/2024 | M3 | 0 | 0
97724 | SINAPI SERVIÇOS SETEMBRO 2025 | SERVIÇO | FORNECIMENTO E MONTAGEM DE PAINÉIS ESTRUTURAIS PRÉ-FABRICADOS, INCLUSO IÇAMENTO COM GUINDASTE. AF_03/2024 | M3 | 0 | 0
97719 | SINAPI SERVIÇOS SETEMBRO 2025 | SERVIÇO | FORNECIMENTO E MONTAGEM DE PILARES PRÉ-FABRICADOS, INCLUSO IÇAMENTO COM GUINDASTE. AF_03/2024 | M3 | 0 | 0
97723 | SINAPI SERVIÇOS SETEMBRO 2025 | SERVIÇO | FORNECIMENTO E MONTAGEM DE PRÉ-LAJE TRELIÇADA PRÉ-FABRICADAS, INCLUSO IÇAMENTO COM GUINDASTE. AF_03/2024 | M3 | 0 | 0
104946 | SINAPI SERVIÇOS SETEMBRO 2025 | SERVIÇO | FORNECIMENTO E MONTAGEM DE TERÇAS PRÉ-FABRICADAS, INCLUSO IÇAMENTO COM GUINDASTE. AF_03/2024 | M3 | 0 | 0
104944 | SINAPI SERVIÇOS SETEMBRO 2025 | SERVIÇO | FORNECIMENTO E MONTAGEM DE TESOURAS PRÉ-FABRICADAS, INCLUSO IÇAMENTO COM GUINDASTE. AF_03/2024 | M3 | 0 | 0
104945 | SINAPI SERVIÇOS SETEMBRO 2025 | SERVIÇO | FORNECIMENTO E MONTAGEM DE VIGAS CALHA PRÉ-FABRICADAS, INCLUSO IÇAMENTO COM GUINDASTE. AF_03/2024 | M3 | 0 | 0
97720 | SINAPI SERVIÇOS SETEMBRO 2025 | SERVIÇO | FORNECIMENTO E MONTAGEM DE VIGAS PRÉ-FABRICADAS, INCLUSO IÇAMENTO COM GUINDASTE. AF_03/2024 | M3 | 0 | 0
97740 | SINAPI SERVIÇOS SETEMBRO 2025 | SERVIÇO | PEÇA CIRCULAR PRÉ-MOLDADA, VOLUME DE CONCRETO ACIMA DE 100 LITROS, TAXA DE AÇO APROXIMADA DE 30KG/M³. AF_03/2024 | M3 | 1961.65 | 2025.46
97738 | SINAPI SERVIÇOS SETEMBRO 2025 | SERVIÇO | PEÇA CIRCULAR PRÉ-MOLDADA, VOLUME DE CONCRETO DE 10 A 30 LITROS, TAXA DE FIBRA DE POLIPROPILENO APROXIMADA DE 6 KG/M³. AF_03/2024_PS | M3 | 3777.79 | 3986.36
97739 | SINAPI SERVIÇOS SETEMBRO 2025 | SERVIÇO | PEÇA CIRCULAR PRÉ-MOLDADA, VOLUME DE CONCRETO DE 30 A 100 LITROS, TAXA DE AÇO APROXIMADA DE 30KG/M³. AF_03/2024 | M3 | 2772.09 | 2908.66
97736 | SINAPI SERVIÇOS SETEMBRO 2025 | SERVIÇO | PEÇA RETANGULAR PRÉ-MOLDADA, VOLUME DE CONCRETO ACIMA DE 100 LITROS, TAXA DE AÇO APROXIMADA DE 30KG/M³. AF_03/2024 | M3 | 1452.6 | 1501.08
97734 | SINAPI SERVIÇOS SETEMBRO 2025 | SERVIÇO | PEÇA RETANGULAR PRÉ-MOLDADA, VOLUME DE CONCRETO DE 10 A 30 LITROS, TAXA DE AÇO APROXIMADA DE 30KG/M³. AF_03/2024 | M3 | 2914.78 | 3088.52
97735 | SINAPI SERVIÇOS SETEMBRO 2025 | SERVIÇO | PEÇA RETANGULAR PRÉ-MOLDADA, VOLUME DE CONCRETO DE 30 A 100 LITROS, TAXA DE AÇO APROXIMADA DE 30KG/M³. AF_03/2024 | M3 | 2387.6 | 2517.16
97737 | SINAPI SERVIÇOS SETEMBRO 2025 | SERVIÇO | PEÇA RETANGULAR PRÉ-MOLDADA, VOLUME DE CONCRETO DE 30 A 70 LITROS, TAXA DE AÇO APROXIMADA DE 70KG/M³. AF_03/2024 | M3 | 3109.33 | 3263.51
97733 | SINAPI SERVIÇOS SETEMBRO 2025 | SERVIÇO | PEÇA RETANGULAR PRÉ-MOLDADA, VOLUME DE CONCRETO DE ATÉ 10 LITROS, TAXA DE AÇO APROXIMADA DE 30KG/M³. AF_03/2024 | M3 | 3303.65 | 3497.7
98616 | SINAPI SERVIÇOS SETEMBRO 2025 | SERVIÇO | CONTENÇÃO EM CORTINA COM ESTACAS ESPAÇADAS COM 30 CM DE DIÂMETRO E PROFUNDIDADE ATÉ 20 METROS. AF_02/2025 | M2 | 247.32 | 250.45
98619 | SINAPI SERVIÇOS SETEMBRO 2025 | SERVIÇO | CONTENÇÃO EM CORTINA COM ESTACAS ESPAÇADAS COM 40 CM DE DIÂMETRO E PROFUNDIDADE ATÉ 20 METROS. AF_02/2025 | M2 | 268.39 | 271.14
98622 | SINAPI SERVIÇOS SETEMBRO 2025 | SERVIÇO | CONTENÇÃO EM CORTINA COM ESTACAS ESPAÇADAS COM 50 CM DE DIÂMETRO E PROFUNDIDADE ATÉ 20 METROS. AF_02/2025 | M2 | 417.37 | 421.55
98625 | SINAPI SERVIÇOS SETEMBRO 2025 | SERVIÇO | CONTENÇÃO EM CORTINA COM ESTACAS ESPAÇADAS COM 60 CM DE DIÂMETRO E PROFUNDIDADE ATÉ 20 METROS. AF_02/2025 | M2 | 437.1 | 440.51
105918 | SINAPI SERVIÇOS SETEMBRO 2025 | SERVIÇO | CONTENÇÃO EM CORTINA COM ESTACAS SECANTES COM 40 CM DE DIÂMETRO E PROFUNDIDADE ATÉ 20 METROS. AF_02/2025 | M2 | 0 | 0
98631 | SINAPI SERVIÇOS SETEMBRO 2025 | SERVIÇO | CONTENÇÃO EM CORTINA COM ESTACAS SECANTES COM 50 CM DE DIÂMETRO E PROFUNDIDADE ATÉ 20 METROS. AF_02/2025 | M2 | 0 | 0
98637 | SINAPI SERVIÇOS SETEMBRO 2025 | SERVIÇO | CONTENÇÃO EM PAREDE DIAFRAGMA COM 30 CM DE ESPESSURA E PROFUNDIDADE ATÉ 25 METROS. AF_02/2025 | M3 | 0 | 0
98641 | SINAPI SERVIÇOS SETEMBRO 2025 | SERVIÇO | CONTENÇÃO EM PAREDE DIAFRAGMA COM 40 CM DE ESPESSURA E PROFUNDIDADE ATÉ 25 METROS. AF_02/2025 | M3 | 0 | 0
98645 | SINAPI SERVIÇOS SETEMBRO 2025 | SERVIÇO | CONTENÇÃO EM PAREDE DIAFRAGMA COM 50 CM DE ESPESSURA E PROFUNDIDADE ATÉ 25 METROS. AF_02/2025 | M3 | 0 | 0
98649 | SINAPI SERVIÇOS SETEMBRO 2025 | SERVIÇO | CONTENÇÃO EM PAREDE DIAFRAGMA COM 60 CM DE ESPESSURA E PROFUNDIDADE ATÉ 25 METROS. AF_02/2025 | M3 | 0 | 0
98653 | SINAPI SERVIÇOS SETEMBRO 2025 | SERVIÇO | CONTENÇÃO EM PAREDE DIAFRAGMA COM 80 CM DE ESPESSURA E PROFUNDIDADE ATÉ 25 METROS. AF_02/2025 | M3 | 0 | 0
98657 | SINAPI SERVIÇOS SETEMBRO 2025 | SERVIÇO | EXECUÇÃO DE MURETA GUIA PARA CONTENÇÃO/FUNDAÇÃO, PARA LAMELAS ATÉ 0,80 M DE LARGURA. AF_02/2025 | M | 680.38 | 700.71
100344 | SINAPI SERVIÇOS SETEMBRO 2025 | SERVIÇO | ARMAÇÃO DE CORTINA DE CONTENÇÃO EM CONCRETO ARMADO, COM AÇO CA-50 DE 10 MM - MONTAGEM. AF_11/2024 | KG | 11.72 | 11.97
100345 | SINAPI SERVIÇOS SETEMBRO 2025 | SERVIÇO | ARMAÇÃO DE CORTINA DE CONTENÇÃO EM CONCRETO ARMADO, COM AÇO CA-50 DE 12,5 MM - MONTAGEM. AF_11/2024 | KG | 9.13 | 9.25
100346 | SINAPI SERVIÇOS SETEMBRO 2025 | SERVIÇO | ARMAÇÃO DE CORTINA DE CONTENÇÃO EM CONCRETO ARMADO, COM AÇO CA-50 DE 16 MM - MONTAGEM. AF_11/2024 | KG | 8.71 | 8.8
100347 | SINAPI SERVIÇOS SETEMBRO 2025 | SERVIÇO | ARMAÇÃO DE CORTINA DE CONTENÇÃO EM CONCRETO ARMADO, COM AÇO CA-50 DE 20 MM - MONTAGEM. AF_11/2024 | KG | 9.79 | 9.86
100348 | SINAPI SERVIÇOS SETEMBRO 2025 | SERVIÇO | ARMAÇÃO DE CORTINA DE CONTENÇÃO EM CONCRETO ARMADO, COM AÇO CA-50 DE 25 MM - MONTAGEM. AF_11/2024 | KG | 9.62 | 9.68
100342 | SINAPI SERVIÇOS SETEMBRO 2025 | SERVIÇO | ARMAÇÃO DE CORTINA DE CONTENÇÃO EM CONCRETO ARMADO, COM AÇO CA-50 DE 6,3 MM - MONTAGEM. AF_11/2024 | KG | 16.16 | 16.78
100343 | SINAPI SERVIÇOS SETEMBRO 2025 | SERVIÇO | ARMAÇÃO DE CORTINA DE CONTENÇÃO EM CONCRETO ARMADO, COM AÇO CA-50 DE 8 MM - MONTAGEM. AF_11/2024 | KG | 14.28 | 14.7
100349 | SINAPI SERVIÇOS SETEMBRO 2025 | SERVIÇO | CONCRETAGEM DE CORTINA DE CONTENÇÃO, ATRAVÉS DE BOMBA - LANÇAMENTO, ADENSAMENTO E ACABAMENTO. AF_11/2024 | M3 | 611.9 | 614.48
100336 | SINAPI SERVIÇOS SETEMBRO 2025 | SERVIÇO | CONTENÇÃO EM PERFIL PRANCHADO COM PAINEL TRELIÇADO DUPLA FACE DE CONCRETO PRÉ-FABRICADO, PERFIS ESPAÇADOS A 1,5 M PARA 1 SUBSOLO. AF_11/2024 | M2 | 0 | 0
100337 | SINAPI SERVIÇOS SETEMBRO 2025 | SERVIÇO | CONTENÇÃO EM PERFIL PRANCHADO COM PAINEL TRELIÇADO DUPLA FACE DE CONCRETO PRÉ-FABRICADO, PERFIS ESPAÇADOS A 1,5 M PARA 2 OU MAIS SUBSOLOS. AF_11/2024 | M2 | 0 | 0
100339 | SINAPI SERVIÇOS SETEMBRO 2025 | SERVIÇO | CONTENÇÃO EM PERFIL PRANCHADO COM PAINEL TRELIÇADO DUPLA FACE DE CONCRETO PRÉ-FABRICADO, PERFIS ESPAÇADOS A 2 M PARA 1 SUBSOLO. AF_11/2024 | M2 | 0 | 0
100340 | SINAPI SERVIÇOS SETEMBRO 2025 | SERVIÇO | CONTENÇÃO EM PERFIL PRANCHADO COM PAINEL TRELIÇADO DUPLA FACE DE CONCRETO PRÉ-FABRICADO, PERFIS ESPAÇADOS A 2 M PARA 2 OU MAIS SUBSOLOS. AF_11/2024 | M2 | 0 | 0
105805 | SINAPI SERVIÇOS SETEMBRO 2025 | SERVIÇO | CONTENÇÃO EM PERFIL PRANCHADO COM PRANCHÃO DE MADEIRA, PERFIS ESPAÇADOS A 1,5 M PARA 1 SUBSOLO. AF_11/2024 | M2 | 867.98 | 875.81
105806 | SINAPI SERVIÇOS SETEMBRO 2025 | SERVIÇO | CONTENÇÃO EM PERFIL PRANCHADO COM PRANCHÃO DE MADEIRA, PERFIS ESPAÇADOS A 1,5 M PARA 2 OU MAIS SUBSOLOS. AF_11/2024 | M2 | 553.62 | 559.92
105807 | SINAPI SERVIÇOS SETEMBRO 2025 | SERVIÇO | CONTENÇÃO EM PERFIL PRANCHADO COM PRANCHÃO DE MADEIRA, PERFIS ESPAÇADOS A 2 M PARA 1 SUBSOLO. AF_11/2024 | M2 | 696.1 | 702.84
105808 | SINAPI SERVIÇOS SETEMBRO 2025 | SERVIÇO | CONTENÇÃO EM PERFIL PRANCHADO COM PRANCHÃO DE MADEIRA, PERFIS ESPAÇADOS A 2 M PARA 2 OU MAIS SUBSOLOS. AF_11/2024 | M2 | 460.33 | 465.93
100341 | SINAPI SERVIÇOS SETEMBRO 2025 | SERVIÇO | FABRICAÇÃO, MONTAGEM E DESMONTAGEM DE FÔRMA PARA CORTINA DE CONTENÇÃO, EM CHAPA DE MADEIRA COMPENSADA PLASTIFICADA, E = 18 MM, 10 UTILIZAÇÕES. AF_11/2024 | M2 | 40.06 | 41.8
100351 | SINAPI SERVIÇOS SETEMBRO 2025 | SERVIÇO | MURO DE ARRIMO COM BLOCOS DE CONCRETO ESTRUTURAL E PILARES INTERMEDIÁRIOS, COM ALTURA MAIOR QUE 1,6 M E MENOR OU IGUAL A 2,8 M (EXCETO FUNDAÇÃO). AF_11/2024 | M2 | 0 | 0
100353 | SINAPI SERVIÇOS SETEMBRO 2025 | SERVIÇO | MURO DE ARRIMO COM BLOCOS DE CONCRETO ESTRUTURAL E PILARES INTERMEDIÁRIOS, COM ALTURA MAIOR QUE 2,8 M E MENOR OU IGUAL A 4,0 M (EXCETO FUNDAÇÃO). AF_11/2024 | M2 | 0 | 0
100350 | SINAPI SERVIÇOS SETEMBRO 2025 | SERVIÇO | MURO DE ARRIMO COM BLOCOS DE CONCRETO ESTRUTURAL, ATÉ 1,6 M DE ALTURA (EXCETO FUNDAÇÃO). AF_11/2024 | M2 | 0 | 0
105043 | SINAPI SERVIÇOS SETEMBRO 2025 | SERVIÇO | PILAR DE MADEIRA ROLIÇA, EUCALIPTO OU EQUIVALENTE DA REGIÃO, FIXADO COM PORTA PILAR METÁLICO, DIÂMETRO DE 12 A 15 CM, APOIO ARTICULADO, COMPRIMENTO DE 3 M. AF_03/2024 | M | 0 | 0
105047 | SINAPI SERVIÇOS SETEMBRO 2025 | SERVIÇO | PILAR DE MADEIRA ROLIÇA, EUCALIPTO OU EQUIVALENTE DA REGIÃO, FIXADO COM PORTA PILAR METÁLICO, DIÂMETRO DE 12 A 15 CM, APOIO ARTICULADO, COMPRIMENTO DE 6 M. AF_03/2024 | M | 0 | 0
105044 | SINAPI SERVIÇOS SETEMBRO 2025 | SERVIÇO | PILAR DE MADEIRA ROLIÇA, EUCALIPTO OU EQUIVALENTE DA REGIÃO, FIXADO COM PORTA PILAR METÁLICO, DIÂMETRO DE 12 A 15 CM, APOIO ENGASTADO, COMPRIMENTO DE 3 M. AF_03/2024 | M | 0 | 0
105094 | SINAPI SERVIÇOS SETEMBRO 2025 | SERVIÇO | PILAR DE MADEIRA ROLIÇA, EUCALIPTO OU EQUIVALENTE DA REGIÃO, FIXADO COM PORTA PILAR METÁLICO, DIÂMETRO DE 12 A 15 CM, APOIO ENGASTADO, COMPRIMENTO DE 6 M. AF_03/2024 | M | 0 | 0
105096 | SINAPI SERVIÇOS SETEMBRO 2025 | SERVIÇO | PILAR DE MADEIRA ROLIÇA, EUCALIPTO OU EQUIVALENTE DA REGIÃO, FIXADO COM PORTA PILAR METÁLICO, DIÂMETRO DE 16 A 20 CM, APOIO ARTICULADO, COMPRIMENTO DE 3 M. AF_03/2024 | M | 0 | 0
105048 | SINAPI SERVIÇOS SETEMBRO 2025 | SERVIÇO | PILAR DE MADEIRA ROLIÇA, EUCALIPTO OU EQUIVALENTE DA REGIÃO, FIXADO COM PORTA PILAR METÁLICO, DIÂMETRO DE 16 A 20 CM, APOIO ARTICULADO, COMPRIMENTO DE 6 M. AF_03/2024 | M | 0 | 0
105097 | SINAPI SERVIÇOS SETEMBRO 2025 | SERVIÇO | PILAR DE MADEIRA ROLIÇA, EUCALIPTO OU EQUIVALENTE DA REGIÃO, FIXADO COM PORTA PILAR METÁLICO, DIÂMETRO DE 16 A 20 CM, APOIO ENGASTADO, COMPRIMENTO DE 3 M. AF_03/2024 | M | 0 | 0
105049 | SINAPI SERVIÇOS SETEMBRO 2025 | SERVIÇO | PILAR DE MADEIRA ROLIÇA, EUCALIPTO OU EQUIVALENTE DA REGIÃO, FIXADO COM PORTA PILAR METÁLICO, DIÂMETRO DE 16 A 20 CM, APOIO ENGASTADO, COMPRIMENTO DE 6 M. AF_03/2024 | M | 0 | 0
105051 | SINAPI SERVIÇOS SETEMBRO 2025 | SERVIÇO | PILAR DE MADEIRA ROLIÇA, EUCALIPTO OU EQUIVALENTE DA REGIÃO, FIXADO COM PORTA PILAR METÁLICO, DIÂMETRO DE 21 A 29 CM, APOIO ARTICULADO, COMPRIMENTO DE 3 M. AF_03/2024 | M | 0 | 0
105054 | SINAPI SERVIÇOS SETEMBRO 2025 | SERVIÇO | PILAR DE MADEIRA ROLIÇA, EUCALIPTO OU EQUIVALENTE DA REGIÃO, FIXADO COM PORTA PILAR METÁLICO, DIÂMETRO DE 21 A 29 CM, APOIO ARTICULADO, COMPRIMENTO DE 6 M. AF_03/2024 | M | 0 | 0
105052 | SINAPI SERVIÇOS SETEMBRO 2025 | SERVIÇO | PILAR DE MADEIRA ROLIÇA, EUCALIPTO OU EQUIVALENTE DA REGIÃO, FIXADO COM PORTA PILAR METÁLICO, DIÂMETRO DE 21 A 29 CM, APOIO ENGASTADO, COMPRIMENTO DE 3 M. AF_03/2024 | M | 0 | 0
105055 | SINAPI SERVIÇOS SETEMBRO 2025 | SERVIÇO | PILAR DE MADEIRA ROLIÇA, EUCALIPTO OU EQUIVALENTE DA REGIÃO, FIXADO COM PORTA PILAR METÁLICO, DIÂMETRO DE 21 A 29 CM, APOIO ENGASTADO, COMPRIMENTO DE 6 M. AF_03/2024 | M | 0 | 0
105065 | SINAPI SERVIÇOS SETEMBRO 2025 | SERVIÇO | PILAR DE MADEIRA ROLIÇA, EUCALIPTO OU EQUIVALENTE DA REGIÃO, FIXADO COM PORTA PILAR METÁLICO, DIÂMETRO DE 30 A 34 CM, APOIO ARTICULADO, COMPRIMENTO DE 3 M. AF_03/2024 | M | 0 | 0
105059 | SINAPI SERVIÇOS SETEMBRO 2025 | SERVIÇO | PILAR DE MADEIRA ROLIÇA, EUCALIPTO OU EQUIVALENTE DA REGIÃO, FIXADO COM PORTA PILAR METÁLICO, DIÂMETRO DE 30 A 34 CM, APOIO ARTICULADO, COMPRIMENTO DE 6 M. AF_03/2024 | M | 0 | 0
105057 | SINAPI SERVIÇOS SETEMBRO 2025 | SERVIÇO | PILAR DE MADEIRA ROLIÇA, EUCALIPTO OU EQUIVALENTE DA REGIÃO, FIXADO COM PORTA PILAR METÁLICO, DIÂMETRO DE 30 A 34 CM, APOIO ENGASTADO, COMPRIMENTO DE 3 M. AF_03/2024 | M | 0 | 0
105060 | SINAPI SERVIÇOS SETEMBRO 2025 | SERVIÇO | PILAR DE MADEIRA ROLIÇA, EUCALIPTO OU EQUIVALENTE DA REGIÃO, FIXADO COM PORTA PILAR METÁLICO, DIÂMETRO DE 30 A 34 CM, APOIO ENGASTADO, COMPRIMENTO DE 6 M. AF_03/2024 | M | 0 | 0
105042 | SINAPI SERVIÇOS SETEMBRO 2025 | SERVIÇO | PILAR DE MADEIRA ROLIÇA, EUCALIPTO OU EQUIVALENTE DA REGIÃO, FIXADO COM VERGALHÃO, DIÂMETRO DE 12 A 15 CM, APOIO ARTICULADO, COMPRIMENTO DE 3 M. AF_03/2024 | M | 71.28 | 73.26
105046 | SINAPI SERVIÇOS SETEMBRO 2025 | SERVIÇO | PILAR DE MADEIRA ROLIÇA, EUCALIPTO OU EQUIVALENTE DA REGIÃO, FIXADO COM VERGALHÃO, DIÂMETRO DE 12 A 15 CM, APOIO ARTICULADO, COMPRIMENTO DE 6 M. AF_03/2024 | M | 61.29 | 62.51
105095 | SINAPI SERVIÇOS SETEMBRO 2025 | SERVIÇO | PILAR DE MADEIRA ROLIÇA, EUCALIPTO OU EQUIVALENTE DA REGIÃO, FIXADO COM VERGALHÃO, DIÂMETRO DE 16 A 20 CM, APOIO ARTICULADO, COMPRIMENTO DE 3 M. AF_03/2024 | M | 109.39 | 111.38
105098 | SINAPI SERVIÇOS SETEMBRO 2025 | SERVIÇO | PILAR DE MADEIRA ROLIÇA, EUCALIPTO OU EQUIVALENTE DA REGIÃO, FIXADO COM VERGALHÃO, DIÂMETRO DE 16 A 20 CM, APOIO ARTICULADO, COMPRIMENTO DE 6 M. AF_03/2024 | M | 99.41 | 100.64
105050 | SINAPI SERVIÇOS SETEMBRO 2025 | SERVIÇO | PILAR DE MADEIRA ROLIÇA, EUCALIPTO OU EQUIVALENTE DA REGIÃO, FIXADO COM VERGALHÃO, DIÂMETRO DE 21 A 29 CM, APOIO ARTICULADO, COMPRIMENTO DE 3 M. AF_03/2024 | M | 234.07 | 236.08
105053 | SINAPI SERVIÇOS SETEMBRO 2025 | SERVIÇO | PILAR DE MADEIRA ROLIÇA, EUCALIPTO OU EQUIVALENTE DA REGIÃO, FIXADO COM VERGALHÃO, DIÂMETRO DE 21 A 29 CM, APOIO ARTICULADO, COMPRIMENTO DE 6 M. AF_03/2024 | M | 224.2 | 225.46
105056 | SINAPI SERVIÇOS SETEMBRO 2025 | SERVIÇO | PILAR DE MADEIRA ROLIÇA, EUCALIPTO OU EQUIVALENTE DA REGIÃO, FIXADO COM VERGALHÃO, DIÂMETRO DE 30 A 34 CM, APOIO ARTICULADO, COMPRIMENTO DE 3 M. AF_03/2024 | M | 325.73 | 327.77
105058 | SINAPI SERVIÇOS SETEMBRO 2025 | SERVIÇO | PILAR DE MADEIRA ROLIÇA, EUCALIPTO OU EQUIVALENTE DA REGIÃO, FIXADO COM VERGALHÃO, DIÂMETRO DE 30 A 34 CM, APOIO ARTICULADO, COMPRIMENTO DE 6 M. AF_03/2024 | M | 316.54 | 317.9
105062 | SINAPI SERVIÇOS SETEMBRO 2025 | SERVIÇO | PILAR DE MADEIRA SERRADA, MAÇARANDUBA OU EQUIVALENTE DA REGIÃO, NÃO APARELHADO, FIXADO COM PORTA PILAR METÁLICO, SEÇÃO QUADRADA 10 X 10 CM, APOIO ARTICULADO, COMPRIMENTO DE 3 M. AF_03/2024 | M | 0 | 0
105066 | SINAPI SERVIÇOS SETEMBRO 2025 | SERVIÇO | PILAR DE MADEIRA SERRADA, MAÇARANDUBA OU EQUIVALENTE DA REGIÃO, NÃO APARELHADO, FIXADO COM PORTA PILAR METÁLICO, SEÇÃO QUADRADA 10 X 10 CM, APOIO ARTICULADO, COMPRIMENTO DE 6 M. AF_03/2024 | M | 0 | 0
105063 | SINAPI SERVIÇOS SETEMBRO 2025 | SERVIÇO | PILAR DE MADEIRA SERRADA, MAÇARANDUBA OU EQUIVALENTE DA REGIÃO, NÃO APARELHADO, FIXADO COM PORTA PILAR METÁLICO, SEÇÃO QUADRADA 10 X 10 CM, APOIO ENGASTADO, COMPRIMENTO DE 3 M. AF_03/2024 | M | 0 | 0
105067 | SINAPI SERVIÇOS SETEMBRO 2025 | SERVIÇO | PILAR DE MADEIRA SERRADA, MAÇARANDUBA OU EQUIVALENTE DA REGIÃO, NÃO APARELHADO, FIXADO COM PORTA PILAR METÁLICO, SEÇÃO QUADRADA 10 X 10 CM, APOIO ENGASTADO, COMPRIMENTO DE 6 M. AF_03/2024 | M | 0 | 0
105069 | SINAPI SERVIÇOS SETEMBRO 2025 | SERVIÇO | PILAR DE MADEIRA SERRADA, MAÇARANDUBA OU EQUIVALENTE DA REGIÃO, NÃO APARELHADO, FIXADO COM PORTA PILAR METÁLICO, SEÇÃO QUADRADA 15 X 15 CM, APOIO ARTICULADO, COMPRIMENTO DE 3 M. AF_03/2024 | M | 0 | 0
105072 | SINAPI SERVIÇOS SETEMBRO 2025 | SERVIÇO | PILAR DE MADEIRA SERRADA, MAÇARANDUBA OU EQUIVALENTE DA REGIÃO, NÃO APARELHADO, FIXADO COM PORTA PILAR METÁLICO, SEÇÃO QUADRADA 15 X 15 CM, APOIO ARTICULADO, COMPRIMENTO DE 6 M. AF_03/2024 | M | 0 | 0
105070 | SINAPI SERVIÇOS SETEMBRO 2025 | SERVIÇO | PILAR DE MADEIRA SERRADA, MAÇARANDUBA OU EQUIVALENTE DA REGIÃO, NÃO APARELHADO, FIXADO COM PORTA PILAR METÁLICO, SEÇÃO QUADRADA 15 X 15 CM, APOIO ENGASTADO, COMPRIMENTO DE 3 M. AF_03/2024 | M | 0 | 0
105073 | SINAPI SERVIÇOS SETEMBRO 2025 | SERVIÇO | PILAR DE MADEIRA SERRADA, MAÇARANDUBA OU EQUIVALENTE DA REGIÃO, NÃO APARELHADO, FIXADO COM PORTA PILAR METÁLICO, SEÇÃO QUADRADA 15 X 15 CM, APOIO ENGASTADO, COMPRIMENTO DE 6 M. AF_03/2024 | M | 0 | 0
105075 | SINAPI SERVIÇOS SETEMBRO 2025 | SERVIÇO | PILAR DE MADEIRA SERRADA, MAÇARANDUBA OU EQUIVALENTE DA REGIÃO, NÃO APARELHADO, FIXADO COM PORTA PILAR METÁLICO, SEÇÃO QUADRADA 20 X 20 CM, APOIO ARTICULADO, COMPRIMENTO DE 3 M. AF_03/2024 | M | 0 | 0
105078 | SINAPI SERVIÇOS SETEMBRO 2025 | SERVIÇO | PILAR DE MADEIRA SERRADA, MAÇARANDUBA OU EQUIVALENTE DA REGIÃO, NÃO APARELHADO, FIXADO COM PORTA PILAR METÁLICO, SEÇÃO QUADRADA 20 X 20 CM, APOIO ARTICULADO, COMPRIMENTO DE 6 M. AF_03/2024 | M | 0 | 0
105076 | SINAPI SERVIÇOS SETEMBRO 2025 | SERVIÇO | PILAR DE MADEIRA SERRADA, MAÇARANDUBA OU EQUIVALENTE DA REGIÃO, NÃO APARELHADO, FIXADO COM PORTA PILAR METÁLICO, SEÇÃO QUADRADA 20 X 20 CM, APOIO ENGASTADO, COMPRIMENTO DE 3 M. AF_03/2024 | M | 0 | 0
105079 | SINAPI SERVIÇOS SETEMBRO 2025 | SERVIÇO | PILAR DE MADEIRA SERRADA, MAÇARANDUBA OU EQUIVALENTE DA REGIÃO, NÃO APARELHADO, FIXADO COM PORTA PILAR METÁLICO, SEÇÃO QUADRADA 20 X 20 CM, APOIO ENGASTADO, COMPRIMENTO DE 6 M. AF_03/2024 | M | 0 | 0
105061 | SINAPI SERVIÇOS SETEMBRO 2025 | SERVIÇO | PILAR DE MADEIRA SERRADA, MAÇARANDUBA OU EQUIVALENTE DA REGIÃO, NÃO APARELHADO, FIXADO COM VERGALHÃO, SEÇÃO QUADRADA 10 X 10 CM, APOIO ARTICULADO, COMPRIMENTO DE 3 M. AF_03/2024 | M | 99.96 | 102.42
105064 | SINAPI SERVIÇOS SETEMBRO 2025 | SERVIÇO | PILAR DE MADEIRA SERRADA, MAÇARANDUBA OU EQUIVALENTE DA REGIÃO, NÃO APARELHADO, FIXADO COM VERGALHÃO, SEÇÃO QUADRADA 10 X 10 CM, APOIO ARTICULADO, COMPRIMENTO DE 6 M. AF_03/2024 | M | 87.19 | 88.65
105068 | SINAPI SERVIÇOS SETEMBRO 2025 | SERVIÇO | PILAR DE MADEIRA SERRADA, MAÇARANDUBA OU EQUIVALENTE DA REGIÃO, NÃO APARELHADO, FIXADO COM VERGALHÃO, SEÇÃO QUADRADA 15 X 15 CM, APOIO ARTICULADO, COMPRIMENTO DE 3 M. AF_03/2024 | M | 167.92 | 170.39
105071 | SINAPI SERVIÇOS SETEMBRO 2025 | SERVIÇO | PILAR DE MADEIRA SERRADA, MAÇARANDUBA OU EQUIVALENTE DA REGIÃO, NÃO APARELHADO, FIXADO COM VERGALHÃO, SEÇÃO QUADRADA 15 X 15 CM, APOIO ARTICULADO, COMPRIMENTO DE 6 M. AF_03/2024 | M | 155.16 | 156.63
105074 | SINAPI SERVIÇOS SETEMBRO 2025 | SERVIÇO | PILAR DE MADEIRA SERRADA, MAÇARANDUBA OU EQUIVALENTE DA REGIÃO, NÃO APARELHADO, FIXADO COM VERGALHÃO, SEÇÃO QUADRADA 20 X 20 CM, APOIO ARTICULADO, COMPRIMENTO DE 3 M. AF_03/2024 | M | 263.03 | 265.51
105077 | SINAPI SERVIÇOS SETEMBRO 2025 | SERVIÇO | PILAR DE MADEIRA SERRADA, MAÇARANDUBA OU EQUIVALENTE DA REGIÃO, NÃO APARELHADO, FIXADO COM VERGALHÃO, SEÇÃO QUADRADA 20 X 20 CM, APOIO ARTICULADO, COMPRIMENTO DE 6 M. AF_03/2024 | M | 250.34 | 251.83
105090 | SINAPI SERVIÇOS SETEMBRO 2025 | SERVIÇO | PISO DE MADEIRA, SOBRE VIGOTAS DE MADEIRA SEÇÃO 7,5 X 15 CM. AF_03/2024 | M2 | 584.39 | 586.78
105099 | SINAPI SERVIÇOS SETEMBRO 2025 | SERVIÇO | VIGA DE MADEIRA ROLIÇA, EUCALIPTO OU EQUIVALENTE DA REGIÃO, DIÂMETRO DE 12 A 15 CM. AF_03/2024 | M | 92.33 | 95.06
105100 | SINAPI SERVIÇOS SETEMBRO 2025 | SERVIÇO | VIGA DE MADEIRA ROLIÇA, EUCALIPTO OU EQUIVALENTE DA REGIÃO, DIÂMETRO DE 16 A 20 CM. AF_03/2024 | M | 133.12 | 136.09
105101 | SINAPI SERVIÇOS SETEMBRO 2025 | SERVIÇO | VIGA DE MADEIRA ROLIÇA, EUCALIPTO OU EQUIVALENTE DA REGIÃO, DIÂMETRO DE 21 A 29 CM. AF_03/2024 | M | 263.4 | 266.88
105102 | SINAPI SERVIÇOS SETEMBRO 2025 | SERVIÇO | VIGA DE MADEIRA ROLIÇA, EUCALIPTO OU EQUIVALENTE DA REGIÃO, DIÂMETRO DE 30 A 34 CM. AF_03/2024 | M | 362.35 | 366.49
105080 | SINAPI SERVIÇOS SETEMBRO 2025 | SERVIÇO | VIGA DE MADEIRA SERRADA, MAÇARANDUBA OU EQUIVALENTE DA REGIÃO, APARELHADA, SEÇÃO RETANGULAR 6 X 12 CM. AF_03/2024 | M | 72.83 | 74.44
105081 | SINAPI SERVIÇOS SETEMBRO 2025 | SERVIÇO | VIGA DE MADEIRA SERRADA, MAÇARANDUBA OU EQUIVALENTE DA REGIÃO, APARELHADA, SEÇÃO RETANGULAR 6 X 16 CM. AF_03/2024 | M | 83.5 | 85.17
105091 | SINAPI SERVIÇOS SETEMBRO 2025 | SERVIÇO | VIGA DE MADEIRA SERRADA, MAÇARANDUBA OU EQUIVALENTE DA REGIÃO, APARELHADA, SEÇÃO RETANGULAR 7,5 X 23 CM. AF_03/2024 | M | 142.16 | 144.02
105089 | SINAPI SERVIÇOS SETEMBRO 2025 | SERVIÇO | VIGA DE MADEIRA SERRADA, MAÇARANDUBA OU EQUIVALENTE DA REGIÃO, APARELHADA, SEÇÃO RETANGULAR 8 X 30 CM. AF_03/2024 | M | 178.07 | 180.1
105082 | SINAPI SERVIÇOS SETEMBRO 2025 | SERVIÇO | VIGA DE MADEIRA SERRADA, MAÇARANDUBA OU EQUIVALENTE DA REGIÃO, NÃO APARELHADA, SEÇÃO RETANGULAR 6 X 12 CM. AF_03/2024 | M | 75.72 | 77.33
105083 | SINAPI SERVIÇOS SETEMBRO 2025 | SERVIÇO | VIGA DE MADEIRA SERRADA, MAÇARANDUBA OU EQUIVALENTE DA REGIÃO, NÃO APARELHADA, SEÇÃO RETANGULAR 6 X 16 CM. AF_03/2024 | M | 84.82 | 86.49
105084 | SINAPI SERVIÇOS SETEMBRO 2025 | SERVIÇO | VIGA DE MADEIRA SERRADA, MAÇARANDUBA OU EQUIVALENTE DA REGIÃO, NÃO APARELHADA, SEÇÃO RETANGULAR 6 X 20 CM. AF_03/2024 | M | 104.22 | 105.95
105086 | SINAPI SERVIÇOS SETEMBRO 2025 | SERVIÇO | VIGA DE MADEIRA SERRADA, MAÇARANDUBA OU EQUIVALENTE DA REGIÃO, NÃO APARELHADA, SEÇÃO RETANGULAR 6 X 25 CM. AF_03/2024 | M | 97.05 | 98.85
105087 | SINAPI SERVIÇOS SETEMBRO 2025 | SERVIÇO | VIGA DE MADEIRA SERRADA, MAÇARANDUBA OU EQUIVALENTE DA REGIÃO, NÃO APARELHADA, SEÇÃO RETANGULAR 6 X 30 CM. AF_03/2024 | M | 108.4 | 110.27
105088 | SINAPI SERVIÇOS SETEMBRO 2025 | SERVIÇO | VIGA DE MADEIRA SERRADA, MAÇARANDUBA OU EQUIVALENTE DA REGIÃO, NÃO APARELHADA, SEÇÃO RETANGULAR 6 X 40 CM. AF_03/2024 | M | 192.63 | 194.66
105092 | SINAPI SERVIÇOS SETEMBRO 2025 | SERVIÇO | VIGA DE MADEIRA SERRADA, MAÇARANDUBA OU EQUIVALENTE DA REGIÃO, NÃO APARELHADA, SEÇÃO RETANGULAR 7,5 X 23 CM. AF_03/2024 | M | 154.29 | 156.15
105085 | SINAPI SERVIÇOS SETEMBRO 2025 | SERVIÇO | VIGA DE MADEIRA SERRADA, MAÇARANDUBA OU EQUIVALENTE DA REGIÃO, NÃO APARELHADA, SEÇÃO RETANGULAR 8 X 16 CM. AF_03/2024 | M | 108.73 | 110.47
105093 | SINAPI SERVIÇOS SETEMBRO 2025 | SERVIÇO | VIGA DE MADEIRA SERRADA, MAÇARANDUBA OU EQUIVALENTE DA REGIÃO, NÃO APARELHADA, SEÇÃO RETANGULAR 8 X 30 CM. AF_03/2024 | M | 156.23 | 158.26
105041 | SINAPI SERVIÇOS SETEMBRO 2025 | SERVIÇO | VIGA DE MADEIRA SERRADA, PINUS OU EQUIVALENTE DA REGIÃO, SEÇÃO RETANGULAR 7,5 X 10 CM. AF_03/2024 | M | 64.66 | 66.27
105045 | SINAPI SERVIÇOS SETEMBRO 2025 | SERVIÇO | VIGA DE MADEIRA SERRADA, PINUS OU EQUIVALENTE DA REGIÃO, SEÇÃO RETANGULAR 7,5 X 15 CM. AF_03/2024 | M | 74.15 | 75.86
93961 | SINAPI SERVIÇOS SETEMBRO 2025 | SERVIÇO | EXECUÇÃO DE GRAMPO PARA SOLO GRAMPEADO COM COMPRIMENTO MAIOR QUE 10 M, DIÂMETRO DE 10 CM, PERFURAÇÃO COM EQUIPAMENTO MANUAL E ARMADURA COM DIÂMETRO DE 20 MM. AF_07/2024 | M | 198.65 | 209.23
93971 | SINAPI SERVIÇOS SETEMBRO 2025 | SERVIÇO | EXECUÇÃO DE GRAMPO PARA SOLO GRAMPEADO COM COMPRIMENTO MAIOR QUE 10 M, DIÂMETRO DE 7 CM, PERFURAÇÃO COM EQUIPAMENTO MANUAL E ARMADURA COM DIÂMETRO DE 20 MM. AF_07/2024 | M | 168.05 | 176.57
93959 | SINAPI SERVIÇOS SETEMBRO 2025 | SERVIÇO | EXECUÇÃO DE GRAMPO PARA SOLO GRAMPEADO COM COMPRIMENTO MAIOR QUE 6 M E MENOR OU IGUAL A 10 M, DIÂMETRO DE 10 CM, PERFURAÇÃO COM EQUIPAMENTO MANUAL E ARMADURA COM DIÂMETRO DE 20 MM. AF_07/2024 | M | 221.09 | 233.05
93969 | SINAPI SERVIÇOS SETEMBRO 2025 | SERVIÇO | EXECUÇÃO DE GRAMPO PARA SOLO GRAMPEADO COM COMPRIMENTO MAIOR QUE 6 M E MENOR OU IGUAL A 10 M, DIÂMETRO DE 7 CM, PERFURAÇÃO COM EQUIPAMENTO MANUAL E ARMADURA COM DIÂMETRO DE 20 MM. AF_07/2024 | M | 186.19 | 195.81
93957 | SINAPI SERVIÇOS SETEMBRO 2025 | SERVIÇO | EXECUÇÃO DE GRAMPO PARA SOLO GRAMPEADO COM COMPRIMENTO MENOR OU IGUAL A 6 M, DIÂMETRO DE 10 CM, PERFURAÇÃO COM EQUIPAMENTO MANUAL E ARMADURA COM DIÂMETRO DE 20 MM. AF_07/2024 | M | 274.55 | 289.81
93967 | SINAPI SERVIÇOS SETEMBRO 2025 | SERVIÇO | EXECUÇÃO DE GRAMPO PARA SOLO GRAMPEADO COM COMPRIMENTO MENOR OU IGUAL A 6 M, DIÂMETRO DE 7 CM, PERFURAÇÃO COM EQUIPAMENTO MANUAL E ARMADURA COM DIÂMETRO DE 20 MM. AF_07/2024 | M | 230.79 | 243.2
104878 | SINAPI SERVIÇOS SETEMBRO 2025 | SERVIÇO | EXECUÇÃO DE LONGARINA, PARA TIRANTES PERMANENTES, COM PERFIL METÁLICO, INCLUINDO CUNHA E SOLIDARIZAÇÃO. AF_11/2023 | UN | 2304.4 | 2313.24
104877 | SINAPI SERVIÇOS SETEMBRO 2025 | SERVIÇO | EXECUÇÃO DE LONGARINA, PARA TIRANTES PROVISÓRIOS, COM PERFIL METÁLICO, INCLUINDO CUNHA E SOLIDARIZAÇÃO. AF_11/2023 | UN | 602 | 610.84
104841 | SINAPI SERVIÇOS SETEMBRO 2025 | SERVIÇO | EXECUÇÃO DE PERFURAÇÃO PARA TIRANTE, COMPRIMENTO MAIOR OU IGUAL A 14 M E MENOR QUE 22 M, COM DIÂMETRO DE FURO DE 100 MM EXECUTADO COM HASTE E TUBOS DE REVESTIMENTO UTILIZANDO PERFURATRIZ SOBRE ESTEIRA. AF_11/2023 | M | 86.04 | 88.33
104849 | SINAPI SERVIÇOS SETEMBRO 2025 | SERVIÇO | EXECUÇÃO DE PERFURAÇÃO PARA TIRANTE, COMPRIMENTO MAIOR OU IGUAL A 14 M E MENOR QUE 22 M, COM DIÂMETRO DE FURO DE 100 MM EXECUTADO COM HASTE UTILIZANDO PERFURATRIZ MANUAL SOBRE BASE DE MONTAGEM. AF_11/2023 | M | 59.6 | 61.23
104887 | SINAPI SERVIÇOS SETEMBRO 2025 | SERVIÇO | EXECUÇÃO DE PERFURAÇÃO PARA TIRANTE, COMPRIMENTO MAIOR OU IGUAL A 14 M E MENOR QUE 22 M, COM DIÂMETRO DE FURO DE 100 MM EXECUTADO COM HASTE UTILIZANDO PERFURATRIZ SOBRE ESTEIRA. AF_11/2023 | M | 46.27 | 47.15
104844 | SINAPI SERVIÇOS SETEMBRO 2025 | SERVIÇO | EXECUÇÃO DE PERFURAÇÃO PARA TIRANTE, COMPRIMENTO MAIOR OU IGUAL A 14 M E MENOR QUE 22 M, COM DIÂMETRO DE FURO DE 150 MM EXECUTADO COM HASTE E TUBOS DE REVESTIMENTO UTILIZANDO PERFURATRIZ SOBRE ESTEIRA. AF_11/2023 | M | 94.85 | 97.45
104852 | SINAPI SERVIÇOS SETEMBRO 2025 | SERVIÇO | EXECUÇÃO DE PERFURAÇÃO PARA TIRANTE, COMPRIMENTO MAIOR OU IGUAL A 14 M E MENOR QUE 22 M, COM DIÂMETRO DE FURO DE 150 MM EXECUTADO COM HASTE UTILIZANDO PERFURATRIZ MANUAL SOBRE BASE DE MONTAGEM. AF_11/2023 | M | 65.5 | 67.38
104846 | SINAPI SERVIÇOS SETEMBRO 2025 | SERVIÇO | EXECUÇÃO DE PERFURAÇÃO PARA TIRANTE, COMPRIMENTO MAIOR OU IGUAL A 14 M E MENOR QUE 22 M, COM DIÂMETRO DE FURO DE 200 MM EXECUTADO COM HASTE E TUBOS DE REVESTIMENTO UTILIZANDO PERFURATRIZ SOBRE ESTEIRA. AF_11/2023 | M | 107.94 | 110.99
104854 | SINAPI SERVIÇOS SETEMBRO 2025 | SERVIÇO | EXECUÇÃO DE PERFURAÇÃO PARA TIRANTE, COMPRIMENTO MAIOR OU IGUAL A 14 M E MENOR QUE 22 M, COM DIÂMETRO DE FURO DE 200 MM EXECUTADO COM HASTE UTILIZANDO PERFURATRIZ MANUAL SOBRE BASE DE MONTAGEM. AF_11/2023 | M | 74.3 | 76.53
104890 | SINAPI SERVIÇOS SETEMBRO 2025 | SERVIÇO | EXECUÇÃO DE PERFURAÇÃO PARA TIRANTE, COMPRIMENTO MAIOR OU IGUAL A 14 M E MENOR QUE 22 M, COM DIÂMETRO DE FURO DE 200 MM EXECUTADO COM HASTE UTILIZANDO PERFURATRIZ SOBRE ESTEIRA. AF_11/2023 | M | 52.87 | 54.01
104842 | SINAPI SERVIÇOS SETEMBRO 2025 | SERVIÇO | EXECUÇÃO DE PERFURAÇÃO PARA TIRANTE, COMPRIMENTO MAIOR OU IGUAL A 22 M E MENOR QUE 30 M, COM DIÂMETRO DE FURO DE 100 MM EXECUTADO COM HASTE E TUBOS DE REVESTIMENTO UTILIZANDO PERFURATRIZ SOBRE ESTEIRA. AF_11/2023 | M | 73.71 | 75.55
104850 | SINAPI SERVIÇOS SETEMBRO 2025 | SERVIÇO | EXECUÇÃO DE PERFURAÇÃO PARA TIRANTE, COMPRIMENTO MAIOR OU IGUAL A 22 M E MENOR QUE 30 M, COM DIÂMETRO DE FURO DE 100 MM EXECUTADO COM HASTE UTILIZANDO PERFURATRIZ MANUAL SOBRE BASE DE MONTAGEM. AF_11/2023 | M | 53.17 | 54.53
104888 | SINAPI SERVIÇOS SETEMBRO 2025 | SERVIÇO | EXECUÇÃO DE PERFURAÇÃO PARA TIRANTE, COMPRIMENTO MAIOR OU IGUAL A 22 M E MENOR QUE 30 M, COM DIÂMETRO DE FURO DE 100 MM EXECUTADO COM HASTE UTILIZANDO PERFURATRIZ SOBRE ESTEIRA. AF_11/2023 | M | 42.11 | 42.86
104879 | SINAPI SERVIÇOS SETEMBRO 2025 | SERVIÇO | EXECUÇÃO DE PERFURAÇÃO PARA TIRANTE, COMPRIMENTO MAIOR OU IGUAL A 22 M E MENOR QUE 30 M, COM DIÂMETRO DE FURO DE 150 MM EXECUTADO COM HASTE E TUBOS DE REVESTIMENTO UTILIZANDO PERFURATRIZ SOBRE ESTEIRA. AF_11/2023 | M | 81.05 | 83.14
104853 | SINAPI SERVIÇOS SETEMBRO 2025 | SERVIÇO | EXECUÇÃO DE PERFURAÇÃO PARA TIRANTE, COMPRIMENTO MAIOR OU IGUAL A 22 M E MENOR QUE 30 M, COM DIÂMETRO DE FURO DE 150 MM EXECUTADO COM HASTE UTILIZANDO PERFURATRIZ MANUAL SOBRE BASE DE MONTAGEM. AF_11/2023 | M | 58.14 | 59.7
104847 | SINAPI SERVIÇOS SETEMBRO 2025 | SERVIÇO | EXECUÇÃO DE PERFURAÇÃO PARA TIRANTE, COMPRIMENTO MAIOR OU IGUAL A 22 M E MENOR QUE 30 M, COM DIÂMETRO DE FURO DE 200 MM EXECUTADO COM HASTE E TUBOS DE REVESTIMENTO UTILIZANDO PERFURATRIZ SOBRE ESTEIRA. AF_11/2023 | M | 91.95 | 94.46
104855 | SINAPI SERVIÇOS SETEMBRO 2025 | SERVIÇO | EXECUÇÃO DE PERFURAÇÃO PARA TIRANTE, COMPRIMENTO MAIOR OU IGUAL A 22 M E MENOR QUE 30 M, COM DIÂMETRO DE FURO DE 200 MM EXECUTADO COM HASTE UTILIZANDO PERFURATRIZ MANUAL SOBRE BASE DE MONTAGEM. AF_11/2023 | M | 65.46 | 67.32
104891 | SINAPI SERVIÇOS SETEMBRO 2025 | SERVIÇO | EXECUÇÃO DE PERFURAÇÃO PARA TIRANTE, COMPRIMENTO MAIOR OU IGUAL A 22 M E MENOR QUE 30 M, COM DIÂMETRO DE FURO DE 200 MM EXECUTADO COM HASTE UTILIZANDO PERFURATRIZ SOBRE ESTEIRA. AF_11/2023 | M | 47.68 | 48.62
104892 | SINAPI SERVIÇOS SETEMBRO 2025 | SERVIÇO | EXECUÇÃO DE PERFURAÇÃO PARA TIRANTE, COMPRIMENTO MAIOR OU IGUAL A 6 M E MENOR QUE 14 M, COM DIÂMETRO DE FURO DE 100 MM EXECUTADO COM HASTE E TUBOS DE REVESTIMENTO UTILIZANDO PERFURATRIZ SOBRE ESTEIRA. AF_11/2023 | M | 106.65 | 109.67
104848 | SINAPI SERVIÇOS SETEMBRO 2025 | SERVIÇO | EXECUÇÃO DE PERFURAÇÃO PARA TIRANTE, COMPRIMENTO MAIOR OU IGUAL A 6 M E MENOR QUE 14 M, COM DIÂMETRO DE FURO DE 100 MM EXECUTADO COM HASTE UTILIZANDO PERFURATRIZ MANUAL SOBRE BASE DE MONTAGEM. AF_11/2023 | M | 69.14 | 71.16
104886 | SINAPI SERVIÇOS SETEMBRO 2025 | SERVIÇO | EXECUÇÃO DE PERFURAÇÃO PARA TIRANTE, COMPRIMENTO MAIOR OU IGUAL A 6 M E MENOR QUE 14 M, COM DIÂMETRO DE FURO DE 100 MM EXECUTADO COM HASTE UTILIZANDO PERFURATRIZ SOBRE ESTEIRA. AF_11/2023 | M | 52.42 | 53.54
104843 | SINAPI SERVIÇOS SETEMBRO 2025 | SERVIÇO | EXECUÇÃO DE PERFURAÇÃO PARA TIRANTE, COMPRIMENTO MAIOR OU IGUAL A 6 M E MENOR QUE 14 M, COM DIÂMETRO DE FURO DE 150 MM EXECUTADO COM HASTE E TUBOS DE REVESTIMENTO UTILIZANDO PERFURATRIZ SOBRE ESTEIRA. AF_11/2023 | M | 117.64 | 121.03
104851 | SINAPI SERVIÇOS SETEMBRO 2025 | SERVIÇO | EXECUÇÃO DE PERFURAÇÃO PARA TIRANTE, COMPRIMENTO MAIOR OU IGUAL A 6 M E MENOR QUE 14 M, COM DIÂMETRO DE FURO DE 150 MM EXECUTADO COM HASTE UTILIZANDO PERFURATRIZ MANUAL SOBRE BASE DE MONTAGEM. AF_11/2023 | M | 76.52 | 78.85
104845 | SINAPI SERVIÇOS SETEMBRO 2025 | SERVIÇO | EXECUÇÃO DE PERFURAÇÃO PARA TIRANTE, COMPRIMENTO MAIOR OU IGUAL A 6 M E MENOR QUE 14 M, COM DIÂMETRO DE FURO DE 200 MM EXECUTADO COM HASTE E TUBOS DE REVESTIMENTO UTILIZANDO PERFURATRIZ SOBRE ESTEIRA. AF_11/2023 | M | 133.93 | 137.9
104880 | SINAPI SERVIÇOS SETEMBRO 2025 | SERVIÇO | EXECUÇÃO DE PERFURAÇÃO PARA TIRANTE, COMPRIMENTO MAIOR OU IGUAL A 6 M E MENOR QUE 14 M, COM DIÂMETRO DE FURO DE 200 MM EXECUTADO COM HASTE UTILIZANDO PERFURATRIZ MANUAL SOBRE BASE DE MONTAGEM. AF_11/2023 | M | 87.48 | 90.25
104889 | SINAPI SERVIÇOS SETEMBRO 2025 | SERVIÇO | EXECUÇÃO DE PERFURAÇÃO PARA TIRANTE, COMPRIMENTO MAIOR OU IGUAL A 6 M E MENOR QUE 14 M, COM DIÂMETRO DE FURO DE 200 MM EXECUTADO COM HASTE UTILIZANDO PERFURATRIZ SOBRE ESTEIRA. AF_11/2023 | M | 60.65 | 62.04
95108 | SINAPI SERVIÇOS SETEMBRO 2025 | SERVIÇO | EXECUÇÃO DE PROTEÇÃO DA CABEÇA DO TIRANTE COM USO DE FÔRMAS METÁLICAS, 50 UTILIZAÇÕES, E CONCRETO FCK =15 MPA. AF_11/2023 | UN | 37.15 | 39.53
104857 | SINAPI SERVIÇOS SETEMBRO 2025 | SERVIÇO | INJEÇÃO DE CALDA DE CIMENTO PARA CHUMBAMENTO DE TIRANTE COM 8 CORDOALHAS DE 12,7 MM, COMPRIMENTO MAIOR OU IGUAL A 22 M E MENOR QUE 30 M, DIÂMETRO DE 100 MM, INCLUSIVE PRODUÇÃO. AF_11/2023 | M | 0 | 0
104859 | SINAPI SERVIÇOS SETEMBRO 2025 | SERVIÇO | INJEÇÃO DE CALDA DE CIMENTO PARA CHUMBAMENTO DE TIRANTE COM 8 CORDOALHAS DE 12,7 MM, COMPRIMENTO MAIOR OU IGUAL A 22 M E MENOR QUE 30 M, DIÂMETRO DE 150 MM, INCLUSIVE PRODUÇÃO. AF_11/2023 | M | 0 | 0
104861 | SINAPI SERVIÇOS SETEMBRO 2025 | SERVIÇO | INJEÇÃO DE CALDA DE CIMENTO PARA CHUMBAMENTO DE TIRANTE COM 8 CORDOALHAS DE 12,7 MM, COMPRIMENTO MAIOR OU IGUAL A 22 M E MENOR QUE 30 M, DIÂMETRO DE 200 MM, INCLUSIVE PRODUÇÃO. AF_11/2023 | M | 0 | 0
104856 | SINAPI SERVIÇOS SETEMBRO 2025 | SERVIÇO | INJEÇÃO DE CALDA DE CIMENTO PARA CHUMBAMENTO DE TIRANTE MONOBARRA COM ARMADURA DE 36 MM, COMPRIMENTO MAIOR OU IGUAL A 22 M E MENOR QUE 30 M, DIÂMETRO DE 100 MM, INCLUSIVE PRODUÇÃO. AF_11/2023 | M | 0 | 0
104858 | SINAPI SERVIÇOS SETEMBRO 2025 | SERVIÇO | INJEÇÃO DE CALDA DE CIMENTO PARA CHUMBAMENTO DE TIRANTE MONOBARRA COM ARMADURA DE 36 MM, COMPRIMENTO MAIOR OU IGUAL A 22 M E MENOR QUE 30 M, DIÂMETRO DE 150 MM, INCLUSIVE PRODUÇÃO. AF_11/2023 | M | 0 | 0
104860 | SINAPI SERVIÇOS SETEMBRO 2025 | SERVIÇO | INJEÇÃO DE CALDA DE CIMENTO PARA CHUMBAMENTO DE TIRANTE MONOBARRA COM ARMADURA DE 36 MM, COMPRIMENTO MAIOR OU IGUAL A 22 M E MENOR QUE 30 M, DIÂMETRO DE 200 MM, INCLUSIVE PRODUÇÃO. AF_11/2023 | M | 0 | 0
104871 | SINAPI SERVIÇOS SETEMBRO 2025 | SERVIÇO | INSTALAÇÃO DE TIRANTE COM 4 CORDOALHAS DE 12,7 MM, COMPRIMENTO MAIOR OU IGUAL A 14 M E MENOR QUE 22 M, INCLUSIVE MONTAGEM, INSTALAÇÃO E PROTENSÃO. AF_11/2023 | M | 0 | 0
104883 | SINAPI SERVIÇOS SETEMBRO 2025 | SERVIÇO | INSTALAÇÃO DE TIRANTE COM 4 CORDOALHAS DE 12,7 MM, COMPRIMENTO MAIOR OU IGUAL A 22 M E MENOR QUE 30 M, INCLUSIVE MONTAGEM, INSTALAÇÃO E PROTENSÃO. AF_11/2023 | M | 0 | 0
104865 | SINAPI SERVIÇOS SETEMBRO 2025 | SERVIÇO | INSTALAÇÃO DE TIRANTE COM 4 CORDOALHAS DE 12,7 MM, COMPRIMENTO MAIOR OU IGUAL A 6 M E MENOR QUE 14 M, INCLUSIVE MONTAGEM, INSTALAÇÃO E PROTENSÃO. AF_11/2023 | M | 0 | 0
104872 | SINAPI SERVIÇOS SETEMBRO 2025 | SERVIÇO | INSTALAÇÃO DE TIRANTE COM 6 CORDOALHAS DE 12,7 MM, COMPRIMENTO MAIOR OU IGUAL A 14 M E MENOR QUE 22 M, INCLUSIVE MONTAGEM, INSTALAÇÃO E PROTENSÃO. AF_11/2023 | M | 0 | 0
104884 | SINAPI SERVIÇOS SETEMBRO 2025 | SERVIÇO | INSTALAÇÃO DE TIRANTE COM 6 CORDOALHAS DE 12,7 MM, COMPRIMENTO MAIOR OU IGUAL A 22 M E MENOR QUE 30 M, INCLUSIVE MONTAGEM, INSTALAÇÃO E PROTENSÃO. AF_11/2023 | M | 0 | 0
104866 | SINAPI SERVIÇOS SETEMBRO 2025 | SERVIÇO | INSTALAÇÃO DE TIRANTE COM 6 CORDOALHAS DE 12,7 MM, COMPRIMENTO MAIOR OU IGUAL A 6 M E MENOR QUE 14 M, INCLUSIVE MONTAGEM, INSTALAÇÃO E PROTENSÃO. AF_11/2023 | M | 0 | 0
104873 | SINAPI SERVIÇOS SETEMBRO 2025 | SERVIÇO | INSTALAÇÃO DE TIRANTE COM 8 CORDOALHAS DE 12,7 MM, COMPRIMENTO MAIOR OU IGUAL A 14 M E MENOR QUE 22 M, INCLUSIVE MONTAGEM, INSTALAÇÃO E PROTENSÃO. AF_11/2023 | M | 0 | 0
104885 | SINAPI SERVIÇOS SETEMBRO 2025 | SERVIÇO | INSTALAÇÃO DE TIRANTE COM 8 CORDOALHAS DE 12,7 MM, COMPRIMENTO MAIOR OU IGUAL A 22 M E MENOR QUE 30 M, INCLUSIVE MONTAGEM, INSTALAÇÃO E PROTENSÃO. AF_11/2023 | M | 0 | 0
104867 | SINAPI SERVIÇOS SETEMBRO 2025 | SERVIÇO | INSTALAÇÃO DE TIRANTE COM 8 CORDOALHAS DE 12,7 MM, COMPRIMENTO MAIOR OU IGUAL A 6 M E MENOR QUE 14 M, INCLUSIVE MONTAGEM, INSTALAÇÃO E PROTENSÃO. AF_11/2023 | M | 0 | 0
104868 | SINAPI SERVIÇOS SETEMBRO 2025 | SERVIÇO | INSTALAÇÃO DE TIRANTE MONOBARRA COM ARMADURA DE 25 MM, COMPRIMENTO MAIOR OU IGUAL A 14 M E MENOR QUE 22 M, INCLUSIVE MONTAGEM, INSTALAÇÃO E PROTENSÃO. AF_11/2023 | M | 0 | 0
104874 | SINAPI SERVIÇOS SETEMBRO 2025 | SERVIÇO | INSTALAÇÃO DE TIRANTE MONOBARRA COM ARMADURA DE 25 MM, COMPRIMENTO MAIOR OU IGUAL A 22 M E MENOR QUE 30 M, INCLUSIVE MONTAGEM, INSTALAÇÃO E PROTENSÃO. AF_11/2023 | M | 0 | 0
104862 | SINAPI SERVIÇOS SETEMBRO 2025 | SERVIÇO | INSTALAÇÃO DE TIRANTE MONOBARRA COM ARMADURA DE 25 MM, COMPRIMENTO MAIOR OU IGUAL A 6 M E MENOR QUE 14 M, INCLUSIVE MONTAGEM, INSTALAÇÃO E PROTENSÃO. AF_11/2023 | M | 0 | 0
104869 | SINAPI SERVIÇOS SETEMBRO 2025 | SERVIÇO | INSTALAÇÃO DE TIRANTE MONOBARRA COM ARMADURA DE 32 MM, COMPRIMENTO MAIOR OU IGUAL A 14 M E MENOR QUE 22 M, INCLUSIVE MONTAGEM, INSTALAÇÃO E PROTENSÃO. AF_11/2023 | M | 0 | 0
104881 | SINAPI SERVIÇOS SETEMBRO 2025 | SERVIÇO | INSTALAÇÃO DE TIRANTE MONOBARRA COM ARMADURA DE 32 MM, COMPRIMENTO MAIOR OU IGUAL A 22 M E MENOR QUE 30 M, INCLUSIVE MONTAGEM, INSTALAÇÃO E PROTENSÃO. AF_11/2023 | M | 0 | 0
104863 | SINAPI SERVIÇOS SETEMBRO 2025 | SERVIÇO | INSTALAÇÃO DE TIRANTE MONOBARRA COM ARMADURA DE 32 MM, COMPRIMENTO MAIOR OU IGUAL A 6 M E MENOR QUE 14 M, INCLUSIVE MONTAGEM, INSTALAÇÃO E PROTENSÃO. AF_11/2023 | M | 0 | 0
104870 | SINAPI SERVIÇOS SETEMBRO 2025 | SERVIÇO | INSTALAÇÃO DE TIRANTE MONOBARRA COM ARMADURA DE 36 MM, COMPRIMENTO MAIOR OU IGUAL A 14 M E MENOR QUE 22 M, INCLUSIVE MONTAGEM, INSTALAÇÃO E PROTENSÃO. AF_11/2023 | M | 0 | 0
104882 | SINAPI SERVIÇOS SETEMBRO 2025 | SERVIÇO | INSTALAÇÃO DE TIRANTE MONOBARRA COM ARMADURA DE 36 MM, COMPRIMENTO MAIOR OU IGUAL A 22 M E MENOR QUE 30 M, INCLUSIVE MONTAGEM, INSTALAÇÃO E PROTENSÃO. AF_11/2023 | M | 0 | 0
104864 | SINAPI SERVIÇOS SETEMBRO 2025 | SERVIÇO | INSTALAÇÃO DE TIRANTE MONOBARRA COM ARMADURA DE 36 MM, COMPRIMENTO MAIOR OU IGUAL A 6 M E MENOR QUE 14 M, INCLUSIVE MONTAGEM, INSTALAÇÃO E PROTENSÃO. AF_11/2023 | M | 0 | 0
104876 | SINAPI SERVIÇOS SETEMBRO 2025 | SERVIÇO | PERFURAÇÃO DE CORTINA PRÉ-MOLDADA COM MARTELETE ROMPEDOR. AF_11/2023 | UN | 21.39 | 23.24
104875 | SINAPI SERVIÇOS SETEMBRO 2025 | SERVIÇO | PERFURAÇÃO DE PAREDE DIAFRAGMA COM COROA DIAMANTADA DE DIÂMETRO DE 102 MM. AF_11/2023 | M | 114.94 | 124.5
105942 | SINAPI SERVIÇOS SETEMBRO 2025 | SERVIÇO | REQUADRO DE VÃOS COM PLACAS DE PORCELANATO ASSENTADAS COM ARGAMASSA COLANTE. AF_03/2025 | M | 0 | 0
105943 | SINAPI SERVIÇOS SETEMBRO 2025 | SERVIÇO | REQUADRO DE VÃOS PLACAS DE GRANITO FIXADAS COM INSERTE METÁLICO. AF_03/2025 | M | 0 | 0
105941 | SINAPI SERVIÇOS SETEMBRO 2025 | SERVIÇO | REVESTIMENTO NÃO ADERIDO DE PAREDES EXTERNAS COM PLACAS DE GRANITO DE ÁREA MAIOR QUE 10000 CM2, FIXADAS COM INSERTE METÁLICO. AF_03/2025 | M2 | 0 | 0
105940 | SINAPI SERVIÇOS SETEMBRO 2025 | SERVIÇO | REVESTIMENTO NÃO ADERIDO DE PAREDES EXTERNAS COM PLACAS DE GRANITO DE ÁREA MAIOR QUE 3025 CM2 E MENOR OU IGUAL A 10000 CM2, FIXADAS COM INSERTE METÁLICO. AF_03/2025 | M2 | 0 | 0
105938 | SINAPI SERVIÇOS SETEMBRO 2025 | SERVIÇO | REVESTIMENTO NÃO ADERIDO DE PAREDES EXTERNAS COM PLACAS DE PORCELANATO DE ÁREA MAIOR DO QUE 2500 CM2 E MENOR OU IGUAL A 6400 CM2, FIXADAS COM INSERTE METÁLICO. AF_03/2025 | M2 | 0 | 0
105939 | SINAPI SERVIÇOS SETEMBRO 2025 | SERVIÇO | REVESTIMENTO NÃO ADERIDO DE PAREDES EXTERNAS COM PLACAS DE PORCELANATO DE ÁREA MAIOR QUE 6400 CM2 E MENOR QUE 10000 CM2, FIXADAS COM INSERTE METÁLICO. AF_03/2025 | M2 | 0 | 0
96120 | SINAPI SERVIÇOS SETEMBRO 2025 | SERVIÇO | ACABAMENTOS PARA FORRO (MOLDURA DE GESSO). AF_08/2023 | M | 2.9 | 3.05
96123 | SINAPI SERVIÇOS SETEMBRO 2025 | SERVIÇO | ACABAMENTOS PARA FORRO (MOLDURA EM DRYWALL, COM LARGURA DE 15 CM). AF_08/2023_PS | M | 28.09 | 28.87
96122 | SINAPI SERVIÇOS SETEMBRO 2025 | SERVIÇO | ACABAMENTOS PARA FORRO (RODA-FORRO EM MADEIRA PINUS). AF_08/2023 | M | 46.47 | 47.58
96121 | SINAPI SERVIÇOS SETEMBRO 2025 | SERVIÇO | ACABAMENTOS PARA FORRO (RODA-FORRO EM PERFIL METÁLICO E PLÁSTICO). AF_08/2023 | M | 11.53 | 11.9
99054 | SINAPI SERVIÇOS SETEMBRO 2025 | SERVIÇO | ACABAMENTOS PARA FORRO (SANCA DE GESSO, MONTADA NA OBRA). AF_08/2023_PS | M2 | 58.03 | 61.81
96110 | SINAPI SERVIÇOS SETEMBRO 2025 | SERVIÇO | FORRO EM DRYWALL PARA AMBIENTES RESIDENCIAIS, INCLUSIVE ESTRUTURA UNIDIRECIONAL DE FIXAÇÃO. AF_08/2023_PS | M2 | 69.68 | 71.63
96114 | SINAPI SERVIÇOS SETEMBRO 2025 | SERVIÇO | FORRO EM DRYWALL, PARA AMBIENTES COMERCIAIS, INCLUSIVE ESTRUTURA BIRECIONAL DE FIXAÇÃO. AF_08/2023_PS | M2 | 70.92 | 72.63
104757 | SINAPI SERVIÇOS SETEMBRO 2025 | SERVIÇO | FORRO EM FIBRA MINERAL, PARA AMBIENTES COMERCIAIS, INCLUSIVE ESTRUTURA DE FIXAÇÃO. AF_08/2023 | M2 | 96.08 | 97.34
104756 | SINAPI SERVIÇOS SETEMBRO 2025 | SERVIÇO | FORRO EM MADEIRA PINUS, PARA AMBIENTES RESIDENCIAIS E COMERCIAIS, INCLUSIVE ESTRUTURA BIDIRECIONAL DE FIXAÇÃO. AF_08/2023 | M2 | 196.71 | 201.4
96112 | SINAPI SERVIÇOS SETEMBRO 2025 | SERVIÇO | FORRO EM MADEIRA PINUS, PARA AMBIENTES RESIDENCIAIS, INCLUSIVE ESTRUTURA UNIDIRECIONAL DE FIXAÇÃO. AF_08/2023 | M2 | 144.43 | 149.49
96113 | SINAPI SERVIÇOS SETEMBRO 2025 | SERVIÇO | FORRO EM PLACAS DE GESSO, PARA AMBIENTES COMERCIAIS. AF_08/2023_PS | M2 | 45.6 | 48.3
96109 | SINAPI SERVIÇOS SETEMBRO 2025 | SERVIÇO | FORRO EM PLACAS DE GESSO, PARA AMBIENTES RESIDENCIAIS. AF_08/2023_PS | M2 | 50.63 | 53.77
96116 | SINAPI SERVIÇOS SETEMBRO 2025 | SERVIÇO | FORRO EM RÉGUAS DE PVC, FRISADO, PARA AMBIENTES COMERCIAIS, INCLUSIVE ESTRUTURA BIDIRECIONAL DE FIXAÇÃO. AF_08/2023_PS | M2 | 62.31 | 63.36
96111 | SINAPI SERVIÇOS SETEMBRO 2025 | SERVIÇO | FORRO EM RÉGUAS DE PVC, FRISADO, PARA AMBIENTES RESIDENCIAIS, INCLUSIVE ESTRUTURA UNIDIRECIONAL DE FIXAÇÃO. AF_08/2023_PS | M2 | 59.04 | 60.27
96486 | SINAPI SERVIÇOS SETEMBRO 2025 | SERVIÇO | FORRO EM RÉGUAS DE PVC, LISO, PARA AMBIENTES COMERCIAIS, INCLUSIVE ESTRUTURA BIDIRECIONAL DE FIXAÇÃO. AF_08/2023_PS | M2 | 72.02 | 73.07
96485 | SINAPI SERVIÇOS SETEMBRO 2025 | SERVIÇO | FORRO EM RÉGUAS DE PVC, LISO, PARA AMBIENTES RESIDENCIAIS, INCLUSIVE ESTRUTURA UNIDIRECIONAL DE FIXAÇÃO. AF_08/2023_PS | M2 | 68.75 | 69.98
97557 | SINAPI SERVIÇOS SETEMBRO 2025 | SERVIÇO | FORRO METÁLICO, PARA AMBIENTES COMERCIAIS, INCLUSIVE ESTRUTURA DE FIXAÇÃO. AF_08/2023 | M2 | 0 | 0
101807 | SINAPI SERVIÇOS SETEMBRO 2025 | SERVIÇO | CAIXA ENTERRADA DISTRIBUIDORA DE VAZÃO (SUMIDOUROS MÚLTIPLOS), RETANGULAR, EM ALVENARIA COM BLOCOS DE CONCRETO, DIMENSÕES INTERNAS: 0,60 X 0,60 X H=0,50 M. AF_12/2020 | UN | 498.76 | 523.96
101806 | SINAPI SERVIÇOS SETEMBRO 2025 | SERVIÇO | CAIXA ENTERRADA DISTRIBUIDORA DE VAZÃO (SUMIDOUROS MÚLTIPLOS), RETANGULAR, EM ALVENARIA COM TIJOLOS MACIÇOS, DIMENSÕES INTERNAS: 0,60 X 0,60 X H=0,50 M. AF_12/2020 | UN | 521.24 | 549
101808 | SINAPI SERVIÇOS SETEMBRO 2025 | SERVIÇO | CAIXA ENTERRADA DISTRIBUIDORA DE VAZÃO (SUMIDOUROS MÚLTIPLOS), RETANGULAR, EM CONCRETO PRÉ-MOLDADO, DIMENSÕES INTERNAS: 0,60 X 0,60 X H=0,50 M. AF_12/2020 | UN | 460.57 | 466.69
98058 | SINAPI SERVIÇOS SETEMBRO 2025 | SERVIÇO | FILTRO ANAERÓBIO CIRCULAR, EM CONCRETO PRÉ-MOLDADO, DIÂMETRO INTERNO = 1,10 M, ALTURA INTERNA = 1,50 M, VOLUME ÚTIL: 1140,4 L (PARA 5 CONTRIBUINTES). AF_12/2020 | UN | 1522.66 | 1550.69
98059 | SINAPI SERVIÇOS SETEMBRO 2025 | SERVIÇO | FILTRO ANAERÓBIO CIRCULAR, EM CONCRETO PRÉ-MOLDADO, DIÂMETRO INTERNO = 1,88 M, ALTURA INTERNA = 1,50 M, VOLUME ÚTIL: 3331,1 L (PARA 19 CONTRIBUINTES). AF_12/2020 | UN | 3266.44 | 3307.37
98060 | SINAPI SERVIÇOS SETEMBRO 2025 | SERVIÇO | FILTRO ANAERÓBIO CIRCULAR, EM CONCRETO PRÉ-MOLDADO, DIÂMETRO INTERNO = 2,38 M, ALTURA INTERNA = 1,50 M, VOLUME ÚTIL: 5338,6 L (PARA 34 CONTRIBUINTES). AF_12/2020 | UN | 4586.45 | 4646
98061 | SINAPI SERVIÇOS SETEMBRO 2025 | SERVIÇO | FILTRO ANAERÓBIO CIRCULAR, EM CONCRETO PRÉ-MOLDADO, DIÂMETRO INTERNO = 2,88 M, ALTURA INTERNA = 1,50 M, VOLUME ÚTIL: 7817,3 L (PARA 75 CONTRIBUINTES). AF_12/2020 | UN | 6404.28 | 6486.29
98088 | SINAPI SERVIÇOS SETEMBRO 2025 | SERVIÇO | FILTRO ANAERÓBIO RETANGULAR, EM ALVENARIA COM BLOCOS DE CONCRETO, DIMENSÕES INTERNAS: 0,8 X 1,2 X H=1,67 M, VOLUME ÚTIL: 1152 L (PARA 5 CONTRIBUINTES). AF_12/2020 | UN | 3138.99 | 3263.46
98089 | SINAPI SERVIÇOS SETEMBRO 2025 | SERVIÇO | FILTRO ANAERÓBIO RETANGULAR, EM ALVENARIA COM BLOCOS DE CONCRETO, DIMENSÕES INTERNAS: 1,2 X 1,8 X H=1,67 M, VOLUME ÚTIL: 2592 L (PARA 13 CONTRIBUINTES). AF_12/2020 | UN | 4962.29 | 5160.78
98090 | SINAPI SERVIÇOS SETEMBRO 2025 | SERVIÇO | FILTRO ANAERÓBIO RETANGULAR, EM ALVENARIA COM BLOCOS DE CONCRETO, DIMENSÕES INTERNAS: 1,4 X 3,0 X H=1,67 M, VOLUME ÚTIL: 5040 L (PARA 32 CONTRIBUINTES). AF_12/2020 | UN | 7795.65 | 8108.5
98091 | SINAPI SERVIÇOS SETEMBRO 2025 | SERVIÇO | FILTRO ANAERÓBIO RETANGULAR, EM ALVENARIA COM BLOCOS DE CONCRETO, DIMENSÕES INTERNAS: 1,4 X 4,2 X H=1,67 M, VOLUME ÚTIL: 7056 L (PARA 67 CONTRIBUINTES). AF_12/2020 | UN | 10183.76 | 10592.7
98092 | SINAPI SERVIÇOS SETEMBRO 2025 | SERVIÇO | FILTRO ANAERÓBIO RETANGULAR, EM ALVENARIA COM BLOCOS DE CONCRETO, DIMENSÕES INTERNAS: 1,6 X 4,6 X H=1,67 M, VOLUME ÚTIL: 8832 L (PARA 84 CONTRIBUINTES). AF_12/2020 | UN | 11828.24 | 12303.74
98093 | SINAPI SERVIÇOS SETEMBRO 2025 | SERVIÇO | FILTRO ANAERÓBIO RETANGULAR, EM ALVENARIA COM BLOCOS DE CONCRETO, DIMENSÕES INTERNAS: 1,6 X 5,6 X H=1,67 M, VOLUME ÚTIL: 10752 L (PARA 103 CONTRIBUINTES). AF_12/2020 | UN | 13962.65 | 14524.03
98072 | SINAPI SERVIÇOS SETEMBRO 2025 | SERVIÇO | FILTRO ANAERÓBIO RETANGULAR, EM ALVENARIA COM TIJOLOS CERÂMICOS MACIÇOS, DIMENSÕES INTERNAS: 0,8 X 1,2 X H=1,67 M, VOLUME ÚTIL: 1152 L (PARA 5 CONTRIBUINTES). AF_12/2020 | UN | 3632.37 | 3787.68
98073 | SINAPI SERVIÇOS SETEMBRO 2025 | SERVIÇO | FILTRO ANAERÓBIO RETANGULAR, EM ALVENARIA COM TIJOLOS CERÂMICOS MACIÇOS, DIMENSÕES INTERNAS: 1,2 X 1,8 X H=1,67 M, VOLUME ÚTIL: 2592 L (PARA 13 CONTRIBUINTES). AF_12/2020 | UN | 5733.56 | 5978.2
98074 | SINAPI SERVIÇOS SETEMBRO 2025 | SERVIÇO | FILTRO ANAERÓBIO RETANGULAR, EM ALVENARIA COM TIJOLOS CERÂMICOS MACIÇOS, DIMENSÕES INTERNAS: 1,4 X 3,0 X H=1,67 M, VOLUME ÚTIL: 5040 L (PARA 32 CONTRIBUINTES). AF_12/2020 | UN | 8971.81 | 9352.97
98075 | SINAPI SERVIÇOS SETEMBRO 2025 | SERVIÇO | FILTRO ANAERÓBIO RETANGULAR, EM ALVENARIA COM TIJOLOS CERÂMICOS MACIÇOS, DIMENSÕES INTERNAS: 1,4 X 4,2 X H=1,67 M, VOLUME ÚTIL: 7056 L (PARA 67 CONTRIBUINTES). AF_12/2020 | UN | 11701.52 | 12197.49
98076 | SINAPI SERVIÇOS SETEMBRO 2025 | SERVIÇO | FILTRO ANAERÓBIO RETANGULAR, EM ALVENARIA COM TIJOLOS CERÂMICOS MACIÇOS, DIMENSÕES INTERNAS: 1,6 X 4,6 X H=1,67 M, VOLUME ÚTIL: 8832 L (PARA 84 CONTRIBUINTES). AF_12/2020 | UN | 13529.28 | 14101.71
98077 | SINAPI SERVIÇOS SETEMBRO 2025 | SERVIÇO | FILTRO ANAERÓBIO RETANGULAR, EM ALVENARIA COM TIJOLOS CERÂMICOS MACIÇOS, DIMENSÕES INTERNAS: 1,6 X 5,6 X H=1,67 M, VOLUME ÚTIL: 10752 L (PARA 103 CONTRIBUINTES). AF_12/2020 | UN | 15952.55 | 16626.66
98062 | SINAPI SERVIÇOS SETEMBRO 2025 | SERVIÇO | SUMIDOURO CIRCULAR, EM CONCRETO PRÉ-MOLDADO, DIÂMETRO INTERNO = 1,88 M, ALTURA INTERNA = 2,00 M, ÁREA DE INFILTRAÇÃO: 13,1 M² (PARA 5 CONTRIBUINTES). AF_12/2020 | UN | 2562.23 | 2589.23
98063 | SINAPI SERVIÇOS SETEMBRO 2025 | SERVIÇO | SUMIDOURO CIRCULAR, EM CONCRETO PRÉ-MOLDADO, DIÂMETRO INTERNO = 2,38 M, ALTURA INTERNA = 2,50 M, ÁREA DE INFILTRAÇÃO: 21,3 M² (PARA 8 CONTRIBUINTES). AF_12/2020 | UN | 3913.46 | 3953.42
98064 | SINAPI SERVIÇOS SETEMBRO 2025 | SERVIÇO | SUMIDOURO CIRCULAR, EM CONCRETO PRÉ-MOLDADO, DIÂMETRO INTERNO = 2,38 M, ALTURA INTERNA = 3,0 M, ÁREA DE INFILTRAÇÃO: 25 M² (PARA 10 CONTRIBUINTES). AF_12/2020 | UN | 4510.53 | 4552.36
98065 | SINAPI SERVIÇOS SETEMBRO 2025 | SERVIÇO | SUMIDOURO CIRCULAR, EM CONCRETO PRÉ-MOLDADO, DIÂMETRO INTERNO = 2,88 M, ALTURA INTERNA = 3,0 M, ÁREA DE INFILTRAÇÃO: 31,4 M² (PARA 12 CONTRIBUINTES). AF_12/2020 | UN | 6263.64 | 6319.28
98094 | SINAPI SERVIÇOS SETEMBRO 2025 | SERVIÇO | SUMIDOURO RETANGULAR, EM ALVENARIA COM BLOCOS DE CONCRETO, DIMENSÕES INTERNAS: 0,8 X 1,4 X H=3,0 M, ÁREA DE INFILTRAÇÃO: 13,2 M² (PARA 5 CONTRIBUINTES). AF_12/2020 | UN | 2631.55 | 2731.02
98099 | SINAPI SERVIÇOS SETEMBRO 2025 | SERVIÇO | SUMIDOURO RETANGULAR, EM ALVENARIA COM BLOCOS DE CONCRETO, DIMENSÕES INTERNAS: 1,0 X 3,0 X H=3,0 M, ÁREA DE INFILTRAÇÃO: 25 M² (PARA 10 CONTRIBUINTES). AF_12/2020 | UN | 4494.82 | 4665.33
98100 | SINAPI SERVIÇOS SETEMBRO 2025 | SERVIÇO | SUMIDOURO RETANGULAR, EM ALVENARIA COM BLOCOS DE CONCRETO, DIMENSÕES INTERNAS: 1,6 X 3,4 X H=3,0 M, ÁREA DE INFILTRAÇÃO: 32,9 M² (PARA 13 CONTRIBUINTES). . AF_12/2020 | UN | 5886.4 | 6111.28
98101 | SINAPI SERVIÇOS SETEMBRO 2025 | SERVIÇO | SUMIDOURO RETANGULAR, EM ALVENARIA COM BLOCOS DE CONCRETO, DIMENSÕES INTERNAS: 1,6 X 5,8 X H=3,0 M, ÁREA DE INFILTRAÇÃO: 50 M² (PARA 20 CONTRIBUINTES). . AF_12/2020 | UN | 8699.39 | 9033.61
98078 | SINAPI SERVIÇOS SETEMBRO 2025 | SERVIÇO | SUMIDOURO RETANGULAR, EM ALVENARIA COM TIJOLOS CERÂMICOS MACIÇOS, DIMENSÕES INTERNAS: 0,8 X 1,4 X H=3,0 M, ÁREA DE INFILTRAÇÃO: 13,2 M² (PARA 5 CONTRIBUINTES). AF_12/2020 | UN | 3793.01 | 3950.37
98079 | SINAPI SERVIÇOS SETEMBRO 2025 | SERVIÇO | SUMIDOURO RETANGULAR, EM ALVENARIA COM TIJOLOS CERÂMICOS MACIÇOS, DIMENSÕES INTERNAS: 1,0 X 3,0 X H=3,0 M, ÁREA DE INFILTRAÇÃO: 25 M² (PARA 10 CONTRIBUINTES). AF_12/2020 | UN | 6675.12 | 6950.9
98080 | SINAPI SERVIÇOS SETEMBRO 2025 | SERVIÇO | SUMIDOURO RETANGULAR, EM ALVENARIA COM TIJOLOS CERÂMICOS MACIÇOS, DIMENSÕES INTERNAS: 1,6 X 3,4 X H=3,0 M, ÁREA DE INFILTRAÇÃO: 32,9 M² (PARA 13 CONTRIBUINTES). AF_12/2020 | UN | 8632.82 | 8989.27
98081 | SINAPI SERVIÇOS SETEMBRO 2025 | SERVIÇO | SUMIDOURO RETANGULAR, EM ALVENARIA COM TIJOLOS CERÂMICOS MACIÇOS, DIMENSÕES INTERNAS: 1,6 X 5,8 X H=3,0 M, ÁREA DE INFILTRAÇÃO: 50 M² (PARA 20 CONTRIBUINTES). AF_12/2020 | UN | 12827.49 | 13356.96
98052 | SINAPI SERVIÇOS SETEMBRO 2025 | SERVIÇO | TANQUE SÉPTICO CIRCULAR, EM CONCRETO PRÉ-MOLDADO, DIÂMETRO INTERNO = 1,10 M, ALTURA INTERNA = 2,50 M, VOLUME ÚTIL: 2138,2 L (PARA 5 CONTRIBUINTES). AF_12/2020 | UN | 1731.34 | 1755.3
98053 | SINAPI SERVIÇOS SETEMBRO 2025 | SERVIÇO | TANQUE SÉPTICO CIRCULAR, EM CONCRETO PRÉ-MOLDADO, DIÂMETRO INTERNO = 1,40 M, ALTURA INTERNA = 2,50 M, VOLUME ÚTIL: 3463,6 L (PARA 13 CONTRIBUINTES). AF_12/2020 | UN | 2382.2 | 2414.61
98054 | SINAPI SERVIÇOS SETEMBRO 2025 | SERVIÇO | TANQUE SÉPTICO CIRCULAR, EM CONCRETO PRÉ-MOLDADO, DIÂMETRO INTERNO = 1,88 M, ALTURA INTERNA = 2,50 M, VOLUME ÚTIL: 6245,8 L (PARA 32 CONTRIBUINTES). AF_12/2020 | UN | 3836.54 | 3870.37
98055 | SINAPI SERVIÇOS SETEMBRO 2025 | SERVIÇO | TANQUE SÉPTICO CIRCULAR, EM CONCRETO PRÉ-MOLDADO, DIÂMETRO INTERNO = 2,38 M, ALTURA INTERNA = 2,50 M, VOLUME ÚTIL: 10009,8 L (PARA 69 CONTRIBUINTES). AF_12/2020 | UN | 5223.78 | 5270.43
98056 | SINAPI SERVIÇOS SETEMBRO 2025 | SERVIÇO | TANQUE SÉPTICO CIRCULAR, EM CONCRETO PRÉ-MOLDADO, DIÂMETRO INTERNO = 2,38 M, ALTURA INTERNA = 3,0 M, VOLUME ÚTIL: 12234,2 L (PARA 86 CONTRIBUINTES). AF_12/2020 | UN | 6082.1 | 6131.91
98057 | SINAPI SERVIÇOS SETEMBRO 2025 | SERVIÇO | TANQUE SÉPTICO CIRCULAR, EM CONCRETO PRÉ-MOLDADO, DIÂMETRO INTERNO = 2,88 M, ALTURA INTERNA = 2,50 M, VOLUME ÚTIL: 14657,4 L (PARA 105 CONTRIBUINTES). AF_12/2020 | UN | 7253.92 | 7315.68
98082 | SINAPI SERVIÇOS SETEMBRO 2025 | SERVIÇO | TANQUE SÉPTICO RETANGULAR, EM ALVENARIA COM BLOCOS DE CONCRETO, DIMENSÕES INTERNAS: 1,0 X 2,0 X H=1,4 M, VOLUME ÚTIL: 2000 L (PARA 5 CONTRIBUINTES). AF_12/2020 | UN | 3630.98 | 3776.46
98083 | SINAPI SERVIÇOS SETEMBRO 2025 | SERVIÇO | TANQUE SÉPTICO RETANGULAR, EM ALVENARIA COM BLOCOS DE CONCRETO, DIMENSÕES INTERNAS: 1,2 X 2,4 X H=1,6 M, VOLUME ÚTIL: 3456 L (PARA 13 CONTRIBUINTES). AF_12/2020 | UN | 4786.77 | 4980.21
98084 | SINAPI SERVIÇOS SETEMBRO 2025 | SERVIÇO | TANQUE SÉPTICO RETANGULAR, EM ALVENARIA COM BLOCOS DE CONCRETO, DIMENSÕES INTERNAS: 1,4 X 3,2 X H=1,8 M, VOLUME ÚTIL: 6272 L (PARA 32 CONTRIBUINTES). AF_12/2020 | UN | 6709.03 | 6982.57
98085 | SINAPI SERVIÇOS SETEMBRO 2025 | SERVIÇO | TANQUE SÉPTICO RETANGULAR, EM ALVENARIA COM BLOCOS DE CONCRETO, DIMENSÕES INTERNAS: 1,6 X 4,4 X H=1,8 M, VOLUME ÚTIL: 9856 L (PARA 68 CONTRIBUINTES). AF_12/2020 | UN | 9093.38 | 9467.26
98087 | SINAPI SERVIÇOS SETEMBRO 2025 | SERVIÇO | TANQUE SÉPTICO RETANGULAR, EM ALVENARIA COM BLOCOS DE CONCRETO, DIMENSÕES INTERNAS: 1,6 X 4,6 X H=2,4 M, VOLUME ÚTIL: 14720 L (PARA 105 CONTRIBUINTES). AF_12/2020 | UN | 10954.93 | 11405.3
98086 | SINAPI SERVIÇOS SETEMBRO 2025 | SERVIÇO | TANQUE SÉPTICO RETANGULAR, EM ALVENARIA COM BLOCOS DE CONCRETO, DIMENSÕES INTERNAS: 1,6 X 4,8 X H=2,0 M, VOLUME ÚTIL: 12288 L (PARA 86 CONTRIBUINTES). AF_12/2020 | UN | 10263.96 | 10686.4
98066 | SINAPI SERVIÇOS SETEMBRO 2025 | SERVIÇO | TANQUE SÉPTICO RETANGULAR, EM ALVENARIA COM TIJOLOS CERÂMICOS MACIÇOS, DIMENSÕES INTERNAS: 1,0 X 2,0 X H=1,4 M, VOLUME ÚTIL: 2000 L (PARA 5 CONTRIBUINTES). AF_12/2020 | UN | 4289.12 | 4472.72
98067 | SINAPI SERVIÇOS SETEMBRO 2025 | SERVIÇO | TANQUE SÉPTICO RETANGULAR, EM ALVENARIA COM TIJOLOS CERÂMICOS MACIÇOS, DIMENSÕES INTERNAS: 1,2 X 2,4 X H=1,6 M, VOLUME ÚTIL: 3456 L (PARA 13 CONTRIBUINTES). AF_12/2020 | UN | 5708.4 | 5954.02
98068 | SINAPI SERVIÇOS SETEMBRO 2025 | SERVIÇO | TANQUE SÉPTICO RETANGULAR, EM ALVENARIA COM TIJOLOS CERÂMICOS MACIÇOS, DIMENSÕES INTERNAS: 1,4 X 3,2 X H=1,8 M, VOLUME ÚTIL: 6272 L (PARA 32 CONTRIBUINTES). AF_12/2020 | UN | 8060.12 | 8408.62
98069 | SINAPI SERVIÇOS SETEMBRO 2025 | SERVIÇO | TANQUE SÉPTICO RETANGULAR, EM ALVENARIA COM TIJOLOS CERÂMICOS MACIÇOS, DIMENSÕES INTERNAS: 1,6 X 4,4 X H=1,8 M, VOLUME ÚTIL: 9856 L (PARA 68 CONTRIBUINTES). AF_12/2020 | UN | 10875.17 | 11346.79
98071 | SINAPI SERVIÇOS SETEMBRO 2025 | SERVIÇO | TANQUE SÉPTICO RETANGULAR, EM ALVENARIA COM TIJOLOS CERÂMICOS MACIÇOS, DIMENSÕES INTERNAS: 1,6 X 4,6 X H=2,4 M, VOLUME ÚTIL: 14720 L (PARA 105 CONTRIBUINTES). AF_12/2020 | UN | 13440.79 | 14025.66
98070 | SINAPI SERVIÇOS SETEMBRO 2025 | SERVIÇO | TANQUE SÉPTICO RETANGULAR, EM ALVENARIA COM TIJOLOS CERÂMICOS MACIÇOS, DIMENSÕES INTERNAS: 1,6 X 4,8 X H=2,0 M, VOLUME ÚTIL: 12288 L (PARA 86 CONTRIBUINTES). AF_12/2020 | UN | 12390.06 | 12928.28
104915 | SINAPI SERVIÇOS SETEMBRO 2025 | SERVIÇO | ARMAÇÃO DE BLOCO E SAPATA UTILIZANDO AÇO CA-50 DE 25 MM - MONTAGEM. AF_01/2024 | KG | 9.49 | 9.54
96546 | SINAPI SERVIÇOS SETEMBRO 2025 | SERVIÇO | ARMAÇÃO DE BLOCO UTILIZANDO AÇO CA-50 DE 10 MM - MONTAGEM. AF_01/2024 | KG | 13.34 | 13.74
96544 | SINAPI SERVIÇOS SETEMBRO 2025 | SERVIÇO | ARMAÇÃO DE BLOCO UTILIZANDO AÇO CA-50 DE 6,3 MM - MONTAGEM. AF_01/2024 | KG | 17.15 | 17.84
96545 | SINAPI SERVIÇOS SETEMBRO 2025 | SERVIÇO | ARMAÇÃO DE BLOCO UTILIZANDO AÇO CA-50 DE 8 MM - MONTAGEM. AF_01/2024 | KG | 15.35 | 15.86
96543 | SINAPI SERVIÇOS SETEMBRO 2025 | SERVIÇO | ARMAÇÃO DE BLOCO UTILIZANDO AÇO CA-60 DE 5 MM - MONTAGEM. AF_01/2024 | KG | 19.22 | 20.16
104922 | SINAPI SERVIÇOS SETEMBRO 2025 | SERVIÇO | ARMAÇÃO DE BLOCO, SAPATA ISOLADA E SAPATA CORRIDA UTILIZANDO AÇO CA-50 DE 20 MM - MONTAGEM. AF_01/2024 | KG | 10.5 | 10.62
104920 | SINAPI SERVIÇOS SETEMBRO 2025 | SERVIÇO | ARMAÇÃO DE BLOCO, SAPATA ISOLADA, VIGA BALDRAME E SAPATA CORRIDA UTILIZANDO AÇO CA-50 DE 12,5 MM - MONTAGEM. AF_01/2024 | KG | 10.21 | 10.43
104921 | SINAPI SERVIÇOS SETEMBRO 2025 | SERVIÇO | ARMAÇÃO DE BLOCO, SAPATA ISOLADA, VIGA BALDRAME E SAPATA CORRIDA UTILIZANDO AÇO CA-50 DE 16 MM - MONTAGEM. AF_01/2024 | KG | 9.57 | 9.74
104919 | SINAPI SERVIÇOS SETEMBRO 2025 | SERVIÇO | ARMAÇÃO DE SAPATA ISOLADA, VIGA BALDRAME E SAPATA CORRIDA UTILIZANDO AÇO CA-50 DE 10 MM - MONTAGEM. AF_01/2024 | KG | 12.07 | 12.36
104917 | SINAPI SERVIÇOS SETEMBRO 2025 | SERVIÇO | ARMAÇÃO DE SAPATA ISOLADA, VIGA BALDRAME E SAPATA CORRIDA UTILIZANDO AÇO CA-50 DE 6,3 MM - MONTAGEM. AF_01/2024 | KG | 14.76 | 15.26
104918 | SINAPI SERVIÇOS SETEMBRO 2025 | SERVIÇO | ARMAÇÃO DE SAPATA ISOLADA, VIGA BALDRAME E SAPATA CORRIDA UTILIZANDO AÇO CA-50 DE 8 MM - MONTAGEM. AF_01/2024 | KG | 13.61 | 13.97
104916 | SINAPI SERVIÇOS SETEMBRO 2025 | SERVIÇO | ARMAÇÃO DE SAPATA ISOLADA, VIGA BALDRAME E SAPATA CORRIDA UTILIZANDO AÇO CA-60 DE 5 MM - MONTAGEM. AF_01/2024 | KG | 16.05 | 16.72
96557 | SINAPI SERVIÇOS SETEMBRO 2025 | SERVIÇO | CONCRETAGEM DE BLOCO DE COROAMENTO OU VIGA BALDRAME, FCK 30 MPA, COM USO DE BOMBA - LANÇAMENTO, ADENSAMENTO E ACABAMENTO. AF_01/2024 | M3 | 670.08 | 671.8
96555 | SINAPI SERVIÇOS SETEMBRO 2025 | SERVIÇO | CONCRETAGEM DE BLOCO DE COROAMENTO OU VIGA BALDRAME, FCK 30 MPA, COM USO DE JERICA - LANÇAMENTO, ADENSAMENTO E ACABAMENTO. AF_01/2024 | M3 | 729.06 | 746.89
104924 | SINAPI SERVIÇOS SETEMBRO 2025 | SERVIÇO | CONCRETAGEM DE SAPATA CORRIDA, FCK 30 MPA, COM USO DE BOMBA - LANÇAMENTO, ADENSAMENTO E ACABAMENTO. AF_01/2024 | M3 | 692.42 | 694.69
104923 | SINAPI SERVIÇOS SETEMBRO 2025 | SERVIÇO | CONCRETAGEM DE SAPATA CORRIDA, FCK 30 MPA, COM USO DE JERICA - LANÇAMENTO, ADENSAMENTO E ACABAMENTO. AF_01/2024 | M3 | 784.53 | 805.93
96558 | SINAPI SERVIÇOS SETEMBRO 2025 | SERVIÇO | CONCRETAGEM DE SAPATA, FCK 30 MPA, COM USO DE BOMBA - LANÇAMENTO, ADENSAMENTO E ACABAMENTO. AF_01/2024 | M3 | 701.45 | 704.48
96556 | SINAPI SERVIÇOS SETEMBRO 2025 | SERVIÇO | CONCRETAGEM DE SAPATA, FCK 30 MPA, COM USO DE JERICA - LANÇAMENTO, ADENSAMENTO E ACABAMENTO. AF_01/2024 | M3 | 881.08 | 910.79
96523 | SINAPI SERVIÇOS SETEMBRO 2025 | SERVIÇO | ESCAVAÇÃO MANUAL PARA BLOCO DE COROAMENTO OU SAPATA (INCLUINDO ESCAVAÇÃO PARA COLOCAÇÃO DE FÔRMAS). AF_01/2024 | M3 | 96.06 | 104.1
96522 | SINAPI SERVIÇOS SETEMBRO 2025 | SERVIÇO | ESCAVAÇÃO MANUAL PARA BLOCO DE COROAMENTO OU SAPATA (SEM ESCAVAÇÃO PARA COLOCAÇÃO DE FÔRMAS). AF_01/2024 | M3 | 144.99 | 157.16
96527 | SINAPI SERVIÇOS SETEMBRO 2025 | SERVIÇO | ESCAVAÇÃO MANUAL PARA VIGA BALDRAME OU SAPATA CORRIDA (INCLUINDO ESCAVAÇÃO PARA COLOCAÇÃO DE FÔRMAS). AF_01/2024 | M3 | 105.76 | 114.6
96526 | SINAPI SERVIÇOS SETEMBRO 2025 | SERVIÇO | ESCAVAÇÃO MANUAL PARA VIGA BALDRAME OU SAPATA CORRIDA (SEM ESCAVAÇÃO PARA COLOCAÇÃO DE FÔRMAS). AF_01/2024 | M3 | 207.1 | 224.55
96521 | SINAPI SERVIÇOS SETEMBRO 2025 | SERVIÇO | ESCAVAÇÃO MECANIZADA PARA BLOCO DE COROAMENTO OU SAPATA COM RETROESCAVADEIRA (INCLUINDO ESCAVAÇÃO PARA COLOCAÇÃO DE FÔRMAS). AF_01/2024 | M3 | 39.58 | 40.84
96520 | SINAPI SERVIÇOS SETEMBRO 2025 | SERVIÇO | ESCAVAÇÃO MECANIZADA PARA BLOCO DE COROAMENTO OU SAPATA COM RETROESCAVADEIRA (SEM ESCAVAÇÃO PARA COLOCAÇÃO DE FÔRMAS). AF_01/2024 | M3 | 89.32 | 94.12
96525 | SINAPI SERVIÇOS SETEMBRO 2025 | SERVIÇO | ESCAVAÇÃO MECANIZADA PARA VIGA BALDRAME OU SAPATA CORRIDA COM MINI-ESCAVADEIRA (INCLUINDO ESCAVAÇÃO PARA COLOCAÇÃO DE FÔRMAS). AF_01/2024 | M3 | 55.45 | 57.08
96524 | SINAPI SERVIÇOS SETEMBRO 2025 | SERVIÇO | ESCAVAÇÃO MECANIZADA PARA VIGA BALDRAME OU SAPATA CORRIDA COM MINI-ESCAVADEIRA (SEM ESCAVAÇÃO PARA COLOCAÇÃO DE FÔRMAS). AF_01/2024 | M3 | 153.29 | 162.24
96537 | SINAPI SERVIÇOS SETEMBRO 2025 | SERVIÇO | FABRICAÇÃO, MONTAGEM E DESMONTAGEM DE FÔRMA PARA BLOCO DE COROAMENTO, EM CHAPA DE MADEIRA COMPENSADA RESINADA, E=17 MM, 2 UTILIZAÇÕES. AF_01/2024 | M2 | 187.57 | 195.86
96540 | SINAPI SERVIÇOS SETEMBRO 2025 | SERVIÇO | FABRICAÇÃO, MONTAGEM E DESMONTAGEM DE FÔRMA PARA BLOCO DE COROAMENTO, EM CHAPA DE MADEIRA COMPENSADA RESINADA, E=17 MM, 4 UTILIZAÇÕES. AF_01/2024 | M2 | 130.68 | 137.77
96528 | SINAPI SERVIÇOS SETEMBRO 2025 | SERVIÇO | FABRICAÇÃO, MONTAGEM E DESMONTAGEM DE FÔRMA PARA BLOCO DE COROAMENTO, EM MADEIRA SERRADA, E=25 MM, 1 UTILIZAÇÃO. AF_01/2024 | M2 | 179.76 | 185.28
96531 | SINAPI SERVIÇOS SETEMBRO 2025 | SERVIÇO | FABRICAÇÃO, MONTAGEM E DESMONTAGEM DE FÔRMA PARA BLOCO DE COROAMENTO, EM MADEIRA SERRADA, E=25 MM, 2 UTILIZAÇÕES. AF_01/2024 | M2 | 116.01 | 120.82
96534 | SINAPI SERVIÇOS SETEMBRO 2025 | SERVIÇO | FABRICAÇÃO, MONTAGEM E DESMONTAGEM DE FÔRMA PARA BLOCO DE COROAMENTO, EM MADEIRA SERRADA, E=25 MM, 4 UTILIZAÇÕES. AF_01/2024 | M2 | 82.83 | 87.26
104928 | SINAPI SERVIÇOS SETEMBRO 2025 | SERVIÇO | FABRICAÇÃO, MONTAGEM E DESMONTAGEM DE FÔRMA PARA SAPATA CORRIDA, EM CHAPA DE MADEIRA COMPENSADA RESINADA, E=17 MM, 2 UTILIZAÇÕES. AF_01/2024 | M2 | 146.98 | 154.35
104929 | SINAPI SERVIÇOS SETEMBRO 2025 | SERVIÇO | FABRICAÇÃO, MONTAGEM E DESMONTAGEM DE FÔRMA PARA SAPATA CORRIDA, EM CHAPA DE MADEIRA COMPENSADA RESINADA, E=17 MM, 4 UTILIZAÇÕES. AF_01/2024 | M2 | 89.43 | 94.33
104925 | SINAPI SERVIÇOS SETEMBRO 2025 | SERVIÇO | FABRICAÇÃO, MONTAGEM E DESMONTAGEM DE FÔRMA PARA SAPATA CORRIDA, EM MADEIRA SERRADA, E=25 MM, 1 UTILIZAÇÃO. AF_01/2024 | M2 | 184.49 | 189.61
104926 | SINAPI SERVIÇOS SETEMBRO 2025 | SERVIÇO | FABRICAÇÃO, MONTAGEM E DESMONTAGEM DE FÔRMA PARA SAPATA CORRIDA, EM MADEIRA SERRADA, E=25 MM, 2 UTILIZAÇÕES. AF_01/2024 | M2 | 114.55 | 118.76
104927 | SINAPI SERVIÇOS SETEMBRO 2025 | SERVIÇO | FABRICAÇÃO, MONTAGEM E DESMONTAGEM DE FÔRMA PARA SAPATA CORRIDA, EM MADEIRA SERRADA, E=25 MM, 4 UTILIZAÇÕES. AF_01/2024 | M2 | 78.19 | 81.95
96538 | SINAPI SERVIÇOS SETEMBRO 2025 | SERVIÇO | FABRICAÇÃO, MONTAGEM E DESMONTAGEM DE FÔRMA PARA SAPATA, EM CHAPA DE MADEIRA COMPENSADA RESINADA, E=17 MM, 2 UTILIZAÇÕES. AF_01/2024 | M2 | 242.52 | 256.31
96541 | SINAPI SERVIÇOS SETEMBRO 2025 | SERVIÇO | FABRICAÇÃO, MONTAGEM E DESMONTAGEM DE FÔRMA PARA SAPATA, EM CHAPA DE MADEIRA COMPENSADA RESINADA, E=17 MM, 4 UTILIZAÇÕES. AF_01/2024 | M2 | 177.09 | 188.53
96529 | SINAPI SERVIÇOS SETEMBRO 2025 | SERVIÇO | FABRICAÇÃO, MONTAGEM E DESMONTAGEM DE FÔRMA PARA SAPATA, EM MADEIRA SERRADA, E=25 MM, 1 UTILIZAÇÃO. AF_01/2024 | M2 | 277.32 | 289.84
96532 | SINAPI SERVIÇOS SETEMBRO 2025 | SERVIÇO | FABRICAÇÃO, MONTAGEM E DESMONTAGEM DE FÔRMA PARA SAPATA, EM MADEIRA SERRADA, E=25 MM, 2 UTILIZAÇÕES. AF_01/2024 | M2 | 183.63 | 193.53
96535 | SINAPI SERVIÇOS SETEMBRO 2025 | SERVIÇO | FABRICAÇÃO, MONTAGEM E DESMONTAGEM DE FÔRMA PARA SAPATA, EM MADEIRA SERRADA, E=25 MM, 4 UTILIZAÇÕES. AF_01/2024 | M2 | 134.87 | 143.44
96539 | SINAPI SERVIÇOS SETEMBRO 2025 | SERVIÇO | FABRICAÇÃO, MONTAGEM E DESMONTAGEM DE FÔRMA PARA VIGA BALDRAME, EM CHAPA DE MADEIRA COMPENSADA RESINADA, E=17 MM, 2 UTILIZAÇÕES. AF_01/2024 | M2 | 128.15 | 134.49
96542 | SINAPI SERVIÇOS SETEMBRO 2025 | SERVIÇO | FABRICAÇÃO, MONTAGEM E DESMONTAGEM DE FÔRMA PARA VIGA BALDRAME, EM CHAPA DE MADEIRA COMPENSADA RESINADA, E=17 MM, 4 UTILIZAÇÕES. AF_01/2024 | M2 | 94.6 | 100.27
96530 | SINAPI SERVIÇOS SETEMBRO 2025 | SERVIÇO | FABRICAÇÃO, MONTAGEM E DESMONTAGEM DE FÔRMA PARA VIGA BALDRAME, EM MADEIRA SERRADA, E=25 MM, 1 UTILIZAÇÃO. AF_01/2024 | M2 | 163.97 | 168.81
96533 | SINAPI SERVIÇOS SETEMBRO 2025 | SERVIÇO | FABRICAÇÃO, MONTAGEM E DESMONTAGEM DE FÔRMA PARA VIGA BALDRAME, EM MADEIRA SERRADA, E=25 MM, 2 UTILIZAÇÕES. AF_01/2024 | M2 | 103.57 | 107.64
96536 | SINAPI SERVIÇOS SETEMBRO 2025 | SERVIÇO | FABRICAÇÃO, MONTAGEM E DESMONTAGEM DE FÔRMA PARA VIGA BALDRAME, EM MADEIRA SERRADA, E=25 MM, 4 UTILIZAÇÕES. AF_01/2024 | M2 | 72.14 | 75.8
105518 | SINAPI SERVIÇOS SETEMBRO 2025 | SERVIÇO | MONTAGEM E DESMONTAGEM DE FÔRMA PARA ESTRUTURA CIRCULAR, COM INSTALAÇÃO EXCLUSIVAMENTE NA FACE INTERNA DA ESTRUTURA, COM AUXÍLIO DE GUINDASTE. AF_07/2024 | M2 | 0 | 0
105517 | SINAPI SERVIÇOS SETEMBRO 2025 | SERVIÇO | MONTAGEM E DESMONTAGEM DE FÔRMA PARA ESTRUTURA CIRCULAR, COM INSTALAÇÃO EXCLUSIVAMENTE NA FACE INTERNA DA ESTRUTURA, SEM AUXÍLIO DE GUINDASTE. AF_07/2024 | M2 | 0 | 0
105520 | SINAPI SERVIÇOS SETEMBRO 2025 | SERVIÇO | MONTAGEM E DESMONTAGEM DE FÔRMA PARA ESTRUTURA CIRCULAR, COM INSTALAÇÃO NA FACE INTERNA E EXTERNA DA EXTRUTURA, COM AUXÍLIO DE GUINDASTE. AF_07/2024 | M2 | 0 | 0
105519 | SINAPI SERVIÇOS SETEMBRO 2025 | SERVIÇO | MONTAGEM E DESMONTAGEM DE FÔRMA PARA ESTRUTURA CIRCULAR, COM INSTALAÇÃO NA FACE INTERNA E EXTERNA DA EXTRUTURA, SEM AUXÍLIO DE GUINDASTE. AF_07/2024 | M2 | 0 | 0
101793 | SINAPI SERVIÇOS SETEMBRO 2025 | SERVIÇO | ESCORAMENTO DE FÔRMAS DE LAJE EM MADEIRA NÃO APARELHADA, PÉ-DIREITO DUPLO, INCLUSO TRAVAMENTO, 4 UTILIZAÇÕES. AF_09/2020 | M3 | 29.46 | 30.36
101792 | SINAPI SERVIÇOS SETEMBRO 2025 | SERVIÇO | ESCORAMENTO DE FÔRMAS DE LAJE EM MADEIRA NÃO APARELHADA, PÉ-DIREITO SIMPLES, INCLUSO TRAVAMENTO, 4 UTILIZAÇÕES. AF_09/2020 | M3 | 18.56 | 19.22
92272 | SINAPI SERVIÇOS SETEMBRO 2025 | SERVIÇO | FABRICAÇÃO DE ESCORAS DE VIGA DO TIPO GARFO, EM MADEIRA. AF_09/2020 | M | 40.55 | 41.03
101791 | SINAPI SERVIÇOS SETEMBRO 2025 | SERVIÇO | FABRICAÇÃO DE ESCORAS DO TIPO PONTALETE, EM MADEIRA, PARA PÉ-DIREITO DUPLO. AF_09/2020 | M | 32.83 | 33.01
92273 | SINAPI SERVIÇOS SETEMBRO 2025 | SERVIÇO | FABRICAÇÃO DE ESCORAS DO TIPO PONTALETE, EM MADEIRA, PARA PÉ-DIREITO SIMPLES. AF_09/2020 | M | 18.16 | 18.51
92268 | SINAPI SERVIÇOS SETEMBRO 2025 | SERVIÇO | FABRICAÇÃO DE FÔRMA PARA LAJES, EM CHAPA DE MADEIRA COMPENSADA PLASTIFICADA, E = 18 MM. AF_09/2020 | M2 | 76.45 | 76.52
92267 | SINAPI SERVIÇOS SETEMBRO 2025 | SERVIÇO | FABRICAÇÃO DE FÔRMA PARA LAJES, EM CHAPA DE MADEIRA COMPENSADA RESINADA, E = 17 MM. AF_09/2020 | M2 | 45.5 | 45.57
92271 | SINAPI SERVIÇOS SETEMBRO 2025 | SERVIÇO | FABRICAÇÃO DE FÔRMA PARA LAJES, EM MADEIRA SERRADA, E=25 MM. AF_09/2020 | M2 | 116.13 | 116.17
92264 | SINAPI SERVIÇOS SETEMBRO 2025 | SERVIÇO | FABRICAÇÃO DE FÔRMA PARA PILARES E ESTRUTURAS SIMILARES, EM CHAPA DE MADEIRA COMPENSADA PLASTIFICADA, E = 18 MM. AF_09/2020 | M2 | 204.1 | 208.08
92263 | SINAPI SERVIÇOS SETEMBRO 2025 | SERVIÇO | FABRICAÇÃO DE FÔRMA PARA PILARES E ESTRUTURAS SIMILARES, EM CHAPA DE MADEIRA COMPENSADA RESINADA, E = 17 MM. AF_09/2020 | M2 | 164.72 | 168.7
92269 | SINAPI SERVIÇOS SETEMBRO 2025 | SERVIÇO | FABRICAÇÃO DE FÔRMA PARA PILARES E ESTRUTURAS SIMILARES, EM MADEIRA SERRADA, E=25 MM. AF_09/2020 | M2 | 159.1 | 161.35
92270 | SINAPI SERVIÇOS SETEMBRO 2025 | SERVIÇO | FABRICAÇÃO DE FÔRMA PARA VIGAS, COM MADEIRA SERRADA, E = 25 MM. AF_09/2020 | M2 | 183.69 | 186.53
92266 | SINAPI SERVIÇOS SETEMBRO 2025 | SERVIÇO | FABRICAÇÃO DE FÔRMA PARA VIGAS, EM CHAPA DE MADEIRA COMPENSADA PLASTIFICADA, E = 18 MM. AF_09/2020 | M2 | 149.06 | 152.24
92265 | SINAPI SERVIÇOS SETEMBRO 2025 | SERVIÇO | FABRICAÇÃO DE FÔRMA PARA VIGAS, EM CHAPA DE MADEIRA COMPENSADA RESINADA, E = 17 MM. AF_09/2020 | M2 | 115.28 | 118.46
92524 | SINAPI SERVIÇOS SETEMBRO 2025 | SERVIÇO | MONTAGEM E DESMONTAGEM DE FÔRMA DE LAJE MACIÇA, PÉ-DIREITO DUPLO, EM CHAPA DE MADEIRA COMPENSADA PLASTIFICADA, 10 UTILIZAÇÕES. AF_09/2020 | M2 | 77.56 | 79.95
92528 | SINAPI SERVIÇOS SETEMBRO 2025 | SERVIÇO | MONTAGEM E DESMONTAGEM DE FÔRMA DE LAJE MACIÇA, PÉ-DIREITO DUPLO, EM CHAPA DE MADEIRA COMPENSADA PLASTIFICADA, 12 UTILIZAÇÕES. AF_09/2020 | M2 | 74.43 | 76.64
92532 | SINAPI SERVIÇOS SETEMBRO 2025 | SERVIÇO | MONTAGEM E DESMONTAGEM DE FÔRMA DE LAJE MACIÇA, PÉ-DIREITO DUPLO, EM CHAPA DE MADEIRA COMPENSADA PLASTIFICADA, 14 UTILIZAÇÕES. AF_09/2020 | M2 | 71.72 | 73.77
92536 | SINAPI SERVIÇOS SETEMBRO 2025 | SERVIÇO | MONTAGEM E DESMONTAGEM DE FÔRMA DE LAJE MACIÇA, PÉ-DIREITO DUPLO, EM CHAPA DE MADEIRA COMPENSADA PLASTIFICADA, 18 UTILIZAÇÕES. AF_09/2020 | M2 | 66.51 | 68.25
92508 | SINAPI SERVIÇOS SETEMBRO 2025 | SERVIÇO | MONTAGEM E DESMONTAGEM DE FÔRMA DE LAJE MACIÇA, PÉ-DIREITO DUPLO, EM CHAPA DE MADEIRA COMPENSADA RESINADA, 2 UTILIZAÇÕES. AF_09/2020 | M2 | 103.45 | 106.76
92512 | SINAPI SERVIÇOS SETEMBRO 2025 | SERVIÇO | MONTAGEM E DESMONTAGEM DE FÔRMA DE LAJE MACIÇA, PÉ-DIREITO DUPLO, EM CHAPA DE MADEIRA COMPENSADA RESINADA, 4 UTILIZAÇÕES. AF_09/2020 | M2 | 89.92 | 92.97
92515 | SINAPI SERVIÇOS SETEMBRO 2025 | SERVIÇO | MONTAGEM E DESMONTAGEM DE FÔRMA DE LAJE MACIÇA, PÉ-DIREITO DUPLO, EM CHAPA DE MADEIRA COMPENSADA RESINADA, 6 UTILIZAÇÕES. AF_09/2020 | M2 | 82.97 | 85.78
92520 | SINAPI SERVIÇOS SETEMBRO 2025 | SERVIÇO | MONTAGEM E DESMONTAGEM DE FÔRMA DE LAJE MACIÇA, PÉ-DIREITO DUPLO, EM CHAPA DE MADEIRA COMPENSADA RESINADA, 8 UTILIZAÇÕES. AF_09/2020 | M2 | 78.29 | 80.88
92526 | SINAPI SERVIÇOS SETEMBRO 2025 | SERVIÇO | MONTAGEM E DESMONTAGEM DE FÔRMA DE LAJE MACIÇA, PÉ-DIREITO SIMPLES, EM CHAPA DE MADEIRA COMPENSADA PLASTIFICADA, 10 UTILIZAÇÕES. AF_09/2020 | M2 | 40.99 | 42.38
92530 | SINAPI SERVIÇOS SETEMBRO 2025 | SERVIÇO | MONTAGEM E DESMONTAGEM DE FÔRMA DE LAJE MACIÇA, PÉ-DIREITO SIMPLES, EM CHAPA DE MADEIRA COMPENSADA PLASTIFICADA, 12 UTILIZAÇÕES. AF_09/2020 | M2 | 38.74 | 40.02
92534 | SINAPI SERVIÇOS SETEMBRO 2025 | SERVIÇO | MONTAGEM E DESMONTAGEM DE FÔRMA DE LAJE MACIÇA, PÉ-DIREITO SIMPLES, EM CHAPA DE MADEIRA COMPENSADA PLASTIFICADA, 14 UTILIZAÇÕES. AF_09/2020 | M2 | 36.81 | 38
92538 | SINAPI SERVIÇOS SETEMBRO 2025 | SERVIÇO | MONTAGEM E DESMONTAGEM DE FÔRMA DE LAJE MACIÇA, PÉ-DIREITO SIMPLES, EM CHAPA DE MADEIRA COMPENSADA PLASTIFICADA, 18 UTILIZAÇÕES. AF_09/2020 | M2 | 33 | 34.01
103760 | SINAPI SERVIÇOS SETEMBRO 2025 | SERVIÇO | MONTAGEM E DESMONTAGEM DE FÔRMA DE LAJE MACIÇA, PÉ-DIREITO SIMPLES, EM CHAPA DE MADEIRA COMPENSADA RESINADA E CIMBRAMENTO DE MADEIRA, 2 UTILIZAÇÕES. AF_03/2022 | M2 | 117.46 | 120.61
103761 | SINAPI SERVIÇOS SETEMBRO 2025 | SERVIÇO | MONTAGEM E DESMONTAGEM DE FÔRMA DE LAJE MACIÇA, PÉ-DIREITO SIMPLES, EM CHAPA DE MADEIRA COMPENSADA RESINADA E CIMBRAMENTO DE MADEIRA, 4 UTILIZAÇÕES. AF_03/2022 | M2 | 80.12 | 83.01
103762 | SINAPI SERVIÇOS SETEMBRO 2025 | SERVIÇO | MONTAGEM E DESMONTAGEM DE FÔRMA DE LAJE MACIÇA, PÉ-DIREITO SIMPLES, EM CHAPA DE MADEIRA COMPENSADA RESINADA E CIMBRAMENTO DE MADEIRA, 6 UTILIZAÇÕES. AF_03/2022 | M2 | 68.8 | 71.49
103763 | SINAPI SERVIÇOS SETEMBRO 2025 | SERVIÇO | MONTAGEM E DESMONTAGEM DE FÔRMA DE LAJE MACIÇA, PÉ-DIREITO SIMPLES, EM CHAPA DE MADEIRA COMPENSADA RESINADA E CIMBRAMENTO DE MADEIRA, 8 UTILIZAÇÕES. AF_03/2022 | M2 | 60.89 | 63.35
92510 | SINAPI SERVIÇOS SETEMBRO 2025 | SERVIÇO | MONTAGEM E DESMONTAGEM DE FÔRMA DE LAJE MACIÇA, PÉ-DIREITO SIMPLES, EM CHAPA DE MADEIRA COMPENSADA RESINADA, 2 UTILIZAÇÕES. AF_09/2020 | M2 | 62.67 | 64.6
92514 | SINAPI SERVIÇOS SETEMBRO 2025 | SERVIÇO | MONTAGEM E DESMONTAGEM DE FÔRMA DE LAJE MACIÇA, PÉ-DIREITO SIMPLES, EM CHAPA DE MADEIRA COMPENSADA RESINADA, 4 UTILIZAÇÕES. AF_09/2020 | M2 | 50.3 | 52.06
92518 | SINAPI SERVIÇOS SETEMBRO 2025 | SERVIÇO | MONTAGEM E DESMONTAGEM DE FÔRMA DE LAJE MACIÇA, PÉ-DIREITO SIMPLES, EM CHAPA DE MADEIRA COMPENSADA RESINADA, 6 UTILIZAÇÕES. AF_09/2020 | M2 | 44.44 | 46.08
92522 | SINAPI SERVIÇOS SETEMBRO 2025 | SERVIÇO | MONTAGEM E DESMONTAGEM DE FÔRMA DE LAJE MACIÇA, PÉ-DIREITO SIMPLES, EM CHAPA DE MADEIRA COMPENSADA RESINADA, 8 UTILIZAÇÕES. AF_09/2020 | M2 | 40.78 | 42.28
92482 | SINAPI SERVIÇOS SETEMBRO 2025 | SERVIÇO | MONTAGEM E DESMONTAGEM DE FÔRMA DE LAJE MACIÇA, PÉ-DIREITO SIMPLES, EM MADEIRA SERRADA, 1 UTILIZAÇÃO. AF_09/2020 | M2 | 347.7 | 359.17
92484 | SINAPI SERVIÇOS SETEMBRO 2025 | SERVIÇO | MONTAGEM E DESMONTAGEM DE FÔRMA DE LAJE MACIÇA, PÉ-DIREITO SIMPLES, EM MADEIRA SERRADA, 2 UTILIZAÇÕES. AF_09/2020 | M2 | 239.13 | 248.62
92486 | SINAPI SERVIÇOS SETEMBRO 2025 | SERVIÇO | MONTAGEM E DESMONTAGEM DE FÔRMA DE LAJE MACIÇA, PÉ-DIREITO SIMPLES, EM MADEIRA SERRADA, 4 UTILIZAÇÕES. AF_09/2020 | M2 | 170.1 | 177.93
92492 | SINAPI SERVIÇOS SETEMBRO 2025 | SERVIÇO | MONTAGEM E DESMONTAGEM DE FÔRMA DE LAJE NERVURADA COM CUBETA E ASSOALHO, PÉ-DIREITO DUPLO, EM CHAPA DE MADEIRA COMPENSADA RESINADA, 10 UTILIZAÇÕES. AF_09/2020 | M2 | 105.1 | 109.03
92496 | SINAPI SERVIÇOS SETEMBRO 2025 | SERVIÇO | MONTAGEM E DESMONTAGEM DE FÔRMA DE LAJE NERVURADA COM CUBETA E ASSOALHO, PÉ-DIREITO DUPLO, EM CHAPA DE MADEIRA COMPENSADA RESINADA, 12 UTILIZAÇÕES. AF_09/2020 | M2 | 100.64 | 104.28
92500 | SINAPI SERVIÇOS SETEMBRO 2025 | SERVIÇO | MONTAGEM E DESMONTAGEM DE FÔRMA DE LAJE NERVURADA COM CUBETA E ASSOALHO, PÉ-DIREITO DUPLO, EM CHAPA DE MADEIRA COMPENSADA RESINADA, 14 UTILIZAÇÕES. AF_09/2020 | M2 | 97.01 | 100.36
92504 | SINAPI SERVIÇOS SETEMBRO 2025 | SERVIÇO | MONTAGEM E DESMONTAGEM DE FÔRMA DE LAJE NERVURADA COM CUBETA E ASSOALHO, PÉ-DIREITO DUPLO, EM CHAPA DE MADEIRA COMPENSADA RESINADA, 18 UTILIZAÇÕES. AF_09/2020 | M2 | 90.39 | 93.27
92488 | SINAPI SERVIÇOS SETEMBRO 2025 | SERVIÇO | MONTAGEM E DESMONTAGEM DE FÔRMA DE LAJE NERVURADA COM CUBETA E ASSOALHO, PÉ-DIREITO DUPLO, EM CHAPA DE MADEIRA COMPENSADA RESINADA, 8 UTILIZAÇÕES. AF_09/2020 | M2 | 110.4 | 114.67
92494 | SINAPI SERVIÇOS SETEMBRO 2025 | SERVIÇO | MONTAGEM E DESMONTAGEM DE FÔRMA DE LAJE NERVURADA COM CUBETA E ASSOALHO, PÉ-DIREITO SIMPLES, EM CHAPA DE MADEIRA COMPENSADA RESINADA, 10 UTILIZAÇÕES. AF_09/2020 | M2 | 67.27 | 70.08
92498 | SINAPI SERVIÇOS SETEMBRO 2025 | SERVIÇO | MONTAGEM E DESMONTAGEM DE FÔRMA DE LAJE NERVURADA COM CUBETA E ASSOALHO, PÉ-DIREITO SIMPLES, EM CHAPA DE MADEIRA COMPENSADA RESINADA, 12 UTILIZAÇÕES. AF_09/2020 | M2 | 63.74 | 66.33
92502 | SINAPI SERVIÇOS SETEMBRO 2025 | SERVIÇO | MONTAGEM E DESMONTAGEM DE FÔRMA DE LAJE NERVURADA COM CUBETA E ASSOALHO, PÉ-DIREITO SIMPLES, EM CHAPA DE MADEIRA COMPENSADA RESINADA, 14 UTILIZAÇÕES. AF_09/2020 | M2 | 61 | 63.39
92506 | SINAPI SERVIÇOS SETEMBRO 2025 | SERVIÇO | MONTAGEM E DESMONTAGEM DE FÔRMA DE LAJE NERVURADA COM CUBETA E ASSOALHO, PÉ-DIREITO SIMPLES, EM CHAPA DE MADEIRA COMPENSADA RESINADA, 18 UTILIZAÇÕES. AF_09/2020 | M2 | 55.94 | 58
92490 | SINAPI SERVIÇOS SETEMBRO 2025 | SERVIÇO | MONTAGEM E DESMONTAGEM DE FÔRMA DE LAJE NERVURADA COM CUBETA E ASSOALHO, PÉ-DIREITO SIMPLES, EM CHAPA DE MADEIRA COMPENSADA RESINADA, 8 UTILIZAÇÕES. AF_09/2020 | M2 | 71.49 | 74.54
92433 | SINAPI SERVIÇOS SETEMBRO 2025 | SERVIÇO | MONTAGEM E DESMONTAGEM DE FÔRMA DE PILARES RETANGULARES E ESTRUTURAS SIMILARES, PÉ-DIREITO DUPLO, EM CHAPA DE MADEIRA COMPENSADA PLASTIFICADA, 10 UTILIZAÇÕES. AF_09/2020 | M2 | 75.28 | 78.69
92437 | SINAPI SERVIÇOS SETEMBRO 2025 | SERVIÇO | MONTAGEM E DESMONTAGEM DE FÔRMA DE PILARES RETANGULARES E ESTRUTURAS SIMILARES, PÉ-DIREITO DUPLO, EM CHAPA DE MADEIRA COMPENSADA PLASTIFICADA, 12 UTILIZAÇÕES. AF_09/2020 | M2 | 71.88 | 75.14
92441 | SINAPI SERVIÇOS SETEMBRO 2025 | SERVIÇO | MONTAGEM E DESMONTAGEM DE FÔRMA DE PILARES RETANGULARES E ESTRUTURAS SIMILARES, PÉ-DIREITO DUPLO, EM CHAPA DE MADEIRA COMPENSADA PLASTIFICADA, 14 UTILIZAÇÕES. AF_09/2020 | M2 | 69.42 | 72.58
92445 | SINAPI SERVIÇOS SETEMBRO 2025 | SERVIÇO | MONTAGEM E DESMONTAGEM DE FÔRMA DE PILARES RETANGULARES E ESTRUTURAS SIMILARES, PÉ-DIREITO DUPLO, EM CHAPA DE MADEIRA COMPENSADA PLASTIFICADA, 18 UTILIZAÇÕES. AF_09/2020 | M2 | 64.41 | 67.4
92417 | SINAPI SERVIÇOS SETEMBRO 2025 | SERVIÇO | MONTAGEM E DESMONTAGEM DE FÔRMA DE PILARES RETANGULARES E ESTRUTURAS SIMILARES, PÉ-DIREITO DUPLO, EM CHAPA DE MADEIRA COMPENSADA RESINADA, 2 UTILIZAÇÕES. AF_09/2020 | M2 | 164.24 | 171.42
92421 | SINAPI SERVIÇOS SETEMBRO 2025 | SERVIÇO | MONTAGEM E DESMONTAGEM DE FÔRMA DE PILARES RETANGULARES E ESTRUTURAS SIMILARES, PÉ-DIREITO DUPLO, EM CHAPA DE MADEIRA COMPENSADA RESINADA, 4 UTILIZAÇÕES. AF_09/2020 | M2 | 107.72 | 112.67
92425 | SINAPI SERVIÇOS SETEMBRO 2025 | SERVIÇO | MONTAGEM E DESMONTAGEM DE FÔRMA DE PILARES RETANGULARES E ESTRUTURAS SIMILARES, PÉ-DIREITO DUPLO, EM CHAPA DE MADEIRA COMPENSADA RESINADA, 6 UTILIZAÇÕES. AF_09/2020 | M2 | 89.53 | 93.68
92429 | SINAPI SERVIÇOS SETEMBRO 2025 | SERVIÇO | MONTAGEM E DESMONTAGEM DE FÔRMA DE PILARES RETANGULARES E ESTRUTURAS SIMILARES, PÉ-DIREITO DUPLO, EM CHAPA DE MADEIRA COMPENSADA RESINADA, 8 UTILIZAÇÕES. AF_09/2020 | M2 | 80.36 | 84.11
92431 | SINAPI SERVIÇOS SETEMBRO 2025 | SERVIÇO | MONTAGEM E DESMONTAGEM DE FÔRMA DE PILARES RETANGULARES E ESTRUTURAS SIMILARES, PÉ-DIREITO SIMPLES, EM CHAPA DE MADEIRA COMPENSADA PLASTIFICADA, 10 UTILIZAÇÕES. AF_09/2020 | M2 | 61.96 | 64.2
92435 | SINAPI SERVIÇOS SETEMBRO 2025 | SERVIÇO | MONTAGEM E DESMONTAGEM DE FÔRMA DE PILARES RETANGULARES E ESTRUTURAS SIMILARES, PÉ-DIREITO SIMPLES, EM CHAPA DE MADEIRA COMPENSADA PLASTIFICADA, 12 UTILIZAÇÕES. AF_09/2020 | M2 | 59 | 61.13
92439 | SINAPI SERVIÇOS SETEMBRO 2025 | SERVIÇO | MONTAGEM E DESMONTAGEM DE FÔRMA DE PILARES RETANGULARES E ESTRUTURAS SIMILARES, PÉ-DIREITO SIMPLES, EM CHAPA DE MADEIRA COMPENSADA PLASTIFICADA, 14 UTILIZAÇÕES. AF_09/2020 | M2 | 56.87 | 58.92
92443 | SINAPI SERVIÇOS SETEMBRO 2025 | SERVIÇO | MONTAGEM E DESMONTAGEM DE FÔRMA DE PILARES RETANGULARES E ESTRUTURAS SIMILARES, PÉ-DIREITO SIMPLES, EM CHAPA DE MADEIRA COMPENSADA PLASTIFICADA, 18 UTILIZAÇÕES. AF_09/2020 | M2 | 52.3 | 54.22
92415 | SINAPI SERVIÇOS SETEMBRO 2025 | SERVIÇO | MONTAGEM E DESMONTAGEM DE FÔRMA DE PILARES RETANGULARES E ESTRUTURAS SIMILARES, PÉ-DIREITO SIMPLES, EM CHAPA DE MADEIRA COMPENSADA RESINADA, 2 UTILIZAÇÕES. AF_09/2020 | M2 | 141.52 | 146.71
92419 | SINAPI SERVIÇOS SETEMBRO 2025 | SERVIÇO | MONTAGEM E DESMONTAGEM DE FÔRMA DE PILARES RETANGULARES E ESTRUTURAS SIMILARES, PÉ-DIREITO SIMPLES, EM CHAPA DE MADEIRA COMPENSADA RESINADA, 4 UTILIZAÇÕES. AF_09/2020 | M2 | 90.31 | 93.72
92423 | SINAPI SERVIÇOS SETEMBRO 2025 | SERVIÇO | MONTAGEM E DESMONTAGEM DE FÔRMA DE PILARES RETANGULARES E ESTRUTURAS SIMILARES, PÉ-DIREITO SIMPLES, EM CHAPA DE MADEIRA COMPENSADA RESINADA, 6 UTILIZAÇÕES. AF_09/2020 | M2 | 74.38 | 77.2
92427 | SINAPI SERVIÇOS SETEMBRO 2025 | SERVIÇO | MONTAGEM E DESMONTAGEM DE FÔRMA DE PILARES RETANGULARES E ESTRUTURAS SIMILARES, PÉ-DIREITO SIMPLES, EM CHAPA DE MADEIRA COMPENSADA RESINADA, 8 UTILIZAÇÕES. AF_09/2020 | M2 | 66.33 | 68.83
92409 | SINAPI SERVIÇOS SETEMBRO 2025 | SERVIÇO | MONTAGEM E DESMONTAGEM DE FÔRMA DE PILARES RETANGULARES E ESTRUTURAS SIMILARES, PÉ-DIREITO SIMPLES, EM MADEIRA SERRADA, 1 UTILIZAÇÃO. AF_09/2020 | M2 | 257.35 | 267.96
92411 | SINAPI SERVIÇOS SETEMBRO 2025 | SERVIÇO | MONTAGEM E DESMONTAGEM DE FÔRMA DE PILARES RETANGULARES E ESTRUTURAS SIMILARES, PÉ-DIREITO SIMPLES, EM MADEIRA SERRADA, 2 UTILIZAÇÕES. AF_09/2020 | M2 | 168.31 | 176.84
92413 | SINAPI SERVIÇOS SETEMBRO 2025 | SERVIÇO | MONTAGEM E DESMONTAGEM DE FÔRMA DE PILARES RETANGULARES E ESTRUTURAS SIMILARES, PÉ-DIREITO SIMPLES, EM MADEIRA SERRADA, 4 UTILIZAÇÕES. AF_09/2020 | M2 | 108.51 | 114.77
92465 | SINAPI SERVIÇOS SETEMBRO 2025 | SERVIÇO | MONTAGEM E DESMONTAGEM DE FÔRMA DE VIGA, ESCORAMENTO COM GARFO DE MADEIRA, PÉ-DIREITO DUPLO, EM CHAPA DE MADEIRA PLASTIFICADA, 10 UTILIZAÇÕES. AF_09/2020 | M2 | 157.54 | 162.38
92469 | SINAPI SERVIÇOS SETEMBRO 2025 | SERVIÇO | MONTAGEM E DESMONTAGEM DE FÔRMA DE VIGA, ESCORAMENTO COM GARFO DE MADEIRA, PÉ-DIREITO DUPLO, EM CHAPA DE MADEIRA PLASTIFICADA, 12 UTILIZAÇÕES. AF_09/2020 | M2 | 143.46 | 147.9
92473 | SINAPI SERVIÇOS SETEMBRO 2025 | SERVIÇO | MONTAGEM E DESMONTAGEM DE FÔRMA DE VIGA, ESCORAMENTO COM GARFO DE MADEIRA, PÉ-DIREITO DUPLO, EM CHAPA DE MADEIRA PLASTIFICADA, 14 UTILIZAÇÕES. AF_09/2020 | M2 | 132.08 | 136.17
92477 | SINAPI SERVIÇOS SETEMBRO 2025 | SERVIÇO | MONTAGEM E DESMONTAGEM DE FÔRMA DE VIGA, ESCORAMENTO COM GARFO DE MADEIRA, PÉ-DIREITO DUPLO, EM CHAPA DE MADEIRA PLASTIFICADA, 18 UTILIZAÇÕES. AF_09/2020 | M2 | 107.69 | 111.08
92449 | SINAPI SERVIÇOS SETEMBRO 2025 | SERVIÇO | MONTAGEM E DESMONTAGEM DE FÔRMA DE VIGA, ESCORAMENTO COM GARFO DE MADEIRA, PÉ-DIREITO DUPLO, EM CHAPA DE MADEIRA RESINADA, 2 UTILIZAÇÕES. AF_09/2020 | M2 | 286.63 | 294.93
92453 | SINAPI SERVIÇOS SETEMBRO 2025 | SERVIÇO | MONTAGEM E DESMONTAGEM DE FÔRMA DE VIGA, ESCORAMENTO COM GARFO DE MADEIRA, PÉ-DIREITO DUPLO, EM CHAPA DE MADEIRA RESINADA, 4 UTILIZAÇÕES. AF_09/2020 | M2 | 246.85 | 254.04
92457 | SINAPI SERVIÇOS SETEMBRO 2025 | SERVIÇO | MONTAGEM E DESMONTAGEM DE FÔRMA DE VIGA, ESCORAMENTO COM GARFO DE MADEIRA, PÉ-DIREITO DUPLO, EM CHAPA DE MADEIRA RESINADA, 6 UTILIZAÇÕES. AF_09/2020 | M2 | 215.27 | 221.61
92461 | SINAPI SERVIÇOS SETEMBRO 2025 | SERVIÇO | MONTAGEM E DESMONTAGEM DE FÔRMA DE VIGA, ESCORAMENTO COM GARFO DE MADEIRA, PÉ-DIREITO DUPLO, EM CHAPA DE MADEIRA RESINADA, 8 UTILIZAÇÕES. AF_09/2020 | M2 | 199.33 | 205.1
92467 | SINAPI SERVIÇOS SETEMBRO 2025 | SERVIÇO | MONTAGEM E DESMONTAGEM DE FÔRMA DE VIGA, ESCORAMENTO COM GARFO DE MADEIRA, PÉ-DIREITO SIMPLES, EM CHAPA DE MADEIRA PLASTIFICADA, 10 UTILIZAÇÕES. AF_09/2020 | M2 | 100.02 | 103.28
92471 | SINAPI SERVIÇOS SETEMBRO 2025 | SERVIÇO | MONTAGEM E DESMONTAGEM DE FÔRMA DE VIGA, ESCORAMENTO COM GARFO DE MADEIRA, PÉ-DIREITO SIMPLES, EM CHAPA DE MADEIRA PLASTIFICADA, 12 UTILIZAÇÕES. AF_09/2020 | M2 | 91.23 | 94.21
92475 | SINAPI SERVIÇOS SETEMBRO 2025 | SERVIÇO | MONTAGEM E DESMONTAGEM DE FÔRMA DE VIGA, ESCORAMENTO COM GARFO DE MADEIRA, PÉ-DIREITO SIMPLES, EM CHAPA DE MADEIRA PLASTIFICADA, 14 UTILIZAÇÕES. AF_09/2020 | M2 | 84.08 | 86.84
92479 | SINAPI SERVIÇOS SETEMBRO 2025 | SERVIÇO | MONTAGEM E DESMONTAGEM DE FÔRMA DE VIGA, ESCORAMENTO COM GARFO DE MADEIRA, PÉ-DIREITO SIMPLES, EM CHAPA DE MADEIRA PLASTIFICADA, 18 UTILIZAÇÕES. AF_09/2020 | M2 | 68.8 | 71.08
92451 | SINAPI SERVIÇOS SETEMBRO 2025 | SERVIÇO | MONTAGEM E DESMONTAGEM DE FÔRMA DE VIGA, ESCORAMENTO COM GARFO DE MADEIRA, PÉ-DIREITO SIMPLES, EM CHAPA DE MADEIRA RESINADA, 2 UTILIZAÇÕES. AF_09/2020 | M2 | 191.62 | 197.57
92455 | SINAPI SERVIÇOS SETEMBRO 2025 | SERVIÇO | MONTAGEM E DESMONTAGEM DE FÔRMA DE VIGA, ESCORAMENTO COM GARFO DE MADEIRA, PÉ-DIREITO SIMPLES, EM CHAPA DE MADEIRA RESINADA, 4 UTILIZAÇÕES. AF_09/2020 | M2 | 158.02 | 163.01
92459 | SINAPI SERVIÇOS SETEMBRO 2025 | SERVIÇO | MONTAGEM E DESMONTAGEM DE FÔRMA DE VIGA, ESCORAMENTO COM GARFO DE MADEIRA, PÉ-DIREITO SIMPLES, EM CHAPA DE MADEIRA RESINADA, 6 UTILIZAÇÕES. AF_09/2020 | M2 | 134.85 | 139.18
92463 | SINAPI SERVIÇOS SETEMBRO 2025 | SERVIÇO | MONTAGEM E DESMONTAGEM DE FÔRMA DE VIGA, ESCORAMENTO COM GARFO DE MADEIRA, PÉ-DIREITO SIMPLES, EM CHAPA DE MADEIRA RESINADA, 8 UTILIZAÇÕES. AF_09/2020 | M2 | 122.75 | 126.65
92446 | SINAPI SERVIÇOS SETEMBRO 2025 | SERVIÇO | MONTAGEM E DESMONTAGEM DE FÔRMA DE VIGA, ESCORAMENTO COM PONTALETE DE MADEIRA, PÉ-DIREITO SIMPLES, EM MADEIRA SERRADA, 1 UTILIZAÇÃO. AF_09/2020 | M2 | 315.66 | 325.99
92447 | SINAPI SERVIÇOS SETEMBRO 2025 | SERVIÇO | MONTAGEM E DESMONTAGEM DE FÔRMA DE VIGA, ESCORAMENTO COM PONTALETE DE MADEIRA, PÉ-DIREITO SIMPLES, EM MADEIRA SERRADA, 2 UTILIZAÇÕES. AF_09/2020 | M2 | 219 | 226.96
92448 | SINAPI SERVIÇOS SETEMBRO 2025 | SERVIÇO | MONTAGEM E DESMONTAGEM DE FÔRMA DE VIGA, ESCORAMENTO COM PONTALETE DE MADEIRA, PÉ-DIREITO SIMPLES, EM MADEIRA SERRADA, 4 UTILIZAÇÕES. AF_09/2020 | M2 | 172 | 178.49
92466 | SINAPI SERVIÇOS SETEMBRO 2025 | SERVIÇO | MONTAGEM E DESMONTAGEM DE FÔRMA DE VIGA, ESCORAMENTO METÁLICO, PÉ-DIREITO DUPLO, EM CHAPA DE MADEIRA PLASTIFICADA, 10 UTILIZAÇÕES. AF_09/2020 | M2 | 260.5 | 265.76
92470 | SINAPI SERVIÇOS SETEMBRO 2025 | SERVIÇO | MONTAGEM E DESMONTAGEM DE FÔRMA DE VIGA, ESCORAMENTO METÁLICO, PÉ-DIREITO DUPLO, EM CHAPA DE MADEIRA PLASTIFICADA, 12 UTILIZAÇÕES. AF_09/2020 | M2 | 253.91 | 258.76
92474 | SINAPI SERVIÇOS SETEMBRO 2025 | SERVIÇO | MONTAGEM E DESMONTAGEM DE FÔRMA DE VIGA, ESCORAMENTO METÁLICO, PÉ-DIREITO DUPLO, EM CHAPA DE MADEIRA PLASTIFICADA, 14 UTILIZAÇÕES. AF_09/2020 | M2 | 248.22 | 252.7
92478 | SINAPI SERVIÇOS SETEMBRO 2025 | SERVIÇO | MONTAGEM E DESMONTAGEM DE FÔRMA DE VIGA, ESCORAMENTO METÁLICO, PÉ-DIREITO DUPLO, EM CHAPA DE MADEIRA PLASTIFICADA, 18 UTILIZAÇÕES. AF_09/2020 | M2 | 237.03 | 240.81
92450 | SINAPI SERVIÇOS SETEMBRO 2025 | SERVIÇO | MONTAGEM E DESMONTAGEM DE FÔRMA DE VIGA, ESCORAMENTO METÁLICO, PÉ-DIREITO DUPLO, EM CHAPA DE MADEIRA RESINADA, 2 UTILIZAÇÕES. AF_09/2020 | M2 | 327.98 | 336.45
92454 | SINAPI SERVIÇOS SETEMBRO 2025 | SERVIÇO | MONTAGEM E DESMONTAGEM DE FÔRMA DE VIGA, ESCORAMENTO METÁLICO, PÉ-DIREITO DUPLO, EM CHAPA DE MADEIRA RESINADA, 4 UTILIZAÇÕES. AF_09/2020 | M2 | 298 | 305.32
92458 | SINAPI SERVIÇOS SETEMBRO 2025 | SERVIÇO | MONTAGEM E DESMONTAGEM DE FÔRMA DE VIGA, ESCORAMENTO METÁLICO, PÉ-DIREITO DUPLO, EM CHAPA DE MADEIRA RESINADA, 6 UTILIZAÇÕES. AF_09/2020 | M2 | 279.34 | 285.84
92462 | SINAPI SERVIÇOS SETEMBRO 2025 | SERVIÇO | MONTAGEM E DESMONTAGEM DE FÔRMA DE VIGA, ESCORAMENTO METÁLICO, PÉ-DIREITO DUPLO, EM CHAPA DE MADEIRA RESINADA, 8 UTILIZAÇÕES. AF_09/2020 | M2 | 267.53 | 273.41
92468 | SINAPI SERVIÇOS SETEMBRO 2025 | SERVIÇO | MONTAGEM E DESMONTAGEM DE FÔRMA DE VIGA, ESCORAMENTO METÁLICO, PÉ-DIREITO SIMPLES, EM CHAPA DE MADEIRA PLASTIFICADA, 10 UTILIZAÇÕES. AF_09/2020 | M2 | 118.1 | 122.17
92472 | SINAPI SERVIÇOS SETEMBRO 2025 | SERVIÇO | MONTAGEM E DESMONTAGEM DE FÔRMA DE VIGA, ESCORAMENTO METÁLICO, PÉ-DIREITO SIMPLES, EM CHAPA DE MADEIRA PLASTIFICADA, 12 UTILIZAÇÕES. AF_09/2020 | M2 | 112.28 | 116.03
92476 | SINAPI SERVIÇOS SETEMBRO 2025 | SERVIÇO | MONTAGEM E DESMONTAGEM DE FÔRMA DE VIGA, ESCORAMENTO METÁLICO, PÉ-DIREITO SIMPLES, EM CHAPA DE MADEIRA PLASTIFICADA, 14 UTILIZAÇÕES. AF_09/2020 | M2 | 107.34 | 110.8
92480 | SINAPI SERVIÇOS SETEMBRO 2025 | SERVIÇO | MONTAGEM E DESMONTAGEM DE FÔRMA DE VIGA, ESCORAMENTO METÁLICO, PÉ-DIREITO SIMPLES, EM CHAPA DE MADEIRA PLASTIFICADA, 18 UTILIZAÇÕES. AF_09/2020 | M2 | 97.46 | 100.38
92452 | SINAPI SERVIÇOS SETEMBRO 2025 | SERVIÇO | MONTAGEM E DESMONTAGEM DE FÔRMA DE VIGA, ESCORAMENTO METÁLICO, PÉ-DIREITO SIMPLES, EM CHAPA DE MADEIRA RESINADA, 2 UTILIZAÇÕES. AF_09/2020 | M2 | 186.14 | 193
92456 | SINAPI SERVIÇOS SETEMBRO 2025 | SERVIÇO | MONTAGEM E DESMONTAGEM DE FÔRMA DE VIGA, ESCORAMENTO METÁLICO, PÉ-DIREITO SIMPLES, EM CHAPA DE MADEIRA RESINADA, 4 UTILIZAÇÕES. AF_09/2020 | M2 | 155.33 | 161.15
92460 | SINAPI SERVIÇOS SETEMBRO 2025 | SERVIÇO | MONTAGEM E DESMONTAGEM DE FÔRMA DE VIGA, ESCORAMENTO METÁLICO, PÉ-DIREITO SIMPLES, EM CHAPA DE MADEIRA RESINADA, 6 UTILIZAÇÕES. AF_09/2020 | M2 | 130.44 | 135.55
92464 | SINAPI SERVIÇOS SETEMBRO 2025 | SERVIÇO | MONTAGEM E DESMONTAGEM DE FÔRMA DE VIGA, ESCORAMENTO METÁLICO, PÉ-DIREITO SIMPLES, EM CHAPA DE MADEIRA RESINADA, 8 UTILIZAÇÕES. AF_09/2020 | M2 | 124.99 | 129.58
105403 | SINAPI SERVIÇOS SETEMBRO 2025 | SERVIÇO | FABRICAÇÃO DE FÔRMA PARA PILARES CIRCULARES, EM CHAPA DE MADEIRA COMPENSADA RESINADA, PÉ-DIREITO DUPLO. AF_05/2024 | M2 | 189.64 | 191.89
96252 | SINAPI SERVIÇOS SETEMBRO 2025 | SERVIÇO | FABRICAÇÃO DE FÔRMA PARA PILARES CIRCULARES, EM CHAPA DE MADEIRA COMPENSADA RESINADA, PÉ-DIREITO SIMPLES. AF_05/2024 | M2 | 158.8 | 160.81
96254 | SINAPI SERVIÇOS SETEMBRO 2025 | SERVIÇO | MONTAGEM E DESMONTAGEM DE FÔRMA DE PILARES CIRCULARES, COM ÁREA MÉDIA DAS SEÇÕES MAIOR QUE 0,28 M², EM PAPELÃO. AF_05/2024 | M | 0 | 0
96253 | SINAPI SERVIÇOS SETEMBRO 2025 | SERVIÇO | MONTAGEM E DESMONTAGEM DE FÔRMA DE PILARES CIRCULARES, COM ÁREA MÉDIA DAS SEÇÕES MENOR OU IGUAL A 0,28 M², EM PAPELÃO. AF_05/2024 | M | 0 | 0
105406 | SINAPI SERVIÇOS SETEMBRO 2025 | SERVIÇO | MONTAGEM E DESMONTAGEM DE FÔRMA DE PILARES CIRCULARES, PÉ-DIREITO DUPLO, EM MADEIRA, 2 UTILIZAÇÕES. AF_05/2024 | M2 | 197.71 | 205.64
96264 | SINAPI SERVIÇOS SETEMBRO 2025 | SERVIÇO | MONTAGEM E DESMONTAGEM DE FÔRMA DE PILARES CIRCULARES, PÉ-DIREITO DUPLO, METÁLICA. AF_05/2024 | M2 | 0 | 0
105405 | SINAPI SERVIÇOS SETEMBRO 2025 | SERVIÇO | MONTAGEM E DESMONTAGEM DE FÔRMA DE PILARES CIRCULARES, PÉ-DIREITO DUPLO, PLÁSTICA. AF_05/2024 | M2 | 0 | 0
96258 | SINAPI SERVIÇOS SETEMBRO 2025 | SERVIÇO | MONTAGEM E DESMONTAGEM DE FÔRMA DE PILARES CIRCULARES, PÉ-DIREITO SIMPLES, EM MADEIRA, 2 UTILIZAÇÕES. AF_05/2024 | M2 | 143.81 | 149.64
96262 | SINAPI SERVIÇOS SETEMBRO 2025 | SERVIÇO | MONTAGEM E DESMONTAGEM DE FÔRMA DE PILARES CIRCULARES, PÉ-DIREITO SIMPLES, METÁLICA. AF_05/2024 | M2 | 0 | 0
105404 | SINAPI SERVIÇOS SETEMBRO 2025 | SERVIÇO | MONTAGEM E DESMONTAGEM DE FÔRMA DE PILARES CIRCULARES, PÉ-DIREITO SIMPLES, PLÁSTICA. AF_05/2024 | M2 | 0 | 0
92751 | SINAPI SERVIÇOS SETEMBRO 2025 | SERVIÇO | MURO DE GABIÃO, ENCHIMENTO COM PEDRA DE MÃO TIPO RACHÃO, COM SOLO REFORÇADO, PARA MUROS COM ALTURA MAIOR QUE 12 M E MENOR OU IGUAL A 20 M - FORNECIMENTO E EXECUÇÃO. AF_03/2024 | M3 | 1623.2 | 1650.46
92752 | SINAPI SERVIÇOS SETEMBRO 2025 | SERVIÇO | MURO DE GABIÃO, ENCHIMENTO COM PEDRA DE MÃO TIPO RACHÃO, COM SOLO REFORÇADO, PARA MUROS COM ALTURA MAIOR QUE 20 M E MENOR OU IGUAL A 28 M - FORNECIMENTO E EXECUÇÃO. AF_03/2024 | M3 | 1917.18 | 1948.19
92750 | SINAPI SERVIÇOS SETEMBRO 2025 | SERVIÇO | MURO DE GABIÃO, ENCHIMENTO COM PEDRA DE MÃO TIPO RACHÃO, COM SOLO REFORÇADO, PARA MUROS COM ALTURA MAIOR QUE 4 M E MENOR OU IGUAL A 12 M - FORNECIMENTO E EXECUÇÃO. AF_03/2024 | M3 | 1326.8 | 1350.15
92749 | SINAPI SERVIÇOS SETEMBRO 2025 | SERVIÇO | MURO DE GABIÃO, ENCHIMENTO COM PEDRA DE MÃO TIPO RACHÃO, COM SOLO REFORÇADO, PARA MUROS COM ALTURA MENOR OU IGUAL A 4 M - FORNECIMENTO E EXECUÇÃO. AF_03/2024 | M3 | 819.56 | 836.3
92745 | SINAPI SERVIÇOS SETEMBRO 2025 | SERVIÇO | MURO DE GABIÃO, ENCHIMENTO COM PEDRA DE MÃO TIPO RACHÃO, DE GRAVIDADE, COM GAIOLAS DE COMPRIMENTO IGUAL A 2 M, PARA MUROS COM ALTURA MAIOR QUE 4 M E MENOR OU IGUAL A 6 M - FORNECIMENTO E EXECUÇÃO. AF_03/2024 | M3 | 708.16 | 725.1
92747 | SINAPI SERVIÇOS SETEMBRO 2025 | SERVIÇO | MURO DE GABIÃO, ENCHIMENTO COM PEDRA DE MÃO TIPO RACHÃO, DE GRAVIDADE, COM GAIOLAS DE COMPRIMENTO IGUAL A 2 M, PARA MUROS COM ALTURA MAIOR QUE 6 M E MENOR OU IGUAL A 10 M - FORNECIMENTO E EXECUÇÃO. AF_03/2024 | M3 | 781.71 | 800.49
92743 | SINAPI SERVIÇOS SETEMBRO 2025 | SERVIÇO | MURO DE GABIÃO, ENCHIMENTO COM PEDRA DE MÃO TIPO RACHÃO, DE GRAVIDADE, COM GAIOLAS DE COMPRIMENTO IGUAL A 2 M, PARA MUROS COM ALTURA MENOR OU IGUAL A 4 M - FORNECIMENTO E EXECUÇÃO. AF_03/2024 | M3 | 591.78 | 606.33
92746 | SINAPI SERVIÇOS SETEMBRO 2025 | SERVIÇO | MURO DE GABIÃO, ENCHIMENTO COM PEDRA DE MÃO TIPO RACHÃO, DE GRAVIDADE, COM GAIOLAS DE COMPRIMENTO IGUAL A 5 M, PARA MUROS COM ALTURA MAIOR QUE 4 M E MENOR OU IGUAL A 6 M - FORNECIMENTO E EXECUÇÃO. AF_03/2024 | M3 | 631.56 | 642.48
92748 | SINAPI SERVIÇOS SETEMBRO 2025 | SERVIÇO | MURO DE GABIÃO, ENCHIMENTO COM PEDRA DE MÃO TIPO RACHÃO, DE GRAVIDADE, COM GAIOLAS DE COMPRIMENTO IGUAL A 5 M, PARA MUROS COM ALTURA MAIOR QUE 6 M E MENOR OU IGUAL A 10 M- FORNECIMENTO E EXECUÇÃO. AF_03/2024 | M3 | 690.79 | 703.57
92744 | SINAPI SERVIÇOS SETEMBRO 2025 | SERVIÇO | MURO DE GABIÃO, ENCHIMENTO COM PEDRA DE MÃO TIPO RACHÃO, DE GRAVIDADE, COM GAIOLAS DE COMPRIMENTO IGUAL A 5 M, PARA MUROS COM ALTURA MENOR OU IGUAL A 4 M - FORNECIMENTO E EXECUÇÃO. AF_03/2024 | M3 | 534.2 | 542.3
92754 | SINAPI SERVIÇOS SETEMBRO 2025 | SERVIÇO | MURO DE GABIÃO, ENCHIMENTO COM RESÍDUO DE CONSTRUÇÃO E DEMOLIÇÃO, DE GRAVIDADE, COM GAIOLA TRAPEZOIDAL DE COMPRIMENTO IGUAL A 2 M, PARA MUROS COM ALTURA MAIOR QUE 2 M E MENOR OU IGUAL A 4 M - FORNECIMENTO E EXECUÇÃO. AF_03/2024 | M3 | 543.51 | 556.52
92753 | SINAPI SERVIÇOS SETEMBRO 2025 | SERVIÇO | MURO DE GABIÃO, ENCHIMENTO COM RESÍDUO DE CONSTRUÇÃO E DEMOLIÇÃO, DE GRAVIDADE, COM GAIOLA TRAPEZOIDAL DE COMPRIMENTO IGUAL A 2 M, PARA MUROS COM ALTURA MENOR OU IGUAL A 2 M - FORNECIMENTO E EXECUÇÃO. AF_03/2024 | M3 | 552.33 | 564.15
92755 | SINAPI SERVIÇOS SETEMBRO 2025 | SERVIÇO | PROTEÇÃO SUPERFICIAL DE CANAL EM GABIÃO TIPO COLCHÃO, ALTURA DE 17 CENTÍMETROS, ENCHIMENTO COM PEDRA DE MÃO TIPO RACHÃO - FORNECIMENTO E EXECUÇÃO. AF_03/2024 | M2 | 211.41 | 216.6
92756 | SINAPI SERVIÇOS SETEMBRO 2025 | SERVIÇO | PROTEÇÃO SUPERFICIAL DE CANAL EM GABIÃO TIPO COLCHÃO, ALTURA DE 23 CENTÍMETROS, ENCHIMENTO COM PEDRA DE MÃO TIPO RACHÃO - FORNECIMENTO E EXECUÇÃO. AF_03/2024 | M2 | 244.4 | 250.59
92757 | SINAPI SERVIÇOS SETEMBRO 2025 | SERVIÇO | PROTEÇÃO SUPERFICIAL DE CANAL EM GABIÃO TIPO COLCHÃO, ALTURA DE 30 CENTÍMETROS, ENCHIMENTO COM PEDRA DE MÃO TIPO RACHÃO - FORNECIMENTO E EXECUÇÃO. AF_03/2024 | M2 | 283.75 | 291.11
92758 | SINAPI SERVIÇOS SETEMBRO 2025 | SERVIÇO | PROTEÇÃO SUPERFICIAL DE CANAL EM GABIÃO TIPO SACO, DIÂMETRO DE 65 CENTÍMETROS, ENCHIMENTO MANUAL COM PEDRA DE MÃO TIPO RACHÃO - FORNECIMENTO E EXECUÇÃO. AF_03/2024 | M3 | 574.29 | 581.41
104500 | SINAPI SERVIÇOS SETEMBRO 2025 | SERVIÇO | ADUELA/ GALERIA ABERTA PRE-MOLDADA DE CONCRETO ARMADO, SECAO QUADRANGULAR INTERNA DE 1,50 X 1,50 M (L X A), MISULA DE 20 X 20 CM, C = 1,00 M, ESPESSURA MIN = 15 CM, TB-45 E FCK DO CONCRETO = 30 MPA FORNECIMENTO E ASSENTAMENTO. AF_01/2023 | M | 0 | 0
104503 | SINAPI SERVIÇOS SETEMBRO 2025 | SERVIÇO | ADUELA/ GALERIA ABERTA PRE-MOLDADA DE CONCRETO ARMADO, SECAO QUADRANGULAR INTERNA DE 2,00 X 2,00 M (L X A), MISULA DE 20 X 20 CM, C = 1,00 M, ESPESSURA MIN = 15 CM, TB-45 E FCK DO CONCRETO = 30 MPA FORNECIMENTO E ASSENTAMENTO. AF_01/2023 | M | 0 | 0
104504 | SINAPI SERVIÇOS SETEMBRO 2025 | SERVIÇO | ADUELA/ GALERIA ABERTA PRE-MOLDADA DE CONCRETO ARMADO, SECAO QUADRANGULAR INTERNA DE 2,00 X 2,00 M (L X A), MISULA DE 20 X 20 CM, C = 1,00 M, ESPESSURA MIN = 20 CM, TB-45 E FCK DO CONCRETO = 30 MPA FORNECIMENTO E ASSENTAMENTO. AF_01/2023 | M | 0 | 0
104507 | SINAPI SERVIÇOS SETEMBRO 2025 | SERVIÇO | ADUELA/ GALERIA ABERTA PRE-MOLDADA DE CONCRETO ARMADO, SECAO QUADRANGULAR INTERNA DE 2,50 X 2,50 M (L X A), MISULA DE 20 X 20 CM, C = 1,00 M, ESPESSURA MIN = 15 CM, TB-45 E FCK DO CONCRETO = 30 MPA FORNECIMENTO E ASSENTAMENTO. AF_01/2023 | M | 0 | 0
104508 | SINAPI SERVIÇOS SETEMBRO 2025 | SERVIÇO | ADUELA/ GALERIA ABERTA PRE-MOLDADA DE CONCRETO ARMADO, SECAO QUADRANGULAR INTERNA DE 2,50 X 2,50 M (L X A), MISULA DE 20 X 20 CM, C = 1,00 M, ESPESSURA MIN = 20 CM, TB-45 E FCK DO CONCRETO = 30 MPA FORNECIMENTO E ASSENTAMENTO. AF_01/2023 | M | 0 | 0
104509 | SINAPI SERVIÇOS SETEMBRO 2025 | SERVIÇO | ADUELA/ GALERIA ABERTA PRE-MOLDADA DE CONCRETO ARMADO, SECAO QUADRANGULAR INTERNA DE 2,50 X 2,50 M (L X A), MISULA DE 20 X 20 CM, C = 1,00 M, ESPESSURA MIN = 25 CM, TB-45 E FCK DO CONCRETO = 30 MPA FORNECIMENTO E ASSENTAMENTO. AF_01/2023 | M | 0 | 0
104512 | SINAPI SERVIÇOS SETEMBRO 2025 | SERVIÇO | ADUELA/ GALERIA ABERTA PRE-MOLDADA DE CONCRETO ARMADO, SECAO QUADRANGULAR INTERNA DE 3,00 X 3,00 M (L X A), MISULA DE 20 X 20 CM, C = 1,00 M, ESPESSURA MIN = 20 CM, TB-45 E FCK DO CONCRETO = 30 MPA FORNECIMENTO E ASSENTAMENTO. AF_01/2023 | M | 0 | 0
104513 | SINAPI SERVIÇOS SETEMBRO 2025 | SERVIÇO | ADUELA/ GALERIA ABERTA PRE-MOLDADA DE CONCRETO ARMADO, SECAO QUADRANGULAR INTERNA DE 3,00 X 3,00 M (L X A), MISULA DE 20 X 20 CM, C = 1,00 M, ESPESSURA MIN = 25 CM, TB-45 E FCK DO CONCRETO = 30 MPA FORNECIMENTO E ASSENTAMENTO. AF_01/2023 | M | 0 | 0
104514 | SINAPI SERVIÇOS SETEMBRO 2025 | SERVIÇO | ADUELA/ GALERIA ABERTA PRE-MOLDADA DE CONCRETO ARMADO, SECAO QUADRANGULAR INTERNA DE 3,00 X 3,00 M (L X A), MISULA DE 20 X 20 CM, C = 1,00 M, ESPESSURA MIN = 35 CM, TB-45 E FCK DO CONCRETO = 30 MPA FORNECIMENTO E ASSENTAMENTO. AF_01/2023 | M | 0 | 0
104501 | SINAPI SERVIÇOS SETEMBRO 2025 | SERVIÇO | ADUELA/ GALERIA ABERTA PRE-MOLDADA DE CONCRETO ARMADO, SECAO RETANGULAR INTERNA DE 2,00 X 1,50 M (L X A), MISULA DE 20 X 20 CM, C = 1,00 M, ESPESSURA MIN = 20 CM, TB-45 E FCK DO CONCRETO = 30 MPA FORNECIMENTO E ASSENTAMENTO. AF_01/2023 | M | 0 | 0
104502 | SINAPI SERVIÇOS SETEMBRO 2025 | SERVIÇO | ADUELA/ GALERIA ABERTA PRE-MOLDADA DE CONCRETO ARMADO, SECAO RETANGULAR INTERNA DE 2,50 X 1,50 M (L X A), MISULA DE 20 X 20 CM, C = 1,00 M, ESPESSURA MIN = 15 CM, TB-45 E FCK DO CONCRETO = 30 MPA FORNECIMENTO E ASSENTAMENTO. AF_01/2023 | M | 0 | 0
104505 | SINAPI SERVIÇOS SETEMBRO 2025 | SERVIÇO | ADUELA/ GALERIA ABERTA PRE-MOLDADA DE CONCRETO ARMADO, SECAO RETANGULAR INTERNA DE 2,50 X 2,00 M (L X A), MISULA DE 20 X 20 CM, C = 1,00 M, ESPESSURA MIN = 15 CM, TB-45 E FCK DO CONCRETO = 30 MPA FORNECIMENTO E ASSENTAMENTO. AF_01/2023 | M | 0 | 0
104506 | SINAPI SERVIÇOS SETEMBRO 2025 | SERVIÇO | ADUELA/ GALERIA ABERTA PRE-MOLDADA DE CONCRETO ARMADO, SECAO RETANGULAR INTERNA DE 2,50 X 2,00 M (L X A), MISULA DE 20 X 20 CM, C = 1,00 M, ESPESSURA MIN = 20 CM, TB-45 E FCK DO CONCRETO = 30 MPA FORNECIMENTO E ASSENTAMENTO. AF_01/2023 | M | 0 | 0
104510 | SINAPI SERVIÇOS SETEMBRO 2025 | SERVIÇO | ADUELA/ GALERIA ABERTA PRE-MOLDADA DE CONCRETO ARMADO, SECAO RETANGULAR INTERNA DE 3,00 X 2,00 M (L X A), MISULA DE 20 X 20 CM, C = 1,00 M, ESPESSURA MIN = 15 CM, TB-45 E FCK DO CONCRETO = 30 MPA FORNECIMENTO E ASSENTAMENTO. AF_01/2023 | M | 0 | 0
104511 | SINAPI SERVIÇOS SETEMBRO 2025 | SERVIÇO | ADUELA/ GALERIA ABERTA PRE-MOLDADA DE CONCRETO ARMADO, SECAO RETANGULAR INTERNA DE 3,00 X 2,00 M (L X A), MISULA DE 20 X 20 CM, C = 1,00 M, ESPESSURA MIN = 20 CM, TB-45 E FCK DO CONCRETO = 30 MPA FORNECIMENTO E ASSENTAMENTO. AF_01/2023 | M | 0 | 0
104491 | SINAPI SERVIÇOS SETEMBRO 2025 | SERVIÇO | ADUELA/ GALERIA FECHADA PRE-MOLDADA DE CONCRETO ARMADO, SECAO QUADRANGULAR INTERNA DE 1,50 X 1,50 M (L X A), MISULA DE 20 X 20 CM, C = 1,00 M, ESPESSURA MIN = 15 CM, TB-45 E FCK DO CONCRETO = 30 MPA FORNECIMENTO E ASSENTAMENTO. AF_01/2023 | M | 3249.06 | 3254.99
104492 | SINAPI SERVIÇOS SETEMBRO 2025 | SERVIÇO | ADUELA/ GALERIA FECHADA PRE-MOLDADA DE CONCRETO ARMADO, SECAO QUADRANGULAR INTERNA DE 2,00 X 2,00 M (L X A), MISULA DE 20 X 20 CM, C = 1,00 M, ESPESSURA MIN = 15 CM, TB-45 E FCK DO CONCRETO = 30 MPA FORNECIMENTO E ASSENTAMENTO. AF_01/2023 | M | 4061.3 | 4068.6
104493 | SINAPI SERVIÇOS SETEMBRO 2025 | SERVIÇO | ADUELA/ GALERIA FECHADA PRE-MOLDADA DE CONCRETO ARMADO, SECAO QUADRANGULAR INTERNA DE 2,00 X 2,00 M (L X A), MISULA DE 20 X 20 CM, C = 1,00 M, ESPESSURA MIN = 20 CM, TB-45 E FCK DO CONCRETO = 30 MPA FORNECIMENTO E ASSENTAMENTO. AF_01/2023 | M | 0 | 0
104494 | SINAPI SERVIÇOS SETEMBRO 2025 | SERVIÇO | ADUELA/ GALERIA FECHADA PRE-MOLDADA DE CONCRETO ARMADO, SECAO QUADRANGULAR INTERNA DE 2,50 X 2,50 M (L X A), MISULA DE 20 X 20 CM, C = 1,00 M, ESPESSURA MIN = 15 CM, TB-45 E FCK DO CONCRETO = 30 MPA FORNECIMENTO E ASSENTAMENTO. AF_01/2023 | M | 5483.18 | 5491.78
104495 | SINAPI SERVIÇOS SETEMBRO 2025 | SERVIÇO | ADUELA/ GALERIA FECHADA PRE-MOLDADA DE CONCRETO ARMADO, SECAO QUADRANGULAR INTERNA DE 2,50 X 2,50 M (L X A), MISULA DE 20 X 20 CM, C = 1,00 M, ESPESSURA MIN = 20 CM, TB-45 E FCK DO CONCRETO = 30 MPA FORNECIMENTO E ASSENTAMENTO. AF_01/2023 | M | 0 | 0
104496 | SINAPI SERVIÇOS SETEMBRO 2025 | SERVIÇO | ADUELA/ GALERIA FECHADA PRE-MOLDADA DE CONCRETO ARMADO, SECAO QUADRANGULAR INTERNA DE 2,50 X 2,50 M (L X A), MISULA DE 20 X 20 CM, C = 1,00 M, ESPESSURA MIN = 25 CM, TB-45 E FCK DO CONCRETO = 30 MPA FORNECIMENTO E ASSENTAMENTO. AF_01/2023 | M | 0 | 0
104497 | SINAPI SERVIÇOS SETEMBRO 2025 | SERVIÇO | ADUELA/ GALERIA FECHADA PRE-MOLDADA DE CONCRETO ARMADO, SECAO QUADRANGULAR INTERNA DE 3,00 X 3,00 M (L X A), MISULA DE 20 X 20 CM, C = 1,00 M, ESPESSURA MIN = 20 CM, TB-45 E FCK DO CONCRETO = 30 MPA FORNECIMENTO E ASSENTAMENTO. AF_01/2023 | M | 6591.33 | 6602.69
104498 | SINAPI SERVIÇOS SETEMBRO 2025 | SERVIÇO | ADUELA/ GALERIA FECHADA PRE-MOLDADA DE CONCRETO ARMADO, SECAO QUADRANGULAR INTERNA DE 3,00 X 3,00 M (L X A), MISULA DE 20 X 20 CM, C = 1,00 M, ESPESSURA MIN = 25 CM, TB-45 E FCK DO CONCRETO = 30 MPA FORNECIMENTO E ASSENTAMENTO. AF_01/2023 | M | 0 | 0
104499 | SINAPI SERVIÇOS SETEMBRO 2025 | SERVIÇO | ADUELA/ GALERIA FECHADA PRE-MOLDADA DE CONCRETO ARMADO, SECAO QUADRANGULAR INTERNA DE 3,00 X 3,00 M (L X A), MISULA DE 20 X 20 CM, C = 1,00 M, ESPESSURA MIN = 35 CM, TB-45 E FCK DO CONCRETO = 30 MPA FORNECIMENTO E ASSENTAMENTO. AF_01/2023 | M | 0 | 0
104515 | SINAPI SERVIÇOS SETEMBRO 2025 | SERVIÇO | APLICAÇÃO DE MANTA GEOTÊXTIL NAS JUNTAS RÍGIDAS DE ADUELAS PRÉ-MOLDADAS DE CONCRETO ARMADO. AF_01/2023 | M2 | 24.67 | 24.71
87430 | SINAPI SERVIÇOS SETEMBRO 2025 | SERVIÇO | APLICAÇÃO DE GESSO PROJETADO COM EQUIPAMENTO DE PROJEÇÃO EM PAREDES, DESEMPENADO (SEM TALISCAS), ESPESSURA DE 0,5CM. AF_03/2023 | M2 | 18.36 | 19.38
87433 | SINAPI SERVIÇOS SETEMBRO 2025 | SERVIÇO | APLICAÇÃO DE GESSO PROJETADO COM EQUIPAMENTO DE PROJEÇÃO EM PAREDES, DESEMPENADO (SEM TALISCAS), ESPESSURA DE 1,0CM. AF_03/2023 | M2 | 26.41 | 27.69
87436 | SINAPI SERVIÇOS SETEMBRO 2025 | SERVIÇO | APLICAÇÃO DE GESSO PROJETADO COM EQUIPAMENTO DE PROJEÇÃO EM PAREDES, SARRAFEADO (COM TALISCAS), ESPESSURA DE 1,0CM. AF_03/2023 | M2 | 30.13 | 31.74
87439 | SINAPI SERVIÇOS SETEMBRO 2025 | SERVIÇO | APLICAÇÃO DE GESSO PROJETADO COM EQUIPAMENTO DE PROJEÇÃO EM PAREDES, SARRAFEADO (COM TALISCAS), ESPESSURA DE 1,5CM. AF_03/2023 | M2 | 36.85 | 38.74
104633 | SINAPI SERVIÇOS SETEMBRO 2025 | SERVIÇO | APLICAÇÃO MANUAL DE GESSO DESEMPENADO (SEM TALISCAS) EM PAREDES COM PÉ DIREITO DUPLO, ESPESSURA DE 0,5CM. AF_03/2023 | M2 | 25.68 | 27.28
104634 | SINAPI SERVIÇOS SETEMBRO 2025 | SERVIÇO | APLICAÇÃO MANUAL DE GESSO DESEMPENADO (SEM TALISCAS) EM PAREDES COM PÉ DIREITO DUPLO, ESPESSURA DE 1,0CM. AF_03/2023 | M2 | 37.76 | 39.93
87418 | SINAPI SERVIÇOS SETEMBRO 2025 | SERVIÇO | APLICAÇÃO MANUAL DE GESSO DESEMPENADO (SEM TALISCAS) EM PAREDES, ESPESSURA DE 0,5CM. AF_03/2023 | M2 | 18.54 | 19.52
87421 | SINAPI SERVIÇOS SETEMBRO 2025 | SERVIÇO | APLICAÇÃO MANUAL DE GESSO DESEMPENADO (SEM TALISCAS) EM PAREDES, ESPESSURA DE 1,0CM. AF_03/2023 | M2 | 28.24 | 29.59
104628 | SINAPI SERVIÇOS SETEMBRO 2025 | SERVIÇO | APLICAÇÃO MANUAL DE GESSO DESEMPENADO (SEM TALISCAS) EM TETO DE AMBIENTES COM PAREDES EM PÉ DIREITO DUPLO E ÁREA ENTRE 5M² E 10M², ESPESSURA DE 0,5CM. AF_03/2023 | M2 | 29.18 | 31.09
104631 | SINAPI SERVIÇOS SETEMBRO 2025 | SERVIÇO | APLICAÇÃO MANUAL DE GESSO DESEMPENADO (SEM TALISCAS) EM TETO DE AMBIENTES COM PAREDES EM PÉ DIREITO DUPLO E ÁREA ENTRE 5M² E 10M², ESPESSURA DE 1,0CM. AF_03/2023 | M2 | 39.65 | 41.98
104627 | SINAPI SERVIÇOS SETEMBRO 2025 | SERVIÇO | APLICAÇÃO MANUAL DE GESSO DESEMPENADO (SEM TALISCAS) EM TETO DE AMBIENTES COM PAREDES EM PÉ DIREITO DUPLO E ÁREA MAIOR QUE 10M², ESPESSURA DE 0,5CM. AF_03/2023 | M2 | 18.52 | 19.5
104630 | SINAPI SERVIÇOS SETEMBRO 2025 | SERVIÇO | APLICAÇÃO MANUAL DE GESSO DESEMPENADO (SEM TALISCAS) EM TETO DE AMBIENTES COM PAREDES EM PÉ DIREITO DUPLO E ÁREA MAIOR QUE 10M², ESPESSURA DE 1,0CM. AF_03/2023 | M2 | 28.99 | 30.39
104629 | SINAPI SERVIÇOS SETEMBRO 2025 | SERVIÇO | APLICAÇÃO MANUAL DE GESSO DESEMPENADO (SEM TALISCAS) EM TETO DE AMBIENTES COM PAREDES EM PÉ DIREITO DUPLO E ÁREA MENOR QUE 5M², ESPESSURA DE 0,5CM. AF_03/2023 | M2 | 35.31 | 37.74
104632 | SINAPI SERVIÇOS SETEMBRO 2025 | SERVIÇO | APLICAÇÃO MANUAL DE GESSO DESEMPENADO (SEM TALISCAS) EM TETO DE AMBIENTES COM PAREDES EM PÉ DIREITO DUPLO E ÁREA MENOR QUE 5M², ESPESSURA DE 1,0CM. AF_03/2023 | M2 | 45.77 | 48.63
87412 | SINAPI SERVIÇOS SETEMBRO 2025 | SERVIÇO | APLICAÇÃO MANUAL DE GESSO DESEMPENADO (SEM TALISCAS) EM TETO DE AMBIENTES DE ÁREA ENTRE 5M² E 10M², ESPESSURA DE 0,5CM. AF_03/2023 | M2 | 24.14 | 25.62
87415 | SINAPI SERVIÇOS SETEMBRO 2025 | SERVIÇO | APLICAÇÃO MANUAL DE GESSO DESEMPENADO (SEM TALISCAS) EM TETO DE AMBIENTES DE ÁREA ENTRE 5M² E 10M², ESPESSURA DE 1,0CM. AF_03/2023 | M2 | 33.48 | 35.28
87411 | SINAPI SERVIÇOS SETEMBRO 2025 | SERVIÇO | APLICAÇÃO MANUAL DE GESSO DESEMPENADO (SEM TALISCAS) EM TETO DE AMBIENTES DE ÁREA MAIOR QUE 10M², ESPESSURA DE 0,5CM. AF_03/2023 | M2 | 15.93 | 16.69
87414 | SINAPI SERVIÇOS SETEMBRO 2025 | SERVIÇO | APLICAÇÃO MANUAL DE GESSO DESEMPENADO (SEM TALISCAS) EM TETO DE AMBIENTES DE ÁREA MAIOR QUE 10M², ESPESSURA DE 1,0CM. AF_03/2023 | M2 | 25.27 | 26.35
87413 | SINAPI SERVIÇOS SETEMBRO 2025 | SERVIÇO | APLICAÇÃO MANUAL DE GESSO DESEMPENADO (SEM TALISCAS) EM TETO DE AMBIENTES DE ÁREA MENOR QUE 5M², ESPESSURA DE 0,5CM. AF_03/2023 | M2 | 28.86 | 30.75
87416 | SINAPI SERVIÇOS SETEMBRO 2025 | SERVIÇO | APLICAÇÃO MANUAL DE GESSO DESEMPENADO (SEM TALISCAS) EM TETO DE AMBIENTES DE ÁREA MENOR QUE 5M², ESPESSURA DE 1,0CM. AF_03/2023 | M2 | 38.2 | 40.41
104635 | SINAPI SERVIÇOS SETEMBRO 2025 | SERVIÇO | APLICAÇÃO MANUAL DE GESSO SARRAFEADO (COM TALISCAS) EM PAREDES COM PÉ DIREITO DUPLO, ESPESSURA DE 1,0CM. AF_03/2023 | M2 | 52.6 | 56.06
104636 | SINAPI SERVIÇOS SETEMBRO 2025 | SERVIÇO | APLICAÇÃO MANUAL DE GESSO SARRAFEADO (COM TALISCAS) EM PAREDES COM PÉ DIREITO DUPLO, ESPESSURA DE 1,5CM. AF_03/2023 | M2 | 61.02 | 64.86
87424 | SINAPI SERVIÇOS SETEMBRO 2025 | SERVIÇO | APLICAÇÃO MANUAL DE GESSO SARRAFEADO (COM TALISCAS) EM PAREDES, ESPESSURA DE 1,0CM. AF_03/2023 | M2 | 37.42 | 39.57
87427 | SINAPI SERVIÇOS SETEMBRO 2025 | SERVIÇO | APLICAÇÃO MANUAL DE GESSO SARRAFEADO (COM TALISCAS) EM PAREDES, ESPESSURA DE 1,5CM. AF_03/2023 | M2 | 44.19 | 46.58
89998 | SINAPI SERVIÇOS SETEMBRO 2025 | SERVIÇO | ARMAÇÃO DE CINTA DE ALVENARIA ESTRUTURAL; DIÂMETRO DE 10,0 MM. AF_09/2021 | KG | 9.64 | 9.82
102920 | SINAPI SERVIÇOS SETEMBRO 2025 | SERVIÇO | ARMAÇÃO DE CINTA DE ALVENARIA ESTRUTURAL; DIÂMETRO DE 12,5 MM. AF_09/2021 | KG | 7.89 | 8
102923 | SINAPI SERVIÇOS SETEMBRO 2025 | SERVIÇO | ARMAÇÃO DE CINTA DE ALVENARIA ESTRUTURAL; DIÂMETRO DE 16,0 MM. AF_09/2021 | KG | 7.37 | 7.43
90000 | SINAPI SERVIÇOS SETEMBRO 2025 | SERVIÇO | ARMAÇÃO DE VERGA E CONTRAVERGA DE ALVENARIA ESTRUTURAL; DIÂMETRO DE 10,0 MM. AF_09/2021 | KG | 12.45 | 12.87
103088 | SINAPI SERVIÇOS SETEMBRO 2025 | SERVIÇO | ARMAÇÃO DE VERGA E CONTRAVERGA DE ALVENARIA ESTRUTURAL; DIÂMETRO DE 12,5 MM. AF_09/2021 | KG | 9.69 | 9.95
102922 | SINAPI SERVIÇOS SETEMBRO 2025 | SERVIÇO | ARMAÇÃO DE VERGA E CONTRAVERGA DE ALVENARIA ESTRUTURAL; DIÂMETRO DE 16,0 MM. AF_09/2021 | KG | 8.47 | 8.63
89999 | SINAPI SERVIÇOS SETEMBRO 2025 | SERVIÇO | ARMAÇÃO DE VERGA E CONTRAVERGA DE ALVENARIA ESTRUTURAL; DIÂMETRO DE 8,0 MM. AF_09/2021 | KG | 15.66 | 16.32
89996 | SINAPI SERVIÇOS SETEMBRO 2025 | SERVIÇO | ARMAÇÃO VERTICAL DE ALVENARIA ESTRUTURAL; DIÂMETRO DE 10,0 MM. AF_09/2021 | KG | 10.18 | 10.41
89997 | SINAPI SERVIÇOS SETEMBRO 2025 | SERVIÇO | ARMAÇÃO VERTICAL DE ALVENARIA ESTRUTURAL; DIÂMETRO DE 12,5 MM. AF_09/2021 | KG | 8.23 | 8.37
102921 | SINAPI SERVIÇOS SETEMBRO 2025 | SERVIÇO | ARMAÇÃO VERTICAL DE ALVENARIA ESTRUTURAL; DIÂMETRO DE 16,0 MM. AF_09/2021 | KG | 7.58 | 7.67
90278 | SINAPI SERVIÇOS SETEMBRO 2025 | SERVIÇO | GRAUTE FGK=15 MPA; TRAÇO 1:0,04:2,2:2,5 (EM MASSA SECA DE CIMENTO/CAL/AREIA GROSSA/BRITA 0) - PREPARO MECÂNICO COM BETONEIRA 400 L. AF_09/2021 | M3 | 528.08 | 534.92
90282 | SINAPI SERVIÇOS SETEMBRO 2025 | SERVIÇO | GRAUTE FGK=15 MPA; TRAÇO 1:2,2:2,5:0,3 (EM MASSA SECA DE CIMENTO/ AREIA GROSSA/ BRITA 0/ ADITIVO) - PREPARO MECÂNICO COM BETONEIRA 400 L. AF_09/2021 | M3 | 509.02 | 515.63
90279 | SINAPI SERVIÇOS SETEMBRO 2025 | SERVIÇO | GRAUTE FGK=20 MPA; TRAÇO 1:0,04:1,8:2,1 (EM MASSA SECA DE CIMENTO/ CAL/ AREIA GROSSA/ BRITA 0) - PREPARO MECÂNICO COM BETONEIRA 400 L. AF_09/2021 | M3 | 579.22 | 586.72
90283 | SINAPI SERVIÇOS SETEMBRO 2025 | SERVIÇO | GRAUTE FGK=20 MPA; TRAÇO 1:1,8:2,1:0,4 (EM MASSA SECA DE CIMENTO/ AREIA GROSSA/ BRITA 0/ ADITIVO) - PREPARO MECÂNICO COM BETONEIRA 400 L. AF_09/2021 | M3 | 558.92 | 566.15
90280 | SINAPI SERVIÇOS SETEMBRO 2025 | SERVIÇO | GRAUTE FGK=25 MPA; TRAÇO 1:0,02:1,3:1,6 (EM MASSA SECA DE CIMENTO/ CAL/ AREIA GROSSA/ BRITA 0) - PREPARO MECÂNICO COM BETONEIRA 400 L. AF_09/2021 | M3 | 633.4 | 640.9
90284 | SINAPI SERVIÇOS SETEMBRO 2025 | SERVIÇO | GRAUTE FGK=25 MPA; TRAÇO 1:1,3:1,6:0,4 (EM MASSA SECA DE CIMENTO/ AREIA GROSSA/ BRITA 0/ ADITIVO) - PREPARO MECÂNICO COM BETONEIRA 400 L. AF_09/2021 | M3 | 619.26 | 626.49
90281 | SINAPI SERVIÇOS SETEMBRO 2025 | SERVIÇO | GRAUTE FGK=30 MPA; TRAÇO 1:0,02:0,9:1,2 (EM MASSA SECA DE CIMENTO/ CAL/ AREIA GROSSA/ BRITA 0) - PREPARO MECÂNICO COM BETONEIRA 400 L. AF_09/2021 | M3 | 729.41 | 736.72
90285 | SINAPI SERVIÇOS SETEMBRO 2025 | SERVIÇO | GRAUTE FGK=30 MPA; TRAÇO 1:0,9:1,2:0,6 (EM MASSA SECA DE CIMENTO/ AREIA GROSSA/ BRITA 0/ ADITIVO) - PREPARO MECÂNICO COM BETONEIRA 400 L. AF_09/2021 | M3 | 719.44 | 726.57
89994 | SINAPI SERVIÇOS SETEMBRO 2025 | SERVIÇO | GRAUTEAMENTO DE CINTA INTERMEDIÁRIA OU DE CONTRAVERGA EM ALVENARIA ESTRUTURAL. AF_09/2021 | M3 | 901.62 | 928.29
89995 | SINAPI SERVIÇOS SETEMBRO 2025 | SERVIÇO | GRAUTEAMENTO DE CINTA SUPERIOR OU DE VERGA EM ALVENARIA ESTRUTURAL. AF_09/2021 | M3 | 1010.14 | 1046.18
89993 | SINAPI SERVIÇOS SETEMBRO 2025 | SERVIÇO | GRAUTEAMENTO VERTICAL EM ALVENARIA ESTRUTURAL. AF_09/2021 | M3 | 1047.44 | 1086.68
99860 | SINAPI SERVIÇOS SETEMBRO 2025 | SERVIÇO | CORRIMÃO DUPLO, DIÂMETRO EXTERNO = 1 1/2", EM ALUMÍNIO. AF_04/2019 | M | 0 | 0
99858 | SINAPI SERVIÇOS SETEMBRO 2025 | SERVIÇO | CORRIMÃO DUPLO, DIÂMETRO EXTERNO = 1 1/2", EM AÇO GALVANIZADO. AF_04/2019 | M | 0 | 0
99859 | SINAPI SERVIÇOS SETEMBRO 2025 | SERVIÇO | CORRIMÃO DUPLO, DIÂMETRO EXTERNO = 1 1/2", EM AÇO INOX. AF_04/2019 | M | 0 | 0
99857 | SINAPI SERVIÇOS SETEMBRO 2025 | SERVIÇO | CORRIMÃO SIMPLES, DIÂMETRO EXTERNO = 1 1/2", EM ALUMÍNIO. AF_04/2019_PS | M | 89.42 | 94.69
99855 | SINAPI SERVIÇOS SETEMBRO 2025 | SERVIÇO | CORRIMÃO SIMPLES, DIÂMETRO EXTERNO = 1 1/2", EM AÇO GALVANIZADO. AF_04/2019_PS | M | 99.4 | 103.16
99856 | SINAPI SERVIÇOS SETEMBRO 2025 | SERVIÇO | CORRIMÃO SIMPLES, DIÂMETRO EXTERNO = 1 1/2", EM AÇO INOX. AF_04/2019 | M | 0 | 0
99862 | SINAPI SERVIÇOS SETEMBRO 2025 | SERVIÇO | GRADIL EM ALUMÍNIO FIXADO EM VÃOS DE JANELAS, FORMADO POR TUBOS DE 3/4". AF_04/2019 | M2 | 603.81 | 638.88
99861 | SINAPI SERVIÇOS SETEMBRO 2025 | SERVIÇO | GRADIL EM FERRO FIXADO EM VÃOS DE JANELAS, FORMADO POR BARRAS CHATAS DE 25X4,8 MM. AF_04/2019 | M2 | 539.32 | 573.1
99839 | SINAPI SERVIÇOS SETEMBRO 2025 | SERVIÇO | GUARDA-CORPO DE AÇO GALVANIZADO DE 1,10M DE ALTURA, MONTANTES TUBULARES DE 1.1/2 ESPAÇADOS DE 1,20M, TRAVESSA SUPERIOR DE 2, GRADIL FORMADO POR BARRAS CHATAS EM FERRO DE 32X4,8MM, FIXADO COM CHUMBADOR MECÂNICO. AF_04/2019_PS | M | 475.29 | 498.23
99849 | SINAPI SERVIÇOS SETEMBRO 2025 | SERVIÇO | GUARDA-CORPO DE AÇO GALVANIZADO DE 1,10M DE ALTURA,DUPLO CORRIMÃO, MONTANTES TUBULARES DE 1.1/2" ESPAÇADOS 1,20M, TRAVESSA SUPERIOR DE 2", GRADIL DE BARRAS CHATAS DE 32X4,8MM, FIXADO COM CHUMBADOR MECÂNICO. AF_04/2019 | M | 0 | 0
99853 | SINAPI SERVIÇOS SETEMBRO 2025 | SERVIÇO | GUARDA-CORPO DE AÇO GALVANIZADO DE 1,10M, DUPLO CORRIMÃO, MONTANTES TUBULARES DE 1.1/2" ESPAÇADOS DE 1,20M, TRAVESSA SUPERIOR DE 2", GRADIL DE BARRAS CHATAS DE 32X4,8MM, FIXADO COM ADESIVO ESTRUTURAL EPOXI. AF_04/2019 | M | 0 | 0
99847 | SINAPI SERVIÇOS SETEMBRO 2025 | SERVIÇO | GUARDA-CORPO DE AÇO GALVANIZADO DE 1,10M, DUPLO CORRIMÃO, MONTANTES TUBULARES DE 1.1/4" ESPAÇADOS 1,20M, TRAVESSA SUPERIOR DE 1.1/2", GRADIL DE TUBOS HORIZONTAIS DE 1" E VERTICAIS DE 3/4", FIXADO COM CHUMBADOR MECÂNICO. AF_04/2019 | M | 0 | 0
99851 | SINAPI SERVIÇOS SETEMBRO 2025 | SERVIÇO | GUARDA-CORPO DE AÇO GALVANIZADO DE 1,10M, DUPLO CORRIMÃO, MONTANTES TUBULARES DE 1.1/4" ESPAÇADOS DE 1,20M, TRAVESSA SUPERIOR DE 1.1/2", GRADIL EM TUBOS HORIZONTAIS DE 1" E VERTICAIS DE 3/4", FIXADO COM ADESIVO ESTRUTURAL EPOXI. AF_04/2019 | M | 0 | 0
99850 | SINAPI SERVIÇOS SETEMBRO 2025 | SERVIÇO | GUARDA-CORPO DE AÇO GALVANIZADO DE 1,10M, DUPLO CORRIMÃO, MONTANTES TUBULARES DE 100X50MM ESPAÇADOS 1,20M, TRAVESSA SUPERIOR DE 3", GRADIL EM CANTONEIRA 51X51X4,8 MM E BARRAS CHATAS NA VERTICAL DE 32X4,8 MM, FIXADO COM CHUMBADOR MECÂNICO. AF_04/2019 | M | 0 | 0
99854 | SINAPI SERVIÇOS SETEMBRO 2025 | SERVIÇO | GUARDA-CORPO DE AÇO GALVANIZADO DE 1,10M, DUPLO CORRIMÃO, MONTANTES TUBULARES DE 100X50MM ESPAÇADOS DE 1,20M, TRAVESSA SUPERIOR DE 3?, GRADIL EM CANTONEIRA 51X51X4,8 MM E BARRAS CHATAS NA VERTICAL DE 32X4,8 MM, FIXADO COM ADESIVO EPOXI. AF_04/2019 | M | 0 | 0
99848 | SINAPI SERVIÇOS SETEMBRO 2025 | SERVIÇO | GUARDA-CORPO DE AÇO GALVANIZADO DE 1,10M, DUPLO CORRIMÃO, MONTANTES TUBULARES DE 30X30 MM ESPAÇADOS DE 1,20M, TRAVESSA SUPERIOR DE 1.1/2", GRADIL DE TUBOS HORIZONTAIS DE 25X25MM E VERTICAIS DE 20X20MM, FIXADO COM CHUMBADOR MECÂNICO. AF_04/2019 | M | 0 | 0
99852 | SINAPI SERVIÇOS SETEMBRO 2025 | SERVIÇO | GUARDA-CORPO DE AÇO GALVANIZADO DE 1,10M, DUPLO CORRIMÃO, MONTANTES TUBULARES DE 30X30 MM ESPAÇADOS DE 1,20M, TRAVESSA SUPERIOR DE 1.1/2", GRADIL EM TUBOS HORIZONTAIS DE 25X25MM E VERTICAIS DE 20X20MM, FIXADO COM ADESIVO ESTRUTURAL EPOXI. AF_04/2019 | M | 0 | 0
99844 | SINAPI SERVIÇOS SETEMBRO 2025 | SERVIÇO | GUARDA-CORPO DE AÇO GALVANIZADO DE 1,10M, MONTANTES TUBULARES DE 1.1/2" ESPAÇADOS 1,20M, TRAVESSA SUPERIOR DE 2", GRADIL FORMADO POR BARRAS CHATAS DE 32X4,8MM, FIXADO COM ADESIVO ESTRUTURAL EPOXI. AF_04/2019 | M | 0 | 0
99842 | SINAPI SERVIÇOS SETEMBRO 2025 | SERVIÇO | GUARDA-CORPO DE AÇO GALVANIZADO DE 1,10M, MONTANTES TUBULARES DE 1.1/4" ESPAÇADOS 1,20M, TRAVESSA SUPERIOR DE 1.1/2", GRADIL FORMADO POR TUBOS HORIZONTAIS DE 1" E VERTICAIS DE 3/4", FIXADO COM ADESIVO ESTRUTURAL EPOXI. AF_04/2019 | M | 0 | 0
99837 | SINAPI SERVIÇOS SETEMBRO 2025 | SERVIÇO | GUARDA-CORPO DE AÇO GALVANIZADO DE 1,10M, MONTANTES TUBULARES DE 1.1/4" ESPAÇADOS DE 1,20M, TRAVESSA SUPERIOR DE 1.1/2", GRADIL FORMADO POR TUBOS HORIZONTAIS DE 1" E VERTICAIS DE 3/4", FIXADO COM CHUMBADOR MECÂNICO. AF_04/2019_PS | M | 552.16 | 574.04
99840 | SINAPI SERVIÇOS SETEMBRO 2025 | SERVIÇO | GUARDA-CORPO DE AÇO GALVANIZADO DE 1,10M, MONTANTES TUBULARES DE 100X50MM ESPAÇADOS 1,20M, TRAVESSA SUPERIOR DE 3", GRADIL COM CANTONEIRA 51X51X4,8 MM E BARRAS CHATAS NA VERTICAL DE 32X4,8 MM, FIXADO COM CHUMBADOR MECÂNICO. AF_04/2019 | M | 0 | 0
99845 | SINAPI SERVIÇOS SETEMBRO 2025 | SERVIÇO | GUARDA-CORPO DE AÇO GALVANIZADO DE 1,10M, MONTANTES TUBULARES DE 100X50MM ESPAÇADOS DE 1,20M, TRAVESSA SUPERIOR DE 3", GRADIL EM CANTONEIRA 51X51X4,8 MM E BARRAS CHATAS NA VERTICAL DE 32X4,8 MM, FIXADO COM ADESIVO ESTRUTURAL EPOXI. AF_04/2019 | M | 0 | 0
99843 | SINAPI SERVIÇOS SETEMBRO 2025 | SERVIÇO | GUARDA-CORPO DE AÇO GALVANIZADO DE 1,10M, MONTANTES TUBULARES DE 30X30 MM ESPAÇADOS 1,20M, TRAVESSA SUPERIOR DE 1.1/2", GRADIL DE TUBOS HORIZONTAIS DE 25X25MM E VERTICAIS DE 20X20MM, FIXADO COM ADESIVO ESTRUTURAL EPOXI. AF_04/2019 | M | 0 | 0
99838 | SINAPI SERVIÇOS SETEMBRO 2025 | SERVIÇO | GUARDA-CORPO DE AÇO GALVANIZADO DE 1,10M, MONTANTES TUBULARES DE 30X30 MM ESPAÇADOS 1,20M, TRAVESSA SUPERIOR DE 1.1/2", GRADIL FORMADO POR TUBOS HORIZONTAIS DE 25X25MM E VERTICAIS DE 20X20MM, FIXADO COM CHUMBADOR MECÂNICO. AF_04/2019 | M | 0 | 0
99846 | SINAPI SERVIÇOS SETEMBRO 2025 | SERVIÇO | GUARDA-CORPO PANORÂMICO COM PERFIS DE ALUMÍNIO E VIDRO LAMINADO 8 MM, FIXADO COM ADESIVO ESTRUTURAL EPOXI. AF_04/2019 | M | 0 | 0
99841 | SINAPI SERVIÇOS SETEMBRO 2025 | SERVIÇO | GUARDA-CORPO PANORÂMICO COM PERFIS DE ALUMÍNIO E VIDRO LAMINADO 8 MM, FIXADO COM CHUMBADOR MECÂNICO. AF_04/2019_PS | M | 1098.75 | 1112.05
94276 | SINAPI SERVIÇOS SETEMBRO 2025 | SERVIÇO | ASSENTAMENTO DE GUIA (MEIO-FIO) EM TRECHO CURVO, CONFECCIONADA EM CONCRETO PRÉ-FABRICADO, DIMENSÕES 100X15X13X20 CM (COMPRIMENTO X BASE INFERIOR X BASE SUPERIOR X ALTURA). AF_01/2024 | M | 49.93 | 51.1
94274 | SINAPI SERVIÇOS SETEMBRO 2025 | SERVIÇO | ASSENTAMENTO DE GUIA (MEIO-FIO) EM TRECHO CURVO, CONFECCIONADA EM CONCRETO PRÉ-FABRICADO, DIMENSÕES 100X15X13X30 CM (COMPRIMENTO X BASE INFERIOR X BASE SUPERIOR X ALTURA). AF_01/2024 | M | 54.68 | 55.92
94280 | SINAPI SERVIÇOS SETEMBRO 2025 | SERVIÇO | ASSENTAMENTO DE GUIA (MEIO-FIO) EM TRECHO CURVO, CONFECCIONADA EM CONCRETO PRÉ-FABRICADO, DIMENSÕES 39X6,5X6,5X19 CM (COMPRIMENTO X BASE INFERIOR X BASE SUPERIOR X ALTURA), PARA DELIMITAÇÃO DE JARDINS, PRAÇAS OU PASSEIOS. AF_01/2024 | M | 53.11 | 54.18
94278 | SINAPI SERVIÇOS SETEMBRO 2025 | SERVIÇO | ASSENTAMENTO DE GUIA (MEIO-FIO) EM TRECHO CURVO, CONFECCIONADA EM CONCRETO PRÉ-FABRICADO, DIMENSÕES 80X08X08X25 CM (COMPRIMENTO X BASE INFERIOR X BASE SUPERIOR X ALTURA). AF_01/2024 | M | 44.21 | 45.33
94275 | SINAPI SERVIÇOS SETEMBRO 2025 | SERVIÇO | ASSENTAMENTO DE GUIA (MEIO-FIO) EM TRECHO RETO, CONFECCIONADA EM CONCRETO PRÉ-FABRICADO, DIMENSÕES 100X15X13X20 CM (COMPRIMENTO X BASE INFERIOR X BASE SUPERIOR X ALTURA). AF_01/2024 | M | 47.12 | 48.06
94273 | SINAPI SERVIÇOS SETEMBRO 2025 | SERVIÇO | ASSENTAMENTO DE GUIA (MEIO-FIO) EM TRECHO RETO, CONFECCIONADA EM CONCRETO PRÉ-FABRICADO, DIMENSÕES 100X15X13X30 CM (COMPRIMENTO X BASE INFERIOR X BASE SUPERIOR X ALTURA). AF_01/2024 | M | 51.88 | 52.88
94279 | SINAPI SERVIÇOS SETEMBRO 2025 | SERVIÇO | ASSENTAMENTO DE GUIA (MEIO-FIO) EM TRECHO RETO, CONFECCIONADA EM CONCRETO PRÉ-FABRICADO, DIMENSÕES 39X6,5X6,5X19 CM (COMPRIMENTO X BASE INFERIOR X BASE SUPERIOR X ALTURA), PARA DELIMITAÇÃO DE JARDINS, PRAÇAS OU PASSEIOS. AF_01/2024 | M | 50.31 | 51.14
94277 | SINAPI SERVIÇOS SETEMBRO 2025 | SERVIÇO | ASSENTAMENTO DE GUIA (MEIO-FIO) EM TRECHO RETO, CONFECCIONADA EM CONCRETO PRÉ-FABRICADO, DIMENSÕES 80X08X08X25 CM (COMPRIMENTO X BASE INFERIOR X BASE SUPERIOR X ALTURA). AF_01/2024 | M | 41.41 | 42.3
104930 | SINAPI SERVIÇOS SETEMBRO 2025 | SERVIÇO | ASSENTAMENTO DE GUIA (MEIO-FIO), TIPO PAVER (FINCADINHA) EM TRECHO RETO, EM CONCRETO PRÉ-FABRICADO, DIMENSÕES 45X08X608X19 CM (COMPRIMENTO X BASE INFERIOR X BASE SUPERIOR X ALTURA), PARA DELIMITAÇÃO DE JARDINS, PRAÇAS OU PASSEIOS. AF_01/2024 | M | 0 | 0
104931 | SINAPI SERVIÇOS SETEMBRO 2025 | SERVIÇO | ASSENTAMENTO DE GUIA (MEIO-FIO), TIPO PAVER, FINCADINHA, EM TRECHO CURVO, EM CONCRETO PRÉ-FABRICADO, DIMENSÕES 45X08X08X19 CM (COMPRIMENTO X BASE INFERIOR X BASE SUPERIOR X ALTURA), PARA DELIMITAÇÃO DE JARDINS, PRAÇAS OU PASSEIOS. AF_01/2024 | M | 0 | 0
94294 | SINAPI SERVIÇOS SETEMBRO 2025 | SERVIÇO | EXECUÇÃO DE ESCORAS DE CONCRETO PARA CONTENÇÃO DE GUIAS PRÉ-FABRICADAS. AF_01/2024 | M | 8.2 | 8.41
94288 | SINAPI SERVIÇOS SETEMBRO 2025 | SERVIÇO | EXECUÇÃO DE SARJETA DE CONCRETO USINADO, MOLDADA IN LOCO EM TRECHO CURVO, 30 CM BASE X 10 CM ALTURA. AF_01/2024 | M | 39 | 40.55
94282 | SINAPI SERVIÇOS SETEMBRO 2025 | SERVIÇO | EXECUÇÃO DE SARJETA DE CONCRETO USINADO, MOLDADA IN LOCO EM TRECHO CURVO, 30 CM BASE X 15 CM ALTURA. AF_01/2024 | M | 50.03 | 51.73
94290 | SINAPI SERVIÇOS SETEMBRO 2025 | SERVIÇO | EXECUÇÃO DE SARJETA DE CONCRETO USINADO, MOLDADA IN LOCO EM TRECHO CURVO, 45 CM BASE X 10 CM ALTURA. AF_01/2024 | M | 48.57 | 50.15
94284 | SINAPI SERVIÇOS SETEMBRO 2025 | SERVIÇO | EXECUÇÃO DE SARJETA DE CONCRETO USINADO, MOLDADA IN LOCO EM TRECHO CURVO, 45 CM BASE X 15 CM ALTURA. AF_01/2024 | M | 65.07 | 66.89
94292 | SINAPI SERVIÇOS SETEMBRO 2025 | SERVIÇO | EXECUÇÃO DE SARJETA DE CONCRETO USINADO, MOLDADA IN LOCO EM TRECHO CURVO, 60 CM BASE X 10 CM ALTURA. AF_01/2024 | M | 58.64 | 60.28
94286 | SINAPI SERVIÇOS SETEMBRO 2025 | SERVIÇO | EXECUÇÃO DE SARJETA DE CONCRETO USINADO, MOLDADA IN LOCO EM TRECHO CURVO, 60 CM BASE X 15 CM ALTURA. AF_01/2024 | M | 82.41 | 84.53
94287 | SINAPI SERVIÇOS SETEMBRO 2025 | SERVIÇO | EXECUÇÃO DE SARJETA DE CONCRETO USINADO, MOLDADA IN LOCO EM TRECHO RETO, 30 CM BASE X 10 CM ALTURA. AF_01/2024 | M | 32.42 | 33.42
94281 | SINAPI SERVIÇOS SETEMBRO 2025 | SERVIÇO | EXECUÇÃO DE SARJETA DE CONCRETO USINADO, MOLDADA IN LOCO EM TRECHO RETO, 30 CM BASE X 15 CM ALTURA. AF_01/2024 | M | 42.63 | 43.69
94289 | SINAPI SERVIÇOS SETEMBRO 2025 | SERVIÇO | EXECUÇÃO DE SARJETA DE CONCRETO USINADO, MOLDADA IN LOCO EM TRECHO RETO, 45 CM BASE X 10 CM ALTURA. AF_01/2024 | M | 41.99 | 43.01
94283 | SINAPI SERVIÇOS SETEMBRO 2025 | SERVIÇO | EXECUÇÃO DE SARJETA DE CONCRETO USINADO, MOLDADA IN LOCO EM TRECHO RETO, 45 CM BASE X 15 CM ALTURA. AF_01/2024 | M | 57.67 | 58.85
94291 | SINAPI SERVIÇOS SETEMBRO 2025 | SERVIÇO | EXECUÇÃO DE SARJETA DE CONCRETO USINADO, MOLDADA IN LOCO EM TRECHO RETO, 60 CM BASE X 10 CM ALTURA. AF_01/2024 | M | 52.06 | 53.14
94285 | SINAPI SERVIÇOS SETEMBRO 2025 | SERVIÇO | EXECUÇÃO DE SARJETA DE CONCRETO USINADO, MOLDADA IN LOCO EM TRECHO RETO, 60 CM BASE X 15 CM ALTURA. AF_01/2024 | M | 75 | 76.5
94293 | SINAPI SERVIÇOS SETEMBRO 2025 | SERVIÇO | EXECUÇÃO DE SARJETÃO DE CONCRETO USINADO, MOLDADA IN LOCO EM TRECHO RETO, 100 CM BASE X 20 CM ALTURA. AF_01/2024 | M | 168.56 | 171.85
94264 | SINAPI SERVIÇOS SETEMBRO 2025 | SERVIÇO | GUIA (MEIO-FIO) CONCRETO, MOLDADA IN LOCO EM TRECHO CURVO COM EXTRUSORA, 13 CM BASE X 22 CM ALTURA. AF_01/2024 | M | 38.3 | 40.09
94266 | SINAPI SERVIÇOS SETEMBRO 2025 | SERVIÇO | GUIA (MEIO-FIO) CONCRETO, MOLDADA IN LOCO EM TRECHO CURVO COM EXTRUSORA, 15 CM BASE X 30 CM ALTURA. AF_01/2024 | M | 50.7 | 52.66
94263 | SINAPI SERVIÇOS SETEMBRO 2025 | SERVIÇO | GUIA (MEIO-FIO) CONCRETO, MOLDADA IN LOCO EM TRECHO RETO COM EXTRUSORA, 13 CM BASE X 22 CM ALTURA. AF_01/2024 | M | 33.67 | 35.09
94265 | SINAPI SERVIÇOS SETEMBRO 2025 | SERVIÇO | GUIA (MEIO-FIO) CONCRETO, MOLDADA IN LOCO EM TRECHO RETO COM EXTRUSORA, 15 CM BASE X 30 CM ALTURA. AF_01/2024 | M | 45.41 | 46.95
94268 | SINAPI SERVIÇOS SETEMBRO 2025 | SERVIÇO | GUIA (MEIO-FIO) E SARJETA CONJUGADOS DE CONCRETO, MOLDADA IN LOCO EM TRECHO CURVO COM EXTRUSORA, 45 CM BASE (15 CM BASE DA GUIA + 30 CM BASE DA SARJETA) X 22 CM ALTURA. AF_01/2024 | M | 60.56 | 62.65
94270 | SINAPI SERVIÇOS SETEMBRO 2025 | SERVIÇO | GUIA (MEIO-FIO) E SARJETA CONJUGADOS DE CONCRETO, MOLDADA IN LOCO EM TRECHO CURVO COM EXTRUSORA, 60 CM BASE (15 CM BASE DA GUIA + 45 CM BASE DA SARJETA) X 26 CM ALTURA. AF_01/2024 | M | 86.39 | 89.01
94272 | SINAPI SERVIÇOS SETEMBRO 2025 | SERVIÇO | GUIA (MEIO-FIO) E SARJETA CONJUGADOS DE CONCRETO, MOLDADA IN LOCO EM TRECHO CURVO COM EXTRUSORA, 65 CM BASE (15 CM BASE DA GUIA + 50 CM BASE DA SARJETA) X 26 CM ALTURA. AF_01/2024 | M | 106.3 | 109.56
94267 | SINAPI SERVIÇOS SETEMBRO 2025 | SERVIÇO | GUIA (MEIO-FIO) E SARJETA CONJUGADOS DE CONCRETO, MOLDADA IN LOCO EM TRECHO RETO COM EXTRUSORA, 45 CM BASE (15 CM BASE DA GUIA + 30 CM BASE DA SARJETA) X 22 CM ALTURA. AF_01/2024 | M | 54.75 | 56.38
94269 | SINAPI SERVIÇOS SETEMBRO 2025 | SERVIÇO | GUIA (MEIO-FIO) E SARJETA CONJUGADOS DE CONCRETO, MOLDADA IN LOCO EM TRECHO RETO COM EXTRUSORA, 60 CM BASE (15 CM BASE DA GUIA + 45 CM BASE DA SARJETA) X 26 CM ALTURA. AF_01/2024 | M | 78.28 | 80.27
94271 | SINAPI SERVIÇOS SETEMBRO 2025 | SERVIÇO | GUIA (MEIO-FIO) E SARJETA CONJUGADOS DE CONCRETO, MOLDADA IN LOCO EM TRECHO RETO COM EXTRUSORA, 65 CM BASE (15 CM BASE DA GUIA + 50 CM BASE DA SARJETA) X 26 CM ALTURA. AF_01/2024 | M | 95.47 | 97.89
105555 | SINAPI SERVIÇOS SETEMBRO 2025 | SERVIÇO | BLOCO AUTÔNOMO DE ILUMINAÇÃO DE EMERGÊNCIA COM DOIS REFLETORES - FORNECIMENTO E INSTALAÇÃO. AF_09/2024 | UN | 0 | 0
97603 | SINAPI SERVIÇOS SETEMBRO 2025 | SERVIÇO | CÂMERA DE MONITORAMENTO COM ATÉ 25 METROS DE ALCANCE TIPO BULLET - FORNECIMENTO E INSTALAÇÃO. AF_09/2024 | UN | 0 | 0
97602 | SINAPI SERVIÇOS SETEMBRO 2025 | SERVIÇO | CÂMERA DE MONITORAMENTO COM ATÉ 25 METROS DE ALCANCE TIPO DOME - FORNECIMENTO E INSTALAÇÃO. AF_09/2024 | UN | 0 | 0
97604 | SINAPI SERVIÇOS SETEMBRO 2025 | SERVIÇO | CÂMERA DE MONITORAMENTO COM MAIS DE 25 METROS DE ALCANCE TIPO BULLET - FORNECIMENTO E INSTALAÇÃO. AF_09/2024 | UN | 0 | 0
105553 | SINAPI SERVIÇOS SETEMBRO 2025 | SERVIÇO | CÂMERA IP BULLET - FORNECIMENTO E INSTALAÇÃO. AF_09/2024 | UN | 0 | 0
105552 | SINAPI SERVIÇOS SETEMBRO 2025 | SERVIÇO | CÂMERA IP DOME RESOLUCAO 1MP - FORNECIMENTO E INSTALAÇÃO. AF_09/2024 | UN | 0 | 0
105550 | SINAPI SERVIÇOS SETEMBRO 2025 | SERVIÇO | CÂMERA IP SPEED DOME - FORNECIMENTO E INSTALAÇÃO. AF_09/2024 | UN | 0 | 0
105551 | SINAPI SERVIÇOS SETEMBRO 2025 | SERVIÇO | CÂMERA IP WIFI - FORNECIMENTO E INSTALAÇÃO. AF_09/2024 | UN | 0 | 0
105549 | SINAPI SERVIÇOS SETEMBRO 2025 | SERVIÇO | DRIVER SLIM PARA FITA LED - FORNECIMENTO E INSTALAÇÃO. AF_09/2024 | UN | 0 | 0
105547 | SINAPI SERVIÇOS SETEMBRO 2025 | SERVIÇO | FITA LED - FORNECIMENTO E INSTALAÇÃO. AF_09/2024 | M | 0 | 0
97605 | SINAPI SERVIÇOS SETEMBRO 2025 | SERVIÇO | LUMINÁRIA ARANDELA TIPO MEIA LUA, DE SOBREPOR, COM 1 LÂMPADA LED DE 6 W, SEM REATOR - FORNECIMENTO E INSTALAÇÃO. AF_09/2024 | UN | 79.22 | 80.4
97607 | SINAPI SERVIÇOS SETEMBRO 2025 | SERVIÇO | LUMINÁRIA ARANDELA TIPO TARTARUGA, DE SOBREPOR, COM 1 LÂMPADA LED DE 6 W, SEM REATOR - FORNECIMENTO E INSTALAÇÃO. AF_09/2024 | UN | 100.23 | 102.01
97599 | SINAPI SERVIÇOS SETEMBRO 2025 | SERVIÇO | LUMINÁRIA DE EMERGÊNCIA, COM 30 LÂMPADAS LED DE 2 W, SEM REATOR - FORNECIMENTO E INSTALAÇÃO. AF_09/2024 | UN | 23.53 | 24.06
105542 | SINAPI SERVIÇOS SETEMBRO 2025 | SERVIÇO | LUMINÁRIA LED DE EMBUTIR - QUADRADA 60X60CM, INCLUSO DRIVER - FORNECIMENTO E INSTALAÇÃO. AF_09/2024 | UN | 0 | 0
105543 | SINAPI SERVIÇOS SETEMBRO 2025 | SERVIÇO | LUMINÁRIA LED DE SOBREPOR - QUADRADA *60X60*CM, INCLUSO DRIVER - FORNECIMENTO E INSTALAÇÃO. AF_09/2024 | UN | 0 | 0
105544 | SINAPI SERVIÇOS SETEMBRO 2025 | SERVIÇO | LUMINÁRIA LED DE SOBREPOR HERMÉTICA - *60X15CM*, INCLUSO DRIVER - FORNECIMENTO E INSTALAÇÃO. AF_09/2024 | UN | 0 | 0
100913 | SINAPI SERVIÇOS SETEMBRO 2025 | SERVIÇO | LUMINÁRIA TIPO CALHA, DE EMBUTIR, COM 1 LÂMPADA TUBULAR LED DE 18 W, SEM REATOR - FORNECIMENTO E INSTALAÇÃO. AF_09/2024 | UN | 0 | 0
100916 | SINAPI SERVIÇOS SETEMBRO 2025 | SERVIÇO | LUMINÁRIA TIPO CALHA, DE EMBUTIR, COM 2 LÂMPADAS TUBULARES LED DE 18 W, SEM REATOR - FORNECIMENTO E INSTALAÇÃO. AF_09/2024 | UN | 0 | 0
100918 | SINAPI SERVIÇOS SETEMBRO 2025 | SERVIÇO | LUMINÁRIA TIPO CALHA, DE EMBUTIR, COM 2 LÂMPADAS TUBULARES LED DE 9 W, SEM REATOR - FORNECIMENTO E INSTALAÇÃO. AF_09/2024 | UN | 0 | 0
100914 | SINAPI SERVIÇOS SETEMBRO 2025 | SERVIÇO | LUMINÁRIA TIPO CALHA, DE EMBUTIR, PARA 1 LÂMPADA TUBULAR LED DE 36 W, SEM LÂMPADA E SEM REATOR - FORNECIMENTO E INSTALAÇÃO. AF_09/2024 | UN | 0 | 0
100917 | SINAPI SERVIÇOS SETEMBRO 2025 | SERVIÇO | LUMINÁRIA TIPO CALHA, DE EMBUTIR, PARA 2 LÂMPADAS TUBULARES LED DE 36 W, SEM LÂMPADA E SEM REATOR - FORNECIMENTO E INSTALAÇÃO. AF_09/2024 | UN | 0 | 0
100907 | SINAPI SERVIÇOS SETEMBRO 2025 | SERVIÇO | LUMINÁRIA TIPO CALHA, DE SOBREPOR, COM 1 LÂMPADA TUBULAR LED DE 18 W, SEM REATOR - FORNECIMENTO E INSTALAÇÃO. AF_09/2024 | UN | 0 | 0
102467 | SINAPI SERVIÇOS SETEMBRO 2025 | SERVIÇO | LUMINÁRIA TIPO CALHA, DE SOBREPOR, COM 1 LÂMPADA TUBULAR LED DE 9 W SEM REATOR - FORNECIMENTO E INSTALAÇÃO. AF_09/2024 | UN | 0 | 0
100910 | SINAPI SERVIÇOS SETEMBRO 2025 | SERVIÇO | LUMINÁRIA TIPO CALHA, DE SOBREPOR, COM 2 LÂMPADAS TUBULARES LED DE 18 W, SEM REATOR - FORNECIMENTO E INSTALAÇÃO. AF_09/2024 | UN | 0 | 0
105541 | SINAPI SERVIÇOS SETEMBRO 2025 | SERVIÇO | LUMINÁRIA TIPO CALHA, DE SOBREPOR, COM 2 LÂMPADAS TUBULARES LED DE 9 W SEM REATOR - FORNECIMENTO E INSTALAÇÃO. AF_09/2024 | UN | 0 | 0
100908 | SINAPI SERVIÇOS SETEMBRO 2025 | SERVIÇO | LUMINÁRIA TIPO CALHA, DE SOBREPOR, PARA 1 LÂMPADA TUBULAR LED DE 36 W, SEM LÂMPADA E SEM REATOR - FORNECIMENTO E INSTALAÇÃO. AF_09/2024 | UN | 0 | 0
100911 | SINAPI SERVIÇOS SETEMBRO 2025 | SERVIÇO | LUMINÁRIA TIPO CALHA, DE SOBREPOR, PARA 2 LÂMPADAS TUBULARES LED DE 36 W, SEM LÂMPADA E SEM REATOR - FORNECIMENTO E INSTALAÇÃO. AF_09/2024 | UN | 0 | 0
103782 | SINAPI SERVIÇOS SETEMBRO 2025 | SERVIÇO | LUMINÁRIA TIPO PLAFON CIRCULAR, DE SOBREPOR, COM LED DE 12/13 W - FORNECIMENTO E INSTALAÇÃO. AF_09/2024 | UN | 32.81 | 34.3
103786 | SINAPI SERVIÇOS SETEMBRO 2025 | SERVIÇO | LUMINÁRIA TIPO PLAFON QUADRADA, DE EMBUTIR, COM LED DE 12 W - FORNECIMENTO E INSTALAÇÃO. AF_09/2024 | UN | 0 | 0
103787 | SINAPI SERVIÇOS SETEMBRO 2025 | SERVIÇO | LUMINÁRIA TIPO PLAFON QUADRADA, DE EMBUTIR, COM LED DE 18 W - FORNECIMENTO E INSTALAÇÃO. AF_09/2024 | UN | 0 | 0
103788 | SINAPI SERVIÇOS SETEMBRO 2025 | SERVIÇO | LUMINÁRIA TIPO PLAFON QUADRADA, DE EMBUTIR, COM LED DE 24 W - FORNECIMENTO E INSTALAÇÃO. AF_09/2024 | UN | 0 | 0
103783 | SINAPI SERVIÇOS SETEMBRO 2025 | SERVIÇO | LUMINÁRIA TIPO PLAFON QUADRADA, DE SOBREPOR, COM LED DE 12 W - FORNECIMENTO E INSTALAÇÃO. AF_09/2024 | UN | 0 | 0
103784 | SINAPI SERVIÇOS SETEMBRO 2025 | SERVIÇO | LUMINÁRIA TIPO PLAFON QUADRADA, DE SOBREPOR, COM LED DE 18 W - FORNECIMENTO E INSTALAÇÃO. AF_09/2024 | UN | 0 | 0
103785 | SINAPI SERVIÇOS SETEMBRO 2025 | SERVIÇO | LUMINÁRIA TIPO PLAFON QUADRADA, DE SOBREPOR, COM LED DE 24 W - FORNECIMENTO E INSTALAÇÃO. AF_09/2024 | UN | 0 | 0
105546 | SINAPI SERVIÇOS SETEMBRO 2025 | SERVIÇO | LUMINÁRIA TIPO SPOT, DE EMBUTIR, COM 1 LÂMPADA LED PAR20 - FORNECIMENTO E INSTALAÇÃO. AF_09/2024 | UN | 0 | 0
105545 | SINAPI SERVIÇOS SETEMBRO 2025 | SERVIÇO | LUMINÁRIA TIPO SPOT, DE SOBREPOR, COM 1 LÂMPADA LED PAR20 - FORNECIMENTO E INSTALAÇÃO. AF_09/2024 | UN | 0 | 0
97610 | SINAPI SERVIÇOS SETEMBRO 2025 | SERVIÇO | LÂMPADA COMPACTA DE LED 10 W, BASE E27 - FORNECIMENTO E INSTALAÇÃO. AF_09/2024 | UN | 16.45 | 16.95
97609 | SINAPI SERVIÇOS SETEMBRO 2025 | SERVIÇO | LÂMPADA COMPACTA DE LED 6 W, BASE E27 - FORNECIMENTO E INSTALAÇÃO. AF_09/2024 | UN | 15.54 | 16.04
105554 | SINAPI SERVIÇOS SETEMBRO 2025 | SERVIÇO | LÂMPADA TUBULAR LED 9/10W SEM SOQUETE - FORNECIMENTO E INSTALAÇÃO. AF_09/2024 | UN | 17.62 | 18.35
100903 | SINAPI SERVIÇOS SETEMBRO 2025 | SERVIÇO | LÂMPADA TUBULAR LED DE 18/20 W, COM SOQUETE, BASE G13 - FORNECIMENTO E INSTALAÇÃO. AF_09/2024_PS | UN | 34.96 | 36.19
100902 | SINAPI SERVIÇOS SETEMBRO 2025 | SERVIÇO | LÂMPADA TUBULAR LED DE 9/10 W, COM SOQUETE, BASE G13 - FORNECIMENTO E INSTALAÇÃO. AF_09/2024_PS | UN | 30.95 | 32.18
105548 | SINAPI SERVIÇOS SETEMBRO 2025 | SERVIÇO | PERFIL COM FITA LED - FORNECIMENTO E INSTALAÇÃO. AF_09/2024 | M | 0 | 0
97595 | SINAPI SERVIÇOS SETEMBRO 2025 | SERVIÇO | SENSOR DE PRESENÇA COM FOTOCÉLULA, FIXAÇÃO EM PAREDE - FORNECIMENTO E INSTALAÇÃO. AF_09/2024 | UN | 93.8 | 95.74
97597 | SINAPI SERVIÇOS SETEMBRO 2025 | SERVIÇO | SENSOR DE PRESENÇA COM FOTOCÉLULA, FIXAÇÃO EM TETO - FORNECIMENTO E INSTALAÇÃO. AF_09/2024 | UN | 66.12 | 67.54
97596 | SINAPI SERVIÇOS SETEMBRO 2025 | SERVIÇO | SENSOR DE PRESENÇA SEM FOTOCÉLULA, FIXAÇÃO EM PAREDE - FORNECIMENTO E INSTALAÇÃO. AF_09/2024 | UN | 66.42 | 68.36
97598 | SINAPI SERVIÇOS SETEMBRO 2025 | SERVIÇO | SENSOR DE PRESENÇA SEM FOTOCÉLULA, FIXAÇÃO EM TETO - FORNECIMENTO E INSTALAÇÃO. AF_09/2024 | UN | 62.62 | 64.04
98549 | SINAPI SERVIÇOS SETEMBRO 2025 | SERVIÇO | IMPERMEABILIZAÇÃO COM MANTA ASFÁLTICA COLADA COM ASFALTO DERRETIDO, DUAS CAMADAS, E = 3MM E E=4MM. AF_09/2023 | M2 | 0 | 0
98562 | SINAPI SERVIÇOS SETEMBRO 2025 | SERVIÇO | IMPERMEABILIZAÇÃO DE SUPERFÍCIE COM ARGAMASSA DE CIMENTO E AREIA, COM ADITIVO IMPERMEABILIZANTE, E = 1,5CM. AF_09/2023 | M2 | 49.28 | 52.25
98555 | SINAPI SERVIÇOS SETEMBRO 2025 | SERVIÇO | IMPERMEABILIZAÇÃO DE SUPERFÍCIE COM ARGAMASSA POLIMÉRICA / MEMBRANA ACRÍLICA, 3 DEMÃOS. AF_09/2023 | M2 | 32.23 | 33.96
98556 | SINAPI SERVIÇOS SETEMBRO 2025 | SERVIÇO | IMPERMEABILIZAÇÃO DE SUPERFÍCIE COM ARGAMASSA POLIMÉRICA / MEMBRANA ACRÍLICA, 4 DEMÃOS, REFORÇADA COM VÉU DE POLIÉSTER (MAV). AF_09/2023 | M2 | 58.62 | 61.45
98557 | SINAPI SERVIÇOS SETEMBRO 2025 | SERVIÇO | IMPERMEABILIZAÇÃO DE SUPERFÍCIE COM EMULSÃO ASFÁLTICA, 2 DEMÃOS. AF_09/2023 | M2 | 45.65 | 46.89
98548 | SINAPI SERVIÇOS SETEMBRO 2025 | SERVIÇO | IMPERMEABILIZAÇÃO DE SUPERFÍCIE COM MANTA ASFÁLTICA COLADA COM ASFALTO DERRETIDO, UMA CAMADA, E=4MM. AF_09/2023 | M2 | 0 | 0
98547 | SINAPI SERVIÇOS SETEMBRO 2025 | SERVIÇO | IMPERMEABILIZAÇÃO DE SUPERFÍCIE COM MANTA ASFÁLTICA, DUAS CAMADAS, INCLUSIVE APLICAÇÃO DE PRIMER ASFÁLTICO, E=3MM E E=4MM. AF_09/2023 | M2 | 203.69 | 207.95
98546 | SINAPI SERVIÇOS SETEMBRO 2025 | SERVIÇO | IMPERMEABILIZAÇÃO DE SUPERFÍCIE COM MANTA ASFÁLTICA, UMA CAMADA, INCLUSIVE APLICAÇÃO DE PRIMER ASFÁLTICO, E=4MM. AF_09/2023 | M2 | 121.86 | 124.53
98552 | SINAPI SERVIÇOS SETEMBRO 2025 | SERVIÇO | IMPERMEABILIZAÇÃO DE SUPERFÍCIE COM MEMBRANA A BASE DE POLIURÉIA, 2 DEMÃOS. AF_09/2023 | M2 | 0 | 0
98553 | SINAPI SERVIÇOS SETEMBRO 2025 | SERVIÇO | IMPERMEABILIZAÇÃO DE SUPERFÍCIE COM MEMBRANA À BASE DE POLIURETANO, 2 DEMÃOS. AF_09/2023 | M2 | 193.96 | 195.39
98554 | SINAPI SERVIÇOS SETEMBRO 2025 | SERVIÇO | IMPERMEABILIZAÇÃO DE SUPERFÍCIE COM MEMBRANA À BASE DE RESINA ACRÍLICA, 3 DEMÃOS. AF_09/2023 | M2 | 49.14 | 50.78
98565 | SINAPI SERVIÇOS SETEMBRO 2025 | SERVIÇO | PROTEÇÃO MECÂNICA DE SUPERFICIE HORIZONTAL COM ARGAMASSA DE CIMENTO E AREIA, TRAÇO 1:3, E=3CM. AF_09/2023 | M2 | 54 | 56.71
98567 | SINAPI SERVIÇOS SETEMBRO 2025 | SERVIÇO | PROTEÇÃO MECÂNICA DE SUPERFICIE HORIZONTAL COM ARGAMASSA DE CIMENTO E AREIA, TRAÇO 1:3, E=4CM. AF_09/2023 | M2 | 69.25 | 72.81
98569 | SINAPI SERVIÇOS SETEMBRO 2025 | SERVIÇO | PROTEÇÃO MECÂNICA DE SUPERFICIE HORIZONTAL COM ARGAMASSA DE CIMENTO E AREIA, TRAÇO 1:3, E=5CM. AF_09/2023 | M2 | 85.34 | 89.8
98571 | SINAPI SERVIÇOS SETEMBRO 2025 | SERVIÇO | PROTEÇÃO MECÂNICA DE SUPERFICIE HORIZONTAL COM CONCRETO 15 MPA, E=4CM. AF_09/2023 | M2 | 43.21 | 45.1
98572 | SINAPI SERVIÇOS SETEMBRO 2025 | SERVIÇO | PROTEÇÃO MECÂNICA DE SUPERFICIE HORIZONTAL COM CONCRETO 15 MPA, E=5CM. AF_09/2023 | M2 | 53 | 55.37
98563 | SINAPI SERVIÇOS SETEMBRO 2025 | SERVIÇO | PROTEÇÃO MECÂNICA DE SUPERFÍCIE HORIZONTAL COM ARGAMASSA DE CIMENTO E AREIA, TRAÇO 1:3, E=2CM. AF_09/2023 | M2 | 37.91 | 39.73
98564 | SINAPI SERVIÇOS SETEMBRO 2025 | SERVIÇO | PROTEÇÃO MECÂNICA DE SUPERFÍCIE VERTICAL COM ARGAMASSA DE CIMENTO E AREIA, TRAÇO 1:3, E=2CM. AF_09/2023 | M2 | 56.25 | 58.24
98566 | SINAPI SERVIÇOS SETEMBRO 2025 | SERVIÇO | PROTEÇÃO MECÂNICA DE SUPERFÍCIE VERTICAL COM ARGAMASSA DE CIMENTO E AREIA, TRAÇO 1:3, E=3CM. AF_09/2023 | M2 | 72.34 | 75.22
98568 | SINAPI SERVIÇOS SETEMBRO 2025 | SERVIÇO | PROTEÇÃO MECÂNICA DE SUPERFÍCIE VERTICAL COM ARGAMASSA DE CIMENTO E AREIA, TRAÇO 1:3, E=4CM. AF_09/2023 | M2 | 87.59 | 91.33
98570 | SINAPI SERVIÇOS SETEMBRO 2025 | SERVIÇO | PROTEÇÃO MECÂNICA DE SUPERFÍCIE VERTICAL COM ARGAMASSA DE CIMENTO E AREIA, TRAÇO 1:3, E=5CM. AF_09/2023 | M2 | 103.68 | 108.32
98573 | SINAPI SERVIÇOS SETEMBRO 2025 | SERVIÇO | PROTEÇÃO MECÂNICA DE SUPERFÍCIE VERTICAL COM CONCRETO 15 MPA, E=5CM. AF_09/2023 | M2 | 70.78 | 73.27
98576 | SINAPI SERVIÇOS SETEMBRO 2025 | SERVIÇO | TRATAMENTO DE JUNTA DE DILATAÇÃO COM MANTA ASFÁLTICA ADERIDA COM MAÇARICO. AF_09/2023 | M | 23.49 | 23.57
98575 | SINAPI SERVIÇOS SETEMBRO 2025 | SERVIÇO | TRATAMENTO DE JUNTA DE DILATAÇÃO, COM TARUGO DE POLIETILENO E SELANTE PU, INCLUSO PREENCHIMENTO COM ESPUMA EXPANSIVA PU. AF_09/2023 | M | 71.7 | 75.41
98577 | SINAPI SERVIÇOS SETEMBRO 2025 | SERVIÇO | TRATAMENTO DE JUNTA SERRADA, COM TARUGO DE POLIETILENO E SELANTE À BASE DE SILICONE. AF_09/2023 | M | 47.69 | 50.96
98558 | SINAPI SERVIÇOS SETEMBRO 2025 | SERVIÇO | TRATAMENTO DE RALO OU PONTO EMERGENTE COM ARGAMASSA POLIMÉRICA / MEMBRANA ACRÍLICA REFORÇADO COM TELA DE POLIÉSTER (MAV). AF_09/2023 | UN | 9.66 | 10.05
106110 | SINAPI SERVIÇOS SETEMBRO 2025 | SERVIÇO | TRATAMENTO DE RALO OU PONTO EMERGENTE COM MANTA ASFÁLTICA COLADA COM ASFÁLTO DERRETIDO, E=4MM. AF_09/2023 | UN | 0 | 0
98551 | SINAPI SERVIÇOS SETEMBRO 2025 | SERVIÇO | TRATAMENTO DE RODAPÉ COM MANTA ASFÁLTICA COLADA COM ASFALTO DERRETIDO, E=4MM. AF_09/2023 | M | 0 | 0
98559 | SINAPI SERVIÇOS SETEMBRO 2025 | SERVIÇO | TRATAMENTO DE RODAPÉ COM TELA DE POLIÉSTER. AF_09/2023 | M | 4.86 | 5.04
91925 | SINAPI SERVIÇOS SETEMBRO 2025 | SERVIÇO | CABO DE COBRE FLEXÍVEL ISOLADO, 1,5 MM², ANTI-CHAMA 0,6/1,0 KV, PARA CIRCUITOS TERMINAIS - FORNECIMENTO E INSTALAÇÃO. AF_03/2023 | M | 3.72 | 3.82
91924 | SINAPI SERVIÇOS SETEMBRO 2025 | SERVIÇO | CABO DE COBRE FLEXÍVEL ISOLADO, 1,5 MM², ANTI-CHAMA 450/750 V, PARA CIRCUITOS TERMINAIS - FORNECIMENTO E INSTALAÇÃO. AF_03/2023 | M | 3.08 | 3.18
91933 | SINAPI SERVIÇOS SETEMBRO 2025 | SERVIÇO | CABO DE COBRE FLEXÍVEL ISOLADO, 10 MM², ANTI-CHAMA 0,6/1,0 KV, PARA CIRCUITOS TERMINAIS - FORNECIMENTO E INSTALAÇÃO. AF_03/2023 | M | 16.72 | 17.05
91932 | SINAPI SERVIÇOS SETEMBRO 2025 | SERVIÇO | CABO DE COBRE FLEXÍVEL ISOLADO, 10 MM², ANTI-CHAMA 450/750 V, PARA CIRCUITOS TERMINAIS - FORNECIMENTO E INSTALAÇÃO. AF_03/2023 | M | 17.35 | 17.68
91935 | SINAPI SERVIÇOS SETEMBRO 2025 | SERVIÇO | CABO DE COBRE FLEXÍVEL ISOLADO, 16 MM², ANTI-CHAMA 0,6/1,0 KV, PARA CIRCUITOS TERMINAIS - FORNECIMENTO E INSTALAÇÃO. AF_03/2023 | M | 26.22 | 26.73
91934 | SINAPI SERVIÇOS SETEMBRO 2025 | SERVIÇO | CABO DE COBRE FLEXÍVEL ISOLADO, 16 MM², ANTI-CHAMA 450/750 V, PARA CIRCUITOS TERMINAIS - FORNECIMENTO E INSTALAÇÃO. AF_03/2023 | M | 25.03 | 25.54
91927 | SINAPI SERVIÇOS SETEMBRO 2025 | SERVIÇO | CABO DE COBRE FLEXÍVEL ISOLADO, 2,5 MM², ANTI-CHAMA 0,6/1,0 KV, PARA CIRCUITOS TERMINAIS - FORNECIMENTO E INSTALAÇÃO. AF_03/2023 | M | 5.03 | 5.16
91926 | SINAPI SERVIÇOS SETEMBRO 2025 | SERVIÇO | CABO DE COBRE FLEXÍVEL ISOLADO, 2,5 MM², ANTI-CHAMA 450/750 V, PARA CIRCUITOS TERMINAIS - FORNECIMENTO E INSTALAÇÃO. AF_03/2023 | M | 4.47 | 4.6
91929 | SINAPI SERVIÇOS SETEMBRO 2025 | SERVIÇO | CABO DE COBRE FLEXÍVEL ISOLADO, 4 MM², ANTI-CHAMA 0,6/1,0 KV, PARA CIRCUITOS TERMINAIS - FORNECIMENTO E INSTALAÇÃO. AF_03/2023 | M | 7.4 | 7.57
91928 | SINAPI SERVIÇOS SETEMBRO 2025 | SERVIÇO | CABO DE COBRE FLEXÍVEL ISOLADO, 4 MM², ANTI-CHAMA 450/750 V, PARA CIRCUITOS TERMINAIS - FORNECIMENTO E INSTALAÇÃO. AF_03/2023 | M | 6.92 | 7.09
91931 | SINAPI SERVIÇOS SETEMBRO 2025 | SERVIÇO | CABO DE COBRE FLEXÍVEL ISOLADO, 6 MM², ANTI-CHAMA 0,6/1,0 KV, PARA CIRCUITOS TERMINAIS - FORNECIMENTO E INSTALAÇÃO. AF_03/2023 | M | 10.45 | 10.68
91930 | SINAPI SERVIÇOS SETEMBRO 2025 | SERVIÇO | CABO DE COBRE FLEXÍVEL ISOLADO, 6 MM², ANTI-CHAMA 450/750 V, PARA CIRCUITOS TERMINAIS - FORNECIMENTO E INSTALAÇÃO. AF_03/2023 | M | 9.67 | 9.9
104620 | SINAPI SERVIÇOS SETEMBRO 2025 | SERVIÇO | CAIXA ELÉTRICA 4"X2" AUTOTRAVANTE PARA FURO CIRCULAR ALTA (2,00 M DO PISO), PVC, INSTALADA EM PAREDE - FORNECIMENTO E INSTALAÇÃO. AF_03/2023 | UN | 0 | 0
104624 | SINAPI SERVIÇOS SETEMBRO 2025 | SERVIÇO | CAIXA ELÉTRICA 4"X2" AUTOTRAVANTE PARA FURO CIRCULAR BAIXA (0,30 M DO PISO), PVC, INSTALADA EM PAREDE - FORNECIMENTO E INSTALAÇÃO. AF_03/2023 | UN | 0 | 0
104622 | SINAPI SERVIÇOS SETEMBRO 2025 | SERVIÇO | CAIXA ELÉTRICA 4"X2" AUTOTRAVANTE PARA FURO CIRCULAR MÉDIA (1,30 M DO PISO), PVC, INSTALADA EM PAREDE - FORNECIMENTO E INSTALAÇÃO. AF_03/2023 | UN | 0 | 0
104621 | SINAPI SERVIÇOS SETEMBRO 2025 | SERVIÇO | CAIXA ELÉTRICA 4"X4" AUTOTRAVANTE PARA FURO CIRCULAR ALTA (2,00 M DO PISO), PVC, INSTALADA EM PAREDE - FORNECIMENTO E INSTALAÇÃO. AF_03/2023 | UN | 0 | 0
104625 | SINAPI SERVIÇOS SETEMBRO 2025 | SERVIÇO | CAIXA ELÉTRICA 4"X4" AUTOTRAVANTE PARA FURO CIRCULAR BAIXA (0,30 M DO PISO), PVC, INSTALADA EM PAREDE - FORNECIMENTO E INSTALAÇÃO. AF_03/2023 | UN | 0 | 0
104623 | SINAPI SERVIÇOS SETEMBRO 2025 | SERVIÇO | CAIXA ELÉTRICA 4"X4" AUTOTRAVANTE PARA FURO CIRCULAR MÉDIA (1,30 M DO PISO), PVC, INSTALADA EM PAREDE - FORNECIMENTO E INSTALAÇÃO. AF_03/2023 | UN | 0 | 0
91937 | SINAPI SERVIÇOS SETEMBRO 2025 | SERVIÇO | CAIXA OCTOGONAL 3" X 3", PVC, INSTALADA EM LAJE - FORNECIMENTO E INSTALAÇÃO. AF_03/2023 | UN | 17.25 | 18.23
92865 | SINAPI SERVIÇOS SETEMBRO 2025 | SERVIÇO | CAIXA OCTOGONAL 4" X 4", METÁLICA, INSTALADA EM LAJE - FORNECIMENTO E INSTALAÇÃO. AF_03/2023 | UN | 14.22 | 15.2
91936 | SINAPI SERVIÇOS SETEMBRO 2025 | SERVIÇO | CAIXA OCTOGONAL 4" X 4", PVC, INSTALADA EM LAJE - FORNECIMENTO E INSTALAÇÃO. AF_03/2023 | UN | 19.86 | 20.84
92867 | SINAPI SERVIÇOS SETEMBRO 2025 | SERVIÇO | CAIXA RETANGULAR 4" X 2" ALTA (2,00 M DO PISO), METÁLICA, INSTALADA EM PAREDE - FORNECIMENTO E INSTALAÇÃO. AF_03/2023 | UN | 30.18 | 32.64
91939 | SINAPI SERVIÇOS SETEMBRO 2025 | SERVIÇO | CAIXA RETANGULAR 4" X 2" ALTA (2,00 M DO PISO), PVC, INSTALADA EM PAREDE - FORNECIMENTO E INSTALAÇÃO. AF_03/2023 | UN | 32.12 | 34.58
92869 | SINAPI SERVIÇOS SETEMBRO 2025 | SERVIÇO | CAIXA RETANGULAR 4" X 2" BAIXA (0,30 M DO PISO), METÁLICA, INSTALADA EM PAREDE - FORNECIMENTO E INSTALAÇÃO. AF_03/2023 | UN | 10.36 | 11.1
91941 | SINAPI SERVIÇOS SETEMBRO 2025 | SERVIÇO | CAIXA RETANGULAR 4" X 2" BAIXA (0,30 M DO PISO), PVC, INSTALADA EM PAREDE - FORNECIMENTO E INSTALAÇÃO. AF_03/2023 | UN | 12.3 | 13.04
92868 | SINAPI SERVIÇOS SETEMBRO 2025 | SERVIÇO | CAIXA RETANGULAR 4" X 2" MÉDIA (1,30 M DO PISO), METÁLICA, INSTALADA EM PAREDE - FORNECIMENTO E INSTALAÇÃO. AF_03/2023 | UN | 16.88 | 18.18
91940 | SINAPI SERVIÇOS SETEMBRO 2025 | SERVIÇO | CAIXA RETANGULAR 4" X 2" MÉDIA (1,30 M DO PISO), PVC, INSTALADA EM PAREDE - FORNECIMENTO E INSTALAÇÃO. AF_03/2023 | UN | 18.82 | 20.12
92870 | SINAPI SERVIÇOS SETEMBRO 2025 | SERVIÇO | CAIXA RETANGULAR 4" X 4" ALTA (2,00 M DO PISO), METÁLICA, INSTALADA EM PAREDE - FORNECIMENTO E INSTALAÇÃO. AF_03/2023 | UN | 32.86 | 35.39
91942 | SINAPI SERVIÇOS SETEMBRO 2025 | SERVIÇO | CAIXA RETANGULAR 4" X 4" ALTA (2,00 M DO PISO), PVC, INSTALADA EM PAREDE - FORNECIMENTO E INSTALAÇÃO. AF_03/2023 | UN | 36.55 | 39.08
92872 | SINAPI SERVIÇOS SETEMBRO 2025 | SERVIÇO | CAIXA RETANGULAR 4" X 4" BAIXA (0,30 M DO PISO), METÁLICA, INSTALADA EM PAREDE - FORNECIMENTO E INSTALAÇÃO. AF_03/2023 | UN | 12.32 | 13.09
91944 | SINAPI SERVIÇOS SETEMBRO 2025 | SERVIÇO | CAIXA RETANGULAR 4" X 4" BAIXA (0,30 M DO PISO), PVC, INSTALADA EM PAREDE - FORNECIMENTO E INSTALAÇÃO. AF_03/2023 | UN | 16.01 | 16.78
92871 | SINAPI SERVIÇOS SETEMBRO 2025 | SERVIÇO | CAIXA RETANGULAR 4" X 4" MÉDIA (1,30 M DO PISO), METÁLICA, INSTALADA EM PAREDE - FORNECIMENTO E INSTALAÇÃO. AF_03/2023 | UN | 19.09 | 20.45
91943 | SINAPI SERVIÇOS SETEMBRO 2025 | SERVIÇO | CAIXA RETANGULAR 4" X 4" MÉDIA (1,30 M DO PISO), PVC, INSTALADA EM PAREDE - FORNECIMENTO E INSTALAÇÃO. AF_03/2023 | UN | 22.78 | 24.14
92866 | SINAPI SERVIÇOS SETEMBRO 2025 | SERVIÇO | CAIXA SEXTAVADA 3" X 3", METÁLICA, INSTALADA EM LAJE - FORNECIMENTO E INSTALAÇÃO. AF_03/2023 | UN | 12.69 | 13.67
91987 | SINAPI SERVIÇOS SETEMBRO 2025 | SERVIÇO | CAMPAINHA CIGARRA (1 MÓDULO), 10A/250V, INCLUINDO SUPORTE E PLACA - FORNECIMENTO E INSTALAÇÃO. AF_03/2023 | UN | 44.83 | 47
91986 | SINAPI SERVIÇOS SETEMBRO 2025 | SERVIÇO | CAMPAINHA CIGARRA (1 MÓDULO), 10A/250V, SEM SUPORTE E SEM PLACA - FORNECIMENTO E INSTALAÇÃO. AF_03/2023 | UN | 34.45 | 36.05
97559 | SINAPI SERVIÇOS SETEMBRO 2025 | SERVIÇO | CURVA 135 GRAUS PARA ELETRODUTO, PVC, ROSCÁVEL, DN 25 MM (3/4"), PARA CIRCUITOS TERMINAIS, INSTALADA EM FORRO - FORNECIMENTO E INSTALAÇÃO. AF_03/2023 | UN | 14.06 | 14.96
97562 | SINAPI SERVIÇOS SETEMBRO 2025 | SERVIÇO | CURVA 135 GRAUS PARA ELETRODUTO, PVC, ROSCÁVEL, DN 25 MM (3/4"), PARA CIRCUITOS TERMINAIS, INSTALADA EM LAJE - FORNECIMENTO E INSTALAÇÃO. AF_03/2023 | UN | 11.79 | 12.51
97564 | SINAPI SERVIÇOS SETEMBRO 2025 | SERVIÇO | CURVA 135 GRAUS PARA ELETRODUTO, PVC, ROSCÁVEL, DN 25 MM (3/4"), PARA CIRCUITOS TERMINAIS, INSTALADA EM PAREDE - FORNECIMENTO E INSTALAÇÃO. AF_03/2023 | UN | 18.63 | 19.94
91889 | SINAPI SERVIÇOS SETEMBRO 2025 | SERVIÇO | CURVA 180 GRAUS PARA ELETRODUTO, PVC, ROSCÁVEL, DN 20 MM (1/2"), PARA CIRCUITOS TERMINAIS, INSTALADA EM FORRO - FORNECIMENTO E INSTALAÇÃO. AF_03/2023 | UN | 12.67 | 13.48
91901 | SINAPI SERVIÇOS SETEMBRO 2025 | SERVIÇO | CURVA 180 GRAUS PARA ELETRODUTO, PVC, ROSCÁVEL, DN 20 MM (1/2"), PARA CIRCUITOS TERMINAIS, INSTALADA EM LAJE - FORNECIMENTO E INSTALAÇÃO. AF_03/2023 | UN | 10.42 | 11.03
91913 | SINAPI SERVIÇOS SETEMBRO 2025 | SERVIÇO | CURVA 180 GRAUS PARA ELETRODUTO, PVC, ROSCÁVEL, DN 20 MM (1/2"), PARA CIRCUITOS TERMINAIS, INSTALADA EM PAREDE - FORNECIMENTO E INSTALAÇÃO. AF_03/2023 | UN | 17.3 | 18.5
91892 | SINAPI SERVIÇOS SETEMBRO 2025 | SERVIÇO | CURVA 180 GRAUS PARA ELETRODUTO, PVC, ROSCÁVEL, DN 25 MM (3/4"), PARA CIRCUITOS TERMINAIS, INSTALADA EM FORRO - FORNECIMENTO E INSTALAÇÃO. AF_03/2023 | UN | 17.09 | 17.99
91904 | SINAPI SERVIÇOS SETEMBRO 2025 | SERVIÇO | CURVA 180 GRAUS PARA ELETRODUTO, PVC, ROSCÁVEL, DN 25 MM (3/4"), PARA CIRCUITOS TERMINAIS, INSTALADA EM LAJE - FORNECIMENTO E INSTALAÇÃO. AF_03/2023 | UN | 14.82 | 15.54
91916 | SINAPI SERVIÇOS SETEMBRO 2025 | SERVIÇO | CURVA 180 GRAUS PARA ELETRODUTO, PVC, ROSCÁVEL, DN 25 MM (3/4"), PARA CIRCUITOS TERMINAIS, INSTALADA EM PAREDE - FORNECIMENTO E INSTALAÇÃO. AF_03/2023 | UN | 21.66 | 22.97
91895 | SINAPI SERVIÇOS SETEMBRO 2025 | SERVIÇO | CURVA 180 GRAUS PARA ELETRODUTO, PVC, ROSCÁVEL, DN 32 MM (1"), PARA CIRCUITOS TERMINAIS, INSTALADA EM FORRO - FORNECIMENTO E INSTALAÇÃO. AF_03/2023 | UN | 20.83 | 21.89
91907 | SINAPI SERVIÇOS SETEMBRO 2025 | SERVIÇO | CURVA 180 GRAUS PARA ELETRODUTO, PVC, ROSCÁVEL, DN 32 MM (1"), PARA CIRCUITOS TERMINAIS, INSTALADA EM LAJE - FORNECIMENTO E INSTALAÇÃO. AF_03/2023 | UN | 18.57 | 19.44
91919 | SINAPI SERVIÇOS SETEMBRO 2025 | SERVIÇO | CURVA 180 GRAUS PARA ELETRODUTO, PVC, ROSCÁVEL, DN 32 MM (1"), PARA CIRCUITOS TERMINAIS, INSTALADA EM PAREDE - FORNECIMENTO E INSTALAÇÃO. AF_03/2023 | UN | 25.35 | 26.8
91898 | SINAPI SERVIÇOS SETEMBRO 2025 | SERVIÇO | CURVA 180 GRAUS PARA ELETRODUTO, PVC, ROSCÁVEL, DN 40 MM (1 1/4"), PARA CIRCUITOS TERMINAIS, INSTALADA EM FORRO - FORNECIMENTO E INSTALAÇÃO. AF_03/2023 | UN | 23.72 | 24.94
91910 | SINAPI SERVIÇOS SETEMBRO 2025 | SERVIÇO | CURVA 180 GRAUS PARA ELETRODUTO, PVC, ROSCÁVEL, DN 40 MM (1 1/4"), PARA CIRCUITOS TERMINAIS, INSTALADA EM LAJE - FORNECIMENTO E INSTALAÇÃO. AF_03/2023 | UN | 21.5 | 22.54
91922 | SINAPI SERVIÇOS SETEMBRO 2025 | SERVIÇO | CURVA 180 GRAUS PARA ELETRODUTO, PVC, ROSCÁVEL, DN 40 MM (1 1/4"), PARA CIRCUITOS TERMINAIS, INSTALADA EM PAREDE - FORNECIMENTO E INSTALAÇÃO. AF_03/2023 | UN | 28.18 | 29.79
91887 | SINAPI SERVIÇOS SETEMBRO 2025 | SERVIÇO | CURVA 90 GRAUS PARA ELETRODUTO, PVC, ROSCÁVEL, DN 20 MM (1/2"), PARA CIRCUITOS TERMINAIS, INSTALADA EM FORRO - FORNECIMENTO E INSTALAÇÃO. AF_03/2023 | UN | 13.08 | 13.89
91899 | SINAPI SERVIÇOS SETEMBRO 2025 | SERVIÇO | CURVA 90 GRAUS PARA ELETRODUTO, PVC, ROSCÁVEL, DN 20 MM (1/2"), PARA CIRCUITOS TERMINAIS, INSTALADA EM LAJE - FORNECIMENTO E INSTALAÇÃO. AF_03/2023 | UN | 10.83 | 11.44
91911 | SINAPI SERVIÇOS SETEMBRO 2025 | SERVIÇO | CURVA 90 GRAUS PARA ELETRODUTO, PVC, ROSCÁVEL, DN 20 MM (1/2"), PARA CIRCUITOS TERMINAIS, INSTALADA EM PAREDE - FORNECIMENTO E INSTALAÇÃO. AF_03/2023 | UN | 17.71 | 18.91
91890 | SINAPI SERVIÇOS SETEMBRO 2025 | SERVIÇO | CURVA 90 GRAUS PARA ELETRODUTO, PVC, ROSCÁVEL, DN 25 MM (3/4"), PARA CIRCUITOS TERMINAIS, INSTALADA EM FORRO - FORNECIMENTO E INSTALAÇÃO. AF_03/2023 | UN | 14.37 | 15.27
91902 | SINAPI SERVIÇOS SETEMBRO 2025 | SERVIÇO | CURVA 90 GRAUS PARA ELETRODUTO, PVC, ROSCÁVEL, DN 25 MM (3/4"), PARA CIRCUITOS TERMINAIS, INSTALADA EM LAJE - FORNECIMENTO E INSTALAÇÃO. AF_03/2023 | UN | 12.1 | 12.82
91914 | SINAPI SERVIÇOS SETEMBRO 2025 | SERVIÇO | CURVA 90 GRAUS PARA ELETRODUTO, PVC, ROSCÁVEL, DN 25 MM (3/4"), PARA CIRCUITOS TERMINAIS, INSTALADA EM PAREDE - FORNECIMENTO E INSTALAÇÃO. AF_03/2023 | UN | 18.94 | 20.25
91893 | SINAPI SERVIÇOS SETEMBRO 2025 | SERVIÇO | CURVA 90 GRAUS PARA ELETRODUTO, PVC, ROSCÁVEL, DN 32 MM (1"), PARA CIRCUITOS TERMINAIS, INSTALADA EM FORRO - FORNECIMENTO E INSTALAÇÃO. AF_03/2023 | UN | 18.07 | 19.13
91905 | SINAPI SERVIÇOS SETEMBRO 2025 | SERVIÇO | CURVA 90 GRAUS PARA ELETRODUTO, PVC, ROSCÁVEL, DN 32 MM (1"), PARA CIRCUITOS TERMINAIS, INSTALADA EM LAJE - FORNECIMENTO E INSTALAÇÃO. AF_03/2023 | UN | 15.81 | 16.68
91917 | SINAPI SERVIÇOS SETEMBRO 2025 | SERVIÇO | CURVA 90 GRAUS PARA ELETRODUTO, PVC, ROSCÁVEL, DN 32 MM (1"), PARA CIRCUITOS TERMINAIS, INSTALADA EM PAREDE - FORNECIMENTO E INSTALAÇÃO. AF_03/2023 | UN | 22.59 | 24.04
91896 | SINAPI SERVIÇOS SETEMBRO 2025 | SERVIÇO | CURVA 90 GRAUS PARA ELETRODUTO, PVC, ROSCÁVEL, DN 40 MM (1 1/4"), PARA CIRCUITOS TERMINAIS, INSTALADA EM FORRO - FORNECIMENTO E INSTALAÇÃO. AF_03/2023 | UN | 20.76 | 21.98
91908 | SINAPI SERVIÇOS SETEMBRO 2025 | SERVIÇO | CURVA 90 GRAUS PARA ELETRODUTO, PVC, ROSCÁVEL, DN 40 MM (1 1/4"), PARA CIRCUITOS TERMINAIS, INSTALADA EM LAJE - FORNECIMENTO E INSTALAÇÃO. AF_03/2023 | UN | 18.54 | 19.58
91920 | SINAPI SERVIÇOS SETEMBRO 2025 | SERVIÇO | CURVA 90 GRAUS PARA ELETRODUTO, PVC, ROSCÁVEL, DN 40 MM (1 1/4"), PARA CIRCUITOS TERMINAIS, INSTALADA EM PAREDE - FORNECIMENTO E INSTALAÇÃO. AF_03/2023 | UN | 25.22 | 26.83
91983 | SINAPI SERVIÇOS SETEMBRO 2025 | SERVIÇO | DIMMER ROTATIVO (1 MÓDULO), 220V/600W, INCLUINDO SUPORTE E PLACA - FORNECIMENTO E INSTALAÇÃO. AF_03/2023 | UN | 88.45 | 90.05
91982 | SINAPI SERVIÇOS SETEMBRO 2025 | SERVIÇO | DIMMER ROTATIVO (1 MÓDULO), 220V/600W, SEM SUPORTE E SEM PLACA - FORNECIMENTO E INSTALAÇÃO. AF_03/2023 | UN | 78.07 | 79.1
91833 | SINAPI SERVIÇOS SETEMBRO 2025 | SERVIÇO | ELETRODUTO FLEXÍVEL CORRUGADO REFORÇADO, PVC, DN 20 MM (1/2"), PARA CIRCUITOS TERMINAIS, INSTALADO EM FORRO - FORNECIMENTO E INSTALAÇÃO. AF_03/2023 | M | 18.63 | 19.58
91843 | SINAPI SERVIÇOS SETEMBRO 2025 | SERVIÇO | ELETRODUTO FLEXÍVEL CORRUGADO REFORÇADO, PVC, DN 20 MM (1/2"), PARA CIRCUITOS TERMINAIS, INSTALADO EM LAJE - FORNECIMENTO E INSTALAÇÃO. AF_03/2023 | M | 6.62 | 6.89
91853 | SINAPI SERVIÇOS SETEMBRO 2025 | SERVIÇO | ELETRODUTO FLEXÍVEL CORRUGADO REFORÇADO, PVC, DN 20 MM (1/2"), PARA CIRCUITOS TERMINAIS, INSTALADO EM PAREDE - FORNECIMENTO E INSTALAÇÃO. AF_03/2023 | M | 9.58 | 10.12
91835 | SINAPI SERVIÇOS SETEMBRO 2025 | SERVIÇO | ELETRODUTO FLEXÍVEL CORRUGADO REFORÇADO, PVC, DN 25 MM (3/4"), PARA CIRCUITOS TERMINAIS, INSTALADO EM FORRO - FORNECIMENTO E INSTALAÇÃO. AF_03/2023 | M | 20.42 | 21.43
91845 | SINAPI SERVIÇOS SETEMBRO 2025 | SERVIÇO | ELETRODUTO FLEXÍVEL CORRUGADO REFORÇADO, PVC, DN 25 MM (3/4"), PARA CIRCUITOS TERMINAIS, INSTALADO EM LAJE - FORNECIMENTO E INSTALAÇÃO. AF_03/2023 | M | 8.38 | 8.69
91855 | SINAPI SERVIÇOS SETEMBRO 2025 | SERVIÇO | ELETRODUTO FLEXÍVEL CORRUGADO REFORÇADO, PVC, DN 25 MM (3/4"), PARA CIRCUITOS TERMINAIS, INSTALADO EM PAREDE - FORNECIMENTO E INSTALAÇÃO. AF_03/2023 | M | 11.23 | 11.83
91837 | SINAPI SERVIÇOS SETEMBRO 2025 | SERVIÇO | ELETRODUTO FLEXÍVEL CORRUGADO REFORÇADO, PVC, DN 32 MM (1"), PARA CIRCUITOS TERMINAIS, INSTALADO EM FORRO - FORNECIMENTO E INSTALAÇÃO. AF_03/2023 | M | 25.51 | 26.58
91847 | SINAPI SERVIÇOS SETEMBRO 2025 | SERVIÇO | ELETRODUTO FLEXÍVEL CORRUGADO REFORÇADO, PVC, DN 32 MM (1"), PARA CIRCUITOS TERMINAIS, INSTALADO EM LAJE - FORNECIMENTO E INSTALAÇÃO. AF_03/2023 | M | 13.51 | 13.9
91857 | SINAPI SERVIÇOS SETEMBRO 2025 | SERVIÇO | ELETRODUTO FLEXÍVEL CORRUGADO REFORÇADO, PVC, DN 32 MM (1"), PARA CIRCUITOS TERMINAIS, INSTALADO EM PAREDE - FORNECIMENTO E INSTALAÇÃO. AF_03/2023 | M | 16.04 | 16.7
91838 | SINAPI SERVIÇOS SETEMBRO 2025 | SERVIÇO | ELETRODUTO FLEXÍVEL CORRUGADO, PEAD, DN 32 MM (1"), PARA CIRCUITOS TERMINAIS, INSTALADO EM FORRO - FORNECIMENTO E INSTALAÇÃO. AF_03/2023 | M | 0 | 0
91848 | SINAPI SERVIÇOS SETEMBRO 2025 | SERVIÇO | ELETRODUTO FLEXÍVEL CORRUGADO, PEAD, DN 32 MM (1"), PARA CIRCUITOS TERMINAIS, INSTALADO EM LAJE - FORNECIMENTO E INSTALAÇÃO. AF_03/2023 | M | 0 | 0
91858 | SINAPI SERVIÇOS SETEMBRO 2025 | SERVIÇO | ELETRODUTO FLEXÍVEL CORRUGADO, PEAD, DN 32 MM (1"), PARA CIRCUITOS TERMINAIS, INSTALADO EM PAREDE - FORNECIMENTO E INSTALAÇÃO. AF_03/2023 | M | 0 | 0
91840 | SINAPI SERVIÇOS SETEMBRO 2025 | SERVIÇO | ELETRODUTO FLEXÍVEL CORRUGADO, PEAD, DN 40 MM (1 1/4"), PARA CIRCUITOS TERMINAIS, INSTALADO EM FORRO - FORNECIMENTO E INSTALAÇÃO. AF_03/2023 | M | 21.48 | 22.63
91850 | SINAPI SERVIÇOS SETEMBRO 2025 | SERVIÇO | ELETRODUTO FLEXÍVEL CORRUGADO, PEAD, DN 40 MM (1 1/4"), PARA CIRCUITOS TERMINAIS, INSTALADO EM LAJE - FORNECIMENTO E INSTALAÇÃO. AF_03/2023 | M | 9.44 | 9.89
91860 | SINAPI SERVIÇOS SETEMBRO 2025 | SERVIÇO | ELETRODUTO FLEXÍVEL CORRUGADO, PEAD, DN 40 MM (1 1/4"), PARA CIRCUITOS TERMINAIS, INSTALADO EM PAREDE - FORNECIMENTO E INSTALAÇÃO. AF_03/2023 | M | 12.33 | 13.06
91831 | SINAPI SERVIÇOS SETEMBRO 2025 | SERVIÇO | ELETRODUTO FLEXÍVEL CORRUGADO, PVC, DN 20 MM (1/2"), PARA CIRCUITOS TERMINAIS, INSTALADO EM FORRO - FORNECIMENTO E INSTALAÇÃO. AF_03/2023 | M | 18.01 | 18.96
91852 | SINAPI SERVIÇOS SETEMBRO 2025 | SERVIÇO | ELETRODUTO FLEXÍVEL CORRUGADO, PVC, DN 20 MM (1/2"), PARA CIRCUITOS TERMINAIS, INSTALADO EM PAREDE - FORNECIMENTO E INSTALAÇÃO. AF_03/2023 | M | 9 | 9.54
91834 | SINAPI SERVIÇOS SETEMBRO 2025 | SERVIÇO | ELETRODUTO FLEXÍVEL CORRUGADO, PVC, DN 25 MM (3/4"), PARA CIRCUITOS TERMINAIS, INSTALADO EM FORRO - FORNECIMENTO E INSTALAÇÃO. AF_03/2023 | M | 18.8 | 19.81
91854 | SINAPI SERVIÇOS SETEMBRO 2025 | SERVIÇO | ELETRODUTO FLEXÍVEL CORRUGADO, PVC, DN 25 MM (3/4"), PARA CIRCUITOS TERMINAIS, INSTALADO EM PAREDE - FORNECIMENTO E INSTALAÇÃO. AF_03/2023 | M | 9.72 | 10.32
91836 | SINAPI SERVIÇOS SETEMBRO 2025 | SERVIÇO | ELETRODUTO FLEXÍVEL CORRUGADO, PVC, DN 32 MM (1"), PARA CIRCUITOS TERMINAIS, INSTALADO EM FORRO - FORNECIMENTO E INSTALAÇÃO. AF_03/2023 | M | 21.73 | 22.8
91856 | SINAPI SERVIÇOS SETEMBRO 2025 | SERVIÇO | ELETRODUTO FLEXÍVEL CORRUGADO, PVC, DN 32 MM (1"), PARA CIRCUITOS TERMINAIS, INSTALADO EM PAREDE - FORNECIMENTO E INSTALAÇÃO. AF_03/2023 | M | 12.54 | 13.2
91839 | SINAPI SERVIÇOS SETEMBRO 2025 | SERVIÇO | ELETRODUTO FLEXÍVEL LISO, PEAD, DN 32 MM (1"), PARA CIRCUITOS TERMINAIS, INSTALADO EM FORRO - FORNECIMENTO E INSTALAÇÃO. AF_03/2023 | M | 19.15 | 20.22
91849 | SINAPI SERVIÇOS SETEMBRO 2025 | SERVIÇO | ELETRODUTO FLEXÍVEL LISO, PEAD, DN 32 MM (1"), PARA CIRCUITOS TERMINAIS, INSTALADO EM LAJE - FORNECIMENTO E INSTALAÇÃO. AF_03/2023 | M | 7.15 | 7.54
91859 | SINAPI SERVIÇOS SETEMBRO 2025 | SERVIÇO | ELETRODUTO FLEXÍVEL LISO, PEAD, DN 32 MM (1"), PARA CIRCUITOS TERMINAIS, INSTALADO EM PAREDE - FORNECIMENTO E INSTALAÇÃO. AF_03/2023 | M | 10.16 | 10.82
91841 | SINAPI SERVIÇOS SETEMBRO 2025 | SERVIÇO | ELETRODUTO FLEXÍVEL LISO, PEAD, DN 40 MM (1 1/4"), PARA CIRCUITOS TERMINAIS, INSTALADO EM FORRO - FORNECIMENTO E INSTALAÇÃO. AF_03/2023 | M | 20.84 | 21.99
91851 | SINAPI SERVIÇOS SETEMBRO 2025 | SERVIÇO | ELETRODUTO FLEXÍVEL LISO, PEAD, DN 40 MM (1 1/4"), PARA CIRCUITOS TERMINAIS, INSTALADO EM LAJE - FORNECIMENTO E INSTALAÇÃO. AF_03/2023 | M | 8.8 | 9.25
91861 | SINAPI SERVIÇOS SETEMBRO 2025 | SERVIÇO | ELETRODUTO FLEXÍVEL LISO, PEAD, DN 40 MM (1 1/4"), PARA CIRCUITOS TERMINAIS, INSTALADO EM PAREDE - FORNECIMENTO E INSTALAÇÃO. AF_03/2023 | M | 11.74 | 12.47
91862 | SINAPI SERVIÇOS SETEMBRO 2025 | SERVIÇO | ELETRODUTO RÍGIDO ROSCÁVEL, PVC, DN 20 MM (1/2"), PARA CIRCUITOS TERMINAIS, INSTALADO EM FORRO - FORNECIMENTO E INSTALAÇÃO. AF_03/2023 | M | 9.75 | 10.22
91866 | SINAPI SERVIÇOS SETEMBRO 2025 | SERVIÇO | ELETRODUTO RÍGIDO ROSCÁVEL, PVC, DN 20 MM (1/2"), PARA CIRCUITOS TERMINAIS, INSTALADO EM LAJE - FORNECIMENTO E INSTALAÇÃO. AF_03/2023 | M | 8.49 | 8.84
91870 | SINAPI SERVIÇOS SETEMBRO 2025 | SERVIÇO | ELETRODUTO RÍGIDO ROSCÁVEL, PVC, DN 20 MM (1/2"), PARA CIRCUITOS TERMINAIS, INSTALADO EM PAREDE - FORNECIMENTO E INSTALAÇÃO. AF_03/2023 | M | 12.73 | 13.45
91863 | SINAPI SERVIÇOS SETEMBRO 2025 | SERVIÇO | ELETRODUTO RÍGIDO ROSCÁVEL, PVC, DN 25 MM (3/4"), PARA CIRCUITOS TERMINAIS, INSTALADO EM FORRO - FORNECIMENTO E INSTALAÇÃO. AF_03/2023 | M | 11.54 | 12.06
91867 | SINAPI SERVIÇOS SETEMBRO 2025 | SERVIÇO | ELETRODUTO RÍGIDO ROSCÁVEL, PVC, DN 25 MM (3/4"), PARA CIRCUITOS TERMINAIS, INSTALADO EM LAJE - FORNECIMENTO E INSTALAÇÃO. AF_03/2023 | M | 10.29 | 10.7
91871 | SINAPI SERVIÇOS SETEMBRO 2025 | SERVIÇO | ELETRODUTO RÍGIDO ROSCÁVEL, PVC, DN 25 MM (3/4"), PARA CIRCUITOS TERMINAIS, INSTALADO EM PAREDE - FORNECIMENTO E INSTALAÇÃO. AF_03/2023 | M | 14.52 | 15.3
91864 | SINAPI SERVIÇOS SETEMBRO 2025 | SERVIÇO | ELETRODUTO RÍGIDO ROSCÁVEL, PVC, DN 32 MM (1"), PARA CIRCUITOS TERMINAIS, INSTALADO EM FORRO - FORNECIMENTO E INSTALAÇÃO. AF_03/2023 | M | 15.64 | 16.25
91868 | SINAPI SERVIÇOS SETEMBRO 2025 | SERVIÇO | ELETRODUTO RÍGIDO ROSCÁVEL, PVC, DN 32 MM (1"), PARA CIRCUITOS TERMINAIS, INSTALADO EM LAJE - FORNECIMENTO E INSTALAÇÃO. AF_03/2023 | M | 14.38 | 14.89
91872 | SINAPI SERVIÇOS SETEMBRO 2025 | SERVIÇO | ELETRODUTO RÍGIDO ROSCÁVEL, PVC, DN 32 MM (1"), PARA CIRCUITOS TERMINAIS, INSTALADO EM PAREDE - FORNECIMENTO E INSTALAÇÃO. AF_03/2023 | M | 18.62 | 19.48
91865 | SINAPI SERVIÇOS SETEMBRO 2025 | SERVIÇO | ELETRODUTO RÍGIDO ROSCÁVEL, PVC, DN 40 MM (1 1/4"), PARA CIRCUITOS TERMINAIS, INSTALADO EM FORRO - FORNECIMENTO E INSTALAÇÃO. AF_03/2023 | M | 19.62 | 20.34
91869 | SINAPI SERVIÇOS SETEMBRO 2025 | SERVIÇO | ELETRODUTO RÍGIDO ROSCÁVEL, PVC, DN 40 MM (1 1/4"), PARA CIRCUITOS TERMINAIS, INSTALADO EM LAJE - FORNECIMENTO E INSTALAÇÃO. AF_03/2023 | M | 18.32 | 18.93
91873 | SINAPI SERVIÇOS SETEMBRO 2025 | SERVIÇO | ELETRODUTO RÍGIDO ROSCÁVEL, PVC, DN 40 MM (1 1/4"), PARA CIRCUITOS TERMINAIS, INSTALADO EM PAREDE - FORNECIMENTO E INSTALAÇÃO. AF_03/2023 | M | 22.56 | 23.53
91981 | SINAPI SERVIÇOS SETEMBRO 2025 | SERVIÇO | INTERRUPTOR BIPOLAR (1 MÓDULO), 10A/250V, INCLUINDO SUPORTE E PLACA - FORNECIMENTO E INSTALAÇÃO. AF_03/2023 | UN | 46.41 | 48.76
91980 | SINAPI SERVIÇOS SETEMBRO 2025 | SERVIÇO | INTERRUPTOR BIPOLAR (1 MÓDULO), 10A/250V, SEM SUPORTE E SEM PLACA - FORNECIMENTO E INSTALAÇÃO. AF_03/2023 | UN | 36.03 | 37.81
91979 | SINAPI SERVIÇOS SETEMBRO 2025 | SERVIÇO | INTERRUPTOR INTERMEDIÁRIO (1 MÓDULO), 10A/250V, INCLUINDO SUPORTE E PLACA - FORNECIMENTO E INSTALAÇÃO. AF_03/2023 | UN | 47.45 | 49.8
91978 | SINAPI SERVIÇOS SETEMBRO 2025 | SERVIÇO | INTERRUPTOR INTERMEDIÁRIO (1 MÓDULO), 10A/250V, SEM SUPORTE E SEM PLACA - FORNECIMENTO E INSTALAÇÃO. AF_03/2023 | UN | 37.07 | 38.85
92029 | SINAPI SERVIÇOS SETEMBRO 2025 | SERVIÇO | INTERRUPTOR PARALELO (1 MÓDULO) COM 1 TOMADA DE EMBUTIR 2P+T 10 A, INCLUINDO SUPORTE E PLACA - FORNECIMENTO E INSTALAÇÃO. AF_03/2023 | UN | 54.24 | 57.34
92028 | SINAPI SERVIÇOS SETEMBRO 2025 | SERVIÇO | INTERRUPTOR PARALELO (1 MÓDULO) COM 1 TOMADA DE EMBUTIR 2P+T 10 A, SEM SUPORTE E SEM PLACA - FORNECIMENTO E INSTALAÇÃO. AF_03/2023 | UN | 43.86 | 46.39
92031 | SINAPI SERVIÇOS SETEMBRO 2025 | SERVIÇO | INTERRUPTOR PARALELO (1 MÓDULO) COM 2 TOMADAS DE EMBUTIR 2P+T 10 A, INCLUINDO SUPORTE E PLACA - FORNECIMENTO E INSTALAÇÃO. AF_03/2023 | UN | 74.03 | 78.26
92030 | SINAPI SERVIÇOS SETEMBRO 2025 | SERVIÇO | INTERRUPTOR PARALELO (1 MÓDULO) COM 2 TOMADAS DE EMBUTIR 2P+T 10 A, SEM SUPORTE E SEM PLACA - FORNECIMENTO E INSTALAÇÃO. AF_03/2023 | UN | 63.65 | 67.31
91955 | SINAPI SERVIÇOS SETEMBRO 2025 | SERVIÇO | INTERRUPTOR PARALELO (1 MÓDULO), 10A/250V, INCLUINDO SUPORTE E PLACA - FORNECIMENTO E INSTALAÇÃO. AF_03/2023 | UN | 34.39 | 36.36
91954 | SINAPI SERVIÇOS SETEMBRO 2025 | SERVIÇO | INTERRUPTOR PARALELO (1 MÓDULO), 10A/250V, SEM SUPORTE E SEM PLACA - FORNECIMENTO E INSTALAÇÃO. AF_03/2023 | UN | 24.01 | 25.41
92033 | SINAPI SERVIÇOS SETEMBRO 2025 | SERVIÇO | INTERRUPTOR PARALELO (2 MÓDULOS) COM 1 TOMADA DE EMBUTIR 2P+T 10 A, INCLUINDO SUPORTE E PLACA - FORNECIMENTO E INSTALAÇÃO. AF_03/2023 | UN | 75.01 | 79.24
92032 | SINAPI SERVIÇOS SETEMBRO 2025 | SERVIÇO | INTERRUPTOR PARALELO (2 MÓDULOS) COM 1 TOMADA DE EMBUTIR 2P+T 10 A, SEM SUPORTE E SEM PLACA - FORNECIMENTO E INSTALAÇÃO. AF_03/2023 | UN | 64.63 | 68.29
91961 | SINAPI SERVIÇOS SETEMBRO 2025 | SERVIÇO | INTERRUPTOR PARALELO (2 MÓDULOS), 10A/250V, INCLUINDO SUPORTE E PLACA - FORNECIMENTO E INSTALAÇÃO. AF_03/2023 | UN | 55.22 | 58.32
91960 | SINAPI SERVIÇOS SETEMBRO 2025 | SERVIÇO | INTERRUPTOR PARALELO (2 MÓDULOS), 10A/250V, SEM SUPORTE E SEM PLACA - FORNECIMENTO E INSTALAÇÃO. AF_03/2023 | UN | 44.84 | 47.37
91969 | SINAPI SERVIÇOS SETEMBRO 2025 | SERVIÇO | INTERRUPTOR PARALELO (3 MÓDULOS), 10A/250V, INCLUINDO SUPORTE E PLACA - FORNECIMENTO E INSTALAÇÃO. AF_03/2023 | UN | 75.99 | 80.22
91968 | SINAPI SERVIÇOS SETEMBRO 2025 | SERVIÇO | INTERRUPTOR PARALELO (3 MÓDULOS), 10A/250V, SEM SUPORTE E SEM PLACA - FORNECIMENTO E INSTALAÇÃO. AF_03/2023 | UN | 65.61 | 69.27
91985 | SINAPI SERVIÇOS SETEMBRO 2025 | SERVIÇO | INTERRUPTOR PULSADOR CAMPAINHA (1 MÓDULO), 10A/250V, INCLUINDO SUPORTE E PLACA - FORNECIMENTO E INSTALAÇÃO. AF_03/2023 | UN | 27.26 | 28.86
91984 | SINAPI SERVIÇOS SETEMBRO 2025 | SERVIÇO | INTERRUPTOR PULSADOR CAMPAINHA (1 MÓDULO), 10A/250V, SEM SUPORTE E SEM PLACA - FORNECIMENTO E INSTALAÇÃO. AF_03/2023 | UN | 16.88 | 17.91
91989 | SINAPI SERVIÇOS SETEMBRO 2025 | SERVIÇO | INTERRUPTOR PULSADOR MINUTERIA (1 MÓDULO), 10A/250V, INCLUINDO SUPORTE E PLACA - FORNECIMENTO E INSTALAÇÃO. AF_03/2023 | UN | 30.76 | 32.36
91988 | SINAPI SERVIÇOS SETEMBRO 2025 | SERVIÇO | INTERRUPTOR PULSADOR MINUTERIA (1 MÓDULO), 10A/250V, SEM SUPORTE E SEM PLACA - FORNECIMENTO E INSTALAÇÃO. AF_03/2023 | UN | 20.38 | 21.41
92023 | SINAPI SERVIÇOS SETEMBRO 2025 | SERVIÇO | INTERRUPTOR SIMPLES (1 MÓDULO) COM 1 TOMADA DE EMBUTIR 2P+T 10 A, INCLUINDO SUPORTE E PLACA - FORNECIMENTO E INSTALAÇÃO. AF_03/2023 | UN | 48.02 | 50.74
92022 | SINAPI SERVIÇOS SETEMBRO 2025 | SERVIÇO | INTERRUPTOR SIMPLES (1 MÓDULO) COM 1 TOMADA DE EMBUTIR 2P+T 10 A, SEM SUPORTE E SEM PLACA - FORNECIMENTO E INSTALAÇÃO. AF_03/2023 | UN | 37.64 | 39.79
92025 | SINAPI SERVIÇOS SETEMBRO 2025 | SERVIÇO | INTERRUPTOR SIMPLES (1 MÓDULO) COM 2 TOMADAS DE EMBUTIR 2P+T 10 A, INCLUINDO SUPORTE E PLACA - FORNECIMENTO E INSTALAÇÃO. AF_03/2023 | UN | 67.87 | 71.72
92024 | SINAPI SERVIÇOS SETEMBRO 2025 | SERVIÇO | INTERRUPTOR SIMPLES (1 MÓDULO) COM 2 TOMADAS DE EMBUTIR 2P+T 10 A, SEM SUPORTE E SEM PLACA - FORNECIMENTO E INSTALAÇÃO. AF_03/2023 | UN | 57.49 | 60.77
91957 | SINAPI SERVIÇOS SETEMBRO 2025 | SERVIÇO | INTERRUPTOR SIMPLES (1 MÓDULO) COM INTERRUPTOR PARALELO (1 MÓDULO), 10A/250V, INCLUINDO SUPORTE E PLACA - FORNECIMENTO E INSTALAÇÃO. AF_03/2023 | UN | 49 | 51.72
91956 | SINAPI SERVIÇOS SETEMBRO 2025 | SERVIÇO | INTERRUPTOR SIMPLES (1 MÓDULO) COM INTERRUPTOR PARALELO (1 MÓDULO), 10A/250V, SEM SUPORTE E SEM PLACA - FORNECIMENTO E INSTALAÇÃO. AF_03/2023 | UN | 38.62 | 40.77
91963 | SINAPI SERVIÇOS SETEMBRO 2025 | SERVIÇO | INTERRUPTOR SIMPLES (1 MÓDULO) COM INTERRUPTOR PARALELO (2 MÓDULOS), 10A/250V, INCLUINDO SUPORTE E PLACA - FORNECIMENTO E INSTALAÇÃO. AF_03/2023 | UN | 69.83 | 73.68
91962 | SINAPI SERVIÇOS SETEMBRO 2025 | SERVIÇO | INTERRUPTOR SIMPLES (1 MÓDULO) COM INTERRUPTOR PARALELO (2 MÓDULOS), 10A/250V, SEM SUPORTE E SEM PLACA - FORNECIMENTO E INSTALAÇÃO. AF_03/2023 | UN | 59.45 | 62.73
91953 | SINAPI SERVIÇOS SETEMBRO 2025 | SERVIÇO | INTERRUPTOR SIMPLES (1 MÓDULO), 10A/250V, INCLUINDO SUPORTE E PLACA - FORNECIMENTO E INSTALAÇÃO. AF_03/2023 | UN | 28.22 | 29.82
91952 | SINAPI SERVIÇOS SETEMBRO 2025 | SERVIÇO | INTERRUPTOR SIMPLES (1 MÓDULO), 10A/250V, SEM SUPORTE E SEM PLACA - FORNECIMENTO E INSTALAÇÃO. AF_03/2023 | UN | 17.84 | 18.87
92035 | SINAPI SERVIÇOS SETEMBRO 2025 | SERVIÇO | INTERRUPTOR SIMPLES (1 MÓDULO), INTERRUPTOR PARALELO (1 MÓDULO) E 1 TOMADA DE EMBUTIR 2P+T 10 A, INCLUINDO SUPORTE E PLACA - FORNECIMENTO E INSTALAÇÃO. AF_03/2023 | UN | 68.85 | 72.7
92034 | SINAPI SERVIÇOS SETEMBRO 2025 | SERVIÇO | INTERRUPTOR SIMPLES (1 MÓDULO), INTERRUPTOR PARALELO (1 MÓDULO) E 1 TOMADA DE EMBUTIR 2P+T 10 A, SEM SUPORTE E SEM PLACA - FORNECIMENTO E INSTALAÇÃO. AF_03/2023 | UN | 58.47 | 61.75
92027 | SINAPI SERVIÇOS SETEMBRO 2025 | SERVIÇO | INTERRUPTOR SIMPLES (2 MÓDULOS) COM 1 TOMADA DE EMBUTIR 2P+T 10 A, INCLUINDO SUPORTE E PLACA - FORNECIMENTO E INSTALAÇÃO. AF_03/2023 | UN | 62.69 | 66.16
92026 | SINAPI SERVIÇOS SETEMBRO 2025 | SERVIÇO | INTERRUPTOR SIMPLES (2 MÓDULOS) COM 1 TOMADA DE EMBUTIR 2P+T 10 A, SEM SUPORTE E SEM PLACA - FORNECIMENTO E INSTALAÇÃO. AF_03/2023 | UN | 52.31 | 55.21
91965 | SINAPI SERVIÇOS SETEMBRO 2025 | SERVIÇO | INTERRUPTOR SIMPLES (2 MÓDULOS) COM INTERRUPTOR PARALELO (1 MÓDULO), 10A/250V, INCLUINDO SUPORTE E PLACA - FORNECIMENTO E INSTALAÇÃO. AF_03/2023 | UN | 63.67 | 67.14
91964 | SINAPI SERVIÇOS SETEMBRO 2025 | SERVIÇO | INTERRUPTOR SIMPLES (2 MÓDULOS) COM INTERRUPTOR PARALELO (1 MÓDULO), 10A/250V, SEM SUPORTE E SEM PLACA - FORNECIMENTO E INSTALAÇÃO. AF_03/2023 | UN | 53.29 | 56.19
91973 | SINAPI SERVIÇOS SETEMBRO 2025 | SERVIÇO | INTERRUPTOR SIMPLES (2 MÓDULOS) COM INTERRUPTOR PARALELO (2 MÓDULOS), 10A/250V, INCLUINDO SUPORTE E PLACA - FORNECIMENTO E INSTALAÇÃO. AF_03/2023 | UN | 89.48 | 94.21
91972 | SINAPI SERVIÇOS SETEMBRO 2025 | SERVIÇO | INTERRUPTOR SIMPLES (2 MÓDULOS) COM INTERRUPTOR PARALELO (2 MÓDULOS), 10A/250V, SEM SUPORTE E SEM PLACA - FORNECIMENTO E INSTALAÇÃO. AF_03/2023 | UN | 74.54 | 78.61
91959 | SINAPI SERVIÇOS SETEMBRO 2025 | SERVIÇO | INTERRUPTOR SIMPLES (2 MÓDULOS), 10A/250V, INCLUINDO SUPORTE E PLACA - FORNECIMENTO E INSTALAÇÃO. AF_03/2023 | UN | 42.89 | 45.24
91958 | SINAPI SERVIÇOS SETEMBRO 2025 | SERVIÇO | INTERRUPTOR SIMPLES (2 MÓDULOS), 10A/250V, SEM SUPORTE E SEM PLACA - FORNECIMENTO E INSTALAÇÃO. AF_03/2023 | UN | 32.51 | 34.29
91971 | SINAPI SERVIÇOS SETEMBRO 2025 | SERVIÇO | INTERRUPTOR SIMPLES (3 MÓDULOS) COM INTERRUPTOR PARALELO (1 MÓDULO), 10A/250V, INCLUINDO SUPORTE E PLACA - FORNECIMENTO E INSTALAÇÃO. AF_03/2023 | UN | 83.26 | 87.6
91970 | SINAPI SERVIÇOS SETEMBRO 2025 | SERVIÇO | INTERRUPTOR SIMPLES (3 MÓDULOS) COM INTERRUPTOR PARALELO (1 MÓDULO), 10A/250V, SEM SUPORTE E SEM PLACA - FORNECIMENTO E INSTALAÇÃO. AF_03/2023 | UN | 68.32 | 72
91967 | SINAPI SERVIÇOS SETEMBRO 2025 | SERVIÇO | INTERRUPTOR SIMPLES (3 MÓDULOS), 10A/250V, INCLUINDO SUPORTE E PLACA - FORNECIMENTO E INSTALAÇÃO. AF_03/2023 | UN | 57.56 | 60.66
91966 | SINAPI SERVIÇOS SETEMBRO 2025 | SERVIÇO | INTERRUPTOR SIMPLES (3 MÓDULOS), 10A/250V, SEM SUPORTE E SEM PLACA - FORNECIMENTO E INSTALAÇÃO. AF_03/2023 | UN | 47.18 | 49.71
91975 | SINAPI SERVIÇOS SETEMBRO 2025 | SERVIÇO | INTERRUPTOR SIMPLES (4 MÓDULOS), 10A/250V, INCLUINDO SUPORTE E PLACA - FORNECIMENTO E INSTALAÇÃO. AF_03/2023 | UN | 77.1 | 81.06
91974 | SINAPI SERVIÇOS SETEMBRO 2025 | SERVIÇO | INTERRUPTOR SIMPLES (4 MÓDULOS), 10A/250V, SEM SUPORTE E SEM PLACA - FORNECIMENTO E INSTALAÇÃO. AF_03/2023 | UN | 62.16 | 65.46
91977 | SINAPI SERVIÇOS SETEMBRO 2025 | SERVIÇO | INTERRUPTOR SIMPLES (6 MÓDULOS), 10A/250V, INCLUINDO SUPORTE E PLACA - FORNECIMENTO E INSTALAÇÃO. AF_03/2023 | UN | 106.48 | 111.97
91976 | SINAPI SERVIÇOS SETEMBRO 2025 | SERVIÇO | INTERRUPTOR SIMPLES (6 MÓDULOS), 10A/250V, SEM SUPORTE E SEM PLACA - FORNECIMENTO E INSTALAÇÃO. AF_03/2023 | UN | 91.54 | 96.37
91874 | SINAPI SERVIÇOS SETEMBRO 2025 | SERVIÇO | LUVA PARA ELETRODUTO, PVC, ROSCÁVEL, DN 20 MM (1/2"), PARA CIRCUITOS TERMINAIS, INSTALADA EM FORRO - FORNECIMENTO E INSTALAÇÃO. AF_03/2023 | UN | 7.32 | 7.84
91878 | SINAPI SERVIÇOS SETEMBRO 2025 | SERVIÇO | LUVA PARA ELETRODUTO, PVC, ROSCÁVEL, DN 20 MM (1/2"), PARA CIRCUITOS TERMINAIS, INSTALADA EM LAJE - FORNECIMENTO E INSTALAÇÃO. AF_03/2023 | UN | 5.82 | 6.23
91882 | SINAPI SERVIÇOS SETEMBRO 2025 | SERVIÇO | LUVA PARA ELETRODUTO, PVC, ROSCÁVEL, DN 20 MM (1/2"), PARA CIRCUITOS TERMINAIS, INSTALADA EM PAREDE - FORNECIMENTO E INSTALAÇÃO. AF_03/2023 | UN | 10.39 | 11.2
91875 | SINAPI SERVIÇOS SETEMBRO 2025 | SERVIÇO | LUVA PARA ELETRODUTO, PVC, ROSCÁVEL, DN 25 MM (3/4"), PARA CIRCUITOS TERMINAIS, INSTALADA EM FORRO - FORNECIMENTO E INSTALAÇÃO. AF_03/2023 | UN | 8.67 | 9.28
91879 | SINAPI SERVIÇOS SETEMBRO 2025 | SERVIÇO | LUVA PARA ELETRODUTO, PVC, ROSCÁVEL, DN 25 MM (3/4"), PARA CIRCUITOS TERMINAIS, INSTALADA EM LAJE - FORNECIMENTO E INSTALAÇÃO. AF_03/2023 | UN | 7.18 | 7.66
91884 | SINAPI SERVIÇOS SETEMBRO 2025 | SERVIÇO | LUVA PARA ELETRODUTO, PVC, ROSCÁVEL, DN 25 MM (3/4"), PARA CIRCUITOS TERMINAIS, INSTALADA EM PAREDE - FORNECIMENTO E INSTALAÇÃO. AF_03/2023 | UN | 11.76 | 12.62
91876 | SINAPI SERVIÇOS SETEMBRO 2025 | SERVIÇO | LUVA PARA ELETRODUTO, PVC, ROSCÁVEL, DN 32 MM (1"), PARA CIRCUITOS TERMINAIS, INSTALADA EM FORRO - FORNECIMENTO E INSTALAÇÃO. AF_03/2023 | UN | 10.51 | 11.21
91880 | SINAPI SERVIÇOS SETEMBRO 2025 | SERVIÇO | LUVA PARA ELETRODUTO, PVC, ROSCÁVEL, DN 32 MM (1"), PARA CIRCUITOS TERMINAIS, INSTALADA EM LAJE - FORNECIMENTO E INSTALAÇÃO. AF_03/2023 | UN | 9.01 | 9.6
91885 | SINAPI SERVIÇOS SETEMBRO 2025 | SERVIÇO | LUVA PARA ELETRODUTO, PVC, ROSCÁVEL, DN 32 MM (1"), PARA CIRCUITOS TERMINAIS, INSTALADA EM PAREDE - FORNECIMENTO E INSTALAÇÃO. AF_03/2023 | UN | 13.54 | 14.51
91877 | SINAPI SERVIÇOS SETEMBRO 2025 | SERVIÇO | LUVA PARA ELETRODUTO, PVC, ROSCÁVEL, DN 40 MM (1 1/4"), PARA CIRCUITOS TERMINAIS, INSTALADA EM FORRO - FORNECIMENTO E INSTALAÇÃO. AF_03/2023 | UN | 13.11 | 13.93
91881 | SINAPI SERVIÇOS SETEMBRO 2025 | SERVIÇO | LUVA PARA ELETRODUTO, PVC, ROSCÁVEL, DN 40 MM (1 1/4"), PARA CIRCUITOS TERMINAIS, INSTALADA EM LAJE - FORNECIMENTO E INSTALAÇÃO. AF_03/2023 | UN | 11.62 | 12.31
91886 | SINAPI SERVIÇOS SETEMBRO 2025 | SERVIÇO | LUVA PARA ELETRODUTO, PVC, ROSCÁVEL, DN 40 MM (1 1/4"), PARA CIRCUITOS TERMINAIS, INSTALADA EM PAREDE - FORNECIMENTO E INSTALAÇÃO. AF_03/2023 | UN | 16.09 | 17.16
91945 | SINAPI SERVIÇOS SETEMBRO 2025 | SERVIÇO | SUPORTE PARAFUSADO COM PLACA DE ENCAIXE 4" X 2" ALTO (2,00 M DO PISO) PARA PONTO ELÉTRICO - FORNECIMENTO E INSTALAÇÃO. AF_03/2023 | UN | 13.41 | 14.24
91947 | SINAPI SERVIÇOS SETEMBRO 2025 | SERVIÇO | SUPORTE PARAFUSADO COM PLACA DE ENCAIXE 4" X 2" BAIXO (0,30 M DO PISO) PARA PONTO ELÉTRICO - FORNECIMENTO E INSTALAÇÃO. AF_03/2023 | UN | 8.48 | 8.89
91946 | SINAPI SERVIÇOS SETEMBRO 2025 | SERVIÇO | SUPORTE PARAFUSADO COM PLACA DE ENCAIXE 4" X 2" MÉDIO (1,30 M DO PISO) PARA PONTO ELÉTRICO - FORNECIMENTO E INSTALAÇÃO. AF_03/2023 | UN | 10.38 | 10.95
91949 | SINAPI SERVIÇOS SETEMBRO 2025 | SERVIÇO | SUPORTE PARAFUSADO COM PLACA DE ENCAIXE 4" X 4" ALTO (2,00 M DO PISO) PARA PONTO ELÉTRICO - FORNECIMENTO E INSTALAÇÃO. AF_03/2023 | UN | 18.64 | 19.62
91951 | SINAPI SERVIÇOS SETEMBRO 2025 | SERVIÇO | SUPORTE PARAFUSADO COM PLACA DE ENCAIXE 4" X 4" BAIXO (0,30 M DO PISO) PARA PONTO ELÉTRICO - FORNECIMENTO E INSTALAÇÃO. AF_03/2023 | UN | 12.74 | 13.21
91950 | SINAPI SERVIÇOS SETEMBRO 2025 | SERVIÇO | SUPORTE PARAFUSADO COM PLACA DE ENCAIXE 4" X 4" MÉDIO (1,30 M DO PISO) PARA PONTO ELÉTRICO - FORNECIMENTO E INSTALAÇÃO. AF_03/2023 | UN | 14.94 | 15.6
91992 | SINAPI SERVIÇOS SETEMBRO 2025 | SERVIÇO | TOMADA ALTA DE EMBUTIR (1 MÓDULO), 2P+T 10 A, INCLUINDO SUPORTE E PLACA - FORNECIMENTO E INSTALAÇÃO. AF_03/2023 | UN | 43.37 | 46.2
91990 | SINAPI SERVIÇOS SETEMBRO 2025 | SERVIÇO | TOMADA ALTA DE EMBUTIR (1 MÓDULO), 2P+T 10 A, SEM SUPORTE E SEM PLACA - FORNECIMENTO E INSTALAÇÃO. AF_03/2023 | UN | 32.99 | 35.25
91993 | SINAPI SERVIÇOS SETEMBRO 2025 | SERVIÇO | TOMADA ALTA DE EMBUTIR (1 MÓDULO), 2P+T 20 A, INCLUINDO SUPORTE E PLACA - FORNECIMENTO E INSTALAÇÃO. AF_03/2023 | UN | 45.26 | 48.09
91991 | SINAPI SERVIÇOS SETEMBRO 2025 | SERVIÇO | TOMADA ALTA DE EMBUTIR (1 MÓDULO), 2P+T 20 A, SEM SUPORTE E SEM PLACA - FORNECIMENTO E INSTALAÇÃO. AF_03/2023 | UN | 34.88 | 37.14
92000 | SINAPI SERVIÇOS SETEMBRO 2025 | SERVIÇO | TOMADA BAIXA DE EMBUTIR (1 MÓDULO), 2P+T 10 A, INCLUINDO SUPORTE E PLACA - FORNECIMENTO E INSTALAÇÃO. AF_03/2023 | UN | 29.56 | 31.19
91998 | SINAPI SERVIÇOS SETEMBRO 2025 | SERVIÇO | TOMADA BAIXA DE EMBUTIR (1 MÓDULO), 2P+T 10 A, SEM SUPORTE E SEM PLACA - FORNECIMENTO E INSTALAÇÃO. AF_03/2023 | UN | 19.18 | 20.24
92001 | SINAPI SERVIÇOS SETEMBRO 2025 | SERVIÇO | TOMADA BAIXA DE EMBUTIR (1 MÓDULO), 2P+T 20 A, INCLUINDO SUPORTE E PLACA - FORNECIMENTO E INSTALAÇÃO. AF_03/2023 | UN | 31.45 | 33.08
91999 | SINAPI SERVIÇOS SETEMBRO 2025 | SERVIÇO | TOMADA BAIXA DE EMBUTIR (1 MÓDULO), 2P+T 20 A, SEM SUPORTE E SEM PLACA - FORNECIMENTO E INSTALAÇÃO. AF_03/2023 | UN | 21.07 | 22.13
92008 | SINAPI SERVIÇOS SETEMBRO 2025 | SERVIÇO | TOMADA BAIXA DE EMBUTIR (2 MÓDULOS), 2P+T 10 A, INCLUINDO SUPORTE E PLACA - FORNECIMENTO E INSTALAÇÃO. AF_03/2023 | UN | 45.51 | 47.94
92006 | SINAPI SERVIÇOS SETEMBRO 2025 | SERVIÇO | TOMADA BAIXA DE EMBUTIR (2 MÓDULOS), 2P+T 10 A, SEM SUPORTE E SEM PLACA - FORNECIMENTO E INSTALAÇÃO. AF_03/2023 | UN | 35.13 | 36.99
92009 | SINAPI SERVIÇOS SETEMBRO 2025 | SERVIÇO | TOMADA BAIXA DE EMBUTIR (2 MÓDULOS), 2P+T 20 A, INCLUINDO SUPORTE E PLACA - FORNECIMENTO E INSTALAÇÃO. AF_03/2023 | UN | 49.29 | 51.72
92007 | SINAPI SERVIÇOS SETEMBRO 2025 | SERVIÇO | TOMADA BAIXA DE EMBUTIR (2 MÓDULOS), 2P+T 20 A, SEM SUPORTE E SEM PLACA - FORNECIMENTO E INSTALAÇÃO. AF_03/2023 | UN | 38.91 | 40.77
92016 | SINAPI SERVIÇOS SETEMBRO 2025 | SERVIÇO | TOMADA BAIXA DE EMBUTIR (3 MÓDULOS), 2P+T 10 A, INCLUINDO SUPORTE E PLACA - FORNECIMENTO E INSTALAÇÃO. AF_03/2023 | UN | 61.46 | 64.68
92014 | SINAPI SERVIÇOS SETEMBRO 2025 | SERVIÇO | TOMADA BAIXA DE EMBUTIR (3 MÓDULOS), 2P+T 10 A, SEM SUPORTE E SEM PLACA - FORNECIMENTO E INSTALAÇÃO. AF_03/2023 | UN | 51.08 | 53.73
92017 | SINAPI SERVIÇOS SETEMBRO 2025 | SERVIÇO | TOMADA BAIXA DE EMBUTIR (3 MÓDULOS), 2P+T 20 A, INCLUINDO SUPORTE E PLACA - FORNECIMENTO E INSTALAÇÃO. AF_03/2023 | UN | 67.13 | 70.35
92015 | SINAPI SERVIÇOS SETEMBRO 2025 | SERVIÇO | TOMADA BAIXA DE EMBUTIR (3 MÓDULOS), 2P+T 20 A, SEM SUPORTE E SEM PLACA - FORNECIMENTO E INSTALAÇÃO. AF_03/2023 | UN | 56.75 | 59.4
92019 | SINAPI SERVIÇOS SETEMBRO 2025 | SERVIÇO | TOMADA BAIXA DE EMBUTIR (4 MÓDULOS), 2P+T 10 A, INCLUINDO SUPORTE E PLACA - FORNECIMENTO E INSTALAÇÃO. AF_03/2023 | UN | 82.53 | 86.68
92018 | SINAPI SERVIÇOS SETEMBRO 2025 | SERVIÇO | TOMADA BAIXA DE EMBUTIR (4 MÓDULOS), 2P+T 10 A, SEM SUPORTE E SEM PLACA - FORNECIMENTO E INSTALAÇÃO. AF_03/2023 | UN | 67.59 | 71.08
92021 | SINAPI SERVIÇOS SETEMBRO 2025 | SERVIÇO | TOMADA BAIXA DE EMBUTIR (6 MÓDULOS), 2P+T 10 A, INCLUINDO SUPORTE E PLACA - FORNECIMENTO E INSTALAÇÃO. AF_03/2023 | UN | 114.68 | 120.45
92020 | SINAPI SERVIÇOS SETEMBRO 2025 | SERVIÇO | TOMADA BAIXA DE EMBUTIR (6 MÓDULOS), 2P+T 10 A, SEM SUPORTE E SEM PLACA - FORNECIMENTO E INSTALAÇÃO. AF_03/2023 | UN | 99.74 | 104.85
91996 | SINAPI SERVIÇOS SETEMBRO 2025 | SERVIÇO | TOMADA MÉDIA DE EMBUTIR (1 MÓDULO), 2P+T 10 A, INCLUINDO SUPORTE E PLACA - FORNECIMENTO E INSTALAÇÃO. AF_03/2023 | UN | 33.41 | 35.38
91994 | SINAPI SERVIÇOS SETEMBRO 2025 | SERVIÇO | TOMADA MÉDIA DE EMBUTIR (1 MÓDULO), 2P+T 10 A, SEM SUPORTE E SEM PLACA - FORNECIMENTO E INSTALAÇÃO. AF_03/2023 | UN | 23.03 | 24.43
91997 | SINAPI SERVIÇOS SETEMBRO 2025 | SERVIÇO | TOMADA MÉDIA DE EMBUTIR (1 MÓDULO), 2P+T 20 A, INCLUINDO SUPORTE E PLACA - FORNECIMENTO E INSTALAÇÃO. AF_03/2023 | UN | 35.3 | 37.27
91995 | SINAPI SERVIÇOS SETEMBRO 2025 | SERVIÇO | TOMADA MÉDIA DE EMBUTIR (1 MÓDULO), 2P+T 20 A, SEM SUPORTE E SEM PLACA - FORNECIMENTO E INSTALAÇÃO. AF_03/2023 | UN | 24.92 | 26.32
92004 | SINAPI SERVIÇOS SETEMBRO 2025 | SERVIÇO | TOMADA MÉDIA DE EMBUTIR (2 MÓDULOS), 2P+T 10 A, INCLUINDO SUPORTE E PLACA - FORNECIMENTO E INSTALAÇÃO. AF_03/2023 | UN | 53.26 | 56.36
92002 | SINAPI SERVIÇOS SETEMBRO 2025 | SERVIÇO | TOMADA MÉDIA DE EMBUTIR (2 MÓDULOS), 2P+T 10 A, SEM SUPORTE E SEM PLACA - FORNECIMENTO E INSTALAÇÃO. AF_03/2023 | UN | 42.88 | 45.41
92005 | SINAPI SERVIÇOS SETEMBRO 2025 | SERVIÇO | TOMADA MÉDIA DE EMBUTIR (2 MÓDULOS), 2P+T 20 A, INCLUINDO SUPORTE E PLACA - FORNECIMENTO E INSTALAÇÃO. AF_03/2023 | UN | 57.04 | 60.14
92003 | SINAPI SERVIÇOS SETEMBRO 2025 | SERVIÇO | TOMADA MÉDIA DE EMBUTIR (2 MÓDULOS), 2P+T 20 A, SEM SUPORTE E SEM PLACA - FORNECIMENTO E INSTALAÇÃO. AF_03/2023 | UN | 46.66 | 49.19
92012 | SINAPI SERVIÇOS SETEMBRO 2025 | SERVIÇO | TOMADA MÉDIA DE EMBUTIR (3 MÓDULOS), 2P+T 10 A, INCLUINDO SUPORTE E PLACA - FORNECIMENTO E INSTALAÇÃO. AF_03/2023 | UN | 73.05 | 77.28
92010 | SINAPI SERVIÇOS SETEMBRO 2025 | SERVIÇO | TOMADA MÉDIA DE EMBUTIR (3 MÓDULOS), 2P+T 10 A, SEM SUPORTE E SEM PLACA - FORNECIMENTO E INSTALAÇÃO. AF_03/2023 | UN | 62.67 | 66.33
92013 | SINAPI SERVIÇOS SETEMBRO 2025 | SERVIÇO | TOMADA MÉDIA DE EMBUTIR (3 MÓDULOS), 2P+T 20 A, INCLUINDO SUPORTE E PLACA - FORNECIMENTO E INSTALAÇÃO. AF_03/2023 | UN | 78.72 | 82.95
92011 | SINAPI SERVIÇOS SETEMBRO 2025 | SERVIÇO | TOMADA MÉDIA DE EMBUTIR (3 MÓDULOS), 2P+T 20 A, SEM SUPORTE E SEM PLACA - FORNECIMENTO E INSTALAÇÃO. AF_03/2023 | UN | 68.34 | 72
95777 | SINAPI SERVIÇOS SETEMBRO 2025 | SERVIÇO | CONDULETE DE ALUMÍNIO, TIPO B, PARA ELETRODUTO DE AÇO GALVANIZADO DN 20 MM (3/4''), APARENTE - FORNECIMENTO E INSTALAÇÃO. AF_10/2022 | UN | 26.61 | 27.63
95780 | SINAPI SERVIÇOS SETEMBRO 2025 | SERVIÇO | CONDULETE DE ALUMÍNIO, TIPO B, PARA ELETRODUTO DE AÇO GALVANIZADO DN 25 MM (1''), APARENTE - FORNECIMENTO E INSTALAÇÃO. AF_10/2022 | UN | 31.87 | 33
95783 | SINAPI SERVIÇOS SETEMBRO 2025 | SERVIÇO | CONDULETE DE ALUMÍNIO, TIPO B, PARA ELETRODUTO DE AÇO GALVANIZADO DN 32 MM (1 1/4''), APARENTE - FORNECIMENTO E INSTALAÇÃO. AF_10/2022 | UN | 0 | 0
95778 | SINAPI SERVIÇOS SETEMBRO 2025 | SERVIÇO | CONDULETE DE ALUMÍNIO, TIPO C, PARA ELETRODUTO DE AÇO GALVANIZADO DN 20 MM (3/4''), APARENTE - FORNECIMENTO E INSTALAÇÃO. AF_10/2022 | UN | 29.65 | 30.86
95781 | SINAPI SERVIÇOS SETEMBRO 2025 | SERVIÇO | CONDULETE DE ALUMÍNIO, TIPO C, PARA ELETRODUTO DE AÇO GALVANIZADO DN 25 MM (1''), APARENTE - FORNECIMENTO E INSTALAÇÃO. AF_10/2022 | UN | 35.97 | 37.4
95784 | SINAPI SERVIÇOS SETEMBRO 2025 | SERVIÇO | CONDULETE DE ALUMÍNIO, TIPO C, PARA ELETRODUTO DE AÇO GALVANIZADO DN 32 MM (1 1/4''), APARENTE - FORNECIMENTO E INSTALAÇÃO. AF_10/2022 | UN | 0 | 0
95782 | SINAPI SERVIÇOS SETEMBRO 2025 | SERVIÇO | CONDULETE DE ALUMÍNIO, TIPO E, ELETRODUTO DE AÇO GALVANIZADO DN 25 MM (1''), APARENTE - FORNECIMENTO E INSTALAÇÃO. AF_10/2022 | UN | 34.16 | 35.29
95779 | SINAPI SERVIÇOS SETEMBRO 2025 | SERVIÇO | CONDULETE DE ALUMÍNIO, TIPO E, PARA ELETRODUTO DE AÇO GALVANIZADO DN 20 MM (3/4''), APARENTE - FORNECIMENTO E INSTALAÇÃO. AF_10/2022 | UN | 24.61 | 25.63
95785 | SINAPI SERVIÇOS SETEMBRO 2025 | SERVIÇO | CONDULETE DE ALUMÍNIO, TIPO E, PARA ELETRODUTO DE AÇO GALVANIZADO DN 32 MM (1 1/4''), APARENTE - FORNECIMENTO E INSTALAÇÃO. AF_10/2022 | UN | 40.55 | 41.83
95792 | SINAPI SERVIÇOS SETEMBRO 2025 | SERVIÇO | CONDULETE DE ALUMÍNIO, TIPO LB, PARA ELETRODUTO DE AÇO GALVANIZADO DN 20 MM (3/4''), APARENTE - FORNECIMENTO E INSTALAÇÃO. AF_10/2022 | UN | 0 | 0
95793 | SINAPI SERVIÇOS SETEMBRO 2025 | SERVIÇO | CONDULETE DE ALUMÍNIO, TIPO LB, PARA ELETRODUTO DE AÇO GALVANIZADO DN 25 MM (1''), APARENTE - FORNECIMENTO E INSTALAÇÃO. AF_10/2022 | UN | 0 | 0
95794 | SINAPI SERVIÇOS SETEMBRO 2025 | SERVIÇO | CONDULETE DE ALUMÍNIO, TIPO LB, PARA ELETRODUTO DE AÇO GALVANIZADO DN 32 MM (1 1/4''), APARENTE - FORNECIMENTO E INSTALAÇÃO. AF_10/2022 | UN | 0 | 0
95786 | SINAPI SERVIÇOS SETEMBRO 2025 | SERVIÇO | CONDULETE DE ALUMÍNIO, TIPO LL, PARA ELETRODUTO DE AÇO GALVANIZADO DN 20 MM (3/4''), APARENTE - FORNECIMENTO E INSTALAÇÃO. AF_10/2022 | UN | 0 | 0
95788 | SINAPI SERVIÇOS SETEMBRO 2025 | SERVIÇO | CONDULETE DE ALUMÍNIO, TIPO LL, PARA ELETRODUTO DE AÇO GALVANIZADO DN 25 MM (1''), APARENTE - FORNECIMENTO E INSTALAÇÃO. AF_10/2022 | UN | 0 | 0
95790 | SINAPI SERVIÇOS SETEMBRO 2025 | SERVIÇO | CONDULETE DE ALUMÍNIO, TIPO LL, PARA ELETRODUTO DE AÇO GALVANIZADO DN 32 MM (1 1/4''), APARENTE - FORNECIMENTO E INSTALAÇÃO. AF_10/2022 | UN | 0 | 0
95787 | SINAPI SERVIÇOS SETEMBRO 2025 | SERVIÇO | CONDULETE DE ALUMÍNIO, TIPO LR, PARA ELETRODUTO DE AÇO GALVANIZADO DN 20 MM (3/4''), APARENTE - FORNECIMENTO E INSTALAÇÃO. AF_10/2022 | UN | 29.39 | 30.79
95789 | SINAPI SERVIÇOS SETEMBRO 2025 | SERVIÇO | CONDULETE DE ALUMÍNIO, TIPO LR, PARA ELETRODUTO DE AÇO GALVANIZADO DN 25 MM (1''), APARENTE - FORNECIMENTO E INSTALAÇÃO. AF_10/2022 | UN | 40.42 | 42.15
95791 | SINAPI SERVIÇOS SETEMBRO 2025 | SERVIÇO | CONDULETE DE ALUMÍNIO, TIPO LR, PARA ELETRODUTO DE AÇO GALVANIZADO DN 32 MM (1 1/4''), APARENTE - FORNECIMENTO E INSTALAÇÃO. AF_10/2022 | UN | 56.61 | 58.8
95795 | SINAPI SERVIÇOS SETEMBRO 2025 | SERVIÇO | CONDULETE DE ALUMÍNIO, TIPO T, PARA ELETRODUTO DE AÇO GALVANIZADO DN 20 MM (3/4''), APARENTE - FORNECIMENTO E INSTALAÇÃO. AF_10/2022 | UN | 33.52 | 35.1
95796 | SINAPI SERVIÇOS SETEMBRO 2025 | SERVIÇO | CONDULETE DE ALUMÍNIO, TIPO T, PARA ELETRODUTO DE AÇO GALVANIZADO DN 25 MM (1''), APARENTE - FORNECIMENTO E INSTALAÇÃO. AF_10/2022 | UN | 47.48 | 49.5
95797 | SINAPI SERVIÇOS SETEMBRO 2025 | SERVIÇO | CONDULETE DE ALUMÍNIO, TIPO T, PARA ELETRODUTO DE AÇO GALVANIZADO DN 32 MM (1 1/4''), APARENTE - FORNECIMENTO E INSTALAÇÃO. AF_10/2022 | UN | 65.95 | 68.6
95798 | SINAPI SERVIÇOS SETEMBRO 2025 | SERVIÇO | CONDULETE DE ALUMÍNIO, TIPO TB, PARA ELETRODUTO DE AÇO GALVANIZADO DN 20 MM (3/4''), APARENTE - FORNECIMENTO E INSTALAÇÃO. AF_10/2022 | UN | 0 | 0
95799 | SINAPI SERVIÇOS SETEMBRO 2025 | SERVIÇO | CONDULETE DE ALUMÍNIO, TIPO TB, PARA ELETRODUTO DE AÇO GALVANIZADO DN 25 MM (1''), APARENTE - FORNECIMENTO E INSTALAÇÃO. AF_10/2022 | UN | 0 | 0
95800 | SINAPI SERVIÇOS SETEMBRO 2025 | SERVIÇO | CONDULETE DE ALUMÍNIO, TIPO TB, PARA ELETRODUTO DE AÇO GALVANIZADO DN 32 MM (1 1/4''), APARENTE - FORNECIMENTO E INSTALAÇÃO. AF_10/2022 | UN | 0 | 0
95801 | SINAPI SERVIÇOS SETEMBRO 2025 | SERVIÇO | CONDULETE DE ALUMÍNIO, TIPO X, PARA ELETRODUTO DE AÇO GALVANIZADO DN 20 MM (3/4''), APARENTE - FORNECIMENTO E INSTALAÇÃO. AF_10/2022 | UN | 40.34 | 42.12
95802 | SINAPI SERVIÇOS SETEMBRO 2025 | SERVIÇO | CONDULETE DE ALUMÍNIO, TIPO X, PARA ELETRODUTO DE AÇO GALVANIZADO DN 25 MM (1''), APARENTE - FORNECIMENTO E INSTALAÇÃO. AF_10/2022 | UN | 49.95 | 52.27
95803 | SINAPI SERVIÇOS SETEMBRO 2025 | SERVIÇO | CONDULETE DE ALUMÍNIO, TIPO X, PARA ELETRODUTO DE AÇO GALVANIZADO DN 32 MM (1 1/4''), APARENTE - FORNECIMENTO E INSTALAÇÃO. AF_10/2022 | UN | 73.21 | 76.31
95804 | SINAPI SERVIÇOS SETEMBRO 2025 | SERVIÇO | CONDULETE DE PVC, TIPO B, PARA ELETRODUTO DE PVC SOLDÁVEL DN 20 MM (1/2''), APARENTE - FORNECIMENTO E INSTALAÇÃO. AF_10/2022 | UN | 25.46 | 26.41
95805 | SINAPI SERVIÇOS SETEMBRO 2025 | SERVIÇO | CONDULETE DE PVC, TIPO B, PARA ELETRODUTO DE PVC SOLDÁVEL DN 25 MM (3/4''), APARENTE - FORNECIMENTO E INSTALAÇÃO. AF_10/2022 | UN | 26.73 | 27.79
95806 | SINAPI SERVIÇOS SETEMBRO 2025 | SERVIÇO | CONDULETE DE PVC, TIPO B, PARA ELETRODUTO DE PVC SOLDÁVEL DN 32 MM (1''), APARENTE - FORNECIMENTO E INSTALAÇÃO. AF_10/2022 | UN | 29.16 | 30.38
104401 | SINAPI SERVIÇOS SETEMBRO 2025 | SERVIÇO | CONDULETE DE PVC, TIPO C, PARA ELETRODUTO DE PVC SOLDÁVEL DN 20 MM (1/2''), APARENTE - FORNECIMENTO E INSTALAÇÃO. AF_10/2022 | UN | 28.24 | 29.32
104402 | SINAPI SERVIÇOS SETEMBRO 2025 | SERVIÇO | CONDULETE DE PVC, TIPO C, PARA ELETRODUTO DE PVC SOLDÁVEL DN 25 MM (3/4''), APARENTE - FORNECIMENTO E INSTALAÇÃO. AF_10/2022 | UN | 29.12 | 30.42
104403 | SINAPI SERVIÇOS SETEMBRO 2025 | SERVIÇO | CONDULETE DE PVC, TIPO C, PARA ELETRODUTO DE PVC SOLDÁVEL DN 32 MM (1''), APARENTE - FORNECIMENTO E INSTALAÇÃO. AF_10/2022 | UN | 36.16 | 37.77
104395 | SINAPI SERVIÇOS SETEMBRO 2025 | SERVIÇO | CONDULETE DE PVC, TIPO E, PARA ELETRODUTO DE PVC SOLDÁVEL DN 20 MM (1/2''), APARENTE - FORNECIMENTO E INSTALAÇÃO. AF_10/2022 | UN | 24.83 | 25.78
104396 | SINAPI SERVIÇOS SETEMBRO 2025 | SERVIÇO | CONDULETE DE PVC, TIPO E, PARA ELETRODUTO DE PVC SOLDÁVEL DN 25 MM (3/4''), APARENTE - FORNECIMENTO E INSTALAÇÃO. AF_10/2022 | UN | 25.04 | 26.1
104397 | SINAPI SERVIÇOS SETEMBRO 2025 | SERVIÇO | CONDULETE DE PVC, TIPO E, PARA ELETRODUTO DE PVC SOLDÁVEL DN 32 MM (1''), APARENTE - FORNECIMENTO E INSTALAÇÃO. AF_10/2022 | UN | 29.96 | 31.18
95810 | SINAPI SERVIÇOS SETEMBRO 2025 | SERVIÇO | CONDULETE DE PVC, TIPO LB, PARA ELETRODUTO DE PVC SOLDÁVEL DN 20 MM (1/2''), APARENTE - FORNECIMENTO E INSTALAÇÃO. AF_10/2022 | UN | 19.39 | 19.75
95811 | SINAPI SERVIÇOS SETEMBRO 2025 | SERVIÇO | CONDULETE DE PVC, TIPO LB, PARA ELETRODUTO DE PVC SOLDÁVEL DN 25 MM (3/4''), APARENTE - FORNECIMENTO E INSTALAÇÃO. AF_10/2022 | UN | 23.23 | 23.92
95812 | SINAPI SERVIÇOS SETEMBRO 2025 | SERVIÇO | CONDULETE DE PVC, TIPO LB, PARA ELETRODUTO DE PVC SOLDÁVEL DN 32 MM (1''), APARENTE - FORNECIMENTO E INSTALAÇÃO. AF_10/2022 | UN | 31.09 | 32.25
95807 | SINAPI SERVIÇOS SETEMBRO 2025 | SERVIÇO | CONDULETE DE PVC, TIPO LL, PARA ELETRODUTO DE PVC SOLDÁVEL DN 20 MM (1/2''), APARENTE - FORNECIMENTO E INSTALAÇÃO. AF_10/2022 | UN | 29.67 | 30.87
95808 | SINAPI SERVIÇOS SETEMBRO 2025 | SERVIÇO | CONDULETE DE PVC, TIPO LL, PARA ELETRODUTO DE PVC SOLDÁVEL DN 25 MM (3/4''), APARENTE - FORNECIMENTO E INSTALAÇÃO. AF_10/2022 | UN | 33.51 | 35.03
95809 | SINAPI SERVIÇOS SETEMBRO 2025 | SERVIÇO | CONDULETE DE PVC, TIPO LL, PARA ELETRODUTO DE PVC SOLDÁVEL DN 32 MM (1''), APARENTE - FORNECIMENTO E INSTALAÇÃO. AF_10/2022 | UN | 41.37 | 43.36
104398 | SINAPI SERVIÇOS SETEMBRO 2025 | SERVIÇO | CONDULETE DE PVC, TIPO LR, PARA ELETRODUTO DE PVC SOLDÁVEL DN 20 MM (1/2''), APARENTE - FORNECIMENTO E INSTALAÇÃO. AF_10/2022 | UN | 29.65 | 30.85
104399 | SINAPI SERVIÇOS SETEMBRO 2025 | SERVIÇO | CONDULETE DE PVC, TIPO LR, PARA ELETRODUTO DE PVC SOLDÁVEL DN 25 MM (3/4''), APARENTE - FORNECIMENTO E INSTALAÇÃO. AF_10/2022 | UN | 31.81 | 33.33
104400 | SINAPI SERVIÇOS SETEMBRO 2025 | SERVIÇO | CONDULETE DE PVC, TIPO LR, PARA ELETRODUTO DE PVC SOLDÁVEL DN 32 MM (1''), APARENTE - FORNECIMENTO E INSTALAÇÃO. AF_10/2022 | UN | 40.64 | 42.63
104404 | SINAPI SERVIÇOS SETEMBRO 2025 | SERVIÇO | CONDULETE DE PVC, TIPO T, PARA ELETRODUTO DE PVC SOLDÁVEL DN 25 MM (3/4''), APARENTE - FORNECIMENTO E INSTALAÇÃO. AF_10/2022 | UN | 37.23 | 38.98
104405 | SINAPI SERVIÇOS SETEMBRO 2025 | SERVIÇO | CONDULETE DE PVC, TIPO T, PARA ELETRODUTO DE PVC SOLDÁVEL DN 32 MM (1''), APARENTE - FORNECIMENTO E INSTALAÇÃO. AF_10/2022 | UN | 50.26 | 52.63
95813 | SINAPI SERVIÇOS SETEMBRO 2025 | SERVIÇO | CONDULETE DE PVC, TIPO TB, PARA ELETRODUTO DE PVC SOLDÁVEL DN 20 MM (1/2''), APARENTE - FORNECIMENTO E INSTALAÇÃO. AF_10/2022 | UN | 22.37 | 22.85
95814 | SINAPI SERVIÇOS SETEMBRO 2025 | SERVIÇO | CONDULETE DE PVC, TIPO TB, PARA ELETRODUTO DE PVC SOLDÁVEL DN 25 MM (3/4''), APARENTE - FORNECIMENTO E INSTALAÇÃO. AF_10/2022 | UN | 27.49 | 28.41
95815 | SINAPI SERVIÇOS SETEMBRO 2025 | SERVIÇO | CONDULETE DE PVC, TIPO TB, PARA ELETRODUTO DE PVC SOLDÁVEL DN 32 MM (1''), APARENTE - FORNECIMENTO E INSTALAÇÃO. AF_10/2022 | UN | 39.98 | 41.52
95816 | SINAPI SERVIÇOS SETEMBRO 2025 | SERVIÇO | CONDULETE DE PVC, TIPO X, PARA ELETRODUTO DE PVC SOLDÁVEL DN 20 MM (1/2''), APARENTE - FORNECIMENTO E INSTALAÇÃO. AF_10/2022 | UN | 35.95 | 37.39
95817 | SINAPI SERVIÇOS SETEMBRO 2025 | SERVIÇO | CONDULETE DE PVC, TIPO X, PARA ELETRODUTO DE PVC SOLDÁVEL DN 25 MM (3/4"), APARENTE - FORNECIMENTO E INSTALAÇÃO. AF_10/2022 | UN | 41.73 | 43.72
95818 | SINAPI SERVIÇOS SETEMBRO 2025 | SERVIÇO | CONDULETE DE PVC, TIPO X, PARA ELETRODUTO DE PVC SOLDÁVEL DN 32 MM (1''), APARENTE - FORNECIMENTO E INSTALAÇÃO. AF_10/2022 | UN | 57.89 | 60.65
104391 | SINAPI SERVIÇOS SETEMBRO 2025 | SERVIÇO | CURVA 135 GRAUS PARA ELETRODUTO, AÇO GALVANIZADO, DN 20 MM (3/4''), APARENTE - FORNECIMENTO E INSTALAÇÃO. AF_10/2022 | UN | 0 | 0
104392 | SINAPI SERVIÇOS SETEMBRO 2025 | SERVIÇO | CURVA 135 GRAUS PARA ELETRODUTO, AÇO GALVANIZADO, DN 25 MM (1''), APARENTE - FORNECIMENTO E INSTALAÇÃO. AF_10/2022 | UN | 0 | 0
104393 | SINAPI SERVIÇOS SETEMBRO 2025 | SERVIÇO | CURVA 135 GRAUS PARA ELETRODUTO, AÇO GALVANIZADO, DN 32 MM (1 1/4''), APARENTE - FORNECIMENTO E INSTALAÇÃO. AF_10/2022 | UN | 0 | 0
104394 | SINAPI SERVIÇOS SETEMBRO 2025 | SERVIÇO | CURVA 135 GRAUS PARA ELETRODUTO, AÇO GALVANIZADO, DN 40 MM (1 1/2''), APARENTE - FORNECIMENTO E INSTALAÇÃO. AF_10/2022 | UN | 0 | 0
95761 | SINAPI SERVIÇOS SETEMBRO 2025 | SERVIÇO | CURVA 45 GRAUS PARA ELETRODUTO, AÇO GALVANIZADO, DN 20 MM (3/4''), APARENTE - FORNECIMENTO E INSTALAÇÃO. AF_10/2022 | UN | 0 | 0
95763 | SINAPI SERVIÇOS SETEMBRO 2025 | SERVIÇO | CURVA 45 GRAUS PARA ELETRODUTO, AÇO GALVANIZADO, DN 25 MM (1''), APARENTE - FORNECIMENTO E INSTALAÇÃO. AF_10/2022 | UN | 0 | 0
95765 | SINAPI SERVIÇOS SETEMBRO 2025 | SERVIÇO | CURVA 45 GRAUS PARA ELETRODUTO, AÇO GALVANIZADO, DN 32 MM (1 1/4''), APARENTE - FORNECIMENTO E INSTALAÇÃO. AF_10/2022 | UN | 0 | 0
95767 | SINAPI SERVIÇOS SETEMBRO 2025 | SERVIÇO | CURVA 45 GRAUS PARA ELETRODUTO, AÇO GALVANIZADO, DN 40 MM (1 1/2''), APARENTE - FORNECIMENTO E INSTALAÇÃO. AF_10/2022 | UN | 0 | 0
95762 | SINAPI SERVIÇOS SETEMBRO 2025 | SERVIÇO | CURVA 90 GRAUS PARA ELETRODUTO, AÇO GALVANIZADO, DN 20 MM (3/4''), APARENTE - FORNECIMENTO E INSTALAÇÃO. AF_10/2022 | UN | 0 | 0
95764 | SINAPI SERVIÇOS SETEMBRO 2025 | SERVIÇO | CURVA 90 GRAUS PARA ELETRODUTO, AÇO GALVANIZADO, DN 25 MM (1"), APARENTE - FORNECIMENTO E INSTALAÇÃO. AF_10/2022 | UN | 0 | 0
95766 | SINAPI SERVIÇOS SETEMBRO 2025 | SERVIÇO | CURVA 90 GRAUS PARA ELETRODUTO, AÇO GALVANIZADO, DN 32 MM (1 1/4''), APARENTE - FORNECIMENTO E INSTALAÇÃO. AF_10/2022 | UN | 0 | 0
95768 | SINAPI SERVIÇOS SETEMBRO 2025 | SERVIÇO | CURVA 90 GRAUS PARA ELETRODUTO, AÇO GALVANIZADO, DN 40 MM (1 1/2''), APARENTE - FORNECIMENTO E INSTALAÇÃO. AF_10/2022 | UN | 0 | 0
95739 | SINAPI SERVIÇOS SETEMBRO 2025 | SERVIÇO | CURVA 90 GRAUS PARA ELETRODUTO, PVC, SOLDÁVEL, DN 20 MM (1/2''), APARENTE - FORNECIMENTO E INSTALAÇÃO. AF_10/2022 | UN | 0 | 0
95740 | SINAPI SERVIÇOS SETEMBRO 2025 | SERVIÇO | CURVA 90 GRAUS PARA ELETRODUTO, PVC, SOLDÁVEL, DN 25 MM (3/4''), APARENTE - FORNECIMENTO E INSTALAÇÃO. AF_10/2022 | UN | 0 | 0
95741 | SINAPI SERVIÇOS SETEMBRO 2025 | SERVIÇO | CURVA 90 GRAUS PARA ELETRODUTO, PVC, SOLDÁVEL, DN 32 MM (1''), APARENTE - FORNECIMENTO E INSTALAÇÃO. AF_10/2022 | UN | 0 | 0
104409 | SINAPI SERVIÇOS SETEMBRO 2025 | SERVIÇO | ELETRODUTO RIGIDO, EM ACO ZINCADO OU GALVANIZADO, TIPO PESADO, DN=1 1/2", APARENTE - FORNECIMENTO E INSTALAÇÃO. AF_10/2022 | M | 0 | 0
104408 | SINAPI SERVIÇOS SETEMBRO 2025 | SERVIÇO | ELETRODUTO RIGIDO, EM ACO ZINCADO OU GALVANIZADO, TIPO PESADO, DN=1 1/4", APARENTE- FORNECIMENTO E INSTALAÇÃO. AF_10/2022 | M | 0 | 0
104407 | SINAPI SERVIÇOS SETEMBRO 2025 | SERVIÇO | ELETRODUTO RIGIDO, EM ACO ZINCADO OU GALVANIZADO, TIPO PESADO, DN=1", APARENTE - FORNECIMENTO E INSTALAÇÃO. AF_10/2022 | M | 0 | 0
104406 | SINAPI SERVIÇOS SETEMBRO 2025 | SERVIÇO | ELETRODUTO RIGIDO, EM ACO ZINCADO OU GALVANIZADO, TIPO PESADO, DN=3/4", APARENTE - FORNECIMENTO E INSTALAÇÃO. AF_10/2022 | M | 0 | 0
95726 | SINAPI SERVIÇOS SETEMBRO 2025 | SERVIÇO | ELETRODUTO RÍGIDO SOLDÁVEL, PVC, DN 20 MM (1/2"), APARENTE - FORNECIMENTO E INSTALAÇÃO. AF_10/2022 | M | 16.95 | 17.84
95727 | SINAPI SERVIÇOS SETEMBRO 2025 | SERVIÇO | ELETRODUTO RÍGIDO SOLDÁVEL, PVC, DN 25 MM (3/4"), APARENTE - FORNECIMENTO E INSTALAÇÃO. AF_10/2022 | M | 20.59 | 21.73
95728 | SINAPI SERVIÇOS SETEMBRO 2025 | SERVIÇO | ELETRODUTO RÍGIDO SOLDÁVEL, PVC, DN 32 MM (1"), APARENTE - FORNECIMENTO E INSTALAÇÃO. AF_10/2022 | M | 26.54 | 28.04
104452 | SINAPI SERVIÇOS SETEMBRO 2025 | SERVIÇO | LUVA DE EMENDA PARA ELETRODUTO, AÇO GALVANIZADO, DN 20 MM (3/4''), APARENTE - FORNECIMENTO E INSTALAÇÃO. AF_10/2022 | UN | 0 | 0
104448 | SINAPI SERVIÇOS SETEMBRO 2025 | SERVIÇO | LUVA DE EMENDA PARA ELETRODUTO, AÇO GALVANIZADO, DN 25 MM (1''), APARENTE - FORNECIMENTO E INSTALAÇÃO. AF_10/2022 | UN | 0 | 0
104449 | SINAPI SERVIÇOS SETEMBRO 2025 | SERVIÇO | LUVA DE EMENDA PARA ELETRODUTO, AÇO GALVANIZADO, DN 32 MM (1 1/4''), APARENTE - FORNECIMENTO E INSTALAÇÃO. AF_10/2022 | UN | 0 | 0
104450 | SINAPI SERVIÇOS SETEMBRO 2025 | SERVIÇO | LUVA DE EMENDA PARA ELETRODUTO, AÇO GALVANIZADO, DN 40 MM (1 1/2''), APARENTE - FORNECIMENTO E INSTALAÇÃO. AF_10/2022 | UN | 0 | 0
104445 | SINAPI SERVIÇOS SETEMBRO 2025 | SERVIÇO | LUVA PARA ELETRODUTO, PVC, SOLDÁVEL, DN 20 MM (1/2''), APARENTE - FORNECIMENTO E INSTALAÇÃO. AF_10/2022 | UN | 0 | 0
104446 | SINAPI SERVIÇOS SETEMBRO 2025 | SERVIÇO | LUVA PARA ELETRODUTO, PVC, SOLDÁVEL, DN 25 MM (3/4''), APARENTE - FORNECIMENTO E INSTALAÇÃO. AF_10/2022 | UN | 0 | 0
104447 | SINAPI SERVIÇOS SETEMBRO 2025 | SERVIÇO | LUVA PARA ELETRODUTO, PVC, SOLDÁVEL, DN 32 MM (1''), APARENTE - FORNECIMENTO E INSTALAÇÃO. AF_10/2022 | UN | 0 | 0
101884 | SINAPI SERVIÇOS SETEMBRO 2025 | SERVIÇO | CABO DE COBRE ISOLADO, 10 MM², ANTI-CHAMA 450/750 V, INSTALADO EM ELETROCALHA OU PERFILADO - FORNECIMENTO E INSTALAÇÃO. AF_07/2025 | M | 11.31 | 11.32
101886 | SINAPI SERVIÇOS SETEMBRO 2025 | SERVIÇO | CABO DE COBRE ISOLADO, 16 MM², ANTI-CHAMA 450/750 V, INSTALADO EM ELETROCALHA OU PERFILADO - FORNECIMENTO E INSTALAÇÃO. AF_07/2025 | M | 16.2 | 16.24
101888 | SINAPI SERVIÇOS SETEMBRO 2025 | SERVIÇO | CABO DE COBRE ISOLADO, 25 MM², ANTI-CHAMA 450/750 V, INSTALADO EM ELETROCALHA OU PERFILADO - FORNECIMENTO E INSTALAÇÃO. AF_07/2025 | M | 25.83 | 25.92
101938 | SINAPI SERVIÇOS SETEMBRO 2025 | SERVIÇO | CAIXA DE PROTEÇÃO PARA MEDIDOR MONOFÁSICO DE EMBUTIR - FORNECIMENTO E INSTALAÇÃO. AF_07/2025 | UN | 179.42 | 184.56
101904 | SINAPI SERVIÇOS SETEMBRO 2025 | SERVIÇO | CONTATOR TRIPOLAR I NOMIMAL 95A - FORNECIMENTO E INSTALAÇÃO. AF_07/2025 | UN | 1494.34 | 1497.56
101901 | SINAPI SERVIÇOS SETEMBRO 2025 | SERVIÇO | CONTATOR TRIPOLAR I NOMINAL 12A - FORNECIMENTO E INSTALAÇÃO. AF_07/2025 | UN | 156.2 | 156.67
101902 | SINAPI SERVIÇOS SETEMBRO 2025 | SERVIÇO | CONTATOR TRIPOLAR I NOMINAL 22A - FORNECIMENTO E INSTALAÇÃO. AF_07/2025 | UN | 192.31 | 192.92
101903 | SINAPI SERVIÇOS SETEMBRO 2025 | SERVIÇO | CONTATOR TRIPOLAR I NOMINAL 38A - FORNECIMENTO E INSTALAÇÃO. AF_07/2025 | UN | 399.81 | 400.98
97414 | SINAPI SERVIÇOS SETEMBRO 2025 | SERVIÇO | COTOVELO PARA BARRAMENTO BLINDADO, 1000A - FORNECIMENTO E INSTALAÇÃO. AF_07/2025 | UN | 0 | 0
97415 | SINAPI SERVIÇOS SETEMBRO 2025 | SERVIÇO | COTOVELO PARA BARRAMENTO BLINDADO, 1250A - FORNECIMENTO E INSTALAÇÃO. AF_07/2025 | UN | 0 | 0
97416 | SINAPI SERVIÇOS SETEMBRO 2025 | SERVIÇO | COTOVELO PARA BARRAMENTO BLINDADO, 1600A - FORNECIMENTO E INSTALAÇÃO. AF_07/2025 | UN | 0 | 0
97417 | SINAPI SERVIÇOS SETEMBRO 2025 | SERVIÇO | COTOVELO PARA BARRAMENTO BLINDADO, 2000A - FORNECIMENTO E INSTALAÇÃO. AF_07/2025 | UN | 0 | 0
97418 | SINAPI SERVIÇOS SETEMBRO 2025 | SERVIÇO | COTOVELO PARA BARRAMENTO BLINDADO, 2500A - FORNECIMENTO E INSTALAÇÃO. AF_07/2025 | UN | 0 | 0
97409 | SINAPI SERVIÇOS SETEMBRO 2025 | SERVIÇO | COTOVELO PARA BARRAMENTO BLINDADO, 250A - FORNECIMENTO E INSTALAÇÃO. AF_07/2025 | UN | 0 | 0
97410 | SINAPI SERVIÇOS SETEMBRO 2025 | SERVIÇO | COTOVELO PARA BARRAMENTO BLINDADO, 350A - FORNECIMENTO E INSTALAÇÃO. AF_07/2025 | UN | 0 | 0
97411 | SINAPI SERVIÇOS SETEMBRO 2025 | SERVIÇO | COTOVELO PARA BARRAMENTO BLINDADO, 450A - FORNECIMENTO E INSTALAÇÃO. AF_07/2025 | UN | 0 | 0
97412 | SINAPI SERVIÇOS SETEMBRO 2025 | SERVIÇO | COTOVELO PARA BARRAMENTO BLINDADO, 550A - FORNECIMENTO E INSTALAÇÃO. AF_07/2025 | UN | 0 | 0
97413 | SINAPI SERVIÇOS SETEMBRO 2025 | SERVIÇO | COTOVELO PARA BARRAMENTO BLINDADO, 630A - FORNECIMENTO E INSTALAÇÃO. AF_07/2025 | UN | 0 | 0
101900 | SINAPI SERVIÇOS SETEMBRO 2025 | SERVIÇO | DISJUNTOR BAIXA TENSÃO TRIPOLAR A SECO 800A/600V - FORNECIMENTO E INSTALAÇÃO. AF_07/2025 | UN | 5087.59 | 5093
106030 | SINAPI SERVIÇOS SETEMBRO 2025 | SERVIÇO | DISJUNTOR BIPOLAR DR 63A - FORNECIMENTO E INSTALAÇÃO. AF_07/2025 | UN | 191.78 | 193.34
93660 | SINAPI SERVIÇOS SETEMBRO 2025 | SERVIÇO | DISJUNTOR BIPOLAR TIPO DIN, CORRENTE NOMINAL DE 10A - FORNECIMENTO E INSTALAÇÃO. AF_07/2025 | UN | 63.75 | 64.06
93661 | SINAPI SERVIÇOS SETEMBRO 2025 | SERVIÇO | DISJUNTOR BIPOLAR TIPO DIN, CORRENTE NOMINAL DE 16A - FORNECIMENTO E INSTALAÇÃO. AF_07/2025 | UN | 63.75 | 64.06
93662 | SINAPI SERVIÇOS SETEMBRO 2025 | SERVIÇO | DISJUNTOR BIPOLAR TIPO DIN, CORRENTE NOMINAL DE 20A - FORNECIMENTO E INSTALAÇÃO. AF_07/2025 | UN | 65.6 | 66.02
93663 | SINAPI SERVIÇOS SETEMBRO 2025 | SERVIÇO | DISJUNTOR BIPOLAR TIPO DIN, CORRENTE NOMINAL DE 25A - FORNECIMENTO E INSTALAÇÃO. AF_07/2025 | UN | 67.36 | 67.92
93664 | SINAPI SERVIÇOS SETEMBRO 2025 | SERVIÇO | DISJUNTOR BIPOLAR TIPO DIN, CORRENTE NOMINAL DE 32A - FORNECIMENTO E INSTALAÇÃO. AF_07/2025 | UN | 70.29 | 71.05
93665 | SINAPI SERVIÇOS SETEMBRO 2025 | SERVIÇO | DISJUNTOR BIPOLAR TIPO DIN, CORRENTE NOMINAL DE 40A - FORNECIMENTO E INSTALAÇÃO. AF_07/2025 | UN | 73.83 | 74.95
93666 | SINAPI SERVIÇOS SETEMBRO 2025 | SERVIÇO | DISJUNTOR BIPOLAR TIPO DIN, CORRENTE NOMINAL DE 50A - FORNECIMENTO E INSTALAÇÃO. AF_07/2025 | UN | 79.62 | 81.18
93674 | SINAPI SERVIÇOS SETEMBRO 2025 | SERVIÇO | DISJUNTOR BIPOLAR TIPO DR, CORRENTE NOMINAL DE 25A - FORNECIMENTO E INSTALAÇÃO. AF_07/2025 | UN | 164.9 | 165.46
93675 | SINAPI SERVIÇOS SETEMBRO 2025 | SERVIÇO | DISJUNTOR BIPOLAR TIPO DR, CORRENTE NOMINAL DE 40A - FORNECIMENTO E INSTALAÇÃO. AF_07/2025 | UN | 175.02 | 176.14
101892 | SINAPI SERVIÇOS SETEMBRO 2025 | SERVIÇO | DISJUNTOR BIPOLAR TIPO NEMA, CORRENTE NOMINAL DE 10 ATÉ 50A - FORNECIMENTO E INSTALAÇÃO. AF_07/2025 | UN | 79.86 | 80.42
93653 | SINAPI SERVIÇOS SETEMBRO 2025 | SERVIÇO | DISJUNTOR MONOPOLAR TIPO DIN, CORRENTE NOMINAL DE 10A - FORNECIMENTO E INSTALAÇÃO. AF_07/2025 | UN | 13.04 | 13.2
93654 | SINAPI SERVIÇOS SETEMBRO 2025 | SERVIÇO | DISJUNTOR MONOPOLAR TIPO DIN, CORRENTE NOMINAL DE 16A - FORNECIMENTO E INSTALAÇÃO. AF_07/2025 | UN | 13.04 | 13.2
93655 | SINAPI SERVIÇOS SETEMBRO 2025 | SERVIÇO | DISJUNTOR MONOPOLAR TIPO DIN, CORRENTE NOMINAL DE 20A - FORNECIMENTO E INSTALAÇÃO. AF_07/2025 | UN | 13.97 | 14.17
93656 | SINAPI SERVIÇOS SETEMBRO 2025 | SERVIÇO | DISJUNTOR MONOPOLAR TIPO DIN, CORRENTE NOMINAL DE 25A - FORNECIMENTO E INSTALAÇÃO. AF_07/2025 | UN | 14.84 | 15.13
93657 | SINAPI SERVIÇOS SETEMBRO 2025 | SERVIÇO | DISJUNTOR MONOPOLAR TIPO DIN, CORRENTE NOMINAL DE 32A - FORNECIMENTO E INSTALAÇÃO. AF_07/2025 | UN | 16.35 | 16.75
93658 | SINAPI SERVIÇOS SETEMBRO 2025 | SERVIÇO | DISJUNTOR MONOPOLAR TIPO DIN, CORRENTE NOMINAL DE 40A - FORNECIMENTO E INSTALAÇÃO. AF_07/2025 | UN | 23.39 | 23.95
93659 | SINAPI SERVIÇOS SETEMBRO 2025 | SERVIÇO | DISJUNTOR MONOPOLAR TIPO DIN, CORRENTE NOMINAL DE 50A - FORNECIMENTO E INSTALAÇÃO. AF_07/2025 | UN | 26.29 | 27.06
101890 | SINAPI SERVIÇOS SETEMBRO 2025 | SERVIÇO | DISJUNTOR MONOPOLAR TIPO NEMA, CORRENTE NOMINAL DE 10 ATÉ 30A - FORNECIMENTO E INSTALAÇÃO. AF_07/2025 | UN | 16.95 | 17.15
101891 | SINAPI SERVIÇOS SETEMBRO 2025 | SERVIÇO | DISJUNTOR MONOPOLAR TIPO NEMA, CORRENTE NOMINAL DE 35 ATÉ 50A - FORNECIMENTO E INSTALAÇÃO. AF_07/2025 | UN | 30.35 | 30.91
101895 | SINAPI SERVIÇOS SETEMBRO 2025 | SERVIÇO | DISJUNTOR TERMOMAGNÉTICO TRIPOLAR, CORRENTE NOMINAL DE 125A - FORNECIMENTO E INSTALAÇÃO. AF_07/2025 | UN | 467.78 | 473.19
101896 | SINAPI SERVIÇOS SETEMBRO 2025 | SERVIÇO | DISJUNTOR TERMOMAGNÉTICO TRIPOLAR, CORRENTE NOMINAL DE 200A - FORNECIMENTO E INSTALAÇÃO. AF_07/2025 | UN | 706.55 | 711.96
101897 | SINAPI SERVIÇOS SETEMBRO 2025 | SERVIÇO | DISJUNTOR TERMOMAGNÉTICO TRIPOLAR, CORRENTE NOMINAL DE 250A - FORNECIMENTO E INSTALAÇÃO. AF_07/2025 | UN | 1133.29 | 1138.7
101898 | SINAPI SERVIÇOS SETEMBRO 2025 | SERVIÇO | DISJUNTOR TERMOMAGNÉTICO TRIPOLAR, CORRENTE NOMINAL DE 400A - FORNECIMENTO E INSTALAÇÃO. AF_07/2025 | UN | 1518.39 | 1523.8
101899 | SINAPI SERVIÇOS SETEMBRO 2025 | SERVIÇO | DISJUNTOR TERMOMAGNÉTICO TRIPOLAR, CORRENTE NOMINAL DE 600A - FORNECIMENTO E INSTALAÇÃO. AF_07/2025 | UN | 2434.41 | 2439.82
93676 | SINAPI SERVIÇOS SETEMBRO 2025 | SERVIÇO | DISJUNTOR TETRAPOLAR TIPO DR, CORRENTE NOMINAL DE 25A - FORNECIMENTO E INSTALAÇÃO. AF_07/2025 | UN | 196.09 | 197.22
97711 | SINAPI SERVIÇOS SETEMBRO 2025 | SERVIÇO | DISJUNTOR TETRAPOLAR TIPO DR, CORRENTE NOMINAL DE 40A - FORNECIMENTO E INSTALAÇÃO. AF_07/2025 | UN | 210.91 | 213.16
106020 | SINAPI SERVIÇOS SETEMBRO 2025 | SERVIÇO | DISJUNTOR TRIPOLAR DIN 63A - FORNECIMENTO E INSTALAÇÃO. AF_07/2025 | UN | 118.65 | 120.99
106031 | SINAPI SERVIÇOS SETEMBRO 2025 | SERVIÇO | DISJUNTOR TRIPOLAR DIN 80A - FORNECIMENTO E INSTALAÇÃO. AF_07/2025 | UN | 0 | 0
93667 | SINAPI SERVIÇOS SETEMBRO 2025 | SERVIÇO | DISJUNTOR TRIPOLAR TIPO DIN, CORRENTE NOMINAL DE 10A - FORNECIMENTO E INSTALAÇÃO. AF_07/2025 | UN | 79.74 | 80.21
93668 | SINAPI SERVIÇOS SETEMBRO 2025 | SERVIÇO | DISJUNTOR TRIPOLAR TIPO DIN, CORRENTE NOMINAL DE 16A - FORNECIMENTO E INSTALAÇÃO. AF_07/2025 | UN | 79.74 | 80.21
93669 | SINAPI SERVIÇOS SETEMBRO 2025 | SERVIÇO | DISJUNTOR TRIPOLAR TIPO DIN, CORRENTE NOMINAL DE 20A - FORNECIMENTO E INSTALAÇÃO. AF_07/2025 | UN | 82.52 | 83.13
93670 | SINAPI SERVIÇOS SETEMBRO 2025 | SERVIÇO | DISJUNTOR TRIPOLAR TIPO DIN, CORRENTE NOMINAL DE 25A - FORNECIMENTO E INSTALAÇÃO. AF_07/2025 | UN | 85.15 | 86
93671 | SINAPI SERVIÇOS SETEMBRO 2025 | SERVIÇO | DISJUNTOR TRIPOLAR TIPO DIN, CORRENTE NOMINAL DE 32A - FORNECIMENTO E INSTALAÇÃO. AF_07/2025 | UN | 89.54 | 90.69
93672 | SINAPI SERVIÇOS SETEMBRO 2025 | SERVIÇO | DISJUNTOR TRIPOLAR TIPO DIN, CORRENTE NOMINAL DE 40A - FORNECIMENTO E INSTALAÇÃO. AF_07/2025 | UN | 96.18 | 97.86
93673 | SINAPI SERVIÇOS SETEMBRO 2025 | SERVIÇO | DISJUNTOR TRIPOLAR TIPO DIN, CORRENTE NOMINAL DE 50A - FORNECIMENTO E INSTALAÇÃO. AF_07/2025 | UN | 104.87 | 107.21
101893 | SINAPI SERVIÇOS SETEMBRO 2025 | SERVIÇO | DISJUNTOR TRIPOLAR TIPO NEMA, CORRENTE NOMINAL DE 10 ATÉ 50A - FORNECIMENTO E INSTALAÇÃO. AF_07/2025 | UN | 102.01 | 102.86
101894 | SINAPI SERVIÇOS SETEMBRO 2025 | SERVIÇO | DISJUNTOR TRIPOLAR TIPO NEMA, CORRENTE NOMINAL DE 60 ATÉ 100A - FORNECIMENTO E INSTALAÇÃO. AF_07/2025 | UN | 170.35 | 173.57
106027 | SINAPI SERVIÇOS SETEMBRO 2025 | SERVIÇO | DISPOSITIVO DPS 20KA-175V OU 275V - FORNECIMENTO E INSTALAÇÃO. AF_07/2025 | UN | 84.07 | 84.66
106028 | SINAPI SERVIÇOS SETEMBRO 2025 | SERVIÇO | DISPOSITIVO DPS 40KA-175V OU 275V - FORNECIMENTO E INSTALAÇÃO. AF_07/2025 | UN | 0 | 0
106029 | SINAPI SERVIÇOS SETEMBRO 2025 | SERVIÇO | DISPOSITIVO DPS 60KA-275V - FORNECIMENTO E INSTALAÇÃO. AF_07/2025 | UN | 0 | 0
97421 | SINAPI SERVIÇOS SETEMBRO 2025 | SERVIÇO | GABARITO PARA BARRAMENTO BLINDADO - FORNECIMENTO E INSTALAÇÃO. AF_07/2025 | UN | 0 | 0
97373 | SINAPI SERVIÇOS SETEMBRO 2025 | SERVIÇO | PEÇA RETA DE BARRAMENTO BLINDADO, 1000A - FORNECIMENTO E INSTALAÇÃO. AF_07/2025 | M | 0 | 0
97374 | SINAPI SERVIÇOS SETEMBRO 2025 | SERVIÇO | PEÇA RETA DE BARRAMENTO BLINDADO, 1250A - FORNECIMENTO E INSTALAÇÃO. AF_07/2025 | M | 0 | 0
97375 | SINAPI SERVIÇOS SETEMBRO 2025 | SERVIÇO | PEÇA RETA DE BARRAMENTO BLINDADO, 1600A - FORNECIMENTO E INSTALAÇÃO. AF_07/2025 | M | 0 | 0
97376 | SINAPI SERVIÇOS SETEMBRO 2025 | SERVIÇO | PEÇA RETA DE BARRAMENTO BLINDADO, 2000A - FORNECIMENTO E INSTALAÇÃO. AF_07/2025 | M | 0 | 0
97377 | SINAPI SERVIÇOS SETEMBRO 2025 | SERVIÇO | PEÇA RETA DE BARRAMENTO BLINDADO, 2500A - FORNECIMENTO E INSTALAÇÃO. AF_07/2025 | M | 0 | 0
97368 | SINAPI SERVIÇOS SETEMBRO 2025 | SERVIÇO | PEÇA RETA DE BARRAMENTO BLINDADO, 250A - FORNECIMENTO E INSTALAÇÃO. AF_07/2025 | M | 0 | 0
97369 | SINAPI SERVIÇOS SETEMBRO 2025 | SERVIÇO | PEÇA RETA DE BARRAMENTO BLINDADO, 350A - FORNECIMENTO E INSTALAÇÃO. AF_07/2025 | M | 0 | 0
97370 | SINAPI SERVIÇOS SETEMBRO 2025 | SERVIÇO | PEÇA RETA DE BARRAMENTO BLINDADO, 450A - FORNECIMENTO E INSTALAÇÃO. AF_07/2025 | M | 0 | 0
97371 | SINAPI SERVIÇOS SETEMBRO 2025 | SERVIÇO | PEÇA RETA DE BARRAMENTO BLINDADO, 550A - FORNECIMENTO E INSTALAÇÃO. AF_07/2025 | M | 0 | 0
97372 | SINAPI SERVIÇOS SETEMBRO 2025 | SERVIÇO | PEÇA RETA DE BARRAMENTO BLINDADO, 630A - FORNECIMENTO E INSTALAÇÃO. AF_07/2025 | M | 0 | 0
101875 | SINAPI SERVIÇOS SETEMBRO 2025 | SERVIÇO | QUADRO DE DISTRIBUIÇÃO DE ENERGIA EM CHAPA DE AÇO GALVANIZADO, DE EMBUTIR, COM BARRAMENTO TRIFÁSICO, PARA 12 DISJUNTORES DIN 100A - FORNECIMENTO E INSTALAÇÃO. AF_07/2025 | UN | 387.8 | 394.48
101883 | SINAPI SERVIÇOS SETEMBRO 2025 | SERVIÇO | QUADRO DE DISTRIBUIÇÃO DE ENERGIA EM CHAPA DE AÇO GALVANIZADO, DE EMBUTIR, COM BARRAMENTO TRIFÁSICO, PARA 18 DISJUNTORES DIN 100A - FORNECIMENTO E INSTALAÇÃO. AF_07/2025 | UN | 521.51 | 529.1
101879 | SINAPI SERVIÇOS SETEMBRO 2025 | SERVIÇO | QUADRO DE DISTRIBUIÇÃO DE ENERGIA EM CHAPA DE AÇO GALVANIZADO, DE EMBUTIR, COM BARRAMENTO TRIFÁSICO, PARA 24 DISJUNTORES DIN 100A - FORNECIMENTO E INSTALAÇÃO. AF_07/2025 | UN | 544.18 | 551.82
106021 | SINAPI SERVIÇOS SETEMBRO 2025 | SERVIÇO | QUADRO DE DISTRIBUIÇÃO DE ENERGIA EM CHAPA DE AÇO GALVANIZADO, DE EMBUTIR, COM BARRAMENTO TRIFÁSICO, PARA 28 DISJUNTORES DIN 100A - FORNECIMENTO E INSTALAÇÃO. AF_07/2025 | UN | 0 | 0
101880 | SINAPI SERVIÇOS SETEMBRO 2025 | SERVIÇO | QUADRO DE DISTRIBUIÇÃO DE ENERGIA EM CHAPA DE AÇO GALVANIZADO, DE EMBUTIR, COM BARRAMENTO TRIFÁSICO, PARA 30 DISJUNTORES DIN 150A - FORNECIMENTO E INSTALAÇÃO. AF_07/2025 | UN | 633.28 | 642.72
101882 | SINAPI SERVIÇOS SETEMBRO 2025 | SERVIÇO | QUADRO DE DISTRIBUIÇÃO DE ENERGIA EM CHAPA DE AÇO GALVANIZADO, DE EMBUTIR, COM BARRAMENTO TRIFÁSICO, PARA 30 DISJUNTORES DIN 225A - FORNECIMENTO E INSTALAÇÃO. AF_07/2025 | UN | 1203.95 | 1213.39
106022 | SINAPI SERVIÇOS SETEMBRO 2025 | SERVIÇO | QUADRO DE DISTRIBUIÇÃO DE ENERGIA EM CHAPA DE AÇO GALVANIZADO, DE EMBUTIR, COM BARRAMENTO TRIFÁSICO, PARA 36 DISJUNTORES DIN 100A - FORNECIMENTO E INSTALAÇÃO. AF_07/2025 | UN | 0 | 0
101881 | SINAPI SERVIÇOS SETEMBRO 2025 | SERVIÇO | QUADRO DE DISTRIBUIÇÃO DE ENERGIA EM CHAPA DE AÇO GALVANIZADO, DE EMBUTIR, COM BARRAMENTO TRIFÁSICO, PARA 40 DISJUNTORES DIN 100A - FORNECIMENTO E INSTALAÇÃO. AF_07/2025 | UN | 873.85 | 883.35
106023 | SINAPI SERVIÇOS SETEMBRO 2025 | SERVIÇO | QUADRO DE DISTRIBUIÇÃO DE ENERGIA EM CHAPA DE AÇO GALVANIZADO, DE EMBUTIR, COM BARRAMENTO TRIFÁSICO, PARA 48 DISJUNTORES DIN 100A - FORNECIMENTO E INSTALAÇÃO. AF_07/2025 | UN | 0 | 0
101878 | SINAPI SERVIÇOS SETEMBRO 2025 | SERVIÇO | QUADRO DE DISTRIBUIÇÃO DE ENERGIA EM CHAPA DE AÇO GALVANIZADO, DE SOBREPOR, COM BARRAMENTO TRIFÁSICO, PARA 18 DISJUNTORES DIN 100A - FORNECIMENTO E INSTALAÇÃO. AF_07/2025 | UN | 410.43 | 411.84
106024 | SINAPI SERVIÇOS SETEMBRO 2025 | SERVIÇO | QUADRO DE DISTRIBUIÇÃO DE ENERGIA EM CHAPA DE AÇO GALVANIZADO, DE SOBREPOR, COM BARRAMENTO TRIFÁSICO, PARA 28 DISJUNTORES DIN 100A - FORNECIMENTO E INSTALAÇÃO. AF_07/2025 | UN | 0 | 0
106025 | SINAPI SERVIÇOS SETEMBRO 2025 | SERVIÇO | QUADRO DE DISTRIBUIÇÃO DE ENERGIA EM CHAPA DE AÇO GALVANIZADO, DE SOBREPOR, COM BARRAMENTO TRIFÁSICO, PARA 36 DISJUNTORES DIN 100A - FORNECIMENTO E INSTALAÇÃO. AF_07/2025 | UN | 0 | 0
106026 | SINAPI SERVIÇOS SETEMBRO 2025 | SERVIÇO | QUADRO DE DISTRIBUIÇÃO DE ENERGIA EM CHAPA DE AÇO GALVANIZADO, DE SOBREPOR, COM BARRAMENTO TRIFÁSICO, PARA 48 DISJUNTORES DIN 100A - FORNECIMENTO E INSTALAÇÃO. AF_07/2025 | UN | 0 | 0
101877 | SINAPI SERVIÇOS SETEMBRO 2025 | SERVIÇO | QUADRO DE DISTRIBUIÇÃO DE ENERGIA EM PVC, DE EMBUTIR, SEM BARRAMENTO, PARA 3 DISJUNTORES - FORNECIMENTO E INSTALAÇÃO. AF_07/2025 | UN | 93.87 | 97.15
101876 | SINAPI SERVIÇOS SETEMBRO 2025 | SERVIÇO | QUADRO DE DISTRIBUIÇÃO DE ENERGIA EM PVC, DE EMBUTIR, SEM BARRAMENTO, PARA 6 DISJUNTORES - FORNECIMENTO E INSTALAÇÃO. AF_07/2025 | UN | 132.82 | 136.69
101873 | SINAPI SERVIÇOS SETEMBRO 2025 | SERVIÇO | QUADRO DE DISTRIBUIÇÃO DE LUZ EM PVC PARA 12 DISJUNTORES - FORNECIMENTO E INSTALAÇÃO. AF_07/2025 | UN | 0 | 0
101874 | SINAPI SERVIÇOS SETEMBRO 2025 | SERVIÇO | QUADRO DE DISTRIBUIÇÃO DE LUZ EM PVC PARA 24 DISJUNTORES - FORNECIMENTO E INSTALAÇÃO. AF_07/2025 | UN | 0 | 0
101871 | SINAPI SERVIÇOS SETEMBRO 2025 | SERVIÇO | QUADRO DE DISTRIBUIÇÃO DE LUZ EM PVC PARA 4 DISJUNTORES - FORNECIMENTO E INSTALAÇÃO. AF_07/2025 | UN | 0 | 0
101872 | SINAPI SERVIÇOS SETEMBRO 2025 | SERVIÇO | QUADRO DE DISTRIBUIÇÃO DE LUZ EM PVC PARA 8 DISJUNTORES - FORNECIMENTO E INSTALAÇÃO. AF_07/2025 | UN | 0 | 0
97360 | SINAPI SERVIÇOS SETEMBRO 2025 | SERVIÇO | QUADRO DE MEDIÇÃO GERAL DE ENERGIA COM 12 MEDIDORES - FORNECIMENTO E INSTALAÇÃO. AF_07/2025 | UN | 9471.81 | 9494.94
97361 | SINAPI SERVIÇOS SETEMBRO 2025 | SERVIÇO | QUADRO DE MEDIÇÃO GERAL DE ENERGIA COM 16 MEDIDORES - FORNECIMENTO E INSTALAÇÃO. AF_07/2025 | UN | 12629.09 | 12659.94
97359 | SINAPI SERVIÇOS SETEMBRO 2025 | SERVIÇO | QUADRO DE MEDIÇÃO GERAL DE ENERGIA COM 8 MEDIDORES - FORNECIMENTO E INSTALAÇÃO. AF_07/2025 | UN | 4898.59 | 4914.02
101946 | SINAPI SERVIÇOS SETEMBRO 2025 | SERVIÇO | QUADRO DE MEDIÇÃO GERAL DE ENERGIA PARA 1 MEDIDOR DE SOBREPOR - FORNECIMENTO E INSTALAÇÃO. AF_07/2025 | UN | 143.13 | 145.44
97362 | SINAPI SERVIÇOS SETEMBRO 2025 | SERVIÇO | QUADRO DE MEDIÇÃO GERAL DE ENERGIA PARA BARRAMENTO BLINDADO COM 4 MEDIDORES - FORNECIMENTO E INSTALAÇÃO. AF_07/2025 | UN | 1541.35 | 1544.92
101553 | SINAPI SERVIÇOS SETEMBRO 2025 | SERVIÇO | ALÇA PREFORMADA DE DISTRIBUIÇÃO, EM AÇO GALVANIZADO, AWG 1 - FORNECIMENTO E INSTALAÇÃO. AF_07/2020 | UN | 14.34 | 14.76
101554 | SINAPI SERVIÇOS SETEMBRO 2025 | SERVIÇO | ALÇA PREFORMADA DE DISTRIBUIÇÃO, EM AÇO GALVANIZADO, AWG 2 - FORNECIMENTO E INSTALAÇÃO. AF_07/2020 | UN | 10.54 | 10.96
101555 | SINAPI SERVIÇOS SETEMBRO 2025 | SERVIÇO | ALÇA PREFORMADA DE DISTRIBUIÇÃO, EM AÇO GALVANIZADO, AWG 4 - FORNECIMENTO E INSTALAÇÃO. AF_07/2020 | UN | 7.08 | 7.5
101556 | SINAPI SERVIÇOS SETEMBRO 2025 | SERVIÇO | ALÇA PREFORMADA DE DISTRIBUIÇÃO, EM AÇO GALVANIZADO, AWG 6 - FORNECIMENTO E INSTALAÇÃO. AF_07/2020 | UN | 6.53 | 6.95
101537 | SINAPI SERVIÇOS SETEMBRO 2025 | SERVIÇO | APARELHO SINALIZADOR DE SAÍDA DE GARAGEM, COM CÉLULA FOTOELÉTRICA - FORNECIMENTO E INSTALAÇÃO. AF_07/2020 | UN | 116.75 | 120.33
101538 | SINAPI SERVIÇOS SETEMBRO 2025 | SERVIÇO | ARMAÇÃO SECUNDÁRIA, COM 1 ESTRIBO E 1 ISOLADOR - FORNECIMENTO E INSTALAÇÃO. AF_07/2020 | UN | 41.88 | 42.89
101542 | SINAPI SERVIÇOS SETEMBRO 2025 | SERVIÇO | ARMAÇÃO SECUNDÁRIA, COM 1 ESTRIBO, SEM ISOLADOR - FORNECIMENTO E INSTALAÇÃO. AF_07/2020 | UN | 32.17 | 33
101539 | SINAPI SERVIÇOS SETEMBRO 2025 | SERVIÇO | ARMAÇÃO SECUNDÁRIA, COM 2 ESTRIBOS E 2 ISOLADORES - FORNECIMENTO E INSTALAÇÃO. AF_07/2020 | UN | 70.4 | 72.41
101543 | SINAPI SERVIÇOS SETEMBRO 2025 | SERVIÇO | ARMAÇÃO SECUNDÁRIA, COM 2 ESTRIBOS, SEM ISOLADOR - FORNECIMENTO E INSTALAÇÃO. AF_07/2020 | UN | 57.88 | 59.54
101540 | SINAPI SERVIÇOS SETEMBRO 2025 | SERVIÇO | ARMAÇÃO SECUNDÁRIA, COM 3 ESTRIBOS E 3 ISOLADORES - FORNECIMENTO E INSTALAÇÃO. AF_07/2020 | UN | 117.52 | 120.53
101544 | SINAPI SERVIÇOS SETEMBRO 2025 | SERVIÇO | ARMAÇÃO SECUNDÁRIA, COM 3 ESTRIBOS, SEM ISOLADOR - FORNECIMENTO E INSTALAÇÃO. AF_07/2020 | UN | 91.98 | 94.49
101541 | SINAPI SERVIÇOS SETEMBRO 2025 | SERVIÇO | ARMAÇÃO SECUNDÁRIA, COM 4 ESTRIBOS E 4 ISOLADORES - FORNECIMENTO E INSTALAÇÃO. AF_07/2020 | UN | 153.55 | 157.56
101545 | SINAPI SERVIÇOS SETEMBRO 2025 | SERVIÇO | ARMAÇÃO SECUNDÁRIA, COM 4 ESTRIBOS, SEM ISOLADOR - FORNECIMENTO E INSTALAÇÃO. AF_07/2020 | UN | 132.39 | 135.74
101560 | SINAPI SERVIÇOS SETEMBRO 2025 | SERVIÇO | CABO DE COBRE FLEXÍVEL ISOLADO, 10 MM², 0,6/1,0 KV, PARA REDE AÉREA DE DISTRIBUIÇÃO DE ENERGIA ELÉTRICA DE BAIXA TENSÃO - FORNECIMENTO E INSTALAÇÃO. AF_07/2020 | M | 10.76 | 10.76
101568 | SINAPI SERVIÇOS SETEMBRO 2025 | SERVIÇO | CABO DE COBRE FLEXÍVEL ISOLADO, 120 MM², 0,6/1,0 KV, PARA REDE AÉREA DE DISTRIBUIÇÃO DE ENERGIA ELÉTRICA DE BAIXA TENSÃO - FORNECIMENTO E INSTALAÇÃO. AF_07/2020 | M | 130.97 | 130.97
101561 | SINAPI SERVIÇOS SETEMBRO 2025 | SERVIÇO | CABO DE COBRE FLEXÍVEL ISOLADO, 16 MM², 0,6/1,0 KV, PARA REDE AÉREA DE DISTRIBUIÇÃO DE ENERGIA ELÉTRICA DE BAIXA TENSÃO - FORNECIMENTO E INSTALAÇÃO. AF_07/2020 | M | 17.08 | 17.08
101562 | SINAPI SERVIÇOS SETEMBRO 2025 | SERVIÇO | CABO DE COBRE FLEXÍVEL ISOLADO, 25 MM², 0,6/1,0 KV, PARA REDE AÉREA DE DISTRIBUIÇÃO DE ENERGIA ELÉTRICA DE BAIXA TENSÃO - FORNECIMENTO E INSTALAÇÃO. AF_07/2020 | M | 26.44 | 26.44
101563 | SINAPI SERVIÇOS SETEMBRO 2025 | SERVIÇO | CABO DE COBRE FLEXÍVEL ISOLADO, 35 MM², 0,6/1,0 KV, PARA REDE AÉREA DE DISTRIBUIÇÃO DE ENERGIA ELÉTRICA DE BAIXA TENSÃO - FORNECIMENTO E INSTALAÇÃO. AF_07/2020 | M | 37.34 | 37.35
101564 | SINAPI SERVIÇOS SETEMBRO 2025 | SERVIÇO | CABO DE COBRE FLEXÍVEL ISOLADO, 50 MM², 0,6/1,0 KV, PARA REDE AÉREA DE DISTRIBUIÇÃO DE ENERGIA ELÉTRICA DE BAIXA TENSÃO - FORNECIMENTO E INSTALAÇÃO. AF_07/2020 | M | 55.18 | 55.19
101565 | SINAPI SERVIÇOS SETEMBRO 2025 | SERVIÇO | CABO DE COBRE FLEXÍVEL ISOLADO, 70 MM², 0,6/1,0 KV, PARA REDE AÉREA DE DISTRIBUIÇÃO DE ENERGIA ELÉTRICA DE BAIXA TENSÃO - FORNECIMENTO E INSTALAÇÃO. AF_07/2020 | M | 77.17 | 77.18
101567 | SINAPI SERVIÇOS SETEMBRO 2025 | SERVIÇO | CABO DE COBRE FLEXÍVEL ISOLADO, 95 MM², 0,6/1,0 KV, PARA REDE AÉREA DE DISTRIBUIÇÃO DE ENERGIA ELÉTRICA DE BAIXA TENSÃO - FORNECIMENTO E INSTALAÇÃO. AF_07/2020 | M | 100.16 | 100.17
101551 | SINAPI SERVIÇOS SETEMBRO 2025 | SERVIÇO | CONECTOR CUNHA, PARA REDES AÉREAS DE DISTRIBUIÇÃO DE ENERGIA ELÉTRICA DE BAIXA TENSÃO - FORNECIMENTO E INSTALAÇÃO. AF_07/2020 | UN | 0 | 0
101552 | SINAPI SERVIÇOS SETEMBRO 2025 | SERVIÇO | CONECTOR H, PARA REDES AÉREAS DE DISTRIBUIÇÃO DE ENERGIA ELÉTRICA DE BAIXA TENSÃO - FORNECIMENTO E INSTALAÇÃO. AF_07/2020 | UN | 0 | 0
101550 | SINAPI SERVIÇOS SETEMBRO 2025 | SERVIÇO | CONECTOR PERFURANTE, PARA REDES AÉREAS DE DISTRIBUIÇÃO DE ENERGIA ELÉTRICA DE BAIXA TENSÃO - FORNECIMENTO E INSTALAÇÃO. AF_07/2020 | UN | 0 | 0
101501 | SINAPI SERVIÇOS SETEMBRO 2025 | SERVIÇO | ENTRADA DE ENERGIA ELÉTRICA, AÉREA, BIFÁSICA, COM CAIXA DE EMBUTIR, CABO DE 10 MM2 E DISJUNTOR DIN 50A (NÃO INCLUSO O POSTE DE CONCRETO). AF_07/2020_PS | UN | 1905.77 | 1947.73
101502 | SINAPI SERVIÇOS SETEMBRO 2025 | SERVIÇO | ENTRADA DE ENERGIA ELÉTRICA, AÉREA, BIFÁSICA, COM CAIXA DE EMBUTIR, CABO DE 16 MM2 E DISJUNTOR DIN 50A (NÃO INCLUSO O POSTE DE CONCRETO). AF_07/2020_PS | UN | 2063.95 | 2108.9
101503 | SINAPI SERVIÇOS SETEMBRO 2025 | SERVIÇO | ENTRADA DE ENERGIA ELÉTRICA, AÉREA, BIFÁSICA, COM CAIXA DE EMBUTIR, CABO DE 25 MM2 E DISJUNTOR DIN 50A (NÃO INCLUSO O POSTE DE CONCRETO). AF_07/2020_PS | UN | 2108.57 | 2149.53
101504 | SINAPI SERVIÇOS SETEMBRO 2025 | SERVIÇO | ENTRADA DE ENERGIA ELÉTRICA, AÉREA, BIFÁSICA, COM CAIXA DE EMBUTIR, CABO DE 35 MM2 E DISJUNTOR DIN 50A (NÃO INCLUSO O POSTE DE CONCRETO). AF_07/2020_PS | UN | 2325.06 | 2367.6
101497 | SINAPI SERVIÇOS SETEMBRO 2025 | SERVIÇO | ENTRADA DE ENERGIA ELÉTRICA, AÉREA, BIFÁSICA, COM CAIXA DE SOBREPOR, CABO DE 10 MM2 E DISJUNTOR DIN 50A (NÃO INCLUSO O POSTE DE CONCRETO). AF_07/2020_PS | UN | 1911.9 | 1955.12
101498 | SINAPI SERVIÇOS SETEMBRO 2025 | SERVIÇO | ENTRADA DE ENERGIA ELÉTRICA, AÉREA, BIFÁSICA, COM CAIXA DE SOBREPOR, CABO DE 16 MM2 E DISJUNTOR DIN 50A (NÃO INCLUSO O POSTE DE CONCRETO). AF_07/2020_PS | UN | 2070.08 | 2116.29
101499 | SINAPI SERVIÇOS SETEMBRO 2025 | SERVIÇO | ENTRADA DE ENERGIA ELÉTRICA, AÉREA, BIFÁSICA, COM CAIXA DE SOBREPOR, CABO DE 25 MM2 E DISJUNTOR DIN 50A (NÃO INCLUSO O POSTE DE CONCRETO). AF_07/2020_PS | UN | 2114.7 | 2156.92
101500 | SINAPI SERVIÇOS SETEMBRO 2025 | SERVIÇO | ENTRADA DE ENERGIA ELÉTRICA, AÉREA, BIFÁSICA, COM CAIXA DE SOBREPOR, CABO DE 35 MM2 E DISJUNTOR DIN 50A (NÃO INCLUSO O POSTE DE CONCRETO). AF_07/2020_PS | UN | 2331.19 | 2374.99
101493 | SINAPI SERVIÇOS SETEMBRO 2025 | SERVIÇO | ENTRADA DE ENERGIA ELÉTRICA, AÉREA, MONOFÁSICA, COM CAIXA DE EMBUTIR, CABO DE 10 MM2 E DISJUNTOR DIN 50A (NÃO INCLUSO O POSTE DE CONCRETO). AF_07/2020_PS | UN | 1591.3 | 1630.26
101494 | SINAPI SERVIÇOS SETEMBRO 2025 | SERVIÇO | ENTRADA DE ENERGIA ELÉTRICA, AÉREA, MONOFÁSICA, COM CAIXA DE EMBUTIR, CABO DE 16 MM2 E DISJUNTOR DIN 50A (NÃO INCLUSO O POSTE DE CONCRETO). AF_07/2020_PS | UN | 1695.8 | 1736.74
101495 | SINAPI SERVIÇOS SETEMBRO 2025 | SERVIÇO | ENTRADA DE ENERGIA ELÉTRICA, AÉREA, MONOFÁSICA, COM CAIXA DE EMBUTIR, CABO DE 25 MM2 E DISJUNTOR DIN 50A (NÃO INCLUSO O POSTE DE CONCRETO). AF_07/2020_PS | UN | 1725.28 | 1763.58
101496 | SINAPI SERVIÇOS SETEMBRO 2025 | SERVIÇO | ENTRADA DE ENERGIA ELÉTRICA, AÉREA, MONOFÁSICA, COM CAIXA DE EMBUTIR, CABO DE 35 MM2 E DISJUNTOR DIN 50A (NÃO INCLUSO O POSTE DE CONCRETO). AF_07/2020_PS | UN | 1879.11 | 1918.83
101489 | SINAPI SERVIÇOS SETEMBRO 2025 | SERVIÇO | ENTRADA DE ENERGIA ELÉTRICA, AÉREA, MONOFÁSICA, COM CAIXA DE SOBREPOR, CABO DE 10 MM2 E DISJUNTOR DIN 50A (NÃO INCLUSO O POSTE DE CONCRETO). AF_07/2020_PS | UN | 1606.29 | 1646.85
101490 | SINAPI SERVIÇOS SETEMBRO 2025 | SERVIÇO | ENTRADA DE ENERGIA ELÉTRICA, AÉREA, MONOFÁSICA, COM CAIXA DE SOBREPOR, CABO DE 16 MM2 E DISJUNTOR DIN 50A (NÃO INCLUSO O POSTE DE CONCRETO). AF_07/2020_PS | UN | 1710.79 | 1753.33
101491 | SINAPI SERVIÇOS SETEMBRO 2025 | SERVIÇO | ENTRADA DE ENERGIA ELÉTRICA, AÉREA, MONOFÁSICA, COM CAIXA DE SOBREPOR, CABO DE 25 MM2 E DISJUNTOR DIN 50A (NÃO INCLUSO O POSTE DE CONCRETO). AF_07/2020_PS | UN | 1740.27 | 1780.17
101492 | SINAPI SERVIÇOS SETEMBRO 2025 | SERVIÇO | ENTRADA DE ENERGIA ELÉTRICA, AÉREA, MONOFÁSICA, COM CAIXA DE SOBREPOR, CABO DE 35 MM2 E DISJUNTOR DIN 50A (NÃO INCLUSO O POSTE DE CONCRETO). AF_07/2020_PS | UN | 1894.1 | 1935.42
101509 | SINAPI SERVIÇOS SETEMBRO 2025 | SERVIÇO | ENTRADA DE ENERGIA ELÉTRICA, AÉREA, TRIFÁSICA, COM CAIXA DE EMBUTIR, CABO DE 10 MM2 E DISJUNTOR DIN 50A (NÃO INCLUSO O POSTE DE CONCRETO). AF_07/2020 | UN | 1980.61 | 2025.24
101510 | SINAPI SERVIÇOS SETEMBRO 2025 | SERVIÇO | ENTRADA DE ENERGIA ELÉTRICA, AÉREA, TRIFÁSICA, COM CAIXA DE EMBUTIR, CABO DE 16 MM2 E DISJUNTOR DIN 50A (NÃO INCLUSO O POSTE DE CONCRETO). AF_07/2020 | UN | 2191.51 | 2240.13
101511 | SINAPI SERVIÇOS SETEMBRO 2025 | SERVIÇO | ENTRADA DE ENERGIA ELÉTRICA, AÉREA, TRIFÁSICA, COM CAIXA DE EMBUTIR, CABO DE 25 MM2 E DISJUNTOR DIN 50A (NÃO INCLUSO O POSTE DE CONCRETO). AF_07/2020 | UN | 2251.01 | 2294.3
101512 | SINAPI SERVIÇOS SETEMBRO 2025 | SERVIÇO | ENTRADA DE ENERGIA ELÉTRICA, AÉREA, TRIFÁSICA, COM CAIXA DE EMBUTIR, CABO DE 35 MM2 E DISJUNTOR DIN 50A (NÃO INCLUSO O POSTE DE CONCRETO). AF_07/2020 | UN | 2529.04 | 2574.09
101505 | SINAPI SERVIÇOS SETEMBRO 2025 | SERVIÇO | ENTRADA DE ENERGIA ELÉTRICA, AÉREA, TRIFÁSICA, COM CAIXA DE SOBREPOR, CABO DE 10 MM2 E DISJUNTOR DIN 50A (NÃO INCLUSO O POSTE DE CONCRETO). AF_07/2020_PS | UN | 2029.95 | 2075.78
101506 | SINAPI SERVIÇOS SETEMBRO 2025 | SERVIÇO | ENTRADA DE ENERGIA ELÉTRICA, AÉREA, TRIFÁSICA, COM CAIXA DE SOBREPOR, CABO DE 16 MM2 E DISJUNTOR DIN 50A (NÃO INCLUSO O POSTE DE CONCRETO). AF_07/2020_PS | UN | 2240.85 | 2290.67
101507 | SINAPI SERVIÇOS SETEMBRO 2025 | SERVIÇO | ENTRADA DE ENERGIA ELÉTRICA, AÉREA, TRIFÁSICA, COM CAIXA DE SOBREPOR, CABO DE 25 MM2 E DISJUNTOR DIN 50A (NÃO INCLUSO O POSTE DE CONCRETO). AF_07/2020_PS | UN | 2300.35 | 2344.84
101508 | SINAPI SERVIÇOS SETEMBRO 2025 | SERVIÇO | ENTRADA DE ENERGIA ELÉTRICA, AÉREA, TRIFÁSICA, COM CAIXA DE SOBREPOR, CABO DE 35 MM2 E DISJUNTOR DIN 50A (NÃO INCLUSO O POSTE DE CONCRETO). AF_07/2020_PS | UN | 2578.38 | 2624.63
101525 | SINAPI SERVIÇOS SETEMBRO 2025 | SERVIÇO | ENTRADA DE ENERGIA ELÉTRICA, SUBTERRÂNEA, BIFÁSICA, COM CAIXA DE EMBUTIR, CABO DE 10 MM2 E DISJUNTOR DIN 50A (NÃO INCLUSA MURETA DE ALVENARIA). AF_07/2020_PS | UN | 1177.25 | 1195.87
101526 | SINAPI SERVIÇOS SETEMBRO 2025 | SERVIÇO | ENTRADA DE ENERGIA ELÉTRICA, SUBTERRÂNEA, BIFÁSICA, COM CAIXA DE EMBUTIR, CABO DE 16 MM2 E DISJUNTOR DIN 50A (NÃO INCLUSA MURETA DE ALVENARIA). AF_07/2020_PS | UN | 1365.35 | 1387.53
101527 | SINAPI SERVIÇOS SETEMBRO 2025 | SERVIÇO | ENTRADA DE ENERGIA ELÉTRICA, SUBTERRÂNEA, BIFÁSICA, COM CAIXA DE EMBUTIR, CABO DE 25 MM2 E DISJUNTOR DIN 50A (NÃO INCLUSA MURETA DE ALVENARIA). AF_07/2020_PS | UN | 1418.42 | 1435.84
101528 | SINAPI SERVIÇOS SETEMBRO 2025 | SERVIÇO | ENTRADA DE ENERGIA ELÉTRICA, SUBTERRÂNEA, BIFÁSICA, COM CAIXA DE EMBUTIR, CABO DE 35 MM2 E DISJUNTOR DIN 50A (NÃO INCLUSA MURETA DE ALVENARIA). AF_07/2020_PS | UN | 1638 | 1656.02
101521 | SINAPI SERVIÇOS SETEMBRO 2025 | SERVIÇO | ENTRADA DE ENERGIA ELÉTRICA, SUBTERRÂNEA, BIFÁSICA, COM CAIXA DE SOBREPOR, CABO DE 10 MM2 E DISJUNTOR DIN 50A (NÃO INCLUSA MURETA DE ALVENARIA). AF_07/2020_PS | UN | 1183.37 | 1203.26
101522 | SINAPI SERVIÇOS SETEMBRO 2025 | SERVIÇO | ENTRADA DE ENERGIA ELÉTRICA, SUBTERRÂNEA, BIFÁSICA, COM CAIXA DE SOBREPOR, CABO DE 16 MM2 E DISJUNTOR DIN 50A (NÃO INCLUSA MURETA DE ALVENARIA). AF_07/2020_PS | UN | 1371.47 | 1394.92
101523 | SINAPI SERVIÇOS SETEMBRO 2025 | SERVIÇO | ENTRADA DE ENERGIA ELÉTRICA, SUBTERRÂNEA, BIFÁSICA, COM CAIXA DE SOBREPOR, CABO DE 25 MM2 E DISJUNTOR DIN 50A (NÃO INCLUSA MURETA DE ALVENARIA). AF_07/2020_PS | UN | 1424.54 | 1443.23
101524 | SINAPI SERVIÇOS SETEMBRO 2025 | SERVIÇO | ENTRADA DE ENERGIA ELÉTRICA, SUBTERRÂNEA, BIFÁSICA, COM CAIXA DE SOBREPOR, CABO DE 35 MM2 E DISJUNTOR DIN 50A (NÃO INCLUSA MURETA DE ALVENARIA). AF_07/2020_PS | UN | 1644.12 | 1663.41
101517 | SINAPI SERVIÇOS SETEMBRO 2025 | SERVIÇO | ENTRADA DE ENERGIA ELÉTRICA, SUBTERRÂNEA, MONOFÁSICA, COM CAIXA DE EMBUTIR, CABO DE 10 MM2 E DISJUNTOR DIN 50A (NÃO INCLUSA MURETA DE ALVENARIA). AF_07/2020_PS | UN | 846.88 | 862.2
101518 | SINAPI SERVIÇOS SETEMBRO 2025 | SERVIÇO | ENTRADA DE ENERGIA ELÉTRICA, SUBTERRÂNEA, MONOFÁSICA, COM CAIXA DE EMBUTIR, CABO DE 16 MM2 E DISJUNTOR DIN 50A (NÃO INCLUSA MURETA DE ALVENARIA). AF_07/2020_PS | UN | 972.28 | 989.97
101519 | SINAPI SERVIÇOS SETEMBRO 2025 | SERVIÇO | ENTRADA DE ENERGIA ELÉTRICA, SUBTERRÂNEA, MONOFÁSICA, COM CAIXA DE EMBUTIR, CABO DE 25 MM2 E DISJUNTOR DIN 50A (NÃO INCLUSA MURETA DE ALVENARIA). AF_07/2020_PS | UN | 1007.66 | 1022.18
101520 | SINAPI SERVIÇOS SETEMBRO 2025 | SERVIÇO | ENTRADA DE ENERGIA ELÉTRICA, SUBTERRÂNEA, MONOFÁSICA, COM CAIXA DE EMBUTIR, CABO DE 35 MM2 E DISJUNTOR DIN 50A (NÃO INCLUSA MURETA DE ALVENARIA). AF_07/2020_PS | UN | 1154.04 | 1168.96
101513 | SINAPI SERVIÇOS SETEMBRO 2025 | SERVIÇO | ENTRADA DE ENERGIA ELÉTRICA, SUBTERRÂNEA, MONOFÁSICA, COM CAIXA DE SOBREPOR, CABO DE 10 MM2 E DISJUNTOR DIN 50A (NÃO INCLUSA MURETA DE ALVENARIA). AF_07/2020_PS | UN | 861.87 | 878.79
101514 | SINAPI SERVIÇOS SETEMBRO 2025 | SERVIÇO | ENTRADA DE ENERGIA ELÉTRICA, SUBTERRÂNEA, MONOFÁSICA, COM CAIXA DE SOBREPOR, CABO DE 16 MM2 E DISJUNTOR DIN 50A (NÃO INCLUSA MURETA DE ALVENARIA). AF_07/2020_PS | UN | 987.27 | 1006.56
101515 | SINAPI SERVIÇOS SETEMBRO 2025 | SERVIÇO | ENTRADA DE ENERGIA ELÉTRICA, SUBTERRÂNEA, MONOFÁSICA, COM CAIXA DE SOBREPOR, CABO DE 25 MM2 E DISJUNTOR DIN 50A (NÃO INCLUSA MURETA DE ALVENARIA). AF_07/2020_PS | UN | 1022.65 | 1038.77
101516 | SINAPI SERVIÇOS SETEMBRO 2025 | SERVIÇO | ENTRADA DE ENERGIA ELÉTRICA, SUBTERRÂNEA, MONOFÁSICA, COM CAIXA DE SOBREPOR, CABO DE 35 MM2 E DISJUNTOR DIN 50A (NÃO INCLUSA MURETA DE ALVENARIA). AF_07/2020_PS | UN | 1169.03 | 1185.55
101533 | SINAPI SERVIÇOS SETEMBRO 2025 | SERVIÇO | ENTRADA DE ENERGIA ELÉTRICA, SUBTERRÂNEA, TRIFÁSICA, COM CAIXA DE EMBUTIR, CABO DE 10 MM2 E DISJUNTOR DIN 50A (NÃO INCLUSA MURETA DE ALVENARIA). AF_07/2020 | UN | 1269.64 | 1291.28
101534 | SINAPI SERVIÇOS SETEMBRO 2025 | SERVIÇO | ENTRADA DE ENERGIA ELÉTRICA, SUBTERRÂNEA, TRIFÁSICA, COM CAIXA DE EMBUTIR, CABO DE 16 MM2 E DISJUNTOR DIN 50A (NÃO INCLUSA MURETA DE ALVENARIA). AF_07/2020 | UN | 1520.44 | 1546.83
101535 | SINAPI SERVIÇOS SETEMBRO 2025 | SERVIÇO | ENTRADA DE ENERGIA ELÉTRICA, SUBTERRÂNEA, TRIFÁSICA, COM CAIXA DE EMBUTIR, CABO DE 25 MM2 E DISJUNTOR DIN 50A (NÃO INCLUSA MURETA DE ALVENARIA). AF_07/2020 | UN | 1591.2 | 1611.24
101536 | SINAPI SERVIÇOS SETEMBRO 2025 | SERVIÇO | ENTRADA DE ENERGIA ELÉTRICA, SUBTERRÂNEA, TRIFÁSICA, COM CAIXA DE EMBUTIR, CABO DE 35 MM2 E DISJUNTOR DIN 50A (NÃO INCLUSA MURETA DE ALVENARIA). AF_07/2020 | UN | 1883.97 | 1904.81
101529 | SINAPI SERVIÇOS SETEMBRO 2025 | SERVIÇO | ENTRADA DE ENERGIA ELÉTRICA, SUBTERRÂNEA, TRIFÁSICA, COM CAIXA DE SOBREPOR, CABO DE 10 MM2 E DISJUNTOR DIN 50A (NÃO INCLUSA MURETA DE ALVENARIA). AF_07/2020_PS | UN | 1318.97 | 1341.82
101530 | SINAPI SERVIÇOS SETEMBRO 2025 | SERVIÇO | ENTRADA DE ENERGIA ELÉTRICA, SUBTERRÂNEA, TRIFÁSICA, COM CAIXA DE SOBREPOR, CABO DE 16 MM2 E DISJUNTOR DIN 50A (NÃO INCLUSA MURETA DE ALVENARIA). AF_07/2020_PS | UN | 1569.77 | 1597.37
101531 | SINAPI SERVIÇOS SETEMBRO 2025 | SERVIÇO | ENTRADA DE ENERGIA ELÉTRICA, SUBTERRÂNEA, TRIFÁSICA, COM CAIXA DE SOBREPOR, CABO DE 25 MM2 E DISJUNTOR DIN 50A (NÃO INCLUSA MURETA DE ALVENARIA). AF_07/2020_PS | UN | 1640.53 | 1661.78
101532 | SINAPI SERVIÇOS SETEMBRO 2025 | SERVIÇO | ENTRADA DE ENERGIA ELÉTRICA, SUBTERRÂNEA, TRIFÁSICA, COM CAIXA DE SOBREPOR, CABO DE 35 MM2 E DISJUNTOR DIN 50A (NÃO INCLUSA MURETA DE ALVENARIA). AF_07/2020_PS | UN | 1933.3 | 1955.35
101549 | SINAPI SERVIÇOS SETEMBRO 2025 | SERVIÇO | GRAMPO PARALELO METÁLICO, PARA REDES AÉREAS DE DISTRIBUIÇÃO DE ENERGIA ELÉTRICA DE BAIXA TENSÃO - FORNECIMENTO E INSTALAÇÃO. AF_07/2020 | UN | 24.59 | 25.13
101547 | SINAPI SERVIÇOS SETEMBRO 2025 | SERVIÇO | ISOLADOR, TIPO DISCO, PARA TENSÃO 15 KV - FORNECIMENTO E INSTALAÇÃO. AF_07/2020 | UN | 90.08 | 90.25
101546 | SINAPI SERVIÇOS SETEMBRO 2025 | SERVIÇO | ISOLADOR, TIPO PINO, PARA TENSÃO 15 KV - FORNECIMENTO E INSTALAÇÃO. AF_07/2020 | UN | 28.87 | 29.04
101548 | SINAPI SERVIÇOS SETEMBRO 2025 | SERVIÇO | ISOLADOR, TIPO ROLDANA, PARA BAIXA TENSÃO - FORNECIMENTO E INSTALAÇÃO. AF_07/2020 | UN | 7.28 | 7.45
94764 | SINAPI SERVIÇOS SETEMBRO 2025 | SERVIÇO | ADAPTADOR COM FLANGE E ANEL DE VEDAÇÃO, CPVC, ROSCÁVEL, DN 15 MM, INSTALADO EM RESERVAÇÃO PREDIAL DE ÁGUA - FORNECIMENTO E INSTALAÇÃO. AF_04/2024 | UN | 37.11 | 37.66
94765 | SINAPI SERVIÇOS SETEMBRO 2025 | SERVIÇO | ADAPTADOR COM FLANGE E ANEL DE VEDAÇÃO, CPVC, ROSCÁVEL, DN 22 MM, INSTALADO EM RESERVAÇÃO PREDIAL DE ÁGUA - FORNECIMENTO E INSTALAÇÃO. AF_04/2024 | UN | 40.93 | 41.49
94766 | SINAPI SERVIÇOS SETEMBRO 2025 | SERVIÇO | ADAPTADOR COM FLANGE E ANEL DE VEDAÇÃO, CPVC, ROSCÁVEL, DN 28 MM, INSTALADO EM RESERVAÇÃO PREDIAL DE ÁGUA - FORNECIMENTO E INSTALAÇÃO. AF_04/2024 | UN | 45.79 | 46.36
94767 | SINAPI SERVIÇOS SETEMBRO 2025 | SERVIÇO | ADAPTADOR COM FLANGE E ANEL DE VEDAÇÃO, CPVC, ROSCÁVEL, DN 35 MM, INSTALADO EM RESERVAÇÃO PREDIAL DE ÁGUA - FORNECIMENTO E INSTALAÇÃO. AF_04/2024 | UN | 68.21 | 68.81
94768 | SINAPI SERVIÇOS SETEMBRO 2025 | SERVIÇO | ADAPTADOR COM FLANGE E ANEL DE VEDAÇÃO, CPVC, ROSCÁVEL, DN 42 MM, INSTALADO EM RESERVAÇÃO PREDIAL DE ÁGUA - FORNECIMENTO E INSTALAÇÃO. AF_04/2024 | UN | 77.32 | 77.94
94769 | SINAPI SERVIÇOS SETEMBRO 2025 | SERVIÇO | ADAPTADOR COM FLANGE E ANEL DE VEDAÇÃO, CPVC, ROSCÁVEL, DN 54 MM, INSTALADO EM RESERVAÇÃO PREDIAL DE ÁGUA - FORNECIMENTO E INSTALAÇÃO. AF_04/2024 | UN | 103.47 | 104.1
94783 | SINAPI SERVIÇOS SETEMBRO 2025 | SERVIÇO | ADAPTADOR COM FLANGE E ANEL DE VEDAÇÃO, PVC, SOLDÁVEL, DN 20 MM X 1/2", INSTALADO EM RESERVAÇÃO PREDIAL DE ÁGUA - FORNECIMENTO E INSTALAÇÃO. AF_04/2024 | UN | 17.46 | 18.02
94703 | SINAPI SERVIÇOS SETEMBRO 2025 | SERVIÇO | ADAPTADOR COM FLANGE E ANEL DE VEDAÇÃO, PVC, SOLDÁVEL, DN 25 MM X 3/4", INSTALADO EM RESERVAÇÃO PREDIAL DE ÁGUA - FORNECIMENTO E INSTALAÇÃO. AF_04/2024 | UN | 18.67 | 19.24
94704 | SINAPI SERVIÇOS SETEMBRO 2025 | SERVIÇO | ADAPTADOR COM FLANGE E ANEL DE VEDAÇÃO, PVC, SOLDÁVEL, DN 32 MM X 1", INSTALADO EM RESERVAÇÃO PREDIAL DE ÁGUA - FORNECIMENTO E INSTALAÇÃO. AF_04/2024 | UN | 24.88 | 25.48
94705 | SINAPI SERVIÇOS SETEMBRO 2025 | SERVIÇO | ADAPTADOR COM FLANGE E ANEL DE VEDAÇÃO, PVC, SOLDÁVEL, DN 40 MM X 1 1/4", INSTALADO EM RESERVAÇÃO PREDIAL DE ÁGUA - FORNECIMENTO E INSTALAÇÃO. AF_04/2024 | UN | 33.94 | 34.56
94706 | SINAPI SERVIÇOS SETEMBRO 2025 | SERVIÇO | ADAPTADOR COM FLANGE E ANEL DE VEDAÇÃO, PVC, SOLDÁVEL, DN 50 MM X 1 1/2", INSTALADO EM RESERVAÇÃO PREDIAL DE ÁGUA - FORNECIMENTO E INSTALAÇÃO. AF_04/2024 | UN | 33.22 | 33.85
94707 | SINAPI SERVIÇOS SETEMBRO 2025 | SERVIÇO | ADAPTADOR COM FLANGE E ANEL DE VEDAÇÃO, PVC, SOLDÁVEL, DN 60 MM X 2", INSTALADO EM RESERVAÇÃO PREDIAL DE ÁGUA - FORNECIMENTO E INSTALAÇÃO. AF_04/2024 | UN | 52.35 | 53.01
94715 | SINAPI SERVIÇOS SETEMBRO 2025 | SERVIÇO | ADAPTADOR COM FLANGES LIVRES, PVC, SOLDÁVEL, DN 110 MM X 4", INSTALADO EM RESERVAÇÃO PREDIAL DE ÁGUA - FORNECIMENTO E INSTALAÇÃO. AF_04/2024 | UN | 270.39 | 271.71
94713 | SINAPI SERVIÇOS SETEMBRO 2025 | SERVIÇO | ADAPTADOR COM FLANGES LIVRES, PVC, SOLDÁVEL, DN 75 MM X 2 1/2", INSTALADO EM RESERVAÇÃO PREDIAL DE ÁGUA - FORNECIMENTO E INSTALAÇÃO. AF_04/2024 | UN | 216.68 | 217.87
94714 | SINAPI SERVIÇOS SETEMBRO 2025 | SERVIÇO | ADAPTADOR COM FLANGES LIVRES, PVC, SOLDÁVEL, DN 85 MM X 3", INSTALADO EM RESERVAÇÃO PREDIAL DE ÁGUA - FORNECIMENTO E INSTALAÇÃO. AF_04/2024 | UN | 304 | 305.22
94670 | SINAPI SERVIÇOS SETEMBRO 2025 | SERVIÇO | ADAPTADOR CURTO COM BOLSA E ROSCA PARA REGISTRO, PVC, SOLDÁVEL, DN 110 MM X 4", INSTALADO EM RESERVAÇÃO PREDIAL DE ÁGUA - FORNECIMENTO E INSTALAÇÃO. AF_04/2024 | UN | 63.94 | 65.58
94656 | SINAPI SERVIÇOS SETEMBRO 2025 | SERVIÇO | ADAPTADOR CURTO COM BOLSA E ROSCA PARA REGISTRO, PVC, SOLDÁVEL, DN 25 MM X 3/4", INSTALADO EM RESERVAÇÃO PREDIAL DE ÁGUA - FORNECIMENTO E INSTALAÇÃO. AF_04/2024 | UN | 3.29 | 3.46
94658 | SINAPI SERVIÇOS SETEMBRO 2025 | SERVIÇO | ADAPTADOR CURTO COM BOLSA E ROSCA PARA REGISTRO, PVC, SOLDÁVEL, DN 32 MM X 1", INSTALADO EM RESERVAÇÃO PREDIAL DE ÁGUA - FORNECIMENTO E INSTALAÇÃO. AF_04/2024 | UN | 4.93 | 5.14
94660 | SINAPI SERVIÇOS SETEMBRO 2025 | SERVIÇO | ADAPTADOR CURTO COM BOLSA E ROSCA PARA REGISTRO, PVC, SOLDÁVEL, DN 40 MM X 1 1/4", INSTALADO EM RESERVAÇÃO PREDIAL DE ÁGUA - FORNECIMENTO E INSTALAÇÃO. AF_04/2024 | UN | 7.78 | 8.08
94662 | SINAPI SERVIÇOS SETEMBRO 2025 | SERVIÇO | ADAPTADOR CURTO COM BOLSA E ROSCA PARA REGISTRO, PVC, SOLDÁVEL, DN 50 MM X 1 1/2", INSTALADO EM RESERVAÇÃO PREDIAL DE ÁGUA - FORNECIMENTO E INSTALAÇÃO. AF_04/2024 | UN | 10.26 | 10.67
94664 | SINAPI SERVIÇOS SETEMBRO 2025 | SERVIÇO | ADAPTADOR CURTO COM BOLSA E ROSCA PARA REGISTRO, PVC, SOLDÁVEL, DN 60 MM X 2", INSTALADO EM RESERVAÇÃO PREDIAL DE ÁGUA - FORNECIMENTO E INSTALAÇÃO. AF_04/2024 | UN | 18.65 | 19.19
94666 | SINAPI SERVIÇOS SETEMBRO 2025 | SERVIÇO | ADAPTADOR CURTO COM BOLSA E ROSCA PARA REGISTRO, PVC, SOLDÁVEL, DN 75 MM X 2 1/2", INSTALADO EM RESERVAÇÃO PREDIAL DE ÁGUA - FORNECIMENTO E INSTALAÇÃO. AF_04/2024 | UN | 30.28 | 31.08
94668 | SINAPI SERVIÇOS SETEMBRO 2025 | SERVIÇO | ADAPTADOR CURTO COM BOLSA E ROSCA PARA REGISTRO, PVC, SOLDÁVEL, DN 85 MM X 3", INSTALADO EM RESERVAÇÃO PREDIAL DE ÁGUA - FORNECIMENTO E INSTALAÇÃO. AF_04/2024 | UN | 40.23 | 41.24
105215 | SINAPI SERVIÇOS SETEMBRO 2025 | SERVIÇO | BUCHA DE REDUÇÃO CPVC, SOLDÁVEL, DN 28 X 22 MM, INSTALADO EM RESERVAÇÃO PREDIAL DE ÁGUA - FORNECIMENTO E INSTALAÇÃO. AF_04/2024 | UN | 9.29 | 9.45
105216 | SINAPI SERVIÇOS SETEMBRO 2025 | SERVIÇO | BUCHA DE REDUÇÃO CPVC, SOLDÁVEL, DN 35 X 28 MM, INSTALADO EM RESERVAÇÃO PREDIAL DE ÁGUA - FORNECIMENTO E INSTALAÇÃO. AF_04/2024 | UN | 35.56 | 35.78
105217 | SINAPI SERVIÇOS SETEMBRO 2025 | SERVIÇO | BUCHA DE REDUÇÃO CPVC, SOLDÁVEL, DN 42 X 22 MM, INSTALADO EM RESERVAÇÃO PREDIAL DE ÁGUA - FORNECIMENTO E INSTALAÇÃO. AF_04/2024 | UN | 40.09 | 40.32
105214 | SINAPI SERVIÇOS SETEMBRO 2025 | SERVIÇO | BUCHA DE REDUÇÃO CPVC, SOLDÁVEL, DN 54 X 28 MM, INSTALADO EM RESERVAÇÃO PREDIAL DE ÁGUA - FORNECIMENTO E INSTALAÇÃO. AF_04/2024 | UN | 41.8 | 42.13
105218 | SINAPI SERVIÇOS SETEMBRO 2025 | SERVIÇO | BUCHA DE REDUÇÃO CPVC, SOLDÁVEL, DN 54 X 35 MM, INSTALADO EM RESERVAÇÃO PREDIAL DE ÁGUA - FORNECIMENTO E INSTALAÇÃO. AF_04/2024 | UN | 69.65 | 70.01
105213 | SINAPI SERVIÇOS SETEMBRO 2025 | SERVIÇO | BUCHA DE REDUÇÃO EM COBRE, PONTA X BOLSA, 66 X 54 MM, INSTALADO EM RESERVAÇÃO PREDIAL DE ÁGUA - FORNECIMENTO E INSTALAÇÃO. AF_04/2024 | UN | 191.68 | 193.49
105233 | SINAPI SERVIÇOS SETEMBRO 2025 | SERVIÇO | BUCHA DE REDUÇÃO PVC, SOLDÁVEL, LONGA, DN 40 X 25 MM, INSTALADO EM RESERVAÇÃO PREDIAL DE ÁGUA - FORNECIMENTO E INSTALAÇÃO. AF_04/2024 | UN | 7.44 | 7.68
105234 | SINAPI SERVIÇOS SETEMBRO 2025 | SERVIÇO | BUCHA DE REDUÇÃO PVC, SOLDÁVEL, LONGA, DN 50 X 25 MM, INSTALADO EM RESERVAÇÃO PREDIAL DE ÁGUA - FORNECIMENTO E INSTALAÇÃO. AF_04/2024 | UN | 9.12 | 9.4
105228 | SINAPI SERVIÇOS SETEMBRO 2025 | SERVIÇO | BUCHA DE REDUÇÃO PVC, SOLDÁVEL, LONGA, DN 50 X 32 MM, INSTALADO EM RESERVAÇÃO PREDIAL DE ÁGUA - FORNECIMENTO E INSTALAÇÃO. AF_04/2024 | UN | 10.98 | 11.29
105138 | SINAPI SERVIÇOS SETEMBRO 2025 | SERVIÇO | BUCHA DE REDUÇÃO PVC, SOLDÁVEL, LONGA, DN 60 X 25 MM, INSTALADO EM RESERVAÇÃO PREDIAL DE ÁGUA - FORNECIMENTO E INSTALAÇÃO. AF_04/2024 | UN | 15.94 | 16.28
105139 | SINAPI SERVIÇOS SETEMBRO 2025 | SERVIÇO | BUCHA DE REDUÇÃO PVC, SOLDÁVEL, LONGA, DN 60 X 32 MM, INSTALADO EM RESERVAÇÃO PREDIAL DE ÁGUA - FORNECIMENTO E INSTALAÇÃO. AF_04/2024 | UN | 18.72 | 19.11
105140 | SINAPI SERVIÇOS SETEMBRO 2025 | SERVIÇO | BUCHA DE REDUÇÃO PVC, SOLDÁVEL, LONGA, DN 60 X 50 MM, INSTALADO EM RESERVAÇÃO PREDIAL DE ÁGUA - FORNECIMENTO E INSTALAÇÃO. AF_04/2024 | UN | 24.07 | 24.54
105141 | SINAPI SERVIÇOS SETEMBRO 2025 | SERVIÇO | BUCHA DE REDUÇÃO PVC, SOLDÁVEL, LONGA, DN 75 X 50 MM, INSTALADO EM RESERVAÇÃO PREDIAL DE ÁGUA - FORNECIMENTO E INSTALAÇÃO. AF_04/2024 | UN | 28.65 | 29.26
105172 | SINAPI SERVIÇOS SETEMBRO 2025 | SERVIÇO | BUCHA DE REDUÇÃO, EM FERRO GALVANIZADO, CONEXÃO ROSQUEADA, DN 80 MM X 50 MM (3" X 2"), INSTALADO EM RESERVAÇÃO PREDIAL DE ÁGUA - FORNECIMENTO E INSTALAÇÃO. AF_04/2024 | UN | 87.82 | 89.44
105169 | SINAPI SERVIÇOS SETEMBRO 2025 | SERVIÇO | BUCHA DE REDUÇÃO, EM FERRO GALVANIZADO, CONEXÃO ROSQUEADA, DN 80 MM X 65 MM (3" X 2 1/2"), INSTALADO EM RESERVAÇÃO PREDIAL DE ÁGUA - FORNECIMENTO E INSTALAÇÃO. AF_04/2024 | UN | 87.61 | 89.34
105230 | SINAPI SERVIÇOS SETEMBRO 2025 | SERVIÇO | BUCHA DE REDUÇÃO, PPR, DN 25 X 20 MM, INSTALADO EM RESERVAÇÃO PREDIAL DE ÁGUA - FORNECIMENTO E INSTALAÇÃO. AF_04/2024 | UN | 7.78 | 8.08
105231 | SINAPI SERVIÇOS SETEMBRO 2025 | SERVIÇO | BUCHA DE REDUÇÃO, PPR, DN 32 X 25 MM, INSTALADO EM RESERVAÇÃO PREDIAL DE ÁGUA - FORNECIMENTO E INSTALAÇÃO. AF_04/2024 | UN | 9.14 | 9.5
105232 | SINAPI SERVIÇOS SETEMBRO 2025 | SERVIÇO | BUCHA DE REDUÇÃO, PPR, DN 40 X 25 MM, INSTALADO EM RESERVAÇÃO PREDIAL DE ÁGUA - FORNECIMENTO E INSTALAÇÃO. AF_04/2024 | UN | 17.88 | 18.26
105229 | SINAPI SERVIÇOS SETEMBRO 2025 | SERVIÇO | BUCHA DE REDUÇÃO, PPR, DN 50 X 25 MM, INSTALADO EM RESERVAÇÃO PREDIAL DE ÁGUA - FORNECIMENTO E INSTALAÇÃO. AF_04/2024 | UN | 28.6 | 29.05
105146 | SINAPI SERVIÇOS SETEMBRO 2025 | SERVIÇO | BUCHA DE REDUÇÃO, PPR, DN 50 X 32 MM, INSTALADO EM RESERVAÇÃO PREDIAL DE ÁGUA - FORNECIMENTO E INSTALAÇÃO. AF_04/2024 | UN | 22.94 | 23.4
94613 | SINAPI SERVIÇOS SETEMBRO 2025 | SERVIÇO | CONECTOR EM BRONZE/LATÃO, DN 104 MM X 4", SEM ANEL DE SOLDA, BOLSA X ROSCA, INSTALADO EM RESERVAÇÃO PREDIAL DE ÁGUA - FORNECIMENTO E INSTALAÇÃO. AF_04/2024 | UN | 0 | 0
94607 | SINAPI SERVIÇOS SETEMBRO 2025 | SERVIÇO | CONECTOR EM BRONZE/LATÃO, DN 54 MM X 2", SEM ANEL DE SOLDA, BOLSA X ROSCA, INSTALADO EM RESERVAÇÃO PREDIAL DE ÁGUA - FORNECIMENTO E INSTALAÇÃO. AF_04/2024 | UN | 0 | 0
94609 | SINAPI SERVIÇOS SETEMBRO 2025 | SERVIÇO | CONECTOR EM BRONZE/LATÃO, DN 66 MM X 2 1/2", SEM ANEL DE SOLDA, BOLSA X ROSCA, INSTALADO EM RESERVAÇÃO PREDIAL DE ÁGUA - FORNECIMENTO E INSTALAÇÃO. AF_04/2024 | UN | 0 | 0
94611 | SINAPI SERVIÇOS SETEMBRO 2025 | SERVIÇO | CONECTOR EM BRONZE/LATÃO, DN 79 MM X 3", SEM ANEL DE SOLDA, BOLSA X ROSCA, INSTALADO EM RESERVAÇÃO PREDIAL DE ÁGUA - FORNECIMENTO E INSTALAÇÃO. AF_04/2024 | UN | 0 | 0
96738 | SINAPI SERVIÇOS SETEMBRO 2025 | SERVIÇO | CONECTOR MACHO, PPR, 25 MM X 1/2'', INSTALADO EM RESERVAÇÃO PREDIAL DE ÁGUA - FORNECIMENTO E INSTALAÇÃO. AF_04/2024 | UN | 24 | 24.31
96740 | SINAPI SERVIÇOS SETEMBRO 2025 | SERVIÇO | CONECTOR MACHO, PPR, 32 MM X 3/4'', INSTALADO EM RESERVAÇÃO PREDIAL DE ÁGUA - FORNECIMENTO E INSTALAÇÃO. AF_04/2024 | UN | 33.35 | 33.72
94738 | SINAPI SERVIÇOS SETEMBRO 2025 | SERVIÇO | CONECTOR, CPVC, SOLDÁVEL, DN 114 MM X 4", INSTALADO EM RESERVAÇÃO PREDIAL DE ÁGUA - FORNECIMENTO E INSTALAÇÃO. AF_04/2024 | UN | 1673.07 | 1674.81
94724 | SINAPI SERVIÇOS SETEMBRO 2025 | SERVIÇO | CONECTOR, CPVC, SOLDÁVEL, DN 22 MM X 3/4", INSTALADO EM RESERVAÇÃO PREDIAL DE ÁGUA - FORNECIMENTO E INSTALAÇÃO. AF_04/2024 | UN | 26.32 | 26.46
94726 | SINAPI SERVIÇOS SETEMBRO 2025 | SERVIÇO | CONECTOR, CPVC, SOLDÁVEL, DN 28 MM X 1", INSTALADO EM RESERVAÇÃO PREDIAL DE ÁGUA - FORNECIMENTO E INSTALAÇÃO. AF_04/2024 | UN | 33.91 | 34.1
94728 | SINAPI SERVIÇOS SETEMBRO 2025 | SERVIÇO | CONECTOR, CPVC, SOLDÁVEL, DN 35 MM X 1 1/4", INSTALADO EM RESERVAÇÃO PREDIAL DE ÁGUA - FORNECIMENTO E INSTALAÇÃO. AF_04/2024 | UN | 52.98 | 53.23
94730 | SINAPI SERVIÇOS SETEMBRO 2025 | SERVIÇO | CONECTOR, CPVC, SOLDÁVEL, DN 42 MM X 1 1/2", INSTALADO EM RESERVAÇÃO PREDIAL DE ÁGUA - FORNECIMENTO E INSTALAÇÃO. AF_04/2024 | UN | 64.97 | 65.28
94732 | SINAPI SERVIÇOS SETEMBRO 2025 | SERVIÇO | CONECTOR, CPVC, SOLDÁVEL, DN 54 MM X 2", INSTALADO EM RESERVAÇÃO PREDIAL DE ÁGUA - FORNECIMENTO E INSTALAÇÃO. AF_04/2024 | UN | 104.28 | 104.73
94734 | SINAPI SERVIÇOS SETEMBRO 2025 | SERVIÇO | CONECTOR, CPVC, SOLDÁVEL, DN 73 MM X 2 1/2", INSTALADO EM RESERVAÇÃO PREDIAL DE ÁGUA - FORNECIMENTO E INSTALAÇÃO. AF_04/2024 | UN | 381.64 | 382.4
94736 | SINAPI SERVIÇOS SETEMBRO 2025 | SERVIÇO | CONECTOR, CPVC, SOLDÁVEL, DN 89 MM X 3", INSTALADO EM RESERVAÇÃO PREDIAL DE ÁGUA - FORNECIMENTO E INSTALAÇÃO. AF_04/2024 | UN | 554.85 | 555.95
94483 | SINAPI SERVIÇOS SETEMBRO 2025 | SERVIÇO | CONJUNTO HIDRÁULICO EM AÇO ROSCÁVEL PARA INSTALAÇÃO DE BOMBA, DN SUCÇÃO 32 MM (1 1/4") E DN RECALQUE 25 MM (1"), PARA EDIFICAÇÃO COM 4 PAVIMENTOS - FORNECIMENTO E INSTALAÇÃO. AF_04/2024 | UN | 1323.45 | 1361.59
94482 | SINAPI SERVIÇOS SETEMBRO 2025 | SERVIÇO | CONJUNTO HIDRÁULICO EM AÇO ROSCÁVEL PARA INSTALAÇÃO DE BOMBA, DN SUCÇÃO 40 MM (1 1/2") E DN RECALQUE 32 MM (1 1/4"), PARA EDIFICAÇÃO COM 8 PAVIMENTOS - FORNECIMENTO E INSTALAÇÃO. AF_04/2024 | UN | 1591.08 | 1631
94481 | SINAPI SERVIÇOS SETEMBRO 2025 | SERVIÇO | CONJUNTO HIDRÁULICO EM AÇO ROSCÁVEL PARA INSTALAÇÃO DE BOMBA, DN SUCÇÃO 50 MM (2") E DN RECALQUE 40 MM (1 1/2"), PARA EDIFICAÇÃO COM 12 PAVIMENTOS - FORNECIMENTO E INSTALAÇÃO. AF_04/2024 | UN | 2044.8 | 2086.88
94480 | SINAPI SERVIÇOS SETEMBRO 2025 | SERVIÇO | CONJUNTO HIDRÁULICO EM AÇO ROSCÁVEL PARA INSTALAÇÃO DE BOMBA, DN SUCÇÃO 65 MM (2½") E DN RECALQUE 50 MM (2"), PARA EDIFICAÇÃO COM 18 PAVIMENTOS - FORNECIMENTO E INSTALAÇÃO. AF_04/2024 | UN | 2938.56 | 2983.67
94472 | SINAPI SERVIÇOS SETEMBRO 2025 | SERVIÇO | COTOVELO 45 GRAUS, EM FERRO GALVANIZADO, CONEXÃO ROSQUEADA, DN 50 MM (2"), INSTALADO EM RESERVAÇÃO PREDIAL DE ÁGUA - FORNECIMENTO E INSTALAÇÃO. AF_04/2024 | UN | 78.16 | 80.21
94474 | SINAPI SERVIÇOS SETEMBRO 2025 | SERVIÇO | COTOVELO 45 GRAUS, EM FERRO GALVANIZADO, CONEXÃO ROSQUEADA, DN 65 MM (2 1/2"), INSTALADO EM RESERVAÇÃO PREDIAL DE ÁGUA - FORNECIMENTO E INSTALAÇÃO. AF_04/2024 | UN | 132.98 | 135.36
94476 | SINAPI SERVIÇOS SETEMBRO 2025 | SERVIÇO | COTOVELO 45 GRAUS, EM FERRO GALVANIZADO, CONEXÃO ROSQUEADA, DN 80 MM (3"), INSTALADO EM RESERVAÇÃO PREDIAL DE ÁGUA - FORNECIMENTO E INSTALAÇÃO. AF_04/2024 | UN | 186.56 | 189.38
94471 | SINAPI SERVIÇOS SETEMBRO 2025 | SERVIÇO | COTOVELO 90 GRAUS, EM FERRO GALVANIZADO, CONEXÃO ROSQUEADA, DN 50 MM (2"), INSTALADO EM RESERVAÇÃO PREDIAL DE ÁGUA - FORNECIMENTO E INSTALAÇÃO. AF_04/2024 | UN | 75.78 | 77.83
94473 | SINAPI SERVIÇOS SETEMBRO 2025 | SERVIÇO | COTOVELO 90 GRAUS, EM FERRO GALVANIZADO, CONEXÃO ROSQUEADA, DN 65 MM (2 1/2"), INSTALADO EM RESERVAÇÃO PREDIAL DE ÁGUA - FORNECIMENTO E INSTALAÇÃO. AF_04/2024 | UN | 122.49 | 124.87
94475 | SINAPI SERVIÇOS SETEMBRO 2025 | SERVIÇO | COTOVELO 90 GRAUS, EM FERRO GALVANIZADO, CONEXÃO ROSQUEADA, DN 80 MM (3"), INSTALADO EM RESERVAÇÃO PREDIAL DE ÁGUA - FORNECIMENTO E INSTALAÇÃO. AF_04/2024 | UN | 166.36 | 169.18
105194 | SINAPI SERVIÇOS SETEMBRO 2025 | SERVIÇO | COTOVELO 90 GRAUS, EM FERRO GALVANIZADO, MACHO/FÊMEA, CONEXÃO ROSQUEADA, DN 50 MM (2"), INSTALADO EM RESERVAÇÃO PREDIAL DE ÁGUA - FORNECIMENTO E INSTALAÇÃO. AF_04/2024 | UN | 84.7 | 86.75
105195 | SINAPI SERVIÇOS SETEMBRO 2025 | SERVIÇO | COTOVELO 90 GRAUS, EM FERRO GALVANIZADO, MACHO/FÊMEA, CONEXÃO ROSQUEADA, DN 80 MM (3"), INSTALADO EM RESERVAÇÃO PREDIAL DE ÁGUA - FORNECIMENTO E INSTALAÇÃO. AF_04/2024 | UN | 220.6 | 223.42
105178 | SINAPI SERVIÇOS SETEMBRO 2025 | SERVIÇO | COTOVELO DE REDUÇÃO, 90 GRAUS, EM FERRO GALVANIZADO, CONEXÃO ROSQUEADA, DN 65 MM X 50 MM (2 1/2" X 2"), INSTALADO EM RESERVAÇÃO PREDIAL DE ÁGUA - FORNECIMENTO E INSTALAÇÃO. AF_04/2024 | UN | 138.15 | 140.36
94620 | SINAPI SERVIÇOS SETEMBRO 2025 | SERVIÇO | COTOVELO EM COBRE, DN 104 MM, 90 GRAUS, SEM ANEL DE SOLDA, INSTALADO EM RESERVAÇÃO PREDIAL DE ÁGUA - FORNECIMENTO E INSTALAÇÃO. AF_04/2024 | UN | 889.94 | 893.07
94614 | SINAPI SERVIÇOS SETEMBRO 2025 | SERVIÇO | COTOVELO EM COBRE, DN 54 MM, 90 GRAUS, SEM ANEL DE SOLDA, INSTALADO EM RESERVAÇÃO PREDIAL DE ÁGUA - FORNECIMENTO E INSTALAÇÃO. AF_04/2024 | UN | 139.82 | 142.48
94616 | SINAPI SERVIÇOS SETEMBRO 2025 | SERVIÇO | COTOVELO EM COBRE, DN 66 MM, 90 GRAUS, SEM ANEL DE SOLDA, INSTALADO EM RESERVAÇÃO PREDIAL DE ÁGUA - FORNECIMENTO E INSTALAÇÃO. AF_04/2024 | UN | 395.66 | 398.43
94618 | SINAPI SERVIÇOS SETEMBRO 2025 | SERVIÇO | COTOVELO EM COBRE, DN 79 MM, 90 GRAUS, SEM ANEL DE SOLDA, INSTALADO EM RESERVAÇÃO PREDIAL DE ÁGUA - FORNECIMENTO E INSTALAÇÃO. AF_04/2024 | UN | 384.41 | 387.3
105193 | SINAPI SERVIÇOS SETEMBRO 2025 | SERVIÇO | COTOVELO, 90 GRAUS, EM FERRO GALVANIZADO, MACHO/FÊMEA, CONEXÃO ROSQUEADA, DN 65 MM (2 1/2"), INSTALADO EM RESERVAÇÃO PREDIAL DE ÁGUA - FORNECIMENTO E INSTALAÇÃO. AF_04/2024 | UN | 151.28 | 153.66
105197 | SINAPI SERVIÇOS SETEMBRO 2025 | SERVIÇO | CURVA 45 GRAUS, EM FERRO GALVANIZADO, FÊMEA, CONEXÃO ROSQUEADA, DN 50 MM (2"), INSTALADO EM RESERVAÇÃO PREDIAL DE ÁGUA - FORNECIMENTO E INSTALAÇÃO. AF_04/2024 | UN | 162.26 | 164.31
105196 | SINAPI SERVIÇOS SETEMBRO 2025 | SERVIÇO | CURVA 45 GRAUS, EM FERRO GALVANIZADO, FÊMEA, CONEXÃO ROSQUEADA, DN 65 MM (2 1/2"), INSTALADO EM RESERVAÇÃO PREDIAL DE ÁGUA - FORNECIMENTO E INSTALAÇÃO. AF_04/2024 | UN | 236.48 | 238.86
105198 | SINAPI SERVIÇOS SETEMBRO 2025 | SERVIÇO | CURVA 45 GRAUS, EM FERRO GALVANIZADO, FÊMEA, CONEXÃO ROSQUEADA, DN 80 MM (3"), INSTALADO EM RESERVAÇÃO PREDIAL DE ÁGUA - FORNECIMENTO E INSTALAÇÃO. AF_04/2024 | UN | 336.28 | 339.1
105200 | SINAPI SERVIÇOS SETEMBRO 2025 | SERVIÇO | CURVA 45 GRAUS, EM FERRO GALVANIZADO, MACHO/FÊMEA, CONEXÃO ROSQUEADA, DN 50 MM (2"), INSTALADO EM RESERVAÇÃO PREDIAL DE ÁGUA - FORNECIMENTO E INSTALAÇÃO. AF_04/2024 | UN | 127.36 | 129.41
105199 | SINAPI SERVIÇOS SETEMBRO 2025 | SERVIÇO | CURVA 45 GRAUS, EM FERRO GALVANIZADO, MACHO/FÊMEA, CONEXÃO ROSQUEADA, DN 65 MM (2 1/2"), INSTALADO EM RESERVAÇÃO PREDIAL DE ÁGUA - FORNECIMENTO E INSTALAÇÃO. AF_04/2024 | UN | 214.6 | 216.98
105201 | SINAPI SERVIÇOS SETEMBRO 2025 | SERVIÇO | CURVA 45 GRAUS, EM FERRO GALVANIZADO, MACHO/FÊMEA, CONEXÃO ROSQUEADA, DN 80 MM (3"), INSTALADO EM RESERVAÇÃO PREDIAL DE ÁGUA - FORNECIMENTO E INSTALAÇÃO. AF_04/2024 | UN | 294.34 | 297.16
94755 | SINAPI SERVIÇOS SETEMBRO 2025 | SERVIÇO | CURVA 90 GRAUS, CPVC, SOLDÁVEL, DN 114 MM, INSTALADO EM RESERVAÇÃO PREDIAL DE ÁGUA - FORNECIMENTO E INSTALAÇÃO. AF_04/2024 | UN | 0 | 0
94741 | SINAPI SERVIÇOS SETEMBRO 2025 | SERVIÇO | CURVA 90 GRAUS, CPVC, SOLDÁVEL, DN 22 MM, INSTALADO EM RESERVAÇÃO PREDIAL DE ÁGUA - FORNECIMENTO E INSTALAÇÃO. AF_04/2024 | UN | 12.73 | 12.94
94743 | SINAPI SERVIÇOS SETEMBRO 2025 | SERVIÇO | CURVA 90 GRAUS, CPVC, SOLDÁVEL, DN 28 MM, INSTALADO EM RESERVAÇÃO PREDIAL DE ÁGUA - FORNECIMENTO E INSTALAÇÃO. AF_04/2024 | UN | 20.88 | 21.17
94745 | SINAPI SERVIÇOS SETEMBRO 2025 | SERVIÇO | CURVA 90 GRAUS, CPVC, SOLDÁVEL, DN 35 MM, INSTALADO EM RESERVAÇÃO PREDIAL DE ÁGUA - FORNECIMENTO E INSTALAÇÃO. AF_04/2024 | UN | 0 | 0
94747 | SINAPI SERVIÇOS SETEMBRO 2025 | SERVIÇO | CURVA 90 GRAUS, CPVC, SOLDÁVEL, DN 42 MM, INSTALADO EM RESERVAÇÃO PREDIAL DE ÁGUA - FORNECIMENTO E INSTALAÇÃO. AF_04/2024 | UN | 0 | 0
94749 | SINAPI SERVIÇOS SETEMBRO 2025 | SERVIÇO | CURVA 90 GRAUS, CPVC, SOLDÁVEL, DN 54 MM, INSTALADO EM RESERVAÇÃO PREDIAL DE ÁGUA - FORNECIMENTO E INSTALAÇÃO. AF_04/2024 | UN | 0 | 0
94751 | SINAPI SERVIÇOS SETEMBRO 2025 | SERVIÇO | CURVA 90 GRAUS, CPVC, SOLDÁVEL, DN 73 MM, INSTALADO EM RESERVAÇÃO PREDIAL DE ÁGUA - FORNECIMENTO E INSTALAÇÃO. AF_04/2024 | UN | 0 | 0
94753 | SINAPI SERVIÇOS SETEMBRO 2025 | SERVIÇO | CURVA 90 GRAUS, CPVC, SOLDÁVEL, DN 89 MM, INSTALADO EM RESERVAÇÃO PREDIAL DE ÁGUA - FORNECIMENTO E INSTALAÇÃO. AF_04/2024 | UN | 0 | 0
105209 | SINAPI SERVIÇOS SETEMBRO 2025 | SERVIÇO | CURVA 90 GRAUS, EM FERRO GALVANIZADO, CONEXÃO ROSQUEADA, DN 50 MM (2"), INSTALADO EM RESERVAÇÃO PREDIAL DE ÁGUA - FORNECIMENTO E INSTALAÇÃO. AF_04/2024 | UN | 157.04 | 159.09
105208 | SINAPI SERVIÇOS SETEMBRO 2025 | SERVIÇO | CURVA 90 GRAUS, EM FERRO GALVANIZADO, CONEXÃO ROSQUEADA, DN 65 MM (2 1/2"), INSTALADO EM RESERVAÇÃO PREDIAL DE ÁGUA - FORNECIMENTO E INSTALAÇÃO. AF_04/2024 | UN | 325.67 | 328.05
105210 | SINAPI SERVIÇOS SETEMBRO 2025 | SERVIÇO | CURVA 90 GRAUS, EM FERRO GALVANIZADO, CONEXÃO ROSQUEADA, DN 80 MM (3"), INSTALADO EM RESERVAÇÃO PREDIAL DE ÁGUA - FORNECIMENTO E INSTALAÇÃO. AF_04/2024 | UN | 420.75 | 423.57
105203 | SINAPI SERVIÇOS SETEMBRO 2025 | SERVIÇO | CURVA 90 GRAUS, EM FERRO GALVANIZADO, FÊMEA, CONEXÃO ROSQUEADA, DN 50 MM (2"), INSTALADO EM RESERVAÇÃO PREDIAL DE ÁGUA - FORNECIMENTO E INSTALAÇÃO. AF_04/2024 | UN | 161.54 | 163.59
105202 | SINAPI SERVIÇOS SETEMBRO 2025 | SERVIÇO | CURVA 90 GRAUS, EM FERRO GALVANIZADO, FÊMEA, CONEXÃO ROSQUEADA, DN 65 MM (2 1/2"), INSTALADO EM RESERVAÇÃO PREDIAL DE ÁGUA - FORNECIMENTO E INSTALAÇÃO. AF_04/2024 | UN | 266.92 | 269.3
105204 | SINAPI SERVIÇOS SETEMBRO 2025 | SERVIÇO | CURVA 90 GRAUS, EM FERRO GALVANIZADO, FÊMEA, CONEXÃO ROSQUEADA, DN 80 (3"), INSTALADO EM RESERVAÇÃO PREDIAL DE ÁGUA - FORNECIMENTO E INSTALAÇÃO. AF_04/2024 | UN | 355.57 | 358.39
105206 | SINAPI SERVIÇOS SETEMBRO 2025 | SERVIÇO | CURVA 90 GRAUS, EM FERRO GALVANIZADO, MACHO/FÊMEA, CONEXÃO ROSQUEADA, DN 50 MM (2"), INSTALADO EM RESERVAÇÃO PREDIAL DE ÁGUA - FORNECIMENTO E INSTALAÇÃO. AF_04/2024 | UN | 153.79 | 155.84
105205 | SINAPI SERVIÇOS SETEMBRO 2025 | SERVIÇO | CURVA 90 GRAUS, EM FERRO GALVANIZADO, MACHO/FÊMEA, CONEXÃO ROSQUEADA, DN 65 MM (2 1/2"), INSTALADO EM RESERVAÇÃO PREDIAL DE ÁGUA - FORNECIMENTO E INSTALAÇÃO. AF_04/2024 | UN | 246.28 | 248.66
105207 | SINAPI SERVIÇOS SETEMBRO 2025 | SERVIÇO | CURVA 90 GRAUS, EM FERRO GALVANIZADO, MACHO/FÊMEA, CONEXÃO ROSQUEADA, DN 80 MM (3"), INSTALADO EM RESERVAÇÃO PREDIAL DE ÁGUA - FORNECIMENTO E INSTALAÇÃO. AF_04/2024 | UN | 345.25 | 348.07
94687 | SINAPI SERVIÇOS SETEMBRO 2025 | SERVIÇO | CURVA 90 GRAUS, PVC, SOLDÁVEL, DN 110 MM, INSTALADO EM RESERVAÇÃO PREDIAL DE ÁGUA - FORNECIMENTO E INSTALAÇÃO. AF_04/2024 | UN | 209.23 | 211.67
94673 | SINAPI SERVIÇOS SETEMBRO 2025 | SERVIÇO | CURVA 90 GRAUS, PVC, SOLDÁVEL, DN 25 MM, INSTALADO EM RESERVAÇÃO PREDIAL DE ÁGUA - FORNECIMENTO E INSTALAÇÃO. AF_04/2024 | UN | 6.69 | 6.94
94675 | SINAPI SERVIÇOS SETEMBRO 2025 | SERVIÇO | CURVA 90 GRAUS, PVC, SOLDÁVEL, DN 32 MM, INSTALADO EM RESERVAÇÃO PREDIAL DE ÁGUA - FORNECIMENTO E INSTALAÇÃO. AF_04/2024 | UN | 11.18 | 11.51
94677 | SINAPI SERVIÇOS SETEMBRO 2025 | SERVIÇO | CURVA 90 GRAUS, PVC, SOLDÁVEL, DN 40 MM, INSTALADO EM RESERVAÇÃO PREDIAL DE ÁGUA - FORNECIMENTO E INSTALAÇÃO. AF_04/2024 | UN | 18.05 | 18.49
94679 | SINAPI SERVIÇOS SETEMBRO 2025 | SERVIÇO | CURVA 90 GRAUS, PVC, SOLDÁVEL, DN 50 MM, INSTALADO EM RESERVAÇÃO PREDIAL DE ÁGUA - FORNECIMENTO E INSTALAÇÃO. AF_04/2024 | UN | 21.86 | 22.47
94681 | SINAPI SERVIÇOS SETEMBRO 2025 | SERVIÇO | CURVA 90 GRAUS, PVC, SOLDÁVEL, DN 60 MM, INSTALADO EM RESERVAÇÃO PREDIAL DE ÁGUA - FORNECIMENTO E INSTALAÇÃO. AF_04/2024 | UN | 44.93 | 45.76
94683 | SINAPI SERVIÇOS SETEMBRO 2025 | SERVIÇO | CURVA 90 GRAUS, PVC, SOLDÁVEL, DN 75 MM, INSTALADO EM RESERVAÇÃO PREDIAL DE ÁGUA - FORNECIMENTO E INSTALAÇÃO. AF_04/2024 | UN | 68.27 | 69.48
94685 | SINAPI SERVIÇOS SETEMBRO 2025 | SERVIÇO | CURVA 90 GRAUS, PVC, SOLDÁVEL, DN 85 MM, INSTALADO EM RESERVAÇÃO PREDIAL DE ÁGUA - FORNECIMENTO E INSTALAÇÃO. AF_04/2024 | UN | 86.93 | 88.44
94621 | SINAPI SERVIÇOS SETEMBRO 2025 | SERVIÇO | CURVA EM COBRE, DN 104 MM, 45 GRAUS, SEM ANEL DE SOLDA, BOLSA X BOLSA, INSTALADO EM RESERVAÇÃO PREDIAL DE ÁGUA - FORNECIMENTO E INSTALAÇÃO. AF_04/2024 | UN | 0 | 0
94615 | SINAPI SERVIÇOS SETEMBRO 2025 | SERVIÇO | CURVA EM COBRE, DN 54 MM, 45 GRAUS, SEM ANEL DE SOLDA, BOLSA X BOLSA, INSTALADO EM RESERVAÇÃO PREDIAL DE ÁGUA - FORNECIMENTO E INSTALAÇÃO. AF_04/2024 | UN | 159.04 | 161.7
94617 | SINAPI SERVIÇOS SETEMBRO 2025 | SERVIÇO | CURVA EM COBRE, DN 66 MM, 45 GRAUS, SEM ANEL DE SOLDA, BOLSA X BOLSA, INSTALADO EM RESERVAÇÃO PREDIAL DE ÁGUA - FORNECIMENTO E INSTALAÇÃO. AF_04/2024 | UN | 328.83 | 331.6
94619 | SINAPI SERVIÇOS SETEMBRO 2025 | SERVIÇO | CURVA EM COBRE, DN 79 MM, 45 GRAUS, SEM ANEL DE SOLDA, BOLSA X BOLSA, INSTALADO EM RESERVAÇÃO PREDIAL DE ÁGUA - FORNECIMENTO E INSTALAÇÃO. AF_04/2024 | UN | 0 | 0
105147 | SINAPI SERVIÇOS SETEMBRO 2025 | SERVIÇO | CURVA PPR 90 GRAUS, DN 20 MM, INSTALADO EM RESERVAÇÃO PREDIAL DE ÁGUA - FORNECIMENTO E INSTALAÇÃO. AF_04/2024 | UN | 15.79 | 16.23
105148 | SINAPI SERVIÇOS SETEMBRO 2025 | SERVIÇO | CURVA PPR 90 GRAUS, DN 25 MM, INSTALADO EM RESERVAÇÃO PREDIAL DE ÁGUA - FORNECIMENTO E INSTALAÇÃO. AF_04/2024 | UN | 22.85 | 23.33
105154 | SINAPI SERVIÇOS SETEMBRO 2025 | SERVIÇO | CURVA PVC 45 GRAUS, SOLDÁVEL, DN 25 MM, INSTALADO EM RESERVAÇÃO PREDIAL DE ÁGUA - FORNECIMENTO E INSTALAÇÃO. AF_04/2024 | UN | 6.19 | 6.44
105155 | SINAPI SERVIÇOS SETEMBRO 2025 | SERVIÇO | CURVA PVC 45 GRAUS, SOLDÁVEL, DN 32 MM, INSTALADO EM RESERVAÇÃO PREDIAL DE ÁGUA - FORNECIMENTO E INSTALAÇÃO. AF_04/2024 | UN | 9.32 | 9.65
105156 | SINAPI SERVIÇOS SETEMBRO 2025 | SERVIÇO | CURVA PVC 45 GRAUS, SOLDÁVEL, DN 40 MM, INSTALADO EM RESERVAÇÃO PREDIAL DE ÁGUA - FORNECIMENTO E INSTALAÇÃO. AF_04/2024 | UN | 11.85 | 12.29
105157 | SINAPI SERVIÇOS SETEMBRO 2025 | SERVIÇO | CURVA PVC 45 GRAUS, SOLDÁVEL, DN 50 MM, INSTALADO EM RESERVAÇÃO PREDIAL DE ÁGUA - FORNECIMENTO E INSTALAÇÃO. AF_04/2024 | UN | 18.32 | 18.93
105158 | SINAPI SERVIÇOS SETEMBRO 2025 | SERVIÇO | CURVA PVC 45 GRAUS, SOLDÁVEL, DN 60 MM, INSTALADO EM RESERVAÇÃO PREDIAL DE ÁGUA - FORNECIMENTO E INSTALAÇÃO. AF_04/2024 | UN | 26.97 | 27.8
105159 | SINAPI SERVIÇOS SETEMBRO 2025 | SERVIÇO | CURVA PVC 45 GRAUS, SOLDÁVEL, DN 75 MM, INSTALADO EM RESERVAÇÃO PREDIAL DE ÁGUA - FORNECIMENTO E INSTALAÇÃO. AF_04/2024 | UN | 48.18 | 49.39
105160 | SINAPI SERVIÇOS SETEMBRO 2025 | SERVIÇO | CURVA PVC 45 GRAUS, SOLDÁVEL, DN 85 MM, INSTALADO EM RESERVAÇÃO PREDIAL DE ÁGUA - FORNECIMENTO E INSTALAÇÃO. AF_04/2024 | UN | 59.44 | 60.95
94634 | SINAPI SERVIÇOS SETEMBRO 2025 | SERVIÇO | FLANGE CURTA EM COBRE, DN 104 MM X 4", INSTALADO EM RESERVAÇÃO PREDIAL DE ÁGUA - FORNECIMENTO E INSTALAÇÃO. AF_04/2024 | UN | 0 | 0
94631 | SINAPI SERVIÇOS SETEMBRO 2025 | SERVIÇO | FLANGE CURTA EM COBRE, DN 54 MM X 2", INSTALADO EM RESERVAÇÃO PREDIAL DE ÁGUA - FORNECIMENTO E INSTALAÇÃO. AF_04/2024 | UN | 0 | 0
94632 | SINAPI SERVIÇOS SETEMBRO 2025 | SERVIÇO | FLANGE CURTA EM COBRE, DN 66 MM X 2 1/2", INSTALADO EM RESERVAÇÃO PREDIAL DE ÁGUA - FORNECIMENTO E INSTALAÇÃO. AF_04/2024 | UN | 0 | 0
94633 | SINAPI SERVIÇOS SETEMBRO 2025 | SERVIÇO | FLANGE CURTA EM COBRE, DN 79 MM X 3", INSTALADO EM RESERVAÇÃO PREDIAL DE ÁGUA - FORNECIMENTO E INSTALAÇÃO. AF_04/2024 | UN | 0 | 0
94672 | SINAPI SERVIÇOS SETEMBRO 2025 | SERVIÇO | JOELHO 90 GRAUS COM BUCHA DE LATÃO, PVC, SOLDÁVEL, DN 25 MM X 3/4", INSTALADO EM RESERVAÇÃO PREDIAL DE ÁGUA - FORNECIMENTO E INSTALAÇÃO. AF_04/2024 | UN | 5.69 | 5.94
94754 | SINAPI SERVIÇOS SETEMBRO 2025 | SERVIÇO | JOELHO 90 GRAUS, CPVC, SOLDÁVEL, DN 114 MM, INSTALADO EM RESERVAÇÃO PREDIAL DE ÁGUA - FORNECIMENTO E INSTALAÇÃO. AF_04/2024 | UN | 288.36 | 290.98
94740 | SINAPI SERVIÇOS SETEMBRO 2025 | SERVIÇO | JOELHO 90 GRAUS, CPVC, SOLDÁVEL, DN 22 MM, INSTALADO EM RESERVAÇÃO PREDIAL DE ÁGUA - FORNECIMENTO E INSTALAÇÃO. AF_04/2024 | UN | 9.73 | 9.94
94742 | SINAPI SERVIÇOS SETEMBRO 2025 | SERVIÇO | JOELHO 90 GRAUS, CPVC, SOLDÁVEL, DN 28 MM, INSTALADO EM RESERVAÇÃO PREDIAL DE ÁGUA - FORNECIMENTO E INSTALAÇÃO. AF_04/2024 | UN | 16.36 | 16.65
94744 | SINAPI SERVIÇOS SETEMBRO 2025 | SERVIÇO | JOELHO 90 GRAUS, CPVC, SOLDÁVEL, DN 35 MM, INSTALADO EM RESERVAÇÃO PREDIAL DE ÁGUA - FORNECIMENTO E INSTALAÇÃO. AF_04/2024 | UN | 25.99 | 26.35
94746 | SINAPI SERVIÇOS SETEMBRO 2025 | SERVIÇO | JOELHO 90 GRAUS, CPVC, SOLDÁVEL, DN 42 MM, INSTALADO EM RESERVAÇÃO PREDIAL DE ÁGUA - FORNECIMENTO E INSTALAÇÃO. AF_04/2024 | UN | 37.44 | 37.9
94748 | SINAPI SERVIÇOS SETEMBRO 2025 | SERVIÇO | JOELHO 90 GRAUS, CPVC, SOLDÁVEL, DN 54 MM, INSTALADO EM RESERVAÇÃO PREDIAL DE ÁGUA - FORNECIMENTO E INSTALAÇÃO. AF_04/2024 | UN | 82.93 | 83.62
94750 | SINAPI SERVIÇOS SETEMBRO 2025 | SERVIÇO | JOELHO 90 GRAUS, CPVC, SOLDÁVEL, DN 73 MM, INSTALADO EM RESERVAÇÃO PREDIAL DE ÁGUA - FORNECIMENTO E INSTALAÇÃO. AF_04/2024 | UN | 168.14 | 169.29
94752 | SINAPI SERVIÇOS SETEMBRO 2025 | SERVIÇO | JOELHO 90 GRAUS, CPVC, SOLDÁVEL, DN 89 MM, INSTALADO EM RESERVAÇÃO PREDIAL DE ÁGUA - FORNECIMENTO E INSTALAÇÃO. AF_04/2024 | UN | 201.61 | 203.25
96755 | SINAPI SERVIÇOS SETEMBRO 2025 | SERVIÇO | JOELHO 90 GRAUS, PPR, DN 110 MM, INSTALADO EM RESERVAÇÃO PREDIAL DE ÁGUA - FORNECIMENTO E INSTALAÇÃO. AF_04/2024 | UN | 348.67 | 351.35
96747 | SINAPI SERVIÇOS SETEMBRO 2025 | SERVIÇO | JOELHO 90 GRAUS, PPR, DN 20 MM, INSTALADO EM RESERVAÇÃO PREDIAL DE ÁGUA - FORNECIMENTO E INSTALAÇÃO. AF_04/2024 | UN | 6.99 | 7.43
96748 | SINAPI SERVIÇOS SETEMBRO 2025 | SERVIÇO | JOELHO 90 GRAUS, PPR, DN 25 MM, INSTALADO EM RESERVAÇÃO PREDIAL DE ÁGUA - FORNECIMENTO E INSTALAÇÃO. AF_04/2024 | UN | 8.16 | 8.64
96749 | SINAPI SERVIÇOS SETEMBRO 2025 | SERVIÇO | JOELHO 90 GRAUS, PPR, DN 32 MM, INSTALADO EM RESERVAÇÃO PREDIAL DE ÁGUA - FORNECIMENTO E INSTALAÇÃO. AF_04/2024 | UN | 10.43 | 10.99
96750 | SINAPI SERVIÇOS SETEMBRO 2025 | SERVIÇO | JOELHO 90 GRAUS, PPR, DN 40 MM, INSTALADO EM RESERVAÇÃO PREDIAL DE ÁGUA - FORNECIMENTO E INSTALAÇÃO. AF_04/2024 | UN | 16.78 | 17.44
96751 | SINAPI SERVIÇOS SETEMBRO 2025 | SERVIÇO | JOELHO 90 GRAUS, PPR, DN 50 MM, INSTALADO EM RESERVAÇÃO PREDIAL DE ÁGUA - FORNECIMENTO E INSTALAÇÃO. AF_04/2024 | UN | 24.77 | 25.61
96752 | SINAPI SERVIÇOS SETEMBRO 2025 | SERVIÇO | JOELHO 90 GRAUS, PPR, DN 63 MM, INSTALADO EM RESERVAÇÃO PREDIAL DE ÁGUA - FORNECIMENTO E INSTALAÇÃO. AF_04/2024 | UN | 37.42 | 38.55
96753 | SINAPI SERVIÇOS SETEMBRO 2025 | SERVIÇO | JOELHO 90 GRAUS, PPR, DN 75 MM, INSTALADO EM RESERVAÇÃO PREDIAL DE ÁGUA - FORNECIMENTO E INSTALAÇÃO. AF_04/2024 | UN | 87.84 | 89.28
96754 | SINAPI SERVIÇOS SETEMBRO 2025 | SERVIÇO | JOELHO 90 GRAUS, PPR, DN 90 MM, INSTALADO EM RESERVAÇÃO PREDIAL DE ÁGUA - FORNECIMENTO E INSTALAÇÃO. AF_04/2024 | UN | 112.59 | 114.5
94686 | SINAPI SERVIÇOS SETEMBRO 2025 | SERVIÇO | JOELHO 90 GRAUS, PVC, SOLDÁVEL, DN 110 MM INSTALADO EM RESERVAÇÃO PREDIAL DE ÁGUA - FORNECIMENTO E INSTALAÇÃO. AF_04/2024 | UN | 231.05 | 233.49
94674 | SINAPI SERVIÇOS SETEMBRO 2025 | SERVIÇO | JOELHO 90 GRAUS, PVC, SOLDÁVEL, DN 32 MM INSTALADO EM RESERVAÇÃO PREDIAL DE ÁGUA - FORNECIMENTO E INSTALAÇÃO. AF_04/2024 | UN | 7.4 | 7.73
94676 | SINAPI SERVIÇOS SETEMBRO 2025 | SERVIÇO | JOELHO 90 GRAUS, PVC, SOLDÁVEL, DN 40 MM INSTALADO EM RESERVAÇÃO PREDIAL DE ÁGUA - FORNECIMENTO E INSTALAÇÃO. AF_04/2024 | UN | 12.3 | 12.74
94678 | SINAPI SERVIÇOS SETEMBRO 2025 | SERVIÇO | JOELHO 90 GRAUS, PVC, SOLDÁVEL, DN 50 MM INSTALADO EM RESERVAÇÃO PREDIAL DE ÁGUA - FORNECIMENTO E INSTALAÇÃO. AF_04/2024 | UN | 14.3 | 14.91
94680 | SINAPI SERVIÇOS SETEMBRO 2025 | SERVIÇO | JOELHO 90 GRAUS, PVC, SOLDÁVEL, DN 60 MM INSTALADO EM RESERVAÇÃO PREDIAL DE ÁGUA - FORNECIMENTO E INSTALAÇÃO. AF_04/2024 | UN | 40.1 | 40.93
94682 | SINAPI SERVIÇOS SETEMBRO 2025 | SERVIÇO | JOELHO 90 GRAUS, PVC, SOLDÁVEL, DN 75 MM INSTALADO EM RESERVAÇÃO PREDIAL DE ÁGUA - FORNECIMENTO E INSTALAÇÃO. AF_04/2024 | UN | 99.28 | 100.49
94684 | SINAPI SERVIÇOS SETEMBRO 2025 | SERVIÇO | JOELHO 90 GRAUS, PVC, SOLDÁVEL, DN 85 MM INSTALADO EM RESERVAÇÃO PREDIAL DE ÁGUA - FORNECIMENTO E INSTALAÇÃO. AF_04/2024 | UN | 119.8 | 121.31
105219 | SINAPI SERVIÇOS SETEMBRO 2025 | SERVIÇO | JOELHO CPVC, SOLDÁVEL, 45 GRAUS, DN 22 MM, INSTALADO EM RESERVAÇÃO PREDIAL DE ÁGUA - FORNECIMENTO E INSTALAÇÃO. AF_04/2024 | UN | 11.4 | 11.61
105220 | SINAPI SERVIÇOS SETEMBRO 2025 | SERVIÇO | JOELHO CPVC, SOLDÁVEL, 45 GRAUS, DN 28 MM, INSTALADO EM RESERVAÇÃO PREDIAL DE ÁGUA - FORNECIMENTO E INSTALAÇÃO. AF_04/2024 | UN | 15.67 | 15.96
105221 | SINAPI SERVIÇOS SETEMBRO 2025 | SERVIÇO | JOELHO CPVC, SOLDÁVEL, 45 GRAUS, DN 35 MM, INSTALADO EM RESERVAÇÃO PREDIAL DE ÁGUA - FORNECIMENTO E INSTALAÇÃO. AF_04/2024 | UN | 24.28 | 24.64
105166 | SINAPI SERVIÇOS SETEMBRO 2025 | SERVIÇO | JOELHO CPVC, SOLDÁVEL, 45 GRAUS, DN 42 MM, INSTALADO EM RESERVAÇÃO PREDIAL DE ÁGUA - FORNECIMENTO E INSTALAÇÃO. AF_04/2024 | UN | 37.02 | 37.48
105222 | SINAPI SERVIÇOS SETEMBRO 2025 | SERVIÇO | JOELHO CPVC, SOLDÁVEL, 45 GRAUS, DN 54 MM, INSTALADO EM RESERVAÇÃO PREDIAL DE ÁGUA - FORNECIMENTO E INSTALAÇÃO. AF_04/2024 | UN | 70.47 | 71.16
105223 | SINAPI SERVIÇOS SETEMBRO 2025 | SERVIÇO | JOELHO CPVC, SOLDÁVEL, 45 GRAUS, DN 73 MM, INSTALADO EM RESERVAÇÃO PREDIAL DE ÁGUA - FORNECIMENTO E INSTALAÇÃO. AF_04/2024 | UN | 162.5 | 163.65
105224 | SINAPI SERVIÇOS SETEMBRO 2025 | SERVIÇO | JOELHO CPVC, SOLDÁVEL, 45 GRAUS, DN 89 MM, INSTALADO EM RESERVAÇÃO PREDIAL DE ÁGUA - FORNECIMENTO E INSTALAÇÃO. AF_04/2024 | UN | 236.68 | 238.32
105149 | SINAPI SERVIÇOS SETEMBRO 2025 | SERVIÇO | JOELHO PPR 45 GRAUS, SOLDÁVEL, DN 20 MM, INSTALADO EM RESERVAÇÃO PREDIAL DE ÁGUA - FORNECIMENTO E INSTALAÇÃO. AF_04/2024 | UN | 7.24 | 7.68
105150 | SINAPI SERVIÇOS SETEMBRO 2025 | SERVIÇO | JOELHO PPR 45 GRAUS, SOLDÁVEL, DN 25 MM, INSTALADO EM RESERVAÇÃO PREDIAL DE ÁGUA - FORNECIMENTO E INSTALAÇÃO. AF_04/2024 | UN | 8.58 | 9.06
105151 | SINAPI SERVIÇOS SETEMBRO 2025 | SERVIÇO | JOELHO PPR 45 GRAUS, SOLDÁVEL, DN 40 MM, INSTALADO EM RESERVAÇÃO PREDIAL DE ÁGUA - FORNECIMENTO E INSTALAÇÃO. AF_04/2024 | UN | 22.44 | 23.1
105152 | SINAPI SERVIÇOS SETEMBRO 2025 | SERVIÇO | JOELHO PPR 45 GRAUS, SOLDÁVEL, DN 50 MM, INSTALADO EM RESERVAÇÃO PREDIAL DE ÁGUA - FORNECIMENTO E INSTALAÇÃO. AF_04/2024 | UN | 33.72 | 34.56
105153 | SINAPI SERVIÇOS SETEMBRO 2025 | SERVIÇO | JOELHO PPR 45 GRAUS, SOLDÁVEL, DN 63 MM, INSTALADO EM RESERVAÇÃO PREDIAL DE ÁGUA - FORNECIMENTO E INSTALAÇÃO. AF_04/2024 | UN | 53.4 | 54.53
105161 | SINAPI SERVIÇOS SETEMBRO 2025 | SERVIÇO | JOELHO PPR 45 GRAUS, SOLDÁVEL, DN 75 MM, INSTALADO EM RESERVAÇÃO PREDIAL DE ÁGUA - FORNECIMENTO E INSTALAÇÃO. AF_04/2024 | UN | 97.58 | 99.02
105162 | SINAPI SERVIÇOS SETEMBRO 2025 | SERVIÇO | JOELHO PPR 45 GRAUS, SOLDÁVEL, DN 90 MM, INSTALADO EM RESERVAÇÃO PREDIAL DE ÁGUA - FORNECIMENTO E INSTALAÇÃO. AF_04/2024 | UN | 167.84 | 169.75
105163 | SINAPI SERVIÇOS SETEMBRO 2025 | SERVIÇO | JOELHO PPR, 45 GRAUS, SOLDÁVEL, DN 32 MM, INSTALADO EM RESERVAÇÃO PREDIAL DE ÁGUA - FORNECIMENTO E INSTALAÇÃO. AF_04/2024 | UN | 13.91 | 14.47
105170 | SINAPI SERVIÇOS SETEMBRO 2025 | SERVIÇO | JOELHO PVC, SOLDÁVEL, 45 GRAUS, DN 25 MM, INSTALADO EM RESERVAÇÃO PREDIAL DE ÁGUA - FORNECIMENTO E INSTALAÇÃO. AF_04/2024 | UN | 5.3 | 5.55
105179 | SINAPI SERVIÇOS SETEMBRO 2025 | SERVIÇO | JOELHO PVC, SOLDÁVEL, 45 GRAUS, DN 32 MM, INSTALADO EM RESERVAÇÃO PREDIAL DE ÁGUA - FORNECIMENTO E INSTALAÇÃO. AF_04/2024 | UN | 9.01 | 9.34
105180 | SINAPI SERVIÇOS SETEMBRO 2025 | SERVIÇO | JOELHO PVC, SOLDÁVEL, 45 GRAUS, DN 40 MM, INSTALADO EM RESERVAÇÃO PREDIAL DE ÁGUA - FORNECIMENTO E INSTALAÇÃO. AF_04/2024 | UN | 12.35 | 12.79
105181 | SINAPI SERVIÇOS SETEMBRO 2025 | SERVIÇO | JOELHO PVC, SOLDÁVEL, 45 GRAUS, DN 50 MM, INSTALADO EM RESERVAÇÃO PREDIAL DE ÁGUA - FORNECIMENTO E INSTALAÇÃO. AF_04/2024 | UN | 16.64 | 17.25
105182 | SINAPI SERVIÇOS SETEMBRO 2025 | SERVIÇO | JOELHO PVC, SOLDÁVEL, 45 GRAUS, DN 60 MM, INSTALADO EM RESERVAÇÃO PREDIAL DE ÁGUA - FORNECIMENTO E INSTALAÇÃO. AF_04/2024 | UN | 38.46 | 39.29
105183 | SINAPI SERVIÇOS SETEMBRO 2025 | SERVIÇO | JOELHO PVC, SOLDÁVEL, 45 GRAUS, DN 75 MM, INSTALADO EM RESERVAÇÃO PREDIAL DE ÁGUA - FORNECIMENTO E INSTALAÇÃO. AF_04/2024 | UN | 80.35 | 81.56
105184 | SINAPI SERVIÇOS SETEMBRO 2025 | SERVIÇO | JOELHO PVC, SOLDÁVEL, 45 GRAUS, DN 85 MM, INSTALADO EM RESERVAÇÃO PREDIAL DE ÁGUA - FORNECIMENTO E INSTALAÇÃO. AF_04/2024 | UN | 99.53 | 101.04
94612 | SINAPI SERVIÇOS SETEMBRO 2025 | SERVIÇO | LUVA DE COBRE, DN 104 MM, SEM ANEL DE SOLDA, INSTALADO EM RESERVAÇÃO PREDIAL DE ÁGUA - FORNECIMENTO E INSTALAÇÃO. AF_04/2024 | UN | 431.72 | 433.81
105142 | SINAPI SERVIÇOS SETEMBRO 2025 | SERVIÇO | LUVA DE REDUÇÃO SOLDÁVEL, PVC, DN 32 MM X 25 MM, INSTALADO EM RESERVAÇÃO PREDIAL DE ÁGUA - FORNECIMENTO E INSTALAÇÃO. AF_04/2024 | UN | 6.34 | 6.53
105143 | SINAPI SERVIÇOS SETEMBRO 2025 | SERVIÇO | LUVA DE REDUÇÃO SOLDÁVEL, PVC, DN 40 MM X 32 MM, INSTALADO EM RESERVAÇÃO PREDIAL DE ÁGUA - FORNECIMENTO E INSTALAÇÃO. AF_04/2024 | UN | 9.48 | 9.73
105144 | SINAPI SERVIÇOS SETEMBRO 2025 | SERVIÇO | LUVA DE REDUÇÃO SOLDÁVEL, PVC, DN 60 MM X 50 MM, INSTALADO EM RESERVAÇÃO PREDIAL DE ÁGUA - FORNECIMENTO E INSTALAÇÃO. AF_04/2024 | UN | 20.05 | 20.52
105173 | SINAPI SERVIÇOS SETEMBRO 2025 | SERVIÇO | LUVA DE REDUÇÃO, EM FERRO GALVANIZADO, CONEXÃO ROSQUEADA, DN 65 MM X 50 MM (2 1/2" X 2"), INSTALADO EM RESERVAÇÃO PREDIAL DE ÁGUA - FORNECIMENTO E INSTALAÇÃO. AF_04/2024 | UN | 88.76 | 90.24
105175 | SINAPI SERVIÇOS SETEMBRO 2025 | SERVIÇO | LUVA DE REDUÇÃO, EM FERRO GALVANIZADO, CONEXÃO ROSQUEADA, DN 80 MM X 50 MM (3" X 2"), INSTALADO EM RESERVAÇÃO PREDIAL DE ÁGUA - FORNECIMENTO E INSTALAÇÃO. AF_04/2024 | UN | 127.8 | 129.42
105174 | SINAPI SERVIÇOS SETEMBRO 2025 | SERVIÇO | LUVA DE REDUÇÃO, EM FERRO GALVANIZADO, CONEXÃO ROSQUEADA, DN 80 MM X 65 MM (3" X 2 1/2"), INSTALADO EM RESERVAÇÃO PREDIAL DE ÁGUA - FORNECIMENTO E INSTALAÇÃO. AF_04/2024 | UN | 129.17 | 130.9
105145 | SINAPI SERVIÇOS SETEMBRO 2025 | SERVIÇO | LUVA DE REDUÇÃO, SOLDÁVEL, PVC, DN 50 X 25 MM, INSTALADO EM RESERVAÇÃO PREDIAL DE ÁGUA - FORNECIMENTO E INSTALAÇÃO. AF_04/2024 | UN | 10.98 | 11.26
94606 | SINAPI SERVIÇOS SETEMBRO 2025 | SERVIÇO | LUVA EM COBRE, DN 54 MM, SEM ANEL DE SOLDA, INSTALADO EM RESERVAÇÃO PREDIAL DE ÁGUA - FORNECIMENTO E INSTALAÇÃO. AF_04/2024 | UN | 81.76 | 83.53
94608 | SINAPI SERVIÇOS SETEMBRO 2025 | SERVIÇO | LUVA EM COBRE, DN 66 MM, SEM ANEL DE SOLDA, INSTALADO EM RESERVAÇÃO PREDIAL DE ÁGUA - FORNECIMENTO E INSTALAÇÃO. AF_04/2024 | UN | 206.98 | 208.83
94610 | SINAPI SERVIÇOS SETEMBRO 2025 | SERVIÇO | LUVA EM COBRE, DN 79 MM, SEM ANEL DE SOLDA, INSTALADO EM RESERVAÇÃO PREDIAL DE ÁGUA - FORNECIMENTO E INSTALAÇÃO. AF_04/2024 | UN | 303.39 | 305.32
94657 | SINAPI SERVIÇOS SETEMBRO 2025 | SERVIÇO | LUVA PVC, SOLDÁVEL, DN 25 MM, INSTALADO EM RESERVAÇÃO PREDIAL DE ÁGUA - FORNECIMENTO E INSTALAÇÃO. AF_04/2024 | UN | 3.71 | 3.88
94659 | SINAPI SERVIÇOS SETEMBRO 2025 | SERVIÇO | LUVA PVC, SOLDÁVEL, DN 32 MM, INSTALADO EM RESERVAÇÃO PREDIAL DE ÁGUA - FORNECIMENTO E INSTALAÇÃO. AF_04/2024 | UN | 5.77 | 5.98
94739 | SINAPI SERVIÇOS SETEMBRO 2025 | SERVIÇO | LUVA, CPVC, SOLDÁVEL, DN 114 MM, INSTALADO EM RESERVAÇÃO PREDIAL DE ÁGUA - FORNECIMENTO E INSTALAÇÃO. AF_04/2024 | UN | 235.55 | 237.29
94725 | SINAPI SERVIÇOS SETEMBRO 2025 | SERVIÇO | LUVA, CPVC, SOLDÁVEL, DN 22 MM, INSTALADO EM RESERVAÇÃO PREDIAL DE ÁGUA - FORNECIMENTO E INSTALAÇÃO. AF_04/2024 | UN | 6.87 | 7.01
94727 | SINAPI SERVIÇOS SETEMBRO 2025 | SERVIÇO | LUVA, CPVC, SOLDÁVEL, DN 28 MM, INSTALADO EM RESERVAÇÃO PREDIAL DE ÁGUA - FORNECIMENTO E INSTALAÇÃO. AF_04/2024 | UN | 11.26 | 11.45
94729 | SINAPI SERVIÇOS SETEMBRO 2025 | SERVIÇO | LUVA, CPVC, SOLDÁVEL, DN 35 MM, INSTALADO EM RESERVAÇÃO PREDIAL DE ÁGUA - FORNECIMENTO E INSTALAÇÃO. AF_04/2024 | UN | 19.65 | 19.9
94731 | SINAPI SERVIÇOS SETEMBRO 2025 | SERVIÇO | LUVA, CPVC, SOLDÁVEL, DN 42 MM, INSTALADO EM RESERVAÇÃO PREDIAL DE ÁGUA - FORNECIMENTO E INSTALAÇÃO. AF_04/2024 | UN | 26.1 | 26.41
94733 | SINAPI SERVIÇOS SETEMBRO 2025 | SERVIÇO | LUVA, CPVC, SOLDÁVEL, DN 54 MM, INSTALADO EM RESERVAÇÃO PREDIAL DE ÁGUA - FORNECIMENTO E INSTALAÇÃO. AF_04/2024 | UN | 46.02 | 46.47
94863 | SINAPI SERVIÇOS SETEMBRO 2025 | SERVIÇO | LUVA, CPVC, SOLDÁVEL, DN 73 MM, INSTALADO EM RESERVAÇÃO PREDIAL DE ÁGUA - FORNECIMENTO E INSTALAÇÃO. AF_04/2024 | UN | 161.54 | 162.3
94737 | SINAPI SERVIÇOS SETEMBRO 2025 | SERVIÇO | LUVA, CPVC, SOLDÁVEL, DN 89 MM, INSTALADO EM RESERVAÇÃO PREDIAL DE ÁGUA - FORNECIMENTO E INSTALAÇÃO. AF_04/2024 | UN | 192.18 | 193.28
94465 | SINAPI SERVIÇOS SETEMBRO 2025 | SERVIÇO | LUVA, EM FERRO GALVANIZADO, CONEXÃO ROSQUEADA, DN 50 MM (2"), INSTALADO EM RESERVAÇÃO PREDIAL DE ÁGUA - FORNECIMENTO E INSTALAÇÃO. AF_04/2024 | UN | 52.67 | 54.03
94467 | SINAPI SERVIÇOS SETEMBRO 2025 | SERVIÇO | LUVA, EM FERRO GALVANIZADO, CONEXÃO ROSQUEADA, DN 65 MM (2 1/2"), INSTALADO EM RESERVAÇÃO PREDIAL DE ÁGUA - FORNECIMENTO E INSTALAÇÃO. AF_04/2024 | UN | 85.61 | 87.19
94469 | SINAPI SERVIÇOS SETEMBRO 2025 | SERVIÇO | LUVA, EM FERRO GALVANIZADO, CONEXÃO ROSQUEADA, DN 80 MM (3"), INSTALADO EM RESERVAÇÃO PREDIAL DE ÁGUA - FORNECIMENTO E INSTALAÇÃO. AF_04/2024 | UN | 122.97 | 124.85
96746 | SINAPI SERVIÇOS SETEMBRO 2025 | SERVIÇO | LUVA, PPR, DN 110 MM, CLASSE PN 25, INSTALADO EM RESERVAÇÃO PREDIAL DE ÁGUA - FORNECIMENTO E INSTALAÇÃO. AF_04/2024 | UN | 113.57 | 115.36
96736 | SINAPI SERVIÇOS SETEMBRO 2025 | SERVIÇO | LUVA, PPR, DN 20 MM, INSTALADO EM RESERVAÇÃO PREDIAL DE ÁGUA - FORNECIMENTO E INSTALAÇÃO. AF_04/2024 | UN | 5.83 | 6.12
96737 | SINAPI SERVIÇOS SETEMBRO 2025 | SERVIÇO | LUVA, PPR, DN 25 MM, INSTALADO EM RESERVAÇÃO PREDIAL DE ÁGUA - FORNECIMENTO E INSTALAÇÃO. AF_04/2024 | UN | 5.94 | 6.25
96739 | SINAPI SERVIÇOS SETEMBRO 2025 | SERVIÇO | LUVA, PPR, DN 32 MM, CLASSE PN 25, INSTALADO EM RESERVAÇÃO PREDIAL DE ÁGUA - FORNECIMENTO E INSTALAÇÃO. AF_04/2024 | UN | 8.34 | 8.71
96741 | SINAPI SERVIÇOS SETEMBRO 2025 | SERVIÇO | LUVA, PPR, DN 40 MM, CLASSE PN 25, INSTALADO EM RESERVAÇÃO PREDIAL DE ÁGUA - FORNECIMENTO E INSTALAÇÃO. AF_04/2024 | UN | 16.72 | 17.16
96742 | SINAPI SERVIÇOS SETEMBRO 2025 | SERVIÇO | LUVA, PPR, DN 50 MM, CLASSE PN 25, INSTALADO EM RESERVAÇÃO PREDIAL DE ÁGUA - FORNECIMENTO E INSTALAÇÃO. AF_04/2024 | UN | 20.51 | 21.07
96743 | SINAPI SERVIÇOS SETEMBRO 2025 | SERVIÇO | LUVA, PPR, DN 63 MM, CLASSE PN 25, INSTALADO EM RESERVAÇÃO PREDIAL DE ÁGUA - FORNECIMENTO E INSTALAÇÃO. AF_04/2024 | UN | 32.24 | 32.98
96744 | SINAPI SERVIÇOS SETEMBRO 2025 | SERVIÇO | LUVA, PPR, DN 75 MM, CLASSE PN 25, INSTALADO EM RESERVAÇÃO PREDIAL DE ÁGUA - FORNECIMENTO E INSTALAÇÃO. AF_04/2024 | UN | 54.93 | 55.9
96745 | SINAPI SERVIÇOS SETEMBRO 2025 | SERVIÇO | LUVA, PPR, DN 90 MM, CLASSE PN 25, INSTALADO EM RESERVAÇÃO PREDIAL DE ÁGUA - FORNECIMENTO E INSTALAÇÃO. AF_04/2024 | UN | 86.53 | 87.81
94671 | SINAPI SERVIÇOS SETEMBRO 2025 | SERVIÇO | LUVA, PVC, SOLDÁVEL, DN 110 MM, INSTALADO EM RESERVAÇÃO PREDIAL DE ÁGUA - FORNECIMENTO E INSTALAÇÃO. AF_04/2024 | UN | 97.51 | 99.15
94661 | SINAPI SERVIÇOS SETEMBRO 2025 | SERVIÇO | LUVA, PVC, SOLDÁVEL, DN 40 MM, INSTALADO EM RESERVAÇÃO PREDIAL DE ÁGUA - FORNECIMENTO E INSTALAÇÃO. AF_04/2024 | UN | 9.1 | 9.4
94663 | SINAPI SERVIÇOS SETEMBRO 2025 | SERVIÇO | LUVA, PVC, SOLDÁVEL, DN 50 MM, INSTALADO EM RESERVAÇÃO PREDIAL DE ÁGUA - FORNECIMENTO E INSTALAÇÃO. AF_04/2024 | UN | 11.4 | 11.81
94665 | SINAPI SERVIÇOS SETEMBRO 2025 | SERVIÇO | LUVA, PVC, SOLDÁVEL, DN 60 MM, INSTALADO EM RESERVAÇÃO PREDIAL DE ÁGUA - FORNECIMENTO E INSTALAÇÃO. AF_04/2024 | UN | 22.36 | 22.9
94667 | SINAPI SERVIÇOS SETEMBRO 2025 | SERVIÇO | LUVA, PVC, SOLDÁVEL, DN 75 MM, INSTALADO EM RESERVAÇÃO PREDIAL DE ÁGUA - FORNECIMENTO E INSTALAÇÃO. AF_04/2024 | UN | 32.89 | 33.69
94669 | SINAPI SERVIÇOS SETEMBRO 2025 | SERVIÇO | LUVA, PVC, SOLDÁVEL, DN 85 MM, INSTALADO EM RESERVAÇÃO PREDIAL DE ÁGUA - FORNECIMENTO E INSTALAÇÃO. AF_04/2024 | UN | 59.41 | 60.42
105177 | SINAPI SERVIÇOS SETEMBRO 2025 | SERVIÇO | NIPLE DE REDUÇÃO, EM FERRO GALVANIZADO, CONEXÃO ROSQUEADA, DN 80 MM X 50 MM (3" X 2"), INSTALADO EM RESERVAÇÃO PREDIAL DE ÁGUA - FORNECIMENTO E INSTALAÇÃO. AF_04/2024 | UN | 144.43 | 146.05
105176 | SINAPI SERVIÇOS SETEMBRO 2025 | SERVIÇO | NIPLE DE REDUÇÃO, EM FERRO GALVANIZADO, CONEXÃO ROSQUEADA, DN 80 MM X 65 MM (3" X 2 1/2"), INSTALADO EM RESERVAÇÃO PREDIAL DE ÁGUA - FORNECIMENTO E INSTALAÇÃO. AF_04/2024 | UN | 162.37 | 164.1
94466 | SINAPI SERVIÇOS SETEMBRO 2025 | SERVIÇO | NIPLE, EM FERRO GALVANIZADO, CONEXÃO ROSQUEADA, DN 50 MM (2"), INSTALADO EM RESERVAÇÃO PREDIAL DE ÁGUA - FORNECIMENTO E INSTALAÇÃO. AF_04/2024 | UN | 52.7 | 54.06
94468 | SINAPI SERVIÇOS SETEMBRO 2025 | SERVIÇO | NIPLE, EM FERRO GALVANIZADO, CONEXÃO ROSQUEADA, DN 65 MM (2 1/2"), INSTALADO EM RESERVAÇÃO PREDIAL DE ÁGUA - FORNECIMENTO E INSTALAÇÃO. AF_04/2024 | UN | 74.9 | 76.48
94470 | SINAPI SERVIÇOS SETEMBRO 2025 | SERVIÇO | NIPLE, EM FERRO GALVANIZADO, CONEXÃO ROSQUEADA, DN 80 MM (3"), INSTALADO EM RESERVAÇÃO PREDIAL DE ÁGUA - FORNECIMENTO E INSTALAÇÃO. AF_04/2024 | UN | 113.44 | 115.32
105225 | SINAPI SERVIÇOS SETEMBRO 2025 | SERVIÇO | TE DE REDUÇÃO, CPVC, DN 28 X 22 MM, INSTALADO EM RESERVAÇÃO PREDIAL DE ÁGUA - FORNECIMENTO E INSTALAÇÃO. AF_04/2024 | UN | 16.9 | 17.24
105226 | SINAPI SERVIÇOS SETEMBRO 2025 | SERVIÇO | TE DE REDUÇÃO, CPVC, DN 35 X 28 MM, INSTALADO EM RESERVAÇÃO PREDIAL DE ÁGUA - FORNECIMENTO E INSTALAÇÃO. AF_04/2024 | UN | 40.18 | 40.63
105227 | SINAPI SERVIÇOS SETEMBRO 2025 | SERVIÇO | TE DE REDUÇÃO, CPVC, DN 42 X 35 MM, INSTALADO EM RESERVAÇÃO PREDIAL DE ÁGUA - FORNECIMENTO E INSTALAÇÃO. AF_04/2024 | UN | 57.67 | 58.24
105212 | SINAPI SERVIÇOS SETEMBRO 2025 | SERVIÇO | TE DE REDUÇÃO, EM FERRO GALVANIZADO, CONEXÃO ROSQUEADA, DN 80 MM X 50 MM (3" X 2"), INSTALADO EM RESERVAÇÃO PREDIAL DE ÁGUA - FORNECIMENTO E INSTALAÇÃO. AF_04/2024 | UN | 244.05 | 247.47
105211 | SINAPI SERVIÇOS SETEMBRO 2025 | SERVIÇO | TE DE REDUÇÃO, EM FERRO GALVANIZADO, CONEXÃO ROSQUEADA, DN 80 MM X 65 MM (3" X 2 1/2"), INSTALADO EM RESERVAÇÃO PREDIAL DE ÁGUA - FORNECIMENTO E INSTALAÇÃO. AF_04/2024 | UN | 245.87 | 249.44
105189 | SINAPI SERVIÇOS SETEMBRO 2025 | SERVIÇO | TE DE REDUÇÃO, PVC, SOLDÁVEL, 90 GRAUS, DN 50 MM X 25 MM, INSTALADO EM RESERVAÇÃO PREDIAL DE ÁGUA - FORNECIMENTO E INSTALAÇÃO. AF_04/2024 | UN | 20.19 | 20.84
105190 | SINAPI SERVIÇOS SETEMBRO 2025 | SERVIÇO | TE DE REDUÇÃO, PVC, SOLDÁVEL, 90 GRAUS, DN 50 MM X 32 MM, INSTALADO EM RESERVAÇÃO PREDIAL DE ÁGUA - FORNECIMENTO E INSTALAÇÃO. AF_04/2024 | UN | 25.1 | 25.79
94625 | SINAPI SERVIÇOS SETEMBRO 2025 | SERVIÇO | TE EM COBRE, DN 104 MM, SEM ANEL DE SOLDA, INSTALADO EM RESERVAÇÃO PREDIAL DE ÁGUA - FORNECIMENTO E INSTALAÇÃO. AF_04/2024 | UN | 1551.17 | 1555.35
94622 | SINAPI SERVIÇOS SETEMBRO 2025 | SERVIÇO | TE EM COBRE, DN 54 MM, SEM ANEL DE SOLDA, INSTALADO EM RESERVAÇÃO PREDIAL DE ÁGUA - FORNECIMENTO E INSTALAÇÃO. AF_04/2024 | UN | 204.22 | 207.76
94623 | SINAPI SERVIÇOS SETEMBRO 2025 | SERVIÇO | TE EM COBRE, DN 66 MM, SEM ANEL DE SOLDA, INSTALADO EM RESERVAÇÃO PREDIAL DE ÁGUA - FORNECIMENTO E INSTALAÇÃO. AF_04/2024 | UN | 489.81 | 493.51
94624 | SINAPI SERVIÇOS SETEMBRO 2025 | SERVIÇO | TE EM COBRE, DN 79 MM, SEM ANEL DE SOLDA, INSTALADO EM RESERVAÇÃO PREDIAL DE ÁGUA - FORNECIMENTO E INSTALAÇÃO. AF_04/2024 | UN | 739.1 | 742.97
94763 | SINAPI SERVIÇOS SETEMBRO 2025 | SERVIÇO | TE, CPVC, SOLDÁVEL, DN 114 MM, INSTALADO EM RESERVAÇÃO PREDIAL DE ÁGUA - FORNECIMENTO E INSTALAÇÃO. AF_04/2024 | UN | 358.82 | 362.3
94756 | SINAPI SERVIÇOS SETEMBRO 2025 | SERVIÇO | TE, CPVC, SOLDÁVEL, DN 22 MM, INSTALADO EM RESERVAÇÃO PREDIAL DE ÁGUA - FORNECIMENTO E INSTALAÇÃO. AF_04/2024 | UN | 12.48 | 12.78
94757 | SINAPI SERVIÇOS SETEMBRO 2025 | SERVIÇO | TE, CPVC, SOLDÁVEL, DN 28 MM, INSTALADO EM RESERVAÇÃO PREDIAL DE ÁGUA - FORNECIMENTO E INSTALAÇÃO. AF_04/2024 | UN | 19.82 | 20.2
94758 | SINAPI SERVIÇOS SETEMBRO 2025 | SERVIÇO | TE, CPVC, SOLDÁVEL, DN 35 MM, INSTALADO EM RESERVAÇÃO PREDIAL DE ÁGUA - FORNECIMENTO E INSTALAÇÃO. AF_04/2024 | UN | 51.2 | 51.69
94759 | SINAPI SERVIÇOS SETEMBRO 2025 | SERVIÇO | TE, CPVC, SOLDÁVEL, DN 42 MM, INSTALADO EM RESERVAÇÃO PREDIAL DE ÁGUA - FORNECIMENTO E INSTALAÇÃO. AF_04/2024 | UN | 65.22 | 65.84
94760 | SINAPI SERVIÇOS SETEMBRO 2025 | SERVIÇO | TE, CPVC, SOLDÁVEL, DN 54 MM, INSTALADO EM RESERVAÇÃO PREDIAL DE ÁGUA - FORNECIMENTO E INSTALAÇÃO. AF_04/2024 | UN | 104.13 | 105.05
94761 | SINAPI SERVIÇOS SETEMBRO 2025 | SERVIÇO | TE, CPVC, SOLDÁVEL, DN 73 MM, INSTALADO EM RESERVAÇÃO PREDIAL DE ÁGUA - FORNECIMENTO E INSTALAÇÃO. AF_04/2024 | UN | 226.18 | 227.71
94762 | SINAPI SERVIÇOS SETEMBRO 2025 | SERVIÇO | TE, CPVC, SOLDÁVEL, DN 89 MM, INSTALADO EM RESERVAÇÃO PREDIAL DE ÁGUA - FORNECIMENTO E INSTALAÇÃO. AF_04/2024 | UN | 273.75 | 275.95
94462 | SINAPI SERVIÇOS SETEMBRO 2025 | SERVIÇO | TUBO DE AÇO GALVANIZADO COM COSTURA, CLASSE MÉDIA, DN 50 MM (2"), CONEXÃO ROSQUEADA, INSTALADO EM RESERVAÇÃO PREDIAL DE ÁGUA - FORNECIMENTO E INSTALAÇÃO. AF_04/2024 | M | 87.44 | 89.08
94463 | SINAPI SERVIÇOS SETEMBRO 2025 | SERVIÇO | TUBO DE AÇO GALVANIZADO COM COSTURA, CLASSE MÉDIA, DN 65 MM (2 1/2"), CONEXÃO ROSQUEADA, INSTALADO EM RESERVAÇÃO PREDIAL DE ÁGUA - FORNECIMENTO E INSTALAÇÃO. AF_04/2024 | M | 107.18 | 109.11
94464 | SINAPI SERVIÇOS SETEMBRO 2025 | SERVIÇO | TUBO DE AÇO GALVANIZADO COM COSTURA, CLASSE MÉDIA, DN 80 MM (3"), CONEXÃO ROSQUEADA, INSTALADO EM RESERVAÇÃO PREDIAL DE ÁGUA - FORNECIMENTO E INSTALAÇÃO. AF_04/2024 | M | 140.62 | 142.9
94605 | SINAPI SERVIÇOS SETEMBRO 2025 | SERVIÇO | TUBO EM COBRE RÍGIDO, DN 104 MM, CLASSE E, SEM ISOLAMENTO, INSTALADO EM RESERVAÇÃO PREDIAL DE ÁGUA - FORNECIMENTO E INSTALAÇÃO. AF_04/2024 | M | 658.05 | 660.59
94602 | SINAPI SERVIÇOS SETEMBRO 2025 | SERVIÇO | TUBO EM COBRE RÍGIDO, DN 54 MM, CLASSE E, SEM ISOLAMENTO, INSTALADO EM RESERVAÇÃO PREDIAL DE ÁGUA - FORNECIMENTO E INSTALAÇÃO. AF_04/2024 | M | 231.6 | 233.74
94603 | SINAPI SERVIÇOS SETEMBRO 2025 | SERVIÇO | TUBO EM COBRE RÍGIDO, DN 66 MM, CLASSE E, SEM ISOLAMENTO, INSTALADO EM RESERVAÇÃO PREDIAL DE ÁGUA - FORNECIMENTO E INSTALAÇÃO. AF_04/2024 | M | 317.38 | 319.61
94604 | SINAPI SERVIÇOS SETEMBRO 2025 | SERVIÇO | TUBO EM COBRE RÍGIDO, DN 79 MM, CLASSE E, SEM ISOLAMENTO, INSTALADO EM RESERVAÇÃO PREDIAL DE ÁGUA - FORNECIMENTO E INSTALAÇÃO. AF_04/2024 | M | 453.34 | 455.68
94723 | SINAPI SERVIÇOS SETEMBRO 2025 | SERVIÇO | TUBO, CPVC, SOLDÁVEL, DN 114 MM, INSTALADO EM RESERVAÇÃO PREDIAL DE ÁGUA - FORNECIMENTO E INSTALAÇÃO. AF_04/2024 | M | 465.33 | 467.43
94716 | SINAPI SERVIÇOS SETEMBRO 2025 | SERVIÇO | TUBO, CPVC, SOLDÁVEL, DN 22 MM, INSTALADO EM RESERVAÇÃO PREDIAL DE ÁGUA - FORNECIMENTO E INSTALAÇÃO. AF_04/2024 | M | 22.76 | 22.94
94717 | SINAPI SERVIÇOS SETEMBRO 2025 | SERVIÇO | TUBO, CPVC, SOLDÁVEL, DN 28 MM, INSTALADO EM RESERVAÇÃO PREDIAL DE ÁGUA - FORNECIMENTO E INSTALAÇÃO. AF_04/2024 | M | 38.25 | 38.48
94718 | SINAPI SERVIÇOS SETEMBRO 2025 | SERVIÇO | TUBO, CPVC, SOLDÁVEL, DN 35 MM, INSTALADO EM RESERVAÇÃO PREDIAL DE ÁGUA - FORNECIMENTO E INSTALAÇÃO. AF_04/2024 | M | 49.96 | 50.25
94719 | SINAPI SERVIÇOS SETEMBRO 2025 | SERVIÇO | TUBO, CPVC, SOLDÁVEL, DN 42 MM, INSTALADO EM RESERVAÇÃO PREDIAL DE ÁGUA - FORNECIMENTO E INSTALAÇÃO. AF_04/2024 | M | 66.7 | 67.08
94720 | SINAPI SERVIÇOS SETEMBRO 2025 | SERVIÇO | TUBO, CPVC, SOLDÁVEL, DN 54 MM, INSTALADO EM RESERVAÇÃO PREDIAL DE ÁGUA - FORNECIMENTO E INSTALAÇÃO. AF_04/2024 | M | 97.66 | 98.22
94721 | SINAPI SERVIÇOS SETEMBRO 2025 | SERVIÇO | TUBO, CPVC, SOLDÁVEL, DN 73 MM, INSTALADO EM RESERVAÇÃO PREDIAL DE ÁGUA - FORNECIMENTO E INSTALAÇÃO. AF_04/2024 | M | 158.26 | 159.2
94722 | SINAPI SERVIÇOS SETEMBRO 2025 | SERVIÇO | TUBO, CPVC, SOLDÁVEL, DN 89 MM, INSTALADO EM RESERVAÇÃO PREDIAL DE ÁGUA - FORNECIMENTO E INSTALAÇÃO. AF_04/2024 | M | 246.97 | 248.29
96726 | SINAPI SERVIÇOS SETEMBRO 2025 | SERVIÇO | TUBO, PPR, DN 110 MM, CLASSE PN 12, INSTALADO EM RESERVAÇÃO PREDIAL DE ÁGUA - FORNECIMENTO E INSTALAÇÃO. AF_04/2024 | M | 168.97 | 171.11
96735 | SINAPI SERVIÇOS SETEMBRO 2025 | SERVIÇO | TUBO, PPR, DN 110 MM, CLASSE PN 25, INSTALADO EM RESERVAÇÃO PREDIAL DE ÁGUA - FORNECIMENTO E INSTALAÇÃO. AF_04/2024 | M | 321.78 | 324.43
96718 | SINAPI SERVIÇOS SETEMBRO 2025 | SERVIÇO | TUBO, PPR, DN 20 MM, CLASSE PN 20, INSTALADO EM RESERVAÇÃO PREDIAL DE ÁGUA - FORNECIMENTO E INSTALAÇÃO. AF_04/2024 | M | 14.89 | 15.25
96727 | SINAPI SERVIÇOS SETEMBRO 2025 | SERVIÇO | TUBO, PPR, DN 20 MM, CLASSE PN 25, INSTALADO EM RESERVAÇÃO PREDIAL DE ÁGUA - FORNECIMENTO E INSTALAÇÃO. AF_04/2024 | M | 16.9 | 17.33
96719 | SINAPI SERVIÇOS SETEMBRO 2025 | SERVIÇO | TUBO, PPR, DN 25 MM, CLASSE PN 20, INSTALADO EM RESERVAÇÃO PREDIAL DE ÁGUA - FORNECIMENTO E INSTALAÇÃO. AF_04/2024 | M | 19.17 | 19.55
96728 | SINAPI SERVIÇOS SETEMBRO 2025 | SERVIÇO | TUBO, PPR, DN 25 MM, CLASSE PN 25, INSTALADO EM RESERVAÇÃO PREDIAL DE ÁGUA - FORNECIMENTO E INSTALAÇÃO. AF_04/2024 | M | 21.96 | 22.44
96720 | SINAPI SERVIÇOS SETEMBRO 2025 | SERVIÇO | TUBO, PPR, DN 32 MM, CLASSE PN 12, INSTALADO EM RESERVAÇÃO PREDIAL DE ÁGUA - FORNECIMENTO E INSTALAÇÃO. AF_04/2024 | M | 17.22 | 17.67
96729 | SINAPI SERVIÇOS SETEMBRO 2025 | SERVIÇO | TUBO, PPR, DN 32 MM, CLASSE PN 25, INSTALADO EM RESERVAÇÃO PREDIAL DE ÁGUA - FORNECIMENTO E INSTALAÇÃO. AF_04/2024 | M | 28.42 | 28.97
96721 | SINAPI SERVIÇOS SETEMBRO 2025 | SERVIÇO | TUBO, PPR, DN 40 MM, CLASSE PN 12, INSTALADO EM RESERVAÇÃO PREDIAL DE ÁGUA - FORNECIMENTO E INSTALAÇÃO. AF_04/2024 | M | 22.45 | 22.99
96730 | SINAPI SERVIÇOS SETEMBRO 2025 | SERVIÇO | TUBO, PPR, DN 40 MM, CLASSE PN 25, INSTALADO EM RESERVAÇÃO PREDIAL DE ÁGUA - FORNECIMENTO E INSTALAÇÃO. AF_04/2024 | M | 39.45 | 40.11
96722 | SINAPI SERVIÇOS SETEMBRO 2025 | SERVIÇO | TUBO, PPR, DN 50 MM, CLASSE PN 12, INSTALADO EM RESERVAÇÃO PREDIAL DE ÁGUA - FORNECIMENTO E INSTALAÇÃO. AF_04/2024 | M | 34.69 | 35.37
96731 | SINAPI SERVIÇOS SETEMBRO 2025 | SERVIÇO | TUBO, PPR, DN 50 MM, CLASSE PN 25, INSTALADO EM RESERVAÇÃO PREDIAL DE ÁGUA - FORNECIMENTO E INSTALAÇÃO. AF_04/2024 | M | 59.91 | 60.74
96723 | SINAPI SERVIÇOS SETEMBRO 2025 | SERVIÇO | TUBO, PPR, DN 63 MM, CLASSE PN 12, INSTALADO EM RESERVAÇÃO PREDIAL DE ÁGUA - FORNECIMENTO E INSTALAÇÃO. AF_04/2024 | M | 54.09 | 54.99
96732 | SINAPI SERVIÇOS SETEMBRO 2025 | SERVIÇO | TUBO, PPR, DN 63 MM, CLASSE PN 25, INSTALADO EM RESERVAÇÃO PREDIAL DE ÁGUA - FORNECIMENTO E INSTALAÇÃO. AF_04/2024 | M | 101.4 | 102.51
96724 | SINAPI SERVIÇOS SETEMBRO 2025 | SERVIÇO | TUBO, PPR, DN 75 MM, CLASSE PN 12, INSTALADO EM RESERVAÇÃO PREDIAL DE ÁGUA - FORNECIMENTO E INSTALAÇÃO. AF_04/2024 | M | 69.44 | 70.59
96733 | SINAPI SERVIÇOS SETEMBRO 2025 | SERVIÇO | TUBO, PPR, DN 75 MM, CLASSE PN 25, INSTALADO EM RESERVAÇÃO PREDIAL DE ÁGUA - FORNECIMENTO E INSTALAÇÃO. AF_04/2024 | M | 138.3 | 139.72
96725 | SINAPI SERVIÇOS SETEMBRO 2025 | SERVIÇO | TUBO, PPR, DN 90 MM, CLASSE PN 12, INSTALADO EM RESERVAÇÃO PREDIAL DE ÁGUA - FORNECIMENTO E INSTALAÇÃO. AF_04/2024 | M | 114.2 | 115.74
96734 | SINAPI SERVIÇOS SETEMBRO 2025 | SERVIÇO | TUBO, PPR, DN 90 MM, CLASSE PN 25, INSTALADO EM RESERVAÇÃO PREDIAL DE ÁGUA - FORNECIMENTO E INSTALAÇÃO. AF_04/2024 | M | 231.39 | 233.28
94655 | SINAPI SERVIÇOS SETEMBRO 2025 | SERVIÇO | TUBO, PVC, SOLDÁVEL, DE 110MM, INSTALADO EM RESERVAÇÃO PREDIAL DE ÁGUA - FORNECIMENTO E INSTALAÇÃO. AF_04/2024 | M | 112.68 | 114.65
94648 | SINAPI SERVIÇOS SETEMBRO 2025 | SERVIÇO | TUBO, PVC, SOLDÁVEL, DE 25MM, INSTALADO EM RESERVAÇÃO PREDIAL DE ÁGUA - FORNECIMENTO E INSTALAÇÃO. AF_04/2024 | M | 6.36 | 6.56
94649 | SINAPI SERVIÇOS SETEMBRO 2025 | SERVIÇO | TUBO, PVC, SOLDÁVEL, DE 32MM, INSTALADO EM RESERVAÇÃO PREDIAL DE ÁGUA - FORNECIMENTO E INSTALAÇÃO. AF_04/2024 | M | 11.81 | 12.08
94650 | SINAPI SERVIÇOS SETEMBRO 2025 | SERVIÇO | TUBO, PVC, SOLDÁVEL, DE 40MM, INSTALADO EM RESERVAÇÃO PREDIAL DE ÁGUA - FORNECIMENTO E INSTALAÇÃO. AF_04/2024 | M | 17.86 | 18.21
94651 | SINAPI SERVIÇOS SETEMBRO 2025 | SERVIÇO | TUBO, PVC, SOLDÁVEL, DE 50MM, INSTALADO EM RESERVAÇÃO PREDIAL DE ÁGUA - FORNECIMENTO E INSTALAÇÃO. AF_04/2024 | M | 20.77 | 21.26
94652 | SINAPI SERVIÇOS SETEMBRO 2025 | SERVIÇO | TUBO, PVC, SOLDÁVEL, DE 60MM, INSTALADO EM RESERVAÇÃO PREDIAL DE ÁGUA - FORNECIMENTO E INSTALAÇÃO. AF_04/2024 | M | 32.52 | 33.17
94653 | SINAPI SERVIÇOS SETEMBRO 2025 | SERVIÇO | TUBO, PVC, SOLDÁVEL, DE 75MM, INSTALADO EM RESERVAÇÃO PREDIAL DE ÁGUA - FORNECIMENTO E INSTALAÇÃO. AF_04/2024 | M | 52.5 | 53.48
94654 | SINAPI SERVIÇOS SETEMBRO 2025 | SERVIÇO | TUBO, PVC, SOLDÁVEL, DE 85MM, INSTALADO EM RESERVAÇÃO PREDIAL DE ÁGUA - FORNECIMENTO E INSTALAÇÃO. AF_04/2024 | M | 71.54 | 72.75
94689 | SINAPI SERVIÇOS SETEMBRO 2025 | SERVIÇO | TÊ COM BUCHA DE LATÃO NA BOLSA CENTRAL, PVC, SOLDÁVEL, DN 25 MM X 3/4", INSTALADO EM RESERVAÇÃO PREDIAL DE ÁGUA - FORNECIMENTO E INSTALAÇÃO. AF_04/2024 | UN | 8.87 | 9.2
94702 | SINAPI SERVIÇOS SETEMBRO 2025 | SERVIÇO | TÊ DE REDUÇÃO, PVC, SOLDÁVEL, DN 110 MM X 60 MM, INSTALADO EM RESERVAÇÃO PREDIAL DE ÁGUA - FORNECIMENTO E INSTALAÇÃO. AF_04/2024 | UN | 173.41 | 175.94
94691 | SINAPI SERVIÇOS SETEMBRO 2025 | SERVIÇO | TÊ DE REDUÇÃO, PVC, SOLDÁVEL, DN 32 MM X 25 MM, INSTALADO EM RESERVAÇÃO PREDIAL DE ÁGUA - FORNECIMENTO E INSTALAÇÃO. AF_04/2024 | UN | 12.69 | 13.1
94693 | SINAPI SERVIÇOS SETEMBRO 2025 | SERVIÇO | TÊ DE REDUÇÃO, PVC, SOLDÁVEL, DN 40 MM X 32 MM, INSTALADO EM RESERVAÇÃO PREDIAL DE ÁGUA - FORNECIMENTO E INSTALAÇÃO. AF_04/2024 | UN | 16.62 | 17.15
94695 | SINAPI SERVIÇOS SETEMBRO 2025 | SERVIÇO | TÊ DE REDUÇÃO, PVC, SOLDÁVEL, DN 50 MM X 40 MM, INSTALADO EM RESERVAÇÃO PREDIAL DE ÁGUA - FORNECIMENTO E INSTALAÇÃO. AF_04/2024 | UN | 28.94 | 29.68
94698 | SINAPI SERVIÇOS SETEMBRO 2025 | SERVIÇO | TÊ DE REDUÇÃO, PVC, SOLDÁVEL, DN 75 MM X 50 MM, INSTALADO EM RESERVAÇÃO PREDIAL DE ÁGUA - FORNECIMENTO E INSTALAÇÃO. AF_04/2024 | UN | 62.03 | 63.38
94700 | SINAPI SERVIÇOS SETEMBRO 2025 | SERVIÇO | TÊ DE REDUÇÃO, PVC, SOLDÁVEL, DN 85 MM X 60 MM, INSTALADO EM RESERVAÇÃO PREDIAL DE ÁGUA - FORNECIMENTO E INSTALAÇÃO. AF_04/2024 | UN | 120.42 | 122.14
94477 | SINAPI SERVIÇOS SETEMBRO 2025 | SERVIÇO | TÊ, EM FERRO GALVANIZADO, CONEXÃO ROSQUEADA, DN 50 MM (2"), INSTALADO EM RESERVAÇÃO PREDIAL DE ÁGUA - FORNECIMENTO E INSTALAÇÃO. AF_04/2024 | UN | 100.96 | 103.68
94478 | SINAPI SERVIÇOS SETEMBRO 2025 | SERVIÇO | TÊ, EM FERRO GALVANIZADO, CONEXÃO ROSQUEADA, DN 65 MM (2 1/2"), INSTALADO EM RESERVAÇÃO PREDIAL DE ÁGUA - FORNECIMENTO E INSTALAÇÃO. AF_04/2024 | UN | 168.55 | 171.74
94479 | SINAPI SERVIÇOS SETEMBRO 2025 | SERVIÇO | TÊ, EM FERRO GALVANIZADO, CONEXÃO ROSQUEADA, DN 80 MM (3"), INSTALADO EM RESERVAÇÃO PREDIAL DE ÁGUA - FORNECIMENTO E INSTALAÇÃO. AF_04/2024 | UN | 219.82 | 223.57
96764 | SINAPI SERVIÇOS SETEMBRO 2025 | SERVIÇO | TÊ, PPR, DN 110 MM, INSTALADO EM RESERVAÇÃO PREDIAL DE ÁGUA - FORNECIMENTO E INSTALAÇÃO. AF_04/2024 | UN | 315.83 | 319.41
105164 | SINAPI SERVIÇOS SETEMBRO 2025 | SERVIÇO | TÊ, PPR, DN 20 MM, INSTALADO EM RESERVAÇÃO PREDIAL DE ÁGUA - FORNECIMENTO E INSTALAÇÃO. AF_04/2024 | UN | 10.47 | 11.05
105165 | SINAPI SERVIÇOS SETEMBRO 2025 | SERVIÇO | TÊ, PPR, DN 25 MM, INSTALADO EM RESERVAÇÃO PREDIAL DE ÁGUA - FORNECIMENTO E INSTALAÇÃO. AF_04/2024 | UN | 10.6 | 11.25
96758 | SINAPI SERVIÇOS SETEMBRO 2025 | SERVIÇO | TÊ, PPR, DN 32 MM, INSTALADO EM RESERVAÇÃO PREDIAL DE ÁGUA - FORNECIMENTO E INSTALAÇÃO. AF_04/2024 | UN | 16.63 | 17.37
96759 | SINAPI SERVIÇOS SETEMBRO 2025 | SERVIÇO | TÊ, PPR, DN 40 MM, INSTALADO EM RESERVAÇÃO PREDIAL DE ÁGUA - FORNECIMENTO E INSTALAÇÃO. AF_04/2024 | UN | 25 | 25.89
96760 | SINAPI SERVIÇOS SETEMBRO 2025 | SERVIÇO | TÊ, PPR, DN 50 MM, INSTALADO EM RESERVAÇÃO PREDIAL DE ÁGUA - FORNECIMENTO E INSTALAÇÃO. AF_04/2024 | UN | 41.34 | 42.46
96761 | SINAPI SERVIÇOS SETEMBRO 2025 | SERVIÇO | TÊ, PPR, DN 63 MM, INSTALADO EM RESERVAÇÃO PREDIAL DE ÁGUA - FORNECIMENTO E INSTALAÇÃO. AF_04/2024 | UN | 61.95 | 63.44
96762 | SINAPI SERVIÇOS SETEMBRO 2025 | SERVIÇO | TÊ, PPR, DN 75 MM, INSTALADO EM RESERVAÇÃO PREDIAL DE ÁGUA - FORNECIMENTO E INSTALAÇÃO. AF_04/2024 | UN | 118.22 | 120.14
96763 | SINAPI SERVIÇOS SETEMBRO 2025 | SERVIÇO | TÊ, PPR, DN 90 MM, INSTALADO EM RESERVAÇÃO PREDIAL DE ÁGUA - FORNECIMENTO E INSTALAÇÃO. AF_04/2024 | UN | 158.37 | 160.92
94701 | SINAPI SERVIÇOS SETEMBRO 2025 | SERVIÇO | TÊ, PVC, SOLDÁVEL, DN 110 MM INSTALADO EM RESERVAÇÃO PREDIAL DE ÁGUA - FORNECIMENTO E INSTALAÇÃO. AF_04/2024 | UN | 208.09 | 211.35
94688 | SINAPI SERVIÇOS SETEMBRO 2025 | SERVIÇO | TÊ, PVC, SOLDÁVEL, DN 25 MM INSTALADO EM RESERVAÇÃO PREDIAL DE ÁGUA - FORNECIMENTO E INSTALAÇÃO. AF_04/2024 | UN | 6.48 | 6.81
94690 | SINAPI SERVIÇOS SETEMBRO 2025 | SERVIÇO | TÊ, PVC, SOLDÁVEL, DN 32 MM INSTALADO EM RESERVAÇÃO PREDIAL DE ÁGUA - FORNECIMENTO E INSTALAÇÃO. AF_04/2024 | UN | 10.63 | 11.06
94692 | SINAPI SERVIÇOS SETEMBRO 2025 | SERVIÇO | TÊ, PVC, SOLDÁVEL, DN 40 MM INSTALADO EM RESERVAÇÃO PREDIAL DE ÁGUA - FORNECIMENTO E INSTALAÇÃO. AF_04/2024 | UN | 17.98 | 18.57
94694 | SINAPI SERVIÇOS SETEMBRO 2025 | SERVIÇO | TÊ, PVC, SOLDÁVEL, DN 50 MM INSTALADO EM RESERVAÇÃO PREDIAL DE ÁGUA - FORNECIMENTO E INSTALAÇÃO. AF_04/2024 | UN | 22.33 | 23.14
94696 | SINAPI SERVIÇOS SETEMBRO 2025 | SERVIÇO | TÊ, PVC, SOLDÁVEL, DN 60 MM INSTALADO EM RESERVAÇÃO PREDIAL DE ÁGUA - FORNECIMENTO E INSTALAÇÃO. AF_04/2024 | UN | 46.91 | 48
94697 | SINAPI SERVIÇOS SETEMBRO 2025 | SERVIÇO | TÊ, PVC, SOLDÁVEL, DN 75 MM INSTALADO EM RESERVAÇÃO PREDIAL DE ÁGUA - FORNECIMENTO E INSTALAÇÃO. AF_04/2024 | UN | 80.32 | 81.94
94699 | SINAPI SERVIÇOS SETEMBRO 2025 | SERVIÇO | TÊ, PVC, SOLDÁVEL, DN 85 MM INSTALADO EM RESERVAÇÃO PREDIAL DE ÁGUA - FORNECIMENTO E INSTALAÇÃO. AF_04/2024 | UN | 106.41 | 108.43
105167 | SINAPI SERVIÇOS SETEMBRO 2025 | SERVIÇO | UNIÃO FLANGE, PPR, COM PARAFUSOS, DN 40 MM, INSTALADO EM RESERVAÇÃO PREDIAL DE ÁGUA - FORNECIMENTO E INSTALAÇÃO. AF_04/2024 | UN | 217.46 | 223.34
105168 | SINAPI SERVIÇOS SETEMBRO 2025 | SERVIÇO | UNIÃO FLANGE, PPR, COM PARAFUSOS, DN 50 MM, INSTALADO EM RESERVAÇÃO PREDIAL DE ÁGUA - FORNECIMENTO E INSTALAÇÃO. AF_04/2024 | UN | 0 | 0
105171 | SINAPI SERVIÇOS SETEMBRO 2025 | SERVIÇO | UNIÃO FLANGE, PPR, COM PARAFUSOS, DN 63 MM, INSTALADO EM RESERVAÇÃO PREDIAL DE ÁGUA - FORNECIMENTO E INSTALAÇÃO. AF_04/2024 | UN | 0 | 0
105191 | SINAPI SERVIÇOS SETEMBRO 2025 | SERVIÇO | UNIÃO FLANGE, PPR, COM PARAFUSOS, DN 75 MM, INSTALADO EM RESERVAÇÃO PREDIAL DE ÁGUA - FORNECIMENTO E INSTALAÇÃO. AF_04/2024 | UN | 0 | 0
105192 | SINAPI SERVIÇOS SETEMBRO 2025 | SERVIÇO | UNIÃO FLANGE, PPR, COM PARAFUSOS, DN 90 MM, INSTALADO EM RESERVAÇÃO PREDIAL DE ÁGUA - FORNECIMENTO E INSTALAÇÃO. AF_04/2024 | UN | 0 | 0
96809 | SINAPI SERVIÇOS SETEMBRO 2025 | SERVIÇO | CONEXÃO FIXA, ROSCA FÊMEA, METÁLICA, PARA INSTALAÇÕES EM PEX ÁGUA, DN 16 MM X 1/2", COM ANEL DESLIZANTE. FORNECIMENTO E INSTALAÇÃO. AF_02/2023 | UN | 18.42 | 19.18
96812 | SINAPI SERVIÇOS SETEMBRO 2025 | SERVIÇO | CONEXÃO FIXA, ROSCA FÊMEA, METÁLICA, PARA INSTALAÇÕES EM PEX ÁGUA, DN 20 MM X 1/2", COM ANEL DESLIZANTE. FORNECIMENTO E INSTALAÇÃO. AF_02/2023 | UN | 19.19 | 19.99
96813 | SINAPI SERVIÇOS SETEMBRO 2025 | SERVIÇO | CONEXÃO FIXA, ROSCA FÊMEA, METÁLICA, PARA INSTALAÇÕES EM PEX ÁGUA, DN 20 MM X 3/4", COM ANEL DESLIZANTE. FORNECIMENTO E INSTALAÇÃO. AF_02/2023 | UN | 21.91 | 22.8
96817 | SINAPI SERVIÇOS SETEMBRO 2025 | SERVIÇO | CONEXÃO FIXA, ROSCA FÊMEA, METÁLICA, PARA INSTALAÇÕES EM PEX ÁGUA, DN 25 MM X 1", COM ANEL DESLIZANTE - FORNECIMENTO E INSTALAÇÃO. AF_02/2023 | UN | 33.4 | 34.46
96816 | SINAPI SERVIÇOS SETEMBRO 2025 | SERVIÇO | CONEXÃO FIXA, ROSCA FÊMEA, METÁLICA, PARA INSTALAÇÕES EM PEX ÁGUA, DN 25 MM X 3/4", COM ANEL DESLIZANTE - FORNECIMENTO E INSTALAÇÃO. AF_02/2023 | UN | 24.81 | 25.77
96821 | SINAPI SERVIÇOS SETEMBRO 2025 | SERVIÇO | CONEXÃO FIXA, ROSCA FÊMEA, METÁLICA, PARA INSTALAÇÕES EM PEX ÁGUA, DN 32 MM X 1", COM ANEL DESLIZANTE - FORNECIMENTO E INSTALAÇÃO. AF_02/2023 | UN | 37.21 | 38.37
96824 | SINAPI SERVIÇOS SETEMBRO 2025 | SERVIÇO | CONEXÃO FIXA, ROSCA FÊMEA, PARA INSTALAÇÕES EM PEX ÁGUA, DN 16MM X 1/2", CONEXÃO POR CRIMPAGEM - FORNECIMENTO E INSTALAÇÃO. AF_02/2023 | UN | 17.32 | 17.99
96827 | SINAPI SERVIÇOS SETEMBRO 2025 | SERVIÇO | CONEXÃO FIXA, ROSCA FÊMEA, PARA INSTALAÇÕES EM PEX ÁGUA, DN 20MM X 1/2", CONEXÃO POR CRIMPAGEM - FORNECIMENTO E INSTALAÇÃO. AF_02/2023 | UN | 18.91 | 19.62
96828 | SINAPI SERVIÇOS SETEMBRO 2025 | SERVIÇO | CONEXÃO FIXA, ROSCA FÊMEA, PARA INSTALAÇÕES EM PEX ÁGUA, DN 20MM X 3/4", CONEXÃO POR CRIMPAGEM - FORNECIMENTO E INSTALAÇÃO. AF_02/2023 | UN | 23.42 | 24.22
96832 | SINAPI SERVIÇOS SETEMBRO 2025 | SERVIÇO | CONEXÃO FIXA, ROSCA FÊMEA, PARA INSTALAÇÕES EM PEX ÁGUA, DN 25MM X 3/4", CONEXÃO POR CRIMPAGEM - FORNECIMENTO E INSTALAÇÃO. AF_02/2023 | UN | 29.67 | 30.51
104525 | SINAPI SERVIÇOS SETEMBRO 2025 | SERVIÇO | CONEXÃO FIXA, ROSCA MACHO, PARA INSTALAÇÕES EM PEX ÁGUA, DN 16 MM X 1/2", COM ANEL DESLIZANTE - FORNECIMENTO E INSTALAÇÃO. AF_02/2023 | UN | 0 | 0
104563 | SINAPI SERVIÇOS SETEMBRO 2025 | SERVIÇO | CONEXÃO FIXA, ROSCA MACHO, PARA INSTALAÇÕES EM PEX ÁGUA, DN 16 MM X 3/4", COM ANEL DESLIZANTE - FORNECIMENTO E INSTALAÇÃO. AF_02/2023 | UN | 0 | 0
104531 | SINAPI SERVIÇOS SETEMBRO 2025 | SERVIÇO | CONEXÃO FIXA, ROSCA MACHO, PARA INSTALAÇÕES EM PEX ÁGUA, DN 20 MM X 1/2", COM ANEL DESLIZANTE - FORNECIMENTO E INSTALAÇÃO. AF_02/2023 | UN | 0 | 0
104527 | SINAPI SERVIÇOS SETEMBRO 2025 | SERVIÇO | CONEXÃO FIXA, ROSCA MACHO, PARA INSTALAÇÕES EM PEX ÁGUA, DN 20 MM X 3/4", COM ANEL DESLIZANTE - FORNECIMENTO E INSTALAÇÃO. AF_02/2023 | UN | 0 | 0
104529 | SINAPI SERVIÇOS SETEMBRO 2025 | SERVIÇO | CONEXÃO FIXA, ROSCA MACHO, PARA INSTALAÇÕES EM PEX ÁGUA, DN 25 MM X 1", COM ANEL DESLIZANTE - FORNECIMENTO E INSTALAÇÃO. AF_02/2023 | UN | 0 | 0
104564 | SINAPI SERVIÇOS SETEMBRO 2025 | SERVIÇO | CONEXÃO FIXA, ROSCA MACHO, PARA INSTALAÇÕES EM PEX ÁGUA, DN 25 MM X 1/2", COM ANEL DESLIZANTE - FORNECIMENTO E INSTALAÇÃO. AF_02/2023 | UN | 0 | 0
104533 | SINAPI SERVIÇOS SETEMBRO 2025 | SERVIÇO | CONEXÃO FIXA, ROSCA MACHO, PARA INSTALAÇÕES EM PEX ÁGUA, DN 25 MM X 3/4", COM ANEL DESLIZANTE - FORNECIMENTO E INSTALAÇÃO. AF_02/2023 | UN | 0 | 0
104535 | SINAPI SERVIÇOS SETEMBRO 2025 | SERVIÇO | CONEXÃO FIXA, ROSCA MACHO, PARA INSTALAÇÕES EM PEX ÁGUA, DN 32 MM X 1", COM ANEL DESLIZANTE - FORNECIMENTO E INSTALAÇÃO. AF_02/2023 | UN | 0 | 0
96810 | SINAPI SERVIÇOS SETEMBRO 2025 | SERVIÇO | CONEXÃO MÓVEL, ROSCA FÊMEA, METÁLICA, PARA INSTALAÇÕES EM PEX ÁGUA, DN 16 MM X 3/4", COM ANEL DESLIZANTE. FORNECIMENTO E INSTALAÇÃO. AF_02/2023 | UN | 19.98 | 20.82
104524 | SINAPI SERVIÇOS SETEMBRO 2025 | SERVIÇO | CONEXÃO MÓVEL, ROSCA FÊMEA, PARA INSTALAÇÕES EM PEX ÁGUA, DN 16 MM X 1/2", COM ANEL DESLIZANTE - FORNECIMENTO E INSTALAÇÃO. AF_02/2023 | UN | 0 | 0
104530 | SINAPI SERVIÇOS SETEMBRO 2025 | SERVIÇO | CONEXÃO MÓVEL, ROSCA FÊMEA, PARA INSTALAÇÕES EM PEX ÁGUA, DN 20 MM X 1/2", COM ANEL DESLIZANTE - FORNECIMENTO E INSTALAÇÃO. AF_02/2023 | UN | 0 | 0
104526 | SINAPI SERVIÇOS SETEMBRO 2025 | SERVIÇO | CONEXÃO MÓVEL, ROSCA FÊMEA, PARA INSTALAÇÕES EM PEX ÁGUA, DN 20 MM X 3/4", COM ANEL DESLIZANTE - FORNECIMENTO E INSTALAÇÃO. AF_02/2023 | UN | 0 | 0
104528 | SINAPI SERVIÇOS SETEMBRO 2025 | SERVIÇO | CONEXÃO MÓVEL, ROSCA FÊMEA, PARA INSTALAÇÕES EM PEX ÁGUA, DN 25 MM X 1", COM ANEL DESLIZANTE - FORNECIMENTO E INSTALAÇÃO. AF_02/2023 | UN | 0 | 0
104532 | SINAPI SERVIÇOS SETEMBRO 2025 | SERVIÇO | CONEXÃO MÓVEL, ROSCA FÊMEA, PARA INSTALAÇÕES EM PEX ÁGUA, DN 25 MM X 3/4", COM ANEL DESLIZANTE - FORNECIMENTO E INSTALAÇÃO. AF_02/2023 | UN | 0 | 0
104534 | SINAPI SERVIÇOS SETEMBRO 2025 | SERVIÇO | CONEXÃO MÓVEL, ROSCA FÊMEA, PARA INSTALAÇÕES EM PEX ÁGUA, DN 32 MM X 1", COM ANEL DESLIZANTE - FORNECIMENTO E INSTALAÇÃO. AF_02/2023 | UN | 0 | 0
96873 | SINAPI SERVIÇOS SETEMBRO 2025 | SERVIÇO | DISTRIBUIDOR 2 SAÍDAS, METÁLICO, PARA INSTALAÇÕES EM PEX ÁGUA, ENTRADA DE 1" X 2 SAÍDAS DE 1/2", CONEXÃO POR ANEL DESLIZANTE - FORNECIMENTO E INSTALAÇÃO. AF_02/2023 | UN | 63.32 | 65.08
96872 | SINAPI SERVIÇOS SETEMBRO 2025 | SERVIÇO | DISTRIBUIDOR 2 SAÍDAS, METÁLICO, PARA INSTALAÇÕES EM PEX ÁGUA, ENTRADA DE 3/4" X 2 SAÍDAS DE 1/2", CONEXÃO POR ANEL DESLIZANTE - FORNECIMENTO E INSTALAÇÃO. AF_02/2023 | UN | 47.22 | 48.78
96876 | SINAPI SERVIÇOS SETEMBRO 2025 | SERVIÇO | DISTRIBUIDOR 2 SAÍDAS, PARA INSTALAÇÕES EM PEX ÁGUA, ENTRADA DE 32 MM X 2 SAÍDAS DE 16 MM, CONEXÃO POR CRIMPAGEM FORNECIMENTO E INSTALAÇÃO. AF_02/2023 | UN | 179.76 | 181.63
96878 | SINAPI SERVIÇOS SETEMBRO 2025 | SERVIÇO | DISTRIBUIDOR 2 SAÍDAS, PARA INSTALAÇÕES EM PEX ÁGUA, ENTRADA DE 32 MM X 2 SAÍDAS DE 25 MM, CONEXÃO POR CRIMPAGEM - FORNECIMENTO E INSTALAÇÃO. AF_02/2023 | UN | 201.95 | 203.99
96875 | SINAPI SERVIÇOS SETEMBRO 2025 | SERVIÇO | DISTRIBUIDOR 3 SAÍDAS, METÁLICO, PARA INSTALAÇÕES EM PEX ÁGUA, ENTRADA DE 1" X 3 SAÍDAS DE 1/2", CONEXÃO POR ANEL DESLIZANTE - FORNECIMENTO E INSTALAÇÃO. AF_02/2023 | UN | 75.94 | 77.99
96874 | SINAPI SERVIÇOS SETEMBRO 2025 | SERVIÇO | DISTRIBUIDOR 3 SAÍDAS, METÁLICO, PARA INSTALAÇÕES EM PEX ÁGUA, ENTRADA DE 3/4" X 3 SAÍDAS DE 1/2", CONEXÃO POR ANEL DESLIZANTE - FORNECIMENTO E INSTALAÇÃO. AF_02/2023 | UN | 57.49 | 59.34
96879 | SINAPI SERVIÇOS SETEMBRO 2025 | SERVIÇO | DISTRIBUIDOR 3 SAÍDAS, PARA INSTALAÇÕES EM PEX ÁGUA, ENTRADA DE 32 MM X 3 SAÍDAS DE 16 MM, CONEXÃO POR CRIMPAGEM - FORNECIMENTO E INSTALAÇÃO. AF_02/2023 | UN | 195.55 | 197.62
96881 | SINAPI SERVIÇOS SETEMBRO 2025 | SERVIÇO | DISTRIBUIDOR 3 SAÍDAS, PARA INSTALAÇÕES EM PEX ÁGUA, ENTRADA DE 32 MM X 3 SAÍDAS DE 25 MM, CONEXÃO POR CRIMPAGEM - FORNECIMENTO E INSTALAÇÃO. AF_02/2023 | UN | 232.18 | 234.5
96837 | SINAPI SERVIÇOS SETEMBRO 2025 | SERVIÇO | JOELHO 90 GRAUS, METÁLICO, PARA INSTALAÇÕES EM PEX ÁGUA, DN 16 MM, CONEXÃO POR ANEL DESLIZANTE - FORNECIMENTO E INSTALAÇÃO. AF_02/2023 | UN | 20.53 | 21.39
96840 | SINAPI SERVIÇOS SETEMBRO 2025 | SERVIÇO | JOELHO 90 GRAUS, METÁLICO, PARA INSTALAÇÕES EM PEX ÁGUA, DN 20 MM, CONEXÃO POR ANEL DESLIZANTE - FORNECIMENTO E INSTALAÇÃO. AF_02/2023 | UN | 24.81 | 25.82
96845 | SINAPI SERVIÇOS SETEMBRO 2025 | SERVIÇO | JOELHO 90 GRAUS, METÁLICO, PARA INSTALAÇÕES EM PEX ÁGUA, DN 25 MM, CONEXÃO POR ANEL DESLIZANTE - FORNECIMENTO E INSTALAÇÃO. AF_02/2023 | UN | 39.55 | 40.76
96848 | SINAPI SERVIÇOS SETEMBRO 2025 | SERVIÇO | JOELHO 90 GRAUS, METÁLICO, PARA INSTALAÇÕES EM PEX ÁGUA, DN 32 MM, CONEXÃO POR ANEL DESLIZANTE - FORNECIMENTO E INSTALAÇÃO. AF_02/2023 | UN | 52.65 | 54.12
96849 | SINAPI SERVIÇOS SETEMBRO 2025 | SERVIÇO | JOELHO 90 GRAUS, PARA INSTALAÇÕES EM PEX ÁGUA, DN 16 MM, CONEXÃO POR CRIMPAGEM - FORNECIMENTO E INSTALAÇÃO. AF_02/2023 | UN | 16.48 | 17.07
96852 | SINAPI SERVIÇOS SETEMBRO 2025 | SERVIÇO | JOELHO 90 GRAUS, PARA INSTALAÇÕES EM PEX ÁGUA, DN 20 MM, CONEXÃO POR CRIMPAGEM - FORNECIMENTO E INSTALAÇÃO. AF_02/2023 | UN | 21.04 | 21.74
96855 | SINAPI SERVIÇOS SETEMBRO 2025 | SERVIÇO | JOELHO 90 GRAUS, PARA INSTALAÇÕES EM PEX ÁGUA, DN 25 MM, CONEXÃO POR CRIMPAGEM - FORNECIMENTO E INSTALAÇÃO. AF_02/2023 | UN | 33.35 | 34.18
96838 | SINAPI SERVIÇOS SETEMBRO 2025 | SERVIÇO | JOELHO 90 GRAUS, ROSCA FÊMEA TERMINAL, METÁLICO, PARA INSTALAÇÕES EM PEX ÁGUA, DN 16MM X 1/2", CONEXÃO POR ANEL DESLIZANTE - FORNECIMENTO E INSTALAÇÃO. AF_02/2023 | UN | 24.56 | 25.69
96841 | SINAPI SERVIÇOS SETEMBRO 2025 | SERVIÇO | JOELHO 90 GRAUS, ROSCA FÊMEA TERMINAL, METÁLICO, PARA INSTALAÇÕES EM PEX ÁGUA, DN 20 MM X 1/2", CONEXÃO POR ANEL DESLIZANTE - FORNECIMENTO E INSTALAÇÃO. AF_02/2023 | UN | 27.33 | 28.54
96842 | SINAPI SERVIÇOS SETEMBRO 2025 | SERVIÇO | JOELHO 90 GRAUS, ROSCA FÊMEA TERMINAL, METÁLICO, PARA INSTALAÇÕES EM PEX ÁGUA, DN 20 MM X 3/4", CONEXÃO POR ANEL DESLIZANTE - FORNECIMENTO E INSTALAÇÃO. AF_02/2023 | UN | 31.37 | 32.71
96846 | SINAPI SERVIÇOS SETEMBRO 2025 | SERVIÇO | JOELHO 90 GRAUS, ROSCA FÊMEA TERMINAL, METÁLICO, PARA INSTALAÇÕES EM PEX ÁGUA, DN 25 MM X 3/4", CONEXÃO POR ANEL DESLIZANTE - FORNECIMENTO E INSTALAÇÃO. AF_02/2023 | UN | 36.74 | 38.18
96850 | SINAPI SERVIÇOS SETEMBRO 2025 | SERVIÇO | JOELHO 90 GRAUS, ROSCA FÊMEA TERMINAL, PARA INSTALAÇÕES EM PEX ÁGUA, DN 16MM X 1/2", CONEXÃO POR CRIMPAGEM - FORNECIMENTO E INSTALAÇÃO. AF_02/2023 | UN | 22.97 | 23.98
96853 | SINAPI SERVIÇOS SETEMBRO 2025 | SERVIÇO | JOELHO 90 GRAUS, ROSCA FÊMEA TERMINAL, PARA INSTALAÇÕES EM PEX ÁGUA, DN 20MM X 1/2", CONEXÃO POR CRIMPAGEM - FORNECIMENTO E INSTALAÇÃO. AF_02/2023 | UN | 24.71 | 25.78
96854 | SINAPI SERVIÇOS SETEMBRO 2025 | SERVIÇO | JOELHO 90 GRAUS, ROSCA FÊMEA TERMINAL, PARA INSTALAÇÕES EM PEX ÁGUA, DN 20MM X 3/4", CONEXÃO POR CRIMPAGEM - FORNECIMENTO E INSTALAÇÃO. AF_02/2023 | UN | 30.59 | 31.79
104571 | SINAPI SERVIÇOS SETEMBRO 2025 | SERVIÇO | JOELHO 90 GRAUS, ROSCA FÊMEA TERMINAL, PARA INSTALAÇÕES EM PEX ÁGUA, DN 25 MM X 3/4", FIXAÇÃO DAS CONEXÕES POR CRIMPAGEM - FORNECIMENTO E INSTALAÇÃO. AF_02/2023 | UN | 0 | 0
96856 | SINAPI SERVIÇOS SETEMBRO 2025 | SERVIÇO | JOELHO 90 GRAUS, ROSCA FÊMEA TERMINAL, PARA INSTALAÇÕES EM PEX ÁGUA, DN 25MM X 1/2", CONEXÃO POR CRIMPAGEM - FORNECIMENTO E INSTALAÇÃO. AF_02/2023 | UN | 35.4 | 36.52
104566 | SINAPI SERVIÇOS SETEMBRO 2025 | SERVIÇO | JOELHO 90 GRAUS, ROSCA MACHO TERMINAL, PARA INSTALAÇÕES EM PEX ÁGUA, DN 16 MM X 1/2", COM ANEL DESLIZANTE - FORNECIMENTO E INSTALAÇÃO. AF_02/2023 | UN | 0 | 0
104536 | SINAPI SERVIÇOS SETEMBRO 2025 | SERVIÇO | JOELHO 90 GRAUS, ROSCA MACHO TERMINAL, PARA INSTALAÇÕES EM PEX ÁGUA, DN 20 MM X 1/2", FIXAÇÃO DAS CONEXÕES POR CRIMPAGEM - FORNECIMENTO E INSTALAÇÃO. AF_02/2023 | UN | 0 | 0
104537 | SINAPI SERVIÇOS SETEMBRO 2025 | SERVIÇO | JOELHO 90 GRAUS, ROSCA MACHO TERMINAL, PARA INSTALAÇÕES EM PEX ÁGUA, DN 20 MM X 3/4", FIXAÇÃO DAS CONEXÕES POR CRIMPAGEM - FORNECIMENTO E INSTALAÇÃO. AF_02/2023 | UN | 0 | 0
104572 | SINAPI SERVIÇOS SETEMBRO 2025 | SERVIÇO | JOELHO 90 GRAUS, ROSCA MACHO TERMINAL, PARA INSTALAÇÕES EM PEX ÁGUA, DN 25 MM X 1", COM ANEL DESLIZANTE - FORNECIMENTO E INSTALAÇÃO. AF_02/2023 | UN | 0 | 0
104568 | SINAPI SERVIÇOS SETEMBRO 2025 | SERVIÇO | JOELHO 90 GRAUS, ROSCA MACHO TERMINAL, PARA INSTALAÇÕES EM PEX ÁGUA, DN 25 MM X 1/2", COM ANEL DESLIZANTE - FORNECIMENTO E INSTALAÇÃO. AF_02/2023 | UN | 0 | 0
104538 | SINAPI SERVIÇOS SETEMBRO 2025 | SERVIÇO | JOELHO 90 GRAUS, ROSCA MACHO TERMINAL, PARA INSTALAÇÕES EM PEX ÁGUA, DN 25 MM X 3/4", FIXAÇÃO DAS CONEXÕES POR CRIMPAGEM - FORNECIMENTO E INSTALAÇÃO. AF_02/2023 | UN | 0 | 0
104570 | SINAPI SERVIÇOS SETEMBRO 2025 | SERVIÇO | JOELHO 90 GRAUS, ROSCA MACHO TERMINAL, PARA INSTALAÇÕES EM PEX ÁGUA, DN 32 MM X 1", COM ANEL DESLIZANTE - FORNECIMENTO E INSTALAÇÃO. AF_02/2023 | UN | 0 | 0
104565 | SINAPI SERVIÇOS SETEMBRO 2025 | SERVIÇO | JOELHO ROSCA FÊMEA MÓVEL, PARA INSTALAÇÕES EM PEX ÁGUA, DN 16 MM X 1/2", COM ANEL DESLIZANTE - FORNECIMENTO E INSTALAÇÃO. AF_02/2023 | UN | 0 | 0
104567 | SINAPI SERVIÇOS SETEMBRO 2025 | SERVIÇO | JOELHO ROSCA FÊMEA MÓVEL, PARA INSTALAÇÕES EM PEX ÁGUA, DN 20 MM X 1/2", COM ANEL DESLIZANTE - FORNECIMENTO E INSTALAÇÃO. AF_02/2023 | UN | 0 | 0
104569 | SINAPI SERVIÇOS SETEMBRO 2025 | SERVIÇO | JOELHO ROSCA FÊMEA MÓVEL, PARA INSTALAÇÕES EM PEX ÁGUA, DN 25 MM X 3/4", COM ANEL DESLIZANTE - FORNECIMENTO E INSTALAÇÃO. AF_02/2023 | UN | 0 | 0
96843 | SINAPI SERVIÇOS SETEMBRO 2025 | SERVIÇO | JOELHO ROSCA FÊMEA, COM BASE FIXA, METÁLICO, PARA INSTALAÇÕES EM PEX ÁGUA, DN 20MM X 1/2", CONEXÃO POR ANEL DESLIZANTE - FORNECIMENTO E INSTALAÇÃO. AF_02/2023 | UN | 28.53 | 29.74
96847 | SINAPI SERVIÇOS SETEMBRO 2025 | SERVIÇO | JOELHO ROSCA FÊMEA, COM BASE FIXA, METÁLICO, PARA INSTALAÇÕES EM PEX ÁGUA, DN 25MM X 3/4", CONEXÃO POR ANEL DESLIZANTE - FORNECIMENTO E INSTALAÇÃO. AF_02/2023 | UN | 36.21 | 37.65
96844 | SINAPI SERVIÇOS SETEMBRO 2025 | SERVIÇO | JOELHO ROSCA FÊMEA, MÓVEL, METÁLICO, PARA INSTALAÇÕES EM PEX ÁGUA, DN 20MM X 3/4", CONEXÃO POR ANEL DESLIZANTE - FORNECIMENTO E INSTALAÇÃO. AF_02/2023 | UN | 32.92 | 34.26
96839 | SINAPI SERVIÇOS SETEMBRO 2025 | SERVIÇO | JOELHO, ROSCA FÊMEA, COM BASE FIXA, METÁLICO, PARA INSTALAÇÕES EM PEX ÁGUA, DN 16MM X 1/2", CONEXÃO POR ANEL DESLIZANTE - FORNECIMENTO E INSTALAÇÃO. AF_02/2023 | UN | 25.45 | 26.58
104574 | SINAPI SERVIÇOS SETEMBRO 2025 | SERVIÇO | JOELHO, ROSCA FÊMEA, COM BASE FIXA, PARA INSTALAÇÕES EM PEX ÁGUA, DN 16 MM X 3/4", FIXAÇÃO DAS CONEXÕES POR CRIMPAGEM - FORNECIMENTO E INSTALAÇÃO. AF_02/2023 | UN | 0 | 0
104575 | SINAPI SERVIÇOS SETEMBRO 2025 | SERVIÇO | JOELHO, ROSCA FÊMEA, COM BASE FIXA, PARA INSTALAÇÕES EM PEX ÁGUA, DN 20 MM X 3/4", FIXAÇÃO DAS CONEXÕES POR CRIMPAGEM - FORNECIMENTO E INSTALAÇÃO. AF_02/2023 | UN | 0 | 0
104573 | SINAPI SERVIÇOS SETEMBRO 2025 | SERVIÇO | JOELHO, ROSCA FÊMEA, COM BASE FIXA, PARA INSTALAÇÕES EM PEX ÁGUA, DN 25 MM X 1/2", FIXAÇÃO DAS CONEXÕES POR CRIMPAGEM - FORNECIMENTO E INSTALAÇÃO. AF_02/2023 | UN | 0 | 0
96805 | SINAPI SERVIÇOS SETEMBRO 2025 | SERVIÇO | KIT CHASSI PEX, PRÉ-FABRICADO, PARA CHUVEIRO, INCLUSO QUADRO METÁLICO, TUBOS, REGISTROS DE PRESSÃO E CONEXÕES POR ANEL DESLIZANTE - FORNECIMENTO E INSTALAÇÃO. AF_02/2023 | UN | 220.44 | 222.71
96802 | SINAPI SERVIÇOS SETEMBRO 2025 | SERVIÇO | KIT CHASSI PEX, PRÉ-FABRICADO, PARA CHUVEIRO, INCLUSO QUADRO METÁLICO, TUBOS, REGISTROS DE PRESSÃO E CONEXÕES POR CRIMPAGEM - FORNECIMENTO E INSTALAÇÃO. AF_02/2023 | UN | 430.13 | 431.83
96806 | SINAPI SERVIÇOS SETEMBRO 2025 | SERVIÇO | KIT CHASSI PEX, PRÉ-FABRICADO, PARA COZINHA COM CUBA SIMPLES, INCLUSO QUADRO METÁLICO, TUBOS E CONEXÕES POR ANEL DESLIZANTE - FORNECIMENTO E INSTALAÇÃO. AF_02/2023 | UN | 83.36 | 85.34
96803 | SINAPI SERVIÇOS SETEMBRO 2025 | SERVIÇO | KIT CHASSI PEX, PRÉ-FABRICADO, PARA COZINHA COM CUBA SIMPLES, INCLUSO QUADRO METÁLICO, TUBOS E CONEXÕES POR CRIMPAGEM - FORNECIMENTO E INSTALAÇÃO. AF_02/2023 | UN | 76.86 | 78.27
96807 | SINAPI SERVIÇOS SETEMBRO 2025 | SERVIÇO | KIT CHASSI PEX, PRÉ-FABRICADO, PARA ÁREA DE SERVIÇO COM TANQUE E MÁQUINA DE LAVAR ROUPA, INCLUSO QUADRO METÁLICO, TUBOS E CONEXÕES POR ANEL DESLIZANTE - FORNECIMENTO E INSTALAÇÃO. AF_02/2023 | UN | 132.89 | 136.78
96804 | SINAPI SERVIÇOS SETEMBRO 2025 | SERVIÇO | KIT CHASSI PEX, PRÉ-FABRICADO, PARA ÁREA DE SERVIÇO COM TANQUE E MÁQUINA DE LAVAR ROUPA, INCLUSO QUADRO METÁLICO, TUBOS E CONEXÕES POR CRIMPAGEM - FORNECIMENTO E INSTALAÇÃO. AF_02/2023 | UN | 122.35 | 125.67
96829 | SINAPI SERVIÇOS SETEMBRO 2025 | SERVIÇO | LUVA DE REDUÇÃO PARA INSTALAÇÕES EM PEX ÁGUA, DN 20 X 16 MM, CONEXÃO POR CRIMPAGEM - FORNECIMENTO E INSTALAÇÃO. AF_02/2023 | UN | 18.43 | 18.86
96833 | SINAPI SERVIÇOS SETEMBRO 2025 | SERVIÇO | LUVA DE REDUÇÃO PARA INSTALAÇÕES EM PEX ÁGUA, DN 25 X 16 MM, CONEXÃO POR CRIMPAGEM - FORNECIMENTO E INSTALAÇÃO. AF_02/2023 | UN | 23.6 | 24.08
96836 | SINAPI SERVIÇOS SETEMBRO 2025 | SERVIÇO | LUVA DE REDUÇÃO PARA INSTALAÇÕES EM PEX ÁGUA, DN 32 X 25 MM, CONEXÃO POR CRIMPAGEM - FORNECIMENTO E INSTALAÇÃO. AF_02/2023 | UN | 33.85 | 34.47
104576 | SINAPI SERVIÇOS SETEMBRO 2025 | SERVIÇO | LUVA DE REDUÇÃO, PARA INSTALAÇÕES EM PEX ÁGUA, DN 20 X 16 MM, COM ANEL DESLIZANTE - FORNECIMENTO E INSTALAÇÃO. AF_02/2023 | UN | 15.8 | 16.41
104577 | SINAPI SERVIÇOS SETEMBRO 2025 | SERVIÇO | LUVA DE REDUÇÃO, PARA INSTALAÇÕES EM PEX ÁGUA, DN 25 X 16 MM, COM ANEL DESLIZANTE - FORNECIMENTO E INSTALAÇÃO. AF_02/2023 | UN | 21.44 | 22.12
104578 | SINAPI SERVIÇOS SETEMBRO 2025 | SERVIÇO | LUVA DE REDUÇÃO, PARA INSTALAÇÕES EM PEX ÁGUA, DN 25 X 20 MM, COM ANEL DESLIZANTE - FORNECIMENTO E INSTALAÇÃO. AF_02/2023 | UN | 22.98 | 23.71
104580 | SINAPI SERVIÇOS SETEMBRO 2025 | SERVIÇO | LUVA DE REDUÇÃO, PARA INSTALAÇÕES EM PEX ÁGUA, DN 32 X 20 MM, FIXAÇÃO DAS CONEXÕES POR CRIMPAGEM - FORNECIMENTO E INSTALAÇÃO. AF_02/2023 | UN | 20.08 | 20.65
104579 | SINAPI SERVIÇOS SETEMBRO 2025 | SERVIÇO | LUVA DE REDUÇÃO, PARA INSTALAÇÕES EM PEX ÁGUA, DN 32 X 25 MM, COM ANEL DESLIZANTE - FORNECIMENTO E INSTALAÇÃO. AF_02/2023 | UN | 30.26 | 31.15
96823 | SINAPI SERVIÇOS SETEMBRO 2025 | SERVIÇO | LUVA PARA INSTALAÇÕES EM PEX ÁGUA, DN 16 MM, CONEXÃO POR CRIMPAGEM - FORNECIMENTO E INSTALAÇÃO. AF_02/2023 | UN | 11.16 | 11.56
96826 | SINAPI SERVIÇOS SETEMBRO 2025 | SERVIÇO | LUVA PARA INSTALAÇÕES EM PEX ÁGUA, DN 20 MM, CONEXÃO POR CRIMPAGEM - FORNECIMENTO E INSTALAÇÃO. AF_02/2023 | UN | 12.93 | 13.39
96830 | SINAPI SERVIÇOS SETEMBRO 2025 | SERVIÇO | LUVA PARA INSTALAÇÕES EM PEX ÁGUA, DN 25 MM, CONEXÃO POR CRIMPAGEM - FORNECIMENTO E INSTALAÇÃO. AF_02/2023 | UN | 20.61 | 21.17
96834 | SINAPI SERVIÇOS SETEMBRO 2025 | SERVIÇO | LUVA PARA INSTALAÇÕES EM PEX ÁGUA, DN 32 MM, CONEXÃO POR CRIMPAGEM - FORNECIMENTO E INSTALAÇÃO. AF_02/2023 | UN | 28.03 | 28.71
104581 | SINAPI SERVIÇOS SETEMBRO 2025 | SERVIÇO | LUVA, PARA INSTALAÇÕES EM PEX ÁGUA, DN 16 MM, COM ANEL DESLIZANTE - FORNECIMENTO E INSTALAÇÃO. AF_02/2023 | UN | 14.43 | 14.99
104582 | SINAPI SERVIÇOS SETEMBRO 2025 | SERVIÇO | LUVA, PARA INSTALAÇÕES EM PEX ÁGUA, DN 20 MM, COM ANEL DESLIZANTE - FORNECIMENTO E INSTALAÇÃO. AF_02/2023 | UN | 18.47 | 19.14
104583 | SINAPI SERVIÇOS SETEMBRO 2025 | SERVIÇO | LUVA, PARA INSTALAÇÕES EM PEX ÁGUA, DN 25 MM, COM ANEL DESLIZANTE - FORNECIMENTO E INSTALAÇÃO. AF_02/2023 | UN | 30.02 | 30.83
104584 | SINAPI SERVIÇOS SETEMBRO 2025 | SERVIÇO | LUVA, PARA INSTALAÇÕES EM PEX ÁGUA, DN 32 MM, COM ANEL DESLIZANTE - FORNECIMENTO E INSTALAÇÃO. AF_02/2023 | UN | 35.97 | 36.96
104585 | SINAPI SERVIÇOS SETEMBRO 2025 | SERVIÇO | TAMPÃO / CAP, ROSCA FÊMEA, PARA INSTALAÇÕES EM PEX ÁGUA, DN 1/2" - FORNECIMENTO E INSTALAÇÃO. AF_02/2023 | UN | 0 | 0
104587 | SINAPI SERVIÇOS SETEMBRO 2025 | SERVIÇO | TAMPÃO / CAP, ROSCA FÊMEA, PARA INSTALAÇÕES EM PEX ÁGUA, DN 3/4" - FORNECIMENTO E INSTALAÇÃO. AF_02/2023 | UN | 0 | 0
104586 | SINAPI SERVIÇOS SETEMBRO 2025 | SERVIÇO | TAMPÃO / CAP, ROSCA MACHO, PARA INSTALAÇÕES EM PEX ÁGUA, DN 1/2" - FORNECIMENTO E INSTALAÇÃO. AF_02/2023 | UN | 0 | 0
96798 | SINAPI SERVIÇOS SETEMBRO 2025 | SERVIÇO | TUBO, PEX, MONOCAMADA, DN 16, INSTALADO EM RAMAL/SUB-RAMAL OU DISTRIBUIÇÃO DE ÁGUA - FORNECIMENTO E INSTALAÇÃO. AF_02/2023 | M | 8.13 | 8.39
96799 | SINAPI SERVIÇOS SETEMBRO 2025 | SERVIÇO | TUBO, PEX, MONOCAMADA, DN 20, INSTALADO EM RAMAL/SUB-RAMAL OU DISTRIBUIÇÃO DE ÁGUA - FORNECIMENTO E INSTALAÇÃO. AF_02/2023 | M | 10.41 | 10.75
96800 | SINAPI SERVIÇOS SETEMBRO 2025 | SERVIÇO | TUBO, PEX, MONOCAMADA, DN 25, INSTALADO EM RAMAL/SUB-RAMAL OU DISTRIBUIÇÃO DE ÁGUA - FORNECIMENTO E INSTALAÇÃO. AF_02/2023 | M | 14.22 | 14.64
96801 | SINAPI SERVIÇOS SETEMBRO 2025 | SERVIÇO | TUBO, PEX, MONOCAMADA, DN 32, INSTALADO EM RAMAL/SUB-RAMAL OU DISTRIBUIÇÃO DE ÁGUA - FORNECIMENTO E INSTALAÇÃO. AF_02/2023 | M | 21.67 | 22.19
104539 | SINAPI SERVIÇOS SETEMBRO 2025 | SERVIÇO | TÊ DE REDUÇÃO, PARA INSTALAÇÕES EM PEX ÁGUA, DN 16 X 20 X 16 MM, COM ANEL DESLIZANTE - FORNECIMENTO E INSTALAÇÃO. AF_02/2023 | UN | 0 | 0
104541 | SINAPI SERVIÇOS SETEMBRO 2025 | SERVIÇO | TÊ DE REDUÇÃO, PARA INSTALAÇÕES EM PEX ÁGUA, DN 16 X 25 X 16 MM, COM ANEL DESLIZANTE - FORNECIMENTO E INSTALAÇÃO. AF_02/2023 | UN | 0 | 0
104540 | SINAPI SERVIÇOS SETEMBRO 2025 | SERVIÇO | TÊ DE REDUÇÃO, PARA INSTALAÇÕES EM PEX ÁGUA, DN 20 X 16 X 16 MM, COM ANEL DESLIZANTE - FORNECIMENTO E INSTALAÇÃO. AF_02/2023 | UN | 0 | 0
104543 | SINAPI SERVIÇOS SETEMBRO 2025 | SERVIÇO | TÊ DE REDUÇÃO, PARA INSTALAÇÕES EM PEX ÁGUA, DN 20 X 16 X 20 MM, COM ANEL DESLIZANTE - FORNECIMENTO E INSTALAÇÃO. AF_02/2023 | UN | 0 | 0
104544 | SINAPI SERVIÇOS SETEMBRO 2025 | SERVIÇO | TÊ DE REDUÇÃO, PARA INSTALAÇÕES EM PEX ÁGUA, DN 20 X 20 X 16 MM, COM ANEL DESLIZANTE - FORNECIMENTO E INSTALAÇÃO. AF_02/2023 | UN | 0 | 0
104545 | SINAPI SERVIÇOS SETEMBRO 2025 | SERVIÇO | TÊ DE REDUÇÃO, PARA INSTALAÇÕES EM PEX ÁGUA, DN 20 X 25 X 20 MM, COM ANEL DESLIZANTE - FORNECIMENTO E INSTALAÇÃO. AF_02/2023 | UN | 0 | 0
104542 | SINAPI SERVIÇOS SETEMBRO 2025 | SERVIÇO | TÊ DE REDUÇÃO, PARA INSTALAÇÕES EM PEX ÁGUA, DN 25 X 16 X 16 MM, COM ANEL DESLIZANTE - FORNECIMENTO E INSTALAÇÃO. AF_02/2023 | UN | 0 | 0
104592 | SINAPI SERVIÇOS SETEMBRO 2025 | SERVIÇO | TÊ DE REDUÇÃO, PARA INSTALAÇÕES EM PEX ÁGUA, DN 25 X 16 X 20 MM, COM ANEL DESLIZANTE - FORNECIMENTO E INSTALAÇÃO. AF_02/2023 | UN | 0 | 0
104548 | SINAPI SERVIÇOS SETEMBRO 2025 | SERVIÇO | TÊ DE REDUÇÃO, PARA INSTALAÇÕES EM PEX ÁGUA, DN 25 X 16 X 25 MM, COM ANEL DESLIZANTE - FORNECIMENTO E INSTALAÇÃO. AF_02/2023 | UN | 0 | 0
104546 | SINAPI SERVIÇOS SETEMBRO 2025 | SERVIÇO | TÊ DE REDUÇÃO, PARA INSTALAÇÕES EM PEX ÁGUA, DN 25 X 20 X 20 MM, COM ANEL DESLIZANTE - FORNECIMENTO E INSTALAÇÃO. AF_02/2023 | UN | 0 | 0
104549 | SINAPI SERVIÇOS SETEMBRO 2025 | SERVIÇO | TÊ DE REDUÇÃO, PARA INSTALAÇÕES EM PEX ÁGUA, DN 25 X 20 X 25 MM, COM ANEL DESLIZANTE - FORNECIMENTO E INSTALAÇÃO. AF_02/2023 | UN | 0 | 0
104550 | SINAPI SERVIÇOS SETEMBRO 2025 | SERVIÇO | TÊ DE REDUÇÃO, PARA INSTALAÇÕES EM PEX ÁGUA, DN 25 X 32 X 25 MM, COM ANEL DESLIZANTE - FORNECIMENTO E INSTALAÇÃO. AF_02/2023 | UN | 0 | 0
104552 | SINAPI SERVIÇOS SETEMBRO 2025 | SERVIÇO | TÊ DE REDUÇÃO, PARA INSTALAÇÕES EM PEX ÁGUA, DN 32 X 20 X 32 MM, COM ANEL DESLIZANTE - FORNECIMENTO E INSTALAÇÃO. AF_02/2023 | UN | 0 | 0
104551 | SINAPI SERVIÇOS SETEMBRO 2025 | SERVIÇO | TÊ DE REDUÇÃO, PARA INSTALAÇÕES EM PEX ÁGUA, DN 32 X 25 X 25 MM, COM ANEL DESLIZANTE - FORNECIMENTO E INSTALAÇÃO. AF_02/2023 | UN | 0 | 0
104553 | SINAPI SERVIÇOS SETEMBRO 2025 | SERVIÇO | TÊ DE REDUÇÃO, PARA INSTALAÇÕES EM PEX ÁGUA, DN 32 X 25 X 32 MM, COM ANEL DESLIZANTE - FORNECIMENTO E INSTALAÇÃO. AF_02/2023 | UN | 0 | 0
104554 | SINAPI SERVIÇOS SETEMBRO 2025 | SERVIÇO | TÊ MISTURADOR, PARA INSTALAÇÕES EM PEX ÁGUA, DN 16 MM X 1/2", COM ANEL DESLIZANTE - FORNECIMENTO E INSTALAÇÃO. AF_02/2023 | UN | 0 | 0
104555 | SINAPI SERVIÇOS SETEMBRO 2025 | SERVIÇO | TÊ MISTURADOR, PARA INSTALAÇÕES EM PEX ÁGUA, DN 20 MM X 3/4", COM ANEL DESLIZANTE - FORNECIMENTO E INSTALAÇÃO. AF_02/2023 | UN | 0 | 0
104556 | SINAPI SERVIÇOS SETEMBRO 2025 | SERVIÇO | TÊ ROSCA FÊMEA, PARA INSTALAÇÕES EM PEX ÁGUA, DN 20 MM X 3/4", COM ANEL DESLIZANTE - FORNECIMENTO E INSTALAÇÃO. AF_02/2023 | UN | 0 | 0
104558 | SINAPI SERVIÇOS SETEMBRO 2025 | SERVIÇO | TÊ ROSCA FÊMEA, PARA INSTALAÇÕES EM PEX ÁGUA, DN 25 MM X 1/2", COM ANEL DESLIZANTE - FORNECIMENTO E INSTALAÇÃO. AF_02/2023 | UN | 0 | 0
104559 | SINAPI SERVIÇOS SETEMBRO 2025 | SERVIÇO | TÊ ROSCA MACHO, PARA INSTALAÇÕES EM PEX ÁGUA, DN 16 MM X 1/2", COM ANEL DESLIZANTE - FORNECIMENTO E INSTALAÇÃO. AF_02/2023 | UN | 0 | 0
104560 | SINAPI SERVIÇOS SETEMBRO 2025 | SERVIÇO | TÊ ROSCA MACHO, PARA INSTALAÇÕES EM PEX ÁGUA, DN 20 MM X 1/2", COM ANEL DESLIZANTE - FORNECIMENTO E INSTALAÇÃO. AF_02/2023 | UN | 0 | 0
104557 | SINAPI SERVIÇOS SETEMBRO 2025 | SERVIÇO | TÊ ROSCA MACHO, PARA INSTALAÇÕES EM PEX ÁGUA, DN 20 MM X 3/4", COM ANEL DESLIZANTE - FORNECIMENTO E INSTALAÇÃO. AF_02/2023 | UN | 0 | 0
104561 | SINAPI SERVIÇOS SETEMBRO 2025 | SERVIÇO | TÊ ROSCA MACHO, PARA INSTALAÇÕES EM PEX ÁGUA, DN 25 MM X 3/4", COM ANEL DESLIZANTE - FORNECIMENTO E INSTALAÇÃO. AF_02/2023 | UN | 0 | 0
104562 | SINAPI SERVIÇOS SETEMBRO 2025 | SERVIÇO | TÊ ROSCA MACHO, PARA INSTALAÇÕES EM PEX ÁGUA, DN 32 MM X 3/4", COM ANEL DESLIZANTE - FORNECIMENTO E INSTALAÇÃO. AF_02/2023 | UN | 0 | 0
96860 | SINAPI SERVIÇOS SETEMBRO 2025 | SERVIÇO | TÊ, METÁLICO, PARA INSTALAÇÕES EM PEX ÁGUA, DN 16 MM, CONEXÃO POR ANEL DESLIZANTE - FORNECIMENTO E INSTALAÇÃO. AF_02/2023 | UN | 29.48 | 30.6
96862 | SINAPI SERVIÇOS SETEMBRO 2025 | SERVIÇO | TÊ, METÁLICO, PARA INSTALAÇÕES EM PEX ÁGUA, DN 20 MM, CONEXÃO POR ANEL DESLIZANTE - FORNECIMENTO E INSTALAÇÃO. AF_02/2023 | UN | 36.3 | 37.64
96864 | SINAPI SERVIÇOS SETEMBRO 2025 | SERVIÇO | TÊ, METÁLICO, PARA INSTALAÇÕES EM PEX ÁGUA, DN 25 MM, CONEXÃO POR ANEL DESLIZANTE - FORNECIMENTO E INSTALAÇÃO. AF_02/2023 | UN | 51.66 | 53.26
96866 | SINAPI SERVIÇOS SETEMBRO 2025 | SERVIÇO | TÊ, METÁLICO, PARA INSTALAÇÕES EM PEX ÁGUA, DN 32 MM, CONEXÃO POR ANEL DESLIZANTE - FORNECIMENTO E INSTALAÇÃO. AF_02/2023 | UN | 67.35 | 69.31
96868 | SINAPI SERVIÇOS SETEMBRO 2025 | SERVIÇO | TÊ, PARA INSTALAÇÕES EM PEX ÁGUA, DN 16 MM, CONEXÃO POR CRIMPAGEM - FORNECIMENTO E INSTALAÇÃO. AF_02/2023 | UN | 19.18 | 19.98
96869 | SINAPI SERVIÇOS SETEMBRO 2025 | SERVIÇO | TÊ, PARA INSTALAÇÕES EM PEX ÁGUA, DN 20 MM, CONEXÃO POR CRIMPAGEM - FORNECIMENTO E INSTALAÇÃO. AF_02/2023 | UN | 29.75 | 30.68
96870 | SINAPI SERVIÇOS SETEMBRO 2025 | SERVIÇO | TÊ, PARA INSTALAÇÕES EM PEX ÁGUA, DN 25 MM, CONEXÃO POR CRIMPAGEM - FORNECIMENTO E INSTALAÇÃO. AF_02/2023 | UN | 45.05 | 46.16
96871 | SINAPI SERVIÇOS SETEMBRO 2025 | SERVIÇO | TÊ, PARA INSTALAÇÕES EM PEX ÁGUA, DN 32 MM, CONEXÃO POR CRIMPAGEM - FORNECIMENTO E INSTALAÇÃO. AF_02/2023 | UN | 51.38 | 52.74
96861 | SINAPI SERVIÇOS SETEMBRO 2025 | SERVIÇO | TÊ, ROSCA FÊMEA, METÁLICO, PARA INSTALAÇÕES EM PEX ÁGUA, DN 16 MM X ½", CONEXÃO POR ANEL DESLIZANTE - FORNECIMENTO E INSTALAÇÃO. AF_02/2023 | UN | 37.29 | 38.67
96863 | SINAPI SERVIÇOS SETEMBRO 2025 | SERVIÇO | TÊ, ROSCA FÊMEA, METÁLICO, PARA INSTALAÇÕES EM PEX ÁGUA, DN 20 MM X 1/2", CONEXÃO POR ANEL DESLIZANTE - FORNECIMENTO E INSTALAÇÃO. AF_02/2023 | UN | 38.08 | 39.61
96865 | SINAPI SERVIÇOS SETEMBRO 2025 | SERVIÇO | TÊ, ROSCA FÊMEA, METÁLICO, PARA INSTALAÇÕES EM PEX ÁGUA, DN 25 MM X 3/4", CONEXÃO POR ANEL DESLIZANTE - FORNECIMENTO E INSTALAÇÃO. AF_02/2023 | UN | 44.92 | 46.74
96814 | SINAPI SERVIÇOS SETEMBRO 2025 | SERVIÇO | UNIÃO DE REDUÇÃO, METÁLICA, PARA INSTALAÇÕES EM PEX ÁGUA, DN 20 X 16 MM, CONEXÃO POR ANEL DESLIZANTE - FORNECIMENTO E INSTALAÇÃO. AF_02/2023 | UN | 15.8 | 16.41
96818 | SINAPI SERVIÇOS SETEMBRO 2025 | SERVIÇO | UNIÃO DE REDUÇÃO, METÁLICA, PARA INSTALAÇÕES EM PEX ÁGUA, DN 25 X 16 MM, CONEXÃO POR ANEL DESLIZANTE - FORNECIMENTO E INSTALAÇÃO. AF_02/2023 | UN | 21.44 | 22.12
96819 | SINAPI SERVIÇOS SETEMBRO 2025 | SERVIÇO | UNIÃO DE REDUÇÃO, METÁLICA, PARA INSTALAÇÕES EM PEX ÁGUA, DN 25 X 20 MM, CONEXÃO POR ANEL DESLIZANTE - FORNECIMENTO E INSTALAÇÃO. AF_02/2023 | UN | 22.98 | 23.71
96822 | SINAPI SERVIÇOS SETEMBRO 2025 | SERVIÇO | UNIÃO DE REDUÇÃO, METÁLICA, PARA INSTALAÇÕES EM PEX ÁGUA, DN 32 X 25 MM, CONEXÃO POR ANEL DESLIZANTE - FORNECIMENTO E INSTALAÇÃO. AF_02/2023 | UN | 30.26 | 31.15
96808 | SINAPI SERVIÇOS SETEMBRO 2025 | SERVIÇO | UNIÃO METÁLICA PARA INSTALAÇÕES EM PEX ÁGUA, DN 16 MM, COM ANEL DESLIZANTE - FORNECIMENTO E INSTALAÇÃO. AF_02/2023 | UN | 16.6 | 17.36
96811 | SINAPI SERVIÇOS SETEMBRO 2025 | SERVIÇO | UNIÃO METÁLICA PARA INSTALAÇÕES EM PEX ÁGUA, DN 20 MM, COM ANEL DESLIZANTE - FORNECIMENTO E INSTALAÇÃO. AF_02/2023 | UN | 21.06 | 21.95
96815 | SINAPI SERVIÇOS SETEMBRO 2025 | SERVIÇO | UNIÃO METÁLICA PARA INSTALAÇÕES EM PEX ÁGUA, DN 25 MM, COM ANEL DESLIZANTE - FORNECIMENTO E INSTALAÇÃO. AF_02/2023 | UN | 33.12 | 34.18
96820 | SINAPI SERVIÇOS SETEMBRO 2025 | SERVIÇO | UNIÃO METÁLICA PARA INSTALAÇÕES EM PEX ÁGUA, DN 32 MM, COM ANEL DESLIZANTE - FORNECIMENTO E INSTALAÇÃO. AF_02/2023 | UN | 39.78 | 41.09
96702 | SINAPI SERVIÇOS SETEMBRO 2025 | SERVIÇO | BUCHA DE REDUÇÃO, PPR, 32 X 25, CLASSE PN 25, INSTALADO EM PRUMADA DE ÁGUA FORNECIMENTO E INSTALAÇÃO . AF_08/2022 | UN | 11.56 | 12.12
96662 | SINAPI SERVIÇOS SETEMBRO 2025 | SERVIÇO | BUCHA DE REDUÇÃO, PPR, 32 X 25, CLASSE PN 25, INSTALADO EM RAMAL DE DISTRIBUIÇÃO DE ÁGUA FORNECIMENTO E INSTALAÇÃO. AF_08/2022 | UN | 9.4 | 9.78
96704 | SINAPI SERVIÇOS SETEMBRO 2025 | SERVIÇO | BUCHA DE REDUÇÃO, PPR, 40 X 25, CLASSE PN 25, INSTALADO EM PRUMADA DE ÁGUA FORNECIMENTO E INSTALAÇÃO . AF_08/2022 | UN | 20.59 | 21.22
96664 | SINAPI SERVIÇOS SETEMBRO 2025 | SERVIÇO | BUCHA DE REDUÇÃO, PPR, 40 X 25, CLASSE PN 25, INSTALADO EM RAMAL DE DISTRIBUIÇÃO DE ÁGUA FORNECIMENTO E INSTALAÇÃO. AF_08/2022 | UN | 17.85 | 18.22
104191 | SINAPI SERVIÇOS SETEMBRO 2025 | SERVIÇO | BUCHA DE REDUÇÃO, PPR, DN 25 X 20 MM, INSTALADO EM RAMAL OU SUB-RAMAL DE ÁGUA - FORNECIMENTO E INSTALAÇÃO. AF_08/2022 | UN | 10.41 | 10.93
96700 | SINAPI SERVIÇOS SETEMBRO 2025 | SERVIÇO | CONECTOR FÊMEA, PPR, 25 X 1/2", CLASSE PN 25, INSTALADO EM PRUMADA DE ÁGUA FORNECIMENTO E INSTALAÇÃO . AF_08/2022 | UN | 17.09 | 17.6
96658 | SINAPI SERVIÇOS SETEMBRO 2025 | SERVIÇO | CONECTOR FÊMEA, PPR, 25 X 1/2, CLASSE PN 25, INSTALADO EM RAMAL DE DISTRIBUIÇÃO DE ÁGUA FORNECIMENTO E INSTALAÇÃO. AF_08/2022 | UN | 15.46 | 15.82
96641 | SINAPI SERVIÇOS SETEMBRO 2025 | SERVIÇO | CONECTOR FÊMEA, PPR, 25 X 1/2, CLASSE PN 25, INSTALADO EM RAMAL OU SUB-RAMAL DE ÁGUA FORNECIMENTO E INSTALAÇÃO. AF_08/2022 | UN | 17.49 | 18.01
96661 | SINAPI SERVIÇOS SETEMBRO 2025 | SERVIÇO | CONECTOR FÊMEA, PPR, 32 X 3/4", CLASSE PN 25, INSTALADO EM RAMAL DE DISTRIBUIÇÃO DE ÁGUA FORNECIMENTO E INSTALAÇÃO. AF_08/2022 | UN | 32.94 | 33.32
96699 | SINAPI SERVIÇOS SETEMBRO 2025 | SERVIÇO | CONECTOR MACHO, PPR, 25 X 1/2", CLASSE PN 25, INSTALADO EM PRUMADA DE ÁGUA FORNECIMENTO E INSTALAÇÃO . AF_08/2022 | UN | 26.04 | 26.55
96657 | SINAPI SERVIÇOS SETEMBRO 2025 | SERVIÇO | CONECTOR MACHO, PPR, 25 X 1/2, CLASSE PN 25, INSTALADO EM RAMAL DE DISTRIBUIÇÃO DE ÁGUA FORNECIMENTO E INSTALAÇÃO. AF_08/2022 | UN | 24.41 | 24.77
96640 | SINAPI SERVIÇOS SETEMBRO 2025 | SERVIÇO | CONECTOR MACHO, PPR, 25 X 1/2, CLASSE PN 25, INSTALADO EM RAMAL OU SUB-RAMAL DE ÁGUA FORNECIMENTO E INSTALAÇÃO. AF_08/2022 | UN | 26.44 | 26.96
96660 | SINAPI SERVIÇOS SETEMBRO 2025 | SERVIÇO | CONECTOR MACHO, PPR, 32 X 3/4", CLASSE PN 25, INSTALADO EM RAMAL DE DISTRIBUIÇÃO DE ÁGUA FORNECIMENTO E INSTALAÇÃO. AF_08/2022 | UN | 33.26 | 33.64
104196 | SINAPI SERVIÇOS SETEMBRO 2025 | SERVIÇO | CURVA 90 GRAUS, PPR, DN 20 MM, INSTALADO EM RAMAL OU SUB-RAMAL DE ÁGUA - FORNECIMENTO E INSTALAÇÃO. AF_08/2022 | UN | 16.2 | 16.68
104197 | SINAPI SERVIÇOS SETEMBRO 2025 | SERVIÇO | CURVA 90 GRAUS, PPR, DN 25 MM, INSTALADO EM RAMAL OU SUB-RAMAL DE ÁGUA - FORNECIMENTO E INSTALAÇÃO. AF_08/2022 | UN | 30.3 | 31.43
104198 | SINAPI SERVIÇOS SETEMBRO 2025 | SERVIÇO | JOELHO 45 GRAUS, PPR, DN 20 MM, INSTALADO EM RAMAL OU SUB-RAMAL DE ÁGUA - FORNECIMENTO E INSTALAÇÃO. AF_08/2022 | UN | 7.65 | 8.13
96685 | SINAPI SERVIÇOS SETEMBRO 2025 | SERVIÇO | JOELHO 45 GRAUS, PPR, DN 25 MM, CLASSE PN 25, INSTALADO EM PRUMADA DE ÁGUA FORNECIMENTO E INSTALAÇÃO . AF_08/2022 | UN | 11.69 | 12.44
96651 | SINAPI SERVIÇOS SETEMBRO 2025 | SERVIÇO | JOELHO 45 GRAUS, PPR, DN 25 MM, CLASSE PN 25, INSTALADO EM RAMAL DE DISTRIBUIÇÃO DE ÁGUA FORNECIMENTO E INSTALAÇÃO. AF_08/2022 | UN | 9.25 | 9.79
96638 | SINAPI SERVIÇOS SETEMBRO 2025 | SERVIÇO | JOELHO 45 GRAUS, PPR, DN 25 MM, CLASSE PN 25, INSTALADO EM RAMAL OU SUB-RAMAL DE ÁGUA FORNECIMENTO E INSTALAÇÃO. AF_08/2022 | UN | 16.03 | 17.16
96687 | SINAPI SERVIÇOS SETEMBRO 2025 | SERVIÇO | JOELHO 45 GRAUS, PPR, DN 32 MM, CLASSE PN 25, INSTALADO EM PRUMADA DE ÁGUA FORNECIMENTO E INSTALAÇÃO . AF_08/2022 | UN | 18.04 | 18.96
96653 | SINAPI SERVIÇOS SETEMBRO 2025 | SERVIÇO | JOELHO 45 GRAUS, PPR, DN 32 MM, CLASSE PN 25, INSTALADO EM RAMAL DE DISTRIBUIÇÃO DE ÁGUA - FORNECIMENTO E INSTALAÇÃO. AF_08/2022 | UN | 14.02 | 14.59
96689 | SINAPI SERVIÇOS SETEMBRO 2025 | SERVIÇO | JOELHO 45 GRAUS, PPR, DN 40 MM, CLASSE PN 25, INSTALADO EM PRUMADA DE ÁGUA FORNECIMENTO E INSTALAÇÃO . AF_08/2022 | UN | 27.47 | 28.58
96655 | SINAPI SERVIÇOS SETEMBRO 2025 | SERVIÇO | JOELHO 45 GRAUS, PPR, DN 40 MM, CLASSE PN 25, INSTALADO EM RAMAL DE DISTRIBUIÇÃO DE ÁGUA - FORNECIMENTO E INSTALAÇÃO. AF_08/2022 | UN | 21.66 | 22.25
96691 | SINAPI SERVIÇOS SETEMBRO 2025 | SERVIÇO | JOELHO 45 GRAUS, PPR, DN 50 MM, CLASSE PN 25, INSTALADO EM PRUMADA DE ÁGUA FORNECIMENTO E INSTALAÇÃO . AF_08/2022 | UN | 39.48 | 40.82
96693 | SINAPI SERVIÇOS SETEMBRO 2025 | SERVIÇO | JOELHO 45 GRAUS, PPR, DN 63 MM, CLASSE PN 25, INSTALADO EM PRUMADA DE ÁGUA FORNECIMENTO E INSTALAÇÃO . AF_08/2022 | UN | 59.45 | 61.1
96695 | SINAPI SERVIÇOS SETEMBRO 2025 | SERVIÇO | JOELHO 45 GRAUS, PPR, DN 75 MM, CLASSE PN 25, INSTALADO EM PRUMADA DE ÁGUA FORNECIMENTO E INSTALAÇÃO . AF_08/2022 | UN | 103.27 | 105.2
104193 | SINAPI SERVIÇOS SETEMBRO 2025 | SERVIÇO | JOELHO 45 GRAUS, PPR, F/ F, DN 90 MM, INSTALADO EM PRUMADA DE ÁGUA - FORNECIMENTO E INSTALAÇÃO. AF_08/2022 | UN | 172.15 | 174.43
96697 | SINAPI SERVIÇOS SETEMBRO 2025 | SERVIÇO | JOELHO 90 GRAUS, PPR, DN 110 MM, CLASSE PN 25, INSTALADO EM PRUMADA DE ÁGUA FORNECIMENTO E INSTALAÇÃO . AF_08/2022 | UN | 349.62 | 352.39
104199 | SINAPI SERVIÇOS SETEMBRO 2025 | SERVIÇO | JOELHO 90 GRAUS, PPR, DN 20 MM, INSTALADO EM RAMAL OU SUB-RAMAL DE ÁGUA - FORNECIMENTO E INSTALAÇÃO. AF_08/2022 | UN | 7.4 | 7.88
96684 | SINAPI SERVIÇOS SETEMBRO 2025 | SERVIÇO | JOELHO 90 GRAUS, PPR, DN 25 MM, CLASSE PN 25, INSTALADO EM PRUMADA DE ÁGUA FORNECIMENTO E INSTALAÇÃO . AF_08/2022 | UN | 11.27 | 12.02
96650 | SINAPI SERVIÇOS SETEMBRO 2025 | SERVIÇO | JOELHO 90 GRAUS, PPR, DN 25 MM, CLASSE PN 25, INSTALADO EM RAMAL DE DISTRIBUIÇÃO FORNECIMENTO E INSTALAÇÃO. AF_08/2022 | UN | 8.83 | 9.37
96637 | SINAPI SERVIÇOS SETEMBRO 2025 | SERVIÇO | JOELHO 90 GRAUS, PPR, DN 25 MM, CLASSE PN 25, INSTALADO EM RAMAL OU SUB-RAMAL DE ÁGUA FORNECIMENTO E INSTALAÇÃO. AF_08/2022 | UN | 15.61 | 16.74
96686 | SINAPI SERVIÇOS SETEMBRO 2025 | SERVIÇO | JOELHO 90 GRAUS, PPR, DN 32 MM, CLASSE PN 25, INSTALADO EM PRUMADA DE ÁGUA FORNECIMENTO E INSTALAÇÃO . AF_08/2022 | UN | 14.56 | 15.48
96652 | SINAPI SERVIÇOS SETEMBRO 2025 | SERVIÇO | JOELHO 90 GRAUS, PPR, DN 32 MM, CLASSE PN 25, INSTALADO EM RAMAL DE DISTRIBUIÇÃO - FORNECIMENTO E INSTALAÇÃO. AF_08/2022 | UN | 10.54 | 11.11
96688 | SINAPI SERVIÇOS SETEMBRO 2025 | SERVIÇO | JOELHO 90 GRAUS, PPR, DN 40 MM, CLASSE PN 25, INSTALADO EM PRUMADA DE ÁGUA FORNECIMENTO E INSTALAÇÃO . AF_08/2022 | UN | 21.81 | 22.92
96654 | SINAPI SERVIÇOS SETEMBRO 2025 | SERVIÇO | JOELHO 90 GRAUS, PPR, DN 40 MM, CLASSE PN 25, INSTALADO EM RAMAL DE DISTRIBUIÇÃO - FORNECIMENTO E INSTALAÇÃO. AF_08/2022 | UN | 16 | 16.59
96690 | SINAPI SERVIÇOS SETEMBRO 2025 | SERVIÇO | JOELHO 90 GRAUS, PPR, DN 50 MM, CLASSE PN 25, INSTALADO EM PRUMADA DE ÁGUA FORNECIMENTO E INSTALAÇÃO . AF_08/2022 | UN | 30.53 | 31.87
96692 | SINAPI SERVIÇOS SETEMBRO 2025 | SERVIÇO | JOELHO 90 GRAUS, PPR, DN 63 MM, CLASSE PN 25, INSTALADO EM PRUMADA DE ÁGUA FORNECIMENTO E INSTALAÇÃO . AF_08/2022 | UN | 43.47 | 45.12
96694 | SINAPI SERVIÇOS SETEMBRO 2025 | SERVIÇO | JOELHO 90 GRAUS, PPR, DN 75 MM, CLASSE PN 25, INSTALADO EM PRUMADA DE ÁGUA FORNECIMENTO E INSTALAÇÃO . AF_08/2022 | UN | 93.53 | 95.46
96696 | SINAPI SERVIÇOS SETEMBRO 2025 | SERVIÇO | JOELHO 90 GRAUS, PPR, DN 90 MM, CLASSE PN 25, INSTALADO EM PRUMADA DE ÁGUA FORNECIMENTO E INSTALAÇÃO . AF_08/2022 | UN | 116.9 | 119.18
96709 | SINAPI SERVIÇOS SETEMBRO 2025 | SERVIÇO | LUVA, PPR, DN 110 MM, CLASSE PN 25, INSTALADO EM PRUMADA DE ÁGUA FORNECIMENTO E INSTALAÇÃO. AF_08/2022 | UN | 114.2 | 116.04
104200 | SINAPI SERVIÇOS SETEMBRO 2025 | SERVIÇO | LUVA, PPR, DN 20 MM, INSTALADO EM RAMAL OU SUB-RAMAL DE ÁGUA - FORNECIMENTO E INSTALAÇÃO. AF_08/2022 | UN | 6.11 | 6.43
96698 | SINAPI SERVIÇOS SETEMBRO 2025 | SERVIÇO | LUVA, PPR, DN 25 MM, CLASSE PN 25, INSTALADO EM PRUMADA DE ÁGUA FORNECIMENTO E INSTALAÇÃO . AF_08/2022 | UN | 8.01 | 8.52
96656 | SINAPI SERVIÇOS SETEMBRO 2025 | SERVIÇO | LUVA, PPR, DN 25 MM, CLASSE PN 25, INSTALADO EM RAMAL DE DISTRIBUIÇÃO DE ÁGUA FORNECIMENTO E INSTALAÇÃO. AF_08/2022 | UN | 6.38 | 6.74
96639 | SINAPI SERVIÇOS SETEMBRO 2025 | SERVIÇO | LUVA, PPR, DN 25 MM, CLASSE PN 25, INSTALADO EM RAMAL OU SUB-RAMAL DE ÁGUA FORNECIMENTO E INSTALAÇÃO. AF_08/2022 | UN | 10.9 | 11.66
96701 | SINAPI SERVIÇOS SETEMBRO 2025 | SERVIÇO | LUVA, PPR, DN 32 MM, CLASSE PN 25, INSTALADO EM PRUMADA DE ÁGUA FORNECIMENTO E INSTALAÇÃO. AF_08/2022 | UN | 11.09 | 11.71
96659 | SINAPI SERVIÇOS SETEMBRO 2025 | SERVIÇO | LUVA, PPR, DN 32 MM, CLASSE PN 25, INSTALADO EM RAMAL DE DISTRIBUIÇÃO DE ÁGUA FORNECIMENTO E INSTALAÇÃO. AF_08/2022 | UN | 8.41 | 8.79
96703 | SINAPI SERVIÇOS SETEMBRO 2025 | SERVIÇO | LUVA, PPR, DN 40 MM, CLASSE PN 25, INSTALADO EM PRUMADA DE ÁGUA FORNECIMENTO E INSTALAÇÃO. AF_08/2022 | UN | 20.07 | 20.8
96663 | SINAPI SERVIÇOS SETEMBRO 2025 | SERVIÇO | LUVA, PPR, DN 40 MM, CLASSE PN 25, INSTALADO EM RAMAL DE DISTRIBUIÇÃO DE ÁGUA FORNECIMENTO E INSTALAÇÃO. AF_08/2022 | UN | 16.19 | 16.59
96705 | SINAPI SERVIÇOS SETEMBRO 2025 | SERVIÇO | LUVA, PPR, DN 50 MM, CLASSE PN 25, INSTALADO EM PRUMADA DE ÁGUA FORNECIMENTO E INSTALAÇÃO. AF_08/2022 | UN | 24.34 | 25.24
96706 | SINAPI SERVIÇOS SETEMBRO 2025 | SERVIÇO | LUVA, PPR, DN 63 MM, CLASSE PN 25, INSTALADO EM PRUMADA DE ÁGUA FORNECIMENTO E INSTALAÇÃO. AF_08/2022 | UN | 36.27 | 37.36
96707 | SINAPI SERVIÇOS SETEMBRO 2025 | SERVIÇO | LUVA, PPR, DN 75 MM, CLASSE PN 25, INSTALADO EM PRUMADA DE ÁGUA FORNECIMENTO E INSTALAÇÃO. AF_08/2022 | UN | 58.74 | 60.03
96708 | SINAPI SERVIÇOS SETEMBRO 2025 | SERVIÇO | LUVA, PPR, DN 90 MM, CLASSE PN 25, INSTALADO EM PRUMADA DE ÁGUA FORNECIMENTO E INSTALAÇÃO. AF_08/2022 | UN | 89.41 | 90.94
96675 | SINAPI SERVIÇOS SETEMBRO 2025 | SERVIÇO | TUBO, PPR, DN 110, CLASSE PN 12, INSTALADO EM PRUMADA DE ÁGUA FORNECIMENTO E INSTALAÇÃO. AF_08/2022 | M | 161.8 | 163.33
96683 | SINAPI SERVIÇOS SETEMBRO 2025 | SERVIÇO | TUBO, PPR, DN 110, CLASSE PN 25, INSTALADO EM PRUMADA DE ÁGUA FORNECIMENTO E INSTALAÇÃO. AF_08/2022 | M | 315.36 | 317.45
104194 | SINAPI SERVIÇOS SETEMBRO 2025 | SERVIÇO | TUBO, PPR, DN 20, CLASSE PN20, INSTALADO EM RAMAL OU SUB-RAMAL DE ÁGUA - FORNECIMENTO E INSTALAÇÃO. AF_08/2022 | M | 22.1 | 23.08
104195 | SINAPI SERVIÇOS SETEMBRO 2025 | SERVIÇO | TUBO, PPR, DN 20, CLASSE PN25, INSTALADO EM RAMAL OU SUB-RAMAL DE ÁGUA - FORNECIMENTO E INSTALAÇÃO. AF_08/2022 | M | 23.51 | 24.52
96668 | SINAPI SERVIÇOS SETEMBRO 2025 | SERVIÇO | TUBO, PPR, DN 25, CLASSE PN 20, INSTALADO EM PRUMADA DE ÁGUA FORNECIMENTO E INSTALAÇÃO. AF_08/2022 | M | 18.37 | 18.69
96644 | SINAPI SERVIÇOS SETEMBRO 2025 | SERVIÇO | TUBO, PPR, DN 25, CLASSE PN 20, INSTALADO EM RAMAL DE DISTRIBUIÇÃO DE ÁGUA FORNECIMENTO E INSTALAÇÃO. AF_08/2022 | M | 23.24 | 23.99
96635 | SINAPI SERVIÇOS SETEMBRO 2025 | SERVIÇO | TUBO, PPR, DN 25, CLASSE PN 20, INSTALADO EM RAMAL OU SUB-RAMAL DE ÁGUA FORNECIMENTO E INSTALAÇÃO. AF_08/2022 | M | 41.53 | 43.86
96636 | SINAPI SERVIÇOS SETEMBRO 2025 | SERVIÇO | TUBO, PPR, DN 25, CLASSE PN 25 INSTALADO EM RAMAL OU SUB-RAMAL DE ÁGUA FORNECIMENTO E INSTALAÇÃO. AF_08/2022 | M | 44.09 | 46.5
96676 | SINAPI SERVIÇOS SETEMBRO 2025 | SERVIÇO | TUBO, PPR, DN 25, CLASSE PN 25, INSTALADO EM PRUMADA DE ÁGUA FORNECIMENTO E INSTALAÇÃO. AF_08/2022 | M | 23.04 | 23.61
96647 | SINAPI SERVIÇOS SETEMBRO 2025 | SERVIÇO | TUBO, PPR, DN 25, CLASSE PN 25, INSTALADO EM RAMAL DE DISTRIBUIÇÃO DE ÁGUA FORNECIMENTO E INSTALAÇÃO. AF_08/2022 | M | 25.28 | 26.04
96669 | SINAPI SERVIÇOS SETEMBRO 2025 | SERVIÇO | TUBO, PPR, DN 32, CLASSE PN 12, INSTALADO EM PRUMADA DE ÁGUA FORNECIMENTO E INSTALAÇÃO. AF_08/2022 | M | 17.92 | 18.43
96645 | SINAPI SERVIÇOS SETEMBRO 2025 | SERVIÇO | TUBO, PPR, DN 32, CLASSE PN 12, INSTALADO EM RAMAL DE DISTRIBUIÇÃO DE ÁGUA FORNECIMENTO E INSTALAÇÃO. AF_08/2022 | M | 20.51 | 21.25
96677 | SINAPI SERVIÇOS SETEMBRO 2025 | SERVIÇO | TUBO, PPR, DN 32, CLASSE PN 25, INSTALADO EM PRUMADA DE ÁGUA FORNECIMENTO E INSTALAÇÃO. AF_08/2022 | M | 30.07 | 30.77
96648 | SINAPI SERVIÇOS SETEMBRO 2025 | SERVIÇO | TUBO, PPR, DN 32, CLASSE PN 25, INSTALADO EM RAMAL DE DISTRIBUIÇÃO DE ÁGUA FORNECIMENTO E INSTALAÇÃO. AF_08/2022 | M | 31.32 | 32.12
96670 | SINAPI SERVIÇOS SETEMBRO 2025 | SERVIÇO | TUBO, PPR, DN 40, CLASSE PN 12, INSTALADO EM PRUMADA DE ÁGUA FORNECIMENTO E INSTALAÇÃO. AF_08/2022 | M | 23.33 | 23.94
96646 | SINAPI SERVIÇOS SETEMBRO 2025 | SERVIÇO | TUBO, PPR, DN 40, CLASSE PN 12, INSTALADO EM RAMAL DE DISTRIBUIÇÃO DE ÁGUA FORNECIMENTO E INSTALAÇÃO. AF_08/2022 | M | 25.19 | 25.98
96678 | SINAPI SERVIÇOS SETEMBRO 2025 | SERVIÇO | TUBO, PPR, DN 40, CLASSE PN 25, INSTALADO EM PRUMADA DE ÁGUA FORNECIMENTO E INSTALAÇÃO. AF_08/2022 | M | 41.49 | 42.34
96649 | SINAPI SERVIÇOS SETEMBRO 2025 | SERVIÇO | TUBO, PPR, DN 40, CLASSE PN 25, INSTALADO EM RAMAL DE DISTRIBUIÇÃO DE ÁGUA FORNECIMENTO E INSTALAÇÃO. AF_08/2022 | M | 41.63 | 42.49
96671 | SINAPI SERVIÇOS SETEMBRO 2025 | SERVIÇO | TUBO, PPR, DN 50, CLASSE PN 12, INSTALADO EM PRUMADA DE ÁGUA FORNECIMENTO E INSTALAÇÃO. AF_08/2022 | M | 35.49 | 36.23
96679 | SINAPI SERVIÇOS SETEMBRO 2025 | SERVIÇO | TUBO, PPR, DN 50, CLASSE PN 25, INSTALADO EM PRUMADA DE ÁGUA FORNECIMENTO E INSTALAÇÃO. AF_08/2022 | M | 62.06 | 63.07
96672 | SINAPI SERVIÇOS SETEMBRO 2025 | SERVIÇO | TUBO, PPR, DN 63, CLASSE PN 12, INSTALADO EM PRUMADA DE ÁGUA FORNECIMENTO E INSTALAÇÃO. AF_08/2022 | M | 54.24 | 55.16
96680 | SINAPI SERVIÇOS SETEMBRO 2025 | SERVIÇO | TUBO, PPR, DN 63, CLASSE PN 25, INSTALADO EM PRUMADA DE ÁGUA FORNECIMENTO E INSTALAÇÃO. AF_08/2022 | M | 103.01 | 104.25
96673 | SINAPI SERVIÇOS SETEMBRO 2025 | SERVIÇO | TUBO, PPR, DN 75, CLASSE PN 12, INSTALADO EM PRUMADA DE ÁGUA FORNECIMENTO E INSTALAÇÃO. AF_08/2022 | M | 68.47 | 69.55
96681 | SINAPI SERVIÇOS SETEMBRO 2025 | SERVIÇO | TUBO, PPR, DN 75, CLASSE PN 25, INSTALADO EM PRUMADA DE ÁGUA FORNECIMENTO E INSTALAÇÃO. AF_08/2022 | M | 138.76 | 140.23
96674 | SINAPI SERVIÇOS SETEMBRO 2025 | SERVIÇO | TUBO, PPR, DN 90, CLASSE PN 12, INSTALADO EM PRUMADA DE ÁGUA FORNECIMENTO E INSTALAÇÃO. AF_08/2022 | M | 111.1 | 112.36
96682 | SINAPI SERVIÇOS SETEMBRO 2025 | SERVIÇO | TUBO, PPR, DN 90, CLASSE PN 25, INSTALADO EM PRUMADA DE ÁGUA FORNECIMENTO E INSTALAÇÃO. AF_08/2022 | M | 229.57 | 231.3
96643 | SINAPI SERVIÇOS SETEMBRO 2025 | SERVIÇO | TÊ MISTURADOR, PPR, 25 X 3/4, CLASSE PN 25, INSTALADO EM RAMAL OU SUB-RAMAL DE ÁGUA FORNECIMENTO E INSTALAÇÃO. AF_08/2022 | UN | 46.21 | 47.29
104201 | SINAPI SERVIÇOS SETEMBRO 2025 | SERVIÇO | TÊ MISTURADOR, PPR, F M M, DN 20 X 20 MM, INSTALADO EM RAMAL OU SUB-RAMAL DE ÁGUA - FORNECIMENTO E INSTALAÇÃO. AF_08/2022 | UN | 19.98 | 20.61
104192 | SINAPI SERVIÇOS SETEMBRO 2025 | SERVIÇO | TÊ MISTURADOR, PPR, F M M, DN 25 X 25 MM, INSTALADO EM RAMAL OU SUB-RAMAL DE ÁGUA - FORNECIMENTO E INSTALAÇÃO. AF_08/2022 | UN | 29.3 | 30.38
104202 | SINAPI SERVIÇOS SETEMBRO 2025 | SERVIÇO | TÊ NORMAL, PPR, 90 GRAUS, DN 20 X 20 X 20 MM, INSTALADO EM RAMAL OU SUB-RAMAL DE ÁGUA - FORNECIMENTO E INSTALAÇÃO. AF_08/2022 | UN | 11.04 | 11.67
96717 | SINAPI SERVIÇOS SETEMBRO 2025 | SERVIÇO | TÊ NORMAL, PPR, DN 110 MM, CLASSE PN 25, INSTALADO EM PRUMADA DE ÁGUA FORNECIMENTO E INSTALAÇÃO . AF_08/2022 | UN | 317.09 | 320.77
96710 | SINAPI SERVIÇOS SETEMBRO 2025 | SERVIÇO | TÊ NORMAL, PPR, DN 25 MM, CLASSE PN 25, INSTALADO EM PRUMADA DE ÁGUA FORNECIMENTO E INSTALAÇÃO . AF_08/2022 | UN | 14.74 | 15.74
96665 | SINAPI SERVIÇOS SETEMBRO 2025 | SERVIÇO | TÊ NORMAL, PPR, DN 25 MM, CLASSE PN 25, INSTALADO EM RAMAL DE DISTRIBUIÇÃO DE ÁGUA FORNECIMENTO E INSTALAÇÃO. AF_08/2022 | UN | 11.48 | 12.2
96642 | SINAPI SERVIÇOS SETEMBRO 2025 | SERVIÇO | TÊ NORMAL, PPR, DN 25 MM, CLASSE PN 25, INSTALADO EM RAMAL OU SUB-RAMAL DE ÁGUA FORNECIMENTO E INSTALAÇÃO. AF_08/2022 | UN | 20.53 | 22.04
96711 | SINAPI SERVIÇOS SETEMBRO 2025 | SERVIÇO | TÊ NORMAL, PPR, DN 32 MM, CLASSE PN 25, INSTALADO EM PRUMADA DE ÁGUA FORNECIMENTO E INSTALAÇÃO . AF_08/2022 | UN | 22.13 | 23.36
96666 | SINAPI SERVIÇOS SETEMBRO 2025 | SERVIÇO | TÊ NORMAL, PPR, DN 32 MM, CLASSE PN 25, INSTALADO EM RAMAL DE DISTRIBUIÇÃO DE ÁGUA FORNECIMENTO E INSTALAÇÃO. AF_08/2022 | UN | 16.76 | 17.52
96712 | SINAPI SERVIÇOS SETEMBRO 2025 | SERVIÇO | TÊ NORMAL, PPR, DN 40 MM, CLASSE PN 25, INSTALADO EM PRUMADA DE ÁGUA FORNECIMENTO E INSTALAÇÃO . AF_08/2022 | UN | 31.7 | 33.17
96667 | SINAPI SERVIÇOS SETEMBRO 2025 | SERVIÇO | TÊ NORMAL, PPR, DN 40 MM, CLASSE PN 25, INSTALADO EM RAMAL DE DISTRIBUIÇÃO DE ÁGUA FORNECIMENTO E INSTALAÇÃO. AF_08/2022 | UN | 23.96 | 24.75
96713 | SINAPI SERVIÇOS SETEMBRO 2025 | SERVIÇO | TÊ NORMAL, PPR, DN 50 MM, CLASSE PN 25, INSTALADO EM PRUMADA DE ÁGUA FORNECIMENTO E INSTALAÇÃO . AF_08/2022 | UN | 49.01 | 50.81
96714 | SINAPI SERVIÇOS SETEMBRO 2025 | SERVIÇO | TÊ NORMAL, PPR, DN 63 MM, CLASSE PN 25, INSTALADO EM PRUMADA DE ÁGUA FORNECIMENTO E INSTALAÇÃO . AF_08/2022 | UN | 70.02 | 72.21
96715 | SINAPI SERVIÇOS SETEMBRO 2025 | SERVIÇO | TÊ NORMAL, PPR, DN 75 MM, CLASSE PN 25, INSTALADO EM PRUMADA DE ÁGUA FORNECIMENTO E INSTALAÇÃO . AF_08/2022 | UN | 125.82 | 128.39
96716 | SINAPI SERVIÇOS SETEMBRO 2025 | SERVIÇO | TÊ NORMAL, PPR, DN 90 MM, CLASSE PN 25, INSTALADO EM PRUMADA DE ÁGUA FORNECIMENTO E INSTALAÇÃO . AF_08/2022 | UN | 164.13 | 167.18
104328 | SINAPI SERVIÇOS SETEMBRO 2025 | SERVIÇO | CAIXA SIFONADA, COM GRELHA QUADRADA, PVC, DN 150 X 150 X 50 MM, JUNTA SOLDÁVEL, FORNECIDA E INSTALADA EM RAMAL DE DESCARGA OU EM RAMAL DE ESGOTO SANITÁRIO. AF_08/2022 | UN | 67.27 | 69.11
104329 | SINAPI SERVIÇOS SETEMBRO 2025 | SERVIÇO | CAIXA SIFONADA, COM GRELHA REDONDA, PVC, DN 150 X 150 X 50 MM, JUNTA SOLDÁVEL, FORNECIDA E INSTALADA EM RAMAL DE DESCARGA OU EM RAMAL DE ESGOTO SANITÁRIO. AF_08/2022 | UN | 75.74 | 77.58
89707 | SINAPI SERVIÇOS SETEMBRO 2025 | SERVIÇO | CAIXA SIFONADA, PVC, DN 100 X 100 X 50 MM, JUNTA ELÁSTICA, FORNECIDA E INSTALADA EM RAMAL DE DESCARGA OU EM RAMAL DE ESGOTO SANITÁRIO. AF_08/2022 | UN | 46.85 | 48.59
89708 | SINAPI SERVIÇOS SETEMBRO 2025 | SERVIÇO | CAIXA SIFONADA, PVC, DN 150 X 185 X 75 MM, JUNTA ELÁSTICA, FORNECIDA E INSTALADA EM RAMAL DE DESCARGA OU EM RAMAL DE ESGOTO SANITÁRIO. AF_08/2022 | UN | 98.79 | 100.87
104330 | SINAPI SERVIÇOS SETEMBRO 2025 | SERVIÇO | RALO LINEAR, EM PVC COM GRELHA INOX, JUNTA SOLDÁVEL, FORNECIDO E INSTALADO EM RAMAL DE DESCARGA OU EM RAMAL DE ESGOTO SANITÁRIO. AF_08/2022 | UN | 0 | 0
104326 | SINAPI SERVIÇOS SETEMBRO 2025 | SERVIÇO | RALO SECO CÔNICO, PVC, DN 100 X 40 MM, JUNTA SOLDÁVEL, FORNECIDO E INSTALADO EM RAMAL DE DESCARGA OU EM RAMAL DE ESGOTO SANITÁRIO. AF_08/2022 | UN | 19.22 | 19.93
89710 | SINAPI SERVIÇOS SETEMBRO 2025 | SERVIÇO | RALO SECO, PVC, DN 100 X 40 MM, JUNTA SOLDÁVEL, FORNECIDO E INSTALADO EM RAMAL DE DESCARGA OU EM RAMAL DE ESGOTO SANITÁRIO. AF_08/2022 | UN | 17.75 | 18.46
104327 | SINAPI SERVIÇOS SETEMBRO 2025 | SERVIÇO | RALO SIFONADO REDONDO, PVC, DN 100 X 40 MM, JUNTA SOLDÁVEL, FORNECIDO E INSTALADO EM RAMAL DE DESCARGA OU EM RAMAL DE ESGOTO SANITÁRIO. AF_08/2022 | UN | 18.35 | 19.06
89709 | SINAPI SERVIÇOS SETEMBRO 2025 | SERVIÇO | RALO SIFONADO, PVC, DN 100 X 40 MM, JUNTA SOLDÁVEL, FORNECIDO E INSTALADO EM RAMAL DE DESCARGA OU EM RAMAL DE ESGOTO SANITÁRIO. AF_08/2022 | UN | 20.13 | 20.84
104341 | SINAPI SERVIÇOS SETEMBRO 2025 | SERVIÇO | BUCHA DE REDUÇÃO LONGA, PVC, SÉRIE NORMAL, ESGOTO PREDIAL, DN 50 X 40 MM, JUNTA SOLDÁVEL E ELÁSTICA, FORNECIDO E INSTALADO EM RAMAL DE DESCARGA OU RAMAL DE ESGOTO SANITÁRIO. AF_08/2022 | UN | 10.73 | 11.12
104357 | SINAPI SERVIÇOS SETEMBRO 2025 | SERVIÇO | CAP, PVC, SÉRIE NORMAL, ESGOTO PREDIAL, DN 100 MM, JUNTA ELÁSTICA, FORNECIDO E INSTALADO EM SUBCOLETOR AÉREO DE ESGOTO SANITÁRIO. AF_08/2022 | UN | 18.19 | 18.59
89811 | SINAPI SERVIÇOS SETEMBRO 2025 | SERVIÇO | CURVA CURTA 90 GRAUS, PVC, SERIE NORMAL, ESGOTO PREDIAL, DN 100 MM, JUNTA ELÁSTICA, FORNECIDO E INSTALADO EM PRUMADA DE ESGOTO SANITÁRIO OU VENTILAÇÃO. AF_08/2022 | UN | 41.34 | 42.28
89748 | SINAPI SERVIÇOS SETEMBRO 2025 | SERVIÇO | CURVA CURTA 90 GRAUS, PVC, SERIE NORMAL, ESGOTO PREDIAL, DN 100 MM, JUNTA ELÁSTICA, FORNECIDO E INSTALADO EM RAMAL DE DESCARGA OU RAMAL DE ESGOTO SANITÁRIO. AF_08/2022 | UN | 40.12 | 40.97
89852 | SINAPI SERVIÇOS SETEMBRO 2025 | SERVIÇO | CURVA CURTA 90 GRAUS, PVC, SERIE NORMAL, ESGOTO PREDIAL, DN 100 MM, JUNTA ELÁSTICA, FORNECIDO E INSTALADO EM SUBCOLETOR AÉREO DE ESGOTO SANITÁRIO. AF_08/2022 | UN | 44.3 | 45.51
89728 | SINAPI SERVIÇOS SETEMBRO 2025 | SERVIÇO | CURVA CURTA 90 GRAUS, PVC, SERIE NORMAL, ESGOTO PREDIAL, DN 40 MM, JUNTA SOLDÁVEL, FORNECIDO E INSTALADO EM RAMAL DE DESCARGA OU RAMAL DE ESGOTO SANITÁRIO. AF_08/2022 | UN | 12.22 | 12.77
89803 | SINAPI SERVIÇOS SETEMBRO 2025 | SERVIÇO | CURVA CURTA 90 GRAUS, PVC, SERIE NORMAL, ESGOTO PREDIAL, DN 50 MM, JUNTA ELÁSTICA, FORNECIDO E INSTALADO EM PRUMADA DE ESGOTO SANITÁRIO OU VENTILAÇÃO. AF_08/2022 | UN | 17.18 | 17.33
89733 | SINAPI SERVIÇOS SETEMBRO 2025 | SERVIÇO | CURVA CURTA 90 GRAUS, PVC, SERIE NORMAL, ESGOTO PREDIAL, DN 50 MM, JUNTA ELÁSTICA, FORNECIDO E INSTALADO EM RAMAL DE DESCARGA OU RAMAL DE ESGOTO SANITÁRIO. AF_08/2022 | UN | 22.29 | 22.88
89807 | SINAPI SERVIÇOS SETEMBRO 2025 | SERVIÇO | CURVA CURTA 90 GRAUS, PVC, SERIE NORMAL, ESGOTO PREDIAL, DN 75 MM, JUNTA ELÁSTICA, FORNECIDO E INSTALADO EM PRUMADA DE ESGOTO SANITÁRIO OU VENTILAÇÃO. AF_08/2022 | UN | 34.94 | 35.5
89742 | SINAPI SERVIÇOS SETEMBRO 2025 | SERVIÇO | CURVA CURTA 90 GRAUS, PVC, SERIE NORMAL, ESGOTO PREDIAL, DN 75 MM, JUNTA ELÁSTICA, FORNECIDO E INSTALADO EM RAMAL DE DESCARGA OU RAMAL DE ESGOTO SANITÁRIO. AF_08/2022 | UN | 36.9 | 37.61
89812 | SINAPI SERVIÇOS SETEMBRO 2025 | SERVIÇO | CURVA LONGA 90 GRAUS, PVC, SERIE NORMAL, ESGOTO PREDIAL, DN 100 MM, JUNTA ELÁSTICA, FORNECIDO E INSTALADO EM PRUMADA DE ESGOTO SANITÁRIO OU VENTILAÇÃO. AF_08/2022 | UN | 70.65 | 71.59
89750 | SINAPI SERVIÇOS SETEMBRO 2025 | SERVIÇO | CURVA LONGA 90 GRAUS, PVC, SERIE NORMAL, ESGOTO PREDIAL, DN 100 MM, JUNTA ELÁSTICA, FORNECIDO E INSTALADO EM RAMAL DE DESCARGA OU RAMAL DE ESGOTO SANITÁRIO. AF_08/2022 | UN | 69.43 | 70.28
89853 | SINAPI SERVIÇOS SETEMBRO 2025 | SERVIÇO | CURVA LONGA 90 GRAUS, PVC, SERIE NORMAL, ESGOTO PREDIAL, DN 100 MM, JUNTA ELÁSTICA, FORNECIDO E INSTALADO EM SUBCOLETOR AÉREO DE ESGOTO SANITÁRIO. AF_08/2022 | UN | 73.61 | 74.82
89730 | SINAPI SERVIÇOS SETEMBRO 2025 | SERVIÇO | CURVA LONGA 90 GRAUS, PVC, SERIE NORMAL, ESGOTO PREDIAL, DN 40 MM, JUNTA SOLDÁVEL, FORNECIDO E INSTALADO EM RAMAL DE DESCARGA OU RAMAL DE ESGOTO SANITÁRIO. AF_08/2022 | UN | 13.81 | 14.36
89804 | SINAPI SERVIÇOS SETEMBRO 2025 | SERVIÇO | CURVA LONGA 90 GRAUS, PVC, SERIE NORMAL, ESGOTO PREDIAL, DN 50 MM, JUNTA ELÁSTICA, FORNECIDO E INSTALADO EM PRUMADA DE ESGOTO SANITÁRIO OU VENTILAÇÃO. AF_08/2022 | UN | 19 | 19.15
89735 | SINAPI SERVIÇOS SETEMBRO 2025 | SERVIÇO | CURVA LONGA 90 GRAUS, PVC, SERIE NORMAL, ESGOTO PREDIAL, DN 50 MM, JUNTA ELÁSTICA, FORNECIDO E INSTALADO EM RAMAL DE DESCARGA OU RAMAL DE ESGOTO SANITÁRIO. AF_08/2022 | UN | 24.11 | 24.7
89808 | SINAPI SERVIÇOS SETEMBRO 2025 | SERVIÇO | CURVA LONGA 90 GRAUS, PVC, SERIE NORMAL, ESGOTO PREDIAL, DN 75 MM, JUNTA ELÁSTICA, FORNECIDO E INSTALADO EM PRUMADA DE ESGOTO SANITÁRIO OU VENTILAÇÃO. AF_08/2022 | UN | 52.16 | 52.72
89743 | SINAPI SERVIÇOS SETEMBRO 2025 | SERVIÇO | CURVA LONGA 90 GRAUS, PVC, SERIE NORMAL, ESGOTO PREDIAL, DN 75 MM, JUNTA ELÁSTICA, FORNECIDO E INSTALADO EM RAMAL DE DESCARGA OU RAMAL DE ESGOTO SANITÁRIO. AF_08/2022 | UN | 54.12 | 54.83
89810 | SINAPI SERVIÇOS SETEMBRO 2025 | SERVIÇO | JOELHO 45 GRAUS, PVC, SERIE NORMAL, ESGOTO PREDIAL, DN 100 MM, JUNTA ELÁSTICA, FORNECIDO E INSTALADO EM PRUMADA DE ESGOTO SANITÁRIO OU VENTILAÇÃO. AF_08/2022 | UN | 29.46 | 30.4
89746 | SINAPI SERVIÇOS SETEMBRO 2025 | SERVIÇO | JOELHO 45 GRAUS, PVC, SERIE NORMAL, ESGOTO PREDIAL, DN 100 MM, JUNTA ELÁSTICA, FORNECIDO E INSTALADO EM RAMAL DE DESCARGA OU RAMAL DE ESGOTO SANITÁRIO. AF_08/2022 | UN | 28.24 | 29.09
89851 | SINAPI SERVIÇOS SETEMBRO 2025 | SERVIÇO | JOELHO 45 GRAUS, PVC, SERIE NORMAL, ESGOTO PREDIAL, DN 100 MM, JUNTA ELÁSTICA, FORNECIDO E INSTALADO EM SUBCOLETOR AÉREO DE ESGOTO SANITÁRIO. AF_08/2022 | UN | 32.42 | 33.63
89855 | SINAPI SERVIÇOS SETEMBRO 2025 | SERVIÇO | JOELHO 45 GRAUS, PVC, SERIE NORMAL, ESGOTO PREDIAL, DN 150 MM, JUNTA ELÁSTICA, FORNECIDO E INSTALADO EM SUBCOLETOR AÉREO DE ESGOTO SANITÁRIO. AF_08/2022 | UN | 105.27 | 106.84
89726 | SINAPI SERVIÇOS SETEMBRO 2025 | SERVIÇO | JOELHO 45 GRAUS, PVC, SERIE NORMAL, ESGOTO PREDIAL, DN 40 MM, JUNTA SOLDÁVEL, FORNECIDO E INSTALADO EM RAMAL DE DESCARGA OU RAMAL DE ESGOTO SANITÁRIO. AF_08/2022 | UN | 9.97 | 10.52
89802 | SINAPI SERVIÇOS SETEMBRO 2025 | SERVIÇO | JOELHO 45 GRAUS, PVC, SERIE NORMAL, ESGOTO PREDIAL, DN 50 MM, JUNTA ELÁSTICA, FORNECIDO E INSTALADO EM PRUMADA DE ESGOTO SANITÁRIO OU VENTILAÇÃO. AF_08/2022 | UN | 10.71 | 10.86
89732 | SINAPI SERVIÇOS SETEMBRO 2025 | SERVIÇO | JOELHO 45 GRAUS, PVC, SERIE NORMAL, ESGOTO PREDIAL, DN 50 MM, JUNTA ELÁSTICA, FORNECIDO E INSTALADO EM RAMAL DE DESCARGA OU RAMAL DE ESGOTO SANITÁRIO. AF_08/2022 | UN | 15.82 | 16.41
89806 | SINAPI SERVIÇOS SETEMBRO 2025 | SERVIÇO | JOELHO 45 GRAUS, PVC, SERIE NORMAL, ESGOTO PREDIAL, DN 75 MM, JUNTA ELÁSTICA, FORNECIDO E INSTALADO EM PRUMADA DE ESGOTO SANITÁRIO OU VENTILAÇÃO. AF_08/2022 | UN | 21.48 | 22.04
89739 | SINAPI SERVIÇOS SETEMBRO 2025 | SERVIÇO | JOELHO 45 GRAUS, PVC, SERIE NORMAL, ESGOTO PREDIAL, DN 75 MM, JUNTA ELÁSTICA, FORNECIDO E INSTALADO EM RAMAL DE DESCARGA OU RAMAL DE ESGOTO SANITÁRIO. AF_08/2022 | UN | 23.44 | 24.15
89809 | SINAPI SERVIÇOS SETEMBRO 2025 | SERVIÇO | JOELHO 90 GRAUS, PVC, SERIE NORMAL, ESGOTO PREDIAL, DN 100 MM, JUNTA ELÁSTICA, FORNECIDO E INSTALADO EM PRUMADA DE ESGOTO SANITÁRIO OU VENTILAÇÃO. AF_08/2022 | UN | 28.76 | 29.7
89744 | SINAPI SERVIÇOS SETEMBRO 2025 | SERVIÇO | JOELHO 90 GRAUS, PVC, SERIE NORMAL, ESGOTO PREDIAL, DN 100 MM, JUNTA ELÁSTICA, FORNECIDO E INSTALADO EM RAMAL DE DESCARGA OU RAMAL DE ESGOTO SANITÁRIO. AF_08/2022 | UN | 27.54 | 28.39
89850 | SINAPI SERVIÇOS SETEMBRO 2025 | SERVIÇO | JOELHO 90 GRAUS, PVC, SERIE NORMAL, ESGOTO PREDIAL, DN 100 MM, JUNTA ELÁSTICA, FORNECIDO E INSTALADO EM SUBCOLETOR AÉREO DE ESGOTO SANITÁRIO. AF_08/2022 | UN | 31.72 | 32.93
89854 | SINAPI SERVIÇOS SETEMBRO 2025 | SERVIÇO | JOELHO 90 GRAUS, PVC, SERIE NORMAL, ESGOTO PREDIAL, DN 150 MM, JUNTA ELÁSTICA, FORNECIDO E INSTALADO EM SUBCOLETOR AÉREO DE ESGOTO SANITÁRIO. AF_08/2022 | UN | 100.91 | 102.48
89724 | SINAPI SERVIÇOS SETEMBRO 2025 | SERVIÇO | JOELHO 90 GRAUS, PVC, SERIE NORMAL, ESGOTO PREDIAL, DN 40 MM, JUNTA SOLDÁVEL, FORNECIDO E INSTALADO EM RAMAL DE DESCARGA OU RAMAL DE ESGOTO SANITÁRIO. AF_08/2022 | UN | 9.78 | 10.33
89801 | SINAPI SERVIÇOS SETEMBRO 2025 | SERVIÇO | JOELHO 90 GRAUS, PVC, SERIE NORMAL, ESGOTO PREDIAL, DN 50 MM, JUNTA ELÁSTICA, FORNECIDO E INSTALADO EM PRUMADA DE ESGOTO SANITÁRIO OU VENTILAÇÃO. AF_08/2022 | UN | 10.1 | 10.25
89731 | SINAPI SERVIÇOS SETEMBRO 2025 | SERVIÇO | JOELHO 90 GRAUS, PVC, SERIE NORMAL, ESGOTO PREDIAL, DN 50 MM, JUNTA ELÁSTICA, FORNECIDO E INSTALADO EM RAMAL DE DESCARGA OU RAMAL DE ESGOTO SANITÁRIO. AF_08/2022 | UN | 15.21 | 15.8
89805 | SINAPI SERVIÇOS SETEMBRO 2025 | SERVIÇO | JOELHO 90 GRAUS, PVC, SERIE NORMAL, ESGOTO PREDIAL, DN 75 MM, JUNTA ELÁSTICA, FORNECIDO E INSTALADO EM PRUMADA DE ESGOTO SANITÁRIO OU VENTILAÇÃO. AF_08/2022 | UN | 20.67 | 21.23
89737 | SINAPI SERVIÇOS SETEMBRO 2025 | SERVIÇO | JOELHO 90 GRAUS, PVC, SERIE NORMAL, ESGOTO PREDIAL, DN 75 MM, JUNTA ELÁSTICA, FORNECIDO E INSTALADO EM RAMAL DE DESCARGA OU RAMAL DE ESGOTO SANITÁRIO. AF_08/2022 | UN | 22.63 | 23.34
104355 | SINAPI SERVIÇOS SETEMBRO 2025 | SERVIÇO | JUNÇÃO DE REDUCAO INVERTIDA, PVC, SÉRIE NORMAL, ESGOTO PREDIAL, DN 100 X 75 MM, JUNTA ELÁSTICA, FORNECIDO E INSTALADO EM PRUMADA DE ESGOTO SANITÁRIO OU VENTILAÇÃO. AF_08/2022 | UN | 46.29 | 47.38
104347 | SINAPI SERVIÇOS SETEMBRO 2025 | SERVIÇO | JUNÇÃO DE REDUCAO INVERTIDA, PVC, SÉRIE NORMAL, ESGOTO PREDIAL, DN 100 X 75 MM, JUNTA ELÁSTICA, FORNECIDO E INSTALADO EM RAMAL DE DESCARGA OU RAMAL DE ESGOTO SANITÁRIO. AF_08/2022 | UN | 46.08 | 47.14
104353 | SINAPI SERVIÇOS SETEMBRO 2025 | SERVIÇO | JUNÇÃO DE REDUÇÃO INVERTIDA, PVC, SÉRIE NORMAL, ESGOTO PREDIAL, DN 100 X 50 MM, JUNTA ELÁSTICA, FORNECIDO E INSTALADO EM PRUMADA DE ESGOTO SANITÁRIO OU VENTILAÇÃO. AF_08/2022 | UN | 40.28 | 41.18
104345 | SINAPI SERVIÇOS SETEMBRO 2025 | SERVIÇO | JUNÇÃO DE REDUÇÃO INVERTIDA, PVC, SÉRIE NORMAL, ESGOTO PREDIAL, DN 100 X 50 MM, JUNTA ELÁSTICA, FORNECIDO E INSTALADO EM RAMAL DE DESCARGA OU RAMAL DE ESGOTO SANITÁRIO. AF_08/2022 | UN | 41.47 | 42.48
104350 | SINAPI SERVIÇOS SETEMBRO 2025 | SERVIÇO | JUNÇÃO DE REDUÇÃO INVERTIDA, PVC, SÉRIE NORMAL, ESGOTO PREDIAL, DN 75 X 50 MM, JUNTA ELÁSTICA, FORNECIDO E INSTALADO EM PRUMADA DE ESGOTO SANITÁRIO OU VENTILAÇÃO. AF_08/2022 | UN | 29.26 | 29.81
104343 | SINAPI SERVIÇOS SETEMBRO 2025 | SERVIÇO | JUNÇÃO DE REDUÇÃO INVERTIDA, PVC, SÉRIE NORMAL, ESGOTO PREDIAL, DN 75 X 50 MM, JUNTA ELÁSTICA, FORNECIDO E INSTALADO EM RAMAL DE DESCARGA OU RAMAL DE ESGOTO SANITÁRIO. AF_08/2022 | UN | 33.27 | 34.17
89834 | SINAPI SERVIÇOS SETEMBRO 2025 | SERVIÇO | JUNÇÃO SIMPLES, PVC, SERIE NORMAL, ESGOTO PREDIAL, DN 100 X 100 MM, JUNTA ELÁSTICA, FORNECIDO E INSTALADO EM PRUMADA DE ESGOTO SANITÁRIO OU VENTILAÇÃO. AF_08/2022 | UN | 51.04 | 52.3
89797 | SINAPI SERVIÇOS SETEMBRO 2025 | SERVIÇO | JUNÇÃO SIMPLES, PVC, SERIE NORMAL, ESGOTO PREDIAL, DN 100 X 100 MM, JUNTA ELÁSTICA, FORNECIDO E INSTALADO EM RAMAL DE DESCARGA OU RAMAL DE ESGOTO SANITÁRIO. AF_08/2022 | UN | 49.42 | 50.55
89861 | SINAPI SERVIÇOS SETEMBRO 2025 | SERVIÇO | JUNÇÃO SIMPLES, PVC, SERIE NORMAL, ESGOTO PREDIAL, DN 100 X 100 MM, JUNTA ELÁSTICA, FORNECIDO E INSTALADO EM SUBCOLETOR AÉREO DE ESGOTO SANITÁRIO. AF_08/2022 | UN | 55 | 56.61
89783 | SINAPI SERVIÇOS SETEMBRO 2025 | SERVIÇO | JUNÇÃO SIMPLES, PVC, SERIE NORMAL, ESGOTO PREDIAL, DN 40 MM, JUNTA SOLDÁVEL, FORNECIDO E INSTALADO EM RAMAL DE DESCARGA OU RAMAL DE ESGOTO SANITÁRIO. AF_08/2022 | UN | 14.15 | 14.88
89827 | SINAPI SERVIÇOS SETEMBRO 2025 | SERVIÇO | JUNÇÃO SIMPLES, PVC, SERIE NORMAL, ESGOTO PREDIAL, DN 50 X 50 MM, JUNTA ELÁSTICA, FORNECIDO E INSTALADO EM PRUMADA DE ESGOTO SANITÁRIO OU VENTILAÇÃO. AF_08/2022 | UN | 19.31 | 19.51
89785 | SINAPI SERVIÇOS SETEMBRO 2025 | SERVIÇO | JUNÇÃO SIMPLES, PVC, SERIE NORMAL, ESGOTO PREDIAL, DN 50 X 50 MM, JUNTA ELÁSTICA, FORNECIDO E INSTALADO EM RAMAL DE DESCARGA OU RAMAL DE ESGOTO SANITÁRIO. AF_08/2022 | UN | 26.12 | 26.91
89830 | SINAPI SERVIÇOS SETEMBRO 2025 | SERVIÇO | JUNÇÃO SIMPLES, PVC, SERIE NORMAL, ESGOTO PREDIAL, DN 75 X 75 MM, JUNTA ELÁSTICA, FORNECIDO E INSTALADO EM PRUMADA DE ESGOTO SANITÁRIO OU VENTILAÇÃO. AF_08/2022 | UN | 36.89 | 37.62
89795 | SINAPI SERVIÇOS SETEMBRO 2025 | SERVIÇO | JUNÇÃO SIMPLES, PVC, SERIE NORMAL, ESGOTO PREDIAL, DN 75 X 75 MM, JUNTA ELÁSTICA, FORNECIDO E INSTALADO EM RAMAL DE DESCARGA OU RAMAL DE ESGOTO SANITÁRIO. AF_08/2022 | UN | 39.49 | 40.44
89823 | SINAPI SERVIÇOS SETEMBRO 2025 | SERVIÇO | LUVA DE CORRER, PVC, SERIE NORMAL, ESGOTO PREDIAL, DN 100 MM, JUNTA ELÁSTICA, FORNECIDO E INSTALADO EM PRUMADA DE ESGOTO SANITÁRIO OU VENTILAÇÃO. AF_08/2022 | UN | 33.68 | 34.31
89779 | SINAPI SERVIÇOS SETEMBRO 2025 | SERVIÇO | LUVA DE CORRER, PVC, SERIE NORMAL, ESGOTO PREDIAL, DN 100 MM, JUNTA ELÁSTICA, FORNECIDO E INSTALADO EM RAMAL DE DESCARGA OU RAMAL DE ESGOTO SANITÁRIO. AF_08/2022 | UN | 32.87 | 33.44
89857 | SINAPI SERVIÇOS SETEMBRO 2025 | SERVIÇO | LUVA DE CORRER, PVC, SERIE NORMAL, ESGOTO PREDIAL, DN 100 MM, JUNTA ELÁSTICA, FORNECIDO E INSTALADO EM SUBCOLETOR AÉREO DE ESGOTO SANITÁRIO. AF_08/2022 | UN | 35.66 | 36.47
89814 | SINAPI SERVIÇOS SETEMBRO 2025 | SERVIÇO | LUVA DE CORRER, PVC, SERIE NORMAL, ESGOTO PREDIAL, DN 50 MM, JUNTA ELÁSTICA, FORNECIDO E INSTALADO EM PRUMADA DE ESGOTO SANITÁRIO OU VENTILAÇÃO. AF_08/2022 | UN | 16.4 | 16.5
89754 | SINAPI SERVIÇOS SETEMBRO 2025 | SERVIÇO | LUVA DE CORRER, PVC, SERIE NORMAL, ESGOTO PREDIAL, DN 50 MM, JUNTA ELÁSTICA, FORNECIDO E INSTALADO EM RAMAL DE DESCARGA OU RAMAL DE ESGOTO SANITÁRIO. AF_08/2022 | UN | 19.81 | 20.21
89819 | SINAPI SERVIÇOS SETEMBRO 2025 | SERVIÇO | LUVA DE CORRER, PVC, SERIE NORMAL, ESGOTO PREDIAL, DN 75 MM, JUNTA ELÁSTICA, FORNECIDO E INSTALADO EM PRUMADA DE ESGOTO SANITÁRIO OU VENTILAÇÃO. AF_08/2022 | UN | 23.25 | 23.62
89776 | SINAPI SERVIÇOS SETEMBRO 2025 | SERVIÇO | LUVA DE CORRER, PVC, SERIE NORMAL, ESGOTO PREDIAL, DN 75 MM, JUNTA ELÁSTICA, FORNECIDO E INSTALADO EM RAMAL DE DESCARGA OU RAMAL DE ESGOTO SANITÁRIO. AF_08/2022 | UN | 24.55 | 25.04
89821 | SINAPI SERVIÇOS SETEMBRO 2025 | SERVIÇO | LUVA SIMPLES, PVC, SERIE NORMAL, ESGOTO PREDIAL, DN 100 MM, JUNTA ELÁSTICA, FORNECIDO E INSTALADO EM PRUMADA DE ESGOTO SANITÁRIO OU VENTILAÇÃO. AF_08/2022 | UN | 17.18 | 17.81
89778 | SINAPI SERVIÇOS SETEMBRO 2025 | SERVIÇO | LUVA SIMPLES, PVC, SERIE NORMAL, ESGOTO PREDIAL, DN 100 MM, JUNTA ELÁSTICA, FORNECIDO E INSTALADO EM RAMAL DE DESCARGA OU RAMAL DE ESGOTO SANITÁRIO. AF_08/2022 | UN | 16.37 | 16.94
89856 | SINAPI SERVIÇOS SETEMBRO 2025 | SERVIÇO | LUVA SIMPLES, PVC, SERIE NORMAL, ESGOTO PREDIAL, DN 100 MM, JUNTA ELÁSTICA, FORNECIDO E INSTALADO EM SUBCOLETOR AÉREO DE ESGOTO SANITÁRIO. AF_08/2022 | UN | 19.16 | 19.97
89752 | SINAPI SERVIÇOS SETEMBRO 2025 | SERVIÇO | LUVA SIMPLES, PVC, SERIE NORMAL, ESGOTO PREDIAL, DN 40 MM, JUNTA SOLDÁVEL, FORNECIDO E INSTALADO EM RAMAL DE DESCARGA OU RAMAL DE ESGOTO SANITÁRIO. AF_08/2022 | UN | 7.26 | 7.63
89813 | SINAPI SERVIÇOS SETEMBRO 2025 | SERVIÇO | LUVA SIMPLES, PVC, SERIE NORMAL, ESGOTO PREDIAL, DN 50 MM, JUNTA ELÁSTICA, FORNECIDO E INSTALADO EM PRUMADA DE ESGOTO SANITÁRIO OU VENTILAÇÃO. AF_08/2022 | UN | 5.17 | 5.27
89753 | SINAPI SERVIÇOS SETEMBRO 2025 | SERVIÇO | LUVA SIMPLES, PVC, SERIE NORMAL, ESGOTO PREDIAL, DN 50 MM, JUNTA ELÁSTICA, FORNECIDO E INSTALADO EM RAMAL DE DESCARGA OU RAMAL DE ESGOTO SANITÁRIO. AF_08/2022 | UN | 8.64 | 9.04
89817 | SINAPI SERVIÇOS SETEMBRO 2025 | SERVIÇO | LUVA SIMPLES, PVC, SERIE NORMAL, ESGOTO PREDIAL, DN 75 MM, JUNTA ELÁSTICA, FORNECIDO E INSTALADO EM PRUMADA DE ESGOTO SANITÁRIO OU VENTILAÇÃO. AF_08/2022 | UN | 12.8 | 13.17
89774 | SINAPI SERVIÇOS SETEMBRO 2025 | SERVIÇO | LUVA SIMPLES, PVC, SERIE NORMAL, ESGOTO PREDIAL, DN 75 MM, JUNTA ELÁSTICA, FORNECIDO E INSTALADO EM RAMAL DE DESCARGA OU RAMAL DE ESGOTO SANITÁRIO. AF_08/2022 | UN | 14.13 | 14.62
95693 | SINAPI SERVIÇOS SETEMBRO 2025 | SERVIÇO | LUVA SIMPLES, PVC, SÉRIE NORMAL, ESGOTO PREDIAL, DN 150 MM, JUNTA ELÁSTICA, FORNECIDO E INSTALADO EM SUBCOLETOR AÉREO DE ESGOTO SANITÁRIO. AF_08/2022 | UN | 45.03 | 46.07
89833 | SINAPI SERVIÇOS SETEMBRO 2025 | SERVIÇO | TE, PVC, SERIE NORMAL, ESGOTO PREDIAL, DN 100 X 100 MM, JUNTA ELÁSTICA, FORNECIDO E INSTALADO EM PRUMADA DE ESGOTO SANITÁRIO OU VENTILAÇÃO. AF_08/2022 | UN | 44.31 | 45.57
89796 | SINAPI SERVIÇOS SETEMBRO 2025 | SERVIÇO | TE, PVC, SERIE NORMAL, ESGOTO PREDIAL, DN 100 X 100 MM, JUNTA ELÁSTICA, FORNECIDO E INSTALADO EM RAMAL DE DESCARGA OU RAMAL DE ESGOTO SANITÁRIO. AF_08/2022 | UN | 42.69 | 43.82
89860 | SINAPI SERVIÇOS SETEMBRO 2025 | SERVIÇO | TE, PVC, SERIE NORMAL, ESGOTO PREDIAL, DN 100 X 100 MM, JUNTA ELÁSTICA, FORNECIDO E INSTALADO EM SUBCOLETOR AÉREO DE ESGOTO SANITÁRIO. AF_08/2022 | UN | 48.27 | 49.88
89782 | SINAPI SERVIÇOS SETEMBRO 2025 | SERVIÇO | TE, PVC, SERIE NORMAL, ESGOTO PREDIAL, DN 40 X 40 MM, JUNTA SOLDÁVEL, FORNECIDO E INSTALADO EM RAMAL DE DESCARGA OU RAMAL DE ESGOTO SANITÁRIO. AF_08/2022 | UN | 14.06 | 14.79
89825 | SINAPI SERVIÇOS SETEMBRO 2025 | SERVIÇO | TE, PVC, SERIE NORMAL, ESGOTO PREDIAL, DN 50 X 50 MM, JUNTA ELÁSTICA, FORNECIDO E INSTALADO EM PRUMADA DE ESGOTO SANITÁRIO OU VENTILAÇÃO. AF_08/2022 | UN | 17.34 | 17.54
89784 | SINAPI SERVIÇOS SETEMBRO 2025 | SERVIÇO | TE, PVC, SERIE NORMAL, ESGOTO PREDIAL, DN 50 X 50 MM, JUNTA ELÁSTICA, FORNECIDO E INSTALADO EM RAMAL DE DESCARGA OU RAMAL DE ESGOTO SANITÁRIO. AF_08/2022 | UN | 24.15 | 24.94
89829 | SINAPI SERVIÇOS SETEMBRO 2025 | SERVIÇO | TE, PVC, SERIE NORMAL, ESGOTO PREDIAL, DN 75 X 75 MM, JUNTA ELÁSTICA, FORNECIDO E INSTALADO EM PRUMADA DE ESGOTO SANITÁRIO OU VENTILAÇÃO. AF_08/2022 | UN | 35.15 | 35.88
89786 | SINAPI SERVIÇOS SETEMBRO 2025 | SERVIÇO | TE, PVC, SERIE NORMAL, ESGOTO PREDIAL, DN 75 X 75 MM, JUNTA ELÁSTICA, FORNECIDO E INSTALADO EM RAMAL DE DESCARGA OU RAMAL DE ESGOTO SANITÁRIO. AF_08/2022 | UN | 37.75 | 38.7
104352 | SINAPI SERVIÇOS SETEMBRO 2025 | SERVIÇO | TE, PVC, SÉRIE NORMAL, ESGOTO PREDIAL, DN 100 X 50 MM, JUNTA ELÁSTICA, FORNECIDO E INSTALADO EM PRUMADA DE ESGOTO SANITÁRIO OU VENTILAÇÃO. AF_08/2022 | UN | 38.54 | 39.44
104344 | SINAPI SERVIÇOS SETEMBRO 2025 | SERVIÇO | TE, PVC, SÉRIE NORMAL, ESGOTO PREDIAL, DN 100 X 50 MM, JUNTA ELÁSTICA, FORNECIDO E INSTALADO EM RAMAL DE DESCARGA OU RAMAL DE ESGOTO SANITÁRIO. AF_08/2022 | UN | 39.73 | 40.74
104354 | SINAPI SERVIÇOS SETEMBRO 2025 | SERVIÇO | TE, PVC, SÉRIE NORMAL, ESGOTO PREDIAL, DN 100 X 75 MM, JUNTA ELÁSTICA, FORNECIDO E INSTALADO EM PRUMADA DE ESGOTO SANITÁRIO OU VENTILAÇÃO. AF_08/2022 | UN | 44.05 | 45.14
104346 | SINAPI SERVIÇOS SETEMBRO 2025 | SERVIÇO | TE, PVC, SÉRIE NORMAL, ESGOTO PREDIAL, DN 100 X 75 MM, JUNTA ELÁSTICA, FORNECIDO E INSTALADO EM RAMAL DE DESCARGA OU RAMAL DE ESGOTO SANITÁRIO. AF_08/2022 | UN | 43.84 | 44.9
104356 | SINAPI SERVIÇOS SETEMBRO 2025 | SERVIÇO | TERMINAL DE VENTILAÇÃO, PVC, SÉRIE NORMAL, ESGOTO PREDIAL, DN 100 MM, JUNTA SOLDÁVEL, FORNECIDO E INSTALADO EM PRUMADA DE ESGOTO SANITÁRIO OU VENTILAÇÃO. AF_08/2022 | UN | 26.51 | 26.82
104348 | SINAPI SERVIÇOS SETEMBRO 2025 | SERVIÇO | TERMINAL DE VENTILAÇÃO, PVC, SÉRIE NORMAL, ESGOTO PREDIAL, DN 50 MM, JUNTA SOLDÁVEL, FORNECIDO E INSTALADO EM PRUMADA DE ESGOTO SANITÁRIO OU VENTILAÇÃO. AF_08/2022 | UN | 9.49 | 9.54
104351 | SINAPI SERVIÇOS SETEMBRO 2025 | SERVIÇO | TERMINAL DE VENTILAÇÃO, PVC, SÉRIE NORMAL, ESGOTO PREDIAL, DN 75 MM, JUNTA SOLDÁVEL, FORNECIDO E INSTALADO EM PRUMADA DE ESGOTO SANITÁRIO OU VENTILAÇÃO. AF_08/2022 | UN | 19.81 | 20
89800 | SINAPI SERVIÇOS SETEMBRO 2025 | SERVIÇO | TUBO PVC, SERIE NORMAL, ESGOTO PREDIAL, DN 100 MM, FORNECIDO E INSTALADO EM PRUMADA DE ESGOTO SANITÁRIO OU VENTILAÇÃO. AF_08/2022 | M | 26.16 | 27.3
89714 | SINAPI SERVIÇOS SETEMBRO 2025 | SERVIÇO | TUBO PVC, SERIE NORMAL, ESGOTO PREDIAL, DN 100 MM, FORNECIDO E INSTALADO EM RAMAL DE DESCARGA OU RAMAL DE ESGOTO SANITÁRIO. AF_08/2022 | M | 35.1 | 37.04
89848 | SINAPI SERVIÇOS SETEMBRO 2025 | SERVIÇO | TUBO PVC, SERIE NORMAL, ESGOTO PREDIAL, DN 100 MM, FORNECIDO E INSTALADO EM SUBCOLETOR AÉREO DE ESGOTO SANITÁRIO. AF_08/2022 | M | 24.99 | 26.03
89849 | SINAPI SERVIÇOS SETEMBRO 2025 | SERVIÇO | TUBO PVC, SERIE NORMAL, ESGOTO PREDIAL, DN 150 MM, FORNECIDO E INSTALADO EM SUBCOLETOR AÉREO DE ESGOTO SANITÁRIO. AF_08/2022 | M | 49.81 | 51.17
89711 | SINAPI SERVIÇOS SETEMBRO 2025 | SERVIÇO | TUBO PVC, SERIE NORMAL, ESGOTO PREDIAL, DN 40 MM, FORNECIDO E INSTALADO EM RAMAL DE DESCARGA OU RAMAL DE ESGOTO SANITÁRIO. AF_08/2022 | M | 20.2 | 21.48
89798 | SINAPI SERVIÇOS SETEMBRO 2025 | SERVIÇO | TUBO PVC, SERIE NORMAL, ESGOTO PREDIAL, DN 50 MM, FORNECIDO E INSTALADO EM PRUMADA DE ESGOTO SANITÁRIO OU VENTILAÇÃO. AF_08/2022 | M | 11.57 | 11.75
89712 | SINAPI SERVIÇOS SETEMBRO 2025 | SERVIÇO | TUBO PVC, SERIE NORMAL, ESGOTO PREDIAL, DN 50 MM, FORNECIDO E INSTALADO EM RAMAL DE DESCARGA OU RAMAL DE ESGOTO SANITÁRIO. AF_08/2022 | M | 25.2 | 26.58
89799 | SINAPI SERVIÇOS SETEMBRO 2025 | SERVIÇO | TUBO PVC, SERIE NORMAL, ESGOTO PREDIAL, DN 75 MM, FORNECIDO E INSTALADO EM PRUMADA DE ESGOTO SANITÁRIO OU VENTILAÇÃO. AF_08/2022 | M | 19.98 | 20.63
89713 | SINAPI SERVIÇOS SETEMBRO 2025 | SERVIÇO | TUBO PVC, SERIE NORMAL, ESGOTO PREDIAL, DN 75 MM, FORNECIDO E INSTALADO EM RAMAL DE DESCARGA OU RAMAL DE ESGOTO SANITÁRIO. AF_08/2022 | M | 31.28 | 32.94
89376 | SINAPI SERVIÇOS SETEMBRO 2025 | SERVIÇO | ADAPTADOR CURTO COM BOLSA E ROSCA PARA REGISTRO, PVC, SOLDÁVEL, DN 20MM X 1/2, INSTALADO EM RAMAL OU SUB-RAMAL DE ÁGUA - FORNECIMENTO E INSTALAÇÃO. AF_06/2022 | UN | 5.51 | 5.86
89429 | SINAPI SERVIÇOS SETEMBRO 2025 | SERVIÇO | ADAPTADOR CURTO COM BOLSA E ROSCA PARA REGISTRO, PVC, SOLDÁVEL, DN 25MM X 3/4, INSTALADO EM RAMAL DE DISTRIBUIÇÃO DE ÁGUA - FORNECIMENTO E INSTALAÇÃO. AF_06/2022 | UN | 5.92 | 6.28
89383 | SINAPI SERVIÇOS SETEMBRO 2025 | SERVIÇO | ADAPTADOR CURTO COM BOLSA E ROSCA PARA REGISTRO, PVC, SOLDÁVEL, DN 25MM X 3/4, INSTALADO EM RAMAL OU SUB-RAMAL DE ÁGUA - FORNECIMENTO E INSTALAÇÃO. AF_06/2022 | UN | 6.43 | 6.83
89553 | SINAPI SERVIÇOS SETEMBRO 2025 | SERVIÇO | ADAPTADOR CURTO COM BOLSA E ROSCA PARA REGISTRO, PVC, SOLDÁVEL, DN 32MM X 1, INSTALADO EM PRUMADA DE ÁGUA - FORNECIMENTO E INSTALAÇÃO. AF_06/2022 | UN | 5.5 | 5.73
89436 | SINAPI SERVIÇOS SETEMBRO 2025 | SERVIÇO | ADAPTADOR CURTO COM BOLSA E ROSCA PARA REGISTRO, PVC, SOLDÁVEL, DN 32MM X 1, INSTALADO EM RAMAL DE DISTRIBUIÇÃO DE ÁGUA - FORNECIMENTO E INSTALAÇÃO. AF_06/2022 | UN | 7.86 | 8.29
89391 | SINAPI SERVIÇOS SETEMBRO 2025 | SERVIÇO | ADAPTADOR CURTO COM BOLSA E ROSCA PARA REGISTRO, PVC, SOLDÁVEL, DN 32MM X 1, INSTALADO EM RAMAL OU SUB-RAMAL DE ÁGUA - FORNECIMENTO E INSTALAÇÃO. AF_06/2022 | UN | 8.44 | 8.93
103994 | SINAPI SERVIÇOS SETEMBRO 2025 | SERVIÇO | ADAPTADOR CURTO COM BOLSA E ROSCA PARA REGISTRO, PVC, SOLDÁVEL, DN 40MM X 1.1/2", INSTALADO EM RAMAL DE DISTRIBUIÇÃO DE ÁGUA - FORNECIMENTO E INSTALAÇÃO. AF_06/2022 | UN | 13.4 | 13.91
89570 | SINAPI SERVIÇOS SETEMBRO 2025 | SERVIÇO | ADAPTADOR CURTO COM BOLSA E ROSCA PARA REGISTRO, PVC, SOLDÁVEL, DN 40MM X 1.1/2, INSTALADO EM PRUMADA DE ÁGUA - FORNECIMENTO E INSTALAÇÃO. AF_06/2022 | UN | 10.71 | 10.99
103992 | SINAPI SERVIÇOS SETEMBRO 2025 | SERVIÇO | ADAPTADOR CURTO COM BOLSA E ROSCA PARA REGISTRO, PVC, SOLDÁVEL, DN 40MM X 1.1/4", INSTALADO EM RAMAL DE DISTRIBUIÇÃO DE ÁGUA - FORNECIMENTO E INSTALAÇÃO. AF_06/2022 | UN | 10.97 | 11.49
89572 | SINAPI SERVIÇOS SETEMBRO 2025 | SERVIÇO | ADAPTADOR CURTO COM BOLSA E ROSCA PARA REGISTRO, PVC, SOLDÁVEL, DN 40MM X 1.1/4, INSTALADO EM PRUMADA DE ÁGUA - FORNECIMENTO E INSTALAÇÃO. AF_06/2022 | UN | 8.23 | 8.5
104001 | SINAPI SERVIÇOS SETEMBRO 2025 | SERVIÇO | ADAPTADOR CURTO COM BOLSA E ROSCA PARA REGISTRO, PVC, SOLDÁVEL, DN 50MM X 1.1/2", INSTALADO EM RAMAL DE DISTRIBUIÇÃO DE ÁGUA - FORNECIMENTO E INSTALAÇÃO. AF_06/2022 | UN | 13.13 | 13.72
89596 | SINAPI SERVIÇOS SETEMBRO 2025 | SERVIÇO | ADAPTADOR CURTO COM BOLSA E ROSCA PARA REGISTRO, PVC, SOLDÁVEL, DN 50MM X 1.1/2, INSTALADO EM PRUMADA DE ÁGUA - FORNECIMENTO E INSTALAÇÃO. AF_06/2022 | UN | 9.89 | 10.22
104002 | SINAPI SERVIÇOS SETEMBRO 2025 | SERVIÇO | ADAPTADOR CURTO COM BOLSA E ROSCA PARA REGISTRO, PVC, SOLDÁVEL, DN 50MM X 1.1/4", INSTALADO EM RAMAL DE DISTRIBUIÇÃO DE ÁGUA - FORNECIMENTO E INSTALAÇÃO. AF_06/2022 | UN | 16.46 | 17.04
89595 | SINAPI SERVIÇOS SETEMBRO 2025 | SERVIÇO | ADAPTADOR CURTO COM BOLSA E ROSCA PARA REGISTRO, PVC, SOLDÁVEL, DN 50MM X 1.1/4, INSTALADO EM PRUMADA DE ÁGUA - FORNECIMENTO E INSTALAÇÃO. AF_06/2022 | UN | 13.49 | 13.8
89610 | SINAPI SERVIÇOS SETEMBRO 2025 | SERVIÇO | ADAPTADOR CURTO COM BOLSA E ROSCA PARA REGISTRO, PVC, SOLDÁVEL, DN 60MM X 2, INSTALADO EM PRUMADA DE ÁGUA - FORNECIMENTO E INSTALAÇÃO. AF_06/2022 | UN | 18.2 | 18.61
89613 | SINAPI SERVIÇOS SETEMBRO 2025 | SERVIÇO | ADAPTADOR CURTO COM BOLSA E ROSCA PARA REGISTRO, PVC, SOLDÁVEL, DN 75MM X 2.1/2", INSTALADO EM PRUMADA DE ÁGUA - FORNECIMENTO E INSTALAÇÃO. AF_12/2014 | UN | 28.27 | 28.74
89616 | SINAPI SERVIÇOS SETEMBRO 2025 | SERVIÇO | ADAPTADOR CURTO COM BOLSA E ROSCA PARA REGISTRO, PVC, SOLDÁVEL, DN 85MM X 3, INSTALADO EM PRUMADA DE ÁGUA - FORNECIMENTO E INSTALAÇÃO. AF_06/2022 | UN | 37.69 | 38.25
103952 | SINAPI SERVIÇOS SETEMBRO 2025 | SERVIÇO | BUCHA DE REDUÇÃO, CURTA, PVC, SOLDÁVEL, DN 25 X 20 MM, INSTALADO EM RAMAL DE DISTRIBUIÇÃO DE ÁGUA - FORNECIMENTO E INSTALAÇÃO. AF_06/2022 | UN | 5.64 | 6
103947 | SINAPI SERVIÇOS SETEMBRO 2025 | SERVIÇO | BUCHA DE REDUÇÃO, CURTA, PVC, SOLDÁVEL, DN 25 X 20 MM, INSTALADO EM RAMAL OU SUB-RAMAL DE ÁGUA - FORNECIMENTO E INSTALAÇÃO. AF_06/2022 | UN | 6.15 | 6.55
103957 | SINAPI SERVIÇOS SETEMBRO 2025 | SERVIÇO | BUCHA DE REDUÇÃO, CURTA, PVC, SOLDÁVEL, DN 32 X 25 MM, INSTALADO EM PRUMADA DE ÁGUA - FORNECIMENTO E INSTALAÇÃO. AF_06/2022 | UN | 4.71 | 4.94
103953 | SINAPI SERVIÇOS SETEMBRO 2025 | SERVIÇO | BUCHA DE REDUÇÃO, CURTA, PVC, SOLDÁVEL, DN 32 X 25 MM, INSTALADO EM RAMAL DE DISTRIBUIÇÃO DE ÁGUA - FORNECIMENTO E INSTALAÇÃO. AF_06/2022 | UN | 7.07 | 7.5
103948 | SINAPI SERVIÇOS SETEMBRO 2025 | SERVIÇO | BUCHA DE REDUÇÃO, CURTA, PVC, SOLDÁVEL, DN 32 X 25 MM, INSTALADO EM RAMAL OU SUB-RAMAL DE ÁGUA - FORNECIMENTO E INSTALAÇÃO. AF_06/2022 | UN | 7.65 | 8.14
103958 | SINAPI SERVIÇOS SETEMBRO 2025 | SERVIÇO | BUCHA DE REDUÇÃO, CURTA, PVC, SOLDÁVEL, DN 50 X 40 MM, INSTALADO EM PRUMADA DE ÁGUA - FORNECIMENTO E INSTALAÇÃO. AF_06/2022 | UN | 9.5 | 9.83
104009 | SINAPI SERVIÇOS SETEMBRO 2025 | SERVIÇO | BUCHA DE REDUÇÃO, CURTA, PVC, SOLDÁVEL, DN 50 X 40 MM, INSTALADO EM RAMAL DE DISTRIBUIÇÃO DE ÁGUA - FORNECIMENTO E INSTALAÇÃO. AF_06/2022 | UN | 12.68 | 13.29
103959 | SINAPI SERVIÇOS SETEMBRO 2025 | SERVIÇO | BUCHA DE REDUÇÃO, CURTA, PVC, SOLDÁVEL, DN 60 X 50 MM, INSTALADO EM PRUMADA DE ÁGUA - FORNECIMENTO E INSTALAÇÃO. AF_06/2022 | UN | 14.11 | 14.52
103962 | SINAPI SERVIÇOS SETEMBRO 2025 | SERVIÇO | BUCHA DE REDUÇÃO, LONGA, PVC, SOLDÁVEL, DN 32 X 20 MM, INSTALADO EM PRUMADA DE ÁGUA - FORNECIMENTO E INSTALAÇÃO. AF_06/2022 | UN | 6.07 | 6.28
103954 | SINAPI SERVIÇOS SETEMBRO 2025 | SERVIÇO | BUCHA DE REDUÇÃO, LONGA, PVC, SOLDÁVEL, DN 32 X 20 MM, INSTALADO EM RAMAL DE DISTRIBUIÇÃO DE ÁGUA - FORNECIMENTO E INSTALAÇÃO. AF_06/2022 | UN | 8.35 | 8.76
103949 | SINAPI SERVIÇOS SETEMBRO 2025 | SERVIÇO | BUCHA DE REDUÇÃO, LONGA, PVC, SOLDÁVEL, DN 32 X 20 MM, INSTALADO EM RAMAL OU SUB-RAMAL DE ÁGUA - FORNECIMENTO E INSTALAÇÃO. AF_06/2022 | UN | 8.91 | 9.36
103964 | SINAPI SERVIÇOS SETEMBRO 2025 | SERVIÇO | BUCHA DE REDUÇÃO, LONGA, PVC, SOLDÁVEL, DN 40 X 25 MM, INSTALADO EM PRUMADA DE ÁGUA - FORNECIMENTO E INSTALAÇÃO. AF_06/2022 | UN | 7.72 | 7.97
104014 | SINAPI SERVIÇOS SETEMBRO 2025 | SERVIÇO | BUCHA DE REDUÇÃO, LONGA, PVC, SOLDÁVEL, DN 40 X 25 MM, INSTALADO EM RAMAL DE DISTRIBUIÇÃO DE ÁGUA - FORNECIMENTO E INSTALAÇÃO. AF_06/2022 | UN | 10.27 | 10.75
103966 | SINAPI SERVIÇOS SETEMBRO 2025 | SERVIÇO | BUCHA DE REDUÇÃO, LONGA, PVC, SOLDÁVEL, DN 50 X 25 MM, INSTALADO EM PRUMADA DE ÁGUA - FORNECIMENTO E INSTALAÇÃO. AF_06/2022 | UN | 9.12 | 9.4
103999 | SINAPI SERVIÇOS SETEMBRO 2025 | SERVIÇO | BUCHA DE REDUÇÃO, LONGA, PVC, SOLDÁVEL, DN 50 X 25 MM, INSTALADO EM RAMAL DE DISTRIBUIÇÃO DE ÁGUA - FORNECIMENTO E INSTALAÇÃO. AF_06/2022 | UN | 11.93 | 12.45
103967 | SINAPI SERVIÇOS SETEMBRO 2025 | SERVIÇO | BUCHA DE REDUÇÃO, LONGA, PVC, SOLDÁVEL, DN 50 X 32 MM, INSTALADO EM PRUMADA DE ÁGUA - FORNECIMENTO E INSTALAÇÃO. AF_06/2022 | UN | 10.95 | 11.26
104003 | SINAPI SERVIÇOS SETEMBRO 2025 | SERVIÇO | BUCHA DE REDUÇÃO, LONGA, PVC, SOLDÁVEL, DN 50 X 32 MM, INSTALADO EM RAMAL DE DISTRIBUIÇÃO DE ÁGUA - FORNECIMENTO E INSTALAÇÃO. AF_06/2022 | UN | 13.92 | 14.5
103968 | SINAPI SERVIÇOS SETEMBRO 2025 | SERVIÇO | BUCHA DE REDUÇÃO, LONGA, PVC, SOLDÁVEL, DN 60 X 25 MM, INSTALADO EM PRUMADA DE ÁGUA - FORNECIMENTO E INSTALAÇÃO. AF_06/2022 | UN | 15.52 | 15.85
103969 | SINAPI SERVIÇOS SETEMBRO 2025 | SERVIÇO | BUCHA DE REDUÇÃO, LONGA, PVC, SOLDÁVEL, DN 60 X 32 MM, INSTALADO EM PRUMADA DE ÁGUA - FORNECIMENTO E INSTALAÇÃO. AF_06/2022 | UN | 18.28 | 18.63
103971 | SINAPI SERVIÇOS SETEMBRO 2025 | SERVIÇO | BUCHA DE REDUÇÃO, LONGA, PVC, SOLDÁVEL, DN 60 X 50 MM, INSTALADO EM PRUMADA DE ÁGUA - FORNECIMENTO E INSTALAÇÃO. AF_06/2022 | UN | 23.21 | 23.62
103972 | SINAPI SERVIÇOS SETEMBRO 2025 | SERVIÇO | BUCHA DE REDUÇÃO, LONGA, PVC, SOLDÁVEL, DN 75 X 50 MM, INSTALADO EM PRUMADA DE ÁGUA - FORNECIMENTO E INSTALAÇÃO. AF_06/2022 | UN | 26.89 | 27.34
103993 | SINAPI SERVIÇOS SETEMBRO 2025 | SERVIÇO | BUCHA DE REDUÇÃO, PVC, SOLDÁVEL, DN 40MM X 32MM, INSTALADO EM RAMAL DE DISTRIBUIÇÃO DE ÁGUA - FORNECIMENTO E INSTALAÇÃO. AF_06/2022 | UN | 9.46 | 9.98
89407 | SINAPI SERVIÇOS SETEMBRO 2025 | SERVIÇO | CURVA 45 GRAUS, PVC, SOLDÁVEL, DN 20MM, INSTALADO EM RAMAL DE DISTRIBUIÇÃO DE ÁGUA - FORNECIMENTO E INSTALAÇÃO. AF_06/2022 | UN | 8.6 | 9.11
89361 | SINAPI SERVIÇOS SETEMBRO 2025 | SERVIÇO | CURVA 45 GRAUS, PVC, SOLDÁVEL, DN 20MM, INSTALADO EM RAMAL OU SUB-RAMAL DE ÁGUA - FORNECIMENTO E INSTALAÇÃO. AF_06/2022 | UN | 9.3 | 9.86
89490 | SINAPI SERVIÇOS SETEMBRO 2025 | SERVIÇO | CURVA 45 GRAUS, PVC, SOLDÁVEL, DN 25MM, INSTALADO EM PRUMADA DE ÁGUA - FORNECIMENTO E INSTALAÇÃO. AF_06/2022 | UN | 6.84 | 7.15
89411 | SINAPI SERVIÇOS SETEMBRO 2025 | SERVIÇO | CURVA 45 GRAUS, PVC, SOLDÁVEL, DN 25MM, INSTALADO EM RAMAL DE DISTRIBUIÇÃO DE ÁGUA - FORNECIMENTO E INSTALAÇÃO. AF_06/2022 | UN | 10.08 | 10.68
89365 | SINAPI SERVIÇOS SETEMBRO 2025 | SERVIÇO | CURVA 45 GRAUS, PVC, SOLDÁVEL, DN 25MM, INSTALADO EM RAMAL OU SUB-RAMAL DE ÁGUA - FORNECIMENTO E INSTALAÇÃO. AF_06/2022 | UN | 10.89 | 11.55
89496 | SINAPI SERVIÇOS SETEMBRO 2025 | SERVIÇO | CURVA 45 GRAUS, PVC, SOLDÁVEL, DN 32MM, INSTALADO EM PRUMADA DE ÁGUA - FORNECIMENTO E INSTALAÇÃO. AF_06/2022 | UN | 9.86 | 10.24
89416 | SINAPI SERVIÇOS SETEMBRO 2025 | SERVIÇO | CURVA 45 GRAUS, PVC, SOLDÁVEL, DN 32MM, INSTALADO EM RAMAL DE DISTRIBUIÇÃO DE ÁGUA - FORNECIMENTO E INSTALAÇÃO. AF_06/2022 | UN | 13.66 | 14.37
89370 | SINAPI SERVIÇOS SETEMBRO 2025 | SERVIÇO | CURVA 45 GRAUS, PVC, SOLDÁVEL, DN 32MM, INSTALADO EM RAMAL OU SUB-RAMAL DE ÁGUA - FORNECIMENTO E INSTALAÇÃO. AF_06/2022 | UN | 14.61 | 15.4
89500 | SINAPI SERVIÇOS SETEMBRO 2025 | SERVIÇO | CURVA 45 GRAUS, PVC, SOLDÁVEL, DN 40MM, INSTALADO EM PRUMADA DE ÁGUA - FORNECIMENTO E INSTALAÇÃO. AF_06/2022 | UN | 12.06 | 12.51
103983 | SINAPI SERVIÇOS SETEMBRO 2025 | SERVIÇO | CURVA 45 GRAUS, PVC, SOLDÁVEL, DN 40MM, INSTALADO EM RAMAL DE DISTRIBUIÇÃO DE ÁGUA - FORNECIMENTO E INSTALAÇÃO. AF_06/2022 | UN | 16.42 | 17.26
89504 | SINAPI SERVIÇOS SETEMBRO 2025 | SERVIÇO | CURVA 45 GRAUS, PVC, SOLDÁVEL, DN 50MM, INSTALADO EM PRUMADA DE ÁGUA - FORNECIMENTO E INSTALAÇÃO. AF_06/2022 | UN | 17.68 | 18.24
103987 | SINAPI SERVIÇOS SETEMBRO 2025 | SERVIÇO | CURVA 45 GRAUS, PVC, SOLDÁVEL, DN 50MM, INSTALADO EM RAMAL DE DISTRIBUIÇÃO DE ÁGUA - FORNECIMENTO E INSTALAÇÃO. AF_06/2022 | UN | 22.78 | 23.79
89510 | SINAPI SERVIÇOS SETEMBRO 2025 | SERVIÇO | CURVA 45 GRAUS, PVC, SOLDÁVEL, DN 60MM, INSTALADO EM PRUMADA DE ÁGUA - FORNECIMENTO E INSTALAÇÃO. AF_06/2022 | UN | 25.11 | 25.76
89519 | SINAPI SERVIÇOS SETEMBRO 2025 | SERVIÇO | CURVA 45 GRAUS, PVC, SOLDÁVEL, DN 75MM, INSTALADO EM PRUMADA DE ÁGUA - FORNECIMENTO E INSTALAÇÃO. AF_06/2022 | UN | 43.61 | 44.41
89527 | SINAPI SERVIÇOS SETEMBRO 2025 | SERVIÇO | CURVA 45 GRAUS, PVC, SOLDÁVEL, DN 85MM, INSTALADO EM PRUMADA DE ÁGUA - FORNECIMENTO E INSTALAÇÃO. AF_06/2022 | UN | 52.48 | 53.38
89406 | SINAPI SERVIÇOS SETEMBRO 2025 | SERVIÇO | CURVA 90 GRAUS, PVC, SOLDÁVEL, DN 20MM, INSTALADO EM RAMAL DE DISTRIBUIÇÃO DE ÁGUA - FORNECIMENTO E INSTALAÇÃO. AF_06/2022 | UN | 8.53 | 9.04
89360 | SINAPI SERVIÇOS SETEMBRO 2025 | SERVIÇO | CURVA 90 GRAUS, PVC, SOLDÁVEL, DN 20MM, INSTALADO EM RAMAL OU SUB-RAMAL DE ÁGUA - FORNECIMENTO E INSTALAÇÃO. AF_06/2022 | UN | 9.23 | 9.79
89489 | SINAPI SERVIÇOS SETEMBRO 2025 | SERVIÇO | CURVA 90 GRAUS, PVC, SOLDÁVEL, DN 25MM, INSTALADO EM PRUMADA DE ÁGUA - FORNECIMENTO E INSTALAÇÃO. AF_06/2022 | UN | 7.34 | 7.65
89410 | SINAPI SERVIÇOS SETEMBRO 2025 | SERVIÇO | CURVA 90 GRAUS, PVC, SOLDÁVEL, DN 25MM, INSTALADO EM RAMAL DE DISTRIBUIÇÃO DE ÁGUA - FORNECIMENTO E INSTALAÇÃO. AF_06/2022 | UN | 10.58 | 11.18
89364 | SINAPI SERVIÇOS SETEMBRO 2025 | SERVIÇO | CURVA 90 GRAUS, PVC, SOLDÁVEL, DN 25MM, INSTALADO EM RAMAL OU SUB-RAMAL DE ÁGUA - FORNECIMENTO E INSTALAÇÃO. AF_06/2022 | UN | 11.39 | 12.05
89494 | SINAPI SERVIÇOS SETEMBRO 2025 | SERVIÇO | CURVA 90 GRAUS, PVC, SOLDÁVEL, DN 32MM, INSTALADO EM PRUMADA DE ÁGUA - FORNECIMENTO E INSTALAÇÃO. AF_06/2022 | UN | 11.72 | 12.1
89415 | SINAPI SERVIÇOS SETEMBRO 2025 | SERVIÇO | CURVA 90 GRAUS, PVC, SOLDÁVEL, DN 32MM, INSTALADO EM RAMAL DE DISTRIBUIÇÃO DE ÁGUA - FORNECIMENTO E INSTALAÇÃO. AF_06/2022 | UN | 15.52 | 16.23
89369 | SINAPI SERVIÇOS SETEMBRO 2025 | SERVIÇO | CURVA 90 GRAUS, PVC, SOLDÁVEL, DN 32MM, INSTALADO EM RAMAL OU SUB-RAMAL DE ÁGUA - FORNECIMENTO E INSTALAÇÃO. AF_06/2022 | UN | 16.47 | 17.26
89499 | SINAPI SERVIÇOS SETEMBRO 2025 | SERVIÇO | CURVA 90 GRAUS, PVC, SOLDÁVEL, DN 40MM, INSTALADO EM PRUMADA DE ÁGUA - FORNECIMENTO E INSTALAÇÃO. AF_06/2022 | UN | 18.26 | 18.71
103982 | SINAPI SERVIÇOS SETEMBRO 2025 | SERVIÇO | CURVA 90 GRAUS, PVC, SOLDÁVEL, DN 40MM, INSTALADO EM RAMAL DE DISTRIBUIÇÃO DE ÁGUA - FORNECIMENTO E INSTALAÇÃO. AF_06/2022 | UN | 22.62 | 23.46
89503 | SINAPI SERVIÇOS SETEMBRO 2025 | SERVIÇO | CURVA 90 GRAUS, PVC, SOLDÁVEL, DN 50MM, INSTALADO EM PRUMADA DE ÁGUA - FORNECIMENTO E INSTALAÇÃO. AF_06/2022 | UN | 21.22 | 21.78
103986 | SINAPI SERVIÇOS SETEMBRO 2025 | SERVIÇO | CURVA 90 GRAUS, PVC, SOLDÁVEL, DN 50MM, INSTALADO EM RAMAL DE DISTRIBUIÇÃO DE ÁGUA - FORNECIMENTO E INSTALAÇÃO. AF_06/2022 | UN | 26.32 | 27.33
89507 | SINAPI SERVIÇOS SETEMBRO 2025 | SERVIÇO | CURVA 90 GRAUS, PVC, SOLDÁVEL, DN 60MM, INSTALADO EM PRUMADA DE ÁGUA - FORNECIMENTO E INSTALAÇÃO. AF_06/2022 | UN | 43.07 | 43.72
89517 | SINAPI SERVIÇOS SETEMBRO 2025 | SERVIÇO | CURVA 90 GRAUS, PVC, SOLDÁVEL, DN 75MM, INSTALADO EM PRUMADA DE ÁGUA - FORNECIMENTO E INSTALAÇÃO. AF_06/2022 | UN | 63.7 | 64.5
89525 | SINAPI SERVIÇOS SETEMBRO 2025 | SERVIÇO | CURVA 90 GRAUS, PVC, SOLDÁVEL, DN 85MM, INSTALADO EM PRUMADA DE ÁGUA - FORNECIMENTO E INSTALAÇÃO. AF_06/2022 | UN | 79.97 | 80.87
89423 | SINAPI SERVIÇOS SETEMBRO 2025 | SERVIÇO | CURVA DE TRANSPOSIÇÃO, PVC, SOLDÁVEL, DN 20MM, INSTALADO EM RAMAL DE DISTRIBUIÇÃO DE ÁGUA FORNECIMENTO E INSTALAÇÃO. AF_06/2022 | UN | 9.24 | 9.58
89377 | SINAPI SERVIÇOS SETEMBRO 2025 | SERVIÇO | CURVA DE TRANSPOSIÇÃO, PVC, SOLDÁVEL, DN 20MM, INSTALADO EM RAMAL OU SUB-RAMAL DE ÁGUA - FORNECIMENTO E INSTALAÇÃO. AF_06/2022 | UN | 9.71 | 10.09
89540 | SINAPI SERVIÇOS SETEMBRO 2025 | SERVIÇO | CURVA DE TRANSPOSIÇÃO, PVC, SOLDÁVEL, DN 25MM, INSTALADO EM PRUMADA DE ÁGUA - FORNECIMENTO E INSTALAÇÃO. AF_06/2022 | UN | 9.65 | 9.86
89430 | SINAPI SERVIÇOS SETEMBRO 2025 | SERVIÇO | CURVA DE TRANSPOSIÇÃO, PVC, SOLDÁVEL, DN 25MM, INSTALADO EM RAMAL DE DISTRIBUIÇÃO DE ÁGUA FORNECIMENTO E INSTALAÇÃO. AF_06/2022 | UN | 11.82 | 12.22
89384 | SINAPI SERVIÇOS SETEMBRO 2025 | SERVIÇO | CURVA DE TRANSPOSIÇÃO, PVC, SOLDÁVEL, DN 25MM, INSTALADO EM RAMAL OU SUB-RAMAL DE ÁGUA FORNECIMENTO E INSTALAÇÃO. AF_06/2022 | UN | 12.36 | 12.81
89555 | SINAPI SERVIÇOS SETEMBRO 2025 | SERVIÇO | CURVA DE TRANSPOSIÇÃO, PVC, SOLDÁVEL, DN 32MM, INSTALADO EM PRUMADA DE ÁGUA FORNECIMENTO E INSTALAÇÃO. AF_06/2022 | UN | 19.77 | 20.02
89437 | SINAPI SERVIÇOS SETEMBRO 2025 | SERVIÇO | CURVA DE TRANSPOSIÇÃO, PVC, SOLDÁVEL, DN 32MM, INSTALADO EM RAMAL DE DISTRIBUIÇÃO DE ÁGUA FORNECIMENTO E INSTALAÇÃO. AF_06/2022 | UN | 22.29 | 22.75
89392 | SINAPI SERVIÇOS SETEMBRO 2025 | SERVIÇO | CURVA DE TRANSPOSIÇÃO, PVC, SOLDÁVEL, DN 32MM, INSTALADO EM RAMAL OU SUB-RAMAL DE ÁGUA FORNECIMENTO E INSTALAÇÃO. AF_06/2022 | UN | 22.92 | 23.45
89405 | SINAPI SERVIÇOS SETEMBRO 2025 | SERVIÇO | JOELHO 45 GRAUS, PVC, SOLDÁVEL, DN 20MM, INSTALADO EM RAMAL DE DISTRIBUIÇÃO DE ÁGUA - FORNECIMENTO E INSTALAÇÃO. AF_06/2022 | UN | 7.61 | 8.12
89359 | SINAPI SERVIÇOS SETEMBRO 2025 | SERVIÇO | JOELHO 45 GRAUS, PVC, SOLDÁVEL, DN 20MM, INSTALADO EM RAMAL OU SUB-RAMAL DE ÁGUA - FORNECIMENTO E INSTALAÇÃO. AF_06/2022 | UN | 8.31 | 8.87
89485 | SINAPI SERVIÇOS SETEMBRO 2025 | SERVIÇO | JOELHO 45 GRAUS, PVC, SOLDÁVEL, DN 25MM, INSTALADO EM PRUMADA DE ÁGUA - FORNECIMENTO E INSTALAÇÃO. AF_06/2022 | UN | 5.95 | 6.26
89409 | SINAPI SERVIÇOS SETEMBRO 2025 | SERVIÇO | JOELHO 45 GRAUS, PVC, SOLDÁVEL, DN 25MM, INSTALADO EM RAMAL DE DISTRIBUIÇÃO DE ÁGUA - FORNECIMENTO E INSTALAÇÃO. AF_06/2022 | UN | 9.19 | 9.79
89363 | SINAPI SERVIÇOS SETEMBRO 2025 | SERVIÇO | JOELHO 45 GRAUS, PVC, SOLDÁVEL, DN 25MM, INSTALADO EM RAMAL OU SUB-RAMAL DE ÁGUA - FORNECIMENTO E INSTALAÇÃO. AF_06/2022 | UN | 10 | 10.66
89493 | SINAPI SERVIÇOS SETEMBRO 2025 | SERVIÇO | JOELHO 45 GRAUS, PVC, SOLDÁVEL, DN 32MM, INSTALADO EM PRUMADA DE ÁGUA - FORNECIMENTO E INSTALAÇÃO. AF_06/2022 | UN | 9.55 | 9.93
89414 | SINAPI SERVIÇOS SETEMBRO 2025 | SERVIÇO | JOELHO 45 GRAUS, PVC, SOLDÁVEL, DN 32MM, INSTALADO EM RAMAL DE DISTRIBUIÇÃO DE ÁGUA - FORNECIMENTO E INSTALAÇÃO. AF_06/2022 | UN | 13.35 | 14.06
89368 | SINAPI SERVIÇOS SETEMBRO 2025 | SERVIÇO | JOELHO 45 GRAUS, PVC, SOLDÁVEL, DN 32MM, INSTALADO EM RAMAL OU SUB-RAMAL DE ÁGUA - FORNECIMENTO E INSTALAÇÃO. AF_06/2022 | UN | 14.3 | 15.09
89498 | SINAPI SERVIÇOS SETEMBRO 2025 | SERVIÇO | JOELHO 45 GRAUS, PVC, SOLDÁVEL, DN 40MM, INSTALADO EM PRUMADA DE ÁGUA - FORNECIMENTO E INSTALAÇÃO. AF_06/2022 | UN | 12.56 | 13.01
103981 | SINAPI SERVIÇOS SETEMBRO 2025 | SERVIÇO | JOELHO 45 GRAUS, PVC, SOLDÁVEL, DN 40MM, INSTALADO EM RAMAL DE DISTRIBUIÇÃO DE ÁGUA - FORNECIMENTO E INSTALAÇÃO. AF_06/2022 | UN | 16.92 | 17.76
89502 | SINAPI SERVIÇOS SETEMBRO 2025 | SERVIÇO | JOELHO 45 GRAUS, PVC, SOLDÁVEL, DN 50MM, INSTALADO EM PRUMADA DE ÁGUA - FORNECIMENTO E INSTALAÇÃO. AF_06/2022 | UN | 16 | 16.56
103985 | SINAPI SERVIÇOS SETEMBRO 2025 | SERVIÇO | JOELHO 45 GRAUS, PVC, SOLDÁVEL, DN 50MM, INSTALADO EM RAMAL DE DISTRIBUIÇÃO DE ÁGUA - FORNECIMENTO E INSTALAÇÃO. AF_06/2022 | UN | 21.1 | 22.11
89506 | SINAPI SERVIÇOS SETEMBRO 2025 | SERVIÇO | JOELHO 45 GRAUS, PVC, SOLDÁVEL, DN 60MM, INSTALADO EM PRUMADA DE ÁGUA - FORNECIMENTO E INSTALAÇÃO. AF_06/2022 | UN | 36.6 | 37.25
89515 | SINAPI SERVIÇOS SETEMBRO 2025 | SERVIÇO | JOELHO 45 GRAUS, PVC, SOLDÁVEL, DN 75MM, INSTALADO EM PRUMADA DE ÁGUA - FORNECIMENTO E INSTALAÇÃO. AF_06/2022 | UN | 75.78 | 76.58
89523 | SINAPI SERVIÇOS SETEMBRO 2025 | SERVIÇO | JOELHO 45 GRAUS, PVC, SOLDÁVEL, DN 85MM, INSTALADO EM PRUMADA DE ÁGUA - FORNECIMENTO E INSTALAÇÃO. AF_06/2022 | UN | 92.57 | 93.47
90373 | SINAPI SERVIÇOS SETEMBRO 2025 | SERVIÇO | JOELHO 90 GRAUS COM BUCHA DE LATÃO, PVC, SOLDÁVEL, DN 25MM, X 1/2 INSTALADO EM RAMAL OU SUB-RAMAL DE ÁGUA - FORNECIMENTO E INSTALAÇÃO. AF_06/2022 | UN | 12.44 | 13.01
89366 | SINAPI SERVIÇOS SETEMBRO 2025 | SERVIÇO | JOELHO 90 GRAUS COM BUCHA DE LATÃO, PVC, SOLDÁVEL, DN 25MM, X 3/4 INSTALADO EM RAMAL OU SUB-RAMAL DE ÁGUA - FORNECIMENTO E INSTALAÇÃO. AF_06/2022 | UN | 15.49 | 16.11
89404 | SINAPI SERVIÇOS SETEMBRO 2025 | SERVIÇO | JOELHO 90 GRAUS, PVC, SOLDÁVEL, DN 20MM, INSTALADO EM RAMAL DE DISTRIBUIÇÃO DE ÁGUA - FORNECIMENTO E INSTALAÇÃO. AF_06/2022 | UN | 7.1 | 7.61
89358 | SINAPI SERVIÇOS SETEMBRO 2025 | SERVIÇO | JOELHO 90 GRAUS, PVC, SOLDÁVEL, DN 20MM, INSTALADO EM RAMAL OU SUB-RAMAL DE ÁGUA - FORNECIMENTO E INSTALAÇÃO. AF_06/2022 | UN | 7.8 | 8.36
89481 | SINAPI SERVIÇOS SETEMBRO 2025 | SERVIÇO | JOELHO 90 GRAUS, PVC, SOLDÁVEL, DN 25MM, INSTALADO EM PRUMADA DE ÁGUA - FORNECIMENTO E INSTALAÇÃO. AF_06/2022 | UN | 5.22 | 5.53
89408 | SINAPI SERVIÇOS SETEMBRO 2025 | SERVIÇO | JOELHO 90 GRAUS, PVC, SOLDÁVEL, DN 25MM, INSTALADO EM RAMAL DE DISTRIBUIÇÃO DE ÁGUA - FORNECIMENTO E INSTALAÇÃO. AF_06/2022 | UN | 8.46 | 9.06
89362 | SINAPI SERVIÇOS SETEMBRO 2025 | SERVIÇO | JOELHO 90 GRAUS, PVC, SOLDÁVEL, DN 25MM, INSTALADO EM RAMAL OU SUB-RAMAL DE ÁGUA - FORNECIMENTO E INSTALAÇÃO. AF_06/2022 | UN | 9.27 | 9.93
89412 | SINAPI SERVIÇOS SETEMBRO 2025 | SERVIÇO | JOELHO 90 GRAUS, PVC, SOLDÁVEL, DN 25MM, X 3/4 INSTALADO EM RAMAL DE DISTRIBUIÇÃO DE ÁGUA - FORNECIMENTO E INSTALAÇÃO. AF_06/2022 | UN | 9.45 | 10
89492 | SINAPI SERVIÇOS SETEMBRO 2025 | SERVIÇO | JOELHO 90 GRAUS, PVC, SOLDÁVEL, DN 32MM, INSTALADO EM PRUMADA DE ÁGUA - FORNECIMENTO E INSTALAÇÃO. AF_06/2022 | UN | 7.94 | 8.32
89413 | SINAPI SERVIÇOS SETEMBRO 2025 | SERVIÇO | JOELHO 90 GRAUS, PVC, SOLDÁVEL, DN 32MM, INSTALADO EM RAMAL DE DISTRIBUIÇÃO DE ÁGUA - FORNECIMENTO E INSTALAÇÃO. AF_06/2022 | UN | 11.74 | 12.45
89367 | SINAPI SERVIÇOS SETEMBRO 2025 | SERVIÇO | JOELHO 90 GRAUS, PVC, SOLDÁVEL, DN 32MM, INSTALADO EM RAMAL OU SUB-RAMAL DE ÁGUA - FORNECIMENTO E INSTALAÇÃO. AF_06/2022 | UN | 12.69 | 13.48
89497 | SINAPI SERVIÇOS SETEMBRO 2025 | SERVIÇO | JOELHO 90 GRAUS, PVC, SOLDÁVEL, DN 40MM, INSTALADO EM PRUMADA DE ÁGUA - FORNECIMENTO E INSTALAÇÃO. AF_06/2022 | UN | 12.51 | 12.96
103980 | SINAPI SERVIÇOS SETEMBRO 2025 | SERVIÇO | JOELHO 90 GRAUS, PVC, SOLDÁVEL, DN 40MM, INSTALADO EM RAMAL DE DISTRIBUIÇÃO DE ÁGUA - FORNECIMENTO E INSTALAÇÃO. AF_06/2022 | UN | 16.87 | 17.71
89501 | SINAPI SERVIÇOS SETEMBRO 2025 | SERVIÇO | JOELHO 90 GRAUS, PVC, SOLDÁVEL, DN 50MM, INSTALADO EM PRUMADA DE ÁGUA - FORNECIMENTO E INSTALAÇÃO. AF_06/2022 | UN | 13.66 | 14.22
103984 | SINAPI SERVIÇOS SETEMBRO 2025 | SERVIÇO | JOELHO 90 GRAUS, PVC, SOLDÁVEL, DN 50MM, INSTALADO EM RAMAL DE DISTRIBUIÇÃO DE ÁGUA - FORNECIMENTO E INSTALAÇÃO. AF_06/2022 | UN | 18.76 | 19.77
89505 | SINAPI SERVIÇOS SETEMBRO 2025 | SERVIÇO | JOELHO 90 GRAUS, PVC, SOLDÁVEL, DN 60MM, INSTALADO EM PRUMADA DE ÁGUA - FORNECIMENTO E INSTALAÇÃO. AF_06/2022 | UN | 38.24 | 38.89
89513 | SINAPI SERVIÇOS SETEMBRO 2025 | SERVIÇO | JOELHO 90 GRAUS, PVC, SOLDÁVEL, DN 75MM, INSTALADO EM PRUMADA DE ÁGUA - FORNECIMENTO E INSTALAÇÃO. AF_06/2022 | UN | 94.71 | 95.51
89521 | SINAPI SERVIÇOS SETEMBRO 2025 | SERVIÇO | JOELHO 90 GRAUS, PVC, SOLDÁVEL, DN 85MM, INSTALADO EM PRUMADA DE ÁGUA - FORNECIMENTO E INSTALAÇÃO. AF_06/2022 | UN | 112.84 | 113.74
103955 | SINAPI SERVIÇOS SETEMBRO 2025 | SERVIÇO | JOELHO DE REDUÇÃO, 90 GRAUS, PVC, SOLDÁVEL, DN 25 MM X 20 MM, INSTALADO EM RAMAL DE DISTRIBUIÇÃO DE ÁGUA - FORNECIMENTO E INSTALAÇÃO. AF_06/2022 | UN | 9.74 | 10.29
103950 | SINAPI SERVIÇOS SETEMBRO 2025 | SERVIÇO | JOELHO DE REDUÇÃO, 90 GRAUS, PVC, SOLDÁVEL, DN 25 MM X 20 MM, INSTALADO EM RAMAL OU SUB-RAMAL DE ÁGUA - FORNECIMENTO E INSTALAÇÃO. AF_06/2022 | UN | 10.49 | 11.11
103974 | SINAPI SERVIÇOS SETEMBRO 2025 | SERVIÇO | JOELHO DE REDUÇÃO, 90 GRAUS, PVC, SOLDÁVEL, DN 32 MM X 25 MM, INSTALADO EM PRUMADA DE ÁGUA - FORNECIMENTO E INSTALAÇÃO. AF_06/2022 | UN | 9.95 | 10.29
103956 | SINAPI SERVIÇOS SETEMBRO 2025 | SERVIÇO | JOELHO DE REDUÇÃO, 90 GRAUS, PVC, SOLDÁVEL, DN 32 MM X 25 MM, INSTALADO EM RAMAL DE DISTRIBUIÇÃO DE ÁGUA - FORNECIMENTO E INSTALAÇÃO. AF_06/2022 | UN | 13.48 | 14.14
103951 | SINAPI SERVIÇOS SETEMBRO 2025 | SERVIÇO | JOELHO DE REDUÇÃO, 90 GRAUS, PVC, SOLDÁVEL, DN 32 MM X 25 MM, INSTALADO EM RAMAL OU SUB-RAMAL DE ÁGUA - FORNECIMENTO E INSTALAÇÃO. AF_06/2022 | UN | 14.36 | 15.09
89374 | SINAPI SERVIÇOS SETEMBRO 2025 | SERVIÇO | LUVA COM BUCHA DE LATÃO, PVC, SOLDÁVEL, DN 20MM X 1/2", INSTALADO EM RAMAL OU SUB-RAMAL DE ÁGUA - FORNECIMENTO E INSTALAÇÃO. AF_06/2022 | UN | 9.6 | 9.95
89427 | SINAPI SERVIÇOS SETEMBRO 2025 | SERVIÇO | LUVA COM BUCHA DE LATÃO, PVC, SOLDÁVEL, DN 25MM X 3/4, INSTALADO EM RAMAL DE DISTRIBUIÇÃO DE ÁGUA - FORNECIMENTO E INSTALAÇÃO. AF_06/2022 | UN | 11.26 | 11.62
89381 | SINAPI SERVIÇOS SETEMBRO 2025 | SERVIÇO | LUVA COM BUCHA DE LATÃO, PVC, SOLDÁVEL, DN 25MM X 3/4, INSTALADO EM RAMAL OU SUB-RAMAL DE ÁGUA - FORNECIMENTO E INSTALAÇÃO. AF_06/2022 | UN | 11.77 | 12.17
95237 | SINAPI SERVIÇOS SETEMBRO 2025 | SERVIÇO | LUVA COM BUCHA DE LATÃO, PVC, SOLDÁVEL, DN 32MM X 1, INSTALADO EM RAMAL DE DISTRIBUIÇÃO DE ÁGUA FORNECIMENTO E INSTALAÇÃO. AF_06/2022 | UN | 22.5 | 22.93
89979 | SINAPI SERVIÇOS SETEMBRO 2025 | SERVIÇO | LUVA COM BUCHA DE LATÃO, PVC, SOLDÁVEL, DN 32MM X 1, INSTALADO EM RAMAL OU SUB-RAMAL DE ÁGUA FORNECIMENTO E INSTALAÇÃO. AF_06/2022 | UN | 23.08 | 23.57
103991 | SINAPI SERVIÇOS SETEMBRO 2025 | SERVIÇO | LUVA COM ROSCA, PVC, SOLDÁVEL, DN 40MM X 1.1/4", INSTALADO EM RAMAL DE DISTRIBUIÇÃO DE ÁGUA - FORNECIMENTO E INSTALAÇÃO. AF_06/2022 | UN | 17.19 | 17.71
89564 | SINAPI SERVIÇOS SETEMBRO 2025 | SERVIÇO | LUVA COM ROSCA, PVC, SOLDÁVEL, DN 40MM X 1.1/4, INSTALADO EM PRUMADA DE ÁGUA - FORNECIMENTO E INSTALAÇÃO. AF_06/2022 | UN | 14.45 | 14.72
104000 | SINAPI SERVIÇOS SETEMBRO 2025 | SERVIÇO | LUVA COM ROSCA, PVC, SOLDÁVEL, DN 50MM X 1.1/2", INSTALADO EM RAMAL DE DISTRIBUIÇÃO DE ÁGUA - FORNECIMENTO E INSTALAÇÃO. AF_06/2022 | UN | 26.1 | 26.69
89593 | SINAPI SERVIÇOS SETEMBRO 2025 | SERVIÇO | LUVA COM ROSCA, PVC, SOLDÁVEL, DN 50MM X 1.1/2, INSTALADO EM PRUMADA DE ÁGUA - FORNECIMENTO E INSTALAÇÃO. AF_06/2022 | UN | 22.86 | 23.19
89418 | SINAPI SERVIÇOS SETEMBRO 2025 | SERVIÇO | LUVA DE CORRER, PVC, SOLDÁVEL, DN 20MM, INSTALADO EM RAMAL DE DISTRIBUIÇÃO DE ÁGUA - FORNECIMENTO E INSTALAÇÃO. AF_06/2022 | UN | 14.58 | 14.92
89372 | SINAPI SERVIÇOS SETEMBRO 2025 | SERVIÇO | LUVA DE CORRER, PVC, SOLDÁVEL, DN 20MM, INSTALADO EM RAMAL OU SUB-RAMAL DE ÁGUA - FORNECIMENTO E INSTALAÇÃO. AF_06/2022 | UN | 15.05 | 15.43
89530 | SINAPI SERVIÇOS SETEMBRO 2025 | SERVIÇO | LUVA DE CORRER, PVC, SOLDÁVEL, DN 25MM, INSTALADO EM PRUMADA DE ÁGUA - FORNECIMENTO E INSTALAÇÃO. AF_06/2022 | UN | 14.97 | 15.18
89425 | SINAPI SERVIÇOS SETEMBRO 2025 | SERVIÇO | LUVA DE CORRER, PVC, SOLDÁVEL, DN 25MM, INSTALADO EM RAMAL DE DISTRIBUIÇÃO DE ÁGUA - FORNECIMENTO E INSTALAÇÃO. AF_06/2022 | UN | 17.14 | 17.54
89379 | SINAPI SERVIÇOS SETEMBRO 2025 | SERVIÇO | LUVA DE CORRER, PVC, SOLDÁVEL, DN 25MM, INSTALADO EM RAMAL OU SUB-RAMAL DE ÁGUA - FORNECIMENTO E INSTALAÇÃO. AF_12/2014 | UN | 17.68 | 18.13
89542 | SINAPI SERVIÇOS SETEMBRO 2025 | SERVIÇO | LUVA DE CORRER, PVC, SOLDÁVEL, DN 32MM, INSTALADO EM PRUMADA DE ÁGUA - FORNECIMENTO E INSTALAÇÃO. AF_06/2022 | UN | 24.86 | 25.11
89432 | SINAPI SERVIÇOS SETEMBRO 2025 | SERVIÇO | LUVA DE CORRER, PVC, SOLDÁVEL, DN 32MM, INSTALADO EM RAMAL DE DISTRIBUIÇÃO DE ÁGUA FORNECIMENTO E INSTALAÇÃO. AF_06/2022 | UN | 27.38 | 27.84
89387 | SINAPI SERVIÇOS SETEMBRO 2025 | SERVIÇO | LUVA DE CORRER, PVC, SOLDÁVEL, DN 32MM, INSTALADO EM RAMAL OU SUB-RAMAL DE ÁGUA FORNECIMENTO E INSTALAÇÃO. AF_06/2022 | UN | 28.01 | 28.54
89560 | SINAPI SERVIÇOS SETEMBRO 2025 | SERVIÇO | LUVA DE CORRER, PVC, SOLDÁVEL, DN 40MM, INSTALADO EM PRUMADA DE ÁGUA FORNECIMENTO E INSTALAÇÃO. AF_06/2022 | UN | 31.82 | 32.13
104159 | SINAPI SERVIÇOS SETEMBRO 2025 | SERVIÇO | LUVA DE CORRER, PVC, SOLDÁVEL, DN 40MM, INSTALADO EM RAMAL DE DISTRIBUIÇÃO DE ÁGUA - FORNECIMENTO E INSTALAÇÃO. AF_06/2022 | UN | 34.77 | 35.32
89577 | SINAPI SERVIÇOS SETEMBRO 2025 | SERVIÇO | LUVA DE CORRER, PVC, SOLDÁVEL, DN 50MM, INSTALADO EM PRUMADA DE ÁGUA - FORNECIMENTO E INSTALAÇÃO. AF_06/2022 | UN | 33.71 | 34.07
103996 | SINAPI SERVIÇOS SETEMBRO 2025 | SERVIÇO | LUVA DE CORRER, PVC, SOLDÁVEL, DN 50MM, INSTALADO EM RAMAL DE DISTRIBUIÇÃO DE ÁGUA - FORNECIMENTO E INSTALAÇÃO. AF_06/2022 | UN | 37.13 | 37.8
89598 | SINAPI SERVIÇOS SETEMBRO 2025 | SERVIÇO | LUVA DE CORRER, PVC, SOLDÁVEL, DN 60MM, INSTALADO EM PRUMADA DE ÁGUA FORNECIMENTO E INSTALAÇÃO. AF_06/2022 | UN | 45.42 | 45.86
89419 | SINAPI SERVIÇOS SETEMBRO 2025 | SERVIÇO | LUVA DE REDUÇÃO, PVC, SOLDÁVEL, DN 25MM X 20MM, INSTALADO EM RAMAL DE DISTRIBUIÇÃO DE ÁGUA - FORNECIMENTO E INSTALAÇÃO. AF_06/2022 | UN | 6.4 | 6.76
89373 | SINAPI SERVIÇOS SETEMBRO 2025 | SERVIÇO | LUVA DE REDUÇÃO, PVC, SOLDÁVEL, DN 25MM X 20MM, INSTALADO EM RAMAL OU SUB-RAMAL DE ÁGUA - FORNECIMENTO E INSTALAÇÃO. AF_06/2022 | UN | 6.91 | 7.31
89532 | SINAPI SERVIÇOS SETEMBRO 2025 | SERVIÇO | LUVA DE REDUÇÃO, PVC, SOLDÁVEL, DN 32MM X 25MM, INSTALADO EM PRUMADA DE ÁGUA - FORNECIMENTO E INSTALAÇÃO. AF_06/2022 | UN | 6.73 | 6.96
89426 | SINAPI SERVIÇOS SETEMBRO 2025 | SERVIÇO | LUVA DE REDUÇÃO, PVC, SOLDÁVEL, DN 32MM X 25MM, INSTALADO EM RAMAL DE DISTRIBUIÇÃO DE ÁGUA - FORNECIMENTO E INSTALAÇÃO. AF_06/2022 | UN | 9.09 | 9.52
89380 | SINAPI SERVIÇOS SETEMBRO 2025 | SERVIÇO | LUVA DE REDUÇÃO, PVC, SOLDÁVEL, DN 32MM X 25MM, INSTALADO EM RAMAL OU SUB-RAMAL DE ÁGUA - FORNECIMENTO E INSTALAÇÃO. AF_06/2022 | UN | 9.67 | 10.16
89562 | SINAPI SERVIÇOS SETEMBRO 2025 | SERVIÇO | LUVA DE REDUÇÃO, PVC, SOLDÁVEL, DN 40MM X 32MM, INSTALADO EM PRUMADA DE ÁGUA - FORNECIMENTO E INSTALAÇÃO. AF_06/2022 | UN | 9.73 | 10
89433 | SINAPI SERVIÇOS SETEMBRO 2025 | SERVIÇO | LUVA DE REDUÇÃO, PVC, SOLDÁVEL, DN 40MM X 32MM, INSTALADO EM RAMAL DE DISTRIBUIÇÃO DE ÁGUA - FORNECIMENTO E INSTALAÇÃO. AF_06/2022 | UN | 12.47 | 12.99
89579 | SINAPI SERVIÇOS SETEMBRO 2025 | SERVIÇO | LUVA DE REDUÇÃO, PVC, SOLDÁVEL, DN 50MM X 25MM, INSTALADO EM PRUMADA DE ÁGUA FORNECIMENTO E INSTALAÇÃO. AF_06/2022 | UN | 10.98 | 11.26
103998 | SINAPI SERVIÇOS SETEMBRO 2025 | SERVIÇO | LUVA DE REDUÇÃO, PVC, SOLDÁVEL, DN 50MM X 25MM, INSTALADO EM RAMAL DE DISTRIBUIÇÃO DE ÁGUA FORNECIMENTO E INSTALAÇÃO. AF_06/2022 | UN | 13.79 | 14.31
89605 | SINAPI SERVIÇOS SETEMBRO 2025 | SERVIÇO | LUVA DE REDUÇÃO, PVC, SOLDÁVEL, DN 60MM X 50MM, INSTALADO EM PRUMADA DE ÁGUA - FORNECIMENTO E INSTALAÇÃO. AF_06/2022 | UN | 19.19 | 19.6
89981 | SINAPI SERVIÇOS SETEMBRO 2025 | SERVIÇO | LUVA SOLDÁVEL E COM BUCHA DE LATÃO, PVC, SOLDÁVEL, DN 32MM X 1, INSTALADO EM PRUMADA DE ÁGUA FORNECIMENTO E INSTALAÇÃO. AF_06/2022 | UN | 20.14 | 20.37
89385 | SINAPI SERVIÇOS SETEMBRO 2025 | SERVIÇO | LUVA SOLDÁVEL E COM ROSCA, PVC, SOLDÁVEL, DN 25MM X 3/4, INSTALADO EM RAMAL OU SUB-RAMAL DE ÁGUA - FORNECIMENTO E INSTALAÇÃO. AF_06/2022 | UN | 7.02 | 7.42
89551 | SINAPI SERVIÇOS SETEMBRO 2025 | SERVIÇO | LUVA SOLDÁVEL E COM ROSCA, PVC, SOLDÁVEL, DN 32MM X 1, INSTALADO EM PRUMADA DE ÁGUA - FORNECIMENTO E INSTALAÇÃO. AF_06/2022 | UN | 8.05 | 8.28
89434 | SINAPI SERVIÇOS SETEMBRO 2025 | SERVIÇO | LUVA SOLDÁVEL E COM ROSCA, PVC, SOLDÁVEL, DN 32MM X 1, INSTALADO EM RAMAL DE DISTRIBUIÇÃO DE ÁGUA - FORNECIMENTO E INSTALAÇÃO. AF_06/2022 | UN | 10.41 | 10.84
89389 | SINAPI SERVIÇOS SETEMBRO 2025 | SERVIÇO | LUVA SOLDÁVEL E COM ROSCA, PVC, SOLDÁVEL, DN 32MM X 1, INSTALADO EM RAMAL OU SUB-RAMAL DE ÁGUA - FORNECIMENTO E INSTALAÇÃO. AF_06/2022 | UN | 10.99 | 11.48
89417 | SINAPI SERVIÇOS SETEMBRO 2025 | SERVIÇO | LUVA, PVC, SOLDÁVEL, DN 20MM, INSTALADO EM RAMAL DE DISTRIBUIÇÃO DE ÁGUA - FORNECIMENTO E INSTALAÇÃO. AF_06/2022 | UN | 5.34 | 5.68
89371 | SINAPI SERVIÇOS SETEMBRO 2025 | SERVIÇO | LUVA, PVC, SOLDÁVEL, DN 20MM, INSTALADO EM RAMAL OU SUB-RAMAL DE ÁGUA - FORNECIMENTO E INSTALAÇÃO. AF_06/2022 | UN | 5.81 | 6.19
89528 | SINAPI SERVIÇOS SETEMBRO 2025 | SERVIÇO | LUVA, PVC, SOLDÁVEL, DN 25MM, INSTALADO EM PRUMADA DE ÁGUA - FORNECIMENTO E INSTALAÇÃO. AF_06/2022 | UN | 4.15 | 4.36
89424 | SINAPI SERVIÇOS SETEMBRO 2025 | SERVIÇO | LUVA, PVC, SOLDÁVEL, DN 25MM, INSTALADO EM RAMAL DE DISTRIBUIÇÃO DE ÁGUA - FORNECIMENTO E INSTALAÇÃO. AF_06/2022 | UN | 6.32 | 6.72
89378 | SINAPI SERVIÇOS SETEMBRO 2025 | SERVIÇO | LUVA, PVC, SOLDÁVEL, DN 25MM, INSTALADO EM RAMAL OU SUB-RAMAL DE ÁGUA - FORNECIMENTO E INSTALAÇÃO. AF_06/2022 | UN | 6.86 | 7.31
89541 | SINAPI SERVIÇOS SETEMBRO 2025 | SERVIÇO | LUVA, PVC, SOLDÁVEL, DN 32MM, INSTALADO EM PRUMADA DE ÁGUA - FORNECIMENTO E INSTALAÇÃO. AF_06/2022 | UN | 6.16 | 6.41
89431 | SINAPI SERVIÇOS SETEMBRO 2025 | SERVIÇO | LUVA, PVC, SOLDÁVEL, DN 32MM, INSTALADO EM RAMAL DE DISTRIBUIÇÃO DE ÁGUA - FORNECIMENTO E INSTALAÇÃO. AF_06/2022 | UN | 8.68 | 9.14
89386 | SINAPI SERVIÇOS SETEMBRO 2025 | SERVIÇO | LUVA, PVC, SOLDÁVEL, DN 32MM, INSTALADO EM RAMAL OU SUB-RAMAL DE ÁGUA - FORNECIMENTO E INSTALAÇÃO. AF_06/2022 | UN | 9.31 | 9.84
89558 | SINAPI SERVIÇOS SETEMBRO 2025 | SERVIÇO | LUVA, PVC, SOLDÁVEL, DN 40MM, INSTALADO EM PRUMADA DE ÁGUA - FORNECIMENTO E INSTALAÇÃO. AF_06/2022 | UN | 9.22 | 9.53
103988 | SINAPI SERVIÇOS SETEMBRO 2025 | SERVIÇO | LUVA, PVC, SOLDÁVEL, DN 40MM, INSTALADO EM RAMAL DE DISTRIBUIÇÃO DE ÁGUA - FORNECIMENTO E INSTALAÇÃO. AF_06/2022 | UN | 12.17 | 12.72
89575 | SINAPI SERVIÇOS SETEMBRO 2025 | SERVIÇO | LUVA, PVC, SOLDÁVEL, DN 50MM, INSTALADO EM PRUMADA DE ÁGUA - FORNECIMENTO E INSTALAÇÃO. AF_06/2022 | UN | 10.99 | 11.35
103995 | SINAPI SERVIÇOS SETEMBRO 2025 | SERVIÇO | LUVA, PVC, SOLDÁVEL, DN 50MM, INSTALADO EM RAMAL DE DISTRIBUIÇÃO DE ÁGUA - FORNECIMENTO E INSTALAÇÃO. AF_06/2022 | UN | 14.41 | 15.08
89597 | SINAPI SERVIÇOS SETEMBRO 2025 | SERVIÇO | LUVA, PVC, SOLDÁVEL, DN 60MM, INSTALADO EM PRUMADA DE ÁGUA - FORNECIMENTO E INSTALAÇÃO. AF_06/2022 | UN | 21.1 | 21.54
89611 | SINAPI SERVIÇOS SETEMBRO 2025 | SERVIÇO | LUVA, PVC, SOLDÁVEL, DN 75MM, INSTALADO EM PRUMADA DE ÁGUA - FORNECIMENTO E INSTALAÇÃO. AF_06/2022 | UN | 29.8 | 30.34
89614 | SINAPI SERVIÇOS SETEMBRO 2025 | SERVIÇO | LUVA, PVC, SOLDÁVEL, DN 85MM, INSTALADO EM PRUMADA DE ÁGUA - FORNECIMENTO E INSTALAÇÃO. AF_06/2022 | UN | 54.74 | 55.35
103975 | SINAPI SERVIÇOS SETEMBRO 2025 | SERVIÇO | TE DE REDUÇÃO, 90 GRAUS, PVC, SOLDÁVEL, DN 50 MM X 20 MM, INSTALADO EM PRUMADA DE ÁGUA - FORNECIMENTO E INSTALAÇÃO. AF_06/2022 | UN | 16.74 | 17.28
104007 | SINAPI SERVIÇOS SETEMBRO 2025 | SERVIÇO | TE DE REDUÇÃO, 90 GRAUS, PVC, SOLDÁVEL, DN 50 MM X 20 MM, INSTALADO EM RAMAL DE DISTRIBUIÇÃO DE ÁGUA - FORNECIMENTO E INSTALAÇÃO. AF_06/2022 | UN | 20.89 | 21.78
103976 | SINAPI SERVIÇOS SETEMBRO 2025 | SERVIÇO | TE DE REDUÇÃO, 90 GRAUS, PVC, SOLDÁVEL, DN 50 MM X 32 MM, INSTALADO EM PRUMADA DE ÁGUA - FORNECIMENTO E INSTALAÇÃO. AF_06/2022 | UN | 24.03 | 24.65
104008 | SINAPI SERVIÇOS SETEMBRO 2025 | SERVIÇO | TE DE REDUÇÃO, 90 GRAUS, PVC, SOLDÁVEL, DN 50 MM X 32 MM, INSTALADO EM RAMAL DE DISTRIBUIÇÃO DE ÁGUA - FORNECIMENTO E INSTALAÇÃO. AF_06/2022 | UN | 29.97 | 31.1
89630 | SINAPI SERVIÇOS SETEMBRO 2025 | SERVIÇO | TE DE REDUÇÃO, PVC, SOLDÁVEL, DN 75MM X 50MM, INSTALADO EM PRUMADA DE ÁGUA - FORNECIMENTO E INSTALAÇÃO. AF_06/2022 | UN | 56.36 | 57.28
89632 | SINAPI SERVIÇOS SETEMBRO 2025 | SERVIÇO | TE DE REDUÇÃO, PVC, SOLDÁVEL, DN 85MM X 60MM, INSTALADO EM PRUMADA DE ÁGUA - FORNECIMENTO E INSTALAÇÃO. AF_06/2022 | UN | 112 | 113.04
89438 | SINAPI SERVIÇOS SETEMBRO 2025 | SERVIÇO | TE, PVC, SOLDÁVEL, DN 20MM, INSTALADO EM RAMAL DE DISTRIBUIÇÃO DE ÁGUA - FORNECIMENTO E INSTALAÇÃO. AF_06/2022 | UN | 9.88 | 10.57
89393 | SINAPI SERVIÇOS SETEMBRO 2025 | SERVIÇO | TE, PVC, SOLDÁVEL, DN 20MM, INSTALADO EM RAMAL OU SUB-RAMAL DE ÁGUA - FORNECIMENTO E INSTALAÇÃO. AF_06/2022 | UN | 10.8 | 11.57
89617 | SINAPI SERVIÇOS SETEMBRO 2025 | SERVIÇO | TE, PVC, SOLDÁVEL, DN 25MM, INSTALADO EM PRUMADA DE ÁGUA - FORNECIMENTO E INSTALAÇÃO. AF_06/2022 | UN | 7.36 | 7.77
89440 | SINAPI SERVIÇOS SETEMBRO 2025 | SERVIÇO | TE, PVC, SOLDÁVEL, DN 25MM, INSTALADO EM RAMAL DE DISTRIBUIÇÃO DE ÁGUA - FORNECIMENTO E INSTALAÇÃO. AF_06/2022 | UN | 11.7 | 12.49
89395 | SINAPI SERVIÇOS SETEMBRO 2025 | SERVIÇO | TE, PVC, SOLDÁVEL, DN 25MM, INSTALADO EM RAMAL OU SUB-RAMAL DE ÁGUA - FORNECIMENTO E INSTALAÇÃO. AF_06/2022 | UN | 12.77 | 13.65
89620 | SINAPI SERVIÇOS SETEMBRO 2025 | SERVIÇO | TE, PVC, SOLDÁVEL, DN 32MM, INSTALADO EM PRUMADA DE ÁGUA - FORNECIMENTO E INSTALAÇÃO. AF_06/2022 | UN | 11.38 | 11.88
89443 | SINAPI SERVIÇOS SETEMBRO 2025 | SERVIÇO | TE, PVC, SOLDÁVEL, DN 32MM, INSTALADO EM RAMAL DE DISTRIBUIÇÃO DE ÁGUA - FORNECIMENTO E INSTALAÇÃO. AF_06/2022 | UN | 16.42 | 17.36
89398 | SINAPI SERVIÇOS SETEMBRO 2025 | SERVIÇO | TE, PVC, SOLDÁVEL, DN 32MM, INSTALADO EM RAMAL OU SUB-RAMAL DE ÁGUA - FORNECIMENTO E INSTALAÇÃO. AF_06/2022 | UN | 17.69 | 18.74
89623 | SINAPI SERVIÇOS SETEMBRO 2025 | SERVIÇO | TE, PVC, SOLDÁVEL, DN 40MM, INSTALADO EM PRUMADA DE ÁGUA - FORNECIMENTO E INSTALAÇÃO. AF_06/2022 | UN | 18.29 | 18.9
104011 | SINAPI SERVIÇOS SETEMBRO 2025 | SERVIÇO | TE, PVC, SOLDÁVEL, DN 40MM, INSTALADO EM RAMAL DE DISTRIBUIÇÃO DE ÁGUA - FORNECIMENTO E INSTALAÇÃO. AF_06/2022 | UN | 24.09 | 25.2
89625 | SINAPI SERVIÇOS SETEMBRO 2025 | SERVIÇO | TE, PVC, SOLDÁVEL, DN 50MM, INSTALADO EM PRUMADA DE ÁGUA - FORNECIMENTO E INSTALAÇÃO. AF_06/2022 | UN | 21.49 | 22.23
104004 | SINAPI SERVIÇOS SETEMBRO 2025 | SERVIÇO | TE, PVC, SOLDÁVEL, DN 50MM, INSTALADO EM RAMAL DE DISTRIBUIÇÃO DE ÁGUA - FORNECIMENTO E INSTALAÇÃO. AF_06/2022 | UN | 28.31 | 29.64
89628 | SINAPI SERVIÇOS SETEMBRO 2025 | SERVIÇO | TE, PVC, SOLDÁVEL, DN 60MM, INSTALADO EM PRUMADA DE ÁGUA - FORNECIMENTO E INSTALAÇÃO. AF_06/2022 | UN | 44.38 | 45.25
89629 | SINAPI SERVIÇOS SETEMBRO 2025 | SERVIÇO | TE, PVC, SOLDÁVEL, DN 75MM, INSTALADO EM PRUMADA DE ÁGUA - FORNECIMENTO E INSTALAÇÃO. AF_06/2022 | UN | 74.19 | 75.26
89631 | SINAPI SERVIÇOS SETEMBRO 2025 | SERVIÇO | TE, PVC, SOLDÁVEL, DN 85MM, INSTALADO EM PRUMADA DE ÁGUA - FORNECIMENTO E INSTALAÇÃO. AF_06/2022 | UN | 97.14 | 98.34
89401 | SINAPI SERVIÇOS SETEMBRO 2025 | SERVIÇO | TUBO, PVC, SOLDÁVEL, DE 20MM, INSTALADO EM RAMAL DE DISTRIBUIÇÃO DE ÁGUA - FORNECIMENTO E INSTALAÇÃO. AF_06/2022 | M | 10.42 | 11.02
89355 | SINAPI SERVIÇOS SETEMBRO 2025 | SERVIÇO | TUBO, PVC, SOLDÁVEL, DE 20MM, INSTALADO EM RAMAL OU SUB-RAMAL DE ÁGUA - FORNECIMENTO E INSTALAÇÃO. AF_06/2022 | M | 19.92 | 21.35
89446 | SINAPI SERVIÇOS SETEMBRO 2025 | SERVIÇO | TUBO, PVC, SOLDÁVEL, DE 25MM, INSTALADO EM PRUMADA DE ÁGUA - FORNECIMENTO E INSTALAÇÃO. AF_06/2022 | M | 5.05 | 5.12
89402 | SINAPI SERVIÇOS SETEMBRO 2025 | SERVIÇO | TUBO, PVC, SOLDÁVEL, DE 25MM, INSTALADO EM RAMAL DE DISTRIBUIÇÃO DE ÁGUA - FORNECIMENTO E INSTALAÇÃO. AF_06/2022 | M | 11.97 | 12.66
89356 | SINAPI SERVIÇOS SETEMBRO 2025 | SERVIÇO | TUBO, PVC, SOLDÁVEL, DE 25MM, INSTALADO EM RAMAL OU SUB-RAMAL DE ÁGUA - FORNECIMENTO E INSTALAÇÃO. AF_06/2022 | M | 22.97 | 24.62
89447 | SINAPI SERVIÇOS SETEMBRO 2025 | SERVIÇO | TUBO, PVC, SOLDÁVEL, DE 32MM, INSTALADO EM PRUMADA DE ÁGUA - FORNECIMENTO E INSTALAÇÃO. AF_06/2022 | M | 9.99 | 10.09
89403 | SINAPI SERVIÇOS SETEMBRO 2025 | SERVIÇO | TUBO, PVC, SOLDÁVEL, DE 32MM, INSTALADO EM RAMAL DE DISTRIBUIÇÃO DE ÁGUA - FORNECIMENTO E INSTALAÇÃO. AF_06/2022 | M | 18.22 | 19.04
89357 | SINAPI SERVIÇOS SETEMBRO 2025 | SERVIÇO | TUBO, PVC, SOLDÁVEL, DE 32MM, INSTALADO EM RAMAL OU SUB-RAMAL DE ÁGUA - FORNECIMENTO E INSTALAÇÃO. AF_06/2022 | M | 31.34 | 33.32
89448 | SINAPI SERVIÇOS SETEMBRO 2025 | SERVIÇO | TUBO, PVC, SOLDÁVEL, DE 40MM, INSTALADO EM PRUMADA DE ÁGUA - FORNECIMENTO E INSTALAÇÃO. AF_06/2022 | M | 15.26 | 15.39
103978 | SINAPI SERVIÇOS SETEMBRO 2025 | SERVIÇO | TUBO, PVC, SOLDÁVEL, DE 40MM, INSTALADO EM RAMAL DE DISTRIBUIÇÃO DE ÁGUA - FORNECIMENTO E INSTALAÇÃO. AF_06/2022 | M | 24.94 | 25.92
89449 | SINAPI SERVIÇOS SETEMBRO 2025 | SERVIÇO | TUBO, PVC, SOLDÁVEL, DE 50MM, INSTALADO EM PRUMADA DE ÁGUA - FORNECIMENTO E INSTALAÇÃO. AF_06/2022 | M | 16.88 | 17.03
103979 | SINAPI SERVIÇOS SETEMBRO 2025 | SERVIÇO | TUBO, PVC, SOLDÁVEL, DE 50MM, INSTALADO EM RAMAL DE DISTRIBUIÇÃO DE ÁGUA - FORNECIMENTO E INSTALAÇÃO. AF_06/2022 | M | 28.44 | 29.6
89450 | SINAPI SERVIÇOS SETEMBRO 2025 | SERVIÇO | TUBO, PVC, SOLDÁVEL, DE 60MM, INSTALADO EM PRUMADA DE ÁGUA - FORNECIMENTO E INSTALAÇÃO. AF_06/2022 | M | 26.99 | 27.17
89451 | SINAPI SERVIÇOS SETEMBRO 2025 | SERVIÇO | TUBO, PVC, SOLDÁVEL, DE 75MM, INSTALADO EM PRUMADA DE ÁGUA - FORNECIMENTO E INSTALAÇÃO. AF_06/2022 | M | 43.9 | 44.12
89452 | SINAPI SERVIÇOS SETEMBRO 2025 | SERVIÇO | TUBO, PVC, SOLDÁVEL, DE 85MM, INSTALADO EM PRUMADA DE ÁGUA - FORNECIMENTO E INSTALAÇÃO. AF_06/2022 | M | 60.42 | 60.67
89394 | SINAPI SERVIÇOS SETEMBRO 2025 | SERVIÇO | TÊ COM BUCHA DE LATÃO NA BOLSA CENTRAL, PVC, SOLDÁVEL, DN 20MM X 1/2, INSTALADO EM RAMAL OU SUB-RAMAL DE ÁGUA - FORNECIMENTO E INSTALAÇÃO. AF_06/2022 | UN | 17.72 | 18.42
89396 | SINAPI SERVIÇOS SETEMBRO 2025 | SERVIÇO | TÊ COM BUCHA DE LATÃO NA BOLSA CENTRAL, PVC, SOLDÁVEL, DN 25MM X 1/2, INSTALADO EM RAMAL OU SUB-RAMAL DE ÁGUA - FORNECIMENTO E INSTALAÇÃO. AF_06/2022 | UN | 19.42 | 20.19
90374 | SINAPI SERVIÇOS SETEMBRO 2025 | SERVIÇO | TÊ COM BUCHA DE LATÃO NA BOLSA CENTRAL, PVC, SOLDÁVEL, DN 25MM X 3/4, INSTALADO EM RAMAL OU SUB-RAMAL DE ÁGUA - FORNECIMENTO E INSTALAÇÃO. AF_06/2022 | UN | 21.07 | 21.88
89444 | SINAPI SERVIÇOS SETEMBRO 2025 | SERVIÇO | TÊ COM BUCHA DE LATÃO NA BOLSA CENTRAL, PVC, SOLDÁVEL, DN 32MM X 3/4, INSTALADO EM RAMAL DE DISTRIBUIÇÃO DE ÁGUA - FORNECIMENTO E INSTALAÇÃO. AF_06/2022 | UN | 22.92 | 23.73
89399 | SINAPI SERVIÇOS SETEMBRO 2025 | SERVIÇO | TÊ COM BUCHA DE LATÃO NA BOLSA CENTRAL, PVC, SOLDÁVEL, DN 32MM X 3/4, INSTALADO EM RAMAL OU SUB-RAMAL DE ÁGUA - FORNECIMENTO E INSTALAÇÃO. AF_06/2022 | UN | 23.54 | 24.4
89442 | SINAPI SERVIÇOS SETEMBRO 2025 | SERVIÇO | TÊ DE REDUÇÃO, PVC, SOLDÁVEL, DN 25MM X 20MM, INSTALADO EM RAMAL DE DISTRIBUIÇÃO DE ÁGUA - FORNECIMENTO E INSTALAÇÃO. AF_06/2022 | UN | 13.33 | 14.06
89397 | SINAPI SERVIÇOS SETEMBRO 2025 | SERVIÇO | TÊ DE REDUÇÃO, PVC, SOLDÁVEL, DN 25MM X 20MM, INSTALADO EM RAMAL OU SUB-RAMAL DE ÁGUA - FORNECIMENTO E INSTALAÇÃO. AF_06/2022 | UN | 14.33 | 15.14
89622 | SINAPI SERVIÇOS SETEMBRO 2025 | SERVIÇO | TÊ DE REDUÇÃO, PVC, SOLDÁVEL, DN 32MM X 25MM, INSTALADO EM PRUMADA DE ÁGUA - FORNECIMENTO E INSTALAÇÃO. AF_06/2022 | UN | 13.31 | 13.76
89445 | SINAPI SERVIÇOS SETEMBRO 2025 | SERVIÇO | TÊ DE REDUÇÃO, PVC, SOLDÁVEL, DN 32MM X 25MM, INSTALADO EM RAMAL DE DISTRIBUIÇÃO DE ÁGUA - FORNECIMENTO E INSTALAÇÃO. AF_06/2022 | UN | 18 | 18.87
89400 | SINAPI SERVIÇOS SETEMBRO 2025 | SERVIÇO | TÊ DE REDUÇÃO, PVC, SOLDÁVEL, DN 32MM X 25MM, INSTALADO EM RAMAL OU SUB-RAMAL DE ÁGUA - FORNECIMENTO E INSTALAÇÃO. AF_06/2022 | UN | 19.17 | 20.13
89624 | SINAPI SERVIÇOS SETEMBRO 2025 | SERVIÇO | TÊ DE REDUÇÃO, PVC, SOLDÁVEL, DN 40MM X 32MM, INSTALADO EM PRUMADA DE ÁGUA - FORNECIMENTO E INSTALAÇÃO. AF_06/2022 | UN | 16.89 | 17.43
104012 | SINAPI SERVIÇOS SETEMBRO 2025 | SERVIÇO | TÊ DE REDUÇÃO, PVC, SOLDÁVEL, DN 40MM X 32MM, INSTALADO EM RAMAL DE DISTRIBUIÇÃO DE ÁGUA - FORNECIMENTO E INSTALAÇÃO. AF_06/2022 | UN | 22.3 | 23.32
89627 | SINAPI SERVIÇOS SETEMBRO 2025 | SERVIÇO | TÊ DE REDUÇÃO, PVC, SOLDÁVEL, DN 50MM X 25MM, INSTALADO EM PRUMADA DE ÁGUA - FORNECIMENTO E INSTALAÇÃO. AF_06/2022 | UN | 18.9 | 19.47
104006 | SINAPI SERVIÇOS SETEMBRO 2025 | SERVIÇO | TÊ DE REDUÇÃO, PVC, SOLDÁVEL, DN 50MM X 25MM, INSTALADO EM RAMAL DE DISTRIBUIÇÃO DE ÁGUA - FORNECIMENTO E INSTALAÇÃO. AF_06/2022 | UN | 23.87 | 24.88
89626 | SINAPI SERVIÇOS SETEMBRO 2025 | SERVIÇO | TÊ DE REDUÇÃO, PVC, SOLDÁVEL, DN 50MM X 40MM, INSTALADO EM PRUMADA DE ÁGUA - FORNECIMENTO E INSTALAÇÃO. AF_06/2022 | UN | 28.04 | 28.71
104005 | SINAPI SERVIÇOS SETEMBRO 2025 | SERVIÇO | TÊ DE REDUÇÃO, PVC, SOLDÁVEL, DN 50MM X 40MM, INSTALADO EM RAMAL DE DISTRIBUIÇÃO DE ÁGUA - FORNECIMENTO E INSTALAÇÃO. AF_06/2022 | UN | 34.34 | 35.56
89439 | SINAPI SERVIÇOS SETEMBRO 2025 | SERVIÇO | TÊ SOLDÁVEL E COM ROSCA NA BOLSA CENTRAL, PVC, SOLDÁVEL, DN 20MM X 1/2, INSTALADO EM RAMAL DE DISTRIBUIÇÃO DE ÁGUA - FORNECIMENTO E INSTALAÇÃO. AF_06/2022 | UN | 11.26 | 11.95
89421 | SINAPI SERVIÇOS SETEMBRO 2025 | SERVIÇO | UNIÃO, PVC, SOLDÁVEL, DN 20MM, INSTALADO EM RAMAL DE DISTRIBUIÇÃO DE ÁGUA - FORNECIMENTO E INSTALAÇÃO. AF_06/2022 | UN | 10.84 | 11.18
89375 | SINAPI SERVIÇOS SETEMBRO 2025 | SERVIÇO | UNIÃO, PVC, SOLDÁVEL, DN 20MM, INSTALADO EM RAMAL OU SUB-RAMAL DE ÁGUA - FORNECIMENTO E INSTALAÇÃO. AF_06/2022 | UN | 11.31 | 11.69
89536 | SINAPI SERVIÇOS SETEMBRO 2025 | SERVIÇO | UNIÃO, PVC, SOLDÁVEL, DN 25MM, INSTALADO EM PRUMADA DE ÁGUA - FORNECIMENTO E INSTALAÇÃO. AF_06/2022 | UN | 10.88 | 11.09
89428 | SINAPI SERVIÇOS SETEMBRO 2025 | SERVIÇO | UNIÃO, PVC, SOLDÁVEL, DN 25MM, INSTALADO EM RAMAL DE DISTRIBUIÇÃO DE ÁGUA - FORNECIMENTO E INSTALAÇÃO. AF_06/2022 | UN | 13.05 | 13.45
89382 | SINAPI SERVIÇOS SETEMBRO 2025 | SERVIÇO | UNIÃO, PVC, SOLDÁVEL, DN 25MM, INSTALADO EM RAMAL OU SUB-RAMAL DE ÁGUA - FORNECIMENTO E INSTALAÇÃO. AF_06/2022 | UN | 13.59 | 14.04
89552 | SINAPI SERVIÇOS SETEMBRO 2025 | SERVIÇO | UNIÃO, PVC, SOLDÁVEL, DN 32MM, INSTALADO EM PRUMADA DE ÁGUA - FORNECIMENTO E INSTALAÇÃO. AF_06/2022 | UN | 16.91 | 17.16
89435 | SINAPI SERVIÇOS SETEMBRO 2025 | SERVIÇO | UNIÃO, PVC, SOLDÁVEL, DN 32MM, INSTALADO EM RAMAL DE DISTRIBUIÇÃO DE ÁGUA - FORNECIMENTO E INSTALAÇÃO. AF_06/2022 | UN | 19.43 | 19.89
89390 | SINAPI SERVIÇOS SETEMBRO 2025 | SERVIÇO | UNIÃO, PVC, SOLDÁVEL, DN 32MM, INSTALADO EM RAMAL OU SUB-RAMAL DE ÁGUA - FORNECIMENTO E INSTALAÇÃO. AF_06/2022 | UN | 20.06 | 20.59
89568 | SINAPI SERVIÇOS SETEMBRO 2025 | SERVIÇO | UNIÃO, PVC, SOLDÁVEL, DN 40MM, INSTALADO EM PRUMADA DE ÁGUA - FORNECIMENTO E INSTALAÇÃO. AF_06/2022 | UN | 29.53 | 29.84
103990 | SINAPI SERVIÇOS SETEMBRO 2025 | SERVIÇO | UNIÃO, PVC, SOLDÁVEL, DN 40MM, INSTALADO EM RAMAL DE DISTRIBUIÇÃO DE ÁGUA - FORNECIMENTO E INSTALAÇÃO. AF_06/2022 | UN | 32.48 | 33.03
89594 | SINAPI SERVIÇOS SETEMBRO 2025 | SERVIÇO | UNIÃO, PVC, SOLDÁVEL, DN 50MM, INSTALADO EM PRUMADA DE ÁGUA - FORNECIMENTO E INSTALAÇÃO. AF_06/2022 | UN | 32.84 | 33.2
103997 | SINAPI SERVIÇOS SETEMBRO 2025 | SERVIÇO | UNIÃO, PVC, SOLDÁVEL, DN 50MM, INSTALADO EM RAMAL DE DISTRIBUIÇÃO DE ÁGUA - FORNECIMENTO E INSTALAÇÃO. AF_06/2022 | UN | 36.26 | 36.93
89609 | SINAPI SERVIÇOS SETEMBRO 2025 | SERVIÇO | UNIÃO, PVC, SOLDÁVEL, DN 60MM, INSTALADO EM PRUMADA DE ÁGUA - FORNECIMENTO E INSTALAÇÃO. AF_06/2022 | UN | 76.07 | 76.51
89612 | SINAPI SERVIÇOS SETEMBRO 2025 | SERVIÇO | UNIÃO, PVC, SOLDÁVEL, DN 75MM, INSTALADO EM PRUMADA DE ÁGUA - FORNECIMENTO E INSTALAÇÃO. AF_06/2022 | UN | 148.96 | 149.5
89615 | SINAPI SERVIÇOS SETEMBRO 2025 | SERVIÇO | UNIÃO, PVC, SOLDÁVEL, DN 85MM, INSTALADO EM PRUMADA DE ÁGUA - FORNECIMENTO E INSTALAÇÃO. AF_06/2022 | UN | 175.91 | 176.52
89747 | SINAPI SERVIÇOS SETEMBRO 2025 | SERVIÇO | ADAPTADOR, CPVC, SOLDÁVEL, DN 22MM, INSTALADO EM RAMAL DE DISTRIBUIÇÃO DE ÁGUA FORNECIMENTO E INSTALAÇÃO. AF_06/2022 | UN | 30.6 | 30.97
89656 | SINAPI SERVIÇOS SETEMBRO 2025 | SERVIÇO | ADAPTADOR, CPVC, SOLDÁVEL, DN15MM, INSTALADO EM RAMAL OU SUB-RAMAL DE ÁGUA FORNECIMENTO E INSTALAÇÃO. AF_06/2022 | UN | 23.2 | 23.53
89663 | SINAPI SERVIÇOS SETEMBRO 2025 | SERVIÇO | ADAPTADOR, CPVC, SOLDÁVEL, DN22MM, INSTALADO EM RAMAL OU SUB-RAMAL DE ÁGUA FORNECIMENTO E INSTALAÇÃO. AF_06/2022 | UN | 31.09 | 31.49
89759 | SINAPI SERVIÇOS SETEMBRO 2025 | SERVIÇO | BUCHA DE REDUÇÃO, CPVC, SOLDÁVEL, DN 28MM X 22MM, INSTALADO EM RAMAL DE DISTRIBUIÇÃO DE ÁGUA - FORNECIMENTO E INSTALAÇÃO. AF_06/2022 | UN | 11.83 | 12.23
89832 | SINAPI SERVIÇOS SETEMBRO 2025 | SERVIÇO | BUCHA DE REDUÇÃO, CPVC, SOLDÁVEL, DN 42MM X 22MM, INSTALADO EM RAMAL DE DISTRIBUIÇÃO DE ÁGUA - FORNECIMENTO E INSTALAÇÃO. AF_06/2022 | UN | 42.81 | 43.27
89666 | SINAPI SERVIÇOS SETEMBRO 2025 | SERVIÇO | BUCHA DE REDUÇÃO, CPVC, SOLDÁVEL, DN22MM X 15MM, INSTALADO EM RAMAL OU SUB-RAMAL DE ÁGUA FORNECIMENTO E INSTALAÇÃO. AF_06/2022 | UN | 7.55 | 7.91
89678 | SINAPI SERVIÇOS SETEMBRO 2025 | SERVIÇO | BUCHA DE REDUÇÃO, CPVC, SOLDÁVEL, DN28MM X 22MM, INSTALADO EM RAMAL OU SUB-RAMAL DE ÁGUA FORNECIMENTO E INSTALAÇÃO. AF_06/2022 | UN | 12.36 | 12.81
89764 | SINAPI SERVIÇOS SETEMBRO 2025 | SERVIÇO | BUCHA DE REDUÇÃO, CPVC, SOLDÁVEL, DN35MM X 28MM, INSTALADO EM RAMAL DE DISTRIBUIÇÃO DE ÁGUA - FORNECIMENTO E INSTALAÇÃO. AF_06/2022 | UN | 38.39 | 38.85
89689 | SINAPI SERVIÇOS SETEMBRO 2025 | SERVIÇO | BUCHA DE REDUÇÃO, CPVC, SOLDÁVEL, DN35MM X 28MM, INSTALADO EM RAMAL OU SUB-RAMAL DE ÁGUA FORNECIMENTO E INSTALAÇÃO. AF_06/2022 | UN | 39 | 39.52
89655 | SINAPI SERVIÇOS SETEMBRO 2025 | SERVIÇO | CONECTOR, CPVC, SOLDÁVEL, DN 15MM X 1/2, INSTALADO EM RAMAL OU SUB-RAMAL DE ÁGUA FORNECIMENTO E INSTALAÇÃO. AF_06/2022 | UN | 24.91 | 25.24
89662 | SINAPI SERVIÇOS SETEMBRO 2025 | SERVIÇO | CONECTOR, CPVC, SOLDÁVEL, DN 22MM X 1/2, INSTALADO EM RAMAL OU SUB-RAMAL DE ÁGUA FORNECIMENTO E INSTALAÇÃO. AF_06/2022 | UN | 32.27 | 32.63
89758 | SINAPI SERVIÇOS SETEMBRO 2025 | SERVIÇO | CONECTOR, CPVC, SOLDÁVEL, DN 28MM X 1, INSTALADO EM RAMAL DE DISTRIBUIÇÃO DE ÁGUA FORNECIMENTO E INSTALAÇÃO. AF_06/2022 | UN | 38.15 | 38.55
89676 | SINAPI SERVIÇOS SETEMBRO 2025 | SERVIÇO | CONECTOR, CPVC, SOLDÁVEL, DN 28MM X 1, INSTALADO EM RAMAL OU SUB-RAMAL DE ÁGUA FORNECIMENTO E INSTALAÇÃO. AF_06/2022 | UN | 38.24 | 38.7
89818 | SINAPI SERVIÇOS SETEMBRO 2025 | SERVIÇO | CONECTOR, CPVC, SOLDÁVEL, DN 35MM X 1 1/4, INSTALADO EM PRUMADA DE ÁGUA FORNECIMENTO E INSTALAÇÃO. AF_06/2022 | UN | 55.3 | 55.56
89763 | SINAPI SERVIÇOS SETEMBRO 2025 | SERVIÇO | CONECTOR, CPVC, SOLDÁVEL, DN 35MM X 1 1/4, INSTALADO EM RAMAL DE DISTRIBUIÇÃO DE ÁGUA - FORNECIMENTO E INSTALAÇÃO. AF_06/2022 | UN | 57.85 | 58.34
89686 | SINAPI SERVIÇOS SETEMBRO 2025 | SERVIÇO | CONECTOR, CPVC, SOLDÁVEL, DN 35MM X 1 1/4, INSTALADO EM RAMAL OU SUB-RAMAL DE ÁGUA FORNECIMENTO E INSTALAÇÃO. AF_06/2022 | UN | 58.5 | 59.05
104029 | SINAPI SERVIÇOS SETEMBRO 2025 | SERVIÇO | CONECTOR, CPVC, SOLDÁVEL, DN 42MM X 1.1/2", INSTALADO EM RAMAL DE DISTRIBUIÇÃO DE ÁGUA - FORNECIMENTO E INSTALAÇÃO. AF_06/2022 | UN | 69.66 | 70.2
89831 | SINAPI SERVIÇOS SETEMBRO 2025 | SERVIÇO | CONECTOR, CPVC, SOLDÁVEL, DN 42MM X 1.1/2, INSTALADO EM PRUMADA DE ÁGUA FORNECIMENTO E INSTALAÇÃO. AF_06/2022 | UN | 66.86 | 67.16
89668 | SINAPI SERVIÇOS SETEMBRO 2025 | SERVIÇO | CONECTOR, CPVC, SOLDÁVEL, DN22MM X 3/4", INSTALADO EM RAMAL OU SUB-RAMAL DE ÁGUA - FORNECIMENTO E INSTALAÇÃO. AF_06/2022 | UN | 30.34 | 30.74
89639 | SINAPI SERVIÇOS SETEMBRO 2025 | SERVIÇO | CURVA 90 GRAUS, CPVC, SOLDÁVEL, DN 15MM, INSTALADO EM RAMAL OU SUB-RAMAL DE ÁGUA - FORNECIMENTO E INSTALAÇÃO. AF_06/2022 | UN | 12.51 | 12.99
89721 | SINAPI SERVIÇOS SETEMBRO 2025 | SERVIÇO | CURVA 90 GRAUS, CPVC, SOLDÁVEL, DN 22MM, INSTALADO EM RAMAL DE DISTRIBUIÇÃO DE ÁGUA - FORNECIMENTO E INSTALAÇÃO. AF_06/2022 | UN | 16.34 | 16.88
89643 | SINAPI SERVIÇOS SETEMBRO 2025 | SERVIÇO | CURVA 90 GRAUS, CPVC, SOLDÁVEL, DN 22MM, INSTALADO EM RAMAL OU SUB-RAMAL DE ÁGUA - FORNECIMENTO E INSTALAÇÃO. AF_06/2022 | UN | 17.06 | 17.67
89727 | SINAPI SERVIÇOS SETEMBRO 2025 | SERVIÇO | CURVA 90 GRAUS, CPVC, SOLDÁVEL, DN 28MM, INSTALADO EM RAMAL DE DISTRIBUIÇÃO DE ÁGUA FORNECIMENTO E INSTALAÇÃO. AF_06/2022 | UN | 24.95 | 25.59
89648 | SINAPI SERVIÇOS SETEMBRO 2025 | SERVIÇO | CURVA 90 GRAUS, CPVC, SOLDÁVEL, DN 28MM, INSTALADO EM RAMAL OU SUB-RAMAL DE ÁGUA FORNECIMENTO E INSTALAÇÃO. AF_06/2022 | UN | 25.81 | 26.53
89749 | SINAPI SERVIÇOS SETEMBRO 2025 | SERVIÇO | CURVA DE TRANSPOSIÇÃO, CPVC, SOLDÁVEL, DN 22MM, INSTALADO EM RAMAL DE DISTRIBUIÇÃO DE ÁGUA FORNECIMENTO E INSTALAÇÃO. AF_06/2022 | UN | 17.2 | 17.57
89657 | SINAPI SERVIÇOS SETEMBRO 2025 | SERVIÇO | CURVA DE TRANSPOSIÇÃO, CPVC, SOLDÁVEL, DN15MM, INSTALADO EM RAMAL OU SUB-RAMAL DE ÁGUA FORNECIMENTO E INSTALAÇÃO. AF_06/2022 | UN | 14.33 | 14.66
89664 | SINAPI SERVIÇOS SETEMBRO 2025 | SERVIÇO | CURVA DE TRANSPOSIÇÃO, CPVC, SOLDÁVEL, DN22MM, INSTALADO EM RAMAL OU SUB-RAMAL DE ÁGUA FORNECIMENTO E INSTALAÇÃO. AF_06/2022 | UN | 17.69 | 18.09
89638 | SINAPI SERVIÇOS SETEMBRO 2025 | SERVIÇO | JOELHO 45 GRAUS, CPVC, SOLDÁVEL, DN 15MM, INSTALADO EM RAMAL OU SUB-RAMAL DE ÁGUA - FORNECIMENTO E INSTALAÇÃO. AF_06/2022 | UN | 11.84 | 12.32
89720 | SINAPI SERVIÇOS SETEMBRO 2025 | SERVIÇO | JOELHO 45 GRAUS, CPVC, SOLDÁVEL, DN 22MM, INSTALADO EM RAMAL DE DISTRIBUIÇÃO DE ÁGUA FORNECIMENTO E INSTALAÇÃO. AF_06/2022 | UN | 15.01 | 15.55
89642 | SINAPI SERVIÇOS SETEMBRO 2025 | SERVIÇO | JOELHO 45 GRAUS, CPVC, SOLDÁVEL, DN 22MM, INSTALADO EM RAMAL OU SUB-RAMAL DE ÁGUA - FORNECIMENTO E INSTALAÇÃO. AF_06/2022 | UN | 15.73 | 16.34
89725 | SINAPI SERVIÇOS SETEMBRO 2025 | SERVIÇO | JOELHO 45 GRAUS, CPVC, SOLDÁVEL, DN 28MM, INSTALADO EM RAMAL DE DISTRIBUIÇÃO DE ÁGUA FORNECIMENTO E INSTALAÇÃO. AF_06/2022 | UN | 19.74 | 20.38
89647 | SINAPI SERVIÇOS SETEMBRO 2025 | SERVIÇO | JOELHO 45 GRAUS, CPVC, SOLDÁVEL, DN 28MM, INSTALADO EM RAMAL OU SUB-RAMAL DE ÁGUA FORNECIMENTO E INSTALAÇÃO. AF_06/2022 | UN | 20.6 | 21.32
89780 | SINAPI SERVIÇOS SETEMBRO 2025 | SERVIÇO | JOELHO 45 GRAUS, CPVC, SOLDÁVEL, DN 35MM, INSTALADO EM PRUMADA DE ÁGUA - FORNECIMENTO E INSTALAÇÃO. AF_06/2022 | UN | 24.72 | 25.12
89734 | SINAPI SERVIÇOS SETEMBRO 2025 | SERVIÇO | JOELHO 45 GRAUS, CPVC, SOLDÁVEL, DN 35MM, INSTALADO EM RAMAL DE DISTRIBUIÇÃO DE ÁGUA FORNECIMENTO E INSTALAÇÃO. AF_06/2022 | UN | 28.68 | 29.43
89650 | SINAPI SERVIÇOS SETEMBRO 2025 | SERVIÇO | JOELHO 45 GRAUS, CPVC, SOLDÁVEL, DN 35MM, INSTALADO EM RAMAL OU SUB-RAMAL DE ÁGUA FORNECIMENTO E INSTALAÇÃO. AF_06/2022 | UN | 29.69 | 30.53
89787 | SINAPI SERVIÇOS SETEMBRO 2025 | SERVIÇO | JOELHO 45 GRAUS, CPVC, SOLDÁVEL, DN 42MM, INSTALADO EM PRUMADA DE ÁGUA FORNECIMENTO E INSTALAÇÃO. AF_06/2022 | UN | 37.11 | 37.58
104024 | SINAPI SERVIÇOS SETEMBRO 2025 | SERVIÇO | JOELHO 45 GRAUS, CPVC, SOLDÁVEL, DN 42MM, INSTALADO EM RAMAL DE DISTRIBUIÇÃO DE ÁGUA - FORNECIMENTO E INSTALAÇÃO. AF_06/2022 | UN | 41.54 | 42.41
89789 | SINAPI SERVIÇOS SETEMBRO 2025 | SERVIÇO | JOELHO 45 GRAUS, CPVC, SOLDÁVEL, DN 54MM, INSTALADO EM PRUMADA DE ÁGUA FORNECIMENTO E INSTALAÇÃO. AF_06/2022 | UN | 69.39 | 69.98
89791 | SINAPI SERVIÇOS SETEMBRO 2025 | SERVIÇO | JOELHO 45 GRAUS, CPVC, SOLDÁVEL, DN 73MM, INSTALADO EM PRUMADA DE ÁGUA FORNECIMENTO E INSTALAÇÃO. AF_06/2022 | UN | 158.33 | 159.12
89793 | SINAPI SERVIÇOS SETEMBRO 2025 | SERVIÇO | JOELHO 45 GRAUS, CPVC, SOLDÁVEL, DN 89MM, INSTALADO EM PRUMADA DE ÁGUA FORNECIMENTO E INSTALAÇÃO. AF_06/2022 | UN | 228.69 | 229.63
89637 | SINAPI SERVIÇOS SETEMBRO 2025 | SERVIÇO | JOELHO 90 GRAUS, CPVC, SOLDÁVEL, DN 15MM, INSTALADO EM RAMAL OU SUB-RAMAL DE ÁGUA - FORNECIMENTO E INSTALAÇÃO. AF_06/2022 | UN | 10.89 | 11.37
89719 | SINAPI SERVIÇOS SETEMBRO 2025 | SERVIÇO | JOELHO 90 GRAUS, CPVC, SOLDÁVEL, DN 22MM, INSTALADO EM RAMAL DE DISTRIBUIÇÃO DE ÁGUA FORNECIMENTO E INSTALAÇÃO. AF_06/2022 | UN | 13.34 | 13.88
89641 | SINAPI SERVIÇOS SETEMBRO 2025 | SERVIÇO | JOELHO 90 GRAUS, CPVC, SOLDÁVEL, DN 22MM, INSTALADO EM RAMAL OU SUB-RAMAL DE ÁGUA - FORNECIMENTO E INSTALAÇÃO. AF_06/2022 | UN | 14.06 | 14.67
89723 | SINAPI SERVIÇOS SETEMBRO 2025 | SERVIÇO | JOELHO 90 GRAUS, CPVC, SOLDÁVEL, DN 28MM, INSTALADO EM RAMAL DE DISTRIBUIÇÃO DE ÁGUA FORNECIMENTO E INSTALAÇÃO. AF_06/2022 | UN | 20.43 | 21.07
89646 | SINAPI SERVIÇOS SETEMBRO 2025 | SERVIÇO | JOELHO 90 GRAUS, CPVC, SOLDÁVEL, DN 28MM, INSTALADO EM RAMAL OU SUB-RAMAL DE ÁGUA - FORNECIMENTO E INSTALAÇÃO. AF_06/2022 | UN | 21.29 | 22.01
89777 | SINAPI SERVIÇOS SETEMBRO 2025 | SERVIÇO | JOELHO 90 GRAUS, CPVC, SOLDÁVEL, DN 35MM, INSTALADO EM PRUMADA DE ÁGUA FORNECIMENTO E INSTALAÇÃO. AF_06/2022 | UN | 26.43 | 26.83
89729 | SINAPI SERVIÇOS SETEMBRO 2025 | SERVIÇO | JOELHO 90 GRAUS, CPVC, SOLDÁVEL, DN 35MM, INSTALADO EM RAMAL DE DISTRIBUIÇÃO DE ÁGUA FORNECIMENTO E INSTALAÇÃO. AF_06/2022 | UN | 30.39 | 31.14
89649 | SINAPI SERVIÇOS SETEMBRO 2025 | SERVIÇO | JOELHO 90 GRAUS, CPVC, SOLDÁVEL, DN 35MM, INSTALADO EM RAMAL OU SUB-RAMAL DE ÁGUA FORNECIMENTO E INSTALAÇÃO. AF_06/2022 | UN | 31.4 | 32.24
89781 | SINAPI SERVIÇOS SETEMBRO 2025 | SERVIÇO | JOELHO 90 GRAUS, CPVC, SOLDÁVEL, DN 42MM, INSTALADO EM PRUMADA DE ÁGUA FORNECIMENTO E INSTALAÇÃO. AF_06/2022 | UN | 37.53 | 38
104023 | SINAPI SERVIÇOS SETEMBRO 2025 | SERVIÇO | JOELHO 90 GRAUS, CPVC, SOLDÁVEL, DN 42MM, INSTALADO EM RAMAL DE DISTRIBUIÇÃO DE ÁGUA - FORNECIMENTO E INSTALAÇÃO. AF_06/2022 | UN | 41.96 | 42.83
89788 | SINAPI SERVIÇOS SETEMBRO 2025 | SERVIÇO | JOELHO 90 GRAUS, CPVC, SOLDÁVEL, DN 54MM, INSTALADO EM PRUMADA DE ÁGUA FORNECIMENTO E INSTALAÇÃO. AF_06/2022 | UN | 81.85 | 82.44
89790 | SINAPI SERVIÇOS SETEMBRO 2025 | SERVIÇO | JOELHO 90 GRAUS, CPVC, SOLDÁVEL, DN 73MM, INSTALADO EM PRUMADA DE ÁGUA FORNECIMENTO E INSTALAÇÃO. AF_06/2022 | UN | 163.97 | 164.76
89792 | SINAPI SERVIÇOS SETEMBRO 2025 | SERVIÇO | JOELHO 90 GRAUS, CPVC, SOLDÁVEL, DN 89MM, INSTALADO EM PRUMADA DE ÁGUA FORNECIMENTO E INSTALAÇÃO. AF_06/2022 | UN | 193.62 | 194.56
89640 | SINAPI SERVIÇOS SETEMBRO 2025 | SERVIÇO | JOELHO DE TRANSIÇÃO, 90 GRAUS, CPVC, SOLDÁVEL, DN 15MM X 1/2", INSTALADO EM RAMAL OU SUB-RAMAL DE ÁGUA - FORNECIMENTO E INSTALAÇÃO. AF_06/2022 | UN | 19.73 | 20.21
89644 | SINAPI SERVIÇOS SETEMBRO 2025 | SERVIÇO | JOELHO DE TRANSIÇÃO, 90 GRAUS, CPVC, SOLDÁVEL, DN 22MM X 1/2", INSTALADO EM RAMAL OU SUB-RAMAL DE ÁGUA - FORNECIMENTO E INSTALAÇÃO. AF_06/2022 | UN | 24.09 | 24.63
89645 | SINAPI SERVIÇOS SETEMBRO 2025 | SERVIÇO | JOELHO DE TRANSIÇÃO, 90 GRAUS, CPVC, SOLDÁVEL, DN 22MM X 3/4", INSTALADO EM RAMAL OU SUB-RAMAL DE ÁGUA - FORNECIMENTO E INSTALAÇÃO. AF_06/2022 | UN | 33.69 | 34.28
89652 | SINAPI SERVIÇOS SETEMBRO 2025 | SERVIÇO | LUVA DE CORRER, CPVC, SOLDÁVEL, DN 15MM, INSTALADO EM RAMAL OU SUB-RAMAL DE ÁGUA FORNECIMENTO E INSTALAÇÃO. AF_06/2022 | UN | 12.63 | 12.96
89738 | SINAPI SERVIÇOS SETEMBRO 2025 | SERVIÇO | LUVA DE CORRER, CPVC, SOLDÁVEL, DN 22MM, INSTALADO EM RAMAL DE DISTRIBUIÇÃO DE ÁGUA FORNECIMENTO E INSTALAÇÃO. AF_12/2014 | UN | 17.27 | 17.64
89659 | SINAPI SERVIÇOS SETEMBRO 2025 | SERVIÇO | LUVA DE CORRER, CPVC, SOLDÁVEL, DN 22MM, INSTALADO EM RAMAL OU SUB-RAMAL DE ÁGUA FORNECIMENTO E INSTALAÇÃO. AF_06/2022 | UN | 17.76 | 18.16
89756 | SINAPI SERVIÇOS SETEMBRO 2025 | SERVIÇO | LUVA DE CORRER, CPVC, SOLDÁVEL, DN 28MM, INSTALADO EM RAMAL DE DISTRIBUIÇÃO DE ÁGUA FORNECIMENTO E INSTALAÇÃO. AF_06/2022 | UN | 23.94 | 24.36
89672 | SINAPI SERVIÇOS SETEMBRO 2025 | SERVIÇO | LUVA DE CORRER, CPVC, SOLDÁVEL, DN 28MM, INSTALADO EM RAMAL OU SUB-RAMAL DE ÁGUA FORNECIMENTO E INSTALAÇÃO. AF_06/2022 | UN | 24.51 | 24.98
89815 | SINAPI SERVIÇOS SETEMBRO 2025 | SERVIÇO | LUVA DE CORRER, CPVC, SOLDÁVEL, DN 35MM, INSTALADO EM PRUMADA DE ÁGUA FORNECIMENTO E INSTALAÇÃO. AF_06/2022 | UN | 29.35 | 29.62
89761 | SINAPI SERVIÇOS SETEMBRO 2025 | SERVIÇO | LUVA DE CORRER, CPVC, SOLDÁVEL, DN 35MM, INSTALADO EM RAMAL DE DISTRIBUIÇÃO DE ÁGUA - FORNECIMENTO E INSTALAÇÃO. AF_06/2022 | UN | 31.97 | 32.48
89682 | SINAPI SERVIÇOS SETEMBRO 2025 | SERVIÇO | LUVA DE CORRER, CPVC, SOLDÁVEL, DN 35MM, INSTALADO EM RAMAL OU SUB-RAMAL DE ÁGUA FORNECIMENTO E INSTALAÇÃO. AF_06/2022 | UN | 32.64 | 33.21
89824 | SINAPI SERVIÇOS SETEMBRO 2025 | SERVIÇO | LUVA DE CORRER, CPVC, SOLDÁVEL, DN 42MM, INSTALADO EM PRUMADA DE ÁGUA FORNECIMENTO E INSTALAÇÃO. AF_06/2022 | UN | 39.96 | 40.28
104026 | SINAPI SERVIÇOS SETEMBRO 2025 | SERVIÇO | LUVA DE CORRER, CPVC, SOLDÁVEL, DN 42MM, INSTALADO EM RAMAL DE DISTRIBUIÇÃO DE ÁGUA - FORNECIMENTO E INSTALAÇÃO. AF_06/2022 | UN | 42.93 | 43.5
89740 | SINAPI SERVIÇOS SETEMBRO 2025 | SERVIÇO | LUVA DE TRANSIÇÃO, CPVC, SOLDÁVEL, DN 22MM X 25MM, INSTALADO EM RAMAL DE DISTRIBUIÇÃO DE ÁGUA FORNECIMENTO E INSTALAÇÃO. AF_06/2022 | UN | 9.43 | 9.8
89836 | SINAPI SERVIÇOS SETEMBRO 2025 | SERVIÇO | LUVA DE TRANSIÇÃO, CPVC, SOLDÁVEL, DN 54MM X 2, INSTALADO EM PRUMADA DE ÁGUA FORNECIMENTO E INSTALAÇÃO. AF_06/2022 | UN | 207.1 | 207.47
89653 | SINAPI SERVIÇOS SETEMBRO 2025 | SERVIÇO | LUVA DE TRANSIÇÃO, CPVC, SOLDÁVEL, DN15MM X 1/2", INSTALADO EM RAMAL OU SUB-RAMAL DE ÁGUA - FORNECIMENTO E INSTALAÇÃO. AF_06/2022 | UN | 18.01 | 18.34
89660 | SINAPI SERVIÇOS SETEMBRO 2025 | SERVIÇO | LUVA DE TRANSIÇÃO, CPVC, SOLDÁVEL, DN22MM X 25MM, INSTALADO EM RAMAL OU SUB-RAMAL DE ÁGUA - FORNECIMENTO E INSTALAÇÃO. AF_06/2022 | UN | 9.93 | 10.36
104028 | SINAPI SERVIÇOS SETEMBRO 2025 | SERVIÇO | LUVA DE TRANSIÇÃO, CPVC, SOLDÁVEL, DN42MM X 1.1/2", INSTALADO EM RAMAL DE DISTRIBUIÇÃO DE ÁGUA - FORNECIMENTO E INSTALAÇÃO. AF_06/2022 | UN | 134.43 | 134.97
89826 | SINAPI SERVIÇOS SETEMBRO 2025 | SERVIÇO | LUVA DE TRANSIÇÃO, CPVC, SOLDÁVEL, DN42MM X 1.1/2, INSTALADO EM PRUMADA DE ÁGUA FORNECIMENTO E INSTALAÇÃO. AF_06/2022 | UN | 131.63 | 131.93
89651 | SINAPI SERVIÇOS SETEMBRO 2025 | SERVIÇO | LUVA, CPVC, SOLDÁVEL, DN 15MM, INSTALADO EM RAMAL OU SUB-RAMAL DE ÁGUA - FORNECIMENTO E INSTALAÇÃO. AF_06/2022 | UN | 7.33 | 7.66
89736 | SINAPI SERVIÇOS SETEMBRO 2025 | SERVIÇO | LUVA, CPVC, SOLDÁVEL, DN 22MM, INSTALADO EM RAMAL DE DISTRIBUIÇÃO DE ÁGUA FORNECIMENTO E INSTALAÇÃO. AF_06/2022 | UN | 9.27 | 9.64
89658 | SINAPI SERVIÇOS SETEMBRO 2025 | SERVIÇO | LUVA, CPVC, SOLDÁVEL, DN 22MM, INSTALADO EM RAMAL OU SUB-RAMAL DE ÁGUA FORNECIMENTO E INSTALAÇÃO. AF_06/2022 | UN | 9.76 | 10.16
89755 | SINAPI SERVIÇOS SETEMBRO 2025 | SERVIÇO | LUVA, CPVC, SOLDÁVEL, DN 28MM, INSTALADO EM RAMAL DE DISTRIBUIÇÃO DE ÁGUA FORNECIMENTO E INSTALAÇÃO. AF_06/2022 | UN | 13.98 | 14.4
89670 | SINAPI SERVIÇOS SETEMBRO 2025 | SERVIÇO | LUVA, CPVC, SOLDÁVEL, DN 28MM, INSTALADO EM RAMAL OU SUB-RAMAL DE ÁGUA FORNECIMENTO E INSTALAÇÃO. AF_06/2022 | UN | 14.55 | 15.02
89794 | SINAPI SERVIÇOS SETEMBRO 2025 | SERVIÇO | LUVA, CPVC, SOLDÁVEL, DN 35MM, INSTALADO EM PRUMADA DE ÁGUA FORNECIMENTO E INSTALAÇÃO. AF_06/2022 | UN | 19.96 | 20.23
89760 | SINAPI SERVIÇOS SETEMBRO 2025 | SERVIÇO | LUVA, CPVC, SOLDÁVEL, DN 35MM, INSTALADO EM RAMAL DE DISTRIBUIÇÃO DE ÁGUA - FORNECIMENTO E INSTALAÇÃO. AF_06/2022 | UN | 22.58 | 23.09
89680 | SINAPI SERVIÇOS SETEMBRO 2025 | SERVIÇO | LUVA, CPVC, SOLDÁVEL, DN 35MM, INSTALADO EM RAMAL OU SUB-RAMAL DE ÁGUA FORNECIMENTO E INSTALAÇÃO. AF_06/2022 | UN | 23.25 | 23.82
89822 | SINAPI SERVIÇOS SETEMBRO 2025 | SERVIÇO | LUVA, CPVC, SOLDÁVEL, DN 42MM, INSTALADO EM PRUMADA DE ÁGUA FORNECIMENTO E INSTALAÇÃO. AF_06/2022 | UN | 26.15 | 26.47
104025 | SINAPI SERVIÇOS SETEMBRO 2025 | SERVIÇO | LUVA, CPVC, SOLDÁVEL, DN 42MM, INSTALADO EM RAMAL DE DISTRIBUIÇÃO DE ÁGUA - FORNECIMENTO E INSTALAÇÃO. AF_06/2022 | UN | 29.12 | 29.69
89835 | SINAPI SERVIÇOS SETEMBRO 2025 | SERVIÇO | LUVA, CPVC, SOLDÁVEL, DN 54MM, INSTALADO EM PRUMADA DE ÁGUA FORNECIMENTO E INSTALAÇÃO. AF_06/2022 | UN | 45.27 | 45.67
89838 | SINAPI SERVIÇOS SETEMBRO 2025 | SERVIÇO | LUVA, CPVC, SOLDÁVEL, DN 73MM, INSTALADO EM PRUMADA DE ÁGUA FORNECIMENTO E INSTALAÇÃO. AF_06/2022 | UN | 158.75 | 159.28
89840 | SINAPI SERVIÇOS SETEMBRO 2025 | SERVIÇO | LUVA, CPVC, SOLDÁVEL, DN 89MM, INSTALADO EM PRUMADA DE ÁGUA FORNECIMENTO E INSTALAÇÃO. AF_06/2022 | UN | 186.87 | 187.5
104015 | SINAPI SERVIÇOS SETEMBRO 2025 | SERVIÇO | TE DE REDUÇÃO, CPVC, SOLDÁVEL, DN 22 X 15 MM, INSTALADO EM RAMAL OU SUB-RAMAL DE ÁGUA - FORNECIMENTO E INSTALAÇÃO. AF_06/2022 | UN | 16.87 | 17.61
104018 | SINAPI SERVIÇOS SETEMBRO 2025 | SERVIÇO | TE DE REDUÇÃO, CPVC, SOLDÁVEL, DN 28 X 22 MM, INSTALADO EM RAMAL DE DISTRIBUIÇÃO DE ÁGUA - FORNECIMENTO E INSTALAÇÃO. AF_06/2022 | UN | 21.65 | 22.44
104016 | SINAPI SERVIÇOS SETEMBRO 2025 | SERVIÇO | TE DE REDUÇÃO, CPVC, SOLDÁVEL, DN 28 X 22 MM, INSTALADO EM RAMAL OU SUB-RAMAL DE ÁGUA - FORNECIMENTO E INSTALAÇÃO. AF_06/2022 | UN | 22.71 | 23.59
104019 | SINAPI SERVIÇOS SETEMBRO 2025 | SERVIÇO | TE DE REDUÇÃO, CPVC, SOLDÁVEL, DN 35 X 28 MM, INSTALADO EM RAMAL DE DISTRIBUIÇÃO DE ÁGUA - FORNECIMENTO E INSTALAÇÃO. AF_06/2022 | UN | 45.39 | 46.32
104017 | SINAPI SERVIÇOS SETEMBRO 2025 | SERVIÇO | TE DE REDUÇÃO, CPVC, SOLDÁVEL, DN 35 X 28 MM, INSTALADO EM RAMAL OU SUB-RAMAL DE ÁGUA - FORNECIMENTO E INSTALAÇÃO. AF_06/2022 | UN | 46.63 | 47.67
104020 | SINAPI SERVIÇOS SETEMBRO 2025 | SERVIÇO | TE DE REDUÇÃO, CPVC, SOLDÁVEL, DN 42 X 35 MM, INSTALADO EM PRUMADA DE ÁGUA - FORNECIMENTO E INSTALAÇÃO. AF_06/2022 | UN | 57.55 | 58.14
104030 | SINAPI SERVIÇOS SETEMBRO 2025 | SERVIÇO | TE DE REDUÇÃO, CPVC, SOLDÁVEL, DN 42 X 35 MM, INSTALADO EM RAMAL DE DISTRIBUIÇÃO DE ÁGUA - FORNECIMENTO E INSTALAÇÃO. AF_06/2022 | UN | 63.14 | 64.22
89694 | SINAPI SERVIÇOS SETEMBRO 2025 | SERVIÇO | TE DE TRANSIÇÃO, CPVC, SOLDÁVEL, DN 15MM X 1/2, INSTALADO EM RAMAL OU SUB-RAMAL DE ÁGUA FORNECIMENTO E INSTALAÇÃO. AF_06/2022 | UN | 20.81 | 21.46
89700 | SINAPI SERVIÇOS SETEMBRO 2025 | SERVIÇO | TE DE TRANSIÇÃO, CPVC, SOLDÁVEL, DN 22MM X 1/2, INSTALADO EM RAMAL OU SUB-RAMAL DE ÁGUA FORNECIMENTO E INSTALAÇÃO. AF_06/2022 | UN | 23.8 | 24.54
89703 | SINAPI SERVIÇOS SETEMBRO 2025 | SERVIÇO | TE MISTURADOR DE TRANSIÇÃO, CPVC, SOLDÁVEL, DN 22MM X 3/4", INSTALADO EM RAMAL OU SUB-RAMAL DE ÁGUA - FORNECIMENTO E INSTALAÇÃO. AF_06/2022 | UN | 49.6 | 50.39
89691 | SINAPI SERVIÇOS SETEMBRO 2025 | SERVIÇO | TE, CPVC, SOLDÁVEL, DN 15MM, INSTALADO EM RAMAL OU SUB-RAMAL DE ÁGUA - FORNECIMENTO E INSTALAÇÃO. AF_06/2022 | UN | 14.01 | 14.66
89765 | SINAPI SERVIÇOS SETEMBRO 2025 | SERVIÇO | TE, CPVC, SOLDÁVEL, DN 22MM, INSTALADO EM RAMAL DE DISTRIBUIÇÃO DE ÁGUA - FORNECIMENTO E INSTALAÇÃO. AF_06/2022 | UN | 17.3 | 18.03
89697 | SINAPI SERVIÇOS SETEMBRO 2025 | SERVIÇO | TE, CPVC, SOLDÁVEL, DN 22MM, INSTALADO EM RAMAL OU SUB-RAMAL DE ÁGUA - FORNECIMENTO E INSTALAÇÃO. AF_06/2022 | UN | 18.27 | 19.08
89844 | SINAPI SERVIÇOS SETEMBRO 2025 | SERVIÇO | TE, CPVC, SOLDÁVEL, DN 42MM, INSTALADO EM PRUMADA DE ÁGUA FORNECIMENTO E INSTALAÇÃO. AF_06/2022 | UN | 65.33 | 65.97
104022 | SINAPI SERVIÇOS SETEMBRO 2025 | SERVIÇO | TE, CPVC, SOLDÁVEL, DN 42MM, INSTALADO EM RAMAL DE DISTRIBUIÇÃO DE ÁGUA - FORNECIMENTO E INSTALAÇÃO. AF_06/2022 | UN | 71.25 | 72.4
89633 | SINAPI SERVIÇOS SETEMBRO 2025 | SERVIÇO | TUBO, CPVC, SOLDÁVEL, DN 15MM, INSTALADO EM RAMAL OU SUB-RAMAL DE ÁGUA - FORNECIMENTO E INSTALAÇÃO. AF_06/2022 | M | 26.55 | 27.75
89716 | SINAPI SERVIÇOS SETEMBRO 2025 | SERVIÇO | TUBO, CPVC, SOLDÁVEL, DN 22MM, INSTALADO EM RAMAL DE DISTRIBUIÇÃO DE ÁGUA - FORNECIMENTO E INSTALAÇÃO. AF_06/2022 | M | 27.89 | 28.52
89634 | SINAPI SERVIÇOS SETEMBRO 2025 | SERVIÇO | TUBO, CPVC, SOLDÁVEL, DN 22MM, INSTALADO EM RAMAL OU SUB-RAMAL DE ÁGUA - FORNECIMENTO E INSTALAÇÃO. AF_06/2022 | M | 37.91 | 39.42
89717 | SINAPI SERVIÇOS SETEMBRO 2025 | SERVIÇO | TUBO, CPVC, SOLDÁVEL, DN 28MM, INSTALADO EM RAMAL DE DISTRIBUIÇÃO DE ÁGUA - FORNECIMENTO E INSTALAÇÃO. AF_06/2022 | M | 44.15 | 44.89
89635 | SINAPI SERVIÇOS SETEMBRO 2025 | SERVIÇO | TUBO, CPVC, SOLDÁVEL, DN 28MM, INSTALADO EM RAMAL OU SUB-RAMAL DE ÁGUA - FORNECIMENTO E INSTALAÇÃO. AF_06/2022 | M | 55.96 | 57.76
89770 | SINAPI SERVIÇOS SETEMBRO 2025 | SERVIÇO | TUBO, CPVC, SOLDÁVEL, DN 35MM, INSTALADO EM PRUMADA DE ÁGUA FORNECIMENTO E INSTALAÇÃO. AF_06/2022 | M | 47.84 | 47.95
89718 | SINAPI SERVIÇOS SETEMBRO 2025 | SERVIÇO | TUBO, CPVC, SOLDÁVEL, DN 35MM, INSTALADO EM RAMAL DE DISTRIBUIÇÃO DE ÁGUA FORNECIMENTO E INSTALAÇÃO. AF_06/2022 | M | 56.6 | 57.48
89636 | SINAPI SERVIÇOS SETEMBRO 2025 | SERVIÇO | TUBO, CPVC, SOLDÁVEL, DN 35MM, INSTALADO EM RAMAL OU SUB-RAMAL DE ÁGUA FORNECIMENTO E INSTALAÇÃO. AF_06/2022 | M | 70.5 | 72.61
89771 | SINAPI SERVIÇOS SETEMBRO 2025 | SERVIÇO | TUBO, CPVC, SOLDÁVEL, DN 42MM, INSTALADO EM PRUMADA DE ÁGUA FORNECIMENTO E INSTALAÇÃO. AF_06/2022 | M | 63.88 | 64.01
104021 | SINAPI SERVIÇOS SETEMBRO 2025 | SERVIÇO | TUBO, CPVC, SOLDÁVEL, DN 42MM, INSTALADO EM RAMAL DE DISTRIBUIÇÃO DE ÁGUA - FORNECIMENTO E INSTALAÇÃO. AF_06/2022 | M | 73.9 | 74.92
89772 | SINAPI SERVIÇOS SETEMBRO 2025 | SERVIÇO | TUBO, CPVC, SOLDÁVEL, DN 54MM, INSTALADO EM PRUMADA DE ÁGUA FORNECIMENTO E INSTALAÇÃO. AF_06/2022 | M | 93.18 | 93.34
89773 | SINAPI SERVIÇOS SETEMBRO 2025 | SERVIÇO | TUBO, CPVC, SOLDÁVEL, DN 73MM, INSTALADO EM PRUMADA DE ÁGUA FORNECIMENTO E INSTALAÇÃO. AF_06/2022 | M | 150.14 | 150.36
89775 | SINAPI SERVIÇOS SETEMBRO 2025 | SERVIÇO | TUBO, CPVC, SOLDÁVEL, DN 89MM, INSTALADO EM PRUMADA DE ÁGUA FORNECIMENTO E INSTALAÇÃO. AF_06/2022 | M | 234.79 | 235.04
89767 | SINAPI SERVIÇOS SETEMBRO 2025 | SERVIÇO | TÊ MISTURADOR, CPVC, SOLDÁVEL, DN 22MM, INSTALADO EM RAMAL DE DISTRIBUIÇÃO DE ÁGUA - FORNECIMENTO E INSTALAÇÃO. AF_06/2022 | UN | 21.76 | 22.49
89695 | SINAPI SERVIÇOS SETEMBRO 2025 | SERVIÇO | TÊ MISTURADOR, CPVC, SOLDÁVEL, DN15MM, INSTALADO EM RAMAL OU SUB-RAMAL DE ÁGUA FORNECIMENTO E INSTALAÇÃO. AF_06/2022 | UN | 17.67 | 18.32
89702 | SINAPI SERVIÇOS SETEMBRO 2025 | SERVIÇO | TÊ MISTURADOR, CPVC, SOLDÁVEL, DN22MM, INSTALADO EM RAMAL OU SUB-RAMAL DE ÁGUA FORNECIMENTO E INSTALAÇÃO. AF_06/2022 | UN | 22.73 | 23.54
89768 | SINAPI SERVIÇOS SETEMBRO 2025 | SERVIÇO | TÊ, CPVC, SOLDÁVEL, DN 28MM, INSTALADO EM RAMAL DE DISTRIBUIÇÃO DE ÁGUA - FORNECIMENTO E INSTALAÇÃO. AF_06/2022 | UN | 25.26 | 26.1
89842 | SINAPI SERVIÇOS SETEMBRO 2025 | SERVIÇO | TÊ, CPVC, SOLDÁVEL, DN 35MM, INSTALADO EM PRUMADA DE ÁGUA FORNECIMENTO E INSTALAÇÃO. AF_06/2022 | UN | 51.84 | 52.38
89845 | SINAPI SERVIÇOS SETEMBRO 2025 | SERVIÇO | TÊ, CPVC, SOLDÁVEL, DN 54 MM, INSTALADO EM PRUMADA DE ÁGUA FORNECIMENTO E INSTALAÇÃO. AF_06/2022 | UN | 102.71 | 103.51
89846 | SINAPI SERVIÇOS SETEMBRO 2025 | SERVIÇO | TÊ, CPVC, SOLDÁVEL, DN 73MM, INSTALADO EM PRUMADA DE ÁGUA FORNECIMENTO E INSTALAÇÃO. AF_06/2022 | UN | 220.62 | 221.67
89847 | SINAPI SERVIÇOS SETEMBRO 2025 | SERVIÇO | TÊ, CPVC, SOLDÁVEL, DN 89MM, INSTALADO EM PRUMADA DE ÁGUA FORNECIMENTO E INSTALAÇÃO. AF_06/2022 | UN | 263.08 | 264.33
89705 | SINAPI SERVIÇOS SETEMBRO 2025 | SERVIÇO | TÊ, CPVC, SOLDÁVEL, DN28MM, INSTALADO EM RAMAL OU SUB-RAMAL DE ÁGUA FORNECIMENTO E INSTALAÇÃO. AF_06/2022 | UN | 26.39 | 27.34
89769 | SINAPI SERVIÇOS SETEMBRO 2025 | SERVIÇO | TÊ, CPVC, SOLDÁVEL, DN35MM, INSTALADO EM RAMAL DE DISTRIBUIÇÃO DE ÁGUA - FORNECIMENTO E INSTALAÇÃO. AF_06/2022 | UN | 57.08 | 58.09
89706 | SINAPI SERVIÇOS SETEMBRO 2025 | SERVIÇO | TÊ, CPVC, SOLDÁVEL, DN35MM, INSTALADO EM RAMAL OU SUB-RAMAL DE ÁGUA FORNECIMENTO E INSTALAÇÃO. AF_06/2022 | UN | 58.42 | 59.55
89741 | SINAPI SERVIÇOS SETEMBRO 2025 | SERVIÇO | UNIÃO, CPVC, SOLDÁVEL, DN 22MM, INSTALADO EM RAMAL DE DISTRIBUIÇÃO DE ÁGUA FORNECIMENTO E INSTALAÇÃO. AF_06/2022 | UN | 23.85 | 24.22
89757 | SINAPI SERVIÇOS SETEMBRO 2025 | SERVIÇO | UNIÃO, CPVC, SOLDÁVEL, DN 28MM, INSTALADO EM RAMAL DE DISTRIBUIÇÃO DE ÁGUA FORNECIMENTO E INSTALAÇÃO. AF_06/2022 | UN | 31.14 | 31.56
104027 | SINAPI SERVIÇOS SETEMBRO 2025 | SERVIÇO | UNIÃO, CPVC, SOLDÁVEL, DN 42MM, INSTALADO EM RAMAL DE DISTRIBUIÇÃO DE ÁGUA FORNECIMENTO E INSTALAÇÃO. AF_06/2022 | UN | 65.45 | 66.02
89837 | SINAPI SERVIÇOS SETEMBRO 2025 | SERVIÇO | UNIÃO, CPVC, SOLDÁVEL, DN 54MM, INSTALADO EM PRUMADA DE ÁGUA FORNECIMENTO E INSTALAÇÃO. AF_06/2022 | UN | 138.65 | 139.05
89839 | SINAPI SERVIÇOS SETEMBRO 2025 | SERVIÇO | UNIÃO, CPVC, SOLDÁVEL, DN 73MM, INSTALADO EM PRUMADA DE ÁGUA FORNECIMENTO E INSTALAÇÃO. AF_06/2022 | UN | 180.13 | 180.66
89841 | SINAPI SERVIÇOS SETEMBRO 2025 | SERVIÇO | UNIÃO, CPVC, SOLDÁVEL, DN 89MM, INSTALADO EM PRUMADA DE ÁGUA FORNECIMENTO E INSTALAÇÃO. AF_06/2022 | UN | 273.59 | 274.22
89654 | SINAPI SERVIÇOS SETEMBRO 2025 | SERVIÇO | UNIÃO, CPVC, SOLDÁVEL, DN15MM, INSTALADO EM RAMAL OU SUB-RAMAL DE ÁGUA FORNECIMENTO E INSTALAÇÃO. AF_06/2022 | UN | 20.88 | 21.21
89661 | SINAPI SERVIÇOS SETEMBRO 2025 | SERVIÇO | UNIÃO, CPVC, SOLDÁVEL, DN22MM, INSTALADO EM RAMAL OU SUB-RAMAL DE ÁGUA FORNECIMENTO E INSTALAÇÃO. AF_06/2022 | UN | 24.34 | 24.74
89674 | SINAPI SERVIÇOS SETEMBRO 2025 | SERVIÇO | UNIÃO, CPVC, SOLDÁVEL, DN28MM, INSTALADO EM RAMAL OU SUB-RAMAL DE ÁGUA FORNECIMENTO E INSTALAÇÃO. AF_06/2022 | UN | 31.71 | 32.18
89816 | SINAPI SERVIÇOS SETEMBRO 2025 | SERVIÇO | UNIÃO, CPVC, SOLDÁVEL, DN35MM, INSTALADO EM PRUMADA DE ÁGUA FORNECIMENTO E INSTALAÇÃO. AF_06/2022 | UN | 42.81 | 43.08
89762 | SINAPI SERVIÇOS SETEMBRO 2025 | SERVIÇO | UNIÃO, CPVC, SOLDÁVEL, DN35MM, INSTALADO EM RAMAL DE DISTRIBUIÇÃO DE ÁGUA - FORNECIMENTO E INSTALAÇÃO. AF_06/2022 | UN | 45.43 | 45.94
89684 | SINAPI SERVIÇOS SETEMBRO 2025 | SERVIÇO | UNIÃO, CPVC, SOLDÁVEL, DN35MM, INSTALADO EM RAMAL OU SUB-RAMAL DE ÁGUA FORNECIMENTO E INSTALAÇÃO. AF_06/2022 | UN | 46.1 | 46.67
89828 | SINAPI SERVIÇOS SETEMBRO 2025 | SERVIÇO | UNIÃO, CPVC, SOLDÁVEL, DN42MM, INSTALADO EM PRUMADA DE ÁGUA FORNECIMENTO E INSTALAÇÃO. AF_06/2022 | UN | 62.48 | 62.8
89546 | SINAPI SERVIÇOS SETEMBRO 2025 | SERVIÇO | BUCHA DE REDUÇÃO LONGA, PVC, SERIE R, ÁGUA PLUVIAL, DN 50 X 40 MM, JUNTA ELÁSTICA, FORNECIDO E INSTALADO EM RAMAL DE ENCAMINHAMENTO. AF_06/2022 | UN | 10.74 | 10.9
89482 | SINAPI SERVIÇOS SETEMBRO 2025 | SERVIÇO | CAIXA SIFONADA, PVC, DN 100 X 100 X 50 MM, FORNECIDA E INSTALADA EM RAMAIS DE ENCAMINHAMENTO DE ÁGUA PLUVIAL. AF_06/2022 | UN | 37.91 | 38.86
89491 | SINAPI SERVIÇOS SETEMBRO 2025 | SERVIÇO | CAIXA SIFONADA, PVC, DN 150 X 185 X 75 MM, FORNECIDA E INSTALADA EM RAMAIS DE ENCAMINHAMENTO DE ÁGUA PLUVIAL. AF_06/2022 | UN | 96.25 | 97.71
104178 | SINAPI SERVIÇOS SETEMBRO 2025 | SERVIÇO | CAP, PVC, SERIE R, ÁGUA PLUVIAL, DN 100 MM, JUNTA ELÁSTICA, FORNECIDO E INSTALADO EM RAMAL DE ENCAMINHAMENTO. AF_06/2022 | UN | 20.19 | 20.48
104179 | SINAPI SERVIÇOS SETEMBRO 2025 | SERVIÇO | CAP, PVC, SERIE R, ÁGUA PLUVIAL, DN 150 MM, JUNTA ELÁSTICA, FORNECIDO E INSTALADO EM RAMAL DE ENCAMINHAMENTO. AF_06/2022 | UN | 74.83 | 75.21
89587 | SINAPI SERVIÇOS SETEMBRO 2025 | SERVIÇO | CURVA 87 GRAUS E 30 MINUTOS, PVC, SERIE R, ÁGUA PLUVIAL, DN 100 MM, JUNTA ELÁSTICA, FORNECIDO E INSTALADO EM CONDUTORES VERTICAIS DE ÁGUAS PLUVIAIS. AF_06/2022 | UN | 46.73 | 47.91
89535 | SINAPI SERVIÇOS SETEMBRO 2025 | SERVIÇO | CURVA 87 GRAUS E 30 MINUTOS, PVC, SERIE R, ÁGUA PLUVIAL, DN 100 MM, JUNTA ELÁSTICA, FORNECIDO E INSTALADO EM RAMAL DE ENCAMINHAMENTO. AF_06/2022 | UN | 39.63 | 40.19
89592 | SINAPI SERVIÇOS SETEMBRO 2025 | SERVIÇO | CURVA 87 GRAUS E 30 MINUTOS, PVC, SERIE R, ÁGUA PLUVIAL, DN 150 MM, JUNTA ELÁSTICA, FORNECIDO E INSTALADO EM CONDUTORES VERTICAIS DE ÁGUAS PLUVIAIS. AF_06/2022 | UN | 145.48 | 147.53
104169 | SINAPI SERVIÇOS SETEMBRO 2025 | SERVIÇO | CURVA 87 GRAUS E 30 MINUTOS, PVC, SERIE R, ÁGUA PLUVIAL, DN 150 MM, JUNTA ELÁSTICA, FORNECIDO E INSTALADO EM RAMAL DE ENCAMINHAMENTO. AF_06/2022 | UN | 135.07 | 136.2
89583 | SINAPI SERVIÇOS SETEMBRO 2025 | SERVIÇO | CURVA 87 GRAUS E 30 MINUTOS, PVC, SERIE R, ÁGUA PLUVIAL, DN 75 MM, JUNTA ELÁSTICA, FORNECIDO E INSTALADO EM CONDUTORES VERTICAIS DE ÁGUAS PLUVIAIS. AF_06/2022 | UN | 39.33 | 40.08
89526 | SINAPI SERVIÇOS SETEMBRO 2025 | SERVIÇO | CURVA 87 GRAUS E 30 MINUTOS, PVC, SERIE R, ÁGUA PLUVIAL, DN 75 MM, JUNTA ELÁSTICA, FORNECIDO E INSTALADO EM RAMAL DE ENCAMINHAMENTO. AF_06/2022 | UN | 35.41 | 35.82
95695 | SINAPI SERVIÇOS SETEMBRO 2025 | SERVIÇO | CURVA 90 GRAUS, PVC, SERIE R, ÁGUA PLUVIAL, DN 100 MM, JUNTA ELÁSTICA, FORNECIDO E INSTALADO EM CONDUTORES VERTICAIS DE ÁGUAS PLUVIAIS. AF_06/2022 | UN | 55.64 | 56.82
95694 | SINAPI SERVIÇOS SETEMBRO 2025 | SERVIÇO | CURVA 90 GRAUS, PVC, SERIE R, ÁGUA PLUVIAL, DN 100 MM, JUNTA ELÁSTICA, FORNECIDO E INSTALADO EM RAMAL DE ENCAMINHAMENTO. AF_06/2022 | UN | 48.54 | 49.1
89585 | SINAPI SERVIÇOS SETEMBRO 2025 | SERVIÇO | JOELHO 45 GRAUS, PVC, SERIE R, ÁGUA PLUVIAL, DN 100 MM, JUNTA ELÁSTICA, FORNECIDO E INSTALADO EM CONDUTORES VERTICAIS DE ÁGUAS PLUVIAIS. AF_06/2022 | UN | 43.04 | 44.22
89531 | SINAPI SERVIÇOS SETEMBRO 2025 | SERVIÇO | JOELHO 45 GRAUS, PVC, SERIE R, ÁGUA PLUVIAL, DN 100 MM, JUNTA ELÁSTICA, FORNECIDO E INSTALADO EM RAMAL DE ENCAMINHAMENTO. AF_06/2022 | UN | 35.94 | 36.5
89591 | SINAPI SERVIÇOS SETEMBRO 2025 | SERVIÇO | JOELHO 45 GRAUS, PVC, SERIE R, ÁGUA PLUVIAL, DN 150 MM, JUNTA ELÁSTICA, FORNECIDO E INSTALADO EM CONDUTORES VERTICAIS DE ÁGUAS PLUVIAIS. AF_06/2022 | UN | 122.38 | 124.43
104168 | SINAPI SERVIÇOS SETEMBRO 2025 | SERVIÇO | JOELHO 45 GRAUS, PVC, SERIE R, ÁGUA PLUVIAL, DN 150 MM, JUNTA ELÁSTICA, FORNECIDO E INSTALADO EM RAMAL DE ENCAMINHAMENTO. AF_06/2022 | UN | 111.97 | 113.1
89516 | SINAPI SERVIÇOS SETEMBRO 2025 | SERVIÇO | JOELHO 45 GRAUS, PVC, SERIE R, ÁGUA PLUVIAL, DN 40 MM, JUNTA SOLDÁVEL, FORNECIDO E INSTALADO EM RAMAL DE ENCAMINHAMENTO. AF_06/2022 | UN | 7.48 | 7.69
89520 | SINAPI SERVIÇOS SETEMBRO 2025 | SERVIÇO | JOELHO 45 GRAUS, PVC, SERIE R, ÁGUA PLUVIAL, DN 50 MM, JUNTA ELÁSTICA, FORNECIDO E INSTALADO EM RAMAL DE ENCAMINHAMENTO. AF_06/2022 | UN | 15.89 | 16.14
89582 | SINAPI SERVIÇOS SETEMBRO 2025 | SERVIÇO | JOELHO 45 GRAUS, PVC, SERIE R, ÁGUA PLUVIAL, DN 75 MM, JUNTA ELÁSTICA, FORNECIDO E INSTALADO EM CONDUTORES VERTICAIS DE ÁGUAS PLUVIAIS. AF_06/2022 | UN | 32.28 | 33.03
89524 | SINAPI SERVIÇOS SETEMBRO 2025 | SERVIÇO | JOELHO 45 GRAUS, PVC, SERIE R, ÁGUA PLUVIAL, DN 75 MM, JUNTA ELÁSTICA, FORNECIDO E INSTALADO EM RAMAL DE ENCAMINHAMENTO. AF_06/2022 | UN | 28.36 | 28.77
89584 | SINAPI SERVIÇOS SETEMBRO 2025 | SERVIÇO | JOELHO 90 GRAUS, PVC, SERIE R, ÁGUA PLUVIAL, DN 100 MM, JUNTA ELÁSTICA, FORNECIDO E INSTALADO EM CONDUTORES VERTICAIS DE ÁGUAS PLUVIAIS. AF_06/2022 | UN | 42.18 | 43.36
89529 | SINAPI SERVIÇOS SETEMBRO 2025 | SERVIÇO | JOELHO 90 GRAUS, PVC, SERIE R, ÁGUA PLUVIAL, DN 100 MM, JUNTA ELÁSTICA, FORNECIDO E INSTALADO EM RAMAL DE ENCAMINHAMENTO. AF_06/2022 | UN | 35.08 | 35.64
89590 | SINAPI SERVIÇOS SETEMBRO 2025 | SERVIÇO | JOELHO 90 GRAUS, PVC, SERIE R, ÁGUA PLUVIAL, DN 150 MM, JUNTA ELÁSTICA, FORNECIDO E INSTALADO EM CONDUTORES VERTICAIS DE ÁGUAS PLUVIAIS. AF_06/2022 | UN | 125.01 | 127.06
104167 | SINAPI SERVIÇOS SETEMBRO 2025 | SERVIÇO | JOELHO 90 GRAUS, PVC, SERIE R, ÁGUA PLUVIAL, DN 150 MM, JUNTA ELÁSTICA, FORNECIDO E INSTALADO EM RAMAL DE ENCAMINHAMENTO. AF_06/2022 | UN | 114.6 | 115.73
89514 | SINAPI SERVIÇOS SETEMBRO 2025 | SERVIÇO | JOELHO 90 GRAUS, PVC, SERIE R, ÁGUA PLUVIAL, DN 40 MM, JUNTA SOLDÁVEL, FORNECIDO E INSTALADO EM RAMAL DE ENCAMINHAMENTO. AF_06/2022 | UN | 7.41 | 7.62
89518 | SINAPI SERVIÇOS SETEMBRO 2025 | SERVIÇO | JOELHO 90 GRAUS, PVC, SERIE R, ÁGUA PLUVIAL, DN 50 MM, JUNTA ELÁSTICA, FORNECIDO E INSTALADO EM RAMAL DE ENCAMINHAMENTO. AF_06/2022 | UN | 15.29 | 15.54
89581 | SINAPI SERVIÇOS SETEMBRO 2025 | SERVIÇO | JOELHO 90 GRAUS, PVC, SERIE R, ÁGUA PLUVIAL, DN 75 MM, JUNTA ELÁSTICA, FORNECIDO E INSTALADO EM CONDUTORES VERTICAIS DE ÁGUAS PLUVIAIS. AF_06/2022 | UN | 31.9 | 32.65
89522 | SINAPI SERVIÇOS SETEMBRO 2025 | SERVIÇO | JOELHO 90 GRAUS, PVC, SERIE R, ÁGUA PLUVIAL, DN 75 MM, JUNTA ELÁSTICA, FORNECIDO E INSTALADO EM RAMAL DE ENCAMINHAMENTO. AF_06/2022 | UN | 27.98 | 28.39
89574 | SINAPI SERVIÇOS SETEMBRO 2025 | SERVIÇO | JUNÇÃO DUPLA, PVC, SERIE R, ÁGUA PLUVIAL, DN 100 X 100 X 100 MM, JUNTA ELÁSTICA, FORNECIDO E INSTALADO EM RAMAL DE ENCAMINHAMENTO. AF_06/2022 | UN | 135.9 | 137.03
89690 | SINAPI SERVIÇOS SETEMBRO 2025 | SERVIÇO | JUNÇÃO SIMPLES, PVC, SERIE R, ÁGUA PLUVIAL, DN 100 X 100 MM, JUNTA ELÁSTICA, FORNECIDO E INSTALADO EM CONDUTORES VERTICAIS DE ÁGUAS PLUVIAIS. AF_06/2022 | UN | 82.04 | 83.62
89567 | SINAPI SERVIÇOS SETEMBRO 2025 | SERVIÇO | JUNÇÃO SIMPLES, PVC, SERIE R, ÁGUA PLUVIAL, DN 100 X 100 MM, JUNTA ELÁSTICA, FORNECIDO E INSTALADO EM RAMAL DE ENCAMINHAMENTO. AF_06/2022 | UN | 72.57 | 73.32
89692 | SINAPI SERVIÇOS SETEMBRO 2025 | SERVIÇO | JUNÇÃO SIMPLES, PVC, SERIE R, ÁGUA PLUVIAL, DN 100 X 75 MM, JUNTA ELÁSTICA, FORNECIDO E INSTALADO EM CONDUTORES VERTICAIS DE ÁGUAS PLUVIAIS. AF_06/2022 | UN | 90.93 | 92.33
89569 | SINAPI SERVIÇOS SETEMBRO 2025 | SERVIÇO | JUNÇÃO SIMPLES, PVC, SERIE R, ÁGUA PLUVIAL, DN 100 X 75 MM, JUNTA ELÁSTICA, FORNECIDO E INSTALADO EM RAMAL DE ENCAMINHAMENTO. AF_06/2022 | UN | 82.88 | 83.57
89699 | SINAPI SERVIÇOS SETEMBRO 2025 | SERVIÇO | JUNÇÃO SIMPLES, PVC, SERIE R, ÁGUA PLUVIAL, DN 150 X 100 MM, JUNTA ELÁSTICA, FORNECIDO E INSTALADO EM CONDUTORES VERTICAIS DE ÁGUAS PLUVIAIS. AF_06/2022 | UN | 182.1 | 184.46
104174 | SINAPI SERVIÇOS SETEMBRO 2025 | SERVIÇO | JUNÇÃO SIMPLES, PVC, SERIE R, ÁGUA PLUVIAL, DN 150 X 100 MM, JUNTA ELÁSTICA, FORNECIDO E INSTALADO EM RAMAL DE ENCAMINHAMENTO. AF_06/2022 | UN | 171.15 | 172.54
89698 | SINAPI SERVIÇOS SETEMBRO 2025 | SERVIÇO | JUNÇÃO SIMPLES, PVC, SERIE R, ÁGUA PLUVIAL, DN 150 X 150 MM, JUNTA ELÁSTICA, FORNECIDO E INSTALADO EM CONDUTORES VERTICAIS DE ÁGUAS PLUVIAIS. AF_06/2022 | UN | 239.93 | 242.67
104176 | SINAPI SERVIÇOS SETEMBRO 2025 | SERVIÇO | JUNÇÃO SIMPLES, PVC, SERIE R, ÁGUA PLUVIAL, DN 150 X 150 MM, JUNTA ELÁSTICA, FORNECIDO E INSTALADO EM RAMAL DE ENCAMINHAMENTO. AF_06/2022 | UN | 226.06 | 227.57
89561 | SINAPI SERVIÇOS SETEMBRO 2025 | SERVIÇO | JUNÇÃO SIMPLES, PVC, SERIE R, ÁGUA PLUVIAL, DN 40 MM, JUNTA SOLDÁVEL, FORNECIDO E INSTALADO EM RAMAL DE ENCAMINHAMENTO. AF_06/2022 | UN | 12.98 | 13.26
89563 | SINAPI SERVIÇOS SETEMBRO 2025 | SERVIÇO | JUNÇÃO SIMPLES, PVC, SERIE R, ÁGUA PLUVIAL, DN 50 MM, JUNTA ELÁSTICA, FORNECIDO E INSTALADO EM RAMAL DE ENCAMINHAMENTO. AF_06/2022 | UN | 32.51 | 32.86
89685 | SINAPI SERVIÇOS SETEMBRO 2025 | SERVIÇO | JUNÇÃO SIMPLES, PVC, SERIE R, ÁGUA PLUVIAL, DN 75 X 75 MM, JUNTA ELÁSTICA, FORNECIDO E INSTALADO EM CONDUTORES VERTICAIS DE ÁGUAS PLUVIAIS. AF_06/2022 | UN | 56.22 | 57.23
89565 | SINAPI SERVIÇOS SETEMBRO 2025 | SERVIÇO | JUNÇÃO SIMPLES, PVC, SERIE R, ÁGUA PLUVIAL, DN 75 X 75 MM, JUNTA ELÁSTICA, FORNECIDO E INSTALADO EM RAMAL DE ENCAMINHAMENTO. AF_06/2022 | UN | 50.99 | 51.54
89671 | SINAPI SERVIÇOS SETEMBRO 2025 | SERVIÇO | LUVA DE CORRER, PVC, SERIE R, ÁGUA PLUVIAL, DN 100 MM, JUNTA ELÁSTICA, FORNECIDO E INSTALADO EM CONDUTORES VERTICAIS DE ÁGUAS PLUVIAIS. AF_06/2022 | UN | 41.96 | 42.75
89556 | SINAPI SERVIÇOS SETEMBRO 2025 | SERVIÇO | LUVA DE CORRER, PVC, SERIE R, ÁGUA PLUVIAL, DN 100 MM, JUNTA ELÁSTICA, FORNECIDO E INSTALADO EM RAMAL DE ENCAMINHAMENTO. AF_06/2022 | UN | 37.23 | 37.6
89679 | SINAPI SERVIÇOS SETEMBRO 2025 | SERVIÇO | LUVA DE CORRER, PVC, SERIE R, ÁGUA PLUVIAL, DN 150 MM, JUNTA ELÁSTICA, FORNECIDO E INSTALADO EM CONDUTORES VERTICAIS DE ÁGUAS PLUVIAIS. AF_06/2022 | UN | 115.4 | 116.77
104171 | SINAPI SERVIÇOS SETEMBRO 2025 | SERVIÇO | LUVA DE CORRER, PVC, SERIE R, ÁGUA PLUVIAL, DN 150 MM, JUNTA ELÁSTICA, FORNECIDO E INSTALADO EM RAMAL DE ENCAMINHAMENTO. AF_06/2022 | UN | 83.74 | 84.5
89600 | SINAPI SERVIÇOS SETEMBRO 2025 | SERVIÇO | LUVA DE CORRER, PVC, SERIE R, ÁGUA PLUVIAL, DN 75 MM, JUNTA ELÁSTICA, FORNECIDO E INSTALADO EM CONDUTORES VERTICAIS DE ÁGUAS PLUVIAIS. AF_06/2022 | UN | 24.8 | 25.3
89548 | SINAPI SERVIÇOS SETEMBRO 2025 | SERVIÇO | LUVA DE CORRER, PVC, SERIE R, ÁGUA PLUVIAL, DN 75 MM, JUNTA ELÁSTICA, FORNECIDO E INSTALADO EM RAMAL DE ENCAMINHAMENTO. AF_06/2022 | UN | 22.18 | 22.45
89669 | SINAPI SERVIÇOS SETEMBRO 2025 | SERVIÇO | LUVA SIMPLES, PVC, SERIE R, ÁGUA PLUVIAL, DN 100 MM, JUNTA ELÁSTICA, FORNECIDO E INSTALADO EM CONDUTORES VERTICAIS DE ÁGUAS PLUVIAIS. AF_06/2022 | UN | 31.21 | 32
89554 | SINAPI SERVIÇOS SETEMBRO 2025 | SERVIÇO | LUVA SIMPLES, PVC, SERIE R, ÁGUA PLUVIAL, DN 100 MM, JUNTA ELÁSTICA, FORNECIDO E INSTALADO EM RAMAL DE ENCAMINHAMENTO. AF_06/2022 | UN | 26.45 | 26.82
89677 | SINAPI SERVIÇOS SETEMBRO 2025 | SERVIÇO | LUVA SIMPLES, PVC, SERIE R, ÁGUA PLUVIAL, DN 150 MM, JUNTA ELÁSTICA, FORNECIDO E INSTALADO EM CONDUTORES VERTICAIS DE ÁGUAS PLUVIAIS. AF_06/2022 | UN | 72.74 | 74.11
104170 | SINAPI SERVIÇOS SETEMBRO 2025 | SERVIÇO | LUVA SIMPLES, PVC, SERIE R, ÁGUA PLUVIAL, DN 150 MM, JUNTA ELÁSTICA, FORNECIDO E INSTALADO EM RAMAL DE ENCAMINHAMENTO. AF_06/2022 | UN | 65.64 | 66.4
89544 | SINAPI SERVIÇOS SETEMBRO 2025 | SERVIÇO | LUVA SIMPLES, PVC, SERIE R, ÁGUA PLUVIAL, DN 40 MM, JUNTA SOLDÁVEL, FORNECIDO E INSTALADO EM RAMAL DE ENCAMINHAMENTO. AF_06/2022 | UN | 7.46 | 7.6
89545 | SINAPI SERVIÇOS SETEMBRO 2025 | SERVIÇO | LUVA SIMPLES, PVC, SERIE R, ÁGUA PLUVIAL, DN 50 MM, JUNTA ELÁSTICA, FORNECIDO E INSTALADO EM RAMAL DE ENCAMINHAMENTO. AF_06/2022 | UN | 15.43 | 15.6
89599 | SINAPI SERVIÇOS SETEMBRO 2025 | SERVIÇO | LUVA SIMPLES, PVC, SERIE R, ÁGUA PLUVIAL, DN 75 MM, JUNTA ELÁSTICA, FORNECIDO E INSTALADO EM CONDUTORES VERTICAIS DE ÁGUAS PLUVIAIS. AF_06/2022 | UN | 23.3 | 23.8
89547 | SINAPI SERVIÇOS SETEMBRO 2025 | SERVIÇO | LUVA SIMPLES, PVC, SERIE R, ÁGUA PLUVIAL, DN 75 MM, JUNTA ELÁSTICA, FORNECIDO E INSTALADO EM RAMAL DE ENCAMINHAMENTO. AF_06/2022 | UN | 20.66 | 20.93
89495 | SINAPI SERVIÇOS SETEMBRO 2025 | SERVIÇO | RALO SIFONADO, PVC, DN 100 X 40 MM, JUNTA SOLDÁVEL, FORNECIDO E INSTALADO EM RAMAIS DE ENCAMINHAMENTO DE ÁGUA PLUVIAL. AF_06/2022 | UN | 17.45 | 17.94
89673 | SINAPI SERVIÇOS SETEMBRO 2025 | SERVIÇO | REDUÇÃO EXCÊNTRICA, PVC, SERIE R, ÁGUA PLUVIAL, DN 100 X 75 MM, JUNTA ELÁSTICA, FORNECIDO E INSTALADO EM CONDUTORES VERTICAIS DE ÁGUAS PLUVIAIS. AF_06/2022 | UN | 33.63 | 34.27
89557 | SINAPI SERVIÇOS SETEMBRO 2025 | SERVIÇO | REDUÇÃO EXCÊNTRICA, PVC, SERIE R, ÁGUA PLUVIAL, DN 100 X 75 MM, JUNTA ELÁSTICA, FORNECIDO E INSTALADO EM RAMAL DE ENCAMINHAMENTO. AF_06/2022 | UN | 29.95 | 30.28
89681 | SINAPI SERVIÇOS SETEMBRO 2025 | SERVIÇO | REDUÇÃO EXCÊNTRICA, PVC, SERIE R, ÁGUA PLUVIAL, DN 150 X 100 MM, JUNTA ELÁSTICA, FORNECIDO E INSTALADO EM CONDUTORES VERTICAIS DE ÁGUAS PLUVIAIS. AF_06/2022 | UN | 83.36 | 84.44
104173 | SINAPI SERVIÇOS SETEMBRO 2025 | SERVIÇO | REDUÇÃO EXCÊNTRICA, PVC, SERIE R, ÁGUA PLUVIAL, DN 150 X 100 MM, JUNTA ELÁSTICA, FORNECIDO E INSTALADO EM RAMAL DE ENCAMINHAMENTO. AF_06/2022 | UN | 78.61 | 79.28
89549 | SINAPI SERVIÇOS SETEMBRO 2025 | SERVIÇO | REDUÇÃO EXCÊNTRICA, PVC, SERIE R, ÁGUA PLUVIAL, DN 75 X 50 MM, JUNTA ELÁSTICA, FORNECIDO E INSTALADO EM RAMAL DE ENCAMINHAMENTO. AF_06/2022 | UN | 18.6 | 18.83
89578 | SINAPI SERVIÇOS SETEMBRO 2025 | SERVIÇO | TUBO PVC, SÉRIE R, ÁGUA PLUVIAL, DN 100 MM, FORNECIDO E INSTALADO EM CONDUTORES VERTICAIS DE ÁGUAS PLUVIAIS. AF_06/2022 | M | 28.16 | 28.48
89512 | SINAPI SERVIÇOS SETEMBRO 2025 | SERVIÇO | TUBO PVC, SÉRIE R, ÁGUA PLUVIAL, DN 100 MM, FORNECIDO E INSTALADO EM RAMAL DE ENCAMINHAMENTO. AF_06/2022 | M | 44.21 | 45.97
89580 | SINAPI SERVIÇOS SETEMBRO 2025 | SERVIÇO | TUBO PVC, SÉRIE R, ÁGUA PLUVIAL, DN 150 MM, FORNECIDO E INSTALADO EM CONDUTORES VERTICAIS DE ÁGUAS PLUVIAIS. AF_06/2022 | M | 58 | 58.57
104166 | SINAPI SERVIÇOS SETEMBRO 2025 | SERVIÇO | TUBO PVC, SÉRIE R, ÁGUA PLUVIAL, DN 150 MM, FORNECIDO E INSTALADO EM RAMAL DE ENCAMINHAMENTO. AF_06/2022 | M | 63.92 | 65.02
89508 | SINAPI SERVIÇOS SETEMBRO 2025 | SERVIÇO | TUBO PVC, SÉRIE R, ÁGUA PLUVIAL, DN 40 MM, FORNECIDO E INSTALADO EM RAMAL DE ENCAMINHAMENTO. AF_06/2022 | M | 15.2 | 15.84
89509 | SINAPI SERVIÇOS SETEMBRO 2025 | SERVIÇO | TUBO PVC, SÉRIE R, ÁGUA PLUVIAL, DN 50 MM, FORNECIDO E INSTALADO EM RAMAL DE ENCAMINHAMENTO. AF_06/2022 | M | 20.47 | 21.29
89576 | SINAPI SERVIÇOS SETEMBRO 2025 | SERVIÇO | TUBO PVC, SÉRIE R, ÁGUA PLUVIAL, DN 75 MM, FORNECIDO E INSTALADO EM CONDUTORES VERTICAIS DE ÁGUAS PLUVIAIS. AF_06/2022 | M | 22.57 | 22.79
89511 | SINAPI SERVIÇOS SETEMBRO 2025 | SERVIÇO | TUBO PVC, SÉRIE R, ÁGUA PLUVIAL, DN 75 MM, FORNECIDO E INSTALADO EM RAMAL DE ENCAMINHAMENTO. AF_06/2022 | M | 34.67 | 35.95
89675 | SINAPI SERVIÇOS SETEMBRO 2025 | SERVIÇO | TÊ DE INSPEÇÃO, PVC, SERIE R, ÁGUA PLUVIAL, DN 100 MM, JUNTA ELÁSTICA, FORNECIDO E INSTALADO EM CONDUTORES VERTICAIS DE ÁGUAS PLUVIAIS. AF_06/2022 | UN | 63.8 | 64.59
89559 | SINAPI SERVIÇOS SETEMBRO 2025 | SERVIÇO | TÊ DE INSPEÇÃO, PVC, SERIE R, ÁGUA PLUVIAL, DN 100 MM, JUNTA ELÁSTICA, FORNECIDO E INSTALADO EM RAMAL DE ENCAMINHAMENTO. AF_06/2022 | UN | 59.07 | 59.44
104172 | SINAPI SERVIÇOS SETEMBRO 2025 | SERVIÇO | TÊ DE INSPEÇÃO, PVC, SERIE R, ÁGUA PLUVIAL, DN 150 MM, JUNTA ELÁSTICA, FORNECIDO E INSTALADO EM RAMAL DE ENCAMINHAMENTO. AF_06/2022 | UN | 238.02 | 238.78
89683 | SINAPI SERVIÇOS SETEMBRO 2025 | SERVIÇO | TÊ DE INSPEÇÃO, PVC, SERIE R, ÁGUA PLUVIAL, DN 150 X 100 MM, JUNTA ELÁSTICA, FORNECIDO E INSTALADO EM CONDUTORES VERTICAIS DE ÁGUAS PLUVIAIS. AF_06/2022 | UN | 244.96 | 246.33
89667 | SINAPI SERVIÇOS SETEMBRO 2025 | SERVIÇO | TÊ DE INSPEÇÃO, PVC, SERIE R, ÁGUA PLUVIAL, DN 75 MM, JUNTA ELÁSTICA, FORNECIDO E INSTALADO EM CONDUTORES VERTICAIS DE ÁGUAS PLUVIAIS. AF_06/2022 | UN | 39.57 | 40.07
89550 | SINAPI SERVIÇOS SETEMBRO 2025 | SERVIÇO | TÊ DE INSPEÇÃO, PVC, SERIE R, ÁGUA PLUVIAL, DN 75 MM, JUNTA ELÁSTICA, FORNECIDO E INSTALADO EM RAMAL DE ENCAMINHAMENTO. AF_06/2022 | UN | 36.95 | 37.22
89693 | SINAPI SERVIÇOS SETEMBRO 2025 | SERVIÇO | TÊ, PVC, SERIE R, ÁGUA PLUVIAL, DN 100 X 100 MM, JUNTA ELÁSTICA, FORNECIDO E INSTALADO EM CONDUTORES VERTICAIS DE ÁGUAS PLUVIAIS. AF_06/2022 | UN | 73.32 | 74.9
89571 | SINAPI SERVIÇOS SETEMBRO 2025 | SERVIÇO | TÊ, PVC, SERIE R, ÁGUA PLUVIAL, DN 100 X 100 MM, JUNTA ELÁSTICA, FORNECIDO E INSTALADO EM RAMAL DE ENCAMINHAMENTO. AF_06/2022 | UN | 63.85 | 64.6
89696 | SINAPI SERVIÇOS SETEMBRO 2025 | SERVIÇO | TÊ, PVC, SERIE R, ÁGUA PLUVIAL, DN 100 X 75 MM, JUNTA ELÁSTICA, FORNECIDO E INSTALADO EM CONDUTORES VERTICAIS DE ÁGUAS PLUVIAIS. AF_06/2022 | UN | 76.81 | 78.21
89573 | SINAPI SERVIÇOS SETEMBRO 2025 | SERVIÇO | TÊ, PVC, SERIE R, ÁGUA PLUVIAL, DN 100 X 75 MM, JUNTA ELÁSTICA, FORNECIDO E INSTALADO EM RAMAL DE ENCAMINHAMENTO. AF_06/2022 | UN | 68.76 | 69.45
89704 | SINAPI SERVIÇOS SETEMBRO 2025 | SERVIÇO | TÊ, PVC, SERIE R, ÁGUA PLUVIAL, DN 150 X 100 MM, JUNTA ELÁSTICA, FORNECIDO E INSTALADO EM CONDUTORES VERTICAIS DE ÁGUAS PLUVIAIS. AF_06/2022 | UN | 142.62 | 144.98
104175 | SINAPI SERVIÇOS SETEMBRO 2025 | SERVIÇO | TÊ, PVC, SERIE R, ÁGUA PLUVIAL, DN 150 X 100 MM, JUNTA ELÁSTICA, FORNECIDO E INSTALADO EM RAMAL DE ENCAMINHAMENTO. AF_06/2022 | UN | 131.67 | 133.06
89701 | SINAPI SERVIÇOS SETEMBRO 2025 | SERVIÇO | TÊ, PVC, SERIE R, ÁGUA PLUVIAL, DN 150 X 150 MM, JUNTA ELÁSTICA, FORNECIDO E INSTALADO EM CONDUTORES VERTICAIS DE ÁGUAS PLUVIAIS. AF_06/2022 | UN | 183.92 | 186.66
104177 | SINAPI SERVIÇOS SETEMBRO 2025 | SERVIÇO | TÊ, PVC, SERIE R, ÁGUA PLUVIAL, DN 150 X 150 MM, JUNTA ELÁSTICA, FORNECIDO E INSTALADO EM RAMAL DE ENCAMINHAMENTO. AF_06/2022 | UN | 170.05 | 171.56
89566 | SINAPI SERVIÇOS SETEMBRO 2025 | SERVIÇO | TÊ, PVC, SERIE R, ÁGUA PLUVIAL, DN 75 MM, JUNTA ELÁSTICA, FORNECIDO E INSTALADO EM RAMAL DE ENCAMINHAMENTO. AF_06/2022 | UN | 44.06 | 44.61
89687 | SINAPI SERVIÇOS SETEMBRO 2025 | SERVIÇO | TÊ, PVC, SERIE R, ÁGUA PLUVIAL, DN 75 X 75 MM, JUNTA ELÁSTICA, FORNECIDO E INSTALADO EM CONDUTORES VERTICAIS DE ÁGUAS PLUVIAIS. AF_06/2022 | UN | 49.29 | 50.3
102450 | SINAPI SERVIÇOS SETEMBRO 2025 | SERVIÇO | DIVISORIA (N2) - PAINEL/VIDRO - PAINEL C/ MSO/COMEIA E=35MM - PERFIS SIMPLES ACO GALVANIZADO PINTADO. AF_04/2021 | M2 | 0 | 0
102250 | SINAPI SERVIÇOS SETEMBRO 2025 | SERVIÇO | DIVISORIA (N2) - PAINEL/VIDRO - PAINEL DE PVC E=35MM - PERFIS SIMPLES ACO GALVANIZADO PINTADO. AF_01/2021 | M2 | 0 | 0
102240 | SINAPI SERVIÇOS SETEMBRO 2025 | SERVIÇO | DIVISORIA (N2) - PAINEL/VIDRO - PAINEL MDF/VIDRO 6 MM, LINHA 90 MM - PERFIS DE ALUMÍNIO EXTRUDADO. AF_01/2021 | M2 | 0 | 0
102449 | SINAPI SERVIÇOS SETEMBRO 2025 | SERVIÇO | DIVISORIA (N3) - PAINEL/VIDRO/PAINEL MSO/COMEIA E=35MM - PERFIS SIMPLES ACO GALVANIZADO PINTADO. AF_04/2021 | M2 | 0 | 0
102249 | SINAPI SERVIÇOS SETEMBRO 2025 | SERVIÇO | DIVISORIA (N3) - PAINEL/VIDRO/PAINEL PVC E=35MM - PERFIS SIMPLES ACO GALVANIZADO PINTADO. AF_01/2021 | M2 | 0 | 0
102238 | SINAPI SERVIÇOS SETEMBRO 2025 | SERVIÇO | DIVISORIA CEGA (N1) - PAINEL MDF, LINHA 90 MM - PERFIS DE ALUMÍNIO EXTRUDADO. AF_01/2021 | M2 | 0 | 0
102448 | SINAPI SERVIÇOS SETEMBRO 2025 | SERVIÇO | DIVISORIA CEGA (N1) - PAINEL MSO/COMEIA E=35MM - PERFIS SIMPLES ACO GALVANIZADO PINTADO. AF_04/2021 | M2 | 0 | 0
102248 | SINAPI SERVIÇOS SETEMBRO 2025 | SERVIÇO | DIVISORIA CEGA (N1) - PAINEL PVC E=35MM - PERFIS SIMPLES ACO GALVANIZADO PINTADO. AF_01/2021 | M2 | 0 | 0
102253 | SINAPI SERVIÇOS SETEMBRO 2025 | SERVIÇO | DIVISORIA SANITÁRIA, TIPO CABINE, EM GRANITO CINZA POLIDO, ESP = 3CM, ASSENTADO COM ARGAMASSA COLANTE AC III-E, EXCLUSIVE FERRAGENS. AF_01/2021 | M2 | 1101.29 | 1108.91
102254 | SINAPI SERVIÇOS SETEMBRO 2025 | SERVIÇO | DIVISORIA SANITÁRIA, TIPO CABINE, EM MÁRMORE BRANCO POLIDO, ESP = 3CM, ASSENTADO COM ARGAMASSA COLANTE AC III-E, EXCLUSIVE FERRAGENS. AF_01/2021 | M2 | 957.86 | 965.48
102257 | SINAPI SERVIÇOS SETEMBRO 2025 | SERVIÇO | DIVISORIA SANITÁRIA, TIPO CABINE, EM PAINEL DE GRANILITE, ESP = 3CM, ASSENTADO COM ARGAMASSA COLANTE AC III-E, EXCLUSIVE FERRAGENS. AF_01/2021 | M2 | 346.89 | 353.76
102239 | SINAPI SERVIÇOS SETEMBRO 2025 | SERVIÇO | DIVISÓRIA (N3) - PAINEL/VIDRO/PAINEL MDF, LINHA 90 MM - PERFIS DE ALUMINIO EXTRUDADO. AF_01/2021 | M2 | 0 | 0
102236 | SINAPI SERVIÇOS SETEMBRO 2025 | SERVIÇO | DIVISÓRIA EM VIDRO TEMPERADO 10 MM COM PORTA DE CORRER, INCLUSIVE FERRAGENS. AF_01/2021 | M2 | 0 | 0
102235 | SINAPI SERVIÇOS SETEMBRO 2025 | SERVIÇO | DIVISÓRIA FIXA EM VIDRO TEMPERADO 10 MM, SEM ABERTURA. AF_01/2021_PS | M2 | 449.96 | 455.22
102260 | SINAPI SERVIÇOS SETEMBRO 2025 | SERVIÇO | DIVISÓRIA SANITÁRIA, TIPO CABINE, EM PAINÉIS DE PVC, INCLUSIVE ESTRUTURA, PORTA E FERRAGENS. AF_01/2021 | M2 | 0 | 0
102259 | SINAPI SERVIÇOS SETEMBRO 2025 | SERVIÇO | DIVISÓRIA SANITÁRIA, TIPO CABINE, EM PAINÉIS ESTRUTURAIS TS, INCLUSIVE ESTRUTURA, PORTA E FERRAGENS. AF_01/2021 | M2 | 0 | 0
102262 | SINAPI SERVIÇOS SETEMBRO 2025 | SERVIÇO | PORTA DE CABINE SANITÁRIA EM VIDRO TEMPERADO 8MM, INCLUSIVE DOBRADIÇAS, BATENTE, TRINCO E CONTRA-TRINCO. AF_01/2021 | UN | 0 | 0
102242 | SINAPI SERVIÇOS SETEMBRO 2025 | SERVIÇO | PORTA PARA DIVISÓRIA MDF/VIDRO 6 MM, LINHA 90 MM, 0,80 X 2,10 M - PERFIS DE ALUMINIO EXTRUDADO, INCLUSO PORTAL, BATENTES, DOBRADIÇAS E FECHADURA. AF_01/2021 | M2 | 0 | 0
102246 | SINAPI SERVIÇOS SETEMBRO 2025 | SERVIÇO | PORTA/PAINEL CEGO PARA DIVISÓRIA (N1) - PAINEL CEGO MSO/COMEIA E=35MM, S/ BONECA, INCLUSO BATENTE, TESTEIRO, DOBRADIÇAS E FECHADURA. AF_01/2021 | M2 | 0 | 0
102251 | SINAPI SERVIÇOS SETEMBRO 2025 | SERVIÇO | PORTA/PAINEL CEGO PARA DIVISÓRIA (N1) PVC E=35MM, S/ BONECA, INCLUSO BATENTE, TESTEIRO, DOBRADIÇAS E FECHADURA. AF_01/2021 | M2 | 0 | 0
102241 | SINAPI SERVIÇOS SETEMBRO 2025 | SERVIÇO | PORTA/PAINEL PARA DIVISÓRIA MDF, LINHA 90 MM, *0,80 X 2,10* M - PERFIS DE ALUMINIO EXTRUDADO, INCLUSO PORTAL, BATENTES, DOBRADIÇAS E FECHADURA. AF_01/2021 | M2 | 0 | 0
102247 | SINAPI SERVIÇOS SETEMBRO 2025 | SERVIÇO | PORTA/VIDRO PARA DIVISÓRIA (N2) - PAINEL C/ MSO/COMEIA E=35MM, S/ BONECA, INCLUSO BATENTE, TESTEIRO, DOBRADIÇAS E FECHADURA. AF_01/2021 | M2 | 0 | 0
102252 | SINAPI SERVIÇOS SETEMBRO 2025 | SERVIÇO | PORTA/VIDRO PARA DIVISÓRIA (N2) - PAINEL DE PVC E=35MM, S/ BONECA, INCLUSO BATENTE, TESTEIRO, DOBRADIÇAS E FECHADURA. AF_01/2021 | M2 | 0 | 0
102255 | SINAPI SERVIÇOS SETEMBRO 2025 | SERVIÇO | TAPA VISTA DE MICTÓRIO EM GRANITO CINZA POLIDO, ESP = 3CM, ASSENTADO COM ARGAMASSA COLANTE AC III-E . AF_01/2021 | M2 | 1109.25 | 1123.99
102256 | SINAPI SERVIÇOS SETEMBRO 2025 | SERVIÇO | TAPA VISTA DE MICTÓRIO EM MÁRMORE BRANCO POLIDO, ESP = 3CM, ASSENTADO COM ARGAMASSA COLANTE AC III-E . AF_01/2021 | M2 | 972.65 | 987.39
102258 | SINAPI SERVIÇOS SETEMBRO 2025 | SERVIÇO | TAPA VISTA DE MICTÓRIO EM PAINEL DE GRANILITE, ESP = 3CM, ASSENTADO COM ARGAMASSA COLANTE AC III-E . AF_01/2021 | M2 | 383.55 | 396.95
101912 | SINAPI SERVIÇOS SETEMBRO 2025 | SERVIÇO | ABRIGO PARA HIDRANTE, 75X45X17CM, COM REGISTRO GLOBO ANGULAR 45 GRAUS 2 1/2", ADAPTADOR STORZ 2 1/2", MANGUEIRA DE INCÊNDIO 15M 2 1/2" E ESGUICHO EM LATÃO 2 1/2" - FORNECIMENTO E INSTALAÇÃO. AF_10/2020 | UN | 2365.45 | 2379.74
96765 | SINAPI SERVIÇOS SETEMBRO 2025 | SERVIÇO | ABRIGO PARA HIDRANTE, 90X60X17CM, COM REGISTRO GLOBO ANGULAR 45 GRAUS 2 1/2", ADAPTADOR STORZ 2 1/2", MANGUEIRA DE INCÊNDIO 20M, REDUÇÃO 2 1/2" X 1 1/2" E ESGUICHO EM LATÃO 1 1/2" - FORNECIMENTO E INSTALAÇÃO. AF_10/2020 | UN | 1859.22 | 1872.43
97430 | SINAPI SERVIÇOS SETEMBRO 2025 | SERVIÇO | ACOPLAMENTO RÍGIDO EM AÇO, CONEXÃO RANHURADA, DN 50 (2"), INSTALADO EM PRUMADAS - FORNECIMENTO E INSTALAÇÃO. AF_10/2020 | UN | 38.31 | 39.86
97431 | SINAPI SERVIÇOS SETEMBRO 2025 | SERVIÇO | ACOPLAMENTO RÍGIDO EM AÇO, CONEXÃO RANHURADA, DN 65 (2 1/2"), INSTALADO EM PRUMADAS - FORNECIMENTO E INSTALAÇÃO. AF_10/2020 | UN | 42.82 | 44.62
97432 | SINAPI SERVIÇOS SETEMBRO 2025 | SERVIÇO | ACOPLAMENTO RÍGIDO EM AÇO, CONEXÃO RANHURADA, DN 80 (3"), INSTALADO EM PRUMADAS - FORNECIMENTO E INSTALAÇÃO. AF_10/2020 | UN | 48.32 | 50.35
101913 | SINAPI SERVIÇOS SETEMBRO 2025 | SERVIÇO | CAIXA DE INCÊNDIO 45X75X17CM - FORNECIMENTO E INSTALAÇÃO. AF_10/2020 | UN | 471.31 | 476.04
101914 | SINAPI SERVIÇOS SETEMBRO 2025 | SERVIÇO | CAIXA DE INCÊNDIO 60X90X17CM - FORNECIMENTO E INSTALAÇÃO. AF_10/2020 | UN | 599.88 | 605.82
101915 | SINAPI SERVIÇOS SETEMBRO 2025 | SERVIÇO | CONJUNTO DE MANGUEIRA PARA COMBATE A INCÊNDIO EM FIBRA DE POLIESTER PURA, COM 1.1/2", REVESTIDA INTERNAMENTE, COMPRIMENTO DE 15M - FORNECIMENTO E INSTALAÇÃO. AF_10/2020 | UN | 486.96 | 487.58
97433 | SINAPI SERVIÇOS SETEMBRO 2025 | SERVIÇO | CURVA 45 GRAUS, EM AÇO, CONEXÃO RANHURADA, DN 50 (2"), INSTALADO EM PRUMADAS - FORNECIMENTO E INSTALAÇÃO. AF_10/2020 | UN | 85.74 | 88.08
97435 | SINAPI SERVIÇOS SETEMBRO 2025 | SERVIÇO | CURVA 45 GRAUS, EM AÇO, CONEXÃO RANHURADA, DN 65 (2 1/2"), INSTALADO EM PRUMADAS - FORNECIMENTO E INSTALAÇÃO. AF_10/2020 | UN | 100.23 | 102.93
97437 | SINAPI SERVIÇOS SETEMBRO 2025 | SERVIÇO | CURVA 45 GRAUS, EM AÇO, CONEXÃO RANHURADA, DN 80 (3"), INSTALADO EM PRUMADAS - FORNECIMENTO E INSTALAÇÃO. AF_10/2020 | UN | 114.67 | 117.73
97546 | SINAPI SERVIÇOS SETEMBRO 2025 | SERVIÇO | CURVA 45 GRAUS, EM AÇO, CONEXÃO SOLDADA, DN 15 (1/2"), INSTALADO EM RAMAIS E SUB-RAMAIS DE GÁS - FORNECIMENTO E INSTALAÇÃO. AF_10/2020 | UN | 34.8 | 35.96
97548 | SINAPI SERVIÇOS SETEMBRO 2025 | SERVIÇO | CURVA 45 GRAUS, EM AÇO, CONEXÃO SOLDADA, DN 20 (3/4"), INSTALADO EM RAMAIS E SUB-RAMAIS DE GÁS - FORNECIMENTO E INSTALAÇÃO. AF_10/2020 | UN | 51.42 | 53.4
97550 | SINAPI SERVIÇOS SETEMBRO 2025 | SERVIÇO | CURVA 45 GRAUS, EM AÇO, CONEXÃO SOLDADA, DN 25 (1"), INSTALADO EM RAMAIS E SUB-RAMAIS DE GÁS - FORNECIMENTO E INSTALAÇÃO. AF_10/2020 | UN | 84.99 | 88.85
97479 | SINAPI SERVIÇOS SETEMBRO 2025 | SERVIÇO | CURVA 45 GRAUS, EM AÇO, CONEXÃO SOLDADA, DN 25 (1"), INSTALADO EM REDE DE ALIMENTAÇÃO PARA HIDRANTE - FORNECIMENTO E INSTALAÇÃO. AF_10/2020 | UN | 58.11 | 59.63
97517 | SINAPI SERVIÇOS SETEMBRO 2025 | SERVIÇO | CURVA 45 GRAUS, EM AÇO, CONEXÃO SOLDADA, DN 25 (1"), INSTALADO EM REDE DE ALIMENTAÇÃO PARA SPRINKLER - FORNECIMENTO E INSTALAÇÃO. AF_10/2020 | UN | 54.16 | 55.33
97481 | SINAPI SERVIÇOS SETEMBRO 2025 | SERVIÇO | CURVA 45 GRAUS, EM AÇO, CONEXÃO SOLDADA, DN 32 (1 1/4"), INSTALADO EM REDE DE ALIMENTAÇÃO PARA HIDRANTE - FORNECIMENTO E INSTALAÇÃO. AF_10/2020 | UN | 84.42 | 86.35
97519 | SINAPI SERVIÇOS SETEMBRO 2025 | SERVIÇO | CURVA 45 GRAUS, EM AÇO, CONEXÃO SOLDADA, DN 32 (1 1/4"), INSTALADO EM REDE DE ALIMENTAÇÃO PARA SPRINKLER - FORNECIMENTO E INSTALAÇÃO. AF_10/2020 | UN | 77.44 | 78.78
97483 | SINAPI SERVIÇOS SETEMBRO 2025 | SERVIÇO | CURVA 45 GRAUS, EM AÇO, CONEXÃO SOLDADA, DN 40 (1 1/2"), INSTALADO EM REDE DE ALIMENTAÇÃO PARA HIDRANTE - FORNECIMENTO E INSTALAÇÃO. AF_10/2020 | UN | 118.43 | 120.86
97521 | SINAPI SERVIÇOS SETEMBRO 2025 | SERVIÇO | CURVA 45 GRAUS, EM AÇO, CONEXÃO SOLDADA, DN 40 (1 1/2"), INSTALADO EM REDE DE ALIMENTAÇÃO PARA SPRINKLER - FORNECIMENTO E INSTALAÇÃO. AF_10/2020 | UN | 108.05 | 109.57
97452 | SINAPI SERVIÇOS SETEMBRO 2025 | SERVIÇO | CURVA 45 GRAUS, EM AÇO, CONEXÃO SOLDADA, DN 50 (2"), INSTALADO EM PRUMADAS - FORNECIMENTO E INSTALAÇÃO. AF_10/2020 | UN | 188.01 | 193.19
97485 | SINAPI SERVIÇOS SETEMBRO 2025 | SERVIÇO | CURVA 45 GRAUS, EM AÇO, CONEXÃO SOLDADA, DN 50 (2"), INSTALADO EM REDE DE ALIMENTAÇÃO PARA HIDRANTE - FORNECIMENTO E INSTALAÇÃO. AF_10/2020 | UN | 163.54 | 166.57
97523 | SINAPI SERVIÇOS SETEMBRO 2025 | SERVIÇO | CURVA 45 GRAUS, EM AÇO, CONEXÃO SOLDADA, DN 50 (2"), INSTALADO EM REDE DE ALIMENTAÇÃO PARA SPRINKLER - FORNECIMENTO E INSTALAÇÃO. AF_10/2020 | UN | 148.91 | 150.66
97454 | SINAPI SERVIÇOS SETEMBRO 2025 | SERVIÇO | CURVA 45 GRAUS, EM AÇO, CONEXÃO SOLDADA, DN 65 (2 1/2"), INSTALADO EM PRUMADAS - FORNECIMENTO E INSTALAÇÃO. AF_10/2020 | UN | 322.48 | 328.21
97487 | SINAPI SERVIÇOS SETEMBRO 2025 | SERVIÇO | CURVA 45 GRAUS, EM AÇO, CONEXÃO SOLDADA, DN 65 (2 1/2"), INSTALADO EM REDE DE ALIMENTAÇÃO PARA HIDRANTE - FORNECIMENTO E INSTALAÇÃO. AF_10/2020 | UN | 302.19 | 306.15
97525 | SINAPI SERVIÇOS SETEMBRO 2025 | SERVIÇO | CURVA 45 GRAUS, EM AÇO, CONEXÃO SOLDADA, DN 65 (2 1/2"), INSTALADO EM REDE DE ALIMENTAÇÃO PARA SPRINKLER - FORNECIMENTO E INSTALAÇÃO. AF_10/2020 | UN | 281.04 | 283.15
97456 | SINAPI SERVIÇOS SETEMBRO 2025 | SERVIÇO | CURVA 45 GRAUS, EM AÇO, CONEXÃO SOLDADA, DN 80 (3"), INSTALADO EM PRUMADAS - FORNECIMENTO E INSTALAÇÃO. AF_10/2020 | UN | 736.12 | 742.41
97489 | SINAPI SERVIÇOS SETEMBRO 2025 | SERVIÇO | CURVA 45 GRAUS, EM AÇO, CONEXÃO SOLDADA, DN 80 (3"), INSTALADO EM REDE DE ALIMENTAÇÃO PARA HIDRANTE - FORNECIMENTO E INSTALAÇÃO. AF_10/2020 | UN | 719.94 | 724.81
97527 | SINAPI SERVIÇOS SETEMBRO 2025 | SERVIÇO | CURVA 45 GRAUS, EM AÇO, CONEXÃO SOLDADA, DN 80 (3"), INSTALADO EM REDE DE ALIMENTAÇÃO PARA SPRINKLER - FORNECIMENTO E INSTALAÇÃO. AF_10/2020 | UN | 692.36 | 694.82
97434 | SINAPI SERVIÇOS SETEMBRO 2025 | SERVIÇO | CURVA 90 GRAUS, EM AÇO, CONEXÃO RANHURADA, DN 50 (2"), INSTALADO EM PRUMADAS - FORNECIMENTO E INSTALAÇÃO. AF_10/2020 | UN | 87.28 | 89.62
97436 | SINAPI SERVIÇOS SETEMBRO 2025 | SERVIÇO | CURVA 90 GRAUS, EM AÇO, CONEXÃO RANHURADA, DN 65 (2 1/2"), INSTALADO EM PRUMADAS - FORNECIMENTO E INSTALAÇÃO. AF_10/2020 | UN | 103.21 | 105.91
97438 | SINAPI SERVIÇOS SETEMBRO 2025 | SERVIÇO | CURVA 90 GRAUS, EM AÇO, CONEXÃO RANHURADA, DN 80 (3"), INSTALADO EM PRUMADAS - FORNECIMENTO E INSTALAÇÃO. AF_10/2020 | UN | 117.86 | 120.92
97547 | SINAPI SERVIÇOS SETEMBRO 2025 | SERVIÇO | CURVA 90 GRAUS, EM AÇO, CONEXÃO SOLDADA, DN 15 (1/2"), INSTALADO EM RAMAIS E SUB-RAMAIS DE GÁS - FORNECIMENTO E INSTALAÇÃO. AF_10/2020 | UN | 34.8 | 35.96
97549 | SINAPI SERVIÇOS SETEMBRO 2025 | SERVIÇO | CURVA 90 GRAUS, EM AÇO, CONEXÃO SOLDADA, DN 20 (3/4"), INSTALADO EM RAMAIS E SUB-RAMAIS DE GÁS - FORNECIMENTO E INSTALAÇÃO. AF_10/2020 | UN | 51.42 | 53.4
97551 | SINAPI SERVIÇOS SETEMBRO 2025 | SERVIÇO | CURVA 90 GRAUS, EM AÇO, CONEXÃO SOLDADA, DN 25 (1"), INSTALADO EM RAMAIS E SUB-RAMAIS DE GÁS - FORNECIMENTO E INSTALAÇÃO. AF_10/2020 | UN | 84.99 | 88.85
97480 | SINAPI SERVIÇOS SETEMBRO 2025 | SERVIÇO | CURVA 90 GRAUS, EM AÇO, CONEXÃO SOLDADA, DN 25 (1"), INSTALADO EM REDE DE ALIMENTAÇÃO PARA HIDRANTE - FORNECIMENTO E INSTALAÇÃO. AF_10/2020 | UN | 58.11 | 59.63
97518 | SINAPI SERVIÇOS SETEMBRO 2025 | SERVIÇO | CURVA 90 GRAUS, EM AÇO, CONEXÃO SOLDADA, DN 25 (1"), INSTALADO EM REDE DE ALIMENTAÇÃO PARA SPRINKLER - FORNECIMENTO E INSTALAÇÃO. AF_10/2020 | UN | 54.16 | 55.33
97482 | SINAPI SERVIÇOS SETEMBRO 2025 | SERVIÇO | CURVA 90 GRAUS, EM AÇO, CONEXÃO SOLDADA, DN 32 (1 1/4"), INSTALADO EM REDE DE ALIMENTAÇÃO PARA HIDRANTE - FORNECIMENTO E INSTALAÇÃO. AF_10/2020 | UN | 84.42 | 86.35
97520 | SINAPI SERVIÇOS SETEMBRO 2025 | SERVIÇO | CURVA 90 GRAUS, EM AÇO, CONEXÃO SOLDADA, DN 32 (1 1/4"), INSTALADO EM REDE DE ALIMENTAÇÃO PARA SPRINKLER - FORNECIMENTO E INSTALAÇÃO. AF_10/2020 | UN | 77.44 | 78.78
97484 | SINAPI SERVIÇOS SETEMBRO 2025 | SERVIÇO | CURVA 90 GRAUS, EM AÇO, CONEXÃO SOLDADA, DN 40 (1 1/2"), INSTALADO EM REDE DE ALIMENTAÇÃO PARA HIDRANTE - FORNECIMENTO E INSTALAÇÃO. AF_10/2020 | UN | 118.43 | 120.86
97522 | SINAPI SERVIÇOS SETEMBRO 2025 | SERVIÇO | CURVA 90 GRAUS, EM AÇO, CONEXÃO SOLDADA, DN 40 (1 1/2"), INSTALADO EM REDE DE ALIMENTAÇÃO PARA SPRINKLER - FORNECIMENTO E INSTALAÇÃO. AF_10/2020 | UN | 108.05 | 109.57
97453 | SINAPI SERVIÇOS SETEMBRO 2025 | SERVIÇO | CURVA 90 GRAUS, EM AÇO, CONEXÃO SOLDADA, DN 50 (2"), INSTALADO EM PRUMADAS - FORNECIMENTO E INSTALAÇÃO. AF_10/2020 | UN | 199.84 | 205.02
97486 | SINAPI SERVIÇOS SETEMBRO 2025 | SERVIÇO | CURVA 90 GRAUS, EM AÇO, CONEXÃO SOLDADA, DN 50 (2"), INSTALADO EM REDE DE ALIMENTAÇÃO PARA HIDRANTE - FORNECIMENTO E INSTALAÇÃO. AF_10/2020 | UN | 175.37 | 178.4
97524 | SINAPI SERVIÇOS SETEMBRO 2025 | SERVIÇO | CURVA 90 GRAUS, EM AÇO, CONEXÃO SOLDADA, DN 50 (2"), INSTALADO EM REDE DE ALIMENTAÇÃO PARA SPRINKLER - FORNECIMENTO E INSTALAÇÃO. AF_10/2020 | UN | 160.74 | 162.49
97455 | SINAPI SERVIÇOS SETEMBRO 2025 | SERVIÇO | CURVA 90 GRAUS, EM AÇO, CONEXÃO SOLDADA, DN 65 (2 1/2"), INSTALADO EM PRUMADAS - FORNECIMENTO E INSTALAÇÃO. AF_10/2020 | UN | 341.4 | 347.13
97488 | SINAPI SERVIÇOS SETEMBRO 2025 | SERVIÇO | CURVA 90 GRAUS, EM AÇO, CONEXÃO SOLDADA, DN 65 (2 1/2"), INSTALADO EM REDE DE ALIMENTAÇÃO PARA HIDRANTE - FORNECIMENTO E INSTALAÇÃO. AF_10/2020 | UN | 321.11 | 325.07
97526 | SINAPI SERVIÇOS SETEMBRO 2025 | SERVIÇO | CURVA 90 GRAUS, EM AÇO, CONEXÃO SOLDADA, DN 65 (2 1/2"), INSTALADO EM REDE DE ALIMENTAÇÃO PARA SPRINKLER - FORNECIMENTO E INSTALAÇÃO. AF_10/2020 | UN | 299.96 | 302.07
97457 | SINAPI SERVIÇOS SETEMBRO 2025 | SERVIÇO | CURVA 90 GRAUS, EM AÇO, CONEXÃO SOLDADA, DN 80 (3"), INSTALADO EM PRUMADAS - FORNECIMENTO E INSTALAÇÃO. AF_10/2020 | UN | 651.23 | 657.52
97490 | SINAPI SERVIÇOS SETEMBRO 2025 | SERVIÇO | CURVA 90 GRAUS, EM AÇO, CONEXÃO SOLDADA, DN 80 (3"), INSTALADO EM REDE DE ALIMENTAÇÃO PARA HIDRANTE - FORNECIMENTO E INSTALAÇÃO. AF_10/2020 | UN | 635.05 | 639.92
97528 | SINAPI SERVIÇOS SETEMBRO 2025 | SERVIÇO | CURVA 90 GRAUS, EM AÇO, CONEXÃO SOLDADA, DN 80 (3"), INSTALADO EM REDE DE ALIMENTAÇÃO PARA SPRINKLER - FORNECIMENTO E INSTALAÇÃO. AF_10/2020 | UN | 607.47 | 609.93
101906 | SINAPI SERVIÇOS SETEMBRO 2025 | SERVIÇO | EXTINTOR DE INCÊNDIO PORTÁTIL COM CARGA DE CO2 DE 4 KG, CLASSE BC - FORNECIMENTO E INSTALAÇÃO. AF_10/2020_PE | UN | 799.89 | 801.89
101907 | SINAPI SERVIÇOS SETEMBRO 2025 | SERVIÇO | EXTINTOR DE INCÊNDIO PORTÁTIL COM CARGA DE CO2 DE 6 KG, CLASSE BC - FORNECIMENTO E INSTALAÇÃO. AF_10/2020_PE | UN | 864.51 | 866.51
101911 | SINAPI SERVIÇOS SETEMBRO 2025 | SERVIÇO | EXTINTOR DE INCÊNDIO PORTÁTIL COM CARGA DE PQS DE 12 KG, CLASSE BC - FORNECIMENTO E INSTALAÇÃO. AF_10/2020_PE | UN | 412.2 | 414.2
101908 | SINAPI SERVIÇOS SETEMBRO 2025 | SERVIÇO | EXTINTOR DE INCÊNDIO PORTÁTIL COM CARGA DE PQS DE 4 KG, CLASSE BC - FORNECIMENTO E INSTALAÇÃO. AF_10/2020_PE | UN | 261.43 | 263.43
101909 | SINAPI SERVIÇOS SETEMBRO 2025 | SERVIÇO | EXTINTOR DE INCÊNDIO PORTÁTIL COM CARGA DE PQS DE 6 KG, CLASSE BC - FORNECIMENTO E INSTALAÇÃO. AF_10/2020_PE | UN | 304.51 | 306.51
101910 | SINAPI SERVIÇOS SETEMBRO 2025 | SERVIÇO | EXTINTOR DE INCÊNDIO PORTÁTIL COM CARGA DE PQS DE 8 KG, CLASSE BC - FORNECIMENTO E INSTALAÇÃO. AF_10/2020_PE | UN | 358.35 | 360.35
101905 | SINAPI SERVIÇOS SETEMBRO 2025 | SERVIÇO | EXTINTOR DE INCÊNDIO PORTÁTIL COM CARGA DE ÁGUA PRESSURIZADA DE 10 L, CLASSE A - FORNECIMENTO E INSTALAÇÃO. AF_10/2020_PE | UN | 269.51 | 271.51
101916 | SINAPI SERVIÇOS SETEMBRO 2025 | SERVIÇO | HIDRANTE SUBTERRÂNEO PREDIAL (COM CURVA LONGA E CAIXA), DN 75 MM - FORNECIMENTO E INSTALAÇÃO. AF_10/2020 | UN | 3462.93 | 3482.23
101936 | SINAPI SERVIÇOS SETEMBRO 2025 | SERVIÇO | INSTALAÇÃO DE TUBOS E CONEXÕES, EM AÇO/FERRO GALVANIZADO, PARA O CENTRO DE MEDIÇÃO DE GÁS DE EDIFÍCIO RESIDENCIAL, COM 4 PAVIMENTOS, 16 UNIDADES HABITACIONAIS, DN 32 (1 1/4") - FORNECIMENTO E INSTALAÇÃO. AF_10/2020 | UN | 8584.89 | 8906.14
101937 | SINAPI SERVIÇOS SETEMBRO 2025 | SERVIÇO | INSTALAÇÃO DE TUBOS E CONEXÕES, EM AÇO/FERRO GALVANIZADO, PARA O CENTRO DE MEDIÇÃO DE GÁS DE EDIFÍCIO RESIDENCIAL, COM 4 PAVIMENTOS, 16 UNIDADES HABITACIONAIS, DN 50 (2") - FORNECIMENTO E INSTALAÇÃO. AF_10/2020 | UN | 15449.37 | 16144.11
92698 | SINAPI SERVIÇOS SETEMBRO 2025 | SERVIÇO | JOELHO 45 GRAUS, EM FERRO GALVANIZADO, CONEXÃO ROSQUEADA, DN 15 (1/2"), INSTALADO EM RAMAIS E SUB-RAMAIS DE GÁS - FORNECIMENTO E INSTALAÇÃO. AF_10/2020 | UN | 21.58 | 22.71
92700 | SINAPI SERVIÇOS SETEMBRO 2025 | SERVIÇO | JOELHO 45 GRAUS, EM FERRO GALVANIZADO, CONEXÃO ROSQUEADA, DN 20 (3/4"), INSTALADO EM RAMAIS E SUB-RAMAIS DE GÁS - FORNECIMENTO E INSTALAÇÃO. AF_10/2020 | UN | 35.12 | 37.06
92702 | SINAPI SERVIÇOS SETEMBRO 2025 | SERVIÇO | JOELHO 45 GRAUS, EM FERRO GALVANIZADO, CONEXÃO ROSQUEADA, DN 25 (1"), INSTALADO EM RAMAIS E SUB-RAMAIS DE GÁS - FORNECIMENTO E INSTALAÇÃO. AF_10/2020 | UN | 54.79 | 57.95
92669 | SINAPI SERVIÇOS SETEMBRO 2025 | SERVIÇO | JOELHO 45 GRAUS, EM FERRO GALVANIZADO, CONEXÃO ROSQUEADA, DN 25 (1"), INSTALADO EM REDE DE ALIMENTAÇÃO PARA SPRINKLER - FORNECIMENTO E INSTALAÇÃO. AF_10/2020 | UN | 41.34 | 43.3
92671 | SINAPI SERVIÇOS SETEMBRO 2025 | SERVIÇO | JOELHO 45 GRAUS, EM FERRO GALVANIZADO, CONEXÃO ROSQUEADA, DN 32 (1 1/4"), INSTALADO EM REDE DE ALIMENTAÇÃO PARA SPRINKLER - FORNECIMENTO E INSTALAÇÃO. AF_10/2020 | UN | 54.49 | 56.56
92673 | SINAPI SERVIÇOS SETEMBRO 2025 | SERVIÇO | JOELHO 45 GRAUS, EM FERRO GALVANIZADO, CONEXÃO ROSQUEADA, DN 40 (1 1/2"), INSTALADO EM REDE DE ALIMENTAÇÃO PARA SPRINKLER - FORNECIMENTO E INSTALAÇÃO. AF_10/2020 | UN | 62.77 | 64.97
92675 | SINAPI SERVIÇOS SETEMBRO 2025 | SERVIÇO | JOELHO 45 GRAUS, EM FERRO GALVANIZADO, CONEXÃO ROSQUEADA, DN 50 (2"), INSTALADO EM REDE DE ALIMENTAÇÃO PARA SPRINKLER - FORNECIMENTO E INSTALAÇÃO. AF_10/2020 | UN | 81.8 | 84.15
92677 | SINAPI SERVIÇOS SETEMBRO 2025 | SERVIÇO | JOELHO 45 GRAUS, EM FERRO GALVANIZADO, CONEXÃO ROSQUEADA, DN 65 (2 1/2"), INSTALADO EM REDE DE ALIMENTAÇÃO PARA SPRINKLER - FORNECIMENTO E INSTALAÇÃO. AF_10/2020 | UN | 135.39 | 137.98
92635 | SINAPI SERVIÇOS SETEMBRO 2025 | SERVIÇO | JOELHO 45 GRAUS, EM FERRO GALVANIZADO, CONEXÃO ROSQUEADA, DN 80 (3"), INSTALADO EM REDE DE ALIMENTAÇÃO PARA HIDRANTE - FORNECIMENTO E INSTALAÇÃO. AF_10/2020 | UN | 215.82 | 221.22
92679 | SINAPI SERVIÇOS SETEMBRO 2025 | SERVIÇO | JOELHO 45 GRAUS, EM FERRO GALVANIZADO, CONEXÃO ROSQUEADA, DN 80 (3"), INSTALADO EM REDE DE ALIMENTAÇÃO PARA SPRINKLER - FORNECIMENTO E INSTALAÇÃO. AF_10/2020 | UN | 186.79 | 189.63
92381 | SINAPI SERVIÇOS SETEMBRO 2025 | SERVIÇO | JOELHO 45 GRAUS, EM FERRO GALVANIZADO, DN 25 (1"), CONEXÃO ROSQUEADA, INSTALADO EM REDE DE ALIMENTAÇÃO PARA HIDRANTE - FORNECIMENTO E INSTALAÇÃO. AF_10/2020 | UN | 55.34 | 58.54
92383 | SINAPI SERVIÇOS SETEMBRO 2025 | SERVIÇO | JOELHO 45 GRAUS, EM FERRO GALVANIZADO, DN 32 (1 1/4"), CONEXÃO ROSQUEADA, INSTALADO EM REDE DE ALIMENTAÇÃO PARA HIDRANTE - FORNECIMENTO E INSTALAÇÃO. AF_10/2020 | UN | 70.36 | 73.83
92385 | SINAPI SERVIÇOS SETEMBRO 2025 | SERVIÇO | JOELHO 45 GRAUS, EM FERRO GALVANIZADO, DN 40 (1 1/2"), CONEXÃO ROSQUEADA, INSTALADO EM REDE DE ALIMENTAÇÃO PARA HIDRANTE - FORNECIMENTO E INSTALAÇÃO. AF_10/2020 | UN | 80.86 | 84.66
92350 | SINAPI SERVIÇOS SETEMBRO 2025 | SERVIÇO | JOELHO 45 GRAUS, EM FERRO GALVANIZADO, DN 50 (2"), CONEXÃO ROSQUEADA, INSTALADO EM PRUMADAS - FORNECIMENTO E INSTALAÇÃO. AF_10/2020 | UN | 102.69 | 106.9
92387 | SINAPI SERVIÇOS SETEMBRO 2025 | SERVIÇO | JOELHO 45 GRAUS, EM FERRO GALVANIZADO, DN 50 (2"), CONEXÃO ROSQUEADA, INSTALADO EM REDE DE ALIMENTAÇÃO PARA HIDRANTE - FORNECIMENTO E INSTALAÇÃO. AF_10/2020 | UN | 102.59 | 106.8
92352 | SINAPI SERVIÇOS SETEMBRO 2025 | SERVIÇO | JOELHO 45 GRAUS, EM FERRO GALVANIZADO, DN 65 (2 1/2"), CONEXÃO ROSQUEADA, INSTALADO EM PRUMADAS - FORNECIMENTO E INSTALAÇÃO. AF_10/2020 | UN | 157.76 | 162.34
92389 | SINAPI SERVIÇOS SETEMBRO 2025 | SERVIÇO | JOELHO 45 GRAUS, EM FERRO GALVANIZADO, DN 65 (2 1/2"), CONEXÃO ROSQUEADA, INSTALADO EM REDE DE ALIMENTAÇÃO PARA HIDRANTE - FORNECIMENTO E INSTALAÇÃO. AF_10/2020 | UN | 160.32 | 165.12
92354 | SINAPI SERVIÇOS SETEMBRO 2025 | SERVIÇO | JOELHO 45 GRAUS, EM FERRO GALVANIZADO, DN 80 (3"), CONEXÃO ROSQUEADA, INSTALADO EM PRUMADAS - FORNECIMENTO E INSTALAÇÃO. AF_10/2020 | UN | 210.64 | 215.59
92699 | SINAPI SERVIÇOS SETEMBRO 2025 | SERVIÇO | JOELHO 90 GRAUS, EM FERRO GALVANIZADO, CONEXÃO ROSQUEADA, DN 15 (1/2"), INSTALADO EM RAMAIS E SUB-RAMAIS DE GÁS - FORNECIMENTO E INSTALAÇÃO. AF_10/2020 | UN | 20.19 | 21.32
92701 | SINAPI SERVIÇOS SETEMBRO 2025 | SERVIÇO | JOELHO 90 GRAUS, EM FERRO GALVANIZADO, CONEXÃO ROSQUEADA, DN 20 (3/4"), INSTALADO EM RAMAIS E SUB-RAMAIS DE GÁS - FORNECIMENTO E INSTALAÇÃO. AF_10/2020 | UN | 33.04 | 34.98
92703 | SINAPI SERVIÇOS SETEMBRO 2025 | SERVIÇO | JOELHO 90 GRAUS, EM FERRO GALVANIZADO, CONEXÃO ROSQUEADA, DN 25 (1"), INSTALADO EM RAMAIS E SUB-RAMAIS DE GÁS - FORNECIMENTO E INSTALAÇÃO. AF_10/2020 | UN | 52.24 | 55.4
92670 | SINAPI SERVIÇOS SETEMBRO 2025 | SERVIÇO | JOELHO 90 GRAUS, EM FERRO GALVANIZADO, CONEXÃO ROSQUEADA, DN 25 (1"), INSTALADO EM REDE DE ALIMENTAÇÃO PARA SPRINKLER - FORNECIMENTO E INSTALAÇÃO. AF_10/2020 | UN | 38.79 | 40.75
92672 | SINAPI SERVIÇOS SETEMBRO 2025 | SERVIÇO | JOELHO 90 GRAUS, EM FERRO GALVANIZADO, CONEXÃO ROSQUEADA, DN 32 (1 1/4"), INSTALADO EM REDE DE ALIMENTAÇÃO PARA SPRINKLER - FORNECIMENTO E INSTALAÇÃO. AF_10/2020 | UN | 49.4 | 51.47
92674 | SINAPI SERVIÇOS SETEMBRO 2025 | SERVIÇO | JOELHO 90 GRAUS, EM FERRO GALVANIZADO, CONEXÃO ROSQUEADA, DN 40 (1 1/2"), INSTALADO EM REDE DE ALIMENTAÇÃO PARA SPRINKLER - FORNECIMENTO E INSTALAÇÃO. AF_10/2020 | UN | 59.27 | 61.47
92676 | SINAPI SERVIÇOS SETEMBRO 2025 | SERVIÇO | JOELHO 90 GRAUS, EM FERRO GALVANIZADO, CONEXÃO ROSQUEADA, DN 50 (2"), INSTALADO EM REDE DE ALIMENTAÇÃO PARA SPRINKLER - FORNECIMENTO E INSTALAÇÃO. AF_10/2020 | UN | 79.42 | 81.77
92678 | SINAPI SERVIÇOS SETEMBRO 2025 | SERVIÇO | JOELHO 90 GRAUS, EM FERRO GALVANIZADO, CONEXÃO ROSQUEADA, DN 65 (2 1/2"), INSTALADO EM REDE DE ALIMENTAÇÃO PARA SPRINKLER - FORNECIMENTO E INSTALAÇÃO. AF_10/2020 | UN | 124.9 | 127.49
92636 | SINAPI SERVIÇOS SETEMBRO 2025 | SERVIÇO | JOELHO 90 GRAUS, EM FERRO GALVANIZADO, CONEXÃO ROSQUEADA, DN 80 (3"), INSTALADO EM REDE DE ALIMENTAÇÃO PARA HIDRANTE - FORNECIMENTO E INSTALAÇÃO. AF_10/2020 | UN | 195.62 | 201.02
92680 | SINAPI SERVIÇOS SETEMBRO 2025 | SERVIÇO | JOELHO 90 GRAUS, EM FERRO GALVANIZADO, CONEXÃO ROSQUEADA, DN 80 (3"), INSTALADO EM REDE DE ALIMENTAÇÃO PARA SPRINKLER - FORNECIMENTO E INSTALAÇÃO. AF_10/2020 | UN | 166.59 | 169.43
92382 | SINAPI SERVIÇOS SETEMBRO 2025 | SERVIÇO | JOELHO 90 GRAUS, EM FERRO GALVANIZADO, DN 25 (1"), CONEXÃO ROSQUEADA, INSTALADO EM REDE DE ALIMENTAÇÃO PARA HIDRANTE - FORNECIMENTO E INSTALAÇÃO. AF_10/2020 | UN | 52.79 | 55.99
92384 | SINAPI SERVIÇOS SETEMBRO 2025 | SERVIÇO | JOELHO 90 GRAUS, EM FERRO GALVANIZADO, DN 32 (1 1/4"), CONEXÃO ROSQUEADA, INSTALADO EM REDE DE ALIMENTAÇÃO PARA HIDRANTE - FORNECIMENTO E INSTALAÇÃO. AF_10/2020 | UN | 65.27 | 68.74
92386 | SINAPI SERVIÇOS SETEMBRO 2025 | SERVIÇO | JOELHO 90 GRAUS, EM FERRO GALVANIZADO, DN 40 (1 1/2"), CONEXÃO ROSQUEADA, INSTALADO EM REDE DE ALIMENTAÇÃO PARA HIDRANTE - FORNECIMENTO E INSTALAÇÃO. AF_10/2020 | UN | 77.36 | 81.16
92351 | SINAPI SERVIÇOS SETEMBRO 2025 | SERVIÇO | JOELHO 90 GRAUS, EM FERRO GALVANIZADO, DN 50 (2"), CONEXÃO ROSQUEADA, INSTALADO EM PRUMADAS - FORNECIMENTO E INSTALAÇÃO. AF_10/2020 | UN | 100.31 | 104.52
92388 | SINAPI SERVIÇOS SETEMBRO 2025 | SERVIÇO | JOELHO 90 GRAUS, EM FERRO GALVANIZADO, DN 50 (2"), CONEXÃO ROSQUEADA, INSTALADO EM REDE DE ALIMENTAÇÃO PARA HIDRANTE - FORNECIMENTO E INSTALAÇÃO. AF_10/2020 | UN | 100.21 | 104.42
92353 | SINAPI SERVIÇOS SETEMBRO 2025 | SERVIÇO | JOELHO 90 GRAUS, EM FERRO GALVANIZADO, DN 65 (2 1/2"), CONEXÃO ROSQUEADA, INSTALADO EM PRUMADAS - FORNECIMENTO E INSTALAÇÃO. AF_10/2020 | UN | 147.27 | 151.85
92390 | SINAPI SERVIÇOS SETEMBRO 2025 | SERVIÇO | JOELHO 90 GRAUS, EM FERRO GALVANIZADO, DN 65 (2 1/2"), CONEXÃO ROSQUEADA, INSTALADO EM REDE DE ALIMENTAÇÃO PARA HIDRANTE - FORNECIMENTO E INSTALAÇÃO. AF_10/2020 | UN | 149.83 | 154.63
92355 | SINAPI SERVIÇOS SETEMBRO 2025 | SERVIÇO | JOELHO 90 GRAUS, EM FERRO GALVANIZADO, DN 80 (3"), CONEXÃO ROSQUEADA, INSTALADO EM PRUMADAS - FORNECIMENTO E INSTALAÇÃO. AF_10/2020 | UN | 190.44 | 195.39
101925 | SINAPI SERVIÇOS SETEMBRO 2025 | SERVIÇO | JOELHO 90°, EM FERRO GALVANIZADO, 4", CONEXÃO ROSQUEADA, INSTALADO EM PRUMADAS - FORNECIMENTO E INSTALAÇÃO. AF_10/2020 | UN | 317.08 | 322.55
101934 | SINAPI SERVIÇOS SETEMBRO 2025 | SERVIÇO | JOELHO 90°, EM FERRO GALVANIZADO, 4", CONEXÃO ROSQUEADA, INSTALADO EM REDE DE ALIMENTAÇÃO PARA HIDRANTE - FORNECIMENTO E INSTALAÇÃO. AF_10/2020 | UN | 325.65 | 331.87
97541 | SINAPI SERVIÇOS SETEMBRO 2025 | SERVIÇO | LUVA COM REDUÇÃO, EM AÇO, CONEXÃO SOLDADA, DN 20 X 15 MM (3/4" X 1/2"), INSTALADO EM RAMAIS E SUB-RAMAIS DE GÁS - FORNECIMENTO E INSTALAÇÃO. AF_10/2020 | UN | 28.23 | 29.55
97462 | SINAPI SERVIÇOS SETEMBRO 2025 | SERVIÇO | LUVA COM REDUÇÃO, EM AÇO, CONEXÃO SOLDADA, DN 25 X 20 MM (1 X 3/4"), INSTALADO EM REDE DE ALIMENTAÇÃO PARA HIDRANTE - FORNECIMENTO E INSTALAÇÃO. AF_10/2020 | UN | 29.87 | 30.88
97544 | SINAPI SERVIÇOS SETEMBRO 2025 | SERVIÇO | LUVA COM REDUÇÃO, EM AÇO, CONEXÃO SOLDADA, DN 25 X 20 MM (1" X 3/4"), INSTALADO EM RAMAIS E SUB-RAMAIS DE GÁS - FORNECIMENTO E INSTALAÇÃO. AF_10/2020 | UN | 47.77 | 50.33
97500 | SINAPI SERVIÇOS SETEMBRO 2025 | SERVIÇO | LUVA COM REDUÇÃO, EM AÇO, CONEXÃO SOLDADA, DN 25 X 20 MM (1" X 3/4"), INSTALADO EM REDE DE ALIMENTAÇÃO PARA SPRINKLER - FORNECIMENTO E INSTALAÇÃO. AF_10/2020 | UN | 27.23 | 28.02
97465 | SINAPI SERVIÇOS SETEMBRO 2025 | SERVIÇO | LUVA COM REDUÇÃO, EM AÇO, CONEXÃO SOLDADA, DN 32 X 25 MM (1 1/4" X 1"), INSTALADO EM REDE DE ALIMENTAÇÃO PARA HIDRANTE - FORNECIMENTO E INSTALAÇÃO. AF_10/2020 | UN | 62.14 | 63.44
97503 | SINAPI SERVIÇOS SETEMBRO 2025 | SERVIÇO | LUVA COM REDUÇÃO, EM AÇO, CONEXÃO SOLDADA, DN 32 X 25 MM (1 1/4" X 1"), INSTALADO EM REDE DE ALIMENTAÇÃO PARA SPRINKLER - FORNECIMENTO E INSTALAÇÃO. AF_10/2020 | UN | 57.5 | 58.39
97468 | SINAPI SERVIÇOS SETEMBRO 2025 | SERVIÇO | LUVA COM REDUÇÃO, EM AÇO, CONEXÃO SOLDADA, DN 40 X 32 MM (1 1/2" X 1 1/4"), INSTALADO EM REDE DE ALIMENTAÇÃO PARA HIDRANTE - FORNECIMENTO E INSTALAÇÃO. AF_10/2020 | UN | 79.01 | 80.63
97506 | SINAPI SERVIÇOS SETEMBRO 2025 | SERVIÇO | LUVA COM REDUÇÃO, EM AÇO, CONEXÃO SOLDADA, DN 40 X 32 MM (1 1/2" X 1 1/4"), INSTALADO EM REDE DE ALIMENTAÇÃO PARA SPRINKLER - FORNECIMENTO E INSTALAÇÃO. AF_10/2020 | UN | 72.11 | 73.13
97444 | SINAPI SERVIÇOS SETEMBRO 2025 | SERVIÇO | LUVA COM REDUÇÃO, EM AÇO, CONEXÃO SOLDADA, DN 50 X 40 MM (2 X 1 1/2"), INSTALADO EM PRUMADAS - FORNECIMENTO E INSTALAÇÃO. AF_10/2020 | UN | 134.67 | 138.13
97471 | SINAPI SERVIÇOS SETEMBRO 2025 | SERVIÇO | LUVA COM REDUÇÃO, EM AÇO, CONEXÃO SOLDADA, DN 50 X 40 MM (2" X 1 1/2"), INSTALADO EM REDE DE ALIMENTAÇÃO PARA HIDRANTE - FORNECIMENTO E INSTALAÇÃO. AF_10/2020 | UN | 118.34 | 120.36
97509 | SINAPI SERVIÇOS SETEMBRO 2025 | SERVIÇO | LUVA COM REDUÇÃO, EM AÇO, CONEXÃO SOLDADA, DN 50 X 40 MM (2" X 1 1/2"), INSTALADO EM REDE DE ALIMENTAÇÃO PARA SPRINKLER - FORNECIMENTO E INSTALAÇÃO. AF_10/2020 | UN | 108.57 | 109.74
97447 | SINAPI SERVIÇOS SETEMBRO 2025 | SERVIÇO | LUVA COM REDUÇÃO, EM AÇO, CONEXÃO SOLDADA, DN 65 X 50 MM (2 1/2" X 2"), INSTALADO EM PRUMADAS - FORNECIMENTO E INSTALAÇÃO. AF_10/2020 | UN | 234.78 | 238.59
97475 | SINAPI SERVIÇOS SETEMBRO 2025 | SERVIÇO | LUVA COM REDUÇÃO, EM AÇO, CONEXÃO SOLDADA, DN 65 X 50 MM (2 1/2" X 2"), INSTALADO EM REDE DE ALIMENTAÇÃO PARA HIDRANTE - FORNECIMENTO E INSTALAÇÃO. AF_10/2020 | UN | 221.22 | 223.86
97512 | SINAPI SERVIÇOS SETEMBRO 2025 | SERVIÇO | LUVA COM REDUÇÃO, EM AÇO, CONEXÃO SOLDADA, DN 65 X 50 MM (2 1/2" X 2"), INSTALADO EM REDE DE ALIMENTAÇÃO PARA SPRINKLER - FORNECIMENTO E INSTALAÇÃO. AF_10/2020 | UN | 207.2 | 208.61
97450 | SINAPI SERVIÇOS SETEMBRO 2025 | SERVIÇO | LUVA COM REDUÇÃO, EM AÇO, CONEXÃO SOLDADA, DN 80 X 65 MM (3" X 2 1/2"), INSTALADO EM PRUMADAS - FORNECIMENTO E INSTALAÇÃO. AF_10/2020 | UN | 306.29 | 310.48
97478 | SINAPI SERVIÇOS SETEMBRO 2025 | SERVIÇO | LUVA COM REDUÇÃO, EM AÇO, CONEXÃO SOLDADA, DN 80 X 65 MM (3" X 2 1/2"), INSTALADO EM REDE DE ALIMENTAÇÃO PARA HIDRANTE - FORNECIMENTO E INSTALAÇÃO. AF_10/2020 | UN | 295.52 | 298.77
97515 | SINAPI SERVIÇOS SETEMBRO 2025 | SERVIÇO | LUVA COM REDUÇÃO, EM AÇO, CONEXÃO SOLDADA, DN 80 X 65 MM (3" X 2 1/2"), INSTALADO EM REDE DE ALIMENTAÇÃO PARA SPRINKLER - FORNECIMENTO E INSTALAÇÃO. AF_10/2020 | UN | 277.09 | 278.72
92928 | SINAPI SERVIÇOS SETEMBRO 2025 | SERVIÇO | LUVA DE REDUÇÃO, EM FERRO GALVANIZADO, 1 1/2" X 1 1/4", CONEXÃO ROSQUEADA, INSTALADO EM REDE DE ALIMENTAÇÃO PARA HIDRANTE - FORNECIMENTO E INSTALAÇÃO. AF_10/2020 | UN | 54.59 | 57.12
92943 | SINAPI SERVIÇOS SETEMBRO 2025 | SERVIÇO | LUVA DE REDUÇÃO, EM FERRO GALVANIZADO, 1 1/2" X 1 1/4", CONEXÃO ROSQUEADA, INSTALADO EM REDE DE ALIMENTAÇÃO PARA SPRINKLER - FORNECIMENTO E INSTALAÇÃO. AF_10/2020 | UN | 42.51 | 43.97
92929 | SINAPI SERVIÇOS SETEMBRO 2025 | SERVIÇO | LUVA DE REDUÇÃO, EM FERRO GALVANIZADO, 1 1/2" X 1", CONEXÃO ROSQUEADA, INSTALADO EM REDE DE ALIMENTAÇÃO PARA HIDRANTE - FORNECIMENTO E INSTALAÇÃO. AF_10/2020 | UN | 54.59 | 57.12
92944 | SINAPI SERVIÇOS SETEMBRO 2025 | SERVIÇO | LUVA DE REDUÇÃO, EM FERRO GALVANIZADO, 1 1/2" X 1", CONEXÃO ROSQUEADA, INSTALADO EM REDE DE ALIMENTAÇÃO PARA SPRINKLER - FORNECIMENTO E INSTALAÇÃO. AF_10/2020 | UN | 42.51 | 43.97
92930 | SINAPI SERVIÇOS SETEMBRO 2025 | SERVIÇO | LUVA DE REDUÇÃO, EM FERRO GALVANIZADO, 1 1/2" X 3/4", CONEXÃO ROSQUEADA, INSTALADO EM REDE DE ALIMENTAÇÃO PARA HIDRANTE - FORNECIMENTO E INSTALAÇÃO. AF_10/2020 | UN | 54.59 | 57.12
92945 | SINAPI SERVIÇOS SETEMBRO 2025 | SERVIÇO | LUVA DE REDUÇÃO, EM FERRO GALVANIZADO, 1 1/2" X 3/4", CONEXÃO ROSQUEADA, INSTALADO EM REDE DE ALIMENTAÇÃO PARA SPRINKLER - FORNECIMENTO E INSTALAÇÃO. AF_10/2020 | UN | 42.51 | 43.97
92925 | SINAPI SERVIÇOS SETEMBRO 2025 | SERVIÇO | LUVA DE REDUÇÃO, EM FERRO GALVANIZADO, 1 1/4" X 1", CONEXÃO ROSQUEADA, INSTALADO EM REDE DE ALIMENTAÇÃO PARA HIDRANTE - FORNECIMENTO E INSTALAÇÃO. AF_10/2020 | UN | 47.66 | 49.98
92940 | SINAPI SERVIÇOS SETEMBRO 2025 | SERVIÇO | LUVA DE REDUÇÃO, EM FERRO GALVANIZADO, 1 1/4" X 1", CONEXÃO ROSQUEADA, INSTALADO EM REDE DE ALIMENTAÇÃO PARA SPRINKLER - FORNECIMENTO E INSTALAÇÃO. AF_10/2020 | UN | 37.07 | 38.45
92926 | SINAPI SERVIÇOS SETEMBRO 2025 | SERVIÇO | LUVA DE REDUÇÃO, EM FERRO GALVANIZADO, 1 1/4" X 1/2", CONEXÃO ROSQUEADA, INSTALADO EM REDE DE ALIMENTAÇÃO PARA HIDRANTE - FORNECIMENTO E INSTALAÇÃO. AF_10/2020 | UN | 47.65 | 49.97
92941 | SINAPI SERVIÇOS SETEMBRO 2025 | SERVIÇO | LUVA DE REDUÇÃO, EM FERRO GALVANIZADO, 1 1/4" X 1/2", CONEXÃO ROSQUEADA, INSTALADO EM REDE DE ALIMENTAÇÃO PARA SPRINKLER - FORNECIMENTO E INSTALAÇÃO. AF_10/2020 | UN | 37.06 | 38.44
92927 | SINAPI SERVIÇOS SETEMBRO 2025 | SERVIÇO | LUVA DE REDUÇÃO, EM FERRO GALVANIZADO, 1 1/4" X 3/4", CONEXÃO ROSQUEADA, INSTALADO EM REDE DE ALIMENTAÇÃO PARA HIDRANTE - FORNECIMENTO E INSTALAÇÃO. AF_10/2020 | UN | 47.65 | 49.97
92942 | SINAPI SERVIÇOS SETEMBRO 2025 | SERVIÇO | LUVA DE REDUÇÃO, EM FERRO GALVANIZADO, 1 1/4" X 3/4", CONEXÃO ROSQUEADA, INSTALADO EM REDE DE ALIMENTAÇÃO PARA SPRINKLER - FORNECIMENTO E INSTALAÇÃO. AF_10/2020 | UN | 37.06 | 38.44
92918 | SINAPI SERVIÇOS SETEMBRO 2025 | SERVIÇO | LUVA DE REDUÇÃO, EM FERRO GALVANIZADO, 1" X 1/2", CONEXÃO ROSQUEADA, INSTALADO EM REDE DE ALIMENTAÇÃO PARA HIDRANTE - FORNECIMENTO E INSTALAÇÃO. AF_10/2020 | UN | 38.28 | 40.41
92938 | SINAPI SERVIÇOS SETEMBRO 2025 | SERVIÇO | LUVA DE REDUÇÃO, EM FERRO GALVANIZADO, 1" X 1/2", CONEXÃO ROSQUEADA, INSTALADO EM REDE DE ALIMENTAÇÃO PARA SPRINKLER - FORNECIMENTO E INSTALAÇÃO. AF_10/2020 | UN | 28.96 | 30.27
92920 | SINAPI SERVIÇOS SETEMBRO 2025 | SERVIÇO | LUVA DE REDUÇÃO, EM FERRO GALVANIZADO, 1" X 3/4", CONEXÃO ROSQUEADA, INSTALADO EM REDE DE ALIMENTAÇÃO PARA HIDRANTE - FORNECIMENTO E INSTALAÇÃO. AF_10/2020 | UN | 38.55 | 40.68
92939 | SINAPI SERVIÇOS SETEMBRO 2025 | SERVIÇO | LUVA DE REDUÇÃO, EM FERRO GALVANIZADO, 1" X 3/4", CONEXÃO ROSQUEADA, INSTALADO EM REDE DE ALIMENTAÇÃO PARA SPRINKLER - FORNECIMENTO E INSTALAÇÃO. AF_10/2020 | UN | 29.23 | 30.54
92910 | SINAPI SERVIÇOS SETEMBRO 2025 | SERVIÇO | LUVA DE REDUÇÃO, EM FERRO GALVANIZADO, 2 1/2" X 1 1/2", CONEXÃO ROSQUEADA, INSTALADO EM PRUMADAS - FORNECIMENTO E INSTALAÇÃO. AF_10/2020 | UN | 106.7 | 109.74
92934 | SINAPI SERVIÇOS SETEMBRO 2025 | SERVIÇO | LUVA DE REDUÇÃO, EM FERRO GALVANIZADO, 2 1/2" X 1 1/2", CONEXÃO ROSQUEADA, INSTALADO EM REDE DE ALIMENTAÇÃO PARA HIDRANTE - FORNECIMENTO E INSTALAÇÃO. AF_10/2020 | UN | 108.36 | 111.56
92949 | SINAPI SERVIÇOS SETEMBRO 2025 | SERVIÇO | LUVA DE REDUÇÃO, EM FERRO GALVANIZADO, 2 1/2" X 1 1/2", CONEXÃO ROSQUEADA, INSTALADO EM REDE DE ALIMENTAÇÃO PARA SPRINKLER - FORNECIMENTO E INSTALAÇÃO. AF_10/2020 | UN | 91.71 | 93.44
92911 | SINAPI SERVIÇOS SETEMBRO 2025 | SERVIÇO | LUVA DE REDUÇÃO, EM FERRO GALVANIZADO, 2 1/2" X 2", CONEXÃO ROSQUEADA, INSTALADO EM PRUMADAS - FORNECIMENTO E INSTALAÇÃO. AF_10/2020 | UN | 106.7 | 109.74
92935 | SINAPI SERVIÇOS SETEMBRO 2025 | SERVIÇO | LUVA DE REDUÇÃO, EM FERRO GALVANIZADO, 2 1/2" X 2", CONEXÃO ROSQUEADA, INSTALADO EM REDE DE ALIMENTAÇÃO PARA HIDRANTE - FORNECIMENTO E INSTALAÇÃO. AF_10/2020 | UN | 108.36 | 111.56
92950 | SINAPI SERVIÇOS SETEMBRO 2025 | SERVIÇO | LUVA DE REDUÇÃO, EM FERRO GALVANIZADO, 2 1/2" X 2", CONEXÃO ROSQUEADA, INSTALADO EM REDE DE ALIMENTAÇÃO PARA SPRINKLER - FORNECIMENTO E INSTALAÇÃO. AF_10/2020 | UN | 91.71 | 93.44
92907 | SINAPI SERVIÇOS SETEMBRO 2025 | SERVIÇO | LUVA DE REDUÇÃO, EM FERRO GALVANIZADO, 2" X 1 1/2", CONEXÃO ROSQUEADA, INSTALADO EM PRUMADAS - FORNECIMENTO E INSTALAÇÃO. AF_10/2020 | UN | 73.09 | 75.89
92931 | SINAPI SERVIÇOS SETEMBRO 2025 | SERVIÇO | LUVA DE REDUÇÃO, EM FERRO GALVANIZADO, 2" X 1 1/2", CONEXÃO ROSQUEADA, INSTALADO EM REDE DE ALIMENTAÇÃO PARA HIDRANTE - FORNECIMENTO E INSTALAÇÃO. AF_10/2020 | UN | 73.05 | 75.84
92946 | SINAPI SERVIÇOS SETEMBRO 2025 | SERVIÇO | LUVA DE REDUÇÃO, EM FERRO GALVANIZADO, 2" X 1 1/2", CONEXÃO ROSQUEADA, INSTALADO EM REDE DE ALIMENTAÇÃO PARA SPRINKLER - FORNECIMENTO E INSTALAÇÃO. AF_10/2020 | UN | 59.14 | 60.72
92908 | SINAPI SERVIÇOS SETEMBRO 2025 | SERVIÇO | LUVA DE REDUÇÃO, EM FERRO GALVANIZADO, 2" X 1 1/4", CONEXÃO ROSQUEADA, INSTALADO EM PRUMADAS - FORNECIMENTO E INSTALAÇÃO. AF_10/2020 | UN | 73.09 | 75.89
92932 | SINAPI SERVIÇOS SETEMBRO 2025 | SERVIÇO | LUVA DE REDUÇÃO, EM FERRO GALVANIZADO, 2" X 1 1/4", CONEXÃO ROSQUEADA, INSTALADO EM REDE DE ALIMENTAÇÃO PARA HIDRANTE - FORNECIMENTO E INSTALAÇÃO. AF_10/2020 | UN | 73.05 | 75.84
92947 | SINAPI SERVIÇOS SETEMBRO 2025 | SERVIÇO | LUVA DE REDUÇÃO, EM FERRO GALVANIZADO, 2" X 1 1/4", CONEXÃO ROSQUEADA, INSTALADO EM REDE DE ALIMENTAÇÃO PARA SPRINKLER - FORNECIMENTO E INSTALAÇÃO. AF_10/2020 | UN | 59.14 | 60.72
92909 | SINAPI SERVIÇOS SETEMBRO 2025 | SERVIÇO | LUVA DE REDUÇÃO, EM FERRO GALVANIZADO, 2" X 1", CONEXÃO ROSQUEADA, INSTALADO EM PRUMADAS - FORNECIMENTO E INSTALAÇÃO. AF_10/2020 | UN | 73.09 | 75.89
92933 | SINAPI SERVIÇOS SETEMBRO 2025 | SERVIÇO | LUVA DE REDUÇÃO, EM FERRO GALVANIZADO, 2" X 1", CONEXÃO ROSQUEADA, INSTALADO EM REDE DE ALIMENTAÇÃO PARA HIDRANTE - FORNECIMENTO E INSTALAÇÃO. AF_10/2020 | UN | 73.05 | 75.84
92948 | SINAPI SERVIÇOS SETEMBRO 2025 | SERVIÇO | LUVA DE REDUÇÃO, EM FERRO GALVANIZADO, 2" X 1", CONEXÃO ROSQUEADA, INSTALADO EM REDE DE ALIMENTAÇÃO PARA SPRINKLER - FORNECIMENTO E INSTALAÇÃO. AF_10/2020 | UN | 59.14 | 60.72
92912 | SINAPI SERVIÇOS SETEMBRO 2025 | SERVIÇO | LUVA DE REDUÇÃO, EM FERRO GALVANIZADO, 3" X 1 1/2", CONEXÃO ROSQUEADA, INSTALADO EM PRUMADAS - FORNECIMENTO E INSTALAÇÃO. AF_10/2020 | UN | 144.04 | 147.08
92913 | SINAPI SERVIÇOS SETEMBRO 2025 | SERVIÇO | LUVA DE REDUÇÃO, EM FERRO GALVANIZADO, 3" X 2 1/2", CONEXÃO ROSQUEADA, INSTALADO EM PRUMADAS - FORNECIMENTO E INSTALAÇÃO. AF_10/2020 | UN | 146.91 | 150.21
92936 | SINAPI SERVIÇOS SETEMBRO 2025 | SERVIÇO | LUVA DE REDUÇÃO, EM FERRO GALVANIZADO, 3" X 2 1/2", CONEXÃO ROSQUEADA, INSTALADO EM REDE DE ALIMENTAÇÃO PARA HIDRANTE - FORNECIMENTO E INSTALAÇÃO. AF_10/2020 | UN | 150.36 | 153.96
92951 | SINAPI SERVIÇOS SETEMBRO 2025 | SERVIÇO | LUVA DE REDUÇÃO, EM FERRO GALVANIZADO, 3" X 2 1/2", CONEXÃO ROSQUEADA, INSTALADO EM REDE DE ALIMENTAÇÃO PARA SPRINKLER - FORNECIMENTO E INSTALAÇÃO. AF_10/2020 | UN | 130.99 | 132.89
92914 | SINAPI SERVIÇOS SETEMBRO 2025 | SERVIÇO | LUVA DE REDUÇÃO, EM FERRO GALVANIZADO, 3" X 2", CONEXÃO ROSQUEADA, INSTALADO EM PRUMADAS - FORNECIMENTO E INSTALAÇÃO. AF_10/2020 | UN | 146.91 | 150.21
92937 | SINAPI SERVIÇOS SETEMBRO 2025 | SERVIÇO | LUVA DE REDUÇÃO, EM FERRO GALVANIZADO, 3" X 2", CONEXÃO ROSQUEADA, INSTALADO EM REDE DE ALIMENTAÇÃO PARA HIDRANTE - FORNECIMENTO E INSTALAÇÃO. AF_10/2020 | UN | 150.36 | 153.96
92952 | SINAPI SERVIÇOS SETEMBRO 2025 | SERVIÇO | LUVA DE REDUÇÃO, EM FERRO GALVANIZADO, 3" X 2", CONEXÃO ROSQUEADA, INSTALADO EM REDE DE ALIMENTAÇÃO PARA SPRINKLER - FORNECIMENTO E INSTALAÇÃO. AF_10/2020 | UN | 130.99 | 132.89
92953 | SINAPI SERVIÇOS SETEMBRO 2025 | SERVIÇO | LUVA DE REDUÇÃO, EM FERRO GALVANIZADO, 3/4" X 1/2", CONEXÃO ROSQUEADA, INSTALADO EM RAMAIS E SUB-RAMAIS DE GÁS - FORNECIMENTO E INSTALAÇÃO. AF_10/2020 | UN | 24.92 | 26.21
101921 | SINAPI SERVIÇOS SETEMBRO 2025 | SERVIÇO | LUVA DE REDUÇÃO, EM FERRO GALVANIZADO, 4" X 2 1/2", CONEXÃO ROSQUEADA, INSTALADO EM PRUMADAS - FORNECIMENTO E INSTALAÇÃO. AF_10/2020 | UN | 230.14 | 233.79
101930 | SINAPI SERVIÇOS SETEMBRO 2025 | SERVIÇO | LUVA DE REDUÇÃO, EM FERRO GALVANIZADO, 4" X 2 1/2", CONEXÃO ROSQUEADA, INSTALADO EM REDE DE ALIMENTAÇÃO PARA HIDRANTE - FORNECIMENTO E INSTALAÇÃO. AF_10/2020 | UN | 235.85 | 240
101922 | SINAPI SERVIÇOS SETEMBRO 2025 | SERVIÇO | LUVA DE REDUÇÃO, EM FERRO GALVANIZADO, 4" X 2", CONEXÃO ROSQUEADA, INSTALADO EM PRUMADAS - FORNECIMENTO E INSTALAÇÃO. AF_10/2020 | UN | 230.14 | 233.79
101931 | SINAPI SERVIÇOS SETEMBRO 2025 | SERVIÇO | LUVA DE REDUÇÃO, EM FERRO GALVANIZADO, 4" X 2", CONEXÃO ROSQUEADA, INSTALADO EM REDE DE ALIMENTAÇÃO PARA HIDRANTE - FORNECIMENTO E INSTALAÇÃO. AF_10/2020 | UN | 235.85 | 240
101923 | SINAPI SERVIÇOS SETEMBRO 2025 | SERVIÇO | LUVA DE REDUÇÃO, EM FERRO GALVANIZADO, 4" X 3", CONEXÃO ROSQUEADA, INSTALADO EM PRUMADAS - FORNECIMENTO E INSTALAÇÃO. AF_10/2020 | UN | 230.14 | 233.79
101932 | SINAPI SERVIÇOS SETEMBRO 2025 | SERVIÇO | LUVA DE REDUÇÃO, EM FERRO GALVANIZADO, 4" X 3", CONEXÃO ROSQUEADA, INSTALADO EM REDE DE ALIMENTAÇÃO PARA HIDRANTE - FORNECIMENTO E INSTALAÇÃO. AF_10/2020 | UN | 235.85 | 240
97537 | SINAPI SERVIÇOS SETEMBRO 2025 | SERVIÇO | LUVA, EM AÇO, CONEXÃO SOLDADA, DN 15 (1/2"), INSTALADO EM RAMAIS E SUB-RAMAIS DE GÁS - FORNECIMENTO E INSTALAÇÃO. AF_10/2020 | UN | 24.9 | 25.67
97540 | SINAPI SERVIÇOS SETEMBRO 2025 | SERVIÇO | LUVA, EM AÇO, CONEXÃO SOLDADA, DN 20 (3/4"), INSTALADO EM RAMAIS E SUB-RAMAIS DE GÁS - FORNECIMENTO E INSTALAÇÃO. AF_10/2020 | UN | 33.27 | 34.59
97543 | SINAPI SERVIÇOS SETEMBRO 2025 | SERVIÇO | LUVA, EM AÇO, CONEXÃO SOLDADA, DN 25 (1"), INSTALADO EM RAMAIS E SUB-RAMAIS DE GÁS - FORNECIMENTO E INSTALAÇÃO. AF_10/2020 | UN | 53.85 | 56.41
97461 | SINAPI SERVIÇOS SETEMBRO 2025 | SERVIÇO | LUVA, EM AÇO, CONEXÃO SOLDADA, DN 25 (1"), INSTALADO EM REDE DE ALIMENTAÇÃO PARA HIDRANTE - FORNECIMENTO E INSTALAÇÃO. AF_10/2020 | UN | 35.95 | 36.96
97499 | SINAPI SERVIÇOS SETEMBRO 2025 | SERVIÇO | LUVA, EM AÇO, CONEXÃO SOLDADA, DN 25 (1"), INSTALADO EM REDE DE ALIMENTAÇÃO PARA SPRINKLER - FORNECIMENTO E INSTALAÇÃO. AF_10/2020 | UN | 33.31 | 34.1
97464 | SINAPI SERVIÇOS SETEMBRO 2025 | SERVIÇO | LUVA, EM AÇO, CONEXÃO SOLDADA, DN 32 (1 1/4"), INSTALADO EM REDE DE ALIMENTAÇÃO PARA HIDRANTE - FORNECIMENTO E INSTALAÇÃO. AF_10/2020 | UN | 51.9 | 53.2
97502 | SINAPI SERVIÇOS SETEMBRO 2025 | SERVIÇO | LUVA, EM AÇO, CONEXÃO SOLDADA, DN 32 (1 1/4"), INSTALADO EM REDE DE ALIMENTAÇÃO PARA SPRINKLER - FORNECIMENTO E INSTALAÇÃO. AF_10/2020 | UN | 47.02 | 47.89
97467 | SINAPI SERVIÇOS SETEMBRO 2025 | SERVIÇO | LUVA, EM AÇO, CONEXÃO SOLDADA, DN 40 (1 1/2"), INSTALADO EM REDE DE ALIMENTAÇÃO PARA HIDRANTE - FORNECIMENTO E INSTALAÇÃO. AF_10/2020 | UN | 65.9 | 67.52
97505 | SINAPI SERVIÇOS SETEMBRO 2025 | SERVIÇO | LUVA, EM AÇO, CONEXÃO SOLDADA, DN 40 (1 1/2"), INSTALADO EM REDE DE ALIMENTAÇÃO PARA SPRINKLER - FORNECIMENTO E INSTALAÇÃO. AF_10/2020 | UN | 59 | 60.02
97443 | SINAPI SERVIÇOS SETEMBRO 2025 | SERVIÇO | LUVA, EM AÇO, CONEXÃO SOLDADA, DN 50 (2"), INSTALADO EM PRUMADAS - FORNECIMENTO E INSTALAÇÃO. AF_10/2020 | UN | 113.94 | 117.4
97470 | SINAPI SERVIÇOS SETEMBRO 2025 | SERVIÇO | LUVA, EM AÇO, CONEXÃO SOLDADA, DN 50 (2"), INSTALADO EM REDE DE ALIMENTAÇÃO PARA HIDRANTE - FORNECIMENTO E INSTALAÇÃO. AF_10/2020 | UN | 97.61 | 99.63
97508 | SINAPI SERVIÇOS SETEMBRO 2025 | SERVIÇO | LUVA, EM AÇO, CONEXÃO SOLDADA, DN 50 (2"), INSTALADO EM REDE DE ALIMENTAÇÃO PARA SPRINKLER - FORNECIMENTO E INSTALAÇÃO. AF_10/2020 | UN | 87.84 | 89.01
97446 | SINAPI SERVIÇOS SETEMBRO 2025 | SERVIÇO | LUVA, EM AÇO, CONEXÃO SOLDADA, DN 65 (2 1/2"), INSTALADO EM PRUMADAS - FORNECIMENTO E INSTALAÇÃO. AF_10/2020 | UN | 234.78 | 238.59
97474 | SINAPI SERVIÇOS SETEMBRO 2025 | SERVIÇO | LUVA, EM AÇO, CONEXÃO SOLDADA, DN 65 (2 1/2"), INSTALADO EM REDE DE ALIMENTAÇÃO PARA HIDRANTE - FORNECIMENTO E INSTALAÇÃO. AF_10/2020 | UN | 179.32 | 181.96
97511 | SINAPI SERVIÇOS SETEMBRO 2025 | SERVIÇO | LUVA, EM AÇO, CONEXÃO SOLDADA, DN 65 (2 1/2"), INSTALADO EM REDE DE ALIMENTAÇÃO PARA SPRINKLER - FORNECIMENTO E INSTALAÇÃO. AF_10/2020 | UN | 165.3 | 166.71
97449 | SINAPI SERVIÇOS SETEMBRO 2025 | SERVIÇO | LUVA, EM AÇO, CONEXÃO SOLDADA, DN 80 (3"), INSTALADO EM PRUMADAS - FORNECIMENTO E INSTALAÇÃO. AF_10/2020 | UN | 249.85 | 254.04
97477 | SINAPI SERVIÇOS SETEMBRO 2025 | SERVIÇO | LUVA, EM AÇO, CONEXÃO SOLDADA, DN 80 (3"), INSTALADO EM REDE DE ALIMENTAÇÃO PARA HIDRANTE - FORNECIMENTO E INSTALAÇÃO. AF_10/2020 | UN | 239.08 | 242.33
97514 | SINAPI SERVIÇOS SETEMBRO 2025 | SERVIÇO | LUVA, EM AÇO, CONEXÃO SOLDADA, DN 80 (3"), INSTALADO EM REDE DE ALIMENTAÇÃO PARA SPRINKLER - FORNECIMENTO E INSTALAÇÃO. AF_10/2020 | UN | 220.65 | 222.28
101920 | SINAPI SERVIÇOS SETEMBRO 2025 | SERVIÇO | LUVA, EM FERRO GALVANIZADO, 4", CONEXÃO ROSQUEADA, INSTALADO EM PRUMADAS - FORNECIMENTO E INSTALAÇÃO. AF_10/2020 | UN | 201.41 | 205.06
101929 | SINAPI SERVIÇOS SETEMBRO 2025 | SERVIÇO | LUVA, EM FERRO GALVANIZADO, 4", CONEXÃO ROSQUEADA, INSTALADO EM REDE DE ALIMENTAÇÃO PARA HIDRANTE - FORNECIMENTO E INSTALAÇÃO. AF_10/2020 | UN | 207.12 | 211.27
92693 | SINAPI SERVIÇOS SETEMBRO 2025 | SERVIÇO | LUVA, EM FERRO GALVANIZADO, CONEXÃO ROSQUEADA, DN 15 (1/2"), INSTALADO EM RAMAIS E SUB-RAMAIS DE GÁS - FORNECIMENTO E INSTALAÇÃO. AF_10/2020 | UN | 15.04 | 15.79
92695 | SINAPI SERVIÇOS SETEMBRO 2025 | SERVIÇO | LUVA, EM FERRO GALVANIZADO, CONEXÃO ROSQUEADA, DN 20 (3/4"), INSTALADO EM RAMAIS E SUB-RAMAIS DE GÁS - FORNECIMENTO E INSTALAÇÃO. AF_10/2020 | UN | 23.53 | 24.82
92697 | SINAPI SERVIÇOS SETEMBRO 2025 | SERVIÇO | LUVA, EM FERRO GALVANIZADO, CONEXÃO ROSQUEADA, DN 25 (1"), INSTALADO EM RAMAIS E SUB-RAMAIS DE GÁS - FORNECIMENTO E INSTALAÇÃO. AF_10/2020 | UN | 38.05 | 40.15
92658 | SINAPI SERVIÇOS SETEMBRO 2025 | SERVIÇO | LUVA, EM FERRO GALVANIZADO, CONEXÃO ROSQUEADA, DN 25 (1"), INSTALADO EM REDE DE ALIMENTAÇÃO PARA SPRINKLER - FORNECIMENTO E INSTALAÇÃO. AF_10/2020 | UN | 29.12 | 30.43
92660 | SINAPI SERVIÇOS SETEMBRO 2025 | SERVIÇO | LUVA, EM FERRO GALVANIZADO, CONEXÃO ROSQUEADA, DN 32 (1 1/4"), INSTALADO EM REDE DE ALIMENTAÇÃO PARA SPRINKLER - FORNECIMENTO E INSTALAÇÃO. AF_10/2020 | UN | 35.64 | 37.02
92662 | SINAPI SERVIÇOS SETEMBRO 2025 | SERVIÇO | LUVA, EM FERRO GALVANIZADO, CONEXÃO ROSQUEADA, DN 40 (1 1/2"), INSTALADO EM REDE DE ALIMENTAÇÃO PARA SPRINKLER - FORNECIMENTO E INSTALAÇÃO. AF_10/2020 | UN | 41.03 | 42.49
92664 | SINAPI SERVIÇOS SETEMBRO 2025 | SERVIÇO | LUVA, EM FERRO GALVANIZADO, CONEXÃO ROSQUEADA, DN 50 (2"), INSTALADO EM REDE DE ALIMENTAÇÃO PARA SPRINKLER - FORNECIMENTO E INSTALAÇÃO. AF_10/2020 | UN | 55.09 | 56.67
92666 | SINAPI SERVIÇOS SETEMBRO 2025 | SERVIÇO | LUVA, EM FERRO GALVANIZADO, CONEXÃO ROSQUEADA, DN 65 (2 1/2"), INSTALADO EM REDE DE ALIMENTAÇÃO PARA SPRINKLER - FORNECIMENTO E INSTALAÇÃO. AF_10/2020 | UN | 87.18 | 88.91
92668 | SINAPI SERVIÇOS SETEMBRO 2025 | SERVIÇO | LUVA, EM FERRO GALVANIZADO, CONEXÃO ROSQUEADA, DN 80 (3"), INSTALADO EM REDE DE ALIMENTAÇÃO PARA SPRINKLER - FORNECIMENTO E INSTALAÇÃO. AF_10/2020 | UN | 123.09 | 124.99
92370 | SINAPI SERVIÇOS SETEMBRO 2025 | SERVIÇO | LUVA, EM FERRO GALVANIZADO, DN 25 (1"), CONEXÃO ROSQUEADA, INSTALADO EM REDE DE ALIMENTAÇÃO PARA HIDRANTE - FORNECIMENTO E INSTALAÇÃO. AF_10/2020 | UN | 38.44 | 40.57
92372 | SINAPI SERVIÇOS SETEMBRO 2025 | SERVIÇO | LUVA, EM FERRO GALVANIZADO, DN 32 (1 1/4"), CONEXÃO ROSQUEADA, INSTALADO EM REDE DE ALIMENTAÇÃO PARA HIDRANTE - FORNECIMENTO E INSTALAÇÃO. AF_10/2020 | UN | 46.23 | 48.55
92374 | SINAPI SERVIÇOS SETEMBRO 2025 | SERVIÇO | LUVA, EM FERRO GALVANIZADO, DN 40 (1 1/2"), CONEXÃO ROSQUEADA, INSTALADO EM REDE DE ALIMENTAÇÃO PARA HIDRANTE - FORNECIMENTO E INSTALAÇÃO. AF_10/2020 | UN | 53.11 | 55.64
92345 | SINAPI SERVIÇOS SETEMBRO 2025 | SERVIÇO | LUVA, EM FERRO GALVANIZADO, DN 50 (2"), CONEXÃO ROSQUEADA, INSTALADO EM PRUMADAS - FORNECIMENTO E INSTALAÇÃO. AF_10/2020 | UN | 69.04 | 71.84
92376 | SINAPI SERVIÇOS SETEMBRO 2025 | SERVIÇO | LUVA, EM FERRO GALVANIZADO, DN 50 (2"), CONEXÃO ROSQUEADA, INSTALADO EM REDE DE ALIMENTAÇÃO PARA HIDRANTE - FORNECIMENTO E INSTALAÇÃO. AF_10/2020 | UN | 69 | 71.79
92347 | SINAPI SERVIÇOS SETEMBRO 2025 | SERVIÇO | LUVA, EM FERRO GALVANIZADO, DN 65 (2 1/2"), CONEXÃO ROSQUEADA, INSTALADO EM PRUMADAS - FORNECIMENTO E INSTALAÇÃO. AF_10/2020 | UN | 102.17 | 105.21
92378 | SINAPI SERVIÇOS SETEMBRO 2025 | SERVIÇO | LUVA, EM FERRO GALVANIZADO, DN 65 (2 1/2"), CONEXÃO ROSQUEADA, INSTALADO EM REDE DE ALIMENTAÇÃO PARA HIDRANTE - FORNECIMENTO E INSTALAÇÃO. AF_10/2020 | UN | 103.83 | 107.03
92349 | SINAPI SERVIÇOS SETEMBRO 2025 | SERVIÇO | LUVA, EM FERRO GALVANIZADO, DN 80 (3"), CONEXÃO ROSQUEADA, INSTALADO EM PRUMADAS - FORNECIMENTO E INSTALAÇÃO. AF_10/2020 | UN | 139.01 | 142.31
92380 | SINAPI SERVIÇOS SETEMBRO 2025 | SERVIÇO | LUVA, EM FERRO GALVANIZADO, DN 80 (3"), CONEXÃO ROSQUEADA, INSTALADO EM REDE DE ALIMENTAÇÃO PARA HIDRANTE - FORNECIMENTO E INSTALAÇÃO. AF_10/2020 | UN | 142.46 | 146.06
101917 | SINAPI SERVIÇOS SETEMBRO 2025 | SERVIÇO | MANÔMETRO 0 A 200 PSI (0 A 14 KGF/CM2), D = 50MM - FORNECIMENTO E INSTALAÇÃO. AF_10/2020 | UN | 188.55 | 192.22
101924 | SINAPI SERVIÇOS SETEMBRO 2025 | SERVIÇO | NIPLE, EM FERRO GALVANIZADO, 4", CONEXÃO ROSQUEADA, INSTALADO EM PRUMADAS - FORNECIMENTO E INSTALAÇÃO. AF_10/2020 | UN | 189.38 | 193.03
101933 | SINAPI SERVIÇOS SETEMBRO 2025 | SERVIÇO | NIPLE, EM FERRO GALVANIZADO, 4", CONEXÃO ROSQUEADA, INSTALADO EM REDE DE ALIMENTAÇÃO PARA HIDRANTE - FORNECIMENTO E INSTALAÇÃO. AF_10/2020 | UN | 195.09 | 199.24
92692 | SINAPI SERVIÇOS SETEMBRO 2025 | SERVIÇO | NIPLE, EM FERRO GALVANIZADO, CONEXÃO ROSQUEADA, DN 15 (1/2"), INSTALADO EM RAMAIS E SUB-RAMAIS DE GÁS - FORNECIMENTO E INSTALAÇÃO. AF_10/2020 | UN | 14.62 | 15.37
92694 | SINAPI SERVIÇOS SETEMBRO 2025 | SERVIÇO | NIPLE, EM FERRO GALVANIZADO, CONEXÃO ROSQUEADA, DN 20 (3/4"), INSTALADO EM RAMAIS E SUB-RAMAIS DE GÁS - FORNECIMENTO E INSTALAÇÃO. AF_10/2020 | UN | 23.1 | 24.39
92696 | SINAPI SERVIÇOS SETEMBRO 2025 | SERVIÇO | NIPLE, EM FERRO GALVANIZADO, CONEXÃO ROSQUEADA, DN 25 (1"), INSTALADO EM RAMAIS E SUB-RAMAIS DE GÁS - FORNECIMENTO E INSTALAÇÃO. AF_10/2020 | UN | 36.13 | 38.23
92657 | SINAPI SERVIÇOS SETEMBRO 2025 | SERVIÇO | NIPLE, EM FERRO GALVANIZADO, CONEXÃO ROSQUEADA, DN 25 (1"), INSTALADO EM REDE DE ALIMENTAÇÃO PARA SPRINKLER - FORNECIMENTO E INSTALAÇÃO. AF_10/2020 | UN | 27.2 | 28.51
92659 | SINAPI SERVIÇOS SETEMBRO 2025 | SERVIÇO | NIPLE, EM FERRO GALVANIZADO, CONEXÃO ROSQUEADA, DN 32 (1 1/4"), INSTALADO EM REDE DE ALIMENTAÇÃO PARA SPRINKLER - FORNECIMENTO E INSTALAÇÃO. AF_10/2020 | UN | 33.85 | 35.23
92661 | SINAPI SERVIÇOS SETEMBRO 2025 | SERVIÇO | NIPLE, EM FERRO GALVANIZADO, CONEXÃO ROSQUEADA, DN 40 (1 1/2"), INSTALADO EM REDE DE ALIMENTAÇÃO PARA SPRINKLER - FORNECIMENTO E INSTALAÇÃO. AF_10/2020 | UN | 40.68 | 42.14
92663 | SINAPI SERVIÇOS SETEMBRO 2025 | SERVIÇO | NIPLE, EM FERRO GALVANIZADO, CONEXÃO ROSQUEADA, DN 50 (2"), INSTALADO EM REDE DE ALIMENTAÇÃO PARA SPRINKLER - FORNECIMENTO E INSTALAÇÃO. AF_10/2020 | UN | 55.12 | 56.7
92665 | SINAPI SERVIÇOS SETEMBRO 2025 | SERVIÇO | NIPLE, EM FERRO GALVANIZADO, CONEXÃO ROSQUEADA, DN 65 (2 1/2"), INSTALADO EM REDE DE ALIMENTAÇÃO PARA SPRINKLER - FORNECIMENTO E INSTALAÇÃO. AF_10/2020 | UN | 76.47 | 78.2
92667 | SINAPI SERVIÇOS SETEMBRO 2025 | SERVIÇO | NIPLE, EM FERRO GALVANIZADO, CONEXÃO ROSQUEADA, DN 80 (3"), INSTALADO EM REDE DE ALIMENTAÇÃO PARA SPRINKLER - FORNECIMENTO E INSTALAÇÃO. AF_10/2020 | UN | 113.56 | 115.46
92369 | SINAPI SERVIÇOS SETEMBRO 2025 | SERVIÇO | NIPLE, EM FERRO GALVANIZADO, DN 25 (1"), CONEXÃO ROSQUEADA, INSTALADO EM REDE DE ALIMENTAÇÃO PARA HIDRANTE - FORNECIMENTO E INSTALAÇÃO. AF_10/2020 | UN | 36.52 | 38.65
92371 | SINAPI SERVIÇOS SETEMBRO 2025 | SERVIÇO | NIPLE, EM FERRO GALVANIZADO, DN 32 (1 1/4"), CONEXÃO ROSQUEADA, INSTALADO EM REDE DE ALIMENTAÇÃO PARA HIDRANTE - FORNECIMENTO E INSTALAÇÃO. AF_10/2020 | UN | 44.44 | 46.76
92373 | SINAPI SERVIÇOS SETEMBRO 2025 | SERVIÇO | NIPLE, EM FERRO GALVANIZADO, DN 40 (1 1/2"), CONEXÃO ROSQUEADA, INSTALADO EM REDE DE ALIMENTAÇÃO PARA HIDRANTE - FORNECIMENTO E INSTALAÇÃO. AF_10/2020 | UN | 52.76 | 55.29
92344 | SINAPI SERVIÇOS SETEMBRO 2025 | SERVIÇO | NIPLE, EM FERRO GALVANIZADO, DN 50 (2"), CONEXÃO ROSQUEADA, INSTALADO EM PRUMADAS - FORNECIMENTO E INSTALAÇÃO. AF_10/2020 | UN | 69.07 | 71.87
92375 | SINAPI SERVIÇOS SETEMBRO 2025 | SERVIÇO | NIPLE, EM FERRO GALVANIZADO, DN 50 (2"), CONEXÃO ROSQUEADA, INSTALADO EM REDE DE ALIMENTAÇÃO PARA HIDRANTE - FORNECIMENTO E INSTALAÇÃO. AF_10/2020 | UN | 69.03 | 71.82
92346 | SINAPI SERVIÇOS SETEMBRO 2025 | SERVIÇO | NIPLE, EM FERRO GALVANIZADO, DN 65 (2 1/2"), CONEXÃO ROSQUEADA, INSTALADO EM PRUMADAS - FORNECIMENTO E INSTALAÇÃO. AF_10/2020 | UN | 91.46 | 94.5
92377 | SINAPI SERVIÇOS SETEMBRO 2025 | SERVIÇO | NIPLE, EM FERRO GALVANIZADO, DN 65 (2 1/2"), CONEXÃO ROSQUEADA, INSTALADO EM REDE DE ALIMENTAÇÃO PARA HIDRANTE - FORNECIMENTO E INSTALAÇÃO. AF_10/2020 | UN | 93.12 | 96.32
92348 | SINAPI SERVIÇOS SETEMBRO 2025 | SERVIÇO | NIPLE, EM FERRO GALVANIZADO, DN 80 (3"), CONEXÃO ROSQUEADA, INSTALADO EM PRUMADAS - FORNECIMENTO E INSTALAÇÃO. AF_10/2020 | UN | 129.48 | 132.78
92379 | SINAPI SERVIÇOS SETEMBRO 2025 | SERVIÇO | NIPLE, EM FERRO GALVANIZADO, DN 80 (3"), CONEXÃO ROSQUEADA, INSTALADO EM REDE DE ALIMENTAÇÃO PARA HIDRANTE - FORNECIMENTO E INSTALAÇÃO. AF_10/2020 | UN | 132.93 | 136.53
95696 | SINAPI SERVIÇOS SETEMBRO 2025 | SERVIÇO | SPRINKLER TIPO PENDENTE, 68 °C, UNIÃO POR ROSCA DN 15 (1/2") - FORNECIMENTO E INSTALAÇÃO. AF_10/2020 | UN | 46.18 | 46.48
92335 | SINAPI SERVIÇOS SETEMBRO 2025 | SERVIÇO | TUBO DE AÇO GALVANIZADO COM COSTURA, CLASSE MÉDIA, CONEXÃO RANHURADA, DN 50 (2"), INSTALADO EM PRUMADAS - FORNECIMENTO E INSTALAÇÃO. AF_10/2020 | M | 81.88 | 83.03
92336 | SINAPI SERVIÇOS SETEMBRO 2025 | SERVIÇO | TUBO DE AÇO GALVANIZADO COM COSTURA, CLASSE MÉDIA, CONEXÃO RANHURADA, DN 65 (2 1/2"), INSTALADO EM PRUMADAS - FORNECIMENTO E INSTALAÇÃO. AF_10/2020 | M | 100.47 | 101.81
92337 | SINAPI SERVIÇOS SETEMBRO 2025 | SERVIÇO | TUBO DE AÇO GALVANIZADO COM COSTURA, CLASSE MÉDIA, CONEXÃO RANHURADA, DN 80 (3"), INSTALADO EM PRUMADAS - FORNECIMENTO E INSTALAÇÃO. AF_10/2020 | M | 131.97 | 133.47
92687 | SINAPI SERVIÇOS SETEMBRO 2025 | SERVIÇO | TUBO DE AÇO GALVANIZADO COM COSTURA, CLASSE MÉDIA, CONEXÃO ROSQUEADA, DN 15 (1/2"), INSTALADO EM RAMAIS E SUB-RAMAIS DE GÁS - FORNECIMENTO E INSTALAÇÃO. AF_10/2020 | M | 25.87 | 26.62
92688 | SINAPI SERVIÇOS SETEMBRO 2025 | SERVIÇO | TUBO DE AÇO GALVANIZADO COM COSTURA, CLASSE MÉDIA, CONEXÃO ROSQUEADA, DN 20 (3/4"), INSTALADO EM RAMAIS E SUB-RAMAIS DE GÁS - FORNECIMENTO E INSTALAÇÃO. AF_10/2020 | M | 36.58 | 37.87
97536 | SINAPI SERVIÇOS SETEMBRO 2025 | SERVIÇO | TUBO DE AÇO GALVANIZADO COM COSTURA, CLASSE MÉDIA, CONEXÃO ROSQUEADA, DN 25 (1"), INSTALADO EM RAMAIS E SUB-RAMAIS DE GÁS - FORNECIMENTO E INSTALAÇÃO. AF_10/2020 | M | 56.37 | 58.46
97535 | SINAPI SERVIÇOS SETEMBRO 2025 | SERVIÇO | TUBO DE AÇO GALVANIZADO COM COSTURA, CLASSE MÉDIA, CONEXÃO ROSQUEADA, DN 25 (1"), INSTALADO EM REDE DE ALIMENTAÇÃO PARA SPRINKLER - FORNECIMENTO E INSTALAÇÃO. AF_10/2020 | M | 45.38 | 46.51
92652 | SINAPI SERVIÇOS SETEMBRO 2025 | SERVIÇO | TUBO DE AÇO GALVANIZADO COM COSTURA, CLASSE MÉDIA, CONEXÃO ROSQUEADA, DN 32 (1 1/4"), INSTALADO EM REDE DE ALIMENTAÇÃO PARA SPRINKLER - FORNECIMENTO E INSTALAÇÃO. AF_10/2020 | M | 54.62 | 55.83
92653 | SINAPI SERVIÇOS SETEMBRO 2025 | SERVIÇO | TUBO DE AÇO GALVANIZADO COM COSTURA, CLASSE MÉDIA, CONEXÃO ROSQUEADA, DN 40 (1 1/2"), INSTALADO EM REDE DE ALIMENTAÇÃO PARA SPRINKLER - FORNECIMENTO E INSTALAÇÃO. AF_10/2020 | M | 62.1 | 63.37
92654 | SINAPI SERVIÇOS SETEMBRO 2025 | SERVIÇO | TUBO DE AÇO GALVANIZADO COM COSTURA, CLASSE MÉDIA, CONEXÃO ROSQUEADA, DN 50 (2"), INSTALADO EM REDE DE ALIMENTAÇÃO PARA SPRINKLER - FORNECIMENTO E INSTALAÇÃO. AF_10/2020 | M | 84.23 | 85.59
92655 | SINAPI SERVIÇOS SETEMBRO 2025 | SERVIÇO | TUBO DE AÇO GALVANIZADO COM COSTURA, CLASSE MÉDIA, CONEXÃO ROSQUEADA, DN 65 (2 1/2"), INSTALADO EM REDE DE ALIMENTAÇÃO PARA SPRINKLER - FORNECIMENTO E INSTALAÇÃO. AF_10/2020 | M | 102.4 | 103.89
92656 | SINAPI SERVIÇOS SETEMBRO 2025 | SERVIÇO | TUBO DE AÇO GALVANIZADO COM COSTURA, CLASSE MÉDIA, CONEXÃO ROSQUEADA, DN 80 (3"), INSTALADO EM REDE DE ALIMENTAÇÃO PARA SPRINKLER - FORNECIMENTO E INSTALAÇÃO. AF_10/2020 | M | 133.45 | 135.08
101918 | SINAPI SERVIÇOS SETEMBRO 2025 | SERVIÇO | TUBO DE AÇO GALVANIZADO COM COSTURA, CLASSE MÉDIA, DN 100 (4"), CONEXÃO ROSQUEADA, INSTALADO EM PRUMADAS - FORNECIMENTO E INSTALAÇÃO. AF_10/2020 | M | 188.9 | 191.6
101927 | SINAPI SERVIÇOS SETEMBRO 2025 | SERVIÇO | TUBO DE AÇO GALVANIZADO COM COSTURA, CLASSE MÉDIA, DN 100 (4"), CONEXÃO ROSQUEADA, INSTALADO EM REDE DE ALIMENTAÇÃO PARA HIDRANTE - FORNECIMENTO E INSTALAÇÃO. AF_10/2020 | M | 173.99 | 175.38
97498 | SINAPI SERVIÇOS SETEMBRO 2025 | SERVIÇO | TUBO DE AÇO GALVANIZADO COM COSTURA, CLASSE MÉDIA, DN 25 (1"), CONEXÃO ROSQUEADA, INSTALADO EM REDE DE ALIMENTAÇÃO PARA HIDRANTE - FORNECIMENTO E INSTALAÇÃO. AF_10/2020 | M | 40.6 | 41.3
92364 | SINAPI SERVIÇOS SETEMBRO 2025 | SERVIÇO | TUBO DE AÇO GALVANIZADO COM COSTURA, CLASSE MÉDIA, DN 32 (1 1/4"), CONEXÃO ROSQUEADA, INSTALADO EM REDE DE ALIMENTAÇÃO PARA HIDRANTE - FORNECIMENTO E INSTALAÇÃO. AF_10/2020 | M | 49.84 | 50.62
92365 | SINAPI SERVIÇOS SETEMBRO 2025 | SERVIÇO | TUBO DE AÇO GALVANIZADO COM COSTURA, CLASSE MÉDIA, DN 40 (1 1/2"), CONEXÃO ROSQUEADA, INSTALADO EM REDE DE ALIMENTAÇÃO PARA HIDRANTE - FORNECIMENTO E INSTALAÇÃO. AF_10/2020 | M | 57.28 | 58.12
92341 | SINAPI SERVIÇOS SETEMBRO 2025 | SERVIÇO | TUBO DE AÇO GALVANIZADO COM COSTURA, CLASSE MÉDIA, DN 50 (2"), CONEXÃO ROSQUEADA, INSTALADO EM PRUMADAS - FORNECIMENTO E INSTALAÇÃO. AF_10/2020 | M | 92.36 | 94.44
92366 | SINAPI SERVIÇOS SETEMBRO 2025 | SERVIÇO | TUBO DE AÇO GALVANIZADO COM COSTURA, CLASSE MÉDIA, DN 50 (2"), CONEXÃO ROSQUEADA, INSTALADO EM REDE DE ALIMENTAÇÃO PARA HIDRANTE - FORNECIMENTO E INSTALAÇÃO. AF_10/2020 | M | 79.4 | 80.33
92342 | SINAPI SERVIÇOS SETEMBRO 2025 | SERVIÇO | TUBO DE AÇO GALVANIZADO COM COSTURA, CLASSE MÉDIA, DN 65 (2 1/2"), CONEXÃO ROSQUEADA, INSTALADO EM PRUMADAS - FORNECIMENTO E INSTALAÇÃO. AF_10/2020 | M | 111.02 | 113.28
92367 | SINAPI SERVIÇOS SETEMBRO 2025 | SERVIÇO | TUBO DE AÇO GALVANIZADO COM COSTURA, CLASSE MÉDIA, DN 65 (2 1/2"), CONEXÃO ROSQUEADA, INSTALADO EM REDE DE ALIMENTAÇÃO PARA HIDRANTE - FORNECIMENTO E INSTALAÇÃO. AF_10/2020 | M | 97.47 | 98.53
92343 | SINAPI SERVIÇOS SETEMBRO 2025 | SERVIÇO | TUBO DE AÇO GALVANIZADO COM COSTURA, CLASSE MÉDIA, DN 80 (3"), CONEXÃO ROSQUEADA, INSTALADO EM PRUMADAS - FORNECIMENTO E INSTALAÇÃO. AF_10/2020 | M | 142.61 | 145.06
92368 | SINAPI SERVIÇOS SETEMBRO 2025 | SERVIÇO | TUBO DE AÇO GALVANIZADO COM COSTURA, CLASSE MÉDIA, DN 80 (3"), CONEXÃO ROSQUEADA, INSTALADO EM REDE DE ALIMENTAÇÃO PARA HIDRANTE - FORNECIMENTO E INSTALAÇÃO. AF_10/2020 | M | 128.52 | 129.71
92689 | SINAPI SERVIÇOS SETEMBRO 2025 | SERVIÇO | TUBO DE AÇO PRETO SEM COSTURA, CLASSE MÉDIA, CONEXÃO SOLDADA, DN 15 (1/2"), INSTALADO EM RAMAIS E SUB-RAMAIS DE GÁS - FORNECIMENTO E INSTALAÇÃO. AF_10/2020 | M | 59.2 | 59.97
92690 | SINAPI SERVIÇOS SETEMBRO 2025 | SERVIÇO | TUBO DE AÇO PRETO SEM COSTURA, CLASSE MÉDIA, CONEXÃO SOLDADA, DN 20 (3/4"), INSTALADO EM RAMAIS E SUB-RAMAIS DE GÁS - FORNECIMENTO E INSTALAÇÃO. AF_10/2020 | M | 83.91 | 85.23
92691 | SINAPI SERVIÇOS SETEMBRO 2025 | SERVIÇO | TUBO DE AÇO PRETO SEM COSTURA, CLASSE MÉDIA, CONEXÃO SOLDADA, DN 25 (1"), INSTALADO EM RAMAIS E SUB-RAMAIS DE GÁS - FORNECIMENTO E INSTALAÇÃO. AF_10/2020 | M | 106.93 | 109.5
92359 | SINAPI SERVIÇOS SETEMBRO 2025 | SERVIÇO | TUBO DE AÇO PRETO SEM COSTURA, CONEXÃO SOLDADA, DN 25 (1"), INSTALADO EM REDE DE ALIMENTAÇÃO PARA HIDRANTE - FORNECIMENTO E INSTALAÇÃO. AF_10/2020 | M | 81.2 | 81.54
92645 | SINAPI SERVIÇOS SETEMBRO 2025 | SERVIÇO | TUBO DE AÇO PRETO SEM COSTURA, CONEXÃO SOLDADA, DN 25 (1"), INSTALADO EM REDE DE ALIMENTAÇÃO PARA SPRINKLER - FORNECIMENTO E INSTALAÇÃO. AF_10/2020 | M | 85.08 | 85.76
92360 | SINAPI SERVIÇOS SETEMBRO 2025 | SERVIÇO | TUBO DE AÇO PRETO SEM COSTURA, CONEXÃO SOLDADA, DN 32 (1 1/4"), INSTALADO EM REDE DE ALIMENTAÇÃO PARA HIDRANTE - FORNECIMENTO E INSTALAÇÃO. AF_10/2020 | M | 108.6 | 109.03
92646 | SINAPI SERVIÇOS SETEMBRO 2025 | SERVIÇO | TUBO DE AÇO PRETO SEM COSTURA, CONEXÃO SOLDADA, DN 32 (1 1/4"), INSTALADO EM REDE DE ALIMENTAÇÃO PARA SPRINKLER - FORNECIMENTO E INSTALAÇÃO. AF_10/2020 | M | 112.48 | 113.25
95697 | SINAPI SERVIÇOS SETEMBRO 2025 | SERVIÇO | TUBO DE AÇO PRETO SEM COSTURA, CONEXÃO SOLDADA, DN 40 (1 1/2"), INSTALADO EM REDE DE ALIMENTAÇÃO PARA HIDRANTE - FORNECIMENTO E INSTALAÇÃO. AF_10/2020 | M | 119.15 | 119.7
92648 | SINAPI SERVIÇOS SETEMBRO 2025 | SERVIÇO | TUBO DE AÇO PRETO SEM COSTURA, CONEXÃO SOLDADA, DN 40 (1 1/2"), INSTALADO EM REDE DE ALIMENTAÇÃO PARA SPRINKLER - FORNECIMENTO E INSTALAÇÃO. AF_10/2020 | M | 123.03 | 123.9
92338 | SINAPI SERVIÇOS SETEMBRO 2025 | SERVIÇO | TUBO DE AÇO PRETO SEM COSTURA, CONEXÃO SOLDADA, DN 50 (2"), INSTALADO EM PRUMADAS - FORNECIMENTO E INSTALAÇÃO. AF_10/2020 | M | 167.88 | 170.44
92361 | SINAPI SERVIÇOS SETEMBRO 2025 | SERVIÇO | TUBO DE AÇO PRETO SEM COSTURA, CONEXÃO SOLDADA, DN 50 (2"), INSTALADO EM REDE DE ALIMENTAÇÃO PARA HIDRANTE - FORNECIMENTO E INSTALAÇÃO. AF_10/2020 | M | 146.35 | 147.03
92649 | SINAPI SERVIÇOS SETEMBRO 2025 | SERVIÇO | TUBO DE AÇO PRETO SEM COSTURA, CONEXÃO SOLDADA, DN 50 (2"), INSTALADO EM REDE DE ALIMENTAÇÃO PARA SPRINKLER - FORNECIMENTO E INSTALAÇÃO. AF_10/2020 | M | 150.22 | 151.23
92339 | SINAPI SERVIÇOS SETEMBRO 2025 | SERVIÇO | TUBO DE AÇO PRETO SEM COSTURA, CONEXÃO SOLDADA, DN 65 (2 1/2"), INSTALADO EM PRUMADAS - FORNECIMENTO E INSTALAÇÃO. AF_10/2020 | M | 257.05 | 259.86
92362 | SINAPI SERVIÇOS SETEMBRO 2025 | SERVIÇO | TUBO DE AÇO PRETO SEM COSTURA, CONEXÃO SOLDADA, DN 65 (2 1/2"), INSTALADO EM REDE DE ALIMENTAÇÃO PARA HIDRANTE - FORNECIMENTO E INSTALAÇÃO. AF_10/2020 | M | 234.66 | 235.53
92650 | SINAPI SERVIÇOS SETEMBRO 2025 | SERVIÇO | TUBO DE AÇO PRETO SEM COSTURA, CONEXÃO SOLDADA, DN 65 (2 1/2"), INSTALADO EM REDE DE ALIMENTAÇÃO PARA SPRINKLER - FORNECIMENTO E INSTALAÇÃO. AF_10/2020 | M | 238.53 | 239.75
97439 | SINAPI SERVIÇOS SETEMBRO 2025 | SERVIÇO | TÊ, EM AÇO, CONEXÃO RANHURADA, DN 50 (2"), INSTALADO EM PRUMADAS - FORNECIMENTO E INSTALAÇÃO. AF_10/2020 | UN | 129.15 | 132.26
97440 | SINAPI SERVIÇOS SETEMBRO 2025 | SERVIÇO | TÊ, EM AÇO, CONEXÃO RANHURADA, DN 65 (2 1/2"), INSTALADO EM PRUMADAS - FORNECIMENTO E INSTALAÇÃO. AF_10/2020 | UN | 154.62 | 158.22
97442 | SINAPI SERVIÇOS SETEMBRO 2025 | SERVIÇO | TÊ, EM AÇO, CONEXÃO RANHURADA, DN 80 (3"), INSTALADO EM PRUMADAS - FORNECIMENTO E INSTALAÇÃO. AF_10/2020 | UN | 170.89 | 174.96
97552 | SINAPI SERVIÇOS SETEMBRO 2025 | SERVIÇO | TÊ, EM AÇO, CONEXÃO SOLDADA, DN 15 (1/2"), INSTALADO EM RAMAIS E SUB-RAMAIS DE GÁS - FORNECIMENTO E INSTALAÇÃO. AF_10/2020 | UN | 50.79 | 52.34
97553 | SINAPI SERVIÇOS SETEMBRO 2025 | SERVIÇO | TÊ, EM AÇO, CONEXÃO SOLDADA, DN 20 (3/4"), INSTALADO EM RAMAIS E SUB-RAMAIS DE GÁS - FORNECIMENTO E INSTALAÇÃO. AF_10/2020 | UN | 72.94 | 75.57
97554 | SINAPI SERVIÇOS SETEMBRO 2025 | SERVIÇO | TÊ, EM AÇO, CONEXÃO SOLDADA, DN 25 (1"), INSTALADO EM RAMAIS E SUB-RAMAIS DE GÁS - FORNECIMENTO E INSTALAÇÃO. AF_10/2020 | UN | 125.94 | 131.1
97491 | SINAPI SERVIÇOS SETEMBRO 2025 | SERVIÇO | TÊ, EM AÇO, CONEXÃO SOLDADA, DN 25 (1"), INSTALADO EM REDE DE ALIMENTAÇÃO PARA HIDRANTE - FORNECIMENTO E INSTALAÇÃO. AF_10/2020 | UN | 90.01 | 92.02
97529 | SINAPI SERVIÇOS SETEMBRO 2025 | SERVIÇO | TÊ, EM AÇO, CONEXÃO SOLDADA, DN 25 (1"), INSTALADO EM REDE DE ALIMENTAÇÃO PARA SPRINKLER - FORNECIMENTO E INSTALAÇÃO. AF_10/2020 | UN | 84.81 | 86.38
97492 | SINAPI SERVIÇOS SETEMBRO 2025 | SERVIÇO | TÊ, EM AÇO, CONEXÃO SOLDADA, DN 32 (1 1/4"), INSTALADO EM REDE DE ALIMENTAÇÃO PARA HIDRANTE - FORNECIMENTO E INSTALAÇÃO. AF_10/2020 | UN | 132.31 | 134.9
97530 | SINAPI SERVIÇOS SETEMBRO 2025 | SERVIÇO | TÊ, EM AÇO, CONEXÃO SOLDADA, DN 32 (1 1/4"), INSTALADO EM REDE DE ALIMENTAÇÃO PARA SPRINKLER - FORNECIMENTO E INSTALAÇÃO. AF_10/2020 | UN | 123.02 | 124.81
97493 | SINAPI SERVIÇOS SETEMBRO 2025 | SERVIÇO | TÊ, EM AÇO, CONEXÃO SOLDADA, DN 40 (1 1/2"), INSTALADO EM REDE DE ALIMENTAÇÃO PARA HIDRANTE - FORNECIMENTO E INSTALAÇÃO. AF_10/2020 | UN | 170.71 | 173.95
97531 | SINAPI SERVIÇOS SETEMBRO 2025 | SERVIÇO | TÊ, EM AÇO, CONEXÃO SOLDADA, DN 40 (1 1/2"), INSTALADO EM REDE DE ALIMENTAÇÃO PARA SPRINKLER - FORNECIMENTO E INSTALAÇÃO. AF_10/2020 | UN | 156.83 | 158.87
97458 | SINAPI SERVIÇOS SETEMBRO 2025 | SERVIÇO | TÊ, EM AÇO, CONEXÃO SOLDADA, DN 50 (2"), INSTALADO EM PRUMADAS - FORNECIMENTO E INSTALAÇÃO. AF_10/2020 | UN | 298.17 | 305.08
97494 | SINAPI SERVIÇOS SETEMBRO 2025 | SERVIÇO | TÊ, EM AÇO, CONEXÃO SOLDADA, DN 50 (2"), INSTALADO EM REDE DE ALIMENTAÇÃO PARA HIDRANTE - FORNECIMENTO E INSTALAÇÃO. AF_10/2020 | UN | 265.49 | 269.54
97532 | SINAPI SERVIÇOS SETEMBRO 2025 | SERVIÇO | TÊ, EM AÇO, CONEXÃO SOLDADA, DN 50 (2"), INSTALADO EM REDE DE ALIMENTAÇÃO PARA SPRINKLER - FORNECIMENTO E INSTALAÇÃO. AF_10/2020 | UN | 245.97 | 248.31
97459 | SINAPI SERVIÇOS SETEMBRO 2025 | SERVIÇO | TÊ, EM AÇO, CONEXÃO SOLDADA, DN 65 (2 1/2"), INSTALADO EM PRUMADAS - FORNECIMENTO E INSTALAÇÃO. AF_10/2020 | UN | 514.88 | 522.52
97495 | SINAPI SERVIÇOS SETEMBRO 2025 | SERVIÇO | TÊ, EM AÇO, CONEXÃO SOLDADA, DN 65 (2 1/2"), INSTALADO EM REDE DE ALIMENTAÇÃO PARA HIDRANTE - FORNECIMENTO E INSTALAÇÃO. AF_10/2020 | UN | 487.78 | 493.05
97533 | SINAPI SERVIÇOS SETEMBRO 2025 | SERVIÇO | TÊ, EM AÇO, CONEXÃO SOLDADA, DN 65 (2 1/2"), INSTALADO EM REDE DE ALIMENTAÇÃO PARA SPRINKLER - FORNECIMENTO E INSTALAÇÃO. AF_10/2020 | UN | 463.76 | 466.94
97460 | SINAPI SERVIÇOS SETEMBRO 2025 | SERVIÇO | TÊ, EM AÇO, CONEXÃO SOLDADA, DN 80 (3"), INSTALADO EM PRUMADAS - FORNECIMENTO E INSTALAÇÃO. AF_10/2020 | UN | 794.17 | 802.54
97496 | SINAPI SERVIÇOS SETEMBRO 2025 | SERVIÇO | TÊ, EM AÇO, CONEXÃO SOLDADA, DN 80 (3"), INSTALADO EM REDE DE ALIMENTAÇÃO PARA HIDRANTE - FORNECIMENTO E INSTALAÇÃO. AF_10/2020 | UN | 772.63 | 779.12
97534 | SINAPI SERVIÇOS SETEMBRO 2025 | SERVIÇO | TÊ, EM AÇO, CONEXÃO SOLDADA, DN 80 (3"), INSTALADO EM REDE DE ALIMENTAÇÃO PARA SPRINKLER - FORNECIMENTO E INSTALAÇÃO. AF_10/2020 | UN | 735.83 | 739.12
101926 | SINAPI SERVIÇOS SETEMBRO 2025 | SERVIÇO | TÊ, EM FERRO GALVANIZADO, 4", CONEXÃO ROSQUEADA, INSTALADO EM PRUMADAS - FORNECIMENTO E INSTALAÇÃO. AF_10/2020 | UN | 408.66 | 415.95
101935 | SINAPI SERVIÇOS SETEMBRO 2025 | SERVIÇO | TÊ, EM FERRO GALVANIZADO, 4", CONEXÃO ROSQUEADA, INSTALADO EM REDE DE ALIMENTAÇÃO PARA HIDRANTE - FORNECIMENTO E INSTALAÇÃO. AF_10/2020 | UN | 420.07 | 428.37
92704 | SINAPI SERVIÇOS SETEMBRO 2025 | SERVIÇO | TÊ, EM FERRO GALVANIZADO, CONEXÃO ROSQUEADA, DN 15 (1/2"), INSTALADO EM RAMAIS E SUB-RAMAIS DE GÁS - FORNECIMENTO E INSTALAÇÃO. AF_10/2020 | UN | 27.2 | 28.7
92705 | SINAPI SERVIÇOS SETEMBRO 2025 | SERVIÇO | TÊ, EM FERRO GALVANIZADO, CONEXÃO ROSQUEADA, DN 20 (3/4"), INSTALADO EM RAMAIS E SUB-RAMAIS DE GÁS - FORNECIMENTO E INSTALAÇÃO. AF_10/2020 | UN | 43.63 | 46.22
92706 | SINAPI SERVIÇOS SETEMBRO 2025 | SERVIÇO | TÊ, EM FERRO GALVANIZADO, CONEXÃO ROSQUEADA, DN 25 (1"), INSTALADO EM RAMAIS E SUB-RAMAIS DE GÁS - FORNECIMENTO E INSTALAÇÃO. AF_10/2020 | UN | 70.6 | 74.81
92637 | SINAPI SERVIÇOS SETEMBRO 2025 | SERVIÇO | TÊ, EM FERRO GALVANIZADO, CONEXÃO ROSQUEADA, DN 25 (1"), INSTALADO EM REDE DE ALIMENTAÇÃO PARA HIDRANTE - FORNECIMENTO E INSTALAÇÃO. AF_10/2020 | UN | 71.34 | 75.6
92681 | SINAPI SERVIÇOS SETEMBRO 2025 | SERVIÇO | TÊ, EM FERRO GALVANIZADO, CONEXÃO ROSQUEADA, DN 25 (1"), INSTALADO EM REDE DE ALIMENTAÇÃO PARA SPRINKLER - FORNECIMENTO E INSTALAÇÃO. AF_10/2020 | UN | 52.67 | 55.28
92638 | SINAPI SERVIÇOS SETEMBRO 2025 | SERVIÇO | TÊ, EM FERRO GALVANIZADO, CONEXÃO ROSQUEADA, DN 32 (1 1/4"), INSTALADO EM REDE DE ALIMENTAÇÃO PARA HIDRANTE - FORNECIMENTO E INSTALAÇÃO. AF_10/2020 | UN | 87.66 | 92.29
92682 | SINAPI SERVIÇOS SETEMBRO 2025 | SERVIÇO | TÊ, EM FERRO GALVANIZADO, CONEXÃO ROSQUEADA, DN 32 (1 1/4"), INSTALADO EM REDE DE ALIMENTAÇÃO PARA SPRINKLER - FORNECIMENTO E INSTALAÇÃO. AF_10/2020 | UN | 66.41 | 69.17
92639 | SINAPI SERVIÇOS SETEMBRO 2025 | SERVIÇO | TÊ, EM FERRO GALVANIZADO, CONEXÃO ROSQUEADA, DN 40 (1 1/2"), INSTALADO EM REDE DE ALIMENTAÇÃO PARA HIDRANTE - FORNECIMENTO E INSTALAÇÃO. AF_10/2020 | UN | 101.8 | 106.85
92683 | SINAPI SERVIÇOS SETEMBRO 2025 | SERVIÇO | TÊ, EM FERRO GALVANIZADO, CONEXÃO ROSQUEADA, DN 40 (1 1/2"), INSTALADO EM REDE DE ALIMENTAÇÃO PARA SPRINKLER - FORNECIMENTO E INSTALAÇÃO. AF_10/2020 | UN | 77.69 | 80.63
92640 | SINAPI SERVIÇOS SETEMBRO 2025 | SERVIÇO | TÊ, EM FERRO GALVANIZADO, CONEXÃO ROSQUEADA, DN 50 (2"), INSTALADO EM REDE DE ALIMENTAÇÃO PARA HIDRANTE - FORNECIMENTO E INSTALAÇÃO. AF_10/2020 | UN | 133.55 | 139.15
92684 | SINAPI SERVIÇOS SETEMBRO 2025 | SERVIÇO | TÊ, EM FERRO GALVANIZADO, CONEXÃO ROSQUEADA, DN 50 (2"), INSTALADO EM REDE DE ALIMENTAÇÃO PARA SPRINKLER - FORNECIMENTO E INSTALAÇÃO. AF_10/2020 | UN | 105.79 | 108.95
92642 | SINAPI SERVIÇOS SETEMBRO 2025 | SERVIÇO | TÊ, EM FERRO GALVANIZADO, CONEXÃO ROSQUEADA, DN 65 (2 1/2"), INSTALADO EM REDE DE ALIMENTAÇÃO PARA HIDRANTE - FORNECIMENTO E INSTALAÇÃO. AF_10/2020 | UN | 205 | 211.4
92685 | SINAPI SERVIÇOS SETEMBRO 2025 | SERVIÇO | TÊ, EM FERRO GALVANIZADO, CONEXÃO ROSQUEADA, DN 65 (2 1/2"), INSTALADO EM REDE DE ALIMENTAÇÃO PARA SPRINKLER - FORNECIMENTO E INSTALAÇÃO. AF_10/2020 | UN | 171.77 | 175.24
92644 | SINAPI SERVIÇOS SETEMBRO 2025 | SERVIÇO | TÊ, EM FERRO GALVANIZADO, CONEXÃO ROSQUEADA, DN 80 (3"), INSTALADO EM REDE DE ALIMENTAÇÃO PARA HIDRANTE - FORNECIMENTO E INSTALAÇÃO. AF_10/2020 | UN | 258.9 | 266.09
92686 | SINAPI SERVIÇOS SETEMBRO 2025 | SERVIÇO | TÊ, EM FERRO GALVANIZADO, CONEXÃO ROSQUEADA, DN 80 (3"), INSTALADO EM REDE DE ALIMENTAÇÃO PARA SPRINKLER - FORNECIMENTO E INSTALAÇÃO. AF_10/2020 | UN | 220.15 | 223.94
92356 | SINAPI SERVIÇOS SETEMBRO 2025 | SERVIÇO | TÊ, EM FERRO GALVANIZADO, DN 50 (2"), CONEXÃO ROSQUEADA, INSTALADO EM PRUMADAS - FORNECIMENTO E INSTALAÇÃO. AF_10/2020 | UN | 133.69 | 139.3
92357 | SINAPI SERVIÇOS SETEMBRO 2025 | SERVIÇO | TÊ, EM FERRO GALVANIZADO, DN 65 (2 1/2"), CONEXÃO ROSQUEADA, INSTALADO EM PRUMADAS - FORNECIMENTO E INSTALAÇÃO. AF_10/2020 | UN | 201.64 | 207.74
92358 | SINAPI SERVIÇOS SETEMBRO 2025 | SERVIÇO | TÊ, EM FERRO GALVANIZADO, DN 80 (3"), CONEXÃO ROSQUEADA, INSTALADO EM PRUMADAS - FORNECIMENTO E INSTALAÇÃO. AF_10/2020 | UN | 252 | 258.59
101919 | SINAPI SERVIÇOS SETEMBRO 2025 | SERVIÇO | UNIÃO, EM FERRO GALVANIZADO, 4", CONEXÃO ROSQUEADA, INSTALADO EM PRUMADAS - FORNECIMENTO E INSTALAÇÃO. AF_10/2020 | UN | 424.55 | 428.2
101928 | SINAPI SERVIÇOS SETEMBRO 2025 | SERVIÇO | UNIÃO, EM FERRO GALVANIZADO, 4", CONEXÃO ROSQUEADA, INSTALADO EM REDE DE ALIMENTAÇÃO PARA HIDRANTE - FORNECIMENTO E INSTALAÇÃO. AF_10/2020 | UN | 430.26 | 434.41
92904 | SINAPI SERVIÇOS SETEMBRO 2025 | SERVIÇO | UNIÃO, EM FERRO GALVANIZADO, CONEXÃO ROSQUEADA, DN 15 (1/2"), INSTALADO EM RAMAIS E SUB-RAMAIS DE GÁS - FORNECIMENTO E INSTALAÇÃO. AF_10/2020 | UN | 34.04 | 34.79
92905 | SINAPI SERVIÇOS SETEMBRO 2025 | SERVIÇO | UNIÃO, EM FERRO GALVANIZADO, CONEXÃO ROSQUEADA, DN 20 (3/4"), INSTALADO EM RAMAIS E SUB-RAMAIS DE GÁS - FORNECIMENTO E INSTALAÇÃO. AF_10/2020 | UN | 48.46 | 49.75
92906 | SINAPI SERVIÇOS SETEMBRO 2025 | SERVIÇO | UNIÃO, EM FERRO GALVANIZADO, CONEXÃO ROSQUEADA, DN 25 (1"), INSTALADO EM RAMAIS E SUB-RAMAIS DE GÁS - FORNECIMENTO E INSTALAÇÃO. AF_10/2020 | UN | 58.75 | 60.85
92898 | SINAPI SERVIÇOS SETEMBRO 2025 | SERVIÇO | UNIÃO, EM FERRO GALVANIZADO, CONEXÃO ROSQUEADA, DN 25 (1"), INSTALADO EM REDE DE ALIMENTAÇÃO PARA SPRINKLER - FORNECIMENTO E INSTALAÇÃO. AF_10/2020 | UN | 49.82 | 51.13
92899 | SINAPI SERVIÇOS SETEMBRO 2025 | SERVIÇO | UNIÃO, EM FERRO GALVANIZADO, CONEXÃO ROSQUEADA, DN 32 (1 1/4"), INSTALADO EM REDE DE ALIMENTAÇÃO PARA SPRINKLER - FORNECIMENTO E INSTALAÇÃO. AF_10/2020 | UN | 74.12 | 75.5
92900 | SINAPI SERVIÇOS SETEMBRO 2025 | SERVIÇO | UNIÃO, EM FERRO GALVANIZADO, CONEXÃO ROSQUEADA, DN 40 (1 1/2"), INSTALADO EM REDE DE ALIMENTAÇÃO PARA SPRINKLER - FORNECIMENTO E INSTALAÇÃO. AF_10/2020 | UN | 89.32 | 90.78
92901 | SINAPI SERVIÇOS SETEMBRO 2025 | SERVIÇO | UNIÃO, EM FERRO GALVANIZADO, CONEXÃO ROSQUEADA, DN 50 (2"), INSTALADO EM REDE DE ALIMENTAÇÃO PARA SPRINKLER - FORNECIMENTO E INSTALAÇÃO. AF_10/2020 | UN | 124.65 | 126.23
92902 | SINAPI SERVIÇOS SETEMBRO 2025 | SERVIÇO | UNIÃO, EM FERRO GALVANIZADO, CONEXÃO ROSQUEADA, DN 65 (2 1/2"), INSTALADO EM REDE DE ALIMENTAÇÃO PARA SPRINKLER - FORNECIMENTO E INSTALAÇÃO. AF_10/2020 | UN | 196.05 | 197.78
92903 | SINAPI SERVIÇOS SETEMBRO 2025 | SERVIÇO | UNIÃO, EM FERRO GALVANIZADO, CONEXÃO ROSQUEADA, DN 80 (3"), INSTALADO EM REDE DE ALIMENTAÇÃO PARA SPRINKLER - FORNECIMENTO E INSTALAÇÃO. AF_10/2020 | UN | 294.47 | 296.37
92892 | SINAPI SERVIÇOS SETEMBRO 2025 | SERVIÇO | UNIÃO, EM FERRO GALVANIZADO, DN 25 (1"), CONEXÃO ROSQUEADA, INSTALADO EM REDE DE ALIMENTAÇÃO PARA HIDRANTE - FORNECIMENTO E INSTALAÇÃO. AF_10/2020 | UN | 59.14 | 61.27
92893 | SINAPI SERVIÇOS SETEMBRO 2025 | SERVIÇO | UNIÃO, EM FERRO GALVANIZADO, DN 32 (1 1/4"), CONEXÃO ROSQUEADA, INSTALADO EM REDE DE ALIMENTAÇÃO PARA HIDRANTE - FORNECIMENTO E INSTALAÇÃO. AF_10/2020 | UN | 84.71 | 87.03
92894 | SINAPI SERVIÇOS SETEMBRO 2025 | SERVIÇO | UNIÃO, EM FERRO GALVANIZADO, DN 40 (1 1/2"), CONEXÃO ROSQUEADA, INSTALADO EM REDE DE ALIMENTAÇÃO PARA HIDRANTE - FORNECIMENTO E INSTALAÇÃO. AF_10/2020 | UN | 101.4 | 103.93
92889 | SINAPI SERVIÇOS SETEMBRO 2025 | SERVIÇO | UNIÃO, EM FERRO GALVANIZADO, DN 50 (2"), CONEXÃO ROSQUEADA, INSTALADO EM PRUMADAS - FORNECIMENTO E INSTALAÇÃO. AF_10/2020 | UN | 138.6 | 141.4
92895 | SINAPI SERVIÇOS SETEMBRO 2025 | SERVIÇO | UNIÃO, EM FERRO GALVANIZADO, DN 50 (2"), CONEXÃO ROSQUEADA, INSTALADO EM REDE DE ALIMENTAÇÃO PARA HIDRANTE - FORNECIMENTO E INSTALAÇÃO. AF_10/2020 | UN | 138.56 | 141.35
92890 | SINAPI SERVIÇOS SETEMBRO 2025 | SERVIÇO | UNIÃO, EM FERRO GALVANIZADO, DN 65 (2 1/2"), CONEXÃO ROSQUEADA, INSTALADO EM PRUMADAS - FORNECIMENTO E INSTALAÇÃO. AF_10/2020 | UN | 211.04 | 214.08
92896 | SINAPI SERVIÇOS SETEMBRO 2025 | SERVIÇO | UNIÃO, EM FERRO GALVANIZADO, DN 65 (2 1/2"), CONEXÃO ROSQUEADA, INSTALADO EM REDE DE ALIMENTAÇÃO PARA HIDRANTE - FORNECIMENTO E INSTALAÇÃO. AF_10/2020 | UN | 212.7 | 215.9
92891 | SINAPI SERVIÇOS SETEMBRO 2025 | SERVIÇO | UNIÃO, EM FERRO GALVANIZADO, DN 80 (3"), CONEXÃO ROSQUEADA, INSTALADO EM PRUMADAS - FORNECIMENTO E INSTALAÇÃO. AF_10/2020 | UN | 310.39 | 313.69
92897 | SINAPI SERVIÇOS SETEMBRO 2025 | SERVIÇO | UNIÃO, EM FERRO GALVANIZADO, DN 80 (3"), CONEXÃO ROSQUEADA, INSTALADO EM REDE DE ALIMENTAÇÃO PARA HIDRANTE - FORNECIMENTO E INSTALAÇÃO. AF_10/2020 | UN | 313.84 | 317.44
100822 | SINAPI SERVIÇOS SETEMBRO 2025 | SERVIÇO | CONEXÃO FIXA, ROSCA FÊMEA, METÁLICA, PARA INSTALAÇÕES EM PEX MULTICAMADA, DN 16MM X 1/2", CONEXÃO POR CRIMPAGEM - FORNECIMENTO E INSTALAÇÃO. AF_01/2020 | UN | 0 | 0
100823 | SINAPI SERVIÇOS SETEMBRO 2025 | SERVIÇO | CONEXÃO FIXA, ROSCA FÊMEA, METÁLICA, PARA INSTALAÇÕES EM PEX MULTICAMADA, DN 20MM X 3/4", CONEXÃO POR CRIMPAGEM - FORNECIMENTO E INSTALAÇÃO. AF_01/2020 | UN | 0 | 0
100824 | SINAPI SERVIÇOS SETEMBRO 2025 | SERVIÇO | CONEXÃO FIXA, ROSCA FÊMEA, METÁLICA, PARA INSTALAÇÕES EM PEX MULTICAMADA, DN 26MM X 1", CONEXÃO POR CRIMPAGEM - FORNECIMENTO E INSTALAÇÃO. AF_01/2020 | UN | 0 | 0
100825 | SINAPI SERVIÇOS SETEMBRO 2025 | SERVIÇO | CONEXÃO FIXA, ROSCA FÊMEA, METÁLICA, PARA INSTALAÇÕES EM PEX MULTICAMADA, DN 32MM X 1 1/4", CONEXÃO POR CRIMPAGEM - FORNECIMENTO E INSTALAÇÃO. AF_01/2020 | UN | 0 | 0
100818 | SINAPI SERVIÇOS SETEMBRO 2025 | SERVIÇO | CONEXÃO FIXA, ROSCA MACHO, METÁLICA, PARA INSTALAÇÕES EM PEX MULTICAMADA, DN 16MM X 1/2", CONEXÃO POR CRIMPAGEM - FORNECIMENTO E INSTALAÇÃO. AF_01/2020 | UN | 0 | 0
100819 | SINAPI SERVIÇOS SETEMBRO 2025 | SERVIÇO | CONEXÃO FIXA, ROSCA MACHO, METÁLICA, PARA INSTALAÇÕES EM PEX MULTICAMADA, DN 20MM X 3/4", CONEXÃO POR CRIMPAGEM - FORNECIMENTO E INSTALAÇÃO. AF_01/2020 | UN | 0 | 0
100820 | SINAPI SERVIÇOS SETEMBRO 2025 | SERVIÇO | CONEXÃO FIXA, ROSCA MACHO, METÁLICA, PARA INSTALAÇÕES EM PEX MULTICAMADA, DN 26MM X 1", CONEXÃO POR CRIMPAGEM - FORNECIMENTO E INSTALAÇÃO. AF_01/2020 | UN | 0 | 0
100821 | SINAPI SERVIÇOS SETEMBRO 2025 | SERVIÇO | CONEXÃO FIXA, ROSCA MACHO, METÁLICA, PARA INSTALAÇÕES EM PEX MULTICAMADA, DN 32MM X 1 1/4", CONEXÃO POR CRIMPAGEM - FORNECIMENTO E INSTALAÇÃO. AF_01/2020 | UN | 0 | 0
100846 | SINAPI SERVIÇOS SETEMBRO 2025 | SERVIÇO | FIXAÇÃO DE TUBOS VERTICAIS DE MULTICAMADA, DIÂMETROS MENORES OU IGUAIS A 32 MM, COM ABRAÇADEIRA TIPO SUPORTE MÚLTIPLO, FIXADA EM PAREDE EXTERNA - FORNECIMENTO E INSTALAÇÃO. AF_01/2020 | UN | 0 | 0
100834 | SINAPI SERVIÇOS SETEMBRO 2025 | SERVIÇO | JOELHO 90 GRAUS, PARA INSTALAÇÕES EM PEX MULTICAMADA, DN 16 MM, CONEXÃO POR CRIMPAGEM - FORNECIMENTO E INSTALAÇÃO. AF_01/2020 | UN | 0 | 0
100835 | SINAPI SERVIÇOS SETEMBRO 2025 | SERVIÇO | JOELHO 90 GRAUS, PARA INSTALAÇÕES EM PEX MULTICAMADA, DN 20 MM, CONEXÃO POR CRIMPAGEM - FORNECIMENTO E INSTALAÇÃO. AF_01/2020 | UN | 0 | 0
100836 | SINAPI SERVIÇOS SETEMBRO 2025 | SERVIÇO | JOELHO 90 GRAUS, PARA INSTALAÇÕES EM PEX MULTICAMADA, DN 26 MM, CONEXÃO POR CRIMPAGEM - FORNECIMENTO E INSTALAÇÃO. AF_01/2020 | UN | 0 | 0
100837 | SINAPI SERVIÇOS SETEMBRO 2025 | SERVIÇO | JOELHO 90 GRAUS, PARA INSTALAÇÕES EM PEX MULTICAMADA, DN 32 MM, CONEXÃO POR CRIMPAGEM - FORNECIMENTO E INSTALAÇÃO. AF_01/2020 | UN | 0 | 0
100826 | SINAPI SERVIÇOS SETEMBRO 2025 | SERVIÇO | JOELHO 90 GRAUS, ROSCA FÊMEA, PARA INSTALAÇÕES EM PEX MULTICAMADA, DN 16 MM X 1/2'', CONEXÃO POR CRIMPAGEM - FORNECIMENTO E INSTALAÇÃO. AF_01/2020 | UN | 0 | 0
100827 | SINAPI SERVIÇOS SETEMBRO 2025 | SERVIÇO | JOELHO 90 GRAUS, ROSCA FÊMEA, PARA INSTALAÇÕES EM PEX MULTICAMADA, DN 20 MM X 3/4", CONEXÃO POR CRIMPAGEM - FORNECIMENTO E INSTALAÇÃO. AF_01/2020 | UN | 0 | 0
100828 | SINAPI SERVIÇOS SETEMBRO 2025 | SERVIÇO | JOELHO 90 GRAUS, ROSCA FÊMEA, PARA INSTALAÇÕES EM PEX MULTICAMADA, DN 25 MM X 1'', CONEXÃO POR CRIMPAGEM - FORNECIMENTO E INSTALAÇÃO. AF_01/2020 | UN | 0 | 0
100829 | SINAPI SERVIÇOS SETEMBRO 2025 | SERVIÇO | JOELHO 90 GRAUS, ROSCA FÊMEA, PARA INSTALAÇÕES EM PEX MULTICAMADA, DN 32 MM X 1 1/4'', CONEXÃO POR CRIMPAGEM - FORNECIMENTO E INSTALAÇÃO. AF_01/2020 | UN | 0 | 0
100830 | SINAPI SERVIÇOS SETEMBRO 2025 | SERVIÇO | JOELHO 90 GRAUS, ROSCA MACHO, PARA INSTALAÇÕES EM PEX MULTICAMADA, DN 16 MM X 1/2'', CONEXÃO POR CRIMPAGEM - FORNECIMENTO E INSTALAÇÃO. AF_01/2020 | UN | 0 | 0
100831 | SINAPI SERVIÇOS SETEMBRO 2025 | SERVIÇO | JOELHO 90 GRAUS, ROSCA MACHO, PARA INSTALAÇÕES EM PEX MULTICAMADA, DN 20 MM X 3/4", CONEXÃO POR CRIMPAGEM - FORNECIMENTO E INSTALAÇÃO. AF_01/2020 | UN | 0 | 0
100832 | SINAPI SERVIÇOS SETEMBRO 2025 | SERVIÇO | JOELHO 90 GRAUS, ROSCA MACHO, PARA INSTALAÇÕES EM PEX MULTICAMADA, DN 25 MM X 1'', CONEXÃO POR CRIMPAGEM - FORNECIMENTO E INSTALAÇÃO. AF_01/2020 | UN | 0 | 0
100833 | SINAPI SERVIÇOS SETEMBRO 2025 | SERVIÇO | JOELHO 90 GRAUS, ROSCA MACHO, PARA INSTALAÇÕES EM PEX MULTICAMADA, DN 32 MM X 1 1/4'', CONEXÃO POR CRIMPAGEM - FORNECIMENTO E INSTALAÇÃO. AF_01/2020 | UN | 0 | 0
100790 | SINAPI SERVIÇOS SETEMBRO 2025 | SERVIÇO | KIT CAVALETE PARA GÁS - COM MEDIDOR E REGULADOR - ENTRADA INDIVIDUAL PRINCIPAL, EM AÇO GALVANIZADO DN 15 E 25 MM (1/2" E 1") - FORNECIMENTO E INSTALAÇÃO. AF_01/2020 | UN | 0 | 0
100789 | SINAPI SERVIÇOS SETEMBRO 2025 | SERVIÇO | KIT CAVALETE PARA GÁS - SEM MEDIDOR COM REGULADOR - ENTRADA INDIVIDUAL PRINCIPAL, EM AÇO GALVANIZADO DN 15 E 25 MM (1/2" E 1") - FORNECIMENTO E INSTALAÇÃO. AF_01/2020 | UN | 0 | 0
100788 | SINAPI SERVIÇOS SETEMBRO 2025 | SERVIÇO | KIT CAVALETE PARA GÁS - SEM MEDIDOR OU REGULADOR - ENTRADA INDIVIDUAL PRINCIPAL, EM AÇO GALVANIZADO DN 15 E 25 MM (1/2" E 1") - FORNECIMENTO E INSTALAÇÃO. AF_01/2020 | UN | 773.06 | 789.38
100811 | SINAPI SERVIÇOS SETEMBRO 2025 | SERVIÇO | LUVA DE REDUÇÃO PARA INSTALAÇÕES EM PEX MULTICAMADA, DN 20 X 16 MM, CONEXÃO POR CRIMPAGEM - FORNECIMENTO E INSTALAÇÃO. AF_01/2020 | UN | 0 | 0
100812 | SINAPI SERVIÇOS SETEMBRO 2025 | SERVIÇO | LUVA DE REDUÇÃO PARA INSTALAÇÕES EM PEX MULTICAMADA, DN 26 X 20 MM, CONEXÃO POR CRIMPAGEM - FORNECIMENTO E INSTALAÇÃO. AF_01/2020 | UN | 0 | 0
100813 | SINAPI SERVIÇOS SETEMBRO 2025 | SERVIÇO | LUVA DE REDUÇÃO PARA INSTALAÇÕES EM PEX MULTICAMADA, DN 32 X 26 MM, CONEXÃO POR CRIMPAGEM - FORNECIMENTO E INSTALAÇÃO. AF_01/2020 | UN | 0 | 0
100814 | SINAPI SERVIÇOS SETEMBRO 2025 | SERVIÇO | LUVA PARA INSTALAÇÕES EM PEX MULTICAMADA, DN 16 MM, CONEXÃO POR CRIMPAGEM - FORNECIMENTO E INSTALAÇÃO. AF_01/2020 | UN | 0 | 0
100815 | SINAPI SERVIÇOS SETEMBRO 2025 | SERVIÇO | LUVA PARA INSTALAÇÕES EM PEX MULTICAMADA, DN 20 MM, CONEXÃO POR CRIMPAGEM - FORNECIMENTO E INSTALAÇÃO. AF_01/2020 | UN | 0 | 0
100816 | SINAPI SERVIÇOS SETEMBRO 2025 | SERVIÇO | LUVA PARA INSTALAÇÕES EM PEX MULTICAMADA, DN 26 MM, CONEXÃO POR CRIMPAGEM - FORNECIMENTO E INSTALAÇÃO. AF_01/2020 | UN | 0 | 0
100817 | SINAPI SERVIÇOS SETEMBRO 2025 | SERVIÇO | LUVA PARA INSTALAÇÕES EM PEX MULTICAMADA, DN 32 MM, CONEXÃO POR CRIMPAGEM - FORNECIMENTO E INSTALAÇÃO. AF_01/2020 | UN | 0 | 0
100795 | SINAPI SERVIÇOS SETEMBRO 2025 | SERVIÇO | TUBO, PEX, MULTICAMADA, COM PROTEÇÃO UV, DN 16, INSTALADO EM IMPLANTAÇÃO DE INSTALAÇÕES DE GÁS - FORNECIMENTO E INSTALAÇÃO. AF_01/2020 | M | 0 | 0
100842 | SINAPI SERVIÇOS SETEMBRO 2025 | SERVIÇO | TUBO, PEX, MULTICAMADA, COM PROTEÇÃO UV, DN 16, INSTALADO EM PRUMADA DE INSTALAÇÕES DE GÁS - FORNECIMENTO E INSTALAÇÃO. AF_01/2020 | M | 0 | 0
100796 | SINAPI SERVIÇOS SETEMBRO 2025 | SERVIÇO | TUBO, PEX, MULTICAMADA, COM PROTEÇÃO UV, DN 20, INSTALADO EM IMPLANTAÇÃO DE INSTALAÇÕES DE GÁS - FORNECIMENTO E INSTALAÇÃO. AF_01/2020 | M | 0 | 0
100843 | SINAPI SERVIÇOS SETEMBRO 2025 | SERVIÇO | TUBO, PEX, MULTICAMADA, COM PROTEÇÃO UV, DN 20, INSTALADO EM PRUMADA DE INSTALAÇÕES DE GÁS - FORNECIMENTO E INSTALAÇÃO. AF_01/2020 | M | 0 | 0
100844 | SINAPI SERVIÇOS SETEMBRO 2025 | SERVIÇO | TUBO, PEX, MULTICAMADA, COM PROTEÇÃO UV, DN 25, INSTALADO EM PRUMADA DE INSTALAÇÕES DE GÁS - FORNECIMENTO E INSTALAÇÃO. AF_01/2020 | M | 0 | 0
100797 | SINAPI SERVIÇOS SETEMBRO 2025 | SERVIÇO | TUBO, PEX, MULTICAMADA, COM PROTEÇÃO UV, DN 26, INSTALADO EM IMPLANTAÇÃO DE INSTALAÇÕES DE GÁS - FORNECIMENTO E INSTALAÇÃO. AF_01/2020 | M | 0 | 0
100798 | SINAPI SERVIÇOS SETEMBRO 2025 | SERVIÇO | TUBO, PEX, MULTICAMADA, COM PROTEÇÃO UV, DN 32, INSTALADO EM IMPLANTAÇÃO DE INSTALAÇÕES DE GÁS - FORNECIMENTO E INSTALAÇÃO. AF_01/2020 | M | 0 | 0
100845 | SINAPI SERVIÇOS SETEMBRO 2025 | SERVIÇO | TUBO, PEX, MULTICAMADA, COM PROTEÇÃO UV, DN 32, INSTALADO EM PRUMADA DE INSTALAÇÕES DE GÁS - FORNECIMENTO E INSTALAÇÃO. AF_01/2020 | M | 0 | 0
100799 | SINAPI SERVIÇOS SETEMBRO 2025 | SERVIÇO | TUBO, PEX, MULTICAMADA, COM TUBO LUVA, DN 16, INSTALADO EM IMPLANTAÇÃO DE INSTALAÇÕES DE GÁS - FORNECIMENTO E INSTALAÇÃO. AF_01/2020 | M | 17.98 | 18.7
100807 | SINAPI SERVIÇOS SETEMBRO 2025 | SERVIÇO | TUBO, PEX, MULTICAMADA, COM TUBO LUVA, DN 16, INSTALADO EM RAMAL INTERNO DE INSTALAÇÕES DE GÁS - FORNECIMENTO E INSTALAÇÃO. AF_01/2020 | M | 23.63 | 24.86
100800 | SINAPI SERVIÇOS SETEMBRO 2025 | SERVIÇO | TUBO, PEX, MULTICAMADA, COM TUBO LUVA, DN 20, INSTALADO EM IMPLANTAÇÃO DE INSTALAÇÕES DE GÁS - FORNECIMENTO E INSTALAÇÃO. AF_01/2020 | M | 25.7 | 26.56
100808 | SINAPI SERVIÇOS SETEMBRO 2025 | SERVIÇO | TUBO, PEX, MULTICAMADA, COM TUBO LUVA, DN 20, INSTALADO EM RAMAL INTERNO DE INSTALAÇÕES DE GÁS - FORNECIMENTO E INSTALAÇÃO. AF_01/2020 | M | 32.41 | 33.86
100801 | SINAPI SERVIÇOS SETEMBRO 2025 | SERVIÇO | TUBO, PEX, MULTICAMADA, COM TUBO LUVA, DN 26, INSTALADO EM IMPLANTAÇÃO DE INSTALAÇÕES DE GÁS - FORNECIMENTO E INSTALAÇÃO. AF_01/2020 | M | 33.71 | 34.72
100809 | SINAPI SERVIÇOS SETEMBRO 2025 | SERVIÇO | TUBO, PEX, MULTICAMADA, COM TUBO LUVA, DN 26, INSTALADO EM RAMAL INTERNO DE INSTALAÇÕES DE GÁS - FORNECIMENTO E INSTALAÇÃO. AF_01/2020 | M | 41.73 | 43.47
100802 | SINAPI SERVIÇOS SETEMBRO 2025 | SERVIÇO | TUBO, PEX, MULTICAMADA, COM TUBO LUVA, DN 32, INSTALADO EM IMPLANTAÇÃO DE INSTALAÇÕES DE GÁS - FORNECIMENTO E INSTALAÇÃO. AF_01/2020 | M | 45.04 | 46.27
100810 | SINAPI SERVIÇOS SETEMBRO 2025 | SERVIÇO | TUBO, PEX, MULTICAMADA, COM TUBO LUVA, DN 32, INSTALADO EM RAMAL INTERNO DE INSTALAÇÕES DE GÁS - FORNECIMENTO E INSTALAÇÃO. AF_01/2020 | M | 54.9 | 57.02
100791 | SINAPI SERVIÇOS SETEMBRO 2025 | SERVIÇO | TUBO, PEX, MULTICAMADA, DN 16, INSTALADO EM IMPLANTAÇÃO DE INSTALAÇÕES DE GÁS - FORNECIMENTO E INSTALAÇÃO. AF_01/2020 | M | 17.49 | 18.18
100803 | SINAPI SERVIÇOS SETEMBRO 2025 | SERVIÇO | TUBO, PEX, MULTICAMADA, DN 16, INSTALADO EM RAMAL INTERNO DE INSTALAÇÕES DE GÁS - FORNECIMENTO E INSTALAÇÃO. AF_01/2020 | M | 16.5 | 17.1
100792 | SINAPI SERVIÇOS SETEMBRO 2025 | SERVIÇO | TUBO, PEX, MULTICAMADA, DN 20, INSTALADO EM IMPLANTAÇÃO DE INSTALAÇÕES DE GÁS - FORNECIMENTO E INSTALAÇÃO. AF_01/2020 | M | 25.22 | 26.03
100804 | SINAPI SERVIÇOS SETEMBRO 2025 | SERVIÇO | TUBO, PEX, MULTICAMADA, DN 20, INSTALADO EM RAMAL INTERNO DE INSTALAÇÕES DE GÁS - FORNECIMENTO E INSTALAÇÃO. AF_01/2020 | M | 24.04 | 24.75
100793 | SINAPI SERVIÇOS SETEMBRO 2025 | SERVIÇO | TUBO, PEX, MULTICAMADA, DN 26, INSTALADO EM IMPLANTAÇÃO DE INSTALAÇÕES DE GÁS - FORNECIMENTO E INSTALAÇÃO. AF_01/2020 | M | 33.23 | 34.19
100805 | SINAPI SERVIÇOS SETEMBRO 2025 | SERVIÇO | TUBO, PEX, MULTICAMADA, DN 26, INSTALADO EM RAMAL INTERNO DE INSTALAÇÕES DE GÁS - FORNECIMENTO E INSTALAÇÃO. AF_01/2020 | M | 31.82 | 32.66
100794 | SINAPI SERVIÇOS SETEMBRO 2025 | SERVIÇO | TUBO, PEX, MULTICAMADA, DN 32, INSTALADO EM IMPLANTAÇÃO DE INSTALAÇÕES DE GÁS - FORNECIMENTO E INSTALAÇÃO. AF_01/2020 | M | 44.55 | 45.74
100806 | SINAPI SERVIÇOS SETEMBRO 2025 | SERVIÇO | TUBO, PEX, MULTICAMADA, DN 32, INSTALADO EM RAMAL INTERNO DE INSTALAÇÕES DE GÁS - FORNECIMENTO E INSTALAÇÃO. AF_01/2020 | M | 42.82 | 43.86
100838 | SINAPI SERVIÇOS SETEMBRO 2025 | SERVIÇO | TÊ, PARA INSTALAÇÕES EM PEX MULTICAMADA, DN 16 MM, CONEXÃO POR CRIMPAGEM - FORNECIMENTO E INSTALAÇÃO. AF_01/2020 | UN | 0 | 0
100839 | SINAPI SERVIÇOS SETEMBRO 2025 | SERVIÇO | TÊ, PARA INSTALAÇÕES EM PEX MULTICAMADA, DN 20 MM, CONEXÃO POR CRIMPAGEM - FORNECIMENTO E INSTALAÇÃO. AF_01/2020 | UN | 0 | 0
100840 | SINAPI SERVIÇOS SETEMBRO 2025 | SERVIÇO | TÊ, PARA INSTALAÇÕES EM PEX MULTICAMADA, DN 26 MM, CONEXÃO POR CRIMPAGEM - FORNECIMENTO E INSTALAÇÃO. AF_01/2020 | UN | 0 | 0
100841 | SINAPI SERVIÇOS SETEMBRO 2025 | SERVIÇO | TÊ, PARA INSTALAÇÕES EM PEX MULTICAMADA, DN 32 MM, CONEXÃO POR CRIMPAGEM - FORNECIMENTO E INSTALAÇÃO. AF_01/2020 | UN | 0 | 0
103283 | SINAPI SERVIÇOS SETEMBRO 2025 | SERVIÇO | AR CONDICIONADO JANELA, 10000 BTU/H, CICLO FRIO - FORNECIMENTO E INSTALAÇÃO. AF_11/2021 | UN | 0 | 0
103284 | SINAPI SERVIÇOS SETEMBRO 2025 | SERVIÇO | AR CONDICIONADO JANELA, 12000 BTU/H, CICLO FRIO - FORNECIMENTO E INSTALAÇÃO. AF_11/2021 | UN | 0 | 0
103282 | SINAPI SERVIÇOS SETEMBRO 2025 | SERVIÇO | AR CONDICIONADO JANELA, 7500 BTU/H, CICLO FRIO - FORNECIMENTO E INSTALAÇÃO. AF_11/2021 | UN | 0 | 0
103279 | SINAPI SERVIÇOS SETEMBRO 2025 | SERVIÇO | AR CONDICIONADO SPLIT DUTO, 18000 BTU/H, CICLO QUENTE/FRIO - FORNECIMENTO E INSTALAÇÃO. AF_11/2021 | UN | 0 | 0
103280 | SINAPI SERVIÇOS SETEMBRO 2025 | SERVIÇO | AR CONDICIONADO SPLIT DUTO, 24000 BTU/H, CICLO QUENTE/FRIO - FORNECIMENTO E INSTALAÇÃO. AF_11/2021 | UN | 0 | 0
103281 | SINAPI SERVIÇOS SETEMBRO 2025 | SERVIÇO | AR CONDICIONADO SPLIT DUTO, 36000 BTU/H, CICLO QUENTE/FRIO - FORNECIMENTO E INSTALAÇÃO. AF_11/2021 | UN | 0 | 0
103247 | SINAPI SERVIÇOS SETEMBRO 2025 | SERVIÇO | AR CONDICIONADO SPLIT INVERTER, HI-WALL (PAREDE), 12000 BTU/H, CICLO FRIO - FORNECIMENTO E INSTALAÇÃO. AF_11/2021_PE | UN | 2888.56 | 2898.87
103250 | SINAPI SERVIÇOS SETEMBRO 2025 | SERVIÇO | AR CONDICIONADO SPLIT INVERTER, HI-WALL (PAREDE), 18000 BTU/H, CICLO FRIO - FORNECIMENTO E INSTALAÇÃO. AF_11/2021_PE | UN | 4203.78 | 4214.93
103253 | SINAPI SERVIÇOS SETEMBRO 2025 | SERVIÇO | AR CONDICIONADO SPLIT INVERTER, HI-WALL (PAREDE), 24000 BTU/H, CICLO FRIO - FORNECIMENTO E INSTALAÇÃO. AF_11/2021_PE | UN | 5737.77 | 5749.42
103244 | SINAPI SERVIÇOS SETEMBRO 2025 | SERVIÇO | AR CONDICIONADO SPLIT INVERTER, HI-WALL (PAREDE), 9000 BTU/H, CICLO FRIO - FORNECIMENTO E INSTALAÇÃO. AF_11/2021_PE | UN | 2600.5 | 2610.81
103256 | SINAPI SERVIÇOS SETEMBRO 2025 | SERVIÇO | AR CONDICIONADO SPLIT INVERTER, PISO TETO, 18000 BTU/H, CICLO FRIO - FORNECIMENTO E INSTALAÇÃO. AF_11/2021_PSE | UN | 10667.54 | 10684.64
103258 | SINAPI SERVIÇOS SETEMBRO 2025 | SERVIÇO | AR CONDICIONADO SPLIT INVERTER, PISO TETO, 24000 BTU/H, CICLO FRIO - FORNECIMENTO E INSTALAÇÃO. AF_11/2021_PSE | UN | 11928.81 | 11946.38
103260 | SINAPI SERVIÇOS SETEMBRO 2025 | SERVIÇO | AR CONDICIONADO SPLIT INVERTER, PISO TETO, 24000 BTU/H, QUENTE/FRIO - FORNECIMENTO E INSTALAÇÃO. AF_11/2021_PSE | UN | 6589.27 | 6606.84
103261 | SINAPI SERVIÇOS SETEMBRO 2025 | SERVIÇO | AR CONDICIONADO SPLIT INVERTER, PISO TETO, 36000 BTU/H, CICLO FRIO - FORNECIMENTO E INSTALAÇÃO. AF_11/2021_PSE | UN | 13458.07 | 13477.35
103263 | SINAPI SERVIÇOS SETEMBRO 2025 | SERVIÇO | AR CONDICIONADO SPLIT INVERTER, PISO TETO, 48000 BTU/H, CICLO FRIO - FORNECIMENTO E INSTALAÇÃO. AF_11/2021_PE | UN | 18677.71 | 18702.84
103265 | SINAPI SERVIÇOS SETEMBRO 2025 | SERVIÇO | AR CONDICIONADO SPLIT INVERTER, PISO TETO, APRESENTANDO ENTRE 54000 E 58000 BTU/H, CICLO FRIO - FORNECIMENTO E INSTALAÇÃO. AF_11/2021_PE | UN | 22528.75 | 22553.88
103268 | SINAPI SERVIÇOS SETEMBRO 2025 | SERVIÇO | AR CONDICIONADO SPLIT ON/OFF, CASSETE (TETO), 18000 BTU/H, CICLO QUENTE/FRIO - FORNECIMENTO E INSTALAÇÃO. AF_11/2021_PE | UN | 7900.73 | 7918.27
103270 | SINAPI SERVIÇOS SETEMBRO 2025 | SERVIÇO | AR CONDICIONADO SPLIT ON/OFF, CASSETE (TETO), 24000 BTU/H, CICLO QUENTE/FRIO - FORNECIMENTO E INSTALAÇÃO. AF_11/2021_PE | UN | 8492.98 | 8511.23
103272 | SINAPI SERVIÇOS SETEMBRO 2025 | SERVIÇO | AR CONDICIONADO SPLIT ON/OFF, CASSETE (TETO), 36000 BTU/H, CICLO QUENTE/FRIO - FORNECIMENTO E INSTALAÇÃO. AF_11/2021_PE | UN | 12439.49 | 12460.49
103274 | SINAPI SERVIÇOS SETEMBRO 2025 | SERVIÇO | AR CONDICIONADO SPLIT ON/OFF, CASSETE (TETO), 48000 BTU/H, CICLO QUENTE/FRIO - FORNECIMENTO E INSTALAÇÃO. AF_11/2021_PE | UN | 14641.53 | 14668.58
103276 | SINAPI SERVIÇOS SETEMBRO 2025 | SERVIÇO | AR CONDICIONADO SPLIT ON/OFF, CASSETE (TETO), 60000 BTU/H, CICLO QUENTE/FRIO - FORNECIMENTO E INSTALAÇÃO. AF_11/2021_PE | UN | 15287.64 | 15314.69
103267 | SINAPI SERVIÇOS SETEMBRO 2025 | SERVIÇO | AR CONDICIONADO SPLIT ON/OFF, CASSETE (TETO), FRIO 4 VIAS 18000 BTU/H - FORNECIMENTO E INSTALAÇÃO. AF_11/2021_PE | UN | 6650.69 | 6668.23
103269 | SINAPI SERVIÇOS SETEMBRO 2025 | SERVIÇO | AR CONDICIONADO SPLIT ON/OFF, CASSETE (TETO), FRIO 4 VIAS 24000 BTU/H - FORNECIMENTO E INSTALAÇÃO. AF_11/2021_PE | UN | 8180.69 | 8198.94
103271 | SINAPI SERVIÇOS SETEMBRO 2025 | SERVIÇO | AR CONDICIONADO SPLIT ON/OFF, CASSETE (TETO), FRIO 4 VIAS 36000 BTU/H - FORNECIMENTO E INSTALAÇÃO. AF_11/2021_PE | UN | 12042.38 | 12063.38
103273 | SINAPI SERVIÇOS SETEMBRO 2025 | SERVIÇO | AR CONDICIONADO SPLIT ON/OFF, CASSETE (TETO), FRIO 4 VIAS 48000 BTU/H - FORNECIMENTO E INSTALAÇÃO. AF_11/2021_PE | UN | 12773.84 | 12800.89
103275 | SINAPI SERVIÇOS SETEMBRO 2025 | SERVIÇO | AR CONDICIONADO SPLIT ON/OFF, CASSETE (TETO), FRIO 4 VIAS 60000 BTU/H - FORNECIMENTO E INSTALAÇÃO. AF_11/2021_PE | UN | 14565.28 | 14592.33
103248 | SINAPI SERVIÇOS SETEMBRO 2025 | SERVIÇO | AR CONDICIONADO SPLIT ON/OFF, HI-WALL (PAREDE), 12000 BTUS/H, CICLO FRIO - FORNECIMENTO E INSTALAÇÃO. AF_11/2021_PE | UN | 2356.6 | 2366.91
103249 | SINAPI SERVIÇOS SETEMBRO 2025 | SERVIÇO | AR CONDICIONADO SPLIT ON/OFF, HI-WALL (PAREDE), 12000 BTUS/H, CICLO QUENTE/FRIO - FORNECIMENTO E INSTALAÇÃO. AF_11/2021_PE | UN | 2533.36 | 2543.67
103251 | SINAPI SERVIÇOS SETEMBRO 2025 | SERVIÇO | AR CONDICIONADO SPLIT ON/OFF, HI-WALL (PAREDE), 18000 BTUS/H, CICLO FRIO - FORNECIMENTO E INSTALAÇÃO. AF_11/2021_PE | UN | 3315.31 | 3326.46
103252 | SINAPI SERVIÇOS SETEMBRO 2025 | SERVIÇO | AR CONDICIONADO SPLIT ON/OFF, HI-WALL (PAREDE), 18000 BTUS/H, CICLO QUENTE/FRIO - FORNECIMENTO E INSTALAÇÃO. AF_11/2021_PE | UN | 3673.61 | 3684.76
103254 | SINAPI SERVIÇOS SETEMBRO 2025 | SERVIÇO | AR CONDICIONADO SPLIT ON/OFF, HI-WALL (PAREDE), 24000 BTUS/H, CICLO FRIO - FORNECIMENTO E INSTALAÇÃO. AF_11/2021_PE | UN | 4285.23 | 4296.88
103255 | SINAPI SERVIÇOS SETEMBRO 2025 | SERVIÇO | AR CONDICIONADO SPLIT ON/OFF, HI-WALL (PAREDE), 24000 BTUS/H, CICLO QUENTE/FRIO - FORNECIMENTO E INSTALAÇÃO. AF_11/2021_PE | UN | 4797.72 | 4809.37
103245 | SINAPI SERVIÇOS SETEMBRO 2025 | SERVIÇO | AR CONDICIONADO SPLIT ON/OFF, HI-WALL (PAREDE), 9000 BTUS/H, CICLO FRIO - FORNECIMENTO E INSTALAÇÃO. AF_11/2021_PE | UN | 2046.66 | 2056.97
103246 | SINAPI SERVIÇOS SETEMBRO 2025 | SERVIÇO | AR CONDICIONADO SPLIT ON/OFF, HI-WALL (PAREDE), 9000 BTUS/H, CICLO QUENTE/FRIO - FORNECIMENTO E INSTALAÇÃO. AF_11/2021_PE | UN | 2233.96 | 2244.27
103257 | SINAPI SERVIÇOS SETEMBRO 2025 | SERVIÇO | AR CONDICIONADO SPLIT ON/OFF, PISO TETO, 18.000 BTU/H, CICLO FRIO - FORNECIMENTO E INSTALAÇÃO. AF_11/2021_PSE | UN | 6079.11 | 6096.21
103259 | SINAPI SERVIÇOS SETEMBRO 2025 | SERVIÇO | AR CONDICIONADO SPLIT ON/OFF, PISO TETO, 24.000 BTU/H, CICLO FRIO - FORNECIMENTO E INSTALAÇÃO. AF_11/2021_PSE | UN | 6413.76 | 6431.33
103262 | SINAPI SERVIÇOS SETEMBRO 2025 | SERVIÇO | AR CONDICIONADO SPLIT ON/OFF, PISO TETO, 36.000 BTU/H, CICLO FRIO - FORNECIMENTO E INSTALAÇÃO. AF_11/2021_PSE | UN | 8433.12 | 8452.4
103264 | SINAPI SERVIÇOS SETEMBRO 2025 | SERVIÇO | AR CONDICIONADO SPLIT ON/OFF, PISO TETO, 48.000 BTU/H, CICLO FRIO - FORNECIMENTO E INSTALAÇÃO. AF_11/2021_PE | UN | 10450.41 | 10475.54
103266 | SINAPI SERVIÇOS SETEMBRO 2025 | SERVIÇO | AR CONDICIONADO SPLIT ON/OFF, PISO TETO, 60.000 BTU/H, CICLO FRIO - FORNECIMENTO E INSTALAÇÃO. AF_11/2021_PE | UN | 11677.63 | 11702.76
103277 | SINAPI SERVIÇOS SETEMBRO 2025 | SERVIÇO | AR CONDICIONADO SPLITÃO 10 TR - FORNECIMENTO E INSTALAÇÃO. AF_11/2021_PE | UN | 28248.77 | 28282.32
103278 | SINAPI SERVIÇOS SETEMBRO 2025 | SERVIÇO | AR CONDICIONADO SPLITÃO 15 TR - FORNECIMENTO E INSTALAÇÃO. AF_11/2021_PE | UN | 36183.36 | 36217.81
103285 | SINAPI SERVIÇOS SETEMBRO 2025 | SERVIÇO | DAMPER DE REGULAGEM PARA SISTEMA DE AR CONDICIONADO, 1000X500 MM - FORNECIMENTO E INSTALAÇÃO. AF_11/2021 | UN | 0 | 0
103286 | SINAPI SERVIÇOS SETEMBRO 2025 | SERVIÇO | DIFUSOR PARA SISTEMA DE AR CONDICIONADO, 400X400 MM - FORNECIMENTO E INSTALAÇÃO. AF_11/2021 | UN | 0 | 0
103287 | SINAPI SERVIÇOS SETEMBRO 2025 | SERVIÇO | GRELHA PARA SISTEMA DE AR CONDICIONADO, 400X400 MM - FORNECIMENTO E INSTALAÇÃO. AF_11/2021 | UN | 0 | 0
103288 | SINAPI SERVIÇOS SETEMBRO 2025 | SERVIÇO | RASGO E CHUMBAMENTO EM ALVENARIA PARA TUBOS DE SPLIT PAREDE DE 9000 A 24000 BTUS/H. AF_11/2021 | UN | 14.86 | 16.03
103291 | SINAPI SERVIÇOS SETEMBRO 2025 | SERVIÇO | TUBO EM COBRE FLEXÍVEL, DN 1/2", COM ISOLAMENTO, INSTALADO EM FORRO, PARA RAMAL DE ALIMENTAÇÃO DE AR CONDICIONADO, INCLUSO FIXADOR. AF_11/2021 | M | 63.18 | 63.62
103289 | SINAPI SERVIÇOS SETEMBRO 2025 | SERVIÇO | TUBO EM COBRE FLEXÍVEL, DN 1/4", COM ISOLAMENTO, INSTALADO EM FORRO, PARA RAMAL DE ALIMENTAÇÃO DE AR CONDICIONADO, INCLUSO FIXADOR. AF_11/2021 | M | 32.12 | 32.47
103290 | SINAPI SERVIÇOS SETEMBRO 2025 | SERVIÇO | TUBO EM COBRE FLEXÍVEL, DN 3/8", COM ISOLAMENTO, INSTALADO EM FORRO, PARA RAMAL DE ALIMENTAÇÃO DE AR CONDICIONADO, INCLUSO FIXADOR. AF_11/2021 | M | 50.14 | 50.53
103292 | SINAPI SERVIÇOS SETEMBRO 2025 | SERVIÇO | TUBO EM COBRE FLEXÍVEL, DN 5/8", COM ISOLAMENTO, INSTALADO EM FORRO, PARA RAMAL DE ALIMENTAÇÃO DE AR CONDICIONADO, INCLUSO FIXADOR. AF_11/2021 | M | 76.58 | 77.06
106044 | SINAPI SERVIÇOS SETEMBRO 2025 | SERVIÇO | COTOVELO EM COBRE, 45 GRAUS, DN 1 1/8", INSTALADO EM RAMAL DE ALIMENTAÇÃO DE AR-CONDICIONADO COM CONDENSADORA CENTRAL - FORNECIMENTO E INSTALAÇÃO. AF_07/2025 | UN | 57.01 | 60.06
106045 | SINAPI SERVIÇOS SETEMBRO 2025 | SERVIÇO | COTOVELO EM COBRE, 45 GRAUS, DN 1 5/8", INSTALADO EM RAMAL DE ALIMENTAÇÃO DE AR-CONDICIONADO COM CONDENSADORA CENTRAL - FORNECIMENTO E INSTALAÇÃO. AF_07/2025 | UN | 131.63 | 135.45
106042 | SINAPI SERVIÇOS SETEMBRO 2025 | SERVIÇO | COTOVELO EM COBRE, 90 GRAUS, DN 1 1/8", INSTALADO EM RAMAL DE ALIMENTAÇÃO DE AR-CONDICIONADO COM CONDENSADORA CENTRAL - FORNECIMENTO E INSTALAÇÃO. AF_07/2025 | UN | 58.89 | 61.94
106043 | SINAPI SERVIÇOS SETEMBRO 2025 | SERVIÇO | COTOVELO EM COBRE, 90 GRAUS, DN 1 5/8", INSTALADO EM RAMAL DE ALIMENTAÇÃO DE AR-CONDICIONADO COM CONDENSADORA CENTRAL - FORNECIMENTO E INSTALAÇÃO. AF_07/2025 | UN | 114.28 | 118.1
106046 | SINAPI SERVIÇOS SETEMBRO 2025 | SERVIÇO | LUVA EM COBRE, DN 1 1/8", INSTALADO EM RAMAL DE ALIMENTAÇÃO DE AR-CONDICIONADO COM CONDENSADORA CENTRAL - FORNECIMENTO E INSTALAÇÃO. AF_07/2025 | UN | 37.63 | 39.67
106047 | SINAPI SERVIÇOS SETEMBRO 2025 | SERVIÇO | LUVA EM COBRE, DN 1 5/8", INSTALADO EM RAMAL DE ALIMENTAÇÃO DE AR-CONDICIONADO COM CONDENSADORA CENTRAL - FORNECIMENTO E INSTALAÇÃO. AF_07/2025 | UN | 68.37 | 70.91
106038 | SINAPI SERVIÇOS SETEMBRO 2025 | SERVIÇO | REFINETE EM COBRE, DN 1 1/8", INSTALADO EM RAMAL DE ALIMENTAÇÃO DE AR-CONDICIONADO COM CONDENSADORA CENTRAL - INSTALAÇÃO. AF_07/2025 | UN | 50.59 | 54.65
106039 | SINAPI SERVIÇOS SETEMBRO 2025 | SERVIÇO | REFINETE EM COBRE, DN 1 5/8", INSTALADO EM RAMAL DE ALIMENTAÇÃO DE AR-CONDICIONADO COM CONDENSADORA CENTRAL - INSTALAÇÃO. AF_07/2025 | UN | 67.71 | 72.8
106040 | SINAPI SERVIÇOS SETEMBRO 2025 | SERVIÇO | TE EM COBRE, DN 1 1/8", INSTALADO EM RAMAL DE ALIMENTAÇÃO DE AR-CONDICIONADO COM CONDENSADORA CENTRAL - FORNECIMENTO E INSTALAÇÃO. AF_07/2025 | UN | 76.73 | 80.79
106041 | SINAPI SERVIÇOS SETEMBRO 2025 | SERVIÇO | TE EM COBRE, DN 1 5/8", INSTALADO EM RAMAL DE ALIMENTAÇÃO DE AR-CONDICIONADO COM CONDENSADORA CENTRAL - FORNECIMENTO E INSTALAÇÃO. AF_07/2025 | UN | 144.7 | 149.79
97329 | SINAPI SERVIÇOS SETEMBRO 2025 | SERVIÇO | TUBO EM COBRE FLEXÍVEL, DN 1/2", COM ISOLAMENTO, INSTALADO EM RAMAL DE ALIMENTAÇÃO DE AR-CONDICIONADO - FORNECIMENTO E INSTALAÇÃO. AF_07/2025 | M | 58.49 | 58.77
97327 | SINAPI SERVIÇOS SETEMBRO 2025 | SERVIÇO | TUBO EM COBRE FLEXÍVEL, DN 1/4", COM ISOLAMENTO, INSTALADO EM RAMAL DE ALIMENTAÇÃO DE AR-CONDICIONADO - FORNECIMENTO E INSTALAÇÃO. AF_07/2025 | M | 27.43 | 27.62
106034 | SINAPI SERVIÇOS SETEMBRO 2025 | SERVIÇO | TUBO EM COBRE FLEXÍVEL, DN 3/4", COM ISOLAMENTO, INSTALADO EM RAMAL DE ALIMENTAÇÃO DE AR-CONDICIONADO - FORNECIMENTO E INSTALAÇÃO. AF_07/2025 | M | 126.2 | 126.56
97328 | SINAPI SERVIÇOS SETEMBRO 2025 | SERVIÇO | TUBO EM COBRE FLEXÍVEL, DN 3/8", COM ISOLAMENTO, INSTALADO EM RAMAL DE ALIMENTAÇÃO DE AR-CONDICIONADO - FORNECIMENTO E INSTALAÇÃO. AF_07/2025 | M | 45.45 | 45.68
97330 | SINAPI SERVIÇOS SETEMBRO 2025 | SERVIÇO | TUBO EM COBRE FLEXÍVEL, DN 5/8", COM ISOLAMENTO, INSTALADO EM RAMAL DE ALIMENTAÇÃO DE AR-CONDICIONADO - FORNECIMENTO E INSTALAÇÃO. AF_07/2025 | M | 71.89 | 72.21
106035 | SINAPI SERVIÇOS SETEMBRO 2025 | SERVIÇO | TUBO EM COBRE FLEXÍVEL, DN 7/8", COM ISOLAMENTO, INSTALADO EM RAMAL DE ALIMENTAÇÃO DE AR-CONDICIONADO - FORNECIMENTO E INSTALAÇÃO. AF_07/2025 | M | 0 | 0
106036 | SINAPI SERVIÇOS SETEMBRO 2025 | SERVIÇO | TUBO EM COBRE RÍGIDO, DN 1 1/8"", COM ISOLAMENTO, INSTALADO EM RAMAL DE ALIMENTAÇÃO DE AR-CONDICIONADO COM CONDENSADORA CENTRAL - FORNECIMENTO E INSTALAÇÃO. AF_07/2025 | M | 0 | 0
106037 | SINAPI SERVIÇOS SETEMBRO 2025 | SERVIÇO | TUBO EM COBRE RÍGIDO, DN 1 5/8"", COM ISOLAMENTO, INSTALADO EM RAMAL DE ALIMENTAÇÃO DE AR-CONDICIONADO COM CONDENSADORA CENTRAL - FORNECIMENTO E INSTALAÇÃO. AF_07/2025 | M | 0 | 0
93085 | SINAPI SERVIÇOS SETEMBRO 2025 | SERVIÇO | BUCHA DE REDUÇÃO EM COBRE, DN 22 MM X 15 MM, SEM ANEL DE SOLDA, PONTA X BOLSA, INSTALADO EM RAMAL DE DISTRIBUIÇÃO DE HIDRÁULICA PREDIAL - FORNECIMENTO E INSTALAÇÃO. AF_04/2022 | UN | 15.55 | 16.24
103892 | SINAPI SERVIÇOS SETEMBRO 2025 | SERVIÇO | BUCHA DE REDUÇÃO EM COBRE, DN 22 MM X 15 MM, SEM ANEL DE SOLDA, PONTA X BOLSA, INSTALADO EM RAMAL E SUB-RAMAL DE AQUECIMENTO SOLAR - FORNECIMENTO E INSTALAÇÃO. AF_04/2022 | UN | 16.57 | 17.35
103823 | SINAPI SERVIÇOS SETEMBRO 2025 | SERVIÇO | BUCHA DE REDUÇÃO EM COBRE, DN 22 MM X 15 MM, SEM ANEL DE SOLDA, PONTA X BOLSA, INSTALADO EM RAMAL E SUB-RAMAL DE GÁS COMBUSTÍVEL - FORNECIMENTO E INSTALAÇÃO. AF_04/2022 | UN | 18.54 | 19.49
103856 | SINAPI SERVIÇOS SETEMBRO 2025 | SERVIÇO | BUCHA DE REDUÇÃO EM COBRE, DN 22 MM X 15 MM, SEM ANEL DE SOLDA, PONTA X BOLSA, INSTALADO EM RAMAL E SUB-RAMAL DE GÁS MEDICINAL - FORNECIMENTO E INSTALAÇÃO. AF_04/2022 | UN | 16.52 | 17.29
93108 | SINAPI SERVIÇOS SETEMBRO 2025 | SERVIÇO | BUCHA DE REDUÇÃO EM COBRE, DN 22 MM X 15 MM, SEM ANEL DE SOLDA, PONTA X BOLSA, INSTALADO EM RAMAL E SUB-RAMAL DE HIDRÁULICA PREDIAL - FORNECIMENTO E INSTALAÇÃO. AF_04/2022 | UN | 14.01 | 14.58
93091 | SINAPI SERVIÇOS SETEMBRO 2025 | SERVIÇO | BUCHA DE REDUÇÃO EM COBRE, DN 28 MM X 22 MM, SEM ANEL DE SOLDA, INSTALADO EM RAMAL DE DISTRIBUIÇÃO DE HIDRÁULICA PREDIAL - FORNECIMENTO E INSTALAÇÃO. AF_04/2022 | UN | 17.34 | 17.86
103900 | SINAPI SERVIÇOS SETEMBRO 2025 | SERVIÇO | BUCHA DE REDUÇÃO EM COBRE, DN 28 MM X 22 MM, SEM ANEL DE SOLDA, INSTALADO EM RAMAL E SUB-RAMAL DE AQUECIMENTO SOLAR - FORNECIMENTO E INSTALAÇÃO. AF_04/2022 | UN | 21.51 | 22.41
103831 | SINAPI SERVIÇOS SETEMBRO 2025 | SERVIÇO | BUCHA DE REDUÇÃO EM COBRE, DN 28 MM X 22 MM, SEM ANEL DE SOLDA, INSTALADO EM RAMAL E SUB-RAMAL DE GÁS COMBUSTÍVEL - FORNECIMENTO E INSTALAÇÃO. AF_04/2022 | UN | 27.67 | 29.09
103864 | SINAPI SERVIÇOS SETEMBRO 2025 | SERVIÇO | BUCHA DE REDUÇÃO EM COBRE, DN 28 MM X 22 MM, SEM ANEL DE SOLDA, INSTALADO EM RAMAL E SUB-RAMAL DE GÁS MEDICINAL - FORNECIMENTO E INSTALAÇÃO. AF_04/2022 | UN | 22.64 | 23.61
93133 | SINAPI SERVIÇOS SETEMBRO 2025 | SERVIÇO | BUCHA DE REDUÇÃO EM COBRE, DN 28 MM X 22 MM, SEM ANEL DE SOLDA, INSTALADO EM RAMAL E SUB-RAMAL DE HIDRÁULICA PREDIAL - FORNECIMENTO E INSTALAÇÃO. AF_04/2022 | UN | 20.21 | 20.99
93057 | SINAPI SERVIÇOS SETEMBRO 2025 | SERVIÇO | BUCHA DE REDUÇÃO EM COBRE, DN 28 MM X 22 MM, SEM ANEL DE SOLDA, PONTA X BOLSA, INSTALADO EM PRUMADA DE HIDRÁULICA PREDIAL - FORNECIMENTO E INSTALAÇÃO. AF_04/2022 | UN | 14.67 | 14.96
93062 | SINAPI SERVIÇOS SETEMBRO 2025 | SERVIÇO | BUCHA DE REDUÇÃO EM COBRE, DN 35 MM X 28 MM, SEM ANEL DE SOLDA, PONTA X BOLSA, INSTALADO EM PRUMADA DE HIDRÁULICA PREDIAL - FORNECIMENTO E INSTALAÇÃO. AF_04/2022 | UN | 28.38 | 28.76
93065 | SINAPI SERVIÇOS SETEMBRO 2025 | SERVIÇO | BUCHA DE REDUÇÃO EM COBRE, DN 42 MM X 35 MM, SEM ANEL DE SOLDA, PONTA X BOLSA, INSTALADO EM PRUMADA DE HIDRÁULICA PREDIAL - FORNECIMENTO E INSTALAÇÃO. AF_04/2022 | UN | 46.48 | 46.95
93068 | SINAPI SERVIÇOS SETEMBRO 2025 | SERVIÇO | BUCHA DE REDUÇÃO EM COBRE, DN 54 MM X 42 MM, SEM ANEL DE SOLDA, PONTA X BOLSA, INSTALADO EM PRUMADA DE HIDRÁULICA PREDIAL - FORNECIMENTO E INSTALAÇÃO. AF_04/2022 | UN | 65.52 | 66.09
93071 | SINAPI SERVIÇOS SETEMBRO 2025 | SERVIÇO | BUCHA DE REDUÇÃO EM COBRE, DN 66 MM X 54 MM, SEM ANEL DE SOLDA, PONTA X BOLSA, INSTALADO EM PRUMADA DE HIDRÁULICA PREDIAL - FORNECIMENTO E INSTALAÇÃO. AF_04/2022 | UN | 179.47 | 180.2
93081 | SINAPI SERVIÇOS SETEMBRO 2025 | SERVIÇO | CONECTOR EM BRONZE/LATÃO, DN 15 MM X 1/2", SEM ANEL DE SOLDA, BOLSA X ROSCA F, INSTALADO EM RAMAL DE DISTRIBUIÇÃO DE HIDRÁULICA PREDIAL - FORNECIMENTO E INSTALAÇÃO. AF_04/2022 | UN | 19.49 | 19.86
103887 | SINAPI SERVIÇOS SETEMBRO 2025 | SERVIÇO | CONECTOR EM BRONZE/LATÃO, DN 15 MM X 1/2", SEM ANEL DE SOLDA, BOLSA X ROSCA F, INSTALADO EM RAMAL E SUB-RAMAL DE AQUECIMENTO SOLAR - FORNECIMENTO E INSTALAÇÃO. AF_04/2022 | UN | 21.07 | 21.58
103818 | SINAPI SERVIÇOS SETEMBRO 2025 | SERVIÇO | CONECTOR EM BRONZE/LATÃO, DN 15 MM X 1/2", SEM ANEL DE SOLDA, BOLSA X ROSCA F, INSTALADO EM RAMAL E SUB-RAMAL DE GÁS COMBUSTÍVEL - FORNECIMENTO E INSTALAÇÃO. AF_04/2022 | UN | 21.05 | 21.56
103851 | SINAPI SERVIÇOS SETEMBRO 2025 | SERVIÇO | CONECTOR EM BRONZE/LATÃO, DN 15 MM X 1/2", SEM ANEL DE SOLDA, BOLSA X ROSCA F, INSTALADO EM RAMAL E SUB-RAMAL DE GÁS MEDICINAL - FORNECIMENTO E INSTALAÇÃO. AF_04/2022 | UN | 20.82 | 21.31
93104 | SINAPI SERVIÇOS SETEMBRO 2025 | SERVIÇO | CONECTOR EM BRONZE/LATÃO, DN 15 MM X 1/2", SEM ANEL DE SOLDA, BOLSA X ROSCA F, INSTALADO EM RAMAL E SUB-RAMAL DE HIDRÁULICA PREDIAL - FORNECIMENTO E INSTALAÇÃO. AF_04/2022 | UN | 19.57 | 19.95
98602 | SINAPI SERVIÇOS SETEMBRO 2025 | SERVIÇO | CONECTOR EM BRONZE/LATÃO, DN 22 MM X 1/2", SEM ANEL DE SOLDA, BOLSA X ROSCA F, INSTALADO EM PRUMADA DE HIDRÁULICA PREDIAL - FORNECIMENTO E INSTALAÇÃO. AF_04/2022 | UN | 19.03 | 19.31
93087 | SINAPI SERVIÇOS SETEMBRO 2025 | SERVIÇO | CONECTOR EM BRONZE/LATÃO, DN 22 MM X 1/2", SEM ANEL DE SOLDA, BOLSA X ROSCA F, INSTALADO EM RAMAL DE DISTRIBUIÇÃO DE HIDRÁULICA PREDIAL - FORNECIMENTO E INSTALAÇÃO. AF_04/2022 | UN | 20.41 | 20.82
103893 | SINAPI SERVIÇOS SETEMBRO 2025 | SERVIÇO | CONECTOR EM BRONZE/LATÃO, DN 22 MM X 1/2", SEM ANEL DE SOLDA, BOLSA X ROSCA F, INSTALADO EM RAMAL E SUB-RAMAL DE AQUECIMENTO SOLAR - FORNECIMENTO E INSTALAÇÃO. AF_04/2022 | UN | 22.35 | 22.92
103824 | SINAPI SERVIÇOS SETEMBRO 2025 | SERVIÇO | CONECTOR EM BRONZE/LATÃO, DN 22 MM X 1/2", SEM ANEL DE SOLDA, BOLSA X ROSCA F, INSTALADO EM RAMAL E SUB-RAMAL DE GÁS COMBUSTÍVEL - FORNECIMENTO E INSTALAÇÃO. AF_04/2022 | UN | 24.5 | 25.26
103857 | SINAPI SERVIÇOS SETEMBRO 2025 | SERVIÇO | CONECTOR EM BRONZE/LATÃO, DN 22 MM X 1/2", SEM ANEL DE SOLDA, BOLSA X ROSCA F, INSTALADO EM RAMAL E SUB-RAMAL DE GÁS MEDICINAL - FORNECIMENTO E INSTALAÇÃO. AF_04/2022 | UN | 22.63 | 23.23
93110 | SINAPI SERVIÇOS SETEMBRO 2025 | SERVIÇO | CONECTOR EM BRONZE/LATÃO, DN 22 MM X 1/2", SEM ANEL DE SOLDA, BOLSA X ROSCA F, INSTALADO EM RAMAL E SUB-RAMAL DE HIDRÁULICA PREDIAL - FORNECIMENTO E INSTALAÇÃO. AF_04/2022 | UN | 21.45 | 21.94
93054 | SINAPI SERVIÇOS SETEMBRO 2025 | SERVIÇO | CONECTOR EM BRONZE/LATÃO, DN 22 MM X 3/4", SEM ANEL DE SOLDA, BOLSA X ROSCA F, INSTALADO EM PRUMADA DE HIDRÁULICA PREDIAL - FORNECIMENTO E INSTALAÇÃO. AF_04/2022 | UN | 23.59 | 23.96
93088 | SINAPI SERVIÇOS SETEMBRO 2025 | SERVIÇO | CONECTOR EM BRONZE/LATÃO, DN 22 MM X 3/4", SEM ANEL DE SOLDA, BOLSA X ROSCA F, INSTALADO EM RAMAL DE DISTRIBUIÇÃO DE HIDRÁULICA PREDIAL - FORNECIMENTO E INSTALAÇÃO. AF_04/2022 | UN | 25.31 | 25.8
103894 | SINAPI SERVIÇOS SETEMBRO 2025 | SERVIÇO | CONECTOR EM BRONZE/LATÃO, DN 22 MM X 3/4", SEM ANEL DE SOLDA, BOLSA X ROSCA F, INSTALADO EM RAMAL E SUB-RAMAL DE AQUECIMENTO SOLAR - FORNECIMENTO E INSTALAÇÃO. AF_04/2022 | UN | 26.92 | 27.57
103825 | SINAPI SERVIÇOS SETEMBRO 2025 | SERVIÇO | CONECTOR EM BRONZE/LATÃO, DN 22 MM X 3/4", SEM ANEL DE SOLDA, BOLSA X ROSCA F, INSTALADO EM RAMAL E SUB-RAMAL DE GÁS COMBUSTÍVEL - FORNECIMENTO E INSTALAÇÃO. AF_04/2022 | UN | 29.06 | 29.91
103858 | SINAPI SERVIÇOS SETEMBRO 2025 | SERVIÇO | CONECTOR EM BRONZE/LATÃO, DN 22 MM X 3/4", SEM ANEL DE SOLDA, BOLSA X ROSCA F, INSTALADO EM RAMAL E SUB-RAMAL DE GÁS MEDICINAL - FORNECIMENTO E INSTALAÇÃO. AF_04/2022 | UN | 27.19 | 27.88
93111 | SINAPI SERVIÇOS SETEMBRO 2025 | SERVIÇO | CONECTOR EM BRONZE/LATÃO, DN 22 MM X 3/4", SEM ANEL DE SOLDA, BOLSA X ROSCA F, INSTALADO EM RAMAL E SUB-RAMAL DE HIDRÁULICA PREDIAL - FORNECIMENTO E INSTALAÇÃO. AF_04/2022 | UN | 26.01 | 26.59
93059 | SINAPI SERVIÇOS SETEMBRO 2025 | SERVIÇO | CONECTOR EM BRONZE/LATÃO, DN 28 MM X 1/2", SEM ANEL DE SOLDA, BOLSA X ROSCA F, INSTALADO EM PRUMADA DE HIDRÁULICA PREDIAL - FORNECIMENTO E INSTALAÇÃO. AF_04/2022 | UN | 30.9 | 31.22
93093 | SINAPI SERVIÇOS SETEMBRO 2025 | SERVIÇO | CONECTOR EM BRONZE/LATÃO, DN 28 MM X 1/2", SEM ANEL DE SOLDA, BOLSA X ROSCA F, INSTALADO EM RAMAL DE DISTRIBUIÇÃO DE HIDRÁULICA PREDIAL - FORNECIMENTO E INSTALAÇÃO. AF_04/2022 | UN | 32.19 | 32.63
103899 | SINAPI SERVIÇOS SETEMBRO 2025 | SERVIÇO | CONECTOR EM BRONZE/LATÃO, DN 28 MM X 1/2", SEM ANEL DE SOLDA, BOLSA X ROSCA F, INSTALADO EM RAMAL E SUB-RAMAL DE AQUECIMENTO SOLAR - FORNECIMENTO E INSTALAÇÃO. AF_04/2022 | UN | 34.41 | 35.04
103830 | SINAPI SERVIÇOS SETEMBRO 2025 | SERVIÇO | CONECTOR EM BRONZE/LATÃO, DN 28 MM X 1/2", SEM ANEL DE SOLDA, BOLSA X ROSCA F, INSTALADO EM RAMAL E SUB-RAMAL DE GÁS COMBUSTÍVEL - FORNECIMENTO E INSTALAÇÃO. AF_04/2022 | UN | 38.18 | 39.15
103863 | SINAPI SERVIÇOS SETEMBRO 2025 | SERVIÇO | CONECTOR EM BRONZE/LATÃO, DN 28 MM X 1/2", SEM ANEL DE SOLDA, BOLSA X ROSCA F, INSTALADO EM RAMAL E SUB-RAMAL DE GÁS MEDICINAL - FORNECIMENTO E INSTALAÇÃO. AF_04/2022 | UN | 35.16 | 35.85
93114 | SINAPI SERVIÇOS SETEMBRO 2025 | SERVIÇO | CONECTOR EM BRONZE/LATÃO, DN 28 MM X 1/2", SEM ANEL DE SOLDA, BOLSA X ROSCA F, INSTALADO EM RAMAL E SUB-RAMAL DE HIDRÁULICA PREDIAL - FORNECIMENTO E INSTALAÇÃO. AF_04/2022 | UN | 34.02 | 34.61
93075 | SINAPI SERVIÇOS SETEMBRO 2025 | SERVIÇO | COTOVELO EM BRONZE/LATÃO, DN 15 MM X 1/2", 90 GRAUS, SEM ANEL DE SOLDA, BOLSA X ROSCA F, INSTALADO EM RAMAL DE DISTRIBUIÇÃO DE HIDRÁULICA PREDIAL - FORNECIMENTO E INSTALAÇÃO. AF_04/2022 | UN | 20.61 | 21.1
103876 | SINAPI SERVIÇOS SETEMBRO 2025 | SERVIÇO | COTOVELO EM BRONZE/LATÃO, DN 15 MM X 1/2", 90 GRAUS, SEM ANEL DE SOLDA, BOLSA X ROSCA F, INSTALADO EM RAMAL E SUB-RAMAL DE AQUECIMENTO SOLAR - FORNECIMENTO E INSTALAÇÃO. AF_04/2022 | UN | 22.99 | 23.68
103807 | SINAPI SERVIÇOS SETEMBRO 2025 | SERVIÇO | COTOVELO EM BRONZE/LATÃO, DN 15 MM X 1/2", 90 GRAUS, SEM ANEL DE SOLDA, BOLSA X ROSCA F, INSTALADO EM RAMAL E SUB-RAMAL DE GÁS COMBUSTÍVEL - FORNECIMENTO E INSTALAÇÃO. AF_04/2022 | UN | 22.95 | 23.63
103840 | SINAPI SERVIÇOS SETEMBRO 2025 | SERVIÇO | COTOVELO EM BRONZE/LATÃO, DN 15 MM X 1/2", 90 GRAUS, SEM ANEL DE SOLDA, BOLSA X ROSCA F, INSTALADO EM RAMAL E SUB-RAMAL DE GÁS MEDICINAL - FORNECIMENTO E INSTALAÇÃO. AF_04/2022 | UN | 22.6 | 23.25
93098 | SINAPI SERVIÇOS SETEMBRO 2025 | SERVIÇO | COTOVELO EM BRONZE/LATÃO, DN 15 MM X 1/2", 90 GRAUS, SEM ANEL DE SOLDA, BOLSA X ROSCA F, INSTALADO EM RAMAL E SUB-RAMAL DE HIDRÁULICA PREDIAL - FORNECIMENTO E INSTALAÇÃO. AF_04/2022 | UN | 20.74 | 21.24
93120 | SINAPI SERVIÇOS SETEMBRO 2025 | SERVIÇO | COTOVELO EM BRONZE/LATÃO, DN 22 MM X 1/2", 90 GRAUS, SEM ANEL DE SOLDA, BOLSA X ROSCA F, INSTALADO EM PRUMADA DE HIDRÁULICA PREDIAL - FORNECIMENTO E INSTALAÇÃO. AF_04/2022 | UN | 27.2 | 27.55
93077 | SINAPI SERVIÇOS SETEMBRO 2025 | SERVIÇO | COTOVELO EM BRONZE/LATÃO, DN 22 MM X 1/2", 90 GRAUS, SEM ANEL DE SOLDA, BOLSA X ROSCA F, INSTALADO EM RAMAL DE DISTRIBUIÇÃO DE HIDRÁULICA PREDIAL - FORNECIMENTO E INSTALAÇÃO. AF_04/2022 | UN | 29.27 | 29.8
103879 | SINAPI SERVIÇOS SETEMBRO 2025 | SERVIÇO | COTOVELO EM BRONZE/LATÃO, DN 22 MM X 1/2", 90 GRAUS, SEM ANEL DE SOLDA, BOLSA X ROSCA F, INSTALADO EM RAMAL E SUB-RAMAL DE AQUECIMENTO SOLAR - FORNECIMENTO E INSTALAÇÃO. AF_04/2022 | UN | 32.17 | 32.96
103810 | SINAPI SERVIÇOS SETEMBRO 2025 | SERVIÇO | COTOVELO EM BRONZE/LATÃO, DN 22 MM X 1/2", 90 GRAUS, SEM ANEL DE SOLDA, BOLSA X ROSCA F, INSTALADO EM RAMAL E SUB-RAMAL DE GÁS COMBUSTÍVEL - FORNECIMENTO E INSTALAÇÃO. AF_04/2022 | UN | 35.36 | 36.43
103843 | SINAPI SERVIÇOS SETEMBRO 2025 | SERVIÇO | COTOVELO EM BRONZE/LATÃO, DN 22 MM X 1/2", 90 GRAUS, SEM ANEL DE SOLDA, BOLSA X ROSCA F, INSTALADO EM RAMAL E SUB-RAMAL DE GÁS MEDICINAL - FORNECIMENTO E INSTALAÇÃO. AF_04/2022 | UN | 32.57 | 33.39
93100 | SINAPI SERVIÇOS SETEMBRO 2025 | SERVIÇO | COTOVELO EM BRONZE/LATÃO, DN 22 MM X 1/2", 90 GRAUS, SEM ANEL DE SOLDA, BOLSA X ROSCA F, INSTALADO EM RAMAL E SUB-RAMAL DE HIDRÁULICA PREDIAL - FORNECIMENTO E INSTALAÇÃO. AF_04/2022 | UN | 30.81 | 31.47
93121 | SINAPI SERVIÇOS SETEMBRO 2025 | SERVIÇO | COTOVELO EM BRONZE/LATÃO, DN 22 MM X 3/4", 90 GRAUS, SEM ANEL DE SOLDA, BOLSA X ROSCA F, INSTALADO EM PRUMADA DE HIDRÁULICA PREDIAL - FORNECIMENTO E INSTALAÇÃO. AF_04/2022 | UN | 30.86 | 31.3
93078 | SINAPI SERVIÇOS SETEMBRO 2025 | SERVIÇO | COTOVELO EM BRONZE/LATÃO, DN 22 MM X 3/4", 90 GRAUS, SEM ANEL DE SOLDA, BOLSA X ROSCA F, INSTALADO EM RAMAL DE DISTRIBUIÇÃO DE HIDRÁULICA PREDIAL - FORNECIMENTO E INSTALAÇÃO. AF_04/2022 | UN | 32.94 | 33.55
103880 | SINAPI SERVIÇOS SETEMBRO 2025 | SERVIÇO | COTOVELO EM BRONZE/LATÃO, DN 22 MM X 3/4", 90 GRAUS, SEM ANEL DE SOLDA, BOLSA X ROSCA F, INSTALADO EM RAMAL E SUB-RAMAL DE AQUECIMENTO SOLAR - FORNECIMENTO E INSTALAÇÃO. AF_04/2022 | UN | 35.83 | 36.7
103811 | SINAPI SERVIÇOS SETEMBRO 2025 | SERVIÇO | COTOVELO EM BRONZE/LATÃO, DN 22 MM X 3/4", 90 GRAUS, SEM ANEL DE SOLDA, BOLSA X ROSCA F, INSTALADO EM RAMAL E SUB-RAMAL DE GÁS COMBUSTÍVEL - FORNECIMENTO E INSTALAÇÃO. AF_04/2022 | UN | 39.03 | 40.17
103844 | SINAPI SERVIÇOS SETEMBRO 2025 | SERVIÇO | COTOVELO EM BRONZE/LATÃO, DN 22 MM X 3/4", 90 GRAUS, SEM ANEL DE SOLDA, BOLSA X ROSCA F, INSTALADO EM RAMAL E SUB-RAMAL DE GÁS MEDICINAL - FORNECIMENTO E INSTALAÇÃO. AF_04/2022 | UN | 36.23 | 37.14
93101 | SINAPI SERVIÇOS SETEMBRO 2025 | SERVIÇO | COTOVELO EM BRONZE/LATÃO, DN 22 MM X 3/4", 90 GRAUS, SEM ANEL DE SOLDA, BOLSA X ROSCA F, INSTALADO EM RAMAL E SUB-RAMAL DE HIDRÁULICA PREDIAL - FORNECIMENTO E INSTALAÇÃO. AF_04/2022 | UN | 34.47 | 35.22
92311 | SINAPI SERVIÇOS SETEMBRO 2025 | SERVIÇO | COTOVELO EM COBRE, DN 15 MM, 90 GRAUS, SEM ANEL DE SOLDA, INSTALADO EM RAMAL DE DISTRIBUIÇÃO FORNECIMENTO E INSTALAÇÃO. AF_04/2022 | UN | 13.37 | 13.97
103874 | SINAPI SERVIÇOS SETEMBRO 2025 | SERVIÇO | COTOVELO EM COBRE, DN 15 MM, 90 GRAUS, SEM ANEL DE SOLDA, INSTALADO EM RAMAL E SUB-RAMAL DE AQUECIMENTO SOLAR - FORNECIMENTO E INSTALAÇÃO. AF_04/2022 | UN | 18.54 | 19.61
103805 | SINAPI SERVIÇOS SETEMBRO 2025 | SERVIÇO | COTOVELO EM COBRE, DN 15 MM, 90 GRAUS, SEM ANEL DE SOLDA, INSTALADO EM RAMAL E SUB-RAMAL DE GÁS COMBUSTÍVEL - FORNECIMENTO E INSTALAÇÃO. AF_04/2022 | UN | 18.48 | 19.54
103838 | SINAPI SERVIÇOS SETEMBRO 2025 | SERVIÇO | COTOVELO EM COBRE, DN 15 MM, 90 GRAUS, SEM ANEL DE SOLDA, INSTALADO EM RAMAL E SUB-RAMAL DE GÁS MEDICINAL - FORNECIMENTO E INSTALAÇÃO. AF_04/2022 | UN | 17.77 | 18.76
92326 | SINAPI SERVIÇOS SETEMBRO 2025 | SERVIÇO | COTOVELO EM COBRE, DN 15 MM, 90 GRAUS, SEM ANEL DE SOLDA, INSTALADO EM RAMAL E SUB-RAMAL DE HIDRÁULICA PREDIAL - FORNECIMENTO E INSTALAÇÃO. AF_04/2022 | UN | 14.06 | 14.73
92287 | SINAPI SERVIÇOS SETEMBRO 2025 | SERVIÇO | COTOVELO EM COBRE, DN 22 MM, 90 GRAUS, SEM ANEL DE SOLDA, INSTALADO EM PRUMADA DE HIDRÁULICA PREDIAL - FORNECIMENTO E INSTALAÇÃO. AF_04/2022 | UN | 18.35 | 18.75
92312 | SINAPI SERVIÇOS SETEMBRO 2025 | SERVIÇO | COTOVELO EM COBRE, DN 22 MM, 90 GRAUS, SEM ANEL DE SOLDA, INSTALADO EM RAMAL DE DISTRIBUIÇÃO DE HIDRÁULICA PREDIAL - FORNECIMENTO E INSTALAÇÃO. AF_04/2022 | UN | 22.5 | 23.25
103877 | SINAPI SERVIÇOS SETEMBRO 2025 | SERVIÇO | COTOVELO EM COBRE, DN 22 MM, 90 GRAUS, SEM ANEL DE SOLDA, INSTALADO EM RAMAL E SUB-RAMAL DE AQUECIMENTO SOLAR - FORNECIMENTO E INSTALAÇÃO. AF_04/2022 | UN | 28.29 | 29.55
103808 | SINAPI SERVIÇOS SETEMBRO 2025 | SERVIÇO | COTOVELO EM COBRE, DN 22 MM, 90 GRAUS, SEM ANEL DE SOLDA, INSTALADO EM RAMAL E SUB-RAMAL DE GÁS COMBUSTÍVEL - FORNECIMENTO E INSTALAÇÃO. AF_04/2022 | UN | 34.68 | 36.49
103841 | SINAPI SERVIÇOS SETEMBRO 2025 | SERVIÇO | COTOVELO EM COBRE, DN 22 MM, 90 GRAUS, SEM ANEL DE SOLDA, INSTALADO EM RAMAL E SUB-RAMAL DE GÁS MEDICINAL - FORNECIMENTO E INSTALAÇÃO. AF_04/2022 | UN | 29.1 | 30.43
92327 | SINAPI SERVIÇOS SETEMBRO 2025 | SERVIÇO | COTOVELO EM COBRE, DN 22 MM, 90 GRAUS, SEM ANEL DE SOLDA, INSTALADO EM RAMAL E SUB-RAMAL DE HIDRÁULICA PREDIAL - FORNECIMENTO E INSTALAÇÃO. AF_04/2022 | UN | 25.57 | 26.59
92288 | SINAPI SERVIÇOS SETEMBRO 2025 | SERVIÇO | COTOVELO EM COBRE, DN 28 MM, 90 GRAUS, SEM ANEL DE SOLDA, INSTALADO EM PRUMADA DE HIDRÁULICA PREDIAL - FORNECIMENTO E INSTALAÇÃO. AF_04/2022 | UN | 29.05 | 29.55
92313 | SINAPI SERVIÇOS SETEMBRO 2025 | SERVIÇO | COTOVELO EM COBRE, DN 28 MM, 90 GRAUS, SEM ANEL DE SOLDA, INSTALADO EM RAMAL DE DISTRIBUIÇÃO DE HIDRÁULICA PREDIAL - FORNECIMENTO E INSTALAÇÃO. AF_04/2022 | UN | 32.89 | 33.72
103881 | SINAPI SERVIÇOS SETEMBRO 2025 | SERVIÇO | COTOVELO EM COBRE, DN 28 MM, 90 GRAUS, SEM ANEL DE SOLDA, INSTALADO EM RAMAL E SUB-RAMAL DE AQUECIMENTO SOLAR - FORNECIMENTO E INSTALAÇÃO. AF_04/2022 | UN | 39.58 | 41.01
103812 | SINAPI SERVIÇOS SETEMBRO 2025 | SERVIÇO | COTOVELO EM COBRE, DN 28 MM, 90 GRAUS, SEM ANEL DE SOLDA, INSTALADO EM RAMAL E SUB-RAMAL DE GÁS COMBUSTÍVEL - FORNECIMENTO E INSTALAÇÃO. AF_04/2022 | UN | 51.49 | 53.95
103845 | SINAPI SERVIÇOS SETEMBRO 2025 | SERVIÇO | COTOVELO EM COBRE, DN 28 MM, 90 GRAUS, SEM ANEL DE SOLDA, INSTALADO EM RAMAL E SUB-RAMAL DE GÁS MEDICINAL - FORNECIMENTO E INSTALAÇÃO. AF_04/2022 | UN | 41.75 | 43.36
92328 | SINAPI SERVIÇOS SETEMBRO 2025 | SERVIÇO | COTOVELO EM COBRE, DN 28 MM, 90 GRAUS, SEM ANEL DE SOLDA, INSTALADO EM RAMAL E SUB-RAMAL DE HIDRÁULICA PREDIAL - FORNECIMENTO E INSTALAÇÃO. AF_04/2022 | UN | 38.37 | 39.68
92289 | SINAPI SERVIÇOS SETEMBRO 2025 | SERVIÇO | COTOVELO EM COBRE, DN 35 MM, 90 GRAUS, SEM ANEL DE SOLDA, INSTALADO EM PRUMADA DE HIDRÁULICA PREDIAL - FORNECIMENTO E INSTALAÇÃO. AF_04/2022 | UN | 51.72 | 52.35
92290 | SINAPI SERVIÇOS SETEMBRO 2025 | SERVIÇO | COTOVELO EM COBRE, DN 42 MM, 90 GRAUS, SEM ANEL DE SOLDA, INSTALADO EM PRUMADA DE HIDRÁULICA PREDIAL - FORNECIMENTO E INSTALAÇÃO. AF_04/2022 | UN | 78.54 | 79.3
92291 | SINAPI SERVIÇOS SETEMBRO 2025 | SERVIÇO | COTOVELO EM COBRE, DN 54 MM, 90 GRAUS, SEM ANEL DE SOLDA, INSTALADO EM PRUMADA DE HIDRÁULICA PREDIAL - FORNECIMENTO E INSTALAÇÃO. AF_04/2022 | UN | 121.87 | 122.86
92292 | SINAPI SERVIÇOS SETEMBRO 2025 | SERVIÇO | COTOVELO EM COBRE, DN 66 MM, 90 GRAUS, SEM ANEL DE SOLDA, INSTALADO EM PRUMADA DE HIDRÁULICA PREDIAL - FORNECIMENTO E INSTALAÇÃO. AF_04/2022 | UN | 379.27 | 380.49
93082 | SINAPI SERVIÇOS SETEMBRO 2025 | SERVIÇO | CURVA DE TRANSPOSIÇÃO EM BRONZE/LATÃO, DN 15 MM, SEM ANEL DE SOLDA, BOLSA X BOLSA, INSTALADO EM RAMAL DE DISTRIBUIÇÃO DE HIDRÁULICA PREDIAL - FORNECIMENTO E INSTALAÇÃO. AF_04/2022 | UN | 25.27 | 25.71
103885 | SINAPI SERVIÇOS SETEMBRO 2025 | SERVIÇO | CURVA DE TRANSPOSIÇÃO EM BRONZE/LATÃO, DN 15 MM, SEM ANEL DE SOLDA, BOLSA X BOLSA, INSTALADO EM RAMAL E SUB-RAMAL DE AQUECIMENTO SOLAR - FORNECIMENTO E INSTALAÇÃO. AF_04/2022 | UN | 28.43 | 29.14
103816 | SINAPI SERVIÇOS SETEMBRO 2025 | SERVIÇO | CURVA DE TRANSPOSIÇÃO EM BRONZE/LATÃO, DN 15 MM, SEM ANEL DE SOLDA, BOLSA X BOLSA, INSTALADO EM RAMAL E SUB-RAMAL DE GÁS COMBUSTÍVEL - FORNECIMENTO E INSTALAÇÃO. AF_04/2022 | UN | 28.4 | 29.1
103849 | SINAPI SERVIÇOS SETEMBRO 2025 | SERVIÇO | CURVA DE TRANSPOSIÇÃO EM BRONZE/LATÃO, DN 15 MM, SEM ANEL DE SOLDA, BOLSA X BOLSA, INSTALADO EM RAMAL E SUB-RAMAL DE GÁS MEDICINAL - FORNECIMENTO E INSTALAÇÃO. AF_04/2022 | UN | 27.93 | 28.58
93105 | SINAPI SERVIÇOS SETEMBRO 2025 | SERVIÇO | CURVA DE TRANSPOSIÇÃO EM BRONZE/LATÃO, DN 15 MM, SEM ANEL DE SOLDA, BOLSA X BOLSA, INSTALADO EM RAMAL E SUB-RAMAL DE HIDRÁULICA PREDIAL - FORNECIMENTO E INSTALAÇÃO. AF_04/2022 | UN | 25.44 | 25.89
93055 | SINAPI SERVIÇOS SETEMBRO 2025 | SERVIÇO | CURVA DE TRANSPOSIÇÃO EM BRONZE/LATÃO, DN 22 MM, SEM ANEL DE SOLDA, BOLSA X BOLSA, INSTALADO EM PRUMADA DE HIDRÁULICA PREDIAL - FORNECIMENTO E INSTALAÇÃO. AF_04/2022 | UN | 47.62 | 47.88
93089 | SINAPI SERVIÇOS SETEMBRO 2025 | SERVIÇO | CURVA DE TRANSPOSIÇÃO EM BRONZE/LATÃO, DN 22 MM, SEM ANEL DE SOLDA, BOLSA X BOLSA, INSTALADO EM RAMAL DE DISTRIBUIÇÃO DE HIDRÁULICA PREDIAL - FORNECIMENTO E INSTALAÇÃO. AF_04/2022 | UN | 50.39 | 50.89
103891 | SINAPI SERVIÇOS SETEMBRO 2025 | SERVIÇO | CURVA DE TRANSPOSIÇÃO EM BRONZE/LATÃO, DN 22 MM, SEM ANEL DE SOLDA, BOLSA X BOLSA, INSTALADO EM RAMAL E SUB-RAMAL DE AQUECIMENTO SOLAR - FORNECIMENTO E INSTALAÇÃO. AF_04/2022 | UN | 54.27 | 55.11
103822 | SINAPI SERVIÇOS SETEMBRO 2025 | SERVIÇO | CURVA DE TRANSPOSIÇÃO EM BRONZE/LATÃO, DN 22 MM, SEM ANEL DE SOLDA, BOLSA X BOLSA, INSTALADO EM RAMAL E SUB-RAMAL DE GÁS COMBUSTÍVEL - FORNECIMENTO E INSTALAÇÃO. AF_04/2022 | UN | 58.57 | 59.78
103855 | SINAPI SERVIÇOS SETEMBRO 2025 | SERVIÇO | CURVA DE TRANSPOSIÇÃO EM BRONZE/LATÃO, DN 22 MM, SEM ANEL DE SOLDA, BOLSA X BOLSA, INSTALADO EM RAMAL E SUB-RAMAL DE GÁS MEDICINAL - FORNECIMENTO E INSTALAÇÃO. AF_04/2022 | UN | 54.83 | 55.71
93112 | SINAPI SERVIÇOS SETEMBRO 2025 | SERVIÇO | CURVA DE TRANSPOSIÇÃO EM BRONZE/LATÃO, DN 22 MM, SEM ANEL DE SOLDA, BOLSA X BOLSA, INSTALADO EM RAMAL E SUB-RAMAL DE HIDRÁULICA PREDIAL - FORNECIMENTO E INSTALAÇÃO. AF_04/2022 | UN | 52.46 | 53.14
93060 | SINAPI SERVIÇOS SETEMBRO 2025 | SERVIÇO | CURVA DE TRANSPOSIÇÃO EM BRONZE/LATÃO, DN 28 MM, SEM ANEL DE SOLDA, BOLSA X BOLSA, INSTALADO EM PRUMADA DE HIDRÁULICA PREDIAL - FORNECIMENTO E INSTALAÇÃO. AF_04/2022 | UN | 83.55 | 83.88
93094 | SINAPI SERVIÇOS SETEMBRO 2025 | SERVIÇO | CURVA DE TRANSPOSIÇÃO EM BRONZE/LATÃO, DN 28 MM, SEM ANEL DE SOLDA, BOLSA X BOLSA, INSTALADO EM RAMAL DE DISTRIBUIÇÃO DE HIDRÁULICA PREDIAL - FORNECIMENTO E INSTALAÇÃO. AF_04/2022 | UN | 86.13 | 86.68
103897 | SINAPI SERVIÇOS SETEMBRO 2025 | SERVIÇO | CURVA DE TRANSPOSIÇÃO EM BRONZE/LATÃO, DN 28 MM, SEM ANEL DE SOLDA, BOLSA X BOLSA, INSTALADO EM RAMAL E SUB-RAMAL DE AQUECIMENTO SOLAR - FORNECIMENTO E INSTALAÇÃO. AF_04/2022 | UN | 90.59 | 91.54
103828 | SINAPI SERVIÇOS SETEMBRO 2025 | SERVIÇO | CURVA DE TRANSPOSIÇÃO EM BRONZE/LATÃO, DN 28 MM, SEM ANEL DE SOLDA, BOLSA X BOLSA, INSTALADO EM RAMAL E SUB-RAMAL DE GÁS COMBUSTÍVEL - FORNECIMENTO E INSTALAÇÃO. AF_04/2022 | UN | 98.08 | 99.73
103861 | SINAPI SERVIÇOS SETEMBRO 2025 | SERVIÇO | CURVA DE TRANSPOSIÇÃO EM BRONZE/LATÃO, DN 28 MM, SEM ANEL DE SOLDA, BOLSA X BOLSA, INSTALADO EM RAMAL E SUB-RAMAL DE GÁS MEDICINAL - FORNECIMENTO E INSTALAÇÃO. AF_04/2022 | UN | 92.07 | 93.15
93115 | SINAPI SERVIÇOS SETEMBRO 2025 | SERVIÇO | CURVA DE TRANSPOSIÇÃO EM BRONZE/LATÃO, DN 28 MM, SEM ANEL DE SOLDA, BOLSA X BOLSA, INSTALADO EM RAMAL E SUB-RAMAL DE HIDRÁULICA PREDIAL - FORNECIMENTO E INSTALAÇÃO. AF_04/2022 | UN | 89.8 | 90.68
93074 | SINAPI SERVIÇOS SETEMBRO 2025 | SERVIÇO | CURVA EM COBRE, DN 15 MM, 45 GRAUS, SEM ANEL DE SOLDA, BOLSA X BOLSA, INSTALADO EM RAMAL DE DISTRIBUIÇÃO DE HIDRÁULICA PREDIAL - FORNECIMENTO E INSTALAÇÃO. AF_04/2022 | UN | 13.79 | 14.44
103875 | SINAPI SERVIÇOS SETEMBRO 2025 | SERVIÇO | CURVA EM COBRE, DN 15 MM, 45 GRAUS, SEM ANEL DE SOLDA, BOLSA X BOLSA, INSTALADO EM RAMAL E SUB-RAMAL DE AQUECIMENTO SOLAR - FORNECIMENTO E INSTALAÇÃO. AF_04/2022 | UN | 18.51 | 19.58
103806 | SINAPI SERVIÇOS SETEMBRO 2025 | SERVIÇO | CURVA EM COBRE, DN 15 MM, 45 GRAUS, SEM ANEL DE SOLDA, BOLSA X BOLSA, INSTALADO EM RAMAL E SUB-RAMAL DE GÁS COMBUSTÍVEL - FORNECIMENTO E INSTALAÇÃO. AF_04/2022 | UN | 18.45 | 19.51
103839 | SINAPI SERVIÇOS SETEMBRO 2025 | SERVIÇO | CURVA EM COBRE, DN 15 MM, 45 GRAUS, SEM ANEL DE SOLDA, BOLSA X BOLSA, INSTALADO EM RAMAL E SUB-RAMAL DE GÁS MEDICINAL - FORNECIMENTO E INSTALAÇÃO. AF_04/2022 | UN | 17.74 | 18.73
93097 | SINAPI SERVIÇOS SETEMBRO 2025 | SERVIÇO | CURVA EM COBRE, DN 15 MM, 45 GRAUS, SEM ANEL DE SOLDA, BOLSA X BOLSA, INSTALADO EM RAMAL E SUB-RAMAL DE HIDRÁULICA PREDIAL - FORNECIMENTO E INSTALAÇÃO. AF_04/2022 | UN | 14.05 | 14.72
93119 | SINAPI SERVIÇOS SETEMBRO 2025 | SERVIÇO | CURVA EM COBRE, DN 22 MM, 45 GRAUS, SEM ANEL DE SOLDA, BOLSA X BOLSA, INSTALADO EM PRUMADA DE HIDRÁULICA PREDIAL - FORNECIMENTO E INSTALAÇÃO. AF_04/2022 | UN | 18.04 | 18.44
93076 | SINAPI SERVIÇOS SETEMBRO 2025 | SERVIÇO | CURVA EM COBRE, DN 22 MM, 45 GRAUS, SEM ANEL DE SOLDA, BOLSA X BOLSA, INSTALADO EM RAMAL DE DISTRIBUIÇÃO DE HIDRÁULICA PREDIAL - FORNECIMENTO E INSTALAÇÃO. AF_04/2022 | UN | 22.19 | 22.94
103878 | SINAPI SERVIÇOS SETEMBRO 2025 | SERVIÇO | CURVA EM COBRE, DN 22 MM, 45 GRAUS, SEM ANEL DE SOLDA, BOLSA X BOLSA, INSTALADO EM RAMAL E SUB-RAMAL DE AQUECIMENTO SOLAR - FORNECIMENTO E INSTALAÇÃO. AF_04/2022 | UN | 27.98 | 29.24
103809 | SINAPI SERVIÇOS SETEMBRO 2025 | SERVIÇO | CURVA EM COBRE, DN 22 MM, 45 GRAUS, SEM ANEL DE SOLDA, BOLSA X BOLSA, INSTALADO EM RAMAL E SUB-RAMAL DE GÁS COMBUSTÍVEL - FORNECIMENTO E INSTALAÇÃO. AF_04/2022 | UN | 34.37 | 36.18
103842 | SINAPI SERVIÇOS SETEMBRO 2025 | SERVIÇO | CURVA EM COBRE, DN 22 MM, 45 GRAUS, SEM ANEL DE SOLDA, BOLSA X BOLSA, INSTALADO EM RAMAL E SUB-RAMAL DE GÁS MEDICINAL - FORNECIMENTO E INSTALAÇÃO. AF_04/2022 | UN | 28.79 | 30.12
93099 | SINAPI SERVIÇOS SETEMBRO 2025 | SERVIÇO | CURVA EM COBRE, DN 22 MM, 45 GRAUS, SEM ANEL DE SOLDA, BOLSA X BOLSA, INSTALADO EM RAMAL E SUB-RAMAL DE HIDRÁULICA PREDIAL - FORNECIMENTO E INSTALAÇÃO. AF_04/2022 | UN | 25.26 | 26.28
93122 | SINAPI SERVIÇOS SETEMBRO 2025 | SERVIÇO | CURVA EM COBRE, DN 28 MM, 45 GRAUS, SEM ANEL DE SOLDA, BOLSA X BOLSA, INSTALADO EM PRUMADA DE HIDRÁULICA PREDIAL - FORNECIMENTO E INSTALAÇÃO. AF_04/2022 | UN | 27.17 | 27.67
93079 | SINAPI SERVIÇOS SETEMBRO 2025 | SERVIÇO | CURVA EM COBRE, DN 28 MM, 45 GRAUS, SEM ANEL DE SOLDA, BOLSA X BOLSA, INSTALADO EM RAMAL DE DISTRIBUIÇÃO DE HIDRÁULICA PREDIAL - FORNECIMENTO E INSTALAÇÃO. AF_04/2022 | UN | 31.01 | 31.84
103882 | SINAPI SERVIÇOS SETEMBRO 2025 | SERVIÇO | CURVA EM COBRE, DN 28 MM, 45 GRAUS, SEM ANEL DE SOLDA, BOLSA X BOLSA, INSTALADO EM RAMAL E SUB-RAMAL DE AQUECIMENTO SOLAR - FORNECIMENTO E INSTALAÇÃO. AF_04/2022 | UN | 37.7 | 39.13
103813 | SINAPI SERVIÇOS SETEMBRO 2025 | SERVIÇO | CURVA EM COBRE, DN 28 MM, 45 GRAUS, SEM ANEL DE SOLDA, BOLSA X BOLSA, INSTALADO EM RAMAL E SUB-RAMAL DE GÁS COMBUSTÍVEL - FORNECIMENTO E INSTALAÇÃO. AF_04/2022 | UN | 49.61 | 52.07
103846 | SINAPI SERVIÇOS SETEMBRO 2025 | SERVIÇO | CURVA EM COBRE, DN 28 MM, 45 GRAUS, SEM ANEL DE SOLDA, BOLSA X BOLSA, INSTALADO EM RAMAL E SUB-RAMAL DE GÁS MEDICINAL - FORNECIMENTO E INSTALAÇÃO. AF_04/2022 | UN | 39.87 | 41.48
93102 | SINAPI SERVIÇOS SETEMBRO 2025 | SERVIÇO | CURVA EM COBRE, DN 28 MM, 45 GRAUS, SEM ANEL DE SOLDA, BOLSA X BOLSA, INSTALADO EM RAMAL E SUB-RAMAL DE HIDRÁULICA PREDIAL - FORNECIMENTO E INSTALAÇÃO. AF_04/2022 | UN | 36.49 | 37.8
93123 | SINAPI SERVIÇOS SETEMBRO 2025 | SERVIÇO | CURVA EM COBRE, DN 35 MM, 45 GRAUS, SEM ANEL DE SOLDA, BOLSA X BOLSA, INSTALADO EM PRUMADA DE HIDRÁULICA PREDIAL - FORNECIMENTO E INSTALAÇÃO. AF_04/2022 | UN | 60.96 | 61.59
93124 | SINAPI SERVIÇOS SETEMBRO 2025 | SERVIÇO | CURVA EM COBRE, DN 42 MM, 45 GRAUS, SEM ANEL DE SOLDA, BOLSA X BOLSA, INSTALADO EM PRUMADA DE HIDRÁULICA PREDIAL - FORNECIMENTO E INSTALAÇÃO. AF_04/2022 | UN | 95.89 | 96.65
93125 | SINAPI SERVIÇOS SETEMBRO 2025 | SERVIÇO | CURVA EM COBRE, DN 54 MM, 45 GRAUS, SEM ANEL DE SOLDA, BOLSA X BOLSA, INSTALADO EM PRUMADA DE HIDRÁULICA PREDIAL - FORNECIMENTO E INSTALAÇÃO. AF_04/2022 | UN | 141.09 | 142.08
93126 | SINAPI SERVIÇOS SETEMBRO 2025 | SERVIÇO | CURVA EM COBRE, DN 66 MM, 45 GRAUS, SEM ANEL DE SOLDA, BOLSA X BOLSA, INSTALADO EM PRUMADA DE HIDRÁULICA PREDIAL - FORNECIMENTO E INSTALAÇÃO. AF_04/2022 | UN | 312.44 | 313.66
93063 | SINAPI SERVIÇOS SETEMBRO 2025 | SERVIÇO | JUNTA DE EXPANSÃO EM BRONZE/LATÃO, DN 35 MM, PONTA X PONTA, INSTALADO EM PRUMADA DE HIDRÁULICA PREDIAL - FORNECIMENTO E INSTALAÇÃO. AF_04/2022 | UN | 696.91 | 697.32
93066 | SINAPI SERVIÇOS SETEMBRO 2025 | SERVIÇO | JUNTA DE EXPANSÃO EM BRONZE/LATÃO, DN 42 MM, PONTA X PONTA, INSTALADO EM PRUMADA DE HIDRÁULICA PREDIAL - FORNECIMENTO E INSTALAÇÃO. AF_04/2022 | UN | 874.59 | 875.09
93069 | SINAPI SERVIÇOS SETEMBRO 2025 | SERVIÇO | JUNTA DE EXPANSÃO EM BRONZE/LATÃO, DN 54 MM, PONTA X PONTA, INSTALADO EM PRUMADA DE HIDRÁULICA PREDIAL - FORNECIMENTO E INSTALAÇÃO. AF_04/2022 | UN | 1212.35 | 1213.01
93072 | SINAPI SERVIÇOS SETEMBRO 2025 | SERVIÇO | JUNTA DE EXPANSÃO EM BRONZE/LATÃO, DN 66 MM, PONTA X PONTA, INSTALADO EM PRUMADA DE HIDRÁULICA PREDIAL - FORNECIMENTO E INSTALAÇÃO. AF_04/2022 | UN | 1600.03 | 1600.84
93083 | SINAPI SERVIÇOS SETEMBRO 2025 | SERVIÇO | JUNTA DE EXPANSÃO EM COBRE, DN 15 MM, PONTA X PONTA, INSTALADO EM RAMAL DE DISTRIBUIÇÃO DE HIDRÁULICA PREDIAL - FORNECIMENTO E INSTALAÇÃO. AF_04/2022 | UN | 478.6 | 479.04
103886 | SINAPI SERVIÇOS SETEMBRO 2025 | SERVIÇO | JUNTA DE EXPANSÃO EM COBRE, DN 15 MM, PONTA X PONTA, INSTALADO EM RAMAL E SUB-RAMAL DE AQUECIMENTO SOLAR - FORNECIMENTO E INSTALAÇÃO. AF_04/2022 | UN | 481.76 | 482.47
103817 | SINAPI SERVIÇOS SETEMBRO 2025 | SERVIÇO | JUNTA DE EXPANSÃO EM COBRE, DN 15 MM, PONTA X PONTA, INSTALADO EM RAMAL E SUB-RAMAL DE GÁS COMBUSTÍVEL - FORNECIMENTO E INSTALAÇÃO. AF_04/2022 | UN | 481.73 | 482.43
103850 | SINAPI SERVIÇOS SETEMBRO 2025 | SERVIÇO | JUNTA DE EXPANSÃO EM COBRE, DN 15 MM, PONTA X PONTA, INSTALADO EM RAMAL E SUB-RAMAL DE GÁS MEDICINAL - FORNECIMENTO E INSTALAÇÃO. AF_04/2022 | UN | 481.26 | 481.91
93106 | SINAPI SERVIÇOS SETEMBRO 2025 | SERVIÇO | JUNTA DE EXPANSÃO EM COBRE, DN 15 MM, PONTA X PONTA, INSTALADO EM RAMAL E SUB-RAMAL DE HIDRÁULICA PREDIAL - FORNECIMENTO E INSTALAÇÃO. AF_04/2022 | UN | 478.77 | 479.22
93052 | SINAPI SERVIÇOS SETEMBRO 2025 | SERVIÇO | JUNTA DE EXPANSÃO EM COBRE, DN 22 MM, PONTA X PONTA, INSTALADO EM PRUMADA DE HIDRÁULICA PREDIAL - FORNECIMENTO E INSTALAÇÃO. AF_04/2022 | UN | 552.85 | 553.11
93086 | SINAPI SERVIÇOS SETEMBRO 2025 | SERVIÇO | JUNTA DE EXPANSÃO EM COBRE, DN 22 MM, PONTA X PONTA, INSTALADO EM RAMAL DE DISTRIBUIÇÃO DE HIDRÁULICA PREDIAL - FORNECIMENTO E INSTALAÇÃO. AF_04/2022 | UN | 555.62 | 556.12
103890 | SINAPI SERVIÇOS SETEMBRO 2025 | SERVIÇO | JUNTA DE EXPANSÃO EM COBRE, DN 22 MM, PONTA X PONTA, INSTALADO EM RAMAL E SUB-RAMAL DE AQUECIMENTO SOLAR - FORNECIMENTO E INSTALAÇÃO. AF_04/2022 | UN | 559.5 | 560.34
103821 | SINAPI SERVIÇOS SETEMBRO 2025 | SERVIÇO | JUNTA DE EXPANSÃO EM COBRE, DN 22 MM, PONTA X PONTA, INSTALADO EM RAMAL E SUB-RAMAL DE GÁS COMBUSTÍVEL - FORNECIMENTO E INSTALAÇÃO. AF_04/2022 | UN | 563.8 | 565.01
103854 | SINAPI SERVIÇOS SETEMBRO 2025 | SERVIÇO | JUNTA DE EXPANSÃO EM COBRE, DN 22 MM, PONTA X PONTA, INSTALADO EM RAMAL E SUB-RAMAL DE GÁS MEDICINAL - FORNECIMENTO E INSTALAÇÃO. AF_04/2022 | UN | 560.06 | 560.94
93109 | SINAPI SERVIÇOS SETEMBRO 2025 | SERVIÇO | JUNTA DE EXPANSÃO EM COBRE, DN 22 MM, PONTA X PONTA, INSTALADO EM RAMAL E SUB-RAMAL DE HIDRÁULICA PREDIAL - FORNECIMENTO E INSTALAÇÃO. AF_04/2022 | UN | 557.69 | 558.37
93058 | SINAPI SERVIÇOS SETEMBRO 2025 | SERVIÇO | JUNTA DE EXPANSÃO EM COBRE, DN 28 MM, PONTA X PONTA, INSTALADO EM PRUMADA DE HIDRÁULICA PREDIAL - FORNECIMENTO E INSTALAÇÃO. AF_04/2022 | UN | 608.18 | 608.51
93092 | SINAPI SERVIÇOS SETEMBRO 2025 | SERVIÇO | JUNTA DE EXPANSÃO EM COBRE, DN 28 MM, PONTA X PONTA, INSTALADO EM RAMAL DE DISTRIBUIÇÃO DE HIDRÁULICA PREDIAL - FORNECIMENTO E INSTALAÇÃO. AF_04/2022 | UN | 610.76 | 611.31
103898 | SINAPI SERVIÇOS SETEMBRO 2025 | SERVIÇO | JUNTA DE EXPANSÃO EM COBRE, DN 28 MM, PONTA X PONTA, INSTALADO EM RAMAL E SUB-RAMAL DE AQUECIMENTO SOLAR - FORNECIMENTO E INSTALAÇÃO. AF_04/2022 | UN | 615.22 | 616.17
103829 | SINAPI SERVIÇOS SETEMBRO 2025 | SERVIÇO | JUNTA DE EXPANSÃO EM COBRE, DN 28 MM, PONTA X PONTA, INSTALADO EM RAMAL E SUB-RAMAL DE GÁS COMBUSTÍVEL - FORNECIMENTO E INSTALAÇÃO. AF_04/2022 | UN | 622.71 | 624.36
103862 | SINAPI SERVIÇOS SETEMBRO 2025 | SERVIÇO | JUNTA DE EXPANSÃO EM COBRE, DN 28 MM, PONTA X PONTA, INSTALADO EM RAMAL E SUB-RAMAL DE GÁS MEDICINAL - FORNECIMENTO E INSTALAÇÃO. AF_04/2022 | UN | 616.7 | 617.78
93116 | SINAPI SERVIÇOS SETEMBRO 2025 | SERVIÇO | JUNTA DE EXPANSÃO EM COBRE, DN 28 MM, PONTA X PONTA, INSTALADO EM RAMAL E SUB-RAMAL DE HIDRÁULICA PREDIAL - FORNECIMENTO E INSTALAÇÃO. AF_04/2022 | UN | 614.43 | 615.31
92314 | SINAPI SERVIÇOS SETEMBRO 2025 | SERVIÇO | LUVA EM COBRE, DN 15 MM, SEM ANEL DE SOLDA, INSTALADO EM RAMAL DE DISTRIBUIÇÃO DE HIDRÁULICA PREDIAL - FORNECIMENTO E INSTALAÇÃO. AF_04/2022 | UN | 8.93 | 9.37
103883 | SINAPI SERVIÇOS SETEMBRO 2025 | SERVIÇO | LUVA EM COBRE, DN 15 MM, SEM ANEL DE SOLDA, INSTALADO EM RAMAL E SUB-RAMAL DE AQUECIMENTO SOLAR - FORNECIMENTO E INSTALAÇÃO. AF_04/2022 | UN | 12.09 | 12.8
103814 | SINAPI SERVIÇOS SETEMBRO 2025 | SERVIÇO | LUVA EM COBRE, DN 15 MM, SEM ANEL DE SOLDA, INSTALADO EM RAMAL E SUB-RAMAL DE GÁS COMBUSTÍVEL - FORNECIMENTO E INSTALAÇÃO. AF_04/2022 | UN | 12.06 | 12.76
103847 | SINAPI SERVIÇOS SETEMBRO 2025 | SERVIÇO | LUVA EM COBRE, DN 15 MM, SEM ANEL DE SOLDA, INSTALADO EM RAMAL E SUB-RAMAL DE GÁS MEDICINAL - FORNECIMENTO E INSTALAÇÃO. AF_04/2022 | UN | 11.59 | 12.24
92329 | SINAPI SERVIÇOS SETEMBRO 2025 | SERVIÇO | LUVA EM COBRE, DN 15 MM, SEM ANEL DE SOLDA, INSTALADO EM RAMAL E SUB-RAMAL DE HIDRÁULICA PREDIAL - FORNECIMENTO E INSTALAÇÃO. AF_04/2022 | UN | 9.1 | 9.55
92293 | SINAPI SERVIÇOS SETEMBRO 2025 | SERVIÇO | LUVA EM COBRE, DN 22 MM, SEM ANEL DE SOLDA, INSTALADO EM PRUMADA DE HIDRÁULICA PREDIAL - FORNECIMENTO E INSTALAÇÃO. AF_04/2022 | UN | 10.38 | 10.64
92315 | SINAPI SERVIÇOS SETEMBRO 2025 | SERVIÇO | LUVA EM COBRE, DN 22 MM, SEM ANEL DE SOLDA, INSTALADO EM RAMAL DE DISTRIBUIÇÃO DE HIDRÁULICA PREDIAL - FORNECIMENTO E INSTALAÇÃO. AF_04/2022 | UN | 13.15 | 13.65
103888 | SINAPI SERVIÇOS SETEMBRO 2025 | SERVIÇO | LUVA EM COBRE, DN 22 MM, SEM ANEL DE SOLDA, INSTALADO EM RAMAL E SUB-RAMAL DE AQUECIMENTO SOLAR - FORNECIMENTO E INSTALAÇÃO. AF_04/2022 | UN | 17.03 | 17.87
103819 | SINAPI SERVIÇOS SETEMBRO 2025 | SERVIÇO | LUVA EM COBRE, DN 22 MM, SEM ANEL DE SOLDA, INSTALADO EM RAMAL E SUB-RAMAL DE GÁS COMBUSTÍVEL - FORNECIMENTO E INSTALAÇÃO. AF_04/2022 | UN | 21.33 | 22.54
103852 | SINAPI SERVIÇOS SETEMBRO 2025 | SERVIÇO | LUVA EM COBRE, DN 22 MM, SEM ANEL DE SOLDA, INSTALADO EM RAMAL E SUB-RAMAL DE GÁS MEDICINAL - FORNECIMENTO E INSTALAÇÃO. AF_04/2022 | UN | 17.59 | 18.47
92330 | SINAPI SERVIÇOS SETEMBRO 2025 | SERVIÇO | LUVA EM COBRE, DN 22 MM, SEM ANEL DE SOLDA, INSTALADO EM RAMAL E SUB-RAMAL DE HIDRÁULICA PREDIAL - FORNECIMENTO E INSTALAÇÃO. AF_04/2022 | UN | 15.22 | 15.9
92294 | SINAPI SERVIÇOS SETEMBRO 2025 | SERVIÇO | LUVA EM COBRE, DN 28 MM, SEM ANEL DE SOLDA, INSTALADO EM PRUMADA DE HIDRÁULICA PREDIAL - FORNECIMENTO E INSTALAÇÃO. AF_04/2022 | UN | 17.67 | 18
92316 | SINAPI SERVIÇOS SETEMBRO 2025 | SERVIÇO | LUVA EM COBRE, DN 28 MM, SEM ANEL DE SOLDA, INSTALADO EM RAMAL DE DISTRIBUIÇÃO DE HIDRÁULICA PREDIAL - FORNECIMENTO E INSTALAÇÃO. AF_04/2022 | UN | 20.25 | 20.8
103895 | SINAPI SERVIÇOS SETEMBRO 2025 | SERVIÇO | LUVA EM COBRE, DN 28 MM, SEM ANEL DE SOLDA, INSTALADO EM RAMAL E SUB-RAMAL DE AQUECIMENTO SOLAR - FORNECIMENTO E INSTALAÇÃO. AF_04/2022 | UN | 24.71 | 25.66
103826 | SINAPI SERVIÇOS SETEMBRO 2025 | SERVIÇO | LUVA EM COBRE, DN 28 MM, SEM ANEL DE SOLDA, INSTALADO EM RAMAL E SUB-RAMAL DE GÁS COMBUSTÍVEL - FORNECIMENTO E INSTALAÇÃO. AF_04/2022 | UN | 32.2 | 33.85
103859 | SINAPI SERVIÇOS SETEMBRO 2025 | SERVIÇO | LUVA EM COBRE, DN 28 MM, SEM ANEL DE SOLDA, INSTALADO EM RAMAL E SUB-RAMAL DE GÁS MEDICINAL - FORNECIMENTO E INSTALAÇÃO. AF_04/2022 | UN | 26.19 | 27.27
92331 | SINAPI SERVIÇOS SETEMBRO 2025 | SERVIÇO | LUVA EM COBRE, DN 28 MM, SEM ANEL DE SOLDA, INSTALADO EM RAMAL E SUB-RAMAL DE HIDRÁULICA PREDIAL - FORNECIMENTO E INSTALAÇÃO. AF_04/2022 | UN | 23.92 | 24.8
92295 | SINAPI SERVIÇOS SETEMBRO 2025 | SERVIÇO | LUVA EM COBRE, DN 35 MM, SEM ANEL DE SOLDA, INSTALADO EM PRUMADA DE HIDRÁULICA PREDIAL - FORNECIMENTO E INSTALAÇÃO. AF_04/2022 | UN | 33.53 | 33.94
92296 | SINAPI SERVIÇOS SETEMBRO 2025 | SERVIÇO | LUVA EM COBRE, DN 42 MM, SEM ANEL DE SOLDA, INSTALADO EM PRUMADA DE HIDRÁULICA PREDIAL - FORNECIMENTO E INSTALAÇÃO. AF_04/2022 | UN | 44.46 | 44.96
92297 | SINAPI SERVIÇOS SETEMBRO 2025 | SERVIÇO | LUVA EM COBRE, DN 54 MM, SEM ANEL DE SOLDA, INSTALADO EM PRUMADA DE HIDRÁULICA PREDIAL - FORNECIMENTO E INSTALAÇÃO. AF_04/2022 | UN | 69.11 | 69.77
92298 | SINAPI SERVIÇOS SETEMBRO 2025 | SERVIÇO | LUVA EM COBRE, DN 66 MM, SEM ANEL DE SOLDA, INSTALADO EM PRUMADA DE HIDRÁULICA PREDIAL - FORNECIMENTO E INSTALAÇÃO. AF_04/2022 | UN | 195.2 | 196.01
93080 | SINAPI SERVIÇOS SETEMBRO 2025 | SERVIÇO | LUVA PASSANTE EM COBRE, DN 15 MM, SEM ANEL DE SOLDA, INSTALADO EM RAMAL DE DISTRIBUIÇÃO DE HIDRÁULICA PREDIAL - FORNECIMENTO E INSTALAÇÃO. AF_04/2022 | UN | 8.96 | 9.4
103884 | SINAPI SERVIÇOS SETEMBRO 2025 | SERVIÇO | LUVA PASSANTE EM COBRE, DN 15 MM, SEM ANEL DE SOLDA, INSTALADO EM RAMAL E SUB-RAMAL DE AQUECIMENTO SOLAR - FORNECIMENTO E INSTALAÇÃO. AF_04/2022 | UN | 12.12 | 12.83
103815 | SINAPI SERVIÇOS SETEMBRO 2025 | SERVIÇO | LUVA PASSANTE EM COBRE, DN 15 MM, SEM ANEL DE SOLDA, INSTALADO EM RAMAL E SUB-RAMAL DE GÁS COMBUSTÍVEL - FORNECIMENTO E INSTALAÇÃO. AF_04/2022 | UN | 12.09 | 12.79
103848 | SINAPI SERVIÇOS SETEMBRO 2025 | SERVIÇO | LUVA PASSANTE EM COBRE, DN 15 MM, SEM ANEL DE SOLDA, INSTALADO EM RAMAL E SUB-RAMAL DE GÁS MEDICINAL - FORNECIMENTO E INSTALAÇÃO. AF_04/2022 | UN | 11.62 | 12.27
93103 | SINAPI SERVIÇOS SETEMBRO 2025 | SERVIÇO | LUVA PASSANTE EM COBRE, DN 15 MM, SEM ANEL DE SOLDA, INSTALADO EM RAMAL E SUB-RAMAL DE HIDRÁULICA PREDIAL - FORNECIMENTO E INSTALAÇÃO. AF_04/2022 | UN | 9.13 | 9.58
93050 | SINAPI SERVIÇOS SETEMBRO 2025 | SERVIÇO | LUVA PASSANTE EM COBRE, DN 22 MM, SEM ANEL DE SOLDA, INSTALADO EM PRUMADA DE HIDRÁULICA PREDIAL - FORNECIMENTO E INSTALAÇÃO. AF_04/2022 | UN | 11.78 | 12.04
93084 | SINAPI SERVIÇOS SETEMBRO 2025 | SERVIÇO | LUVA PASSANTE EM COBRE, DN 22 MM, SEM ANEL DE SOLDA, INSTALADO EM RAMAL DE DISTRIBUIÇÃO DE HIDRÁULICA PREDIAL - FORNECIMENTO E INSTALAÇÃO. AF_04/2022 | UN | 14.55 | 15.05
103889 | SINAPI SERVIÇOS SETEMBRO 2025 | SERVIÇO | LUVA PASSANTE EM COBRE, DN 22 MM, SEM ANEL DE SOLDA, INSTALADO EM RAMAL E SUB-RAMAL DE AQUECIMENTO SOLAR - FORNECIMENTO E INSTALAÇÃO. AF_04/2022 | UN | 18.43 | 19.27
103820 | SINAPI SERVIÇOS SETEMBRO 2025 | SERVIÇO | LUVA PASSANTE EM COBRE, DN 22 MM, SEM ANEL DE SOLDA, INSTALADO EM RAMAL E SUB-RAMAL DE GÁS COMBUSTÍVEL - FORNECIMENTO E INSTALAÇÃO. AF_04/2022 | UN | 22.73 | 23.94
103853 | SINAPI SERVIÇOS SETEMBRO 2025 | SERVIÇO | LUVA PASSANTE EM COBRE, DN 22 MM, SEM ANEL DE SOLDA, INSTALADO EM RAMAL E SUB-RAMAL DE GÁS MEDICINAL - FORNECIMENTO E INSTALAÇÃO. AF_04/2022 | UN | 18.99 | 19.87
93107 | SINAPI SERVIÇOS SETEMBRO 2025 | SERVIÇO | LUVA PASSANTE EM COBRE, DN 22 MM, SEM ANEL DE SOLDA, INSTALADO EM RAMAL E SUB-RAMAL DE HIDRÁULICA PREDIAL - FORNECIMENTO E INSTALAÇÃO. AF_04/2022 | UN | 16.62 | 17.3
93056 | SINAPI SERVIÇOS SETEMBRO 2025 | SERVIÇO | LUVA PASSANTE EM COBRE, DN 28 MM, SEM ANEL DE SOLDA, INSTALADO EM PRUMADA DE HIDRÁULICA PREDIAL - FORNECIMENTO E INSTALAÇÃO. AF_04/2022 | UN | 17.67 | 18
93090 | SINAPI SERVIÇOS SETEMBRO 2025 | SERVIÇO | LUVA PASSANTE EM COBRE, DN 28 MM, SEM ANEL DE SOLDA, INSTALADO EM RAMAL DE DISTRIBUIÇÃO DE HIDRÁULICA PREDIAL - FORNECIMENTO E INSTALAÇÃO. AF_04/2022 | UN | 20.25 | 20.8
103896 | SINAPI SERVIÇOS SETEMBRO 2025 | SERVIÇO | LUVA PASSANTE EM COBRE, DN 28 MM, SEM ANEL DE SOLDA, INSTALADO EM RAMAL E SUB-RAMAL DE AQUECIMENTO SOLAR - FORNECIMENTO E INSTALAÇÃO. AF_04/2022 | UN | 24.71 | 25.66
103827 | SINAPI SERVIÇOS SETEMBRO 2025 | SERVIÇO | LUVA PASSANTE EM COBRE, DN 28 MM, SEM ANEL DE SOLDA, INSTALADO EM RAMAL E SUB-RAMAL DE GÁS COMBUSTÍVEL - FORNECIMENTO E INSTALAÇÃO. AF_04/2022 | UN | 32.2 | 33.85
103860 | SINAPI SERVIÇOS SETEMBRO 2025 | SERVIÇO | LUVA PASSANTE EM COBRE, DN 28 MM, SEM ANEL DE SOLDA, INSTALADO EM RAMAL E SUB-RAMAL DE GÁS MEDICINAL - FORNECIMENTO E INSTALAÇÃO. AF_04/2022 | UN | 26.19 | 27.27
93113 | SINAPI SERVIÇOS SETEMBRO 2025 | SERVIÇO | LUVA PASSANTE EM COBRE, DN 28 MM, SEM ANEL DE SOLDA, INSTALADO EM RAMAL E SUB-RAMAL DE HIDRÁULICA PREDIAL - FORNECIMENTO E INSTALAÇÃO. AF_04/2022 | UN | 23.92 | 24.8
93061 | SINAPI SERVIÇOS SETEMBRO 2025 | SERVIÇO | LUVA PASSANTE EM COBRE, DN 35 MM, SEM ANEL DE SOLDA, INSTALADO EM PRUMADA DE HIDRÁULICA PREDIAL - FORNECIMENTO E INSTALAÇÃO. AF_04/2022 | UN | 33.67 | 34.08
93064 | SINAPI SERVIÇOS SETEMBRO 2025 | SERVIÇO | LUVA PASSANTE EM COBRE, DN 42 MM, SEM ANEL DE SOLDA, INSTALADO EM PRUMADA DE HIDRÁULICA PREDIAL - FORNECIMENTO E INSTALAÇÃO. AF_04/2022 | UN | 51.77 | 52.27
93067 | SINAPI SERVIÇOS SETEMBRO 2025 | SERVIÇO | LUVA PASSANTE EM COBRE, DN 54 MM, SEM ANEL DE SOLDA, INSTALADO EM PRUMADA DE HIDRÁULICA PREDIAL - FORNECIMENTO E INSTALAÇÃO. AF_04/2022 | UN | 77.07 | 77.73
93070 | SINAPI SERVIÇOS SETEMBRO 2025 | SERVIÇO | LUVA PASSANTE EM COBRE, DN 66 MM, SEM ANEL DE SOLDA, INSTALADO EM PRUMADA DE HIDRÁULICA PREDIAL - FORNECIMENTO E INSTALAÇÃO. AF_04/2022 | UN | 195.2 | 196.01
93117 | SINAPI SERVIÇOS SETEMBRO 2025 | SERVIÇO | TE DUPLA CURVA EM BRONZE/LATÃO, DN 1/2" X 15 MM X 1/2", SEM ANEL DE SOLDA, ROSCA F X BOLSA X ROSCA F, INSTALADO EM RAMAL E SUB-RAMAL DE HIDRÁULICA PREDIAL - FORNECIMENTO E INSTALAÇÃO. AF_04/2022 | UN | 61.35 | 61.96
93118 | SINAPI SERVIÇOS SETEMBRO 2025 | SERVIÇO | TE DUPLA CURVA EM BRONZE/LATÃO, DN 3/4" X 22 MM X 3/4", SEM ANEL DE SOLDA, ROSCA F X BOLSA X ROSCA F, INSTALADO EM RAMAL E SUB-RAMAL DE HIDRÁULICA PREDIAL - FORNECIMENTO E INSTALAÇÃO. AF_04/2022 | UN | 90.41 | 91.34
92317 | SINAPI SERVIÇOS SETEMBRO 2025 | SERVIÇO | TE EM COBRE, DN 15 MM, SEM ANEL DE SOLDA, INSTALADO EM RAMAL DE DISTRIBUIÇÃO DE HIDRÁULICA PREDIAL - FORNECIMENTO E INSTALAÇÃO. AF_04/2022 | UN | 18.76 | 19.62
92332 | SINAPI SERVIÇOS SETEMBRO 2025 | SERVIÇO | TE EM COBRE, DN 15 MM, SEM ANEL DE SOLDA, INSTALADO EM RAMAL E SUB-RAMAL DE HIDRÁULICA PREDIAL - FORNECIMENTO E INSTALAÇÃO. AF_04/2022 | UN | 19.09 | 19.99
92299 | SINAPI SERVIÇOS SETEMBRO 2025 | SERVIÇO | TE EM COBRE, DN 22 MM, SEM ANEL DE SOLDA, INSTALADO EM PRUMADA DE HIDRÁULICA PREDIAL - FORNECIMENTO E INSTALAÇÃO. AF_04/2022 | UN | 24.15 | 24.67
92318 | SINAPI SERVIÇOS SETEMBRO 2025 | SERVIÇO | TE EM COBRE, DN 22 MM, SEM ANEL DE SOLDA, INSTALADO EM RAMAL DE DISTRIBUIÇÃO DE HIDRÁULICA PREDIAL - FORNECIMENTO E INSTALAÇÃO. AF_04/2022 | UN | 29.7 | 30.69
103833 | SINAPI SERVIÇOS SETEMBRO 2025 | SERVIÇO | TE EM COBRE, DN 22 MM, SEM ANEL DE SOLDA, INSTALADO EM RAMAL E SUB-RAMAL DE GÁS COMBUSTÍVEL - FORNECIMENTO E INSTALAÇÃO. AF_04/2022 | UN | 45.95 | 48.36
92333 | SINAPI SERVIÇOS SETEMBRO 2025 | SERVIÇO | TE EM COBRE, DN 22 MM, SEM ANEL DE SOLDA, INSTALADO EM RAMAL E SUB-RAMAL DE HIDRÁULICA PREDIAL - FORNECIMENTO E INSTALAÇÃO. AF_04/2022 | UN | 33.79 | 35.15
92300 | SINAPI SERVIÇOS SETEMBRO 2025 | SERVIÇO | TE EM COBRE, DN 28 MM, SEM ANEL DE SOLDA, INSTALADO EM PRUMADA DE HIDRÁULICA PREDIAL - FORNECIMENTO E INSTALAÇÃO. AF_04/2022 | UN | 36.9 | 37.57
92319 | SINAPI SERVIÇOS SETEMBRO 2025 | SERVIÇO | TE EM COBRE, DN 28 MM, SEM ANEL DE SOLDA, INSTALADO EM RAMAL DE DISTRIBUIÇÃO DE HIDRÁULICA PREDIAL - FORNECIMENTO E INSTALAÇÃO. AF_04/2022 | UN | 42.03 | 43.14
92334 | SINAPI SERVIÇOS SETEMBRO 2025 | SERVIÇO | TE EM COBRE, DN 28 MM, SEM ANEL DE SOLDA, INSTALADO EM RAMAL E SUB-RAMAL DE HIDRÁULICA PREDIAL - FORNECIMENTO E INSTALAÇÃO. AF_04/2022 | UN | 49.33 | 51.08
92301 | SINAPI SERVIÇOS SETEMBRO 2025 | SERVIÇO | TE EM COBRE, DN 35 MM, SEM ANEL DE SOLDA, INSTALADO EM PRUMADA DE HIDRÁULICA PREDIAL - FORNECIMENTO E INSTALAÇÃO. AF_04/2022 | UN | 73.5 | 74.34
92302 | SINAPI SERVIÇOS SETEMBRO 2025 | SERVIÇO | TE EM COBRE, DN 42 MM, SEM ANEL DE SOLDA, INSTALADO EM PRUMADA DE HIDRÁULICA PREDIAL - FORNECIMENTO E INSTALAÇÃO. AF_04/2022 | UN | 97.2 | 98.22
92303 | SINAPI SERVIÇOS SETEMBRO 2025 | SERVIÇO | TE EM COBRE, DN 54 MM, SEM ANEL DE SOLDA, INSTALADO EM PRUMADA DE HIDRÁULICA PREDIAL - FORNECIMENTO E INSTALAÇÃO. AF_04/2022 | UN | 178.92 | 180.24
92304 | SINAPI SERVIÇOS SETEMBRO 2025 | SERVIÇO | TE EM COBRE, DN 66 MM, SEM ANEL DE SOLDA, INSTALADO EM PRUMADA DE HIDRÁULICA PREDIAL - FORNECIMENTO E INSTALAÇÃO. AF_04/2022 | UN | 466.24 | 467.85
103835 | SINAPI SERVIÇOS SETEMBRO 2025 | SERVIÇO | TUBO EM COBRE RÍGIDO, DN 15 MM, CLASSE A, SEM ISOLAMENTO, INSTALADO EM RAMAL E SUB-RAMAL DE GÁS MEDICINAL - FORNECIMENTO E INSTALAÇÃO. AF_04/2022 | M | 65.98 | 67.25
92308 | SINAPI SERVIÇOS SETEMBRO 2025 | SERVIÇO | TUBO EM COBRE RÍGIDO, DN 15 MM, CLASSE E, COM ISOLAMENTO, INSTALADO EM RAMAL DE DISTRIBUIÇÃO DE HIDRÁULICA PREDIAL - FORNECIMENTO E INSTALAÇÃO. AF_04/2022 | M | 55.16 | 56.08
103871 | SINAPI SERVIÇOS SETEMBRO 2025 | SERVIÇO | TUBO EM COBRE RÍGIDO, DN 15 MM, CLASSE E, COM ISOLAMENTO, INSTALADO EM RAMAL E SUB-RAMAL DE AQUECIMENTO SOLAR - FORNECIMENTO E INSTALAÇÃO. AF_04/2022 | M | 64.35 | 66.08
92323 | SINAPI SERVIÇOS SETEMBRO 2025 | SERVIÇO | TUBO EM COBRE RÍGIDO, DN 15 MM, CLASSE E, COM ISOLAMENTO, INSTALADO EM RAMAL E SUB-RAMAL DE HIDRÁULICA PREDIAL - FORNECIMENTO E INSTALAÇÃO. AF_04/2022 | M | 63.84 | 65.53
92305 | SINAPI SERVIÇOS SETEMBRO 2025 | SERVIÇO | TUBO EM COBRE RÍGIDO, DN 15 MM, CLASSE E, SEM ISOLAMENTO, INSTALADO EM RAMAL DE DISTRIBUIÇÃO DE HIDRÁULICA PREDIAL - FORNECIMENTO E INSTALAÇÃO. AF_04/2022 | M | 40.05 | 40.65
103868 | SINAPI SERVIÇOS SETEMBRO 2025 | SERVIÇO | TUBO EM COBRE RÍGIDO, DN 15 MM, CLASSE E, SEM ISOLAMENTO, INSTALADO EM RAMAL E SUB-RAMAL DE AQUECIMENTO SOLAR - FORNECIMENTO E INSTALAÇÃO. AF_04/2022 | M | 52.1 | 53.75
103802 | SINAPI SERVIÇOS SETEMBRO 2025 | SERVIÇO | TUBO EM COBRE RÍGIDO, DN 15 MM, CLASSE E, SEM ISOLAMENTO, INSTALADO EM RAMAL E SUB-RAMAL DE GÁS COMBUSTÍVEL - FORNECIMENTO E INSTALAÇÃO. AF_04/2022 | M | 42.25 | 43.03
92320 | SINAPI SERVIÇOS SETEMBRO 2025 | SERVIÇO | TUBO EM COBRE RÍGIDO, DN 15 MM, CLASSE E, SEM ISOLAMENTO, INSTALADO EM RAMAL E SUB-RAMAL DE HIDRÁULICA PREDIAL - FORNECIMENTO E INSTALAÇÃO. AF_04/2022 | M | 51.48 | 53.07
97335 | SINAPI SERVIÇOS SETEMBRO 2025 | SERVIÇO | TUBO EM COBRE RÍGIDO, DN 22 MM, CLASSE A, SEM ISOLAMENTO, INSTALADO EM PRUMADA DE GÁS COMBUSTÍVEL - FORNECIMENTO E INSTALAÇÃO. AF_04/2022 | M | 85.76 | 85.94
103836 | SINAPI SERVIÇOS SETEMBRO 2025 | SERVIÇO | TUBO EM COBRE RÍGIDO, DN 22 MM, CLASSE A, SEM ISOLAMENTO, INSTALADO EM RAMAL E SUB-RAMAL DE GÁS MEDICINAL - FORNECIMENTO E INSTALAÇÃO. AF_04/2022 | M | 102.7 | 104.39
92281 | SINAPI SERVIÇOS SETEMBRO 2025 | SERVIÇO | TUBO EM COBRE RÍGIDO, DN 22 MM, CLASSE E, COM ISOLAMENTO, INSTALADO EM PRUMADA DE HIDRÁULICA PREDIAL - FORNECIMENTO E INSTALAÇÃO. AF_04/2022 | M | 116.49 | 116.77
92309 | SINAPI SERVIÇOS SETEMBRO 2025 | SERVIÇO | TUBO EM COBRE RÍGIDO, DN 22 MM, CLASSE E, COM ISOLAMENTO, INSTALADO EM RAMAL DE DISTRIBUIÇÃO DE HIDRÁULICA PREDIAL - FORNECIMENTO E INSTALAÇÃO. AF_04/2022 | M | 124.82 | 125.83
103872 | SINAPI SERVIÇOS SETEMBRO 2025 | SERVIÇO | TUBO EM COBRE RÍGIDO, DN 22 MM, CLASSE E, COM ISOLAMENTO, INSTALADO EM RAMAL E SUB-RAMAL DE AQUECIMENTO SOLAR - FORNECIMENTO E INSTALAÇÃO. AF_04/2022 | M | 136.37 | 138.41
92324 | SINAPI SERVIÇOS SETEMBRO 2025 | SERVIÇO | TUBO EM COBRE RÍGIDO, DN 22 MM, CLASSE E, COM ISOLAMENTO, INSTALADO EM RAMAL E SUB-RAMAL DE HIDRÁULICA PREDIAL - FORNECIMENTO E INSTALAÇÃO. AF_04/2022 | M | 141.75 | 144.26
92275 | SINAPI SERVIÇOS SETEMBRO 2025 | SERVIÇO | TUBO EM COBRE RÍGIDO, DN 22 MM, CLASSE E, SEM ISOLAMENTO, INSTALADO EM PRUMADA DE HIDRÁULICA PREDIAL - FORNECIMENTO E INSTALAÇÃO. AF_04/2022 | M | 59.57 | 59.75
92306 | SINAPI SERVIÇOS SETEMBRO 2025 | SERVIÇO | TUBO EM COBRE RÍGIDO, DN 22 MM, CLASSE E, SEM ISOLAMENTO, INSTALADO EM RAMAL DE DISTRIBUIÇÃO DE HIDRÁULICA PREDIAL - FORNECIMENTO E INSTALAÇÃO. AF_04/2022 | M | 65.12 | 65.81
103869 | SINAPI SERVIÇOS SETEMBRO 2025 | SERVIÇO | TUBO EM COBRE RÍGIDO, DN 22 MM, CLASSE E, SEM ISOLAMENTO, INSTALADO EM RAMAL E SUB-RAMAL DE AQUECIMENTO SOLAR - FORNECIMENTO E INSTALAÇÃO. AF_04/2022 | M | 79.53 | 81.48
103803 | SINAPI SERVIÇOS SETEMBRO 2025 | SERVIÇO | TUBO EM COBRE RÍGIDO, DN 22 MM, CLASSE E, SEM ISOLAMENTO, INSTALADO EM RAMAL E SUB-RAMAL DE GÁS COMBUSTÍVEL - FORNECIMENTO E INSTALAÇÃO. AF_04/2022 | M | 72.63 | 73.98
92321 | SINAPI SERVIÇOS SETEMBRO 2025 | SERVIÇO | TUBO EM COBRE RÍGIDO, DN 22 MM, CLASSE E, SEM ISOLAMENTO, INSTALADO EM RAMAL E SUB-RAMAL DE HIDRÁULICA PREDIAL - FORNECIMENTO E INSTALAÇÃO. AF_04/2022 | M | 84.8 | 87.22
97336 | SINAPI SERVIÇOS SETEMBRO 2025 | SERVIÇO | TUBO EM COBRE RÍGIDO, DN 28 MM, CLASSE A, SEM ISOLAMENTO, INSTALADO EM PRUMADA DE GÁS COMBUSTÍVEL - FORNECIMENTO E INSTALAÇÃO. AF_04/2022 | M | 109.15 | 109.39
103837 | SINAPI SERVIÇOS SETEMBRO 2025 | SERVIÇO | TUBO EM COBRE RÍGIDO, DN 28 MM, CLASSE A, SEM ISOLAMENTO, INSTALADO EM RAMAL E SUB-RAMAL DE GÁS MEDICINAL - FORNECIMENTO E INSTALAÇÃO. AF_04/2022 | M | 129.54 | 131.59
92282 | SINAPI SERVIÇOS SETEMBRO 2025 | SERVIÇO | TUBO EM COBRE RÍGIDO, DN 28 MM, CLASSE E, COM ISOLAMENTO, INSTALADO EM PRUMADA DE HIDRÁULICA PREDIAL - FORNECIMENTO E INSTALAÇÃO. AF_04/2022 | M | 134.87 | 135.21
92310 | SINAPI SERVIÇOS SETEMBRO 2025 | SERVIÇO | TUBO EM COBRE RÍGIDO, DN 28 MM, CLASSE E, COM ISOLAMENTO, INSTALADO EM RAMAL DE DISTRIBUIÇÃO DE HIDRÁULICA PREDIAL - FORNECIMENTO E INSTALAÇÃO. AF_04/2022 | M | 143.47 | 144.55
103873 | SINAPI SERVIÇOS SETEMBRO 2025 | SERVIÇO | TUBO EM COBRE RÍGIDO, DN 28 MM, CLASSE E, COM ISOLAMENTO, INSTALADO EM RAMAL E SUB-RAMAL DE AQUECIMENTO SOLAR - FORNECIMENTO E INSTALAÇÃO. AF_04/2022 | M | 157.03 | 159.33
92325 | SINAPI SERVIÇOS SETEMBRO 2025 | SERVIÇO | TUBO EM COBRE RÍGIDO, DN 28 MM, CLASSE E, COM ISOLAMENTO, INSTALADO EM RAMAL E SUB-RAMAL DE HIDRÁULICA PREDIAL - FORNECIMENTO E INSTALAÇÃO. AF_04/2022 | M | 167.46 | 170.68
92276 | SINAPI SERVIÇOS SETEMBRO 2025 | SERVIÇO | TUBO EM COBRE RÍGIDO, DN 28 MM, CLASSE E, SEM ISOLAMENTO, INSTALADO EM PRUMADA DE HIDRÁULICA PREDIAL - FORNECIMENTO E INSTALAÇÃO. AF_04/2022 | M | 75.65 | 75.89
92307 | SINAPI SERVIÇOS SETEMBRO 2025 | SERVIÇO | TUBO EM COBRE RÍGIDO, DN 28 MM, CLASSE E, SEM ISOLAMENTO, INSTALADO EM RAMAL DE DISTRIBUIÇÃO DE HIDRÁULICA PREDIAL - FORNECIMENTO E INSTALAÇÃO. AF_04/2022 | M | 81.46 | 82.21
103870 | SINAPI SERVIÇOS SETEMBRO 2025 | SERVIÇO | TUBO EM COBRE RÍGIDO, DN 28 MM, CLASSE E, SEM ISOLAMENTO, INSTALADO EM RAMAL E SUB-RAMAL DE AQUECIMENTO SOLAR - FORNECIMENTO E INSTALAÇÃO. AF_04/2022 | M | 97.89 | 100.1
103804 | SINAPI SERVIÇOS SETEMBRO 2025 | SERVIÇO | TUBO EM COBRE RÍGIDO, DN 28 MM, CLASSE E, SEM ISOLAMENTO, INSTALADO EM RAMAL E SUB-RAMAL DE GÁS COMBUSTÍVEL - FORNECIMENTO E INSTALAÇÃO. AF_04/2022 | M | 88.08 | 89.43
92322 | SINAPI SERVIÇOS SETEMBRO 2025 | SERVIÇO | TUBO EM COBRE RÍGIDO, DN 28 MM, CLASSE E, SEM ISOLAMENTO, INSTALADO EM RAMAL E SUB-RAMAL DE HIDRÁULICA PREDIAL - FORNECIMENTO E INSTALAÇÃO. AF_04/2022 | M | 108.2 | 111.33
97337 | SINAPI SERVIÇOS SETEMBRO 2025 | SERVIÇO | TUBO EM COBRE RÍGIDO, DN 35 MM, CLASSE A, SEM ISOLAMENTO, INSTALADO EM PRUMADA DE GÁS COMBUSTÍVEL - FORNECIMENTO E INSTALAÇÃO. AF_04/2022 | M | 164.15 | 164.47
92283 | SINAPI SERVIÇOS SETEMBRO 2025 | SERVIÇO | TUBO EM COBRE RÍGIDO, DN 35 MM, CLASSE E, COM ISOLAMENTO, INSTALADO EM PRUMADA DE HIDRÁULICA PREDIAL - FORNECIMENTO E INSTALAÇÃO. AF_04/2022 | M | 184.1 | 184.49
92277 | SINAPI SERVIÇOS SETEMBRO 2025 | SERVIÇO | TUBO EM COBRE RÍGIDO, DN 35 MM, CLASSE E, SEM ISOLAMENTO, INSTALADO EM PRUMADA DE HIDRÁULICA PREDIAL - FORNECIMENTO E INSTALAÇÃO. AF_04/2022 | M | 109.31 | 109.63
97338 | SINAPI SERVIÇOS SETEMBRO 2025 | SERVIÇO | TUBO EM COBRE RÍGIDO, DN 42 MM, CLASSE A, SEM ISOLAMENTO, INSTALADO EM PRUMADA DE GÁS COMBUSTÍVEL - FORNECIMENTO E INSTALAÇÃO. AF_04/2022 | M | 197.52 | 197.89
92284 | SINAPI SERVIÇOS SETEMBRO 2025 | SERVIÇO | TUBO EM COBRE RÍGIDO, DN 42 MM, CLASSE E, COM ISOLAMENTO, INSTALADO EM PRUMADA DE HIDRÁULICA PREDIAL - FORNECIMENTO E INSTALAÇÃO. AF_04/2022 | M | 232.33 | 232.79
92278 | SINAPI SERVIÇOS SETEMBRO 2025 | SERVIÇO | TUBO EM COBRE RÍGIDO, DN 42 MM, CLASSE E, SEM ISOLAMENTO, INSTALADO EM PRUMADA DE HIDRÁULICA PREDIAL - FORNECIMENTO E INSTALAÇÃO. AF_04/2022 | M | 147.13 | 147.5
97339 | SINAPI SERVIÇOS SETEMBRO 2025 | SERVIÇO | TUBO EM COBRE RÍGIDO, DN 54 MM, CLASSE A, SEM ISOLAMENTO, INSTALADO EM PRUMADA DE GÁS COMBUSTÍVEL - FORNECIMENTO E INSTALAÇÃO. AF_04/2022 | M | 212.71 | 213.2
92285 | SINAPI SERVIÇOS SETEMBRO 2025 | SERVIÇO | TUBO EM COBRE RÍGIDO, DN 54 MM, CLASSE E, COM ISOLAMENTO, INSTALADO EM PRUMADA DE HIDRÁULICA PREDIAL - FORNECIMENTO E INSTALAÇÃO. AF_04/2022 | M | 314.48 | 315.06
92279 | SINAPI SERVIÇOS SETEMBRO 2025 | SERVIÇO | TUBO EM COBRE RÍGIDO, DN 54 MM, CLASSE E, SEM ISOLAMENTO, INSTALADO EM PRUMADA DE HIDRÁULICA PREDIAL - FORNECIMENTO E INSTALAÇÃO. AF_04/2022 | M | 212.71 | 213.2
97340 | SINAPI SERVIÇOS SETEMBRO 2025 | SERVIÇO | TUBO EM COBRE RÍGIDO, DN 66 MM, CLASSE A, SEM ISOLAMENTO, INSTALADO EM PRUMADA DE GÁS COMBUSTÍVEL - FORNECIMENTO E INSTALAÇÃO. AF_04/2022 | M | 213.97 | 214.56
92286 | SINAPI SERVIÇOS SETEMBRO 2025 | SERVIÇO | TUBO EM COBRE RÍGIDO, DN 66 MM, CLASSE E, COM ISOLAMENTO, INSTALADO EM PRUMADA DE HIDRÁULICA PREDIAL - FORNECIMENTO E INSTALAÇÃO. AF_04/2022 | M | 401.86 | 402.55
92280 | SINAPI SERVIÇOS SETEMBRO 2025 | SERVIÇO | TUBO EM COBRE RÍGIDO, DN 66 MM, CLASSE E, SEM ISOLAMENTO, INSTALADO EM PRUMADA DE HIDRÁULICA PREDIAL - FORNECIMENTO E INSTALAÇÃO. AF_04/2022 | M | 298.68 | 299.27
103901 | SINAPI SERVIÇOS SETEMBRO 2025 | SERVIÇO | TÊ EM COBRE, DN 15 MM, SEM ANEL DE SOLDA, INSTALADO EM RAMAL E SUB-RAMAL DE AQUECIMENTO SOLAR - FORNECIMENTO E INSTALAÇÃO. AF_04/2022 | UN | 25.06 | 26.48
103832 | SINAPI SERVIÇOS SETEMBRO 2025 | SERVIÇO | TÊ EM COBRE, DN 15 MM, SEM ANEL DE SOLDA, INSTALADO EM RAMAL E SUB-RAMAL DE GÁS COMBUSTÍVEL - FORNECIMENTO E INSTALAÇÃO. AF_04/2022 | UN | 24.98 | 26.39
103865 | SINAPI SERVIÇOS SETEMBRO 2025 | SERVIÇO | TÊ EM COBRE, DN 15 MM, SEM ANEL DE SOLDA, INSTALADO EM RAMAL E SUB-RAMAL DE GÁS MEDICINAL - FORNECIMENTO E INSTALAÇÃO. AF_04/2022 | UN | 24.02 | 25.34
103902 | SINAPI SERVIÇOS SETEMBRO 2025 | SERVIÇO | TÊ EM COBRE, DN 22 MM, SEM ANEL DE SOLDA, INSTALADO EM RAMAL E SUB-RAMAL DE AQUECIMENTO SOLAR - FORNECIMENTO E INSTALAÇÃO. AF_04/2022 | UN | 37.41 | 39.09
103866 | SINAPI SERVIÇOS SETEMBRO 2025 | SERVIÇO | TÊ EM COBRE, DN 22 MM, SEM ANEL DE SOLDA, INSTALADO EM RAMAL E SUB-RAMAL DE GÁS MEDICINAL - FORNECIMENTO E INSTALAÇÃO. AF_04/2022 | UN | 38.5 | 40.27
103903 | SINAPI SERVIÇOS SETEMBRO 2025 | SERVIÇO | TÊ EM COBRE, DN 28 MM, SEM ANEL DE SOLDA, INSTALADO EM RAMAL E SUB-RAMAL DE AQUECIMENTO SOLAR - FORNECIMENTO E INSTALAÇÃO. AF_04/2022 | UN | 50.95 | 52.85
103834 | SINAPI SERVIÇOS SETEMBRO 2025 | SERVIÇO | TÊ EM COBRE, DN 28 MM, SEM ANEL DE SOLDA, INSTALADO EM RAMAL E SUB-RAMAL DE GÁS COMBUSTÍVEL - FORNECIMENTO E INSTALAÇÃO. AF_04/2022 | UN | 66.87 | 70.16
103867 | SINAPI SERVIÇOS SETEMBRO 2025 | SERVIÇO | TÊ EM COBRE, DN 28 MM, SEM ANEL DE SOLDA, INSTALADO EM RAMAL E SUB-RAMAL DE GÁS MEDICINAL - FORNECIMENTO E INSTALAÇÃO. AF_04/2022 | UN | 53.87 | 56.02
105113 | SINAPI SERVIÇOS SETEMBRO 2025 | SERVIÇO | ESTRUTURA DE MADEIRA PROVISÓRIA PARA SUPORTE DE CAIXA D'ÁGUA ELEVADA DE 2000 LITROS. AF_03/2024 | UN | 8491.73 | 8671.28
98461 | SINAPI SERVIÇOS SETEMBRO 2025 | SERVIÇO | ESTRUTURA DE MADEIRA PROVISÓRIA PARA SUPORTE DE CAIXA DÁGUA ELEVADA DE 1000 LITROS. AF_03/2024 | UN | 6458.96 | 6594.07
98462 | SINAPI SERVIÇOS SETEMBRO 2025 | SERVIÇO | ESTRUTURA DE MADEIRA PROVISÓRIA PARA SUPORTE DE CAIXA DÁGUA ELEVADA DE 3000 LITROS. AF_03/2024 | UN | 10893.95 | 11128.67
105130 | SINAPI SERVIÇOS SETEMBRO 2025 | SERVIÇO | EXECUÇÃO DE PILARETES PARA TAPUMES E CONSTRUÇÕES TEMPORÁRIAS. AF_03/2024 | M | 30.32 | 31.85
105114 | SINAPI SERVIÇOS SETEMBRO 2025 | SERVIÇO | EXECUÇÃO DOS APOIOS PARA CONTÊINER OU MÓDULO HABITÁVEL. AF_03/2024 | M3 | 1810.98 | 1897.65
105129 | SINAPI SERVIÇOS SETEMBRO 2025 | SERVIÇO | INSTALAÇÃO DE CATRACA ELETRÔNICA. AF_03/2024 | UN | 0 | 0
105127 | SINAPI SERVIÇOS SETEMBRO 2025 | SERVIÇO | INSTALAÇÃO DE CONCERTINA DUPLA CLIPADA, ESPIRAL DE 300 MM. AF_03/2024 | M | 23.52 | 23.88
105128 | SINAPI SERVIÇOS SETEMBRO 2025 | SERVIÇO | INSTALAÇÃO DE CONCERTINA FLAT, ESPIRAL DE 300 MM. AF_03/2024 | M | 76.75 | 78.77
105126 | SINAPI SERVIÇOS SETEMBRO 2025 | SERVIÇO | INSTALAÇÃO DE CONCERTINA SIMPLES, ESPIRAL DE 300 MM. AF_03/2024 | M | 25.33 | 25.76
105116 | SINAPI SERVIÇOS SETEMBRO 2025 | SERVIÇO | INSTALAÇÃO E DESINSTALAÇÃO MANUAL DE CONTÊINER OU MÓDULO HABITÁVEL PEQUENO. AF_03/2024 | UN | 11.39 | 12.38
105115 | SINAPI SERVIÇOS SETEMBRO 2025 | SERVIÇO | INSTALAÇÃO E DESINSTALAÇÃO MECANIZADA DE CONTÊINER OU MÓDULO HABITÁVEL DE USOS DIVERSOS. AF_03/2024 | UN | 124.49 | 130.22
98453 | SINAPI SERVIÇOS SETEMBRO 2025 | SERVIÇO | PAREDE DE MADEIRA COMPENSADA PARA CONSTRUÇÃO TEMPORÁRIA EM CHAPA DUPLA, EXTERNA, COM ÁREA LÍQUIDA MAIOR OU IGUAL A QUE 6 M², COM VÃO. AF_03/2024 | M2 | 148.12 | 152.91
98454 | SINAPI SERVIÇOS SETEMBRO 2025 | SERVIÇO | PAREDE DE MADEIRA COMPENSADA PARA CONSTRUÇÃO TEMPORÁRIA EM CHAPA DUPLA, EXTERNA, COM ÁREA LÍQUIDA MENOR QUE 6 M², COM VÃO. AF_03/2024 | M2 | 187 | 194.22
98449 | SINAPI SERVIÇOS SETEMBRO 2025 | SERVIÇO | PAREDE DE MADEIRA COMPENSADA PARA CONSTRUÇÃO TEMPORÁRIA EM CHAPA DUPLA, EXTERNA, SEM VÃO. AF_03/2024 | M2 | 126.88 | 130.51
98455 | SINAPI SERVIÇOS SETEMBRO 2025 | SERVIÇO | PAREDE DE MADEIRA COMPENSADA PARA CONSTRUÇÃO TEMPORÁRIA EM CHAPA DUPLA, INTERNA, COM ÁREA LÍQUIDA MAIOR OU IGUAL A 6 M², COM VÃO. AF_03/2024 | M2 | 121.04 | 123.75
98456 | SINAPI SERVIÇOS SETEMBRO 2025 | SERVIÇO | PAREDE DE MADEIRA COMPENSADA PARA CONSTRUÇÃO TEMPORÁRIA EM CHAPA DUPLA, INTERNA, COM ÁREA LÍQUIDA MENOR QUE 6 M², COM VÃO. AF_03/2024 | M2 | 154.72 | 159.34
98451 | SINAPI SERVIÇOS SETEMBRO 2025 | SERVIÇO | PAREDE DE MADEIRA COMPENSADA PARA CONSTRUÇÃO TEMPORÁRIA EM CHAPA DUPLA, INTERNA, SEM VÃO. AF_03/2024 | M2 | 103.8 | 105.68
98445 | SINAPI SERVIÇOS SETEMBRO 2025 | SERVIÇO | PAREDE DE MADEIRA COMPENSADA PARA CONSTRUÇÃO TEMPORÁRIA EM CHAPA SIMPLES, EXTERNA, COM ÁREA LÍQUIDA MAIOR OU IGUAL A 6 M², COM VÃO. AF_03/2024 | M2 | 110.7 | 114.79
98446 | SINAPI SERVIÇOS SETEMBRO 2025 | SERVIÇO | PAREDE DE MADEIRA COMPENSADA PARA CONSTRUÇÃO TEMPORÁRIA EM CHAPA SIMPLES, EXTERNA, COM ÁREA LÍQUIDA MENOR QUE 6 M², COM VÃO. AF_03/2024 | M2 | 142.12 | 148.02
98441 | SINAPI SERVIÇOS SETEMBRO 2025 | SERVIÇO | PAREDE DE MADEIRA COMPENSADA PARA CONSTRUÇÃO TEMPORÁRIA EM CHAPA SIMPLES, EXTERNA, SEM VÃO. AF_03/2024 | M2 | 93.36 | 96.6
98447 | SINAPI SERVIÇOS SETEMBRO 2025 | SERVIÇO | PAREDE DE MADEIRA COMPENSADA PARA CONSTRUÇÃO TEMPORÁRIA EM CHAPA SIMPLES, INTERNA, COM ÁREA LÍQUIDA MAIOR OU IGUAL A 6 M², COM VÃO. AF_03/2024 | M2 | 87.09 | 89.39
98448 | SINAPI SERVIÇOS SETEMBRO 2025 | SERVIÇO | PAREDE DE MADEIRA COMPENSADA PARA CONSTRUÇÃO TEMPORÁRIA EM CHAPA SIMPLES, INTERNA, COM ÁREA LÍQUIDA MENOR QUE 6 M², COM VÃO. AF_03/2024 | M2 | 112.93 | 116.5
98443 | SINAPI SERVIÇOS SETEMBRO 2025 | SERVIÇO | PAREDE DE MADEIRA COMPENSADA PARA CONSTRUÇÃO TEMPORÁRIA EM CHAPA SIMPLES, INTERNA, SEM VÃO. AF_03/2024 | M2 | 72.99 | 74.71
105122 | SINAPI SERVIÇOS SETEMBRO 2025 | SERVIÇO | PAREDE DE MADEIRA OSB PARA CONSTRUÇÃO TEMPORÁRIA EM CHAPA DUPLA, EXTERNA, COM ÁREA LÍQUIDA MAIOR OU IGUAL A QUE 6 M², COM VÃO. AF_03/2024 | M2 | 0 | 0
105125 | SINAPI SERVIÇOS SETEMBRO 2025 | SERVIÇO | PAREDE DE MADEIRA OSB PARA CONSTRUÇÃO TEMPORÁRIA EM CHAPA DUPLA, EXTERNA, COM ÁREA LÍQUIDA MENOR QUE 6 M², COM VÃO. AF_03/2024 | M2 | 0 | 0
105133 | SINAPI SERVIÇOS SETEMBRO 2025 | SERVIÇO | PAREDE DE MADEIRA OSB PARA CONSTRUÇÃO TEMPORÁRIA EM CHAPA DUPLA, EXTERNA, SEM VÃO. AF_03/2024 | M2 | 0 | 0
105123 | SINAPI SERVIÇOS SETEMBRO 2025 | SERVIÇO | PAREDE DE MADEIRA OSB PARA CONSTRUÇÃO TEMPORÁRIA EM CHAPA DUPLA, INTERNA, COM ÁREA LÍQUIDA MAIOR OU IGUAL A 6 M², COM VÃO. AF_03/2024 | M2 | 0 | 0
105124 | SINAPI SERVIÇOS SETEMBRO 2025 | SERVIÇO | PAREDE DE MADEIRA OSB PARA CONSTRUÇÃO TEMPORÁRIA EM CHAPA DUPLA, INTERNA, COM ÁREA LÍQUIDA MENOR QUE 6 M², COM VÃO. AF_03/2024 | M2 | 0 | 0
105134 | SINAPI SERVIÇOS SETEMBRO 2025 | SERVIÇO | PAREDE DE MADEIRA OSB PARA CONSTRUÇÃO TEMPORÁRIA EM CHAPA DUPLA, INTERNA, SEM VÃO. AF_03/2024 | M2 | 0 | 0
105117 | SINAPI SERVIÇOS SETEMBRO 2025 | SERVIÇO | PAREDE DE MADEIRA OSB PARA CONSTRUÇÃO TEMPORÁRIA EM CHAPA SIMPLES, EXTERNA, COM ÁREA LÍQUIDA MAIOR OU IGUAL A 6 M², COM VÃO. AF_03/2024 | M2 | 0 | 0
105119 | SINAPI SERVIÇOS SETEMBRO 2025 | SERVIÇO | PAREDE DE MADEIRA OSB PARA CONSTRUÇÃO TEMPORÁRIA EM CHAPA SIMPLES, EXTERNA, COM ÁREA LÍQUIDA MENOR QUE 6 M², COM VÃO. AF_03/2024 | M2 | 0 | 0
105131 | SINAPI SERVIÇOS SETEMBRO 2025 | SERVIÇO | PAREDE DE MADEIRA OSB PARA CONSTRUÇÃO TEMPORÁRIA EM CHAPA SIMPLES, EXTERNA, SEM VÃO. AF_03/2024 | M2 | 0 | 0
105120 | SINAPI SERVIÇOS SETEMBRO 2025 | SERVIÇO | PAREDE DE MADEIRA OSB PARA CONSTRUÇÃO TEMPORÁRIA EM CHAPA SIMPLES, INTERNA, COM ÁREA LÍQUIDA MAIOR OU IGUAL A 6 M², COM VÃO. AF_03/2024 | M2 | 0 | 0
105121 | SINAPI SERVIÇOS SETEMBRO 2025 | SERVIÇO | PAREDE DE MADEIRA OSB PARA CONSTRUÇÃO TEMPORÁRIA EM CHAPA SIMPLES, INTERNA, COM ÁREA LÍQUIDA MENOR QUE 6 M², COM VÃO. AF_03/2024 | M2 | 0 | 0
105132 | SINAPI SERVIÇOS SETEMBRO 2025 | SERVIÇO | PAREDE DE MADEIRA OSB PARA CONSTRUÇÃO TEMPORÁRIA EM CHAPA SIMPLES, INTERNA, SEM VÃO. AF_03/2024 | M2 | 0 | 0
98460 | SINAPI SERVIÇOS SETEMBRO 2025 | SERVIÇO | PISO PARA CONSTRUÇÃO TEMPORÁRIA EM MADEIRA, SEM REAPROVEITAMENTO. AF_03/2024 | M2 | 76.84 | 78.71
98457 | SINAPI SERVIÇOS SETEMBRO 2025 | SERVIÇO | TAPUME COM CHAPA METÁLICA. AF_03/2024 | M2 | 0 | 0
98458 | SINAPI SERVIÇOS SETEMBRO 2025 | SERVIÇO | TAPUME COM COMPENSADO DE MADEIRA. AF_03/2024 | M2 | 94.74 | 97.79
98459 | SINAPI SERVIÇOS SETEMBRO 2025 | SERVIÇO | TAPUME COM TELHA METÁLICA. AF_03/2024 | M2 | 90.99 | 93.83
105118 | SINAPI SERVIÇOS SETEMBRO 2025 | SERVIÇO | TAPUME EM CHAPA DE MADEIRA OSB. AF_03/2024 | M2 | 0 | 0
106056 | SINAPI SERVIÇOS SETEMBRO 2025 | SERVIÇO | LAJE PRÉ-MOLDADA UNIDIRECIONAL COM VÃOS MAIORES QUE 3,0 M, BIAPOIADA, PARA PISO, ENCHIMENTO EM CERÂMICA, VIGOTA PROTENDIDA, ALTURA TOTAL DA LAJE "LT" = 12 CM (ENCHIMENTO+CAPA) = (8+4). AF_08/2025 | M2 | 0 | 0
106057 | SINAPI SERVIÇOS SETEMBRO 2025 | SERVIÇO | LAJE PRÉ-MOLDADA UNIDIRECIONAL COM VÃOS MAIORES QUE 3,0 M, BIAPOIADA, PARA PISO, ENCHIMENTO EM CERÂMICA, VIGOTA PROTENDIDA, ALTURA TOTAL DA LAJE "LT" = 16 CM (ENCHIMENTO+CAPA) = (12+4). AF_08/2025 | M2 | 0 | 0
104690 | SINAPI SERVIÇOS SETEMBRO 2025 | SERVIÇO | LAJE PRÉ-MOLDADA UNIDIRECIONAL COM VÃOS MAIORES QUE 3,0 M, BIAPOIADA, PARA PISO, ENCHIMENTO EM CERÂMICA, VIGOTA PROTENDIDA, ALTURA TOTAL DA LAJE "LT" = 20 CM (ENCHIMENTO+CAPA) = (16+4). AF_08/2025 | M2 | 0 | 0
101958 | SINAPI SERVIÇOS SETEMBRO 2025 | SERVIÇO | LAJE PRÉ-MOLDADA UNIDIRECIONAL COM VÃOS MAIORES QUE 3,0 M, BIAPOIADA, PARA PISO, ENCHIMENTO EM CERÂMICA, VIGOTA PROTENDIDA, ALTURA TOTAL DA LAJE "LT" = 25 CM (ENCHIMENTO+CAPA) = (20+5). AF_08/2025 | M2 | 0 | 0
106065 | SINAPI SERVIÇOS SETEMBRO 2025 | SERVIÇO | LAJE PRÉ-MOLDADA UNIDIRECIONAL COM VÃOS MAIORES QUE 3,0 M, BIAPOIADA, PARA PISO, ENCHIMENTO EM CERÂMICA, VIGOTA PROTENDIDA, ALTURA TOTAL DA LAJE "LT" = 30 CM (ENCHIMENTO+CAPA) = (25+5). AF_08/2025 | M2 | 0 | 0
101959 | SINAPI SERVIÇOS SETEMBRO 2025 | SERVIÇO | LAJE PRÉ-MOLDADA UNIDIRECIONAL COM VÃOS MAIORES QUE 3,0 M, BIAPOIADA, PARA PISO, ENCHIMENTO EM EPS, VIGOTA PROTENDIDA, ALTURA TOTAL DA LAJE "LT" = 12 CM (ENCHIMENTO+CAPA) = (8+4). AF_08/2025 | M2 | 0 | 0
101960 | SINAPI SERVIÇOS SETEMBRO 2025 | SERVIÇO | LAJE PRÉ-MOLDADA UNIDIRECIONAL COM VÃOS MAIORES QUE 3,0 M, BIAPOIADA, PARA PISO, ENCHIMENTO EM EPS, VIGOTA PROTENDIDA, ALTURA TOTAL DA LAJE "LT" = 16 CM (ENCHIMENTO+CAPA) = (12+4). AF_08/2025 | M2 | 0 | 0
106058 | SINAPI SERVIÇOS SETEMBRO 2025 | SERVIÇO | LAJE PRÉ-MOLDADA UNIDIRECIONAL COM VÃOS MAIORES QUE 3,0 M, BIAPOIADA, PARA PISO, ENCHIMENTO EM EPS, VIGOTA PROTENDIDA, ALTURA TOTAL DA LAJE "LT" = 20 CM (ENCHIMENTO+CAPA) = (16+4). AF_08/2025 | M2 | 0 | 0
101962 | SINAPI SERVIÇOS SETEMBRO 2025 | SERVIÇO | LAJE PRÉ-MOLDADA UNIDIRECIONAL COM VÃOS MAIORES QUE 3,0 M, BIAPOIADA, PARA PISO, ENCHIMENTO EM EPS, VIGOTA PROTENDIDA, ALTURA TOTAL DA LAJE "LT" = 25 CM (ENCHIMENTO+CAPA) = (20+5). AF_08/2025 | M2 | 0 | 0
106066 | SINAPI SERVIÇOS SETEMBRO 2025 | SERVIÇO | LAJE PRÉ-MOLDADA UNIDIRECIONAL COM VÃOS MAIORES QUE 3,0 M, BIAPOIADA, PARA PISO, ENCHIMENTO EM EPS, VIGOTA PROTENDIDA, ALTURA TOTAL DA LAJE "LT" = 30 CM (ENCHIMENTO+CAPA) = (25+5). AF_08/2025 | M2 | 0 | 0
106048 | SINAPI SERVIÇOS SETEMBRO 2025 | SERVIÇO | LAJE PRÉ-MOLDADA UNIDIRECIONAL COM VÃOS MENORES OU IGUAIS A 3,0 M, BIAPOIADA, PARA PISO, ENCHIMENTO EM CERÂMICA, VIGOTA PROTENDIDA, ALTURA TOTAL DA LAJE "LT" = 12 CM (ENCHIMENTO+CAPA) = (8+4). AF_08/2025 | M2 | 0 | 0
106049 | SINAPI SERVIÇOS SETEMBRO 2025 | SERVIÇO | LAJE PRÉ-MOLDADA UNIDIRECIONAL COM VÃOS MENORES OU IGUAIS A 3,0 M, BIAPOIADA, PARA PISO, ENCHIMENTO EM CERÂMICA, VIGOTA PROTENDIDA, ALTURA TOTAL DA LAJE "LT" = 16 CM (ENCHIMENTO+CAPA) = (12+4). AF_08/2025 | M2 | 0 | 0
106050 | SINAPI SERVIÇOS SETEMBRO 2025 | SERVIÇO | LAJE PRÉ-MOLDADA UNIDIRECIONAL COM VÃOS MENORES OU IGUAIS A 3,0 M, BIAPOIADA, PARA PISO, ENCHIMENTO EM CERÂMICA, VIGOTA PROTENDIDA, ALTURA TOTAL DA LAJE "LT" = 20 CM (ENCHIMENTO+CAPA) = (16+4). AF_08/2025 | M2 | 0 | 0
106051 | SINAPI SERVIÇOS SETEMBRO 2025 | SERVIÇO | LAJE PRÉ-MOLDADA UNIDIRECIONAL COM VÃOS MENORES OU IGUAIS A 3,0 M, BIAPOIADA, PARA PISO, ENCHIMENTO EM CERÂMICA, VIGOTA PROTENDIDA, ALTURA TOTAL DA LAJE "LT" = 25 CM (ENCHIMENTO+CAPA) = (20+5). AF_08/2025 | M2 | 0 | 0
106063 | SINAPI SERVIÇOS SETEMBRO 2025 | SERVIÇO | LAJE PRÉ-MOLDADA UNIDIRECIONAL COM VÃOS MENORES OU IGUAIS A 3,0 M, BIAPOIADA, PARA PISO, ENCHIMENTO EM CERÂMICA, VIGOTA PROTENDIDA, ALTURA TOTAL DA LAJE "LT" = 30 CM (ENCHIMENTO+CAPA) = (25+5). AF_08/2025 | M2 | 0 | 0
106052 | SINAPI SERVIÇOS SETEMBRO 2025 | SERVIÇO | LAJE PRÉ-MOLDADA UNIDIRECIONAL COM VÃOS MENORES OU IGUAIS A 3,0 M, BIAPOIADA, PARA PISO, ENCHIMENTO EM EPS, VIGOTA PROTENDIDA, ALTURA TOTAL DA LAJE "LT" = 12 CM (ENCHIMENTO+CAPA) = (8+4). AF_08/2025 | M2 | 0 | 0
106053 | SINAPI SERVIÇOS SETEMBRO 2025 | SERVIÇO | LAJE PRÉ-MOLDADA UNIDIRECIONAL COM VÃOS MENORES OU IGUAIS A 3,0 M, BIAPOIADA, PARA PISO, ENCHIMENTO EM EPS, VIGOTA PROTENDIDA, ALTURA TOTAL DA LAJE "LT" = 16 CM (ENCHIMENTO+CAPA) = (12+4). AF_08/2025 | M2 | 0 | 0
106054 | SINAPI SERVIÇOS SETEMBRO 2025 | SERVIÇO | LAJE PRÉ-MOLDADA UNIDIRECIONAL COM VÃOS MENORES OU IGUAIS A 3,0 M, BIAPOIADA, PARA PISO, ENCHIMENTO EM EPS, VIGOTA PROTENDIDA, ALTURA TOTAL DA LAJE "LT" = 20 CM (ENCHIMENTO+CAPA) = (16+4). AF_08/2025 | M2 | 0 | 0
106055 | SINAPI SERVIÇOS SETEMBRO 2025 | SERVIÇO | LAJE PRÉ-MOLDADA UNIDIRECIONAL COM VÃOS MENORES OU IGUAIS A 3,0 M, BIAPOIADA, PARA PISO, ENCHIMENTO EM EPS, VIGOTA PROTENDIDA, ALTURA TOTAL DA LAJE "LT" = 25 CM (ENCHIMENTO+CAPA) = (20+5). AF_08/2025 | M2 | 0 | 0
106064 | SINAPI SERVIÇOS SETEMBRO 2025 | SERVIÇO | LAJE PRÉ-MOLDADA UNIDIRECIONAL COM VÃOS MENORES OU IGUAIS A 3,0 M, BIAPOIADA, PARA PISO, ENCHIMENTO EM EPS, VIGOTA PROTENDIDA, ALTURA TOTAL DA LAJE "LT" = 30 CM (ENCHIMENTO+CAPA) = (25+5). AF_08/2025 | M2 | 0 | 0
106067 | SINAPI SERVIÇOS SETEMBRO 2025 | SERVIÇO | LAJE PRÉ-MOLDADA UNIDIRECIONAL, BIAPOIADA TIPO LAJE PAINEL TRELIÇADO MACIÇO (SEM ENCHIMENTO), PARA PISO, ALTURA TOTAL DA LAJE "LT" = 12 CM (PAINEL+CAPA) = (3+9). AF_08/2025 | M2 | 0 | 0
106070 | SINAPI SERVIÇOS SETEMBRO 2025 | SERVIÇO | LAJE PRÉ-MOLDADA UNIDIRECIONAL, BIAPOIADA TIPO LAJE PAINEL TRELIÇADO MACIÇO (SEM ENCHIMENTO), PARA PISO, ALTURA TOTAL DA LAJE "LT" = 16 CM (PAINEL+CAPA) = (3+13). AF_08/2025 | M2 | 0 | 0
106071 | SINAPI SERVIÇOS SETEMBRO 2025 | SERVIÇO | LAJE PRÉ-MOLDADA UNIDIRECIONAL, BIAPOIADA TIPO LAJE PAINEL TRELIÇADO MACIÇO (SEM ENCHIMENTO), PARA PISO, ALTURA TOTAL DA LAJE "LT" = 20 CM (PAINEL+CAPA) = (3+17). AF_08/2025 | M2 | 0 | 0
106072 | SINAPI SERVIÇOS SETEMBRO 2025 | SERVIÇO | LAJE PRÉ-MOLDADA UNIDIRECIONAL, BIAPOIADA TIPO LAJE PAINEL TRELIÇADO MACIÇO (SEM ENCHIMENTO), PARA PISO, ALTURA TOTAL DA LAJE "LT" = 25 CM (PAINEL+CAPA) = (3+22). AF_08/2025 | M2 | 0 | 0
106073 | SINAPI SERVIÇOS SETEMBRO 2025 | SERVIÇO | LAJE PRÉ-MOLDADA UNIDIRECIONAL, BIAPOIADA TIPO LAJE PAINEL TRELIÇADO MACIÇO (SEM ENCHIMENTO), PARA PISO, ALTURA TOTAL DA LAJE "LT" = 30 CM (PAINEL+CAPA) = (3+27). AF_08/2025 | M2 | 0 | 0
106068 | SINAPI SERVIÇOS SETEMBRO 2025 | SERVIÇO | LAJE PRÉ-MOLDADA UNIDIRECIONAL, BIAPOIADA TIPO LAJE PAINEL TRELIÇADO NERVURADO (COM ENCHIMENTO EM EPS), PARA PISO, ALTURA TOTAL DA LAJE "LT" = 12 CM (PAINEL+ENCHIMENTO+CAPA) = (3+5+4). AF_08/2025 | M2 | 0 | 0
106069 | SINAPI SERVIÇOS SETEMBRO 2025 | SERVIÇO | LAJE PRÉ-MOLDADA UNIDIRECIONAL, BIAPOIADA TIPO LAJE PAINEL TRELIÇADO NERVURADO (COM ENCHIMENTO EM EPS), PARA PISO, ALTURA TOTAL DA LAJE "LT" = 16 CM (PAINEL+ENCHIMENTO+CAPA) = (3+9+4). AF_08/2025 | M2 | 0 | 0
106074 | SINAPI SERVIÇOS SETEMBRO 2025 | SERVIÇO | LAJE PRÉ-MOLDADA UNIDIRECIONAL, BIAPOIADA TIPO LAJE PAINEL TRELIÇADO NERVURADO (COM ENCHIMENTO EM EPS), PARA PISO, ALTURA TOTAL DA LAJE "LT" = 20 CM (PAINEL+ENCHIMENTO+CAPA) = (3+13+4). AF_08/2025 | M2 | 0 | 0
106075 | SINAPI SERVIÇOS SETEMBRO 2025 | SERVIÇO | LAJE PRÉ-MOLDADA UNIDIRECIONAL, BIAPOIADA TIPO LAJE PAINEL TRELIÇADO NERVURADO (COM ENCHIMENTO EM EPS), PARA PISO, ALTURA TOTAL DA LAJE "LT" = 25 CM (PAINEL+ENCHIMENTO+CAPA) = (3+17+5). AF_08/2025 | M2 | 0 | 0
106076 | SINAPI SERVIÇOS SETEMBRO 2025 | SERVIÇO | LAJE PRÉ-MOLDADA UNIDIRECIONAL, BIAPOIADA TIPO LAJE PAINEL TRELIÇADO NERVURADO (COM ENCHIMENTO EM EPS), PARA PISO, ALTURA TOTAL DA LAJE "LT" = 30 CM (PAINEL+ENCHIMENTO+CAPA) = (3+22+5). AF_08/2025 | M2 | 0 | 0
101964 | SINAPI SERVIÇOS SETEMBRO 2025 | SERVIÇO | LAJE PRÉ-MOLDADA UNIDIRECIONAL, BIAPOIADA, PARA FORRO, ENCHIMENTO EM CERÂMICA, VIGOTA CONVENCIONAL, ALTURA TOTAL DA LAJE "LT" = 12 CM (ENCHIMENTO+CAPA) = (8+4). AF_08/2025 | M2 | 205.69 | 208.89
106059 | SINAPI SERVIÇOS SETEMBRO 2025 | SERVIÇO | LAJE PRÉ-MOLDADA UNIDIRECIONAL, BIAPOIADA, PARA FORRO, ENCHIMENTO EM CERÂMICA, VIGOTA TRELIÇADA, ALTURA TOTAL DA LAJE "LT" = 12 CM (ENCHIMENTO+CAPA) = (8+4). AF_08/2025 | M2 | 237.76 | 240.87
106060 | SINAPI SERVIÇOS SETEMBRO 2025 | SERVIÇO | LAJE PRÉ-MOLDADA UNIDIRECIONAL, BIAPOIADA, PARA FORRO, ENCHIMENTO EM EPS, VIGOTA TRELIÇADA, ALTURA TOTAL DA LAJE "LT" = 12 CM (ENCHIMENTO+CAPA) = (8+4). AF_08/2025 | M2 | 231.3 | 234
101963 | SINAPI SERVIÇOS SETEMBRO 2025 | SERVIÇO | LAJE PRÉ-MOLDADA UNIDIRECIONAL, BIAPOIADA, PARA PISO, ENCHIMENTO EM CERÂMICA, VIGOTA CONVENCIONAL, ALTURA TOTAL DA LAJE "LT" = 12 CM (ENCHIMENTO+CAPA) = (8+4). AF_08/2025 | M2 | 224.38 | 227.69
101947 | SINAPI SERVIÇOS SETEMBRO 2025 | SERVIÇO | LAJE PRÉ-MOLDADA UNIDIRECIONAL, BIAPOIADA, PARA PISO, ENCHIMENTO EM CERÂMICA, VIGOTA TRELIÇADA, ALTURA TOTAL DA LAJE "LT" = 12 CM (ENCHIMENTO+CAPA) = (8+4). AF_08/2025 | M2 | 0 | 0
101948 | SINAPI SERVIÇOS SETEMBRO 2025 | SERVIÇO | LAJE PRÉ-MOLDADA UNIDIRECIONAL, BIAPOIADA, PARA PISO, ENCHIMENTO EM CERÂMICA, VIGOTA TRELIÇADA, ALTURA TOTAL DA LAJE "LT" = 16 CM (ENCHIMENTO+CAPA) = (12+4). AF_08/2025 | M2 | 0 | 0
101949 | SINAPI SERVIÇOS SETEMBRO 2025 | SERVIÇO | LAJE PRÉ-MOLDADA UNIDIRECIONAL, BIAPOIADA, PARA PISO, ENCHIMENTO EM CERÂMICA, VIGOTA TRELIÇADA, ALTURA TOTAL DA LAJE "LT" = 20 CM (ENCHIMENTO+CAPA) = (16+4). AF_08/2025 | M2 | 0 | 0
101950 | SINAPI SERVIÇOS SETEMBRO 2025 | SERVIÇO | LAJE PRÉ-MOLDADA UNIDIRECIONAL, BIAPOIADA, PARA PISO, ENCHIMENTO EM CERÂMICA, VIGOTA TRELIÇADA, ALTURA TOTAL DA LAJE "LT" = 25 CM (ENCHIMENTO+CAPA) = (20+5). AF_08/2025 | M2 | 0 | 0
106061 | SINAPI SERVIÇOS SETEMBRO 2025 | SERVIÇO | LAJE PRÉ-MOLDADA UNIDIRECIONAL, BIAPOIADA, PARA PISO, ENCHIMENTO EM CERÂMICA, VIGOTA TRELIÇADA, ALTURA TOTAL DA LAJE "LT" = 30 CM (ENCHIMENTO+CAPA) = (25+5). AF_08/2025 | M2 | 0 | 0
101951 | SINAPI SERVIÇOS SETEMBRO 2025 | SERVIÇO | LAJE PRÉ-MOLDADA UNIDIRECIONAL, BIAPOIADA, PARA PISO, ENCHIMENTO EM EPS, VIGOTA TRELIÇADA, ALTURA TOTAL DA LAJE "LT" = 12 CM (ENCHIMENTO+CAPA) = (8+4). AF_08/2025 | M2 | 0 | 0
101952 | SINAPI SERVIÇOS SETEMBRO 2025 | SERVIÇO | LAJE PRÉ-MOLDADA UNIDIRECIONAL, BIAPOIADA, PARA PISO, ENCHIMENTO EM EPS, VIGOTA TRELIÇADA, ALTURA TOTAL DA LAJE "LT" = 16 CM (ENCHIMENTO+CAPA) = (12+4). AF_08/2025 | M2 | 0 | 0
101953 | SINAPI SERVIÇOS SETEMBRO 2025 | SERVIÇO | LAJE PRÉ-MOLDADA UNIDIRECIONAL, BIAPOIADA, PARA PISO, ENCHIMENTO EM EPS, VIGOTA TRELIÇADA, ALTURA TOTAL DA LAJE "LT" = 20 CM (ENCHIMENTO+CAPA) = (16+4). AF_08/2025 | M2 | 0 | 0
101954 | SINAPI SERVIÇOS SETEMBRO 2025 | SERVIÇO | LAJE PRÉ-MOLDADA UNIDIRECIONAL, BIAPOIADA, PARA PISO, ENCHIMENTO EM EPS, VIGOTA TRELIÇADA, ALTURA TOTAL DA LAJE "LT" = 25 CM (ENCHIMENTO+CAPA) = (20+5). AF_08/2025 | M2 | 0 | 0
106062 | SINAPI SERVIÇOS SETEMBRO 2025 | SERVIÇO | LAJE PRÉ-MOLDADA UNIDIRECIONAL, BIAPOIADA, PARA PISO, ENCHIMENTO EM EPS, VIGOTA TRELIÇADA, ALTURA TOTAL DA LAJE "LT" = 30 CM (ENCHIMENTO+CAPA) = (25+5). AF_08/2025 | M2 | 0 | 0
100323 | SINAPI SERVIÇOS SETEMBRO 2025 | SERVIÇO | LASTRO COM MATERIAL GRANULAR (AREIA MÉDIA), APLICADO EM PISOS OU LAJES SOBRE SOLO, ESPESSURA DE *10 CM*. AF_01/2024 | M3 | 224.35 | 229.34
100324 | SINAPI SERVIÇOS SETEMBRO 2025 | SERVIÇO | LASTRO COM MATERIAL GRANULAR (PEDRA BRITADA N.1 E PEDRA BRITADA N.2), APLICADO EM PISOS OU LAJES SOBRE SOLO, ESPESSURA DE *10 CM*. AF_01/2024 | M3 | 177.78 | 182.77
96624 | SINAPI SERVIÇOS SETEMBRO 2025 | SERVIÇO | LASTRO COM MATERIAL GRANULAR (PEDRA BRITADA N.2), APLICADO EM PISOS OU LAJES SOBRE SOLO, ESPESSURA DE *10 CM*. AF_01/2024 | M3 | 178.1 | 183.09
100322 | SINAPI SERVIÇOS SETEMBRO 2025 | SERVIÇO | LASTRO COM MATERIAL GRANULAR (PEDRA BRITADA N.3), APLICADO EM PISOS OU LAJES SOBRE SOLO, ESPESSURA DE *10 CM*. AF_01/2024 | M3 | 170.83 | 175.82
96623 | SINAPI SERVIÇOS SETEMBRO 2025 | SERVIÇO | LASTRO COM MATERIAL GRANULAR, APLICADO EM BLOCOS DE COROAMENTO, ESPESSURA DE *10 CM*. AF_01/2024 | M3 | 192.64 | 198.86
96622 | SINAPI SERVIÇOS SETEMBRO 2025 | SERVIÇO | LASTRO COM MATERIAL GRANULAR, APLICADO EM PISOS OU LAJES SOBRE SOLO, ESPESSURA DE *5 CM*. AF_01/2024 | M3 | 210.18 | 216.3
96621 | SINAPI SERVIÇOS SETEMBRO 2025 | SERVIÇO | LASTRO COM MATERIAL GRANULAR, APLICAÇÃO EM BLOCOS DE COROAMENTO, ESPESSURA DE *5 CM*. AF_01/2024 | M3 | 224.73 | 232.06
96617 | SINAPI SERVIÇOS SETEMBRO 2025 | SERVIÇO | LASTRO DE CONCRETO MAGRO, APLICADO EM BLOCOS DE COROAMENTO OU SAPATAS, ESPESSURA DE 3 CM. AF_01/2024 | M2 | 20.06 | 20.82
96619 | SINAPI SERVIÇOS SETEMBRO 2025 | SERVIÇO | LASTRO DE CONCRETO MAGRO, APLICADO EM BLOCOS DE COROAMENTO OU SAPATAS, ESPESSURA DE 5 CM. AF_01/2024 | M2 | 40.18 | 41.66
96616 | SINAPI SERVIÇOS SETEMBRO 2025 | SERVIÇO | LASTRO DE CONCRETO MAGRO, APLICADO EM BLOCOS DE COROAMENTO OU SAPATAS. AF_01/2024 | M3 | 803.85 | 833.35
95240 | SINAPI SERVIÇOS SETEMBRO 2025 | SERVIÇO | LASTRO DE CONCRETO MAGRO, APLICADO EM PISOS, LAJES SOBRE SOLO OU RADIERS, ESPESSURA DE 3 CM. AF_01/2024 | M2 | 19.28 | 19.96
95241 | SINAPI SERVIÇOS SETEMBRO 2025 | SERVIÇO | LASTRO DE CONCRETO MAGRO, APLICADO EM PISOS, LAJES SOBRE SOLO OU RADIERS, ESPESSURA DE 5 CM. AF_01/2024 | M2 | 37.16 | 38.38
96620 | SINAPI SERVIÇOS SETEMBRO 2025 | SERVIÇO | LASTRO DE CONCRETO MAGRO, APLICADO EM PISOS, LAJES SOBRE SOLO OU RADIERS. AF_01/2024 | M3 | 743.6 | 767.85
104043 | SINAPI SERVIÇOS SETEMBRO 2025 | SERVIÇO | ADAPTADOR, POLIPROPILENO, PARA TUBOS EM PEAD, 20 MM X 1/2", PARA LIGAÇÃO PREDIAL DE ÁGUA. AF_06/2022 | UN | 7.84 | 8.09
104044 | SINAPI SERVIÇOS SETEMBRO 2025 | SERVIÇO | ADAPTADOR, POLIPROPILENO, PARA TUBOS EM PEAD, 20 MM X 3/4", PARA LIGAÇÃO PREDIAL DE ÁGUA. AF_06/2022 | UN | 8.2 | 8.5
104045 | SINAPI SERVIÇOS SETEMBRO 2025 | SERVIÇO | ADAPTADOR, POLIPROPILENO, PARA TUBOS EM PEAD, 32 MM X 1", PARA LIGAÇÃO PREDIAL DE ÁGUA. AF_06/2022 | UN | 13.43 | 13.78
104049 | SINAPI SERVIÇOS SETEMBRO 2025 | SERVIÇO | ADAPTADOR, PVC, CURTO COM BOLSA E ROSCA, 20 MM X 1/2", PARA LIGAÇÃO PREDIAL DE ÁGUA. AF_06/2022 | UN | 4.71 | 5.01
104050 | SINAPI SERVIÇOS SETEMBRO 2025 | SERVIÇO | ADAPTADOR, PVC, CURTO COM BOLSA E ROSCA, 32 MM X 1", PARA LIGAÇÃO PREDIAL DE ÁGUA. AF_06/2022 | UN | 7.16 | 7.56
104084 | SINAPI SERVIÇOS SETEMBRO 2025 | SERVIÇO | CAP, PVC OCRE, JUNTA ELÁSTICA, DN 150 MM, PARA COLETOR PREDIAL DE ESGOTO. AF_06/2022 | UN | 73.02 | 73.28
104037 | SINAPI SERVIÇOS SETEMBRO 2025 | SERVIÇO | COLAR DE TOMADA, FERRO FUNDIDO, COM PARAFUSOS, DN 50 MM X 3/4", PARA LIGAÇÃO PREDIAL DE ÁGUA. AF_06/2022 | UN | 0 | 0
104035 | SINAPI SERVIÇOS SETEMBRO 2025 | SERVIÇO | COLAR DE TOMADA, POLIPROPILENO, COM PARAFUSOS, 63 MM X 1/2", PARA LIGAÇÃO PREDIAL DE ÁGUA. AF_06/2022 | UN | 34.65 | 35.97
104036 | SINAPI SERVIÇOS SETEMBRO 2025 | SERVIÇO | COLAR DE TOMADA, POLIPROPILENO, COM PARAFUSOS, 63 MM X 3/4", PARA LIGAÇÃO PREDIAL DE ÁGUA. AF_06/2022 | UN | 35.72 | 37.09
104034 | SINAPI SERVIÇOS SETEMBRO 2025 | SERVIÇO | COLAR DE TOMADA, PVC, COM TRAVAS, DE 110 MM X 1/2" OU 110 MM X 3/4", PARA LIGAÇÃO PREDIAL DE ÁGUA. AF_06/2022 | UN | 31.43 | 32.06
104031 | SINAPI SERVIÇOS SETEMBRO 2025 | SERVIÇO | COLAR DE TOMADA, PVC, COM TRAVAS, DE 60 MM X 1/2" OU 60 MM X 3/4", PARA LIGAÇÃO PREDIAL DE ÁGUA. AF_06/2022 | UN | 19.82 | 20.41
104032 | SINAPI SERVIÇOS SETEMBRO 2025 | SERVIÇO | COLAR DE TOMADA, PVC, COM TRAVAS, DE 75 MM X 1/2" OU 75 MM X 3/4", PARA LIGAÇÃO PREDIAL DE ÁGUA. AF_06/2022 | UN | 25.9 | 26.5
104033 | SINAPI SERVIÇOS SETEMBRO 2025 | SERVIÇO | COLAR DE TOMADA, PVC, COM TRAVAS, DE 85 MM X 1/2" OU 85 MM X 3/4", PARA LIGAÇÃO PREDIAL DE ÁGUA. AF_06/2022 | UN | 23.19 | 23.81
104038 | SINAPI SERVIÇOS SETEMBRO 2025 | SERVIÇO | COLAR TOMADA EM FERRO FUNDIDO, COM PARAFUSOS, SAIDA COM ROSCA, DN 75 MM X 3/4", PARA LIGACAO PREDIAL DE AGUA. AF_06/2022 | UN | 0 | 0
104051 | SINAPI SERVIÇOS SETEMBRO 2025 | SERVIÇO | COTOVELO/JOELHO 90°, POLIPROPILENO, PARA TUBOS EM PEAD, 20 X 20 MM, PARA LIGAÇÃO PREDIAL DE ÁGUA. AF_06/2022 | UN | 6.95 | 7.19
104052 | SINAPI SERVIÇOS SETEMBRO 2025 | SERVIÇO | COTOVELO/JOELHO 90°, POLIPROPILENO, PARA TUBOS EM PEAD, 32 X 32 MM, PARA LIGAÇÃO PREDIAL DE ÁGUA. AF_06/2022 | UN | 9.76 | 10.09
104046 | SINAPI SERVIÇOS SETEMBRO 2025 | SERVIÇO | COTOVELO/JOELHO COM ADAPTADOR, POLIPROPILENO, PARA TUBOS EM PEAD, 20 MM X 1/2", PARA LIGAÇÃO PREDIAL DE ÁGUA. AF_06/2022 | UN | 7.44 | 7.69
104047 | SINAPI SERVIÇOS SETEMBRO 2025 | SERVIÇO | COTOVELO/JOELHO COM ADAPTADOR, POLIPROPILENO, PARA TUBOS EM PEAD, 20 MM X 3/4", PARA LIGAÇÃO PREDIAL DE ÁGUA. AF_06/2022 | UN | 8.61 | 8.91
104048 | SINAPI SERVIÇOS SETEMBRO 2025 | SERVIÇO | COTOVELO/JOELHO COM ADAPTADOR, POLIPROPILENO, PARA TUBOS EM PEAD, 32 MM X 1", PARA LIGAÇÃO PREDIAL DE ÁGUA. AF_06/2022 | UN | 13.07 | 13.42
104063 | SINAPI SERVIÇOS SETEMBRO 2025 | SERVIÇO | CURVA LONGA, 45 GRAUS, PVC OCRE, JUNTA ELÁSTICA, DN 100 MM, PARA COLETOR PREDIAL DE ESGOTO. AF_06/2022 | UN | 58.32 | 58.82
104065 | SINAPI SERVIÇOS SETEMBRO 2025 | SERVIÇO | CURVA LONGA, 45 GRAUS, PVC OCRE, JUNTA ELÁSTICA, DN 150 MM, PARA COLETOR PREDIAL DE ESGOTO. AF_06/2022 | UN | 128.19 | 128.7
104062 | SINAPI SERVIÇOS SETEMBRO 2025 | SERVIÇO | CURVA LONGA, 90 GRAUS, PVC OCRE, JUNTA ELÁSTICA, DN 100 MM, PARA COLETOR PREDIAL DE ESGOTO. AF_06/2022 | UN | 61.27 | 61.77
104064 | SINAPI SERVIÇOS SETEMBRO 2025 | SERVIÇO | CURVA LONGA, 90 GRAUS, PVC OCRE, JUNTA ELÁSTICA, DN 150 MM, PARA COLETOR PREDIAL DE ESGOTO. AF_06/2022 | UN | 150.41 | 150.92
104059 | SINAPI SERVIÇOS SETEMBRO 2025 | SERVIÇO | LUVA, PVC, ROSCÁVEL, 1", PARA LIGAÇÃO PREDIAL DE ÁGUA. AF_06/2022 | UN | 9.11 | 9.48
104058 | SINAPI SERVIÇOS SETEMBRO 2025 | SERVIÇO | LUVA, PVC, ROSCÁVEL, 1/2", PARA LIGAÇÃO PREDIAL DE ÁGUA. AF_06/2022 | UN | 6.3 | 6.72
104082 | SINAPI SERVIÇOS SETEMBRO 2025 | SERVIÇO | PLUG, PVC OCRE, JUNTA ELÁSTICA, DN 100 MM, PARA COLETOR PREDIAL DE ESGOTO. AF_06/2022 | UN | 26.19 | 26.45
104083 | SINAPI SERVIÇOS SETEMBRO 2025 | SERVIÇO | PLUG, PVC OCRE, JUNTA ELÁSTICA, DN 150 MM, PARA COLETOR PREDIAL DE ESGOTO. AF_06/2022 | UN | 64.65 | 64.91
104057 | SINAPI SERVIÇOS SETEMBRO 2025 | SERVIÇO | REGISTRO ESFERA, LATÃO NIQUELADO, COM ROSCA, 3/4", PARA LIGAÇÃO PREDIAL DE ÁGUA. AF_06/2022 | UN | 0 | 0
104056 | SINAPI SERVIÇOS SETEMBRO 2025 | SERVIÇO | REGISTRO ESFERA, PVC, COM ROSCA, 1/2", PARA LIGAÇÃO PREDIAL DE ÁGUA. AF_06/2022 | UN | 26.26 | 26.53
104055 | SINAPI SERVIÇOS SETEMBRO 2025 | SERVIÇO | REGISTRO ESFERA, PVC, DE PASSEIO, PARA POLIETILENO, 20 MM, PARA LIGAÇÃO PREDIAL DE ÁGUA. AF_06/2022 | UN | 17.12 | 17.36
104076 | SINAPI SERVIÇOS SETEMBRO 2025 | SERVIÇO | SELIM, PVC OCRE, COM TRAVA, DN 125 X 100 MM OU 150 X 100 MM, PARA COLETOR PREDIAL DE ESGOTO. AF_06/2022 | UN | 37.54 | 38.31
104060 | SINAPI SERVIÇOS SETEMBRO 2025 | SERVIÇO | TUBO, PEAD, PE-80, DE = 20 MM X 2,3 MM, PARA LIGAÇÃO PREDIAL DE ÁGUA. AF_06/2022 | M | 8.38 | 8.61
104061 | SINAPI SERVIÇOS SETEMBRO 2025 | SERVIÇO | TUBO, PEAD, PE-80, DE = 32 MM X 3,0 MM, PARA LIGAÇÃO PREDIAL DE ÁGUA. AF_06/2022 | M | 15.29 | 15.63
104085 | SINAPI SERVIÇOS SETEMBRO 2025 | SERVIÇO | TUBO, PVC OCRE, JUNTA ELÁSTICA, DN 100 MM, PARA COLETOR PREDIAL DE ESGOTO. AF_06/2022 | M | 44.47 | 45.12
104086 | SINAPI SERVIÇOS SETEMBRO 2025 | SERVIÇO | TUBO, PVC OCRE, JUNTA ELÁSTICA, DN 150 MM, PARA COLETOR PREDIAL DE ESGOTO. AF_06/2022 | M | 79.7 | 80.44
104073 | SINAPI SERVIÇOS SETEMBRO 2025 | SERVIÇO | TÊ DE REDUÇÃO, PVC OCRE, JUNTA ELÁSTICA, DN 150 X 100 MM, PARA COLETOR PREDIAL DE ESGOTO. AF_06/2022 | UN | 0 | 0
104074 | SINAPI SERVIÇOS SETEMBRO 2025 | SERVIÇO | TÊ DE REDUÇÃO, PVC OCRE, JUNTA ELÁSTICA, DN 300 X 100 MM, PARA COLETOR PREDIAL DE ESGOTO. AF_06/2022 | UN | 0 | 0
104075 | SINAPI SERVIÇOS SETEMBRO 2025 | SERVIÇO | TÊ DE REDUÇÃO, PVC OCRE, JUNTA ELÁSTICA, DN 300 X 150 MM, PARA COLETOR PREDIAL DE ESGOTO. AF_06/2022 | UN | 0 | 0
104039 | SINAPI SERVIÇOS SETEMBRO 2025 | SERVIÇO | TÊ DE SERVIÇO INTEGRADO, POLIPROPILENO, PARA TUBOS EM PEAD, 63 MM X 20 MM, PARA LIGAÇÃO PREDIAL DE ÁGUA. AF_06/2022 | UN | 72.35 | 73.65
104040 | SINAPI SERVIÇOS SETEMBRO 2025 | SERVIÇO | TÊ DE SERVIÇO INTEGRADO, POLIPROPILENO, PARA TUBOS EM PEAD, 63 MM X 32 MM, PARA LIGAÇÃO PREDIAL DE ÁGUA. AF_06/2022 | UN | 0 | 0
104041 | SINAPI SERVIÇOS SETEMBRO 2025 | SERVIÇO | TÊ DE SERVIÇO INTEGRADO, POLIPROPILENO, PARA TUBOS EM PEAD, 90 MM X 20 MM, PARA LIGAÇÃO PREDIAL DE ÁGUA. AF_06/2022 | UN | 0 | 0
104042 | SINAPI SERVIÇOS SETEMBRO 2025 | SERVIÇO | TÊ DE SERVIÇO INTEGRADO, POLIPROPILENO, PARA TUBOS EM PEAD, 90 MM X 32 MM, PARA LIGAÇÃO PREDIAL DE ÁGUA. AF_06/2022 | UN | 0 | 0
104072 | SINAPI SERVIÇOS SETEMBRO 2025 | SERVIÇO | TÊ, PVC OCRE, JUNTA ELÁSTICA, DN 200 MM, PARA COLETOR PREDIAL DE ESGOTO. AF_06/2022 | UN | 249.85 | 250.65
104053 | SINAPI SERVIÇOS SETEMBRO 2025 | SERVIÇO | UNIÃO, POLIPROPILENO, PARA TUBOS EM PEAD, 20 MM, PARA LIGAÇÃO PREDIAL DE ÁGUA. AF_06/2022 | UN | 8.27 | 8.51
104054 | SINAPI SERVIÇOS SETEMBRO 2025 | SERVIÇO | UNIÃO, POLIPROPILENO, PARA TUBOS EM PEAD, 32 MM, PARA LIGAÇÃO PREDIAL DE ÁGUA. AF_06/2022 | UN | 17.03 | 17.36
99818 | SINAPI SERVIÇOS SETEMBRO 2025 | SERVIÇO | LIMPEZA DE BACIA SANITÁRIA, BIDÊ OU MICTÓRIO EM LOUÇA, INCLUSIVE METAIS CORRESPONDENTES. AF_04/2019 | UN | 7.58 | 7.8
99819 | SINAPI SERVIÇOS SETEMBRO 2025 | SERVIÇO | LIMPEZA DE BANCADA DE PEDRA (MÁRMORE OU GRANITO). AF_04/2019 | M2 | 17.62 | 19.04
99811 | SINAPI SERVIÇOS SETEMBRO 2025 | SERVIÇO | LIMPEZA DE CONTRAPISO COM VASSOURA A SECO. AF_04/2019 | M2 | 3.67 | 3.97
99826 | SINAPI SERVIÇOS SETEMBRO 2025 | SERVIÇO | LIMPEZA DE FORRO REMOVÍVEL COM PANO ÚMIDO. AF_04/2019 | M2 | 1.6 | 1.73
99821 | SINAPI SERVIÇOS SETEMBRO 2025 | SERVIÇO | LIMPEZA DE JANELA DE VIDRO COM CAIXILHO EM AÇO/ALUMÍNIO/PVC. AF_04/2019 | M2 | 3.86 | 4.03
99820 | SINAPI SERVIÇOS SETEMBRO 2025 | SERVIÇO | LIMPEZA DE JANELA INTEIRAMENTE DE VIDRO. AF_04/2019 | M2 | 2.44 | 2.55
99812 | SINAPI SERVIÇOS SETEMBRO 2025 | SERVIÇO | LIMPEZA DE LADRILHO HIDRÁULICO EM PAREDE COM PANO ÚMIDO. AF_04/2019 | M2 | 1.17 | 1.27
99817 | SINAPI SERVIÇOS SETEMBRO 2025 | SERVIÇO | LIMPEZA DE LAVATÓRIO DE LOUÇA COM BANCADA DE PEDRA, INCLUSIVE METAIS CORRESPONDENTES. AF_04/2019 | UN | 7.58 | 7.8
99813 | SINAPI SERVIÇOS SETEMBRO 2025 | SERVIÇO | LIMPEZA DE MÁRMORE/GRANITO EM PAREDE UTILIZANDO DETERGENTE NEUTRO E ESCOVAÇÃO MANUAL. AF_04/2019 | M2 | 1.05 | 1.13
99815 | SINAPI SERVIÇOS SETEMBRO 2025 | SERVIÇO | LIMPEZA DE PIA INOX COM BANCADA DE PEDRA, INCLUSIVE METAIS CORRESPONDENTES. AF_04/2019 | UN | 10.89 | 11.39
99805 | SINAPI SERVIÇOS SETEMBRO 2025 | SERVIÇO | LIMPEZA DE PISO CERÂMICO OU COM PEDRAS RÚSTICAS UTILIZANDO ÁCIDO MURIÁTICO. AF_04/2019 | M2 | 12.11 | 13.01
99803 | SINAPI SERVIÇOS SETEMBRO 2025 | SERVIÇO | LIMPEZA DE PISO CERÂMICO OU PORCELANATO COM PANO ÚMIDO. AF_04/2019 | M2 | 2.15 | 2.33
99802 | SINAPI SERVIÇOS SETEMBRO 2025 | SERVIÇO | LIMPEZA DE PISO CERÂMICO OU PORCELANATO COM VASSOURA A SECO. AF_04/2019 | M2 | 0.55 | 0.6
99804 | SINAPI SERVIÇOS SETEMBRO 2025 | SERVIÇO | LIMPEZA DE PISO CERÂMICO OU PORCELANATO UTILIZANDO DETERGENTE NEUTRO E ESCOVAÇÃO MANUAL. AF_04/2019 | M2 | 5.64 | 6.09
99809 | SINAPI SERVIÇOS SETEMBRO 2025 | SERVIÇO | LIMPEZA DE PISO DE LADRILHO HIDRÁULICO COM PANO ÚMIDO. AF_04/2019 | M2 | 6.14 | 6.64
99810 | SINAPI SERVIÇOS SETEMBRO 2025 | SERVIÇO | LIMPEZA DE PISO DE MÁRMORE/GRANITO UTILIZANDO DETERGENTE NEUTRO E ESCOVAÇÃO MANUAL. AF_04/2019 | M2 | 7.68 | 8.3
99801 | SINAPI SERVIÇOS SETEMBRO 2025 | SERVIÇO | LIMPEZA DE PISO UTILIZANDO DETERGENTE NEUTRO E ESCOVAÇÃO . AF_04/2019 | M2 | 0 | 0
99822 | SINAPI SERVIÇOS SETEMBRO 2025 | SERVIÇO | LIMPEZA DE PORTA DE MADEIRA. AF_04/2019 | M2 | 1.04 | 1.13
99825 | SINAPI SERVIÇOS SETEMBRO 2025 | SERVIÇO | LIMPEZA DE PORTA DE VIDRO COM CAIXILHO EM AÇO/ ALUMÍNIO/ PVC. AF_04/2019 | M2 | 4.4 | 4.61
99824 | SINAPI SERVIÇOS SETEMBRO 2025 | SERVIÇO | LIMPEZA DE PORTA EM AÇO/ALUMÍNIO. AF_04/2019 | M2 | 2.97 | 3.13
99823 | SINAPI SERVIÇOS SETEMBRO 2025 | SERVIÇO | LIMPEZA DE PORTA INTEIRAMENTE DE VIDRO. AF_04/2019 | M2 | 2.79 | 2.94
99806 | SINAPI SERVIÇOS SETEMBRO 2025 | SERVIÇO | LIMPEZA DE REVESTIMENTO CERÂMICO EM PAREDE COM PANO ÚMIDO AF_04/2019 | M2 | 0.89 | 0.96
99807 | SINAPI SERVIÇOS SETEMBRO 2025 | SERVIÇO | LIMPEZA DE REVESTIMENTO CERÂMICO EM PAREDE UTILIZANDO DETERGENTE NEUTRO E ESCOVAÇÃO MANUAL. AF_04/2019 | M2 | 1.74 | 1.87
99808 | SINAPI SERVIÇOS SETEMBRO 2025 | SERVIÇO | LIMPEZA DE REVESTIMENTO CERÂMICO EM PAREDE UTILIZANDO ÁCIDO MURIÁTICO. AF_04/2019 | M2 | 4.54 | 4.82
99814 | SINAPI SERVIÇOS SETEMBRO 2025 | SERVIÇO | LIMPEZA DE SUPERFÍCIE COM JATO DE ALTA PRESSÃO. AF_04/2019 | M2 | 2.05 | 2.21
99816 | SINAPI SERVIÇOS SETEMBRO 2025 | SERVIÇO | LIMPEZA DE TANQUE OU LAVATÓRIO DE LOUÇA ISOLADO, INCLUSIVE METAIS CORRESPONDENTES. AF_04/2019 | UN | 11.45 | 11.99
88238 | SINAPI SERVIÇOS SETEMBRO 2025 | SERVIÇO | AJUDANTE DE ARMADOR COM ENCARGOS COMPLEMENTARES | H | 23.13 | 25.04
101374 | SINAPI SERVIÇOS SETEMBRO 2025 | SERVIÇO | AJUDANTE DE ARMADOR COM ENCARGOS COMPLEMENTARES | MES | 4138.72 | 4473.99
88239 | SINAPI SERVIÇOS SETEMBRO 2025 | SERVIÇO | AJUDANTE DE CARPINTEIRO COM ENCARGOS COMPLEMENTARES | H | 22.96 | 24.88
101375 | SINAPI SERVIÇOS SETEMBRO 2025 | SERVIÇO | AJUDANTE DE ELETRICISTA COM ENCARGOS COMPLEMENTARES | MES | 4197.97 | 4539.7
88240 | SINAPI SERVIÇOS SETEMBRO 2025 | SERVIÇO | AJUDANTE DE ESTRUTURA METÁLICA COM ENCARGOS COMPLEMENTARES | H | 21.94 | 23.85
101376 | SINAPI SERVIÇOS SETEMBRO 2025 | SERVIÇO | AJUDANTE DE ESTRUTURAS METÁLICAS COM ENCARGOS COMPLEMENTARES | MES | 3911.7 | 4246.97
88241 | SINAPI SERVIÇOS SETEMBRO 2025 | SERVIÇO | AJUDANTE DE OPERAÇÃO EM GERAL COM ENCARGOS COMPLEMENTARES | H | 23.26 | 25.19
101377 | SINAPI SERVIÇOS SETEMBRO 2025 | SERVIÇO | AJUDANTE DE OPERAÇÃO EM GERAL COM ENCARGOS COMPLEMENTARES | MES | 4163.79 | 4502.03
88242 | SINAPI SERVIÇOS SETEMBRO 2025 | SERVIÇO | AJUDANTE DE PEDREIRO COM ENCARGOS COMPLEMENTARES | H | 23.18 | 25.1
100301 | SINAPI SERVIÇOS SETEMBRO 2025 | SERVIÇO | AJUDANTE DE PINTOR COM ENCARGOS COMPLEMENTARES | H | 24.99 | 26.91
101378 | SINAPI SERVIÇOS SETEMBRO 2025 | SERVIÇO | AJUDANTE DE PINTOR COM ENCARGOS COMPLEMENTARES | MES | 4486.31 | 4822.39
101379 | SINAPI SERVIÇOS SETEMBRO 2025 | SERVIÇO | AJUDANTE DE SERRALHEIRO COM ENCARGOS COMPLEMENTARES | MES | 4138.72 | 4473.99
88243 | SINAPI SERVIÇOS SETEMBRO 2025 | SERVIÇO | AJUDANTE ESPECIALIZADO COM ENCARGOS COMPLEMENTARES | H | 23.17 | 25.1
101380 | SINAPI SERVIÇOS SETEMBRO 2025 | SERVIÇO | AJUDANTE ESPECIALIZADO COM ENCARGOS COMPLEMENTARES | MES | 4145.51 | 4483.75
90766 | SINAPI SERVIÇOS SETEMBRO 2025 | SERVIÇO | ALMOXARIFE COM ENCARGOS COMPLEMENTARES | H | 22.55 | 24.94
93563 | SINAPI SERVIÇOS SETEMBRO 2025 | SERVIÇO | ALMOXARIFE COM ENCARGOS COMPLEMENTARES | MES | 3977.37 | 4395.24
90767 | SINAPI SERVIÇOS SETEMBRO 2025 | SERVIÇO | APONTADOR OU APROPRIADOR COM ENCARGOS COMPLEMENTARES | H | 22.87 | 25.3
93564 | SINAPI SERVIÇOS SETEMBRO 2025 | SERVIÇO | APONTADOR OU APROPRIADOR COM ENCARGOS COMPLEMENTARES | MES | 4020.02 | 4442.94
88245 | SINAPI SERVIÇOS SETEMBRO 2025 | SERVIÇO | ARMADOR COM ENCARGOS COMPLEMENTARES | H | 27.23 | 29.63
101381 | SINAPI SERVIÇOS SETEMBRO 2025 | SERVIÇO | ARMADOR COM ENCARGOS COMPLEMENTARES | MES | 4852.81 | 5272.69
90768 | SINAPI SERVIÇOS SETEMBRO 2025 | SERVIÇO | ARQUITETO DE OBRA JUNIOR COM ENCARGOS COMPLEMENTARES | H | 113.27 | 126.39
90769 | SINAPI SERVIÇOS SETEMBRO 2025 | SERVIÇO | ARQUITETO DE OBRA PLENO COM ENCARGOS COMPLEMENTARES | H | 119.86 | 133.76
90770 | SINAPI SERVIÇOS SETEMBRO 2025 | SERVIÇO | ARQUITETO DE OBRA SENIOR COM ENCARGOS COMPLEMENTARES | H | 125.51 | 140.08
93569 | SINAPI SERVIÇOS SETEMBRO 2025 | SERVIÇO | ARQUITETO JUNIOR COM ENCARGOS COMPLEMENTARES | MES | 19816.35 | 22112.79
93570 | SINAPI SERVIÇOS SETEMBRO 2025 | SERVIÇO | ARQUITETO PLENO COM ENCARGOS COMPLEMENTARES | MES | 20967.72 | 23400.57
93571 | SINAPI SERVIÇOS SETEMBRO 2025 | SERVIÇO | ARQUITETO SENIOR COM ENCARGOS COMPLEMENTARES | MES | 21953.99 | 24503.69
101382 | SINAPI SERVIÇOS SETEMBRO 2025 | SERVIÇO | ASSENTADOR DE MANILHAS COM ENCARGOS COMPLEMENTARES | MES | 3110.06 | 3350.35
88246 | SINAPI SERVIÇOS SETEMBRO 2025 | SERVIÇO | ASSENTADOR DE TUBOS COM ENCARGOS COMPLEMENTARES | H | 17.35 | 18.72
100303 | SINAPI SERVIÇOS SETEMBRO 2025 | SERVIÇO | AUXILIAR DE AZULEJISTA COM ENCARGOS COMPLEMENTARES | H | 22.23 | 24.04
101383 | SINAPI SERVIÇOS SETEMBRO 2025 | SERVIÇO | AUXILIAR DE AZULEJISTA COM ENCARGOS COMPLEMENTARES | MES | 3979.47 | 4295.87
88247 | SINAPI SERVIÇOS SETEMBRO 2025 | SERVIÇO | AUXILIAR DE ELETRICISTA COM ENCARGOS COMPLEMENTARES | H | 23.57 | 25.53
88248 | SINAPI SERVIÇOS SETEMBRO 2025 | SERVIÇO | AUXILIAR DE ENCANADOR OU BOMBEIRO HIDRÁULICO COM ENCARGOS COMPLEMENTARES | H | 22.58 | 24.51
101384 | SINAPI SERVIÇOS SETEMBRO 2025 | SERVIÇO | AUXILIAR DE ENCANADOR OU BOMBEIRO HIDRÁULICO COM ENCARGOS COMPLEMENTARES | MES | 4028.81 | 4365.69
90772 | SINAPI SERVIÇOS SETEMBRO 2025 | SERVIÇO | AUXILIAR DE ESCRITORIO COM ENCARGOS COMPLEMENTARES | H | 18.42 | 20.32
93566 | SINAPI SERVIÇOS SETEMBRO 2025 | SERVIÇO | AUXILIAR DE ESCRITORIO COM ENCARGOS COMPLEMENTARES | MES | 3256.11 | 3588.51
101385 | SINAPI SERVIÇOS SETEMBRO 2025 | SERVIÇO | AUXILIAR DE LABORATORISTA DE SOLOS E DE CONCRETO COM ENCARGOS COMPLEMENTARES | MES | 3641.98 | 4020.1
88249 | SINAPI SERVIÇOS SETEMBRO 2025 | SERVIÇO | AUXILIAR DE LABORATÓRIO COM ENCARGOS COMPLEMENTARES | H | 20.63 | 22.79
88250 | SINAPI SERVIÇOS SETEMBRO 2025 | SERVIÇO | AUXILIAR DE MECÂNICO COM ENCARGOS COMPLEMENTARES | H | 21.94 | 23.85
101386 | SINAPI SERVIÇOS SETEMBRO 2025 | SERVIÇO | AUXILIAR DE MECÂNICO COM ENCARGOS COMPLEMENTARES | MES | 3911.7 | 4246.97
101387 | SINAPI SERVIÇOS SETEMBRO 2025 | SERVIÇO | AUXILIAR DE PEDREIRO COM ENCARGOS COMPLEMENTARES | MES | 4145.54 | 4481.62
88251 | SINAPI SERVIÇOS SETEMBRO 2025 | SERVIÇO | AUXILIAR DE SERRALHEIRO COM ENCARGOS COMPLEMENTARES | H | 23.13 | 25.04
88252 | SINAPI SERVIÇOS SETEMBRO 2025 | SERVIÇO | AUXILIAR DE SERVIÇOS GERAIS COM ENCARGOS COMPLEMENTARES | H | 22.11 | 23.92
101388 | SINAPI SERVIÇOS SETEMBRO 2025 | SERVIÇO | AUXILIAR DE SERVIÇOS GERAIS COM ENCARGOS COMPLEMENTARES | MES | 3957.02 | 4272.93
88253 | SINAPI SERVIÇOS SETEMBRO 2025 | SERVIÇO | AUXILIAR DE TOPÓGRAFO COM ENCARGOS COMPLEMENTARES | H | 14.32 | 15.75
101389 | SINAPI SERVIÇOS SETEMBRO 2025 | SERVIÇO | AUXILIAR DE TOPÓGRAFO COM ENCARGOS COMPLEMENTARES | MES | 2537.95 | 2787.13
101390 | SINAPI SERVIÇOS SETEMBRO 2025 | SERVIÇO | AUXILIAR TÉCNICO / ASSISTENTE DE ENGENHARIA COM ENCARGOS COMPLEMENTARES | MES | 4980.11 | 5518.72
88255 | SINAPI SERVIÇOS SETEMBRO 2025 | SERVIÇO | AUXILIAR TÉCNICO DE ENGENHARIA COM ENCARGOS COMPLEMENTARES | H | 28.31 | 31.38
88256 | SINAPI SERVIÇOS SETEMBRO 2025 | SERVIÇO | AZULEJISTA OU LADRILHEIRO COM ENCARGOS COMPLEMENTARES | H | 27.29 | 29.71
101391 | SINAPI SERVIÇOS SETEMBRO 2025 | SERVIÇO | AZULEJISTA OU LADRILHEIRO COM ENCARGOS COMPLEMENTARES | MES | 4861.34 | 5282.24
88257 | SINAPI SERVIÇOS SETEMBRO 2025 | SERVIÇO | BLASTER, DINAMITADOR OU CABO DE FOGO COM ENCARGOS COMPLEMENTARES | H | 21.36 | 23.21
101392 | SINAPI SERVIÇOS SETEMBRO 2025 | SERVIÇO | BLASTER, DINAMITADOR OU CABO DE FORÇA COM ENCARGOS COMPLEMENTARES | MES | 3807.67 | 4130.61
88260 | SINAPI SERVIÇOS SETEMBRO 2025 | SERVIÇO | CALCETEIRO COM ENCARGOS COMPLEMENTARES | H | 27.23 | 29.63
101394 | SINAPI SERVIÇOS SETEMBRO 2025 | SERVIÇO | CALCETEIRO COM ENCARGOS COMPLEMENTARES | MES | 4855.12 | 5275.26
101395 | SINAPI SERVIÇOS SETEMBRO 2025 | SERVIÇO | CARPINTEIRO AUXILIAR COM ENCARGOS COMPLEMENTARES | MES | 4103.38 | 4439.46
88261 | SINAPI SERVIÇOS SETEMBRO 2025 | SERVIÇO | CARPINTEIRO DE ESQUADRIAS COM ENCARGOS COMPLEMENTARES | H | 26.11 | 28.4
101396 | SINAPI SERVIÇOS SETEMBRO 2025 | SERVIÇO | CARPINTEIRO DE ESQUADRIAS COM ENCARGOS COMPLEMENTARES | MES | 4651.31 | 5052.31
88262 | SINAPI SERVIÇOS SETEMBRO 2025 | SERVIÇO | CARPINTEIRO DE FORMAS COM ENCARGOS COMPLEMENTARES | H | 27.01 | 29.41
101397 | SINAPI SERVIÇOS SETEMBRO 2025 | SERVIÇO | CARPINTEIRO DE FORMAS COM ENCARGOS COMPLEMENTARES | MES | 4810.65 | 5230.53
101398 | SINAPI SERVIÇOS SETEMBRO 2025 | SERVIÇO | CAVOUQUEIRO OU OPERADOR DE PERFURATRIZ COM ENCARGOS COMPLEMENTARES | MES | 4032.51 | 4382.11
88263 | SINAPI SERVIÇOS SETEMBRO 2025 | SERVIÇO | CAVOUQUEIRO OU OPERADOR PERFURATRIZ/ROMPEDOR COM ENCARGOS COMPLEMENTARES | H | 22.64 | 24.63
95308 | SINAPI SERVIÇOS SETEMBRO 2025 | SERVIÇO | CURSO DE CAPACITAÇÃO PARA AJUDANTE DE ARMADOR (ENCARGOS COMPLEMENTARES) - HORISTA | H | 0.18 | 0.2
101286 | SINAPI SERVIÇOS SETEMBRO 2025 | SERVIÇO | CURSO DE CAPACITAÇÃO PARA AJUDANTE DE ARMADOR (ENCARGOS COMPLEMENTARES) - MENSALISTA | MES | 24.37 | 27.26
95309 | SINAPI SERVIÇOS SETEMBRO 2025 | SERVIÇO | CURSO DE CAPACITAÇÃO PARA AJUDANTE DE CARPINTEIRO (ENCARGOS COMPLEMENTARES) - HORISTA | H | 0.23 | 0.26
101287 | SINAPI SERVIÇOS SETEMBRO 2025 | SERVIÇO | CURSO DE CAPACITAÇÃO PARA AJUDANTE DE ELETRICISTA (ENCARGOS COMPLEMENTARES) - MENSALISTA | MES | 78.85 | 88.2
95310 | SINAPI SERVIÇOS SETEMBRO 2025 | SERVIÇO | CURSO DE CAPACITAÇÃO PARA AJUDANTE DE ESTRUTURA METÁLICA (ENCARGOS COMPLEMENTARES) - HORISTA | H | 0.18 | 0.2
101288 | SINAPI SERVIÇOS SETEMBRO 2025 | SERVIÇO | CURSO DE CAPACITAÇÃO PARA AJUDANTE DE ESTRUTURAS METÁLICAS(ENCARGOS COMPLEMENTARES) - MENSALISTA | MES | 24.37 | 27.26
95311 | SINAPI SERVIÇOS SETEMBRO 2025 | SERVIÇO | CURSO DE CAPACITAÇÃO PARA AJUDANTE DE OPERAÇÃO EM GERAL (ENCARGOS COMPLEMENTARES) - HORISTA | H | 0.18 | 0.2
101289 | SINAPI SERVIÇOS SETEMBRO 2025 | SERVIÇO | CURSO DE CAPACITAÇÃO PARA AJUDANTE DE OPERAÇÃO EM GERAL (ENCARGOS COMPLEMENTARES) - MENSALISTA | MES | 24.59 | 27.5
95312 | SINAPI SERVIÇOS SETEMBRO 2025 | SERVIÇO | CURSO DE CAPACITAÇÃO PARA AJUDANTE DE PEDREIRO (ENCARGOS COMPLEMENTARES) - HORISTA | H | 0.23 | 0.26
100291 | SINAPI SERVIÇOS SETEMBRO 2025 | SERVIÇO | CURSO DE CAPACITAÇÃO PARA AJUDANTE DE PINTOR (ENCARGOS COMPLEMENTARES) - HORISTA | H | 0.23 | 0.26
101290 | SINAPI SERVIÇOS SETEMBRO 2025 | SERVIÇO | CURSO DE CAPACITAÇÃO PARA AJUDANTE DE PINTOR (ENCARGOS COMPLEMENTARES) - MENSALISTA | MES | 31.19 | 34.89
101291 | SINAPI SERVIÇOS SETEMBRO 2025 | SERVIÇO | CURSO DE CAPACITAÇÃO PARA AJUDANTE DE SERRALHEIRO (ENCARGOS COMPLEMENTARES) - MENSALISTA | MES | 24.37 | 27.26
95313 | SINAPI SERVIÇOS SETEMBRO 2025 | SERVIÇO | CURSO DE CAPACITAÇÃO PARA AJUDANTE ESPECIALIZADO (ENCARGOS COMPLEMENTARES) - HORISTA | H | 0.18 | 0.2
101292 | SINAPI SERVIÇOS SETEMBRO 2025 | SERVIÇO | CURSO DE CAPACITAÇÃO PARA AJUDANTE ESPECIALIZADO (ENCARGOS COMPLEMENTARES) - MENSALISTA | MES | 24.59 | 27.5
95392 | SINAPI SERVIÇOS SETEMBRO 2025 | SERVIÇO | CURSO DE CAPACITAÇÃO PARA ALMOXARIFE (ENCARGOS COMPLEMENTARES) - HORISTA | H | 0.1 | 0.11
95413 | SINAPI SERVIÇOS SETEMBRO 2025 | SERVIÇO | CURSO DE CAPACITAÇÃO PARA ALMOXARIFE (ENCARGOS COMPLEMENTARES) - MENSALISTA | MES | 13.45 | 15.05
95393 | SINAPI SERVIÇOS SETEMBRO 2025 | SERVIÇO | CURSO DE CAPACITAÇÃO PARA APONTADOR OU APROPRIADOR (ENCARGOS COMPLEMENTARES) - HORISTA | H | 0.42 | 0.47
95414 | SINAPI SERVIÇOS SETEMBRO 2025 | SERVIÇO | CURSO DE CAPACITAÇÃO PARA APONTADOR OU APROPRIADOR (ENCARGOS COMPLEMENTARES) - MENSALISTA | MES | 56.1 | 62.75
95314 | SINAPI SERVIÇOS SETEMBRO 2025 | SERVIÇO | CURSO DE CAPACITAÇÃO PARA ARMADOR (ENCARGOS COMPLEMENTARES) - HORISTA | H | 0.23 | 0.25
101293 | SINAPI SERVIÇOS SETEMBRO 2025 | SERVIÇO | CURSO DE CAPACITAÇÃO PARA ARMADOR (ENCARGOS COMPLEMENTARES) - MENSALISTA | MES | 30.53 | 34.14
95394 | SINAPI SERVIÇOS SETEMBRO 2025 | SERVIÇO | CURSO DE CAPACITAÇÃO PARA ARQUITETO DE OBRA JÚNIOR (ENCARGOS COMPLEMENTARES) - HORISTA | H | 0.91 | 1.02
95395 | SINAPI SERVIÇOS SETEMBRO 2025 | SERVIÇO | CURSO DE CAPACITAÇÃO PARA ARQUITETO DE OBRA PLENO (ENCARGOS COMPLEMENTARES) - HORISTA | H | 0.96 | 1.08
95396 | SINAPI SERVIÇOS SETEMBRO 2025 | SERVIÇO | CURSO DE CAPACITAÇÃO PARA ARQUITETO DE OBRA SÊNIOR (ENCARGOS COMPLEMENTARES) - HORISTA | H | 1.01 | 1.13
95419 | SINAPI SERVIÇOS SETEMBRO 2025 | SERVIÇO | CURSO DE CAPACITAÇÃO PARA ARQUITETO JÚNIOR (ENCARGOS COMPLEMENTARES) - MENSALISTA | MES | 120.57 | 134.86
95420 | SINAPI SERVIÇOS SETEMBRO 2025 | SERVIÇO | CURSO DE CAPACITAÇÃO PARA ARQUITETO PLENO (ENCARGOS COMPLEMENTARES) - MENSALISTA | MES | 127.73 | 142.87
95421 | SINAPI SERVIÇOS SETEMBRO 2025 | SERVIÇO | CURSO DE CAPACITAÇÃO PARA ARQUITETO SÊNIOR (ENCARGOS COMPLEMENTARES) - MENSALISTA | MES | 133.87 | 149.73
101294 | SINAPI SERVIÇOS SETEMBRO 2025 | SERVIÇO | CURSO DE CAPACITAÇÃO PARA ASSENTADOR DE MANILHA (ENCARGOS COMPLEMENTARES) - MENSALISTA | MES | 22.3 | 24.94
95315 | SINAPI SERVIÇOS SETEMBRO 2025 | SERVIÇO | CURSO DE CAPACITAÇÃO PARA ASSENTADOR DE TUBOS (ENCARGOS COMPLEMENTARES) - HORISTA | H | 0.16 | 0.18
100293 | SINAPI SERVIÇOS SETEMBRO 2025 | SERVIÇO | CURSO DE CAPACITAÇÃO PARA AUXILIAR DE AZULEJISTA (ENCARGOS COMPLEMENTARES) - HORISTA | H | 0.22 | 0.24
101295 | SINAPI SERVIÇOS SETEMBRO 2025 | SERVIÇO | CURSO DE CAPACITAÇÃO PARA AUXILIAR DE AZULEJISTA (ENCARGOS COMPLEMENTARES) - MENSALISTA | MES | 29.36 | 32.84
95316 | SINAPI SERVIÇOS SETEMBRO 2025 | SERVIÇO | CURSO DE CAPACITAÇÃO PARA AUXILIAR DE ELETRICISTA (ENCARGOS COMPLEMENTARES) - HORISTA | H | 0.59 | 0.66
95317 | SINAPI SERVIÇOS SETEMBRO 2025 | SERVIÇO | CURSO DE CAPACITAÇÃO PARA AUXILIAR DE ENCANADOR OU BOMBEIRO HIDRÁULICO (ENCARGOS COMPLEMENTARES) - HORISTA | H | 0.28 | 0.32
101296 | SINAPI SERVIÇOS SETEMBRO 2025 | SERVIÇO | CURSO DE CAPACITAÇÃO PARA AUXILIAR DE ENCANADOR OU BOMBEIRO HIDRÁULICO (ENCARGOS COMPLEMENTARES) - MENSALISTA | MES | 37.98 | 42.48
95398 | SINAPI SERVIÇOS SETEMBRO 2025 | SERVIÇO | CURSO DE CAPACITAÇÃO PARA AUXILIAR DE ESCRITÓRIO (ENCARGOS COMPLEMENTARES) - HORISTA | H | 0.08 | 0.09
95416 | SINAPI SERVIÇOS SETEMBRO 2025 | SERVIÇO | CURSO DE CAPACITAÇÃO PARA AUXILIAR DE ESCRITÓRIO (ENCARGOS COMPLEMENTARES) - MENSALISTA | MES | 10.7 | 11.97
101297 | SINAPI SERVIÇOS SETEMBRO 2025 | SERVIÇO | CURSO DE CAPACITAÇÃO PARA AUXILIAR DE LABORATORIO (ENCARGOS COMPLEMENTARES) - MENSALISTA | MES | 19.85 | 22.2
95318 | SINAPI SERVIÇOS SETEMBRO 2025 | SERVIÇO | CURSO DE CAPACITAÇÃO PARA AUXILIAR DE LABORATÓRIO (ENCARGOS COMPLEMENTARES) - HORISTA | H | 0.15 | 0.16
101298 | SINAPI SERVIÇOS SETEMBRO 2025 | SERVIÇO | CURSO DE CAPACITAÇÃO PARA AUXILIAR DE MECANICO (ENCARGOS COMPLEMENTARES) - MENSALISTA | MES | 24.37 | 27.26
95319 | SINAPI SERVIÇOS SETEMBRO 2025 | SERVIÇO | CURSO DE CAPACITAÇÃO PARA AUXILIAR DE MECÂNICO (ENCARGOS COMPLEMENTARES) - HORISTA | H | 0.18 | 0.2
101299 | SINAPI SERVIÇOS SETEMBRO 2025 | SERVIÇO | CURSO DE CAPACITAÇÃO PARA AUXILIAR DE PEDREIRO (ENCARGOS COMPLEMENTARES) - MENSALISTA | MES | 31.19 | 34.89
95320 | SINAPI SERVIÇOS SETEMBRO 2025 | SERVIÇO | CURSO DE CAPACITAÇÃO PARA AUXILIAR DE SERRALHEIRO (ENCARGOS COMPLEMENTARES) - HORISTA | H | 0.18 | 0.2
95321 | SINAPI SERVIÇOS SETEMBRO 2025 | SERVIÇO | CURSO DE CAPACITAÇÃO PARA AUXILIAR DE SERVIÇOS GERAIS (ENCARGOS COMPLEMENTARES) - HORISTA | H | 0.17 | 0.19
101300 | SINAPI SERVIÇOS SETEMBRO 2025 | SERVIÇO | CURSO DE CAPACITAÇÃO PARA AUXILIAR DE SERVIÇOS GERAIS (ENCARGOS COMPLEMENTARES) - MENSALISTA | MES | 22.97 | 25.69
95322 | SINAPI SERVIÇOS SETEMBRO 2025 | SERVIÇO | CURSO DE CAPACITAÇÃO PARA AUXILIAR DE TOPÓGRAFO (ENCARGOS COMPLEMENTARES) - HORISTA | H | 0.09 | 0.11
101301 | SINAPI SERVIÇOS SETEMBRO 2025 | SERVIÇO | CURSO DE CAPACITAÇÃO PARA AUXILIAR DE TOPÓGRAFO (ENCARGOS COMPLEMENTARES) - MENSALISTA | MES | 13.08 | 14.63
95323 | SINAPI SERVIÇOS SETEMBRO 2025 | SERVIÇO | CURSO DE CAPACITAÇÃO PARA AUXILIAR TÉCNICO DE ENGENHARIA (ENCARGOS COMPLEMENTARES) - HORISTA | H | 0.21 | 0.23
101302 | SINAPI SERVIÇOS SETEMBRO 2025 | SERVIÇO | CURSO DE CAPACITAÇÃO PARA AUXILIAR TÉCNICO DE ENGENHARIA (ENCARGOS COMPLEMENTARES) - MENSALISTA | MES | 28.27 | 31.63
95324 | SINAPI SERVIÇOS SETEMBRO 2025 | SERVIÇO | CURSO DE CAPACITAÇÃO PARA AZULEJISTA OU LADRILHEIRO (ENCARGOS COMPLEMENTARES) - HORISTA | H | 0.29 | 0.33
101304 | SINAPI SERVIÇOS SETEMBRO 2025 | SERVIÇO | CURSO DE CAPACITAÇÃO PARA AZULEJISTA OU LADRILHEIRO (ENCARGOS COMPLEMENTARES) - MENSALISTA | MES | 39.06 | 43.69
95325 | SINAPI SERVIÇOS SETEMBRO 2025 | SERVIÇO | CURSO DE CAPACITAÇÃO PARA BLASTER, DINAMITADOR OU CABO DE FOGO (ENCARGOS COMPLEMENTARES) - HORISTA | H | 0.27 | 0.3
101305 | SINAPI SERVIÇOS SETEMBRO 2025 | SERVIÇO | CURSO DE CAPACITAÇÃO PARA BLASTER, DINAMITADOR OU CABO DE FORÇA (ENCARGOS COMPLEMENTARES) - MENSALISTA | MES | 36.41 | 40.72
95328 | SINAPI SERVIÇOS SETEMBRO 2025 | SERVIÇO | CURSO DE CAPACITAÇÃO PARA CALCETEIRO (ENCARGOS COMPLEMENTARES) - HORISTA | H | 0.23 | 0.25
101307 | SINAPI SERVIÇOS SETEMBRO 2025 | SERVIÇO | CURSO DE CAPACITAÇÃO PARA CALCETEIRO (ENCARGOS COMPLEMENTARES) - MENSALISTA | MES | 30.55 | 34.16
101309 | SINAPI SERVIÇOS SETEMBRO 2025 | SERVIÇO | CURSO DE CAPACITAÇÃO PARA CARPINTEIRO AUXILIAR (ENCARGOS COMPLEMENTARES) - MENSALISTA | MES | 31.19 | 34.89
95329 | SINAPI SERVIÇOS SETEMBRO 2025 | SERVIÇO | CURSO DE CAPACITAÇÃO PARA CARPINTEIRO DE ESQUADRIA (ENCARGOS COMPLEMENTARES) - HORISTA | H | 0.28 | 0.31
101310 | SINAPI SERVIÇOS SETEMBRO 2025 | SERVIÇO | CURSO DE CAPACITAÇÃO PARA CARPINTEIRO DE ESQUADRIAS (ENCARGOS COMPLEMENTARES) - MENSALISTA | MES | 37.22 | 41.63
101311 | SINAPI SERVIÇOS SETEMBRO 2025 | SERVIÇO | CURSO DE CAPACITAÇÃO PARA CARPINTEIRO DE FORMAS (ENCARGOS COMPLEMENTARES) - MENSALISTA | MES | 30.53 | 34.14
95330 | SINAPI SERVIÇOS SETEMBRO 2025 | SERVIÇO | CURSO DE CAPACITAÇÃO PARA CARPINTEIRO DE FÔRMAS (ENCARGOS COMPLEMENTARES) - HORISTA | H | 0.23 | 0.25
101312 | SINAPI SERVIÇOS SETEMBRO 2025 | SERVIÇO | CURSO DE CAPACITAÇÃO PARA CAVOUQUEIRO OU OPERADOR DE PERFURATRIZ (ENCARGOS COMPLEMENTARES) - MENSALISTA | MES | 25.41 | 28.43
95331 | SINAPI SERVIÇOS SETEMBRO 2025 | SERVIÇO | CURSO DE CAPACITAÇÃO PARA CAVOUQUEIRO OU OPERADOR PERFURATRIZ/ROMPEDOR (ENCARGOS COMPLEMENTARES) - HORISTA | H | 0.19 | 0.21
95400 | SINAPI SERVIÇOS SETEMBRO 2025 | SERVIÇO | CURSO DE CAPACITAÇÃO PARA DESENHISTA PROJETISTA (ENCARGOS COMPLEMENTARES) - HORISTA | H | 0.1 | 0.11
95411 | SINAPI SERVIÇOS SETEMBRO 2025 | SERVIÇO | CURSO DE CAPACITAÇÃO PARA DESENHISTA PROJETISTA (ENCARGOS COMPLEMENTARES) - MENSALISTA | MES | 13.31 | 14.89
95332 | SINAPI SERVIÇOS SETEMBRO 2025 | SERVIÇO | CURSO DE CAPACITAÇÃO PARA ELETRICISTA (ENCARGOS COMPLEMENTARES) - HORISTA | H | 0.74 | 0.83
101313 | SINAPI SERVIÇOS SETEMBRO 2025 | SERVIÇO | CURSO DE CAPACITAÇÃO PARA ELETRICISTA (ENCARGOS COMPLEMENTARES) - MENSALISTA | MES | 98.75 | 110.45
95334 | SINAPI SERVIÇOS SETEMBRO 2025 | SERVIÇO | CURSO DE CAPACITAÇÃO PARA ELETROTÉCNICO (ENCARGOS COMPLEMENTARES) - HORISTA | H | 0.65 | 0.73
101315 | SINAPI SERVIÇOS SETEMBRO 2025 | SERVIÇO | CURSO DE CAPACITAÇÃO PARA ELETROTÉCNICO (ENCARGOS COMPLEMENTARES) - MENSALISTA | MES | 86.7 | 96.97
95335 | SINAPI SERVIÇOS SETEMBRO 2025 | SERVIÇO | CURSO DE CAPACITAÇÃO PARA ENCANADOR OU BOMBEIRO HIDRÁULICO (ENCARGOS COMPLEMENTARES) - HORISTA | H | 0.36 | 0.4
101316 | SINAPI SERVIÇOS SETEMBRO 2025 | SERVIÇO | CURSO DE CAPACITAÇÃO PARA ENCANADOR OU BOMBEIRO HIDRÁULICO (ENCARGOS COMPLEMENTARES) - MENSALISTA | MES | 47.56 | 53.2
95401 | SINAPI SERVIÇOS SETEMBRO 2025 | SERVIÇO | CURSO DE CAPACITAÇÃO PARA ENCARREGADO GERAL (ENCARGOS COMPLEMENTARES) - HORISTA | H | 0.77 | 0.87
95422 | SINAPI SERVIÇOS SETEMBRO 2025 | SERVIÇO | CURSO DE CAPACITAÇÃO PARA ENCARREGADO GERAL DE OBRAS (ENCARGOS COMPLEMENTARES) - MENSALISTA | MES | 102.64 | 114.81
95402 | SINAPI SERVIÇOS SETEMBRO 2025 | SERVIÇO | CURSO DE CAPACITAÇÃO PARA ENGENHEIRO CIVIL DE OBRA JÚNIOR (ENCARGOS COMPLEMENTARES) - HORISTA | H | 1.65 | 1.85
95415 | SINAPI SERVIÇOS SETEMBRO 2025 | SERVIÇO | CURSO DE CAPACITAÇÃO PARA ENGENHEIRO CIVIL DE OBRA JÚNIOR (ENCARGOS COMPLEMENTARES) - MENSALISTA | MES | 218.22 | 244.07
95403 | SINAPI SERVIÇOS SETEMBRO 2025 | SERVIÇO | CURSO DE CAPACITAÇÃO PARA ENGENHEIRO CIVIL DE OBRA PLENO (ENCARGOS COMPLEMENTARES) - HORISTA | H | 1.73 | 1.94
95417 | SINAPI SERVIÇOS SETEMBRO 2025 | SERVIÇO | CURSO DE CAPACITAÇÃO PARA ENGENHEIRO CIVIL DE OBRA PLENO (ENCARGOS COMPLEMENTARES) - MENSALISTA | MES | 229.07 | 256.21
95404 | SINAPI SERVIÇOS SETEMBRO 2025 | SERVIÇO | CURSO DE CAPACITAÇÃO PARA ENGENHEIRO CIVIL DE OBRA SÊNIOR (ENCARGOS COMPLEMENTARES) - HORISTA | H | 2.07 | 2.31
95418 | SINAPI SERVIÇOS SETEMBRO 2025 | SERVIÇO | CURSO DE CAPACITAÇÃO PARA ENGENHEIRO CIVIL DE OBRA SÊNIOR (ENCARGOS COMPLEMENTARES) - MENSALISTA | MES | 273.48 | 305.88
95337 | SINAPI SERVIÇOS SETEMBRO 2025 | SERVIÇO | CURSO DE CAPACITAÇÃO PARA GESSEIRO (ENCARGOS COMPLEMENTARES) - HORISTA | H | 0.23 | 0.25
101322 | SINAPI SERVIÇOS SETEMBRO 2025 | SERVIÇO | CURSO DE CAPACITAÇÃO PARA GESSEIRO (ENCARGOS COMPLEMENTARES) - MENSALISTA | MES | 30.53 | 34.14
95338 | SINAPI SERVIÇOS SETEMBRO 2025 | SERVIÇO | CURSO DE CAPACITAÇÃO PARA IMPERMEABILIZADOR (ENCARGOS COMPLEMENTARES) - HORISTA | H | 0.42 | 0.47
101323 | SINAPI SERVIÇOS SETEMBRO 2025 | SERVIÇO | CURSO DE CAPACITAÇÃO PARA IMPERMEABILIZADOR (ENCARGOS COMPLEMENTARES) - MENSALISTA | MES | 56.1 | 62.75
102918 | SINAPI SERVIÇOS SETEMBRO 2025 | SERVIÇO | CURSO DE CAPACITAÇÃO PARA INSTALADOR DE PISO ELEVADO (ENCARGOS COMPLEMENTARES) - HORISTA | H | 0 | 0
101325 | SINAPI SERVIÇOS SETEMBRO 2025 | SERVIÇO | CURSO DE CAPACITAÇÃO PARA INSTALADOR DE TUBULAÇÕES (ENCARGOS COMPLEMENTARES) - MENSALISTA | MES | 33.54 | 37.51
95390 | SINAPI SERVIÇOS SETEMBRO 2025 | SERVIÇO | CURSO DE CAPACITAÇÃO PARA JARDINEIRO (ENCARGOS COMPLEMENTARES) - HORISTA | H | 0.08 | 0.09
101326 | SINAPI SERVIÇOS SETEMBRO 2025 | SERVIÇO | CURSO DE CAPACITAÇÃO PARA JARDINEIRO (ENCARGOS COMPLEMENTARES) - MENSALISTA | MES | 10.85 | 12.13
95340 | SINAPI SERVIÇOS SETEMBRO 2025 | SERVIÇO | CURSO DE CAPACITAÇÃO PARA MARCENEIRO (ENCARGOS COMPLEMENTARES) - HORISTA | H | 0.29 | 0.33
101330 | SINAPI SERVIÇOS SETEMBRO 2025 | SERVIÇO | CURSO DE CAPACITAÇÃO PARA MARCENEIRO (ENCARGOS COMPLEMENTARES) - MENSALISTA | MES | 39.06 | 43.69
101331 | SINAPI SERVIÇOS SETEMBRO 2025 | SERVIÇO | CURSO DE CAPACITAÇÃO PARA MARMORISTA / GRANITEIRO (ENCARGOS COMPLEMENTARES) - MENSALISTA | MES | 39.06 | 43.69
95341 | SINAPI SERVIÇOS SETEMBRO 2025 | SERVIÇO | CURSO DE CAPACITAÇÃO PARA MARMORISTA/GRANITEIRO (ENCARGOS COMPLEMENTARES) - HORISTA | H | 0.29 | 0.33
95339 | SINAPI SERVIÇOS SETEMBRO 2025 | SERVIÇO | CURSO DE CAPACITAÇÃO PARA MAÇARIQUEIRO (ENCARGOS COMPLEMENTARES) - HORISTA | H | 0.35 | 0.39
101329 | SINAPI SERVIÇOS SETEMBRO 2025 | SERVIÇO | CURSO DE CAPACITAÇÃO PARA MAÇARIQUEIRO (ENCARGOS COMPLEMENTARES) - MENSALISTA | MES | 46.37 | 51.86
95342 | SINAPI SERVIÇOS SETEMBRO 2025 | SERVIÇO | CURSO DE CAPACITAÇÃO PARA MECÂNICO DE EQUIPAMENTOS PESADOS (ENCARGOS COMPLEMENTARES) - HORISTA | H | 0.19 | 0.22
101333 | SINAPI SERVIÇOS SETEMBRO 2025 | SERVIÇO | CURSO DE CAPACITAÇÃO PARA MECÂNICO DE EQUIPAMENTOS PESADOS (ENCARGOS COMPLEMENTARES) - MENSALISTA | MES | 26.32 | 29.44
100298 | SINAPI SERVIÇOS SETEMBRO 2025 | SERVIÇO | CURSO DE CAPACITAÇÃO PARA MECÂNICO DE REFRIGERAÇÃO (ENCARGOS COMPLEMENTARES) - HORISTA | H | 0.56 | 0.63
101334 | SINAPI SERVIÇOS SETEMBRO 2025 | SERVIÇO | CURSO DE CAPACITAÇÃO PARA MECÂNICO DE REFRIGERAÇÃO (ENCARGOS COMPLEMENTARES) - MENSALISTA | MES | 74.54 | 83.37
95405 | SINAPI SERVIÇOS SETEMBRO 2025 | SERVIÇO | CURSO DE CAPACITAÇÃO PARA MESTRE DE OBRAS (ENCARGOS COMPLEMENTARES) - HORISTA | H | 1.21 | 1.35
95423 | SINAPI SERVIÇOS SETEMBRO 2025 | SERVIÇO | CURSO DE CAPACITAÇÃO PARA MESTRE DE OBRAS (ENCARGOS COMPLEMENTARES) - MENSALISTA | MES | 160.16 | 179.14
100295 | SINAPI SERVIÇOS SETEMBRO 2025 | SERVIÇO | CURSO DE CAPACITAÇÃO PARA MONTADOR DE ELETROELETRONICOS (ENCARGOS COMPLEMENTARES) - HORISTA | H | 0.53 | 0.59
101303 | SINAPI SERVIÇOS SETEMBRO 2025 | SERVIÇO | CURSO DE CAPACITAÇÃO PARA MONTADOR DE ELETROELETRONICOS(ENCARGOS COMPLEMENTARES) - MENSALISTA | MES | 70.31 | 78.64
95344 | SINAPI SERVIÇOS SETEMBRO 2025 | SERVIÇO | CURSO DE CAPACITAÇÃO PARA MONTADOR DE ESTRUTURA METÁLICA (ENCARGOS COMPLEMENTARES) - HORISTA | H | 0.17 | 0.19
101308 | SINAPI SERVIÇOS SETEMBRO 2025 | SERVIÇO | CURSO DE CAPACITAÇÃO PARA MONTADOR DE ESTRUTURAS METALICAS (ENCARGOS COMPLEMENTARES) - MENSALISTA | MES | 22.43 | 25.09
105536 | SINAPI SERVIÇOS SETEMBRO 2025 | SERVIÇO | CURSO DE CAPACITAÇÃO PARA MONTADOR DE FÔRMAS DO SISTEMA DE PAREDES DE CONCRETO (ENCARGOS COMPLEMENTARES) - HORISTA | H | 0 | 0
101320 | SINAPI SERVIÇOS SETEMBRO 2025 | SERVIÇO | CURSO DE CAPACITAÇÃO PARA MONTADOR DE MAQUINAS (ENCARGOS COMPLEMENTARES) - MENSALISTA | MES | 16.61 | 18.58
95343 | SINAPI SERVIÇOS SETEMBRO 2025 | SERVIÇO | CURSO DE CAPACITAÇÃO PARA MONTADOR DE TUBO AÇO/EQUIPAMENTOS (ENCARGOS COMPLEMENTARES) - HORISTA | H | 0.25 | 0.28
95345 | SINAPI SERVIÇOS SETEMBRO 2025 | SERVIÇO | CURSO DE CAPACITAÇÃO PARA MONTADOR ELETROMECÂNICO (ENCARGOS COMPLEMENTARES) - HORISTA | H | 0.46 | 0.52
95346 | SINAPI SERVIÇOS SETEMBRO 2025 | SERVIÇO | CURSO DE CAPACITAÇÃO PARA MOTORISTA DE BASCULANTE (ENCARGOS COMPLEMENTARES) - HORISTA | H | 0.1 | 0.11
101324 | SINAPI SERVIÇOS SETEMBRO 2025 | SERVIÇO | CURSO DE CAPACITAÇÃO PARA MOTORISTA DE CAMINHAO-BASCULANTE (ENCARGOS COMPLEMENTARES) - MENSALISTA | MES | 13.98 | 15.64
101328 | SINAPI SERVIÇOS SETEMBRO 2025 | SERVIÇO | CURSO DE CAPACITAÇÃO PARA MOTORISTA DE CAMINHAO-CARRETA (ENCARGOS COMPLEMENTARES) - MENSALISTA | MES | 16.73 | 18.71
95347 | SINAPI SERVIÇOS SETEMBRO 2025 | SERVIÇO | CURSO DE CAPACITAÇÃO PARA MOTORISTA DE CAMINHÃO (ENCARGOS COMPLEMENTARES) - HORISTA | H | 0.1 | 0.11
95408 | SINAPI SERVIÇOS SETEMBRO 2025 | SERVIÇO | CURSO DE CAPACITAÇÃO PARA MOTORISTA DE CAMINHÃO (ENCARGOS COMPLEMENTARES) - MENSALISTA | MES | 13.45 | 15.05
95348 | SINAPI SERVIÇOS SETEMBRO 2025 | SERVIÇO | CURSO DE CAPACITAÇÃO PARA MOTORISTA DE CAMINHÃO E CARRETA (ENCARGOS COMPLEMENTARES) - HORISTA | H | 0.12 | 0.14
101332 | SINAPI SERVIÇOS SETEMBRO 2025 | SERVIÇO | CURSO DE CAPACITAÇÃO PARA MOTORISTA DE CARRO DE PASSEIO (ENCARGOS COMPLEMENTARES) - MENSALISTA | MES | 11.27 | 12.6
95349 | SINAPI SERVIÇOS SETEMBRO 2025 | SERVIÇO | CURSO DE CAPACITAÇÃO PARA MOTORISTA DE VEÍCULO LEVE (ENCARGOS COMPLEMENTARES) - HORISTA | H | 0.08 | 0.09
101336 | SINAPI SERVIÇOS SETEMBRO 2025 | SERVIÇO | CURSO DE CAPACITAÇÃO PARA MOTORISTA OPERADOR DE CAMINHAO COM MUNCK (ENCARGOS COMPLEMENTARES) - MENSALISTA | MES | 48.57 | 54.33
95351 | SINAPI SERVIÇOS SETEMBRO 2025 | SERVIÇO | CURSO DE CAPACITAÇÃO PARA MOTORISTA OPERADOR DE MUNCK (ENCARGOS COMPLEMENTARES) - HORISTA | H | 0.36 | 0.41
95352 | SINAPI SERVIÇOS SETEMBRO 2025 | SERVIÇO | CURSO DE CAPACITAÇÃO PARA NIVELADOR (ENCARGOS COMPLEMENTARES) - HORISTA | H | 0.13 | 0.14
101337 | SINAPI SERVIÇOS SETEMBRO 2025 | SERVIÇO | CURSO DE CAPACITAÇÃO PARA NIVELADOR (ENCARGOS COMPLEMENTARES) - MENSALISTA | MES | 17.56 | 19.64
101338 | SINAPI SERVIÇOS SETEMBRO 2025 | SERVIÇO | CURSO DE CAPACITAÇÃO PARA OPERADOR DE BATE-ESTACAS (ENCARGOS COMPLEMENTARES) - MENSALISTA | MES | 16.43 | 18.37
95354 | SINAPI SERVIÇOS SETEMBRO 2025 | SERVIÇO | CURSO DE CAPACITAÇÃO PARA OPERADOR DE BETONEIRA (CAMINHÃO) (ENCARGOS COMPLEMENTARES) - HORISTA | H | 0.15 | 0.17
101339 | SINAPI SERVIÇOS SETEMBRO 2025 | SERVIÇO | CURSO DE CAPACITAÇÃO PARA OPERADOR DE BETONEIRA (ENCARGOS COMPLEMENTARES) - MENSALISTA | MES | 20.27 | 22.67
101340 | SINAPI SERVIÇOS SETEMBRO 2025 | SERVIÇO | CURSO DE CAPACITAÇÃO PARA OPERADOR DE BETONEIRA ESTACIONARIA / MISTURADOR (ENCARGOS COMPLEMENTARES) - MENSALISTA | MES | 16.39 | 18.33
95389 | SINAPI SERVIÇOS SETEMBRO 2025 | SERVIÇO | CURSO DE CAPACITAÇÃO PARA OPERADOR DE BETONEIRA ESTACIONÁRIA/MISTURADOR (ENCARGOS COMPLEMENTARES) - HORISTA | H | 0.12 | 0.13
101341 | SINAPI SERVIÇOS SETEMBRO 2025 | SERVIÇO | CURSO DE CAPACITAÇÃO PARA OPERADOR DE COMPRESSOR DE AR OU COMPRESSORISTA (ENCARGOS COMPLEMENTARES) - MENSALISTA | MES | 15.09 | 16.88
95355 | SINAPI SERVIÇOS SETEMBRO 2025 | SERVIÇO | CURSO DE CAPACITAÇÃO PARA OPERADOR DE COMPRESSOR OU COMPRESSORISTA (ENCARGOS COMPLEMENTARES) - HORISTA | H | 0.11 | 0.12
95356 | SINAPI SERVIÇOS SETEMBRO 2025 | SERVIÇO | CURSO DE CAPACITAÇÃO PARA OPERADOR DE DEMARCADORA DE FAIXAS (ENCARGOS COMPLEMENTARES) - HORISTA | H | 0.15 | 0.17
101342 | SINAPI SERVIÇOS SETEMBRO 2025 | SERVIÇO | CURSO DE CAPACITAÇÃO PARA OPERADOR DE DEMARCADORA DE FAIXAS DE TRAFEGO (ENCARGOS COMPLEMENTARES) - MENSALISTA | MES | 20.27 | 22.67
95357 | SINAPI SERVIÇOS SETEMBRO 2025 | SERVIÇO | CURSO DE CAPACITAÇÃO PARA OPERADOR DE ESCAVADEIRA (ENCARGOS COMPLEMENTARES) - HORISTA | H | 0.23 | 0.25
101343 | SINAPI SERVIÇOS SETEMBRO 2025 | SERVIÇO | CURSO DE CAPACITAÇÃO PARA OPERADOR DE ESCAVADEIRA (ENCARGOS COMPLEMENTARES) - MENSALISTA | MES | 30.53 | 34.14
95358 | SINAPI SERVIÇOS SETEMBRO 2025 | SERVIÇO | CURSO DE CAPACITAÇÃO PARA OPERADOR DE GUINCHO (ENCARGOS COMPLEMENTARES) - HORISTA | H | 0.24 | 0.27
101344 | SINAPI SERVIÇOS SETEMBRO 2025 | SERVIÇO | CURSO DE CAPACITAÇÃO PARA OPERADOR DE GUINCHO OU GUINCHEIRO (ENCARGOS COMPLEMENTARES) - MENSALISTA | MES | 32.29 | 36.12
95359 | SINAPI SERVIÇOS SETEMBRO 2025 | SERVIÇO | CURSO DE CAPACITAÇÃO PARA OPERADOR DE GUINDASTE (ENCARGOS COMPLEMENTARES) - HORISTA | H | 0.39 | 0.43
101345 | SINAPI SERVIÇOS SETEMBRO 2025 | SERVIÇO | CURSO DE CAPACITAÇÃO PARA OPERADOR DE GUINDASTE (ENCARGOS COMPLEMENTARES) - MENSALISTA | MES | 51.51 | 57.61
101346 | SINAPI SERVIÇOS SETEMBRO 2025 | SERVIÇO | CURSO DE CAPACITAÇÃO PARA OPERADOR DE JATO ABRASIVO OU JATISTA (ENCARGOS COMPLEMENTARES) - MENSALISTA | MES | 24.68 | 27.6
101347 | SINAPI SERVIÇOS SETEMBRO 2025 | SERVIÇO | CURSO DE CAPACITAÇÃO PARA OPERADOR DE MAQUINAS E TRATORES DIVERSOS (ENCARGOS COMPLEMENTARES) - MENSALISTA | MES | 26.78 | 29.95
95361 | SINAPI SERVIÇOS SETEMBRO 2025 | SERVIÇO | CURSO DE CAPACITAÇÃO PARA OPERADOR DE MARTELETE OU MARTELETEIRO (ENCARGOS COMPLEMENTARES) - HORISTA | H | 0.12 | 0.13
101348 | SINAPI SERVIÇOS SETEMBRO 2025 | SERVIÇO | CURSO DE CAPACITAÇÃO PARA OPERADOR DE MARTELETE OU MARTELETEIRO (ENCARGOS COMPLEMENTARES) - MENSALISTA | MES | 16.39 | 18.33
101349 | SINAPI SERVIÇOS SETEMBRO 2025 | SERVIÇO | CURSO DE CAPACITAÇÃO PARA OPERADOR DE MOTO SCRAPER (ENCARGOS COMPLEMENTARES) - MENSALISTA | MES | 24.3 | 27.18
95362 | SINAPI SERVIÇOS SETEMBRO 2025 | SERVIÇO | CURSO DE CAPACITAÇÃO PARA OPERADOR DE MOTO-ESCREIPER (ENCARGOS COMPLEMENTARES) - HORISTA | H | 0.18 | 0.2
95363 | SINAPI SERVIÇOS SETEMBRO 2025 | SERVIÇO | CURSO DE CAPACITAÇÃO PARA OPERADOR DE MOTONIVELADORA (ENCARGOS COMPLEMENTARES) - HORISTA | H | 0.18 | 0.2
101350 | SINAPI SERVIÇOS SETEMBRO 2025 | SERVIÇO | CURSO DE CAPACITAÇÃO PARA OPERADOR DE MOTONIVELADORA (ENCARGOS COMPLEMENTARES) - MENSALISTA | MES | 24.3 | 27.18
95360 | SINAPI SERVIÇOS SETEMBRO 2025 | SERVIÇO | CURSO DE CAPACITAÇÃO PARA OPERADOR DE MÁQUINAS E EQUIPAMENTOS (ENCARGOS COMPLEMENTARES) - HORISTA | H | 0.2 | 0.22
101351 | SINAPI SERVIÇOS SETEMBRO 2025 | SERVIÇO | CURSO DE CAPACITAÇÃO PARA OPERADOR DE PA CARREGADEIRA (ENCARGOS COMPLEMENTARES) - MENSALISTA | MES | 20.27 | 22.67
95365 | SINAPI SERVIÇOS SETEMBRO 2025 | SERVIÇO | CURSO DE CAPACITAÇÃO PARA OPERADOR DE PAVIMENTADORA (ENCARGOS COMPLEMENTARES) - HORISTA | H | 0.15 | 0.17
101352 | SINAPI SERVIÇOS SETEMBRO 2025 | SERVIÇO | CURSO DE CAPACITAÇÃO PARA OPERADOR DE PAVIMENTADORA / MESA VIBROACABADORA (ENCARGOS COMPLEMENTARES) - MENSALISTA | MES | 20.27 | 22.67
95364 | SINAPI SERVIÇOS SETEMBRO 2025 | SERVIÇO | CURSO DE CAPACITAÇÃO PARA OPERADOR DE PÁ CARREGADEIRA (ENCARGOS COMPLEMENTARES) - HORISTA | H | 0.15 | 0.17
95366 | SINAPI SERVIÇOS SETEMBRO 2025 | SERVIÇO | CURSO DE CAPACITAÇÃO PARA OPERADOR DE ROLO COMPACTADOR (ENCARGOS COMPLEMENTARES) - HORISTA | H | 0.14 | 0.16
101353 | SINAPI SERVIÇOS SETEMBRO 2025 | SERVIÇO | CURSO DE CAPACITAÇÃO PARA OPERADOR DE ROLO COMPACTADOR (ENCARGOS COMPLEMENTARES) - MENSALISTA | MES | 19.52 | 21.84
95367 | SINAPI SERVIÇOS SETEMBRO 2025 | SERVIÇO | CURSO DE CAPACITAÇÃO PARA OPERADOR DE USINA DE ASFALTO, DE SOLOS OU DE CONCRETO (ENCARGOS COMPLEMENTARES) - HORISTA | H | 0.18 | 0.2
101355 | SINAPI SERVIÇOS SETEMBRO 2025 | SERVIÇO | CURSO DE CAPACITAÇÃO PARA OPERADOR DE USINA DE ASFALTO, DE SOLOS OU DE CONCRETO (ENCARGOS COMPLEMENTARES) - MENSALISTA | MES | 24.3 | 27.18
95368 | SINAPI SERVIÇOS SETEMBRO 2025 | SERVIÇO | CURSO DE CAPACITAÇÃO PARA OPERADOR JATO DE AREIA OU JATISTA (ENCARGOS COMPLEMENTARES) - HORISTA | H | 0.18 | 0.2
95369 | SINAPI SERVIÇOS SETEMBRO 2025 | SERVIÇO | CURSO DE CAPACITAÇÃO PARA OPERADOR PARA BATE ESTACAS (ENCARGOS COMPLEMENTARES) - HORISTA | H | 0.12 | 0.13
95370 | SINAPI SERVIÇOS SETEMBRO 2025 | SERVIÇO | CURSO DE CAPACITAÇÃO PARA PASTILHEIRO (ENCARGOS COMPLEMENTARES) - HORISTA | H | 0.29 | 0.33
101356 | SINAPI SERVIÇOS SETEMBRO 2025 | SERVIÇO | CURSO DE CAPACITAÇÃO PARA PASTILHEIRO (ENCARGOS COMPLEMENTARES) - MENSALISTA | MES | 39.06 | 43.69
95371 | SINAPI SERVIÇOS SETEMBRO 2025 | SERVIÇO | CURSO DE CAPACITAÇÃO PARA PEDREIRO (ENCARGOS COMPLEMENTARES) - HORISTA | H | 0.42 | 0.47
101357 | SINAPI SERVIÇOS SETEMBRO 2025 | SERVIÇO | CURSO DE CAPACITAÇÃO PARA PEDREIRO (ENCARGOS COMPLEMENTARES) - MENSALISTA | MES | 56.1 | 62.75
95372 | SINAPI SERVIÇOS SETEMBRO 2025 | SERVIÇO | CURSO DE CAPACITAÇÃO PARA PINTOR (ENCARGOS COMPLEMENTARES) - HORISTA | H | 0.29 | 0.33
101358 | SINAPI SERVIÇOS SETEMBRO 2025 | SERVIÇO | CURSO DE CAPACITAÇÃO PARA PINTOR (ENCARGOS COMPLEMENTARES) - MENSALISTA | MES | 39.06 | 43.69
95373 | SINAPI SERVIÇOS SETEMBRO 2025 | SERVIÇO | CURSO DE CAPACITAÇÃO PARA PINTOR DE LETREIROS (ENCARGOS COMPLEMENTARES) - HORISTA | H | 0.28 | 0.32
101359 | SINAPI SERVIÇOS SETEMBRO 2025 | SERVIÇO | CURSO DE CAPACITAÇÃO PARA PINTOR DE LETREIROS (ENCARGOS COMPLEMENTARES) - MENSALISTA | MES | 37.93 | 42.43
101360 | SINAPI SERVIÇOS SETEMBRO 2025 | SERVIÇO | CURSO DE CAPACITAÇÃO PARA PINTOR PARA TINTA EPOXI (ENCARGOS COMPLEMENTARES) - MENSALISTA | MES | 39.06 | 43.69
95374 | SINAPI SERVIÇOS SETEMBRO 2025 | SERVIÇO | CURSO DE CAPACITAÇÃO PARA PINTOR PARA TINTA EPÓXI (ENCARGOS COMPLEMENTARES) - HORISTA | H | 0.29 | 0.33
95375 | SINAPI SERVIÇOS SETEMBRO 2025 | SERVIÇO | CURSO DE CAPACITAÇÃO PARA POCEIRO (ENCARGOS COMPLEMENTARES) - HORISTA | H | 0.23 | 0.26
101361 | SINAPI SERVIÇOS SETEMBRO 2025 | SERVIÇO | CURSO DE CAPACITAÇÃO PARA POCEIRO / ESCAVADOR DE VALAS E TUBULOES (ENCARGOS COMPLEMENTARES) - MENSALISTA | MES | 31.63 | 35.38
95376 | SINAPI SERVIÇOS SETEMBRO 2025 | SERVIÇO | CURSO DE CAPACITAÇÃO PARA RASTELEIRO (ENCARGOS COMPLEMENTARES) - HORISTA | H | 0.1 | 0.11
95377 | SINAPI SERVIÇOS SETEMBRO 2025 | SERVIÇO | CURSO DE CAPACITAÇÃO PARA SERRALHEIRO (ENCARGOS COMPLEMENTARES) - HORISTA | H | 0.23 | 0.25
101363 | SINAPI SERVIÇOS SETEMBRO 2025 | SERVIÇO | CURSO DE CAPACITAÇÃO PARA SERRALHEIRO (ENCARGOS COMPLEMENTARES) - MENSALISTA | MES | 30.53 | 34.14
95378 | SINAPI SERVIÇOS SETEMBRO 2025 | SERVIÇO | CURSO DE CAPACITAÇÃO PARA SERVENTE (ENCARGOS COMPLEMENTARES) - HORISTA | H | 0.32 | 0.35
101364 | SINAPI SERVIÇOS SETEMBRO 2025 | SERVIÇO | CURSO DE CAPACITAÇÃO PARA SERVENTE DE OBRAS (ENCARGOS COMPLEMENTARES) - MENSALISTA | MES | 42.21 | 47.21
95379 | SINAPI SERVIÇOS SETEMBRO 2025 | SERVIÇO | CURSO DE CAPACITAÇÃO PARA SOLDADOR (ENCARGOS COMPLEMENTARES) - HORISTA | H | 0.23 | 0.25
101365 | SINAPI SERVIÇOS SETEMBRO 2025 | SERVIÇO | CURSO DE CAPACITAÇÃO PARA SOLDADOR (ENCARGOS COMPLEMENTARES) - MENSALISTA | MES | 30.53 | 34.14
95380 | SINAPI SERVIÇOS SETEMBRO 2025 | SERVIÇO | CURSO DE CAPACITAÇÃO PARA SOLDADOR A (PARA SOLDA A SER TESTADA COM RAIOS X) (ENCARGOS COMPLEMENTARES) - HORISTA | H | 0.27 | 0.3
101366 | SINAPI SERVIÇOS SETEMBRO 2025 | SERVIÇO | CURSO DE CAPACITAÇÃO PARA SOLDADOR ELETRICO (ENCARGOS COMPLEMENTARES) - MENSALISTA | MES | 35.87 | 40.12
100535 | SINAPI SERVIÇOS SETEMBRO 2025 | SERVIÇO | CURSO DE CAPACITAÇÃO PARA TECNICO DE EDIFICACOES (ENCARGOS COMPLEMENTARES) - HORISTA | H | 0.37 | 0.42
100536 | SINAPI SERVIÇOS SETEMBRO 2025 | SERVIÇO | CURSO DE CAPACITAÇÃO PARA TECNICO DE EDIFICACOES (ENCARGOS COMPLEMENTARES) - MENSALISTA | MES | 49.68 | 55.57
101368 | SINAPI SERVIÇOS SETEMBRO 2025 | SERVIÇO | CURSO DE CAPACITAÇÃO PARA TECNICO EM LABORATORIO E CAMPO DE CONSTRUCAO CIVIL (ENCARGOS COMPLEMENTARES) - MENSALISTA | MES | 28.95 | 32.38
101369 | SINAPI SERVIÇOS SETEMBRO 2025 | SERVIÇO | CURSO DE CAPACITAÇÃO PARA TECNICO EM SONDAGEM (ENCARGOS COMPLEMENTARES) - MENSALISTA | MES | 46.01 | 51.46
95385 | SINAPI SERVIÇOS SETEMBRO 2025 | SERVIÇO | CURSO DE CAPACITAÇÃO PARA TELHADISTA (ENCARGOS COMPLEMENTARES) - HORISTA | H | 0.22 | 0.25
101370 | SINAPI SERVIÇOS SETEMBRO 2025 | SERVIÇO | CURSO DE CAPACITAÇÃO PARA TELHADOR (ENCARGOS COMPLEMENTARES) - MENSALISTA | MES | 30.16 | 33.74
95406 | SINAPI SERVIÇOS SETEMBRO 2025 | SERVIÇO | CURSO DE CAPACITAÇÃO PARA TOPÓGRAFO (ENCARGOS COMPLEMENTARES) - HORISTA | H | 0.22 | 0.24
95424 | SINAPI SERVIÇOS SETEMBRO 2025 | SERVIÇO | CURSO DE CAPACITAÇÃO PARA TOPÓGRAFO (ENCARGOS COMPLEMENTARES) - MENSALISTA | MES | 29.07 | 32.51
95386 | SINAPI SERVIÇOS SETEMBRO 2025 | SERVIÇO | CURSO DE CAPACITAÇÃO PARA TRATORISTA (ENCARGOS COMPLEMENTARES) - HORISTA | H | 0.2 | 0.22
95383 | SINAPI SERVIÇOS SETEMBRO 2025 | SERVIÇO | CURSO DE CAPACITAÇÃO PARA TÉCNICO DE LABORATÓRIO (ENCARGOS COMPLEMENTARES) - HORISTA | H | 0.21 | 0.24
95384 | SINAPI SERVIÇOS SETEMBRO 2025 | SERVIÇO | CURSO DE CAPACITAÇÃO PARA TÉCNICO DE SONDAGEM (ENCARGOS COMPLEMENTARES) - HORISTA | H | 0.34 | 0.39
100299 | SINAPI SERVIÇOS SETEMBRO 2025 | SERVIÇO | CURSO DE CAPACITAÇÃO PARA TÉCNICO EM SEGURANÇA DO TRABALHO (ENCARGOS COMPLEMENTARES) - HORISTA | H | 0.45 | 0.5
100315 | SINAPI SERVIÇOS SETEMBRO 2025 | SERVIÇO | CURSO DE CAPACITAÇÃO PARA TÉCNICO EM SEGURANÇA DO TRABALHO (ENCARGOS COMPLEMENTARES) - MENSALISTA | MES | 59.81 | 66.9
95387 | SINAPI SERVIÇOS SETEMBRO 2025 | SERVIÇO | CURSO DE CAPACITAÇÃO PARA VIDRACEIRO (ENCARGOS COMPLEMENTARES) - HORISTA | H | 0.22 | 0.25
101371 | SINAPI SERVIÇOS SETEMBRO 2025 | SERVIÇO | CURSO DE CAPACITAÇÃO PARA VIDRACEIRO (ENCARGOS COMPLEMENTARES) - MENSALISTA | MES | 29.72 | 33.24
100288 | SINAPI SERVIÇOS SETEMBRO 2025 | SERVIÇO | CURSO DE CAPACITAÇÃO PARA VIGIA DIURNO (ENCARGOS COMPLEMENTARES) - HORISTA | H | 0.07 | 0.08
101372 | SINAPI SERVIÇOS SETEMBRO 2025 | SERVIÇO | CURSO DE CAPACITAÇÃO PARA VIGIA DIURNO (ENCARGOS COMPLEMENTARES) - MENSALISTA | MES | 10.42 | 11.65
90775 | SINAPI SERVIÇOS SETEMBRO 2025 | SERVIÇO | DESENHISTA PROJETISTA COM ENCARGOS COMPLEMENTARES | H | 22.26 | 24.62
93561 | SINAPI SERVIÇOS SETEMBRO 2025 | SERVIÇO | DESENHISTA PROJETISTA COM ENCARGOS COMPLEMENTARES | MES | 3925.24 | 4338.8
88264 | SINAPI SERVIÇOS SETEMBRO 2025 | SERVIÇO | ELETRICISTA COM ENCARGOS COMPLEMENTARES | H | 27.77 | 30.24
101399 | SINAPI SERVIÇOS SETEMBRO 2025 | SERVIÇO | ELETRICISTA COM ENCARGOS COMPLEMENTARES | MES | 4925.8 | 5353.77
88266 | SINAPI SERVIÇOS SETEMBRO 2025 | SERVIÇO | ELETROTÉCNICO COM ENCARGOS COMPLEMENTARES | H | 28.91 | 31.51
101401 | SINAPI SERVIÇOS SETEMBRO 2025 | SERVIÇO | ELETROTÉCNICO COM ENCARGOS COMPLEMENTARES | MES | 5129.66 | 5581.77
88267 | SINAPI SERVIÇOS SETEMBRO 2025 | SERVIÇO | ENCANADOR OU BOMBEIRO HIDRÁULICO COM ENCARGOS COMPLEMENTARES | H | 26.71 | 29.13
101402 | SINAPI SERVIÇOS SETEMBRO 2025 | SERVIÇO | ENCANADOR OU BOMBEIRO HIDRÁULICO COM ENCARGOS COMPLEMENTARES | MES | 4746.32 | 5168.23
90776 | SINAPI SERVIÇOS SETEMBRO 2025 | SERVIÇO | ENCARREGADO GERAL COM ENCARGOS COMPLEMENTARES | H | 40.37 | 44.81
93572 | SINAPI SERVIÇOS SETEMBRO 2025 | SERVIÇO | ENCARREGADO GERAL DE OBRAS COM ENCARGOS COMPLEMENTARES | MES | 7073.68 | 7847.41
90777 | SINAPI SERVIÇOS SETEMBRO 2025 | SERVIÇO | ENGENHEIRO CIVIL DE OBRA JUNIOR COM ENCARGOS COMPLEMENTARES | H | 116.09 | 129.55
93565 | SINAPI SERVIÇOS SETEMBRO 2025 | SERVIÇO | ENGENHEIRO CIVIL DE OBRA JUNIOR COM ENCARGOS COMPLEMENTARES | MES | 20276.71 | 22627.68
90778 | SINAPI SERVIÇOS SETEMBRO 2025 | SERVIÇO | ENGENHEIRO CIVIL DE OBRA PLENO COM ENCARGOS COMPLEMENTARES | H | 121.74 | 135.86
93567 | SINAPI SERVIÇOS SETEMBRO 2025 | SERVIÇO | ENGENHEIRO CIVIL DE OBRA PLENO COM ENCARGOS COMPLEMENTARES | MES | 21263.37 | 23731.24
90779 | SINAPI SERVIÇOS SETEMBRO 2025 | SERVIÇO | ENGENHEIRO CIVIL DE OBRA SENIOR COM ENCARGOS COMPLEMENTARES | H | 144.91 | 161.77
93568 | SINAPI SERVIÇOS SETEMBRO 2025 | SERVIÇO | ENGENHEIRO CIVIL DE OBRA SENIOR COM ENCARGOS COMPLEMENTARES | MES | 25301.69 | 28248.04
88269 | SINAPI SERVIÇOS SETEMBRO 2025 | SERVIÇO | GESSEIRO COM ENCARGOS COMPLEMENTARES | H | 27.23 | 29.63
101407 | SINAPI SERVIÇOS SETEMBRO 2025 | SERVIÇO | GESSEIRO COM ENCARGOS COMPLEMENTARES | MES | 4852.81 | 5272.69
88270 | SINAPI SERVIÇOS SETEMBRO 2025 | SERVIÇO | IMPERMEABILIZADOR COM ENCARGOS COMPLEMENTARES | H | 27.42 | 29.85
101408 | SINAPI SERVIÇOS SETEMBRO 2025 | SERVIÇO | IMPERMEABILIZADOR COM ENCARGOS COMPLEMENTARES | MES | 4878.38 | 5301.3
102919 | SINAPI SERVIÇOS SETEMBRO 2025 | SERVIÇO | INSTALADOR DE PISO ELEVADO COM ENCARGOS COMPLEMENTARES | H | 0 | 0
101409 | SINAPI SERVIÇOS SETEMBRO 2025 | SERVIÇO | INSTALADOR DE TUBULAÇÕES COM ENCARGOS COMPLEMENTARES | MES | 4131.79 | 4493.13
88441 | SINAPI SERVIÇOS SETEMBRO 2025 | SERVIÇO | JARDINEIRO COM ENCARGOS COMPLEMENTARES | H | 23.18 | 25.11
101410 | SINAPI SERVIÇOS SETEMBRO 2025 | SERVIÇO | JARDINEIRO COM ENCARGOS COMPLEMENTARES | MES | 4153.64 | 4490.68
88272 | SINAPI SERVIÇOS SETEMBRO 2025 | SERVIÇO | MACARIQUEIRO COM ENCARGOS COMPLEMENTARES | H | 27.78 | 30.13
88273 | SINAPI SERVIÇOS SETEMBRO 2025 | SERVIÇO | MARCENEIRO COM ENCARGOS COMPLEMENTARES | H | 27.07 | 29.49
101413 | SINAPI SERVIÇOS SETEMBRO 2025 | SERVIÇO | MARCENEIRO COM ENCARGOS COMPLEMENTARES | MES | 4819.18 | 5240.08
101414 | SINAPI SERVIÇOS SETEMBRO 2025 | SERVIÇO | MARMORISTA / GRANITEIRO COM ENCARGOS COMPLEMENTARES | MES | 4861.34 | 5282.24
88274 | SINAPI SERVIÇOS SETEMBRO 2025 | SERVIÇO | MARMORISTA/GRANITEIRO COM ENCARGOS COMPLEMENTARES | H | 27.29 | 29.71
101412 | SINAPI SERVIÇOS SETEMBRO 2025 | SERVIÇO | MAÇARIQUEIRO COM ENCARGOS COMPLEMENTARES | MES | 4957.01 | 5368.29
101415 | SINAPI SERVIÇOS SETEMBRO 2025 | SERVIÇO | MECÂNICO DE EQUIPAMENTOS PESADOS COM ENCARGOS COMPLEMENTARES | MES | 5314.08 | 5815.51
100308 | SINAPI SERVIÇOS SETEMBRO 2025 | SERVIÇO | MECÂNICO DE REFRIGERAÇÃO COM ENCARGOS COMPLEMENTARES | H | 27.98 | 30.47
101416 | SINAPI SERVIÇOS SETEMBRO 2025 | SERVIÇO | MECÂNICO DE REFRIGERAÇÃO COM ENCARGOS COMPLEMENTARES | MES | 4968.76 | 5401.81
88275 | SINAPI SERVIÇOS SETEMBRO 2025 | SERVIÇO | MECÃNICO DE EQUIPAMENTOS PESADOS COM ENCARGOS COMPLEMENTARES | H | 29.94 | 32.81
90780 | SINAPI SERVIÇOS SETEMBRO 2025 | SERVIÇO | MESTRE DE OBRAS COM ENCARGOS COMPLEMENTARES | H | 61.39 | 68.3
94295 | SINAPI SERVIÇOS SETEMBRO 2025 | SERVIÇO | MESTRE DE OBRAS COM ENCARGOS COMPLEMENTARES | MES | 10732.63 | 11939.88
88277 | SINAPI SERVIÇOS SETEMBRO 2025 | SERVIÇO | MONTADOR (TUBO AÇO/EQUIPAMENTOS) COM ENCARGOS COMPLEMENTARES | H | 23.21 | 25.28
100307 | SINAPI SERVIÇOS SETEMBRO 2025 | SERVIÇO | MONTADOR DE ELETROELETRÔNICOS COM ENCARGOS COMPLEMENTARES | H | 24.75 | 26.85
101417 | SINAPI SERVIÇOS SETEMBRO 2025 | SERVIÇO | MONTADOR DE ELETROELETRÔNICOS COM ENCARGOS COMPLEMENTARES | MES | 4408.53 | 4775.21
88278 | SINAPI SERVIÇOS SETEMBRO 2025 | SERVIÇO | MONTADOR DE ESTRUTURAS METÁLICAS COM ENCARGOS COMPLEMENTARES | H | 20.65 | 22.41
101418 | SINAPI SERVIÇOS SETEMBRO 2025 | SERVIÇO | MONTADOR DE ESTRUTURAS METÁLICAS COM ENCARGOS COMPLEMENTARES | MES | 3686.51 | 3995.1
105535 | SINAPI SERVIÇOS SETEMBRO 2025 | SERVIÇO | MONTADOR DE FÔRMAS DO SISTEMA DE PAREDES DE CONCRETO COM ENCARGOS COMPLEMENTARES | H | 0 | 0
101419 | SINAPI SERVIÇOS SETEMBRO 2025 | SERVIÇO | MONTADOR DE MÁQUINAS COM ENCARGOS COMPLEMENTARES | MES | 3984.48 | 4300.91
88279 | SINAPI SERVIÇOS SETEMBRO 2025 | SERVIÇO | MONTADOR ELETROMECÂNICO COM ENCARGOS COMPLEMENTARES | H | 22.58 | 24.43
88281 | SINAPI SERVIÇOS SETEMBRO 2025 | SERVIÇO | MOTORISTA DE BASCULANTE COM ENCARGOS COMPLEMENTARES | H | 26.7 | 29.17
93558 | SINAPI SERVIÇOS SETEMBRO 2025 | SERVIÇO | MOTORISTA DE CAMINHAO COM ENCARGOS COMPLEMENTARES | MES | 4608.71 | 5026.58
101420 | SINAPI SERVIÇOS SETEMBRO 2025 | SERVIÇO | MOTORISTA DE CAMINHÃO BASCULANTE COM ENCARGOS COMPLEMENTARES | MES | 4746.98 | 5181.22
101421 | SINAPI SERVIÇOS SETEMBRO 2025 | SERVIÇO | MOTORISTA DE CAMINHÃO CARRETA COM ENCARGOS COMPLEMENTARES | MES | 5468.61 | 5988.35
88282 | SINAPI SERVIÇOS SETEMBRO 2025 | SERVIÇO | MOTORISTA DE CAMINHÃO COM ENCARGOS COMPLEMENTARES | H | 25.91 | 28.3
88283 | SINAPI SERVIÇOS SETEMBRO 2025 | SERVIÇO | MOTORISTA DE CAMINHÃO E CARRETA COM ENCARGOS COMPLEMENTARES | H | 30.83 | 33.8
101422 | SINAPI SERVIÇOS SETEMBRO 2025 | SERVIÇO | MOTORISTA DE CARRO DE PASSEIO COM ENCARGOS COMPLEMENTARES | MES | 4036.46 | 4386.5
88284 | SINAPI SERVIÇOS SETEMBRO 2025 | SERVIÇO | MOTORISTA DE VEÍCULO LEVE COM ENCARGOS COMPLEMENTARES | H | 22.62 | 24.62
101424 | SINAPI SERVIÇOS SETEMBRO 2025 | SERVIÇO | MOTORISTA OPERADOR DE CAMINHÃO COM MUNCK COM ENCARGOS COMPLEMENTARES | MES | 5070.25 | 5542.79
88286 | SINAPI SERVIÇOS SETEMBRO 2025 | SERVIÇO | MOTORISTA OPERADOR DE MUNCK COM ENCARGOS COMPLEMENTARES | H | 28.6 | 31.31
88288 | SINAPI SERVIÇOS SETEMBRO 2025 | SERVIÇO | NIVELADOR COM ENCARGOS COMPLEMENTARES | H | 18.45 | 20.35
101425 | SINAPI SERVIÇOS SETEMBRO 2025 | SERVIÇO | NIVELADOR COM ENCARGOS COMPLEMENTARES | MES | 3257.74 | 3592.2
101426 | SINAPI SERVIÇOS SETEMBRO 2025 | SERVIÇO | OPERADOR DE BATE-ESTACA COM ENCARGOS COMPLEMENTARES | MES | 3723.34 | 4036.28
88291 | SINAPI SERVIÇOS SETEMBRO 2025 | SERVIÇO | OPERADOR DE BETONEIRA (CAMINHÃO) COM ENCARGOS COMPLEMENTARES | H | 24.4 | 26.6
101427 | SINAPI SERVIÇOS SETEMBRO 2025 | SERVIÇO | OPERADOR DE BETONEIRA (CAMINHÃO) COM ENCARGOS COMPLEMENTARES | MES | 4341.36 | 4727.54
101428 | SINAPI SERVIÇOS SETEMBRO 2025 | SERVIÇO | OPERADOR DE BETONEIRA ESTACIONÁRIA COM ENCARGOS COMPLEMENTARES | MES | 3717.58 | 4029.85
88377 | SINAPI SERVIÇOS SETEMBRO 2025 | SERVIÇO | OPERADOR DE BETONEIRA ESTACIONÁRIA/MISTURADOR COM ENCARGOS COMPLEMENTARES | H | 20.81 | 22.59
101429 | SINAPI SERVIÇOS SETEMBRO 2025 | SERVIÇO | OPERADOR DE COMPRESSOR DE AR OU COMPRESSORISTA COM ENCARGOS COMPLEMENTARES | MES | 3508.46 | 3795.96
88292 | SINAPI SERVIÇOS SETEMBRO 2025 | SERVIÇO | OPERADOR DE COMPRESSOR OU COMPRESSORISTA COM ENCARGOS COMPLEMENTARES | H | 19.61 | 21.25
88293 | SINAPI SERVIÇOS SETEMBRO 2025 | SERVIÇO | OPERADOR DE DEMARCADORA DE FAIXAS COM ENCARGOS COMPLEMENTARES | H | 24.4 | 26.6
101430 | SINAPI SERVIÇOS SETEMBRO 2025 | SERVIÇO | OPERADOR DE DEMARCADORA DE FAIXAS DE TRÁFEGO COM ENCARGOS COMPLEMENTARES | MES | 4341.36 | 4727.54
88294 | SINAPI SERVIÇOS SETEMBRO 2025 | SERVIÇO | OPERADOR DE ESCAVADEIRA COM ENCARGOS COMPLEMENTARES | H | 26.04 | 28.44
101431 | SINAPI SERVIÇOS SETEMBRO 2025 | SERVIÇO | OPERADOR DE ESCAVADEIRA COM ENCARGOS COMPLEMENTARES | MES | 4625.79 | 5045.67
88295 | SINAPI SERVIÇOS SETEMBRO 2025 | SERVIÇO | OPERADOR DE GUINCHO COM ENCARGOS COMPLEMENTARES | H | 20.93 | 22.73
101432 | SINAPI SERVIÇOS SETEMBRO 2025 | SERVIÇO | OPERADOR DE GUINCHO OU GUINCHEIRO COM ENCARGOS COMPLEMENTARES | MES | 3733.48 | 4047.64
88296 | SINAPI SERVIÇOS SETEMBRO 2025 | SERVIÇO | OPERADOR DE GUINDASTE COM ENCARGOS COMPLEMENTARES | H | 29.99 | 32.85
101433 | SINAPI SERVIÇOS SETEMBRO 2025 | SERVIÇO | OPERADOR DE GUINDASTE COM ENCARGOS COMPLEMENTARES | MES | 5311.57 | 5812.7
101434 | SINAPI SERVIÇOS SETEMBRO 2025 | SERVIÇO | OPERADOR DE JATO ABRASIVO OU JATISTA COM ENCARGOS COMPLEMENTARES | MES | 3947.16 | 4286.63
88298 | SINAPI SERVIÇOS SETEMBRO 2025 | SERVIÇO | OPERADOR DE MARTELETE OU MARTELETEIRO COM ENCARGOS COMPLEMENTARES | H | 20.81 | 22.59
101436 | SINAPI SERVIÇOS SETEMBRO 2025 | SERVIÇO | OPERADOR DE MARTELETE OU MARTELETEIRO COM ENCARGOS COMPLEMENTARES | MES | 3717.58 | 4029.85
101437 | SINAPI SERVIÇOS SETEMBRO 2025 | SERVIÇO | OPERADOR DE MOTO SCRAPER COM ENCARGOS COMPLEMENTARES | MES | 4988.28 | 5451.1
88299 | SINAPI SERVIÇOS SETEMBRO 2025 | SERVIÇO | OPERADOR DE MOTO-ESCREIPER COM ENCARGOS COMPLEMENTARES | H | 28.1 | 30.74
88300 | SINAPI SERVIÇOS SETEMBRO 2025 | SERVIÇO | OPERADOR DE MOTONIVELADORA COM ENCARGOS COMPLEMENTARES | H | 28.1 | 30.74
101438 | SINAPI SERVIÇOS SETEMBRO 2025 | SERVIÇO | OPERADOR DE MOTONIVELADORA COM ENCARGOS COMPLEMENTARES | MES | 4988.28 | 5451.1
88297 | SINAPI SERVIÇOS SETEMBRO 2025 | SERVIÇO | OPERADOR DE MÁQUINAS E EQUIPAMENTOS COM ENCARGOS COMPLEMENTARES | H | 23.55 | 25.65
101435 | SINAPI SERVIÇOS SETEMBRO 2025 | SERVIÇO | OPERADOR DE MÁQUINAS E TRATORES DIVERSOS COM ENCARGOS COMPLEMENTARES | MES | 4190.58 | 4558.89
101440 | SINAPI SERVIÇOS SETEMBRO 2025 | SERVIÇO | OPERADOR DE PAVIMENTADORA / MESA VIBROACABADORA COM ENCARGOS COMPLEMENTARES | MES | 4341.36 | 4727.54
88302 | SINAPI SERVIÇOS SETEMBRO 2025 | SERVIÇO | OPERADOR DE PAVIMENTADORA COM ENCARGOS COMPLEMENTARES | H | 24.4 | 26.6
88301 | SINAPI SERVIÇOS SETEMBRO 2025 | SERVIÇO | OPERADOR DE PÁ CARREGADEIRA COM ENCARGOS COMPLEMENTARES | H | 24.4 | 26.6
101439 | SINAPI SERVIÇOS SETEMBRO 2025 | SERVIÇO | OPERADOR DE PÁ CARREGADEIRA COM ENCARGOS COMPLEMENTARES | MES | 4341.36 | 4727.54
88303 | SINAPI SERVIÇOS SETEMBRO 2025 | SERVIÇO | OPERADOR DE ROLO COMPACTADOR COM ENCARGOS COMPLEMENTARES | H | 23.7 | 25.82
101441 | SINAPI SERVIÇOS SETEMBRO 2025 | SERVIÇO | OPERADOR DE ROLO COMPACTADOR COM ENCARGOS COMPLEMENTARES | MES | 4221.19 | 4593.14
88304 | SINAPI SERVIÇOS SETEMBRO 2025 | SERVIÇO | OPERADOR DE USINA DE ASFALTO, DE SOLOS OU DE CONCRETO COM ENCARGOS COMPLEMENTARES | H | 28.1 | 30.74
101443 | SINAPI SERVIÇOS SETEMBRO 2025 | SERVIÇO | OPERADOR DE USINA DE ASFALTO, DE SOLOS OU DE CONCRETO COM ENCARGOS COMPLEMENTARES | MES | 4988.28 | 5451.1
88306 | SINAPI SERVIÇOS SETEMBRO 2025 | SERVIÇO | OPERADOR JATO DE AREIA OU JATISTA COM ENCARGOS COMPLEMENTARES | H | 22.13 | 24.07
88307 | SINAPI SERVIÇOS SETEMBRO 2025 | SERVIÇO | OPERADOR PARA BATE ESTACAS COM ENCARGOS COMPLEMENTARES | H | 20.85 | 22.63
88308 | SINAPI SERVIÇOS SETEMBRO 2025 | SERVIÇO | PASTILHEIRO COM ENCARGOS COMPLEMENTARES | H | 27.29 | 29.71
101444 | SINAPI SERVIÇOS SETEMBRO 2025 | SERVIÇO | PASTILHEIRO COM ENCARGOS COMPLEMENTARES | MES | 4861.34 | 5282.24
88309 | SINAPI SERVIÇOS SETEMBRO 2025 | SERVIÇO | PEDREIRO COM ENCARGOS COMPLEMENTARES | H | 27.42 | 29.85
101445 | SINAPI SERVIÇOS SETEMBRO 2025 | SERVIÇO | PEDREIRO COM ENCARGOS COMPLEMENTARES | MES | 4878.38 | 5301.3
88310 | SINAPI SERVIÇOS SETEMBRO 2025 | SERVIÇO | PINTOR COM ENCARGOS COMPLEMENTARES | H | 29.1 | 31.52
101446 | SINAPI SERVIÇOS SETEMBRO 2025 | SERVIÇO | PINTOR COM ENCARGOS COMPLEMENTARES | MES | 5202.11 | 5623.01
88311 | SINAPI SERVIÇOS SETEMBRO 2025 | SERVIÇO | PINTOR DE LETREIROS COM ENCARGOS COMPLEMENTARES | H | 28.5 | 30.85
101447 | SINAPI SERVIÇOS SETEMBRO 2025 | SERVIÇO | PINTOR DE LETREIROS COM ENCARGOS COMPLEMENTARES | MES | 5099.33 | 5508.04
88312 | SINAPI SERVIÇOS SETEMBRO 2025 | SERVIÇO | PINTOR PARA TINTA EPÓXI COM ENCARGOS COMPLEMENTARES | H | 29.1 | 31.52
101448 | SINAPI SERVIÇOS SETEMBRO 2025 | SERVIÇO | PINTOR PARA TINTA EPÓXI COM ENCARGOS COMPLEMENTARES | MES | 5202.11 | 5623.01
101449 | SINAPI SERVIÇOS SETEMBRO 2025 | SERVIÇO | POCEIRO / ESCAVADOR DE VALAS COM ENCARGOS COMPLEMENTARES | MES | 3094.4 | 3332.84
88313 | SINAPI SERVIÇOS SETEMBRO 2025 | SERVIÇO | POCEIRO COM ENCARGOS COMPLEMENTARES | H | 17.27 | 18.63
88314 | SINAPI SERVIÇOS SETEMBRO 2025 | SERVIÇO | RASTELEIRO COM ENCARGOS COMPLEMENTARES | H | 25.91 | 28.3
88315 | SINAPI SERVIÇOS SETEMBRO 2025 | SERVIÇO | SERRALHEIRO COM ENCARGOS COMPLEMENTARES | H | 27.23 | 29.63
101451 | SINAPI SERVIÇOS SETEMBRO 2025 | SERVIÇO | SERRALHEIRO COM ENCARGOS COMPLEMENTARES | MES | 4852.81 | 5272.69
88316 | SINAPI SERVIÇOS SETEMBRO 2025 | SERVIÇO | SERVENTE COM ENCARGOS COMPLEMENTARES | H | 22.26 | 24.08
101452 | SINAPI SERVIÇOS SETEMBRO 2025 | SERVIÇO | SERVENTE DE OBRAS COM ENCARGOS COMPLEMENTARES | MES | 3976.26 | 4294.45
88318 | SINAPI SERVIÇOS SETEMBRO 2025 | SERVIÇO | SOLDADOR A (PARA SOLDA A SER TESTADA COM RAIOS "X") COM ENCARGOS COMPLEMENTARES | H | 31.71 | 34.53
88317 | SINAPI SERVIÇOS SETEMBRO 2025 | SERVIÇO | SOLDADOR COM ENCARGOS COMPLEMENTARES | H | 28.17 | 30.57
101453 | SINAPI SERVIÇOS SETEMBRO 2025 | SERVIÇO | SOLDADOR COM ENCARGOS COMPLEMENTARES | MES | 5029.58 | 5449.46
101454 | SINAPI SERVIÇOS SETEMBRO 2025 | SERVIÇO | SOLDADOR ELÉTRICO COM ENCARGOS COMPLEMENTARES | MES | 5650.19 | 6143.6
100533 | SINAPI SERVIÇOS SETEMBRO 2025 | SERVIÇO | TECNICO DE EDIFICACOES COM ENCARGOS COMPLEMENTARES | H | 23.62 | 26.15
100534 | SINAPI SERVIÇOS SETEMBRO 2025 | SERVIÇO | TECNICO DE EDIFICACOES COM ENCARGOS COMPLEMENTARES | MES | 4169.85 | 4610.51
88323 | SINAPI SERVIÇOS SETEMBRO 2025 | SERVIÇO | TELHADISTA COM ENCARGOS COMPLEMENTARES | H | 26.76 | 29.13
101458 | SINAPI SERVIÇOS SETEMBRO 2025 | SERVIÇO | TELHADOR COM ENCARGOS COMPLEMENTARES | MES | 4768.52 | 5183.41
90781 | SINAPI SERVIÇOS SETEMBRO 2025 | SERVIÇO | TOPOGRAFO COM ENCARGOS COMPLEMENTARES | H | 29.06 | 32.22
94296 | SINAPI SERVIÇOS SETEMBRO 2025 | SERVIÇO | TOPOGRAFO COM ENCARGOS COMPLEMENTARES | MES | 5108.13 | 5661.82
88324 | SINAPI SERVIÇOS SETEMBRO 2025 | SERVIÇO | TRATORISTA COM ENCARGOS COMPLEMENTARES | H | 23.55 | 25.65
88321 | SINAPI SERVIÇOS SETEMBRO 2025 | SERVIÇO | TÉCNICO DE LABORATÓRIO COM ENCARGOS COMPLEMENTARES | H | 29.01 | 32.17
101456 | SINAPI SERVIÇOS SETEMBRO 2025 | SERVIÇO | TÉCNICO DE LABORATÓRIO E CAMPO DE CONSTRUÇÃO COM ENCARGOS COMPLEMENTARES | MES | 5104.68 | 5656.1
100309 | SINAPI SERVIÇOS SETEMBRO 2025 | SERVIÇO | TÉCNICO EM SEGURANÇA DO TRABALHO COM ENCARGOS COMPLEMENTARES | H | 28.07 | 31.1
100321 | SINAPI SERVIÇOS SETEMBRO 2025 | SERVIÇO | TÉCNICO EM SEGURANÇA DO TRABALHO COM ENCARGOS COMPLEMENTARES | MES | 4928 | 5458.49
88322 | SINAPI SERVIÇOS SETEMBRO 2025 | SERVIÇO | TÉCNICO EM SONDAGEM COM ENCARGOS COMPLEMENTARES | H | 33 | 36.62
101457 | SINAPI SERVIÇOS SETEMBRO 2025 | SERVIÇO | TÉCNICO EM SONDAGEM COM ENCARGOS COMPLEMENTARES | MES | 6422.69 | 7055.47
88325 | SINAPI SERVIÇOS SETEMBRO 2025 | SERVIÇO | VIDRACEIRO COM ENCARGOS COMPLEMENTARES | H | 22.41 | 24.24
101459 | SINAPI SERVIÇOS SETEMBRO 2025 | SERVIÇO | VIDRACEIRO COM ENCARGOS COMPLEMENTARES | MES | 4011.86 | 4332.1
100289 | SINAPI SERVIÇOS SETEMBRO 2025 | SERVIÇO | VIGIA DIURNO COM ENCARGOS COMPLEMENTARES | H | 22.45 | 24.3
101460 | SINAPI SERVIÇOS SETEMBRO 2025 | SERVIÇO | VIGIA DIURNO COM ENCARGOS COMPLEMENTARES | MES | 4022.48 | 4346.14
105011 | SINAPI SERVIÇOS SETEMBRO 2025 | SERVIÇO | EXECUÇÃO DE LINHAS DE REFERÊNCIA EM GABARITO OU CAVALETE. AF_03/2024 | M | 0.53 | 0.56
99061 | SINAPI SERVIÇOS SETEMBRO 2025 | SERVIÇO | LOCAÇÃO COM CAVALETE COM ALTURA DE 0,50 M - 2 UTILIZAÇÕES. AF_03/2024 | UN | 119.94 | 126.55
99060 | SINAPI SERVIÇOS SETEMBRO 2025 | SERVIÇO | LOCAÇÃO COM CAVALETE COM ALTURA DE 1,00 M - 2 UTILIZAÇÕES. AF_03/2024 | UN | 193.29 | 203.61
105008 | SINAPI SERVIÇOS SETEMBRO 2025 | SERVIÇO | LOCAÇÃO COM USO EXCLUSIVO DE EQUIPAMENTO TOPOGRÁFICO. AF_03/2024 | UN | 0 | 0
105009 | SINAPI SERVIÇOS SETEMBRO 2025 | SERVIÇO | LOCAÇÃO CONVENCIONAL DE OBRA, UTILIZANDO GABARITO DE TÁBUAS CORRIDAS PONTALETADAS A CADA 1,50M - 2 UTILIZAÇÕES. AF_03/2024 | M | 80.56 | 84.65
99059 | SINAPI SERVIÇOS SETEMBRO 2025 | SERVIÇO | LOCAÇÃO CONVENCIONAL DE OBRA, UTILIZANDO GABARITO DE TÁBUAS CORRIDAS PONTALETADAS A CADA 2,00M - 2 UTILIZAÇÕES. AF_03/2024 | M | 66.07 | 69.34
105137 | SINAPI SERVIÇOS SETEMBRO 2025 | SERVIÇO | LOCAÇÃO DE PAVIMENTAÇÃO. AF_03/2024 | M | 0 | 0
105136 | SINAPI SERVIÇOS SETEMBRO 2025 | SERVIÇO | LOCAÇÃO DE PONTO PARA REFERÊNCIA TOPOGRÁFICA. AF_03/2024 | UN | 0 | 0
105007 | SINAPI SERVIÇOS SETEMBRO 2025 | SERVIÇO | LOCAÇÃO DE PRAÇAS EM PONTALETEAMENTO. AF_03/2024 | UN | 37.04 | 40.13
99063 | SINAPI SERVIÇOS SETEMBRO 2025 | SERVIÇO | LOCAÇÃO DE REDE DE ÁGUA OU ESGOTO. AF_03/2024 | M | 9.14 | 9.76
105010 | SINAPI SERVIÇOS SETEMBRO 2025 | SERVIÇO | MARCAÇÃO DE PONTOS EM GABARITO OU CAVALETE, COM USO DE ESTAÇÃO TOTAL. AF_03/2024 | UN | 0 | 0
99062 | SINAPI SERVIÇOS SETEMBRO 2025 | SERVIÇO | MARCAÇÃO DE PONTOS EM GABARITO OU CAVALETE. AF_03/2024 | UN | 2.02 | 2.18
100857 | SINAPI SERVIÇOS SETEMBRO 2025 | SERVIÇO | ACABAMENTO MONOCOMANDO PARA CHUVEIRO - FORNECIMENTO E INSTALAÇÃO. AF_01/2020 | UN | 613.44 | 614.47
86905 | SINAPI SERVIÇOS SETEMBRO 2025 | SERVIÇO | APARELHO MISTURADOR DE MESA PARA LAVATÓRIO, PADRÃO MÉDIO - FORNECIMENTO E INSTALAÇÃO. AF_01/2020 | UN | 471.65 | 473.04
86908 | SINAPI SERVIÇOS SETEMBRO 2025 | SERVIÇO | APARELHO MISTURADOR DE MESA PARA PIA DE COZINHA, PADRÃO MÉDIO - FORNECIMENTO E INSTALAÇÃO. AF_01/2020 | UN | 566.19 | 566.87
100849 | SINAPI SERVIÇOS SETEMBRO 2025 | SERVIÇO | ASSENTO SANITÁRIO CONVENCIONAL - FORNECIMENTO E INSTALACAO. AF_01/2020 | UN | 34.16 | 34.62
100851 | SINAPI SERVIÇOS SETEMBRO 2025 | SERVIÇO | ASSENTO SANITÁRIO INFANTIL - FORNECIMENTO E INSTALACAO. AF_01/2020 | UN | 66.86 | 67.32
100850 | SINAPI SERVIÇOS SETEMBRO 2025 | SERVIÇO | ASSENTO SANITÁRIO PARA PCD - FORNECIMENTO E INSTALACAO. AF_01/2020 | UN | 0 | 0
86895 | SINAPI SERVIÇOS SETEMBRO 2025 | SERVIÇO | BANCADA DE GRANITO CINZA POLIDO, DE 0,50 X 0,60 M, PARA LAVATÓRIO - FORNECIMENTO E INSTALAÇÃO. AF_01/2020 | UN | 449.28 | 455.71
86889 | SINAPI SERVIÇOS SETEMBRO 2025 | SERVIÇO | BANCADA DE GRANITO CINZA POLIDO, DE 1,50 X 0,60 M, PARA PIA DE COZINHA - FORNECIMENTO E INSTALAÇÃO. AF_01/2020 | UN | 981.42 | 986.82
86899 | SINAPI SERVIÇOS SETEMBRO 2025 | SERVIÇO | BANCADA DE MÁRMORE BRANCO POLIDO, DE 0,50 X 0,60 M, PARA LAVATÓRIO - FORNECIMENTO E INSTALAÇÃO. AF_01/2020 | UN | 368.68 | 375.11
86893 | SINAPI SERVIÇOS SETEMBRO 2025 | SERVIÇO | BANCADA DE MÁRMORE BRANCO POLIDO, DE 1,50 X 0,60 M, PARA PIA DE COZINHA - FORNECIMENTO E INSTALAÇÃO. AF_01/2020 | UN | 766.56 | 771.96
86934 | SINAPI SERVIÇOS SETEMBRO 2025 | SERVIÇO | BANCADA DE MÁRMORE SINTÉTICO 120 X 60CM, COM CUBA INTEGRADA, INCLUSO SIFÃO TIPO FLEXÍVEL EM PVC, VÁLVULA EM PLÁSTICO CROMADO TIPO AMERICANA E TORNEIRA CROMADA LONGA, DE PAREDE, PADRÃO POPULAR - FORNECIMENTO E INSTALAÇÃO. AF_01/2020 | UN | 456.87 | 461.01
86933 | SINAPI SERVIÇOS SETEMBRO 2025 | SERVIÇO | BANCADA DE MÁRMORE SINTÉTICO 120 X 60CM, COM CUBA INTEGRADA, INCLUSO SIFÃO TIPO GARRAFA EM PVC, VÁLVULA EM PLÁSTICO CROMADO TIPO AMERICANA E TORNEIRA CROMADA LONGA, DE PAREDE, PADRÃO POPULAR - FORNECIMENTO E INSTALAÇÃO. AF_01/2020 | UN | 465.55 | 469.83
86894 | SINAPI SERVIÇOS SETEMBRO 2025 | SERVIÇO | BANCADA DE MÁRMORE SINTÉTICO, DE 120 X 60CM, COM CUBA INTEGRADA - FORNECIMENTO E INSTALAÇÃO. AF_01/2020 | UN | 322.02 | 325.18
93441 | SINAPI SERVIÇOS SETEMBRO 2025 | SERVIÇO | BANCADA GRANITO CINZA 150 X 60 CM, COM CUBA DE EMBUTIR DE AÇO, VÁLVULA AMERICANA EM METAL, SIFÃO FLEXÍVEL EM PVC, ENGATE FLEXÍVEL 30 CM, TORNEIRA CROMADA LONGA, DE PAREDE, 1/2" OU 3/4", P/ COZINHA, PADRÃO POPULAR - FORNEC. E INSTALAÇÃO. AF_01/2020 | UN | 1440.94 | 1449.37
93396 | SINAPI SERVIÇOS SETEMBRO 2025 | SERVIÇO | BANCADA GRANITO CINZA, 50 X 60 CM, INCL. CUBA DE EMBUTIR OVAL LOUÇA BRANCA 35 X 50 CM, VÁLVULA METAL CROMADO, SIFÃO FLEXÍVEL PVC, ENGATE 30 CM FLEXÍVEL PLÁSTICO E TORNEIRA CROMADA DE MESA, PADRÃO POPULAR - FORNEC. E INSTALAÇÃO. AF_01/2020 | UN | 786.14 | 796.6
93442 | SINAPI SERVIÇOS SETEMBRO 2025 | SERVIÇO | BANCADA MÁRMORE BRANCO 150 X 60 CM, COM CUBA DE EMBUTIR DE AÇO, VÁLVULA AMERICANA E SIFÃO TIPO GARRAFA EM METAL, ENGATE FLEXÍVEL 30 CM, TORNEIRA CROMADA, DE MESA, 1/2" OU 3/4", PARA PIA COZINHA, PADRÃO ALTO - FORNEC. E INSTALAÇÃO. AF_01/2020 | UN | 1521.86 | 1530.99
86947 | SINAPI SERVIÇOS SETEMBRO 2025 | SERVIÇO | BANCADA MÁRMORE BRANCO, 50 X 60 CM, INCLUSO CUBA DE EMBUTIR OVAL EM LOUÇA BRANCA 35 X 50 CM, VÁLVULA, SIFÃO TIPO GARRAFA E ENGATE FLEXÍVEL 40 CM EM METAL CROMADO E APARELHO MISTURADOR DE MESA, PADRÃO MÉDIO - FORNEC. E INSTALAÇÃO. AF_01/2020 | UN | 1461.27 | 1473.85
100875 | SINAPI SERVIÇOS SETEMBRO 2025 | SERVIÇO | BANCO ARTICULADO, EM ACO INOX, PARA PCD, FIXADO NA PAREDE - FORNECIMENTO E INSTALAÇÃO. AF_01/2020 | UN | 964.19 | 967.97
100863 | SINAPI SERVIÇOS SETEMBRO 2025 | SERVIÇO | BARRA DE APOIO EM "L", EM ACO INOX POLIDO 70 X 70 CM, FIXADA NA PAREDE - FORNECIMENTO E INSTALACAO. AF_01/2020 | UN | 598.24 | 602.5
100864 | SINAPI SERVIÇOS SETEMBRO 2025 | SERVIÇO | BARRA DE APOIO EM "L", EM ACO INOX POLIDO 80 X 80 CM, FIXADA NA PAREDE - FORNECIMENTO E INSTALACAO. AF_01/2020 | UN | 644.88 | 649.14
100865 | SINAPI SERVIÇOS SETEMBRO 2025 | SERVIÇO | BARRA DE APOIO LATERAL ARTICULADA, COM TRAVA, EM ACO INOX POLIDO, FIXADA NA PAREDE - FORNECIMENTO E INSTALAÇÃO. AF_01/2020 | UN | 517.74 | 519.63
100866 | SINAPI SERVIÇOS SETEMBRO 2025 | SERVIÇO | BARRA DE APOIO RETA, EM ACO INOX POLIDO, COMPRIMENTO 60CM, FIXADA NA PAREDE - FORNECIMENTO E INSTALAÇÃO. AF_01/2020 | UN | 327.3 | 330.13
100867 | SINAPI SERVIÇOS SETEMBRO 2025 | SERVIÇO | BARRA DE APOIO RETA, EM ACO INOX POLIDO, COMPRIMENTO 70 CM, FIXADA NA PAREDE - FORNECIMENTO E INSTALAÇÃO. AF_01/2020 | UN | 342.68 | 345.51
100868 | SINAPI SERVIÇOS SETEMBRO 2025 | SERVIÇO | BARRA DE APOIO RETA, EM ACO INOX POLIDO, COMPRIMENTO 80 CM, FIXADA NA PAREDE - FORNECIMENTO E INSTALAÇÃO. AF_01/2020 | UN | 352.92 | 355.75
100869 | SINAPI SERVIÇOS SETEMBRO 2025 | SERVIÇO | BARRA DE APOIO RETA, EM ACO INOX POLIDO, COMPRIMENTO 90 CM, FIXADA NA PAREDE - FORNECIMENTO E INSTALAÇÃO. AF_01/2020 | UN | 360.77 | 363.6
100870 | SINAPI SERVIÇOS SETEMBRO 2025 | SERVIÇO | BARRA DE APOIO RETA, EM ALUMINIO, COMPRIMENTO 60 CM, FIXADA NA PAREDE - FORNECIMENTO E INSTALAÇÃO. AF_01/2020 | UN | 361.48 | 364.31
100871 | SINAPI SERVIÇOS SETEMBRO 2025 | SERVIÇO | BARRA DE APOIO RETA, EM ALUMINIO, COMPRIMENTO 70 CM, FIXADA NA PAREDE - FORNECIMENTO E INSTALAÇÃO. AF_01/2020 | UN | 386.9 | 389.73
100872 | SINAPI SERVIÇOS SETEMBRO 2025 | SERVIÇO | BARRA DE APOIO RETA, EM ALUMINIO, COMPRIMENTO 80 CM, FIXADA NA PAREDE - FORNECIMENTO E INSTALAÇÃO. AF_01/2020 | UN | 403.12 | 405.95
100873 | SINAPI SERVIÇOS SETEMBRO 2025 | SERVIÇO | BARRA DE APOIO RETA, EM ALUMINIO, COMPRIMENTO 90 CM, FIXADA NA PAREDE - FORNECIMENTO E INSTALAÇÃO. AF_01/2020 | UN | 413.25 | 416.08
100860 | SINAPI SERVIÇOS SETEMBRO 2025 | SERVIÇO | CHUVEIRO ELÉTRICO COMUM CORPO PLÁSTICO, TIPO DUCHA - FORNECIMENTO E INSTALAÇÃO. AF_01/2020 | UN | 131.33 | 132.66
86936 | SINAPI SERVIÇOS SETEMBRO 2025 | SERVIÇO | CUBA DE EMBUTIR DE AÇO INOXIDÁVEL MÉDIA, INCLUSO VÁLVULA TIPO AMERICANA E SIFÃO TIPO GARRAFA EM METAL CROMADO - FORNECIMENTO E INSTALAÇÃO. AF_01/2020 | UN | 594.12 | 596.9
86935 | SINAPI SERVIÇOS SETEMBRO 2025 | SERVIÇO | CUBA DE EMBUTIR DE AÇO INOXIDÁVEL MÉDIA, INCLUSO VÁLVULA TIPO AMERICANA EM METAL CROMADO E SIFÃO FLEXÍVEL EM PVC - FORNECIMENTO E INSTALAÇÃO. AF_01/2020 | UN | 347.76 | 349.98
86901 | SINAPI SERVIÇOS SETEMBRO 2025 | SERVIÇO | CUBA DE EMBUTIR OVAL EM LOUÇA BRANCA, 35 X 50CM OU EQUIVALENTE - FORNECIMENTO E INSTALAÇÃO. AF_01/2020 | UN | 145.57 | 148.09
86938 | SINAPI SERVIÇOS SETEMBRO 2025 | SERVIÇO | CUBA DE EMBUTIR OVAL EM LOUÇA BRANCA, 35 X 50CM OU EQUIVALENTE, INCLUSO VÁLVULA E SIFÃO TIPO GARRAFA EM METAL CROMADO - FORNECIMENTO E INSTALAÇÃO. AF_01/2020 | UN | 486.28 | 490.14
86937 | SINAPI SERVIÇOS SETEMBRO 2025 | SERVIÇO | CUBA DE EMBUTIR OVAL EM LOUÇA BRANCA, 35 X 50CM OU EQUIVALENTE, INCLUSO VÁLVULA EM METAL CROMADO E SIFÃO FLEXÍVEL EM PVC - FORNECIMENTO E INSTALAÇÃO. AF_01/2020 | UN | 239.92 | 243.22
86900 | SINAPI SERVIÇOS SETEMBRO 2025 | SERVIÇO | CUBA DE EMBUTIR RETANGULAR DE AÇO INOXIDÁVEL, 46 X 30 X 12 CM - FORNECIMENTO E INSTALAÇÃO. AF_01/2020 | UN | 246.75 | 248.19
100852 | SINAPI SERVIÇOS SETEMBRO 2025 | SERVIÇO | CUBA DE EMBUTIR RETANGULAR DE AÇO INOXIDÁVEL, 56 X 33 X 12 CM - FORNECIMENTO E INSTALAÇÃO. AF_01/2020 | UN | 270.39 | 271.83
86886 | SINAPI SERVIÇOS SETEMBRO 2025 | SERVIÇO | ENGATE FLEXÍVEL EM INOX, 1/2 X 30CM - FORNECIMENTO E INSTALAÇÃO. AF_01/2020 | UN | 61.96 | 62.41
86887 | SINAPI SERVIÇOS SETEMBRO 2025 | SERVIÇO | ENGATE FLEXÍVEL EM INOX, 1/2 X 40CM - FORNECIMENTO E INSTALAÇÃO. AF_01/2020 | UN | 67.33 | 67.78
86884 | SINAPI SERVIÇOS SETEMBRO 2025 | SERVIÇO | ENGATE FLEXÍVEL EM PLÁSTICO BRANCO, 1/2" X 30CM - FORNECIMENTO E INSTALAÇÃO. AF_01/2020 | UN | 9.74 | 10.19
86885 | SINAPI SERVIÇOS SETEMBRO 2025 | SERVIÇO | ENGATE FLEXÍVEL EM PLÁSTICO BRANCO, 1/2" X 40CM - FORNECIMENTO E INSTALAÇÃO. AF_01/2020 | UN | 10.93 | 11.38
95546 | SINAPI SERVIÇOS SETEMBRO 2025 | SERVIÇO | KIT DE ACESSORIOS PARA BANHEIRO EM METAL CROMADO, 5 PECAS, INCLUSO FIXAÇÃO. AF_01/2020 | UN | 239.41 | 245.09
86902 | SINAPI SERVIÇOS SETEMBRO 2025 | SERVIÇO | LAVATÓRIO LOUÇA BRANCA COM COLUNA, *44 X 35,5* CM, PADRÃO POPULAR - FORNECIMENTO E INSTALAÇÃO. AF_01/2020 | UN | 363.37 | 366.29
86939 | SINAPI SERVIÇOS SETEMBRO 2025 | SERVIÇO | LAVATÓRIO LOUÇA BRANCA COM COLUNA, *44 X 35,5* CM, PADRÃO POPULAR, INCLUSO SIFÃO FLEXÍVEL EM PVC, VÁLVULA E ENGATE FLEXÍVEL 30CM EM PLÁSTICO E COM TORNEIRA CROMADA PADRÃO POPULAR - FORNECIMENTO E INSTALAÇÃO. AF_01/2020 | UN | 479.45 | 483.72
86903 | SINAPI SERVIÇOS SETEMBRO 2025 | SERVIÇO | LAVATÓRIO LOUÇA BRANCA COM COLUNA, 45 X 55CM OU EQUIVALENTE, PADRÃO MÉDIO - FORNECIMENTO E INSTALAÇÃO. AF_01/2020 | UN | 404.63 | 409.37
86940 | SINAPI SERVIÇOS SETEMBRO 2025 | SERVIÇO | LAVATÓRIO LOUÇA BRANCA COM COLUNA, 45 X 55CM OU EQUIVALENTE, PADRÃO MÉDIO, INCLUSO SIFÃO TIPO GARRAFA, VÁLVULA E ENGATE FLEXÍVEL DE 40CM EM METAL CROMADO, COM APARELHO MISTURADOR PADRÃO MÉDIO - FORNECIMENTO E INSTALAÇÃO. AF_01/2020 | UN | 1351.65 | 1360.02
86941 | SINAPI SERVIÇOS SETEMBRO 2025 | SERVIÇO | LAVATÓRIO LOUÇA BRANCA COM COLUNA, 45 X 55CM OU EQUIVALENTE, PADRÃO MÉDIO, INCLUSO SIFÃO TIPO GARRAFA, VÁLVULA E ENGATE FLEXÍVEL DE 40CM EM METAL CROMADO, COM TORNEIRA CROMADA DE MESA, PADRÃO MÉDIO - FORNECIMENTO E INSTALAÇÃO. AF_01/2020 | UN | 979.97 | 986.78
86904 | SINAPI SERVIÇOS SETEMBRO 2025 | SERVIÇO | LAVATÓRIO LOUÇA BRANCA SUSPENSO, 29,5 X 39CM OU EQUIVALENTE, PADRÃO POPULAR - FORNECIMENTO E INSTALAÇÃO. AF_01/2020 | UN | 163.53 | 164.82
86943 | SINAPI SERVIÇOS SETEMBRO 2025 | SERVIÇO | LAVATÓRIO LOUÇA BRANCA SUSPENSO, 29,5 X 39CM OU EQUIVALENTE, PADRÃO POPULAR, INCLUSO SIFÃO FLEXÍVEL EM PVC, VÁLVULA E ENGATE FLEXÍVEL 30CM EM PLÁSTICO E TORNEIRA CROMADA DE MESA, PADRÃO POPULAR - FORNECIMENTO E INSTALAÇÃO. AF_01/2020 | UN | 279.61 | 282.25
86942 | SINAPI SERVIÇOS SETEMBRO 2025 | SERVIÇO | LAVATÓRIO LOUÇA BRANCA SUSPENSO, 29,5 X 39CM OU EQUIVALENTE, PADRÃO POPULAR, INCLUSO SIFÃO TIPO GARRAFA EM PVC, VÁLVULA E ENGATE FLEXÍVEL 30CM EM PLÁSTICO E TORNEIRA CROMADA DE MESA, PADRÃO POPULAR - FORNECIMENTO E INSTALAÇÃO. AF_01/2020 | UN | 288.29 | 291.07
100856 | SINAPI SERVIÇOS SETEMBRO 2025 | SERVIÇO | MANOPLA E CANOPLA CROMADA - FORNECIMENTO E INSTALAÇÃO. AF_01/2020 | UN | 44.05 | 44.33
100858 | SINAPI SERVIÇOS SETEMBRO 2025 | SERVIÇO | MICTÓRIO SIFONADO LOUÇA BRANCA - PADRÃO MÉDIO - FORNECIMENTO E INSTALAÇÃO. AF_01/2020 | UN | 770.11 | 773.13
100859 | SINAPI SERVIÇOS SETEMBRO 2025 | SERVIÇO | MICTÓRIO SIFONADO LOUÇA BRANCA PARA ENTRADA DE ÁGUA EMBUTIDA - PADRÃO ALTO - FORNECIMENTO E INSTALAÇÃO. AF_01/2020 | UN | 1012.41 | 1018.74
95544 | SINAPI SERVIÇOS SETEMBRO 2025 | SERVIÇO | PAPELEIRA DE PAREDE EM METAL CROMADO SEM TAMPA, INCLUSO FIXAÇÃO. AF_01/2020 | UN | 78.92 | 79.87
95543 | SINAPI SERVIÇOS SETEMBRO 2025 | SERVIÇO | PORTA TOALHA BANHO EM METAL CROMADO, TIPO BARRA, INCLUSO FIXAÇÃO. AF_01/2020 | UN | 102.52 | 104.41
95542 | SINAPI SERVIÇOS SETEMBRO 2025 | SERVIÇO | PORTA TOALHA ROSTO EM METAL CROMADO, TIPO ARGOLA, INCLUSO FIXAÇÃO. AF_01/2020 | UN | 62.8 | 63.75
100874 | SINAPI SERVIÇOS SETEMBRO 2025 | SERVIÇO | PUXADOR PARA PCD, FIXADO NA PORTA - FORNECIMENTO E INSTALAÇÃO. AF_01/2020 | UN | 327.3 | 330.13
95545 | SINAPI SERVIÇOS SETEMBRO 2025 | SERVIÇO | SABONETEIRA DE PAREDE EM METAL CROMADO, INCLUSO FIXAÇÃO. AF_01/2020 | UN | 77.2 | 78.15
95547 | SINAPI SERVIÇOS SETEMBRO 2025 | SERVIÇO | SABONETEIRA PLASTICA TIPO DISPENSER PARA SABONETE LIQUIDO COM RESERVATORIO 800 A 1500 ML, INCLUSO FIXAÇÃO. AF_01/2020 | UN | 95.55 | 96.5
86883 | SINAPI SERVIÇOS SETEMBRO 2025 | SERVIÇO | SIFÃO DO TIPO FLEXÍVEL EM PVC 1 X 1.1/2 - FORNECIMENTO E INSTALAÇÃO. AF_01/2020 | UN | 10.46 | 10.72
86881 | SINAPI SERVIÇOS SETEMBRO 2025 | SERVIÇO | SIFÃO DO TIPO GARRAFA EM METAL CROMADO 1 X 1.1/2" - FORNECIMENTO E INSTALAÇÃO. AF_01/2020 | UN | 256.82 | 257.64
86882 | SINAPI SERVIÇOS SETEMBRO 2025 | SERVIÇO | SIFÃO DO TIPO GARRAFA/COPO EM PVC 1.1/4 X 1.1/2" - FORNECIMENTO E INSTALAÇÃO. AF_01/2020 | UN | 19.14 | 19.54
100862 | SINAPI SERVIÇOS SETEMBRO 2025 | SERVIÇO | SUPORTE MÃO FRANCESA EM ACO, ABAS IGUAIS 40 CM, CAPACIDADE MINIMA 70 KG, BRANCO - FORNECIMENTO E INSTALAÇÃO. AF_01/2020 | UN | 39.19 | 40.61
100861 | SINAPI SERVIÇOS SETEMBRO 2025 | SERVIÇO | SUPORTE MÃO FRANCESA EM AÇO, ABAS IGUAIS 30 CM, CAPACIDADE MINIMA 60 KG, BRANCO - FORNECIMENTO E INSTALAÇÃO. AF_01/2020 | UN | 35.78 | 37.2
86872 | SINAPI SERVIÇOS SETEMBRO 2025 | SERVIÇO | TANQUE DE LOUÇA BRANCA COM COLUNA, 30L OU EQUIVALENTE - FORNECIMENTO E INSTALAÇÃO. AF_01/2020 | UN | 763.59 | 769.17
86919 | SINAPI SERVIÇOS SETEMBRO 2025 | SERVIÇO | TANQUE DE LOUÇA BRANCA COM COLUNA, 30L OU EQUIVALENTE, INCLUSO SIFÃO FLEXÍVEL EM PVC, VÁLVULA METÁLICA E TORNEIRA DE METAL CROMADO PADRÃO MÉDIO - FORNECIMENTO E INSTALAÇÃO. AF_01/2020 | UN | 972.42 | 979.23
86920 | SINAPI SERVIÇOS SETEMBRO 2025 | SERVIÇO | TANQUE DE LOUÇA BRANCA COM COLUNA, 30L OU EQUIVALENTE, INCLUSO SIFÃO FLEXÍVEL EM PVC, VÁLVULA PLÁSTICA E TORNEIRA DE METAL CROMADO PADRÃO POPULAR - FORNECIMENTO E INSTALAÇÃO. AF_01/2020 | UN | 846.29 | 852.94
86921 | SINAPI SERVIÇOS SETEMBRO 2025 | SERVIÇO | TANQUE DE LOUÇA BRANCA COM COLUNA, 30L OU EQUIVALENTE, INCLUSO SIFÃO FLEXÍVEL EM PVC, VÁLVULA PLÁSTICA E TORNEIRA DE PLÁSTICO - FORNECIMENTO E INSTALAÇÃO. AF_01/2020 | UN | 802.35 | 809
86874 | SINAPI SERVIÇOS SETEMBRO 2025 | SERVIÇO | TANQUE DE LOUÇA BRANCA SUSPENSO, 18L OU EQUIVALENTE - FORNECIMENTO E INSTALAÇÃO. AF_01/2020 | UN | 531.72 | 534.33
86922 | SINAPI SERVIÇOS SETEMBRO 2025 | SERVIÇO | TANQUE DE LOUÇA BRANCA SUSPENSO, 18L OU EQUIVALENTE, INCLUSO SIFÃO TIPO GARRAFA EM METAL CROMADO, VÁLVULA METÁLICA E TORNEIRA DE METAL CROMADO PADRÃO MÉDIO - FORNECIMENTO E INSTALAÇÃO. AF_01/2020 | UN | 986.91 | 991.31
86923 | SINAPI SERVIÇOS SETEMBRO 2025 | SERVIÇO | TANQUE DE LOUÇA BRANCA SUSPENSO, 18L OU EQUIVALENTE, INCLUSO SIFÃO TIPO GARRAFA EM PVC, VÁLVULA PLÁSTICA E TORNEIRA DE METAL CROMADO PADRÃO POPULAR - FORNECIMENTO E INSTALAÇÃO. AF_01/2020 | UN | 623.1 | 626.92
86924 | SINAPI SERVIÇOS SETEMBRO 2025 | SERVIÇO | TANQUE DE LOUÇA BRANCA SUSPENSO, 18L OU EQUIVALENTE, INCLUSO SIFÃO TIPO GARRAFA EM PVC, VÁLVULA PLÁSTICA E TORNEIRA DE PLÁSTICO - FORNECIMENTO E INSTALAÇÃO. AF_01/2020 | UN | 579.16 | 582.98
86875 | SINAPI SERVIÇOS SETEMBRO 2025 | SERVIÇO | TANQUE DE MÁRMORE SINTÉTICO COM COLUNA, 22L OU EQUIVALENTE FORNECIMENTO E INSTALAÇÃO. AF_01/2020 | UN | 619.33 | 622.51
86925 | SINAPI SERVIÇOS SETEMBRO 2025 | SERVIÇO | TANQUE DE MÁRMORE SINTÉTICO COM COLUNA, 22L OU EQUIVALENTE, INCLUSO SIFÃO FLEXÍVEL EM PVC, VÁLVULA PLÁSTICA E TORNEIRA DE METAL CROMADO PADRÃO POPULAR - FORNECIMENTO E INSTALAÇÃO. AF_01/2020 | UN | 702.03 | 706.28
86926 | SINAPI SERVIÇOS SETEMBRO 2025 | SERVIÇO | TANQUE DE MÁRMORE SINTÉTICO COM COLUNA, 22L OU EQUIVALENTE, INCLUSO SIFÃO FLEXÍVEL EM PVC, VÁLVULA PLÁSTICA E TORNEIRA DE PLÁSTICO - FORNECIMENTO E INSTALAÇÃO. AF_01/2020 | UN | 658.09 | 662.34
86876 | SINAPI SERVIÇOS SETEMBRO 2025 | SERVIÇO | TANQUE DE MÁRMORE SINTÉTICO SUSPENSO, 22L OU EQUIVALENTE - FORNECIMENTO E INSTALAÇÃO. AF_01/2020 | UN | 357.99 | 360.28
86929 | SINAPI SERVIÇOS SETEMBRO 2025 | SERVIÇO | TANQUE DE MÁRMORE SINTÉTICO SUSPENSO, 22L OU EQUIVALENTE, INCLUSO SIFÃO FLEXÍVEL EM PVC, VÁLVULA PLÁSTICA E TORNEIRA DE METAL CROMADO PADRÃO POPULAR - FORNECIMENTO E INSTALAÇÃO. AF_01/2020 | UN | 440.69 | 444.05
86930 | SINAPI SERVIÇOS SETEMBRO 2025 | SERVIÇO | TANQUE DE MÁRMORE SINTÉTICO SUSPENSO, 22L OU EQUIVALENTE, INCLUSO SIFÃO FLEXÍVEL EM PVC, VÁLVULA PLÁSTICA E TORNEIRA DE PLÁSTICO - FORNECIMENTO E INSTALAÇÃO. AF_01/2020 | UN | 396.75 | 400.11
86927 | SINAPI SERVIÇOS SETEMBRO 2025 | SERVIÇO | TANQUE DE MÁRMORE SINTÉTICO SUSPENSO, 22L OU EQUIVALENTE, INCLUSO SIFÃO TIPO GARRAFA EM PVC, VÁLVULA PLÁSTICA E TORNEIRA DE METAL CROMADO PADRÃO POPULAR - FORNEC. E INSTALAÇÃO. AF_01/2020 | UN | 449.37 | 452.87
86928 | SINAPI SERVIÇOS SETEMBRO 2025 | SERVIÇO | TANQUE DE MÁRMORE SINTÉTICO SUSPENSO, 22L OU EQUIVALENTE, INCLUSO SIFÃO TIPO GARRAFA EM PVC, VÁLVULA PLÁSTICA E TORNEIRA DE PLÁSTICO - FORNECIMENTO E INSTALAÇÃO. AF_01/2020 | UN | 405.43 | 408.93
86914 | SINAPI SERVIÇOS SETEMBRO 2025 | SERVIÇO | TORNEIRA CROMADA 1/2" OU 3/4" PARA TANQUE, PADRÃO MÉDIO - FORNECIMENTO E INSTALAÇÃO. AF_01/2020 | UN | 114.48 | 114.93
86913 | SINAPI SERVIÇOS SETEMBRO 2025 | SERVIÇO | TORNEIRA CROMADA 1/2" OU 3/4" PARA TANQUE, PADRÃO POPULAR - FORNECIMENTO E INSTALAÇÃO. AF_01/2020 | UN | 63.56 | 64.01
100853 | SINAPI SERVIÇOS SETEMBRO 2025 | SERVIÇO | TORNEIRA CROMADA DE MESA PARA LAVATORIO, TIPO MONOCOMANDO. AF_01/2020 | UN | 400.54 | 401.93
100854 | SINAPI SERVIÇOS SETEMBRO 2025 | SERVIÇO | TORNEIRA CROMADA DE MESA PARA LAVATÓRIO COM SENSOR DE PRESENCA. AF_01/2020 | UN | 2095.4 | 2097.33
86915 | SINAPI SERVIÇOS SETEMBRO 2025 | SERVIÇO | TORNEIRA CROMADA DE MESA, 1/2" OU 3/4", PARA LAVATÓRIO, PADRÃO MÉDIO - FORNECIMENTO E INSTALAÇÃO. AF_01/2020 | UN | 167.3 | 167.58
86906 | SINAPI SERVIÇOS SETEMBRO 2025 | SERVIÇO | TORNEIRA CROMADA DE MESA, 1/2" OU 3/4", PARA LAVATÓRIO, PADRÃO POPULAR - FORNECIMENTO E INSTALAÇÃO. AF_01/2020 | UN | 87.2 | 87.48
86911 | SINAPI SERVIÇOS SETEMBRO 2025 | SERVIÇO | TORNEIRA CROMADA LONGA, DE PAREDE, 1/2" OU 3/4", PARA PIA DE COZINHA, PADRÃO POPULAR - FORNECIMENTO E INSTALAÇÃO. AF_01/2020 | UN | 102.02 | 102.38
86909 | SINAPI SERVIÇOS SETEMBRO 2025 | SERVIÇO | TORNEIRA CROMADA TUBO MÓVEL, DE MESA, 1/2" OU 3/4", PARA PIA DE COZINHA, PADRÃO ALTO - FORNECIMENTO E INSTALAÇÃO. AF_01/2020 | UN | 151.44 | 151.94
86910 | SINAPI SERVIÇOS SETEMBRO 2025 | SERVIÇO | TORNEIRA CROMADA TUBO MÓVEL, DE PAREDE, 1/2" OU 3/4", PARA PIA DE COZINHA, PADRÃO MÉDIO - FORNECIMENTO E INSTALAÇÃO. AF_01/2020 | UN | 149.28 | 149.64
86916 | SINAPI SERVIÇOS SETEMBRO 2025 | SERVIÇO | TORNEIRA PLÁSTICA 3/4" PARA TANQUE - FORNECIMENTO E INSTALAÇÃO. AF_01/2020 | UN | 19.62 | 20.07
95469 | SINAPI SERVIÇOS SETEMBRO 2025 | SERVIÇO | VASO SANITARIO SIFONADO CONVENCIONAL COM LOUÇA BRANCA - FORNECIMENTO E INSTALAÇÃO. AF_01/2020 | UN | 318.85 | 320.7
95470 | SINAPI SERVIÇOS SETEMBRO 2025 | SERVIÇO | VASO SANITARIO SIFONADO CONVENCIONAL COM LOUÇA BRANCA, INCLUSO CONJUNTO DE LIGAÇÃO PARA BACIA SANITÁRIA AJUSTÁVEL - FORNECIMENTO E INSTALAÇÃO. AF_01/2020 | UN | 327.34 | 329.19
95471 | SINAPI SERVIÇOS SETEMBRO 2025 | SERVIÇO | VASO SANITARIO SIFONADO CONVENCIONAL PARA PCD SEM FURO FRONTAL COM LOUÇA BRANCA SEM ASSENTO - FORNECIMENTO E INSTALAÇÃO. AF_01/2020 | UN | 780.93 | 784.74
95472 | SINAPI SERVIÇOS SETEMBRO 2025 | SERVIÇO | VASO SANITARIO SIFONADO CONVENCIONAL PARA PCD SEM FURO FRONTAL COM LOUÇA BRANCA SEM ASSENTO, INCLUSO CONJUNTO DE LIGAÇÃO PARA BACIA SANITÁRIA AJUSTÁVEL - FORNECIMENTO E INSTALAÇÃO. AF_01/2020 | UN | 789.42 | 793.23
100848 | SINAPI SERVIÇOS SETEMBRO 2025 | SERVIÇO | VASO SANITÁRIO INFANTIL LOUÇA BRANCA - FORNECIMENTO E INSTALACAO. AF_01/2020 | UN | 568.07 | 569.92
86888 | SINAPI SERVIÇOS SETEMBRO 2025 | SERVIÇO | VASO SANITÁRIO SIFONADO COM CAIXA ACOPLADA LOUÇA BRANCA - FORNECIMENTO E INSTALAÇÃO. AF_01/2020 | UN | 506.55 | 509.24
86932 | SINAPI SERVIÇOS SETEMBRO 2025 | SERVIÇO | VASO SANITÁRIO SIFONADO COM CAIXA ACOPLADA LOUÇA BRANCA - PADRÃO MÉDIO, INCLUSO ENGATE FLEXÍVEL EM METAL CROMADO, 1/2 X 40CM - FORNECIMENTO E INSTALAÇÃO. AF_01/2020 | UN | 573.88 | 577.02
86931 | SINAPI SERVIÇOS SETEMBRO 2025 | SERVIÇO | VASO SANITÁRIO SIFONADO COM CAIXA ACOPLADA LOUÇA BRANCA, INCLUSO ENGATE FLEXÍVEL EM PLÁSTICO BRANCO, 1/2 X 40CM - FORNECIMENTO E INSTALAÇÃO. AF_01/2020 | UN | 517.48 | 520.62
100878 | SINAPI SERVIÇOS SETEMBRO 2025 | SERVIÇO | VASO SANITÁRIO SIFONADO COM CAIXA ACOPLADA, LOUÇA BRANCA - PADRÃO ALTO - FORNECIMENTO E INSTALAÇÃO. AF_01/2020 | UN | 671.76 | 676.04
86877 | SINAPI SERVIÇOS SETEMBRO 2025 | SERVIÇO | VÁLVULA EM METAL CROMADO 1.1/2" X 1.1/2" PARA TANQUE OU LAVATÓRIO, COM OU SEM LADRÃO - FORNECIMENTO E INSTALAÇÃO. AF_01/2020 | UN | 83.89 | 84.41
86878 | SINAPI SERVIÇOS SETEMBRO 2025 | SERVIÇO | VÁLVULA EM METAL CROMADO TIPO AMERICANA 3.1/2" X 1.1/2" PARA PIA - FORNECIMENTO E INSTALAÇÃO. AF_01/2020 | UN | 90.55 | 91.07
86879 | SINAPI SERVIÇOS SETEMBRO 2025 | SERVIÇO | VÁLVULA EM PLÁSTICO 1" PARA PIA, TANQUE OU LAVATÓRIO, COM OU SEM LADRÃO - FORNECIMENTO E INSTALAÇÃO. AF_01/2020 | UN | 8.68 | 9.04
86880 | SINAPI SERVIÇOS SETEMBRO 2025 | SERVIÇO | VÁLVULA EM PLÁSTICO CROMADO TIPO AMERICANA 3.1/2" X 1.1/2" SEM ADAPTADOR PARA PIA - FORNECIMENTO E INSTALAÇÃO. AF_01/2020 | UN | 22.37 | 22.73
101663 | SINAPI SERVIÇOS SETEMBRO 2025 | SERVIÇO | ABRAÇADEIRA DE FIXAÇÃO DE BRAÇOS DE LUMINÁRIAS DE 2" - FORNECIMENTO E INSTALAÇÃO. AF_02/2025 | UN | 28.48 | 29.9
101664 | SINAPI SERVIÇOS SETEMBRO 2025 | SERVIÇO | ABRAÇADEIRA DE FIXAÇÃO DE BRAÇOS DE LUMINÁRIAS DE 3" - FORNECIMENTO E INSTALAÇÃO. AF_02/2025 | UN | 30.25 | 31.67
101665 | SINAPI SERVIÇOS SETEMBRO 2025 | SERVIÇO | ABRAÇADEIRA DE FIXAÇÃO DE BRAÇOS DE LUMINÁRIAS DE 4" - FORNECIMENTO E INSTALAÇÃO. AF_02/2025 | UN | 37.83 | 39.25
101634 | SINAPI SERVIÇOS SETEMBRO 2025 | SERVIÇO | BRAÇO PARA ILUMINAÇÃO PÚBLICA, EM TUBO DE AÇO GALVANIZADO, COMPRIMENTO DE 1,20 M, PARA FIXAÇÃO EM POSTE DE CONCRETO - FORNECIMENTO E INSTALAÇÃO. AF_02/2025 | UN | 0 | 0
101635 | SINAPI SERVIÇOS SETEMBRO 2025 | SERVIÇO | BRAÇO PARA ILUMINAÇÃO PÚBLICA, EM TUBO DE AÇO GALVANIZADO, COMPRIMENTO DE 1,20 M, PARA FIXAÇÃO EM POSTE METÁLICO - FORNECIMENTO E INSTALAÇÃO. AF_02/2025 | UN | 0 | 0
101636 | SINAPI SERVIÇOS SETEMBRO 2025 | SERVIÇO | BRAÇO PARA ILUMINAÇÃO PÚBLICA, EM TUBO DE AÇO GALVANIZADO, COMPRIMENTO DE 1,50 M, PARA FIXAÇÃO EM POSTE DE CONCRETO - FORNECIMENTO E INSTALAÇÃO. AF_02/2025_PS | UN | 138.42 | 141.66
101637 | SINAPI SERVIÇOS SETEMBRO 2025 | SERVIÇO | BRAÇO PARA ILUMINAÇÃO PÚBLICA, EM TUBO DE AÇO GALVANIZADO, COMPRIMENTO DE 1,50 M, PARA FIXAÇÃO EM POSTE METÁLICO - FORNECIMENTO E INSTALAÇÃO. AF_02/2025_PS | UN | 132.8 | 136.04
101638 | SINAPI SERVIÇOS SETEMBRO 2025 | SERVIÇO | BRAÇO PARA ILUMINAÇÃO PÚBLICA, EM TUBO DE AÇO GALVANIZADO, COMPRIMENTO DE 3,50 M, PARA FIXAÇÃO EM POSTE DE CONCRETO - FORNECIMENTO E INSTALAÇÃO. AF_02/2025 | UN | 0 | 0
101639 | SINAPI SERVIÇOS SETEMBRO 2025 | SERVIÇO | BRAÇO PARA ILUMINAÇÃO PÚBLICA, EM TUBO DE AÇO GALVANIZADO, COMPRIMENTO DE 3,50 M, PARA FIXAÇÃO EM POSTE METÁLICO - FORNECIMENTO E INSTALAÇÃO. AF_02/2025 | UN | 0 | 0
105919 | SINAPI SERVIÇOS SETEMBRO 2025 | SERVIÇO | LUMINÁRIA DE LED PARA ILUMINAÇÃO PÚBLICA, 1000 W - FORNECIMENTO E INSTALAÇÃO. AF_02/2025 | UN | 0 | 0
101658 | SINAPI SERVIÇOS SETEMBRO 2025 | SERVIÇO | LUMINÁRIA DE LED PARA ILUMINAÇÃO PÚBLICA, DE 138 W ATÉ 180 W - FORNECIMENTO E INSTALAÇÃO. AF_02/2025_PS | UN | 661.56 | 663.16
101659 | SINAPI SERVIÇOS SETEMBRO 2025 | SERVIÇO | LUMINÁRIA DE LED PARA ILUMINAÇÃO PÚBLICA, DE 181 W ATÉ 239 W - FORNECIMENTO E INSTALAÇÃO. AF_02/2025_PS | UN | 757.16 | 758.76
101660 | SINAPI SERVIÇOS SETEMBRO 2025 | SERVIÇO | LUMINÁRIA DE LED PARA ILUMINAÇÃO PÚBLICA, DE 240 W ATÉ 350 W - FORNECIMENTO E INSTALAÇÃO. AF_02/2025_PS | UN | 1208.45 | 1210.05
101654 | SINAPI SERVIÇOS SETEMBRO 2025 | SERVIÇO | LUMINÁRIA DE LED PARA ILUMINAÇÃO PÚBLICA, DE 33 W ATÉ 50 W - FORNECIMENTO E INSTALAÇÃO. AF_02/2025_PS | UN | 247.71 | 249.31
101655 | SINAPI SERVIÇOS SETEMBRO 2025 | SERVIÇO | LUMINÁRIA DE LED PARA ILUMINAÇÃO PÚBLICA, DE 51 W ATÉ 67 W - FORNECIMENTO E INSTALAÇÃO. AF_02/2025_PS | UN | 398.01 | 399.61
101656 | SINAPI SERVIÇOS SETEMBRO 2025 | SERVIÇO | LUMINÁRIA DE LED PARA ILUMINAÇÃO PÚBLICA, DE 68 W ATÉ 97 W - FORNECIMENTO E INSTALAÇÃO. AF_02/2025_PS | UN | 433.1 | 434.7
101657 | SINAPI SERVIÇOS SETEMBRO 2025 | SERVIÇO | LUMINÁRIA DE LED PARA ILUMINAÇÃO PÚBLICA, DE 98 W ATÉ 137 W - FORNECIMENTO E INSTALAÇÃO. AF_02/2025_PS | UN | 507.85 | 509.45
105923 | SINAPI SERVIÇOS SETEMBRO 2025 | SERVIÇO | LUMINÁRIA REFLETOR LED PARA ILUMINAÇÃO PÚBLICA, 1000 W - FORNECIMENTO E INSTALAÇÃO. AF_02/2025 | UN | 0 | 0
105921 | SINAPI SERVIÇOS SETEMBRO 2025 | SERVIÇO | LUMINÁRIA REFLETOR LED PARA ILUMINAÇÃO PÚBLICA, 200 W - FORNECIMENTO E INSTALAÇÃO. AF_02/2025 | UN | 0 | 0
105920 | SINAPI SERVIÇOS SETEMBRO 2025 | SERVIÇO | LUMINÁRIA REFLETOR LED PARA ILUMINAÇÃO PÚBLICA, 50 W - FORNECIMENTO E INSTALAÇÃO. AF_02/2025 | UN | 0 | 0
105922 | SINAPI SERVIÇOS SETEMBRO 2025 | SERVIÇO | LUMINÁRIA REFLETOR LED PARA ILUMINAÇÃO PÚBLICA, 600 W - FORNECIMENTO E INSTALAÇÃO. AF_02/2025 | UN | 0 | 0
101632 | SINAPI SERVIÇOS SETEMBRO 2025 | SERVIÇO | RELÉ FOTOELÉTRICO PARA COMANDO DE ILUMINAÇÃO EXTERNA 1000 W - FORNECIMENTO E INSTALAÇÃO. AF_02/2025 | UN | 33.37 | 33.44
101661 | SINAPI SERVIÇOS SETEMBRO 2025 | SERVIÇO | SUBSTITUIÇÃO DE LUMINÁRIA DE VAPOR DE MERCÚRIO/VAPOR DE SÓDIO POR LUMINÁRIA DE LED PARA ILUMINAÇÃO PÚBLICA (NÃO INCLUI FORNECIMENTO). AF_02/2025_PS | UN | 121.79 | 127.88
105924 | SINAPI SERVIÇOS SETEMBRO 2025 | SERVIÇO | SUBSTITUIÇÃO DE LUMINÁRIA REFLETOR LED PARA ILUMINAÇÃO PÚBLICA (NÃO INCLUI FORNECIMENTO). AF_02/2025 | UN | 12.06 | 13.08
101651 | SINAPI SERVIÇOS SETEMBRO 2025 | SERVIÇO | SUBSTITUIÇÃO DE LÂMPADA PARA ILUMINAÇÃO PÚBLICA (NÃO INCLUI FORNECIMENTO). AF_02/2025_PS | UN | 61.8 | 62.72
101630 | SINAPI SERVIÇOS SETEMBRO 2025 | SERVIÇO | SUBSTITUIÇÃO DE REATOR PARA ILUMINAÇÃO PÚBLICA (NÃO INCLUI FORNECIMENTO). AF_02/2025_PS | UN | 71.58 | 73.34
101633 | SINAPI SERVIÇOS SETEMBRO 2025 | SERVIÇO | SUBSTITUIÇÃO DE RELÉ FOTOELÉTRICO PARA COMANDO DE ILUMINAÇÃO EXTERNA 1000 W - FORNECIMENTO E INSTALAÇÃO. AF_02/2025_PS | UN | 92.9 | 93.68
104219 | SINAPI SERVIÇOS SETEMBRO 2025 | SERVIÇO | EMBOÇO OU MASSA ÚNICA EM ARGAMASSA INDUSTRIALIZADA, PREPARO MECÂNICA E APLICAÇÃO COM EQUIPAMENTO DE MISTURA E PROJEÇÃO DE 1,5 M3/H DE ARGAMASSA EM PANOS DE FACHADA COM PRESENÇA DE VÃOS, ESPESSURA DE 25 MM, ACESSO POR ANDAIME. AF_08/2022 | M2 | 102.92 | 105.49
104223 | SINAPI SERVIÇOS SETEMBRO 2025 | SERVIÇO | EMBOÇO OU MASSA ÚNICA EM ARGAMASSA INDUSTRIALIZADA, PREPARO MECÂNICA E APLICAÇÃO COM EQUIPAMENTO DE MISTURA E PROJEÇÃO DE 1,5 M3/H DE ARGAMASSA EM PANOS DE FACHADA COM PRESENÇA DE VÃOS, ESPESSURA DE 35 MM, ACESSO POR ANDAIME. AF_08/2022 | M2 | 135.67 | 138.96
104227 | SINAPI SERVIÇOS SETEMBRO 2025 | SERVIÇO | EMBOÇO OU MASSA ÚNICA EM ARGAMASSA INDUSTRIALIZADA, PREPARO MECÂNICA E APLICAÇÃO COM EQUIPAMENTO DE MISTURA E PROJEÇÃO DE 1,5 M3/H DE ARGAMASSA EM PANOS DE FACHADA COM PRESENÇA DE VÃOS, ESPESSURA DE 45 MM, ACESSO POR ANDAIME. AF_08/2022 | M2 | 160.82 | 164.18
104231 | SINAPI SERVIÇOS SETEMBRO 2025 | SERVIÇO | EMBOÇO OU MASSA ÚNICA EM ARGAMASSA INDUSTRIALIZADA, PREPARO MECÂNICA E APLICAÇÃO COM EQUIPAMENTO DE MISTURA E PROJEÇÃO DE 1,5 M3/H DE ARGAMASSA EM PANOS DE FACHADA COM PRESENÇA DE VÃOS, ESPESSURA DE 50 MM, ACESSO POR ANDAIME. AF_08/2022 | M2 | 177.24 | 181
104235 | SINAPI SERVIÇOS SETEMBRO 2025 | SERVIÇO | EMBOÇO OU MASSA ÚNICA EM ARGAMASSA INDUSTRIALIZADA, PREPARO MECÂNICA E APLICAÇÃO COM EQUIPAMENTO DE MISTURA E PROJEÇÃO DE 1,5 M3/H DE ARGAMASSA EM PANOS DE FACHADA SEM PRESENÇA DE VÃOS, ESPESSURA DE 25 MM, ACESSO POR ANDAIME. AF_08/2022 | M2 | 87.45 | 89.07
104239 | SINAPI SERVIÇOS SETEMBRO 2025 | SERVIÇO | EMBOÇO OU MASSA ÚNICA EM ARGAMASSA INDUSTRIALIZADA, PREPARO MECÂNICA E APLICAÇÃO COM EQUIPAMENTO DE MISTURA E PROJEÇÃO DE 1,5 M3/H DE ARGAMASSA EM PANOS DE FACHADA SEM PRESENÇA DE VÃOS, ESPESSURA DE 35 MM, ACESSO POR ANDAIME. AF_08/2022 | M2 | 118.6 | 120.94
104243 | SINAPI SERVIÇOS SETEMBRO 2025 | SERVIÇO | EMBOÇO OU MASSA ÚNICA EM ARGAMASSA INDUSTRIALIZADA, PREPARO MECÂNICA E APLICAÇÃO COM EQUIPAMENTO DE MISTURA E PROJEÇÃO DE 1,5 M3/H DE ARGAMASSA EM PANOS DE FACHADA SEM PRESENÇA DE VÃOS, ESPESSURA DE 45 MM, ACESSO POR ANDAIME. AF_08/2022 | M2 | 142.09 | 144.51
104247 | SINAPI SERVIÇOS SETEMBRO 2025 | SERVIÇO | EMBOÇO OU MASSA ÚNICA EM ARGAMASSA INDUSTRIALIZADA, PREPARO MECÂNICA E APLICAÇÃO COM EQUIPAMENTO DE MISTURA E PROJEÇÃO DE 1,5 M3/H DE ARGAMASSA EM PANOS DE FACHADA SEM PRESENÇA DE VÃOS, ESPESSURA DE 50 MM, ACESSO POR ANDAIME. AF_08/2022 | M2 | 153.24 | 155.65
87795 | SINAPI SERVIÇOS SETEMBRO 2025 | SERVIÇO | EMBOÇO OU MASSA ÚNICA EM ARGAMASSA INDUSTRIALIZADA, PREPARO MECÂNICO E APLICAÇÃO COM EQUIPAMENTO DE MISTURA E PROJEÇÃO DE 1,5 M3/H DE ARGAMASSA EM PANOS CEGOS DE FACHADA (SEM PRESENÇA DE VÃOS), ESPESSURA DE 25 MM. AF_08/2022 | M2 | 89.59 | 91.38
87800 | SINAPI SERVIÇOS SETEMBRO 2025 | SERVIÇO | EMBOÇO OU MASSA ÚNICA EM ARGAMASSA INDUSTRIALIZADA, PREPARO MECÂNICO E APLICAÇÃO COM EQUIPAMENTO DE MISTURA E PROJEÇÃO DE 1,5 M3/H DE ARGAMASSA EM PANOS CEGOS DE FACHADA (SEM PRESENÇA DE VÃOS), ESPESSURA DE 35 MM. AF_08/2022 | M2 | 121.68 | 124.28
87804 | SINAPI SERVIÇOS SETEMBRO 2025 | SERVIÇO | EMBOÇO OU MASSA ÚNICA EM ARGAMASSA INDUSTRIALIZADA, PREPARO MECÂNICO E APLICAÇÃO COM EQUIPAMENTO DE MISTURA E PROJEÇÃO DE 1,5 M3/H DE ARGAMASSA EM PANOS CEGOS DE FACHADA (SEM PRESENÇA DE VÃOS), ESPESSURA DE 45 MM. AF_08/2022 | M2 | 145.17 | 147.85
87808 | SINAPI SERVIÇOS SETEMBRO 2025 | SERVIÇO | EMBOÇO OU MASSA ÚNICA EM ARGAMASSA INDUSTRIALIZADA, PREPARO MECÂNICO E APLICAÇÃO COM EQUIPAMENTO DE MISTURA E PROJEÇÃO DE 1,5 M3/H DE ARGAMASSA EM PANOS CEGOS DE FACHADA (SEM PRESENÇA DE VÃOS), ESPESSURA MAIOR OU IGUAL A 50 MM. AF_08/2022 | M2 | 156.23 | 158.89
87778 | SINAPI SERVIÇOS SETEMBRO 2025 | SERVIÇO | EMBOÇO OU MASSA ÚNICA EM ARGAMASSA INDUSTRIALIZADA, PREPARO MECÂNICO E APLICAÇÃO COM EQUIPAMENTO DE MISTURA E PROJEÇÃO DE 1,5 M3/H DE ARGAMASSA EM PANOS DE FACHADA COM PRESENÇA DE VÃOS, ESPESSURA DE 25 MM. AF_08/2022 | M2 | 106.4 | 109.26
87783 | SINAPI SERVIÇOS SETEMBRO 2025 | SERVIÇO | EMBOÇO OU MASSA ÚNICA EM ARGAMASSA INDUSTRIALIZADA, PREPARO MECÂNICO E APLICAÇÃO COM EQUIPAMENTO DE MISTURA E PROJEÇÃO DE 1,5 M3/H DE ARGAMASSA EM PANOS DE FACHADA COM PRESENÇA DE VÃOS, ESPESSURA DE 35 MM. AF_08/2022 | M2 | 140.18 | 143.87
87787 | SINAPI SERVIÇOS SETEMBRO 2025 | SERVIÇO | EMBOÇO OU MASSA ÚNICA EM ARGAMASSA INDUSTRIALIZADA, PREPARO MECÂNICO E APLICAÇÃO COM EQUIPAMENTO DE MISTURA E PROJEÇÃO DE 1,5 M3/H DE ARGAMASSA EM PANOS DE FACHADA COM PRESENÇA DE VÃOS, ESPESSURA DE 45 MM. AF_08/2022 | M2 | 165.33 | 169.09
87791 | SINAPI SERVIÇOS SETEMBRO 2025 | SERVIÇO | EMBOÇO OU MASSA ÚNICA EM ARGAMASSA INDUSTRIALIZADA, PREPARO MECÂNICO E APLICAÇÃO COM EQUIPAMENTO DE MISTURA E PROJEÇÃO DE 1,5 M3/H DE ARGAMASSA EM PANOS DE FACHADA COM PRESENÇA DE VÃOS, ESPESSURA MAIOR OU IGUAL A 50 MM. AF_08/2022 | M2 | 182.2 | 186.39
87832 | SINAPI SERVIÇOS SETEMBRO 2025 | SERVIÇO | EMBOÇO OU MASSA ÚNICA EM ARGAMASSA INDUSTRIALIZADA, PREPARO MECÂNICO E APLICAÇÃO COM EQUIPAMENTO DE MISTURA E PROJEÇÃO DE 1,5 M3/H DE ARGAMASSA NAS PAREDES INTERNAS DA SACADA, ESPESSURA 35 MM, SEM USO DE TELA METÁLICA. AF_08/2022 | M2 | 167.25 | 172.26
87812 | SINAPI SERVIÇOS SETEMBRO 2025 | SERVIÇO | EMBOÇO OU MASSA ÚNICA EM ARGAMASSA INDUSTRIALIZADA, PREPARO MECÂNICO E APLICAÇÃO COM EQUIPAMENTO DE MISTURA E PROJEÇÃO DE 1,5 M3/H EM SUPERFÍCIES EXTERNAS DA SACADA, ESPESSURA 25 MM, SEM USO DE TELA METÁLICA. AF_08/2022 | M2 | 123.72 | 128.64
87816 | SINAPI SERVIÇOS SETEMBRO 2025 | SERVIÇO | EMBOÇO OU MASSA ÚNICA EM ARGAMASSA INDUSTRIALIZADA, PREPARO MECÂNICO E APLICAÇÃO COM EQUIPAMENTO DE MISTURA E PROJEÇÃO DE 1,5 M3/H EM SUPERFÍCIES EXTERNAS DA SACADA, ESPESSURA 35 MM, SEM USO DE TELA METÁLICA. AF_08/2022 | M2 | 155.88 | 161.59
87820 | SINAPI SERVIÇOS SETEMBRO 2025 | SERVIÇO | EMBOÇO OU MASSA ÚNICA EM ARGAMASSA INDUSTRIALIZADA, PREPARO MECÂNICO E APLICAÇÃO COM EQUIPAMENTO DE MISTURA E PROJEÇÃO DE 1,5 M3/H EM SUPERFÍCIES EXTERNAS DA SACADA, ESPESSURA 45 MM, SEM USO DE TELA METÁLICA. AF_08/2022 | M2 | 179.37 | 185.16
87824 | SINAPI SERVIÇOS SETEMBRO 2025 | SERVIÇO | EMBOÇO OU MASSA ÚNICA EM ARGAMASSA INDUSTRIALIZADA, PREPARO MECÂNICO E APLICAÇÃO COM EQUIPAMENTO DE MISTURA E PROJEÇÃO DE 1,5 M3/H EM SUPERFÍCIES EXTERNAS DA SACADA, ESPESSURA MAIOR OU IGUAL A 50 MM, SEM USO DE TELA METÁLICA. AF_08/2022 | M2 | 205.92 | 213.03
87828 | SINAPI SERVIÇOS SETEMBRO 2025 | SERVIÇO | EMBOÇO OU MASSA ÚNICA EM ARGAMASSA INDUSTRIALIZADA, PREPARO MECÂNICO E APLICAÇÃO COM EQUIPAMENTO DE MISTURA E PROJEÇÃO DE 1,5 M3/H NAS PAREDES INTERNAS DA SACADA, ESPESSURA 25 MM, SEM USO DE TELA METÁLICA. AF_08/2022 | M2 | 131.24 | 135.52
104251 | SINAPI SERVIÇOS SETEMBRO 2025 | SERVIÇO | EMBOÇO OU MASSA ÚNICA EM ARGAMASSA INDUSTRIALIZADA, PREPARO MECÂNICO E APLICAÇÃO COM EQUIPAMENTO DE MISTURA E PROJEÇÃO DE 1,5 M3/H, NAS SUPERFÍCIES EXTERNAS DA SACADA, ESPESSURA DE 25 MM, ACESSO POR ANDAIME, SEM USO DE TELA METÁLICA. AF_08/2022 | M2 | 117.47 | 121.85
104255 | SINAPI SERVIÇOS SETEMBRO 2025 | SERVIÇO | EMBOÇO OU MASSA ÚNICA EM ARGAMASSA INDUSTRIALIZADA, PREPARO MECÂNICO E APLICAÇÃO COM EQUIPAMENTO DE MISTURA E PROJEÇÃO DE 1,5 M3/H, NAS SUPERFÍCIES EXTERNAS DA SACADA, ESPESSURA DE 35 MM, ACESSO POR ANDAIME, SEM USO DE TELA METÁLICA. AF_08/2022 | M2 | 148.62 | 153.73
104259 | SINAPI SERVIÇOS SETEMBRO 2025 | SERVIÇO | EMBOÇO OU MASSA ÚNICA EM ARGAMASSA INDUSTRIALIZADA, PREPARO MECÂNICO E APLICAÇÃO COM EQUIPAMENTO DE MISTURA E PROJEÇÃO DE 1,5 M3/H, NAS SUPERFÍCIES EXTERNAS DA SACADA, ESPESSURA DE 45 MM, ACESSO POR ANDAIME, SEM USO DE TELA METÁLICA. AF_08/2022 | M2 | 172.11 | 177.3
104263 | SINAPI SERVIÇOS SETEMBRO 2025 | SERVIÇO | EMBOÇO OU MASSA ÚNICA EM ARGAMASSA INDUSTRIALIZADA, PREPARO MECÂNICO E APLICAÇÃO COM EQUIPAMENTO DE MISTURA E PROJEÇÃO DE 1,5 M3/H, NAS SUPERFÍCIES EXTERNAS DA SACADA, ESPESSURA DE 50 MM, ACESSO POR ANDAIME, SEM USO DE TELA METÁLICA. AF_08/2022 | M2 | 196.97 | 203.32
87794 | SINAPI SERVIÇOS SETEMBRO 2025 | SERVIÇO | EMBOÇO OU MASSA ÚNICA EM ARGAMASSA TRAÇO 1:2:8, PREPARO MANUAL, APLICADA MANUALMENTE EM PANOS CEGOS DE FACHADA (SEM PRESENÇA DE VÃOS), ESPESSURA DE 25 MM. AF_09/2022 | M2 | 47.33 | 49.65
87799 | SINAPI SERVIÇOS SETEMBRO 2025 | SERVIÇO | EMBOÇO OU MASSA ÚNICA EM ARGAMASSA TRAÇO 1:2:8, PREPARO MANUAL, APLICADA MANUALMENTE EM PANOS CEGOS DE FACHADA (SEM PRESENÇA DE VÃOS), ESPESSURA DE 35 MM. AF_08/2022 | M2 | 65.26 | 68.61
87803 | SINAPI SERVIÇOS SETEMBRO 2025 | SERVIÇO | EMBOÇO OU MASSA ÚNICA EM ARGAMASSA TRAÇO 1:2:8, PREPARO MANUAL, APLICADA MANUALMENTE EM PANOS CEGOS DE FACHADA (SEM PRESENÇA DE VÃOS), ESPESSURA DE 45 MM. AF_08/2022 | M2 | 73.71 | 77.26
87807 | SINAPI SERVIÇOS SETEMBRO 2025 | SERVIÇO | EMBOÇO OU MASSA ÚNICA EM ARGAMASSA TRAÇO 1:2:8, PREPARO MANUAL, APLICADA MANUALMENTE EM PANOS CEGOS DE FACHADA (SEM PRESENÇA DE VÃOS), ESPESSURA MAIOR OU IGUAL A 50 MM. AF_08/2022 | M2 | 80.68 | 84.55
104218 | SINAPI SERVIÇOS SETEMBRO 2025 | SERVIÇO | EMBOÇO OU MASSA ÚNICA EM ARGAMASSA TRAÇO 1:2:8, PREPARO MANUAL, APLICADA MANUALMENTE EM PANOS DE FACHADA COM PRESENÇA DE VÃOS, ESPESSURA DE 25 MM, ACESSO POR ANDAIME. AF_08/2022 | M2 | 58.35 | 61.54
87777 | SINAPI SERVIÇOS SETEMBRO 2025 | SERVIÇO | EMBOÇO OU MASSA ÚNICA EM ARGAMASSA TRAÇO 1:2:8, PREPARO MANUAL, APLICADA MANUALMENTE EM PANOS DE FACHADA COM PRESENÇA DE VÃOS, ESPESSURA DE 25 MM. AF_08/2022 | M2 | 62.23 | 65.75
104222 | SINAPI SERVIÇOS SETEMBRO 2025 | SERVIÇO | EMBOÇO OU MASSA ÚNICA EM ARGAMASSA TRAÇO 1:2:8, PREPARO MANUAL, APLICADA MANUALMENTE EM PANOS DE FACHADA COM PRESENÇA DE VÃOS, ESPESSURA DE 35 MM, ACESSO POR ANDAIME. AF_08/2022 | M2 | 75.74 | 79.86
87781 | SINAPI SERVIÇOS SETEMBRO 2025 | SERVIÇO | EMBOÇO OU MASSA ÚNICA EM ARGAMASSA TRAÇO 1:2:8, PREPARO MANUAL, APLICADA MANUALMENTE EM PANOS DE FACHADA COM PRESENÇA DE VÃOS, ESPESSURA DE 35 MM. AF_08/2022 | M2 | 80.71 | 85.25
104226 | SINAPI SERVIÇOS SETEMBRO 2025 | SERVIÇO | EMBOÇO OU MASSA ÚNICA EM ARGAMASSA TRAÇO 1:2:8, PREPARO MANUAL, APLICADA MANUALMENTE EM PANOS DE FACHADA COM PRESENÇA DE VÃOS, ESPESSURA DE 45 MM, ACESSO POR ANDAIME. AF_08/2022 | M2 | 84.78 | 89.11
87786 | SINAPI SERVIÇOS SETEMBRO 2025 | SERVIÇO | EMBOÇO OU MASSA ÚNICA EM ARGAMASSA TRAÇO 1:2:8, PREPARO MANUAL, APLICADA MANUALMENTE EM PANOS DE FACHADA COM PRESENÇA DE VÃOS, ESPESSURA DE 45 MM. AF_08/2022 | M2 | 89.75 | 94.5
104230 | SINAPI SERVIÇOS SETEMBRO 2025 | SERVIÇO | EMBOÇO OU MASSA ÚNICA EM ARGAMASSA TRAÇO 1:2:8, PREPARO MANUAL, APLICADA MANUALMENTE EM PANOS DE FACHADA COM PRESENÇA DE VÃOS, ESPESSURA DE 50 MM, ACESSO POR ANDAIME. AF_08/2022 | M2 | 98.81 | 104.06
104234 | SINAPI SERVIÇOS SETEMBRO 2025 | SERVIÇO | EMBOÇO OU MASSA ÚNICA EM ARGAMASSA TRAÇO 1:2:8, PREPARO MANUAL, APLICADA MANUALMENTE EM PANOS DE FACHADA SEM PRESENÇA DE VÃOS, ESPESSURA DE 25 MM, ACESSO POR ANDAIME. AF_08/2022 | M2 | 45.05 | 47.18
104238 | SINAPI SERVIÇOS SETEMBRO 2025 | SERVIÇO | EMBOÇO OU MASSA ÚNICA EM ARGAMASSA TRAÇO 1:2:8, PREPARO MANUAL, APLICADA MANUALMENTE EM PANOS DE FACHADA SEM PRESENÇA DE VÃOS, ESPESSURA DE 35 MM, ACESSO POR ANDAIME. AF_08/2022 | M2 | 61.88 | 64.95
104242 | SINAPI SERVIÇOS SETEMBRO 2025 | SERVIÇO | EMBOÇO OU MASSA ÚNICA EM ARGAMASSA TRAÇO 1:2:8, PREPARO MANUAL, APLICADA MANUALMENTE EM PANOS DE FACHADA SEM PRESENÇA DE VÃOS, ESPESSURA DE 45 MM, ACESSO POR ANDAIME. AF_08/2022 | M2 | 70.33 | 73.6
104246 | SINAPI SERVIÇOS SETEMBRO 2025 | SERVIÇO | EMBOÇO OU MASSA ÚNICA EM ARGAMASSA TRAÇO 1:2:8, PREPARO MANUAL, APLICADA MANUALMENTE EM PANOS DE FACHADA SEM PRESENÇA DE VÃOS, ESPESSURA DE 50 MM, ACESSO POR ANDAIME. AF_08/2022 | M2 | 76.95 | 80.5
104250 | SINAPI SERVIÇOS SETEMBRO 2025 | SERVIÇO | EMBOÇO OU MASSA ÚNICA EM ARGAMASSA TRAÇO 1:2:8, PREPARO MANUAL, APLICADA MANUALMENTE EM SUPERFÍCIES EXTERNAS DA SACADA, ESPESSURA DE 25 MM, ACESSO POR ANDAIME, SEM USO DE TELA METÁLICA. AF_08/2022 | M2 | 78.2 | 83.36
87811 | SINAPI SERVIÇOS SETEMBRO 2025 | SERVIÇO | EMBOÇO OU MASSA ÚNICA EM ARGAMASSA TRAÇO 1:2:8, PREPARO MANUAL, APLICADA MANUALMENTE EM SUPERFÍCIES EXTERNAS DA SACADA, ESPESSURA DE 25 MM, SEM USO DE TELA METÁLICA DE REFORÇO CONTRA FISSURAÇÃO. AF_08/2022 | M2 | 85.15 | 90.91
104254 | SINAPI SERVIÇOS SETEMBRO 2025 | SERVIÇO | EMBOÇO OU MASSA ÚNICA EM ARGAMASSA TRAÇO 1:2:8, PREPARO MANUAL, APLICADA MANUALMENTE EM SUPERFÍCIES EXTERNAS DA SACADA, ESPESSURA DE 35 MM, ACESSO POR ANDAIME, SEM USO DE TELA METÁLICA. AF_08/2022 | M2 | 95.03 | 101.12
87815 | SINAPI SERVIÇOS SETEMBRO 2025 | SERVIÇO | EMBOÇO OU MASSA ÚNICA EM ARGAMASSA TRAÇO 1:2:8, PREPARO MANUAL, APLICADA MANUALMENTE EM SUPERFÍCIES EXTERNAS DA SACADA, ESPESSURA DE 35 MM, SEM USO DE TELA METÁLICA DE REFORÇO CONTRA FISSURAÇÃO. AF_08/2022 | M2 | 103.07 | 109.86
104258 | SINAPI SERVIÇOS SETEMBRO 2025 | SERVIÇO | EMBOÇO OU MASSA ÚNICA EM ARGAMASSA TRAÇO 1:2:8, PREPARO MANUAL, APLICADA MANUALMENTE EM SUPERFÍCIES EXTERNAS DA SACADA, ESPESSURA DE 45 MM, ACESSO POR ANDAIME, SEM USO DE TELA METÁLICA. AF_08/2022 | M2 | 103.48 | 109.77
87819 | SINAPI SERVIÇOS SETEMBRO 2025 | SERVIÇO | EMBOÇO OU MASSA ÚNICA EM ARGAMASSA TRAÇO 1:2:8, PREPARO MANUAL, APLICADA MANUALMENTE EM SUPERFÍCIES EXTERNAS DA SACADA, ESPESSURA DE 45 MM, SEM USO DE TELA METÁLICA DE REFORÇO CONTRA FISSURAÇÃO. AF_08/2022 | M2 | 111.52 | 118.51
104262 | SINAPI SERVIÇOS SETEMBRO 2025 | SERVIÇO | EMBOÇO OU MASSA ÚNICA EM ARGAMASSA TRAÇO 1:2:8, PREPARO MANUAL, APLICADA MANUALMENTE EM SUPERFÍCIES EXTERNAS DA SACADA, ESPESSURA DE 50 MM, ACESSO POR ANDAIME, SEM USO DE TELA METÁLICA. AF_08/2022 | M2 | 131.46 | 139.87
87823 | SINAPI SERVIÇOS SETEMBRO 2025 | SERVIÇO | EMBOÇO OU MASSA ÚNICA EM ARGAMASSA TRAÇO 1:2:8, PREPARO MANUAL, APLICADA MANUALMENTE EM SUPERFÍCIES EXTERNAS DA SACADA, ESPESSURA MAIOR OU IGUAL A 50 MM, SEM USO DE TELA METÁLICA DE REFORÇO CONTRA FISSURAÇÃO. AF_08/2022 | M2 | 142.44 | 151.79
87827 | SINAPI SERVIÇOS SETEMBRO 2025 | SERVIÇO | EMBOÇO OU MASSA ÚNICA EM ARGAMASSA TRAÇO 1:2:8, PREPARO MANUAL, APLICADA MANUALMENTE NAS PAREDES INTERNAS DA SACADA, ESPESSURA DE 25 MM, SEM USO DE TELA METÁLICA DE REFORÇO CONTRA FISSURAÇÃO. AF_08/2022 | M2 | 81.83 | 86.97
87831 | SINAPI SERVIÇOS SETEMBRO 2025 | SERVIÇO | EMBOÇO OU MASSA ÚNICA EM ARGAMASSA TRAÇO 1:2:8, PREPARO MANUAL, APLICADA MANUALMENTE NAS PAREDES INTERNAS DA SACADA, ESPESSURA DE 35 MM, SEM USO DE TELA METÁLICA DE REFORÇO CONTRA FISSURAÇÃO. AF_08/2022 | M2 | 100.24 | 106.31
104220 | SINAPI SERVIÇOS SETEMBRO 2025 | SERVIÇO | EMBOÇO OU MASSA ÚNICA EM ARGAMASSA TRAÇO 1:2:8, PREPARO MECÂNICA COM BETONEIRA 400 L, APLICADA COM PROJETOR TIPO CANEQUINHA EM PANOS DE FACHADA COM PRESENÇA DE VÃOS, ESPESSURA DE 25 MM, ACESSO POR ANDAIME. AF_08/2022 | M2 | 57.88 | 60.46
104203 | SINAPI SERVIÇOS SETEMBRO 2025 | SERVIÇO | EMBOÇO OU MASSA ÚNICA EM ARGAMASSA TRAÇO 1:2:8, PREPARO MECÂNICA COM BETONEIRA 400 L, APLICADA COM PROJETOR TIPO CANEQUINHA EM PANOS DE FACHADA COM PRESENÇA DE VÃOS, ESPESSURA DE 25 MM, ACESSO POR BALANCIM MANUAL. AF_08/2022 | M2 | 61.99 | 64.86
104224 | SINAPI SERVIÇOS SETEMBRO 2025 | SERVIÇO | EMBOÇO OU MASSA ÚNICA EM ARGAMASSA TRAÇO 1:2:8, PREPARO MECÂNICA COM BETONEIRA 400 L, APLICADA COM PROJETOR TIPO CANEQUINHA EM PANOS DE FACHADA COM PRESENÇA DE VÃOS, ESPESSURA DE 35 MM, ACESSO POR ANDAIME. AF_08/2022 | M2 | 75.08 | 78.39
104204 | SINAPI SERVIÇOS SETEMBRO 2025 | SERVIÇO | EMBOÇO OU MASSA ÚNICA EM ARGAMASSA TRAÇO 1:2:8, PREPARO MECÂNICA COM BETONEIRA 400 L, APLICADA COM PROJETOR TIPO CANEQUINHA EM PANOS DE FACHADA COM PRESENÇA DE VÃOS, ESPESSURA DE 35 MM, ACESSO POR BALANCIM MANUAL. AF_08/2022 | M2 | 80.4 | 84.11
104228 | SINAPI SERVIÇOS SETEMBRO 2025 | SERVIÇO | EMBOÇO OU MASSA ÚNICA EM ARGAMASSA TRAÇO 1:2:8, PREPARO MECÂNICA COM BETONEIRA 400 L, APLICADA COM PROJETOR TIPO CANEQUINHA EM PANOS DE FACHADA COM PRESENÇA DE VÃOS, ESPESSURA DE 45 MM, ACESSO POR ANDAIME. AF_08/2022 | M2 | 83.32 | 86.71
104205 | SINAPI SERVIÇOS SETEMBRO 2025 | SERVIÇO | EMBOÇO OU MASSA ÚNICA EM ARGAMASSA TRAÇO 1:2:8, PREPARO MECÂNICA COM BETONEIRA 400 L, APLICADA COM PROJETOR TIPO CANEQUINHA EM PANOS DE FACHADA COM PRESENÇA DE VÃOS, ESPESSURA DE 45 MM, ACESSO POR BALANCIM MANUAL. AF_08/2022 | M2 | 88.65 | 92.44
104232 | SINAPI SERVIÇOS SETEMBRO 2025 | SERVIÇO | EMBOÇO OU MASSA ÚNICA EM ARGAMASSA TRAÇO 1:2:8, PREPARO MECÂNICA COM BETONEIRA 400 L, APLICADA COM PROJETOR TIPO CANEQUINHA EM PANOS DE FACHADA COM PRESENÇA DE VÃOS, ESPESSURA DE 50 MM, ACESSO POR ANDAIME. AF_08/2022 | M2 | 92.08 | 95.87
104206 | SINAPI SERVIÇOS SETEMBRO 2025 | SERVIÇO | EMBOÇO OU MASSA ÚNICA EM ARGAMASSA TRAÇO 1:2:8, PREPARO MECÂNICA COM BETONEIRA 400 L, APLICADA COM PROJETOR TIPO CANEQUINHA EM PANOS DE FACHADA COM PRESENÇA DE VÃOS, ESPESSURA DE 50 MM, ACESSO POR BALANCIM MANUAL. AF_08/2022 | M2 | 97.93 | 102.15
104236 | SINAPI SERVIÇOS SETEMBRO 2025 | SERVIÇO | EMBOÇO OU MASSA ÚNICA EM ARGAMASSA TRAÇO 1:2:8, PREPARO MECÂNICA COM BETONEIRA 400 L, APLICADA COM PROJETOR TIPO CANEQUINHA EM PANOS DE FACHADA SEM PRESENÇA DE VÃOS, ESPESSURA DE 25 MM, ACESSO POR ANDAIME. AF_08/2022 | M2 | 43.91 | 45.54
104207 | SINAPI SERVIÇOS SETEMBRO 2025 | SERVIÇO | EMBOÇO OU MASSA ÚNICA EM ARGAMASSA TRAÇO 1:2:8, PREPARO MECÂNICA COM BETONEIRA 400 L, APLICADA COM PROJETOR TIPO CANEQUINHA EM PANOS DE FACHADA SEM PRESENÇA DE VÃOS, ESPESSURA DE 25 MM, ACESSO POR BALANCIM MANUAL. AF_08/2022 | M2 | 46.44 | 48.24
104240 | SINAPI SERVIÇOS SETEMBRO 2025 | SERVIÇO | EMBOÇO OU MASSA ÚNICA EM ARGAMASSA TRAÇO 1:2:8, PREPARO MECÂNICA COM BETONEIRA 400 L, APLICADA COM PROJETOR TIPO CANEQUINHA EM PANOS DE FACHADA SEM PRESENÇA DE VÃOS, ESPESSURA DE 35 MM, ACESSO POR ANDAIME. AF_08/2022 | M2 | 60.67 | 63.03
104208 | SINAPI SERVIÇOS SETEMBRO 2025 | SERVIÇO | EMBOÇO OU MASSA ÚNICA EM ARGAMASSA TRAÇO 1:2:8, PREPARO MECÂNICA COM BETONEIRA 400 L, APLICADA COM PROJETOR TIPO CANEQUINHA EM PANOS DE FACHADA SEM PRESENÇA DE VÃOS, ESPESSURA DE 35 MM, ACESSO POR BALANCIM MANUAL. AF_08/2022 | M2 | 64.31 | 66.93
104244 | SINAPI SERVIÇOS SETEMBRO 2025 | SERVIÇO | EMBOÇO OU MASSA ÚNICA EM ARGAMASSA TRAÇO 1:2:8, PREPARO MECÂNICA COM BETONEIRA 400 L, APLICADA COM PROJETOR TIPO CANEQUINHA EM PANOS DE FACHADA SEM PRESENÇA DE VÃOS, ESPESSURA DE 45 MM, ACESSO POR ANDAIME. AF_08/2022 | M2 | 68.41 | 70.85
104209 | SINAPI SERVIÇOS SETEMBRO 2025 | SERVIÇO | EMBOÇO OU MASSA ÚNICA EM ARGAMASSA TRAÇO 1:2:8, PREPARO MECÂNICA COM BETONEIRA 400 L, APLICADA COM PROJETOR TIPO CANEQUINHA EM PANOS DE FACHADA SEM PRESENÇA DE VÃOS, ESPESSURA DE 45 MM, ACESSO POR BALANCIM MANUAL. AF_08/2022 | M2 | 72.05 | 74.75
104248 | SINAPI SERVIÇOS SETEMBRO 2025 | SERVIÇO | EMBOÇO OU MASSA ÚNICA EM ARGAMASSA TRAÇO 1:2:8, PREPARO MECÂNICA COM BETONEIRA 400 L, APLICADA COM PROJETOR TIPO CANEQUINHA EM PANOS DE FACHADA SEM PRESENÇA DE VÃOS, ESPESSURA DE 50 MM, ACESSO POR ANDAIME. AF_08/2022 | M2 | 71.57 | 74.01
104210 | SINAPI SERVIÇOS SETEMBRO 2025 | SERVIÇO | EMBOÇO OU MASSA ÚNICA EM ARGAMASSA TRAÇO 1:2:8, PREPARO MECÂNICA COM BETONEIRA 400 L, APLICADA COM PROJETOR TIPO CANEQUINHA EM PANOS DE FACHADA SEM PRESENÇA DE VÃOS, ESPESSURA DE 50 MM, ACESSO POR BALANCIM MANUAL. AF_08/2022 | M2 | 75.09 | 77.78
104252 | SINAPI SERVIÇOS SETEMBRO 2025 | SERVIÇO | EMBOÇO OU MASSA ÚNICA EM ARGAMASSA TRAÇO 1:2:8, PREPARO MECÂNICA COM BETONEIRA 400 L, APLICADA COM PROJETOR TIPO CANEQUINHA EM SUPERFÍCIES EXTERNAS DA SACADA, ESPESSURA DE 25 MM, ACESSO POR ANDAIME, SEM USO DE TELA METÁLICA. AF_08/2022 | M2 | 79.74 | 84.13
104211 | SINAPI SERVIÇOS SETEMBRO 2025 | SERVIÇO | EMBOÇO OU MASSA ÚNICA EM ARGAMASSA TRAÇO 1:2:8, PREPARO MECÂNICA COM BETONEIRA 400 L, APLICADA COM PROJETOR TIPO CANEQUINHA EM SUPERFÍCIES EXTERNAS DA SACADA, ESPESSURA DE 25 MM, ACESSO POR BALANCIM MANUAL, SEM USO DE TELA METÁLICA. AF_08/2022 | M2 | 87.12 | 92.05
104212 | SINAPI SERVIÇOS SETEMBRO 2025 | SERVIÇO | EMBOÇO OU MASSA ÚNICA EM ARGAMASSA TRAÇO 1:2:8, PREPARO MECÂNICA COM BETONEIRA 400 L, APLICADA COM PROJETOR TIPO CANEQUINHA EM SUPERFÍCIES EXTERNAS DA SACADA, ESPESSURA DE 35 MM, ACESSO POR BALANCIM MANUAL, SEM USO DE TELA METÁLICA. AF_08/2022 | M2 | 105.07 | 110.8
104213 | SINAPI SERVIÇOS SETEMBRO 2025 | SERVIÇO | EMBOÇO OU MASSA ÚNICA EM ARGAMASSA TRAÇO 1:2:8, PREPARO MECÂNICA COM BETONEIRA 400 L, APLICADA COM PROJETOR TIPO CANEQUINHA EM SUPERFÍCIES EXTERNAS DA SACADA, ESPESSURA DE 45 MM, ACESSO POR BALANCIM MANUAL, SEM USO DE TELA METÁLICA. AF_08/2022 | M2 | 112.81 | 118.62
104214 | SINAPI SERVIÇOS SETEMBRO 2025 | SERVIÇO | EMBOÇO OU MASSA ÚNICA EM ARGAMASSA TRAÇO 1:2:8, PREPARO MECÂNICA COM BETONEIRA 400 L, APLICADA COM PROJETOR TIPO CANEQUINHA EM SUPERFÍCIES EXTERNAS DA SACADA, ESPESSURA DE 50 MM, ACESSO POR BALANCIM MANUAL, SEM USO DE TELA METÁLICA. AF_08/2022 | M2 | 134.14 | 141.28
104215 | SINAPI SERVIÇOS SETEMBRO 2025 | SERVIÇO | EMBOÇO OU MASSA ÚNICA EM ARGAMASSA TRAÇO 1:2:8, PREPARO MECÂNICA COM BETONEIRA 400 L, APLICADA COM PROJETOR TIPO CANEQUINHA EM SUPERFÍCIES INTERNAS DA SACADA, ESPESSURA DE 25 MM, SEM USO DE TELA METÁLICA. AF_08/2022 | M2 | 82.34 | 86.64
104216 | SINAPI SERVIÇOS SETEMBRO 2025 | SERVIÇO | EMBOÇO OU MASSA ÚNICA EM ARGAMASSA TRAÇO 1:2:8, PREPARO MECÂNICA COM BETONEIRA 400 L, APLICADA COM PROJETOR TIPO CANEQUINHA EM SUPERFÍCIES INTERNAS DA SACADA, ESPESSURA DE 35 MM, SEM USO DE TELA METÁLICA. AF_08/2022 | M2 | 100.3 | 105.33
104217 | SINAPI SERVIÇOS SETEMBRO 2025 | SERVIÇO | EMBOÇO OU MASSA ÚNICA EM ARGAMASSA TRAÇO 1:2:8, PREPARO MECÂNICA COM BETONEIRA 400 L, APLICADA MANUALMENTE EM PANOS DE FACHADA COM PRESENÇA DE VÃOS, ESPESSURA DE 25 MM, ACESSO POR ANDAIME. AF_08/2022 | M2 | 53.97 | 56.78
104221 | SINAPI SERVIÇOS SETEMBRO 2025 | SERVIÇO | EMBOÇO OU MASSA ÚNICA EM ARGAMASSA TRAÇO 1:2:8, PREPARO MECÂNICA COM BETONEIRA 400 L, APLICADA MANUALMENTE EM PANOS DE FACHADA COM PRESENÇA DE VÃOS, ESPESSURA DE 35 MM, ACESSO POR ANDAIME. AF_08/2022 | M2 | 69.86 | 73.47
104225 | SINAPI SERVIÇOS SETEMBRO 2025 | SERVIÇO | EMBOÇO OU MASSA ÚNICA EM ARGAMASSA TRAÇO 1:2:8, PREPARO MECÂNICA COM BETONEIRA 400 L, APLICADA MANUALMENTE EM PANOS DE FACHADA COM PRESENÇA DE VÃOS, ESPESSURA DE 45 MM, ACESSO POR ANDAIME. AF_08/2022 | M2 | 77.41 | 81.1
104229 | SINAPI SERVIÇOS SETEMBRO 2025 | SERVIÇO | EMBOÇO OU MASSA ÚNICA EM ARGAMASSA TRAÇO 1:2:8, PREPARO MECÂNICA COM BETONEIRA 400 L, APLICADA MANUALMENTE EM PANOS DE FACHADA COM PRESENÇA DE VÃOS, ESPESSURA DE 50 MM, ACESSO POR ANDAIME. AF_08/2022 | M2 | 90.69 | 95.24
104233 | SINAPI SERVIÇOS SETEMBRO 2025 | SERVIÇO | EMBOÇO OU MASSA ÚNICA EM ARGAMASSA TRAÇO 1:2:8, PREPARO MECÂNICA COM BETONEIRA 400 L, APLICADA MANUALMENTE EM PANOS DE FACHADA SEM PRESENÇA DE VÃOS, ESPESSURA DE 25 MM, ACESSO POR ANDAIME. AF_08/2022 | M2 | 40.96 | 42.73
104237 | SINAPI SERVIÇOS SETEMBRO 2025 | SERVIÇO | EMBOÇO OU MASSA ÚNICA EM ARGAMASSA TRAÇO 1:2:8, PREPARO MECÂNICA COM BETONEIRA 400 L, APLICADA MANUALMENTE EM PANOS DE FACHADA SEM PRESENÇA DE VÃOS, ESPESSURA DE 35 MM, ACESSO POR ANDAIME. AF_08/2022 | M2 | 56.4 | 58.98
104241 | SINAPI SERVIÇOS SETEMBRO 2025 | SERVIÇO | EMBOÇO OU MASSA ÚNICA EM ARGAMASSA TRAÇO 1:2:8, PREPARO MECÂNICA COM BETONEIRA 400 L, APLICADA MANUALMENTE EM PANOS DE FACHADA SEM PRESENÇA DE VÃOS, ESPESSURA DE 45 MM, ACESSO POR ANDAIME. AF_08/2022 | M2 | 63.45 | 66.11
104245 | SINAPI SERVIÇOS SETEMBRO 2025 | SERVIÇO | EMBOÇO OU MASSA ÚNICA EM ARGAMASSA TRAÇO 1:2:8, PREPARO MECÂNICA COM BETONEIRA 400 L, APLICADA MANUALMENTE EM PANOS DE FACHADA SEM PRESENÇA DE VÃOS, ESPESSURA DE 50 MM, ACESSO POR ANDAIME. AF_08/2022 | M2 | 69.36 | 72.26
104249 | SINAPI SERVIÇOS SETEMBRO 2025 | SERVIÇO | EMBOÇO OU MASSA ÚNICA EM ARGAMASSA TRAÇO 1:2:8, PREPARO MECÂNICA COM BETONEIRA 400 L, APLICADA MANUALMENTE EM SUPERFÍCIES EXTERNAS DA SACADA, ESPESSURA DE 25 MM, ACESSO POR ANDAIME, SEM USO DE TELA METÁLICA. AF_08/2022 | M2 | 74.11 | 78.91
104253 | SINAPI SERVIÇOS SETEMBRO 2025 | SERVIÇO | EMBOÇO OU MASSA ÚNICA EM ARGAMASSA TRAÇO 1:2:8, PREPARO MECÂNICA COM BETONEIRA 400 L, APLICADA MANUALMENTE EM SUPERFÍCIES EXTERNAS DA SACADA, ESPESSURA DE 35 MM, ACESSO POR ANDAIME, SEM USO DE TELA METÁLICA. AF_08/2022 | M2 | 89.55 | 95.15
104256 | SINAPI SERVIÇOS SETEMBRO 2025 | SERVIÇO | EMBOÇO OU MASSA ÚNICA EM ARGAMASSA TRAÇO 1:2:8, PREPARO MECÂNICO COM BETONEIRA 400 L, APLICADA COM PROJETOR TIPO CANEQUINHA EM SUPERFÍCIES EXTERNAS DA SACADA, ESPESSURA DE 35 MM, ACESSO POR ANDAIME, SEM USO DE TELA METÁLICA. AF_08/2022 | M2 | 96.5 | 101.63
104260 | SINAPI SERVIÇOS SETEMBRO 2025 | SERVIÇO | EMBOÇO OU MASSA ÚNICA EM ARGAMASSA TRAÇO 1:2:8, PREPARO MECÂNICO COM BETONEIRA 400 L, APLICADA COM PROJETOR TIPO CANEQUINHA EM SUPERFÍCIES EXTERNAS DA SACADA, ESPESSURA DE 45 MM, ACESSO POR ANDAIME, SEM USO DE TELA METÁLICA. AF_08/2022 | M2 | 104.24 | 109.45
104264 | SINAPI SERVIÇOS SETEMBRO 2025 | SERVIÇO | EMBOÇO OU MASSA ÚNICA EM ARGAMASSA TRAÇO 1:2:8, PREPARO MECÂNICO COM BETONEIRA 400 L, APLICADA COM PROJETOR TIPO CANEQUINHA EM SUPERFÍCIES EXTERNAS DA SACADA, ESPESSURA DE 50 MM, ACESSO POR ANDAIME, SEM USO DE TELA METÁLICA. AF_08/2022 | M2 | 123.58 | 129.96
87792 | SINAPI SERVIÇOS SETEMBRO 2025 | SERVIÇO | EMBOÇO OU MASSA ÚNICA EM ARGAMASSA TRAÇO 1:2:8, PREPARO MECÂNICO COM BETONEIRA 400 L, APLICADA MANUALMENTE EM PANOS CEGOS DE FACHADA (SEM PRESENÇA DE VÃOS), ESPESSURA DE 25 MM. AF_08/2022 | M2 | 43.24 | 45.2
87797 | SINAPI SERVIÇOS SETEMBRO 2025 | SERVIÇO | EMBOÇO OU MASSA ÚNICA EM ARGAMASSA TRAÇO 1:2:8, PREPARO MECÂNICO COM BETONEIRA 400 L, APLICADA MANUALMENTE EM PANOS CEGOS DE FACHADA (SEM PRESENÇA DE VÃOS), ESPESSURA DE 35 MM. AF_08/2022 | M2 | 59.78 | 62.64
87801 | SINAPI SERVIÇOS SETEMBRO 2025 | SERVIÇO | EMBOÇO OU MASSA ÚNICA EM ARGAMASSA TRAÇO 1:2:8, PREPARO MECÂNICO COM BETONEIRA 400 L, APLICADA MANUALMENTE EM PANOS CEGOS DE FACHADA (SEM PRESENÇA DE VÃOS), ESPESSURA DE 45 MM. AF_08/2022 | M2 | 66.83 | 69.77
87805 | SINAPI SERVIÇOS SETEMBRO 2025 | SERVIÇO | EMBOÇO OU MASSA ÚNICA EM ARGAMASSA TRAÇO 1:2:8, PREPARO MECÂNICO COM BETONEIRA 400 L, APLICADA MANUALMENTE EM PANOS CEGOS DE FACHADA (SEM PRESENÇA DE VÃOS), ESPESSURA MAIOR OU IGUAL A 50 MM. AF_08/2022 | M2 | 73.09 | 76.31
87775 | SINAPI SERVIÇOS SETEMBRO 2025 | SERVIÇO | EMBOÇO OU MASSA ÚNICA EM ARGAMASSA TRAÇO 1:2:8, PREPARO MECÂNICO COM BETONEIRA 400 L, APLICADA MANUALMENTE EM PANOS DE FACHADA COM PRESENÇA DE VÃOS, ESPESSURA DE 25 MM. AF_08/2022 | M2 | 57.85 | 60.99
87779 | SINAPI SERVIÇOS SETEMBRO 2025 | SERVIÇO | EMBOÇO OU MASSA ÚNICA EM ARGAMASSA TRAÇO 1:2:8, PREPARO MECÂNICO COM BETONEIRA 400 L, APLICADA MANUALMENTE EM PANOS DE FACHADA COM PRESENÇA DE VÃOS, ESPESSURA DE 35 MM. AF_08/2022 | M2 | 74.83 | 78.86
87784 | SINAPI SERVIÇOS SETEMBRO 2025 | SERVIÇO | EMBOÇO OU MASSA ÚNICA EM ARGAMASSA TRAÇO 1:2:8, PREPARO MECÂNICO COM BETONEIRA 400 L, APLICADA MANUALMENTE EM PANOS DE FACHADA COM PRESENÇA DE VÃOS, ESPESSURA DE 45 MM. AF_08/2022 | M2 | 82.38 | 86.49
87788 | SINAPI SERVIÇOS SETEMBRO 2025 | SERVIÇO | EMBOÇO OU MASSA ÚNICA EM ARGAMASSA TRAÇO 1:2:8, PREPARO MECÂNICO COM BETONEIRA 400 L, APLICADA MANUALMENTE EM PANOS DE FACHADA COM PRESENÇA DE VÃOS, ESPESSURA MAIOR OU IGUAL A 50 MM. AF_08/2022 | M2 | 96.85 | 101.92
87809 | SINAPI SERVIÇOS SETEMBRO 2025 | SERVIÇO | EMBOÇO OU MASSA ÚNICA EM ARGAMASSA TRAÇO 1:2:8, PREPARO MECÂNICO COM BETONEIRA 400 L, APLICADA MANUALMENTE EM SUPERFÍCIES EXTERNAS DA SACADA, ESPESSURA DE 25 MM, SEM USO DE TELA METÁLICA DE REFORÇO CONTRA FISSURAÇÃO. AF_08/2022 | M2 | 81.06 | 86.46
87813 | SINAPI SERVIÇOS SETEMBRO 2025 | SERVIÇO | EMBOÇO OU MASSA ÚNICA EM ARGAMASSA TRAÇO 1:2:8, PREPARO MECÂNICO COM BETONEIRA 400 L, APLICADA MANUALMENTE EM SUPERFÍCIES EXTERNAS DA SACADA, ESPESSURA DE 35 MM, SEM USO DE TELA METÁLICA DE REFORÇO CONTRA FISSURAÇÃO. AF_08/2022 | M2 | 97.59 | 103.89
104257 | SINAPI SERVIÇOS SETEMBRO 2025 | SERVIÇO | EMBOÇO OU MASSA ÚNICA EM ARGAMASSA TRAÇO 1:2:8, PREPARO MECÂNICO COM BETONEIRA 400 L, APLICADA MANUALMENTE EM SUPERFÍCIES EXTERNAS DA SACADA, ESPESSURA DE 45 MM, ACESSO POR ANDAIME, SEM USO DE TELA METÁLICA. AF_08/2022 | M2 | 96.6 | 102.28
87817 | SINAPI SERVIÇOS SETEMBRO 2025 | SERVIÇO | EMBOÇO OU MASSA ÚNICA EM ARGAMASSA TRAÇO 1:2:8, PREPARO MECÂNICO COM BETONEIRA 400 L, APLICADA MANUALMENTE EM SUPERFÍCIES EXTERNAS DA SACADA, ESPESSURA DE 45 MM, SEM USO DE TELA METÁLICA DE REFORÇO CONTRA FISSURAÇÃO. AF_08/2022 | M2 | 104.64 | 111.02
104261 | SINAPI SERVIÇOS SETEMBRO 2025 | SERVIÇO | EMBOÇO OU MASSA ÚNICA EM ARGAMASSA TRAÇO 1:2:8, PREPARO MECÂNICO COM BETONEIRA 400 L, APLICADA MANUALMENTE EM SUPERFÍCIES EXTERNAS DA SACADA, ESPESSURA DE 50 MM, ACESSO POR ANDAIME, SEM USO DE TELA METÁLICA. AF_08/2022 | M2 | 123.87 | 131.63
87821 | SINAPI SERVIÇOS SETEMBRO 2025 | SERVIÇO | EMBOÇO OU MASSA ÚNICA EM ARGAMASSA TRAÇO 1:2:8, PREPARO MECÂNICO COM BETONEIRA 400 L, APLICADA MANUALMENTE EM SUPERFÍCIES EXTERNAS DA SACADA, ESPESSURA MAIOR OU IGUAL A 50 MM, SEM USO DE TELA METÁLICA DE REFORÇO CONTRA FISSURAÇÃO. AF_08/2022 | M2 | 134.85 | 143.55
87825 | SINAPI SERVIÇOS SETEMBRO 2025 | SERVIÇO | EMBOÇO OU MASSA ÚNICA EM ARGAMASSA TRAÇO 1:2:8, PREPARO MECÂNICO COM BETONEIRA 400 L, APLICADA MANUALMENTE NAS PAREDES INTERNAS DA SACADA, ESPESSURA DE 25 MM, SEM USO DE TELA METÁLICA DE REFORÇO CONTRA FISSURAÇÃO. AF_08/2022 | M2 | 76.82 | 81.52
87829 | SINAPI SERVIÇOS SETEMBRO 2025 | SERVIÇO | EMBOÇO OU MASSA ÚNICA EM ARGAMASSA TRAÇO 1:2:8, PREPARO MECÂNICO COM BETONEIRA 400 L, APLICADA MANUALMENTE NAS PAREDES INTERNAS DA SACADA, ESPESSURA DE 35 MM, SEM USO DE TELA METÁLICA DE REFORÇO CONTRA FISSURAÇÃO. AF_08/2022 | M2 | 93.52 | 99.01
87557 | SINAPI SERVIÇOS SETEMBRO 2025 | SERVIÇO | EMBOÇO, EM ARGAMASSA INDUSTRIALIZADA, PREPARO MECÂNICO, APLICADO COM EQUIPAMENTO DE MISTURA E PROJEÇÃO DE ARGAMASSA EM PAREDES INTERNAS, E = 10MM, COM TALISCAS. AF_03/2024 | M2 | 54.55 | 55.49
87539 | SINAPI SERVIÇOS SETEMBRO 2025 | SERVIÇO | EMBOÇO, EM ARGAMASSA INDUSTRIALIZADA, PREPARO MECÂNICO, APLICADO COM EQUIPAMENTO DE MISTURA E PROJEÇÃO DE ARGAMASSA EM PAREDES INTERNAS, E = 17,5MM, COM TALISCAS. AF_03/2024 | M2 | 83.21 | 84.48
104972 | SINAPI SERVIÇOS SETEMBRO 2025 | SERVIÇO | EMBOÇO, EM ARGAMASSA TRAÇO 1:2:8, PREPARO MANUAL, APLICADO MANUALMENTE EM PAREDES INTERNAS DE AMBIENTES COM PÉ-DIREITO DUPLO E ÁREA ENTRE 5M² E 10M², E = 10MM, COM TALISCAS. AF_03/2024 | M2 | 37.08 | 39.27
104954 | SINAPI SERVIÇOS SETEMBRO 2025 | SERVIÇO | EMBOÇO, EM ARGAMASSA TRAÇO 1:2:8, PREPARO MANUAL, APLICADO MANUALMENTE EM PAREDES INTERNAS DE AMBIENTES COM PÉ-DIREITO DUPLO E ÁREA ENTRE 5M² E 10M², E = 17,5MM, COM TALISCAS. AF_03/2024 | M2 | 51.97 | 54.86
104976 | SINAPI SERVIÇOS SETEMBRO 2025 | SERVIÇO | EMBOÇO, EM ARGAMASSA TRAÇO 1:2:8, PREPARO MANUAL, APLICADO MANUALMENTE EM PAREDES INTERNAS DE AMBIENTES COM PÉ-DIREITO DUPLO E ÁREA MAIOR QUE 10M², E = 10MM, COM TALISCAS. AF_03/2024 | M2 | 33.12 | 34.98
104966 | SINAPI SERVIÇOS SETEMBRO 2025 | SERVIÇO | EMBOÇO, EM ARGAMASSA TRAÇO 1:2:8, PREPARO MANUAL, APLICADO MANUALMENTE EM PAREDES INTERNAS DE AMBIENTES COM PÉ-DIREITO DUPLO E ÁREA MAIOR QUE 10M², E = 17,5MM, COM TALISCAS. AF_03/2024 | M2 | 48 | 50.55
104968 | SINAPI SERVIÇOS SETEMBRO 2025 | SERVIÇO | EMBOÇO, EM ARGAMASSA TRAÇO 1:2:8, PREPARO MANUAL, APLICADO MANUALMENTE EM PAREDES INTERNAS DE AMBIENTES COM PÉ-DIREITO DUPLO E ÁREA MENOR QUE 5M², E = 10MM, COM TALISCAS. AF_03/2024 | M2 | 43.72 | 46.5
104962 | SINAPI SERVIÇOS SETEMBRO 2025 | SERVIÇO | EMBOÇO, EM ARGAMASSA TRAÇO 1:2:8, PREPARO MANUAL, APLICADO MANUALMENTE EM PAREDES INTERNAS DE AMBIENTES COM PÉ-DIREITO DUPLO E ÁREA MENOR QUE 5M², E = 17,5MM, COM TALISCAS. AF_03/2024 | M2 | 58.6 | 62.07
87550 | SINAPI SERVIÇOS SETEMBRO 2025 | SERVIÇO | EMBOÇO, EM ARGAMASSA TRAÇO 1:2:8, PREPARO MANUAL, APLICADO MANUALMENTE EM PAREDES INTERNAS DE AMBIENTES COM ÁREA ENTRE 5M² E 10M², E = 10MM, COM TALISCAS. AF_03/2024 | M2 | 29.73 | 31.3
87532 | SINAPI SERVIÇOS SETEMBRO 2025 | SERVIÇO | EMBOÇO, EM ARGAMASSA TRAÇO 1:2:8, PREPARO MANUAL, APLICADO MANUALMENTE EM PAREDES INTERNAS DE AMBIENTES COM ÁREA ENTRE 5M² E 10M², E = 17,5MM, COM TALISCAS. AF_03/2024 | M2 | 42.64 | 44.72
87554 | SINAPI SERVIÇOS SETEMBRO 2025 | SERVIÇO | EMBOÇO, EM ARGAMASSA TRAÇO 1:2:8, PREPARO MANUAL, APLICADO MANUALMENTE EM PAREDES INTERNAS DE AMBIENTES COM ÁREA MAIOR QUE 10M², E = 10MM, COM TALISCAS. AF_03/2024 | M2 | 27.19 | 28.52
87536 | SINAPI SERVIÇOS SETEMBRO 2025 | SERVIÇO | EMBOÇO, EM ARGAMASSA TRAÇO 1:2:8, PREPARO MANUAL, APLICADO MANUALMENTE EM PAREDES INTERNAS DE AMBIENTES COM ÁREA MAIOR QUE 10M², E = 17,5MM, COM TALISCAS. AF_03/2024 | M2 | 40.09 | 41.95
87528 | SINAPI SERVIÇOS SETEMBRO 2025 | SERVIÇO | EMBOÇO, EM ARGAMASSA TRAÇO 1:2:8, PREPARO MANUAL, APLICADO MANUALMENTE EM PAREDES INTERNAS DE AMBIENTES COM ÁREA MENOR QUE 5M², E = 17,5MM, COM TALISCAS. AF_03/2024 | M2 | 46.92 | 49.37
87546 | SINAPI SERVIÇOS SETEMBRO 2025 | SERVIÇO | EMBOÇO, EM ARGAMASSA TRAÇO 1:2:8, PREPARO MANUAL, APLICADO MANUALMENTE EM PAREDES INTERNAS, PARA AMBIENTES COM ÁREA MENOR QUE 5M², E = 10MM, COM TALISCAS. AF_03/2024 | M2 | 34.02 | 35.96
104971 | SINAPI SERVIÇOS SETEMBRO 2025 | SERVIÇO | EMBOÇO, EM ARGAMASSA TRAÇO 1:2:8, PREPARO MECÂNICO, APLICADO MANUALMENTE EM PAREDES INTERNAS DE AMBIENTES COM PÉ-DIREITO DUPLO E ÁREA ENTRE 5M² E 10M², E = 10MM, COM TALISCAS. AF_03/2024 | M2 | 34.37 | 36.32
104965 | SINAPI SERVIÇOS SETEMBRO 2025 | SERVIÇO | EMBOÇO, EM ARGAMASSA TRAÇO 1:2:8, PREPARO MECÂNICO, APLICADO MANUALMENTE EM PAREDES INTERNAS DE AMBIENTES COM PÉ-DIREITO DUPLO E ÁREA ENTRE 5M² E 10M², E = 17,5MM, COM TALISCAS. AF_03/2024 | M2 | 47.72 | 50.24
104975 | SINAPI SERVIÇOS SETEMBRO 2025 | SERVIÇO | EMBOÇO, EM ARGAMASSA TRAÇO 1:2:8, PREPARO MECÂNICO, APLICADO MANUALMENTE EM PAREDES INTERNAS DE AMBIENTES COM PÉ-DIREITO DUPLO E ÁREA MAIOR QUE 10M², E = 10MM, COM TALISCAS. AF_03/2024 | M2 | 30.41 | 32.03
104957 | SINAPI SERVIÇOS SETEMBRO 2025 | SERVIÇO | EMBOÇO, EM ARGAMASSA TRAÇO 1:2:8, PREPARO MECÂNICO, APLICADO MANUALMENTE EM PAREDES INTERNAS DE AMBIENTES COM PÉ-DIREITO DUPLO E ÁREA MAIOR QUE 10M², E = 17,5MM, COM TALISCAS. AF_03/2024 | M2 | 43.75 | 45.93
104967 | SINAPI SERVIÇOS SETEMBRO 2025 | SERVIÇO | EMBOÇO, EM ARGAMASSA TRAÇO 1:2:8, PREPARO MECÂNICO, APLICADO MANUALMENTE EM PAREDES INTERNAS DE AMBIENTES COM PÉ-DIREITO DUPLO E ÁREA MENOR QUE 5M², E = 10MM, COM TALISCAS. AF_03/2024 | M2 | 41.01 | 43.55
104961 | SINAPI SERVIÇOS SETEMBRO 2025 | SERVIÇO | EMBOÇO, EM ARGAMASSA TRAÇO 1:2:8, PREPARO MECÂNICO, APLICADO MANUALMENTE EM PAREDES INTERNAS DE AMBIENTES COM PÉ-DIREITO DUPLO E ÁREA MENOR QUE 5M², E = 17,5MM, COM TALISCAS. AF_03/2024 | M2 | 54.35 | 57.45
87549 | SINAPI SERVIÇOS SETEMBRO 2025 | SERVIÇO | EMBOÇO, EM ARGAMASSA TRAÇO 1:2:8, PREPARO MECÂNICO, APLICADO MANUALMENTE EM PAREDES INTERNAS DE AMBIENTES COM ÁREA ENTRE 5M² E 10M², E = 10MM, COM TALISCAS. AF_03/2024 | M2 | 27.02 | 28.35
87531 | SINAPI SERVIÇOS SETEMBRO 2025 | SERVIÇO | EMBOÇO, EM ARGAMASSA TRAÇO 1:2:8, PREPARO MECÂNICO, APLICADO MANUALMENTE EM PAREDES INTERNAS DE AMBIENTES COM ÁREA ENTRE 5M² E 10M², E = 17,5MM, COM TALISCAS. AF_03/2024 | M2 | 38.39 | 40.1
87553 | SINAPI SERVIÇOS SETEMBRO 2025 | SERVIÇO | EMBOÇO, EM ARGAMASSA TRAÇO 1:2:8, PREPARO MECÂNICO, APLICADO MANUALMENTE EM PAREDES INTERNAS DE AMBIENTES COM ÁREA MAIOR QUE 10M², E = 10MM, COM TALISCAS. AF_03/2024 | M2 | 24.48 | 25.57
87535 | SINAPI SERVIÇOS SETEMBRO 2025 | SERVIÇO | EMBOÇO, EM ARGAMASSA TRAÇO 1:2:8, PREPARO MECÂNICO, APLICADO MANUALMENTE EM PAREDES INTERNAS DE AMBIENTES COM ÁREA MAIOR QUE 10M², E = 17,5MM, COM TALISCAS. AF_03/2024 | M2 | 35.84 | 37.33
87527 | SINAPI SERVIÇOS SETEMBRO 2025 | SERVIÇO | EMBOÇO, EM ARGAMASSA TRAÇO 1:2:8, PREPARO MECÂNICO, APLICADO MANUALMENTE EM PAREDES INTERNAS DE AMBIENTES COM ÁREA MENOR QUE 5M², E =17,5MM, COM TALISCAS. AF_03/2024 | M2 | 42.67 | 44.75
87545 | SINAPI SERVIÇOS SETEMBRO 2025 | SERVIÇO | EMBOÇO, EM ARGAMASSA TRAÇO 1:2:8, PREPARO MECÂNICO, APLICADO MANUALMENTE EM PAREDES INTERNAS, PARA AMBIENTES COM ÁREA MENOR QUE 5M², E = 10MM, COM TALISCAS. AF_03/2024 | M2 | 31.31 | 33.01
104960 | SINAPI SERVIÇOS SETEMBRO 2025 | SERVIÇO | MASSA ÚNICA, EM ARGAMASSA INDUSTRIALIZADA, PREPARO MECÂNICO, APLICADA COM EQUIPAMENTO DE MISTURA E PROJEÇÃO DE ARGAMASSA EM PAREDES INTERNAS, E = 10MM, COM TALISCAS. AF_03/2024 | M2 | 53.05 | 53.85
87561 | SINAPI SERVIÇOS SETEMBRO 2025 | SERVIÇO | MASSA ÚNICA, EM ARGAMASSA INDUSTRIALIZADA, PREPARO MECÂNICO, APLICADA COM EQUIPAMENTO DE MISTURA E PROJEÇÃO DE ARGAMASSA EM PAREDES INTERNAS, E = 10MM, SEM TALISCAS. AF_03/2024 | M2 | 54 | 54.89
104953 | SINAPI SERVIÇOS SETEMBRO 2025 | SERVIÇO | MASSA ÚNICA, EM ARGAMASSA INDUSTRIALIZADA, PREPARO MECÂNICO, APLICADA COM EQUIPAMENTO DE MISTURA E PROJEÇÃO DE ARGAMASSA EM PAREDES INTERNAS, E = 17,5MM, COM TALISCAS. AF_03/2024 | M2 | 81.71 | 82.85
87543 | SINAPI SERVIÇOS SETEMBRO 2025 | SERVIÇO | MASSA ÚNICA, EM ARGAMASSA INDUSTRIALIZADA, PREPARO MECÂNICO, APLICADA COM EQUIPAMENTO DE MISTURA E PROJEÇÃO DE ARGAMASSA EM PAREDES INTERNAS, E = 5MM, SEM TALISCAS. AF_03/2024 | M2 | 30.99 | 31.65
104959 | SINAPI SERVIÇOS SETEMBRO 2025 | SERVIÇO | MASSA ÚNICA, EM ARGAMASSA TRAÇO 1:2:8 PREPARO MANUAL, APLICADA MANUALMENTE EM PAREDES INTERNAS DE AMBIENTES COM ÁREA MAIOR QUE 10M², E = 10MM, COM TALISCAS. AF_03/2024 | M2 | 27.82 | 29.21
104958 | SINAPI SERVIÇOS SETEMBRO 2025 | SERVIÇO | MASSA ÚNICA, EM ARGAMASSA TRAÇO 1:2:8 PREPARO MECÂNICO, APLICADA MANUALMENTE EM PAREDES INTERNAS DE AMBIENTES COM ÁREA MAIOR QUE 10M², E = 10MM, COM TALISCAS. AF_03/2024 | M2 | 25.11 | 26.26
104970 | SINAPI SERVIÇOS SETEMBRO 2025 | SERVIÇO | MASSA ÚNICA, EM ARGAMASSA TRAÇO 1:2:8, PREPARO MANUAL, APLICADA MANUALMENTE EM PAREDES INTERNAS DE AMBIENTES COM PÉ-DIREITO DUPLO E ÁREA ENTRE 5M² E 10M², E = 10MM, COM TALISCAS. AF_03/2024 | M2 | 39 | 41.36
104964 | SINAPI SERVIÇOS SETEMBRO 2025 | SERVIÇO | MASSA ÚNICA, EM ARGAMASSA TRAÇO 1:2:8, PREPARO MANUAL, APLICADA MANUALMENTE EM PAREDES INTERNAS DE AMBIENTES COM PÉ-DIREITO DUPLO E ÁREA ENTRE 5M² E 10M², E = 17,5MM, COM TALISCAS. AF_03/2024 | M2 | 53.88 | 56.94
104956 | SINAPI SERVIÇOS SETEMBRO 2025 | SERVIÇO | MASSA ÚNICA, EM ARGAMASSA TRAÇO 1:2:8, PREPARO MANUAL, APLICADA MANUALMENTE EM PAREDES INTERNAS DE AMBIENTES COM PÉ-DIREITO DUPLO E ÁREA MAIOR QUE 10M², E = 17,5MM, COM TALISCAS. AF_03/2024 | M2 | 49 | 51.63
104974 | SINAPI SERVIÇOS SETEMBRO 2025 | SERVIÇO | MASSA ÚNICA, EM ARGAMASSA TRAÇO 1:2:8, PREPARO MANUAL, APLICADA MANUALMENTE EM PAREDES INTERNAS DE AMBIENTES COM PÉ-DIREITO DUPLO ÁREA MAIOR QUE 10M², E = 10MM, COM TALISCAS. AF_03/2024 | M2 | 34.12 | 36.05
87548 | SINAPI SERVIÇOS SETEMBRO 2025 | SERVIÇO | MASSA ÚNICA, EM ARGAMASSA TRAÇO 1:2:8, PREPARO MANUAL, APLICADA MANUALMENTE EM PAREDES INTERNAS DE AMBIENTES COM ÁREA ENTRE 5M² E 10M², E = 10MM, COM TALISCAS. AF_03/2024 | M2 | 30.97 | 32.65
87530 | SINAPI SERVIÇOS SETEMBRO 2025 | SERVIÇO | MASSA ÚNICA, EM ARGAMASSA TRAÇO 1:2:8, PREPARO MANUAL, APLICADA MANUALMENTE EM PAREDES INTERNAS DE AMBIENTES COM ÁREA ENTRE 5M² E 10M², E = 17,5MM, COM TALISCAS. AF_03/2024 | M2 | 43.88 | 46.07
104952 | SINAPI SERVIÇOS SETEMBRO 2025 | SERVIÇO | MASSA ÚNICA, EM ARGAMASSA TRAÇO 1:2:8, PREPARO MANUAL, APLICADA MANUALMENTE EM PAREDES INTERNAS DE AMBIENTES COM ÁREA MAIOR QUE 10M², E = 17,5MM, COM TALISCAS. AF_03/2024 | M2 | 40.73 | 42.64
104969 | SINAPI SERVIÇOS SETEMBRO 2025 | SERVIÇO | MASSA ÚNICA, EM ARGAMASSA TRAÇO 1:2:8, PREPARO MECÂNICO, APLICADA MANUALMENTE EM PAREDES INTERNAS DE AMBIENTES COM PÉ-DIREITO DUPLO E ÁREA ENTRE 5M² E 10M², E = 10MM, COM TALISCAS. AF_03/2024 | M2 | 36.29 | 38.41
104963 | SINAPI SERVIÇOS SETEMBRO 2025 | SERVIÇO | MASSA ÚNICA, EM ARGAMASSA TRAÇO 1:2:8, PREPARO MECÂNICO, APLICADA MANUALMENTE EM PAREDES INTERNAS DE AMBIENTES COM PÉ-DIREITO DUPLO E ÁREA ENTRE 5M² E 10M², E = 17,5MM, COM TALISCAS. AF_03/2024 | M2 | 49.63 | 52.32
104955 | SINAPI SERVIÇOS SETEMBRO 2025 | SERVIÇO | MASSA ÚNICA, EM ARGAMASSA TRAÇO 1:2:8, PREPARO MECÂNICO, APLICADA MANUALMENTE EM PAREDES INTERNAS DE AMBIENTES COM PÉ-DIREITO DUPLO E ÁREA MAIOR QUE 10M², E = 17,5MM, COM TALISCAS. AF_03/2024 | M2 | 44.75 | 47.01
104973 | SINAPI SERVIÇOS SETEMBRO 2025 | SERVIÇO | MASSA ÚNICA, EM ARGAMASSA TRAÇO 1:2:8, PREPARO MECÂNICO, APLICADA MANUALMENTE EM PAREDES INTERNAS DE AMBIENTES COM PÉ-DIREITO DUPLO ÁREA MAIOR QUE 10M², E = 10MM, COM TALISCAS. AF_03/2024 | M2 | 31.41 | 33.1
87547 | SINAPI SERVIÇOS SETEMBRO 2025 | SERVIÇO | MASSA ÚNICA, EM ARGAMASSA TRAÇO 1:2:8, PREPARO MECÂNICO, APLICADA MANUALMENTE EM PAREDES INTERNAS DE AMBIENTES COM ÁREA ENTRE 5M² E 10M², E = 10MM, COM TALISCAS. AF_03/2024 | M2 | 28.26 | 29.7
87529 | SINAPI SERVIÇOS SETEMBRO 2025 | SERVIÇO | MASSA ÚNICA, EM ARGAMASSA TRAÇO 1:2:8, PREPARO MECÂNICO, APLICADA MANUALMENTE EM PAREDES INTERNAS DE AMBIENTES COM ÁREA ENTRE 5M² E 10M², E = 17,5MM, COM TALISCAS. AF_03/2024 | M2 | 39.63 | 41.45
104951 | SINAPI SERVIÇOS SETEMBRO 2025 | SERVIÇO | MASSA ÚNICA, EM ARGAMASSA TRAÇO 1:2:8, PREPARO MECÂNICO, APLICADA MANUALMENTE EM PAREDES INTERNAS DE AMBIENTES COM ÁREA MAIOR QUE 10M², E = 17,5MM, COM TALISCAS. AF_03/2024 | M2 | 36.48 | 38.02
104978 | SINAPI SERVIÇOS SETEMBRO 2025 | SERVIÇO | MASSA ÚNICA, EM ARGAMASSA TRAÇO 1:2:8, PREPARO MECÂNICO, APLICADA MANUALMENTE EM TETO DE AMBIENTES COM PAREDES EM PÉ-DIREITO DUPLO, E = 10MM, COM TALISCAS. AF_03/2024 | M2 | 38.71 | 41.04
104977 | SINAPI SERVIÇOS SETEMBRO 2025 | SERVIÇO | MASSA ÚNICA, EM ARGAMASSA TRAÇO 1:2:8, PREPARO MECÂNICO, APLICADA MANUALMENTE EM TETO DE AMBIENTES COM PAREDES EM PÉ-DIREITO DUPLO, E = 17,5MM, COM TALISCAS. AF_03/2024 | M2 | 51.88 | 54.76
90408 | SINAPI SERVIÇOS SETEMBRO 2025 | SERVIÇO | MASSA ÚNICA, EM ARGAMASSA TRAÇO 1:2:8, PREPARO MECÂNICO, APLICADA MANUALMENTE EM TETO, E = 10MM, COM TALISCAS. AF_03/2024 | M2 | 34.19 | 36.13
90406 | SINAPI SERVIÇOS SETEMBRO 2025 | SERVIÇO | MASSA ÚNICA, EM ARGAMASSA TRAÇO 1:2:8, PREPARO MECÂNICO, APLICADA MANUALMENTE EM TETO, E = 17,5MM, COM TALISCAS. AF_03/2024 | M2 | 46.38 | 48.78
103313 | SINAPI SERVIÇOS SETEMBRO 2025 | SERVIÇO | INSTALAÇÃO DE BALIZADOR METÁLICO COM LED, EM ALUMÍNIO COM DIFUSOR EM POLICARBONATO E DIMENSÕES 6,2 CM X30 CM, COM PINTURA ELETROSTÁTICA, SOBRE PISO DE CONCRETO EXISTENTE. AF_11/2021 | UN | 0 | 0
103309 | SINAPI SERVIÇOS SETEMBRO 2025 | SERVIÇO | INSTALAÇÃO DE BALIZADOR METÁLICO, MODELO OLEGÁRIO, EM TUBO DE AÇO GALVANIZADO ESPESSURA 3" E DIMENSÕES 9 CM X 78,5 CM, COM PINTURA ELETROSTÁTICA, SOBRE PISO DE CONCRETO EXISTENTE. AF_11/2021 | UN | 0 | 0
103312 | SINAPI SERVIÇOS SETEMBRO 2025 | SERVIÇO | INSTALAÇÃO DE BALIZADOR METÁLICO, MODELO OLEGÁRIO, EM TUBO DE AÇO GALVANIZADO ESPESSURA 3" E DIMENSÕES 9 CM X 78,5 CM, COM PINTURA ELETROSTÁTICA, SOBRE SOLO. AF_11/2021 | UN | 0 | 0
103296 | SINAPI SERVIÇOS SETEMBRO 2025 | SERVIÇO | INSTALAÇÃO DE BALIZADOR PRÉ-FABRICADO DE CONCRETO, DIMENSÕES 30 CM X 60 CM, SOBRE PISO DE CONCRETO EXISTENTE. AF_11/2021 | UN | 0 | 0
103300 | SINAPI SERVIÇOS SETEMBRO 2025 | SERVIÇO | INSTALAÇÃO DE BALIZADOR PRÉ-FABRICADO DE CONCRETO, DIMENSÕES 30 CM X 60 CM, SOBRE SOLO. AF_11/2021 | UN | 0 | 0
103301 | SINAPI SERVIÇOS SETEMBRO 2025 | SERVIÇO | INSTALAÇÃO DE BANCO CIRCULAR PRÉ-FABRICADO DE CONCRETO, DIMENSÕES 60 CM X 40 CM. AF_11/2021 | UN | 0 | 0
103304 | SINAPI SERVIÇOS SETEMBRO 2025 | SERVIÇO | INSTALAÇÃO DE BANCO METÁLICO COM ENCOSTO, 1,60 M DE COMPRIMENTO, EM TUBO DE AÇO CARBONO COM PINTURA ELETROSTÁTICA, SOBRE PISO DE CONCRETO EXISTENTE. AF_11/2021 | UN | 1248.81 | 1252.34
103305 | SINAPI SERVIÇOS SETEMBRO 2025 | SERVIÇO | INSTALAÇÃO DE BANCO METÁLICO SEM ENCOSTO, EM TUBOS E CHAPAS DE AÇO CARBONO, PINTURA POR PROCESSO ELETROSTÁTICO, DIMENSÕES 49 CM X 157 CM X 34 CM, SOBRE PISO DE CONCRETO EXISTENTE. AF_11/2021 | UN | 0 | 0
103294 | SINAPI SERVIÇOS SETEMBRO 2025 | SERVIÇO | INSTALAÇÃO DE BANCO PRÉ-FABRICADO DE CONCRETO COM ENCOSTO, DIMENSÕES 180 CM X 64 CM X 89 CM, SOBRE PISO DE CONCRETO EXISTENTE. AF_11/2021 | UN | 0 | 0
103298 | SINAPI SERVIÇOS SETEMBRO 2025 | SERVIÇO | INSTALAÇÃO DE BANCO PRÉ-FABRICADO DE CONCRETO COM ENCOSTO, DIMENSÕES 180 CM X 64 CM X 89 CM, SOBRE SOLO. AF_11/2021 | UN | 0 | 0
103293 | SINAPI SERVIÇOS SETEMBRO 2025 | SERVIÇO | INSTALAÇÃO DE BANCO PRÉ-FABRICADO DE CONCRETO SEM ENCOSTO, DIMENSÕES 115 CM X 50 CM X 45 CM, SOBRE PISO DE CONCRETO EXISTENTE. AF_11/2021 | UN | 0 | 0
103297 | SINAPI SERVIÇOS SETEMBRO 2025 | SERVIÇO | INSTALAÇÃO DE BANCO PRÉ-FABRICADO DE CONCRETO SEM ENCOSTO, DIMENSÕES 115 CM X 50 CM X 45 CM, SOBRE SOLO. AF_11/2021 | UN | 0 | 0
103311 | SINAPI SERVIÇOS SETEMBRO 2025 | SERVIÇO | INSTALAÇÃO DE BICICLETÁRIO MODELO U INVERTIDO, DIMENSÕES 110 CM X 78 CM EM TUBO CIRCULAR DE AÇO Ø 2'' COM PINTURA ELETROSTÁTICA, FIXADO COM CONCRETO, SOBRE SOLO. AF_11/2021 | UN | 0 | 0
103306 | SINAPI SERVIÇOS SETEMBRO 2025 | SERVIÇO | INSTALAÇÃO DE BICICLETÁRIO MODELO U INVERTIDO, DIMENSÕES 82 CM X 78 CM EM TUBO CIRCULAR DE AÇO Ø 2'' COM PINTURA ELETROSTÁTICA, FIXADO COM CHUMBADOR MECÂNICO, SOBRE PISO DE CONCRETO EXISTENTE. AF_11/2021 | UN | 0 | 0
103308 | SINAPI SERVIÇOS SETEMBRO 2025 | SERVIÇO | INSTALAÇÃO DE BICICLETÁRIO MODELO U INVERTIDO, DIMENSÕES 82 CM X 78 CM EM TUBO CIRCULAR DE AÇO Ø 2'' COM PINTURA ELETROSTÁTICA, FIXADO COM CONCRETO, SOBRE PISO DE CONCRETO EXISTENTE. AF_11/2021 | UN | 0 | 0
103295 | SINAPI SERVIÇOS SETEMBRO 2025 | SERVIÇO | INSTALAÇÃO DE CONJUNTO COM MESA E QUATRO BANCOS PRÉ-FABRICADO DE CONCRETO, DIMENSÕES 90 CM X 95 CM (MESA) E 20 CM X 60 CM (BANCO), SOBRE PISO DE CONCRETO EXISTENTE. AF_11/2021 | UN | 0 | 0
103299 | SINAPI SERVIÇOS SETEMBRO 2025 | SERVIÇO | INSTALAÇÃO DE CONJUNTO COM MESA E QUATRO BANCOS PRÉ-FABRICADO DE CONCRETO, DIMENSÕES 90 CM X 95 CM (MESA) E 20 CM X 60 CM (BANCO), SOBRE SOLO. AF_11/2021 | UN | 0 | 0
103302 | SINAPI SERVIÇOS SETEMBRO 2025 | SERVIÇO | INSTALAÇÃO DE FLOREIRA CIRCULAR PRÉ-FABRICADO DE CONCRETO, DIMENSÕES 60 CM X 40 CM. AF_11/2021 | UN | 0 | 0
103307 | SINAPI SERVIÇOS SETEMBRO 2025 | SERVIÇO | INSTALAÇÃO DE LIXEIRA METÁLICA DUPLA, CAPACIDADE DE 60 L, EM TUBO DE AÇO CARBONO E CESTOS EM CHAPA DE AÇO COM PINTURA ELETROSTÁTICA, SOBRE PISO DE CONCRETO EXISTENTE. AF_11/2021 | UN | 1336.87 | 1344.46
103310 | SINAPI SERVIÇOS SETEMBRO 2025 | SERVIÇO | INSTALAÇÃO DE LIXEIRA METÁLICA DUPLA, CAPACIDADE DE 60 L, EM TUBO DE AÇO CARBONO E CESTOS EM CHAPA DE AÇO COM PINTURA ELETROSTÁTICA, SOBRE SOLO. AF_11/2021 | UN | 1287.28 | 1290.69
103303 | SINAPI SERVIÇOS SETEMBRO 2025 | SERVIÇO | INSTALAÇÃO DE LIXEIRA PRÉ-FABRICADA DE CONCRETO, VOLUME MÍNIMO DE 120 L. AF_11/2021 | UN | 0 | 0
103314 | SINAPI SERVIÇOS SETEMBRO 2025 | SERVIÇO | INSTALAÇÃO DE PERGOLADO DE MADEIRA, EM MAÇARANDUBA, ANGELIM OU EQUIVALENTE DA REGIÃO, FIXADO COM CONCRETO SOBRE PISO DE CONCRETO EXISTENTE. AF_11/2021 | M2 | 283.99 | 286.68
103315 | SINAPI SERVIÇOS SETEMBRO 2025 | SERVIÇO | INSTALAÇÃO DE PERGOLADO DE MADEIRA, EM MAÇARANDUBA, ANGELIM OU EQUIVALENTE DA REGIÃO, FIXADO COM CONCRETO SOBRE SOLO. AF_11/2021 | M2 | 275.87 | 277.92
105188 | SINAPI SERVIÇOS SETEMBRO 2025 | SERVIÇO | REVESTIMENTO DECORATIVO MONOCAMADA EXECUTADO COM EQUIPAMENTO DE PROJEÇÃO EM FACHADA DE UM EDIFÍCIO DE ALVENARIA ESTRUTURAL E ACABAMENTO CHAPISCADO/FLOCADO. AF_03/2024 | M2 | 194 | 195.5
87841 | SINAPI SERVIÇOS SETEMBRO 2025 | SERVIÇO | REVESTIMENTO DECORATIVO MONOCAMADA EXECUTADO COM EQUIPAMENTO DE PROJEÇÃO EM FACHADA DE UM EDIFÍCIO DE ALVENARIA ESTRUTURAL E ACABAMENTO RASPADO. AF_03/2024 | M2 | 176.2 | 177.62
87853 | SINAPI SERVIÇOS SETEMBRO 2025 | SERVIÇO | REVESTIMENTO DECORATIVO MONOCAMADA EXECUTADO COM EQUIPAMENTO DE PROJEÇÃO EM FACHADA DE UM EDIFÍCIO DE ALVENARIA ESTRUTURAL E ACABAMENTO TRAVERTINO. AF_03/2024 | M2 | 196.18 | 197.83
105187 | SINAPI SERVIÇOS SETEMBRO 2025 | SERVIÇO | REVESTIMENTO DECORATIVO MONOCAMADA EXECUTADO COM EQUIPAMENTO DE PROJEÇÃO EM FACHADA DE UM EDIFÍCIO DE ESTRUTURA CONVENCIONAL E ACABAMENTO CHAPISCADO/FLOCADO. AF_03/2024 | M2 | 266.39 | 268.18
87840 | SINAPI SERVIÇOS SETEMBRO 2025 | SERVIÇO | REVESTIMENTO DECORATIVO MONOCAMADA EXECUTADO COM EQUIPAMENTO DE PROJEÇÃO EM FACHADA DE UM EDIFÍCIO DE ESTRUTURA CONVENCIONAL E ACABAMENTO RASPADO. AF_03/2024 | M2 | 248.6 | 250.3
87852 | SINAPI SERVIÇOS SETEMBRO 2025 | SERVIÇO | REVESTIMENTO DECORATIVO MONOCAMADA EXECUTADO COM EQUIPAMENTO DE PROJEÇÃO EM FACHADA DE UM EDIFÍCIO DE ESTRUTURA CONVENCIONAL E ACABAMENTO TRAVERTINO. AF_03/2024 | M2 | 268.57 | 270.51
105186 | SINAPI SERVIÇOS SETEMBRO 2025 | SERVIÇO | REVESTIMENTO DECORATIVO MONOCAMADA EXECUTADO MANUALMENTE EM FACHADA DE UM EDIFÍCIO DE ALVENARIA ESTRUTURAL E ACABAMENTO CHAPISCADO/FLOCADO. AF_03/2024 | M2 | 200.41 | 202.42
87839 | SINAPI SERVIÇOS SETEMBRO 2025 | SERVIÇO | REVESTIMENTO DECORATIVO MONOCAMADA EXECUTADO MANUALMENTE EM FACHADA DE UM EDIFÍCIO DE ALVENARIA ESTRUTURAL E ACABAMENTO RASPADO. AF_03/2024 | M2 | 182.87 | 184.8
87851 | SINAPI SERVIÇOS SETEMBRO 2025 | SERVIÇO | REVESTIMENTO DECORATIVO MONOCAMADA EXECUTADO MANUALMENTE EM FACHADA DE UM EDIFÍCIO DE ALVENARIA ESTRUTURAL E ACABAMENTO TRAVERTINO. AF_03/2024 | M2 | 203.25 | 205.47
105185 | SINAPI SERVIÇOS SETEMBRO 2025 | SERVIÇO | REVESTIMENTO DECORATIVO MONOCAMADA EXECUTADO MANUALMENTE EM FACHADA DE UM EDIFÍCIO DE ESTRUTURA CONVENCIONAL E ACABAMENTO CHAPISCADO/FLOCADO. AF_03/2024 | M2 | 273.49 | 275.8
87838 | SINAPI SERVIÇOS SETEMBRO 2025 | SERVIÇO | REVESTIMENTO DECORATIVO MONOCAMADA EXECUTADO MANUALMENTE EM FACHADA DE UM EDIFÍCIO DE ESTRUTURA CONVENCIONAL E ACABAMENTO RASPADO. AF_03/2024 | M2 | 255.99 | 258.22
87850 | SINAPI SERVIÇOS SETEMBRO 2025 | SERVIÇO | REVESTIMENTO DECORATIVO MONOCAMADA EXECUTADO MANUALMENTE EM FACHADA DE UM EDIFÍCIO DE ESTRUTURA CONVENCIONAL E ACABAMENTO TRAVERTINO. AF_03/2024 | M2 | 276.37 | 278.9
105110 | SINAPI SERVIÇOS SETEMBRO 2025 | SERVIÇO | ASCENSÃO DE GRUA ASCENSIONAL. AF_03/2024 | M | 164.13 | 177.57
105105 | SINAPI SERVIÇOS SETEMBRO 2025 | SERVIÇO | ASCENSÃO DE MINI GRUA. AF_03/2024 | M | 52.23 | 56.51
105103 | SINAPI SERVIÇOS SETEMBRO 2025 | SERVIÇO | ASCENSÃO E DESCIDA DE ELEVADOR DE CREMALHEIRA. AF_03/2024 | M | 74.38 | 80.46
105112 | SINAPI SERVIÇOS SETEMBRO 2025 | SERVIÇO | ASCENSÃO E DESCIDA DE GRUA FIXA. AF_03/2024 | M | 137.03 | 148.25
105109 | SINAPI SERVIÇOS SETEMBRO 2025 | SERVIÇO | MONTAGEM E DESMONTAGEM DE GRUA ASCENSIONAL, UTILIZAÇÃO DE GUINDASTE AUTOPROPELIDO 90T. AF_03/2024 | UN | 0 | 0
105108 | SINAPI SERVIÇOS SETEMBRO 2025 | SERVIÇO | MONTAGEM E DESMONTAGEM DE GRUA ASCENSIONAL, UTILIZAÇÃO DE GUINDASTE DERRICK. AF_03/2024 | UN | 0 | 0
105104 | SINAPI SERVIÇOS SETEMBRO 2025 | SERVIÇO | MONTAGEM E DESMONTAGEM DE MINI GRUA. AF_03/2024 | UN | 4107.64 | 4287.58
105107 | SINAPI SERVIÇOS SETEMBRO 2025 | SERVIÇO | MONTAGEM E DESMONTAGEM DE TRECHO INICIAL DE ELEVADOR DE CREMALHEIRA, CABINE DUPLA - EXCLUSO FUNDAÇÕES. AF_03/2024 | UN | 2500.22 | 2704.86
105106 | SINAPI SERVIÇOS SETEMBRO 2025 | SERVIÇO | MONTAGEM E DESMONTAGEM DE TRECHO INICIAL DE ELEVADOR DE CREMALHEIRA, CABINE SIMPLES - EXCLUSO FUNDAÇÕES. AF_03/2024 | UN | 1693.24 | 1831.82
105111 | SINAPI SERVIÇOS SETEMBRO 2025 | SERVIÇO | MONTAGEM E DESMONTAGEM DO TRECHO INICIAL DE GRUA FIXA (ALTURA LIVRE) - EXCLUSO FUNDAÇÕES. AF_03/2024 | UN | 16723 | 17252.88
98520 | SINAPI SERVIÇOS SETEMBRO 2025 | SERVIÇO | APLICAÇÃO DE ADUBO EM SOLO. AF_07/2024 | M2 | 4.84 | 4.97
98521 | SINAPI SERVIÇOS SETEMBRO 2025 | SERVIÇO | APLICAÇÃO DE CALCÁRIO PARA CORREÇÃO DO PH DO SOLO. AF_07/2024 | M2 | 0.33 | 0.35
105521 | SINAPI SERVIÇOS SETEMBRO 2025 | SERVIÇO | ESPALHAMENTO DE TERRA VEGETAL PARA O PLANTIO. AF_07/2024 | M2 | 3.28 | 3.4
98509 | SINAPI SERVIÇOS SETEMBRO 2025 | SERVIÇO | PLANTIO DE ARBUSTO OU CERCA VIVA. AF_07/2024 | UN | 90.53 | 90.65
98507 | SINAPI SERVIÇOS SETEMBRO 2025 | SERVIÇO | PLANTIO DE ESPÉCIE VEGETAL, TIPO COMIGO-NINGUÉM-PODE OU EQUIVALENTE, COM ALTURA DE MUDA MAIOR QUE 0,50 M E MENOR OU IGUAL A 1,00 M. AF_07/2024 | UN | 0 | 0
98508 | SINAPI SERVIÇOS SETEMBRO 2025 | SERVIÇO | PLANTIO DE ESPÉCIE VEGETAL, TIPO COMIGO-NINGUÉM-PODE OU EQUIVALENTE, COM ALTURA DE MUDA MAIOR QUE 1,00 M. AF_07/2024 | UN | 0 | 0
98506 | SINAPI SERVIÇOS SETEMBRO 2025 | SERVIÇO | PLANTIO DE ESPÉCIE VEGETAL, TIPO COMIGO-NINGUÉM-PODE OU EQUIVALENTE, COM ALTURA DE MUDA MENOR OU IGUAL A 0,50 M. AF_07/2024 | UN | 0 | 0
98505 | SINAPI SERVIÇOS SETEMBRO 2025 | SERVIÇO | PLANTIO DE FORRAÇÃO. AF_07/2024 | M2 | 131.81 | 132.37
98504 | SINAPI SERVIÇOS SETEMBRO 2025 | SERVIÇO | PLANTIO DE GRAMA BATATAIS EM PLACAS. AF_07/2024 | M2 | 20.86 | 21.16
98503 | SINAPI SERVIÇOS SETEMBRO 2025 | SERVIÇO | PLANTIO DE GRAMA EM PAVIMENTO CONCREGRAMA. AF_07/2024 | M2 | 26.17 | 26.54
103946 | SINAPI SERVIÇOS SETEMBRO 2025 | SERVIÇO | PLANTIO DE GRAMA ESMERALDA OU SÃO CARLOS OU CURITIBANA, EM PLACAS. AF_07/2024 | M2 | 27.72 | 28.02
98517 | SINAPI SERVIÇOS SETEMBRO 2025 | SERVIÇO | PLANTIO DE PALMEIRA COM ALTURA DE MUDA MAIOR QUE 2,00 M E MENOR OU IGUAL A 4,00 M. AF_07/2024 | UN | 0 | 0
98518 | SINAPI SERVIÇOS SETEMBRO 2025 | SERVIÇO | PLANTIO DE PALMEIRA COM ALTURA DE MUDA MAIOR QUE 4,00 M . AF_07/2024 | UN | 0 | 0
98516 | SINAPI SERVIÇOS SETEMBRO 2025 | SERVIÇO | PLANTIO DE PALMEIRA COM ALTURA DE MUDA MENOR OU IGUAL A 2,00 M . AF_07/2024 | UN | 409.99 | 419.78
98514 | SINAPI SERVIÇOS SETEMBRO 2025 | SERVIÇO | PLANTIO DE ÁRVORE FRUTÍFERA COM ALTURA DE MUDA MAIOR QUE 2,00 M E MENOR OU IGUAL A 4,00 M. AF_07/2024 | UN | 0 | 0
98515 | SINAPI SERVIÇOS SETEMBRO 2025 | SERVIÇO | PLANTIO DE ÁRVORE FRUTÍFERA COM ALTURA DE MUDA MAIOR QUE 4,00 M. AF_07/2024 | UN | 0 | 0
98513 | SINAPI SERVIÇOS SETEMBRO 2025 | SERVIÇO | PLANTIO DE ÁRVORE FRUTÍFERA COM ALTURA DE MUDA MENOR OU IGUAL A 2,00 M. AF_07/2024 | UN | 0 | 0
98511 | SINAPI SERVIÇOS SETEMBRO 2025 | SERVIÇO | PLANTIO DE ÁRVORE ORNAMENTAL COM ALTURA DE MUDA MAIOR QUE 2,00 M E MENOR OU IGUAL A 4,00 M . AF_07/2024 | UN | 250.94 | 253.6
98512 | SINAPI SERVIÇOS SETEMBRO 2025 | SERVIÇO | PLANTIO DE ÁRVORE ORNAMENTAL COM ALTURA DE MUDA MAIOR QUE 4,00 M. AF_07/2024 | UN | 0 | 0
98510 | SINAPI SERVIÇOS SETEMBRO 2025 | SERVIÇO | PLANTIO DE ÁRVORE ORNAMENTAL COM ALTURA DE MUDA MENOR OU IGUAL A 2,00 M . AF_07/2024 | UN | 134.77 | 137.11
98519 | SINAPI SERVIÇOS SETEMBRO 2025 | SERVIÇO | REVOLVIMENTO E LIMPEZA MANUAL DE SOLO. AF_07/2024 | M2 | 3.75 | 4.07
91599 | SINAPI SERVIÇOS SETEMBRO 2025 | SERVIÇO | ARMAÇÃO DO SISTEMA DE PAREDES DE CONCRETO, EXECUTADA COMO ARMADURA NEGATIVA DE LAJES, TELA L-159. AF_12/2024 | KG | 7.08 | 7.11
100065 | SINAPI SERVIÇOS SETEMBRO 2025 | SERVIÇO | ARMAÇÃO DO SISTEMA DE PAREDES DE CONCRETO, EXECUTADA COMO ARMADURA NEGATIVA DE LAJES, TELA L-196. AF_12/2024 | KG | 0 | 0
100069 | SINAPI SERVIÇOS SETEMBRO 2025 | SERVIÇO | ARMAÇÃO DO SISTEMA DE PAREDES DE CONCRETO, EXECUTADA COMO ARMADURA NEGATIVA DE LAJES, TELA T-138. AF_12/2024 | KG | 0 | 0
100063 | SINAPI SERVIÇOS SETEMBRO 2025 | SERVIÇO | ARMAÇÃO DO SISTEMA DE PAREDES DE CONCRETO, EXECUTADA COMO ARMADURA NEGATIVA DE LAJES, TELA T-159. AF_12/2024 | KG | 0 | 0
91597 | SINAPI SERVIÇOS SETEMBRO 2025 | SERVIÇO | ARMAÇÃO DO SISTEMA DE PAREDES DE CONCRETO, EXECUTADA COMO ARMADURA NEGATIVA DE LAJES, TELA T-196. AF_12/2024 | KG | 6.74 | 6.77
91598 | SINAPI SERVIÇOS SETEMBRO 2025 | SERVIÇO | ARMAÇÃO DO SISTEMA DE PAREDES DE CONCRETO, EXECUTADA COMO ARMADURA POSITIVA DE LAJES, TELA Q-113. AF_12/2024 | KG | 8.64 | 8.67
91596 | SINAPI SERVIÇOS SETEMBRO 2025 | SERVIÇO | ARMAÇÃO DO SISTEMA DE PAREDES DE CONCRETO, EXECUTADA COMO ARMADURA POSITIVA DE LAJES, TELA Q-138. AF_12/2024 | KG | 8.88 | 8.91
100064 | SINAPI SERVIÇOS SETEMBRO 2025 | SERVIÇO | ARMAÇÃO DO SISTEMA DE PAREDES DE CONCRETO, EXECUTADA COMO ARMADURA POSITIVA DE LAJES, TELA Q-159. AF_12/2024 | KG | 8.79 | 8.83
100066 | SINAPI SERVIÇOS SETEMBRO 2025 | SERVIÇO | ARMAÇÃO DO SISTEMA DE PAREDES DE CONCRETO, EXECUTADA COMO ARMADURA POSITIVA DE LAJES, TELA Q-196. AF_12/2024 | KG | 8.81 | 8.82
91603 | SINAPI SERVIÇOS SETEMBRO 2025 | SERVIÇO | ARMAÇÃO DO SISTEMA DE PAREDES DE CONCRETO, EXECUTADA COMO REFORÇO, VERGALHÃO DE 10,0 MM DE DIÂMETRO. AF_12/2024 | KG | 9.52 | 9.61
100068 | SINAPI SERVIÇOS SETEMBRO 2025 | SERVIÇO | ARMAÇÃO DO SISTEMA DE PAREDES DE CONCRETO, EXECUTADA COMO REFORÇO, VERGALHÃO DE 12,5 MM DE DIÂMETRO. AF_12/2024 | KG | 8.19 | 8.26
100067 | SINAPI SERVIÇOS SETEMBRO 2025 | SERVIÇO | ARMAÇÃO DO SISTEMA DE PAREDES DE CONCRETO, EXECUTADA COMO REFORÇO, VERGALHÃO DE 5,0 MM DE DIÂMETRO. AF_12/2024 | KG | 11.27 | 11.56
91601 | SINAPI SERVIÇOS SETEMBRO 2025 | SERVIÇO | ARMAÇÃO DO SISTEMA DE PAREDES DE CONCRETO, EXECUTADA COMO REFORÇO, VERGALHÃO DE 6,3 MM DE DIÂMETRO. AF_12/2024 | KG | 11.58 | 11.8
91602 | SINAPI SERVIÇOS SETEMBRO 2025 | SERVIÇO | ARMAÇÃO DO SISTEMA DE PAREDES DE CONCRETO, EXECUTADA COMO REFORÇO, VERGALHÃO DE 8,0 MM DE DIÂMETRO. AF_12/2024 | KG | 10.71 | 10.86
91593 | SINAPI SERVIÇOS SETEMBRO 2025 | SERVIÇO | ARMAÇÃO DO SISTEMA DE PAREDES DE CONCRETO, EXECUTADA EM PAREDES DE EDIFICAÇÕES MULTIFAMILIARES, TELA Q-138. AF_12/2024_PS | KG | 8.91 | 8.95
105814 | SINAPI SERVIÇOS SETEMBRO 2025 | SERVIÇO | ARMAÇÃO DO SISTEMA DE PAREDES DE CONCRETO, EXECUTADA EM PAREDES DE EDIFICAÇÕES MULTIFAMILIARES, TELA Q-283. AF_12/2024_PS | KG | 8.61 | 8.63
91594 | SINAPI SERVIÇOS SETEMBRO 2025 | SERVIÇO | ARMAÇÃO DO SISTEMA DE PAREDES DE CONCRETO, EXECUTADA EM PAREDES DE EDIFICAÇÕES UNIFAMILIARES OU MULTIFAMILIARES, TELA Q-92. AF_12/2024_PS | KG | 8.93 | 8.96
91595 | SINAPI SERVIÇOS SETEMBRO 2025 | SERVIÇO | ARMAÇÃO DO SISTEMA DE PAREDES DE CONCRETO, EXECUTADA EM PAREDES DE EDIFICAÇÕES UNIFAMILIARES, TELA Q-61. AF_12/2024_PS | KG | 9.22 | 9.27
105815 | SINAPI SERVIÇOS SETEMBRO 2025 | SERVIÇO | ARMAÇÃO DO SISTEMA DE PAREDES DE CONCRETO, EXECUTADA EM PAREDES DE EDIFICAÇÕES UNIFAMILIARES, TELA Q-75. AF_12/2024 | KG | 0 | 0
91600 | SINAPI SERVIÇOS SETEMBRO 2025 | SERVIÇO | ARMAÇÃO DO SISTEMA DE PAREDES DE CONCRETO, EXECUTADA EM PLATIBANDAS, TELA Q-92. AF_12/2024_PS | KG | 10.07 | 10.19
99235 | SINAPI SERVIÇOS SETEMBRO 2025 | SERVIÇO | CONCRETAGEM DE EDIFICAÇÕES (PAREDES E LAJES) FEITAS COM SISTEMA DE FÔRMAS MANUSEÁVEIS, COM CONCRETO USINADO AUTOADENSÁVEL FCK 25 MPA - LANÇAMENTO E ACABAMENTO. AF_09/2024 | M3 | 610.85 | 612.46
105539 | SINAPI SERVIÇOS SETEMBRO 2025 | SERVIÇO | CONCRETAGEM DE EDIFICAÇÕES (PAREDES E LAJES) FEITAS COM SISTEMA DE FÔRMAS MANUSEÁVEIS, COM CONCRETO USINADO AUTOADENSÁVEL REFORÇADO COM FIBRAS DE POLIPROPILENO, FCK 25 MPA - LANÇAMENTO E ACABAMENTO. AF_09/2024 | M3 | 0 | 0
99439 | SINAPI SERVIÇOS SETEMBRO 2025 | SERVIÇO | CONCRETAGEM DE EDIFICAÇÕES (PAREDES E LAJES) FEITAS COM SISTEMA DE FÔRMAS MANUSEÁVEIS, COM CONCRETO USINADO BOMBEÁVEL FCK 25 MPA - LANÇAMENTO, ADENSAMENTO E ACABAMENTO. AF_09/2024 | M3 | 673.48 | 676.07
105540 | SINAPI SERVIÇOS SETEMBRO 2025 | SERVIÇO | CONCRETAGEM DE ESCADAS EM EDIFICAÇÕES MULTIFAMILIARES FEITAS COM SISTEMA DE FÔRMAS MANUSEÁVEIS COM CONCRETO USINADO AUTOADENSÁVEL REFORÇADO COM FIBRAS DE POLIPROPILENO, FCK 25 MPA - LANÇAMENTO E ACABAMENTO. AF_09/2024 | M3 | 0 | 0
103184 | SINAPI SERVIÇOS SETEMBRO 2025 | SERVIÇO | CONCRETAGEM DE ESCADAS EM EDIFICAÇÕES MULTIFAMILIARES FEITAS COM SISTEMA DE FÔRMAS MANUSEÁVEIS COM CONCRETO USINADO AUTOADENSÁVEL, FCK 25 MPA - LANÇAMENTO E ACABAMENTO. AF_09/2024 | M3 | 631.41 | 634.83
103183 | SINAPI SERVIÇOS SETEMBRO 2025 | SERVIÇO | CONCRETAGEM DE ESCADAS EM EDIFICAÇÕES MULTIFAMILIARES FEITAS COM SISTEMA DE FÔRMAS MANUSEÁVEIS COM CONCRETO USINADO BOMBEÁVEL, FCK 25 MPA - LANÇAMENTO, ADENSAMENTO E ACABAMENTO. AF_09/2024 | M3 | 745.29 | 754.04
99434 | SINAPI SERVIÇOS SETEMBRO 2025 | SERVIÇO | CONCRETAGEM DE LAJES EM EDIFICAÇÕES MULTIFAMILIARES FEITAS COM SISTEMA DE FÔRMAS MANUSEÁVEIS, COM CONCRETO USINADO BOMBEÁVEL FCK 25 MPA - LANÇAMENTO, ADENSAMENTO E ACABAMENTO. AF_09/2024 | M3 | 685.42 | 688.21
99431 | SINAPI SERVIÇOS SETEMBRO 2025 | SERVIÇO | CONCRETAGEM DE LAJES EM EDIFICAÇÕES UNIFAMILIARES FEITAS COM SISTEMA DE FÔRMAS MANUSEÁVEIS, COM CONCRETO USINADO BOMBEÁVEL FCK 25 MPA - LANÇAMENTO, ADENSAMENTO E ACABAMENTO. AF_09/2024 | M3 | 681.81 | 684.28
99435 | SINAPI SERVIÇOS SETEMBRO 2025 | SERVIÇO | CONCRETAGEM DE PAREDES EM EDIFICAÇÕES MULTIFAMILIARES FEITAS COM SISTEMA DE FÔRMAS MANUSEÁVEIS, COM CONCRETO USINADO BOMBEÁVEL FCK 25 MPA - LANÇAMENTO, ADENSAMENTO E ACABAMENTO. AF_09/2024 | M3 | 668.95 | 671.49
99432 | SINAPI SERVIÇOS SETEMBRO 2025 | SERVIÇO | CONCRETAGEM DE PAREDES EM EDIFICAÇÕES UNIFAMILIARES FEITAS COM SISTEMA DE FÔRMAS MANUSEÁVEIS, COM CONCRETO USINADO BOMBEÁVEL FCK 25 MPA - LANÇAMENTO, ADENSAMENTO E ACABAMENTO. AF_09/2024 | M3 | 666.37 | 668.69
99438 | SINAPI SERVIÇOS SETEMBRO 2025 | SERVIÇO | CONCRETAGEM DE PLATIBANDA EM EDIFICAÇÕES MULTIFAMILIARES FEITAS COM SISTEMA DE FÔRMAS MANUSEÁVEIS, COM CONCRETO USINADO AUTOADENSÁVEL FCK 25 MPA - LANÇAMENTO E ACABAMENTO. AF_09/2024 | M3 | 656.68 | 659.34
105538 | SINAPI SERVIÇOS SETEMBRO 2025 | SERVIÇO | CONCRETAGEM DE PLATIBANDA EM EDIFICAÇÕES MULTIFAMILIARES FEITAS COM SISTEMA DE FÔRMAS MANUSEÁVEIS, COM CONCRETO USINADO AUTOADENSÁVEL REFORÇADO COM FIBRAS DE POLIPROPILENO, FCK 25 MPA - LANÇAMENTO E ACABAMENTO. AF_09/2024 | M3 | 0 | 0
99436 | SINAPI SERVIÇOS SETEMBRO 2025 | SERVIÇO | CONCRETAGEM DE PLATIBANDA EM EDIFICAÇÕES MULTIFAMILIARES FEITAS COM SISTEMA DE FÔRMAS MANUSEÁVEIS, COM CONCRETO USINADO BOMBEÁVEL FCK 25 MPA - LANÇAMENTO, ADENSAMENTO E ACABAMENTO. AF_09/2024 | M3 | 744.21 | 749.73
99437 | SINAPI SERVIÇOS SETEMBRO 2025 | SERVIÇO | CONCRETAGEM DE PLATIBANDA EM EDIFICAÇÕES UNIFAMILIARES FEITAS COM SISTEMA DE FÔRMAS MANUSEÁVEIS, COM CONCRETO USINADO AUTOADENSÁVEL FCK 25 MPA - LANÇAMENTO E ACABAMENTO. AF_09/2024 | M3 | 649.9 | 651.97
105537 | SINAPI SERVIÇOS SETEMBRO 2025 | SERVIÇO | CONCRETAGEM DE PLATIBANDA EM EDIFICAÇÕES UNIFAMILIARES FEITAS COM SISTEMA DE FÔRMAS MANUSEÁVEIS, COM CONCRETO USINADO AUTOADENSÁVEL REFORÇADO COM FIBRAS DE POLIPROPILENO, FCK 25 MPA - LANÇAMENTO E ACABAMENTO. AF_09/2024 | M3 | 0 | 0
99433 | SINAPI SERVIÇOS SETEMBRO 2025 | SERVIÇO | CONCRETAGEM DE PLATIBANDA EM EDIFICAÇÕES UNIFAMILIARES FEITAS COM SISTEMA DE FÔRMAS MANUSEÁVEIS, COM CONCRETO USINADO BOMBEÁVEL FCK 25 MPA - LANÇAMENTO, ADENSAMENTO E ACABAMENTO. AF_09/2024 | M3 | 723.61 | 727.35
104422 | SINAPI SERVIÇOS SETEMBRO 2025 | SERVIÇO | ESTUCAMENTO DE DENSIDADE ALTA DE PANOS DE FACHADA DO SISTEMA DE PAREDES DE CONCRETO EM EDIFICAÇÕES DE MÚLTIPLOS PAVIMENTOS, PAVIMENTO TÉRREO, UTILIZAÇÃO DE ARGAMASSA COLANTE. AF_12/2024 | M2 | 11.63 | 12.14
105824 | SINAPI SERVIÇOS SETEMBRO 2025 | SERVIÇO | ESTUCAMENTO DE DENSIDADE ALTA DE PANOS DE FACHADA DO SISTEMA DE PAREDES DE CONCRETO EM EDIFICAÇÕES DE MÚLTIPLOS PAVIMENTOS, PAVIMENTO TÉRREO, UTILIZAÇÃO DE ARGAMASSA POLIMÉRICA. AF_12/2024 | M2 | 13.57 | 14.08
105825 | SINAPI SERVIÇOS SETEMBRO 2025 | SERVIÇO | ESTUCAMENTO DE DENSIDADE ALTA DE PANOS DE FACHADA DO SISTEMA DE PAREDES DE CONCRETO EM EDIFICAÇÕES DE MÚLTIPLOS PAVIMENTOS, PAVIMENTO TÉRREO, UTILIZAÇÃO DE ARGAMASSA TRAÇO 1:0,5:4,5 (CIM:CAL:AREIA). AF_12/2024 | M2 | 6.44 | 6.96
104421 | SINAPI SERVIÇOS SETEMBRO 2025 | SERVIÇO | ESTUCAMENTO DE DENSIDADE ALTA DE PANOS DE FACHADA DO SISTEMA DE PAREDES DE CONCRETO EM EDIFICAÇÕES DE MÚLTIPLOS PAVIMENTOS, PAVIMENTOS SUPERIORES, UTILIZAÇÃO DE ARGAMASSA COLANTE. AF_12/2024 | M2 | 16.73 | 17.69
105822 | SINAPI SERVIÇOS SETEMBRO 2025 | SERVIÇO | ESTUCAMENTO DE DENSIDADE ALTA DE PANOS DE FACHADA DO SISTEMA DE PAREDES DE CONCRETO EM EDIFICAÇÕES DE MÚLTIPLOS PAVIMENTOS, PAVIMENTOS SUPERIORES, UTILIZAÇÃO DE ARGAMASSA POLIMÉRICA. AF_12/2024 | M2 | 18.67 | 19.63
105823 | SINAPI SERVIÇOS SETEMBRO 2025 | SERVIÇO | ESTUCAMENTO DE DENSIDADE ALTA DE PANOS DE FACHADA DO SISTEMA DE PAREDES DE CONCRETO EM EDIFICAÇÕES DE MÚLTIPLOS PAVIMENTOS, PAVIMENTOS SUPERIORES, UTILIZAÇÃO DE ARGAMASSA TRAÇO 1:0,5:4,5 (CIM:CAL:AREIA). AF_12/2024 | M2 | 11.54 | 12.51
104423 | SINAPI SERVIÇOS SETEMBRO 2025 | SERVIÇO | ESTUCAMENTO DE DENSIDADE ALTA DE PANOS DE FACHADA DO SISTEMA DE PAREDES DE CONCRETO EM UNIDADES HABITACIONAIS DE DOIS PAVIMENTOS (SOBRADO), ACESSO COM ANDAIME FACHADEIRO, UTILIZAÇÃO DE ARGAMASSA COLANTE. AF_12/2024 | M2 | 15.21 | 16.02
105826 | SINAPI SERVIÇOS SETEMBRO 2025 | SERVIÇO | ESTUCAMENTO DE DENSIDADE ALTA DE PANOS DE FACHADA DO SISTEMA DE PAREDES DE CONCRETO EM UNIDADES HABITACIONAIS DE DOIS PAVIMENTOS (SOBRADO), ACESSO COM ANDAIME FACHADEIRO, UTILIZAÇÃO DE ARGAMASSA POLIMÉRICA. AF_12/2024 | M2 | 17.15 | 17.96
105827 | SINAPI SERVIÇOS SETEMBRO 2025 | SERVIÇO | ESTUCAMENTO DE DENSIDADE ALTA DE PANOS DE FACHADA DO SISTEMA DE PAREDES DE CONCRETO EM UNIDADES HABITACIONAIS DE DOIS PAVIMENTOS (SOBRADO), ACESSO COM ANDAIME FACHADEIRO, UTILIZAÇÃO DE ARGAMASSA TRAÇO 1:0,5:4,5 (CIM:CAL:AREIA). AF_12/2024 | M2 | 10.02 | 10.84
104425 | SINAPI SERVIÇOS SETEMBRO 2025 | SERVIÇO | ESTUCAMENTO DE DENSIDADE ALTA DE PANOS DE FACHADA DO SISTEMA DE PAREDES DE CONCRETO EM UNIDADES HABITACIONAIS DE PAVIMENTO ÚNICO, UTILIZAÇÃO DE ARGAMASSA COLANTE. AF_12/2024 | M2 | 10.08 | 10.46
105828 | SINAPI SERVIÇOS SETEMBRO 2025 | SERVIÇO | ESTUCAMENTO DE DENSIDADE ALTA DE PANOS DE FACHADA DO SISTEMA DE PAREDES DE CONCRETO EM UNIDADES HABITACIONAIS DE PAVIMENTO ÚNICO, UTILIZAÇÃO DE ARGAMASSA POLIMÉRICA. AF_12/2024 | M2 | 12.02 | 12.4
105829 | SINAPI SERVIÇOS SETEMBRO 2025 | SERVIÇO | ESTUCAMENTO DE DENSIDADE ALTA DE PANOS DE FACHADA DO SISTEMA DE PAREDES DE CONCRETO EM UNIDADES HABITACIONAIS DE PAVIMENTO ÚNICO, UTILIZAÇÃO DE ARGAMASSA TRAÇO 1:0,5:4,5 (CIM:CAL:AREIA). AF_12/2024 | M2 | 4.89 | 5.28
91525 | SINAPI SERVIÇOS SETEMBRO 2025 | SERVIÇO | ESTUCAMENTO DE DENSIDADE ALTA NAS FACES INTERNAS DE PAREDES DO SISTEMA DE PAREDES DE CONCRETO, EM AMBIENTES COM ÁREA ENTRE 5 M² E 10 M², UTILIZAÇÃO DE ARGAMASSA COLANTE. AF_12/2024 | M2 | 8 | 8.39
105818 | SINAPI SERVIÇOS SETEMBRO 2025 | SERVIÇO | ESTUCAMENTO DE DENSIDADE ALTA NAS FACES INTERNAS DE PAREDES DO SISTEMA DE PAREDES DE CONCRETO, EM AMBIENTES COM ÁREA ENTRE 5 M² E 10 M², UTILIZAÇÃO DE ARGAMASSA POLIMÉRICA. AF_12/2024 | M2 | 12.27 | 12.66
105819 | SINAPI SERVIÇOS SETEMBRO 2025 | SERVIÇO | ESTUCAMENTO DE DENSIDADE ALTA NAS FACES INTERNAS DE PAREDES DO SISTEMA DE PAREDES DE CONCRETO, EM AMBIENTES COM ÁREA ENTRE 5 M² E 10 M², UTILIZAÇÃO DE ARGAMASSA TRAÇO 1:1:6 (CIM:CAL:AREIA). AF_12/2024 | M2 | 5.2 | 5.6
104414 | SINAPI SERVIÇOS SETEMBRO 2025 | SERVIÇO | ESTUCAMENTO DE DENSIDADE ALTA NAS FACES INTERNAS DE PAREDES DO SISTEMA DE PAREDES DE CONCRETO, EM AMBIENTES COM ÁREA MAIOR OU IGUAL A 10 M², UTILIZAÇÃO DE ARGAMASSA COLANTE. AF_12/2024 | M2 | 7.2 | 7.53
105816 | SINAPI SERVIÇOS SETEMBRO 2025 | SERVIÇO | ESTUCAMENTO DE DENSIDADE ALTA NAS FACES INTERNAS DE PAREDES DO SISTEMA DE PAREDES DE CONCRETO, EM AMBIENTES COM ÁREA MAIOR OU IGUAL A 10 M², UTILIZAÇÃO DE ARGAMASSA POLIMÉRICA. AF_12/2024 | M2 | 11.47 | 11.8
105817 | SINAPI SERVIÇOS SETEMBRO 2025 | SERVIÇO | ESTUCAMENTO DE DENSIDADE ALTA NAS FACES INTERNAS DE PAREDES DO SISTEMA DE PAREDES DE CONCRETO, EM AMBIENTES COM ÁREA MAIOR OU IGUAL A 10 M², UTILIZAÇÃO DE ARGAMASSA TRAÇO 1:1:6 (CIM:CAL:AREIA). AF_12/2024 | M2 | 4.4 | 4.74
104415 | SINAPI SERVIÇOS SETEMBRO 2025 | SERVIÇO | ESTUCAMENTO DE DENSIDADE ALTA NAS FACES INTERNAS DE PAREDES DO SISTEMA DE PAREDES DE CONCRETO, EM AMBIENTES COM ÁREA MENOR OU IGUAL A 5 M², UTILIZAÇÃO DE ARGAMASSA COLANTE. AF_12/2024 | M2 | 12.22 | 12.97
105820 | SINAPI SERVIÇOS SETEMBRO 2025 | SERVIÇO | ESTUCAMENTO DE DENSIDADE ALTA NAS FACES INTERNAS DE PAREDES DO SISTEMA DE PAREDES DE CONCRETO, EM AMBIENTES COM ÁREA MENOR OU IGUAL A 5 M², UTILIZAÇÃO DE ARGAMASSA POLIMÉRICA. AF_12/2024 | M2 | 16.49 | 17.24
105821 | SINAPI SERVIÇOS SETEMBRO 2025 | SERVIÇO | ESTUCAMENTO DE DENSIDADE ALTA NAS FACES INTERNAS DE PAREDES DO SISTEMA DE PAREDES DE CONCRETO, EM AMBIENTES COM ÁREA MENOR OU IGUAL A 5 M², UTILIZAÇÃO DE ARGAMASSA TRAÇO 1:1:6 (CIM:CAL:AREIA). AF_12/2024 | M2 | 9.42 | 10.18
104418 | SINAPI SERVIÇOS SETEMBRO 2025 | SERVIÇO | ESTUCAMENTO DE DENSIDADE BAIXA DE PANOS DE FACHADA DO SISTEMA DE PAREDES DE CONCRETO EM EDIFICAÇÕES DE MÚLTIPLOS PAVIMENTOS, PAVIMENTO TÉRREO, UTILIZAÇÃO DE ARGAMASSA COLANTE. AF_12/2024 | M2 | 2.66 | 2.87
91515 | SINAPI SERVIÇOS SETEMBRO 2025 | SERVIÇO | ESTUCAMENTO DE DENSIDADE BAIXA DE PANOS DE FACHADA DO SISTEMA DE PAREDES DE CONCRETO EM EDIFICAÇÕES DE MÚLTIPLOS PAVIMENTOS, PAVIMENTOS SUPERIORES, UTILIZAÇÃO DE ARGAMASSA COLANTE. AF_12/2024 | M2 | 4.79 | 5.18
104419 | SINAPI SERVIÇOS SETEMBRO 2025 | SERVIÇO | ESTUCAMENTO DE DENSIDADE BAIXA DE PANOS DE FACHADA DO SISTEMA DE PAREDES DE CONCRETO EM UNIDADES HABITACIONAIS DE DOIS PAVIMENTOS (SOBRADO), ACESSO COM ANDAIME FACHADEIRO, UTILIZAÇÃO DE ARGAMASSA COLANTE. AF_12/2024 | M2 | 4.17 | 4.51
91519 | SINAPI SERVIÇOS SETEMBRO 2025 | SERVIÇO | ESTUCAMENTO DE DENSIDADE BAIXA DE PANOS DE FACHADA DO SISTEMA DE PAREDES DE CONCRETO EM UNIDADES HABITACIONAIS DE PAVIMENTO ÚNICO, UTILIZAÇÃO DE ARGAMASSA COLANTE. AF_12/2024 | M2 | 2.06 | 2.22
91520 | SINAPI SERVIÇOS SETEMBRO 2025 | SERVIÇO | ESTUCAMENTO DE DENSIDADE BAIXA NAS FACES INTERNAS DE PAREDES DO SISTEMA DE PAREDES DE CONCRETO, EM AMBIENTES COM ÁREA ENTRE 5 M² E 10 M², UTILIZAÇÃO DE ARGAMASSA COLANTE. AF_12/2024 | M2 | 2.04 | 2.21
104416 | SINAPI SERVIÇOS SETEMBRO 2025 | SERVIÇO | ESTUCAMENTO DE DENSIDADE BAIXA NAS FACES INTERNAS DE PAREDES DO SISTEMA DE PAREDES DE CONCRETO, EM AMBIENTES COM ÁREA MAIOR OU IGUAL A 10 M², UTILIZAÇÃO DE ARGAMASSA COLANTE. AF_12/2024 | M2 | 1.7 | 1.84
104417 | SINAPI SERVIÇOS SETEMBRO 2025 | SERVIÇO | ESTUCAMENTO DE DENSIDADE BAIXA NAS FACES INTERNAS DE PAREDES DO SISTEMA DE PAREDES DE CONCRETO, EM AMBIENTES COM ÁREA MENOR OU IGUAL A 5 M², UTILIZAÇÃO DE ARGAMASSA COLANTE. AF_12/2024 | M2 | 3.77 | 4.08
91522 | SINAPI SERVIÇOS SETEMBRO 2025 | SERVIÇO | ESTUCAMENTO PARA QUALQUER REVESTIMENTO, EM TETO DO SISTEMA DE PAREDES DE CONCRETO, EM AMBIENTES COM ÁREA ENTRE 5 M² E 10 M², UTILIZAÇÃO DE ARGAMASSA COLANTE. AF_12/2024 | M2 | 3.39 | 3.67
104412 | SINAPI SERVIÇOS SETEMBRO 2025 | SERVIÇO | ESTUCAMENTO PARA QUALQUER REVESTIMENTO, EM TETO DO SISTEMA DE PAREDES DE CONCRETO, EM AMBIENTES COM ÁREA MAIOR OU IGUAL A 10 M², UTILIZAÇÃO DE ARGAMASSA COLANTE. AF_12/2024 | M2 | 3.05 | 3.3
104413 | SINAPI SERVIÇOS SETEMBRO 2025 | SERVIÇO | ESTUCAMENTO PARA QUALQUER REVESTIMENTO, EM TETO DO SISTEMA DE PAREDES DE CONCRETO, EM AMBIENTES COM ÁREA MENOR OU IGUAL A 5 M², UTILIZAÇÃO DE ARGAMASSA COLANTE. AF_12/2024 | M2 | 5.15 | 5.58
102569 | SINAPI SERVIÇOS SETEMBRO 2025 | SERVIÇO | FÔRMAS MANUSEÁVEIS DA ALUMÍNIO PARA PAREDES DE CONCRETO MOLDADAS IN LOCO, EM PLATIBANDA. AF_11/2024 | M2 | 0 | 0
102574 | SINAPI SERVIÇOS SETEMBRO 2025 | SERVIÇO | FÔRMAS MANUSEÁVEIS DE ALUMÍNIO PARA PAREDES DE CONCRETO MOLDADAS IN LOCO, DE EDIFICAÇÕES DE MÚLTIPLOS PAVIMENTOS, EM LAJES. AF_11/2024 | M2 | 0 | 0
102573 | SINAPI SERVIÇOS SETEMBRO 2025 | SERVIÇO | FÔRMAS MANUSEÁVEIS DE ALUMÍNIO PARA PAREDES DE CONCRETO MOLDADAS IN LOCO, DE EDIFICAÇÕES DE MÚLTIPLOS PAVIMENTOS, EM PAREDES. AF_11/2024 | M2 | 0 | 0
102577 | SINAPI SERVIÇOS SETEMBRO 2025 | SERVIÇO | FÔRMAS MANUSEÁVEIS DE ALUMÍNIO PARA PAREDES DE CONCRETO MOLDADAS IN LOCO, DE EDIFICAÇÕES UNIFAMILIARES, EM LAJES. AF_11/2024 | M2 | 0 | 0
102576 | SINAPI SERVIÇOS SETEMBRO 2025 | SERVIÇO | FÔRMAS MANUSEÁVEIS DE ALUMÍNIO PARA PAREDES DE CONCRETO MOLDADAS IN LOCO, DE EDIFICAÇÕES UNIFAMILIARES, EM PAREDES. AF_11/2024 | M2 | 0 | 0
103083 | SINAPI SERVIÇOS SETEMBRO 2025 | SERVIÇO | FÔRMAS MANUSEÁVEIS DE PLÁSTICO ESTRUTURADO EM AÇO PARA PAREDES DE CONCRETO MOLDADAS IN LOCO, DE EDIFICAÇÕES DE MÚLTIPLOS PAVIMENTOS, EM LAJES. AF_11/2024 | M2 | 0 | 0
103081 | SINAPI SERVIÇOS SETEMBRO 2025 | SERVIÇO | FÔRMAS MANUSEÁVEIS DE PLÁSTICO ESTRUTURADO EM AÇO PARA PAREDES DE CONCRETO MOLDADAS IN LOCO, DE EDIFICAÇÕES DE MÚLTIPLOS PAVIMENTOS, EM PLATIBANDA. AF_11/2024 | M2 | 0 | 0
103082 | SINAPI SERVIÇOS SETEMBRO 2025 | SERVIÇO | FÔRMAS MANUSEÁVEIS DE PLÁSTICO ESTRUTURADO EM AÇO PARA PAREDES DE CONCRETO MOLDADAS IN LOCO, DE EDIFICAÇÕES MÚLTIPLOS PAVIMENTOS, EM PAREDES. AF_11/2024 | M2 | 0 | 0
103086 | SINAPI SERVIÇOS SETEMBRO 2025 | SERVIÇO | FÔRMAS MANUSEÁVEIS DE PLÁSTICO ESTRUTURADO EM AÇO PARA PAREDES DE CONCRETO MOLDADAS IN LOCO, DE EDIFICAÇÕES UNIFAMILIARES, EM LAJES. AF_11/2024 | M2 | 0 | 0
103085 | SINAPI SERVIÇOS SETEMBRO 2025 | SERVIÇO | FÔRMAS MANUSEÁVEIS DE PLÁSTICO ESTRUTURADO EM AÇO PARA PAREDES DE CONCRETO MOLDADAS IN LOCO, DE EDIFICAÇÕES UNIFAMILIARES, EM PAREDES. AF_11/2024 | M2 | 0 | 0
104726 | SINAPI SERVIÇOS SETEMBRO 2025 | SERVIÇO | INSTALAÇÃO DE ISOLAMENTO COM LÃ DE PET EM PAREDE DRYWALL. AF_07/2023 | M2 | 0 | 0
104725 | SINAPI SERVIÇOS SETEMBRO 2025 | SERVIÇO | INSTALAÇÃO DE ISOLAMENTO COM LÃ DE VIDRO EM PAREDE DRYWALL. AF_07/2023 | M2 | 0 | 0
96374 | SINAPI SERVIÇOS SETEMBRO 2025 | SERVIÇO | INSTALAÇÃO DE REFORÇO DE MADEIRA EM PAREDE DRYWALL. AF_07/2023 | M | 32.69 | 32.88
96373 | SINAPI SERVIÇOS SETEMBRO 2025 | SERVIÇO | INSTALAÇÃO DE REFORÇO METÁLICO EM PAREDE DRYWALL. AF_07/2023 | M | 11.96 | 12.11
96368 | SINAPI SERVIÇOS SETEMBRO 2025 | SERVIÇO | PAREDE COM SISTEMA EM CHAPAS DE GESSO PARA DRYWALL, USO INTERNO COM DUAS FACES DUPLAS E ESTRUTURA METÁLICA COM GUIAS DUPLAS, SEM VÃOS. AF_07/2023_PS | M2 | 165.74 | 167.62
96364 | SINAPI SERVIÇOS SETEMBRO 2025 | SERVIÇO | PAREDE COM SISTEMA EM CHAPAS DE GESSO PARA DRYWALL, USO INTERNO COM UMA FACE SIMPLES E OUTRA FACE DUPLA E ESTRUTURA METÁLICA COM GUIAS DUPLAS, SEM VÃOS. AF_07/2023_PS | M2 | 139.61 | 141.27
96369 | SINAPI SERVIÇOS SETEMBRO 2025 | SERVIÇO | PAREDE COM SISTEMA EM CHAPAS DE GESSO PARA DRYWALL, USO INTERNO, COM DUAS FACES DUPLAS E ESTRUTURA METÁLICA COM GUIAS DUPLAS PARA PAREDES COM ÁREA LÍQUIDA MAIOR OU IGUAL A 6 M2, COM VÃOS. AF_07/2023_PS | M2 | 187.26 | 189.49
104723 | SINAPI SERVIÇOS SETEMBRO 2025 | SERVIÇO | PAREDE COM SISTEMA EM CHAPAS DE GESSO PARA DRYWALL, USO INTERNO, COM DUAS FACES DUPLAS E ESTRUTURA METÁLICA COM GUIAS DUPLAS PARA PAREDES COM ÁREA LÍQUIDA MENOR QUE 6 M2, COM VÃOS. AF_07/2023_PS | M2 | 225.15 | 228.09
96367 | SINAPI SERVIÇOS SETEMBRO 2025 | SERVIÇO | PAREDE COM SISTEMA EM CHAPAS DE GESSO PARA DRYWALL, USO INTERNO, COM DUAS FACES DUPLAS E ESTRUTURA METÁLICA COM GUIAS SIMPLES PARA PAREDES COM ÁREA LÍQUIDA MAIOR OU IGUAL A 6 M2, COM VÃOS. AF_07/2023_PS | M2 | 150.47 | 152.38
104722 | SINAPI SERVIÇOS SETEMBRO 2025 | SERVIÇO | PAREDE COM SISTEMA EM CHAPAS DE GESSO PARA DRYWALL, USO INTERNO, COM DUAS FACES DUPLAS E ESTRUTURA METÁLICA COM GUIAS SIMPLES PARA PAREDES COM ÁREA LÍQUIDA MENOR QUE 6 M2, COM VÃOS. AF_07/2023_PS | M2 | 171.78 | 174.24
96366 | SINAPI SERVIÇOS SETEMBRO 2025 | SERVIÇO | PAREDE COM SISTEMA EM CHAPAS DE GESSO PARA DRYWALL, USO INTERNO, COM DUAS FACES DUPLAS E ESTRUTURA METÁLICA COM GUIAS SIMPLES, SEM VÃOS. AF_07/2023_PS | M2 | 138.7 | 140.36
96361 | SINAPI SERVIÇOS SETEMBRO 2025 | SERVIÇO | PAREDE COM SISTEMA EM CHAPAS DE GESSO PARA DRYWALL, USO INTERNO, COM DUAS FACES SIMPLES E ESTRUTURA METÁLICA COM GUIAS DUPLAS PARA PAREDES COM ÁREA LÍQUIDA MAIOR OU IGUAL A 6 M2, COM VÃOS. AF_07/2023_PS | M2 | 134.01 | 135.71
104719 | SINAPI SERVIÇOS SETEMBRO 2025 | SERVIÇO | PAREDE COM SISTEMA EM CHAPAS DE GESSO PARA DRYWALL, USO INTERNO, COM DUAS FACES SIMPLES E ESTRUTURA METÁLICA COM GUIAS DUPLAS PARA PAREDES COM ÁREA LÍQUIDA MENOR QUE 6 M2, COM VÃOS. AF_07/2023_PS | M2 | 169.9 | 172.15
96360 | SINAPI SERVIÇOS SETEMBRO 2025 | SERVIÇO | PAREDE COM SISTEMA EM CHAPAS DE GESSO PARA DRYWALL, USO INTERNO, COM DUAS FACES SIMPLES E ESTRUTURA METÁLICA COM GUIAS DUPLAS, SEM VÃOS. AF_07/2023_PS | M2 | 113.49 | 114.95
96359 | SINAPI SERVIÇOS SETEMBRO 2025 | SERVIÇO | PAREDE COM SISTEMA EM CHAPAS DE GESSO PARA DRYWALL, USO INTERNO, COM DUAS FACES SIMPLES E ESTRUTURA METÁLICA COM GUIAS SIMPLES PARA PAREDES COM ÁREA LÍQUIDA MAIOR OU IGUAL A 6 M2, COM VÃOS. AF_07/2023_PS | M2 | 97.24 | 98.64
104718 | SINAPI SERVIÇOS SETEMBRO 2025 | SERVIÇO | PAREDE COM SISTEMA EM CHAPAS DE GESSO PARA DRYWALL, USO INTERNO, COM DUAS FACES SIMPLES E ESTRUTURA METÁLICA COM GUIAS SIMPLES PARA PAREDES COM ÁREA LÍQUIDA MENOR QUE 6 M2, COM VÃOS. AF_07/2023_PS | M2 | 116.53 | 118.3
96358 | SINAPI SERVIÇOS SETEMBRO 2025 | SERVIÇO | PAREDE COM SISTEMA EM CHAPAS DE GESSO PARA DRYWALL, USO INTERNO, COM DUAS FACES SIMPLES E ESTRUTURA METÁLICA COM GUIAS SIMPLES, SEM VÃOS. AF_07/2023_PS | M2 | 86.47 | 87.7
96371 | SINAPI SERVIÇOS SETEMBRO 2025 | SERVIÇO | PAREDE COM SISTEMA EM CHAPAS DE GESSO PARA DRYWALL, USO INTERNO, COM UMA FACE SIMPLES E ESTRUTURA METÁLICA COM GUIAS SIMPLES PARA PAREDES COM ÁREA LÍQUIDA MAIOR OU IGUAL A 6 M2, COM VÃOS. AF_07/2023_PS | M2 | 68.07 | 69.01
104724 | SINAPI SERVIÇOS SETEMBRO 2025 | SERVIÇO | PAREDE COM SISTEMA EM CHAPAS DE GESSO PARA DRYWALL, USO INTERNO, COM UMA FACE SIMPLES E ESTRUTURA METÁLICA COM GUIAS SIMPLES PARA PAREDES COM ÁREA LÍQUIDA MENOR QUE 6 M2, COM VÃOS. AF_07/2023_PS | M2 | 86.35 | 87.58
96370 | SINAPI SERVIÇOS SETEMBRO 2025 | SERVIÇO | PAREDE COM SISTEMA EM CHAPAS DE GESSO PARA DRYWALL, USO INTERNO, COM UMA FACE SIMPLES E ESTRUTURA METÁLICA COM GUIAS SIMPLES, SEM VÃOS. AF_07/2023_PS | M2 | 57.84 | 58.64
96365 | SINAPI SERVIÇOS SETEMBRO 2025 | SERVIÇO | PAREDE COM SISTEMA EM CHAPAS DE GESSO PARA DRYWALL, USO INTERNO, COM UMA FACE SIMPLES E OUTRA FACE DUPLA E ESTRUTURA METÁLICA COM GUIAS DUPLAS PARA PAREDES COM ÁREA LÍQUIDA MAIOR OU IGUAL A 6 M2, COM VÃOS. AF_07/2023_PS | M2 | 160.64 | 162.61
104721 | SINAPI SERVIÇOS SETEMBRO 2025 | SERVIÇO | PAREDE COM SISTEMA EM CHAPAS DE GESSO PARA DRYWALL, USO INTERNO, COM UMA FACE SIMPLES E OUTRA FACE DUPLA E ESTRUTURA METÁLICA COM GUIAS DUPLAS PARA PAREDES COM ÁREA LÍQUIDA MENOR QUE 6 M2, COM VÃOS. AF_07/2023_PS | M2 | 197.52 | 200.13
96363 | SINAPI SERVIÇOS SETEMBRO 2025 | SERVIÇO | PAREDE COM SISTEMA EM CHAPAS DE GESSO PARA DRYWALL, USO INTERNO, COM UMA FACE SIMPLES E OUTRA FACE DUPLA E ESTRUTURA METÁLICA COM GUIAS SIMPLES PARA PAREDES COM ÁREA LÍQUIDA MAIOR OU IGUAL A 6 M2, COM VÃOS. AF_07/2023_PS | M2 | 123.85 | 125.52
104720 | SINAPI SERVIÇOS SETEMBRO 2025 | SERVIÇO | PAREDE COM SISTEMA EM CHAPAS DE GESSO PARA DRYWALL, USO INTERNO, COM UMA FACE SIMPLES E OUTRA FACE DUPLA E ESTRUTURA METÁLICA COM GUIAS SIMPLES PARA PAREDES COM ÁREA LÍQUIDA MENOR QUE 6 M2, COM VÃOS. AF_07/2023_PS | M2 | 144.15 | 146.28
96362 | SINAPI SERVIÇOS SETEMBRO 2025 | SERVIÇO | PAREDE COM SISTEMA EM CHAPAS DE GESSO PARA DRYWALL, USO INTERNO, COM UMA FACE SIMPLES E OUTRA FACE DUPLA E ESTRUTURA METÁLICA COM GUIAS SIMPLES, SEM VÃOS. AF_07/2023_PS | M2 | 112.58 | 114.04
103191 | SINAPI SERVIÇOS SETEMBRO 2025 | SERVIÇO | INSTALAÇÃO DE ALONGADOR COM TRÊS ALTURAS, EM TUBO DE AÇO CARBONO - EQUIPAMENTO DE GINASTICA PARA ACADEMIA AO AR LIVRE / ACADEMIA DA TERCEIRA IDADE - ATI, INSTALADO SOBRE SOLO. AF_10/2021 | UN | 2383.26 | 2389.66
103206 | SINAPI SERVIÇOS SETEMBRO 2025 | SERVIÇO | INSTALAÇÃO DE ALONGADOR COM TRÊS ALTURAS, EM TUBO DE AÇO CARBONO - EQUIPAMENTO DE GINÁSTICA PARA ACADEMIA AO AR LIVRE / ACADEMIA DA TERCEIRA IDADE - ATI, INSTALADO SOBRE PISO DE CONCRETO EXISTENTE. AF_10/2021 | UN | 2393.06 | 2401.3
103211 | SINAPI SERVIÇOS SETEMBRO 2025 | SERVIÇO | INSTALAÇÃO DE BALANÇO DE 2 LUGARES COM ESTRUTURA DE MADEIRA TRATADA, INSTALADO SOBRE PISO DE CONCRETO EXISTENTE. AF_10/2021 | UN | 0 | 0
103196 | SINAPI SERVIÇOS SETEMBRO 2025 | SERVIÇO | INSTALAÇÃO DE BALANÇO DE 2 LUGARES COM ESTRUTURA DE MADEIRA TRATADA, INSTALADO SOBRE SOLO. AF_10/2021 | UN | 0 | 0
103212 | SINAPI SERVIÇOS SETEMBRO 2025 | SERVIÇO | INSTALAÇÃO DE BALANÇO DE 2 LUGARES COM ESTRUTURA METÁLICA EM TUBOS DE AÇO CARBONO, INSTALADO SOBRE PISO DE CONCRETO EXISTENTE. AF_10/2021 | UN | 0 | 0
103197 | SINAPI SERVIÇOS SETEMBRO 2025 | SERVIÇO | INSTALAÇÃO DE BALANÇO DE 2 LUGARES COM ESTRUTURA METÁLICA EM TUBOS DE AÇO CARBONO, INSTALADO SOBRE SOLO. AF_10/2021 | UN | 0 | 0
103217 | SINAPI SERVIÇOS SETEMBRO 2025 | SERVIÇO | INSTALAÇÃO DE CASINHA DE MADEIRA TRATADA COM RAMPA ESCALADA, ESCORREGADOR E ESCADA MARINHEIRO, INSTALADO SOBRE PISO DE CONCRETO EXISTENTE. AF_10/2021 | UN | 0 | 0
103202 | SINAPI SERVIÇOS SETEMBRO 2025 | SERVIÇO | INSTALAÇÃO DE CASINHA DE MADEIRA TRATADA COM RAMPA ESCALADA, ESCORREGADOR E ESCADA MARINHEIRO, INSTALADO SOBRE SOLO. AF_10/2021 | UN | 0 | 0
103215 | SINAPI SERVIÇOS SETEMBRO 2025 | SERVIÇO | INSTALAÇÃO DE ESCORREGADOR DE MADEIRA TRATADA, INSTALADO SOBRE PISO DE CONCRETO EXISTENTE. AF_10/2021 | UN | 0 | 0
103200 | SINAPI SERVIÇOS SETEMBRO 2025 | SERVIÇO | INSTALAÇÃO DE ESCORREGADOR DE MADEIRA TRATADA, INSTALADO SOBRE SOLO. AF_10/2021 | UN | 0 | 0
103216 | SINAPI SERVIÇOS SETEMBRO 2025 | SERVIÇO | INSTALAÇÃO DE ESCORREGADOR METÁLICO EM TUBOS E CHAPAS DE AÇO CARBONO, INSTALADO SOBRE PISO DE CONCRETO EXISTENTE. AF_10/2021 | UN | 0 | 0
103201 | SINAPI SERVIÇOS SETEMBRO 2025 | SERVIÇO | INSTALAÇÃO DE ESCORREGADOR METÁLICO EM TUBOS E CHAPAS DE AÇO CARBONO, INSTALADO SOBRE SOLO. AF_10/2021 | UN | 0 | 0
103185 | SINAPI SERVIÇOS SETEMBRO 2025 | SERVIÇO | INSTALAÇÃO DE ESQUI TRIPLO, EM TUBO DE AÇO CARBONO - EQUIPAMENTO DE GINÁSTICA PARA ACADEMIA AO AR LIVRE / ACADEMIA DA TERCEIRA IDADE - ATI, INSTALADO SOBRE PISO DE CONCRETO EXISTENTE. AF_10/2021 | UN | 6154.34 | 6165.54
103218 | SINAPI SERVIÇOS SETEMBRO 2025 | SERVIÇO | INSTALAÇÃO DE GAIOLA LABIRINTO METÁLICA EM TUBOS DE AÇO CARBONO, INSTALADA SOBRE PISO DE CONCRETO EXISTENTE. AF_10/2021 | UN | 0 | 0
103203 | SINAPI SERVIÇOS SETEMBRO 2025 | SERVIÇO | INSTALAÇÃO DE GAIOLA LABIRINTO METÁLICA EM TUBOS DE AÇO CARBONO, INSTALADO SOBRE SOLO. AF_10/2021 | UN | 0 | 0
103213 | SINAPI SERVIÇOS SETEMBRO 2025 | SERVIÇO | INSTALAÇÃO DE GANGORRA SIMPLES DE MADEIRA TRATADA, INSTALADA SOBRE PISO DE CONCRETO EXISTENTE. AF_10/2021 | UN | 0 | 0
103198 | SINAPI SERVIÇOS SETEMBRO 2025 | SERVIÇO | INSTALAÇÃO DE GANGORRA SIMPLES DE MADEIRA TRATADA, INSTALADA SOBRE SOLO. AF_10/2021 | UN | 0 | 0
103214 | SINAPI SERVIÇOS SETEMBRO 2025 | SERVIÇO | INSTALAÇÃO DE GANGORRA SIMPLES METÁLICA EM TUBOS DE AÇO CARBONO, INSTALADA SOBRE PISO DE CONCRETO EXISTENTE. AF_10/2021 | UN | 0 | 0
103199 | SINAPI SERVIÇOS SETEMBRO 2025 | SERVIÇO | INSTALAÇÃO DE GANGORRA SIMPLES METÁLICA EM TUBOS DE AÇO CARBONO, INSTALADA SOBRE SOLO. AF_10/2021 | UN | 0 | 0
103219 | SINAPI SERVIÇOS SETEMBRO 2025 | SERVIÇO | INSTALAÇÃO DE GIRA-GIRA METÁLICO EM TUBOS DE AÇO CARBONO, INSTALADO SOBRE PISO DE CONCRETO EXISTENTE. AF_10/2021 | UN | 0 | 0
103204 | SINAPI SERVIÇOS SETEMBRO 2025 | SERVIÇO | INSTALAÇÃO DE GIRA-GIRA METÁLICO EM TUBOS DE AÇO CARBONO, INSTALADO SOBRE SOLO. AF_10/2021 | UN | 0 | 0
103186 | SINAPI SERVIÇOS SETEMBRO 2025 | SERVIÇO | INSTALAÇÃO DE MULTIEXERCITADOR COM SEIS FUNÇÕES, EM TUBO DE AÇO CARBONO - EQUIPAMENTO DE GINÁSTICA PARA ACADEMIA AO AR LIVRE / ACADEMIA DA TERCEIRA IDADE - ATI, INSTALADO SOBRE PISO DE CONCRETO EXISTENTE. AF_10/2021 | UN | 6487.16 | 6491.75
103210 | SINAPI SERVIÇOS SETEMBRO 2025 | SERVIÇO | INSTALAÇÃO DE PLACA ORIENTATIVA SOBRE EXERCÍCIOS, 2,00M X 1,00M, EM TUBO DE AÇO CARBONO - PARA ACADEMIA AO AR LIVRE / ACADEMIA DA TERCEIRA IDADE - ATI, INSTALADO SOBRE PISO DE CONCRETO EXISTENTE. AF_10/2021 | UN | 2295 | 2309.84
103195 | SINAPI SERVIÇOS SETEMBRO 2025 | SERVIÇO | INSTALAÇÃO DE PLACA ORIENTATIVA SOBRE EXERCÍCIOS, 2,00M X 1,00M, EM TUBO DE AÇO CARBONO - PARA ACADEMIA AO AR LIVRE / ACADEMIA DA TERCEIRA IDADE - ATI, INSTALADO SOBRE SOLO. AF_10/2021 | UN | 2196.64 | 2203.21
103205 | SINAPI SERVIÇOS SETEMBRO 2025 | SERVIÇO | INSTALAÇÃO DE PRESSÃO DE PERNAS TRIPLO, EM TUBO DE AÇO CARBONO - EQUIPAMENTO DE GINÁSTICA PARA ACADEMIA AO AR LIVRE / ACADEMIA DA TERCEIRA IDADE - ATI, INSTALADO SOBRE PISO DE CONCRETO EXISTENTE. AF_10/2021 | UN | 4096.04 | 4105.69
103190 | SINAPI SERVIÇOS SETEMBRO 2025 | SERVIÇO | INSTALAÇÃO DE PRESSÃO DE PERNAS TRIPLO, EM TUBO DE AÇO CARBONO - EQUIPAMENTO DE GINÁSTICA PARA ACADEMIA AO AR LIVRE / ACADEMIA DA TERCEIRA IDADE - ATI, INSTALADO SOBRE SOLO. AF_10/2021 | UN | 4086.24 | 4094.04
103207 | SINAPI SERVIÇOS SETEMBRO 2025 | SERVIÇO | INSTALAÇÃO DE ROTAÇÃO DIAGONAL DUPLA, APARELHO TRIPLO, EM TUBO DE AÇO CARBONO - EQUIPAMENTO DE GINÁSTICA PARA ACADEMIA AO AR LIVRE / ACADEMIA DA TERCEIRA IDADE - ATI, INSTALADO SOBRE PISO DE CONCRETO EXISTENTE. AF_10/2021 | UN | 2546.7 | 2554.94
103192 | SINAPI SERVIÇOS SETEMBRO 2025 | SERVIÇO | INSTALAÇÃO DE ROTAÇÃO DIAGONAL DUPLA, APARELHO TRIPLO, EM TUBO DE AÇO CARBONO - EQUIPAMENTO DE GINÁSTICA PARA ACADEMIA AO AR LIVRE / ACADEMIA DA TERCEIRA IDADE - ATI, INSTALADO SOBRE SOLO. AF_10/2021 | UN | 2536.9 | 2543.3
103208 | SINAPI SERVIÇOS SETEMBRO 2025 | SERVIÇO | INSTALAÇÃO DE ROTAÇÃO VERTICAL DUPLO, EM TUBO DE ACO CARBONO - EQUIPAMENTO DE GINASTICA PARA ACADEMIA AO AR LIVRE / ACADEMIA DA TERCEIRA IDADE - ATI, INSTALADO SOBRE PISO DE CONCRETO EXISTENTE. AF_10/2021 | UN | 1965.43 | 1973.67
103193 | SINAPI SERVIÇOS SETEMBRO 2025 | SERVIÇO | INSTALAÇÃO DE ROTAÇÃO VERTICAL DUPLO, EM TUBO DE AÇO CARBONO - EQUIPAMENTO DE GINÁSTICA PARA ACADEMIA AO AR LIVRE / ACADEMIA DA TERCEIRA IDADE - ATI, INSTALADO SOBRE SOLO. AF_10/2021 | UN | 1955.63 | 1962.03
103187 | SINAPI SERVIÇOS SETEMBRO 2025 | SERVIÇO | INSTALAÇÃO DE SIMULADOR DE CAMINHADA TRIPLO, EM TUBO DE AÇO CARBONO - EQUIPAMENTO DE GINÁSTICA PARA ACADEMIA AO AR LIVRE / ACADEMIA DA TERCEIRA IDADE - ATI, INSTALADO SOBRE PISO DE CONCRETO EXISTENTE. AF_10/2021 | UN | 4877.58 | 4885.25
103188 | SINAPI SERVIÇOS SETEMBRO 2025 | SERVIÇO | INSTALAÇÃO DE SIMULADOR DE CAVALGADA TRIPLO, EM TUBO DE AÇO CARBONO - EQUIPAMENTO DE GINÁSTICA PARA ACADEMIA AO AR LIVRE / ACADEMIA DA TERCEIRA IDADE - ATI, INSTALADO SOBRE PISO DE CONCRETO EXISTENTE. AF_10/2021 | UN | 5243.39 | 5249.27
103189 | SINAPI SERVIÇOS SETEMBRO 2025 | SERVIÇO | INSTALAÇÃO DE SIMULADOR DE REMO INDIVIDUAL, EM TUBO DE AÇO CARBONO - EQUIPAMENTO DE GINÁSTICA PARA ACADEMIA AO AR LIVRE / ACADEMIA DA TERCEIRA IDADE - ATI, INSTALADO SOBRE PISO DE CONCRETO EXISTENTE. AF_10/2021 | UN | 2628.34 | 2632.46
103209 | SINAPI SERVIÇOS SETEMBRO 2025 | SERVIÇO | INSTALAÇÃO DE SURF DUPLO, EM TUBO DE AÇO CARBONO - EQUIPAMENTO DE GINÁSTICA PARA ACADEMIA AO AR LIVRE / ACADEMIA DA TERCEIRA IDADE - ATI, INSTALADO SOBRE PISO DE CONCRETO EXISTENTE. AF_10/2021 | UN | 2823.4 | 2831.64
103194 | SINAPI SERVIÇOS SETEMBRO 2025 | SERVIÇO | INSTALAÇÃO DE SURF DUPLO, EM TUBO DE AÇO CARBONO - EQUIPAMENTO DE GINÁSTICA PARA ACADEMIA AO AR LIVRE / ACADEMIA DA TERCEIRA IDADE - ATI, INSTALADO SOBRE SOLO. AF_10/2021 | UN | 2813.6 | 2820
95001 | SINAPI SERVIÇOS SETEMBRO 2025 | SERVIÇO | EXECUÇÃO DE PASSEIO (CALÇADA) COM CONCRETO MOLDADO IN LOCO, FEITO EM OBRA, ACABAMENTO ESTAMPADO, ESPESSURA 6 CM, ARMADO. AF_08/2022 | M2 | 0 | 0
95000 | SINAPI SERVIÇOS SETEMBRO 2025 | SERVIÇO | EXECUÇÃO DE PASSEIO (CALÇADA) COM CONCRETO MOLDADO IN LOCO, FEITO EM OBRA, ACABAMENTO ESTAMPADO, ESPESSURA 6 CM, NÃO ARMADO. AF_08/2022 | M2 | 0 | 0
95005 | SINAPI SERVIÇOS SETEMBRO 2025 | SERVIÇO | EXECUÇÃO DE PASSEIO (CALÇADA) COM CONCRETO MOLDADO IN LOCO, FEITO EM OBRA, ACABAMENTO ESTAMPADO, ESPESSURA 8 CM, ARMADO. AF_08/2022 | M2 | 0 | 0
95004 | SINAPI SERVIÇOS SETEMBRO 2025 | SERVIÇO | EXECUÇÃO DE PASSEIO (CALÇADA) COM CONCRETO MOLDADO IN LOCO, FEITO EM OBRA, ACABAMENTO ESTAMPADO, ESPESSURA 8 CM, NÃO ARMADO. AF_08/2022 | M2 | 0 | 0
95003 | SINAPI SERVIÇOS SETEMBRO 2025 | SERVIÇO | EXECUÇÃO DE PASSEIO (CALÇADA) COM CONCRETO MOLDADO IN LOCO, USINADO, ACABAMENTO ESTAMPADO, ESPESSURA 6 CM, ARMADO. AF_08/2022 | M2 | 0 | 0
95002 | SINAPI SERVIÇOS SETEMBRO 2025 | SERVIÇO | EXECUÇÃO DE PASSEIO (CALÇADA) COM CONCRETO MOLDADO IN LOCO, USINADO, ACABAMENTO ESTAMPADO, ESPESSURA 6 CM, NÃO ARMADO. AF_08/2022 | M2 | 0 | 0
95007 | SINAPI SERVIÇOS SETEMBRO 2025 | SERVIÇO | EXECUÇÃO DE PASSEIO (CALÇADA) COM CONCRETO MOLDADO IN LOCO, USINADO, ACABAMENTO ESTAMPADO, ESPESSURA 8 CM, ARMADO. AF_08/2022 | M2 | 0 | 0
95006 | SINAPI SERVIÇOS SETEMBRO 2025 | SERVIÇO | EXECUÇÃO DE PASSEIO (CALÇADA) COM CONCRETO MOLDADO IN LOCO, USINADO, ACABAMENTO ESTAMPADO, ESPESSURA 8 CM, NÃO ARMADO. AF_08/2022 | M2 | 0 | 0
104313 | SINAPI SERVIÇOS SETEMBRO 2025 | SERVIÇO | EXECUÇÃO DE PASSEIO (CALÇADA) COM PLACAS DE CONCRETO PRÉ-FABRICADAS, ASSENTADAS COM ARGAMASSA, PLACAS DE 100 X 100 CM, NÃO ARMADO. AF_08/2022 | M2 | 0 | 0
104312 | SINAPI SERVIÇOS SETEMBRO 2025 | SERVIÇO | EXECUÇÃO DE PASSEIO (CALÇADA) COM PLACAS DE CONCRETO PRÉ-FABRICADAS, ASSENTADAS COM ARGAMASSA, PLACAS DE 40 X 40 CM, NÃO ARMADO. AF_08/2022 | M2 | 0 | 0
94992 | SINAPI SERVIÇOS SETEMBRO 2025 | SERVIÇO | EXECUÇÃO DE PASSEIO (CALÇADA) OU PISO DE CONCRETO COM CONCRETO MOLDADO IN LOCO, FEITO EM OBRA, ACABAMENTO CONVENCIONAL, ESPESSURA 6 CM, ARMADO. AF_08/2022 | M2 | 74.37 | 75.97
94994 | SINAPI SERVIÇOS SETEMBRO 2025 | SERVIÇO | EXECUÇÃO DE PASSEIO (CALÇADA) OU PISO DE CONCRETO COM CONCRETO MOLDADO IN LOCO, FEITO EM OBRA, ACABAMENTO CONVENCIONAL, ESPESSURA 8 CM, ARMADO. AF_08/2022 | M2 | 90.43 | 92.5
94990 | SINAPI SERVIÇOS SETEMBRO 2025 | SERVIÇO | EXECUÇÃO DE PASSEIO (CALÇADA) OU PISO DE CONCRETO COM CONCRETO MOLDADO IN LOCO, FEITO EM OBRA, ACABAMENTO CONVENCIONAL, NÃO ARMADO. AF_08/2022 | M3 | 784.47 | 806.55
94991 | SINAPI SERVIÇOS SETEMBRO 2025 | SERVIÇO | EXECUÇÃO DE PASSEIO (CALÇADA) OU PISO DE CONCRETO COM CONCRETO MOLDADO IN LOCO, USINADO C20, ACABAMENTO CONVENCIONAL, NÃO ARMADO. AF_08/2022 | M3 | 686.05 | 693.58
104626 | SINAPI SERVIÇOS SETEMBRO 2025 | SERVIÇO | EXECUÇÃO DE PASSEIO (CALÇADA) OU PISO DE CONCRETO COM CONCRETO MOLDADO IN LOCO, USINADO C25, ACABAMENTO CONVENCIONAL, NÃO ARMADO. AF_03/2023 | M3 | 702.01 | 709.54
94993 | SINAPI SERVIÇOS SETEMBRO 2025 | SERVIÇO | EXECUÇÃO DE PASSEIO (CALÇADA) OU PISO DE CONCRETO COM CONCRETO MOLDADO IN LOCO, USINADO, ACABAMENTO CONVENCIONAL, ESPESSURA 6 CM, ARMADO. AF_08/2022 | M2 | 68.47 | 69.2
94995 | SINAPI SERVIÇOS SETEMBRO 2025 | SERVIÇO | EXECUÇÃO DE PASSEIO (CALÇADA) OU PISO DE CONCRETO COM CONCRETO MOLDADO IN LOCO, USINADO, ACABAMENTO CONVENCIONAL, ESPESSURA 8 CM, ARMADO. AF_08/2022 | M2 | 82.55 | 83.46
101169 | SINAPI SERVIÇOS SETEMBRO 2025 | SERVIÇO | EXECUÇÃO DE PAVIMENTO EM PARALELEPÍPEDOS, REJUNTAMENTO COM ARGAMASSA TRAÇO 1:3 (CIMENTO E AREIA). AF_05/2020 | M2 | 87.6 | 89.7
104383 | SINAPI SERVIÇOS SETEMBRO 2025 | SERVIÇO | EXECUÇÃO DE PAVIMENTO EM PARALELEPÍPEDOS, REJUNTAMENTO COM PEDRISCO E EMULSÃO ASFÁLTICA. AF_05/2020 | M2 | 0 | 0
101167 | SINAPI SERVIÇOS SETEMBRO 2025 | SERVIÇO | EXECUÇÃO DE PAVIMENTO EM PARALELEPÍPEDOS, REJUNTAMENTO COM PÓ DE PEDRA. AF_05/2020 | M2 | 72.78 | 74.41
101172 | SINAPI SERVIÇOS SETEMBRO 2025 | SERVIÇO | EXECUÇÃO DE PAVIMENTO EM PEDRAS POLIÉDRICAS, REJUNTAMENTO COM ARGAMASSA TRAÇO 1:3 (CIMENTO E AREIA). AF_05/2020 | M2 | 78.18 | 80.06
104384 | SINAPI SERVIÇOS SETEMBRO 2025 | SERVIÇO | EXECUÇÃO DE PAVIMENTO EM PEDRAS POLIÉDRICAS, REJUNTAMENTO COM PEDRISCO E EMULSÃO ASFÁLTICA. AF_05/2020 | M2 | 0 | 0
101170 | SINAPI SERVIÇOS SETEMBRO 2025 | SERVIÇO | EXECUÇÃO DE PAVIMENTO EM PEDRAS POLIÉDRICAS, REJUNTAMENTO COM PÓ DE PEDRA. AF_05/2020 | M2 | 52.11 | 53.4
104438 | SINAPI SERVIÇOS SETEMBRO 2025 | SERVIÇO | EXECUÇÃO DE PASSEIO COM PLACAS DE CONCRETO PERMEÁVEL (DRENANTE), PRÉ-FABRICADAS, DE 40 X 40 CM, ESPESSURA 6 CM. AF_10/2022 | M2 | 0 | 0
92402 | SINAPI SERVIÇOS SETEMBRO 2025 | SERVIÇO | EXECUÇÃO DE PASSEIO EM PISO INTERTRAVADO, COM BLOCO 16 FACES DE 22 X 11 CM, ESPESSURA 6 CM. AF_10/2022 | M2 | 78.19 | 79.54
104429 | SINAPI SERVIÇOS SETEMBRO 2025 | SERVIÇO | EXECUÇÃO DE PASSEIO EM PISO INTERTRAVADO, COM BLOCO DE CONCRETO PERMEÁVEL (DRENANTE) 16 FACES DE 22 X 11 CM, ESPESSURA 6 CM. AF_10/2022 | M2 | 0 | 0
104426 | SINAPI SERVIÇOS SETEMBRO 2025 | SERVIÇO | EXECUÇÃO DE PASSEIO EM PISO INTERTRAVADO, COM BLOCO DE CONCRETO PERMEÁVEL RETANGULAR DE 20 X 10 CM, ESPESSURA 6 CM. AF_10/2022 | M2 | 0 | 0
104436 | SINAPI SERVIÇOS SETEMBRO 2025 | SERVIÇO | EXECUÇÃO DE PASSEIO EM PISO INTERTRAVADO, COM BLOCO PODOTÁTIL (ALERTA OU DIRECIONAL) QUADRADO DE 20 X 20 CM, ESPESSURA 6 CM. AF_10/2022 | M2 | 0 | 0
104434 | SINAPI SERVIÇOS SETEMBRO 2025 | SERVIÇO | EXECUÇÃO DE PASSEIO EM PISO INTERTRAVADO, COM BLOCO PODOTÁTIL (ALERTA OU DIRECIONAL) RETANGULAR DE 20 X 10 CM, ESPESSURA 6 CM. AF_10/2022 | M2 | 0 | 0
104432 | SINAPI SERVIÇOS SETEMBRO 2025 | SERVIÇO | EXECUÇÃO DE PASSEIO EM PISO INTERTRAVADO, COM BLOCO RAQUETE 22 X 13,5 CM, ESPESSURA 6 CM. AF_10/2022 | M2 | 97.73 | 99.56
93679 | SINAPI SERVIÇOS SETEMBRO 2025 | SERVIÇO | EXECUÇÃO DE PASSEIO EM PISO INTERTRAVADO, COM BLOCO RETANGULAR COLORIDO DE 20 X 10 CM, ESPESSURA 6 CM. AF_10/2022 | M2 | 94.19 | 95.75
92396 | SINAPI SERVIÇOS SETEMBRO 2025 | SERVIÇO | EXECUÇÃO DE PASSEIO EM PISO INTERTRAVADO, COM BLOCO RETANGULAR COR NATURAL DE 20 X 10 CM, ESPESSURA 6 CM. AF_10/2022 | M2 | 80.41 | 81.97
104439 | SINAPI SERVIÇOS SETEMBRO 2025 | SERVIÇO | EXECUÇÃO DE PAVIMENTO COM PLACAS DE CONCRETO PERMEÁVEL (DRENANTE), PRÉ-FABRICADAS, DE 40 X 40 CM, ESPESSURA 6 CM. AF_10/2022 | M2 | 0 | 0
104440 | SINAPI SERVIÇOS SETEMBRO 2025 | SERVIÇO | EXECUÇÃO DE PAVIMENTO COM PLACAS DE CONCRETO PERMEÁVEL (DRENANTE), PRÉ-FABRICADAS, DE 40 X 40 CM, ESPESSURA 8 CM. AF_10/2022 | M2 | 0 | 0
92406 | SINAPI SERVIÇOS SETEMBRO 2025 | SERVIÇO | EXECUÇÃO DE PAVIMENTO EM PISO INTERTRAVADO, COM BLOCO 16 FACES DE 22 X 11 CM, ESPESSURA 10 CM. AF_10/2022 | M2 | 130.67 | 131.83
92403 | SINAPI SERVIÇOS SETEMBRO 2025 | SERVIÇO | EXECUÇÃO DE PAVIMENTO EM PISO INTERTRAVADO, COM BLOCO 16 FACES DE 22 X 11 CM, ESPESSURA 6 CM. AF_10/2022 | M2 | 67.56 | 68.21
92404 | SINAPI SERVIÇOS SETEMBRO 2025 | SERVIÇO | EXECUÇÃO DE PAVIMENTO EM PISO INTERTRAVADO, COM BLOCO 16 FACES DE 22 X 11 CM, ESPESSURA 8 CM. AF_10/2022 | M2 | 77.83 | 78.73
104430 | SINAPI SERVIÇOS SETEMBRO 2025 | SERVIÇO | EXECUÇÃO DE PAVIMENTO EM PISO INTERTRAVADO, COM BLOCO DE CONCRETO PERMEÁVEL (DRENANTE) 16 FACES DE 22 X 11 CM, ESPESSURA 6 CM. AF_10/2022 | M2 | 0 | 0
104431 | SINAPI SERVIÇOS SETEMBRO 2025 | SERVIÇO | EXECUÇÃO DE PAVIMENTO EM PISO INTERTRAVADO, COM BLOCO DE CONCRETO PERMEÁVEL (DRENANTE) 16 FACES DE 22 X 11 CM, ESPESSURA 8 CM. AF_10/2022 | M2 | 0 | 0
104427 | SINAPI SERVIÇOS SETEMBRO 2025 | SERVIÇO | EXECUÇÃO DE PAVIMENTO EM PISO INTERTRAVADO, COM BLOCO DE CONCRETO PERMEÁVEL (DRENANTE) RETANGULAR DE 20 X 10 CM, ESPESSURA 6 CM. AF_10/2022 | M2 | 0 | 0
104428 | SINAPI SERVIÇOS SETEMBRO 2025 | SERVIÇO | EXECUÇÃO DE PAVIMENTO EM PISO INTERTRAVADO, COM BLOCO DE CONCRETO PERMEÁVEL (DRENANTE) RETANGULAR DE 20 X 10 CM, ESPESSURA 8 CM. AF_10/2022 | M2 | 0 | 0
92391 | SINAPI SERVIÇOS SETEMBRO 2025 | SERVIÇO | EXECUÇÃO DE PAVIMENTO EM PISO INTERTRAVADO, COM BLOCO PISOGRAMA DE 35 X 15 CM, ESPESSURA 6 CM. AF_10/2022 | M2 | 72.52 | 72.92
92392 | SINAPI SERVIÇOS SETEMBRO 2025 | SERVIÇO | EXECUÇÃO DE PAVIMENTO EM PISO INTERTRAVADO, COM BLOCO PISOGRAMA DE 35 X 15 CM, ESPESSURA 8 CM. AF_10/2022 | M2 | 79.08 | 79.54
104437 | SINAPI SERVIÇOS SETEMBRO 2025 | SERVIÇO | EXECUÇÃO DE PAVIMENTO EM PISO INTERTRAVADO, COM BLOCO PODOTÁTIL (ALERTA OU DIRECIONAL) QUADRADO DE 20 X 20 CM, ESPESSURA 6 CM. AF_10/2022 | M2 | 0 | 0
104435 | SINAPI SERVIÇOS SETEMBRO 2025 | SERVIÇO | EXECUÇÃO DE PAVIMENTO EM PISO INTERTRAVADO, COM BLOCO PODOTÁTIL (ALERTA OU DIRECIONAL) RETANGULAR DE 20 X 10 CM, ESPESSURA 6 CM. AF_10/2022 | M2 | 0 | 0
104433 | SINAPI SERVIÇOS SETEMBRO 2025 | SERVIÇO | EXECUÇÃO DE PAVIMENTO EM PISO INTERTRAVADO, COM BLOCO RAQUETE 22 X 13,5 CM, ESPESSURA 6 CM. AF_10/2022 | M2 | 85.83 | 86.85
93680 | SINAPI SERVIÇOS SETEMBRO 2025 | SERVIÇO | EXECUÇÃO DE PAVIMENTO EM PISO INTERTRAVADO, COM BLOCO RETANGULAR COLORIDO DE 20 X 10 CM, ESPESSURA 6 CM. AF_10/2022 | M2 | 83.52 | 84.38
93681 | SINAPI SERVIÇOS SETEMBRO 2025 | SERVIÇO | EXECUÇÃO DE PAVIMENTO EM PISO INTERTRAVADO, COM BLOCO RETANGULAR COLORIDO DE 20 X 10 CM, ESPESSURA 8 CM. AF_10/2022 | M2 | 99.16 | 100.27
92397 | SINAPI SERVIÇOS SETEMBRO 2025 | SERVIÇO | EXECUÇÃO DE PAVIMENTO EM PISO INTERTRAVADO, COM BLOCO RETANGULAR COR NATURAL DE 20 X 10 CM, ESPESSURA 6 CM. AF_10/2022 | M2 | 70.08 | 70.94
92398 | SINAPI SERVIÇOS SETEMBRO 2025 | SERVIÇO | EXECUÇÃO DE PAVIMENTO EM PISO INTERTRAVADO, COM BLOCO RETANGULAR COR NATURAL DE 20 X 10 CM, ESPESSURA 8 CM. AF_10/2022 | M2 | 80.35 | 81.46
92400 | SINAPI SERVIÇOS SETEMBRO 2025 | SERVIÇO | EXECUÇÃO DE PAVIMENTO EM PISO INTERTRAVADO, COM BLOCO RETANGULAR DE 20 X 10 CM, ESPESSURA 10 CM. AF_10/2022 | M2 | 93.32 | 94.69
92395 | SINAPI SERVIÇOS SETEMBRO 2025 | SERVIÇO | EXECUÇÃO DE PAVIMENTO EM PISO INTERTRAVADO, COM BLOCO SEXTAVADO DE 25 X 25 CM, ESPESSURA 10 CM. AF_10/2022 | M2 | 112.5 | 113.47
92393 | SINAPI SERVIÇOS SETEMBRO 2025 | SERVIÇO | EXECUÇÃO DE PAVIMENTO EM PISO INTERTRAVADO, COM BLOCO SEXTAVADO DE 25 X 25 CM, ESPESSURA 6 CM. AF_10/2022 | M2 | 73.04 | 73.57
92394 | SINAPI SERVIÇOS SETEMBRO 2025 | SERVIÇO | EXECUÇÃO DE PAVIMENTO EM PISO INTERTRAVADO, COM BLOCO SEXTAVADO DE 25 X 25 CM, ESPESSURA 8 CM. AF_10/2022 | M2 | 86.92 | 87.63
97115 | SINAPI SERVIÇOS SETEMBRO 2025 | SERVIÇO | APLICAÇÃO DE GRAXA EM BARRAS DE TRANSFERÊNCIA PARA EXECUÇÃO DE PAVIMENTO DE CONCRETO. AF_04/2022 | KG | 58.84 | 60.01
97113 | SINAPI SERVIÇOS SETEMBRO 2025 | SERVIÇO | APLICAÇÃO DE LONA PLÁSTICA PARA EXECUÇÃO DE PAVIMENTOS DE CONCRETO. AF_04/2022 | M2 | 2.32 | 2.34
97120 | SINAPI SERVIÇOS SETEMBRO 2025 | SERVIÇO | BARRAS DE LIGAÇÃO, AÇO CA-50 DE 10 MM, PARA EXECUÇÃO DE PAVIMENTO DE CONCRETO - FORNECIMENTO E INSTALAÇÃO. AF_04/2022 | KG | 9.14 | 9.28
97116 | SINAPI SERVIÇOS SETEMBRO 2025 | SERVIÇO | BARRAS DE TRANSFERÊNCIA, AÇO CA-25 DE 16,0 MM, PARA EXECUÇÃO DE PAVIMENTO DE CONCRETO - FORNECIMENTO E INSTALAÇÃO. AF_04/2022 | KG | 21.16 | 22
97117 | SINAPI SERVIÇOS SETEMBRO 2025 | SERVIÇO | BARRAS DE TRANSFERÊNCIA, AÇO CA-25 DE 20,0 MM, PARA EXECUÇÃO DE PAVIMENTO DE CONCRETO - FORNECIMENTO E INSTALAÇÃO. AF_04/2022 | KG | 18.53 | 19.07
97118 | SINAPI SERVIÇOS SETEMBRO 2025 | SERVIÇO | BARRAS DE TRANSFERÊNCIA, AÇO CA-25 DE 25,0 MM, PARA EXECUÇÃO DE PAVIMENTO DE CONCRETO - FORNECIMENTO E INSTALAÇÃO. AF_04/2022 | KG | 15.39 | 15.74
97119 | SINAPI SERVIÇOS SETEMBRO 2025 | SERVIÇO | BARRAS DE TRANSFERÊNCIA, AÇO CA-25 DE 32,0 MM, PARA EXECUÇÃO DE PAVIMENTO DE CONCRETO - FORNECIMENTO E INSTALAÇÃO. AF_04/2022 | KG | 13.89 | 14.11
97114 | SINAPI SERVIÇOS SETEMBRO 2025 | SERVIÇO | EXECUÇÃO DE JUNTAS DE CONTRAÇÃO PARA PAVIMENTOS DE CONCRETO. AF_04/2022 | M | 0.38 | 0.41
97111 | SINAPI SERVIÇOS SETEMBRO 2025 | SERVIÇO | EXECUÇÃO DE PAVIMENTO DE CONCRETO ARMADO (PCA), FCK = 30 MPA, ESPESSURA DE 15,0 CM. AF_04/2022 | M2 | 189.41 | 191.02
97112 | SINAPI SERVIÇOS SETEMBRO 2025 | SERVIÇO | EXECUÇÃO DE PAVIMENTO DE CONCRETO ARMADO (PCA), FCK = 30 MPA, ESPESSURA DE 17,5 CM. AF_04/2022 | M2 | 197.35 | 199.14
103904 | SINAPI SERVIÇOS SETEMBRO 2025 | SERVIÇO | EXECUÇÃO DE PAVIMENTO DE CONCRETO SIMPLES (PCS), FCK = 35 MPA, ESPESSURA DE 15,0 CM. AF_04/2022 | M2 | 122.03 | 123.47
103905 | SINAPI SERVIÇOS SETEMBRO 2025 | SERVIÇO | EXECUÇÃO DE PAVIMENTO DE CONCRETO SIMPLES (PCS), FCK = 35 MPA, ESPESSURA DE 16,0 CM. AF_04/2022 | M2 | 128.81 | 130.3
103907 | SINAPI SERVIÇOS SETEMBRO 2025 | SERVIÇO | EXECUÇÃO DE PAVIMENTO DE CONCRETO SIMPLES (PCS), FCK = 35 MPA, ESPESSURA DE 17,5 CM. AF_04/2022 | M2 | 135.6 | 137.11
103911 | SINAPI SERVIÇOS SETEMBRO 2025 | SERVIÇO | EXECUÇÃO DE PAVIMENTO DE CONCRETO SIMPLES (PCS), FCK = 35 MPA, ESPESSURA DE 25,0 CM. AF_04/2022 | M2 | 198.27 | 200.12
97104 | SINAPI SERVIÇOS SETEMBRO 2025 | SERVIÇO | EXECUÇÃO DE PAVIMENTO DE CONCRETO SIMPLES (PCS), FCK = 40 MPA, ESPESSURA DE 15,0 CM. AF_04/2022 | M2 | 125.5 | 126.94
103906 | SINAPI SERVIÇOS SETEMBRO 2025 | SERVIÇO | EXECUÇÃO DE PAVIMENTO DE CONCRETO SIMPLES (PCS), FCK = 40 MPA, ESPESSURA DE 16,0 CM. AF_04/2022 | M2 | 157.7 | 159.69
97105 | SINAPI SERVIÇOS SETEMBRO 2025 | SERVIÇO | EXECUÇÃO DE PAVIMENTO DE CONCRETO SIMPLES (PCS), FCK = 40 MPA, ESPESSURA DE 17,5 CM. AF_04/2022 | M2 | 141.84 | 143.37
97106 | SINAPI SERVIÇOS SETEMBRO 2025 | SERVIÇO | EXECUÇÃO DE PAVIMENTO DE CONCRETO SIMPLES (PCS), FCK = 40 MPA, ESPESSURA DE 20,0 CM. AF_04/2022 | M2 | 157.29 | 158.93
97107 | SINAPI SERVIÇOS SETEMBRO 2025 | SERVIÇO | EXECUÇÃO DE PAVIMENTO DE CONCRETO SIMPLES (PCS), FCK = 40 MPA, ESPESSURA DE 22,5 CM. AF_04/2022 | M2 | 179.23 | 180.97
97108 | SINAPI SERVIÇOS SETEMBRO 2025 | SERVIÇO | EXECUÇÃO DE PAVIMENTO DE CONCRETO SIMPLES (PCS), FCK = 40 MPA, ESPESSURA DE 25,0 CM. AF_04/2022 | M2 | 204.04 | 205.89
97109 | SINAPI SERVIÇOS SETEMBRO 2025 | SERVIÇO | EXECUÇÃO DE PAVIMENTO DE CONCRETO SIMPLES (PCS), FCK = 40 MPA, ESPESSURA DE 27,5 CM. AF_04/2022 | M2 | 225.26 | 227.28
103913 | SINAPI SERVIÇOS SETEMBRO 2025 | SERVIÇO | EXECUÇÃO DE PISO INDUSTRIAL DE CONCRETO ARMADO, FCK = 20 MPA, ESPESSURA DE 12,0 CM. AF_04/2022 | M2 | 111.27 | 112.37
103914 | SINAPI SERVIÇOS SETEMBRO 2025 | SERVIÇO | EXECUÇÃO DE PISO INDUSTRIAL DE CONCRETO ARMADO, FCK = 20 MPA, ESPESSURA DE 14,0 CM. AF_04/2022 | M2 | 129.72 | 130.95
103915 | SINAPI SERVIÇOS SETEMBRO 2025 | SERVIÇO | EXECUÇÃO DE PISO INDUSTRIAL DE CONCRETO ARMADO, FCK = 20 MPA, ESPESSURA DE 15,0 CM. AF_04/2022 | M2 | 140.85 | 142.18
103916 | SINAPI SERVIÇOS SETEMBRO 2025 | SERVIÇO | EXECUÇÃO DE PISO INDUSTRIAL DE CONCRETO ARMADO, FCK = 20 MPA, ESPESSURA DE 18,0 CM. AF_04/2022 | M2 | 162.34 | 163.83
103917 | SINAPI SERVIÇOS SETEMBRO 2025 | SERVIÇO | EXECUÇÃO DE PISO INDUSTRIAL DE CONCRETO ARMADO, FCK = 20 MPA, ESPESSURA DE 20,0 CM. AF_04/2022 | M2 | 185.25 | 186.81
103918 | SINAPI SERVIÇOS SETEMBRO 2025 | SERVIÇO | EXECUÇÃO DE PISO INDUSTRIAL DE CONCRETO ARMADO, FCK = 20 MPA, ESPESSURA DE 22,0 CM. AF_04/2022 | M2 | 196.5 | 198.12
103919 | SINAPI SERVIÇOS SETEMBRO 2025 | SERVIÇO | EXECUÇÃO DE PISO INDUSTRIAL REFORÇADO COM FIBRAS, FCK = 30 MPA, ESPESSURA DE 12,0 CM. AF_04/2022 | M2 | 0 | 0
103920 | SINAPI SERVIÇOS SETEMBRO 2025 | SERVIÇO | EXECUÇÃO DE PISO INDUSTRIAL REFORÇADO COM FIBRAS, FCK = 30 MPA, ESPESSURA DE 14,0 CM. AF_04/2022 | M2 | 0 | 0
103921 | SINAPI SERVIÇOS SETEMBRO 2025 | SERVIÇO | EXECUÇÃO DE PISO INDUSTRIAL REFORÇADO COM FIBRAS, FCK = 30 MPA, ESPESSURA DE 16,0 CM. AF_04/2022 | M2 | 0 | 0
103922 | SINAPI SERVIÇOS SETEMBRO 2025 | SERVIÇO | EXECUÇÃO DE PISO INDUSTRIAL REFORÇADO COM FIBRAS, FCK = 30 MPA, ESPESSURA DE 18,0 CM. AF_04/2022 | M2 | 0 | 0
103923 | SINAPI SERVIÇOS SETEMBRO 2025 | SERVIÇO | EXECUÇÃO DE PISO INDUSTRIAL REFORÇADO COM FIBRAS, FCK = 30 MPA, ESPESSURA DE 20,0 CM. AF_04/2022 | M2 | 0 | 0
103908 | SINAPI SERVIÇOS SETEMBRO 2025 | SERVIÇO | EXECUÇÃO PAVIMENTO DE CONCRETO SIMPLES (PCS), FCK = 35 MPA, ESPESSURA DE 20,0 CM. AF_04/2022 | M2 | 152.67 | 154.31
103909 | SINAPI SERVIÇOS SETEMBRO 2025 | SERVIÇO | EXECUÇÃO PAVIMENTO DE CONCRETO SIMPLES (PCS), FCK = 35 MPA, ESPESSURA DE 22,5 CM. AF_04/2022 | M2 | 174.04 | 175.78
103912 | SINAPI SERVIÇOS SETEMBRO 2025 | SERVIÇO | EXECUÇÃO PAVIMENTO DE CONCRETO SIMPLES (PCS), FCK = 35 MPA, ESPESSURA DE 27,5 CM. AF_04/2022 | M2 | 218.91 | 220.93
101979 | SINAPI SERVIÇOS SETEMBRO 2025 | SERVIÇO | CHAPIM (RUFO CAPA) EM AÇO GALVANIZADO, CORTE 33. AF_11/2020 | M | 38.93 | 39.53
101970 | SINAPI SERVIÇOS SETEMBRO 2025 | SERVIÇO | CHAPIM SOBRE MUROS LINEARES, EM CONCRETO PRÉ-MOLDADO, COMPRIMENTO DE ATÉ 6 M, ASSENTADO COM ARGAMASSA 1:6 COM ADITIVO. AF_11/2020 | M | 0 | 0
101972 | SINAPI SERVIÇOS SETEMBRO 2025 | SERVIÇO | CHAPIM SOBRE MUROS LINEARES, EM CONCRETO PRÉ-MOLDADO, COMPRIMENTO MAIOR QUE 6 M, ASSENTADO COM ARGAMASSA 1:6 COM ADITIVO. AF_11/2020 | M | 0 | 0
101966 | SINAPI SERVIÇOS SETEMBRO 2025 | SERVIÇO | CHAPIM SOBRE MUROS LINEARES, EM GRANITO OU MÁRMORE, L = 25 CM, ASSENTADO COM ARGAMASSA 1:6 COM ADITIVO. AF_11/2020 | M | 206.46 | 207.53
101976 | SINAPI SERVIÇOS SETEMBRO 2025 | SERVIÇO | CHAPIM SOBRE MUROS NÃO LINEARES, EM CONCRETO PRÉ-MOLDADO, COMPRIMENTO DE ATÉ 6 M, ASSENTADO COM ARGAMASSA 1:6 COM ADITIVO. AF_11/2020 | M | 0 | 0
101978 | SINAPI SERVIÇOS SETEMBRO 2025 | SERVIÇO | CHAPIM SOBRE MUROS NÃO LINEARES, EM CONCRETO PRÉ-MOLDADO, COMPRIMENTO MAIOR QUE 6 M, ASSENTADO COM ARGAMASSA 1:6 COM ADITIVO. AF_11/2020 | M | 0 | 0
101967 | SINAPI SERVIÇOS SETEMBRO 2025 | SERVIÇO | PEITORIL LINEAR EM CONCRETO PRÉ-MOLDADO, COMPRIMENTO DE ATÉ 2 M, ASSENTADO COM ARGAMASSA 1:6 COM ADITIVO. AF_11/2020 | M | 0 | 0
101968 | SINAPI SERVIÇOS SETEMBRO 2025 | SERVIÇO | PEITORIL LINEAR EM CONCRETO PRÉ-MOLDADO, COMPRIMENTO MAIOR QUE 2 M, ASSENTADO COM ARGAMASSA 1:6 COM ADITIVO. AF_11/2020 | M | 0 | 0
101965 | SINAPI SERVIÇOS SETEMBRO 2025 | SERVIÇO | PEITORIL LINEAR EM GRANITO OU MÁRMORE, L = 15CM, ASSENTADO COM ARGAMASSA 1:6 COM ADITIVO. AF_11/2020 | M | 157.8 | 160.12
104100 | SINAPI SERVIÇOS SETEMBRO 2025 | SERVIÇO | FACHADA CORTINA EM VIDRO NO SISTEMA STICK, CONSIDERANDO MODULAÇÃO DE 1,25 X 3,20 M, COM ABERTURA, ACABAMENTO ANODIZADO OU PINTADO - FORNECIMENTO E INSTALAÇÃO. AF_06/2022 | M2 | 0 | 0
104099 | SINAPI SERVIÇOS SETEMBRO 2025 | SERVIÇO | FACHADA CORTINA EM VIDRO NO SISTEMA STICK, CONSIDERANDO MODULAÇÃO DE 1,25 X 3,20 M, SEM ABERTURA, ACABAMENTO ANODIZADO OU PINTADO - FORNECIMENTO E INSTALAÇÃO. AF_06/2022 | M2 | 0 | 0
104102 | SINAPI SERVIÇOS SETEMBRO 2025 | SERVIÇO | FACHADA CORTINA EM VIDRO NO SISTEMA UNITIZADO, CONSIDERANDO MODULAÇÃO DE 1,25 X 3,20 M, COM ABERTURA, ACABAMENTO ANODIZADO OU PINTADO - FORNECIMENTO E INSTALAÇÃO. AF_06/2022 | M2 | 0 | 0
104101 | SINAPI SERVIÇOS SETEMBRO 2025 | SERVIÇO | FACHADA CORTINA EM VIDRO NO SISTEMA UNITIZADO, CONSIDERANDO MODULAÇÃO DE 1,25 X 3,20 M, SEM ABERTURA, ACABAMENTO ANODIZADO OU PINTADO - FORNECIMENTO E INSTALAÇÃO. AF_06/2022 | M2 | 0 | 0
104103 | SINAPI SERVIÇOS SETEMBRO 2025 | SERVIÇO | FACHADA EM VIDRO NO SISTEMA SPIDER GLASS, CONSIDERANDO MÓDULOS DE 2,00 X 2,50 M, FIXADO EM ESTRUTURA METÁLICA FORNECIMENTO E INSTALAÇÃO. AF_06/2022 | M2 | 0 | 0
92123 | SINAPI SERVIÇOS SETEMBRO 2025 | SERVIÇO | ENSACAMENTO DE AREIA. AF_11/2015 | M3 | 48.11 | 50.91
92121 | SINAPI SERVIÇOS SETEMBRO 2025 | SERVIÇO | PENEIRAMENTO DE AREIA COM PENEIRA ELÉTRICA. AF_11/2015 | M3 | 31.96 | 34.36
92122 | SINAPI SERVIÇOS SETEMBRO 2025 | SERVIÇO | PENEIRAMENTO DE AREIA COM PENEIRA MANUAL. AF_11/2015 | M3 | 53.37 | 57.74
103615 | SINAPI SERVIÇOS SETEMBRO 2025 | SERVIÇO | PERFURAÇÃO HORIZONTAL DIRECIONAL E INSTALAÇÃO DE TUBULAÇÃO PEAD 110 MM, EM SOLO DE 1ª CATEGORIA. AF_01/2022 | M | 0 | 0
103637 | SINAPI SERVIÇOS SETEMBRO 2025 | SERVIÇO | PERFURAÇÃO HORIZONTAL DIRECIONAL E INSTALAÇÃO DE TUBULAÇÃO PEAD 110 MM, EM SOLO DE 2ª CATEGORIA. AF_01/2022 | M | 0 | 0
103593 | SINAPI SERVIÇOS SETEMBRO 2025 | SERVIÇO | PERFURAÇÃO HORIZONTAL DIRECIONAL E INSTALAÇÃO DE TUBULAÇÃO PEAD 110 MM, EM SOLO MOLE. AF_01/2022 | M | 0 | 0
103616 | SINAPI SERVIÇOS SETEMBRO 2025 | SERVIÇO | PERFURAÇÃO HORIZONTAL DIRECIONAL E INSTALAÇÃO DE TUBULAÇÃO PEAD 160 MM, EM SOLO DE 1ª CATEGORIA. AF_01/2022 | M | 0 | 0
103638 | SINAPI SERVIÇOS SETEMBRO 2025 | SERVIÇO | PERFURAÇÃO HORIZONTAL DIRECIONAL E INSTALAÇÃO DE TUBULAÇÃO PEAD 160 MM, EM SOLO DE 2ª CATEGORIA. AF_01/2022 | M | 0 | 0
103594 | SINAPI SERVIÇOS SETEMBRO 2025 | SERVIÇO | PERFURAÇÃO HORIZONTAL DIRECIONAL E INSTALAÇÃO DE TUBULAÇÃO PEAD 160 MM, EM SOLO MOLE. AF_01/2022 | M | 0 | 0
103617 | SINAPI SERVIÇOS SETEMBRO 2025 | SERVIÇO | PERFURAÇÃO HORIZONTAL DIRECIONAL E INSTALAÇÃO DE TUBULAÇÃO PEAD 180 MM, EM SOLO DE 1ª CATEGORIA. AF_01/2022 | M | 0 | 0
103639 | SINAPI SERVIÇOS SETEMBRO 2025 | SERVIÇO | PERFURAÇÃO HORIZONTAL DIRECIONAL E INSTALAÇÃO DE TUBULAÇÃO PEAD 180 MM, EM SOLO DE 2ª CATEGORIA. AF_01/2022 | M | 0 | 0
103595 | SINAPI SERVIÇOS SETEMBRO 2025 | SERVIÇO | PERFURAÇÃO HORIZONTAL DIRECIONAL E INSTALAÇÃO DE TUBULAÇÃO PEAD 180 MM, EM SOLO MOLE. AF_01/2022 | M | 0 | 0
103609 | SINAPI SERVIÇOS SETEMBRO 2025 | SERVIÇO | PERFURAÇÃO HORIZONTAL DIRECIONAL E INSTALAÇÃO DE TUBULAÇÃO PEAD 20 MM, EM SOLO DE 1ª CATEGORIA. AF_01/2022 | M | 0 | 0
103631 | SINAPI SERVIÇOS SETEMBRO 2025 | SERVIÇO | PERFURAÇÃO HORIZONTAL DIRECIONAL E INSTALAÇÃO DE TUBULAÇÃO PEAD 20 MM, EM SOLO DE 2ª CATEGORIA. AF_01/2022 | M | 0 | 0
103587 | SINAPI SERVIÇOS SETEMBRO 2025 | SERVIÇO | PERFURAÇÃO HORIZONTAL DIRECIONAL E INSTALAÇÃO DE TUBULAÇÃO PEAD 20 MM, EM SOLO MOLE. AF_01/2022 | M | 0 | 0
103618 | SINAPI SERVIÇOS SETEMBRO 2025 | SERVIÇO | PERFURAÇÃO HORIZONTAL DIRECIONAL E INSTALAÇÃO DE TUBULAÇÃO PEAD 200 MM, EM SOLO DE 1ª CATEGORIA. AF_01/2022 | M | 0 | 0
103640 | SINAPI SERVIÇOS SETEMBRO 2025 | SERVIÇO | PERFURAÇÃO HORIZONTAL DIRECIONAL E INSTALAÇÃO DE TUBULAÇÃO PEAD 200 MM, EM SOLO DE 2ª CATEGORIA. AF_01/2022 | M | 0 | 0
103596 | SINAPI SERVIÇOS SETEMBRO 2025 | SERVIÇO | PERFURAÇÃO HORIZONTAL DIRECIONAL E INSTALAÇÃO DE TUBULAÇÃO PEAD 200 MM, EM SOLO MOLE. AF_01/2022 | M | 0 | 0
103619 | SINAPI SERVIÇOS SETEMBRO 2025 | SERVIÇO | PERFURAÇÃO HORIZONTAL DIRECIONAL E INSTALAÇÃO DE TUBULAÇÃO PEAD 225 MM, EM SOLO DE 1ª CATEGORIA. AF_01/2022 | M | 0 | 0
103641 | SINAPI SERVIÇOS SETEMBRO 2025 | SERVIÇO | PERFURAÇÃO HORIZONTAL DIRECIONAL E INSTALAÇÃO DE TUBULAÇÃO PEAD 225 MM, EM SOLO DE 2ª CATEGORIA. AF_01/2022 | M | 0 | 0
103597 | SINAPI SERVIÇOS SETEMBRO 2025 | SERVIÇO | PERFURAÇÃO HORIZONTAL DIRECIONAL E INSTALAÇÃO DE TUBULAÇÃO PEAD 225 MM, EM SOLO MOLE. AF_01/2022 | M | 0 | 0
103620 | SINAPI SERVIÇOS SETEMBRO 2025 | SERVIÇO | PERFURAÇÃO HORIZONTAL DIRECIONAL E INSTALAÇÃO DE TUBULAÇÃO PEAD 250 MM, EM SOLO DE 1ª CATEGORIA. AF_01/2022 | M | 0 | 0
103642 | SINAPI SERVIÇOS SETEMBRO 2025 | SERVIÇO | PERFURAÇÃO HORIZONTAL DIRECIONAL E INSTALAÇÃO DE TUBULAÇÃO PEAD 250 MM, EM SOLO DE 2ª CATEGORIA. AF_01/2022 | M | 0 | 0
103598 | SINAPI SERVIÇOS SETEMBRO 2025 | SERVIÇO | PERFURAÇÃO HORIZONTAL DIRECIONAL E INSTALAÇÃO DE TUBULAÇÃO PEAD 250 MM, EM SOLO MOLE. AF_01/2022 | M | 0 | 0
103621 | SINAPI SERVIÇOS SETEMBRO 2025 | SERVIÇO | PERFURAÇÃO HORIZONTAL DIRECIONAL E INSTALAÇÃO DE TUBULAÇÃO PEAD 280 MM, EM SOLO DE 1ª CATEGORIA. AF_01/2022 | M | 0 | 0
103643 | SINAPI SERVIÇOS SETEMBRO 2025 | SERVIÇO | PERFURAÇÃO HORIZONTAL DIRECIONAL E INSTALAÇÃO DE TUBULAÇÃO PEAD 280 MM, EM SOLO DE 2ª CATEGORIA. AF_01/2022 | M | 0 | 0
103599 | SINAPI SERVIÇOS SETEMBRO 2025 | SERVIÇO | PERFURAÇÃO HORIZONTAL DIRECIONAL E INSTALAÇÃO DE TUBULAÇÃO PEAD 280 MM, EM SOLO MOLE. AF_01/2022 | M | 0 | 0
103622 | SINAPI SERVIÇOS SETEMBRO 2025 | SERVIÇO | PERFURAÇÃO HORIZONTAL DIRECIONAL E INSTALAÇÃO DE TUBULAÇÃO PEAD 315 MM, EM SOLO DE 1ª CATEGORIA. AF_01/2022 | M | 0 | 0
103644 | SINAPI SERVIÇOS SETEMBRO 2025 | SERVIÇO | PERFURAÇÃO HORIZONTAL DIRECIONAL E INSTALAÇÃO DE TUBULAÇÃO PEAD 315 MM, EM SOLO DE 2ª CATEGORIA. AF_01/2022 | M | 0 | 0
103600 | SINAPI SERVIÇOS SETEMBRO 2025 | SERVIÇO | PERFURAÇÃO HORIZONTAL DIRECIONAL E INSTALAÇÃO DE TUBULAÇÃO PEAD 315 MM, EM SOLO MOLE. AF_01/2022 | M | 0 | 0
103610 | SINAPI SERVIÇOS SETEMBRO 2025 | SERVIÇO | PERFURAÇÃO HORIZONTAL DIRECIONAL E INSTALAÇÃO DE TUBULAÇÃO PEAD 32 MM, EM SOLO DE 1ª CATEGORIA. AF_01/2022 | M | 0 | 0
103632 | SINAPI SERVIÇOS SETEMBRO 2025 | SERVIÇO | PERFURAÇÃO HORIZONTAL DIRECIONAL E INSTALAÇÃO DE TUBULAÇÃO PEAD 32 MM, EM SOLO DE 2ª CATEGORIA. AF_01/2022 | M | 0 | 0
103588 | SINAPI SERVIÇOS SETEMBRO 2025 | SERVIÇO | PERFURAÇÃO HORIZONTAL DIRECIONAL E INSTALAÇÃO DE TUBULAÇÃO PEAD 32 MM, EM SOLO MOLE. AF_01/2022 | M | 0 | 0
103623 | SINAPI SERVIÇOS SETEMBRO 2025 | SERVIÇO | PERFURAÇÃO HORIZONTAL DIRECIONAL E INSTALAÇÃO DE TUBULAÇÃO PEAD 355 MM, EM SOLO DE 1ª CATEGORIA. AF_01/2022 | M | 0 | 0
103645 | SINAPI SERVIÇOS SETEMBRO 2025 | SERVIÇO | PERFURAÇÃO HORIZONTAL DIRECIONAL E INSTALAÇÃO DE TUBULAÇÃO PEAD 355 MM, EM SOLO DE 2ª CATEGORIA. AF_01/2022 | M | 0 | 0
103601 | SINAPI SERVIÇOS SETEMBRO 2025 | SERVIÇO | PERFURAÇÃO HORIZONTAL DIRECIONAL E INSTALAÇÃO DE TUBULAÇÃO PEAD 355 MM, EM SOLO MOLE. AF_01/2022 | M | 0 | 0
103624 | SINAPI SERVIÇOS SETEMBRO 2025 | SERVIÇO | PERFURAÇÃO HORIZONTAL DIRECIONAL E INSTALAÇÃO DE TUBULAÇÃO PEAD 400 MM, EM SOLO DE 1ª CATEGORIA. AF_01/2022 | M | 0 | 0
103646 | SINAPI SERVIÇOS SETEMBRO 2025 | SERVIÇO | PERFURAÇÃO HORIZONTAL DIRECIONAL E INSTALAÇÃO DE TUBULAÇÃO PEAD 400 MM, EM SOLO DE 2ª CATEGORIA. AF_01/2022 | M | 0 | 0
103602 | SINAPI SERVIÇOS SETEMBRO 2025 | SERVIÇO | PERFURAÇÃO HORIZONTAL DIRECIONAL E INSTALAÇÃO DE TUBULAÇÃO PEAD 400 MM, EM SOLO MOLE. AF_01/2022 | M | 0 | 0
103625 | SINAPI SERVIÇOS SETEMBRO 2025 | SERVIÇO | PERFURAÇÃO HORIZONTAL DIRECIONAL E INSTALAÇÃO DE TUBULAÇÃO PEAD 450 MM, EM SOLO DE 1ª CATEGORIA. AF_01/2022 | M | 0 | 0
103647 | SINAPI SERVIÇOS SETEMBRO 2025 | SERVIÇO | PERFURAÇÃO HORIZONTAL DIRECIONAL E INSTALAÇÃO DE TUBULAÇÃO PEAD 450 MM, EM SOLO DE 2ª CATEGORIA. AF_01/2022 | M | 0 | 0
103603 | SINAPI SERVIÇOS SETEMBRO 2025 | SERVIÇO | PERFURAÇÃO HORIZONTAL DIRECIONAL E INSTALAÇÃO DE TUBULAÇÃO PEAD 450 MM, EM SOLO MOLE. AF_01/2022 | M | 0 | 0
103611 | SINAPI SERVIÇOS SETEMBRO 2025 | SERVIÇO | PERFURAÇÃO HORIZONTAL DIRECIONAL E INSTALAÇÃO DE TUBULAÇÃO PEAD 50 MM, EM SOLO DE 1ª CATEGORIA. AF_01/2022 | M | 0 | 0
103633 | SINAPI SERVIÇOS SETEMBRO 2025 | SERVIÇO | PERFURAÇÃO HORIZONTAL DIRECIONAL E INSTALAÇÃO DE TUBULAÇÃO PEAD 50 MM, EM SOLO DE 2ª CATEGORIA. AF_01/2022 | M | 0 | 0
103589 | SINAPI SERVIÇOS SETEMBRO 2025 | SERVIÇO | PERFURAÇÃO HORIZONTAL DIRECIONAL E INSTALAÇÃO DE TUBULAÇÃO PEAD 50 MM, EM SOLO MOLE. AF_01/2022 | M | 0 | 0
103626 | SINAPI SERVIÇOS SETEMBRO 2025 | SERVIÇO | PERFURAÇÃO HORIZONTAL DIRECIONAL E INSTALAÇÃO DE TUBULAÇÃO PEAD 500 MM, EM SOLO DE 1ª CATEGORIA. AF_01/2022 | M | 0 | 0
103648 | SINAPI SERVIÇOS SETEMBRO 2025 | SERVIÇO | PERFURAÇÃO HORIZONTAL DIRECIONAL E INSTALAÇÃO DE TUBULAÇÃO PEAD 500 MM, EM SOLO DE 2ª CATEGORIA. AF_01/2022 | M | 0 | 0
103604 | SINAPI SERVIÇOS SETEMBRO 2025 | SERVIÇO | PERFURAÇÃO HORIZONTAL DIRECIONAL E INSTALAÇÃO DE TUBULAÇÃO PEAD 500 MM, EM SOLO MOLE. AF_01/2022 | M | 0 | 0
103627 | SINAPI SERVIÇOS SETEMBRO 2025 | SERVIÇO | PERFURAÇÃO HORIZONTAL DIRECIONAL E INSTALAÇÃO DE TUBULAÇÃO PEAD 560 MM, EM SOLO DE 1ª CATEGORIA. AF_01/2022 | M | 0 | 0
103649 | SINAPI SERVIÇOS SETEMBRO 2025 | SERVIÇO | PERFURAÇÃO HORIZONTAL DIRECIONAL E INSTALAÇÃO DE TUBULAÇÃO PEAD 560 MM, EM SOLO DE 2ª CATEGORIA. AF_01/2022 | M | 0 | 0
103605 | SINAPI SERVIÇOS SETEMBRO 2025 | SERVIÇO | PERFURAÇÃO HORIZONTAL DIRECIONAL E INSTALAÇÃO DE TUBULAÇÃO PEAD 560 MM, EM SOLO MOLE. AF_01/2022 | M | 0 | 0
103612 | SINAPI SERVIÇOS SETEMBRO 2025 | SERVIÇO | PERFURAÇÃO HORIZONTAL DIRECIONAL E INSTALAÇÃO DE TUBULAÇÃO PEAD 63 MM, EM SOLO DE 1ª CATEGORIA. AF_01/2022 | M | 0 | 0
103634 | SINAPI SERVIÇOS SETEMBRO 2025 | SERVIÇO | PERFURAÇÃO HORIZONTAL DIRECIONAL E INSTALAÇÃO DE TUBULAÇÃO PEAD 63 MM, EM SOLO DE 2ª CATEGORIA. AF_01/2022 | M | 0 | 0
103590 | SINAPI SERVIÇOS SETEMBRO 2025 | SERVIÇO | PERFURAÇÃO HORIZONTAL DIRECIONAL E INSTALAÇÃO DE TUBULAÇÃO PEAD 63 MM, EM SOLO MOLE. AF_01/2022 | M | 0 | 0
103628 | SINAPI SERVIÇOS SETEMBRO 2025 | SERVIÇO | PERFURAÇÃO HORIZONTAL DIRECIONAL E INSTALAÇÃO DE TUBULAÇÃO PEAD 630 MM, EM SOLO DE 1ª CATEGORIA. AF_01/2022 | M | 0 | 0
103650 | SINAPI SERVIÇOS SETEMBRO 2025 | SERVIÇO | PERFURAÇÃO HORIZONTAL DIRECIONAL E INSTALAÇÃO DE TUBULAÇÃO PEAD 630 MM, EM SOLO DE 2ª CATEGORIA. AF_01/2022 | M | 0 | 0
103606 | SINAPI SERVIÇOS SETEMBRO 2025 | SERVIÇO | PERFURAÇÃO HORIZONTAL DIRECIONAL E INSTALAÇÃO DE TUBULAÇÃO PEAD 630 MM, EM SOLO MOLE. AF_01/2022 | M | 0 | 0
103629 | SINAPI SERVIÇOS SETEMBRO 2025 | SERVIÇO | PERFURAÇÃO HORIZONTAL DIRECIONAL E INSTALAÇÃO DE TUBULAÇÃO PEAD 710 MM, EM SOLO DE 1ª CATEGORIA. AF_01/2022 | M | 0 | 0
103651 | SINAPI SERVIÇOS SETEMBRO 2025 | SERVIÇO | PERFURAÇÃO HORIZONTAL DIRECIONAL E INSTALAÇÃO DE TUBULAÇÃO PEAD 710 MM, EM SOLO DE 2ª CATEGORIA. AF_01/2022 | M | 0 | 0
103607 | SINAPI SERVIÇOS SETEMBRO 2025 | SERVIÇO | PERFURAÇÃO HORIZONTAL DIRECIONAL E INSTALAÇÃO DE TUBULAÇÃO PEAD 710 MM, EM SOLO MOLE. AF_01/2022 | M | 0 | 0
103613 | SINAPI SERVIÇOS SETEMBRO 2025 | SERVIÇO | PERFURAÇÃO HORIZONTAL DIRECIONAL E INSTALAÇÃO DE TUBULAÇÃO PEAD 75 MM, EM SOLO DE 1ª CATEGORIA. AF_01/2022 | M | 0 | 0
103635 | SINAPI SERVIÇOS SETEMBRO 2025 | SERVIÇO | PERFURAÇÃO HORIZONTAL DIRECIONAL E INSTALAÇÃO DE TUBULAÇÃO PEAD 75 MM, EM SOLO DE 2ª CATEGORIA. AF_01/2022 | M | 0 | 0
103591 | SINAPI SERVIÇOS SETEMBRO 2025 | SERVIÇO | PERFURAÇÃO HORIZONTAL DIRECIONAL E INSTALAÇÃO DE TUBULAÇÃO PEAD 75 MM, EM SOLO MOLE. AF_01/2022 | M | 0 | 0
103630 | SINAPI SERVIÇOS SETEMBRO 2025 | SERVIÇO | PERFURAÇÃO HORIZONTAL DIRECIONAL E INSTALAÇÃO DE TUBULAÇÃO PEAD 800 MM, EM SOLO DE 1ª CATEGORIA. AF_01/2022 | M | 0 | 0
103652 | SINAPI SERVIÇOS SETEMBRO 2025 | SERVIÇO | PERFURAÇÃO HORIZONTAL DIRECIONAL E INSTALAÇÃO DE TUBULAÇÃO PEAD 800 MM, EM SOLO DE 2ª CATEGORIA. AF_01/2022 | M | 0 | 0
103608 | SINAPI SERVIÇOS SETEMBRO 2025 | SERVIÇO | PERFURAÇÃO HORIZONTAL DIRECIONAL E INSTALAÇÃO DE TUBULAÇÃO PEAD 800 MM, EM SOLO MOLE. AF_01/2022 | M | 0 | 0
103614 | SINAPI SERVIÇOS SETEMBRO 2025 | SERVIÇO | PERFURAÇÃO HORIZONTAL DIRECIONAL E INSTALAÇÃO DE TUBULAÇÃO PEAD 90 MM, EM SOLO DE 1ª CATEGORIA. AF_01/2022 | M | 0 | 0
103636 | SINAPI SERVIÇOS SETEMBRO 2025 | SERVIÇO | PERFURAÇÃO HORIZONTAL DIRECIONAL E INSTALAÇÃO DE TUBULAÇÃO PEAD 90 MM, EM SOLO DE 2ª CATEGORIA. AF_01/2022 | M | 0 | 0
103592 | SINAPI SERVIÇOS SETEMBRO 2025 | SERVIÇO | PERFURAÇÃO HORIZONTAL DIRECIONAL E INSTALAÇÃO DE TUBULAÇÃO PEAD 90 MM, EM SOLO MOLE. AF_01/2022 | M | 0 | 0
88412 | SINAPI SERVIÇOS SETEMBRO 2025 | SERVIÇO | APLICAÇÃO MANUAL DE FUNDO SELADOR ACRÍLICO EM PANOS CEGOS DE FACHADA (SEM PRESENÇA DE VÃOS) DE EDIFÍCIOS DE MÚLTIPLOS PAVIMENTOS. AF_03/2024 | M2 | 4.72 | 4.81
88411 | SINAPI SERVIÇOS SETEMBRO 2025 | SERVIÇO | APLICAÇÃO MANUAL DE FUNDO SELADOR ACRÍLICO EM PANOS COM PRESENÇA DE VÃOS DE EDIFÍCIOS DE MÚLTIPLOS PAVIMENTOS. AF_03/2024 | M2 | 5.63 | 5.77
88415 | SINAPI SERVIÇOS SETEMBRO 2025 | SERVIÇO | APLICAÇÃO MANUAL DE FUNDO SELADOR ACRÍLICO EM PAREDES EXTERNAS DE CASAS. AF_03/2024 | M2 | 5.67 | 5.83
88413 | SINAPI SERVIÇOS SETEMBRO 2025 | SERVIÇO | APLICAÇÃO MANUAL DE FUNDO SELADOR ACRÍLICO EM SUPERFÍCIES EXTERNAS DE SACADA DE EDIFÍCIOS DE MÚLTIPLOS PAVIMENTOS. AF_03/2024 | M2 | 6.65 | 6.9
88414 | SINAPI SERVIÇOS SETEMBRO 2025 | SERVIÇO | APLICAÇÃO MANUAL DE FUNDO SELADOR ACRÍLICO EM SUPERFÍCIES INTERNAS DA SACADA DE EDIFÍCIOS DE MÚLTIPLOS PAVIMENTOS. AF_03/2024 | M2 | 7.95 | 8.23
96131 | SINAPI SERVIÇOS SETEMBRO 2025 | SERVIÇO | APLICAÇÃO MANUAL DE MASSA ACRÍLICA EM PANOS DE FACHADA COM PRESENÇA DE VÃOS, DE EDIFÍCIOS DE MÚLTIPLOS PAVIMENTOS, DUAS DEMÃOS. AF_03/2024 | M2 | 25.19 | 26.73
96126 | SINAPI SERVIÇOS SETEMBRO 2025 | SERVIÇO | APLICAÇÃO MANUAL DE MASSA ACRÍLICA EM PANOS DE FACHADA COM PRESENÇA DE VÃOS, DE EDIFÍCIOS DE MÚLTIPLOS PAVIMENTOS, UMA DEMÃO. AF_03/2024 | M2 | 16.22 | 17.26
96132 | SINAPI SERVIÇOS SETEMBRO 2025 | SERVIÇO | APLICAÇÃO MANUAL DE MASSA ACRÍLICA EM PANOS DE FACHADA SEM PRESENÇA DE VÃOS, DE EDIFÍCIOS DE MÚLTIPLOS PAVIMENTOS, DUAS DEMÃOS. AF_03/2024 | M2 | 16.08 | 16.89
96127 | SINAPI SERVIÇOS SETEMBRO 2025 | SERVIÇO | APLICAÇÃO MANUAL DE MASSA ACRÍLICA EM PANOS DE FACHADA SEM PRESENÇA DE VÃOS, DE EDIFÍCIOS DE MÚLTIPLOS PAVIMENTOS, UMA DEMÃO. AF_03/2024 | M2 | 10.07 | 10.62
96135 | SINAPI SERVIÇOS SETEMBRO 2025 | SERVIÇO | APLICAÇÃO MANUAL DE MASSA ACRÍLICA EM PAREDES EXTERNAS DE CASAS, DUAS DEMÃOS. AF_03/2024 | M2 | 27.3 | 29.02
96130 | SINAPI SERVIÇOS SETEMBRO 2025 | SERVIÇO | APLICAÇÃO MANUAL DE MASSA ACRÍLICA EM PAREDES EXTERNAS DE CASAS, UMA DEMÃO. AF_03/2024 | M2 | 17.69 | 18.87
96133 | SINAPI SERVIÇOS SETEMBRO 2025 | SERVIÇO | APLICAÇÃO MANUAL DE MASSA ACRÍLICA EM SUPERFÍCIES EXTERNAS DE SACADA DE EDIFÍCIOS DE MÚLTIPLOS PAVIMENTOS, DUAS DEMÃOS. AF_03/2024 | M2 | 42.01 | 44.96
96128 | SINAPI SERVIÇOS SETEMBRO 2025 | SERVIÇO | APLICAÇÃO MANUAL DE MASSA ACRÍLICA EM SUPERFÍCIES EXTERNAS DE SACADA DE EDIFÍCIOS DE MÚLTIPLOS PAVIMENTOS, UMA DEMÃO. AF_03/2024 | M2 | 27.74 | 29.76
96134 | SINAPI SERVIÇOS SETEMBRO 2025 | SERVIÇO | APLICAÇÃO MANUAL DE MASSA ACRÍLICA EM SUPERFÍCIES INTERNAS DE SACADA DE EDIFÍCIOS DE MÚLTIPLOS PAVIMENTOS, DUAS DEMÃOS. AF_03/2024 | M2 | 49.33 | 52.79
96129 | SINAPI SERVIÇOS SETEMBRO 2025 | SERVIÇO | APLICAÇÃO MANUAL DE MASSA ACRÍLICA EM SUPERFÍCIES INTERNAS DE SACADA DE EDIFÍCIOS DE MÚLTIPLOS PAVIMENTOS, UMA DEMÃO. AF_03/2024 | M2 | 32.54 | 34.9
88432 | SINAPI SERVIÇOS SETEMBRO 2025 | SERVIÇO | APLICAÇÃO MANUAL DE PINTURA COM TINTA TEXTURIZADA ACRÍLICA EM MOLDURAS DE EPS. AF_03/2024 | M2 | 35.19 | 36.5
88426 | SINAPI SERVIÇOS SETEMBRO 2025 | SERVIÇO | APLICAÇÃO MANUAL DE PINTURA COM TINTA TEXTURIZADA ACRÍLICA EM PANOS CEGOS DE FACHADA (SEM PRESENÇA DE VÃOS) DE EDIFÍCIOS DE MÚLTIPLOS PAVIMENTOS, DUAS CORES. AF_03/2024 | M2 | 23.71 | 24.07
88417 | SINAPI SERVIÇOS SETEMBRO 2025 | SERVIÇO | APLICAÇÃO MANUAL DE PINTURA COM TINTA TEXTURIZADA ACRÍLICA EM PANOS CEGOS DE FACHADA (SEM PRESENÇA DE VÃOS) DE EDIFÍCIOS DE MÚLTIPLOS PAVIMENTOS, UMA COR. AF_03/2024 | M2 | 21.84 | 22.04
88424 | SINAPI SERVIÇOS SETEMBRO 2025 | SERVIÇO | APLICAÇÃO MANUAL DE PINTURA COM TINTA TEXTURIZADA ACRÍLICA EM PANOS COM PRESENÇA DE VÃOS DE EDIFÍCIOS DE MÚLTIPLOS PAVIMENTOS, DUAS CORES. AF_03/2024 | M2 | 28.76 | 29.42
88416 | SINAPI SERVIÇOS SETEMBRO 2025 | SERVIÇO | APLICAÇÃO MANUAL DE PINTURA COM TINTA TEXTURIZADA ACRÍLICA EM PANOS COM PRESENÇA DE VÃOS DE EDIFÍCIOS DE MÚLTIPLOS PAVIMENTOS, UMA COR. AF_03/2024 | M2 | 25.29 | 25.66
88431 | SINAPI SERVIÇOS SETEMBRO 2025 | SERVIÇO | APLICAÇÃO MANUAL DE PINTURA COM TINTA TEXTURIZADA ACRÍLICA EM PAREDES EXTERNAS DE CASAS, DUAS CORES. AF_03/2024 | M2 | 29.04 | 29.78
88423 | SINAPI SERVIÇOS SETEMBRO 2025 | SERVIÇO | APLICAÇÃO MANUAL DE PINTURA COM TINTA TEXTURIZADA ACRÍLICA EM PAREDES EXTERNAS DE CASAS, UMA COR. AF_03/2024 | M2 | 25.14 | 25.55
88428 | SINAPI SERVIÇOS SETEMBRO 2025 | SERVIÇO | APLICAÇÃO MANUAL DE PINTURA COM TINTA TEXTURIZADA ACRÍLICA EM SUPERFÍCIES EXTERNAS DE SACADA DE EDIFÍCIOS DE MÚLTIPLOS PAVIMENTOS, DUAS CORES. AF_03/2024 | M2 | 34.63 | 35.89
88420 | SINAPI SERVIÇOS SETEMBRO 2025 | SERVIÇO | APLICAÇÃO MANUAL DE PINTURA COM TINTA TEXTURIZADA ACRÍLICA EM SUPERFÍCIES EXTERNAS DE SACADA DE EDIFÍCIOS DE MÚLTIPLOS PAVIMENTOS, UMA COR. AF_03/2024 | M2 | 27.97 | 28.68
88429 | SINAPI SERVIÇOS SETEMBRO 2025 | SERVIÇO | APLICAÇÃO MANUAL DE PINTURA COM TINTA TEXTURIZADA ACRÍLICA EM SUPERFÍCIES INTERNAS DA SACADA DE EDIFÍCIOS DE MÚLTIPLOS PAVIMENTOS, DUAS CORES. AF_03/2024 | M2 | 41.62 | 43.09
88421 | SINAPI SERVIÇOS SETEMBRO 2025 | SERVIÇO | APLICAÇÃO MANUAL DE PINTURA COM TINTA TEXTURIZADA ACRÍLICA EM SUPERFÍCIES INTERNAS DA SACADA DE EDIFÍCIOS DE MÚLTIPLOS PAVIMENTOS, UMA COR. AF_03/2024 | M2 | 33.87 | 34.69
95622 | SINAPI SERVIÇOS SETEMBRO 2025 | SERVIÇO | APLICAÇÃO MANUAL DE TINTA LÁTEX ACRÍLICA EM PANOS COM PRESENÇA DE VÃOS DE EDIFÍCIOS DE MÚLTIPLOS PAVIMENTOS, DUAS DEMÃOS. AF_03/2024 | M2 | 16.29 | 16.99
95623 | SINAPI SERVIÇOS SETEMBRO 2025 | SERVIÇO | APLICAÇÃO MANUAL DE TINTA LÁTEX ACRÍLICA EM PANOS SEM PRESENÇA DE VÃOS DE EDIFÍCIOS DE MÚLTIPLOS PAVIMENTOS, DUAS DEMÃOS. AF_03/2024 | M2 | 11.84 | 12.21
95626 | SINAPI SERVIÇOS SETEMBRO 2025 | SERVIÇO | APLICAÇÃO MANUAL DE TINTA LÁTEX ACRÍLICA EM PAREDE EXTERNAS DE CASAS, DUAS DEMÃOS. AF_03/2024 | M2 | 17.08 | 17.85
95624 | SINAPI SERVIÇOS SETEMBRO 2025 | SERVIÇO | APLICAÇÃO MANUAL DE TINTA LÁTEX ACRÍLICA EM SUPERFÍCIES EXTERNAS DE SACADA DE EDIFÍCIOS DE MÚLTIPLOS PAVIMENTOS, DUAS DEMÃOS. AF_03/2024 | M2 | 23.55 | 24.89
95625 | SINAPI SERVIÇOS SETEMBRO 2025 | SERVIÇO | APLICAÇÃO MANUAL DE TINTA LÁTEX ACRÍLICA EM SUPERFÍCIES INTERNAS DE SACADA DE EDIFÍCIOS DE MÚLTIPLOS PAVIMENTOS, DUAS DEMÃOS. AF_03/2024 | M2 | 27.94 | 29.49
88497 | SINAPI SERVIÇOS SETEMBRO 2025 | SERVIÇO | EMASSAMENTO COM MASSA LÁTEX, APLICAÇÃO EM PAREDE, DUAS DEMÃOS, LIXAMENTO MANUAL. AF_04/2023 | M2 | 16.72 | 17.81
104648 | SINAPI SERVIÇOS SETEMBRO 2025 | SERVIÇO | EMASSAMENTO COM MASSA LÁTEX, APLICAÇÃO EM PAREDE, DUAS DEMÃOS, LIXAMENTO MECANIZADO. AF_04/2023 | M2 | 0 | 0
88495 | SINAPI SERVIÇOS SETEMBRO 2025 | SERVIÇO | EMASSAMENTO COM MASSA LÁTEX, APLICAÇÃO EM PAREDE, UMA DEMÃO, LIXAMENTO MANUAL. AF_04/2023 | M2 | 10.89 | 11.64
104646 | SINAPI SERVIÇOS SETEMBRO 2025 | SERVIÇO | EMASSAMENTO COM MASSA LÁTEX, APLICAÇÃO EM PAREDE, UMA DEMÃO, LIXAMENTO MECANIZADO. AF_04/2023 | M2 | 0 | 0
88496 | SINAPI SERVIÇOS SETEMBRO 2025 | SERVIÇO | EMASSAMENTO COM MASSA LÁTEX, APLICAÇÃO EM TETO, DUAS DEMÃOS, LIXAMENTO MANUAL. AF_04/2023 | M2 | 30.63 | 32.88
104647 | SINAPI SERVIÇOS SETEMBRO 2025 | SERVIÇO | EMASSAMENTO COM MASSA LÁTEX, APLICAÇÃO EM TETO, DUAS DEMÃOS, LIXAMENTO MECANIZADO. AF_04/2023 | M2 | 0 | 0
88494 | SINAPI SERVIÇOS SETEMBRO 2025 | SERVIÇO | EMASSAMENTO COM MASSA LÁTEX, APLICAÇÃO EM TETO, UMA DEMÃO, LIXAMENTO MANUAL. AF_04/2023 | M2 | 20.37 | 21.9
104645 | SINAPI SERVIÇOS SETEMBRO 2025 | SERVIÇO | EMASSAMENTO COM MASSA LÁTEX, APLICAÇÃO EM TETO, UMA DEMÃO, LIXAMENTO MECANIZADO. AF_04/2023 | M2 | 0 | 0
88485 | SINAPI SERVIÇOS SETEMBRO 2025 | SERVIÇO | FUNDO SELADOR ACRÍLICO, APLICAÇÃO MANUAL EM PAREDE, UMA DEMÃO. AF_04/2023 | M2 | 4.58 | 4.78
88484 | SINAPI SERVIÇOS SETEMBRO 2025 | SERVIÇO | FUNDO SELADOR ACRÍLICO, APLICAÇÃO MANUAL EM TETO, UMA DEMÃO. AF_04/2023 | M2 | 5.53 | 5.82
104638 | SINAPI SERVIÇOS SETEMBRO 2025 | SERVIÇO | FUNDO SELADOR ACRÍLICO, APLICAÇÃO MECÂNICA EM PAREDE, UMA DEMÃO. AF_04/2023 | M2 | 0 | 0
104637 | SINAPI SERVIÇOS SETEMBRO 2025 | SERVIÇO | FUNDO SELADOR ACRÍLICO, APLICAÇÃO MECÂNICA EM TETO, UMA DEMÃO. AF_04/2023 | M2 | 0 | 0
104641 | SINAPI SERVIÇOS SETEMBRO 2025 | SERVIÇO | PINTURA LÁTEX ACRÍLICA ECONÔMICA, APLICAÇÃO MANUAL EM PAREDES, DUAS DEMÃOS. AF_04/2023 | M2 | 10.12 | 10.61
104639 | SINAPI SERVIÇOS SETEMBRO 2025 | SERVIÇO | PINTURA LÁTEX ACRÍLICA ECONÔMICA, APLICAÇÃO MANUAL EM TETO, DUAS DEMÃOS. AF_04/2023 | M2 | 12.45 | 13.14
104644 | SINAPI SERVIÇOS SETEMBRO 2025 | SERVIÇO | PINTURA LÁTEX ACRÍLICA ECONÔMICA, APLICAÇÃO MECÂNICA EM PAREDES, DUAS DEMÃOS. AF_04/2023 | M2 | 0 | 0
104643 | SINAPI SERVIÇOS SETEMBRO 2025 | SERVIÇO | PINTURA LÁTEX ACRÍLICA ECONÔMICA, APLICAÇÃO MECÂNICA EM TETO, DUAS DEMÃOS. AF_04/2023 | M2 | 0 | 0
88489 | SINAPI SERVIÇOS SETEMBRO 2025 | SERVIÇO | PINTURA LÁTEX ACRÍLICA PREMIUM, APLICAÇÃO MANUAL EM PAREDES, DUAS DEMÃOS. AF_04/2023 | M2 | 14.49 | 14.98
88488 | SINAPI SERVIÇOS SETEMBRO 2025 | SERVIÇO | PINTURA LÁTEX ACRÍLICA PREMIUM, APLICAÇÃO MANUAL EM TETO, DUAS DEMÃOS. AF_04/2023 | M2 | 16.82 | 17.51
104642 | SINAPI SERVIÇOS SETEMBRO 2025 | SERVIÇO | PINTURA LÁTEX ACRÍLICA STANDARD, APLICAÇÃO MANUAL EM PAREDES, DUAS DEMÃOS. AF_04/2023 | M2 | 11.74 | 12.23
104640 | SINAPI SERVIÇOS SETEMBRO 2025 | SERVIÇO | PINTURA LÁTEX ACRÍLICA STANDARD, APLICAÇÃO MANUAL EM TETO, DUAS DEMÃOS. AF_04/2023 | M2 | 14.07 | 14.76
95305 | SINAPI SERVIÇOS SETEMBRO 2025 | SERVIÇO | TEXTURA ACRÍLICA, APLICAÇÃO MANUAL EM PAREDE, UMA DEMÃO. AF_04/2023 | M2 | 15.49 | 15.95
95306 | SINAPI SERVIÇOS SETEMBRO 2025 | SERVIÇO | TEXTURA ACRÍLICA, APLICAÇÃO MANUAL EM TETO, UMA DEMÃO. AF_04/2023 | M2 | 17.69 | 18.34
102201 | SINAPI SERVIÇOS SETEMBRO 2025 | SERVIÇO | APLICAÇÃO MASSA ACRÍLICA PARA MADEIRA, PARA PINTURA COM TINTA DE ACABAMENTO (PIGMENTADA). AF_01/2021 | M2 | 17.52 | 18.61
102200 | SINAPI SERVIÇOS SETEMBRO 2025 | SERVIÇO | APLICAÇÃO MASSA ALQUÍDICA PARA MADEIRA, PARA PINTURA COM TINTA DE ACABAMENTO (PIGMENTADA). AF_01/2021 | M2 | 18.08 | 18.97
102202 | SINAPI SERVIÇOS SETEMBRO 2025 | SERVIÇO | APLICAÇÃO MASSA EPÓXI PARA MADEIRA, PARA PINTURA COM TINTA PU DE ACABAMENTO (PIGMENTADA). AF_01/2021 | M2 | 39.89 | 40.78
102193 | SINAPI SERVIÇOS SETEMBRO 2025 | SERVIÇO | LIXAMENTO DE MADEIRA PARA APLICAÇÃO DE FUNDO OU PINTURA. AF_01/2021 | M2 | 1.92 | 2.05
102194 | SINAPI SERVIÇOS SETEMBRO 2025 | SERVIÇO | LIXAMENTO DE MASSA PARA MADEIRA. AF_01/2021 | M2 | 8.02 | 8.65
102198 | SINAPI SERVIÇOS SETEMBRO 2025 | SERVIÇO | PINTURA FUNDO NIVELADOR ACRÍLICO BRANCO EM MADEIRA. AF_01/2021 | M2 | 0 | 0
102197 | SINAPI SERVIÇOS SETEMBRO 2025 | SERVIÇO | PINTURA FUNDO NIVELADOR ALQUÍDICO BRANCO EM MADEIRA. AF_01/2021 | M2 | 22.13 | 22.81
102195 | SINAPI SERVIÇOS SETEMBRO 2025 | SERVIÇO | PINTURA FUNDO NIVELADOR ALQUÍDICO INCOLOR EM MADEIRA. AF_01/2021 | M2 | 0 | 0
102199 | SINAPI SERVIÇOS SETEMBRO 2025 | SERVIÇO | PINTURA FUNDO NIVELADOR POLIURETÂNICO BRANCO EM MADEIRA. AF_01/2021 | M2 | 0 | 0
102196 | SINAPI SERVIÇOS SETEMBRO 2025 | SERVIÇO | PINTURA FUNDO NIVELADOR POLIURETÂNICO INCOLOR EM MADEIRA. AF_01/2021 | M2 | 0 | 0
102233 | SINAPI SERVIÇOS SETEMBRO 2025 | SERVIÇO | PINTURA IMUNIZANTE PARA MADEIRA, 1 DEMÃO. AF_01/2021 | M2 | 11.78 | 12.32
102234 | SINAPI SERVIÇOS SETEMBRO 2025 | SERVIÇO | PINTURA IMUNIZANTE PARA MADEIRA, 2 DEMÃOS. AF_01/2021 | M2 | 23.55 | 24.65
102207 | SINAPI SERVIÇOS SETEMBRO 2025 | SERVIÇO | PINTURA TINTA DE ACABAMENTO (PIGMENTADA) A ÓLEO EM MADEIRA, 1 DEMÃO. AF_01/2021 | M2 | 9.57 | 10.03
102217 | SINAPI SERVIÇOS SETEMBRO 2025 | SERVIÇO | PINTURA TINTA DE ACABAMENTO (PIGMENTADA) A ÓLEO EM MADEIRA, 2 DEMÃOS. AF_01/2021 | M2 | 19.16 | 20.08
102227 | SINAPI SERVIÇOS SETEMBRO 2025 | SERVIÇO | PINTURA TINTA DE ACABAMENTO (PIGMENTADA) A ÓLEO EM MADEIRA, 3 DEMÃOS. AF_01/2021 | M2 | 28.74 | 30.12
102211 | SINAPI SERVIÇOS SETEMBRO 2025 | SERVIÇO | PINTURA TINTA DE ACABAMENTO (PIGMENTADA) ESMALTE BASE ÁGUA EM MADEIRA, 1 DEMÃO. AF_01/2021 | M2 | 0 | 0
102221 | SINAPI SERVIÇOS SETEMBRO 2025 | SERVIÇO | PINTURA TINTA DE ACABAMENTO (PIGMENTADA) ESMALTE BASE ÁGUA EM MADEIRA, 2 DEMÃOS. AF_01/2021 | M2 | 0 | 0
102231 | SINAPI SERVIÇOS SETEMBRO 2025 | SERVIÇO | PINTURA TINTA DE ACABAMENTO (PIGMENTADA) ESMALTE BASE ÁGUA EM MADEIRA, 3 DEMÃOS. AF_01/2021 | M2 | 0 | 0
102209 | SINAPI SERVIÇOS SETEMBRO 2025 | SERVIÇO | PINTURA TINTA DE ACABAMENTO (PIGMENTADA) ESMALTE SINTÉTICO ACETINADO EM MADEIRA, 1 DEMÃO. AF_01/2021 | M2 | 9.37 | 9.83
102219 | SINAPI SERVIÇOS SETEMBRO 2025 | SERVIÇO | PINTURA TINTA DE ACABAMENTO (PIGMENTADA) ESMALTE SINTÉTICO ACETINADO EM MADEIRA, 2 DEMÃOS. AF_01/2021 | M2 | 18.74 | 19.66
102229 | SINAPI SERVIÇOS SETEMBRO 2025 | SERVIÇO | PINTURA TINTA DE ACABAMENTO (PIGMENTADA) ESMALTE SINTÉTICO ACETINADO EM MADEIRA, 3 DEMÃOS. AF_01/2021 | M2 | 28.12 | 29.5
102210 | SINAPI SERVIÇOS SETEMBRO 2025 | SERVIÇO | PINTURA TINTA DE ACABAMENTO (PIGMENTADA) ESMALTE SINTÉTICO BRILHANTE EM MADEIRA, 1 DEMÃO. AF_01/2021 | M2 | 8.84 | 9.3
102220 | SINAPI SERVIÇOS SETEMBRO 2025 | SERVIÇO | PINTURA TINTA DE ACABAMENTO (PIGMENTADA) ESMALTE SINTÉTICO BRILHANTE EM MADEIRA, 2 DEMÃOS. AF_01/2021 | M2 | 17.71 | 18.63
102230 | SINAPI SERVIÇOS SETEMBRO 2025 | SERVIÇO | PINTURA TINTA DE ACABAMENTO (PIGMENTADA) ESMALTE SINTÉTICO BRILHANTE EM MADEIRA, 3 DEMÃOS. AF_01/2021 | M2 | 26.58 | 27.96
102208 | SINAPI SERVIÇOS SETEMBRO 2025 | SERVIÇO | PINTURA TINTA DE ACABAMENTO (PIGMENTADA) ESMALTE SINTÉTICO FOSCO EM MADEIRA, 1 DEMÃO. AF_01/2021 | M2 | 9.02 | 9.48
102218 | SINAPI SERVIÇOS SETEMBRO 2025 | SERVIÇO | PINTURA TINTA DE ACABAMENTO (PIGMENTADA) ESMALTE SINTÉTICO FOSCO EM MADEIRA, 2 DEMÃOS. AF_01/2021 | M2 | 18.05 | 18.97
102228 | SINAPI SERVIÇOS SETEMBRO 2025 | SERVIÇO | PINTURA TINTA DE ACABAMENTO (PIGMENTADA) ESMALTE SINTÉTICO FOSCO EM MADEIRA, 3 DEMÃOS. AF_01/2021 | M2 | 27.1 | 28.48
102212 | SINAPI SERVIÇOS SETEMBRO 2025 | SERVIÇO | PINTURA TINTA DE ACABAMENTO (PIGMENTADA) POLIURETÂNICA EM MADEIRA, 1 DEMÃO. AF_01/2021 | M2 | 0 | 0
102222 | SINAPI SERVIÇOS SETEMBRO 2025 | SERVIÇO | PINTURA TINTA DE ACABAMENTO (PIGMENTADA) POLIURETÂNICA EM MADEIRA, 2 DEMÃOS. AF_01/2021 | M2 | 0 | 0
102232 | SINAPI SERVIÇOS SETEMBRO 2025 | SERVIÇO | PINTURA TINTA DE ACABAMENTO (PIGMENTADA) POLIURETÂNICA EM MADEIRA, 3 DEMÃOS. AF_01/2021 | M2 | 0 | 0
102203 | SINAPI SERVIÇOS SETEMBRO 2025 | SERVIÇO | PINTURA VERNIZ (INCOLOR) ALQUÍDICO EM MADEIRA, USO INTERNO E EXTERNO, 1 DEMÃO. AF_01/2021 | M2 | 10.66 | 11.23
102213 | SINAPI SERVIÇOS SETEMBRO 2025 | SERVIÇO | PINTURA VERNIZ (INCOLOR) ALQUÍDICO EM MADEIRA, USO INTERNO E EXTERNO, 2 DEMÃOS. AF_01/2021 | M2 | 21.33 | 22.48
102223 | SINAPI SERVIÇOS SETEMBRO 2025 | SERVIÇO | PINTURA VERNIZ (INCOLOR) ALQUÍDICO EM MADEIRA, USO INTERNO E EXTERNO, 3 DEMÃOS. AF_01/2021 | M2 | 32.01 | 33.72
102204 | SINAPI SERVIÇOS SETEMBRO 2025 | SERVIÇO | PINTURA VERNIZ (INCOLOR) ALQUÍDICO EM MADEIRA, USO INTERNO, 1 DEMÃO. AF_01/2021 | M2 | 11.02 | 11.59
102214 | SINAPI SERVIÇOS SETEMBRO 2025 | SERVIÇO | PINTURA VERNIZ (INCOLOR) ALQUÍDICO EM MADEIRA, USO INTERNO, 2 DEMÃOS. AF_01/2021 | M2 | 22.04 | 23.19
102224 | SINAPI SERVIÇOS SETEMBRO 2025 | SERVIÇO | PINTURA VERNIZ (INCOLOR) ALQUÍDICO EM MADEIRA, USO INTERNO, 3 DEMÃOS. AF_01/2021 | M2 | 33.07 | 34.78
102205 | SINAPI SERVIÇOS SETEMBRO 2025 | SERVIÇO | PINTURA VERNIZ (INCOLOR) POLIURETÂNICO (RESINA ALQUÍDICA MODIFICADA) EM MADEIRA, 1 DEMÃO. AF_01/2021 | M2 | 9.85 | 10.42
102215 | SINAPI SERVIÇOS SETEMBRO 2025 | SERVIÇO | PINTURA VERNIZ (INCOLOR) POLIURETÂNICO (RESINA ALQUÍDICA MODIFICADA) EM MADEIRA, 2 DEMÃOS. AF_01/2021 | M2 | 19.71 | 20.86
102225 | SINAPI SERVIÇOS SETEMBRO 2025 | SERVIÇO | PINTURA VERNIZ (INCOLOR) POLIURETÂNICO (RESINA ALQUÍDICA MODIFICADA) EM MADEIRA, 3 DEMÃOS. AF_01/2021 | M2 | 29.58 | 31.29
102206 | SINAPI SERVIÇOS SETEMBRO 2025 | SERVIÇO | PINTURA VERNIZ (INCOLOR) POLIURETÂNICO (RESINA POLIURETÂNICA) EM MADEIRA, 1 DEMÃO. AF_01/2021 | M2 | 0 | 0
102216 | SINAPI SERVIÇOS SETEMBRO 2025 | SERVIÇO | PINTURA VERNIZ (INCOLOR) POLIURETÂNICO (RESINA POLIURETÂNICA) EM MADEIRA, 2 DEMÃOS. AF_01/2021 | M2 | 0 | 0
102226 | SINAPI SERVIÇOS SETEMBRO 2025 | SERVIÇO | PINTURA VERNIZ (INCOLOR) POLIURETÂNICO (RESINA POLIURETÂNICA) EM MADEIRA, 3 DEMÃOS. AF_01/2021 | M2 | 0 | 0
100718 | SINAPI SERVIÇOS SETEMBRO 2025 | SERVIÇO | COLOCAÇÃO DE FITA PROTETORA PARA PINTURA. AF_01/2020 | M | 1.42 | 1.52
100716 | SINAPI SERVIÇOS SETEMBRO 2025 | SERVIÇO | JATEAMENTO ABRASIVO COM GRANALHA DE AÇO EM PERFIL METÁLICO EM FÁBRICA. AF_01/2020 | M2 | 24.13 | 24.43
100717 | SINAPI SERVIÇOS SETEMBRO 2025 | SERVIÇO | LIXAMENTO MANUAL EM SUPERFÍCIES METÁLICAS EM OBRA. AF_01/2020 | M2 | 9.46 | 10.19
100754 | SINAPI SERVIÇOS SETEMBRO 2025 | SERVIÇO | PINTURA COM TINTA ACRÍLICA DE ACABAMENTO APLICADA A ROLO OU PINCEL SOBRE SUPERFÍCIES METÁLICAS (EXCETO PERFIL) EXECUTADO EM OBRA (02 DEMÃOS). AF_01/2020 | M2 | 30.66 | 32.86
100736 | SINAPI SERVIÇOS SETEMBRO 2025 | SERVIÇO | PINTURA COM TINTA ACRÍLICA DE ACABAMENTO APLICADA A ROLO OU PINCEL SOBRE SUPERFÍCIES METÁLICAS (EXCETO PERFIL) EXECUTADO EM OBRA (POR DEMÃO). AF_01/2020 | M2 | 15.32 | 16.42
100753 | SINAPI SERVIÇOS SETEMBRO 2025 | SERVIÇO | PINTURA COM TINTA ACRÍLICA DE ACABAMENTO PULVERIZADA SOBRE SUPERFÍCIES METÁLICAS (EXCETO PERFIL) EXECUTADO EM OBRA (02 DEMÃOS). AF_01/2020_PE | M2 | 23.75 | 25.21
100735 | SINAPI SERVIÇOS SETEMBRO 2025 | SERVIÇO | PINTURA COM TINTA ACRÍLICA DE ACABAMENTO PULVERIZADA SOBRE SUPERFÍCIES METÁLICAS (EXCETO PERFIL) EXECUTADO EM OBRA (POR DEMÃO). AF_01/2020_PE | M2 | 11.86 | 12.6
100734 | SINAPI SERVIÇOS SETEMBRO 2025 | SERVIÇO | PINTURA COM TINTA ACRÍLICA DE FUNDO APLICADA A ROLO OU PINCEL SOBRE SUPERFÍCIES METÁLICAS (EXCETO PERFIL) EXECUTADO EM OBRA (POR DEMÃO). AF_01/2020 | M2 | 16.83 | 17.93
100733 | SINAPI SERVIÇOS SETEMBRO 2025 | SERVIÇO | PINTURA COM TINTA ACRÍLICA DE FUNDO PULVERIZADA SOBRE SUPERFÍCIES METÁLICAS (EXCETO PERFIL) EXECUTADO EM OBRA (POR DEMÃO). AF_01/2020_PE | M2 | 13.64 | 14.38
100740 | SINAPI SERVIÇOS SETEMBRO 2025 | SERVIÇO | PINTURA COM TINTA ALQUÍDICA DE ACABAMENTO (ESMALTE SINTÉTICO ACETINADO) APLICADA A ROLO OU PINCEL SOBRE PERFIL METÁLICO EXECUTADO EM FÁBRICA (POR DEMÃO). AF_01/2020 | M2 | 13.04 | 13.56
100758 | SINAPI SERVIÇOS SETEMBRO 2025 | SERVIÇO | PINTURA COM TINTA ALQUÍDICA DE ACABAMENTO (ESMALTE SINTÉTICO ACETINADO) APLICADA A ROLO OU PINCEL SOBRE SUPERFÍCIES METÁLICAS (EXCETO PERFIL) EXECUTADO EM OBRA (02 DEMÃOS). AF_01/2020 | M2 | 53.39 | 56.67
100742 | SINAPI SERVIÇOS SETEMBRO 2025 | SERVIÇO | PINTURA COM TINTA ALQUÍDICA DE ACABAMENTO (ESMALTE SINTÉTICO ACETINADO) APLICADA A ROLO OU PINCEL SOBRE SUPERFÍCIES METÁLICAS (EXCETO PERFIL) EXECUTADO EM OBRA (POR DEMÃO). AF_01/2020 | M2 | 26.68 | 28.32
100739 | SINAPI SERVIÇOS SETEMBRO 2025 | SERVIÇO | PINTURA COM TINTA ALQUÍDICA DE ACABAMENTO (ESMALTE SINTÉTICO ACETINADO) PULVERIZADA SOBRE PERFIL METÁLICO EXECUTADO EM FÁBRICA (POR DEMÃO). AF_01/2020_PE | M2 | 13.81 | 13.97
100757 | SINAPI SERVIÇOS SETEMBRO 2025 | SERVIÇO | PINTURA COM TINTA ALQUÍDICA DE ACABAMENTO (ESMALTE SINTÉTICO ACETINADO) PULVERIZADA SOBRE SUPERFÍCIES METÁLICAS (EXCETO PERFIL) EXECUTADO EM OBRA (02 DEMÃOS). AF_01/2020_PE | M2 | 56.09 | 58.64
100741 | SINAPI SERVIÇOS SETEMBRO 2025 | SERVIÇO | PINTURA COM TINTA ALQUÍDICA DE ACABAMENTO (ESMALTE SINTÉTICO ACETINADO) PULVERIZADA SOBRE SUPERFÍCIES METÁLICAS (EXCETO PERFIL) EXECUTADO EM OBRA (POR DEMÃO). AF_01/2020_PE | M2 | 28.04 | 29.31
100744 | SINAPI SERVIÇOS SETEMBRO 2025 | SERVIÇO | PINTURA COM TINTA ALQUÍDICA DE ACABAMENTO (ESMALTE SINTÉTICO BRILHANTE) APLICADA A ROLO OU PINCEL SOBRE PERFIL METÁLICO EXECUTADO EM FÁBRICA (POR DEMÃO). AF_01/2020 | M2 | 12.83 | 13.35
100760 | SINAPI SERVIÇOS SETEMBRO 2025 | SERVIÇO | PINTURA COM TINTA ALQUÍDICA DE ACABAMENTO (ESMALTE SINTÉTICO BRILHANTE) APLICADA A ROLO OU PINCEL SOBRE SUPERFÍCIES METÁLICAS (EXCETO PERFIL) EXECUTADO EM OBRA (02 DEMÃOS). AF_01/2020 | M2 | 52.98 | 56.26
100746 | SINAPI SERVIÇOS SETEMBRO 2025 | SERVIÇO | PINTURA COM TINTA ALQUÍDICA DE ACABAMENTO (ESMALTE SINTÉTICO BRILHANTE) APLICADA A ROLO OU PINCEL SOBRE SUPERFÍCIES METÁLICAS (EXCETO PERFIL) EXECUTADO EM OBRA (POR DEMÃO). AF_01/2020 | M2 | 26.47 | 28.11
100743 | SINAPI SERVIÇOS SETEMBRO 2025 | SERVIÇO | PINTURA COM TINTA ALQUÍDICA DE ACABAMENTO (ESMALTE SINTÉTICO BRILHANTE) PULVERIZADA SOBRE PERFIL METÁLICO EXECUTADO EM FÁBRICA (POR DEMÃO). AF_01/2020_PE | M2 | 13.5 | 13.66
100759 | SINAPI SERVIÇOS SETEMBRO 2025 | SERVIÇO | PINTURA COM TINTA ALQUÍDICA DE ACABAMENTO (ESMALTE SINTÉTICO BRILHANTE) PULVERIZADA SOBRE SUPERFÍCIES METÁLICAS (EXCETO PERFIL) EXECUTADO EM OBRA (02 DEMÃOS). AF_01/2020_PE | M2 | 55.42 | 57.97
100745 | SINAPI SERVIÇOS SETEMBRO 2025 | SERVIÇO | PINTURA COM TINTA ALQUÍDICA DE ACABAMENTO (ESMALTE SINTÉTICO BRILHANTE) PULVERIZADA SOBRE SUPERFÍCIES METÁLICAS (EXCETO PERFIL) EXECUTADO EM OBRA (POR DEMÃO). AF_01/2020_PE | M2 | 27.7 | 28.97
100748 | SINAPI SERVIÇOS SETEMBRO 2025 | SERVIÇO | PINTURA COM TINTA ALQUÍDICA DE ACABAMENTO (ESMALTE SINTÉTICO FOSCO) APLICADA A ROLO OU PINCEL SOBRE PERFIL METÁLICO EXECUTADO EM FÁBRICA (POR DEMÃO). AF_01/2020 | M2 | 12.92 | 13.44
100762 | SINAPI SERVIÇOS SETEMBRO 2025 | SERVIÇO | PINTURA COM TINTA ALQUÍDICA DE ACABAMENTO (ESMALTE SINTÉTICO FOSCO) APLICADA A ROLO OU PINCEL SOBRE SUPERFÍCIES METÁLICAS (EXCETO PERFIL) EXECUTADO EM OBRA (02 DEMÃOS). AF_01/2020 | M2 | 53.15 | 56.43
100750 | SINAPI SERVIÇOS SETEMBRO 2025 | SERVIÇO | PINTURA COM TINTA ALQUÍDICA DE ACABAMENTO (ESMALTE SINTÉTICO FOSCO) APLICADA A ROLO OU PINCEL SOBRE SUPERFÍCIES METÁLICAS (EXCETO PERFIL) EXECUTADO EM OBRA (POR DEMÃO). AF_01/2020 | M2 | 26.56 | 28.2
100747 | SINAPI SERVIÇOS SETEMBRO 2025 | SERVIÇO | PINTURA COM TINTA ALQUÍDICA DE ACABAMENTO (ESMALTE SINTÉTICO FOSCO) PULVERIZADA SOBRE PERFIL METÁLICO EXECUTADO EM FÁBRICA (POR DEMÃO). AF_01/2020_PE | M2 | 13.63 | 13.79
100761 | SINAPI SERVIÇOS SETEMBRO 2025 | SERVIÇO | PINTURA COM TINTA ALQUÍDICA DE ACABAMENTO (ESMALTE SINTÉTICO FOSCO) PULVERIZADA SOBRE SUPERFÍCIES METÁLICAS (EXCETO PERFIL) EXECUTADO EM OBRA (02 DEMÃOS). AF_01/2020_PE | M2 | 55.7 | 58.25
100749 | SINAPI SERVIÇOS SETEMBRO 2025 | SERVIÇO | PINTURA COM TINTA ALQUÍDICA DE ACABAMENTO (ESMALTE SINTÉTICO FOSCO) PULVERIZADA SOBRE SUPERFÍCIES METÁLICAS (EXCETO PERFIL) EXECUTADO EM OBRA (POR DEMÃO). AF_01/2020_PE | M2 | 27.84 | 29.11
100720 | SINAPI SERVIÇOS SETEMBRO 2025 | SERVIÇO | PINTURA COM TINTA ALQUÍDICA DE FUNDO (TIPO ZARCÃO) APLICADA A ROLO OU PINCEL SOBRE PERFIL METÁLICO EXECUTADO EM FÁBRICA (POR DEMÃO). AF_01/2020 | M2 | 12.3 | 12.82
100722 | SINAPI SERVIÇOS SETEMBRO 2025 | SERVIÇO | PINTURA COM TINTA ALQUÍDICA DE FUNDO (TIPO ZARCÃO) APLICADA A ROLO OU PINCEL SOBRE SUPERFÍCIES METÁLICAS (EXCETO PERFIL) EXECUTADO EM OBRA (POR DEMÃO). AF_01/2020 | M2 | 25.97 | 27.61
100719 | SINAPI SERVIÇOS SETEMBRO 2025 | SERVIÇO | PINTURA COM TINTA ALQUÍDICA DE FUNDO (TIPO ZARCÃO) PULVERIZADA SOBRE PERFIL METÁLICO EXECUTADO EM FÁBRICA (POR DEMÃO). AF_01/2020_PE | M2 | 14.03 | 14.19
100721 | SINAPI SERVIÇOS SETEMBRO 2025 | SERVIÇO | PINTURA COM TINTA ALQUÍDICA DE FUNDO (TIPO ZARCÃO) PULVERIZADA SOBRE SUPERFÍCIES METÁLICAS (EXCETO PERFIL) EXECUTADO EM OBRA (POR DEMÃO). AF_01/2020_PE | M2 | 28.53 | 29.8
100724 | SINAPI SERVIÇOS SETEMBRO 2025 | SERVIÇO | PINTURA COM TINTA ALQUÍDICA DE FUNDO E ACABAMENTO (ESMALTE SINTÉTICO GRAFITE) APLICADA A ROLO OU PINCEL SOBRE PERFIL METÁLICO EXECUTADO EM FÁBRICA (POR DEMÃO). AF_01/2020 | M2 | 16.53 | 17.05
100726 | SINAPI SERVIÇOS SETEMBRO 2025 | SERVIÇO | PINTURA COM TINTA ALQUÍDICA DE FUNDO E ACABAMENTO (ESMALTE SINTÉTICO GRAFITE) APLICADA A ROLO OU PINCEL SOBRE SUPERFÍCIES METÁLICAS (EXCETO PERFIL) EXECUTADO EM OBRA (POR DEMÃO). AF_01/2020 | M2 | 30.08 | 31.72
100723 | SINAPI SERVIÇOS SETEMBRO 2025 | SERVIÇO | PINTURA COM TINTA ALQUÍDICA DE FUNDO E ACABAMENTO (ESMALTE SINTÉTICO GRAFITE) PULVERIZADA SOBRE PERFIL METÁLICO EXECUTADO EM FÁBRICA (POR DEMÃO). AF_01/2020_PE | M2 | 15.09 | 15.25
100725 | SINAPI SERVIÇOS SETEMBRO 2025 | SERVIÇO | PINTURA COM TINTA ALQUÍDICA DE FUNDO E ACABAMENTO (ESMALTE SINTÉTICO GRAFITE) PULVERIZADA SOBRE SUPERFÍCIES METÁLICAS (EXCETO PERFIL) EXECUTADO EM OBRA (POR DEMÃO). AF_01/2020_PE | M2 | 28.86 | 30.13
100752 | SINAPI SERVIÇOS SETEMBRO 2025 | SERVIÇO | PINTURA COM TINTA EPOXÍDICA DE ACABAMENTO APLICADA A ROLO OU PINCEL SOBRE PERFIL METÁLICO EXECUTADO EM FÁBRICA (02 DEMÃOS). AF_01/2020 | M2 | 58.61 | 59.65
100730 | SINAPI SERVIÇOS SETEMBRO 2025 | SERVIÇO | PINTURA COM TINTA EPOXÍDICA DE ACABAMENTO APLICADA A ROLO OU PINCEL SOBRE PERFIL METÁLICO EXECUTADO EM FÁBRICA (POR DEMÃO). AF_01/2020 | M2 | 29.3 | 29.82
100751 | SINAPI SERVIÇOS SETEMBRO 2025 | SERVIÇO | PINTURA COM TINTA EPOXÍDICA DE ACABAMENTO PULVERIZADA SOBRE PERFIL METÁLICO EXECUTADO EM FÁBRICA (02 DEMÃOS). AF_01/2020_PE | M2 | 52.68 | 52.99
100729 | SINAPI SERVIÇOS SETEMBRO 2025 | SERVIÇO | PINTURA COM TINTA EPOXÍDICA DE ACABAMENTO PULVERIZADA SOBRE PERFIL METÁLICO EXECUTADO EM FÁBRICA (POR DEMÃO). AF_01/2020_PE | M2 | 26.34 | 26.5
100728 | SINAPI SERVIÇOS SETEMBRO 2025 | SERVIÇO | PINTURA COM TINTA EPOXÍDICA DE FUNDO APLICADA A ROLO OU PINCEL SOBRE PERFIL METÁLICO EXECUTADO EM FÁBRICA (POR DEMÃO). AF_01/2020 | M2 | 29.67 | 30.19
100732 | SINAPI SERVIÇOS SETEMBRO 2025 | SERVIÇO | PINTURA COM TINTA EPOXÍDICA DE FUNDO E ACABAMENTO APLICADA A ROLO OU PINCEL SOBRE PERFIL METÁLICO EXECUTADO EM FÁBRICA (POR DEMÃO). AF_01/2020 | M2 | 0 | 0
100731 | SINAPI SERVIÇOS SETEMBRO 2025 | SERVIÇO | PINTURA COM TINTA EPOXÍDICA DE FUNDO E ACABAMENTO PULVERIZADA SOBRE PERFIL METÁLICO EXECUTADO EM FÁBRICA (POR DEMÃO). AF_01/2020 | M2 | 0 | 0
100727 | SINAPI SERVIÇOS SETEMBRO 2025 | SERVIÇO | PINTURA COM TINTA EPOXÍDICA DE FUNDO PULVERIZADA SOBRE PERFIL METÁLICO EXECUTADO EM FÁBRICA (POR DEMÃO). AF_01/2020_PE | M2 | 34.58 | 34.74
100756 | SINAPI SERVIÇOS SETEMBRO 2025 | SERVIÇO | PINTURA COM TINTA POLIURETÂNICA DE ACABAMENTO APLICADA A ROLO OU PINCEL SOBRE PERFIL METÁLICO EXECUTADO EM FÁBRICA (02 DEMÃOS). AF_01/2020 | M2 | 0 | 0
100738 | SINAPI SERVIÇOS SETEMBRO 2025 | SERVIÇO | PINTURA COM TINTA POLIURETÂNICA DE ACABAMENTO APLICADA A ROLO OU PINCEL SOBRE PERFIL METÁLICO EXECUTADO EM FÁBRICA (POR DEMÃO). AF_01/2020 | M2 | 0 | 0
100755 | SINAPI SERVIÇOS SETEMBRO 2025 | SERVIÇO | PINTURA COM TINTA POLIURETÂNICA DE ACABAMENTO PULVERIZADA SOBRE PERFIL METÁLICO EXECUTADO EM FÁBRICA (02 DEMÃOS). AF_01/2020 | M2 | 0 | 0
100737 | SINAPI SERVIÇOS SETEMBRO 2025 | SERVIÇO | PINTURA COM TINTA POLIURETÂNICA DE ACABAMENTO PULVERIZADA SOBRE PERFIL METÁLICO EXECUTADO EM FÁBRICA (POR DEMÃO). AF_01/2020 | M2 | 0 | 0
102499 | SINAPI SERVIÇOS SETEMBRO 2025 | SERVIÇO | ENCERAMENTO DE PISO EM MADEIRA. AF_05/2021 | M2 | 4.41 | 4.54
102505 | SINAPI SERVIÇOS SETEMBRO 2025 | SERVIÇO | PINTURA DE DEMARCAÇÃO DE QUADRA POLIESPORTIVA COM BORRACHA CLORADA, E = 5 CM, APLICAÇÃO MANUAL. AF_05/2021 | M | 10.77 | 11.53
102504 | SINAPI SERVIÇOS SETEMBRO 2025 | SERVIÇO | PINTURA DE DEMARCAÇÃO DE QUADRA POLIESPORTIVA COM TINTA ACRÍLICA, E = 5 CM, APLICAÇÃO MANUAL. AF_05/2021 | M | 10.15 | 10.91
102506 | SINAPI SERVIÇOS SETEMBRO 2025 | SERVIÇO | PINTURA DE DEMARCAÇÃO DE QUADRA POLIESPORTIVA COM TINTA EPÓXI, E = 5 CM, APLICAÇÃO MANUAL. AF_05/2021 | M | 11.49 | 12.25
102500 | SINAPI SERVIÇOS SETEMBRO 2025 | SERVIÇO | PINTURA DE DEMARCAÇÃO DE VAGA COM TINTA ACRÍLICA, E = 10 CM, APLICAÇÃO MANUAL. AF_05/2021 | M | 4.71 | 4.98
102502 | SINAPI SERVIÇOS SETEMBRO 2025 | SERVIÇO | PINTURA DE DEMARCAÇÃO DE VAGA COM TINTA ACRÍLICA, E = 10 CM, APLICAÇÃO MECÂNICA COM DEMARCADORA A TRAÇÃO MANUAL. AF_05/2021 | M | 0 | 0
102507 | SINAPI SERVIÇOS SETEMBRO 2025 | SERVIÇO | PINTURA DE DEMARCAÇÃO DE VAGA COM TINTA EPÓXI, E = 10 CM, APLICAÇÃO MANUAL. AF_05/2021 | M | 7.37 | 7.64
102510 | SINAPI SERVIÇOS SETEMBRO 2025 | SERVIÇO | PINTURA DE EIXO VIÁRIO COM TINTA RETRORREFLETIVA A BASE DE RESINA ACRÍLICA COM MICROESFERAS DE VIDRO, E = 10 CM, APLICAÇÃO MECÂNICA COM DEMARCADORA A TRAÇÃO MANUAL. AF_05/2021 | M | 0 | 0
102512 | SINAPI SERVIÇOS SETEMBRO 2025 | SERVIÇO | PINTURA DE EIXO VIÁRIO SOBRE ASFALTO COM TINTA RETRORREFLETIVA A BASE DE RESINA ACRÍLICA COM MICROESFERAS DE VIDRO, E = 10 CM, APLICAÇÃO MECÂNICA COM DEMARCADORA AUTOPROPELIDA. AF_05/2021 | M | 7.01 | 7.19
102501 | SINAPI SERVIÇOS SETEMBRO 2025 | SERVIÇO | PINTURA DE FAIXA DE PEDESTRE OU ZEBRADA COM TINTA ACRÍLICA, E = 30 CM, APLICAÇÃO MANUAL. AF_05/2021 | M2 | 27.4 | 28.77
102503 | SINAPI SERVIÇOS SETEMBRO 2025 | SERVIÇO | PINTURA DE FAIXA DE PEDESTRE OU ZEBRADA COM TINTA ACRÍLICA, E = 30 CM, APLICAÇÃO MECÂNICA COM DEMARCADORA A TRAÇÃO MANUAL. AF_05/2021 | M2 | 0 | 0
102508 | SINAPI SERVIÇOS SETEMBRO 2025 | SERVIÇO | PINTURA DE FAIXA DE PEDESTRE OU ZEBRADA COM TINTA EPÓXI, E = 30 CM, APLICAÇÃO MANUAL. AF_05/2021 | M2 | 54.69 | 56.06
102511 | SINAPI SERVIÇOS SETEMBRO 2025 | SERVIÇO | PINTURA DE FAIXA DE PEDESTRE OU ZEBRADA COM TINTA RETRORREFLETIVA A BASE DE RESINA ACRÍLICA COM MICROESFERAS DE VIDRO, E = 30 CM, APLICAÇÃO MECÂNICA COM DEMARCADORA A TRAÇÃO MANUAL. AF_05/2021 | M2 | 0 | 0
102509 | SINAPI SERVIÇOS SETEMBRO 2025 | SERVIÇO | PINTURA DE FAIXA DE PEDESTRE OU ZEBRADA TINTA RETRORREFLETIVA A BASE DE RESINA ACRÍLICA COM MICROESFERAS DE VIDRO, E = 30 CM, APLICAÇÃO MANUAL. AF_05/2021 | M2 | 36.31 | 37.46
102498 | SINAPI SERVIÇOS SETEMBRO 2025 | SERVIÇO | PINTURA DE MEIO-FIO COM TINTA BRANCA A BASE DE CAL (CAIAÇÃO). AF_05/2021 | M | 1.72 | 1.84
102519 | SINAPI SERVIÇOS SETEMBRO 2025 | SERVIÇO | PINTURA DE NÚMEROS E LETRAS PARA SINALIZAÇÃO HORIZONTAL, ALTURA 100 MM, APLICADOR SPRAY E MOLDE PLÁSTICO. AF_05/2021 | UN | 0 | 0
102491 | SINAPI SERVIÇOS SETEMBRO 2025 | SERVIÇO | PINTURA DE PISO COM TINTA ACRÍLICA, APLICAÇÃO MANUAL, 2 DEMÃOS, INCLUSO FUNDO PREPARADOR. AF_05/2021 | M2 | 23.44 | 24.31
102492 | SINAPI SERVIÇOS SETEMBRO 2025 | SERVIÇO | PINTURA DE PISO COM TINTA ACRÍLICA, APLICAÇÃO MANUAL, 3 DEMÃOS, INCLUSO FUNDO PREPARADOR. AF_05/2021 | M2 | 29.58 | 30.74
102804 | SINAPI SERVIÇOS SETEMBRO 2025 | SERVIÇO | PINTURA DE PISO COM TINTA ACRÍLICA, APLICAÇÃO MECÂNICA, 2 DEMÃOS, INCLUSO FUNDO PREPARADOR. AF_05/2021 | M2 | 0 | 0
102494 | SINAPI SERVIÇOS SETEMBRO 2025 | SERVIÇO | PINTURA DE PISO COM TINTA EPÓXI, APLICAÇÃO MANUAL, 2 DEMÃOS, INCLUSO PRIMER EPÓXI. AF_05/2021 | M2 | 79.75 | 80.62
102805 | SINAPI SERVIÇOS SETEMBRO 2025 | SERVIÇO | PINTURA DE PISO COM TINTA EPÓXI, APLICAÇÃO MECÂNICA, 2 DEMÃOS. AF_05/2021 | M2 | 0 | 0
102490 | SINAPI SERVIÇOS SETEMBRO 2025 | SERVIÇO | PINTURA DE PISO DE PEDRAS DECORATIVAS COM VERNIZ DE POLIURETANO FOSCO, APLICAÇÃO MANUAL, 3 DEMÃOS. AF_05/2021 | M2 | 0 | 0
102496 | SINAPI SERVIÇOS SETEMBRO 2025 | SERVIÇO | PINTURA DE RODAPÉ COM TINTA EPÓXI, APLICAÇÃO MANUAL, 2 DEMÃOS, INCLUSÃO PRIMER EPÓXI. AF_05/2021 | M | 15.93 | 16.34
102497 | SINAPI SERVIÇOS SETEMBRO 2025 | SERVIÇO | PINTURA DE RODAPÉ EM PEDRA DECORATIVA COM VERNIZ DE POLIURETANO, APLICAÇÃO MANUAL, 3 DEMÃOS. AF_05/2021 | M | 5.11 | 5.38
102520 | SINAPI SERVIÇOS SETEMBRO 2025 | SERVIÇO | PINTURA DE SINALIZAÇÃO VERTICAL DE SEGURANÇA, FAIXAS AMARELA E PRETA, APLICAÇÃO MANUAL, 2 DEMÃOS. AF_05/2021 | M2 | 86.41 | 91.89
102518 | SINAPI SERVIÇOS SETEMBRO 2025 | SERVIÇO | PINTURA DE SÍMBOLO "BICICLETA" COM TINTA ACRÍLICA, UTILIZAÇÃO DE MOLDE PLÁSTICO E APLICAÇÃO MECÂNICA, 150X60 CM. AF_05/2021 | UN | 0 | 0
102514 | SINAPI SERVIÇOS SETEMBRO 2025 | SERVIÇO | PINTURA DE SÍMBOLO "DEFICIENTE FÍSICO" COM TINTA ACRÍLICA, UTILIZAÇÃO DE MOLDE PLÁSTICO E APLICAÇÃO MECÂNICA, 120X120 CM. AF_05/2021 | UN | 0 | 0
102516 | SINAPI SERVIÇOS SETEMBRO 2025 | SERVIÇO | PINTURA DE SÍMBOLO "GESTANTE" COM TINTA ACRÍLICA, UTILIZAÇÃO DE MOLDE PLÁSTICO E APLICAÇÃO MECÂNICA, 120X120 CM. AF_05/2021 | UN | 0 | 0
102515 | SINAPI SERVIÇOS SETEMBRO 2025 | SERVIÇO | PINTURA DE SÍMBOLO "IDOSO" COM TINTA ACRÍLICA, UTILIZAÇÃO DE MOLDE PLÁSTICO E APLICAÇÃO MECÂNICA, 120X120 CM. AF_05/2021 | UN | 0 | 0
102517 | SINAPI SERVIÇOS SETEMBRO 2025 | SERVIÇO | PINTURA DE SÍMBOLO "PEDESTRE" COM TINTA ACRÍLICA, UTILIZAÇÃO DE MOLDE PLÁSTICO E APLICAÇÃO MECÂNICA, 130X90 CM. AF_05/2021 | UN | 0 | 0
102513 | SINAPI SERVIÇOS SETEMBRO 2025 | SERVIÇO | PINTURA DE SÍMBOLOS E TEXTOS COM TINTA ACRÍLICA, DEMARCAÇÃO COM FITA ADESIVA E APLICAÇÃO COM ROLO. AF_05/2021 | M2 | 50.17 | 53.22
102489 | SINAPI SERVIÇOS SETEMBRO 2025 | SERVIÇO | PINTURA HIDROFUGANTE COM SILICONE, APLICAÇÃO MANUAL, 2 DEMÃOS. AF_05/2021 | M2 | 29.28 | 30.43
102488 | SINAPI SERVIÇOS SETEMBRO 2025 | SERVIÇO | PREPARO DO PISO CIMENTADO PARA PINTURA - LIXAMENTO E LIMPEZA. AF_05/2021 | M2 | 3.62 | 3.92
101730 | SINAPI SERVIÇOS SETEMBRO 2025 | SERVIÇO | ACABAMENTO PARA PISO EM TACO DE MADEIRA. AF_09/2020 | M2 | 0 | 0
101746 | SINAPI SERVIÇOS SETEMBRO 2025 | SERVIÇO | ASSOALHO DE MADEIRA. AF_09/2020 | M2 | 530.23 | 531.69
98679 | SINAPI SERVIÇOS SETEMBRO 2025 | SERVIÇO | PISO CIMENTADO, TRAÇO 1:3 (CIMENTO E AREIA), ACABAMENTO LISO, ESPESSURA 2,0 CM, PREPARO MECÂNICO DA ARGAMASSA. AF_09/2020 | M2 | 37.55 | 38.97
98680 | SINAPI SERVIÇOS SETEMBRO 2025 | SERVIÇO | PISO CIMENTADO, TRAÇO 1:3 (CIMENTO E AREIA), ACABAMENTO LISO, ESPESSURA 3,0 CM, PREPARO MECÂNICO DA ARGAMASSA. AF_09/2020 | M2 | 47.21 | 48.85
101749 | SINAPI SERVIÇOS SETEMBRO 2025 | SERVIÇO | PISO CIMENTADO, TRAÇO 1:3 (CIMENTO E AREIA), ACABAMENTO LISO, ESPESSURA 4,0 CM, PREPARO MECÂNICO DA ARGAMASSA. AF_09/2020 | M2 | 55.11 | 56.92
98681 | SINAPI SERVIÇOS SETEMBRO 2025 | SERVIÇO | PISO CIMENTADO, TRAÇO 1:3 (CIMENTO E AREIA), ACABAMENTO RÚSTICO, ESPESSURA 2,0 CM, PREPARO MECÂNICO DA ARGAMASSA. AF_09/2020 | M2 | 35.03 | 36.26
98682 | SINAPI SERVIÇOS SETEMBRO 2025 | SERVIÇO | PISO CIMENTADO, TRAÇO 1:3 (CIMENTO E AREIA), ACABAMENTO RÚSTICO, ESPESSURA 3,0 CM, PREPARO MECÂNICO DA ARGAMASSA. AF_09/2020 | M2 | 44.69 | 46.15
101750 | SINAPI SERVIÇOS SETEMBRO 2025 | SERVIÇO | PISO CIMENTADO, TRAÇO 1:3 (CIMENTO E AREIA), ACABAMENTO RÚSTICO, ESPESSURA 4,0 CM, PREPARO MECÂNICO DA ARGAMASSA. AF_09/2020 | M2 | 52.58 | 54.21
101737 | SINAPI SERVIÇOS SETEMBRO 2025 | SERVIÇO | PISO DE BORRACHA CANELADO, ESPESSURA 3,5MM, FIXADO COM ADESIVO ACRÍLICO. AF_09/2020 | M2 | 164.77 | 166.31
101735 | SINAPI SERVIÇOS SETEMBRO 2025 | SERVIÇO | PISO DE BORRACHA ESPORTIVO, ESPESSURA 15MM, ASSENTADO COM ARGAMASSA. AF_09/2020 | M2 | 566.76 | 569.17
101734 | SINAPI SERVIÇOS SETEMBRO 2025 | SERVIÇO | PISO DE BORRACHA PASTILHADO, ESPESSURA 15MM, ASSENTADO COM ARGAMASSA. AF_09/2020 | M2 | 552.8 | 555.21
101736 | SINAPI SERVIÇOS SETEMBRO 2025 | SERVIÇO | PISO DE BORRACHA PASTILHADO, ESPESSURA 3,5MM, FIXADO COM ADESIVO ACRÍLICO. AF_09/2020 | M2 | 137.15 | 138.69
101733 | SINAPI SERVIÇOS SETEMBRO 2025 | SERVIÇO | PISO DE BORRACHA PASTILHADO/FRISADO, ESPESSURA 7MM, ASSENTADO COM ARGAMASSA. AF_09/2020 | M2 | 360.33 | 362.74
98678 | SINAPI SERVIÇOS SETEMBRO 2025 | SERVIÇO | PISO ELEVADO COM ESTRUTURA EM AÇO, COMPOSTO POR PEDESTAIS E LONGARINAS. AF_09/2020 | M2 | 398.83 | 400.19
98677 | SINAPI SERVIÇOS SETEMBRO 2025 | SERVIÇO | PISO ELEVADO COM ESTRUTURA EM AÇO, COMPOSTO SOMENTE POR PEDESTAIS. AF_09/2020 | M2 | 0 | 0
98676 | SINAPI SERVIÇOS SETEMBRO 2025 | SERVIÇO | PISO ELEVADO COM ESTRUTURA EM PLÁSTICO, COM REVESTIMENTO EM PORCELANATO. AF_09/2020 | M2 | 0 | 0
98675 | SINAPI SERVIÇOS SETEMBRO 2025 | SERVIÇO | PISO ELEVADO COM ESTRUTURA EM PLÁSTICO, PARA RECEBER REVESTIMENTO TEXTIL. AF_09/2020 | M2 | 0 | 0
101747 | SINAPI SERVIÇOS SETEMBRO 2025 | SERVIÇO | PISO EM CONCRETO 20 MPA PREPARO MECÂNICO, ESPESSURA 7CM. AF_09/2020 | M2 | 80.48 | 80.85
104162 | SINAPI SERVIÇOS SETEMBRO 2025 | SERVIÇO | PISO EM GRANILITE, MARMORITE OU GRANITINA EM AMBIENTES INTERNOS, COM ESPESSURA DE 8 MM, INCLUSO MISTURA EM BETONEIRA, COLOCAÇÃO DAS JUNTAS, APLICAÇÃO DO PISO, 4 POLIMENTOS COM POLITRIZ, ESTUCAMENTO, SELADOR E CERA. AF_06/2022 | M2 | 98.03 | 101.6
98671 | SINAPI SERVIÇOS SETEMBRO 2025 | SERVIÇO | PISO EM GRANITO APLICADO EM AMBIENTES INTERNOS. AF_09/2020 | M2 | 565.93 | 569.88
101092 | SINAPI SERVIÇOS SETEMBRO 2025 | SERVIÇO | PISO EM GRANITO APLICADO EM CALÇADAS OU PISOS EXTERNOS. AF_05/2020 | M2 | 576.96 | 581.88
101091 | SINAPI SERVIÇOS SETEMBRO 2025 | SERVIÇO | PISO EM LADRILHO HIDRÁULICO APLICADO EM AMBIENTES EXTERNOS. AF_05/2020 | M2 | 155.35 | 159.47
101726 | SINAPI SERVIÇOS SETEMBRO 2025 | SERVIÇO | PISO EM LADRILHO HIDRÁULICO APLICADO EM AMBIENTES INTERNOS DE ÁREA ENTRE 5 E 15 M², INCLUSO APLICAÇÃO DE RESINA. AF_09/2020 | M2 | 198.7 | 206.02
101725 | SINAPI SERVIÇOS SETEMBRO 2025 | SERVIÇO | PISO EM LADRILHO HIDRÁULICO APLICADO EM AMBIENTES INTERNOS DE ÁREA MENOR QUE 5 M², INCLUSO APLICAÇÃO DE RESINA. AF_09/2020 | M2 | 290.71 | 306
98672 | SINAPI SERVIÇOS SETEMBRO 2025 | SERVIÇO | PISO EM MÁRMORE APLICADO EM AMBIENTES INTERNOS. AF_09/2020 | M2 | 684.67 | 688.62
101093 | SINAPI SERVIÇOS SETEMBRO 2025 | SERVIÇO | PISO EM MÁRMORE APLICADO EM CALÇADAS OU PISOS EXTERNOS. AF_05/2020 | M2 | 695.7 | 700.62
101732 | SINAPI SERVIÇOS SETEMBRO 2025 | SERVIÇO | PISO EM PEDRA ARDÓSIA ASSENTADO SOBRE ARGAMASSA 1:3 (CIMENTO E AREIA). AF_09/2020 | M2 | 102.89 | 105.94
101731 | SINAPI SERVIÇOS SETEMBRO 2025 | SERVIÇO | PISO EM PEDRA ASSENTADO SOBRE ARGAMASSA 1:3 (CIMENTO E AREIA). AF_09/2020 | M2 | 345.74 | 350.23
101090 | SINAPI SERVIÇOS SETEMBRO 2025 | SERVIÇO | PISO EM PEDRA PORTUGUESA ASSENTADO SOBRE ARGAMASSA SECA DE CIMENTO E AREIA, TRAÇO 1:3, REJUNTADO COM CIMENTO COMUM. AF_05/2020 | M2 | 234.9 | 237.68
101751 | SINAPI SERVIÇOS SETEMBRO 2025 | SERVIÇO | PISO EM TACO DE MADEIRA 7X21CM, FIXADO COM COLA BASE DE PVA. AF_09/2020 | M2 | 346.19 | 348
101729 | SINAPI SERVIÇOS SETEMBRO 2025 | SERVIÇO | PISO EM TACO DE MADEIRA 7X42CM, FIXADO COM COLA BASE DE PVA. AF_09/2020 | M2 | 339.68 | 340.94
98683 | SINAPI SERVIÇOS SETEMBRO 2025 | SERVIÇO | PISO LAMINADO EM AMBIENTES INTERNOS. AF_09/2020 | M2 | 0 | 0
101094 | SINAPI SERVIÇOS SETEMBRO 2025 | SERVIÇO | PISO PODOTÁTIL DE ALERTA OU DIRECIONAL, DE BORRACHA, ASSENTADO SOBRE ARGAMASSA. AF_05/2020 | M | 226.07 | 227.52
101095 | SINAPI SERVIÇOS SETEMBRO 2025 | SERVIÇO | PISO PODOTÁTIL, DIRECIONAL OU ALERTA, SOLIDARIZADO AO PISO EXISTENTE (ELEMENTOS DISCRETOS). AF_05/2020 | M | 0 | 0
101728 | SINAPI SERVIÇOS SETEMBRO 2025 | SERVIÇO | PISO VINÍLICO FLEXÍVEL EM MANTA, PADRÃO LISO, ESPESSURA 2 MM, FIXADO COM COLA. AF_09/2020 | M2 | 0 | 0
101727 | SINAPI SERVIÇOS SETEMBRO 2025 | SERVIÇO | PISO VINÍLICO SEMI-FLEXÍVEL EM PLACAS, PADRÃO LISO, ESPESSURA 3,2 MM, FIXADO COM COLA. AF_09/2020 | M2 | 270.35 | 270.92
101748 | SINAPI SERVIÇOS SETEMBRO 2025 | SERVIÇO | PREPARO DE CONTRAPISO COM POLITRIZ. AF_09/2020 | M2 | 3.62 | 3.92
101742 | SINAPI SERVIÇOS SETEMBRO 2025 | SERVIÇO | RODAPÉ BORRACHA LISO, ALTURA = 7CM, ESPESSURA = 2 MM, PARA ARGAMASSA. AF_09/2020 | M | 73.16 | 75.36
101740 | SINAPI SERVIÇOS SETEMBRO 2025 | SERVIÇO | RODAPÉ EM ARDÓSIA ALTURA 10CM. AF_09/2020 | M | 51.56 | 54.28
98685 | SINAPI SERVIÇOS SETEMBRO 2025 | SERVIÇO | RODAPÉ EM GRANITO, ALTURA 10 CM. AF_09/2020 | M | 101.84 | 102.85
98686 | SINAPI SERVIÇOS SETEMBRO 2025 | SERVIÇO | RODAPÉ EM LADRILHO HIDRÁULICO, ALTURA 7 CM. AF_09/2020 | M | 43.81 | 46.55
101739 | SINAPI SERVIÇOS SETEMBRO 2025 | SERVIÇO | RODAPÉ EM MADEIRA, ALTURA 7CM, FIXADO COM COLA E PARAFUSOS. AF_09/2020 | M | 46.46 | 47.81
101738 | SINAPI SERVIÇOS SETEMBRO 2025 | SERVIÇO | RODAPÉ EM MADEIRA, ALTURA 7CM, FIXADO COM COLA. AF_09/2020 | M | 43.16 | 44.31
101741 | SINAPI SERVIÇOS SETEMBRO 2025 | SERVIÇO | RODAPÉ EM MARMORITE, ALTURA 10CM. AF_09/2020 | M | 24.26 | 26.14
98697 | SINAPI SERVIÇOS SETEMBRO 2025 | SERVIÇO | RODAPÉ EM MÁRMORE, ALTURA 7 CM. AF_09/2020 | M | 79.05 | 80.06
98688 | SINAPI SERVIÇOS SETEMBRO 2025 | SERVIÇO | RODAPÉ EM POLIESTIRENO, ALTURA 5 CM. AF_09/2020 | M | 77.4 | 77.75
98687 | SINAPI SERVIÇOS SETEMBRO 2025 | SERVIÇO | RODAPÉ VINÍLICO FLEXÍVEL EM MANTA, ALTURA 10 CM. AF_09/2020 | M | 0 | 0
98689 | SINAPI SERVIÇOS SETEMBRO 2025 | SERVIÇO | SOLEIRA EM GRANITO, LARGURA 15 CM, ESPESSURA 2,0 CM. AF_09/2020 | M | 143.33 | 145.16
98695 | SINAPI SERVIÇOS SETEMBRO 2025 | SERVIÇO | SOLEIRA EM MÁRMORE, LARGURA 15 CM, ESPESSURA 2,0 CM. AF_09/2020 | M | 118.64 | 120.47
100606 | SINAPI SERVIÇOS SETEMBRO 2025 | SERVIÇO | ASSENTAMENTO DE POSTE DE CONCRETO COM COMPRIMENTO NOMINAL DE 10 M, CARGA NOMINAL DE 1000 DAN, ENGASTAMENTO BASE CONCRETADA COM 1 M DE CONCRETO E 0,6 M DE SOLO (NÃO INCLUI FORNECIMENTO). AF_04/2025 | UN | 1586.03 | 1638.85
100604 | SINAPI SERVIÇOS SETEMBRO 2025 | SERVIÇO | ASSENTAMENTO DE POSTE DE CONCRETO COM COMPRIMENTO NOMINAL DE 10 M, CARGA NOMINAL DE 300 DAN, ENGASTAMENTO BASE CONCRETADA COM 1 M DE CONCRETO E 0,6 M DE SOLO (NÃO INCLUI FORNECIMENTO). AF_04/2025 | UN | 736.07 | 753.92
100605 | SINAPI SERVIÇOS SETEMBRO 2025 | SERVIÇO | ASSENTAMENTO DE POSTE DE CONCRETO COM COMPRIMENTO NOMINAL DE 10 M, CARGA NOMINAL DE 600 DAN, ENGASTAMENTO BASE CONCRETADA COM 1 M DE CONCRETO E 0,6 M DE SOLO (NÃO INCLUI FORNECIMENTO). AF_04/2025 | UN | 1086.93 | 1119.08
100580 | SINAPI SERVIÇOS SETEMBRO 2025 | SERVIÇO | ASSENTAMENTO DE POSTE DE CONCRETO COM COMPRIMENTO NOMINAL DE 10 M, CARGA NOMINAL MAIOR QUE 1000 DAN, ENGASTAMENTO SIMPLES COM 1,6 M DE SOLO (NÃO INCLUI FORNECIMENTO). AF_04/2025 | UN | 669.91 | 689.01
100579 | SINAPI SERVIÇOS SETEMBRO 2025 | SERVIÇO | ASSENTAMENTO DE POSTE DE CONCRETO COM COMPRIMENTO NOMINAL DE 10 M, CARGA NOMINAL MENOR OU IGUAL A 1000 DAN, ENGASTAMENTO SIMPLES COM 1,6 M DE SOLO (NÃO INCLUI FORNECIMENTO). AF_04/2025 | UN | 626.21 | 641.84
100609 | SINAPI SERVIÇOS SETEMBRO 2025 | SERVIÇO | ASSENTAMENTO DE POSTE DE CONCRETO COM COMPRIMENTO NOMINAL DE 10,5 M, CARGA NOMINAL DE 1000 DAN, ENGASTAMENTO BASE CONCRETADA COM 1 M DE CONCRETO E 0,65 M DE SOLO (NÃO INCLUI FORNECIMENTO). AF_04/2025 | UN | 1615.31 | 1669.21
100607 | SINAPI SERVIÇOS SETEMBRO 2025 | SERVIÇO | ASSENTAMENTO DE POSTE DE CONCRETO COM COMPRIMENTO NOMINAL DE 10,5 M, CARGA NOMINAL DE 300 DAN, ENGASTAMENTO BASE CONCRETADA COM 1 M DE CONCRETO E 0,65 M DE SOLO (NÃO INCLUI FORNECIMENTO). AF_04/2025 | UN | 755.36 | 773.42
100608 | SINAPI SERVIÇOS SETEMBRO 2025 | SERVIÇO | ASSENTAMENTO DE POSTE DE CONCRETO COM COMPRIMENTO NOMINAL DE 10,5 M, CARGA NOMINAL DE 600 DAN, ENGASTAMENTO BASE CONCRETADA COM 1 M DE CONCRETO E 0,65 M DE SOLO (NÃO INCLUI FORNECIMENTO). AF_04/2025 | UN | 1109.92 | 1142.59
100582 | SINAPI SERVIÇOS SETEMBRO 2025 | SERVIÇO | ASSENTAMENTO DE POSTE DE CONCRETO COM COMPRIMENTO NOMINAL DE 10,5 M, CARGA NOMINAL MAIOR QUE 1000 DAN, ENGASTAMENTO SIMPLES COM 1,65 M DE SOLO (NÃO INCLUI FORNECIMENTO). AF_04/2025 | UN | 727.73 | 749.97
100581 | SINAPI SERVIÇOS SETEMBRO 2025 | SERVIÇO | ASSENTAMENTO DE POSTE DE CONCRETO COM COMPRIMENTO NOMINAL DE 10,5 M, CARGA NOMINAL MENOR OU IGUAL A 1000 DAN, ENGASTAMENTO SIMPLES COM 1,65 M DE SOLO (NÃO INCLUI FORNECIMENTO). AF_04/2025 | UN | 650.36 | 666.4
100613 | SINAPI SERVIÇOS SETEMBRO 2025 | SERVIÇO | ASSENTAMENTO DE POSTE DE CONCRETO COM COMPRIMENTO NOMINAL DE 11 M, CARGA NOMINAL DE 1000 DAN, ENGASTAMENTO BASE CONCRETADA COM 1 M DE CONCRETO E 0,7 M DE SOLO (NÃO INCLUI FORNECIMENTO). AF_04/2025 | UN | 1644.43 | 1699.4
100610 | SINAPI SERVIÇOS SETEMBRO 2025 | SERVIÇO | ASSENTAMENTO DE POSTE DE CONCRETO COM COMPRIMENTO NOMINAL DE 11 M, CARGA NOMINAL DE 300 DAN, ENGASTAMENTO BASE CONCRETADA COM 1 M DE CONCRETO E 0,7 M DE SOLO (NÃO INCLUI FORNECIMENTO). AF_04/2025 | UN | 774.3 | 792.52
100611 | SINAPI SERVIÇOS SETEMBRO 2025 | SERVIÇO | ASSENTAMENTO DE POSTE DE CONCRETO COM COMPRIMENTO NOMINAL DE 11 M, CARGA NOMINAL DE 400 DAN, ENGASTAMENTO BASE CONCRETADA COM 1 M DE CONCRETO E 0,7 M DE SOLO (NÃO INCLUI FORNECIMENTO). AF_04/2025 | UN | 933.52 | 958.39
100612 | SINAPI SERVIÇOS SETEMBRO 2025 | SERVIÇO | ASSENTAMENTO DE POSTE DE CONCRETO COM COMPRIMENTO NOMINAL DE 11 M, CARGA NOMINAL DE 600 DAN, ENGASTAMENTO BASE CONCRETADA COM 1 M DE CONCRETO E 0,7 M DE SOLO (NÃO INCLUI FORNECIMENTO). AF_04/2025 | UN | 1132.54 | 1165.72
100584 | SINAPI SERVIÇOS SETEMBRO 2025 | SERVIÇO | ASSENTAMENTO DE POSTE DE CONCRETO COM COMPRIMENTO NOMINAL DE 11 M, CARGA NOMINAL MAIOR QUE 1000 DAN, ENGASTAMENTO SIMPLES COM 1,7 M DE SOLO (NÃO INCLUI FORNECIMENTO). AF_04/2025 | UN | 723.25 | 743.53
100583 | SINAPI SERVIÇOS SETEMBRO 2025 | SERVIÇO | ASSENTAMENTO DE POSTE DE CONCRETO COM COMPRIMENTO NOMINAL DE 11 M, CARGA NOMINAL MENOR OU IGUAL A 1000 DAN, ENGASTAMENTO SIMPLES COM 1,7 M DE SOLO (NÃO INCLUI FORNECIMENTO). AF_04/2025 | UN | 675.87 | 692.39
100616 | SINAPI SERVIÇOS SETEMBRO 2025 | SERVIÇO | ASSENTAMENTO DE POSTE DE CONCRETO COM COMPRIMENTO NOMINAL DE 12 M, CARGA NOMINAL DE 1000 DAN, ENGASTAMENTO BASE CONCRETADA COM 1 M DE CONCRETO E 0,8 M DE SOLO (NÃO INCLUI FORNECIMENTO). AF_04/2025 | UN | 1705.19 | 1762.49
100614 | SINAPI SERVIÇOS SETEMBRO 2025 | SERVIÇO | ASSENTAMENTO DE POSTE DE CONCRETO COM COMPRIMENTO NOMINAL DE 12 M, CARGA NOMINAL DE 400 DAN, ENGASTAMENTO BASE CONCRETADA COM 1 M DE CONCRETO E 0,8 M DE SOLO (NÃO INCLUI FORNECIMENTO). AF_04/2025 | UN | 974.53 | 1000.07
100615 | SINAPI SERVIÇOS SETEMBRO 2025 | SERVIÇO | ASSENTAMENTO DE POSTE DE CONCRETO COM COMPRIMENTO NOMINAL DE 12 M, CARGA NOMINAL DE 600 DAN, ENGASTAMENTO BASE CONCRETADA COM 1 M DE CONCRETO E 0,8 M DE SOLO (NÃO INCLUI FORNECIMENTO). AF_04/2025 | UN | 1177.67 | 1211.86
100586 | SINAPI SERVIÇOS SETEMBRO 2025 | SERVIÇO | ASSENTAMENTO DE POSTE DE CONCRETO COM COMPRIMENTO NOMINAL DE 12 M, CARGA NOMINAL MAIOR QUE 1000 DAN, ENGASTAMENTO SIMPLES COM 1,8 M DE SOLO (NÃO INCLUI FORNECIMENTO). AF_04/2025 | UN | 801.5 | 824.88
100585 | SINAPI SERVIÇOS SETEMBRO 2025 | SERVIÇO | ASSENTAMENTO DE POSTE DE CONCRETO COM COMPRIMENTO NOMINAL DE 12 M, CARGA NOMINAL MENOR OU IGUAL A 1000 DAN, ENGASTAMENTO SIMPLES COM 1,8 M DE SOLO (NÃO INCLUI FORNECIMENTO). AF_04/2025 | UN | 725.7 | 743.11
100618 | SINAPI SERVIÇOS SETEMBRO 2025 | SERVIÇO | ASSENTAMENTO DE POSTE DE CONCRETO COM COMPRIMENTO NOMINAL DE 13 M, CARGA NOMINAL DE 1000 DAN, ENGASTAMENTO BASE CONCRETADA COM 1 M DE CONCRETO E 0,9 M DE SOLO - SOMENTE INSTALAÇÃO, SEM FORNECIMENTO. AF_04/2025 | UN | 1771.03 | 1830.43
100617 | SINAPI SERVIÇOS SETEMBRO 2025 | SERVIÇO | ASSENTAMENTO DE POSTE DE CONCRETO COM COMPRIMENTO NOMINAL DE 13 M, CARGA NOMINAL DE 600 DAN, ENGASTAMENTO BASE CONCRETADA COM 1 M DE CONCRETO E 0,9 M DE SOLO (NÃO INCLUI FORNECIMENTO). AF_04/2025 | UN | 1222.73 | 1257.94
100588 | SINAPI SERVIÇOS SETEMBRO 2025 | SERVIÇO | ASSENTAMENTO DE POSTE DE CONCRETO COM COMPRIMENTO NOMINAL DE 13 M, CARGA NOMINAL MAIOR QUE 1000 DAN, ENGASTAMENTO SIMPLES COM 1,9 M DE SOLO (NÃO INCLUI FORNECIMENTO). AF_04/2025 | UN | 835.91 | 858.99
100587 | SINAPI SERVIÇOS SETEMBRO 2025 | SERVIÇO | ASSENTAMENTO DE POSTE DE CONCRETO COM COMPRIMENTO NOMINAL DE 13 M, CARGA NOMINAL MENOR OU IGUAL A 1000 DAN, ENGASTAMENTO SIMPLES COM 1,9 M DE SOLO (NÃO INCLUI FORNECIMENTO). AF_04/2025 | UN | 777.11 | 795.56
100590 | SINAPI SERVIÇOS SETEMBRO 2025 | SERVIÇO | ASSENTAMENTO DE POSTE DE CONCRETO COM COMPRIMENTO NOMINAL DE 13,5 M, CARGA NOMINAL MAIOR QUE 1000 DAN, ENGASTAMENTO SIMPLES COM 1,95 M DE SOLO (NÃO INCLUI FORNECIMENTO). AF_04/2025 | UN | 900.01 | 926.9
100589 | SINAPI SERVIÇOS SETEMBRO 2025 | SERVIÇO | ASSENTAMENTO DE POSTE DE CONCRETO COM COMPRIMENTO NOMINAL DE 13,5 M, CARGA NOMINAL MENOR OU IGUAL A 1000 DAN, ENGASTAMENTO SIMPLES COM 1,95 M DE SOLO (NÃO INCLUI FORNECIMENTO). AF_04/2025 | UN | 841.78 | 863.98
100592 | SINAPI SERVIÇOS SETEMBRO 2025 | SERVIÇO | ASSENTAMENTO DE POSTE DE CONCRETO COM COMPRIMENTO NOMINAL DE 14 M, CARGA NOMINAL MAIOR QUE 1000 DAN, ENGASTAMENTO SIMPLES COM 2 M DE SOLO (NÃO INCLUI FORNECIMENTO). AF_04/2025 | UN | 892.24 | 916.72
100591 | SINAPI SERVIÇOS SETEMBRO 2025 | SERVIÇO | ASSENTAMENTO DE POSTE DE CONCRETO COM COMPRIMENTO NOMINAL DE 14 M, CARGA NOMINAL MENOR OU IGUAL A 1000 DAN, ENGASTAMENTO SIMPLES COM 2 M DE SOLO (NÃO INCLUI FORNECIMENTO). AF_04/2025 | UN | 829.54 | 849.1
100594 | SINAPI SERVIÇOS SETEMBRO 2025 | SERVIÇO | ASSENTAMENTO DE POSTE DE CONCRETO COM COMPRIMENTO NOMINAL DE 15 M, CARGA NOMINAL MAIOR QUE 1000 DAN, ENGASTAMENTO SIMPLES COM 2,1 M DE SOLO (NÃO INCLUI FORNECIMENTO). AF_04/2025 | UN | 979.97 | 1008.29
100593 | SINAPI SERVIÇOS SETEMBRO 2025 | SERVIÇO | ASSENTAMENTO DE POSTE DE CONCRETO COM COMPRIMENTO NOMINAL DE 15 M, CARGA NOMINAL MENOR OU IGUAL A 1000 DAN, ENGASTAMENTO SIMPLES COM 2,1 M DE SOLO (NÃO INCLUI FORNECIMENTO). AF_04/2025 | UN | 897.77 | 919.64
100596 | SINAPI SERVIÇOS SETEMBRO 2025 | SERVIÇO | ASSENTAMENTO DE POSTE DE CONCRETO COM COMPRIMENTO NOMINAL DE 18 M, CARGA NOMINAL MAIOR QUE 1000 DAN, ENGASTAMENTO SIMPLES COM 2,4 M DE SOLO (NÃO INCLUI FORNECIMENTO). AF_04/2025 | UN | 1171.06 | 1205.33
100595 | SINAPI SERVIÇOS SETEMBRO 2025 | SERVIÇO | ASSENTAMENTO DE POSTE DE CONCRETO COM COMPRIMENTO NOMINAL DE 18 M, CARGA NOMINAL MENOR OU IGUAL A 1000 DAN, ENGASTAMENTO SIMPLES COM 2,4 M DE SOLO (NÃO INCLUI FORNECIMENTO). AF_04/2025 | UN | 1059.78 | 1085.44
100598 | SINAPI SERVIÇOS SETEMBRO 2025 | SERVIÇO | ASSENTAMENTO DE POSTE DE CONCRETO COM COMPRIMENTO NOMINAL DE 20 M, CARGA NOMINAL MAIOR QUE 1000, ENGASTAMENTO SIMPLES COM 2,6 M DE SOLO (NÃO INCLUI FORNECIMENTO). AF_04/2025 | UN | 1297.6 | 1335.87
100597 | SINAPI SERVIÇOS SETEMBRO 2025 | SERVIÇO | ASSENTAMENTO DE POSTE DE CONCRETO COM COMPRIMENTO NOMINAL DE 20 M, CARGA NOMINAL MENOR OU IGUAL A 1000 DAN, ENGASTAMENTO SIMPLES COM 2,6 M DE SOLO (NÃO INCLUI FORNECIMENTO). AF_04/2025 | UN | 1205.66 | 1236.79
100603 | SINAPI SERVIÇOS SETEMBRO 2025 | SERVIÇO | ASSENTAMENTO DE POSTE DE CONCRETO COM COMPRIMENTO NOMINAL DE 9 M, CARGA NOMINAL DE 1000 DAN, ENGASTAMENTO BASE CONCRETADA COM 1 M DE CONCRETO E 0,5 M DE SOLO (NÃO INCLUI FORNECIMENTO). AF_04/2025 | UN | 1530.5 | 1581.39
100599 | SINAPI SERVIÇOS SETEMBRO 2025 | SERVIÇO | ASSENTAMENTO DE POSTE DE CONCRETO COM COMPRIMENTO NOMINAL DE 9 M, CARGA NOMINAL DE 150 DAN, ENGASTAMENTO BASE CONCRETADA COM 1 M DE CONCRETO E 0,5 M DE SOLO (NÃO INCLUI FORNECIMENTO). AF_04/2025 | UN | 606.91 | 620.18
100600 | SINAPI SERVIÇOS SETEMBRO 2025 | SERVIÇO | ASSENTAMENTO DE POSTE DE CONCRETO COM COMPRIMENTO NOMINAL DE 9 M, CARGA NOMINAL DE 300 DAN, ENGASTAMENTO BASE CONCRETADA COM 1 M DE CONCRETO E 0,5 M DE SOLO (NÃO INCLUI FORNECIMENTO). AF_04/2025 | UN | 696.83 | 714.25
100601 | SINAPI SERVIÇOS SETEMBRO 2025 | SERVIÇO | ASSENTAMENTO DE POSTE DE CONCRETO COM COMPRIMENTO NOMINAL DE 9 M, CARGA NOMINAL DE 400 DAN, ENGASTAMENTO BASE CONCRETADA COM 1 M DE CONCRETO E 0,5 M DE SOLO (NÃO INCLUI FORNECIMENTO). AF_04/2025 | UN | 849.48 | 872.97
100602 | SINAPI SERVIÇOS SETEMBRO 2025 | SERVIÇO | ASSENTAMENTO DE POSTE DE CONCRETO COM COMPRIMENTO NOMINAL DE 9 M, CARGA NOMINAL DE 600 DAN, ENGASTAMENTO BASE CONCRETADA COM 1 M DE CONCRETO E 0,5 M DE SOLO (NÃO INCLUI FORNECIMENTO). AF_04/2025 | UN | 1040.29 | 1071.37
100578 | SINAPI SERVIÇOS SETEMBRO 2025 | SERVIÇO | ASSENTAMENTO DE POSTE DE CONCRETO COM COMPRIMENTO NOMINAL DE 9 M, CARGA NOMINAL MENOR OU IGUAL A 1000 DAN, ENGASTAMENTO SIMPLES COM 1,5 M DE SOLO (NÃO INCLUI FORNECIMENTO). AF_04/2025 | UN | 577.71 | 592.55
105975 | SINAPI SERVIÇOS SETEMBRO 2025 | SERVIÇO | CORDOALHA DE ACO 7,9 (5/16) 7*2,64MM ZINCAGEM TIPO A E 13% DE IACS - FORNECIMENTO E INSTALAÇÃO. AF_04/2025 | M | 0 | 0
105976 | SINAPI SERVIÇOS SETEMBRO 2025 | SERVIÇO | CORDOALHA DE ACO 7,9 (5/16) 7*2,64MM ZINCAGEM TIPO B E 13% DE IACS - FORNECIMENTO E INSTALAÇÃO. AF_04/2025 | M | 0 | 0
105977 | SINAPI SERVIÇOS SETEMBRO 2025 | SERVIÇO | CORDOALHA DE ACO 9,5 (3/8) 7*3,05MM ZINCAGEM TIPO A E 13% DE IACS - FORNECIMENTO E INSTALAÇÃO. AF_04/2025 | M | 0 | 0
105978 | SINAPI SERVIÇOS SETEMBRO 2025 | SERVIÇO | CORDOALHA DE ACO 9,5(3/8) 7*3,05MM ZINCAGEM TIPO B E 13% DE IACS - FORNECIMENTO E INSTALAÇÃO. AF_04/2025 | M | 0 | 0
105970 | SINAPI SERVIÇOS SETEMBRO 2025 | SERVIÇO | ESTRUTURA DE ESTAIAMENTO PARA POSTES DE CONCRETO ANCORA CONCRETO - FORNECIMENTO E INSTALAÇÃO. AF_04/2025 | UN | 0 | 0
105972 | SINAPI SERVIÇOS SETEMBRO 2025 | SERVIÇO | ESTRUTURA DE ESTAIAMENTO PARA POSTES DE CONCRETO CRUZETA A POSTE M3 E B3 - FORNECIMENTO E INSTALAÇÃO. AF_04/2025 | UN | 0 | 0
105973 | SINAPI SERVIÇOS SETEMBRO 2025 | SERVIÇO | ESTRUTURA DE ESTAIAMENTO PARA POSTES DE CONCRETO CRUZETA A POSTE N3 - FORNECIMENTO E INSTALAÇÃO. AF_04/2025 | UN | 0 | 0
105974 | SINAPI SERVIÇOS SETEMBRO 2025 | SERVIÇO | ESTRUTURA DE ESTAIAMENTO PARA POSTES DE CONCRETO HTE - FORNECIMENTO E INSTALAÇÃO. AF_04/2025 | UN | 0 | 0
105971 | SINAPI SERVIÇOS SETEMBRO 2025 | SERVIÇO | ESTRUTURA DE ESTAIAMENTO PARA POSTES DE CONCRETO POSTE A POSTE - FORNECIMENTO E INSTALAÇÃO. AF_04/2025 | UN | 0 | 0
105967 | SINAPI SERVIÇOS SETEMBRO 2025 | SERVIÇO | POSTE DE AÇO CÔNICO CONTÍNUO CURVO DUPLO, ENGASTAMENTO SIMPLES COM 1 M DE SOLO, H=6M - FORNECIMENTO E INSTALAÇÃO. AF_04/2025 | UN | 0 | 0
105968 | SINAPI SERVIÇOS SETEMBRO 2025 | SERVIÇO | POSTE DE AÇO CÔNICO CONTÍNUO CURVO DUPLO, ENGASTAMENTO SIMPLES COM 1 M DE SOLO, H=7M - FORNECIMENTO E INSTALAÇÃO. AF_04/2025 | UN | 0 | 0
105969 | SINAPI SERVIÇOS SETEMBRO 2025 | SERVIÇO | POSTE DE AÇO CÔNICO CONTÍNUO CURVO DUPLO, ENGASTAMENTO SIMPLES COM 1 M DE SOLO, H=8M - FORNECIMENTO E INSTALAÇÃO. AF_04/2025 | UN | 0 | 0
100623 | SINAPI SERVIÇOS SETEMBRO 2025 | SERVIÇO | POSTE DE AÇO CÔNICO CONTÍNUO CURVO DUPLO, ENGASTAMENTO SIMPLES COM 1 M DE SOLO, H=9M - FORNECIMENTO E INSTALAÇÃO. AF_04/2025 | UN | 2208.77 | 2219.89
105964 | SINAPI SERVIÇOS SETEMBRO 2025 | SERVIÇO | POSTE DE AÇO CÔNICO CONTÍNUO CURVO DUPLO, FLANGEADO, H=6M - FORNECIMENTO E INSTALAÇÃO. AF_04/2025 | UN | 0 | 0
105965 | SINAPI SERVIÇOS SETEMBRO 2025 | SERVIÇO | POSTE DE AÇO CÔNICO CONTÍNUO CURVO DUPLO, FLANGEADO, H=7M - FORNECIMENTO E INSTALAÇÃO. AF_04/2025 | UN | 0 | 0
105966 | SINAPI SERVIÇOS SETEMBRO 2025 | SERVIÇO | POSTE DE AÇO CÔNICO CONTÍNUO CURVO DUPLO, FLANGEADO, H=8M - FORNECIMENTO E INSTALAÇÃO. AF_04/2025 | UN | 0 | 0
100621 | SINAPI SERVIÇOS SETEMBRO 2025 | SERVIÇO | POSTE DE AÇO CÔNICO CONTÍNUO CURVO DUPLO, FLANGEADO, H=9M - FORNECIMENTO E INSTALAÇÃO. AF_04/2025 | UN | 2898.07 | 2905.11
105960 | SINAPI SERVIÇOS SETEMBRO 2025 | SERVIÇO | POSTE DE AÇO CÔNICO CONTÍNUO CURVO SIMPLES, ENGASTAMENTO SIMPLES COM 0,5 M DE SOLO, H=5M - FORNECIMENTO E INSTALAÇÃO. AF_04/2025 | UN | 0 | 0
105961 | SINAPI SERVIÇOS SETEMBRO 2025 | SERVIÇO | POSTE DE AÇO CÔNICO CONTÍNUO CURVO SIMPLES, ENGASTAMENTO SIMPLES COM 1 M DE SOLO, H=6M - FORNECIMENTO E INSTALAÇÃO. AF_04/2025 | UN | 0 | 0
105962 | SINAPI SERVIÇOS SETEMBRO 2025 | SERVIÇO | POSTE DE AÇO CÔNICO CONTÍNUO CURVO SIMPLES, ENGASTAMENTO SIMPLES COM 1 M DE SOLO, H=7M - FORNECIMENTO E INSTALAÇÃO. AF_04/2025 | UN | 0 | 0
105963 | SINAPI SERVIÇOS SETEMBRO 2025 | SERVIÇO | POSTE DE AÇO CÔNICO CONTÍNUO CURVO SIMPLES, ENGASTAMENTO SIMPLES COM 1 M DE SOLO, H=8M - FORNECIMENTO E INSTALAÇÃO. AF_04/2025 | UN | 0 | 0
100622 | SINAPI SERVIÇOS SETEMBRO 2025 | SERVIÇO | POSTE DE AÇO CÔNICO CONTÍNUO CURVO SIMPLES, ENGASTAMENTO SIMPLES COM 1 M DE SOLO, H=9M - FORNECIMENTO E INSTALAÇÃO. AF_04/2025 | UN | 2149.62 | 2160.37
105956 | SINAPI SERVIÇOS SETEMBRO 2025 | SERVIÇO | POSTE DE AÇO CÔNICO CONTÍNUO CURVO SIMPLES, FLANGEADO, H=5M - FORNECIMENTO E INSTALAÇÃO. AF_04/2025 | UN | 0 | 0
105957 | SINAPI SERVIÇOS SETEMBRO 2025 | SERVIÇO | POSTE DE AÇO CÔNICO CONTÍNUO CURVO SIMPLES, FLANGEADO, H=6M - FORNECIMENTO E INSTALAÇÃO. AF_04/2025 | UN | 0 | 0
105958 | SINAPI SERVIÇOS SETEMBRO 2025 | SERVIÇO | POSTE DE AÇO CÔNICO CONTÍNUO CURVO SIMPLES, FLANGEADO, H=7M - FORNECIMENTO E INSTALAÇÃO. AF_04/2025 | UN | 2063.65 | 2071.83
105959 | SINAPI SERVIÇOS SETEMBRO 2025 | SERVIÇO | POSTE DE AÇO CÔNICO CONTÍNUO CURVO SIMPLES, FLANGEADO, H=8M - FORNECIMENTO E INSTALAÇÃO. AF_04/2025 | UN | 0 | 0
100620 | SINAPI SERVIÇOS SETEMBRO 2025 | SERVIÇO | POSTE DE AÇO CÔNICO CONTÍNUO CURVO SIMPLES, FLANGEADO, H=9M - FORNECIMENTO E INSTALAÇÃO. AF_04/2025 | UN | 2611.66 | 2618.32
105951 | SINAPI SERVIÇOS SETEMBRO 2025 | SERVIÇO | POSTE DE AÇO CÔNICO CONTÍNUO RETO, ENGASTAMENTO SIMPLES COM 0,5 M DE SOLO, H=5M - FORNECIMENTO E INSTALAÇÃO. AF_04/2025 | UN | 0 | 0
105952 | SINAPI SERVIÇOS SETEMBRO 2025 | SERVIÇO | POSTE DE AÇO CÔNICO CONTÍNUO RETO, ENGASTAMENTO SIMPLES COM 1 M DE SOLO, H=6M - FORNECIMENTO E INSTALAÇÃO. AF_04/2025 | UN | 0 | 0
105953 | SINAPI SERVIÇOS SETEMBRO 2025 | SERVIÇO | POSTE DE AÇO CÔNICO CONTÍNUO RETO, ENGASTAMENTO SIMPLES COM 1 M DE SOLO, H=7M - FORNECIMENTO E INSTALAÇÃO. AF_04/2025 | UN | 1675.54 | 1685.85
105954 | SINAPI SERVIÇOS SETEMBRO 2025 | SERVIÇO | POSTE DE AÇO CÔNICO CONTÍNUO RETO, ENGASTAMENTO SIMPLES COM 1 M DE SOLO, H=8M - FORNECIMENTO E INSTALAÇÃO. AF_04/2025 | UN | 0 | 0
105955 | SINAPI SERVIÇOS SETEMBRO 2025 | SERVIÇO | POSTE DE AÇO CÔNICO CONTÍNUO RETO, ENGASTAMENTO SIMPLES COM 1 M DE SOLO, H=9M - FORNECIMENTO E INSTALAÇÃO. AF_04/2025 | UN | 2227.4 | 2238.65
105946 | SINAPI SERVIÇOS SETEMBRO 2025 | SERVIÇO | POSTE DE AÇO CÔNICO CONTÍNUO RETO, FLANGEADO, H=5M - FORNECIMENTO E INSTALAÇÃO. AF_04/2025 | UN | 0 | 0
105947 | SINAPI SERVIÇOS SETEMBRO 2025 | SERVIÇO | POSTE DE AÇO CÔNICO CONTÍNUO RETO, FLANGEADO, H=6M - FORNECIMENTO E INSTALAÇÃO. AF_04/2025 | UN | 0 | 0
105948 | SINAPI SERVIÇOS SETEMBRO 2025 | SERVIÇO | POSTE DE AÇO CÔNICO CONTÍNUO RETO, FLANGEADO, H=7M - FORNECIMENTO E INSTALAÇÃO. AF_04/2025 | UN | 0 | 0
105949 | SINAPI SERVIÇOS SETEMBRO 2025 | SERVIÇO | POSTE DE AÇO CÔNICO CONTÍNUO RETO, FLANGEADO, H=8M - FORNECIMENTO E INSTALAÇÃO. AF_04/2025 | UN | 0 | 0
105950 | SINAPI SERVIÇOS SETEMBRO 2025 | SERVIÇO | POSTE DE AÇO CÔNICO CONTÍNUO RETO, FLANGEADO, H=9M - FORNECIMENTO E INSTALAÇÃO. AF_04/2025 | UN | 0 | 0
100619 | SINAPI SERVIÇOS SETEMBRO 2025 | SERVIÇO | POSTE DECORATIVO PARA JARDIM EM AÇO TUBULAR, H = *2,5* M, SEM LUMINÁRIA - FORNECIMENTO E INSTALAÇÃO. AF_04/2025 | UN | 597.8 | 609.27
99283 | SINAPI SERVIÇOS SETEMBRO 2025 | SERVIÇO | ACRÉSCIMO PARA POÇO DE VISITA CIRCULAR PARA DRENAGEM, EM ALVENARIA COM TIJOLOS CERÂMICOS MACIÇOS, DIÂMETRO INTERNO = 0,8 M. AF_12/2020 | M | 1055.51 | 1107.93
99293 | SINAPI SERVIÇOS SETEMBRO 2025 | SERVIÇO | ACRÉSCIMO PARA POÇO DE VISITA CIRCULAR PARA DRENAGEM, EM ALVENARIA COM TIJOLOS CERÂMICOS MACIÇOS, DIÂMETRO INTERNO = 1 M. AF_12/2020 | M | 1273.42 | 1337.55
99243 | SINAPI SERVIÇOS SETEMBRO 2025 | SERVIÇO | ACRÉSCIMO PARA POÇO DE VISITA CIRCULAR PARA DRENAGEM, EM ALVENARIA COM TIJOLOS CERÂMICOS MACIÇOS, DIÂMETRO INTERNO = 1,2 M. AF_12/2020 | M | 1491.31 | 1567.14
99249 | SINAPI SERVIÇOS SETEMBRO 2025 | SERVIÇO | ACRÉSCIMO PARA POÇO DE VISITA CIRCULAR PARA DRENAGEM, EM ALVENARIA COM TIJOLOS CERÂMICOS MACIÇOS, DIÂMETRO INTERNO = 1,5 M. AF_12/2020 | M | 1818.23 | 1911.58
99278 | SINAPI SERVIÇOS SETEMBRO 2025 | SERVIÇO | ACRÉSCIMO PARA POÇO DE VISITA CIRCULAR PARA DRENAGEM, EM CONCRETO PRÉ-MOLDADO, DIÂMETRO INTERNO = 0,8 M. AF_12/2020 | M | 331.61 | 334.44
99288 | SINAPI SERVIÇOS SETEMBRO 2025 | SERVIÇO | ACRÉSCIMO PARA POÇO DE VISITA CIRCULAR PARA DRENAGEM, EM CONCRETO PRÉ-MOLDADO, DIÂMETRO INTERNO = 1 M. AF_12/2020 | M | 436.54 | 439.9
99240 | SINAPI SERVIÇOS SETEMBRO 2025 | SERVIÇO | ACRÉSCIMO PARA POÇO DE VISITA CIRCULAR PARA DRENAGEM, EM CONCRETO PRÉ-MOLDADO, DIÂMETRO INTERNO = 1,2 M. AF_12/2020 | M | 579.21 | 583.16
99246 | SINAPI SERVIÇOS SETEMBRO 2025 | SERVIÇO | ACRÉSCIMO PARA POÇO DE VISITA CIRCULAR PARA DRENAGEM, EM CONCRETO PRÉ-MOLDADO, DIÂMETRO INTERNO = 1,5 M. AF_12/2020 | M | 792.71 | 797.77
97981 | SINAPI SERVIÇOS SETEMBRO 2025 | SERVIÇO | ACRÉSCIMO PARA POÇO DE VISITA CIRCULAR PARA ESGOTO, EM ALVENARIA COM TIJOLOS CERÂMICOS MACIÇOS, DIÂMETRO INTERNO = 0,8 M. AF_12/2020 | M | 1135.13 | 1187.84
97985 | SINAPI SERVIÇOS SETEMBRO 2025 | SERVIÇO | ACRÉSCIMO PARA POÇO DE VISITA CIRCULAR PARA ESGOTO, EM ALVENARIA COM TIJOLOS CERÂMICOS MACIÇOS, DIÂMETRO INTERNO = 1 M. AF_12/2020 | M | 1363.45 | 1427.92
97989 | SINAPI SERVIÇOS SETEMBRO 2025 | SERVIÇO | ACRÉSCIMO PARA POÇO DE VISITA CIRCULAR PARA ESGOTO, EM ALVENARIA COM TIJOLOS CERÂMICOS MACIÇOS, DIÂMETRO INTERNO = 1,2 M. AF_12/2020 | M | 1591.76 | 1667.96
97993 | SINAPI SERVIÇOS SETEMBRO 2025 | SERVIÇO | ACRÉSCIMO PARA POÇO DE VISITA CIRCULAR PARA ESGOTO, EM ALVENARIA COM TIJOLOS CERÂMICOS MACIÇOS, DIÂMETRO INTERNO = 1,5 M. AF_12/2020 | M | 1934.31 | 2028.09
98409 | SINAPI SERVIÇOS SETEMBRO 2025 | SERVIÇO | ACRÉSCIMO PARA POÇO DE VISITA CIRCULAR PARA ESGOTO, EM CONCRETO PRÉ-MOLDADO, DIÂMETRO INTERNO = 0,8 M. AF_12/2020 | M | 333.87 | 336.71
97983 | SINAPI SERVIÇOS SETEMBRO 2025 | SERVIÇO | ACRÉSCIMO PARA POÇO DE VISITA CIRCULAR PARA ESGOTO, EM CONCRETO PRÉ-MOLDADO, DIÂMETRO INTERNO = 1 M. AF_12/2020 | M | 439.5 | 442.87
97987 | SINAPI SERVIÇOS SETEMBRO 2025 | SERVIÇO | ACRÉSCIMO PARA POÇO DE VISITA CIRCULAR PARA ESGOTO, EM CONCRETO PRÉ-MOLDADO, DIÂMETRO INTERNO = 1,2 M. AF_12/2020 | M | 582.92 | 586.89
97991 | SINAPI SERVIÇOS SETEMBRO 2025 | SERVIÇO | ACRÉSCIMO PARA POÇO DE VISITA CIRCULAR PARA ESGOTO, EM CONCRETO PRÉ-MOLDADO, DIÂMETRO INTERNO = 1,5 M. AF_12/2020 | M | 797.79 | 802.86
99241 | SINAPI SERVIÇOS SETEMBRO 2025 | SERVIÇO | ACRÉSCIMO PARA POÇO DE VISITA RETANGULAR PARA DRENAGEM, EM ALVENARIA COM BLOCOS DE CONCRETO, DIMENSÕES INTERNAS = 1,5X1,5 M. AF_12/2020 | M | 1792.51 | 1873.07
99247 | SINAPI SERVIÇOS SETEMBRO 2025 | SERVIÇO | ACRÉSCIMO PARA POÇO DE VISITA RETANGULAR PARA DRENAGEM, EM ALVENARIA COM BLOCOS DE CONCRETO, DIMENSÕES INTERNAS = 1,5X2 M. AF_12/2020 | M | 2043.92 | 2135.91
99263 | SINAPI SERVIÇOS SETEMBRO 2025 | SERVIÇO | ACRÉSCIMO PARA POÇO DE VISITA RETANGULAR PARA DRENAGEM, EM ALVENARIA COM BLOCOS DE CONCRETO, DIMENSÕES INTERNAS = 1,5X2,5 M. AF_12/2020 | M | 2295.41 | 2398.81
99276 | SINAPI SERVIÇOS SETEMBRO 2025 | SERVIÇO | ACRÉSCIMO PARA POÇO DE VISITA RETANGULAR PARA DRENAGEM, EM ALVENARIA COM BLOCOS DE CONCRETO, DIMENSÕES INTERNAS = 1,5X3 M. AF_12/2020 | M | 2546.9 | 2661.74
99291 | SINAPI SERVIÇOS SETEMBRO 2025 | SERVIÇO | ACRÉSCIMO PARA POÇO DE VISITA RETANGULAR PARA DRENAGEM, EM ALVENARIA COM BLOCOS DE CONCRETO, DIMENSÕES INTERNAS = 1,5X3,5 M. AF_12/2020 | M | 2798.31 | 2924.58
99297 | SINAPI SERVIÇOS SETEMBRO 2025 | SERVIÇO | ACRÉSCIMO PARA POÇO DE VISITA RETANGULAR PARA DRENAGEM, EM ALVENARIA COM BLOCOS DE CONCRETO, DIMENSÕES INTERNAS = 1,5X4 M. AF_12/2020 | M | 3070.6 | 3209.19
99254 | SINAPI SERVIÇOS SETEMBRO 2025 | SERVIÇO | ACRÉSCIMO PARA POÇO DE VISITA RETANGULAR PARA DRENAGEM, EM ALVENARIA COM BLOCOS DE CONCRETO, DIMENSÕES INTERNAS = 1X1 M. AF_12/2020 | M | 1289.61 | 1347.29
99261 | SINAPI SERVIÇOS SETEMBRO 2025 | SERVIÇO | ACRÉSCIMO PARA POÇO DE VISITA RETANGULAR PARA DRENAGEM, EM ALVENARIA COM BLOCOS DE CONCRETO, DIMENSÕES INTERNAS = 1X1,5 M. AF_12/2020 | M | 1541.02 | 1610.14
99266 | SINAPI SERVIÇOS SETEMBRO 2025 | SERVIÇO | ACRÉSCIMO PARA POÇO DE VISITA RETANGULAR PARA DRENAGEM, EM ALVENARIA COM BLOCOS DE CONCRETO, DIMENSÕES INTERNAS = 1X2 M. AF_12/2020 | M | 1792.51 | 1873.07
99269 | SINAPI SERVIÇOS SETEMBRO 2025 | SERVIÇO | ACRÉSCIMO PARA POÇO DE VISITA RETANGULAR PARA DRENAGEM, EM ALVENARIA COM BLOCOS DE CONCRETO, DIMENSÕES INTERNAS = 1X2,5 M. AF_12/2020 | M | 2043.92 | 2135.91
99277 | SINAPI SERVIÇOS SETEMBRO 2025 | SERVIÇO | ACRÉSCIMO PARA POÇO DE VISITA RETANGULAR PARA DRENAGEM, EM ALVENARIA COM BLOCOS DE CONCRETO, DIMENSÕES INTERNAS = 1X3 M. AF_12/2020 | M | 2295.41 | 2398.81
99281 | SINAPI SERVIÇOS SETEMBRO 2025 | SERVIÇO | ACRÉSCIMO PARA POÇO DE VISITA RETANGULAR PARA DRENAGEM, EM ALVENARIA COM BLOCOS DE CONCRETO, DIMENSÕES INTERNAS = 1X3,5 M. AF_12/2020 | M | 2546.9 | 2661.74
99289 | SINAPI SERVIÇOS SETEMBRO 2025 | SERVIÇO | ACRÉSCIMO PARA POÇO DE VISITA RETANGULAR PARA DRENAGEM, EM ALVENARIA COM BLOCOS DE CONCRETO, DIMENSÕES INTERNAS = 1X4 M. AF_12/2020 | M | 2798.31 | 2924.58
99282 | SINAPI SERVIÇOS SETEMBRO 2025 | SERVIÇO | ACRÉSCIMO PARA POÇO DE VISITA RETANGULAR PARA DRENAGEM, EM ALVENARIA COM BLOCOS DE CONCRETO, DIMENSÕES INTERNAS = 2,5X2,5 M. AF_12/2020 | M | 2823.51 | 2950.86
99296 | SINAPI SERVIÇOS SETEMBRO 2025 | SERVIÇO | ACRÉSCIMO PARA POÇO DE VISITA RETANGULAR PARA DRENAGEM, EM ALVENARIA COM BLOCOS DE CONCRETO, DIMENSÕES INTERNAS = 2,5X3 M. AF_12/2020 | M | 3074.95 | 3213.71
99299 | SINAPI SERVIÇOS SETEMBRO 2025 | SERVIÇO | ACRÉSCIMO PARA POÇO DE VISITA RETANGULAR PARA DRENAGEM, EM ALVENARIA COM BLOCOS DE CONCRETO, DIMENSÕES INTERNAS = 2,5X3,5 M. AF_12/2020 | M | 3326.31 | 3476.52
99302 | SINAPI SERVIÇOS SETEMBRO 2025 | SERVIÇO | ACRÉSCIMO PARA POÇO DE VISITA RETANGULAR PARA DRENAGEM, EM ALVENARIA COM BLOCOS DE CONCRETO, DIMENSÕES INTERNAS = 2,5X4 M. AF_12/2020 | M | 3582.09 | 3743.91
99307 | SINAPI SERVIÇOS SETEMBRO 2025 | SERVIÇO | ACRÉSCIMO PARA POÇO DE VISITA RETANGULAR PARA DRENAGEM, EM ALVENARIA COM BLOCOS DE CONCRETO, DIMENSÕES INTERNAS = 2X2 M. AF_12/2020 | M | 2316.27 | 2420.56
99317 | SINAPI SERVIÇOS SETEMBRO 2025 | SERVIÇO | ACRÉSCIMO PARA POÇO DE VISITA RETANGULAR PARA DRENAGEM, EM ALVENARIA COM BLOCOS DE CONCRETO, DIMENSÕES INTERNAS = 2X2,5 M. AF_12/2020 | M | 2567.69 | 2683.42
99321 | SINAPI SERVIÇOS SETEMBRO 2025 | SERVIÇO | ACRÉSCIMO PARA POÇO DE VISITA RETANGULAR PARA DRENAGEM, EM ALVENARIA COM BLOCOS DE CONCRETO, DIMENSÕES INTERNAS = 2X3 M. AF_12/2020 | M | 2819.16 | 2946.32
99323 | SINAPI SERVIÇOS SETEMBRO 2025 | SERVIÇO | ACRÉSCIMO PARA POÇO DE VISITA RETANGULAR PARA DRENAGEM, EM ALVENARIA COM BLOCOS DE CONCRETO, DIMENSÕES INTERNAS = 2X3,5 M. AF_12/2020 | M | 3070.6 | 3209.19
99325 | SINAPI SERVIÇOS SETEMBRO 2025 | SERVIÇO | ACRÉSCIMO PARA POÇO DE VISITA RETANGULAR PARA DRENAGEM, EM ALVENARIA COM BLOCOS DE CONCRETO, DIMENSÕES INTERNAS = 2X4 M. AF_12/2020 | M | 3326.31 | 3476.52
99311 | SINAPI SERVIÇOS SETEMBRO 2025 | SERVIÇO | ACRÉSCIMO PARA POÇO DE VISITA RETANGULAR PARA DRENAGEM, EM ALVENARIA COM BLOCOS DE CONCRETO, DIMENSÕES INTERNAS = 3,5X3,5 M. AF_12/2020 | M | 3837.92 | 4011.36
99314 | SINAPI SERVIÇOS SETEMBRO 2025 | SERVIÇO | ACRÉSCIMO PARA POÇO DE VISITA RETANGULAR PARA DRENAGEM, EM ALVENARIA COM BLOCOS DE CONCRETO, DIMENSÕES INTERNAS = 3,5X4 M. AF_12/2020 | M | 4093.68 | 4278.74
99304 | SINAPI SERVIÇOS SETEMBRO 2025 | SERVIÇO | ACRÉSCIMO PARA POÇO DE VISITA RETANGULAR PARA DRENAGEM, EM ALVENARIA COM BLOCOS DE CONCRETO, DIMENSÕES INTERNAS = 3X3 M. AF_12/2020 | M | 3330.65 | 3481.05
99306 | SINAPI SERVIÇOS SETEMBRO 2025 | SERVIÇO | ACRÉSCIMO PARA POÇO DE VISITA RETANGULAR PARA DRENAGEM, EM ALVENARIA COM BLOCOS DE CONCRETO, DIMENSÕES INTERNAS = 3X3,5 M. AF_12/2020 | M | 3582.09 | 3743.91
99309 | SINAPI SERVIÇOS SETEMBRO 2025 | SERVIÇO | ACRÉSCIMO PARA POÇO DE VISITA RETANGULAR PARA DRENAGEM, EM ALVENARIA COM BLOCOS DE CONCRETO, DIMENSÕES INTERNAS = 3X4 M. AF_12/2020 | M | 3837.92 | 4011.36
99327 | SINAPI SERVIÇOS SETEMBRO 2025 | SERVIÇO | ACRÉSCIMO PARA POÇO DE VISITA RETANGULAR PARA DRENAGEM, EM ALVENARIA COM BLOCOS DE CONCRETO, DIMENSÕES INTERNAS = 4X4 M. AF_12/2020 | M | 4306.97 | 4501.84
98009 | SINAPI SERVIÇOS SETEMBRO 2025 | SERVIÇO | ACRÉSCIMO PARA POÇO DE VISITA RETANGULAR PARA ESGOTO, EM ALVENARIA COM BLOCOS DE CONCRETO, DIMENSÕES INTERNAS = 1,5X1,5 M. AF_12/2020 | M | 1870.51 | 1951.35
98011 | SINAPI SERVIÇOS SETEMBRO 2025 | SERVIÇO | ACRÉSCIMO PARA POÇO DE VISITA RETANGULAR PARA ESGOTO, EM ALVENARIA COM BLOCOS DE CONCRETO, DIMENSÕES INTERNAS = 1,5X2 M. AF_12/2020 | M | 2133.38 | 2225.7
98013 | SINAPI SERVIÇOS SETEMBRO 2025 | SERVIÇO | ACRÉSCIMO PARA POÇO DE VISITA RETANGULAR PARA ESGOTO, EM ALVENARIA COM BLOCOS DE CONCRETO, DIMENSÕES INTERNAS = 1,5X2,5 M. AF_12/2020 | M | 2396.35 | 2500.12
98015 | SINAPI SERVIÇOS SETEMBRO 2025 | SERVIÇO | ACRÉSCIMO PARA POÇO DE VISITA RETANGULAR PARA ESGOTO, EM ALVENARIA COM BLOCOS DE CONCRETO, DIMENSÕES INTERNAS = 1,5X3 M. AF_12/2020 | M | 2659.32 | 2774.57
98017 | SINAPI SERVIÇOS SETEMBRO 2025 | SERVIÇO | ACRÉSCIMO PARA POÇO DE VISITA RETANGULAR PARA ESGOTO, EM ALVENARIA COM BLOCOS DE CONCRETO, DIMENSÕES INTERNAS = 1,5X3,5 M. AF_12/2020 | M | 2922.19 | 3048.91
98019 | SINAPI SERVIÇOS SETEMBRO 2025 | SERVIÇO | ACRÉSCIMO PARA POÇO DE VISITA RETANGULAR PARA ESGOTO, EM ALVENARIA COM BLOCOS DE CONCRETO, DIMENSÕES INTERNAS = 1,5X4 M. AF_12/2020 | M | 3209.4 | 3348.49
97995 | SINAPI SERVIÇOS SETEMBRO 2025 | SERVIÇO | ACRÉSCIMO PARA POÇO DE VISITA RETANGULAR PARA ESGOTO, EM ALVENARIA COM BLOCOS DE CONCRETO, DIMENSÕES INTERNAS = 1X1 M. AF_12/2020 | M | 1344.68 | 1402.55
97997 | SINAPI SERVIÇOS SETEMBRO 2025 | SERVIÇO | ACRÉSCIMO PARA POÇO DE VISITA RETANGULAR PARA ESGOTO, EM ALVENARIA COM BLOCOS DE CONCRETO, DIMENSÕES INTERNAS = 1X1,5 M. AF_12/2020 | M | 1607.55 | 1676.91
97999 | SINAPI SERVIÇOS SETEMBRO 2025 | SERVIÇO | ACRÉSCIMO PARA POÇO DE VISITA RETANGULAR PARA ESGOTO, EM ALVENARIA COM BLOCOS DE CONCRETO, DIMENSÕES INTERNAS = 1X2 M. AF_12/2020 | M | 1870.51 | 1951.35
98001 | SINAPI SERVIÇOS SETEMBRO 2025 | SERVIÇO | ACRÉSCIMO PARA POÇO DE VISITA RETANGULAR PARA ESGOTO, EM ALVENARIA COM BLOCOS DE CONCRETO, DIMENSÕES INTERNAS = 1X2,5 M. AF_12/2020 | M | 2133.38 | 2225.7
98003 | SINAPI SERVIÇOS SETEMBRO 2025 | SERVIÇO | ACRÉSCIMO PARA POÇO DE VISITA RETANGULAR PARA ESGOTO, EM ALVENARIA COM BLOCOS DE CONCRETO, DIMENSÕES INTERNAS = 1X3 M. AF_12/2020 | M | 2396.35 | 2500.12
98005 | SINAPI SERVIÇOS SETEMBRO 2025 | SERVIÇO | ACRÉSCIMO PARA POÇO DE VISITA RETANGULAR PARA ESGOTO, EM ALVENARIA COM BLOCOS DE CONCRETO, DIMENSÕES INTERNAS = 1X3,5 M. AF_12/2020 | M | 2659.32 | 2774.57
98007 | SINAPI SERVIÇOS SETEMBRO 2025 | SERVIÇO | ACRÉSCIMO PARA POÇO DE VISITA RETANGULAR PARA ESGOTO, EM ALVENARIA COM BLOCOS DE CONCRETO, DIMENSÕES INTERNAS = 1X4 M. AF_12/2020 | M | 2922.19 | 3048.91
98031 | SINAPI SERVIÇOS SETEMBRO 2025 | SERVIÇO | ACRÉSCIMO PARA POÇO DE VISITA RETANGULAR PARA ESGOTO, EM ALVENARIA COM BLOCOS DE CONCRETO, DIMENSÕES INTERNAS = 2,5X2,5 M. AF_12/2020 | M | 2951.56 | 3079.38
98033 | SINAPI SERVIÇOS SETEMBRO 2025 | SERVIÇO | ACRÉSCIMO PARA POÇO DE VISITA RETANGULAR PARA ESGOTO, EM ALVENARIA COM BLOCOS DE CONCRETO, DIMENSÕES INTERNAS = 2,5X3 M. AF_12/2020 | M | 3214.46 | 3353.74
98035 | SINAPI SERVIÇOS SETEMBRO 2025 | SERVIÇO | ACRÉSCIMO PARA POÇO DE VISITA RETANGULAR PARA ESGOTO, EM ALVENARIA COM BLOCOS DE CONCRETO, DIMENSÕES INTERNAS = 2,5X3,5 M. AF_12/2020 | M | 3477.3 | 3628.07
98037 | SINAPI SERVIÇOS SETEMBRO 2025 | SERVIÇO | ACRÉSCIMO PARA POÇO DE VISITA RETANGULAR PARA ESGOTO, EM ALVENARIA COM BLOCOS DE CONCRETO, DIMENSÕES INTERNAS = 2,5X4 M. AF_12/2020 | M | 3745.26 | 3907.68
98021 | SINAPI SERVIÇOS SETEMBRO 2025 | SERVIÇO | ACRÉSCIMO PARA POÇO DE VISITA RETANGULAR PARA ESGOTO, EM ALVENARIA COM BLOCOS DE CONCRETO, DIMENSÕES INTERNAS = 2X2 M. AF_12/2020 | M | 2420.66 | 2525.33
98023 | SINAPI SERVIÇOS SETEMBRO 2025 | SERVIÇO | ACRÉSCIMO PARA POÇO DE VISITA RETANGULAR PARA ESGOTO, EM ALVENARIA COM BLOCOS DE CONCRETO, DIMENSÕES INTERNAS = 2X2,5 M. AF_12/2020 | M | 2683.54 | 2799.7
98025 | SINAPI SERVIÇOS SETEMBRO 2025 | SERVIÇO | ACRÉSCIMO PARA POÇO DE VISITA RETANGULAR PARA ESGOTO, EM ALVENARIA COM BLOCOS DE CONCRETO, DIMENSÕES INTERNAS = 2X3 M. AF_12/2020 | M | 2946.5 | 3074.12
98027 | SINAPI SERVIÇOS SETEMBRO 2025 | SERVIÇO | ACRÉSCIMO PARA POÇO DE VISITA RETANGULAR PARA ESGOTO, EM ALVENARIA COM BLOCOS DE CONCRETO, DIMENSÕES INTERNAS = 2X3,5 M. AF_12/2020 | M | 3209.4 | 3348.49
98029 | SINAPI SERVIÇOS SETEMBRO 2025 | SERVIÇO | ACRÉSCIMO PARA POÇO DE VISITA RETANGULAR PARA ESGOTO, EM ALVENARIA COM BLOCOS DE CONCRETO, DIMENSÕES INTERNAS = 2X4 M. AF_12/2020 | M | 3477.3 | 3628.07
98045 | SINAPI SERVIÇOS SETEMBRO 2025 | SERVIÇO | ACRÉSCIMO PARA POÇO DE VISITA RETANGULAR PARA ESGOTO, EM ALVENARIA COM BLOCOS DE CONCRETO, DIMENSÕES INTERNAS = 3,5X3,5 M. AF_12/2020 | M | 4013.29 | 4187.37
98047 | SINAPI SERVIÇOS SETEMBRO 2025 | SERVIÇO | ACRÉSCIMO PARA POÇO DE VISITA RETANGULAR PARA ESGOTO, EM ALVENARIA COM BLOCOS DE CONCRETO, DIMENSÕES INTERNAS = 3,5X4 M. AF_12/2020 | M | 4281.23 | 4466.98
98039 | SINAPI SERVIÇOS SETEMBRO 2025 | SERVIÇO | ACRÉSCIMO PARA POÇO DE VISITA RETANGULAR PARA ESGOTO, EM ALVENARIA COM BLOCOS DE CONCRETO, DIMENSÕES INTERNAS = 3X3 M. AF_12/2020 | M | 3482.36 | 3633.31
98041 | SINAPI SERVIÇOS SETEMBRO 2025 | SERVIÇO | ACRÉSCIMO PARA POÇO DE VISITA RETANGULAR PARA ESGOTO, EM ALVENARIA COM BLOCOS DE CONCRETO, DIMENSÕES INTERNAS = 3X3,5 M. AF_12/2020 | M | 3745.26 | 3907.68
98043 | SINAPI SERVIÇOS SETEMBRO 2025 | SERVIÇO | ACRÉSCIMO PARA POÇO DE VISITA RETANGULAR PARA ESGOTO, EM ALVENARIA COM BLOCOS DE CONCRETO, DIMENSÕES INTERNAS = 3X4 M. AF_12/2020 | M | 4013.29 | 4187.37
98049 | SINAPI SERVIÇOS SETEMBRO 2025 | SERVIÇO | ACRÉSCIMO PARA POÇO DE VISITA RETANGULAR PARA ESGOTO, EM ALVENARIA COM BLOCOS DE CONCRETO, DIMENSÕES INTERNAS = 4X4 M. AF_12/2020 | M | 4499.68 | 4695.25
101809 | SINAPI SERVIÇOS SETEMBRO 2025 | SERVIÇO | BASE PARA POCO DE VISITA RETANGULAR PARA ESGOTO E DRENAGEM, EM CONCRETO ESTRUTURAL, DIMENSÕES INTERNAS DE 90X150 M, PROFUNDIDADE DE 1,25 M, EXCLUINDO TAMPÃO. AF_12/2020 | UN | 2863.94 | 2962.97
99280 | SINAPI SERVIÇOS SETEMBRO 2025 | SERVIÇO | BASE PARA POÇO DE VISITA CIRCULAR PARA DRENAGEM, EM ALVENARIA COM TIJOLOS CERÂMICOS MACIÇOS, DIÂMETRO INTERNO = 0,80 M, PROFUNDIDADE = 1,40 M, EXCLUINDO TAMPÃO. AF_12/2020 | UN | 1896.52 | 1976.97
99292 | SINAPI SERVIÇOS SETEMBRO 2025 | SERVIÇO | BASE PARA POÇO DE VISITA CIRCULAR PARA DRENAGEM, EM ALVENARIA COM TIJOLOS CERÂMICOS MACIÇOS, DIÂMETRO INTERNO = 1,0 M, PROFUNDIDADE = 1,40 M, EXCLUINDO TAMPÃO. AF_12/2020 | UN | 2339.2 | 2436.59
99242 | SINAPI SERVIÇOS SETEMBRO 2025 | SERVIÇO | BASE PARA POÇO DE VISITA CIRCULAR PARA DRENAGEM, EM ALVENARIA COM TIJOLOS CERÂMICOS MACIÇOS, DIÂMETRO INTERNO = 1,2 M, PROFUNDIDADE = 1,40 M, EXCLUINDO TAMPÃO. AF_12/2020 | UN | 2782.98 | 2896.27
99248 | SINAPI SERVIÇOS SETEMBRO 2025 | SERVIÇO | BASE PARA POÇO DE VISITA CIRCULAR PARA DRENAGEM, EM ALVENARIA COM TIJOLOS CERÂMICOS MACIÇOS, DIÂMETRO INTERNO = 1,50 M, PROFUNDIDADE = 1,40 M, EXCLUINDO TAMPÃO. AF_12/2020 | UN | 3561.63 | 3701.82
99275 | SINAPI SERVIÇOS SETEMBRO 2025 | SERVIÇO | BASE PARA POÇO DE VISITA CIRCULAR PARA DRENAGEM, EM CONCRETO PRÉ-MOLDADO, DIÂMETRO INTERNO = 0,80 M, PROFUNDIDADE = 1,35 M, EXCLUINDO TAMPÃO. AF_12/2020 | UN | 852.16 | 875.2
99285 | SINAPI SERVIÇOS SETEMBRO 2025 | SERVIÇO | BASE PARA POÇO DE VISITA CIRCULAR PARA DRENAGEM, EM CONCRETO PRÉ-MOLDADO, DIÂMETRO INTERNO = 1,0 M, PROFUNDIDADE = 1,35 M, EXCLUINDO TAMPÃO. AF_05/2018 | UN | 1183.55 | 1211
102457 | SINAPI SERVIÇOS SETEMBRO 2025 | SERVIÇO | BASE PARA POÇO DE VISITA CIRCULAR PARA DRENAGEM, EM CONCRETO PRÉ-MOLDADO, DIÂMETRO INTERNO = 1,20 M, PROFUNDIDADE = 1,60 M, EXCLUINDO TAMPÃO. AF_05/2021 | UN | 1471.64 | 1500.78
102142 | SINAPI SERVIÇOS SETEMBRO 2025 | SERVIÇO | BASE PARA POÇO DE VISITA CIRCULAR PARA DRENAGEM, EM CONCRETO PRÉ-MOLDADO, DIÂMETRO INTERNO = 1,50 M, PROFUNDIDADE = 1,35 M, EXCLUINDO TAMPÃO. AF_12/2020 | UN | 2287.72 | 2332.16
97980 | SINAPI SERVIÇOS SETEMBRO 2025 | SERVIÇO | BASE PARA POÇO DE VISITA CIRCULAR PARA ESGOTO, EM ALVENARIA COM TIJOLOS CERÂMICOS MACIÇOS, DIÂMETRO INTERNO = 0,80 M, PROFUNDIDADE = 1,40 M, EXCLUINDO TAMPÃO. AF_12/2020 | UN | 1980.17 | 2060.93
98405 | SINAPI SERVIÇOS SETEMBRO 2025 | SERVIÇO | BASE PARA POÇO DE VISITA CIRCULAR PARA ESGOTO, EM ALVENARIA COM TIJOLOS CERÂMICOS MACIÇOS, DIÂMETRO INTERNO = 1,0 M, PROFUNDIDADE = 1,40 M, EXCLUINDO TAMPÃO. AF_12/2020 | UN | 2434.57 | 2532.32
97988 | SINAPI SERVIÇOS SETEMBRO 2025 | SERVIÇO | BASE PARA POÇO DE VISITA CIRCULAR PARA ESGOTO, EM ALVENARIA COM TIJOLOS CERÂMICOS MACIÇOS, DIÂMETRO INTERNO = 1,20 M, PROFUNDIDADE = 1,40 M, EXCLUINDO TAMPÃO. AF_12/2020 | UN | 2889.05 | 3002.72
97992 | SINAPI SERVIÇOS SETEMBRO 2025 | SERVIÇO | BASE PARA POÇO DE VISITA CIRCULAR PARA ESGOTO, EM ALVENARIA COM TIJOLOS CERÂMICOS MACIÇOS, DIÂMETRO INTERNO = 1,50 M, PROFUNDIDADE = 1,40 M, EXCLUINDO TAMPÃO. AF_12/2020 | UN | 3689.63 | 3830.3
97978 | SINAPI SERVIÇOS SETEMBRO 2025 | SERVIÇO | BASE PARA POÇO DE VISITA CIRCULAR PARA ESGOTO, EM CONCRETO PRÉ-MOLDADO, DIÂMETRO INTERNO = 0,80 M, PROFUNDIDADE = 1,35 M, EXCLUINDO TAMPÃO. AF_12/2020 | UN | 861.48 | 884.55
98410 | SINAPI SERVIÇOS SETEMBRO 2025 | SERVIÇO | BASE PARA POÇO DE VISITA CIRCULAR PARA ESGOTO, EM CONCRETO PRÉ-MOLDADO, DIÂMETRO INTERNO = 1,0 M, PROFUNDIDADE = 1,35 M, EXCLUINDO TAMPÃO. AF_12/2020 | UN | 1101.38 | 1125.11
102139 | SINAPI SERVIÇOS SETEMBRO 2025 | SERVIÇO | BASE PARA POÇO DE VISITA CIRCULAR PARA ESGOTO, EM CONCRETO PRÉ-MOLDADO, DIÂMETRO INTERNO = 1,20 M, PROFUNDIDADE = 1,60 M, EXCLUINDO TAMPÃO. AF_12/2020 | UN | 1513.54 | 1544.54
102141 | SINAPI SERVIÇOS SETEMBRO 2025 | SERVIÇO | BASE PARA POÇO DE VISITA CIRCULAR PARA ESGOTO, EM CONCRETO PRÉ-MOLDADO, DIÂMETRO INTERNO = 1,50 M, PROFUNDIDADE = 1,35 M, EXCLUINDO TAMPÃO. AF_12/2020 | UN | 2329.8 | 2374.39
99290 | SINAPI SERVIÇOS SETEMBRO 2025 | SERVIÇO | BASE PARA POÇO DE VISITA RETANGULAR PARA DRENAGEM, EM ALVENARIA COM BLOCOS DE CONCRETO, DIMENSÕES INTERNAS = 1,5X1,5 M, PROFUNDIDADE = 1,40 M, EXCLUINDO TAMPÃO. AF_12/2020 | UN | 3972.35 | 4116.65
99244 | SINAPI SERVIÇOS SETEMBRO 2025 | SERVIÇO | BASE PARA POÇO DE VISITA RETANGULAR PARA DRENAGEM, EM ALVENARIA COM BLOCOS DE CONCRETO, DIMENSÕES INTERNAS = 1,5X2 M, PROFUNDIDADE = 1,40 M, EXCLUINDO TAMPÃO. AF_12/2020 | UN | 4854.1 | 5027.15
99256 | SINAPI SERVIÇOS SETEMBRO 2025 | SERVIÇO | BASE PARA POÇO DE VISITA RETANGULAR PARA DRENAGEM, EM ALVENARIA COM BLOCOS DE CONCRETO, DIMENSÕES INTERNAS = 1,5X2,5 M, PROFUNDIDADE = 1,40 M, EXCLUINDO TAMPÃO. AF_12/2020 | UN | 5706.7 | 5908.5
99271 | SINAPI SERVIÇOS SETEMBRO 2025 | SERVIÇO | BASE PARA POÇO DE VISITA RETANGULAR PARA DRENAGEM, EM ALVENARIA COM BLOCOS DE CONCRETO, DIMENSÕES INTERNAS = 1,5X3 M, PROFUNDIDADE = 1,40 M, EXCLUINDO TAMPÃO. AF_12/2020 | UN | 6559.23 | 6789.8
99284 | SINAPI SERVIÇOS SETEMBRO 2025 | SERVIÇO | BASE PARA POÇO DE VISITA RETANGULAR PARA DRENAGEM, EM ALVENARIA COM BLOCOS DE CONCRETO, DIMENSÕES INTERNAS = 1,5X3,5 M, PROFUNDIDADE = 1,40 M, EXCLUINDO TAMPÃO. AF_12/2020 | UN | 7411.9 | 7671.2
99294 | SINAPI SERVIÇOS SETEMBRO 2025 | SERVIÇO | BASE PARA POÇO DE VISITA RETANGULAR PARA DRENAGEM, EM ALVENARIA COM BLOCOS DE CONCRETO, DIMENSÕES INTERNAS = 1,5X4 M, PROFUNDIDADE = 1,40 M, EXCLUINDO TAMPÃO. AF_12/2020 | UN | 8264.47 | 8552.53
99252 | SINAPI SERVIÇOS SETEMBRO 2025 | SERVIÇO | BASE PARA POÇO DE VISITA RETANGULAR PARA DRENAGEM, EM ALVENARIA COM BLOCOS DE CONCRETO, DIMENSÕES INTERNAS = 1X1 M, PROFUNDIDADE = 1,40 M, EXCLUINDO TAMPÃO. AF_12/2020 | UN | 2531.71 | 2628.04
99259 | SINAPI SERVIÇOS SETEMBRO 2025 | SERVIÇO | BASE PARA POÇO DE VISITA RETANGULAR PARA DRENAGEM, EM ALVENARIA COM BLOCOS DE CONCRETO, DIMENSÕES INTERNAS = 1X1,5 M, PROFUNDIDADE = 1,40 M, EXCLUINDO TAMPÃO. AF_12/2020 | UN | 3205.88 | 3326.57
99265 | SINAPI SERVIÇOS SETEMBRO 2025 | SERVIÇO | BASE PARA POÇO DE VISITA RETANGULAR PARA DRENAGEM, EM ALVENARIA COM BLOCOS DE CONCRETO, DIMENSÕES INTERNAS = 1X2 M, PROFUNDIDADE = 1,40 M, EXCLUINDO TAMPÃO. AF_12/2020 | UN | 3880 | 4025.04
99267 | SINAPI SERVIÇOS SETEMBRO 2025 | SERVIÇO | BASE PARA POÇO DE VISITA RETANGULAR PARA DRENAGEM, EM ALVENARIA COM BLOCOS DE CONCRETO, DIMENSÕES INTERNAS = 1X2,5 M, PROFUNDIDADE = 1,40 M, EXCLUINDO TAMPÃO. AF_12/2020 | UN | 4554.12 | 4723.58
99274 | SINAPI SERVIÇOS SETEMBRO 2025 | SERVIÇO | BASE PARA POÇO DE VISITA RETANGULAR PARA DRENAGEM, EM ALVENARIA COM BLOCOS DE CONCRETO, DIMENSÕES INTERNAS = 1X3 M, PROFUNDIDADE = 1,40 M, EXCLUINDO TAMPÃO. AF_12/2020 | UN | 5265.07 | 5458.88
99279 | SINAPI SERVIÇOS SETEMBRO 2025 | SERVIÇO | BASE PARA POÇO DE VISITA RETANGULAR PARA DRENAGEM, EM ALVENARIA COM BLOCOS DE CONCRETO, DIMENSÕES INTERNAS = 1X3,5 M, PROFUNDIDADE = 1,40 M, EXCLUINDO TAMPÃO. AF_12/2020 | UN | 5943.81 | 6162.02
99286 | SINAPI SERVIÇOS SETEMBRO 2025 | SERVIÇO | BASE PARA POÇO DE VISITA RETANGULAR PARA DRENAGEM, EM ALVENARIA COM BLOCOS DE CONCRETO, DIMENSÕES INTERNAS = 1X4 M, PROFUNDIDADE = 1,40 M, EXCLUINDO TAMPÃO. AF_12/2020 | UN | 6622.66 | 6865.24
99326 | SINAPI SERVIÇOS SETEMBRO 2025 | SERVIÇO | BASE PARA POÇO DE VISITA RETANGULAR PARA DRENAGEM, EM ALVENARIA COM BLOCOS DE CONCRETO, DIMENSÕES INTERNAS = 2,5X2,5 M, PROFUNDIDADE = 1,40 M, EXCLUINDO TAMPÃO. AF_12/2020 | UN | 8148.76 | 8418.99
99287 | SINAPI SERVIÇOS SETEMBRO 2025 | SERVIÇO | BASE PARA POÇO DE VISITA RETANGULAR PARA DRENAGEM, EM ALVENARIA COM BLOCOS DE CONCRETO, DIMENSÕES INTERNAS = 2,5X3 M, PROFUNDIDADE = 1,40 M, EXCLUINDO TAMPÃO. AF_12/2020 | UN | 9381.45 | 9689.24
99298 | SINAPI SERVIÇOS SETEMBRO 2025 | SERVIÇO | BASE PARA POÇO DE VISITA RETANGULAR PARA DRENAGEM, EM ALVENARIA COM BLOCOS DE CONCRETO, DIMENSÕES INTERNAS = 2,5X3,5 M, PROFUNDIDADE = 1,40 M, EXCLUINDO TAMPÃO. AF_12/2020 | UN | 10614.1 | 10959.45
99300 | SINAPI SERVIÇOS SETEMBRO 2025 | SERVIÇO | BASE PARA POÇO DE VISITA RETANGULAR PARA DRENAGEM, EM ALVENARIA COM BLOCOS DE CONCRETO, DIMENSÕES INTERNAS = 2,5X4 M, PROFUNDIDADE = 1,40 M, EXCLUINDO TAMPÃO. AF_12/2020 | UN | 11846.77 | 12229.68
99301 | SINAPI SERVIÇOS SETEMBRO 2025 | SERVIÇO | BASE PARA POÇO DE VISITA RETANGULAR PARA DRENAGEM, EM ALVENARIA COM BLOCOS DE CONCRETO, DIMENSÕES INTERNAS = 2X2 M, PROFUNDIDADE = 1,40 M, EXCLUINDO TAMPÃO. AF_12/2020 | UN | 5865.35 | 6071.92
99312 | SINAPI SERVIÇOS SETEMBRO 2025 | SERVIÇO | BASE PARA POÇO DE VISITA RETANGULAR PARA DRENAGEM, EM ALVENARIA COM BLOCOS DE CONCRETO, DIMENSÕES INTERNAS = 2X2,5 M, PROFUNDIDADE = 1,40 M, EXCLUINDO TAMPÃO. AF_12/2020 | UN | 6878.54 | 7118.24
99320 | SINAPI SERVIÇOS SETEMBRO 2025 | SERVIÇO | BASE PARA POÇO DE VISITA RETANGULAR PARA DRENAGEM, EM ALVENARIA COM BLOCOS DE CONCRETO, DIMENSÕES INTERNAS = 2X3 M, PROFUNDIDADE = 1,40 M, EXCLUINDO TAMPÃO. AF_12/2020 | UN | 7956.28 | 8229.09
99322 | SINAPI SERVIÇOS SETEMBRO 2025 | SERVIÇO | BASE PARA POÇO DE VISITA RETANGULAR PARA DRENAGEM, EM ALVENARIA COM BLOCOS DE CONCRETO, DIMENSÕES INTERNAS = 2X3,5 M, PROFUNDIDADE = 1,40 M, EXCLUINDO TAMPÃO. AF_12/2020 | UN | 8977.67 | 9283.58
99324 | SINAPI SERVIÇOS SETEMBRO 2025 | SERVIÇO | BASE PARA POÇO DE VISITA RETANGULAR PARA DRENAGEM, EM ALVENARIA COM BLOCOS DE CONCRETO, DIMENSÕES INTERNAS = 2X4 M, PROFUNDIDADE = 1,40 M, EXCLUINDO TAMPÃO. AF_12/2020 | UN | 9999.03 | 10338.08
99310 | SINAPI SERVIÇOS SETEMBRO 2025 | SERVIÇO | BASE PARA POÇO DE VISITA RETANGULAR PARA DRENAGEM, EM ALVENARIA COM BLOCOS DE CONCRETO, DIMENSÕES INTERNAS = 3,5X3,5 M, PROFUNDIDADE = 1,40 M, EXCLUINDO TAMPÃO. AF_12/2020 | UN | 13906.52 | 14344.64
99313 | SINAPI SERVIÇOS SETEMBRO 2025 | SERVIÇO | BASE PARA POÇO DE VISITA RETANGULAR PARA DRENAGEM, EM ALVENARIA COM BLOCOS DE CONCRETO, DIMENSÕES INTERNAS = 3,5X4 M, PROFUNDIDADE = 1,40 M, EXCLUINDO TAMPÃO. AF_12/2020 | UN | 15508.95 | 15993.41
99303 | SINAPI SERVIÇOS SETEMBRO 2025 | SERVIÇO | BASE PARA POÇO DE VISITA RETANGULAR PARA DRENAGEM, EM ALVENARIA COM BLOCOS DE CONCRETO, DIMENSÕES INTERNAS = 3X3 M, PROFUNDIDADE = 1,40 M, EXCLUINDO TAMPÃO. AF_12/2020 | UN | 10842.65 | 11192.43
99305 | SINAPI SERVIÇOS SETEMBRO 2025 | SERVIÇO | BASE PARA POÇO DE VISITA RETANGULAR PARA DRENAGEM, EM ALVENARIA COM BLOCOS DE CONCRETO, DIMENSÕES INTERNAS = 3X3,5 M, PROFUNDIDADE = 1,40 M, EXCLUINDO TAMPÃO. AF_12/2020 | UN | 12260.28 | 12652.02
99308 | SINAPI SERVIÇOS SETEMBRO 2025 | SERVIÇO | BASE PARA POÇO DE VISITA RETANGULAR PARA DRENAGEM, EM ALVENARIA COM BLOCOS DE CONCRETO, DIMENSÕES INTERNAS = 3X4 M, PROFUNDIDADE = 1,40 M, EXCLUINDO TAMPÃO. AF_12/2020 | UN | 13677.89 | 14111.6
99315 | SINAPI SERVIÇOS SETEMBRO 2025 | SERVIÇO | BASE PARA POÇO DE VISITA RETANGULAR PARA DRENAGEM, EM ALVENARIA COM BLOCOS DE CONCRETO, DIMENSÕES INTERNAS = 4X4 M, PROFUNDIDADE = 1,40 M, EXCLUINDO TAMPÃO. AF_12/2020 | UN | 17340.12 | 17875.36
98008 | SINAPI SERVIÇOS SETEMBRO 2025 | SERVIÇO | BASE PARA POÇO DE VISITA RETANGULAR PARA ESGOTO, EM ALVENARIA COM BLOCOS DE CONCRETO, DIMENSÕES INTERNAS = 1,5X1,5 M, PROFUNDIDADE = 1,45 M, EXCLUINDO TAMPÃO . AF_12/2020 | UN | 4076.8 | 4221.48
98010 | SINAPI SERVIÇOS SETEMBRO 2025 | SERVIÇO | BASE PARA POÇO DE VISITA RETANGULAR PARA ESGOTO, EM ALVENARIA COM BLOCOS DE CONCRETO, DIMENSÕES INTERNAS = 1,5X2 M, PROFUNDIDADE = 1,40 M, EXCLUINDO TAMPÃO. AF_12/2020 | UN | 4981.53 | 5155.05
98012 | SINAPI SERVIÇOS SETEMBRO 2025 | SERVIÇO | BASE PARA POÇO DE VISITA RETANGULAR PARA ESGOTO, EM ALVENARIA COM BLOCOS DE CONCRETO, DIMENSÕES INTERNAS = 1,5X2,5 M, PROFUNDIDADE = 1,40 M, EXCLUINDO TAMPÃO. AF_12/2020 | UN | 5857.1 | 6059.46
98014 | SINAPI SERVIÇOS SETEMBRO 2025 | SERVIÇO | BASE PARA POÇO DE VISITA RETANGULAR PARA ESGOTO, EM ALVENARIA COM BLOCOS DE CONCRETO, DIMENSÕES INTERNAS = 1,5X3 M, PROFUNDIDADE = 1,40 M, EXCLUINDO TAMPÃO. AF_12/2020 | UN | 6732.62 | 6963.83
98016 | SINAPI SERVIÇOS SETEMBRO 2025 | SERVIÇO | BASE PARA POÇO DE VISITA RETANGULAR PARA ESGOTO, EM ALVENARIA COM BLOCOS DE CONCRETO, DIMENSÕES INTERNAS = 1,5X3,5 M, PROFUNDIDADE = 1,40 M, EXCLUINDO TAMPÃO. AF_12/2020 | UN | 7608.28 | 7868.3
98018 | SINAPI SERVIÇOS SETEMBRO 2025 | SERVIÇO | BASE PARA POÇO DE VISITA RETANGULAR PARA ESGOTO, EM ALVENARIA COM BLOCOS DE CONCRETO, DIMENSÕES INTERNAS = 1,5X4 M, PROFUNDIDADE = 1,40 M, EXCLUINDO TAMPÃO. AF_12/2020 | UN | 8483.82 | 8772.69
97994 | SINAPI SERVIÇOS SETEMBRO 2025 | SERVIÇO | BASE PARA POÇO DE VISITA RETANGULAR PARA ESGOTO, EM ALVENARIA COM BLOCOS DE CONCRETO, DIMENSÕES INTERNAS = 1X1 M, PROFUNDIDADE = 1,40 M, EXCLUINDO TAMPÃO. AF_12/2020 | UN | 2598.14 | 2694.71
97996 | SINAPI SERVIÇOS SETEMBRO 2025 | SERVIÇO | BASE PARA POÇO DE VISITA RETANGULAR PARA ESGOTO, EM ALVENARIA COM BLOCOS DE CONCRETO, DIMENSÕES INTERNAS = 1X1,5 M, PROFUNDIDADE = 1,40 M, EXCLUINDO TAMPÃO. AF_12/2020 | UN | 3290.64 | 3411.65
98407 | SINAPI SERVIÇOS SETEMBRO 2025 | SERVIÇO | BASE PARA POÇO DE VISITA RETANGULAR PARA ESGOTO, EM ALVENARIA COM BLOCOS DE CONCRETO, DIMENSÕES INTERNAS = 1X2 M, PROFUNDIDADE = 1,40 M, EXCLUINDO TAMPÃO. AF_12/2020 | UN | 3983.08 | 4128.51
98408 | SINAPI SERVIÇOS SETEMBRO 2025 | SERVIÇO | BASE PARA POÇO DE VISITA RETANGULAR PARA ESGOTO, EM ALVENARIA COM BLOCOS DE CONCRETO, DIMENSÕES INTERNAS = 1X2,5 M, PROFUNDIDADE = 1,40 M, EXCLUINDO TAMPÃO. AF_12/2020 | UN | 4675.54 | 4845.45
98002 | SINAPI SERVIÇOS SETEMBRO 2025 | SERVIÇO | BASE PARA POÇO DE VISITA RETANGULAR PARA ESGOTO, EM ALVENARIA COM BLOCOS DE CONCRETO, DIMENSÕES INTERNAS = 1X3 M, PROFUNDIDADE = 1,40 M, EXCLUINDO TAMPÃO. AF_12/2020 | UN | 5404.81 | 5599.14
98406 | SINAPI SERVIÇOS SETEMBRO 2025 | SERVIÇO | BASE PARA POÇO DE VISITA RETANGULAR PARA ESGOTO, EM ALVENARIA COM BLOCOS DE CONCRETO, DIMENSÕES INTERNAS = 1X3,5 M, PROFUNDIDADE = 1,40 M, EXCLUINDO TAMPÃO. AF_12/2020 | UN | 6101.89 | 6320.68
98006 | SINAPI SERVIÇOS SETEMBRO 2025 | SERVIÇO | BASE PARA POÇO DE VISITA RETANGULAR PARA ESGOTO, EM ALVENARIA COM BLOCOS DE CONCRETO, DIMENSÕES INTERNAS = 1X4 M, PROFUNDIDADE = 1,40 M, EXCLUINDO TAMPÃO. AF_12/2020 | UN | 6799.06 | 7042.29
98030 | SINAPI SERVIÇOS SETEMBRO 2025 | SERVIÇO | BASE PARA POÇO DE VISITA RETANGULAR PARA ESGOTO, EM ALVENARIA COM BLOCOS DE CONCRETO, DIMENSÕES INTERNAS = 2,5X2,5 M, PROFUNDIDADE = 1,40 M, EXCLUINDO TAMPÃO. AF_12/2020 | UN | 8365.12 | 8636.13
98032 | SINAPI SERVIÇOS SETEMBRO 2025 | SERVIÇO | BASE PARA POÇO DE VISITA RETANGULAR PARA ESGOTO, EM ALVENARIA COM BLOCOS DE CONCRETO, DIMENSÕES INTERNAS = 2,5X3 M, PROFUNDIDADE = 1,40 M, EXCLUINDO TAMPÃO. AF_12/2020 | UN | 9631.38 | 9940.09
98034 | SINAPI SERVIÇOS SETEMBRO 2025 | SERVIÇO | BASE PARA POÇO DE VISITA RETANGULAR PARA ESGOTO, EM ALVENARIA COM BLOCOS DE CONCRETO, DIMENSÕES INTERNAS = 2,5X3,5 M, PROFUNDIDADE = 1,40 M, EXCLUINDO TAMPÃO. AF_12/2020 | UN | 10897.62 | 11244.01
98036 | SINAPI SERVIÇOS SETEMBRO 2025 | SERVIÇO | BASE PARA POÇO DE VISITA RETANGULAR PARA ESGOTO, EM ALVENARIA COM BLOCOS DE CONCRETO, DIMENSÕES INTERNAS = 2,5X4 M, PROFUNDIDADE = 1,40 M, EXCLUINDO TAMPÃO. AF_12/2020 | UN | 12163.86 | 12547.94
98020 | SINAPI SERVIÇOS SETEMBRO 2025 | SERVIÇO | BASE PARA POÇO DE VISITA RETANGULAR PARA ESGOTO, EM ALVENARIA COM BLOCOS DE CONCRETO, DIMENSÕES INTERNAS = 2X2 M, PROFUNDIDADE = 1,40 M, EXCLUINDO TAMPÃO. AF_12/2020 | UN | 6020.58 | 6227.72
98022 | SINAPI SERVIÇOS SETEMBRO 2025 | SERVIÇO | BASE PARA POÇO DE VISITA RETANGULAR PARA ESGOTO, EM ALVENARIA COM BLOCOS DE CONCRETO, DIMENSÕES INTERNAS = 2X2,5 M, PROFUNDIDADE = 1,40 M, EXCLUINDO TAMPÃO. AF_12/2020 | UN | 7060.84 | 7301.21
98024 | SINAPI SERVIÇOS SETEMBRO 2025 | SERVIÇO | BASE PARA POÇO DE VISITA RETANGULAR PARA ESGOTO, EM ALVENARIA COM BLOCOS DE CONCRETO, DIMENSÕES INTERNAS = 2X3 M, PROFUNDIDADE = 1,40 M, EXCLUINDO TAMPÃO. AF_12/2020 | UN | 8165.66 | 8439.23
98026 | SINAPI SERVIÇOS SETEMBRO 2025 | SERVIÇO | BASE PARA POÇO DE VISITA RETANGULAR PARA ESGOTO, EM ALVENARIA COM BLOCOS DE CONCRETO, DIMENSÕES INTERNAS = 2X3,5 M, PROFUNDIDADE = 1,40 M, EXCLUINDO TAMPÃO. AF_12/2020 | UN | 9214.11 | 9520.89
98028 | SINAPI SERVIÇOS SETEMBRO 2025 | SERVIÇO | BASE PARA POÇO DE VISITA RETANGULAR PARA ESGOTO, EM ALVENARIA COM BLOCOS DE CONCRETO, DIMENSÕES INTERNAS = 2X4 M, PROFUNDIDADE = 1,40 M, EXCLUINDO TAMPÃO. AF_12/2020 | UN | 10262.55 | 10602.57
98044 | SINAPI SERVIÇOS SETEMBRO 2025 | SERVIÇO | BASE PARA POÇO DE VISITA RETANGULAR PARA ESGOTO, EM ALVENARIA COM BLOCOS DE CONCRETO, DIMENSÕES INTERNAS = 3,5X3,5 M, PROFUNDIDADE = 1,40 M, EXCLUINDO TAMPÃO. AF_12/2020 | UN | 14279.84 | 14719.33
98046 | SINAPI SERVIÇOS SETEMBRO 2025 | SERVIÇO | BASE PARA POÇO DE VISITA RETANGULAR PARA ESGOTO, EM ALVENARIA COM BLOCOS DE CONCRETO, DIMENSÕES INTERNAS = 3,5X4 M, PROFUNDIDADE = 1,40 M, EXCLUINDO TAMPÃO. AF_12/2020 | UN | 15925.63 | 16411.62
98038 | SINAPI SERVIÇOS SETEMBRO 2025 | SERVIÇO | BASE PARA POÇO DE VISITA RETANGULAR PARA ESGOTO, EM ALVENARIA COM BLOCOS DE CONCRETO, DIMENSÕES INTERNAS = 3X3 M, PROFUNDIDADE = 1,40 M, EXCLUINDO TAMPÃO. AF_12/2020 | UN | 11132.58 | 11483.42
98040 | SINAPI SERVIÇOS SETEMBRO 2025 | SERVIÇO | BASE PARA POÇO DE VISITA RETANGULAR PARA ESGOTO, EM ALVENARIA COM BLOCOS DE CONCRETO, DIMENSÕES INTERNAS = 3X3,5 M, PROFUNDIDADE = 1,40 M, EXCLUINDO TAMPÃO. AF_12/2020 | UN | 12588.69 | 12981.63
98042 | SINAPI SERVIÇOS SETEMBRO 2025 | SERVIÇO | BASE PARA POÇO DE VISITA RETANGULAR PARA ESGOTO, EM ALVENARIA COM BLOCOS DE CONCRETO, DIMENSÕES INTERNAS = 3X4 M, PROFUNDIDADE = 1,40 M, EXCLUINDO TAMPÃO. AF_12/2020 | UN | 14044.78 | 14479.83
98048 | SINAPI SERVIÇOS SETEMBRO 2025 | SERVIÇO | BASE PARA POÇO DE VISITA RETANGULAR PARA ESGOTO, EM ALVENARIA COM BLOCOS DE CONCRETO, DIMENSÕES INTERNAS = 4X4 M, PROFUNDIDADE = 1,45 M, EXCLUINDO TAMPÃO. AF_12/2020 | UN | 17806.58 | 18343.54
97955 | SINAPI SERVIÇOS SETEMBRO 2025 | SERVIÇO | CAIXA COM GRELHA DUPLA RETANGULAR, EM ALVENARIA COM BLOCOS DE CONCRETO, DIMENSÕES INTERNAS: 0,5X2,2X1 M. AF_12/2020 | UN | 2835.26 | 2908.58
97948 | SINAPI SERVIÇOS SETEMBRO 2025 | SERVIÇO | CAIXA COM GRELHA DUPLA RETANGULAR, EM ALVENARIA COM TIJOLOS CERÂMICOS MACIÇOS, DIMENSÕES INTERNAS: 0,5X2,2X1 M. AF_12/2020 | UN | 2968.79 | 3063.8
97934 | SINAPI SERVIÇOS SETEMBRO 2025 | SERVIÇO | CAIXA COM GRELHA DUPLA RETANGULAR, EM CONCRETO PRÉ-MOLDADO, DIMENSÕES INTERNAS: 0,5X2,2X1,0 M. AF_12/2020 | UN | 2164.34 | 2212.45
97953 | SINAPI SERVIÇOS SETEMBRO 2025 | SERVIÇO | CAIXA COM GRELHA SIMPLES RETANGULAR, EM ALVENARIA COM BLOCOS DE CONCRETO, DIMENSÕES INTERNAS: 0,5X1X1 M. AF_12/2020 | UN | 1306.41 | 1342.07
97947 | SINAPI SERVIÇOS SETEMBRO 2025 | SERVIÇO | CAIXA COM GRELHA SIMPLES RETANGULAR, EM ALVENARIA COM TIJOLOS CERÂMICOS MACIÇOS, DIMENSÕES INTERNAS: 0,5X1X1 M. AF_12/2020 | UN | 1609.4 | 1661.71
97933 | SINAPI SERVIÇOS SETEMBRO 2025 | SERVIÇO | CAIXA COM GRELHA SIMPLES RETANGULAR, EM CONCRETO PRÉ-MOLDADO, DIMENSÕES INTERNAS: 0,6X1,0X1,0 M. AF_12/2020 | UN | 900.66 | 903.75
97961 | SINAPI SERVIÇOS SETEMBRO 2025 | SERVIÇO | CAIXA PARA BOCA DE LOBO COMBINADA COM GRELHA RETANGULAR, EM ALVENARIA COM BLOCOS DE CONCRETO, DIMENSÕES INTERNAS: 1,3X1X1,2 M. AF_12/2020 | UN | 2338.84 | 2412.01
97951 | SINAPI SERVIÇOS SETEMBRO 2025 | SERVIÇO | CAIXA PARA BOCA DE LOBO COMBINADA COM GRELHA RETANGULAR, EM ALVENARIA COM TIJOLOS CERÂMICOS MACIÇOS, DIMENSÕES INTERNAS: 1,3X1X1,2 M. AF_12/2020 | UN | 2640.17 | 2736.72
97973 | SINAPI SERVIÇOS SETEMBRO 2025 | SERVIÇO | CAIXA PARA BOCA DE LOBO DUPLA COMBINADA COM GRELHA RETANGULAR, EM ALVENARIA COM BLOCOS DE CONCRETO, DIMENSÕES INTERNAS: 1,3X2,2X1,2 M. AF_12/2020 | UN | 4351.46 | 4484.64
97952 | SINAPI SERVIÇOS SETEMBRO 2025 | SERVIÇO | CAIXA PARA BOCA DE LOBO DUPLA COMBINADA COM GRELHA RETANGULAR, EM ALVENARIA COM TIJOLOS CERÂMICOS MACIÇOS, DIMENSÕES INTERNAS: 1,3X2,2X1,2 M. AF_12/2020 | UN | 4579.88 | 4744.49
97957 | SINAPI SERVIÇOS SETEMBRO 2025 | SERVIÇO | CAIXA PARA BOCA DE LOBO DUPLA RETANGULAR, EM ALVENARIA COM BLOCOS DE CONCRETO, DIMENSÕES INTERNAS: 0,6X2,2X1,2 M. AF_12/2020 | UN | 2651.16 | 2750.79
97950 | SINAPI SERVIÇOS SETEMBRO 2025 | SERVIÇO | CAIXA PARA BOCA DE LOBO DUPLA RETANGULAR, EM ALVENARIA COM TIJOLOS CERÂMICOS MACIÇOS, DIMENSÕES INTERNAS: 0,6X2,2X1,2 M. AF_12/2020 | UN | 2958.29 | 3084.79
97936 | SINAPI SERVIÇOS SETEMBRO 2025 | SERVIÇO | CAIXA PARA BOCA DE LOBO DUPLA RETANGULAR, EM CONCRETO PRÉ-MOLDADO, DIMENSÕES INTERNAS: 0,6X2,2X1,2 M. AF_12/2020 | UN | 1949.46 | 2021.73
97956 | SINAPI SERVIÇOS SETEMBRO 2025 | SERVIÇO | CAIXA PARA BOCA DE LOBO SIMPLES RETANGULAR, EM ALVENARIA COM BLOCOS DE CONCRETO, DIMENSÕES INTERNAS: 0,6X1X1,2 M. AF_12/2020 | UN | 1487.22 | 1541.26
97949 | SINAPI SERVIÇOS SETEMBRO 2025 | SERVIÇO | CAIXA PARA BOCA DE LOBO SIMPLES RETANGULAR, EM ALVENARIA COM TIJOLOS CERÂMICOS MACIÇOS, DIMENSÕES INTERNAS: 0,6X1X1,2 M. AF_12/2020 | UN | 1672.87 | 1743.95
97935 | SINAPI SERVIÇOS SETEMBRO 2025 | SERVIÇO | CAIXA PARA BOCA DE LOBO SIMPLES RETANGULAR, EM CONCRETO PRÉ-MOLDADO, DIMENSÕES INTERNAS: 0,6X1,0X1,2 M. AF_12/2020 | UN | 777.32 | 791.81
99319 | SINAPI SERVIÇOS SETEMBRO 2025 | SERVIÇO | CHAMINÉ CIRCULAR PARA POÇO DE VISITA PARA DRENAGEM, EM ALVENARIA COM TIJOLOS CERÂMICOS MACIÇOS, DIÂMETRO INTERNO = 0,6 M. AF_12/2020 | M | 848.27 | 889.33
99318 | SINAPI SERVIÇOS SETEMBRO 2025 | SERVIÇO | CHAMINÉ CIRCULAR PARA POÇO DE VISITA PARA DRENAGEM, EM CONCRETO PRÉ-MOLDADO, DIÂMETRO INTERNO = 0,6 M. AF_12/2020 | M | 241.15 | 242.89
98051 | SINAPI SERVIÇOS SETEMBRO 2025 | SERVIÇO | CHAMINÉ CIRCULAR PARA POÇO DE VISITA PARA ESGOTO, EM ALVENARIA COM TIJOLOS CERÂMICOS MACIÇOS, DIÂMETRO INTERNO = 0,6 M. AF_12/2020 | M | 914.87 | 956.18
98050 | SINAPI SERVIÇOS SETEMBRO 2025 | SERVIÇO | CHAMINÉ CIRCULAR PARA POÇO DE VISITA PARA ESGOTO, EM CONCRETO PRÉ-MOLDADO, DIÂMETRO INTERNO = 0,6 M. AF_12/2020 | M | 242.17 | 243.91
99272 | SINAPI SERVIÇOS SETEMBRO 2025 | SERVIÇO | POÇO DE INSPEÇÃO CIRCULAR PARA DRENAGEM, EM ALVENARIA COM TIJOLOS CERÂMICOS MACIÇOS, DIÂMETRO INTERNO = 0,60 M, PROFUNDIDADE = 0,95 M, EXCLUINDO TAMPÃO. AF_12/2020 | UN | 1032.1 | 1076.01
99273 | SINAPI SERVIÇOS SETEMBRO 2025 | SERVIÇO | POÇO DE INSPEÇÃO CIRCULAR PARA DRENAGEM, EM ALVENARIA COM TIJOLOS CERÂMICOS MACIÇOS, DIÂMETRO INTERNO = 0,60 M, PROFUNDIDADE = 1,45 M, EXCLUINDO TAMPÃO. AF_12/2020 | UN | 1455.99 | 1520.52
99268 | SINAPI SERVIÇOS SETEMBRO 2025 | SERVIÇO | POÇO DE INSPEÇÃO CIRCULAR PARA DRENAGEM, EM CONCRETO PRÉ-MOLDADO, DIÂMETRO INTERNO = 0,60 M, PROFUNDIDADE = 0,90 M, EXCLUINDO TAMPÃO. AF_12/2020 | UN | 418.39 | 427.47
99270 | SINAPI SERVIÇOS SETEMBRO 2025 | SERVIÇO | POÇO DE INSPEÇÃO CIRCULAR PARA DRENAGEM, EM CONCRETO PRÉ-MOLDADO, DIÂMETRO INTERNO = 0,60 M, PROFUNDIDADE = 1,40 M, EXCLUINDO TAMPÃO. AF_12/2020 | UN | 542.35 | 552.43
97976 | SINAPI SERVIÇOS SETEMBRO 2025 | SERVIÇO | POÇO DE INSPEÇÃO CIRCULAR PARA ESGOTO, EM ALVENARIA COM TIJOLOS CERÂMICOS MACIÇOS, DIÂMETRO INTERNO = 0,60 M, PROFUNDIDADE = 0,95 M, EXCLUINDO TAMPÃO. AF_12/2020 | UN | 1079.85 | 1123.93
97977 | SINAPI SERVIÇOS SETEMBRO 2025 | SERVIÇO | POÇO DE INSPEÇÃO CIRCULAR PARA ESGOTO, EM ALVENARIA COM TIJOLOS CERÂMICOS MACIÇOS, DIÂMETRO INTERNO = 0,60 M, PROFUNDIDADE = 1,45 M, EXCLUINDO TAMPÃO. AF_12/2020 | UN | 1540.62 | 1605.46
97974 | SINAPI SERVIÇOS SETEMBRO 2025 | SERVIÇO | POÇO DE INSPEÇÃO CIRCULAR PARA ESGOTO, EM CONCRETO PRÉ-MOLDADO, DIÂMETRO INTERNO = 0,60 M, PROFUNDIDADE = 0,90 M, EXCLUINDO TAMPÃO. AF_12/2020 | UN | 423.14 | 432.24
97975 | SINAPI SERVIÇOS SETEMBRO 2025 | SERVIÇO | POÇO DE INSPEÇÃO CIRCULAR PARA ESGOTO, EM CONCRETO PRÉ-MOLDADO, DIÂMETRO INTERNO = 0,60 M, PROFUNDIDADE = 1,40 M, EXCLUINDO TAMPÃO. AF_12/2020 | UN | 547.9 | 558
101798 | SINAPI SERVIÇOS SETEMBRO 2025 | SERVIÇO | TAMPA PARA CAIXA TIPO R1, EM FERRO FUNDIDO, DIMENSÕES INTERNAS: 0,40 X 0,60 M - FORNECIMENTO E INSTALAÇÃO. AF_12/2020 | UN | 333.14 | 337.06
101799 | SINAPI SERVIÇOS SETEMBRO 2025 | SERVIÇO | TAMPA PARA CAIXA TIPO R2 E R3, EM FERRO FUNDIDO, DIMENSÕES INTERNAS: 0,55 X 1,10 M - FORNECIMENTO E INSTALAÇÃO. AF_12/2020 | UN | 802.8 | 809.28
102487 | SINAPI SERVIÇOS SETEMBRO 2025 | SERVIÇO | CONCRETO CICLÓPICO FCK = 15MPA, 30% PEDRA DE MÃO EM VOLUME REAL, INCLUSIVE LANÇAMENTO. AF_05/2021 | M3 | 596.97 | 618.31
102486 | SINAPI SERVIÇOS SETEMBRO 2025 | SERVIÇO | CONCRETO FCK = 15MPA, TRAÇO 1:3,4:3,4 (EM MASSA SECA DE CIMENTO/ AREIA MÉDIA/ SEIXO ROLADO) - PREPARO MANUAL. AF_05/2021 | M3 | 656.36 | 667.71
102474 | SINAPI SERVIÇOS SETEMBRO 2025 | SERVIÇO | CONCRETO FCK = 15MPA, TRAÇO 1:3,4:3,4 (EM MASSA SECA DE CIMENTO/ AREIA MÉDIA/ SEIXO ROLADO) - PREPARO MECÂNICO COM BETONEIRA 400 L. AF_05/2021 | M3 | 594.77 | 601.76
102480 | SINAPI SERVIÇOS SETEMBRO 2025 | SERVIÇO | CONCRETO FCK = 15MPA, TRAÇO 1:3,4:3,4 (EM MASSA SECA DE CIMENTO/ AREIA MÉDIA/ SEIXO ROLADO) - PREPARO MECÂNICO COM BETONEIRA 600 L. AF_05/2021 | M3 | 588.95 | 595.05
94975 | SINAPI SERVIÇOS SETEMBRO 2025 | SERVIÇO | CONCRETO FCK = 15MPA, TRAÇO 1:3,4:3,5 (EM MASSA SECA DE CIMENTO/ AREIA MÉDIA/ BRITA 1) - PREPARO MANUAL. AF_05/2021 | M3 | 512.1 | 523.39
94963 | SINAPI SERVIÇOS SETEMBRO 2025 | SERVIÇO | CONCRETO FCK = 15MPA, TRAÇO 1:3,4:3,5 (EM MASSA SECA DE CIMENTO/ AREIA MÉDIA/ BRITA 1) - PREPARO MECÂNICO COM BETONEIRA 400 L. AF_05/2021 | M3 | 451.67 | 458.51
94969 | SINAPI SERVIÇOS SETEMBRO 2025 | SERVIÇO | CONCRETO FCK = 15MPA, TRAÇO 1:3,4:3,5 (EM MASSA SECA DE CIMENTO/ AREIA MÉDIA/ BRITA 1) - PREPARO MECÂNICO COM BETONEIRA 600 L. AF_05/2021 | M3 | 445.32 | 451.29
102475 | SINAPI SERVIÇOS SETEMBRO 2025 | SERVIÇO | CONCRETO FCK = 20MPA, TRAÇO 1:2,6:2,9 (EM MASSA SECA DE CIMENTO/ AREIA MÉDIA/ SEIXO ROLADO) - PREPARO MECÂNICO COM BETONEIRA 400 L. AF_05/2021 | M3 | 636.45 | 644.14
102481 | SINAPI SERVIÇOS SETEMBRO 2025 | SERVIÇO | CONCRETO FCK = 20MPA, TRAÇO 1:2,6:2,9 (EM MASSA SECA DE CIMENTO/ AREIA MÉDIA/ SEIXO ROLADO) - PREPARO MECÂNICO COM BETONEIRA 600 L. AF_05/2021 | M3 | 624.27 | 630.41
94964 | SINAPI SERVIÇOS SETEMBRO 2025 | SERVIÇO | CONCRETO FCK = 20MPA, TRAÇO 1:2,7:3 (EM MASSA SECA DE CIMENTO/ AREIA MÉDIA/ BRITA 1) - PREPARO MECÂNICO COM BETONEIRA 400 L. AF_05/2021 | M3 | 489.14 | 496.6
94970 | SINAPI SERVIÇOS SETEMBRO 2025 | SERVIÇO | CONCRETO FCK = 20MPA, TRAÇO 1:2,7:3 (EM MASSA SECA DE CIMENTO/ AREIA MÉDIA/ BRITA 1) - PREPARO MECÂNICO COM BETONEIRA 600 L. AF_05/2021 | M3 | 476.45 | 482.41
102476 | SINAPI SERVIÇOS SETEMBRO 2025 | SERVIÇO | CONCRETO FCK = 25MPA, TRAÇO 1:2,2:2,5 (EM MASSA SECA DE CIMENTO/ AREIA MÉDIA/ SEIXO ROLADO) - PREPARO MECÂNICO COM BETONEIRA 400 L. AF_05/2021 | M3 | 652.81 | 659.43
102482 | SINAPI SERVIÇOS SETEMBRO 2025 | SERVIÇO | CONCRETO FCK = 25MPA, TRAÇO 1:2,2:2,5 (EM MASSA SECA DE CIMENTO/ AREIA MÉDIA/ SEIXO ROLADO) - PREPARO MECÂNICO COM BETONEIRA 600 L. AF_05/2021 | M3 | 650.49 | 656.36
94965 | SINAPI SERVIÇOS SETEMBRO 2025 | SERVIÇO | CONCRETO FCK = 25MPA, TRAÇO 1:2,3:2,7 (EM MASSA SECA DE CIMENTO/ AREIA MÉDIA/ BRITA 1) - PREPARO MECÂNICO COM BETONEIRA 400 L. AF_05/2021 | M3 | 505.67 | 512.49
94971 | SINAPI SERVIÇOS SETEMBRO 2025 | SERVIÇO | CONCRETO FCK = 25MPA, TRAÇO 1:2,3:2,7 (EM MASSA SECA DE CIMENTO/ AREIA MÉDIA/ BRITA 1) - PREPARO MECÂNICO COM BETONEIRA 600 L. AF_05/2021 | M3 | 499.3 | 505.12
102477 | SINAPI SERVIÇOS SETEMBRO 2025 | SERVIÇO | CONCRETO FCK = 30MPA, TRAÇO 1:1,9:2,3 (EM MASSA SECA DE CIMENTO/ AREIA MÉDIA/ SEIXO ROLADO) - PREPARO MECÂNICO COM BETONEIRA 400 L. AF_05/2021 | M3 | 686.3 | 693.6
102483 | SINAPI SERVIÇOS SETEMBRO 2025 | SERVIÇO | CONCRETO FCK = 30MPA, TRAÇO 1:1,9:2,3 (EM MASSA SECA DE CIMENTO/ AREIA MÉDIA/ SEIXO ROLADO) - PREPARO MECÂNICO COM BETONEIRA 600 L. AF_05/2021 | M3 | 679.72 | 685.78
94966 | SINAPI SERVIÇOS SETEMBRO 2025 | SERVIÇO | CONCRETO FCK = 30MPA, TRAÇO 1:2,1:2,5 (EM MASSA SECA DE CIMENTO/ AREIA MÉDIA/ BRITA 1) - PREPARO MECÂNICO COM BETONEIRA 400 L. AF_05/2021 | M3 | 521.35 | 528.11
94972 | SINAPI SERVIÇOS SETEMBRO 2025 | SERVIÇO | CONCRETO FCK = 30MPA, TRAÇO 1:2,1:2,5 (EM MASSA SECA DE CIMENTO/ AREIA MÉDIA/ BRITA 1) - PREPARO MECÂNICO COM BETONEIRA 600 L. AF_05/2021 | M3 | 514.94 | 520.72
102478 | SINAPI SERVIÇOS SETEMBRO 2025 | SERVIÇO | CONCRETO FCK = 40MPA, TRAÇO 1:1,4:1,8 (EM MASSA SECA DE CIMENTO/ AREIA MÉDIA/ SEIXO ROLADO) - PREPARO MECÂNICO COM BETONEIRA 400 L. AF_05/2021 | M3 | 733.79 | 740.41
102484 | SINAPI SERVIÇOS SETEMBRO 2025 | SERVIÇO | CONCRETO FCK = 40MPA, TRAÇO 1:1,4:1,8 (EM MASSA SECA DE CIMENTO/ AREIA MÉDIA/ SEIXO ROLADO) - PREPARO MECÂNICO COM BETONEIRA 600 L. AF_05/2021 | M3 | 733.24 | 739.31
94967 | SINAPI SERVIÇOS SETEMBRO 2025 | SERVIÇO | CONCRETO FCK = 40MPA, TRAÇO 1:1,6:1,9 (EM MASSA SECA DE CIMENTO/ AREIA MÉDIA/ BRITA 1) - PREPARO MECÂNICO COM BETONEIRA 400 L. AF_05/2021 | M3 | 589.65 | 596.83
94973 | SINAPI SERVIÇOS SETEMBRO 2025 | SERVIÇO | CONCRETO FCK = 40MPA, TRAÇO 1:1,6:1,9 (EM MASSA SECA DE CIMENTO/ AREIA MÉDIA/ BRITA 1) - PREPARO MECÂNICO COM BETONEIRA 600 L. AF_05/2021 | M3 | 581.39 | 587.35
94974 | SINAPI SERVIÇOS SETEMBRO 2025 | SERVIÇO | CONCRETO MAGRO PARA LASTRO, TRAÇO 1:4,5:4,5 (EM MASSA SECA DE CIMENTO/ AREIA MÉDIA/ BRITA 1) - PREPARO MANUAL. AF_05/2021 | M3 | 477.14 | 488.58
94962 | SINAPI SERVIÇOS SETEMBRO 2025 | SERVIÇO | CONCRETO MAGRO PARA LASTRO, TRAÇO 1:4,5:4,5 (EM MASSA SECA DE CIMENTO/ AREIA MÉDIA/ BRITA 1) - PREPARO MECÂNICO COM BETONEIRA 400 L. AF_05/2021 | M3 | 411.35 | 418.24
94968 | SINAPI SERVIÇOS SETEMBRO 2025 | SERVIÇO | CONCRETO MAGRO PARA LASTRO, TRAÇO 1:4,5:4,5 (EM MASSA SECA DE CIMENTO/ AREIA MÉDIA/ BRITA 1) - PREPARO MECÂNICO COM BETONEIRA 600 L. AF_05/2021 | M3 | 408.21 | 414.41
102485 | SINAPI SERVIÇOS SETEMBRO 2025 | SERVIÇO | CONCRETO MAGRO PARA LASTRO, TRAÇO 1:4,5:4,5 (EM MASSA SECA DE CIMENTO/ AREIA MÉDIA/ SEIXO ROLADO) - PREPARO MANUAL. AF_05/2021 | M3 | 626.55 | 638.02
102473 | SINAPI SERVIÇOS SETEMBRO 2025 | SERVIÇO | CONCRETO MAGRO PARA LASTRO, TRAÇO 1:4,5:4,5 (EM MASSA SECA DE CIMENTO/ AREIA MÉDIA/ SEIXO ROLADO) - PREPARO MECÂNICO COM BETONEIRA 400 L. AF_05/2021 | M3 | 557.63 | 564.68
102479 | SINAPI SERVIÇOS SETEMBRO 2025 | SERVIÇO | CONCRETO MAGRO PARA LASTRO, TRAÇO 1:4,5:4,5 (EM MASSA SECA DE CIMENTO/ AREIA MÉDIA/ SEIXO ROLADO) - PREPARO MECÂNICO COM BETONEIRA 600 L. AF_05/2021 | M3 | 555.11 | 561.41
104835 | SINAPI SERVIÇOS SETEMBRO 2025 | SERVIÇO | ARGAMASSA DE ASSENTAMENTO DE ALVENARIA DE VEDAÇÃO E REVESTIMENTO INTERNO, TRAÇO EM VOLUME SECO 1:1:3:3,8 (CIMENTO:CAL:AREIA NATURAL MÉDIA:AREIA RECICLADA), COM USO DE AGREGADO RECICLADO MISTO (ARM) - PREPARO MANUAL. AF_11/2023 | M3 | 0 | 0
104833 | SINAPI SERVIÇOS SETEMBRO 2025 | SERVIÇO | ARGAMASSA DE ASSENTAMENTO DE ALVENARIA DE VEDAÇÃO E REVESTIMENTO INTERNO, TRAÇO EM VOLUME SECO 1:1:3:3,8 (CIMENTO:CAL:AREIAS NATURAL MÉDIA: RECICLADA), COM USO DE AGREGADO RECICLADO CIMENTÍCIO OU DE CONCRETO (ARCI/ARCO) - PREPARO MANUAL. AF_11/2023 | M3 | 0 | 0
104834 | SINAPI SERVIÇOS SETEMBRO 2025 | SERVIÇO | ARGAMASSA PARA ALVENARIA DE VEDAÇÃO E REVESTIMENTO INTERNO, TRAÇO EM VOLUME SECO 1:1:3:3,8 (CIMENTO:CAL:AREIA MÉDIA:AREIA RECICLADA), COM AGREGADO RECICLADO CIMENTÍCIO OU DE CONCRETO - PREPARO MECÂNICO COM MISTURADOR HORIZONTAL DE 600 KG. AF_11/2023 | M3 | 0 | 0
104836 | SINAPI SERVIÇOS SETEMBRO 2025 | SERVIÇO | ARGAMASSA PARA ALVENARIA DE VEDAÇÃO E REVESTIMENTO INTERNO, TRAÇO EM VOLUME SECO 1:1:3:3,8 (CIMENTO:CAL:AREIA MÉDIA:AREIA RECICLADA), COM USO DE AGREGADO RECICLADO MISTO - PREPARO MECÂNICO COM MISTURADOR HORIZONTAL DE 600 KG. AF_11/2023 | M3 | 0 | 0
104837 | SINAPI SERVIÇOS SETEMBRO 2025 | SERVIÇO | ARGAMASSA PARA CONTRAPISO, TRAÇO EM VOLUME SECO 1:2:2,5 (CIMENTO:AREIA NATURAL MÉDIA:AREIA RECICLADA), COM USO DE AGREGADO RECICLADO CIMENTÍCIO OU DE CONCRETO (ARCI/ARCO) - PREPARO MANUAL. AF_11/2023 | M3 | 0 | 0
104838 | SINAPI SERVIÇOS SETEMBRO 2025 | SERVIÇO | ARGAMASSA PARA CONTRAPISO, TRAÇO EM VOLUME SECO 1:2:2,5 (CIMENTO:AREIA NATURAL MÉDIA:AREIA RECICLADA), COM USO DE AGREGADO RECICLADO CIMENTÍCIO OU DE CONCRETO (ARCI/ARCO) - PREPARO MECÂNICO COM MISTURADOR DE EIXO HORIZONTAL DE 600 KG. AF_11/2023 | M3 | 0 | 0
104839 | SINAPI SERVIÇOS SETEMBRO 2025 | SERVIÇO | ARGAMASSA PARA CONTRAPISO, TRAÇO EM VOLUME SECO 1:2:2,5 (CIMENTO:AREIA NATURAL MÉDIA:AREIA RECICLADA), COM USO DE AGREGADO RECICLADO MISTO (ARM) - PREPARO MANUAL. AF_11/2023 | M3 | 0 | 0
104840 | SINAPI SERVIÇOS SETEMBRO 2025 | SERVIÇO | ARGAMASSA PARA CONTRAPISO, TRAÇO EM VOLUME SECO 1:2:2,5 (CIMENTO:AREIA NATURAL MÉDIA:AREIA RECICLADA), COM USO DE AGREGADO RECICLADO MISTO (ARM) - PREPARO MECÂNICO COM MISTURADOR DE EIXO HORIZONTAL DE 600 KG. AF_11/2023 | M3 | 0 | 0
104830 | SINAPI SERVIÇOS SETEMBRO 2025 | SERVIÇO | CONCRETO MAGRO PARA LASTRO, TRAÇO EM MASSA SECA 1:3,4:3,5 (CIMENTO:AREIA RECICLADA:BRITA 1 RECICLADA), COM USO DE AGREGADO RECICLADO CIMENTÍCIO OU DE CONCRETO (ARCI/ARCO) - PREPARO MANUAL. AF_11/2023 | M3 | 0 | 0
104829 | SINAPI SERVIÇOS SETEMBRO 2025 | SERVIÇO | CONCRETO MAGRO PARA LASTRO, TRAÇO EM MASSA SECA 1:3,4:3,5 (CIMENTO:AREIA RECICLADA:BRITA 1 RECICLADA), COM USO DE AGREGADO RECICLADO CIMENTÍCIO OU DE CONCRETO (ARCI/ARCO) - PREPARO MECÂNICO COM BETONEIRA 600 L. AF_11/2023 | M3 | 0 | 0
104832 | SINAPI SERVIÇOS SETEMBRO 2025 | SERVIÇO | CONCRETO MAGRO PARA LASTRO, TRAÇO EM MASSA SECA 1:3,4:3,5 (CIMENTO:AREIA RECICLADA:BRITA 1 RECICLADA), COM USO DE AGREGADO RECICLADO MISTO (ARM) - PREPARO MANUAL. AF_11/2023 | M3 | 0 | 0
104831 | SINAPI SERVIÇOS SETEMBRO 2025 | SERVIÇO | CONCRETO MAGRO PARA LASTRO, TRAÇO EM MASSA SECA 1:3,4:3,5 (CIMENTO:AREIA RECICLADA:BRITA 1 RECICLADA), COM USO DE AGREGADO RECICLADO MISTO (ARM) - PREPARO MECÂNICO COM BETONEIRA 600 L. AF_11/2023 | M3 | 0 | 0
103773 | SINAPI SERVIÇOS SETEMBRO 2025 | SERVIÇO | ASSENTO COM ENCOSTO PARA ARQUIBANCADA - FORNECIMENTO E INSTALAÇÃO. AF_03/2022 | UN | 0 | 0
103772 | SINAPI SERVIÇOS SETEMBRO 2025 | SERVIÇO | ASSENTO SEM ENCOSTO PARA ARQUIBANCADA - FORNECIMENTO E INSTALAÇÃO. AF_03/2022 | UN | 0 | 0
103768 | SINAPI SERVIÇOS SETEMBRO 2025 | SERVIÇO | PAR DE ESTRUTURAS PARA TABELA DE BASQUETE EM TRELIÇA METÁLICA AÉREA, EXCETO TABELA, ARO E REDE - FORNECIMENTO E INSTALAÇÃO. AF_03/2022 | UN | 0 | 0
103767 | SINAPI SERVIÇOS SETEMBRO 2025 | SERVIÇO | PAR DE ESTRUTURAS PARA TABELA DE BASQUETE EM TRELIÇA METÁLICA FIXADA NO PISO, EXCETO TABELA, ARO E REDE - FORNECIMENTO E INSTALAÇÃO. AF_03/2022 | UN | 0 | 0
103766 | SINAPI SERVIÇOS SETEMBRO 2025 | SERVIÇO | PAR DE ESTRUTURAS PARA TABELA DE BASQUETE METÁLICA TUBULAR CHUMBADA COM CONCRETO NO PISO, EXCETO TABELA, ARO E REDE - FORNECIMENTO E INSTALAÇÃO. AF_03/2022 | UN | 0 | 0
103765 | SINAPI SERVIÇOS SETEMBRO 2025 | SERVIÇO | PAR DE POSTES E REDE DE VÔLEI - FORNECIMENTO E INSTALAÇÃO. AF_03/2022 | UN | 0 | 0
103771 | SINAPI SERVIÇOS SETEMBRO 2025 | SERVIÇO | PAR DE TABELAS DE BASQUETE DE ACRÍLICO, COM AROS E REDES - FORNECIMENTO E INSTALAÇÃO. AF_03/2022 | UN | 0 | 0
103769 | SINAPI SERVIÇOS SETEMBRO 2025 | SERVIÇO | PAR DE TABELAS DE BASQUETE DE COMPENSADO NAVAL, COM AROS E REDES - FORNECIMENTO E INSTALAÇÃO. AF_03/2022 | UN | 3057.91 | 3096
103770 | SINAPI SERVIÇOS SETEMBRO 2025 | SERVIÇO | PAR DE TABELAS DE BASQUETE DE VIDRO TEMPERADO, COM AROS E REDES - FORNECIMENTO E INSTALAÇÃO. AF_03/2022 | UN | 0 | 0
103764 | SINAPI SERVIÇOS SETEMBRO 2025 | SERVIÇO | PAR DE TRAVES E REDES DE FUTSAL - FORNECIMENTO E INSTALAÇÃO. AF_03/2022 | UN | 0 | 0
103780 | SINAPI SERVIÇOS SETEMBRO 2025 | SERVIÇO | PISO ASFÁLTICO PARA QUADRA POLIESPORTIVA - FORNECIMENTO E INSTALAÇÃO. AF_03/2022 | M2 | 0 | 0
103781 | SINAPI SERVIÇOS SETEMBRO 2025 | SERVIÇO | PISO DE GRAMA SINTÉTICA PARA QUADRA POLIESPORTIVA - FORNECIMENTO E INSTALAÇÃO. AF_03/2022 | M2 | 0 | 0
103779 | SINAPI SERVIÇOS SETEMBRO 2025 | SERVIÇO | PISO DE MADEIRA COM AMORTECEDORES DE BORRACHA PARA QUADRA POLIESPORTIVA - FORNECIMENTO E INSTALAÇÃO. AF_03/2022 | M2 | 0 | 0
103778 | SINAPI SERVIÇOS SETEMBRO 2025 | SERVIÇO | PISO DE POLIURETANO PARA QUADRA POLIESPORTIVA - FORNECIMENTO E INSTALAÇÃO. AF_03/2022 | M2 | 0 | 0
103924 | SINAPI SERVIÇOS SETEMBRO 2025 | SERVIÇO | PISO MODULAR DE POLIPROPILENO PARA QUADRA POLIESPORTIVA - FORNECIMENTO E INSTALAÇÃO. AF_03/2022 | M2 | 0 | 0
103776 | SINAPI SERVIÇOS SETEMBRO 2025 | SERVIÇO | PISO MODULAR INTERNO DE POLIPROPILENO PARA QUADRA POLIESPORTIVA - FORNECIMENTO E INSTALAÇÃO. AF_03/2022 | M2 | 0 | 0
103774 | SINAPI SERVIÇOS SETEMBRO 2025 | SERVIÇO | REDE DE PROTEÇÃO HORIZONTAL PARA QUADRA POLIESPORTIVA - FORNECIMENTO E INSTALAÇÃO. AF_03/2022 | M2 | 0 | 0
103775 | SINAPI SERVIÇOS SETEMBRO 2025 | SERVIÇO | REDE DE PROTEÇÃO VERTICAL PARA QUADRA POLIESPORTIVA - FORNECIMENTO E INSTALAÇÃO. AF_03/2022 | M2 | 0 | 0
97097 | SINAPI SERVIÇOS SETEMBRO 2025 | SERVIÇO | ACABAMENTO POLIDO PARA PISO DE CONCRETO ARMADO OU LAJE SOBRE SOLO DE ALTA RESISTÊNCIA. AF_09/2021 | M2 | 41.36 | 41.57
97089 | SINAPI SERVIÇOS SETEMBRO 2025 | SERVIÇO | ARMAÇÃO PARA EXECUÇÃO DE RADIER, PISO DE CONCRETO OU LAJE SOBRE SOLO, COM USO DE TELA Q-113. AF_09/2021 | KG | 12.43 | 12.53
97090 | SINAPI SERVIÇOS SETEMBRO 2025 | SERVIÇO | ARMAÇÃO PARA EXECUÇÃO DE RADIER, PISO DE CONCRETO OU LAJE SOBRE SOLO, COM USO DE TELA Q-138. AF_09/2021 | KG | 12.15 | 12.24
97091 | SINAPI SERVIÇOS SETEMBRO 2025 | SERVIÇO | ARMAÇÃO PARA EXECUÇÃO DE RADIER, PISO DE CONCRETO OU LAJE SOBRE SOLO, COM USO DE TELA Q-159. AF_09/2021 | KG | 11.74 | 11.82
97092 | SINAPI SERVIÇOS SETEMBRO 2025 | SERVIÇO | ARMAÇÃO PARA EXECUÇÃO DE RADIER, PISO DE CONCRETO OU LAJE SOBRE SOLO, COM USO DE TELA Q-196. AF_09/2021 | KG | 11.32 | 11.4
103053 | SINAPI SERVIÇOS SETEMBRO 2025 | SERVIÇO | ARMAÇÃO PARA EXECUÇÃO DE RADIER, PISO DE CONCRETO OU LAJE SOBRE SOLO, COM USO DE TELA Q-246. AF_09/2021 | KG | 0 | 0
97093 | SINAPI SERVIÇOS SETEMBRO 2025 | SERVIÇO | ARMAÇÃO PARA EXECUÇÃO DE RADIER, PISO DE CONCRETO OU LAJE SOBRE SOLO, COM USO DE TELA Q-283. AF_09/2021 | KG | 10.58 | 10.63
103054 | SINAPI SERVIÇOS SETEMBRO 2025 | SERVIÇO | ARMAÇÃO PARA EXECUÇÃO DE RADIER, PISO DE CONCRETO OU LAJE SOBRE SOLO, COM USO DE TELA Q-396. AF_09/2021 | KG | 0 | 0
97088 | SINAPI SERVIÇOS SETEMBRO 2025 | SERVIÇO | ARMAÇÃO PARA EXECUÇÃO DE RADIER, PISO DE CONCRETO OU LAJE SOBRE SOLO, COM USO DE TELA Q-92. AF_09/2021 | KG | 13.62 | 13.75
97087 | SINAPI SERVIÇOS SETEMBRO 2025 | SERVIÇO | CAMADA SEPARADORA PARA EXECUÇÃO DE RADIER, PISO DE CONCRETO OU LAJE SOBRE SOLO, EM LONA PLÁSTICA. AF_09/2021 | M2 | 2.39 | 2.43
97083 | SINAPI SERVIÇOS SETEMBRO 2025 | SERVIÇO | COMPACTAÇÃO MECÂNICA DE SOLO PARA EXECUÇÃO DE RADIER, PISO DE CONCRETO OU LAJE SOBRE SOLO, COM COMPACTADOR DE SOLOS A PERCUSSÃO. AF_09/2021 | M2 | 3.4 | 3.67
97084 | SINAPI SERVIÇOS SETEMBRO 2025 | SERVIÇO | COMPACTAÇÃO MECÂNICA DE SOLO PARA EXECUÇÃO DE RADIER, PISO DE CONCRETO OU LAJE SOBRE SOLO, COM COMPACTADOR DE SOLOS TIPO PLACA VIBRATÓRIA. AF_09/2021 | M2 | 0.71 | 0.76
97096 | SINAPI SERVIÇOS SETEMBRO 2025 | SERVIÇO | CONCRETAGEM DE RADIER, PISO DE CONCRETO OU LAJE SOBRE SOLO, FCK 30 MPA - LANÇAMENTO, ADENSAMENTO E ACABAMENTO. AF_09/2021 | M3 | 580.31 | 582.06
97082 | SINAPI SERVIÇOS SETEMBRO 2025 | SERVIÇO | ESCAVAÇÃO MANUAL DE VIGA DE BORDA PARA RADIER. AF_09/2021 | M3 | 64.64 | 69.92
103076 | SINAPI SERVIÇOS SETEMBRO 2025 | SERVIÇO | EXECUÇÃO DE LAJE SOBRE SOLO, ESPESSURA DE 10 CM, FCK = 30 MPA, COM USO DE FORMAS EM MADEIRA SERRADA. AF_09/2021 | M2 | 136.97 | 138.97
103067 | SINAPI SERVIÇOS SETEMBRO 2025 | SERVIÇO | EXECUÇÃO DE LAJE SOBRE SOLO, ESPESSURA DE 10 CM, FCK = 30 MPA, COM USO DE FORMAS METÁLICAS. AF_09/2021 | M2 | 0 | 0
103077 | SINAPI SERVIÇOS SETEMBRO 2025 | SERVIÇO | EXECUÇÃO DE LAJE SOBRE SOLO, ESPESSURA DE 15 CM, FCK = 30 MPA, COM USO DE FORMAS EM MADEIRA SERRADA. AF_09/2021 | M2 | 177.35 | 179.64
103068 | SINAPI SERVIÇOS SETEMBRO 2025 | SERVIÇO | EXECUÇÃO DE LAJE SOBRE SOLO, ESPESSURA DE 15 CM, FCK = 30 MPA, COM USO DE FORMAS METÁLICAS. AF_09/2021 | M2 | 0 | 0
103078 | SINAPI SERVIÇOS SETEMBRO 2025 | SERVIÇO | EXECUÇÃO DE LAJE SOBRE SOLO, ESPESSURA DE 20 CM, FCK = 30 MPA, COM USO DE FORMAS EM MADEIRA SERRADA. AF_09/2021 | M2 | 214.72 | 217.29
103069 | SINAPI SERVIÇOS SETEMBRO 2025 | SERVIÇO | EXECUÇÃO DE LAJE SOBRE SOLO, ESPESSURA DE 20 CM, FCK = 30 MPA, COM USO DE FORMAS METÁLICAS. AF_09/2021 | M2 | 0 | 0
103079 | SINAPI SERVIÇOS SETEMBRO 2025 | SERVIÇO | EXECUÇÃO DE LAJE SOBRE SOLO, ESPESSURA DE 25 CM, FCK = 30 MPA, COM USO DE FORMAS EM MADEIRA SERRADA. AF_09/2021 | M2 | 257.63 | 260.54
103070 | SINAPI SERVIÇOS SETEMBRO 2025 | SERVIÇO | EXECUÇÃO DE LAJE SOBRE SOLO, ESPESSURA DE 25 CM, FCK = 30 MPA, COM USO DE FORMAS METÁLICAS. AF_09/2021 | M2 | 0 | 0
103080 | SINAPI SERVIÇOS SETEMBRO 2025 | SERVIÇO | EXECUÇÃO DE LAJE SOBRE SOLO, ESPESSURA DE 30 CM, FCK = 30 MPA, COM USO DE FORMAS EM MADEIRA SERRADA. AF_09/2021 | M2 | 313.68 | 316.8
103071 | SINAPI SERVIÇOS SETEMBRO 2025 | SERVIÇO | EXECUÇÃO DE LAJE SOBRE SOLO, ESPESSURA DE 30 CM, FCK = 30 MPA, COM USO DE FORMAS METÁLICAS. AF_09/2021 | M2 | 0 | 0
103075 | SINAPI SERVIÇOS SETEMBRO 2025 | SERVIÇO | EXECUÇÃO DE PISO DE CONCRETO, COM ACABAMENTO SUPERFICIAL, ESPESSURA DE 15 CM, FCK = 30 MPA, COM USO DE FORMAS EM MADEIRA SERRADA. AF_09/2021 | M2 | 200.45 | 202.81
103062 | SINAPI SERVIÇOS SETEMBRO 2025 | SERVIÇO | EXECUÇÃO DE PISO DE CONCRETO, COM ACABAMENTO SUPERFICIAL, ESPESSURA DE 15 CM, FCK = 30 MPA, COM USO DE FORMAS METÁLICAS. AF_09/2021 | M2 | 0 | 0
103065 | SINAPI SERVIÇOS SETEMBRO 2025 | SERVIÇO | EXECUÇÃO DE PISO DE CONCRETO, COM ACABAMENTO SUPERFICIAL, ESPESSURA DE 20 CM, FCK = 30 MPA, COM USO DE FORMAS EM MADEIRA SERRADA. AF_09/2021 | M2 | 0 | 0
103063 | SINAPI SERVIÇOS SETEMBRO 2025 | SERVIÇO | EXECUÇÃO DE PISO DE CONCRETO, COM ACABAMENTO SUPERFICIAL, ESPESSURA DE 20 CM, FCK = 30 MPA, COM USO DE FORMAS METÁLICAS. AF_09/2021 | M2 | 0 | 0
103066 | SINAPI SERVIÇOS SETEMBRO 2025 | SERVIÇO | EXECUÇÃO DE PISO DE CONCRETO, COM ACABAMENTO SUPERFICIAL, ESPESSURA DE 25 CM, FCK = 30 MPA, COM USO DE FORMAS EM MADEIRA SERRADA. AF_09/2021 | M2 | 0 | 0
103064 | SINAPI SERVIÇOS SETEMBRO 2025 | SERVIÇO | EXECUÇÃO DE PISO DE CONCRETO, COM ACABAMENTO SUPERFICIAL, ESPESSURA DE 25 CM, FCK = 30 MPA, COM USO DE FORMAS METÁLICAS. AF_09/2021 | M2 | 0 | 0
103074 | SINAPI SERVIÇOS SETEMBRO 2025 | SERVIÇO | EXECUÇÃO DE PISO DE CONCRETO, SEM ACABAMENTO SUPERFICIAL, ESPESSURA DE 15 CM, FCK = 30 MPA, COM USO DE FORMAS EM MADEIRA SERRADA. AF_09/2021 | M2 | 159.09 | 161.24
103057 | SINAPI SERVIÇOS SETEMBRO 2025 | SERVIÇO | EXECUÇÃO DE PISO DE CONCRETO, SEM ACABAMENTO SUPERFICIAL, ESPESSURA DE 15 CM, FCK = 30 MPA, COM USO DE FORMAS METÁLICAS. AF_09/2021 | M2 | 0 | 0
103060 | SINAPI SERVIÇOS SETEMBRO 2025 | SERVIÇO | EXECUÇÃO DE PISO DE CONCRETO, SEM ACABAMENTO SUPERFICIAL, ESPESSURA DE 20 CM, FCK = 30 MPA, COM USO DE FORMAS EM MADEIRA SERRADA. AF_09/2021 | M2 | 0 | 0
103058 | SINAPI SERVIÇOS SETEMBRO 2025 | SERVIÇO | EXECUÇÃO DE PISO DE CONCRETO, SEM ACABAMENTO SUPERFICIAL, ESPESSURA DE 20 CM, FCK = 30 MPA, COM USO DE FORMAS METÁLICAS. AF_09/2021 | M2 | 0 | 0
103061 | SINAPI SERVIÇOS SETEMBRO 2025 | SERVIÇO | EXECUÇÃO DE PISO DE CONCRETO, SEM ACABAMENTO SUPERFICIAL, ESPESSURA DE 25 CM, FCK = 30 MPA, COM USO DE FORMAS EM MADEIRA SERRADA. AF_09/2021 | M2 | 0 | 0
103059 | SINAPI SERVIÇOS SETEMBRO 2025 | SERVIÇO | EXECUÇÃO DE PISO DE CONCRETO, SEM ACABAMENTO SUPERFICIAL, ESPESSURA DE 25 CM, FCK = 30 MPA, COM USO DE FORMAS METÁLICAS. AF_09/2021 | M2 | 0 | 0
97101 | SINAPI SERVIÇOS SETEMBRO 2025 | SERVIÇO | EXECUÇÃO DE RADIER, ESPESSURA DE 10 CM, FCK = 30 MPA, COM USO DE FORMAS EM MADEIRA SERRADA. AF_09/2021 | M2 | 160.11 | 162.36
97098 | SINAPI SERVIÇOS SETEMBRO 2025 | SERVIÇO | EXECUÇÃO DE RADIER, ESPESSURA DE 10 CM, FCK = 30 MPA, COM USO DE FORMAS METÁLICAS. AF_09/2021 | M2 | 0 | 0
97102 | SINAPI SERVIÇOS SETEMBRO 2025 | SERVIÇO | EXECUÇÃO DE RADIER, ESPESSURA DE 15 CM, FCK = 30 MPA, COM USO DE FORMAS EM MADEIRA SERRADA. AF_09/2021 | M2 | 200.49 | 203.04
97099 | SINAPI SERVIÇOS SETEMBRO 2025 | SERVIÇO | EXECUÇÃO DE RADIER, ESPESSURA DE 15 CM, FCK = 30 MPA, COM USO DE FORMAS METÁLICAS. AF_09/2021 | M2 | 0 | 0
97103 | SINAPI SERVIÇOS SETEMBRO 2025 | SERVIÇO | EXECUÇÃO DE RADIER, ESPESSURA DE 20 CM, FCK = 30 MPA, COM USO DE FORMAS EM MADEIRA SERRADA. AF_09/2021 | M2 | 237.86 | 240.68
97100 | SINAPI SERVIÇOS SETEMBRO 2025 | SERVIÇO | EXECUÇÃO DE RADIER, ESPESSURA DE 20 CM, FCK = 30 MPA, COM USO DE FORMAS METÁLICAS. AF_09/2021 | M2 | 0 | 0
103072 | SINAPI SERVIÇOS SETEMBRO 2025 | SERVIÇO | EXECUÇÃO DE RADIER, ESPESSURA DE 25 CM, FCK = 30 MPA, COM USO DE FORMAS EM MADEIRA SERRADA. AF_09/2021 | M2 | 280.77 | 283.93
103055 | SINAPI SERVIÇOS SETEMBRO 2025 | SERVIÇO | EXECUÇÃO DE RADIER, ESPESSURA DE 25 CM, FCK = 30 MPA, COM USO DE FORMAS METÁLICAS. AF_09/2021 | M2 | 0 | 0
103073 | SINAPI SERVIÇOS SETEMBRO 2025 | SERVIÇO | EXECUÇÃO DE RADIER, ESPESSURA DE 30 CM, FCK = 30 MPA, COM USO DE FORMAS EM MADEIRA SERRADA. AF_09/2021 | M2 | 336.82 | 340.2
103056 | SINAPI SERVIÇOS SETEMBRO 2025 | SERVIÇO | EXECUÇÃO DE RADIER, ESPESSURA DE 30 CM, FCK = 30 MPA, COM USO DE FORMAS METÁLICAS. AF_09/2021 | M2 | 0 | 0
97086 | SINAPI SERVIÇOS SETEMBRO 2025 | SERVIÇO | FABRICAÇÃO, MONTAGEM E DESMONTAGEM DE FORMA PARA RADIER, PISO DE CONCRETO OU LAJE SOBRE SOLO, EM MADEIRA SERRADA, 4 UTILIZAÇÕES. AF_09/2021 | M2 | 132.56 | 140.98
97085 | SINAPI SERVIÇOS SETEMBRO 2025 | SERVIÇO | MONTAGEM E DESMONTAGEM DE FORMA PARA RADIER, PISO DE CONCRETO OU LAJE SOBRE SOLO, COM SISTEMA DE FORMAS MANUSEÁVEIS METÁLICAS. AF_09/2021 | M2 | 0 | 0
104766 | SINAPI SERVIÇOS SETEMBRO 2025 | SERVIÇO | CHUMBAMENTO LINEAR EM ALVENARIA PARA ELETRODUTOS COM DIÂMETROS MENORES OU IGUAIS A 40 MM. AF_09/2023 | M | 15.59 | 16.72
90467 | SINAPI SERVIÇOS SETEMBRO 2025 | SERVIÇO | CHUMBAMENTO LINEAR EM ALVENARIA PARA RAMAIS/DISTRIBUIÇÃO DE INSTALAÇÕES HIDRÁULICAS COM DIÂMETROS MAIORES QUE 40 MM E MENORES OU IGUAIS A 75 MM. AF_09/2023 | M | 22.74 | 24.42
90466 | SINAPI SERVIÇOS SETEMBRO 2025 | SERVIÇO | CHUMBAMENTO LINEAR EM ALVENARIA PARA RAMAIS/DISTRIBUIÇÃO DE INSTALAÇÕES HIDRÁULICAS COM DIÂMETROS MENORES OU IGUAIS A 40 MM. AF_09/2023 | M | 15.12 | 16.24
90469 | SINAPI SERVIÇOS SETEMBRO 2025 | SERVIÇO | CHUMBAMENTO LINEAR EM CONTRAPISO PARA RAMAIS/DISTRIBUIÇÃO DE INSTALAÇÕES HIDRÁULICAS COM DIÂMETROS MAIORES QUE 40 MM E MENORES OU IGUAIS A 75 MM. AF_09/2023 | M | 11.48 | 12.16
90470 | SINAPI SERVIÇOS SETEMBRO 2025 | SERVIÇO | CHUMBAMENTO LINEAR EM CONTRAPISO PARA RAMAIS/DISTRIBUIÇÃO DE INSTALAÇÕES HIDRÁULICAS COM DIÂMETROS MAIORES QUE 75 MM E MENORES OU IGUAIS A 100 MM. AF_09/2023 | M | 15.29 | 16.14
90468 | SINAPI SERVIÇOS SETEMBRO 2025 | SERVIÇO | CHUMBAMENTO LINEAR EM CONTRAPISO PARA RAMAIS/DISTRIBUIÇÃO DE INSTALAÇÕES HIDRÁULICAS COM DIÂMETROS MENORES OU IGUAIS A 40 MM. AF_09/2023 | M | 7.57 | 8
91188 | SINAPI SERVIÇOS SETEMBRO 2025 | SERVIÇO | CHUMBAMENTO PONTUAL DE ABERTURA EM LAJE COM PASSAGEM DE 1 TUBO COM DIÂMETRO DE 50 MM. AF_09/2023 | UN | 12.92 | 13.78
91189 | SINAPI SERVIÇOS SETEMBRO 2025 | SERVIÇO | CHUMBAMENTO PONTUAL DE ABERTURA EM LAJE COM PASSAGEM DE 5 TUBOS COM DIÂMETROS DE 50 MM. AF_09/2023 | UN | 72.27 | 75.88
91192 | SINAPI SERVIÇOS SETEMBRO 2025 | SERVIÇO | CHUMBAMENTO PONTUAL EM PASSAGEM DE TUBO COM DIÂMETRO MAIOR QUE 75 MM E MENORES OU IGUAIS A 150 MM. AF_09/2023 | UN | 22.11 | 23.1
91190 | SINAPI SERVIÇOS SETEMBRO 2025 | SERVIÇO | CHUMBAMENTO PONTUAL EM PASSAGEM DE TUBO COM DIÂMETRO MENOR OU IGUAL A 40 MM. AF_09/2023 | UN | 10.49 | 11.16
91191 | SINAPI SERVIÇOS SETEMBRO 2025 | SERVIÇO | CHUMBAMENTO PONTUAL EM PASSAGEM DE TUBO COM DIÂMETROS ENTRE 40 MM E 75 MM. AF_09/2023 | UN | 14.65 | 15.44
95541 | SINAPI SERVIÇOS SETEMBRO 2025 | SERVIÇO | FIXAÇÃO DE DUTOS FLEXÍVEIS CIRCULARES, DIÂMETRO 109 MM OU 4", COM ABRAÇADEIRA METÁLICA FLEXÍVEL FIXADA DIRETAMENTE NA LAJE, SOMENTE MÃO DE OBRA. AF_09/2023 | UN | 22.93 | 24.95
96564 | SINAPI SERVIÇOS SETEMBRO 2025 | SERVIÇO | FIXAÇÃO DE DUTOS FLEXÍVEIS CIRCULARES, DIÂMETRO 109 MM OU 4", COM ABRAÇADEIRA METÁLICA FLEXÍVEL FIXADA DIRETAMENTE NA LAJE. AF_09/2023 | M | 0 | 0
104785 | SINAPI SERVIÇOS SETEMBRO 2025 | SERVIÇO | FIXAÇÃO DE ELETRODUTOS, DIÂMETROS MENORES OU IGUAIS A 40 MM, COM ABRAÇADEIRA METÁLICA RÍGIDA TIPO D COM PARAFUSO DE FIXAÇÃO 1 1/4", FIXADA DIRETAMENTE NA LAJE OU PAREDE. AF_09/2023 | M | 13.74 | 14.3
91166 | SINAPI SERVIÇOS SETEMBRO 2025 | SERVIÇO | FIXAÇÃO DE TUBOS HORIZONTAIS DE PEX OU MULTICAMADAS, DIÂMETROS IGUAIS OU INFERIORES A 40 MM, COM ABRAÇADEIRA PLÁSTICA FIXADA EM LAJE. AF_09/2023_PE | M | 4.69 | 4.85
91167 | SINAPI SERVIÇOS SETEMBRO 2025 | SERVIÇO | FIXAÇÃO DE TUBOS HORIZONTAIS DE PPR DIÂMETROS MENORES OU IGUAIS A 40 MM COM ABRAÇADEIRA METÁLICA RÍGIDA TIPO U PERFIL 1 1/4", FIXADA EM PERFILADO EM LAJE. AF_09/2023_PS | M | 11.05 | 11.65
91176 | SINAPI SERVIÇOS SETEMBRO 2025 | SERVIÇO | FIXAÇÃO DE TUBOS HORIZONTAIS DE PPR DIÂMETROS MENORES OU IGUAIS A 40 MM, COM ABRAÇADEIRA METÁLICA RÍGIDA TIPO D COM PARAFUSO DE FIXAÇÃO 1 1/4", FIXADA DIRETAMENTE NA LAJE OU PAREDE. AF_09/2023 | M | 19.27 | 20.06
91182 | SINAPI SERVIÇOS SETEMBRO 2025 | SERVIÇO | FIXAÇÃO DE TUBOS HORIZONTAIS DE PPR, DIÂMETROS MENORES OU IGUAIS A 40 MM, COM ABRAÇADEIRA METÁLICA FLEXÍVEL 18 MM, FIXADA DIRETAMENTE NA LAJE. AF_09/2023 | M | 25.37 | 27.24
91186 | SINAPI SERVIÇOS SETEMBRO 2025 | SERVIÇO | FIXAÇÃO DE TUBOS HORIZONTAIS DE PVC ÁGUA, PVC ESGOTO, PVC ÁGUA PLUVIAL, CPVC, PPR, COBRE OU AÇO, DIÂMETROS MAIORES QUE 40 MM E MENORES OU IGUAIS A 75 MM, COM ABRAÇADEIRA METÁLICA FLEXÍVEL 18 MM, FIXADA DIRETAMENTE NA LAJE. AF_09/2023 | M | 27.71 | 29.78
91171 | SINAPI SERVIÇOS SETEMBRO 2025 | SERVIÇO | FIXAÇÃO DE TUBOS HORIZONTAIS DE PVC ÁGUA, PVC ESGOTO, PVC ÁGUA PLUVIAL, CPVC, PPR, COBRE OU AÇO, DIÂMETROS MAIORES QUE 40 MM E MENORES OU IGUAIS A 75 MM, COM ABRAÇADEIRA METÁLICA RÍGIDA TIPO U PERFIL 2 1/2", FIXADA EM PERFILADO EM LAJE. AF_09/2023_PS | M | 18.3 | 19.2
91187 | SINAPI SERVIÇOS SETEMBRO 2025 | SERVIÇO | FIXAÇÃO DE TUBOS HORIZONTAIS DE PVC ÁGUA, PVC ESGOTO, PVC ÁGUA PLUVIAL, CPVC, PPR, COBRE OU AÇO, DIÂMETROS MAIORES QUE 75 MM E MENORES OU IGUAIS A 100 MM, COM ABRAÇADEIRA METÁLICA FLEXÍVEL 18 MM, FIXADA DIRETAMENTE NA LAJE. AF_09/2023 | M | 24.69 | 26.58
91172 | SINAPI SERVIÇOS SETEMBRO 2025 | SERVIÇO | FIXAÇÃO DE TUBOS HORIZONTAIS DE PVC ÁGUA, PVC ESGOTO, PVC ÁGUA PLUVIAL, CPVC, PPR, COBRE OU AÇO, DIÂMETROS MAIORES QUE 75 MM E MENORES OU IGUAIS A 100 MM, COM ABRAÇADEIRA METÁLICA RÍGIDA TIPO U PERFIL 4", FIXADA EM PERFILADO EM LAJE. AF_09/2023_PS | M | 21.14 | 22.16
91185 | SINAPI SERVIÇOS SETEMBRO 2025 | SERVIÇO | FIXAÇÃO DE TUBOS HORIZONTAIS DE PVC ÁGUA, PVC ESGOTO, PVC ÁGUA PLUVIAL, CPVC, PPR, COBRE OU AÇO, DIÂMETROS MENORES OU IGUAIS A 40 MM, COM ABRAÇADEIRA METÁLICA FLEXÍVEL 18 MM, FIXADA DIRETAMENTE NA LAJE. AF_09/2023 | M | 25.37 | 27.24
91170 | SINAPI SERVIÇOS SETEMBRO 2025 | SERVIÇO | FIXAÇÃO DE TUBOS HORIZONTAIS DE PVC ÁGUA, PVC ESGOTO, PVC ÁGUA PLUVIAL, CPVC, PPR, COBRE OU AÇO, DIÂMETROS MENORES OU IGUAIS A 40 MM, COM ABRAÇADEIRA METÁLICA RÍGIDA TIPO U PERFIL 1 1/4", FIXADA EM PERFILADO EM LAJE. AF_09/2023_PS | M | 11.05 | 11.65
91180 | SINAPI SERVIÇOS SETEMBRO 2025 | SERVIÇO | FIXAÇÃO DE TUBOS HORIZONTAIS DE PVC ÁGUA/PVC ESGOTO/PVC PLUVIAL/CPVC/PPR/COBRE OU AÇO, DIÂMETROS MAIORES QUE 40 MM E MENORES OU IGUAIS A 75 MM, COM ABRAÇADEIRA TIPO D COM PARAFUSO DE FIXAÇÃO 2 1/2", FIXADA DIRETAMENTE NA LAJE OU PAREDE. AF_09/2023 | M | 25.62 | 26.69
91181 | SINAPI SERVIÇOS SETEMBRO 2025 | SERVIÇO | FIXAÇÃO DE TUBOS HORIZONTAIS DE PVC ÁGUA/PVC ESGOTO/PVC PLUVIAL/CPVC/PPR/COBRE OU AÇO, DIÂMETROS MAIORES QUE 75 MM E MENORES OU IGUAIS A 100 MM, COM ABRAÇADEIRA TIPO D COM PARAFUSO DE FIXAÇÃO 4", FIXADA DIRETAMENTE NA LAJE OU PAREDE. AF_09/2023 | M | 26.75 | 27.91
91179 | SINAPI SERVIÇOS SETEMBRO 2025 | SERVIÇO | FIXAÇÃO DE TUBOS HORIZONTAIS DE PVC ÁGUA/PVC ESGOTO/PVC PLUVIAL/CPVC/PPR/COBRE OU AÇO, DIÂMETROS MENORES OU IGUAIS A 40 MM, COM ABRAÇADEIRA METÁLICA RÍGIDA TIPO D COM PARAFUSO DE FIXAÇÃO 1 1/4", FIXADA DIRETAMENTE NA LAJE OU PAREDE. AF_09/2023 | M | 19.27 | 20.06
91174 | SINAPI SERVIÇOS SETEMBRO 2025 | SERVIÇO | FIXAÇÃO DE TUBOS VERTICAIS DE PVC ÁGUA, PVC ESGOTO, PVC ÁGUA PLUVIAL, CPVC, PPR, COBRE OU AÇO, DIÂMETROS MAIORES QUE 40 MM E MENORES OU IGUAIS A 75 MM, COM ABRAÇADEIRA METÁLICA RÍGIDA TIPO U PERFIL 2 1/2", FIXADA EM PERFILADO EM PAREDE. AF_09/2023_PS | M | 7.31 | 7.66
91175 | SINAPI SERVIÇOS SETEMBRO 2025 | SERVIÇO | FIXAÇÃO DE TUBOS VERTICAIS DE PVC ÁGUA, PVC ESGOTO, PVC ÁGUA PLUVIAL, CPVC, PPR, COBRE OU AÇO, DIÂMETROS MAIORES QUE 75 MM E MENORES OU IGUAIS A 100 MM, COM ABRAÇADEIRA METÁLICA RÍGIDA TIPO U PERFIL 4", FIXADA EM PERFILADO EM PAREDE. AF_09/2023_PS | M | 11.41 | 11.97
91173 | SINAPI SERVIÇOS SETEMBRO 2025 | SERVIÇO | FIXAÇÃO DE TUBOS VERTICAIS DE PVC ÁGUA, PVC ESGOTO, PVC ÁGUA PLUVIAL, CPVC, PPR, COBRE OU AÇO, DIÂMETROS MENORES OU IGUAIS A 40 MM, COM ABRAÇADEIRA METÁLICA RÍGIDA TIPO U PERFIL 1 1/4", FIXADA EM PERFILADO EM PAREDE. AF_09/2023_PS | M | 4.12 | 4.34
104759 | SINAPI SERVIÇOS SETEMBRO 2025 | SERVIÇO | FURO MANUAL EM ALVENARIA, PARA INSTALAÇÕES ELÉTRICAS, DIÂMETROS MAIORES QUE 40 MM E MENORES OU IGUAIS A 75 MM. AF_09/2023 | UN | 40.04 | 43.57
104760 | SINAPI SERVIÇOS SETEMBRO 2025 | SERVIÇO | FURO MANUAL EM ALVENARIA, PARA INSTALAÇÕES ELÉTRICAS, DIÂMETROS MAIORES QUE 75 MM E MENORES OU IGUAIS A 100 MM. AF_09/2023 | UN | 58.49 | 63.63
104758 | SINAPI SERVIÇOS SETEMBRO 2025 | SERVIÇO | FURO MANUAL EM ALVENARIA, PARA INSTALAÇÕES ELÉTRICAS, DIÂMETROS MENORES OU IGUAIS A 40 MM. AF_09/2023 | UN | 15.02 | 16.34
90437 | SINAPI SERVIÇOS SETEMBRO 2025 | SERVIÇO | FURO MANUAL EM ALVENARIA, PARA INSTALAÇÕES HIDRÁULICAS, DIÂMETROS MAIORES QUE 40 MM E MENORES OU IGUAIS A 75 MM. AF_09/2023 | UN | 38.49 | 41.94
90438 | SINAPI SERVIÇOS SETEMBRO 2025 | SERVIÇO | FURO MANUAL EM ALVENARIA, PARA INSTALAÇÕES HIDRÁULICAS, DIÂMETROS MAIORES QUE 75 MM E MENORES OU IGUAIS A 100 MM. AF_09/2023 | UN | 56.22 | 61.25
90436 | SINAPI SERVIÇOS SETEMBRO 2025 | SERVIÇO | FURO MANUAL EM ALVENARIA, PARA INSTALAÇÕES HIDRÁULICAS, DIÂMETROS MENORES OU IGUAIS A 40 MM. AF_09/2023 | UN | 14.44 | 15.73
104770 | SINAPI SERVIÇOS SETEMBRO 2025 | SERVIÇO | FURO MECANIZADO EM ALVENARIA, PARA INSTALAÇÕES ELÉTRICAS, DIÂMETROS MAIORES QUE 40 MM E MENORES OU IGUAIS A 75 MM. AF_09/2023 | UN | 1.69 | 1.84
104772 | SINAPI SERVIÇOS SETEMBRO 2025 | SERVIÇO | FURO MECANIZADO EM ALVENARIA, PARA INSTALAÇÕES ELÉTRICAS, DIÂMETROS MAIORES QUE 75 MM E MENORES OU IGUAIS A 100 MM. AF_09/2023 | UN | 2.47 | 2.69
104768 | SINAPI SERVIÇOS SETEMBRO 2025 | SERVIÇO | FURO MECANIZADO EM ALVENARIA, PARA INSTALAÇÕES ELÉTRICAS, DIÂMETROS MENORES OU IGUAIS A 40 MM. AF_09/2023 | UN | 0.63 | 0.69
104769 | SINAPI SERVIÇOS SETEMBRO 2025 | SERVIÇO | FURO MECANIZADO EM ALVENARIA, PARA INSTALAÇÕES HIDRÁULICAS, DIÂMETROS MAIORES QUE 40 MM E MENORES OU IGUAIS A 75 MM. AF_09/2023 | UN | 1.63 | 1.78
104771 | SINAPI SERVIÇOS SETEMBRO 2025 | SERVIÇO | FURO MECANIZADO EM ALVENARIA, PARA INSTALAÇÕES HIDRÁULICAS, DIÂMETROS MAIORES QUE 75 MM E MENORES OU IGUAIS A 100 MM. AF_09/2023 | UN | 2.38 | 2.59
104767 | SINAPI SERVIÇOS SETEMBRO 2025 | SERVIÇO | FURO MECANIZADO EM ALVENARIA, PARA INSTALAÇÕES HIDRÁULICAS, DIÂMETROS MENORES OU IGUAIS A 40 MM. AF_09/2023 | UN | 0.6 | 0.66
104762 | SINAPI SERVIÇOS SETEMBRO 2025 | SERVIÇO | FURO MECANIZADO EM CONCRETO, COM MARTELO DEMOLIDOR, PARA INSTALAÇÕES ELÉTRICAS, DIÂMETROS MAIORES QUE 40 MM E MENORES OU IGUAIS A 75 MM. AF_09/2023 | UN | 22.7 | 24.52
104763 | SINAPI SERVIÇOS SETEMBRO 2025 | SERVIÇO | FURO MECANIZADO EM CONCRETO, COM MARTELO DEMOLIDOR, PARA INSTALAÇÕES ELÉTRICAS, DIÂMETROS MAIORES QUE 75 MM E MENORES OU IGUAIS A 150 MM. AF_09/2023 | UN | 33.15 | 35.81
104761 | SINAPI SERVIÇOS SETEMBRO 2025 | SERVIÇO | FURO MECANIZADO EM CONCRETO, COM MARTELO DEMOLIDOR, PARA INSTALAÇÕES ELÉTRICAS, DIÂMETROS MENORES OU IGUAIS A 40 MM. AF_09/2023 | UN | 8.51 | 9.19
90440 | SINAPI SERVIÇOS SETEMBRO 2025 | SERVIÇO | FURO MECANIZADO EM CONCRETO, COM MARTELO DEMOLIDOR, PARA INSTALAÇÕES HIDRÁULICAS, DIÂMETROS MAIORES QUE 40 MM E MENORES OU IGUAIS A 75 MM. AF_09/2023 | UN | 22.48 | 24.3
90441 | SINAPI SERVIÇOS SETEMBRO 2025 | SERVIÇO | FURO MECANIZADO EM CONCRETO, COM MARTELO DEMOLIDOR, PARA INSTALAÇÕES HIDRÁULICAS, DIÂMETROS MAIORES QUE 75 MM E MENORES OU IGUAIS A 150 MM. AF_09/2023 | UN | 32.83 | 35.48
90439 | SINAPI SERVIÇOS SETEMBRO 2025 | SERVIÇO | FURO MECANIZADO EM CONCRETO, COM MARTELO DEMOLIDOR, PARA INSTALAÇÕES HIDRÁULICAS, DIÂMETROS MENORES OU IGUAIS A 40 MM. AF_09/2023 | UN | 8.43 | 9.11
104776 | SINAPI SERVIÇOS SETEMBRO 2025 | SERVIÇO | FURO MECANIZADO EM CONCRETO, COM PERFURATRIZ, PARA INSTALAÇÕES ELÉTRICAS, DIÂMETROS MAIORES QUE 40 MM E MENORES OU IGUAIS A 75 MM. AF_09/2023 | UN | 6.02 | 6.49
104778 | SINAPI SERVIÇOS SETEMBRO 2025 | SERVIÇO | FURO MECANIZADO EM CONCRETO, COM PERFURATRIZ, PARA INSTALAÇÕES ELÉTRICAS, DIÂMETROS MAIORES QUE 75 MM E MENORES OU IGUAIS A 150 MM. AF_09/2023 | UN | 8.8 | 9.47
104774 | SINAPI SERVIÇOS SETEMBRO 2025 | SERVIÇO | FURO MECANIZADO EM CONCRETO, COM PERFURATRIZ, PARA INSTALAÇÕES ELÉTRICAS, DIÂMETROS MENORES OU IGUAIS A 40 MM. AF_09/2023 | UN | 2.24 | 2.41
104775 | SINAPI SERVIÇOS SETEMBRO 2025 | SERVIÇO | FURO MECANIZADO EM CONCRETO, COM PERFURATRIZ, PARA INSTALAÇÕES HIDRÁULICAS, DIÂMETROS MAIORES QUE 40 MM E MENORES OU IGUAIS A 75 MM. AF_09/2023 | UN | 5.82 | 6.27
104777 | SINAPI SERVIÇOS SETEMBRO 2025 | SERVIÇO | FURO MECANIZADO EM CONCRETO, COM PERFURATRIZ, PARA INSTALAÇÕES HIDRÁULICAS, DIÂMETROS MAIORES QUE 75 MM E MENORES OU IGUAIS A 150 MM. AF_09/2023 | UN | 8.5 | 9.16
104773 | SINAPI SERVIÇOS SETEMBRO 2025 | SERVIÇO | FURO MECANIZADO EM CONCRETO, COM PERFURATRIZ, PARA INSTALAÇÕES HIDRÁULICAS, DIÂMETROS MENORES OU IGUAIS A 40 MM. AF_09/2023 | UN | 2.16 | 2.33
104782 | SINAPI SERVIÇOS SETEMBRO 2025 | SERVIÇO | PASSANTE TIPO PEÇA EM FÔRMA DE MADEIRA, FIXADO EM LAJE, PARA PASSAGEM DE NO MÁXIMO 5 TUBOS DE 50 MM DE DIÂMETRO. AF_09/2023 | UN | 54.99 | 55.59
90451 | SINAPI SERVIÇOS SETEMBRO 2025 | SERVIÇO | PASSANTE TIPO PEÇA EM POLIESTIRENO (ISOPOR), FIXADO EM LAJE, PARA ABERTURA PARA PASSAGEM DE 1 TUBO DE ATÉ 50 MM DE DIÂMETRO. AF_09/2023 | UN | 6.15 | 6.51
90452 | SINAPI SERVIÇOS SETEMBRO 2025 | SERVIÇO | PASSANTE TIPO PEÇA EM POLIESTIRENO (ISOPOR), FIXADO EM LAJE, PARA PASSAGEM DE NO MÁXIMO 5 TUBOS DE 50 MM DE DIÂMETRO. AF_09/2023 | UN | 22.95 | 23.57
90455 | SINAPI SERVIÇOS SETEMBRO 2025 | SERVIÇO | PASSANTE TIPO TUBO COM DIÂMETRO DE 100 MM, FIXADO EM LAJE, PARA PASSAGEM DE TUBULAÇÕES COM NO MÁXIMO 75 MM DE DIÂMETRO. AF_09/2023 | UN | 7.51 | 7.97
104784 | SINAPI SERVIÇOS SETEMBRO 2025 | SERVIÇO | PASSANTE TIPO TUBO COM DIÂMETRO DE 150 MM, FIXADO EM LAJE, PARA PASSAGEM DE TUBULAÇÕES COM NO MÁXIMO 100 MM DE DIÂMETRO. AF_09/2023 | UN | 12.53 | 13.15
90453 | SINAPI SERVIÇOS SETEMBRO 2025 | SERVIÇO | PASSANTE TIPO TUBO COM DIÂMETRO DE 40 MM, FIXADO EM LAJE, PARA PASSAGEM DE TUBULAÇÕES COM NO MÁXIMO 32 MM DE DIÂMETRO. AF_09/2023 | UN | 3.67 | 3.88
104783 | SINAPI SERVIÇOS SETEMBRO 2025 | SERVIÇO | PASSANTE TIPO TUBO COM DIÂMETRO DE 50 MM, FIXADO EM LAJE, PARA PASSAGEM DE TUBULAÇÕES COM NO MÁXIMO 40 MM DE DIÂMETRO. AF_09/2023 | UN | 4.62 | 4.86
90454 | SINAPI SERVIÇOS SETEMBRO 2025 | SERVIÇO | PASSANTE TIPO TUBO COM DIÂMETRO DE 75 MM, FIXADO EM LAJE, PARA PASSAGEM DE TUBULAÇÕES COM NO MÁXIMO 50 MM DE DIÂMETRO. AF_09/2023 | UN | 5.84 | 6.15
90459 | SINAPI SERVIÇOS SETEMBRO 2025 | SERVIÇO | QUEBRA EM ALVENARIA PARA INSTALAÇÃO DE ABRIGO PARA MANGUEIRAS (90X60 CM). AF_09/2023 | UN | 47.35 | 51.59
90456 | SINAPI SERVIÇOS SETEMBRO 2025 | SERVIÇO | QUEBRA EM ALVENARIA PARA INSTALAÇÃO DE CAIXA DE TOMADA (4X4 OU 4X2). AF_09/2023 | UN | 5.35 | 5.81
90458 | SINAPI SERVIÇOS SETEMBRO 2025 | SERVIÇO | QUEBRA EM ALVENARIA PARA INSTALAÇÃO DE QUADRO DISTRIBUIÇÃO GRANDE (76X40 CM). AF_09/2023 | UN | 34.81 | 37.86
90457 | SINAPI SERVIÇOS SETEMBRO 2025 | SERVIÇO | QUEBRA EM ALVENARIA PARA INSTALAÇÃO DE QUADRO DISTRIBUIÇÃO PEQUENO (19X25 CM). AF_09/2023 | UN | 12.2 | 13.27
90447 | SINAPI SERVIÇOS SETEMBRO 2025 | SERVIÇO | RASGO LINEAR MANUAL EM ALVENARIA, PARA ELETRODUTOS, DIÂMETROS MENORES OU IGUAIS A 40 MM. AF_09/2023 | M | 8.07 | 8.78
91222 | SINAPI SERVIÇOS SETEMBRO 2025 | SERVIÇO | RASGO LINEAR MANUAL EM ALVENARIA, PARA RAMAIS/ DISTRIBUIÇÃO DE INSTALAÇÕES HIDRÁULICAS, DIÂMETROS MAIORES QUE 40 MM E MENORES OU IGUAIS A 75 MM. AF_09/2023 | M | 8.61 | 9.39
90443 | SINAPI SERVIÇOS SETEMBRO 2025 | SERVIÇO | RASGO LINEAR MANUAL EM ALVENARIA, PARA RAMAIS/ DISTRIBUIÇÃO DE INSTALAÇÕES HIDRÁULICAS, DIÂMETROS MENORES OU IGUAIS A 40 MM. AF_09/2023 | M | 7.76 | 8.44
104780 | SINAPI SERVIÇOS SETEMBRO 2025 | SERVIÇO | RASGO LINEAR MECANIZADO EM ALVENARIA, PARA ELETRODUTOS, DIÂMETROS MENORES OU IGUAIS A 40 MM. AF_09/2023 | M | 5.17 | 5.62
104781 | SINAPI SERVIÇOS SETEMBRO 2025 | SERVIÇO | RASGO LINEAR MECANIZADO EM ALVENARIA, PARA RAMAIS/ DISTRIBUIÇÃO DE INSTALAÇÕES HIDRÁULICAS, DIÂMETROS MAIORES QUE 40 MM E MENORES OU IGUAIS A 75 MM. AF_09/2023 | M | 5.92 | 6.44
104779 | SINAPI SERVIÇOS SETEMBRO 2025 | SERVIÇO | RASGO LINEAR MECANIZADO EM ALVENARIA, PARA RAMAIS/ DISTRIBUIÇÃO DE INSTALAÇÕES HIDRÁULICAS, DIÂMETROS MENORES OU IGUAIS A 40 MM. AF_09/2023 | M | 5.13 | 5.57
104787 | SINAPI SERVIÇOS SETEMBRO 2025 | SERVIÇO | RASGO LINEAR MECANIZADO EM CONCRETO, PARA RAMAIS/ DISTRIBUIÇÃO DE INSTALAÇÕES HIDRÁULICAS, DIÂMETROS MAIORES QUE 40 MM E MENORES OU IGUAIS A 75 MM. AF_09/2023 | M | 7.44 | 8.03
104788 | SINAPI SERVIÇOS SETEMBRO 2025 | SERVIÇO | RASGO LINEAR MECANIZADO EM CONCRETO, PARA RAMAIS/ DISTRIBUIÇÃO DE INSTALAÇÕES HIDRÁULICAS, DIÂMETROS MAIORES QUE 75 MM E MENORES OU IGUAIS A 100 MM. AF_09/2023 | M | 9.88 | 10.68
104786 | SINAPI SERVIÇOS SETEMBRO 2025 | SERVIÇO | RASGO LINEAR MECANIZADO EM CONCRETO, PARA RAMAIS/ DISTRIBUIÇÃO DE INSTALAÇÕES HIDRÁULICAS, DIÂMETROS MENORES OU IGUAIS A 40 MM. AF_09/2023 | M | 5.61 | 6.05
90445 | SINAPI SERVIÇOS SETEMBRO 2025 | SERVIÇO | RASGO LINEAR MECANIZADO EM CONTRAPISO, PARA RAMAIS/ DISTRIBUIÇÃO DE INSTALAÇÕES HIDRÁULICAS, DIÂMETROS MAIORES QUE 40 MM E MENORES OU IGUAIS A 75 MM. AF_09/2023_PS | M | 15.09 | 16.34
90446 | SINAPI SERVIÇOS SETEMBRO 2025 | SERVIÇO | RASGO LINEAR MECANIZADO EM CONTRAPISO, PARA RAMAIS/ DISTRIBUIÇÃO DE INSTALAÇÕES HIDRÁULICAS, DIÂMETROS MAIORES QUE 75 MM E MENORES OU IGUAIS A 100 MM. AF_09/2023_PS | M | 20.03 | 21.69
90444 | SINAPI SERVIÇOS SETEMBRO 2025 | SERVIÇO | RASGO LINEAR MECANIZADO EM CONTRAPISO, PARA RAMAIS/ DISTRIBUIÇÃO DE INSTALAÇÕES HIDRÁULICAS, DIÂMETROS MENORES OU IGUAIS A 40 MM. AF_09/2023_PS | M | 11.37 | 12.32
104764 | SINAPI SERVIÇOS SETEMBRO 2025 | SERVIÇO | SUPORTE PARA 2 ELETRODUTOS, ESPAÇADO A CADA 80 CM, EM PERFILADO COM COMPRIMENTO DE 25 CM FIXADO EM LAJE, POR METRO DE ELETRODUTO FIXADO. AF_09/2023 | M | 22.35 | 23.11
90460 | SINAPI SERVIÇOS SETEMBRO 2025 | SERVIÇO | SUPORTE PARA 2 TUBOS HORIZONTAIS, ESPAÇADO A CADA 56 CM, EM PERFILADO COM COMPRIMENTO DE 25 CM FIXADO EM LAJE, POR METRO DE TUBULAÇÃO FIXADA. AF_09/2023 | M | 27.87 | 28.62
90462 | SINAPI SERVIÇOS SETEMBRO 2025 | SERVIÇO | SUPORTE PARA 2 TUBOS VERTICAIS, ESPAÇADO A CADA 150 CM, EM PERFILADO COM COMPRIMENTO DE 25 CM FIXADO EM PAREDE, POR METRO DE TUBULAÇÃO FIXADA. AF_09/2023 | M | 4.88 | 5.01
104765 | SINAPI SERVIÇOS SETEMBRO 2025 | SERVIÇO | SUPORTE PARA 4 ELETRODUTOS, ESPAÇADO A CADA 80 CM, EM PERFILADO COM COMPRIMENTO DE 42 CM FIXADO EM LAJE, POR METRO DE ELETRODUTO FIXADO. AF_09/2023 | M | 17.31 | 18.18
90461 | SINAPI SERVIÇOS SETEMBRO 2025 | SERVIÇO | SUPORTE PARA 4 TUBOS HORIZONTAIS, ESPAÇADO A CADA 56 CM, EM PERFILADO COM COMPRIMENTO DE 42 CM FIXADO EM LAJE, POR METRO DE TUBULAÇÃO FIXADA. AF_09/2023 | M | 20.04 | 20.91
90463 | SINAPI SERVIÇOS SETEMBRO 2025 | SERVIÇO | SUPORTE PARA 4 TUBOS VERTICAIS, ESPAÇADO A CADA 150 CM, EM PERFILADO COM COMPRIMENTO DE 42 CM FIXADO EM PAREDE, POR METRO DE TUBULAÇÃO FIXADA. AF_09/2023 | M | 4 | 4.16
96560 | SINAPI SERVIÇOS SETEMBRO 2025 | SERVIÇO | SUPORTE PARA DUTO EM CHAPA GALVANIZADA BITOLA 24, EM PERFILADO COM COMPRIMENTO DE 55 CM FIXADO EM LAJE, POR METRO DE DUTO FIXADO. AF_09/2023 | M2 | 34.97 | 36.35
96559 | SINAPI SERVIÇOS SETEMBRO 2025 | SERVIÇO | SUPORTE PARA DUTO EM CHAPA GALVANIZADA BITOLA 26, EM PERFILADO COM COMPRIMENTO DE 35 CM FIXADO EM LAJE, POR METRO DE DUTO FIXADO. AF_09/2023 | M2 | 38.5 | 39.45
96562 | SINAPI SERVIÇOS SETEMBRO 2025 | SERVIÇO | SUPORTE PARA ELETROCALHA LISA OU PERFURADA EM AÇO GALVANIZADO, LARGURA 400 MM, EM PERFILADO COM COMPRIMENTO DE 45 CM FIXADO EM LAJE, POR METRO DE ELETROCALHA FIXADA. AF_09/2023 | M | 54.26 | 56.45
96563 | SINAPI SERVIÇOS SETEMBRO 2025 | SERVIÇO | SUPORTE PARA ELETROCALHA LISA OU PERFURADA EM AÇO GALVANIZADO, LARGURA 800 MM, EM PERFILADO COM COMPRIMENTO DE 85 CM FIXADO EM LAJE, POR METRO DE ELETROCALHA FIXADA. AF_09/2023 | M | 60.79 | 62.98
102469 | SINAPI SERVIÇOS SETEMBRO 2025 | SERVIÇO | EXECUÇÃO DE IMPRIMAÇÃO IMPERMEABILIZANTE COM ASFALTO DILUÍDO CM-30, PARA O FECHAMENTO DE VALAS. AF_05/2021 | M2 | 0 | 0
104388 | SINAPI SERVIÇOS SETEMBRO 2025 | SERVIÇO | EXECUÇÃO DE PINTURA DE LIGAÇÃO COM EMULSÃO ASFÁLTICA RR-2C, PARA O FECHAMENTO DE VALAS. AF_12/2020 | M2 | 0 | 0
104387 | SINAPI SERVIÇOS SETEMBRO 2025 | SERVIÇO | EXECUÇÃO DE TAPA BURACO COM APLICAÇÃO DE CONCRETO ASFÁLTICO (AQUISIÇÃO EM USINA) E PINTURA DE LIGAÇÃO. AF_12/2020 | M3 | 0 | 0
104364 | SINAPI SERVIÇOS SETEMBRO 2025 | SERVIÇO | EXECUÇÃO DE TAPA BURACO COM APLICAÇÃO DE CONCRETO ASFÁLTICO (USINAGEM PRÓPRIA) E PINTURA DE LIGAÇÃO. AF_12/2020 | M3 | 0 | 0
102097 | SINAPI SERVIÇOS SETEMBRO 2025 | SERVIÇO | EXECUÇÃO DE TAPA BURACO COM APLICAÇÃO DE PRÉ MISTURADO A FRIO (AQUISIÇÃO EM USINA) E PINTURA DE LIGAÇÃO. AF_12/2020 | M3 | 0 | 0
104365 | SINAPI SERVIÇOS SETEMBRO 2025 | SERVIÇO | EXECUÇÃO DE TAPA BURACO COM APLICAÇÃO DE PRÉ MISTURADO A FRIO (USINAGEM PRÓPRIA) E PINTURA DE LIGAÇÃO. AF_12/2020 | M3 | 0 | 0
101870 | SINAPI SERVIÇOS SETEMBRO 2025 | SERVIÇO | REASSENTAMENTO DE BLOCOS 16 FACES PARA PISO INTERTRAVADO, ESPESSURA DE 10 CM, EM VIA/ESTACIONAMENTO, COM REAPROVEITAMENTO DOS BLOCOS 16 FACES - INCLUSO RETIRADA E COLOCAÇÃO DO MATERIAL. AF_12/2020 | M2 | 43.14 | 46.08
101866 | SINAPI SERVIÇOS SETEMBRO 2025 | SERVIÇO | REASSENTAMENTO DE BLOCOS 16 FACES PARA PISO INTERTRAVADO, ESPESSURA DE 4 CM, EM CALÇADA, COM REAPROVEITAMENTO DOS BLOCOS 16 FACES - INCLUSO RETIRADA E COLOCAÇÃO DO MATERIAL. AF_12/2020 | M2 | 37.04 | 39.48
101867 | SINAPI SERVIÇOS SETEMBRO 2025 | SERVIÇO | REASSENTAMENTO DE BLOCOS 16 FACES PARA PISO INTERTRAVADO, ESPESSURA DE 6 CM, EM CALÇADA, COM REAPROVEITAMENTO DOS BLOCOS 16 FACES - INCLUSO RETIRADA E COLOCAÇÃO DO MATERIAL. AF_12/2020 | M2 | 41.72 | 44.55
101868 | SINAPI SERVIÇOS SETEMBRO 2025 | SERVIÇO | REASSENTAMENTO DE BLOCOS 16 FACES PARA PISO INTERTRAVADO, ESPESSURA DE 6 CM, EM VIA/ESTACIONAMENTO, COM REAPROVEITAMENTO DOS BLOCOS 16 FACES - INCLUSO RETIRADA E COLOCAÇÃO DO MATERIAL. AF_12/2020 | M2 | 33.77 | 35.93
101869 | SINAPI SERVIÇOS SETEMBRO 2025 | SERVIÇO | REASSENTAMENTO DE BLOCOS 16 FACES PARA PISO INTERTRAVADO, ESPESSURA DE 8 CM, EM VIA/ESTACIONAMENTO, COM REAPROVEITAMENTO DOS BLOCOS 16 FACES - INCLUSO RETIRADA E COLOCAÇÃO DO MATERIAL. AF_12/2020 | M2 | 38.46 | 41.01
101856 | SINAPI SERVIÇOS SETEMBRO 2025 | SERVIÇO | REASSENTAMENTO DE BLOCOS PISOGRAMA PARA PISO INTERTRAVADO, COM REAPROVEITAMENTO DOS BLOCOS PISOGRAMA - INCLUSO RETIRADA E COLOCAÇÃO DO MATERIAL. AF_12/2020 | M2 | 30.9 | 32.8
101865 | SINAPI SERVIÇOS SETEMBRO 2025 | SERVIÇO | REASSENTAMENTO DE BLOCOS RETANGULAR PARA PISO INTERTRAVADO, ESPESSURA DE 10 CM, EM VIA/ESTACIONAMENTO, COM REAPROVEITAMENTO DOS BLOCOS RETANGULAR - INCLUSO RETIRADA E COLOCAÇÃO DO MATERIAL. AF_12/2020 | M2 | 41.26 | 44.04
101861 | SINAPI SERVIÇOS SETEMBRO 2025 | SERVIÇO | REASSENTAMENTO DE BLOCOS RETANGULAR PARA PISO INTERTRAVADO, ESPESSURA DE 4 CM, EM CALÇADA, COM REAPROVEITAMENTO DOS BLOCOS RETANGULAR - INCLUSO RETIRADA E COLOCAÇÃO DO MATERIAL. AF_12/2020 | M2 | 36.81 | 39.22
101862 | SINAPI SERVIÇOS SETEMBRO 2025 | SERVIÇO | REASSENTAMENTO DE BLOCOS RETANGULAR PARA PISO INTERTRAVADO, ESPESSURA DE 6 CM, EM CALÇADA, COM REAPROVEITAMENTO DOS BLOCOS RETANGULAR - INCLUSO RETIRADA E COLOCAÇÃO DO MATERIAL. AF_12/2020 | M2 | 39.84 | 42.51
101863 | SINAPI SERVIÇOS SETEMBRO 2025 | SERVIÇO | REASSENTAMENTO DE BLOCOS RETANGULAR PARA PISO INTERTRAVADO, ESPESSURA DE 6 CM, EM VIA/ESTACIONAMENTO, COM REAPROVEITAMENTO DOS BLOCOS RETANGULAR - INCLUSO RETIRADA E COLOCAÇÃO DO MATERIAL. AF_12/2020 | M2 | 31.88 | 33.89
101864 | SINAPI SERVIÇOS SETEMBRO 2025 | SERVIÇO | REASSENTAMENTO DE BLOCOS RETANGULAR PARA PISO INTERTRAVADO, ESPESSURA DE 8 CM, EM VIA/ESTACIONAMENTO, COM REAPROVEITAMENTO DOS BLOCOS RETANGULAR - INCLUSO RETIRADA E COLOCAÇÃO DO MATERIAL. AF_12/2020 | M2 | 36.57 | 38.96
101860 | SINAPI SERVIÇOS SETEMBRO 2025 | SERVIÇO | REASSENTAMENTO DE BLOCOS SEXTAVADO PARA PISO INTERTRAVADO, ESPESSURA DE 10 CM, EM VIA/ESTACIONAMENTO, COM REAPROVEITAMENTO DOS BLOCOS SEXTAVADO - INCLUSO RETIRADA E COLOCAÇÃO DO MATERIAL. AF_12/2020 | M2 | 39.14 | 41.75
101857 | SINAPI SERVIÇOS SETEMBRO 2025 | SERVIÇO | REASSENTAMENTO DE BLOCOS SEXTAVADO PARA PISO INTERTRAVADO, ESPESSURA DE 6 CM, EM CALÇADA, COM REAPROVEITAMENTO DOS BLOCOS SEXTAVADOS - INCLUSO RETIRADA E COLOCAÇÃO DO MATERIAL. AF_12/2020 | M2 | 37.82 | 40.32
101858 | SINAPI SERVIÇOS SETEMBRO 2025 | SERVIÇO | REASSENTAMENTO DE BLOCOS SEXTAVADO PARA PISO INTERTRAVADO, ESPESSURA DE 6 CM, EM VIA/ESTACIONAMENTO, COM REAPROVEITAMENTO DOS BLOCOS SEXTAVADO - INCLUSO RETIRADA E COLOCAÇÃO DO MATERIAL. AF_12/2020 | M2 | 31.48 | 33.44
101859 | SINAPI SERVIÇOS SETEMBRO 2025 | SERVIÇO | REASSENTAMENTO DE BLOCOS SEXTAVADO PARA PISO INTERTRAVADO, ESPESSURA DE 8 CM, EM VIA/ESTACIONAMENTO, COM REAPROVEITAMENTO DOS BLOCOS SEXTAVADO - INCLUSO RETIRADA E COLOCAÇÃO DO MATERIAL. AF_12/2020 | M2 | 34.45 | 36.66
101852 | SINAPI SERVIÇOS SETEMBRO 2025 | SERVIÇO | REASSENTAMENTO DE PARALELEPÍPEDOS, REJUNTAMENTO COM ARGAMASSA, COM REAPROVEITAMENTO DOS PARALELEPÍPEDOS - INCLUSO RETIRADA E COLOCAÇÃO DO MATERIAL. AF_12/2020 | M2 | 80.95 | 84.74
104385 | SINAPI SERVIÇOS SETEMBRO 2025 | SERVIÇO | REASSENTAMENTO DE PARALELEPÍPEDOS, REJUNTAMENTO COM PEDRISCO E EMULSÃO ASFÁLTICA, COM REAPROVEITAMENTO DOS PARALELEPÍPEDOS - INCLUSO RETIRADA E COLOCAÇÃO DO MATERIAL. AF_12/2020 | M2 | 0 | 0
101850 | SINAPI SERVIÇOS SETEMBRO 2025 | SERVIÇO | REASSENTAMENTO DE PARALELEPÍPEDOS, REJUNTAMENTO COM PÓ DE PEDRA, COM REAPROVEITAMENTO DOS PARALELEPÍPEDOS - INCLUSO RETIRADA E COLOCAÇÃO DO MATERIAL. AF_12/2020 | M2 | 66.18 | 69.5
101855 | SINAPI SERVIÇOS SETEMBRO 2025 | SERVIÇO | REASSENTAMENTO DE PEDRAS POLIÉDRICAS, REJUNTAMENTO COM ARGAMASSA, COM REAPROVEITAMENTO DAS PEDRAS POLIÉDRICAS - INCLUSO RETIRADA E COLOCAÇÃO DO MATERIAL. AF_12/2020 | M2 | 85.52 | 88.86
104386 | SINAPI SERVIÇOS SETEMBRO 2025 | SERVIÇO | REASSENTAMENTO DE PEDRAS POLIÉDRICAS, REJUNTAMENTO COM PEDRISCO E EMULSÃO ASFÁLTICA, COM REAPROVEITAMENTO DAS PEDRAS POLIÉDRICAS - INCLUSO RETIRADA E COLOCAÇÃO DO MATERIAL. AF_12/2020 | M2 | 0 | 0
101853 | SINAPI SERVIÇOS SETEMBRO 2025 | SERVIÇO | REASSENTAMENTO DE PEDRAS POLIÉDRICAS, REJUNTAMENTO COM PÓ DE PEDRA, COM REAPROVEITAMENTO DAS PEDRAS POLIÉDRICAS - INCLUSO RETIRADA E COLOCAÇÃO DO MATERIAL. AF_12/2020 | M2 | 59.62 | 62.32
101849 | SINAPI SERVIÇOS SETEMBRO 2025 | SERVIÇO | RECOMPOSIÇÃO DE BASE E OU SUB-BASE PARA FECHAMENTO DE VALAS DE BRITA GRADUADA SIMPLES - INCLUSO RETIRADA E COLOCAÇÃO DO MATERIAL. AF_12/2020 | M3 | 187.67 | 188.78
101841 | SINAPI SERVIÇOS SETEMBRO 2025 | SERVIÇO | RECOMPOSIÇÃO DE BASE E OU SUB-BASE PARA FECHAMENTO DE VALAS DE SOLO BRITA (40/60) - INCLUSO RETIRADA E COLOCAÇÃO DO MATERIAL. AF_12/2020 | M3 | 109.04 | 109.87
101843 | SINAPI SERVIÇOS SETEMBRO 2025 | SERVIÇO | RECOMPOSIÇÃO DE BASE E OU SUB-BASE PARA FECHAMENTO DE VALAS DE SOLO BRITA (40/60) COM CIMENTO (TEOR DE 4%) - INCLUSO RETIRADA E COLOCAÇÃO DO MATERIAL. AF_12/2020 | M3 | 172.69 | 173.52
101844 | SINAPI SERVIÇOS SETEMBRO 2025 | SERVIÇO | RECOMPOSIÇÃO DE BASE E OU SUB-BASE PARA FECHAMENTO DE VALAS DE SOLO BRITA (40/60) COM CIMENTO (TEOR DE 6%) - INCLUSO RETIRADA E COLOCAÇÃO DO MATERIAL. AF_12/2020 | M3 | 202.45 | 203.28
101845 | SINAPI SERVIÇOS SETEMBRO 2025 | SERVIÇO | RECOMPOSIÇÃO DE BASE E OU SUB-BASE PARA FECHAMENTO DE VALAS DE SOLO BRITA (40/60) COM CIMENTO (TEOR DE 8%) - INCLUSO RETIRADA E COLOCAÇÃO DO MATERIAL. AF_12/2020 | M3 | 231.8 | 232.63
101842 | SINAPI SERVIÇOS SETEMBRO 2025 | SERVIÇO | RECOMPOSIÇÃO DE BASE E OU SUB-BASE PARA FECHAMENTO DE VALAS DE SOLO BRITA (50/50) - INCLUSO RETIRADA E COLOCAÇÃO DO MATERIAL. AF_12/2020 | M3 | 95.2 | 96.03
101846 | SINAPI SERVIÇOS SETEMBRO 2025 | SERVIÇO | RECOMPOSIÇÃO DE BASE E OU SUB-BASE PARA FECHAMENTO DE VALAS DE SOLO BRITA (50/50) COM CIMENTO (TEOR DE 4%) - INCLUSO RETIRADA E COLOCAÇÃO DO MATERIAL. AF_12/2020 | M3 | 159.41 | 160.24
101847 | SINAPI SERVIÇOS SETEMBRO 2025 | SERVIÇO | RECOMPOSIÇÃO DE BASE E OU SUB-BASE PARA FECHAMENTO DE VALAS DE SOLO BRITA (50/50) COM CIMENTO (TEOR DE 6%) - INCLUSO RETIRADA E COLOCAÇÃO DO MATERIAL. AF_12/2020 | M3 | 189.44 | 190.27
101848 | SINAPI SERVIÇOS SETEMBRO 2025 | SERVIÇO | RECOMPOSIÇÃO DE BASE E OU SUB-BASE PARA FECHAMENTO DE VALAS DE SOLO BRITA (50/50) COM CIMENTO (TEOR DE 8%) - INCLUSO RETIRADA E COLOCAÇÃO DO MATERIAL. AF_12/2020 | M3 | 219.07 | 219.9
101839 | SINAPI SERVIÇOS SETEMBRO 2025 | SERVIÇO | RECOMPOSIÇÃO DE BASE E OU SUB-BASE PARA FECHAMENTO DE VALAS DE SOLO COM CIMENTO (TEOR DE 6%) - INCLUSO RETIRADA E COLOCAÇÃO DO MATERIAL. AF_12/2020 | M3 | 124.41 | 125.24
101840 | SINAPI SERVIÇOS SETEMBRO 2025 | SERVIÇO | RECOMPOSIÇÃO DE BASE E OU SUB-BASE PARA FECHAMENTO DE VALAS DE SOLO COM CIMENTO (TEOR DE 8%) - INCLUSO RETIRADA E COLOCAÇÃO DO MATERIAL. AF_12/2020 | M3 | 200.73 | 203.41
101837 | SINAPI SERVIÇOS SETEMBRO 2025 | SERVIÇO | RECOMPOSIÇÃO DE BASE E OU SUB-BASE PARA FECHAMENTO DE VALAS DE SOLO MELHORADO COM CIMENTO (TEOR DE 2%) - INCLUSO RETIRADA E COLOCAÇÃO DO MATERIAL. AF_12/2020 | M3 | 60.7 | 61.53
101838 | SINAPI SERVIÇOS SETEMBRO 2025 | SERVIÇO | RECOMPOSIÇÃO DE BASE E OU SUB-BASE PARA FECHAMENTO DE VALAS DE SOLO MELHORADO COM CIMENTO (TEOR DE 4%) - INCLUSO RETIRADA E COLOCAÇÃO DO MATERIAL. AF_12/2020 | M3 | 92.99 | 93.82
101836 | SINAPI SERVIÇOS SETEMBRO 2025 | SERVIÇO | RECOMPOSIÇÃO DE BASE E OU SUB-BASE PARA FECHAMENTO DE VALAS DE SOLOS DE COMPORTAMENTO LATERÍTICO (ARENOSO) - INCLUSO RETIRADA E COLOCAÇÃO DO MATERIAL. AF_12/2020 | M3 | 26.02 | 26.85
101835 | SINAPI SERVIÇOS SETEMBRO 2025 | SERVIÇO | RECOMPOSIÇÃO DE BASE E OU SUB-BASE PARA REMENDO PROFUNDO DE BRITA GRADUADA SIMPLES - INCLUSO RETIRADA E COLOCAÇÃO DO MATERIAL. AF_12/2020 | M3 | 282.61 | 292.74
101827 | SINAPI SERVIÇOS SETEMBRO 2025 | SERVIÇO | RECOMPOSIÇÃO DE BASE E OU SUB-BASE PARA REMENDO PROFUNDO DE SOLO BRITA (40/60) - INCLUSO RETIRADA E COLOCAÇÃO DO MATERIAL. AF_12/2020 | M3 | 203.98 | 213.83
101829 | SINAPI SERVIÇOS SETEMBRO 2025 | SERVIÇO | RECOMPOSIÇÃO DE BASE E OU SUB-BASE PARA REMENDO PROFUNDO DE SOLO BRITA (40/60) COM CIMENTO (TEOR DE 4%) - INCLUSO RETIRADA E COLOCAÇÃO DO MATERIAL. AF_12/2020 | M3 | 267.63 | 277.48
101830 | SINAPI SERVIÇOS SETEMBRO 2025 | SERVIÇO | RECOMPOSIÇÃO DE BASE E OU SUB-BASE PARA REMENDO PROFUNDO DE SOLO BRITA (40/60) COM CIMENTO (TEOR DE 6%) - INCLUSO RETIRADA E COLOCAÇÃO DO MATERIAL. AF_12/2020 | M3 | 297.39 | 307.24
101831 | SINAPI SERVIÇOS SETEMBRO 2025 | SERVIÇO | RECOMPOSIÇÃO DE BASE E OU SUB-BASE PARA REMENDO PROFUNDO DE SOLO BRITA (40/60) COM CIMENTO (TEOR DE 8%) - INCLUSO RETIRADA E COLOCAÇÃO DO MATERIAL. AF_12/2020 | M3 | 326.74 | 336.59
101828 | SINAPI SERVIÇOS SETEMBRO 2025 | SERVIÇO | RECOMPOSIÇÃO DE BASE E OU SUB-BASE PARA REMENDO PROFUNDO DE SOLO BRITA (50/50) - INCLUSO RETIRADA E COLOCAÇÃO DO MATERIAL. AF_12/2020 | M3 | 190.14 | 199.99
101832 | SINAPI SERVIÇOS SETEMBRO 2025 | SERVIÇO | RECOMPOSIÇÃO DE BASE E OU SUB-BASE PARA REMENDO PROFUNDO DE SOLO BRITA (50/50) COM CIMENTO (TEOR DE 4%) - INCLUSO RETIRADA E COLOCAÇÃO DO MATERIAL. AF_12/2020 | M3 | 254.35 | 264.2
101833 | SINAPI SERVIÇOS SETEMBRO 2025 | SERVIÇO | RECOMPOSIÇÃO DE BASE E OU SUB-BASE PARA REMENDO PROFUNDO DE SOLO BRITA (50/50) COM CIMENTO (TEOR DE 6%) - INCLUSO RETIRADA E COLOCAÇÃO DO MATERIAL. AF_12/2020 | M3 | 284.38 | 294.23
101834 | SINAPI SERVIÇOS SETEMBRO 2025 | SERVIÇO | RECOMPOSIÇÃO DE BASE E OU SUB-BASE PARA REMENDO PROFUNDO DE SOLO BRITA (50/50) COM CIMENTO (TEOR DE 8%) - INCLUSO RETIRADA E COLOCAÇÃO DO MATERIAL. AF_12/2020 | M3 | 314.01 | 323.86
101825 | SINAPI SERVIÇOS SETEMBRO 2025 | SERVIÇO | RECOMPOSIÇÃO DE BASE E OU SUB-BASE PARA REMENDO PROFUNDO DE SOLO COM CIMENTO (TEOR DE 6%) - INCLUSO RETIRADA E COLOCAÇÃO DO MATERIAL. AF_12/2020 | M3 | 219.35 | 229.2
101826 | SINAPI SERVIÇOS SETEMBRO 2025 | SERVIÇO | RECOMPOSIÇÃO DE BASE E OU SUB-BASE PARA REMENDO PROFUNDO DE SOLO COM CIMENTO (TEOR DE 8%) - INCLUSO RETIRADA E COLOCAÇÃO DO MATERIAL. AF_12/2020 | M3 | 250.36 | 260.21
101823 | SINAPI SERVIÇOS SETEMBRO 2025 | SERVIÇO | RECOMPOSIÇÃO DE BASE E OU SUB-BASE PARA REMENDO PROFUNDO DE SOLO MELHORADO COM CIMENTO (TEOR DE 2%) - INCLUSO RETIRADA E COLOCAÇÃO DO MATERIAL. AF_12/2020 | M3 | 155.64 | 165.49
101824 | SINAPI SERVIÇOS SETEMBRO 2025 | SERVIÇO | RECOMPOSIÇÃO DE BASE E OU SUB-BASE PARA REMENDO PROFUNDO DE SOLO MELHORADO COM CIMENTO (TEOR DE 4%) - INCLUSO RETIRADA E COLOCAÇÃO DO MATERIAL. AF_12/2020 | M3 | 187.93 | 197.78
101822 | SINAPI SERVIÇOS SETEMBRO 2025 | SERVIÇO | RECOMPOSIÇÃO DE BASE E OU SUB-BASE PARA REMENDO PROFUNDO DE SOLOS DE COMPORTAMENTO LATERÍTICO (ARENOSO) - INCLUSO RETIRADA E COLOCAÇÃO DO MATERIAL. AF_12/2020 | M3 | 120.96 | 130.81
101819 | SINAPI SERVIÇOS SETEMBRO 2025 | SERVIÇO | RECOMPOSIÇÃO DE PAVIMENTO EM PARALELEPÍPEDOS, REJUNTAMENTO COM ARGAMASSA, COM REAPROVEITAMENTO DOS PARALELEPÍPEDOS, PARA O FECHAMENTO DE VALAS - INCLUSO RETIRADA E COLOCAÇÃO DO MATERIAL. AF_12/2020 | M2 | 70.61 | 74.19
104370 | SINAPI SERVIÇOS SETEMBRO 2025 | SERVIÇO | RECOMPOSIÇÃO DE PAVIMENTO EM PARALELEPÍPEDOS, REJUNTAMENTO COM PEDRISCO E EMULSÃO ASFÁLTICA, COM REAPROVEITAMENTO DOS PARALELEPÍPEDOS, PARA O FECHAMENTO DE VALAS - INCLUSO RETIRADA E COLOCAÇÃO DO MATERIAL. AF_12/2020 | M2 | 0 | 0
101817 | SINAPI SERVIÇOS SETEMBRO 2025 | SERVIÇO | RECOMPOSIÇÃO DE PAVIMENTO EM PARALELEPÍPEDOS, REJUNTAMENTO COM PÓ DE PEDRA, COM REAPROVEITAMENTO DOS PARALELEPÍPEDOS, PARA O FECHAMENTO DE VALAS - INCLUSO RETIRADA E COLOCAÇÃO DO MATERIAL. AF_12/2020 | M2 | 56.31 | 59.4
101816 | SINAPI SERVIÇOS SETEMBRO 2025 | SERVIÇO | RECOMPOSIÇÃO DE PAVIMENTO EM PEDRAS POLIÉDRICAS, REJUNTAMENTO COM ARGAMASSA, COM REAPROVEITAMENTO DAS PEDRAS POLIÉDRICAS, PARA O FECHAMENTO DE VALAS - INCLUSO RETIRADA E COLOCAÇÃO DO MATERIAL. AF_12/2020 | M2 | 77.31 | 80.48
104369 | SINAPI SERVIÇOS SETEMBRO 2025 | SERVIÇO | RECOMPOSIÇÃO DE PAVIMENTO EM PEDRAS POLIÉDRICAS, REJUNTAMENTO COM PEDRISCO E EMULSÃO ASFÁLTICA COM REAPROVEITAMENTO DAS PEDRAS POLIÉDRICAS, PARA O FECHAMENTO DE VALAS - INCLUSO RETIRADA E COLOCAÇÃO DO MATERIAL. AF_12/2020 | M2 | 0 | 0
101820 | SINAPI SERVIÇOS SETEMBRO 2025 | SERVIÇO | RECOMPOSIÇÃO DE PAVIMENTO EM PISO INTERTRAVADO SEXTAVADO, COM REAPROVEITAMENTO DOS BLOCOS SEXTAVADO, PARA O FECHAMENTO DE VALAS - INCLUSO RETIRADA E COLOCAÇÃO DO MATERIAL. AF_12/2020 | M2 | 46.76 | 49.94
102988 | SINAPI SERVIÇOS SETEMBRO 2025 | SERVIÇO | RECOMPOSIÇÃO DE PAVIMENTO EM PISO INTERTRAVADO, COM REAPROVEITAMENTO DOS BLOCOS INTERTRAVADOS, PARA FECHAMENTO DE VALAS - INCLUSO RETIRADA E COLOCAÇÃO DO MATERIAL. AF_12/2020 | M2 | 61.12 | 65.46
101814 | SINAPI SERVIÇOS SETEMBRO 2025 | SERVIÇO | RECOMPOSIÇÃO DE PAVIMENTOS EM PEDRA POLIÉDRICA, REJUNTAMENTO COM PÓ DE PEDRA, COM REAPROVEITAMENTO DAS PEDRAS POLIÉDRICAS PARA O FECHAMENTO DE VALAS - INCLUSO RETIRADA E COLOCAÇÃO DO MATERIAL. AF_12/2020 | M2 | 51.76 | 54.3
102098 | SINAPI SERVIÇOS SETEMBRO 2025 | SERVIÇO | RECOMPOSIÇÃO DE REVESTIMENTO EM CONCRETO ASFÁLTICO (AQUISIÇÃO EM USINA), PARA O FECHAMENTO DE VALAS - INCLUSO DEMOLIÇÃO DO PAVIMENTO. AF_12/2020 | M3 | 2747.16 | 2772.17
104366 | SINAPI SERVIÇOS SETEMBRO 2025 | SERVIÇO | RECOMPOSIÇÃO DE REVESTIMENTO EM CONCRETO ASFÁLTICO (USINAGEM PRÓPRIA), PARA O FECHAMENTO DE VALAS - INCLUSO DEMOLIÇÃO DO PAVIMENTO. AF_12/2020 | M3 | 0 | 0
102099 | SINAPI SERVIÇOS SETEMBRO 2025 | SERVIÇO | RECOMPOSIÇÃO DE REVESTIMENTO EM PRÉ MISTURADO A FRIO (AQUISIÇÃO EM USINA), PARA FECHAMENTO DE VALAS - INCLUSO DEMOLIÇÃO DO PAVIMENTO. AF_12/2020 | M3 | 0 | 0
104367 | SINAPI SERVIÇOS SETEMBRO 2025 | SERVIÇO | RECOMPOSIÇÃO DE REVESTIMENTO EM PRÉ MISTURADO A FRIO (USINAGEM PRÓPRIA), PARA FECHAMENTO DE VALAS - INCLUSO DEMOLIÇÃO DO PAVIMENTO. AF_12/2020 | M3 | 0 | 0
92994 | SINAPI SERVIÇOS SETEMBRO 2025 | SERVIÇO | CABO DE COBRE FLEXÍVEL ISOLADO, 120 MM², ANTI-CHAMA 0,6/1,0 KV, PARA REDE ENTERRADA DE DISTRIBUIÇÃO DE ENERGIA ELÉTRICA - FORNECIMENTO E INSTALAÇÃO. AF_12/2021 | M | 135.21 | 135.86
92996 | SINAPI SERVIÇOS SETEMBRO 2025 | SERVIÇO | CABO DE COBRE FLEXÍVEL ISOLADO, 150 MM², ANTI-CHAMA 0,6/1,0 KV, PARA REDE ENTERRADA DE DISTRIBUIÇÃO DE ENERGIA ELÉTRICA - FORNECIMENTO E INSTALAÇÃO. AF_12/2021 | M | 163.6 | 164.35
92998 | SINAPI SERVIÇOS SETEMBRO 2025 | SERVIÇO | CABO DE COBRE FLEXÍVEL ISOLADO, 185 MM², ANTI-CHAMA 0,6/1,0 KV, PARA REDE ENTERRADA DE DISTRIBUIÇÃO DE ENERGIA ELÉTRICA - FORNECIMENTO E INSTALAÇÃO. AF_12/2021 | M | 200.52 | 201.41
93000 | SINAPI SERVIÇOS SETEMBRO 2025 | SERVIÇO | CABO DE COBRE FLEXÍVEL ISOLADO, 240 MM², ANTI-CHAMA 0,6/1,0 KV, PARA REDE ENTERRADA DE DISTRIBUIÇÃO DE ENERGIA ELÉTRICA - FORNECIMENTO E INSTALAÇÃO. AF_12/2021 | M | 265.54 | 266.65
92984 | SINAPI SERVIÇOS SETEMBRO 2025 | SERVIÇO | CABO DE COBRE FLEXÍVEL ISOLADO, 25 MM², ANTI-CHAMA 0,6/1,0 KV, PARA REDE ENTERRADA DE DISTRIBUIÇÃO DE ENERGIA ELÉTRICA - FORNECIMENTO E INSTALAÇÃO. AF_12/2021 | M | 28.9 | 29.17
93002 | SINAPI SERVIÇOS SETEMBRO 2025 | SERVIÇO | CABO DE COBRE FLEXÍVEL ISOLADO, 300 MM², ANTI-CHAMA 0,6/1,0 KV, PARA REDE ENTERRADA DE DISTRIBUIÇÃO DE ENERGIA ELÉTRICA - FORNECIMENTO E INSTALAÇÃO. AF_12/2021 | M | 343.41 | 344.76
92986 | SINAPI SERVIÇOS SETEMBRO 2025 | SERVIÇO | CABO DE COBRE FLEXÍVEL ISOLADO, 35 MM², ANTI-CHAMA 0,6/1,0 KV, PARA REDE ENTERRADA DE DISTRIBUIÇÃO DE ENERGIA ELÉTRICA - FORNECIMENTO E INSTALAÇÃO. AF_12/2021 | M | 39.99 | 40.29
92988 | SINAPI SERVIÇOS SETEMBRO 2025 | SERVIÇO | CABO DE COBRE FLEXÍVEL ISOLADO, 50 MM², ANTI-CHAMA 0,6/1,0 KV, PARA REDE ENTERRADA DE DISTRIBUIÇÃO DE ENERGIA ELÉTRICA - FORNECIMENTO E INSTALAÇÃO. AF_12/2021 | M | 58.08 | 58.44
92990 | SINAPI SERVIÇOS SETEMBRO 2025 | SERVIÇO | CABO DE COBRE FLEXÍVEL ISOLADO, 70 MM², ANTI-CHAMA 0,6/1,0 KV, PARA REDE ENTERRADA DE DISTRIBUIÇÃO DE ENERGIA ELÉTRICA - FORNECIMENTO E INSTALAÇÃO. AF_12/2021 | M | 80.45 | 80.9
92992 | SINAPI SERVIÇOS SETEMBRO 2025 | SERVIÇO | CABO DE COBRE FLEXÍVEL ISOLADO, 95 MM², ANTI-CHAMA 0,6/1,0 KV, PARA REDE ENTERRADA DE DISTRIBUIÇÃO DE ENERGIA ELÉTRICA - FORNECIMENTO E INSTALAÇÃO. AF_12/2021 | M | 104.03 | 104.57
103491 | SINAPI SERVIÇOS SETEMBRO 2025 | SERVIÇO | CONCRETAGEM COMO PROTEÇÃO MECÂNICA ADICIONAL NO REATERRO PARA REDE ENTERRADA DE DISTRIBUIÇÃO DE ENERGIA ELÉTRICA - FORNECIMENTO E INSTALAÇÃO. AF_12/2021 | M3 | 600.18 | 622.94
93026 | SINAPI SERVIÇOS SETEMBRO 2025 | SERVIÇO | CURVA 90 GRAUS PARA ELETRODUTO, PVC, ROSCÁVEL, DN 110 MM (4"), PARA REDE ENTERRADA DE DISTRIBUIÇÃO DE ENERGIA ELÉTRICA - FORNECIMENTO E INSTALAÇÃO. AF_12/2021 | UN | 98.39 | 101.22
93018 | SINAPI SERVIÇOS SETEMBRO 2025 | SERVIÇO | CURVA 90 GRAUS PARA ELETRODUTO, PVC, ROSCÁVEL, DN 50 MM (1 1/2"), PARA REDE ENTERRADA DE DISTRIBUIÇÃO DE ENERGIA ELÉTRICA - FORNECIMENTO E INSTALAÇÃO. AF_12/2021 | UN | 25.13 | 26.62
93020 | SINAPI SERVIÇOS SETEMBRO 2025 | SERVIÇO | CURVA 90 GRAUS PARA ELETRODUTO, PVC, ROSCÁVEL, DN 60 MM (2"), PARA REDE ENTERRADA DE DISTRIBUIÇÃO DE ENERGIA ELÉTRICA - FORNECIMENTO E INSTALAÇÃO. AF_12/2021 | UN | 32.63 | 34.34
93022 | SINAPI SERVIÇOS SETEMBRO 2025 | SERVIÇO | CURVA 90 GRAUS PARA ELETRODUTO, PVC, ROSCÁVEL, DN 75 MM (2 1/2"), PARA REDE ENTERRADA DE DISTRIBUIÇÃO DE ENERGIA ELÉTRICA - FORNECIMENTO E INSTALAÇÃO. AF_12/2021 | UN | 56.34 | 58.38
93024 | SINAPI SERVIÇOS SETEMBRO 2025 | SERVIÇO | CURVA 90 GRAUS PARA ELETRODUTO, PVC, ROSCÁVEL, DN 85 MM (3"), PARA REDE ENTERRADA DE DISTRIBUIÇÃO DE ENERGIA ELÉTRICA - FORNECIMENTO E INSTALAÇÃO. AF_12/2021 | UN | 58.98 | 61.25
97670 | SINAPI SERVIÇOS SETEMBRO 2025 | SERVIÇO | ELETRODUTO FLEXÍVEL CORRUGADO, PEAD, DN 100 (4"), PARA REDE ENTERRADA DE DISTRIBUIÇÃO DE ENERGIA ELÉTRICA - FORNECIMENTO E INSTALAÇÃO. AF_12/2021 | M | 22.1 | 22.87
103486 | SINAPI SERVIÇOS SETEMBRO 2025 | SERVIÇO | ELETRODUTO FLEXÍVEL CORRUGADO, PEAD, DN 125 (5"), PARA REDE ENTERRADA DE DISTRIBUIÇÃO DE ENERGIA ELÉTRICA - FORNECIMENTO E INSTALAÇÃO. AF_12/2021 | M | 0 | 0
103487 | SINAPI SERVIÇOS SETEMBRO 2025 | SERVIÇO | ELETRODUTO FLEXÍVEL CORRUGADO, PEAD, DN 150 (6"), PARA REDE ENTERRADA DE DISTRIBUIÇÃO DE ENERGIA ELÉTRICA - FORNECIMENTO E INSTALAÇÃO. AF_12/2021 | M | 0 | 0
103488 | SINAPI SERVIÇOS SETEMBRO 2025 | SERVIÇO | ELETRODUTO FLEXÍVEL CORRUGADO, PEAD, DN 175 (7"), PARA REDE ENTERRADA DE DISTRIBUIÇÃO DE ENERGIA ELÉTRICA - FORNECIMENTO E INSTALAÇÃO. AF_12/2021 | M | 0 | 0
103489 | SINAPI SERVIÇOS SETEMBRO 2025 | SERVIÇO | ELETRODUTO FLEXÍVEL CORRUGADO, PEAD, DN 200 (8"), PARA REDE ENTERRADA DE DISTRIBUIÇÃO DE ENERGIA ELÉTRICA - FORNECIMENTO E INSTALAÇÃO. AF_12/2021 | M | 0 | 0
97667 | SINAPI SERVIÇOS SETEMBRO 2025 | SERVIÇO | ELETRODUTO FLEXÍVEL CORRUGADO, PEAD, DN 50 (1 1/2"), PARA REDE ENTERRADA DE DISTRIBUIÇÃO DE ENERGIA ELÉTRICA - FORNECIMENTO E INSTALAÇÃO. AF_12/2021 | M | 8.18 | 8.48
97668 | SINAPI SERVIÇOS SETEMBRO 2025 | SERVIÇO | ELETRODUTO FLEXÍVEL CORRUGADO, PEAD, DN 63 (2"), PARA REDE ENTERRADA DE DISTRIBUIÇÃO DE ENERGIA ELÉTRICA - FORNECIMENTO E INSTALAÇÃO. AF_12/2021 | M | 11.64 | 12.06
97669 | SINAPI SERVIÇOS SETEMBRO 2025 | SERVIÇO | ELETRODUTO FLEXÍVEL CORRUGADO, PEAD, DN 90 (3"), PARA REDE ENTERRADA DE DISTRIBUIÇÃO DE ENERGIA ELÉTRICA - FORNECIMENTO E INSTALAÇÃO. AF_12/2021 | M | 17.28 | 17.94
93012 | SINAPI SERVIÇOS SETEMBRO 2025 | SERVIÇO | ELETRODUTO RÍGIDO ROSCÁVEL, PVC, DN 110 MM (4"), PARA REDE ENTERRADA DE DISTRIBUIÇÃO DE ENERGIA ELÉTRICA - FORNECIMENTO E INSTALAÇÃO. AF_12/2021 | M | 74.37 | 75.31
93008 | SINAPI SERVIÇOS SETEMBRO 2025 | SERVIÇO | ELETRODUTO RÍGIDO ROSCÁVEL, PVC, DN 50 MM (1 1/2"), PARA REDE ENTERRADA DE DISTRIBUIÇÃO DE ENERGIA ELÉTRICA - FORNECIMENTO E INSTALAÇÃO. AF_12/2021 | M | 19.21 | 19.71
93009 | SINAPI SERVIÇOS SETEMBRO 2025 | SERVIÇO | ELETRODUTO RÍGIDO ROSCÁVEL, PVC, DN 60 MM (2"), PARA REDE ENTERRADA DE DISTRIBUIÇÃO DE ENERGIA ELÉTRICA - FORNECIMENTO E INSTALAÇÃO. AF_12/2021 | M | 28.63 | 29.2
93010 | SINAPI SERVIÇOS SETEMBRO 2025 | SERVIÇO | ELETRODUTO RÍGIDO ROSCÁVEL, PVC, DN 75 MM (2 1/2"), PARA REDE ENTERRADA DE DISTRIBUIÇÃO DE ENERGIA ELÉTRICA - FORNECIMENTO E INSTALAÇÃO. AF_12/2021 | M | 40.01 | 40.69
93011 | SINAPI SERVIÇOS SETEMBRO 2025 | SERVIÇO | ELETRODUTO RÍGIDO ROSCÁVEL, PVC, DN 85 MM (3"), PARA REDE ENTERRADA DE DISTRIBUIÇÃO DE ENERGIA ELÉTRICA - FORNECIMENTO E INSTALAÇÃO. AF_12/2021 | M | 49.04 | 49.8
103492 | SINAPI SERVIÇOS SETEMBRO 2025 | SERVIÇO | FITA DE SINALIZAÇÃO SUBTERRÂNEA PARA REDE ENTERRADA DE DISTRIBUIÇÃO DE ENERGIA ELÉTRICA - FORNECIMENTO E INSTALAÇÃO. AF_12/2021 | M | 0 | 0
93017 | SINAPI SERVIÇOS SETEMBRO 2025 | SERVIÇO | LUVA PARA ELETRODUTO, PVC, ROSCÁVEL, DN 110 MM (4"), PARA REDE ENTERRADA DE DISTRIBUIÇÃO DE ENERGIA ELÉTRICA - FORNECIMENTO E INSTALAÇÃO. AF_12/2021 | UN | 59.15 | 61.03
93013 | SINAPI SERVIÇOS SETEMBRO 2025 | SERVIÇO | LUVA PARA ELETRODUTO, PVC, ROSCÁVEL, DN 50 MM (1 1/2"), PARA REDE ENTERRADA DE DISTRIBUIÇÃO DE ENERGIA ELÉTRICA - FORNECIMENTO E INSTALAÇÃO. AF_12/2021 | UN | 16.41 | 17.41
93014 | SINAPI SERVIÇOS SETEMBRO 2025 | SERVIÇO | LUVA PARA ELETRODUTO, PVC, ROSCÁVEL, DN 60 MM (2"), PARA REDE ENTERRADA DE DISTRIBUIÇÃO DE ENERGIA ELÉTRICA - FORNECIMENTO E INSTALAÇÃO. AF_12/2021 | UN | 20.33 | 21.47
93015 | SINAPI SERVIÇOS SETEMBRO 2025 | SERVIÇO | LUVA PARA ELETRODUTO, PVC, ROSCÁVEL, DN 75 MM (2 1/2"), PARA REDE ENTERRADA DE DISTRIBUIÇÃO DE ENERGIA ELÉTRICA - FORNECIMENTO E INSTALAÇÃO. AF_12/2021 | UN | 31.62 | 32.99
93016 | SINAPI SERVIÇOS SETEMBRO 2025 | SERVIÇO | LUVA PARA ELETRODUTO, PVC, ROSCÁVEL, DN 85 MM (3"), PARA REDE ENTERRADA DE DISTRIBUIÇÃO DE ENERGIA ELÉTRICA - FORNECIMENTO E INSTALAÇÃO. AF_12/2021 | UN | 38.76 | 40.28
103490 | SINAPI SERVIÇOS SETEMBRO 2025 | SERVIÇO | PLACA DE CONCRETO PRÉ-MOLDADO COMO PROTEÇÃO MECÂNICA ADICIONAL NO REATERRO PARA REDE ENTERRADA DE DISTRIBUIÇÃO DE ENERGIA ELÉTRICA - FORNECIMENTO E INSTALAÇÃO. AF_12/2021 | M3 | 3071.63 | 3258.91
106082 | SINAPI SERVIÇOS SETEMBRO 2025 | SERVIÇO | BASTIDOR PARA BLOCO M10 - FORNECIMENTO E INSTALAÇÃO. AF_08/2025 | UN | 21.25 | 21.99
98306 | SINAPI SERVIÇOS SETEMBRO 2025 | SERVIÇO | BLOCO DE ENGATE RÁPIDO PARA BASTIDOR TIPO M10 - FORNECIMENTO E INSTALAÇÃO. AF_08/2025 | UN | 78.28 | 80.78
100553 | SINAPI SERVIÇOS SETEMBRO 2025 | SERVIÇO | CABO COAXIAL RG11 95% - FORNECIMENTO E INSTALAÇÃO. AF_08/2025 | M | 23.79 | 24.17
100554 | SINAPI SERVIÇOS SETEMBRO 2025 | SERVIÇO | CABO COAXIAL RG59 95% - FORNECIMENTO E INSTALAÇÃO. AF_08/2025 | M | 6.03 | 6.41
98300 | SINAPI SERVIÇOS SETEMBRO 2025 | SERVIÇO | CABO COAXIAL RG6 95% - FORNECIMENTO E INSTALAÇÃO. AF_08/2025 | M | 6.1 | 6.48
98295 | SINAPI SERVIÇOS SETEMBRO 2025 | SERVIÇO | CABO ELETRÔNICO CATEGORIA 5E, INSTALADO EM EDIFICAÇÃO INSTITUCIONAL - FORNECIMENTO E INSTALAÇÃO. AF_08/2025 | M | 5.69 | 5.73
98294 | SINAPI SERVIÇOS SETEMBRO 2025 | SERVIÇO | CABO ELETRÔNICO CATEGORIA 5E, INSTALADO EM EDIFICAÇÃO RESIDENCIAL - FORNECIMENTO E INSTALAÇÃO. AF_08/2025 | M | 7.68 | 7.89
98297 | SINAPI SERVIÇOS SETEMBRO 2025 | SERVIÇO | CABO ELETRÔNICO CATEGORIA 6, INSTALADO EM EDIFICAÇÃO INSTITUCIONAL - FORNECIMENTO E INSTALAÇÃO. AF_08/2025 | M | 8.03 | 8.06
98296 | SINAPI SERVIÇOS SETEMBRO 2025 | SERVIÇO | CABO ELETRÔNICO CATEGORIA 6, INSTALADO EM EDIFICAÇÃO RESIDENCIAL - FORNECIMENTO E INSTALAÇÃO. AF_08/2025 | M | 10.09 | 10.3
98299 | SINAPI SERVIÇOS SETEMBRO 2025 | SERVIÇO | CABO ELETRÔNICO CATEGORIA 6A, INSTALADO EM EDIFICAÇÃO INSTITUCIONAL - FORNECIMENTO E INSTALAÇÃO. AF_08/2025 | M | 20.43 | 20.46
98298 | SINAPI SERVIÇOS SETEMBRO 2025 | SERVIÇO | CABO ELETRÔNICO CATEGORIA 6A, INSTALADO EM EDIFICAÇÃO RESIDENCIAL - FORNECIMENTO E INSTALAÇÃO. AF_08/2025 | M | 22.49 | 22.7
98261 | SINAPI SERVIÇOS SETEMBRO 2025 | SERVIÇO | CABO TELEFÔNICO CCI-50 1 PAR, INSTALADO EM ENTRADA DE EDIFICAÇÃO - FORNECIMENTO E INSTALAÇÃO. AF_08/2025 | M | 3.15 | 3.36
98287 | SINAPI SERVIÇOS SETEMBRO 2025 | SERVIÇO | CABO TELEFÔNICO CCI-50 1 PAR, SEM BLINDAGEM, INSTALADO EM DISTRIBUIÇÃO DE EDIFICAÇÃO INSTITUCIONAL - FORNECIMENTO E INSTALAÇÃO. AF_08/2025 | M | 1.27 | 1.32
98280 | SINAPI SERVIÇOS SETEMBRO 2025 | SERVIÇO | CABO TELEFÔNICO CCI-50 1 PAR, SEM BLINDAGEM, INSTALADO EM DISTRIBUIÇÃO DE EDIFICAÇÃO RESIDENCIAL - FORNECIMENTO E INSTALAÇÃO. AF_08/2025 | M | 6.28 | 6.77
98288 | SINAPI SERVIÇOS SETEMBRO 2025 | SERVIÇO | CABO TELEFÔNICO CCI-50 2 PARES, SEM BLINDAGEM, INSTALADO EM DISTRIBUIÇÃO DE EDIFICAÇÃO INSTITUCIONAL - FORNECIMENTO E INSTALAÇÃO. AF_08/2025 | M | 2 | 2.07
98281 | SINAPI SERVIÇOS SETEMBRO 2025 | SERVIÇO | CABO TELEFÔNICO CCI-50 2 PARES, SEM BLINDAGEM, INSTALADO EM DISTRIBUIÇÃO DE EDIFICAÇÃO RESIDENCIAL - FORNECIMENTO E INSTALAÇÃO. AF_08/2025 | M | 7.01 | 7.51
98262 | SINAPI SERVIÇOS SETEMBRO 2025 | SERVIÇO | CABO TELEFÔNICO CCI-50 2 PARES, SEM BLINDAGEM, INSTALADO EM ENTRADA DE EDIFICAÇÃO - FORNECIMENTO E INSTALAÇÃO. AF_08/2025 | M | 3.88 | 4.11
98289 | SINAPI SERVIÇOS SETEMBRO 2025 | SERVIÇO | CABO TELEFÔNICO CCI-50 3 PARES, SEM BLINDAGEM, INSTALADO EM DISTRIBUIÇÃO DE EDIFICAÇÃO INSTITUCIONAL - FORNECIMENTO E INSTALAÇÃO. AF_08/2025 | M | 2.18 | 2.26
98282 | SINAPI SERVIÇOS SETEMBRO 2025 | SERVIÇO | CABO TELEFÔNICO CCI-50 3 PARES, SEM BLINDAGEM, INSTALADO EM DISTRIBUIÇÃO DE EDIFICAÇÃO RESIDENCIAL - FORNECIMENTO E INSTALAÇÃO. AF_08/2025 | M | 7.19 | 7.7
98263 | SINAPI SERVIÇOS SETEMBRO 2025 | SERVIÇO | CABO TELEFÔNICO CCI-50 3 PARES, SEM BLINDAGEM, INSTALADO EM ENTRADA DE EDIFICAÇÃO - FORNECIMENTO E INSTALAÇÃO. AF_08/2025 | M | 4.06 | 4.3
98290 | SINAPI SERVIÇOS SETEMBRO 2025 | SERVIÇO | CABO TELEFÔNICO CCI-50 4 PARES, SEM BLINDAGEM, INSTALADO EM DISTRIBUIÇÃO DE EDIFICAÇÃO INSTITUCIONAL - FORNECIMENTO E INSTALAÇÃO. AF_08/2025 | M | 2.98 | 3.06
98283 | SINAPI SERVIÇOS SETEMBRO 2025 | SERVIÇO | CABO TELEFÔNICO CCI-50 4 PARES, SEM BLINDAGEM, INSTALADO EM DISTRIBUIÇÃO DE EDIFICAÇÃO RESIDENCIAL - FORNECIMENTO E INSTALAÇÃO. AF_08/2025 | M | 7.99 | 8.5
98264 | SINAPI SERVIÇOS SETEMBRO 2025 | SERVIÇO | CABO TELEFÔNICO CCI-50 4 PARES, SEM BLINDAGEM, INSTALADO EM ENTRADA DE EDIFICAÇÃO - FORNECIMENTO E INSTALAÇÃO. AF_08/2025 | M | 4.86 | 5.1
98273 | SINAPI SERVIÇOS SETEMBRO 2025 | SERVIÇO | CABO TELEFÔNICO CCI-50 4 PARES, SEM BLINDAGEM, INSTALADO EM PRUMADA - FORNECIMENTO E INSTALAÇÃO. AF_08/2025 | M | 2.43 | 2.46
98291 | SINAPI SERVIÇOS SETEMBRO 2025 | SERVIÇO | CABO TELEFÔNICO CCI-50 5 PARES, SEM BLINDAGEM, INSTALADO EM DISTRIBUIÇÃO DE EDIFICAÇÃO INSTITUCIONAL - FORNECIMENTO E INSTALAÇÃO. AF_08/2025 | M | 3.51 | 3.59
98284 | SINAPI SERVIÇOS SETEMBRO 2025 | SERVIÇO | CABO TELEFÔNICO CCI-50 5 PARES, SEM BLINDAGEM, INSTALADO EM DISTRIBUIÇÃO DE EDIFICAÇÃO RESIDENCIAL - FORNECIMENTO E INSTALAÇÃO. AF_08/2025 | M | 8.52 | 9.04
98265 | SINAPI SERVIÇOS SETEMBRO 2025 | SERVIÇO | CABO TELEFÔNICO CCI-50 5 PARES, SEM BLINDAGEM, INSTALADO EM ENTRADA DE EDIFICAÇÃO - FORNECIMENTO E INSTALAÇÃO. AF_08/2025 | M | 5.39 | 5.64
98274 | SINAPI SERVIÇOS SETEMBRO 2025 | SERVIÇO | CABO TELEFÔNICO CCI-50 5 PARES, SEM BLINDAGEM, INSTALADO EM PRUMADA - FORNECIMENTO E INSTALAÇÃO. AF_08/2025 | M | 2.95 | 2.99
98292 | SINAPI SERVIÇOS SETEMBRO 2025 | SERVIÇO | CABO TELEFÔNICO CCI-50 6 PARES, SEM BLINDAGEM, INSTALADO EM DISTRIBUIÇÃO DE EDIFICAÇÃO INSTITUCIONAL - FORNECIMENTO E INSTALAÇÃO. AF_08/2025 | M | 4.23 | 4.32
98285 | SINAPI SERVIÇOS SETEMBRO 2025 | SERVIÇO | CABO TELEFÔNICO CCI-50 6 PARES, SEM BLINDAGEM, INSTALADO EM DISTRIBUIÇÃO DE EDIFICAÇÃO RESIDENCIAL - FORNECIMENTO E INSTALAÇÃO. AF_08/2025 | M | 9.24 | 9.76
98266 | SINAPI SERVIÇOS SETEMBRO 2025 | SERVIÇO | CABO TELEFÔNICO CCI-50 6 PARES, SEM BLINDAGEM, INSTALADO EM ENTRADA DE EDIFICAÇÃO - FORNECIMENTO E INSTALAÇÃO. AF_08/2025 | M | 6.11 | 6.37
98275 | SINAPI SERVIÇOS SETEMBRO 2025 | SERVIÇO | CABO TELEFÔNICO CCI-50 6 PARES, SEM BLINDAGEM, INSTALADO EM PRUMADA - FORNECIMENTO E INSTALAÇÃO. AF_08/2025 | M | 3.67 | 3.72
98293 | SINAPI SERVIÇOS SETEMBRO 2025 | SERVIÇO | CABO TELEFÔNICO CI-50 10 PARES INSTALADO EM DISTRIBUIÇÃO DE EDIFICAÇÃO INSTITUCIONAL - FORNECIMENTO E INSTALAÇÃO. AF_08/2025 | M | 7.79 | 7.95
98286 | SINAPI SERVIÇOS SETEMBRO 2025 | SERVIÇO | CABO TELEFÔNICO CI-50 10 PARES INSTALADO EM DISTRIBUIÇÃO DE EDIFICAÇÃO RESIDENCIAL - FORNECIMENTO E INSTALAÇÃO. AF_08/2025 | M | 12.8 | 13.39
98267 | SINAPI SERVIÇOS SETEMBRO 2025 | SERVIÇO | CABO TELEFÔNICO CI-50 10 PARES INSTALADO EM ENTRADA DE EDIFICAÇÃO - FORNECIMENTO E INSTALAÇÃO. AF_08/2025 | M | 9.66 | 9.99
98276 | SINAPI SERVIÇOS SETEMBRO 2025 | SERVIÇO | CABO TELEFÔNICO CI-50 10 PARES INSTALADO EM PRUMADA - FORNECIMENTO E INSTALAÇÃO. AF_08/2025 | M | 7.23 | 7.33
98268 | SINAPI SERVIÇOS SETEMBRO 2025 | SERVIÇO | CABO TELEFÔNICO CI-50 20 PARES INSTALADO EM ENTRADA DE EDIFICAÇÃO - FORNECIMENTO E INSTALAÇÃO. AF_08/2025 | M | 15.54 | 15.91
98277 | SINAPI SERVIÇOS SETEMBRO 2025 | SERVIÇO | CABO TELEFÔNICO CI-50 20 PARES INSTALADO EM PRUMADA - FORNECIMENTO E INSTALAÇÃO. AF_08/2025 | M | 13.1 | 13.25
98272 | SINAPI SERVIÇOS SETEMBRO 2025 | SERVIÇO | CABO TELEFÔNICO CI-50 200 PARES INSTALADO EM ENTRADA DE EDIFICAÇÃO - FORNECIMENTO E INSTALAÇÃO. AF_08/2025 | M | 102.85 | 103.52
98269 | SINAPI SERVIÇOS SETEMBRO 2025 | SERVIÇO | CABO TELEFÔNICO CI-50 30 PARES INSTALADO EM ENTRADA DE EDIFICAÇÃO - FORNECIMENTO E INSTALAÇÃO. AF_08/2025 | M | 21.2 | 21.6
98278 | SINAPI SERVIÇOS SETEMBRO 2025 | SERVIÇO | CABO TELEFÔNICO CI-50 30 PARES INSTALADO EM PRUMADA - FORNECIMENTO E INSTALAÇÃO. AF_08/2025 | M | 18.77 | 18.96
98270 | SINAPI SERVIÇOS SETEMBRO 2025 | SERVIÇO | CABO TELEFÔNICO CI-50 50 PARES INSTALADO EM ENTRADA DE EDIFICAÇÃO - FORNECIMENTO E INSTALAÇÃO. AF_08/2025 | M | 31.92 | 32.37
98279 | SINAPI SERVIÇOS SETEMBRO 2025 | SERVIÇO | CABO TELEFÔNICO CI-50 50 PARES INSTALADO EM PRUMADA - FORNECIMENTO E INSTALAÇÃO. AF_08/2025 | M | 29.49 | 29.72
98271 | SINAPI SERVIÇOS SETEMBRO 2025 | SERVIÇO | CABO TELEFÔNICO CI-50 75 PARES INSTALADO EM ENTRADA DE EDIFICAÇÃO - FORNECIMENTO E INSTALAÇÃO. AF_08/2025 | M | 44.88 | 45.37
98400 | SINAPI SERVIÇOS SETEMBRO 2025 | SERVIÇO | CABO TELEFÔNICO CTP-APL-50 10 PARES INSTALADO EM ENTRADA DE EDIFICAÇÃO - FORNECIMENTO E INSTALAÇÃO. AF_08/2025 | M | 11.86 | 12.19
98401 | SINAPI SERVIÇOS SETEMBRO 2025 | SERVIÇO | CABO TELEFÔNICO CTP-APL-50 20 PARES INSTALADO EM ENTRADA DE EDIFICAÇÃO - FORNECIMENTO E INSTALAÇÃO. AF_08/2025 | M | 18.58 | 18.95
98402 | SINAPI SERVIÇOS SETEMBRO 2025 | SERVIÇO | CABO TELEFÔNICO CTP-APL-50 30 PARES INSTALADO EM ENTRADA DE EDIFICAÇÃO - FORNECIMENTO E INSTALAÇÃO. AF_08/2025 | M | 21.67 | 22.07
100556 | SINAPI SERVIÇOS SETEMBRO 2025 | SERVIÇO | CAIXA DE PASSAGEM PARA TELEFONE 15X15X10CM (SOBREPOR) - FORNECIMENTO E INSTALAÇÃO. AF_08/2025 | UN | 29.14 | 30.02
106083 | SINAPI SERVIÇOS SETEMBRO 2025 | SERVIÇO | CAIXA DE PASSAGEM PARA TELEFONE 20X20X10CM (SOBREPOR) - FORNECIMENTO E INSTALAÇÃO. AF_08/2025 | UN | 0 | 0
100557 | SINAPI SERVIÇOS SETEMBRO 2025 | SERVIÇO | CAIXA DE PASSAGEM PARA TELEFONE 80X80X15CM (SOBREPOR) - FORNECIMENTO E INSTALAÇÃO. AF_08/2025 | UN | 404.05 | 408.13
106088 | SINAPI SERVIÇOS SETEMBRO 2025 | SERVIÇO | CAIXA DE PISO DUPLA PARA 2 TOMADAS RJ45 E 2 TOMADAS ELÉTRICAS - FORNECIMENTO E INSTALAÇÃO. AF_08/2025 | UN | 0 | 0
106081 | SINAPI SERVIÇOS SETEMBRO 2025 | SERVIÇO | INTERFONE COLETIVO COM 16 MONOFONES, BIVOLT(INCLUI TAG'S) - FORNECIMENTO E INSTALAÇÃO. AF_08/2025 | UN | 0 | 0
106080 | SINAPI SERVIÇOS SETEMBRO 2025 | SERVIÇO | INTERFONE COLETIVO COM 16 MONOFONES, BIVOLT(NÃO INCLUI TAG'S) - FORNECIMENTO E INSTALAÇÃO. AF_08/2025 | UN | 0 | 0
98301 | SINAPI SERVIÇOS SETEMBRO 2025 | SERVIÇO | PATCH PANEL 24 PORTAS, CATEGORIA 5E - FORNECIMENTO E INSTALAÇÃO. AF_08/2025 | UN | 820.69 | 843.5
98302 | SINAPI SERVIÇOS SETEMBRO 2025 | SERVIÇO | PATCH PANEL 24 PORTAS, CATEGORIA 6 - FORNECIMENTO E INSTALAÇÃO. AF_08/2025 | UN | 1756.61 | 1779.42
98593 | SINAPI SERVIÇOS SETEMBRO 2025 | SERVIÇO | PATCH PANEL 48 PORTAS, CATEGORIA 5E - FORNECIMENTO E INSTALAÇÃO. AF_08/2025 | UN | 3878.66 | 3923.97
98304 | SINAPI SERVIÇOS SETEMBRO 2025 | SERVIÇO | PATCH PANEL 48 PORTAS, CATEGORIA 6 - FORNECIMENTO E INSTALAÇÃO. AF_08/2025 | UN | 5787.01 | 5832.32
106079 | SINAPI SERVIÇOS SETEMBRO 2025 | SERVIÇO | PORTEIRO ELETRÔNICO/INTERFONE DE SOBREPOR, COM MONOFONE, BIVOLT - FORNECIMENTO E INSTALAÇÃO. AF_08/2025 | UN | 0 | 0
100561 | SINAPI SERVIÇOS SETEMBRO 2025 | SERVIÇO | QUADRO DE DISTRIBUICÃO PARA TELEFONE N.3, 40X40X12CM EM CHAPA METÁLICA, DE EMBUTIR, SEM ACESSÓRIOS, PADRÃO TELEBRAS - FORNECIMENTO E INSTALAÇÃO. AF_08/2025 | UN | 147.53 | 149.67
100562 | SINAPI SERVIÇOS SETEMBRO 2025 | SERVIÇO | QUADRO DE DISTRIBUICÃO PARA TELEFONE N.4, 60X60X12CM EM CHAPA METÁLICA, DE EMBUTIR, SEM ACESSÓRIOS, PADRÃO TELEBRAS - FORNECIMENTO E INSTALAÇÃO. AF_08/2025 | UN | 237.01 | 239.59
100560 | SINAPI SERVIÇOS SETEMBRO 2025 | SERVIÇO | QUADRO DE DISTRIBUIÇÃO PARA TELEFONE N.2, 20X20X12CM EM CHAPA METÁLICA, DE EMBUTIR, SEM ACESSÓRIOS, PADRÃO TELEBRAS - FORNECIMENTO E INSTALAÇÃO. AF_08/2025 | UN | 74.73 | 76.5
100563 | SINAPI SERVIÇOS SETEMBRO 2025 | SERVIÇO | QUADRO DE DISTRIBUIÇÃO PARA TELEFONE N.5, 80X80X12CM EM CHAPA METÁLICA, DE EMBUTIR, SEM ACESSÓRIOS, PADRÃO TELEBRAS - FORNECIMENTO E INSTALAÇÃO. AF_08/2025 | UN | 349.39 | 352.53
100555 | SINAPI SERVIÇOS SETEMBRO 2025 | SERVIÇO | RACK ABERTO EM COLUNA 44U PARA SERVIDOR - FORNECIMENTO E INSTALAÇÃO. AF_08/2025 | UN | 2274.02 | 2277.79
106084 | SINAPI SERVIÇOS SETEMBRO 2025 | SERVIÇO | RACK DE PAREDE FECHADO DE 12 U EM CHAPA DE AÇO, 19", *570*MM - FORNECIMENTO E INSTALAÇÃO. AF_08/2025 | UN | 0 | 0
106087 | SINAPI SERVIÇOS SETEMBRO 2025 | SERVIÇO | RACK DE PISO FECHADO DE 20U EM CHAPA DE AÇO, 19", *670*MM - FORNECIMENTO E INSTALAÇÃO. AF_08/2025 | UN | 0 | 0
106085 | SINAPI SERVIÇOS SETEMBRO 2025 | SERVIÇO | RACK DE PISO FECHADO DE 24 U EM CHAPA DE AÇO, 19", *570*MM - FORNECIMENTO E INSTALAÇÃO. AF_08/2025 | UN | 0 | 0
106086 | SINAPI SERVIÇOS SETEMBRO 2025 | SERVIÇO | RACK DE PISO FECHADO DE 36 U EM CHAPA DE AÇO, 19", *570*MM - FORNECIMENTO E INSTALAÇÃO. AF_08/2025 | UN | 0 | 0
98305 | SINAPI SERVIÇOS SETEMBRO 2025 | SERVIÇO | RACK FECHADO 44U PARA SERVIDOR - FORNECIMENTO E INSTALAÇÃO. AF_08/2025 | UN | 4582.21 | 4585.98
98307 | SINAPI SERVIÇOS SETEMBRO 2025 | SERVIÇO | TOMADA DE REDE RJ45 - FORNECIMENTO E INSTALAÇÃO. AF_08/2025 | UN | 50.53 | 52.23
98308 | SINAPI SERVIÇOS SETEMBRO 2025 | SERVIÇO | TOMADA PARA TELEFONE RJ11 - FORNECIMENTO E INSTALAÇÃO. AF_08/2025 | UN | 37.13 | 38.83
106077 | SINAPI SERVIÇOS SETEMBRO 2025 | SERVIÇO | TOMADA RJ45 CAT 6E (COMPLETA) - FORNECIMENTO E INSTALAÇÃO. AF_08/2025 | UN | 0 | 0
106078 | SINAPI SERVIÇOS SETEMBRO 2025 | SERVIÇO | TOMADA RJ45 CAT 6E (MÓDULO) - FORNECIMENTO E INSTALAÇÃO. AF_08/2025 | UN | 0 | 0
103401 | SINAPI SERVIÇOS SETEMBRO 2025 | SERVIÇO | ASSENTAMENTO DE CONEXÃO COM 2 ACESSOS, EM PEAD LISO PARA REDE DE ÁGUA OU ESGOTO, DIÂMETRO DE 110 MM, JUNTA SOLDADA (NÃO INCLUI O FORNECIMENTO E EXECUÇÃO DE SOLDA). AF_12/2021 | UN | 19.64 | 21.23
103402 | SINAPI SERVIÇOS SETEMBRO 2025 | SERVIÇO | ASSENTAMENTO DE CONEXÃO COM 2 ACESSOS, EM PEAD LISO PARA REDE DE ÁGUA OU ESGOTO, DIÂMETRO DE 160 MM, JUNTA SOLDADA (NÃO INCLUI O FORNECIMENTO E EXECUÇÃO DE SOLDA). AF_12/2021 | UN | 28.57 | 30.88
103403 | SINAPI SERVIÇOS SETEMBRO 2025 | SERVIÇO | ASSENTAMENTO DE CONEXÃO COM 2 ACESSOS, EM PEAD LISO PARA REDE DE ÁGUA OU ESGOTO, DIÂMETRO DE 180 MM, JUNTA SOLDADA (NÃO INCLUI O FORNECIMENTO E EXECUÇÃO DE SOLDA). AF_12/2021 | UN | 32.14 | 34.74
103397 | SINAPI SERVIÇOS SETEMBRO 2025 | SERVIÇO | ASSENTAMENTO DE CONEXÃO COM 2 ACESSOS, EM PEAD LISO PARA REDE DE ÁGUA OU ESGOTO, DIÂMETRO DE 20 MM, JUNTA SOLDADA (NÃO INCLUI O FORNECIMENTO E EXECUÇÃO DE SOLDA). AF_12/2021 | UN | 3.57 | 3.86
103404 | SINAPI SERVIÇOS SETEMBRO 2025 | SERVIÇO | ASSENTAMENTO DE CONEXÃO COM 2 ACESSOS, EM PEAD LISO PARA REDE DE ÁGUA OU ESGOTO, DIÂMETRO DE 200 MM, JUNTA SOLDADA (NÃO INCLUI O FORNECIMENTO E EXECUÇÃO DE SOLDA). AF_12/2021 | UN | 35.71 | 38.6
103405 | SINAPI SERVIÇOS SETEMBRO 2025 | SERVIÇO | ASSENTAMENTO DE CONEXÃO COM 2 ACESSOS, EM PEAD LISO PARA REDE DE ÁGUA OU ESGOTO, DIÂMETRO DE 225 MM, JUNTA SOLDADA (NÃO INCLUI O FORNECIMENTO E EXECUÇÃO DE SOLDA). AF_12/2021 | UN | 40.17 | 43.43
103406 | SINAPI SERVIÇOS SETEMBRO 2025 | SERVIÇO | ASSENTAMENTO DE CONEXÃO COM 2 ACESSOS, EM PEAD LISO PARA REDE DE ÁGUA OU ESGOTO, DIÂMETRO DE 250 MM, JUNTA SOLDADA (NÃO INCLUI O FORNECIMENTO E EXECUÇÃO DE SOLDA). AF_12/2021 | UN | 44.65 | 48.26
103407 | SINAPI SERVIÇOS SETEMBRO 2025 | SERVIÇO | ASSENTAMENTO DE CONEXÃO COM 2 ACESSOS, EM PEAD LISO PARA REDE DE ÁGUA OU ESGOTO, DIÂMETRO DE 280 MM, JUNTA SOLDADA (NÃO INCLUI O FORNECIMENTO E EXECUÇÃO DE SOLDA). AF_12/2021 | UN | 50 | 54.05
103408 | SINAPI SERVIÇOS SETEMBRO 2025 | SERVIÇO | ASSENTAMENTO DE CONEXÃO COM 2 ACESSOS, EM PEAD LISO PARA REDE DE ÁGUA OU ESGOTO, DIÂMETRO DE 315 MM, JUNTA SOLDADA (NÃO INCLUI O FORNECIMENTO E EXECUÇÃO DE SOLDA). AF_12/2021 | UN | 56.25 | 60.81
103398 | SINAPI SERVIÇOS SETEMBRO 2025 | SERVIÇO | ASSENTAMENTO DE CONEXÃO COM 2 ACESSOS, EM PEAD LISO PARA REDE DE ÁGUA OU ESGOTO, DIÂMETRO DE 32 MM, JUNTA SOLDADA (NÃO INCLUI O FORNECIMENTO E EXECUÇÃO DE SOLDA). AF_12/2021 | UN | 5.71 | 6.16
103409 | SINAPI SERVIÇOS SETEMBRO 2025 | SERVIÇO | ASSENTAMENTO DE CONEXÃO COM 2 ACESSOS, EM PEAD LISO PARA REDE DE ÁGUA OU ESGOTO, DIÂMETRO DE 355 MM, JUNTA SOLDADA (NÃO INCLUI O FORNECIMENTO E EXECUÇÃO DE SOLDA). AF_12/2021 | UN | 63.4 | 68.53
103410 | SINAPI SERVIÇOS SETEMBRO 2025 | SERVIÇO | ASSENTAMENTO DE CONEXÃO COM 2 ACESSOS, EM PEAD LISO PARA REDE DE ÁGUA OU ESGOTO, DIÂMETRO DE 400 MM, JUNTA SOLDADA (NÃO INCLUI O FORNECIMENTO E EXECUÇÃO DE SOLDA). AF_12/2021 | UN | 71.43 | 77.22
103399 | SINAPI SERVIÇOS SETEMBRO 2025 | SERVIÇO | ASSENTAMENTO DE CONEXÃO COM 2 ACESSOS, EM PEAD LISO PARA REDE DE ÁGUA OU ESGOTO, DIÂMETRO DE 63 MM, JUNTA SOLDADA (NÃO INCLUI O FORNECIMENTO E EXECUÇÃO DE SOLDA). AF_12/2021 | UN | 11.24 | 12.15
103400 | SINAPI SERVIÇOS SETEMBRO 2025 | SERVIÇO | ASSENTAMENTO DE CONEXÃO COM 2 ACESSOS, EM PEAD LISO PARA REDE DE ÁGUA OU ESGOTO, DIÂMETRO DE 90 MM, JUNTA SOLDADA (NÃO INCLUI O FORNECIMENTO E EXECUÇÃO DE SOLDA). AF_12/2021 | UN | 16.06 | 17.37
103415 | SINAPI SERVIÇOS SETEMBRO 2025 | SERVIÇO | ASSENTAMENTO DE CONEXÃO COM 3 ACESSOS, EM PEAD LISO PARA REDE DE ÁGUA OU ESGOTO, DIÂMETRO DE 110 MM, JUNTA SOLDADA (NÃO INCLUI O FORNECIMENTO E EXECUÇÃO DE SOLDA). AF_12/2021 | UN | 39.28 | 42.46
103416 | SINAPI SERVIÇOS SETEMBRO 2025 | SERVIÇO | ASSENTAMENTO DE CONEXÃO COM 3 ACESSOS, EM PEAD LISO PARA REDE DE ÁGUA OU ESGOTO, DIÂMETRO DE 160 MM, JUNTA SOLDADA (NÃO INCLUI O FORNECIMENTO E EXECUÇÃO DE SOLDA). AF_12/2021 | UN | 57.14 | 61.78
103417 | SINAPI SERVIÇOS SETEMBRO 2025 | SERVIÇO | ASSENTAMENTO DE CONEXÃO COM 3 ACESSOS, EM PEAD LISO PARA REDE DE ÁGUA OU ESGOTO, DIÂMETRO DE 180 MM, JUNTA SOLDADA (NÃO INCLUI O FORNECIMENTO E EXECUÇÃO DE SOLDA). AF_12/2021 | UN | 64.29 | 69.5
103411 | SINAPI SERVIÇOS SETEMBRO 2025 | SERVIÇO | ASSENTAMENTO DE CONEXÃO COM 3 ACESSOS, EM PEAD LISO PARA REDE DE ÁGUA OU ESGOTO, DIÂMETRO DE 20 MM, JUNTA SOLDADA (NÃO INCLUI O FORNECIMENTO E EXECUÇÃO DE SOLDA). AF_12/2021 | UN | 7.13 | 7.72
103418 | SINAPI SERVIÇOS SETEMBRO 2025 | SERVIÇO | ASSENTAMENTO DE CONEXÃO COM 3 ACESSOS, EM PEAD LISO PARA REDE DE ÁGUA OU ESGOTO, DIÂMETRO DE 200 MM, JUNTA SOLDADA (NÃO INCLUI O FORNECIMENTO E EXECUÇÃO DE SOLDA). AF_12/2021 | UN | 71.43 | 77.22
103419 | SINAPI SERVIÇOS SETEMBRO 2025 | SERVIÇO | ASSENTAMENTO DE CONEXÃO COM 3 ACESSOS, EM PEAD LISO PARA REDE DE ÁGUA OU ESGOTO, DIÂMETRO DE 225 MM, JUNTA SOLDADA (NÃO INCLUI O FORNECIMENTO E EXECUÇÃO DE SOLDA). AF_12/2021 | UN | 80.36 | 86.87
103420 | SINAPI SERVIÇOS SETEMBRO 2025 | SERVIÇO | ASSENTAMENTO DE CONEXÃO COM 3 ACESSOS, EM PEAD LISO PARA REDE DE ÁGUA OU ESGOTO, DIÂMETRO DE 250 MM, JUNTA SOLDADA (NÃO INCLUI O FORNECIMENTO E EXECUÇÃO DE SOLDA). AF_12/2021 | UN | 89.3 | 96.53
103421 | SINAPI SERVIÇOS SETEMBRO 2025 | SERVIÇO | ASSENTAMENTO DE CONEXÃO COM 3 ACESSOS, EM PEAD LISO PARA REDE DE ÁGUA OU ESGOTO, DIÂMETRO DE 280 MM, JUNTA SOLDADA (NÃO INCLUI O FORNECIMENTO E EXECUÇÃO DE SOLDA). AF_12/2021 | UN | 100.01 | 108.11
103422 | SINAPI SERVIÇOS SETEMBRO 2025 | SERVIÇO | ASSENTAMENTO DE CONEXÃO COM 3 ACESSOS, EM PEAD LISO PARA REDE DE ÁGUA OU ESGOTO, DIÂMETRO DE 315 MM, JUNTA SOLDADA (NÃO INCLUI O FORNECIMENTO E EXECUÇÃO DE SOLDA). AF_12/2021 | UN | 112.51 | 121.62
103412 | SINAPI SERVIÇOS SETEMBRO 2025 | SERVIÇO | ASSENTAMENTO DE CONEXÃO COM 3 ACESSOS, EM PEAD LISO PARA REDE DE ÁGUA OU ESGOTO, DIÂMETRO DE 32 MM, JUNTA SOLDADA (NÃO INCLUI O FORNECIMENTO E EXECUÇÃO DE SOLDA). AF_12/2021 | UN | 11.42 | 12.34
103423 | SINAPI SERVIÇOS SETEMBRO 2025 | SERVIÇO | ASSENTAMENTO DE CONEXÃO COM 3 ACESSOS, EM PEAD LISO PARA REDE DE ÁGUA OU ESGOTO, DIÂMETRO DE 355 MM, JUNTA SOLDADA (NÃO INCLUI O FORNECIMENTO E EXECUÇÃO DE SOLDA). AF_12/2021 | UN | 126.81 | 137.08
103424 | SINAPI SERVIÇOS SETEMBRO 2025 | SERVIÇO | ASSENTAMENTO DE CONEXÃO COM 3 ACESSOS, EM PEAD LISO PARA REDE DE ÁGUA OU ESGOTO, DIÂMETRO DE 400 MM, JUNTA SOLDADA (NÃO INCLUI O FORNECIMENTO E EXECUÇÃO DE SOLDA). AF_12/2021 | UN | 142.87 | 154.45
103413 | SINAPI SERVIÇOS SETEMBRO 2025 | SERVIÇO | ASSENTAMENTO DE CONEXÃO COM 3 ACESSOS, EM PEAD LISO PARA REDE DE ÁGUA OU ESGOTO, DIÂMETRO DE 63 MM, JUNTA SOLDADA (NÃO INCLUI O FORNECIMENTO E EXECUÇÃO DE SOLDA). AF_12/2021 | UN | 22.5 | 24.31
103414 | SINAPI SERVIÇOS SETEMBRO 2025 | SERVIÇO | ASSENTAMENTO DE CONEXÃO COM 3 ACESSOS, EM PEAD LISO PARA REDE DE ÁGUA OU ESGOTO, DIÂMETRO DE 90 MM, JUNTA SOLDADA (NÃO INCLUI O FORNECIMENTO E EXECUÇÃO DE SOLDA). AF_12/2021 | UN | 32.14 | 34.74
103432 | SINAPI SERVIÇOS SETEMBRO 2025 | SERVIÇO | COTOVELO 45 GRAUS, EM PEAD LISO PARA REDE DE ÁGUA OU ESGOTO, DIÂMETRO DE 200 MM, JUNTA SOLDADA POR ELETROFUSÃO (NÃO INCLUI A EXECUÇÃO DE SOLDA). AF_12/2021 | UN | 1644.55 | 1647.44
103430 | SINAPI SERVIÇOS SETEMBRO 2025 | SERVIÇO | COTOVELO 45 GRAUS, EM PEAD LISO PARA REDE DE ÁGUA OU ESGOTO, DIÂMETRO DE 32 MM, JUNTA SOLDADA POR ELETROFUSÃO (NÃO INCLUI A EXECUÇÃO DE SOLDA). AF_12/2021 | UN | 34.63 | 35.08
103431 | SINAPI SERVIÇOS SETEMBRO 2025 | SERVIÇO | COTOVELO 45 GRAUS, EM PEAD LISO PARA REDE DE ÁGUA OU ESGOTO, DIÂMETRO DE 63 MM, JUNTA SOLDADA POR ELETROFUSÃO (NÃO INCLUI A EXECUÇÃO DE SOLDA). AF_12/2021 | UN | 60.6 | 61.51
103433 | SINAPI SERVIÇOS SETEMBRO 2025 | SERVIÇO | COTOVELO 90 GRAUS, EM PEAD LISO PARA REDE DE ÁGUA OU ESGOTO, DIÂMETRO DE 20 MM, JUNTA SOLDADA POR ELETROFUSÃO (NÃO INCLUI A EXECUÇÃO DE SOLDA). AF_12/2021 | UN | 34.41 | 34.7
103434 | SINAPI SERVIÇOS SETEMBRO 2025 | SERVIÇO | COTOVELO 90 GRAUS, EM PEAD LISO PARA REDE DE ÁGUA OU ESGOTO, DIÂMETRO DE 32 MM, JUNTA SOLDADA POR ELETROFUSÃO (NÃO INCLUI A EXECUÇÃO DE SOLDA). AF_12/2021 | UN | 47.54 | 47.99
103435 | SINAPI SERVIÇOS SETEMBRO 2025 | SERVIÇO | COTOVELO 90 GRAUS, EM PEAD LISO PARA REDE DE ÁGUA OU ESGOTO, DIÂMETRO DE 63 MM, JUNTA SOLDADA POR ELETROFUSÃO (NÃO INCLUI A EXECUÇÃO DE SOLDA). AF_12/2021 | UN | 88.4 | 89.31
103436 | SINAPI SERVIÇOS SETEMBRO 2025 | SERVIÇO | COTOVELO 90 GRAUS, POLIETILENO DE ALTA DENSIDADE (PEAD) PARA REDE DE ÁGUA OU ESGOTO, DIÂMETRO DE 200 MM, JUNTA SOLDADA POR ELETROFUSÃO (NÃO INCLUI A EXECUÇÃO DE SOLDA). AF_12/2021 | UN | 2330.13 | 2333.02
103482 | SINAPI SERVIÇOS SETEMBRO 2025 | SERVIÇO | EXECUÇÃO DE JUNTA SOLDADA POR ELETROFUSÃO, DE TUBO OU CONEXÃO EM PEAD LISO PARA REDE DE ÁGUA OU ESGOTO, DIÂMETRO DE 1000 MM (NÃO INCLUI O FORNECIMENTO DE TUBO E CONEXÃO). AF_12/2021 | UN | 0 | 0
103465 | SINAPI SERVIÇOS SETEMBRO 2025 | SERVIÇO | EXECUÇÃO DE JUNTA SOLDADA POR ELETROFUSÃO, DE TUBO OU CONEXÃO EM PEAD LISO PARA REDE DE ÁGUA OU ESGOTO, DIÂMETRO DE 110 MM (NÃO INCLUI O FORNECIMENTO DE TUBO E CONEXÃO). AF_12/2021 | UN | 0 | 0
103483 | SINAPI SERVIÇOS SETEMBRO 2025 | SERVIÇO | EXECUÇÃO DE JUNTA SOLDADA POR ELETROFUSÃO, DE TUBO OU CONEXÃO EM PEAD LISO PARA REDE DE ÁGUA OU ESGOTO, DIÂMETRO DE 1200 MM (NÃO INCLUI O FORNECIMENTO DE TUBO E CONEXÃO). AF_12/2021 | UN | 0 | 0
103484 | SINAPI SERVIÇOS SETEMBRO 2025 | SERVIÇO | EXECUÇÃO DE JUNTA SOLDADA POR ELETROFUSÃO, DE TUBO OU CONEXÃO EM PEAD LISO PARA REDE DE ÁGUA OU ESGOTO, DIÂMETRO DE 1400 MM (NÃO INCLUI O FORNECIMENTO DE TUBO E CONEXÃO). AF_12/2021 | UN | 0 | 0
103466 | SINAPI SERVIÇOS SETEMBRO 2025 | SERVIÇO | EXECUÇÃO DE JUNTA SOLDADA POR ELETROFUSÃO, DE TUBO OU CONEXÃO EM PEAD LISO PARA REDE DE ÁGUA OU ESGOTO, DIÂMETRO DE 160 MM (NÃO INCLUI O FORNECIMENTO DE TUBO E CONEXÃO). AF_12/2021 | UN | 0 | 0
103485 | SINAPI SERVIÇOS SETEMBRO 2025 | SERVIÇO | EXECUÇÃO DE JUNTA SOLDADA POR ELETROFUSÃO, DE TUBO OU CONEXÃO EM PEAD LISO PARA REDE DE ÁGUA OU ESGOTO, DIÂMETRO DE 1600 MM (NÃO INCLUI O FORNECIMENTO DE TUBO E CONEXÃO). AF_12/2021 | UN | 0 | 0
103467 | SINAPI SERVIÇOS SETEMBRO 2025 | SERVIÇO | EXECUÇÃO DE JUNTA SOLDADA POR ELETROFUSÃO, DE TUBO OU CONEXÃO EM PEAD LISO PARA REDE DE ÁGUA OU ESGOTO, DIÂMETRO DE 180 MM (NÃO INCLUI O FORNECIMENTO DE TUBO E CONEXÃO). AF_12/2021 | UN | 0 | 0
103461 | SINAPI SERVIÇOS SETEMBRO 2025 | SERVIÇO | EXECUÇÃO DE JUNTA SOLDADA POR ELETROFUSÃO, DE TUBO OU CONEXÃO EM PEAD LISO PARA REDE DE ÁGUA OU ESGOTO, DIÂMETRO DE 20 MM (NÃO INCLUI O FORNECIMENTO DE TUBO E CONEXÃO). AF_12/2021 | UN | 0 | 0
103468 | SINAPI SERVIÇOS SETEMBRO 2025 | SERVIÇO | EXECUÇÃO DE JUNTA SOLDADA POR ELETROFUSÃO, DE TUBO OU CONEXÃO EM PEAD LISO PARA REDE DE ÁGUA OU ESGOTO, DIÂMETRO DE 200 MM (NÃO INCLUI O FORNECIMENTO DE TUBO E CONEXÃO). AF_12/2021 | UN | 0 | 0
103469 | SINAPI SERVIÇOS SETEMBRO 2025 | SERVIÇO | EXECUÇÃO DE JUNTA SOLDADA POR ELETROFUSÃO, DE TUBO OU CONEXÃO EM PEAD LISO PARA REDE DE ÁGUA OU ESGOTO, DIÂMETRO DE 225 MM (NÃO INCLUI O FORNECIMENTO DE TUBO E CONEXÃO). AF_12/2021 | UN | 0 | 0
103470 | SINAPI SERVIÇOS SETEMBRO 2025 | SERVIÇO | EXECUÇÃO DE JUNTA SOLDADA POR ELETROFUSÃO, DE TUBO OU CONEXÃO EM PEAD LISO PARA REDE DE ÁGUA OU ESGOTO, DIÂMETRO DE 250 MM (NÃO INCLUI O FORNECIMENTO DE TUBO E CONEXÃO). AF_12/2021 | UN | 0 | 0
103471 | SINAPI SERVIÇOS SETEMBRO 2025 | SERVIÇO | EXECUÇÃO DE JUNTA SOLDADA POR ELETROFUSÃO, DE TUBO OU CONEXÃO EM PEAD LISO PARA REDE DE ÁGUA OU ESGOTO, DIÂMETRO DE 280 MM (NÃO INCLUI O FORNECIMENTO DE TUBO E CONEXÃO). AF_12/2021 | UN | 0 | 0
103472 | SINAPI SERVIÇOS SETEMBRO 2025 | SERVIÇO | EXECUÇÃO DE JUNTA SOLDADA POR ELETROFUSÃO, DE TUBO OU CONEXÃO EM PEAD LISO PARA REDE DE ÁGUA OU ESGOTO, DIÂMETRO DE 315 MM (NÃO INCLUI O FORNECIMENTO DE TUBO E CONEXÃO). AF_12/2021 | UN | 0 | 0
103462 | SINAPI SERVIÇOS SETEMBRO 2025 | SERVIÇO | EXECUÇÃO DE JUNTA SOLDADA POR ELETROFUSÃO, DE TUBO OU CONEXÃO EM PEAD LISO PARA REDE DE ÁGUA OU ESGOTO, DIÂMETRO DE 32 MM (NÃO INCLUI O FORNECIMENTO DE TUBO E CONEXÃO). AF_12/2021 | UN | 0 | 0
103473 | SINAPI SERVIÇOS SETEMBRO 2025 | SERVIÇO | EXECUÇÃO DE JUNTA SOLDADA POR ELETROFUSÃO, DE TUBO OU CONEXÃO EM PEAD LISO PARA REDE DE ÁGUA OU ESGOTO, DIÂMETRO DE 355 MM (NÃO INCLUI O FORNECIMENTO DE TUBO E CONEXÃO). AF_12/2021 | UN | 0 | 0
103474 | SINAPI SERVIÇOS SETEMBRO 2025 | SERVIÇO | EXECUÇÃO DE JUNTA SOLDADA POR ELETROFUSÃO, DE TUBO OU CONEXÃO EM PEAD LISO PARA REDE DE ÁGUA OU ESGOTO, DIÂMETRO DE 400 MM (NÃO INCLUI O FORNECIMENTO DE TUBO E CONEXÃO). AF_12/2021 | UN | 0 | 0
103475 | SINAPI SERVIÇOS SETEMBRO 2025 | SERVIÇO | EXECUÇÃO DE JUNTA SOLDADA POR ELETROFUSÃO, DE TUBO OU CONEXÃO EM PEAD LISO PARA REDE DE ÁGUA OU ESGOTO, DIÂMETRO DE 450 MM (NÃO INCLUI O FORNECIMENTO DE TUBO E CONEXÃO). AF_12/2021 | UN | 0 | 0
103476 | SINAPI SERVIÇOS SETEMBRO 2025 | SERVIÇO | EXECUÇÃO DE JUNTA SOLDADA POR ELETROFUSÃO, DE TUBO OU CONEXÃO EM PEAD LISO PARA REDE DE ÁGUA OU ESGOTO, DIÂMETRO DE 500 MM (NÃO INCLUI O FORNECIMENTO DE TUBO E CONEXÃO). AF_12/2021 | UN | 0 | 0
103477 | SINAPI SERVIÇOS SETEMBRO 2025 | SERVIÇO | EXECUÇÃO DE JUNTA SOLDADA POR ELETROFUSÃO, DE TUBO OU CONEXÃO EM PEAD LISO PARA REDE DE ÁGUA OU ESGOTO, DIÂMETRO DE 560 MM (NÃO INCLUI O FORNECIMENTO DE TUBO E CONEXÃO). AF_12/2021 | UN | 0 | 0
103463 | SINAPI SERVIÇOS SETEMBRO 2025 | SERVIÇO | EXECUÇÃO DE JUNTA SOLDADA POR ELETROFUSÃO, DE TUBO OU CONEXÃO EM PEAD LISO PARA REDE DE ÁGUA OU ESGOTO, DIÂMETRO DE 63 MM (NÃO INCLUI O FORNECIMENTO DE TUBO E CONEXÃO). AF_12/2021 | UN | 0 | 0
103478 | SINAPI SERVIÇOS SETEMBRO 2025 | SERVIÇO | EXECUÇÃO DE JUNTA SOLDADA POR ELETROFUSÃO, DE TUBO OU CONEXÃO EM PEAD LISO PARA REDE DE ÁGUA OU ESGOTO, DIÂMETRO DE 630 MM (NÃO INCLUI O FORNECIMENTO DE TUBO E CONEXÃO). AF_12/2021 | UN | 0 | 0
103479 | SINAPI SERVIÇOS SETEMBRO 2025 | SERVIÇO | EXECUÇÃO DE JUNTA SOLDADA POR ELETROFUSÃO, DE TUBO OU CONEXÃO EM PEAD LISO PARA REDE DE ÁGUA OU ESGOTO, DIÂMETRO DE 710 MM (NÃO INCLUI O FORNECIMENTO DE TUBO E CONEXÃO). AF_12/2021 | UN | 0 | 0
103480 | SINAPI SERVIÇOS SETEMBRO 2025 | SERVIÇO | EXECUÇÃO DE JUNTA SOLDADA POR ELETROFUSÃO, DE TUBO OU CONEXÃO EM PEAD LISO PARA REDE DE ÁGUA OU ESGOTO, DIÂMETRO DE 800 MM (NÃO INCLUI O FORNECIMENTO DE TUBO E CONEXÃO). AF_12/2021 | UN | 0 | 0
103464 | SINAPI SERVIÇOS SETEMBRO 2025 | SERVIÇO | EXECUÇÃO DE JUNTA SOLDADA POR ELETROFUSÃO, DE TUBO OU CONEXÃO EM PEAD LISO PARA REDE DE ÁGUA OU ESGOTO, DIÂMETRO DE 90 MM (NÃO INCLUI O FORNECIMENTO DE TUBO E CONEXÃO). AF_12/2021 | UN | 0 | 0
103481 | SINAPI SERVIÇOS SETEMBRO 2025 | SERVIÇO | EXECUÇÃO DE JUNTA SOLDADA POR ELETROFUSÃO, DE TUBO OU CONEXÃO EM PEAD LISO PARA REDE DE ÁGUA OU ESGOTO, DIÂMETRO DE 900 MM (NÃO INCLUI O FORNECIMENTO DE TUBO E CONEXÃO). AF_12/2021 | UN | 0 | 0
103459 | SINAPI SERVIÇOS SETEMBRO 2025 | SERVIÇO | EXECUÇÃO DE JUNTA SOLDADA POR TERMOFUSÃO, DE TUBO OU CONEXÃO EM PEAD LISO PARA REDE DE ÁGUA OU ESGOTO, DIÂMETRO DE 1000 MM (NÃO INCLUI O FORNECIMENTO DE TUBO E CONEXÃO). AF_12/2021 | UN | 0 | 0
103460 | SINAPI SERVIÇOS SETEMBRO 2025 | SERVIÇO | EXECUÇÃO DE JUNTA SOLDADA POR TERMOFUSÃO, DE TUBO OU CONEXÃO EM PEAD LISO PARA REDE DE ÁGUA OU ESGOTO, DIÂMETRO DE 1200 MM (NÃO INCLUI O FORNECIMENTO DE TUBO E CONEXÃO). AF_12/2021 | UN | 0 | 0
103443 | SINAPI SERVIÇOS SETEMBRO 2025 | SERVIÇO | EXECUÇÃO DE JUNTA SOLDADA POR TERMOFUSÃO, DE TUBO OU CONEXÃO EM PEAD LISO PARA REDE DE ÁGUA OU ESGOTO, DIÂMETRO DE 160 MM (NÃO INCLUI O FORNECIMENTO DE TUBO E CONEXÃO). AF_12/2021 | UN | 0 | 0
103444 | SINAPI SERVIÇOS SETEMBRO 2025 | SERVIÇO | EXECUÇÃO DE JUNTA SOLDADA POR TERMOFUSÃO, DE TUBO OU CONEXÃO EM PEAD LISO PARA REDE DE ÁGUA OU ESGOTO, DIÂMETRO DE 180 MM (NÃO INCLUI O FORNECIMENTO DE TUBO E CONEXÃO). AF_12/2021 | UN | 0 | 0
103445 | SINAPI SERVIÇOS SETEMBRO 2025 | SERVIÇO | EXECUÇÃO DE JUNTA SOLDADA POR TERMOFUSÃO, DE TUBO OU CONEXÃO EM PEAD LISO PARA REDE DE ÁGUA OU ESGOTO, DIÂMETRO DE 200 MM (NÃO INCLUI O FORNECIMENTO DE TUBO E CONEXÃO). AF_12/2021 | UN | 0 | 0
103446 | SINAPI SERVIÇOS SETEMBRO 2025 | SERVIÇO | EXECUÇÃO DE JUNTA SOLDADA POR TERMOFUSÃO, DE TUBO OU CONEXÃO EM PEAD LISO PARA REDE DE ÁGUA OU ESGOTO, DIÂMETRO DE 225 MM (NÃO INCLUI O FORNECIMENTO DE TUBO E CONEXÃO). AF_12/2021 | UN | 0 | 0
103447 | SINAPI SERVIÇOS SETEMBRO 2025 | SERVIÇO | EXECUÇÃO DE JUNTA SOLDADA POR TERMOFUSÃO, DE TUBO OU CONEXÃO EM PEAD LISO PARA REDE DE ÁGUA OU ESGOTO, DIÂMETRO DE 250 MM (NÃO INCLUI O FORNECIMENTO DE TUBO E CONEXÃO). AF_12/2021 | UN | 0 | 0
103448 | SINAPI SERVIÇOS SETEMBRO 2025 | SERVIÇO | EXECUÇÃO DE JUNTA SOLDADA POR TERMOFUSÃO, DE TUBO OU CONEXÃO EM PEAD LISO PARA REDE DE ÁGUA OU ESGOTO, DIÂMETRO DE 280 MM (NÃO INCLUI O FORNECIMENTO DE TUBO E CONEXÃO). AF_12/2021 | UN | 0 | 0
103449 | SINAPI SERVIÇOS SETEMBRO 2025 | SERVIÇO | EXECUÇÃO DE JUNTA SOLDADA POR TERMOFUSÃO, DE TUBO OU CONEXÃO EM PEAD LISO PARA REDE DE ÁGUA OU ESGOTO, DIÂMETRO DE 315 MM (NÃO INCLUI O FORNECIMENTO DE TUBO E CONEXÃO). AF_12/2021 | UN | 0 | 0
103450 | SINAPI SERVIÇOS SETEMBRO 2025 | SERVIÇO | EXECUÇÃO DE JUNTA SOLDADA POR TERMOFUSÃO, DE TUBO OU CONEXÃO EM PEAD LISO PARA REDE DE ÁGUA OU ESGOTO, DIÂMETRO DE 355 MM (NÃO INCLUI O FORNECIMENTO DE TUBO E CONEXÃO). AF_12/2021 | UN | 0 | 0
103451 | SINAPI SERVIÇOS SETEMBRO 2025 | SERVIÇO | EXECUÇÃO DE JUNTA SOLDADA POR TERMOFUSÃO, DE TUBO OU CONEXÃO EM PEAD LISO PARA REDE DE ÁGUA OU ESGOTO, DIÂMETRO DE 400 MM (NÃO INCLUI O FORNECIMENTO DE TUBO E CONEXÃO). AF_12/2021 | UN | 0 | 0
103452 | SINAPI SERVIÇOS SETEMBRO 2025 | SERVIÇO | EXECUÇÃO DE JUNTA SOLDADA POR TERMOFUSÃO, DE TUBO OU CONEXÃO EM PEAD LISO PARA REDE DE ÁGUA OU ESGOTO, DIÂMETRO DE 450 MM (NÃO INCLUI O FORNECIMENTO DE TUBO E CONEXÃO). AF_12/2021 | UN | 0 | 0
103453 | SINAPI SERVIÇOS SETEMBRO 2025 | SERVIÇO | EXECUÇÃO DE JUNTA SOLDADA POR TERMOFUSÃO, DE TUBO OU CONEXÃO EM PEAD LISO PARA REDE DE ÁGUA OU ESGOTO, DIÂMETRO DE 500 MM (NÃO INCLUI O FORNECIMENTO DE TUBO E CONEXÃO). AF_12/2021 | UN | 0 | 0
103454 | SINAPI SERVIÇOS SETEMBRO 2025 | SERVIÇO | EXECUÇÃO DE JUNTA SOLDADA POR TERMOFUSÃO, DE TUBO OU CONEXÃO EM PEAD LISO PARA REDE DE ÁGUA OU ESGOTO, DIÂMETRO DE 560 MM (NÃO INCLUI O FORNECIMENTO DE TUBO E CONEXÃO). AF_12/2021 | UN | 0 | 0
103455 | SINAPI SERVIÇOS SETEMBRO 2025 | SERVIÇO | EXECUÇÃO DE JUNTA SOLDADA POR TERMOFUSÃO, DE TUBO OU CONEXÃO EM PEAD LISO PARA REDE DE ÁGUA OU ESGOTO, DIÂMETRO DE 630 MM (NÃO INCLUI O FORNECIMENTO DE TUBO E CONEXÃO). AF_12/2021 | UN | 0 | 0
103456 | SINAPI SERVIÇOS SETEMBRO 2025 | SERVIÇO | EXECUÇÃO DE JUNTA SOLDADA POR TERMOFUSÃO, DE TUBO OU CONEXÃO EM PEAD LISO PARA REDE DE ÁGUA OU ESGOTO, DIÂMETRO DE 710 MM (NÃO INCLUI O FORNECIMENTO DE TUBO E CONEXÃO). AF_12/2021 | UN | 0 | 0
103457 | SINAPI SERVIÇOS SETEMBRO 2025 | SERVIÇO | EXECUÇÃO DE JUNTA SOLDADA POR TERMOFUSÃO, DE TUBO OU CONEXÃO EM PEAD LISO PARA REDE DE ÁGUA OU ESGOTO, DIÂMETRO DE 800 MM (NÃO INCLUI O FORNECIMENTO DE TUBO E CONEXÃO). AF_12/2021 | UN | 0 | 0
103458 | SINAPI SERVIÇOS SETEMBRO 2025 | SERVIÇO | EXECUÇÃO DE JUNTA SOLDADA POR TERMOFUSÃO, DE TUBO OU CONEXÃO EM PEAD LISO PARA REDE DE ÁGUA OU ESGOTO, DIÂMETRO DE 900 MM (NÃO INCLUI O FORNECIMENTO DE TUBO E CONEXÃO). AF_12/2021 | UN | 0 | 0
103425 | SINAPI SERVIÇOS SETEMBRO 2025 | SERVIÇO | LUVA, EM PEAD LISO PARA REDE DE ÁGUA OU ESGOTO, DIÂMETRO DE 20 MM, JUNTA SOLDADA POR ELETROFUSÃO (NÃO INCLUI A EXECUÇÃO DE SOLDA). AF_12/2021 | UN | 16.06 | 16.35
103428 | SINAPI SERVIÇOS SETEMBRO 2025 | SERVIÇO | LUVA, EM PEAD LISO PARA REDE DE ÁGUA OU ESGOTO, DIÂMETRO DE 200 MM, JUNTA SOLDADA POR ELETROFUSÃO (NÃO INCLUI A EXECUÇÃO DE SOLDA). AF_12/2021 | UN | 259.1 | 261.99
103426 | SINAPI SERVIÇOS SETEMBRO 2025 | SERVIÇO | LUVA, EM PEAD LISO PARA REDE DE ÁGUA OU ESGOTO, DIÂMETRO DE 32 MM, JUNTA SOLDADA POR ELETROFUSÃO (NÃO INCLUI A EXECUÇÃO DE SOLDA). AF_12/2021 | UN | 19.17 | 19.62
103429 | SINAPI SERVIÇOS SETEMBRO 2025 | SERVIÇO | LUVA, EM PEAD LISO PARA REDE DE ÁGUA OU ESGOTO, DIÂMETRO DE 400 MM, JUNTA SOLDADA POR ELETROFUSÃO (NÃO INCLUI A EXECUÇÃO DE SOLDA). AF_12/2021 | UN | 2896.32 | 2902.11
103427 | SINAPI SERVIÇOS SETEMBRO 2025 | SERVIÇO | LUVA, EM PEAD LISO PARA REDE DE ÁGUA OU ESGOTO, DIÂMETRO DE 63 MM, JUNTA SOLDADA POR ELETROFUSÃO (NÃO INCLUI A EXECUÇÃO DE SOLDA). AF_12/2021 | UN | 38.41 | 39.32
103393 | SINAPI SERVIÇOS SETEMBRO 2025 | SERVIÇO | TUBO PEAD LISO PARA REDE DE ÁGUA OU ESGOTO, DIÂMETRO DE 1000 MM, JUNTA SOLDADA (NÃO INCLUI A EXECUÇÃO DE SOLDA) - FORNECIMENTO E ASSENTAMENTO. AF_12/2021 | M | 5464.86 | 5466.34
103376 | SINAPI SERVIÇOS SETEMBRO 2025 | SERVIÇO | TUBO PEAD LISO PARA REDE DE ÁGUA OU ESGOTO, DIÂMETRO DE 110 MM, JUNTA SOLDADA (NÃO INCLUI A EXECUÇÃO DE SOLDA) - FORNECIMENTO E ASSENTAMENTO. AF_12/2021 | M | 133.84 | 133.93
104804 | SINAPI SERVIÇOS SETEMBRO 2025 | SERVIÇO | TUBO PEAD LISO PARA REDE DE ÁGUA OU ESGOTO, DIÂMETRO DE 1200 MM, JUNTA SOLDADA (NÃO INCLUI A EXECUÇÃO DE SOLDA) - FORNECIMENTO E ASSENTAMENTO. AF_12/2021 | M | 0 | 0
104805 | SINAPI SERVIÇOS SETEMBRO 2025 | SERVIÇO | TUBO PEAD LISO PARA REDE DE ÁGUA OU ESGOTO, DIÂMETRO DE 1400 MM, JUNTA SOLDADA (NÃO INCLUI A EXECUÇÃO DE SOLDA) - FORNECIMENTO E ASSENTAMENTO. AF_12/2021 | M | 0 | 0
103377 | SINAPI SERVIÇOS SETEMBRO 2025 | SERVIÇO | TUBO PEAD LISO PARA REDE DE ÁGUA OU ESGOTO, DIÂMETRO DE 160 MM, JUNTA SOLDADA (NÃO INCLUI A EXECUÇÃO DE SOLDA) - FORNECIMENTO E ASSENTAMENTO. AF_12/2021 | M | 286.51 | 286.65
104806 | SINAPI SERVIÇOS SETEMBRO 2025 | SERVIÇO | TUBO PEAD LISO PARA REDE DE ÁGUA OU ESGOTO, DIÂMETRO DE 1600 MM, JUNTA SOLDADA (NÃO INCLUI A EXECUÇÃO DE SOLDA) - FORNECIMENTO E ASSENTAMENTO. AF_12/2021 | M | 0 | 0
103378 | SINAPI SERVIÇOS SETEMBRO 2025 | SERVIÇO | TUBO PEAD LISO PARA REDE DE ÁGUA OU ESGOTO, DIÂMETRO DE 180 MM, JUNTA SOLDADA (NÃO INCLUI A EXECUÇÃO DE SOLDA) - FORNECIMENTO E ASSENTAMENTO. AF_12/2021 | M | 0 | 0
103372 | SINAPI SERVIÇOS SETEMBRO 2025 | SERVIÇO | TUBO PEAD LISO PARA REDE DE ÁGUA OU ESGOTO, DIÂMETRO DE 20 MM, JUNTA SOLDADA (NÃO INCLUI A EXECUÇÃO DE SOLDA) - FORNECIMENTO E ASSENTAMENTO. AF_12/2021 | M | 5.71 | 5.73
103379 | SINAPI SERVIÇOS SETEMBRO 2025 | SERVIÇO | TUBO PEAD LISO PARA REDE DE ÁGUA OU ESGOTO, DIÂMETRO DE 200 MM, JUNTA SOLDADA (NÃO INCLUI A EXECUÇÃO DE SOLDA) - FORNECIMENTO E ASSENTAMENTO. AF_12/2021 | M | 446.12 | 446.29
103380 | SINAPI SERVIÇOS SETEMBRO 2025 | SERVIÇO | TUBO PEAD LISO PARA REDE DE ÁGUA OU ESGOTO, DIÂMETRO DE 225 MM, JUNTA SOLDADA (NÃO INCLUI A EXECUÇÃO DE SOLDA) - FORNECIMENTO E ASSENTAMENTO. AF_12/2021 | M | 0 | 0
103381 | SINAPI SERVIÇOS SETEMBRO 2025 | SERVIÇO | TUBO PEAD LISO PARA REDE DE ÁGUA OU ESGOTO, DIÂMETRO DE 250 MM, JUNTA SOLDADA (NÃO INCLUI A EXECUÇÃO DE SOLDA) - FORNECIMENTO E ASSENTAMENTO. AF_12/2021 | M | 0 | 0
103382 | SINAPI SERVIÇOS SETEMBRO 2025 | SERVIÇO | TUBO PEAD LISO PARA REDE DE ÁGUA OU ESGOTO, DIÂMETRO DE 280 MM, JUNTA SOLDADA (NÃO INCLUI A EXECUÇÃO DE SOLDA) - FORNECIMENTO E ASSENTAMENTO. AF_12/2021 | M | 0 | 0
103383 | SINAPI SERVIÇOS SETEMBRO 2025 | SERVIÇO | TUBO PEAD LISO PARA REDE DE ÁGUA OU ESGOTO, DIÂMETRO DE 315 MM, JUNTA SOLDADA (NÃO INCLUI A EXECUÇÃO DE SOLDA) - FORNECIMENTO E ASSENTAMENTO. AF_12/2021 | M | 1094.02 | 1094.2
103373 | SINAPI SERVIÇOS SETEMBRO 2025 | SERVIÇO | TUBO PEAD LISO PARA REDE DE ÁGUA OU ESGOTO, DIÂMETRO DE 32 MM, JUNTA SOLDADA (NÃO INCLUI A EXECUÇÃO DE SOLDA) - FORNECIMENTO E ASSENTAMENTO. AF_12/2021 | M | 11.21 | 11.24
103384 | SINAPI SERVIÇOS SETEMBRO 2025 | SERVIÇO | TUBO PEAD LISO PARA REDE DE ÁGUA OU ESGOTO, DIÂMETRO DE 355 MM, JUNTA SOLDADA (NÃO INCLUI A EXECUÇÃO DE SOLDA) - FORNECIMENTO E ASSENTAMENTO. AF_12/2021 | M | 0 | 0
103385 | SINAPI SERVIÇOS SETEMBRO 2025 | SERVIÇO | TUBO PEAD LISO PARA REDE DE ÁGUA OU ESGOTO, DIÂMETRO DE 400 MM, JUNTA SOLDADA (NÃO INCLUI A EXECUÇÃO DE SOLDA) - FORNECIMENTO E ASSENTAMENTO. AF_12/2021 | M | 1763.89 | 1764.24
103386 | SINAPI SERVIÇOS SETEMBRO 2025 | SERVIÇO | TUBO PEAD LISO PARA REDE DE ÁGUA OU ESGOTO, DIÂMETRO DE 450 MM, JUNTA SOLDADA (NÃO INCLUI A EXECUÇÃO DE SOLDA) - FORNECIMENTO E ASSENTAMENTO. AF_12/2021 | M | 0 | 0
103387 | SINAPI SERVIÇOS SETEMBRO 2025 | SERVIÇO | TUBO PEAD LISO PARA REDE DE ÁGUA OU ESGOTO, DIÂMETRO DE 500 MM, JUNTA SOLDADA (NÃO INCLUI A EXECUÇÃO DE SOLDA) - FORNECIMENTO E ASSENTAMENTO. AF_12/2021 | M | 3094.53 | 3095.07
103388 | SINAPI SERVIÇOS SETEMBRO 2025 | SERVIÇO | TUBO PEAD LISO PARA REDE DE ÁGUA OU ESGOTO, DIÂMETRO DE 560 MM, JUNTA SOLDADA (NÃO INCLUI A EXECUÇÃO DE SOLDA) - FORNECIMENTO E ASSENTAMENTO. AF_12/2021 | M | 0 | 0
103374 | SINAPI SERVIÇOS SETEMBRO 2025 | SERVIÇO | TUBO PEAD LISO PARA REDE DE ÁGUA OU ESGOTO, DIÂMETRO DE 63 MM, JUNTA SOLDADA (NÃO INCLUI A EXECUÇÃO DE SOLDA) - FORNECIMENTO E ASSENTAMENTO. AF_12/2021 | M | 0 | 0
103389 | SINAPI SERVIÇOS SETEMBRO 2025 | SERVIÇO | TUBO PEAD LISO PARA REDE DE ÁGUA OU ESGOTO, DIÂMETRO DE 630 MM, JUNTA SOLDADA (NÃO INCLUI A EXECUÇÃO DE SOLDA) - FORNECIMENTO E ASSENTAMENTO. AF_12/2021 | M | 4602.09 | 4602.87
103390 | SINAPI SERVIÇOS SETEMBRO 2025 | SERVIÇO | TUBO PEAD LISO PARA REDE DE ÁGUA OU ESGOTO, DIÂMETRO DE 710 MM, JUNTA SOLDADA (NÃO INCLUI A EXECUÇÃO DE SOLDA) - FORNECIMENTO E ASSENTAMENTO. AF_12/2021 | M | 0 | 0
103391 | SINAPI SERVIÇOS SETEMBRO 2025 | SERVIÇO | TUBO PEAD LISO PARA REDE DE ÁGUA OU ESGOTO, DIÂMETRO DE 800 MM, JUNTA SOLDADA (NÃO INCLUI A EXECUÇÃO DE SOLDA) - FORNECIMENTO E ASSENTAMENTO. AF_12/2021 | M | 3031.09 | 3032.2
103375 | SINAPI SERVIÇOS SETEMBRO 2025 | SERVIÇO | TUBO PEAD LISO PARA REDE DE ÁGUA OU ESGOTO, DIÂMETRO DE 90 MM, JUNTA SOLDADA (NÃO INCLUI A EXECUÇÃO DE SOLDA) - FORNECIMENTO E ASSENTAMENTO. AF_12/2021 | M | 0 | 0
103392 | SINAPI SERVIÇOS SETEMBRO 2025 | SERVIÇO | TUBO PEAD LISO PARA REDE DE ÁGUA OU ESGOTO, DIÂMETRO DE 900 MM, JUNTA SOLDADA (NÃO INCLUI A EXECUÇÃO DE SOLDA) - FORNECIMENTO E ASSENTAMENTO. AF_12/2021 | M | 4954.8 | 4956.09
103440 | SINAPI SERVIÇOS SETEMBRO 2025 | SERVIÇO | TÊ DE SERVIÇO, EM PEAD LISO PARA REDE DE ÁGUA OU ESGOTO, DIÂMETRO DE 200 X 20 MM, JUNTA SOLDADA POR ELETROFUSÃO (NÃO INCLUI A EXECUÇÃO DE SOLDA). AF_12/2021 | UN | 412.25 | 418.04
103441 | SINAPI SERVIÇOS SETEMBRO 2025 | SERVIÇO | TÊ DE SERVIÇO, EM PEAD LISO PARA REDE DE ÁGUA OU ESGOTO, DIÂMETRO DE 200 X 32 MM, JUNTA SOLDADA POR ELETROFUSÃO (NÃO INCLUI A EXECUÇÃO DE SOLDA). AF_12/2021 | UN | 417.58 | 423.37
103442 | SINAPI SERVIÇOS SETEMBRO 2025 | SERVIÇO | TÊ DE SERVIÇO, EM PEAD LISO PARA REDE DE ÁGUA OU ESGOTO, DIÂMETRO DE 200 X 63 MM, JUNTA SOLDADA POR ELETROFUSÃO (NÃO INCLUI A EXECUÇÃO DE SOLDA). AF_12/2021 | UN | 546.23 | 552.02
103437 | SINAPI SERVIÇOS SETEMBRO 2025 | SERVIÇO | TÊ DE SERVIÇO, EM PEAD LISO PARA REDE DE ÁGUA OU ESGOTO, DIÂMETRO DE 63 X 20 MM, JUNTA SOLDADA POR ELETROFUSÃO (NÃO INCLUI A EXECUÇÃO DE SOLDA). AF_12/2021 | UN | 183.48 | 185.29
103438 | SINAPI SERVIÇOS SETEMBRO 2025 | SERVIÇO | TÊ DE SERVIÇO, EM PEAD LISO PARA REDE DE ÁGUA OU ESGOTO, DIÂMETRO DE 63 X 32 MM, JUNTA SOLDADA POR ELETROFUSÃO (NÃO INCLUI A EXECUÇÃO DE SOLDA). AF_12/2021 | UN | 183.48 | 185.29
103439 | SINAPI SERVIÇOS SETEMBRO 2025 | SERVIÇO | TÊ DE SERVIÇO, EM PEAD LISO PARA REDE DE ÁGUA OU ESGOTO, DIÂMETRO DE 63 X 63 MM, JUNTA SOLDADA POR ELETROFUSÃO (NÃO INCLUI A EXECUÇÃO DE SOLDA). AF_12/2021 | UN | 216.39 | 218.2
106122 | SINAPI SERVIÇOS SETEMBRO 2025 | SERVIÇO | REMOÇÃO DE ENTULHO CLASSE A (ALVENARIA, CONCRETO, ARGAMASSAS E CERÂMICOS) POR DUTO DE ENTULHO E ACONDICIONAMENTO FINAL EM CAÇAMBA ESTACIONÁRIA. EXCLUSO FRETE. AF_09/2025 | M3 | 76.06 | 82.28
106131 | SINAPI SERVIÇOS SETEMBRO 2025 | SERVIÇO | REMOÇÃO DE ENTULHO CLASSE B (BALDES VAZIOS NÃO CONTAMINADOS DE 29 LITROS) TRANSPORTADAS POR CREMALHEIRA. ACONDICIONAMENTO FINAL EM BAIAS. EXCLUSO FRETE. AF_09/2025 | M3 | 113.66 | 122.95
106127 | SINAPI SERVIÇOS SETEMBRO 2025 | SERVIÇO | REMOÇÃO DE ENTULHO CLASSE B (FRAGMENTOS DE MADEIRA) TRANSPORTADOS POR CREMALHEIRA. ACONDICIONAMENTO FINAL CAÇAMBA ESTACIONÁRIA. EXCLUSO FRETE. AF_09/2025 | M3 | 102.33 | 110.69
106126 | SINAPI SERVIÇOS SETEMBRO 2025 | SERVIÇO | REMOÇÃO DE ENTULHO CLASSE B (FRAGMENTOS DE MADEIRA) TRANSPORTADOS POR GRUA. ACONDICIONAMENTO FINAL CAÇAMBA ESTACIONÁRIA. EXCLUSO FRETE. AF_09/2025 | M3 | 45.2 | 48.9
106128 | SINAPI SERVIÇOS SETEMBRO 2025 | SERVIÇO | REMOÇÃO DE ENTULHO CLASSE B (FRAGMENTOS E RESÍDUOS DE GESSO) TRANSPORTADOS POR CREMALHEIRA. ACONDICIONAMENTO FINAL CAÇAMBA ESTACIONÁRIA. EXCLUSO FRETE. AF_09/2025 | M3 | 130.58 | 136.42
106130 | SINAPI SERVIÇOS SETEMBRO 2025 | SERVIÇO | REMOÇÃO DE ENTULHO CLASSE B (LATAS OU BALDES VAZIOS NÃO CONTAMINADOS DE 18 LITROS) TRANSPORTADAS POR CREMALHEIRA. ACONDICIONAMENTO FINAL EM BAIAS. EXCLUSO FRETE. AF_09/2025 | M3 | 128.72 | 139.25
106129 | SINAPI SERVIÇOS SETEMBRO 2025 | SERVIÇO | REMOÇÃO DE ENTULHO CLASSE B (PEÇAS MAIORES DE GESSO ACARTONADO) TRANSPORTADOS POR CREMALHEIRA. ACONDICIONAMENTO FINAL CAÇAMBA ESTACIONÁRIA. EXCLUSO FRETE. AF_09/2025 | M3 | 67.67 | 73.2
106125 | SINAPI SERVIÇOS SETEMBRO 2025 | SERVIÇO | REMOÇÃO DE ENTULHO CLASSE B (PEÇAS MAIORES DE MADEIRA) TRANSPORTADOS POR CREMALHEIRA. ACONDICIONAMENTO FINAL EM CAIXA ROLL ON/ ROLL OFF. EXCLUSO FRETE. AF_09/2025 | M3 | 52.31 | 56.59
106124 | SINAPI SERVIÇOS SETEMBRO 2025 | SERVIÇO | REMOÇÃO DE ENTULHO CLASSE B (PEÇAS MAIORES DE MADEIRA) TRANSPORTADOS POR GRUA. ACONDICIONAMENTO FINAL EM CAIXA ROLL ON/ ROLL OFF. EXCLUSO FRETE. AF_09/2025 | M3 | 52.12 | 56.38
106123 | SINAPI SERVIÇOS SETEMBRO 2025 | SERVIÇO | REMOÇÃO DE ENTULHO CLASSE B (PLASTICO/ PAPEL/ METAL) ARMAZENADO INICIALMENTE EM BOMBONAS E ACONDICIONAMENTO FINAL EM ABRIGOS COBERTOS. EXCLUSO FRETE. AF_09/2025 | M3 | 131 | 136.88
88789 | SINAPI SERVIÇOS SETEMBRO 2025 | SERVIÇO | REVESTIMENTO CERÂMICO PARA PAREDES EXTERNAS EM PASTILHAS DE PORCELANA 2,5 X 2,5 CM (PLACAS DE 30 X 30 CM), ALINHADAS A PRUMO, APLICADO EM SUPERFÍCIES INTERNAS DE SACADA. AF_02/2023 | M2 | 461.18 | 465.77
88788 | SINAPI SERVIÇOS SETEMBRO 2025 | SERVIÇO | REVESTIMENTO CERÂMICO PARA PAREDES EXTERNAS EM PASTILHAS DE PORCELANA 2,5 X 2,5 CM (PLACAS DE 30 X 30 CM), ALINHADAS A PRUMO. AF_02/2023 | M2 | 385.18 | 389.16
87245 | SINAPI SERVIÇOS SETEMBRO 2025 | SERVIÇO | REVESTIMENTO CERÂMICO PARA PAREDES EXTERNAS EM PASTILHAS DE PORCELANA 5 X 5 CM (PLACAS DE 30 X 30 CM), ALINHADAS A PRUMO, APLICADO EM SUPERFÍCIES INTERNAS DE SACADA. AF_02/2023 | M2 | 351.76 | 356.24
87244 | SINAPI SERVIÇOS SETEMBRO 2025 | SERVIÇO | REVESTIMENTO CERÂMICO PARA PAREDES EXTERNAS EM PASTILHAS DE PORCELANA 5 X 5 CM (PLACAS DE 30 X 30 CM), ALINHADAS A PRUMO. AF_02/2023 | M2 | 294.3 | 298.15
104589 | SINAPI SERVIÇOS SETEMBRO 2025 | SERVIÇO | REVESTIMENTO CERÂMICO PARA PAREDES EXTERNAS, COM PLACAS TIPO GRÊS OU SEMIGRÊS, FORMATO MENOR OU IGUAL A 200 CM2, ALINHADAS A PRUMO, APLICADO EM SUPERFÍCIES INTERNAS DE SACADA. AF_02/2023 | M2 | 290.05 | 294.46
104588 | SINAPI SERVIÇOS SETEMBRO 2025 | SERVIÇO | REVESTIMENTO CERÂMICO PARA PAREDES EXTERNAS, COM PLACAS TIPO GRÊS OU SEMIGRÊS, FORMATO MENOR OU IGUAL A 200 CM2, ALINHADAS A PRUMO. AF_02/2023 | M2 | 243.31 | 247.1
104591 | SINAPI SERVIÇOS SETEMBRO 2025 | SERVIÇO | REVESTIMENTO CERÂMICO PARA PAREDES EXTERNAS, COM PLACAS TIPO GRÊS OU SEMIGRÊS, FORMATO MENOR OU IGUAL A 200 CM2, DISPOSTAS EM AMARRAÇÃO, APLICADO EM SUPERFÍCIES INTERNAS DE SACADA. AF_02/2023 | M2 | 316.01 | 321.53
104590 | SINAPI SERVIÇOS SETEMBRO 2025 | SERVIÇO | REVESTIMENTO CERÂMICO PARA PAREDES EXTERNAS, COM PLACAS TIPO GRÊS OU SEMIGRÊS, FORMATO MENOR OU IGUAL A 200 CM2, DISPOSTAS EM AMARRAÇÃO. AF_02/2023 | M2 | 266.03 | 270.94
87267 | SINAPI SERVIÇOS SETEMBRO 2025 | SERVIÇO | REVESTIMENTO CERÂMICO PARA PAREDES INTERNAS COM PLACAS TIPO ESMALTADA DE DIMENSÕES 20X20 CM APLICADAS A MEIA ALTURA DAS PAREDES. AF_02/2023_PE | M2 | 66.99 | 69.19
104614 | SINAPI SERVIÇOS SETEMBRO 2025 | SERVIÇO | REVESTIMENTO CERÂMICO PARA PAREDES INTERNAS COM PLACAS TIPO ESMALTADA DE DIMENSÕES 20X20 CM APLICADAS EM DIAGONAL, A MEIA ALTURA DAS PAREDES. AF_02/2023_PE | M2 | 71.94 | 74.53
104613 | SINAPI SERVIÇOS SETEMBRO 2025 | SERVIÇO | REVESTIMENTO CERÂMICO PARA PAREDES INTERNAS COM PLACAS TIPO ESMALTADA DE DIMENSÕES 20X20 CM APLICADAS EM DIAGONAL, NA ALTURA INTEIRA DAS PAREDES. AF_02/2023_PE | M2 | 65.32 | 67.37
87265 | SINAPI SERVIÇOS SETEMBRO 2025 | SERVIÇO | REVESTIMENTO CERÂMICO PARA PAREDES INTERNAS COM PLACAS TIPO ESMALTADA DE DIMENSÕES 20X20 CM APLICADAS NA ALTURA INTEIRA DAS PAREDES. AF_02/2023_PE | M2 | 61.92 | 63.7
87271 | SINAPI SERVIÇOS SETEMBRO 2025 | SERVIÇO | REVESTIMENTO CERÂMICO PARA PAREDES INTERNAS COM PLACAS TIPO ESMALTADA DE DIMENSÕES 25X35 CM APLICADAS A MEIA ALTURA DAS PAREDES. AF_02/2023_PE | M2 | 70.59 | 73.13
87269 | SINAPI SERVIÇOS SETEMBRO 2025 | SERVIÇO | REVESTIMENTO CERÂMICO PARA PAREDES INTERNAS COM PLACAS TIPO ESMALTADA DE DIMENSÕES 25X35 CM APLICADAS NA ALTURA INTEIRA DAS PAREDES. AF_02/2023_PE | M2 | 65.45 | 67.57
87275 | SINAPI SERVIÇOS SETEMBRO 2025 | SERVIÇO | REVESTIMENTO CERÂMICO PARA PAREDES INTERNAS COM PLACAS TIPO ESMALTADA DE DIMENSÕES 33X45 CM APLICADAS A MEIA ALTURA DAS PAREDES. AF_02/2023_PE | M2 | 75.8 | 78.62
87273 | SINAPI SERVIÇOS SETEMBRO 2025 | SERVIÇO | REVESTIMENTO CERÂMICO PARA PAREDES INTERNAS COM PLACAS TIPO ESMALTADA DE DIMENSÕES 33X45 CM APLICADAS NA ALTURA INTEIRA DAS PAREDES. AF_02/2023_PE | M2 | 68.99 | 71.24
104612 | SINAPI SERVIÇOS SETEMBRO 2025 | SERVIÇO | REVESTIMENTO CERÂMICO PARA PAREDES INTERNAS COM PLACAS TIPO ESMALTADA DE DIMENSÕES 60X60 CM APLICADAS A MEIA ALTURA DAS PAREDES. AF_02/2023_PE | M2 | 97.32 | 99.81
104611 | SINAPI SERVIÇOS SETEMBRO 2025 | SERVIÇO | REVESTIMENTO CERÂMICO PARA PAREDES INTERNAS COM PLACAS TIPO ESMALTADA DE DIMENSÕES 60X60 CM APLICADAS NA ALTURA INTEIRA DAS PAREDES. AF_02/2023_PE | M2 | 96.69 | 99.07
104618 | SINAPI SERVIÇOS SETEMBRO 2025 | SERVIÇO | REVESTIMENTO CERÂMICO PARA PAREDES INTERNAS COM PLACAS TIPO PASTILHA DE DIMENSÕES 2,5 X 2,5 CM (PLACAS DE 30 X 30 CM) CM APLICADAS A MEIA ALTURA DAS PAREDES. AF_02/2023 | M2 | 398.75 | 402.92
104616 | SINAPI SERVIÇOS SETEMBRO 2025 | SERVIÇO | REVESTIMENTO CERÂMICO PARA PAREDES INTERNAS COM PLACAS TIPO PASTILHA DE DIMENSÕES 2,5 X 2,5 CM (PLACAS DE 30 X 30 CM) CM APLICADAS NA ALTURA INTEIRA DAS PAREDES. AF_02/2023 | M2 | 388.56 | 391.84
104617 | SINAPI SERVIÇOS SETEMBRO 2025 | SERVIÇO | REVESTIMENTO CERÂMICO PARA PAREDES INTERNAS COM PLACAS TIPO PASTILHA DE DIMENSÕES 5 X 5 CM (PLACAS DE 30 X 30 CM) CM APLICADAS A MEIA ALTURA DAS PAREDES. AF_02/2023 | M2 | 303.44 | 307.61
104615 | SINAPI SERVIÇOS SETEMBRO 2025 | SERVIÇO | REVESTIMENTO CERÂMICO PARA PAREDES INTERNAS COM PLACAS TIPO PASTILHA DE DIMENSÕES 5 X 5 CM (PLACAS DE 30 X 30 CM) CM APLICADAS NA ALTURA INTEIRA DAS PAREDES. AF_02/2023 | M2 | 293.25 | 296.53
87247 | SINAPI SERVIÇOS SETEMBRO 2025 | SERVIÇO | REVESTIMENTO CERÂMICO PARA PISO COM PLACAS TIPO ESMALTADA DE DIMENSÕES 35X35 CM APLICADA EM AMBIENTES DE ÁREA ENTRE 5 M2 E 10 M2. AF_02/2023_PE | M2 | 64.07 | 65.5
87248 | SINAPI SERVIÇOS SETEMBRO 2025 | SERVIÇO | REVESTIMENTO CERÂMICO PARA PISO COM PLACAS TIPO ESMALTADA DE DIMENSÕES 35X35 CM APLICADA EM AMBIENTES DE ÁREA MAIOR QUE 10 M2. AF_02/2023_PE | M2 | 56.85 | 57.67
87246 | SINAPI SERVIÇOS SETEMBRO 2025 | SERVIÇO | REVESTIMENTO CERÂMICO PARA PISO COM PLACAS TIPO ESMALTADA DE DIMENSÕES 35X35 CM APLICADA EM AMBIENTES DE ÁREA MENOR QUE 5 M2. AF_02/2023_PE | M2 | 70.97 | 72.96
104601 | SINAPI SERVIÇOS SETEMBRO 2025 | SERVIÇO | REVESTIMENTO CERÂMICO PARA PISO COM PLACAS TIPO ESMALTADA DE DIMENSÕES 35X35 CM APLICADA EM DIAGONAL EM AMBIENTES DE ÁREA ENTRE 5 M² E 10 M². AF_02/2023_PE | M2 | 68.96 | 70.74
104603 | SINAPI SERVIÇOS SETEMBRO 2025 | SERVIÇO | REVESTIMENTO CERÂMICO PARA PISO COM PLACAS TIPO ESMALTADA DE DIMENSÕES 35X35 CM APLICADA EM DIAGONAL EM AMBIENTES DE ÁREA MAIOR QUE 10 M². AF_02/2023_PE | M2 | 59.28 | 60.27
104599 | SINAPI SERVIÇOS SETEMBRO 2025 | SERVIÇO | REVESTIMENTO CERÂMICO PARA PISO COM PLACAS TIPO ESMALTADA DE DIMENSÕES 35X35 CM APLICADA EM DIAGONAL EM AMBIENTES DE ÁREA MENOR QUE 5 M². AF_02/2023_PE | M2 | 83.94 | 86.83
87250 | SINAPI SERVIÇOS SETEMBRO 2025 | SERVIÇO | REVESTIMENTO CERÂMICO PARA PISO COM PLACAS TIPO ESMALTADA DE DIMENSÕES 45X45 CM APLICADA EM AMBIENTES DE ÁREA ENTRE 5 M2 E 10 M2. AF_02/2023_PE | M2 | 65.27 | 66.82
87251 | SINAPI SERVIÇOS SETEMBRO 2025 | SERVIÇO | REVESTIMENTO CERÂMICO PARA PISO COM PLACAS TIPO ESMALTADA DE DIMENSÕES 45X45 CM APLICADA EM AMBIENTES DE ÁREA MAIOR QUE 10 M2. AF_02/2023_PE | M2 | 57 | 57.84
87249 | SINAPI SERVIÇOS SETEMBRO 2025 | SERVIÇO | REVESTIMENTO CERÂMICO PARA PISO COM PLACAS TIPO ESMALTADA DE DIMENSÕES 45X45 CM APLICADA EM AMBIENTES DE ÁREA MENOR QUE 5 M2. AF_02/2023_PE | M2 | 75.58 | 77.9
104606 | SINAPI SERVIÇOS SETEMBRO 2025 | SERVIÇO | REVESTIMENTO CERÂMICO PARA PISO COM PLACAS TIPO ESMALTADA DE DIMENSÕES 45X45 CM APLICADA EM DIAGONAL EM AMBIENTES DE ÁREA ENTRE 5 M² E 10 M². AF_02/2023_PE | M2 | 73.04 | 75.13
104607 | SINAPI SERVIÇOS SETEMBRO 2025 | SERVIÇO | REVESTIMENTO CERÂMICO PARA PISO COM PLACAS TIPO ESMALTADA DE DIMENSÕES 45X45 CM APLICADA EM DIAGONAL EM AMBIENTES DE ÁREA MAIOR QUE 10 M². AF_02/2023_PE | M2 | 60.46 | 61.55
104605 | SINAPI SERVIÇOS SETEMBRO 2025 | SERVIÇO | REVESTIMENTO CERÂMICO PARA PISO COM PLACAS TIPO ESMALTADA DE DIMENSÕES 45X45 CM APLICADA EM DIAGONAL EM AMBIENTES DE ÁREA MENOR QUE 5 M². AF_02/2023_PE | M2 | 103.01 | 107.22
87256 | SINAPI SERVIÇOS SETEMBRO 2025 | SERVIÇO | REVESTIMENTO CERÂMICO PARA PISO COM PLACAS TIPO ESMALTADA DE DIMENSÕES 60X60 CM APLICADA EM AMBIENTES DE ÁREA ENTRE 5 M2 E 10 M2. AF_02/2023_PE | M2 | 76.42 | 78.13
87257 | SINAPI SERVIÇOS SETEMBRO 2025 | SERVIÇO | REVESTIMENTO CERÂMICO PARA PISO COM PLACAS TIPO ESMALTADA DE DIMENSÕES 60X60 CM APLICADA EM AMBIENTES DE ÁREA MAIOR QUE 10 M2. AF_02/2023_PE | M2 | 67.09 | 68.04
87255 | SINAPI SERVIÇOS SETEMBRO 2025 | SERVIÇO | REVESTIMENTO CERÂMICO PARA PISO COM PLACAS TIPO ESMALTADA DE DIMENSÕES 60X60 CM APLICADA EM AMBIENTES DE ÁREA MENOR QUE 5 M2. AF_02/2023_PE | M2 | 87.79 | 90.32
104594 | SINAPI SERVIÇOS SETEMBRO 2025 | SERVIÇO | REVESTIMENTO CERÂMICO PARA PISO COM PLACAS TIPO ESMALTADA DE DIMENSÕES 80X80 CM APLICADA EM AMBIENTES DE ÁREA ENTRE 5 M² E 10 M². AF_02/2023_PE | M2 | 78.43 | 80.28
104595 | SINAPI SERVIÇOS SETEMBRO 2025 | SERVIÇO | REVESTIMENTO CERÂMICO PARA PISO COM PLACAS TIPO ESMALTADA DE DIMENSÕES 80X80 CM APLICADA EM AMBIENTES DE ÁREA MAIOR QUE 10 M². AF_02/2023_PE | M2 | 67.47 | 68.46
104593 | SINAPI SERVIÇOS SETEMBRO 2025 | SERVIÇO | REVESTIMENTO CERÂMICO PARA PISO COM PLACAS TIPO ESMALTADA DE DIMENSÕES 80X80 CM APLICADA EM AMBIENTES DE ÁREA MENOR QUE 5 M². AF_02/2023_PE | M2 | 91.13 | 93.89
87262 | SINAPI SERVIÇOS SETEMBRO 2025 | SERVIÇO | REVESTIMENTO CERÂMICO PARA PISO COM PLACAS TIPO PORCELANATO DE DIMENSÕES 60X60 CM APLICADA EM AMBIENTES DE ÁREA ENTRE 5 M² E 10 M². AF_02/2023_PE | M2 | 134.2 | 136.53
87263 | SINAPI SERVIÇOS SETEMBRO 2025 | SERVIÇO | REVESTIMENTO CERÂMICO PARA PISO COM PLACAS TIPO PORCELANATO DE DIMENSÕES 60X60 CM APLICADA EM AMBIENTES DE ÁREA MAIOR QUE 10 M². AF_02/2023_PE | M2 | 124.38 | 125.95
87261 | SINAPI SERVIÇOS SETEMBRO 2025 | SERVIÇO | REVESTIMENTO CERÂMICO PARA PISO COM PLACAS TIPO PORCELANATO DE DIMENSÕES 60X60 CM APLICADA EM AMBIENTES DE ÁREA MENOR QUE 5 M². AF_02/2023_PE | M2 | 146.85 | 149.99
104597 | SINAPI SERVIÇOS SETEMBRO 2025 | SERVIÇO | REVESTIMENTO CERÂMICO PARA PISO COM PLACAS TIPO PORCELANATO DE DIMENSÕES 80X80 CM APLICADA EM AMBIENTES DE ÁREA ENTRE 5 M² E 10 M². AF_02/2023_PE | M2 | 136.59 | 139.06
104598 | SINAPI SERVIÇOS SETEMBRO 2025 | SERVIÇO | REVESTIMENTO CERÂMICO PARA PISO COM PLACAS TIPO PORCELANATO DE DIMENSÕES 80X80 CM APLICADA EM AMBIENTES DE ÁREA MAIOR QUE 10 M². AF_02/2023_PE | M2 | 124.87 | 126.46
104596 | SINAPI SERVIÇOS SETEMBRO 2025 | SERVIÇO | REVESTIMENTO CERÂMICO PARA PISO COM PLACAS TIPO PORCELANATO DE DIMENSÕES 80X80 CM APLICADA EM AMBIENTES DE ÁREA MENOR QUE 5 M². AF_02/2023_PE | M2 | 150.78 | 154.16
88648 | SINAPI SERVIÇOS SETEMBRO 2025 | SERVIÇO | RODAPÉ CERÂMICO DE 7CM DE ALTURA COM PLACAS TIPO ESMALTADA DE DIMENSÕES 35X35CM. AF_02/2023 | M | 8.05 | 8.27
88649 | SINAPI SERVIÇOS SETEMBRO 2025 | SERVIÇO | RODAPÉ CERÂMICO DE 7CM DE ALTURA COM PLACAS TIPO ESMALTADA DE DIMENSÕES 45X45CM. AF_02/2023 | M | 9.09 | 9.33
88650 | SINAPI SERVIÇOS SETEMBRO 2025 | SERVIÇO | RODAPÉ CERÂMICO DE 7CM DE ALTURA COM PLACAS TIPO ESMALTADA DE DIMENSÕES 60X60CM. AF_02/2023 | M | 12.29 | 12.56
104619 | SINAPI SERVIÇOS SETEMBRO 2025 | SERVIÇO | RODAPÉ CERÂMICO DE 7CM DE ALTURA COM PLACAS TIPO ESMALTADA DE DIMENSÕES 80X80CM. AF_02/2023 | M | 14.56 | 14.85
103741 | SINAPI SERVIÇOS SETEMBRO 2025 | SERVIÇO | FORNECIMENTO E INSTALAÇÃO DE BALIZADOR SOBRE ASFALTO. AF_03/2022 | UN | 0 | 0
103755 | SINAPI SERVIÇOS SETEMBRO 2025 | SERVIÇO | FORNECIMENTO E INSTALAÇÃO DE BARREIRA DE CONCRETO PERFIL NEW JERSEY DUPLA - 1070 MM. AF_03/2022 | M | 0 | 0
103753 | SINAPI SERVIÇOS SETEMBRO 2025 | SERVIÇO | FORNECIMENTO E INSTALAÇÃO DE BARREIRA DE CONCRETO PERFIL NEW JERSEY DUPLA - 810 MM. AF_03/2022 | M | 0 | 0
103754 | SINAPI SERVIÇOS SETEMBRO 2025 | SERVIÇO | FORNECIMENTO E INSTALAÇÃO DE BARREIRA DE CONCRETO PERFIL NEW JERSEY SIMPLES - 1070 MM. AF_03/2022 | M | 0 | 0
103752 | SINAPI SERVIÇOS SETEMBRO 2025 | SERVIÇO | FORNECIMENTO E INSTALAÇÃO DE BARREIRA DE CONCRETO PERFIL NEW JERSEY SIMPLES - 810 MM. AF_03/2022 | M | 0 | 0
103759 | SINAPI SERVIÇOS SETEMBRO 2025 | SERVIÇO | FORNECIMENTO E INSTALAÇÃO DE BARREIRA DE CONCRETO PERFIL TIPO F DUPLA - 1070 MM. AF_03/2022 | M | 0 | 0
103757 | SINAPI SERVIÇOS SETEMBRO 2025 | SERVIÇO | FORNECIMENTO E INSTALAÇÃO DE BARREIRA DE CONCRETO PERFIL TIPO F DUPLA - 810 MM. AF_03/2022 | M | 0 | 0
103758 | SINAPI SERVIÇOS SETEMBRO 2025 | SERVIÇO | FORNECIMENTO E INSTALAÇÃO DE BARREIRA DE CONCRETO PERFIL TIPO F SIMPLES - 1070 MM. AF_03/2022 | M | 0 | 0
103756 | SINAPI SERVIÇOS SETEMBRO 2025 | SERVIÇO | FORNECIMENTO E INSTALAÇÃO DE BARREIRA DE CONCRETO PERFIL TIPO F SIMPLES - 810 MM. AF_03/2022 | M | 0 | 0
103734 | SINAPI SERVIÇOS SETEMBRO 2025 | SERVIÇO | FORNECIMENTO E INSTALAÇÃO DE BATE RODAS SOBRE ASFALTO. AF_03/2022 | UN | 0 | 0
103740 | SINAPI SERVIÇOS SETEMBRO 2025 | SERVIÇO | FORNECIMENTO E INSTALAÇÃO DE CALOTA SOBRE ASFALTO. AF_03/2022 | UN | 0 | 0
103747 | SINAPI SERVIÇOS SETEMBRO 2025 | SERVIÇO | FORNECIMENTO E INSTALAÇÃO DE DEFENSA METÁLICA MALEÁVEL DUPLA, SOBRE SOLO. AF_03/2022 | M | 0 | 0
103746 | SINAPI SERVIÇOS SETEMBRO 2025 | SERVIÇO | FORNECIMENTO E INSTALAÇÃO DE DEFENSA METÁLICA MALEÁVEL SIMPLES, SOBRE SOLO. AF_03/2022 | M | 0 | 0
103749 | SINAPI SERVIÇOS SETEMBRO 2025 | SERVIÇO | FORNECIMENTO E INSTALAÇÃO DE DEFENSA METÁLICA SEMI MALEÁVEL DUPLA, SOBRE SOLO. AF_03/2022 | M | 0 | 0
103744 | SINAPI SERVIÇOS SETEMBRO 2025 | SERVIÇO | FORNECIMENTO E INSTALAÇÃO DE DEFENSA METÁLICA SEMI MALEÁVEL SIMPLES (ANCORAGEM), SOBRE SOLO. AF_03/2022 | M | 0 | 0
103748 | SINAPI SERVIÇOS SETEMBRO 2025 | SERVIÇO | FORNECIMENTO E INSTALAÇÃO DE DEFENSA METÁLICA SEMI MALEÁVEL SIMPLES, SOBRE SOLO. AF_03/2022 | M | 0 | 0
103745 | SINAPI SERVIÇOS SETEMBRO 2025 | SERVIÇO | FORNECIMENTO E INSTALAÇÃO DE DEFENSA METÁLICA SEMI-MALEAVEL DUPLA (ANCORAGEM), SOBRE SOLO. AF_03/2022 | M | 0 | 0
103751 | SINAPI SERVIÇOS SETEMBRO 2025 | SERVIÇO | FORNECIMENTO E INSTALAÇÃO DE DEFENSA METÁLICA TRIPLA ONDA DUPLA, SOBRE SOLO. AF_03/2022 | M | 0 | 0
103750 | SINAPI SERVIÇOS SETEMBRO 2025 | SERVIÇO | FORNECIMENTO E INSTALAÇÃO DE DEFENSA METÁLICA TRIPLA ONDA SIMPLES, SOBRE SOLO. AF_03/2022 | M | 0 | 0
103735 | SINAPI SERVIÇOS SETEMBRO 2025 | SERVIÇO | FORNECIMENTO E INSTALAÇÃO DE LOMBADA SOBRE ASFALTO. AF_03/2022 | UN | 0 | 0
103738 | SINAPI SERVIÇOS SETEMBRO 2025 | SERVIÇO | FORNECIMENTO E INSTALAÇÃO DE PRISMA SOBRE ASFALTO. AF_03/2022 | UN | 0 | 0
103736 | SINAPI SERVIÇOS SETEMBRO 2025 | SERVIÇO | FORNECIMENTO E INSTALAÇÃO DE SEGREGADOR SOBRE ASFALTO. AF_03/2022 | UN | 0 | 0
103739 | SINAPI SERVIÇOS SETEMBRO 2025 | SERVIÇO | FORNECIMENTO E INSTALAÇÃO DE TACHA SOBRE ASFALTO. AF_03/2022 | UN | 0 | 0
103737 | SINAPI SERVIÇOS SETEMBRO 2025 | SERVIÇO | FORNECIMENTO E INSTALAÇÃO DE TACHÃO SOBRE ASFALTO. AF_03/2022 | UN | 0 | 0
103742 | SINAPI SERVIÇOS SETEMBRO 2025 | SERVIÇO | FORNECIMENTO E INSTALAÇÃO DE TERMINAL DE ANCORAGEM DE DEFENSA METÁLICA, EM BARREIRA DE CONCRETO. AF_03/2022 | UN | 0 | 0
103689 | SINAPI SERVIÇOS SETEMBRO 2025 | SERVIÇO | FORNECIMENTO E INSTALAÇÃO DE PLACA DE OBRA COM CHAPA GALVANIZADA E ESTRUTURA DE MADEIRA. AF_03/2022_PS | M2 | 464.7 | 468.17
103702 | SINAPI SERVIÇOS SETEMBRO 2025 | SERVIÇO | FORNECIMENTO E INSTALAÇÃO DE PLACA DE SINALIZAÇÃO EM CHAPA DE ALUMÍNIO EM SUPORTE DE CONCRETO. AF_03/2022 | M2 | 0 | 0
103700 | SINAPI SERVIÇOS SETEMBRO 2025 | SERVIÇO | FORNECIMENTO E INSTALAÇÃO DE PLACA DE SINALIZAÇÃO EM CHAPA DE ALUMÍNIO EM SUPORTE DE MADEIRA. AF_03/2022 | M2 | 0 | 0
103698 | SINAPI SERVIÇOS SETEMBRO 2025 | SERVIÇO | FORNECIMENTO E INSTALAÇÃO DE PLACA DE SINALIZAÇÃO EM CHAPA DE ALUMÍNIO EM SUPORTE METÁLICO. AF_03/2022 | M2 | 0 | 0
103703 | SINAPI SERVIÇOS SETEMBRO 2025 | SERVIÇO | FORNECIMENTO E INSTALAÇÃO DE PLACA DE SINALIZAÇÃO EM CHAPA DE AÇO EM SUPORTE DE CONCRETO. AF_03/2022 | M2 | 0 | 0
103701 | SINAPI SERVIÇOS SETEMBRO 2025 | SERVIÇO | FORNECIMENTO E INSTALAÇÃO DE PLACA DE SINALIZAÇÃO EM CHAPA DE AÇO EM SUPORTE DE MADEIRA. AF_03/2022 | M2 | 0 | 0
103699 | SINAPI SERVIÇOS SETEMBRO 2025 | SERVIÇO | FORNECIMENTO E INSTALAÇÃO DE PLACA DE SINALIZAÇÃO EM CHAPA DE AÇO EM SUPORTE METÁLICO. AF_03/2022 | M2 | 0 | 0
103704 | SINAPI SERVIÇOS SETEMBRO 2025 | SERVIÇO | FORNECIMENTO E INSTALAÇÃO DE PLACA DE SINALIZAÇÃO EM PÓRTICO E SEMI-PÓRTICO. AF_03/2022 | M2 | 0 | 0
103706 | SINAPI SERVIÇOS SETEMBRO 2025 | SERVIÇO | FORNECIMENTO E INSTALAÇÃO DE PÓRTICO METÁLICO COM VÃO DE 10,3 M. AF_03/2022 | UN | 0 | 0
103707 | SINAPI SERVIÇOS SETEMBRO 2025 | SERVIÇO | FORNECIMENTO E INSTALAÇÃO DE PÓRTICO METÁLICO COM VÃO DE 11,4 M. AF_03/2022 | UN | 0 | 0
103708 | SINAPI SERVIÇOS SETEMBRO 2025 | SERVIÇO | FORNECIMENTO E INSTALAÇÃO DE PÓRTICO METÁLICO COM VÃO DE 12,5 M. AF_03/2022 | UN | 0 | 0
103709 | SINAPI SERVIÇOS SETEMBRO 2025 | SERVIÇO | FORNECIMENTO E INSTALAÇÃO DE PÓRTICO METÁLICO COM VÃO DE 13,6 M. AF_03/2022 | UN | 0 | 0
103710 | SINAPI SERVIÇOS SETEMBRO 2025 | SERVIÇO | FORNECIMENTO E INSTALAÇÃO DE PÓRTICO METÁLICO COM VÃO DE 14,8 M. AF_03/2022 | UN | 0 | 0
103711 | SINAPI SERVIÇOS SETEMBRO 2025 | SERVIÇO | FORNECIMENTO E INSTALAÇÃO DE PÓRTICO METÁLICO COM VÃO DE 15,9 M. AF_03/2022 | UN | 0 | 0
103712 | SINAPI SERVIÇOS SETEMBRO 2025 | SERVIÇO | FORNECIMENTO E INSTALAÇÃO DE PÓRTICO METÁLICO COM VÃO DE 17 M. AF_03/2022 | UN | 0 | 0
103713 | SINAPI SERVIÇOS SETEMBRO 2025 | SERVIÇO | FORNECIMENTO E INSTALAÇÃO DE PÓRTICO METÁLICO COM VÃO DE 18,1 M. AF_03/2022 | UN | 0 | 0
103714 | SINAPI SERVIÇOS SETEMBRO 2025 | SERVIÇO | FORNECIMENTO E INSTALAÇÃO DE PÓRTICO METÁLICO COM VÃO DE 19,2 M. AF_03/2022 | UN | 0 | 0
103715 | SINAPI SERVIÇOS SETEMBRO 2025 | SERVIÇO | FORNECIMENTO E INSTALAÇÃO DE PÓRTICO METÁLICO COM VÃO DE 20,3 M. AF_03/2022 | UN | 0 | 0
103716 | SINAPI SERVIÇOS SETEMBRO 2025 | SERVIÇO | FORNECIMENTO E INSTALAÇÃO DE PÓRTICO METÁLICO COM VÃO DE 21,5 M. AF_03/2022 | UN | 0 | 0
103717 | SINAPI SERVIÇOS SETEMBRO 2025 | SERVIÇO | FORNECIMENTO E INSTALAÇÃO DE PÓRTICO METÁLICO COM VÃO DE 22,6 M. AF_03/2022 | UN | 0 | 0
103718 | SINAPI SERVIÇOS SETEMBRO 2025 | SERVIÇO | FORNECIMENTO E INSTALAÇÃO DE PÓRTICO METÁLICO COM VÃO DE 23,7 M. AF_03/2022 | UN | 0 | 0
103719 | SINAPI SERVIÇOS SETEMBRO 2025 | SERVIÇO | FORNECIMENTO E INSTALAÇÃO DE PÓRTICO METÁLICO COM VÃO DE 24,8 M. AF_03/2022 | UN | 0 | 0
103720 | SINAPI SERVIÇOS SETEMBRO 2025 | SERVIÇO | FORNECIMENTO E INSTALAÇÃO DE PÓRTICO METÁLICO COM VÃO DE 26 M. AF_03/2022 | UN | 0 | 0
103721 | SINAPI SERVIÇOS SETEMBRO 2025 | SERVIÇO | FORNECIMENTO E INSTALAÇÃO DE PÓRTICO METÁLICO COM VÃO DE 27,1 M. AF_03/2022 | UN | 0 | 0
103705 | SINAPI SERVIÇOS SETEMBRO 2025 | SERVIÇO | FORNECIMENTO E INSTALAÇÃO DE PÓRTICO METÁLICO COM VÃO DE 9,2 M. AF_03/2022 | UN | 0 | 0
103722 | SINAPI SERVIÇOS SETEMBRO 2025 | SERVIÇO | FORNECIMENTO E INSTALAÇÃO DE SEMI PÓRTICO DUPLO METÁLICO COM VÃO DE 2,7 M. AF_03/2022 | UN | 0 | 0
103723 | SINAPI SERVIÇOS SETEMBRO 2025 | SERVIÇO | FORNECIMENTO E INSTALAÇÃO DE SEMI PÓRTICO DUPLO METÁLICO COM VÃO DE 3,8 M. AF_03/2022 | UN | 0 | 0
103724 | SINAPI SERVIÇOS SETEMBRO 2025 | SERVIÇO | FORNECIMENTO E INSTALAÇÃO DE SEMI PÓRTICO DUPLO METÁLICO COM VÃO DE 4,9 M. AF_03/2022 | UN | 0 | 0
103725 | SINAPI SERVIÇOS SETEMBRO 2025 | SERVIÇO | FORNECIMENTO E INSTALAÇÃO DE SEMI PÓRTICO DUPLO METÁLICO COM VÃO DE 6 M. AF_03/2022 | UN | 0 | 0
103726 | SINAPI SERVIÇOS SETEMBRO 2025 | SERVIÇO | FORNECIMENTO E INSTALAÇÃO DE SEMI PÓRTICO DUPLO METÁLICO COM VÃO DE 7,2 M. AF_03/2022 | UN | 0 | 0
103727 | SINAPI SERVIÇOS SETEMBRO 2025 | SERVIÇO | FORNECIMENTO E INSTALAÇÃO DE SEMI PÓRTICO DUPLO METÁLICO COM VÃO DE 8,3 M. AF_03/2022 | UN | 0 | 0
103728 | SINAPI SERVIÇOS SETEMBRO 2025 | SERVIÇO | FORNECIMENTO E INSTALAÇÃO DE SEMI PÓRTICO METÁLICO COM VÃO DE 2,7 M. AF_03/2022 | UN | 0 | 0
103729 | SINAPI SERVIÇOS SETEMBRO 2025 | SERVIÇO | FORNECIMENTO E INSTALAÇÃO DE SEMI PÓRTICO METÁLICO COM VÃO DE 3,8 M. AF_03/2022 | UN | 0 | 0
103730 | SINAPI SERVIÇOS SETEMBRO 2025 | SERVIÇO | FORNECIMENTO E INSTALAÇÃO DE SEMI PÓRTICO METÁLICO COM VÃO DE 4,9 M. AF_03/2022 | UN | 0 | 0
103731 | SINAPI SERVIÇOS SETEMBRO 2025 | SERVIÇO | FORNECIMENTO E INSTALAÇÃO DE SEMI PÓRTICO METÁLICO COM VÃO DE 6 M. AF_03/2022 | UN | 0 | 0
103732 | SINAPI SERVIÇOS SETEMBRO 2025 | SERVIÇO | FORNECIMENTO E INSTALAÇÃO DE SEMI PÓRTICO METÁLICO COM VÃO DE 7,2 M. AF_03/2022 | UN | 0 | 0
103733 | SINAPI SERVIÇOS SETEMBRO 2025 | SERVIÇO | FORNECIMENTO E INSTALAÇÃO DE SEMI PÓRTICO METÁLICO COM VÃO DE 8,3 M. AF_03/2022 | UN | 0 | 0
103696 | SINAPI SERVIÇOS SETEMBRO 2025 | SERVIÇO | FORNECIMENTO E INSTALAÇÃO DE SUPORTE DE MADEIRA PARA PLACAS DE SINALIZAÇÃO EM CONCRETO, COM H= DE 2,5 M E SEÇÃO DE 7,5 X 7,5 CM. AF_03/2022 | UN | 141.46 | 147.36
103697 | SINAPI SERVIÇOS SETEMBRO 2025 | SERVIÇO | FORNECIMENTO E INSTALAÇÃO DE SUPORTE DE MADEIRA PARA PLACAS DE SINALIZAÇÃO, EM BASE DE CONCRETO, COM H= DE 2,0 M E SEÇÃO DE 7,5 X 7,5 CM. AF_03/2022 | UN | 129.58 | 135.23
103695 | SINAPI SERVIÇOS SETEMBRO 2025 | SERVIÇO | FORNECIMENTO E INSTALAÇÃO DE SUPORTE DE MADEIRA PARA PLACAS DE SINALIZAÇÃO, EM SOLO, COM H= DE 2,0 M E SEÇÃO DE 7,5 X 7,5 CM. AF_03/2022 | UN | 101.31 | 104.59
103694 | SINAPI SERVIÇOS SETEMBRO 2025 | SERVIÇO | FORNECIMENTO E INSTALAÇÃO DE SUPORTE DE MADEIRA PARA PLACAS DE SINALIZAÇÃO, EM SOLO, COM H= DE 2,5 M E SEÇÃO DE 7,5 X 7,5 CM. AF_03/2022 | UN | 113.19 | 116.72
103690 | SINAPI SERVIÇOS SETEMBRO 2025 | SERVIÇO | FORNECIMENTO E INSTALAÇÃO DE SUPORTE METÁLICO GALVANIZADO PARA PLACAS DE SINALIZAÇÃO EM SOLO, COM H= DE 2,5 M E DIÂMETRO DE 2''. AF_03/2022 | UN | 0 | 0
103693 | SINAPI SERVIÇOS SETEMBRO 2025 | SERVIÇO | FORNECIMENTO E INSTALAÇÃO DE SUPORTE METÁLICO GALVANIZADO PARA PLACAS DE SINALIZAÇÃO, EM BASE DE CONCRETO, COM H= DE 2,0 M E DIÂMETRO DE 2''. AF_03/2022 | UN | 0 | 0
103692 | SINAPI SERVIÇOS SETEMBRO 2025 | SERVIÇO | FORNECIMENTO E INSTALAÇÃO DE SUPORTE METÁLICO GALVANIZADO PARA PLACAS DE SINALIZAÇÃO, EM BASE DE CONCRETO, COM H= DE 2,5 M E DIÂMETRO DE 2''. AF_03/2022 | UN | 0 | 0
103691 | SINAPI SERVIÇOS SETEMBRO 2025 | SERVIÇO | FORNECIMENTO E INSTALAÇÃO DE SUPORTE METÁLICO GALVANIZADO PARA PLACAS DE SINALIZAÇÃO, EM SOLO, COM H= DE 2,0 M E DIÂMETRO DE 2''. AF_03/2022 | UN | 0 | 0
96987 | SINAPI SERVIÇOS SETEMBRO 2025 | SERVIÇO | BASE METÁLICA PARA MASTRO 1 ½" PARA SPDA - FORNECIMENTO E INSTALAÇÃO. AF_08/2023 | UN | 125.41 | 130.65
96989 | SINAPI SERVIÇOS SETEMBRO 2025 | SERVIÇO | CAPTOR TIPO FRANKLIN PARA SPDA - FORNECIMENTO E INSTALAÇÃO. AF_08/2023 | UN | 143.57 | 144.17
104749 | SINAPI SERVIÇOS SETEMBRO 2025 | SERVIÇO | CONECTOR GRAMPO METÁLICO TIPO OLHAL, PARA SPDA, PARA HASTE DE ATERRAMENTO DE 3/4'' E CABOS DE 10 A 50 MM2 - FORNECIMENTO E INSTALAÇÃO. AF_08/2023 | UN | 24.11 | 24.93
104750 | SINAPI SERVIÇOS SETEMBRO 2025 | SERVIÇO | CONECTOR GRAMPO METÁLICO TIPO OLHAL, PARA SPDA, PARA HASTE DE ATERRAMENTO DE 5/8'' E CABOS DE 10 A 50 MM2 - FORNECIMENTO E INSTALAÇÃO. AF_08/2023 | UN | 18.58 | 19.4
104751 | SINAPI SERVIÇOS SETEMBRO 2025 | SERVIÇO | CONECTOR GRAMPO PARALELO METÁLICO, PARA SPDA, PARA CABOS DE 6 A 50 MM2 - FORNECIMENTO E INSTALAÇÃO. AF_08/2023 | UN | 28.07 | 28.89
104752 | SINAPI SERVIÇOS SETEMBRO 2025 | SERVIÇO | CONECTOR SPLIT-BOLT, PARA SPDA, PARA CABOS ATÉ 35 MM2 - FORNECIMENTO E INSTALAÇÃO. AF_08/2023 | UN | 21.18 | 22
104753 | SINAPI SERVIÇOS SETEMBRO 2025 | SERVIÇO | CONECTOR SPLIT-BOLT, PARA SPDA, PARA CABOS ATÉ 50 MM2 - FORNECIMENTO E INSTALAÇÃO. AF_08/2023 | UN | 25.86 | 26.68
104754 | SINAPI SERVIÇOS SETEMBRO 2025 | SERVIÇO | CONECTOR SPLIT-BOLT, PARA SPDA, PARA CABOS ATÉ 70 MM2 - FORNECIMENTO E INSTALAÇÃO. AF_08/2023 | UN | 33.89 | 34.71
104755 | SINAPI SERVIÇOS SETEMBRO 2025 | SERVIÇO | CONECTOR SPLIT-BOLT, PARA SPDA, PARA CABOS ATÉ 95 MM2 - FORNECIMENTO E INSTALAÇÃO. AF_08/2023 | UN | 46.34 | 47.16
96982 | SINAPI SERVIÇOS SETEMBRO 2025 | SERVIÇO | CONECTOR SPLIT-BOLT, PARA SPDA, PARA CABOS DE 16 A 70 MM2 - FORNECIMENTO E INSTALAÇÃO. AF_08/2023 | UN | 0 | 0
96993 | SINAPI SERVIÇOS SETEMBRO 2025 | SERVIÇO | CONJUNTO DE ESTAIAMENTO PARA MASTRO DE SPDA (COMPRIMENTO DOS ESTAIS = 12 M) - FORNECIMENTO E INSTALAÇÃO. AF_08/2023 | UN | 0 | 0
96990 | SINAPI SERVIÇOS SETEMBRO 2025 | SERVIÇO | CONJUNTO DE ESTAIAMENTO PARA MASTRO DE SPDA (COMPRIMENTO DOS ESTAIS = 2 M) - FORNECIMENTO E INSTALAÇÃO. AF_08/2023 | UN | 0 | 0
96991 | SINAPI SERVIÇOS SETEMBRO 2025 | SERVIÇO | CONJUNTO DE ESTAIAMENTO PARA MASTRO DE SPDA (COMPRIMENTO DOS ESTAIS = 4 M) - FORNECIMENTO E INSTALAÇÃO. AF_08/2023 | UN | 0 | 0
96992 | SINAPI SERVIÇOS SETEMBRO 2025 | SERVIÇO | CONJUNTO DE ESTAIAMENTO PARA MASTRO DE SPDA (COMPRIMENTO DOS ESTAIS = 8 M) - FORNECIMENTO E INSTALAÇÃO. AF_08/2023 | UN | 0 | 0
96994 | SINAPI SERVIÇOS SETEMBRO 2025 | SERVIÇO | CONJUNTO PARA-RAIOS TIPO FRANKLIN PARA SPDA (INCLUSO BASE METÁLICA, MASTRO COM 6 M, CAPTOR FRANKLIN E CONJUNTO DE ESTAIAMENTO COM 3 ESTAIS FLEXÍVEIS DE 4 M) - FORNECIMENTO E INSTALAÇÃO. AF_08/2023 | UN | 0 | 0
96973 | SINAPI SERVIÇOS SETEMBRO 2025 | SERVIÇO | CORDOALHA DE COBRE NU 35 MM², NÃO ENTERRADA, COM ISOLADOR - FORNECIMENTO E INSTALAÇÃO. AF_08/2023 | M | 71.33 | 73.35
104743 | SINAPI SERVIÇOS SETEMBRO 2025 | SERVIÇO | CORDOALHA DE COBRE NU 35 MM², NÃO ENTERRADA, COM PRESILHA - FORNECIMENTO E INSTALAÇÃO. AF_08/2023 | M | 0 | 0
96977 | SINAPI SERVIÇOS SETEMBRO 2025 | SERVIÇO | CORDOALHA DE COBRE NU 50 MM², ENTERRADA - FORNECIMENTO E INSTALAÇÃO. AF_08/2023 | M | 60.18 | 60.33
96974 | SINAPI SERVIÇOS SETEMBRO 2025 | SERVIÇO | CORDOALHA DE COBRE NU 50 MM², NÃO ENTERRADA, COM ISOLADOR - FORNECIMENTO E INSTALAÇÃO. AF_08/2023 | M | 92.39 | 94.72
104744 | SINAPI SERVIÇOS SETEMBRO 2025 | SERVIÇO | CORDOALHA DE COBRE NU 50 MM², NÃO ENTERRADA, COM PRESILHA - FORNECIMENTO E INSTALAÇÃO. AF_08/2023 | M | 0 | 0
96978 | SINAPI SERVIÇOS SETEMBRO 2025 | SERVIÇO | CORDOALHA DE COBRE NU 70 MM², ENTERRADA - FORNECIMENTO E INSTALAÇÃO. AF_08/2023 | M | 79.3 | 79.47
96975 | SINAPI SERVIÇOS SETEMBRO 2025 | SERVIÇO | CORDOALHA DE COBRE NU 70 MM², NÃO ENTERRADA, COM ISOLADOR - FORNECIMENTO E INSTALAÇÃO. AF_08/2023 | M | 114.56 | 117.18
104745 | SINAPI SERVIÇOS SETEMBRO 2025 | SERVIÇO | CORDOALHA DE COBRE NU 70 MM², NÃO ENTERRADA, COM PRESILHA - FORNECIMENTO E INSTALAÇÃO. AF_08/2023 | M | 0 | 0
96979 | SINAPI SERVIÇOS SETEMBRO 2025 | SERVIÇO | CORDOALHA DE COBRE NU 95 MM², ENTERRADA - FORNECIMENTO E INSTALAÇÃO. AF_08/2023 | M | 113.49 | 113.69
96976 | SINAPI SERVIÇOS SETEMBRO 2025 | SERVIÇO | CORDOALHA DE COBRE NU 95 MM², NÃO ENTERRADA, COM ISOLADOR - FORNECIMENTO E INSTALAÇÃO. AF_08/2023 | M | 151.54 | 154.42
96984 | SINAPI SERVIÇOS SETEMBRO 2025 | SERVIÇO | ELETRODUTO PVC RÍGIDO, DIÂMETRO 40MM, COM 3 METROS, PARA SPDA - FORNECIMENTO E INSTALAÇÃO. AF_08/2023 | UN | 58.41 | 61.71
96980 | SINAPI SERVIÇOS SETEMBRO 2025 | SERVIÇO | FITA DE ALUMÍNIO 70 MM² PARA SPDA - FORNECIMENTO E INSTALAÇÃO. AF_08/2023 | M | 0 | 0
96986 | SINAPI SERVIÇOS SETEMBRO 2025 | SERVIÇO | HASTE DE ATERRAMENTO, DIÂMETRO 3/4", COM 3 METROS - FORNECIMENTO E INSTALAÇÃO. AF_08/2023 | UN | 160.63 | 162.35
96985 | SINAPI SERVIÇOS SETEMBRO 2025 | SERVIÇO | HASTE DE ATERRAMENTO, DIÂMETRO 5/8", COM 3 METROS - FORNECIMENTO E INSTALAÇÃO. AF_08/2023 | UN | 107.84 | 108.95
96988 | SINAPI SERVIÇOS SETEMBRO 2025 | SERVIÇO | MASTRO 1 ½", COM 3 METROS, PARA SPDA - FORNECIMENTO E INSTALAÇÃO. AF_08/2023 | UN | 171.5 | 172.25
104746 | SINAPI SERVIÇOS SETEMBRO 2025 | SERVIÇO | MINI CAPTOR PARA SPDA - FORNECIMENTO E INSTALAÇÃO. AF_08/2023 | UN | 27.91 | 28.75
104747 | SINAPI SERVIÇOS SETEMBRO 2025 | SERVIÇO | PRESILHA PARA FIXAÇÃO DE CORDOALHA NÃO ENTERRADA PARA SPDA - FORNECIMENTO E INSTALAÇÃO. AF_08/2023 | UN | 0 | 0
96983 | SINAPI SERVIÇOS SETEMBRO 2025 | SERVIÇO | SOLDA EXOTÉRMICA PARA SPDA - FORNECIMENTO E INSTALAÇÃO. AF_08/2023 | UN | 0 | 0
104748 | SINAPI SERVIÇOS SETEMBRO 2025 | SERVIÇO | SUPORTE ISOLADOR 2 DESCIDAS PARA FIXAÇÃO DA CORDOALHA DE COBRE EM MASTRO 1 1/2" DE SPDA - FORNECIMENTO E INSTALAÇÃO. AF_08/2023 | UN | 0 | 0
98463 | SINAPI SERVIÇOS SETEMBRO 2025 | SERVIÇO | SUPORTE ISOLADOR PARA FIXAÇÃO DA CORDOALHA DE COBRE EM ALVENARIA OU CONCRETO - FORNECIMENTO E INSTALAÇÃO. AF_08/2023 | UN | 26.31 | 27.68
104827 | SINAPI SERVIÇOS SETEMBRO 2025 | SERVIÇO | INSTALAÇÃO E FORNECIMENTO DE PAINEL FIXO NA PAREDE COM TOMADAS E SAÍDAS PARA GASES MEDICINAIS. AF_11/2023 | UN | 0 | 0
104828 | SINAPI SERVIÇOS SETEMBRO 2025 | SERVIÇO | INSTALAÇÃO E FORNECIMENTO DE PAINEL SUSPENSO COM TOMADAS E SAÍDAS PARA GASES MEDICINAIS. AF_11/2023 | UN | 0 | 0
104824 | SINAPI SERVIÇOS SETEMBRO 2025 | SERVIÇO | INSTALAÇÃO E FORNECIMENTO DE POSTO PAREDE, INTERNO OU EXTERNO, PARA REDE DE GASES HOSPITALARES, COM VÁLVULA DE IMPACTO P/ESTANQUEIDADE, PRESSÃO MÁX. TRAB. 8,0 KGF/CM2, CONEXÕES, COM CANOPLA PLÁSTICA COM INDICAÇÃO DO TIPO DE GÁS, COMPLETO. AF_11/2023 | UN | 0 | 0
104826 | SINAPI SERVIÇOS SETEMBRO 2025 | SERVIÇO | INSTALAÇÃO E FORNECIMENTO DE RÉGUA DE INALOTERAPIA DE PAREDE PARA REDE DE GÁS COMPRIMIDO, COM 3 PONTOS DE CONSUMO DE GASES IDENTIFICADOS, EM PERFIL DE ALUMÍNIO, APROX. 40 CM, INCLUI VÁLVULA DE IMPACTO E CONEXÕES EM LATÃO, COMPLETO. AF_11/2023 | UN | 0 | 0
104825 | SINAPI SERVIÇOS SETEMBRO 2025 | SERVIÇO | INSTALAÇÃO E FORNECIMENTO DE RÉGUA DE INALOTERAPIA DE PAREDE PARA REDE DE GÁS OXIGÊNIO, COM 3 PONTOS DE CONSUMO DE GASES IDENTIFICADOS, EM PERFIL DE ALUMÍNIO ANODIZ., APROX. 40 CM, INCLUI VÁLVULA DE IMPACTO E CONEXÕES EM LATÃO, COMPLETO. AF_11/2023 | UN | 0 | 0
104993 | SINAPI SERVIÇOS SETEMBRO 2025 | SERVIÇO | CAIXA DE EMBUTIR EM AÇO GALVANIZADO PARA ABRIGO DE HIDRÔMETRO - FORNECIMENTO E INSTALAÇÃO (EXCLUSIVE HIDRÔMETRO). AF_03/2024 | UN | 0 | 0
104994 | SINAPI SERVIÇOS SETEMBRO 2025 | SERVIÇO | CAIXA DE EMBUTIR EM POLICARBONATO PARA ABRIGO DE HIDRÔMETRO - FORNECIMENTO E INSTALAÇÃO (EXCLUSIVE HIDRÔMETRO). AF_03/2024 | UN | 0 | 0
104995 | SINAPI SERVIÇOS SETEMBRO 2025 | SERVIÇO | CAIXA DE EMBUTIR EM POLIPROPILENO PARA ABRIGO DE HIDRÔMETRO - FORNECIMENTO E INSTALAÇÃO (EXCLUSIVE HIDRÔMETRO). AF_03/2024 | UN | 0 | 0
104996 | SINAPI SERVIÇOS SETEMBRO 2025 | SERVIÇO | CAIXA DE SOBREPOR EM AÇO GALVANIZADO PARA ABRIGO DE HIDRÔMETRO - FORNECIMENTO E INSTALAÇÃO (EXCLUSIVE HIDRÔMETRO). AF_03/2024 | UN | 0 | 0
95676 | SINAPI SERVIÇOS SETEMBRO 2025 | SERVIÇO | CAIXA EM CONCRETO PRÉ-MOLDADO PARA ABRIGO DE HIDRÔMETRO COM DN 20 MM - FORNECIMENTO E INSTALAÇÃO. AF_03/2024 | UN | 109.33 | 110.47
95677 | SINAPI SERVIÇOS SETEMBRO 2025 | SERVIÇO | CAIXA EM CONCRETO PRÉ-MOLDADO PARA ABRIGO DE HIDRÔMETRO COM DN 25 MM - FORNECIMENTO E INSTALAÇÃO (EXCLUSIVE HIDRÔMETRO). AF_03/2024 | UN | 0 | 0
105135 | SINAPI SERVIÇOS SETEMBRO 2025 | SERVIÇO | HIDRÔMETRO DN 1 1/2", 20 M³/H - FORNECIMENTO E INSTALAÇÃO. AF_03/2024 | UN | 991.67 | 994.94
104998 | SINAPI SERVIÇOS SETEMBRO 2025 | SERVIÇO | HIDRÔMETRO DN 1", 10 M³/H - FORNECIMENTO E INSTALAÇÃO. AF_03/2024 | UN | 606.42 | 609.24
104997 | SINAPI SERVIÇOS SETEMBRO 2025 | SERVIÇO | HIDRÔMETRO DN 1", 7 M³/H - FORNECIMENTO E INSTALAÇÃO. AF_03/2024 | UN | 452.74 | 455.56
95673 | SINAPI SERVIÇOS SETEMBRO 2025 | SERVIÇO | HIDRÔMETRO DN 1/2", 1,5 M3/H - FORNECIMENTO E INSTALAÇÃO. AF_03/2024 | UN | 131.4 | 133.27
95674 | SINAPI SERVIÇOS SETEMBRO 2025 | SERVIÇO | HIDRÔMETRO DN 1/2", 3,0 M3/H - FORNECIMENTO E INSTALAÇÃO. AF_03/2024 | UN | 139.48 | 141.35
104992 | SINAPI SERVIÇOS SETEMBRO 2025 | SERVIÇO | HIDRÔMETRO DN 2", 30 M³/H - FORNECIMENTO E INSTALAÇÃO. AF_03/2024 | UN | 1385.03 | 1388.75
95675 | SINAPI SERVIÇOS SETEMBRO 2025 | SERVIÇO | HIDRÔMETRO DN 3/4", 5,0 M3/H - FORNECIMENTO E INSTALAÇÃO. AF_03/2024 | UN | 172.09 | 174.41
95648 | SINAPI SERVIÇOS SETEMBRO 2025 | SERVIÇO | KIT CAVALETE PARA MEDIÇÃO DE ÁGUA - ENTRADA INDIVIDUALIZADA, EM CPVC DN 28 MM (1"), PARA 1 MEDIDOR - FORNECIMENTO E INSTALAÇÃO (EXCLUSIVE HIDRÔMETRO). AF_03/2024 | UN | 611.58 | 618.72
95649 | SINAPI SERVIÇOS SETEMBRO 2025 | SERVIÇO | KIT CAVALETE PARA MEDIÇÃO DE ÁGUA - ENTRADA INDIVIDUALIZADA, EM CPVC DN 28 MM (1"), PARA 2 MEDIDORES - FORNECIMENTO E INSTALAÇÃO (EXCLUSIVE HIDRÔMETRO). AF_03/2024 | UN | 1058.72 | 1071.22
95650 | SINAPI SERVIÇOS SETEMBRO 2025 | SERVIÇO | KIT CAVALETE PARA MEDIÇÃO DE ÁGUA - ENTRADA INDIVIDUALIZADA, EM CPVC DN 28 MM (1"), PARA 3 MEDIDORES - FORNECIMENTO E INSTALAÇÃO (EXCLUSIVE HIDRÔMETRO). AF_03/2024 | UN | 1547.36 | 1565.84
95651 | SINAPI SERVIÇOS SETEMBRO 2025 | SERVIÇO | KIT CAVALETE PARA MEDIÇÃO DE ÁGUA - ENTRADA INDIVIDUALIZADA, EM CPVC DN 28 MM (1"), PARA 4 MEDIDORES - FORNECIMENTO E INSTALAÇÃO (EXCLUSIVE HIDRÔMETRO). AF_03/2024 | UN | 2011.37 | 2035.38
95652 | SINAPI SERVIÇOS SETEMBRO 2025 | SERVIÇO | KIT CAVALETE PARA MEDIÇÃO DE ÁGUA - ENTRADA INDIVIDUALIZADA, EM CPVC DN 35 MM (1 1/4"), PARA 1 MEDIDOR - FORNECIMENTO E INSTALAÇÃO (EXCLUSIVE HIDRÔMETRO). AF_03/2024 | UN | 758.24 | 766.22
95653 | SINAPI SERVIÇOS SETEMBRO 2025 | SERVIÇO | KIT CAVALETE PARA MEDIÇÃO DE ÁGUA - ENTRADA INDIVIDUALIZADA, EM CPVC DN 35 MM (1 1/4"), PARA 2 MEDIDORES - FORNECIMENTO E INSTALAÇÃO (EXCLUSIVE HIDRÔMETRO). AF_03/2024 | UN | 1350.15 | 1364.28
95654 | SINAPI SERVIÇOS SETEMBRO 2025 | SERVIÇO | KIT CAVALETE PARA MEDIÇÃO DE ÁGUA - ENTRADA INDIVIDUALIZADA, EM CPVC DN 35 MM (1 1/4"), PARA 3 MEDIDORES - FORNECIMENTO E INSTALAÇÃO (EXCLUSIVE HIDRÔMETRO). AF_03/2024 | UN | 1989.25 | 2010.23
95655 | SINAPI SERVIÇOS SETEMBRO 2025 | SERVIÇO | KIT CAVALETE PARA MEDIÇÃO DE ÁGUA - ENTRADA INDIVIDUALIZADA, EM CPVC DN 35 MM (1 1/4"), PARA 4 MEDIDORES - FORNECIMENTO E INSTALAÇÃO (EXCLUSIVE HIDRÔMETRO). AF_03/2024 | UN | 2596.75 | 2624.07
95657 | SINAPI SERVIÇOS SETEMBRO 2025 | SERVIÇO | KIT CAVALETE PARA MEDIÇÃO DE ÁGUA - ENTRADA INDIVIDUALIZADA, EM PPR PN20 DN 25 MM (3/4") PARA 1 MEDIDOR - FORNECIMENTO E INSTALAÇÃO (EXCLUSIVE HIDRÔMETRO). AF_03/2024 | UN | 322.42 | 332.57
95658 | SINAPI SERVIÇOS SETEMBRO 2025 | SERVIÇO | KIT CAVALETE PARA MEDIÇÃO DE ÁGUA - ENTRADA INDIVIDUALIZADA, EM PPR PN20 DN 25 MM (3/4") PARA 2 MEDIDORES - FORNECIMENTO E INSTALAÇÃO (EXCLUSIVE HIDRÔMETRO). AF_03/2024 | UN | 588.46 | 606.33
95659 | SINAPI SERVIÇOS SETEMBRO 2025 | SERVIÇO | KIT CAVALETE PARA MEDIÇÃO DE ÁGUA - ENTRADA INDIVIDUALIZADA, EM PPR PN20 DN 25 MM (3/4") PARA 3 MEDIDORES - FORNECIMENTO E INSTALAÇÃO (EXCLUSIVE HIDRÔMETRO). AF_03/2024 | UN | 876.05 | 902.44
95660 | SINAPI SERVIÇOS SETEMBRO 2025 | SERVIÇO | KIT CAVALETE PARA MEDIÇÃO DE ÁGUA - ENTRADA INDIVIDUALIZADA, EM PPR PN20 DN 25 MM (3/4") PARA 4 MEDIDORES - FORNECIMENTO E INSTALAÇÃO (EXCLUSIVE HIDRÔMETRO). AF_03/2024 | UN | 1148.89 | 1183.24
95661 | SINAPI SERVIÇOS SETEMBRO 2025 | SERVIÇO | KIT CAVALETE PARA MEDIÇÃO DE ÁGUA - ENTRADA INDIVIDUALIZADA, EM PPR PN20 DN 32 MM (1") PARA 1 MEDIDOR - FORNECIMENTO E INSTALAÇÃO (EXCLUSIVE HIDRÔMETRO). AF_03/2024 | UN | 402.77 | 414.11
95662 | SINAPI SERVIÇOS SETEMBRO 2025 | SERVIÇO | KIT CAVALETE PARA MEDIÇÃO DE ÁGUA - ENTRADA INDIVIDUALIZADA, EM PPR PN20 DN 32 MM (1") PARA 2 MEDIDORES - FORNECIMENTO E INSTALAÇÃO (EXCLUSIVE HIDRÔMETRO). AF_03/2024 | UN | 747.72 | 767.91
95663 | SINAPI SERVIÇOS SETEMBRO 2025 | SERVIÇO | KIT CAVALETE PARA MEDIÇÃO DE ÁGUA - ENTRADA INDIVIDUALIZADA, EM PPR PN20 DN 32 MM (1") PARA 3 MEDIDORES - FORNECIMENTO E INSTALAÇÃO (EXCLUSIVE HIDRÔMETRO). AF_03/2024 | UN | 1118.57 | 1148.52
95664 | SINAPI SERVIÇOS SETEMBRO 2025 | SERVIÇO | KIT CAVALETE PARA MEDIÇÃO DE ÁGUA - ENTRADA INDIVIDUALIZADA, EM PPR PN20 DN 32 MM (1") PARA 4 MEDIDORES - FORNECIMENTO E INSTALAÇÃO (EXCLUSIVE HIDRÔMETRO). AF_03/2024 | UN | 1469.33 | 1508.34
95665 | SINAPI SERVIÇOS SETEMBRO 2025 | SERVIÇO | KIT CAVALETE PARA MEDIÇÃO DE ÁGUA - ENTRADA INDIVIDUALIZADA, EM PPR PN25 DN 25 MM (3/4") PARA 1 MEDIDOR - FORNECIMENTO E INSTALAÇÃO (EXCLUSIVE HIDRÔMETRO). AF_03/2024 | UN | 356.9 | 367.79
95666 | SINAPI SERVIÇOS SETEMBRO 2025 | SERVIÇO | KIT CAVALETE PARA MEDIÇÃO DE ÁGUA - ENTRADA INDIVIDUALIZADA, EM PPR PN25 DN 25 MM (3/4") PARA 2 MEDIDORES - FORNECIMENTO E INSTALAÇÃO (EXCLUSIVE HIDRÔMETRO). AF_03/2024 | UN | 632.89 | 651.93
95667 | SINAPI SERVIÇOS SETEMBRO 2025 | SERVIÇO | KIT CAVALETE PARA MEDIÇÃO DE ÁGUA - ENTRADA INDIVIDUALIZADA, EM PPR PN25 DN 25 MM (3/4") PARA 3 MEDIDORES - FORNECIMENTO E INSTALAÇÃO (EXCLUSIVE HIDRÔMETRO). AF_03/2024 | UN | 937.4 | 965.55
95668 | SINAPI SERVIÇOS SETEMBRO 2025 | SERVIÇO | KIT CAVALETE PARA MEDIÇÃO DE ÁGUA - ENTRADA INDIVIDUALIZADA, EM PPR PN25 DN 25 MM (3/4") PARA 4 MEDIDORES - FORNECIMENTO E INSTALAÇÃO (EXCLUSIVE HIDRÔMETRO). AF_03/2024 | UN | 1225.14 | 1261.73
95669 | SINAPI SERVIÇOS SETEMBRO 2025 | SERVIÇO | KIT CAVALETE PARA MEDIÇÃO DE ÁGUA - ENTRADA INDIVIDUALIZADA, EM PPR PN25 DN 32 MM (1") PARA 1 MEDIDOR - FORNECIMENTO E INSTALAÇÃO (EXCLUSIVE HIDRÔMETRO). AF_03/2024 | UN | 433.04 | 445.19
95670 | SINAPI SERVIÇOS SETEMBRO 2025 | SERVIÇO | KIT CAVALETE PARA MEDIÇÃO DE ÁGUA - ENTRADA INDIVIDUALIZADA, EM PPR PN25 DN 32 MM (1") PARA 2 MEDIDORES - FORNECIMENTO E INSTALAÇÃO (EXCLUSIVE HIDRÔMETRO). AF_03/2024 | UN | 783.92 | 805.45
95671 | SINAPI SERVIÇOS SETEMBRO 2025 | SERVIÇO | KIT CAVALETE PARA MEDIÇÃO DE ÁGUA - ENTRADA INDIVIDUALIZADA, EM PPR PN25 DN 32 MM (1") PARA 3 MEDIDORES - FORNECIMENTO E INSTALAÇÃO (EXCLUSIVE HIDRÔMETRO). AF_03/2024 | UN | 1167.04 | 1199.02
95672 | SINAPI SERVIÇOS SETEMBRO 2025 | SERVIÇO | KIT CAVALETE PARA MEDIÇÃO DE ÁGUA - ENTRADA INDIVIDUALIZADA, EM PPR PN25 DN 32 MM (1") PARA 4 MEDIDORES - FORNECIMENTO E INSTALAÇÃO (EXCLUSIVE HIDRÔMETRO). AF_03/2024 | UN | 1528.86 | 1570.48
97741 | SINAPI SERVIÇOS SETEMBRO 2025 | SERVIÇO | KIT CAVALETE PARA MEDIÇÃO DE ÁGUA - ENTRADA INDIVIDUALIZADA, EM PVC 25 MM (3/4"), PARA 1 MEDIDOR - FORNECIMENTO E INSTALAÇÃO (EXCLUSIVE HIDRÔMETRO). AF_03/2024 | UN | 169.9 | 176.54
95641 | SINAPI SERVIÇOS SETEMBRO 2025 | SERVIÇO | KIT CAVALETE PARA MEDIÇÃO DE ÁGUA - ENTRADA INDIVIDUALIZADA, EM PVC 25 MM (3/4"), PARA 2 MEDIDORES - FORNECIMENTO E INSTALAÇÃO (EXCLUSIVE HIDRÔMETRO). AF_03/2024 | UN | 304.88 | 316.49
95642 | SINAPI SERVIÇOS SETEMBRO 2025 | SERVIÇO | KIT CAVALETE PARA MEDIÇÃO DE ÁGUA - ENTRADA INDIVIDUALIZADA, EM PVC 25 MM (3/4"), PARA 3 MEDIDORES - FORNECIMENTO E INSTALAÇÃO (EXCLUSIVE HIDRÔMETRO). AF_03/2024 | UN | 451.41 | 468.58
95643 | SINAPI SERVIÇOS SETEMBRO 2025 | SERVIÇO | KIT CAVALETE PARA MEDIÇÃO DE ÁGUA - ENTRADA INDIVIDUALIZADA, EM PVC 25 MM (3/4"), PARA 4 MEDIDORES - FORNECIMENTO E INSTALAÇÃO (EXCLUSIVE HIDRÔMETRO). AF_03/2024 | UN | 591.04 | 613.37
95644 | SINAPI SERVIÇOS SETEMBRO 2025 | SERVIÇO | KIT CAVALETE PARA MEDIÇÃO DE ÁGUA - ENTRADA INDIVIDUALIZADA, EM PVC 32 MM (1"), PARA 1 MEDIDOR - FORNECIMENTO E INSTALAÇÃO (EXCLUSIVE HIDRÔMETRO). AF_03/2024 | UN | 223.92 | 231.33
95645 | SINAPI SERVIÇOS SETEMBRO 2025 | SERVIÇO | KIT CAVALETE PARA MEDIÇÃO DE ÁGUA - ENTRADA INDIVIDUALIZADA, EM PVC 32 MM (1"), PARA 2 MEDIDORES - FORNECIMENTO E INSTALAÇÃO (EXCLUSIVE HIDRÔMETRO). AF_03/2024 | UN | 411.94 | 425.08
95646 | SINAPI SERVIÇOS SETEMBRO 2025 | SERVIÇO | KIT CAVALETE PARA MEDIÇÃO DE ÁGUA - ENTRADA INDIVIDUALIZADA, EM PVC 32 MM (1"), PARA 3 MEDIDORES - FORNECIMENTO E INSTALAÇÃO (EXCLUSIVE HIDRÔMETRO). AF_03/2024 | UN | 614.39 | 633.91
95647 | SINAPI SERVIÇOS SETEMBRO 2025 | SERVIÇO | KIT CAVALETE PARA MEDIÇÃO DE ÁGUA - ENTRADA INDIVIDUALIZADA, EM PVC 32 MM (1"), PARA 4 MEDIDORES - FORNECIMENTO E INSTALAÇÃO (EXCLUSIVE HIDRÔMETRO). AF_03/2024 | UN | 806.44 | 831.83
95636 | SINAPI SERVIÇOS SETEMBRO 2025 | SERVIÇO | KIT CAVALETE PARA MEDIÇÃO DE ÁGUA - ENTRADA PRINCIPAL, EM AÇO GALVANIZADO DN 25 MM (1") - FORNECIMENTO E INSTALAÇÃO (EXCLUSIVE HIDRÔMETRO). AF_03/2024 | UN | 398.31 | 413.76
95637 | SINAPI SERVIÇOS SETEMBRO 2025 | SERVIÇO | KIT CAVALETE PARA MEDIÇÃO DE ÁGUA - ENTRADA PRINCIPAL, EM AÇO GALVANIZADO DN 32 MM (1 1/4") - FORNECIMENTO E INSTALAÇÃO (EXCLUSIVE HIDRÔMETRO). AF_03/2024 | UN | 530.27 | 548.68
95638 | SINAPI SERVIÇOS SETEMBRO 2025 | SERVIÇO | KIT CAVALETE PARA MEDIÇÃO DE ÁGUA - ENTRADA PRINCIPAL, EM AÇO GALVANIZADO DN 40 MM (1 1/2") - FORNECIMENTO E INSTALAÇÃO (EXCLUSIVE HIDRÔMETRO). AF_03/2024 | UN | 656.46 | 678.27
95639 | SINAPI SERVIÇOS SETEMBRO 2025 | SERVIÇO | KIT CAVALETE PARA MEDIÇÃO DE ÁGUA - ENTRADA PRINCIPAL, EM AÇO GALVANIZADO DN 50 MM (2") - FORNECIMENTO E INSTALAÇÃO (EXCLUSIVE HIDRÔMETRO). AF_03/2024 | UN | 903.62 | 929.67
95634 | SINAPI SERVIÇOS SETEMBRO 2025 | SERVIÇO | KIT CAVALETE PARA MEDIÇÃO DE ÁGUA - ENTRADA PRINCIPAL, EM PVC 20 MM (1/2") - FORNECIMENTO E INSTALAÇÃO (EXCLUSIVE HIDRÔMETRO). AF_03/2024 | UN | 194.93 | 200.52
95635 | SINAPI SERVIÇOS SETEMBRO 2025 | SERVIÇO | KIT CAVALETE PARA MEDIÇÃO DE ÁGUA - ENTRADA PRINCIPAL, EM PVC 25 MM (3/4") - FORNECIMENTO E INSTALAÇÃO (EXCLUSIVE HIDRÔMETRO). AF_03/2024 | UN | 205.33 | 211.81
98751 | SINAPI SERVIÇOS SETEMBRO 2025 | SERVIÇO | SOLDA DE TOPO EM CHAPA/PERFIL/TUBO DE AÇO CHANFRADO, ESPESSURA=1/2''. AF_06/2018 | M | 121.78 | 126.08
98746 | SINAPI SERVIÇOS SETEMBRO 2025 | SERVIÇO | SOLDA DE TOPO EM CHAPA/PERFIL/TUBO DE AÇO CHANFRADO, ESPESSURA=1/4''. AF_06/2018 | M | 62.48 | 66.22
98753 | SINAPI SERVIÇOS SETEMBRO 2025 | SERVIÇO | SOLDA DE TOPO EM CHAPA/PERFIL/TUBO DE AÇO CHANFRADO, ESPESSURA=3/4''. AF_06/2018 | M | 215.39 | 220.21
98750 | SINAPI SERVIÇOS SETEMBRO 2025 | SERVIÇO | SOLDA DE TOPO EM CHAPA/PERFIL/TUBO DE AÇO CHANFRADO, ESPESSURA=3/8''. AF_06/2018 | M | 86.96 | 90.97
98749 | SINAPI SERVIÇOS SETEMBRO 2025 | SERVIÇO | SOLDA DE TOPO EM CHAPA/PERFIL/TUBO DE AÇO CHANFRADO, ESPESSURA=5/16''. AF_06/2018 | M | 73.61 | 77.5
98752 | SINAPI SERVIÇOS SETEMBRO 2025 | SERVIÇO | SOLDA DE TOPO EM CHAPA/PERFIL/TUBO DE AÇO CHANFRADO, ESPESSURA=5/8''. AF_06/2018 | M | 163.56 | 168.12
98529 | SINAPI SERVIÇOS SETEMBRO 2025 | SERVIÇO | CORTE RASO E RECORTE DE ÁRVORE COM DIÂMETRO DE TRONCO MAIOR OU IGUAL A 0,20 M E MENOR QUE 0,40 M. AF_03/2024 | UN | 75 | 81.17
98530 | SINAPI SERVIÇOS SETEMBRO 2025 | SERVIÇO | CORTE RASO E RECORTE DE ÁRVORE COM DIÂMETRO DE TRONCO MAIOR OU IGUAL A 0,40 M E MENOR QUE 0,60 M. AF_03/2024 | UN | 147.21 | 159.32
98531 | SINAPI SERVIÇOS SETEMBRO 2025 | SERVIÇO | CORTE RASO E RECORTE DE ÁRVORE COM DIÂMETRO DE TRONCO MAIOR OU IGUAL A 0,60 M. AF_03/2024 | UN | 384.4 | 405.68
98524 | SINAPI SERVIÇOS SETEMBRO 2025 | SERVIÇO | LIMPEZA MANUAL DE VEGETAÇÃO EM TERRENO COM ENXADA. AF_03/2024 | M2 | 4.74 | 5.13
98525 | SINAPI SERVIÇOS SETEMBRO 2025 | SERVIÇO | LIMPEZA MECANIZADA DE CAMADA VEGETAL, VEGETAÇÃO E PEQUENAS ÁRVORES (DIÂMETRO DE TRONCO MENOR QUE 0,20 M), COM TRATOR DE ESTEIRAS. AF_03/2024 | M2 | 0.63 | 0.65
98533 | SINAPI SERVIÇOS SETEMBRO 2025 | SERVIÇO | PODA EM ALTURA DE ÁRVORE COM DIÂMETRO DE TRONCO MAIOR OU IGUAL A 0,20 M E MENOR QUE 0,40 M. AF_03/2024 | UN | 116.12 | 121.83
98534 | SINAPI SERVIÇOS SETEMBRO 2025 | SERVIÇO | PODA EM ALTURA DE ÁRVORE COM DIÂMETRO DE TRONCO MAIOR OU IGUAL A 0,40 M E MENOR QUE 0,60 M. AF_03/2024 | UN | 321.16 | 336.71
98535 | SINAPI SERVIÇOS SETEMBRO 2025 | SERVIÇO | PODA EM ALTURA DE ÁRVORE COM DIÂMETRO DE TRONCO MAIOR OU IGUAL A 0,60 M. AF_03/2024 | UN | 673.48 | 708.5
98532 | SINAPI SERVIÇOS SETEMBRO 2025 | SERVIÇO | PODA EM ALTURA DE ÁRVORE COM DIÂMETRO DE TRONCO MENOR QUE 0,20 M. AF_03/2024 | UN | 30.72 | 31.98
98526 | SINAPI SERVIÇOS SETEMBRO 2025 | SERVIÇO | REMOÇÃO DE RAÍZES REMANESCENTES DE TRONCO DE ÁRVORE COM DIÂMETRO MAIOR OU IGUAL A 0,20 M E MENOR QUE 0,40 M. AF_03/2024 | UN | 124.46 | 130.99
98527 | SINAPI SERVIÇOS SETEMBRO 2025 | SERVIÇO | REMOÇÃO DE RAÍZES REMANESCENTES DE TRONCO DE ÁRVORE COM DIÂMETRO MAIOR OU IGUAL A 0,40 M E MENOR QUE 0,60 M. AF_03/2024 | UN | 206.55 | 217.39
98528 | SINAPI SERVIÇOS SETEMBRO 2025 | SERVIÇO | REMOÇÃO DE RAÍZES REMANESCENTES DE TRONCO DE ÁRVORE COM DIÂMETRO MAIOR OU IGUAL A 0,60 M. AF_03/2024 | UN | 272.23 | 286.51
94232 | SINAPI SERVIÇOS SETEMBRO 2025 | SERVIÇO | AMARRAÇÃO DE TELHAS CERÂMICAS OU DE CONCRETO. AF_07/2019 | UN | 2.84 | 3.09
100434 | SINAPI SERVIÇOS SETEMBRO 2025 | SERVIÇO | CALHA DE BEIRAL, SEMICIRCULAR DE PVC, DIAMETRO 125 MM, INCLUINDO CABECEIRAS, EMENDAS, BOCAIS, SUPORTES E VEDAÇÕES, EXCLUINDO CONDUTORES, INCLUSO TRANSPORTE VERTICAL. AF_07/2019 | M | 136.82 | 137.7
94229 | SINAPI SERVIÇOS SETEMBRO 2025 | SERVIÇO | CALHA EM CHAPA DE AÇO GALVANIZADO NÚMERO 24, DESENVOLVIMENTO DE 100 CM, INCLUSO TRANSPORTE VERTICAL. AF_07/2019 | M | 146.7 | 149.18
94227 | SINAPI SERVIÇOS SETEMBRO 2025 | SERVIÇO | CALHA EM CHAPA DE AÇO GALVANIZADO NÚMERO 24, DESENVOLVIMENTO DE 33 CM, INCLUSO TRANSPORTE VERTICAL. AF_07/2019 | M | 55.94 | 56.95
94228 | SINAPI SERVIÇOS SETEMBRO 2025 | SERVIÇO | CALHA EM CHAPA DE AÇO GALVANIZADO NÚMERO 24, DESENVOLVIMENTO DE 50 CM, INCLUSO TRANSPORTE VERTICAL. AF_07/2019 | M | 76.04 | 77.42
94219 | SINAPI SERVIÇOS SETEMBRO 2025 | SERVIÇO | CUMEEIRA E ESPIGÃO PARA TELHA CERÂMICA EMBOÇADA COM ARGAMASSA TRAÇO 1:2:9 (CIMENTO, CAL E AREIA), PARA TELHADOS COM MAIS DE 2 ÁGUAS, INCLUSO TRANSPORTE VERTICAL. AF_07/2019 | M | 35.67 | 37.16
94220 | SINAPI SERVIÇOS SETEMBRO 2025 | SERVIÇO | CUMEEIRA E ESPIGÃO PARA TELHA DE CONCRETO EMBOÇADA COM ARGAMASSA TRAÇO 1:2:9 (CIMENTO, CAL E AREIA), PARA TELHADOS COM MAIS DE 2 ÁGUAS, INCLUSO TRANSPORTE VERTICAL. AF_07/2019 | M | 58.32 | 59.81
100326 | SINAPI SERVIÇOS SETEMBRO 2025 | SERVIÇO | CUMEEIRA NORMAL PARA TELHA TRAPEZOIDAL DE AÇO, E = 0,5 MM, INCLUSO ACESSÓRIOS DE FIXAÇÃO E IÇAMENTO. AF_07/2019 | M | 0 | 0
94221 | SINAPI SERVIÇOS SETEMBRO 2025 | SERVIÇO | CUMEEIRA PARA TELHA CERÂMICA EMBOÇADA COM ARGAMASSA TRAÇO 1:2:9 (CIMENTO, CAL E AREIA) PARA TELHADOS COM ATÉ 2 ÁGUAS, INCLUSO TRANSPORTE VERTICAL. AF_07/2019 | M | 28.75 | 29.66
94222 | SINAPI SERVIÇOS SETEMBRO 2025 | SERVIÇO | CUMEEIRA PARA TELHA DE CONCRETO EMBOÇADA COM ARGAMASSA TRAÇO 1:2:9 (CIMENTO, CAL E AREIA) PARA TELHADOS COM ATÉ 2 ÁGUAS, INCLUSO TRANSPORTE VERTICAL. AF_07/2019 | M | 51.4 | 52.31
94451 | SINAPI SERVIÇOS SETEMBRO 2025 | SERVIÇO | CUMEEIRA PARA TELHA DE FIBROCIMENTO ESTRUTURAL E = 6 MM, INCLUSO ACESSÓRIOS DE FIXAÇÃO E IÇAMENTO. AF_07/2019 | M | 100.76 | 101.05
94223 | SINAPI SERVIÇOS SETEMBRO 2025 | SERVIÇO | CUMEEIRA PARA TELHA DE FIBROCIMENTO ONDULADA E = 6 MM, INCLUSO ACESSÓRIOS DE FIXAÇÃO E IÇAMENTO. AF_07/2019 | M | 89.18 | 89.46
100325 | SINAPI SERVIÇOS SETEMBRO 2025 | SERVIÇO | CUMEEIRA SHED PARA TELHA ONDULADA DE FIBROCIMENTO, E = 6 MM, INCLUSO ACESSÓRIOS DE FIXAÇÃO E IÇAMENTO. AF_07/2019 | M | 97.76 | 97.97
94224 | SINAPI SERVIÇOS SETEMBRO 2025 | SERVIÇO | EMBOÇAMENTO COM ARGAMASSA TRAÇO 1:2:9 (CIMENTO, CAL E AREIA). AF_07/2019 | M | 27.56 | 29.46
102653 | SINAPI SERVIÇOS SETEMBRO 2025 | SERVIÇO | ISOLAMENTO TERMOACÚSTICO COM LÃ MINERAL NA SUBCOBERTURA, INCLUSO TRANSPORTE VERTICAL. AF_07/2019 | M2 | 0 | 0
100330 | SINAPI SERVIÇOS SETEMBRO 2025 | SERVIÇO | RETIRADA E RECOLOCAÇÃO DE TELHA CERÂMICA CAPA-CANAL, COM ATÉ DUAS ÁGUAS, INCLUSO IÇAMENTO. AF_07/2019 | M2 | 19.79 | 20.78
100331 | SINAPI SERVIÇOS SETEMBRO 2025 | SERVIÇO | RETIRADA E RECOLOCAÇÃO DE TELHA CERÂMICA CAPA-CANAL, COM MAIS DE DUAS ÁGUAS, INCLUSO IÇAMENTO. AF_07/2019 | M2 | 25.77 | 27.27
100328 | SINAPI SERVIÇOS SETEMBRO 2025 | SERVIÇO | RETIRADA E RECOLOCAÇÃO DE TELHA CERÂMICA DE ENCAIXE, COM ATÉ DUAS ÁGUAS, INCLUSO IÇAMENTO. AF_07/2019 | M2 | 14.6 | 15.33
100329 | SINAPI SERVIÇOS SETEMBRO 2025 | SERVIÇO | RETIRADA E RECOLOCAÇÃO DE TELHA CERÂMICA DE ENCAIXE, COM MAIS DE DUAS ÁGUAS, INCLUSO IÇAMENTO. AF_07/2019 | M2 | 18.11 | 19.14
94231 | SINAPI SERVIÇOS SETEMBRO 2025 | SERVIÇO | RUFO EM CHAPA DE AÇO GALVANIZADO NÚMERO 24, CORTE DE 25 CM, INCLUSO TRANSPORTE VERTICAL. AF_07/2019 | M | 46.45 | 47.15
100435 | SINAPI SERVIÇOS SETEMBRO 2025 | SERVIÇO | RUFO EM FIBROCIMENTO PARA TELHA ONDULADA E = 6 MM, ABA DE 26 CM, INCLUSO TRANSPORTE VERTICAL, EXCETO CONTRARRUFO. AF_07/2019 | M | 75.16 | 75.74
100327 | SINAPI SERVIÇOS SETEMBRO 2025 | SERVIÇO | RUFO EXTERNO/INTERNO EM CHAPA DE AÇO GALVANIZADO NÚMERO 26, CORTE DE 33 CM, INCLUSO IÇAMENTO. AF_07/2019 | M | 52.4 | 53.22
94226 | SINAPI SERVIÇOS SETEMBRO 2025 | SERVIÇO | SUBCOBERTURA COM MANTA PLÁSTICA REVESTIDA POR PELÍCULA DE ALUMÍNO, INCLUSO TRANSPORTE VERTICAL. AF_07/2019 | M2 | 20.94 | 21.72
94201 | SINAPI SERVIÇOS SETEMBRO 2025 | SERVIÇO | TELHAMENTO COM TELHA CERÂMICA CAPA-CANAL, TIPO COLONIAL, COM ATÉ 2 ÁGUAS, INCLUSO TRANSPORTE VERTICAL. AF_07/2019 | M2 | 55.33 | 56.53
94204 | SINAPI SERVIÇOS SETEMBRO 2025 | SERVIÇO | TELHAMENTO COM TELHA CERÂMICA CAPA-CANAL, TIPO COLONIAL, COM MAIS DE 2 ÁGUAS, INCLUSO TRANSPORTE VERTICAL. AF_07/2019 | M2 | 61.28 | 62.99
94447 | SINAPI SERVIÇOS SETEMBRO 2025 | SERVIÇO | TELHAMENTO COM TELHA CERÂMICA CAPA-CANAL, TIPO PAULISTA, COM ATÉ 2 ÁGUAS, INCLUSO TRANSPORTE VERTICAL. AF_07/2019 | M2 | 55.33 | 56.53
94448 | SINAPI SERVIÇOS SETEMBRO 2025 | SERVIÇO | TELHAMENTO COM TELHA CERÂMICA CAPA-CANAL, TIPO PAULISTA, COM MAIS DE 2 ÁGUAS, INCLUSO TRANSPORTE VERTICAL. AF_07/2019 | M2 | 61.28 | 62.99
94445 | SINAPI SERVIÇOS SETEMBRO 2025 | SERVIÇO | TELHAMENTO COM TELHA CERÂMICA CAPA-CANAL, TIPO PLAN, COM ATÉ 2 ÁGUAS, INCLUSO TRANSPORTE VERTICAL. AF_07/2019 | M2 | 55.33 | 56.53
94446 | SINAPI SERVIÇOS SETEMBRO 2025 | SERVIÇO | TELHAMENTO COM TELHA CERÂMICA CAPA-CANAL, TIPO PLAN, COM MAIS DE 2 ÁGUAS, INCLUSO TRANSPORTE VERTICAL. AF_07/2019 | M2 | 61.28 | 62.99
94440 | SINAPI SERVIÇOS SETEMBRO 2025 | SERVIÇO | TELHAMENTO COM TELHA CERÂMICA DE ENCAIXE, TIPO FRANCESA, COM ATÉ 2 ÁGUAS, INCLUSO TRANSPORTE VERTICAL. AF_07/2019 | M2 | 38.86 | 39.62
94441 | SINAPI SERVIÇOS SETEMBRO 2025 | SERVIÇO | TELHAMENTO COM TELHA CERÂMICA DE ENCAIXE, TIPO FRANCESA, COM MAIS DE 2 ÁGUAS, INCLUSO TRANSPORTE VERTICAL. AF_07/2019 | M2 | 42.36 | 43.42
94195 | SINAPI SERVIÇOS SETEMBRO 2025 | SERVIÇO | TELHAMENTO COM TELHA CERÂMICA DE ENCAIXE, TIPO PORTUGUESA, COM ATÉ 2 ÁGUAS, INCLUSO TRANSPORTE VERTICAL. AF_07/2019 | M2 | 38.86 | 39.62
94198 | SINAPI SERVIÇOS SETEMBRO 2025 | SERVIÇO | TELHAMENTO COM TELHA CERÂMICA DE ENCAIXE, TIPO PORTUGUESA, COM MAIS DE 2 ÁGUAS, INCLUSO TRANSPORTE VERTICAL. AF_07/2019 | M2 | 42.36 | 43.42
94442 | SINAPI SERVIÇOS SETEMBRO 2025 | SERVIÇO | TELHAMENTO COM TELHA CERÂMICA DE ENCAIXE, TIPO ROMANA, COM ATÉ 2 ÁGUAS, INCLUSO TRANSPORTE VERTICAL. AF_07/2019 | M2 | 38.86 | 39.62
94443 | SINAPI SERVIÇOS SETEMBRO 2025 | SERVIÇO | TELHAMENTO COM TELHA CERÂMICA DE ENCAIXE, TIPO ROMANA, COM MAIS DE 2 ÁGUAS, INCLUSO TRANSPORTE VERTICAL. AF_07/2019 | M2 | 42.36 | 43.42
94213 | SINAPI SERVIÇOS SETEMBRO 2025 | SERVIÇO | TELHAMENTO COM TELHA DE AÇO/ALUMÍNIO E = 0,5 MM, COM ATÉ 2 ÁGUAS, INCLUSO IÇAMENTO. AF_07/2019 | M2 | 63 | 63.41
94189 | SINAPI SERVIÇOS SETEMBRO 2025 | SERVIÇO | TELHAMENTO COM TELHA DE CONCRETO DE ENCAIXE, COM ATÉ 2 ÁGUAS, INCLUSO TRANSPORTE VERTICAL. AF_07/2019 | M2 | 41.59 | 42.04
94192 | SINAPI SERVIÇOS SETEMBRO 2025 | SERVIÇO | TELHAMENTO COM TELHA DE CONCRETO DE ENCAIXE, COM MAIS DE 2 ÁGUAS, INCLUSO TRANSPORTE VERTICAL. AF_07/2019 | M2 | 44.23 | 44.91
94444 | SINAPI SERVIÇOS SETEMBRO 2025 | SERVIÇO | TELHAMENTO COM TELHA DE ENCAIXE, TIPO FRANCESA DE VIDRO, COM ATÉ 2 ÁGUAS, INCLUSO TRANSPORTE VERTICAL. AF_07/2019 | M2 | 636.47 | 637.23
94218 | SINAPI SERVIÇOS SETEMBRO 2025 | SERVIÇO | TELHAMENTO COM TELHA ESTRUTURAL DE FIBROCIMENTO E= 8 MM, COM ATÉ 2 ÁGUAS, INCLUSO IÇAMENTO. AF_07/2019_PS | M2 | 147.02 | 147.65
94216 | SINAPI SERVIÇOS SETEMBRO 2025 | SERVIÇO | TELHAMENTO COM TELHA METÁLICA TERMOACÚSTICA E = 30 MM, COM ATÉ 2 ÁGUAS, INCLUSO IÇAMENTO. AF_07/2019 | M2 | 182.98 | 183.23
94449 | SINAPI SERVIÇOS SETEMBRO 2025 | SERVIÇO | TELHAMENTO COM TELHA ONDULADA DE FIBRA DE VIDRO E = 0,6 MM, PARA TELHADO COM INCLINAÇÃO MAIOR QUE 10°, COM ATÉ 2 ÁGUAS, INCLUSO IÇAMENTO. AF_07/2019 | M2 | 62.31 | 62.88
94210 | SINAPI SERVIÇOS SETEMBRO 2025 | SERVIÇO | TELHAMENTO COM TELHA ONDULADA DE FIBROCIMENTO E = 6 MM, COM RECOBRIMENTO LATERAL DE 1 1/4 DE ONDA PARA TELHADO COM INCLINAÇÃO MÁXIMA DE 10°, COM ATÉ 2 ÁGUAS, INCLUSO IÇAMENTO. AF_07/2019 | M2 | 57.24 | 57.86
94207 | SINAPI SERVIÇOS SETEMBRO 2025 | SERVIÇO | TELHAMENTO COM TELHA ONDULADA DE FIBROCIMENTO E = 6 MM, COM RECOBRIMENTO LATERAL DE 1/4 DE ONDA PARA TELHADO COM INCLINAÇÃO MAIOR QUE 10°, COM ATÉ 2 ÁGUAS, INCLUSO IÇAMENTO. AF_07/2019 | M2 | 53.73 | 54.3
102109 | SINAPI SERVIÇOS SETEMBRO 2025 | SERVIÇO | SUPORTE PARA TRANSFORMADOR EM POSTE DE CONCRETO CIRCULAR - FORNECIMENTO E INSTALAÇÃO. AF_12/2020 | UN | 55.16 | 57.13
102110 | SINAPI SERVIÇOS SETEMBRO 2025 | SERVIÇO | SUPORTE PARA TRANSFORMADOR EM POSTE DE CONCRETO DUPLO T - FORNECIMENTO E INSTALAÇÃO. AF_12/2020 | UN | 164.06 | 166.03
103656 | SINAPI SERVIÇOS SETEMBRO 2025 | SERVIÇO | TRANSFORMADOR DE DISTRIBUIÇÃO, 1000 KVA, TRIFÁSICO, 60 HZ, CLASSE 15 KV, IMERSO EM ÓLEO MINERAL, INSTALAÇÃO EM SOLO (NÃO INCLUSO ABRIGO) - FORNECIMENTO E INSTALAÇÃO. AF_02/2022 | UN | 125047.57 | 125107.25
102105 | SINAPI SERVIÇOS SETEMBRO 2025 | SERVIÇO | TRANSFORMADOR DE DISTRIBUIÇÃO, 112,5 KVA, TRIFÁSICO, 60 HZ, CLASSE 15 KV, IMERSO EM ÓLEO MINERAL, INSTALAÇÃO EM POSTE (NÃO INCLUSO SUPORTE) - FORNECIMENTO E INSTALAÇÃO. AF_12/2020 | UN | 19763 | 19805.02
102106 | SINAPI SERVIÇOS SETEMBRO 2025 | SERVIÇO | TRANSFORMADOR DE DISTRIBUIÇÃO, 150 KVA, TRIFÁSICO, 60 HZ, CLASSE 15 KV, IMERSO EM ÓLEO MINERAL, INSTALAÇÃO EM POSTE (NÃO INCLUSO SUPORTE) - FORNECIMENTO E INSTALAÇÃO. AF_12/2020 | UN | 24795.73 | 24838.45
102107 | SINAPI SERVIÇOS SETEMBRO 2025 | SERVIÇO | TRANSFORMADOR DE DISTRIBUIÇÃO, 225 KVA, TRIFÁSICO, 60 HZ, CLASSE 15 KV, IMERSO EM ÓLEO MINERAL, INSTALAÇÃO EM POSTE (NÃO INCLUSO SUPORTE) - FORNECIMENTO E INSTALAÇÃO. AF_12/2020 | UN | 34607.67 | 34652.88
102102 | SINAPI SERVIÇOS SETEMBRO 2025 | SERVIÇO | TRANSFORMADOR DE DISTRIBUIÇÃO, 30 KVA, TRIFÁSICO, 60 HZ, CLASSE 15 KV, IMERSO EM ÓLEO MINERAL, INSTALAÇÃO EM POSTE (NÃO INCLUSO SUPORTE) - FORNECIMENTO E INSTALAÇÃO. AF_12/2020 | UN | 11255.43 | 11294.5
102108 | SINAPI SERVIÇOS SETEMBRO 2025 | SERVIÇO | TRANSFORMADOR DE DISTRIBUIÇÃO, 300 KVA, TRIFÁSICO, 60 HZ, CLASSE 15 KV, IMERSO EM ÓLEO MINERAL, INSTALAÇÃO EM POSTE (NÃO INCLUSO SUPORTE) - FORNECIMENTO E INSTALAÇÃO. AF_12/2020 | UN | 40304.07 | 40350.82
102103 | SINAPI SERVIÇOS SETEMBRO 2025 | SERVIÇO | TRANSFORMADOR DE DISTRIBUIÇÃO, 45 KVA, TRIFÁSICO, 60 HZ, CLASSE 15 KV, IMERSO EM ÓLEO MINERAL, INSTALAÇÃO EM POSTE (NÃO INCLUSO SUPORTE) - FORNECIMENTO E INSTALAÇÃO. AF_12/2020 | UN | 12527.86 | 12567.59
103654 | SINAPI SERVIÇOS SETEMBRO 2025 | SERVIÇO | TRANSFORMADOR DE DISTRIBUIÇÃO, 500KVA, TRIFÁSICO, 60 HZ, CLASSE 15 KV, IMERSO EM ÓLEO MINERAL, INSTALAÇÃO EM SOLO (NÃO INCLUSO ABRIGO) - FORNECIMENTO E INSTALAÇÃO. AF_02/2022 | UN | 65276.11 | 65320.63
102104 | SINAPI SERVIÇOS SETEMBRO 2025 | SERVIÇO | TRANSFORMADOR DE DISTRIBUIÇÃO, 75 KVA, TRIFÁSICO, 60 HZ, CLASSE 15 KV, IMERSO EM ÓLEO MINERAL, INSTALAÇÃO EM POSTE (NÃO INCLUSO SUPORTE) - FORNECIMENTO E INSTALAÇÃO. AF_12/2020 | UN | 16076.15 | 16117.03
103655 | SINAPI SERVIÇOS SETEMBRO 2025 | SERVIÇO | TRANSFORMADOR DE DISTRIBUIÇÃO, 750 KVA, TRIFÁSICO, 60 HZ, CLASSE 15 KV, IMERSO EM ÓLEO MINERAL, INSTALAÇÃO EM SOLO (NÃO INCLUSO ABRIGO) - FORNECIMENTO E INSTALAÇÃO. AF_02/2022 | UN | 89428.8 | 89480.93
105473 | SINAPI SERVIÇOS SETEMBRO 2025 | SERVIÇO | CARGA E DESCARGA COM CARRINHO PLATAFORMA, DE BANCADA DE MÁRMORE OU GRANITO PARA COZINHA/LAVATÓRIO OU MÁRMORE SINTÉTICO COM CUBA INTEGRADA, EM BALSA DE 1000 TONELADAS. AF_05/2024 | T | 0 | 0
105414 | SINAPI SERVIÇOS SETEMBRO 2025 | SERVIÇO | CARGA E DESCARGA COM CARRINHO PLATAFORMA, DE BANCADA DE MÁRMORE OU GRANITO PARA COZINHA/LAVATÓRIO OU MÁRMORE SINTÉTICO COM CUBA INTEGRADA, EM BALSA DE 1500 TONELADAS. AF_05/2024 | T | 0 | 0
105424 | SINAPI SERVIÇOS SETEMBRO 2025 | SERVIÇO | CARGA E DESCARGA COM CARRINHO PLATAFORMA, DE BANCADA DE MÁRMORE OU GRANITO PARA COZINHA/LAVATÓRIO OU MÁRMORE SINTÉTICO COM CUBA INTEGRADA, EM BALSA DE 2000 TONELADAS. AF_05/2024 | T | 0 | 0
105448 | SINAPI SERVIÇOS SETEMBRO 2025 | SERVIÇO | CARGA E DESCARGA COM CARRINHO PLATAFORMA, DE BANCADA DE MÁRMORE OU GRANITO PARA COZINHA/LAVATÓRIO OU MÁRMORE SINTÉTICO COM CUBA INTEGRADA, EM BALSA DE 600 TONELADAS. AF_05/2024 | T | 0 | 0
105409 | SINAPI SERVIÇOS SETEMBRO 2025 | SERVIÇO | CARGA E DESCARGA COM MANIPULADOR TELESCÓPICO, DE PÁLETE DE BACIA SANITÁRIA, CAIXA ACOPLADA, TANQUE OU PIA, EM BALSA DE 1000 TONELADAS. AF_05/2024 | T | 0 | 0
105415 | SINAPI SERVIÇOS SETEMBRO 2025 | SERVIÇO | CARGA E DESCARGA COM MANIPULADOR TELESCÓPICO, DE PÁLETE DE BACIA SANITÁRIA, CAIXA ACOPLADA, TANQUE OU PIA, EM BALSA DE 1500 TONELADAS. AF_05/2024 | T | 0 | 0
105487 | SINAPI SERVIÇOS SETEMBRO 2025 | SERVIÇO | CARGA E DESCARGA COM MANIPULADOR TELESCÓPICO, DE PÁLETE DE BACIA SANITÁRIA, CAIXA ACOPLADA, TANQUE OU PIA, EM BALSA DE 2000 TONELADAS. AF_05/2024 | T | 0 | 0
105451 | SINAPI SERVIÇOS SETEMBRO 2025 | SERVIÇO | CARGA E DESCARGA COM MANIPULADOR TELESCÓPICO, DE PÁLETE DE BACIA SANITÁRIA, CAIXA ACOPLADA, TANQUE OU PIA, EM BALSA DE 600 TONELADAS. AF_05/2024 | T | 0 | 0
105454 | SINAPI SERVIÇOS SETEMBRO 2025 | SERVIÇO | CARGA E DESCARGA COM MANIPULADOR TELESCÓPICO, DE PÁLETE DE BLOCOS VAZADOS DE CONCRETO OU CERÂMICO, EM BALSA DE 1000 TONELADAS. AF_05/2024 | T | 0 | 0
105411 | SINAPI SERVIÇOS SETEMBRO 2025 | SERVIÇO | CARGA E DESCARGA COM MANIPULADOR TELESCÓPICO, DE PÁLETE DE BLOCOS VAZADOS DE CONCRETO OU CERÂMICO, EM BALSA DE 1500 TONELADAS. AF_05/2024 | T | 0 | 0
105419 | SINAPI SERVIÇOS SETEMBRO 2025 | SERVIÇO | CARGA E DESCARGA COM MANIPULADOR TELESCÓPICO, DE PÁLETE DE BLOCOS VAZADOS DE CONCRETO OU CERÂMICO, EM BALSA DE 2000 TONELADAS. AF_05/2024 | T | 0 | 0
105443 | SINAPI SERVIÇOS SETEMBRO 2025 | SERVIÇO | CARGA E DESCARGA COM MANIPULADOR TELESCÓPICO, DE PÁLETE DE BLOCOS VAZADOS DE CONCRETO OU CERÂMICO, EM BALSA DE 600 TONELADAS. AF_05/2024 | T | 0 | 0
105455 | SINAPI SERVIÇOS SETEMBRO 2025 | SERVIÇO | CARGA E DESCARGA COM MANIPULADOR TELESCÓPICO, DE PÁLETE DE CAIXAS COM REVESTIMENTO CERÂMICO, EM BALSA DE 1000 TONELADAS. AF_05/2024 | T | 0 | 0
105412 | SINAPI SERVIÇOS SETEMBRO 2025 | SERVIÇO | CARGA E DESCARGA COM MANIPULADOR TELESCÓPICO, DE PÁLETE DE CAIXAS COM REVESTIMENTO CERÂMICO, EM BALSA DE 1500 TONELADAS. AF_05/2024 | T | 0 | 0
105420 | SINAPI SERVIÇOS SETEMBRO 2025 | SERVIÇO | CARGA E DESCARGA COM MANIPULADOR TELESCÓPICO, DE PÁLETE DE CAIXAS COM REVESTIMENTO CERÂMICO, EM BALSA DE 2000 TONELADAS. AF_05/2024 | T | 0 | 0
105444 | SINAPI SERVIÇOS SETEMBRO 2025 | SERVIÇO | CARGA E DESCARGA COM MANIPULADOR TELESCÓPICO, DE PÁLETE DE CAIXAS COM REVESTIMENTO CERÂMICO, EM BALSA DE 600 TONELADAS. AF_05/2024 | T | 0 | 0
105456 | SINAPI SERVIÇOS SETEMBRO 2025 | SERVIÇO | CARGA E DESCARGA COM MANIPULADOR TELESCÓPICO, DE PÁLETE DE LATAS 18 LITROS, EM BALSA DE 1000 TONELADAS. AF_05/2024 | T | 0 | 0
105478 | SINAPI SERVIÇOS SETEMBRO 2025 | SERVIÇO | CARGA E DESCARGA COM MANIPULADOR TELESCÓPICO, DE PÁLETE DE LATAS 18 LITROS, EM BALSA DE 1500 TONELADAS. AF_05/2024 | T | 0 | 0
105421 | SINAPI SERVIÇOS SETEMBRO 2025 | SERVIÇO | CARGA E DESCARGA COM MANIPULADOR TELESCÓPICO, DE PÁLETE DE LATAS 18 LITROS, EM BALSA DE 2000 TONELADAS. AF_05/2024 | T | 0 | 0
105445 | SINAPI SERVIÇOS SETEMBRO 2025 | SERVIÇO | CARGA E DESCARGA COM MANIPULADOR TELESCÓPICO, DE PÁLETE DE LATAS 18 LITROS, EM BALSA DE 600 TONELADAS. AF_05/2024 | T | 0 | 0
105453 | SINAPI SERVIÇOS SETEMBRO 2025 | SERVIÇO | CARGA E DESCARGA COM MANIPULADOR TELESCÓPICO, DE PÁLETE DE SACOS, EM BALSA DE 1000 TONELADAS. AF_05/2024 | T | 0 | 0
105497 | SINAPI SERVIÇOS SETEMBRO 2025 | SERVIÇO | CARGA E DESCARGA COM MANIPULADOR TELESCÓPICO, DE PÁLETE DE SACOS, EM BALSA DE 1500 TONELADAS. AF_05/2024 | T | 0 | 0
105418 | SINAPI SERVIÇOS SETEMBRO 2025 | SERVIÇO | CARGA E DESCARGA COM MANIPULADOR TELESCÓPICO, DE PÁLETE DE SACOS, EM BALSA DE 2000 TONELADAS. AF_05/2024 | T | 0 | 0
105442 | SINAPI SERVIÇOS SETEMBRO 2025 | SERVIÇO | CARGA E DESCARGA COM MANIPULADOR TELESCÓPICO, DE PÁLETE DE SACOS, EM BALSA DE 600 TONELADAS. AF_05/2024 | T | 0 | 0
105410 | SINAPI SERVIÇOS SETEMBRO 2025 | SERVIÇO | CARGA E DESCARGA COM MANIPULADOR TELESCÓPICO, DE PÁLETE DE TELHA DE CONCRETO OU CERÂMICA, EM BALSA DE 1000 TONELADAS. AF_05/2024 | T | 0 | 0
105416 | SINAPI SERVIÇOS SETEMBRO 2025 | SERVIÇO | CARGA E DESCARGA COM MANIPULADOR TELESCÓPICO, DE PÁLETE DE TELHA DE CONCRETO OU CERÂMICA, EM BALSA DE 1500 TONELADAS. AF_05/2024 | T | 0 | 0
105488 | SINAPI SERVIÇOS SETEMBRO 2025 | SERVIÇO | CARGA E DESCARGA COM MANIPULADOR TELESCÓPICO, DE PÁLETE DE TELHA DE CONCRETO OU CERÂMICA, EM BALSA DE 2000 TONELADAS. AF_05/2024 | T | 0 | 0
105452 | SINAPI SERVIÇOS SETEMBRO 2025 | SERVIÇO | CARGA E DESCARGA COM MANIPULADOR TELESCÓPICO, DE PÁLETE DE TELHA DE CONCRETO OU CERÂMICA, EM BALSA DE 600 TONELADAS. AF_05/2024 | T | 0 | 0
105475 | SINAPI SERVIÇOS SETEMBRO 2025 | SERVIÇO | CARGA E DESCARGA COM MANIPULADOR TELESCÓPICO, DE TELHAS TERMOACÚSTICAS, FIBROCIMENTO, AÇO ZINCADO, FIBROCIMENTO ESTRUTURAL, CANALETE 90 OU KALHETÃO, EM BALSA DE 1000 TONELADAS. AF_05/2024 | T | 0 | 0
105498 | SINAPI SERVIÇOS SETEMBRO 2025 | SERVIÇO | CARGA E DESCARGA COM MANIPULADOR TELESCÓPICO, DE TELHAS TERMOACÚSTICAS, FIBROCIMENTO, AÇO ZINCADO, FIBROCIMENTO ESTRUTURAL, CANALETE 90 OU KALHETÃO, EM BALSA DE 1500 TONELADAS. AF_05/2024 | T | 0 | 0
105486 | SINAPI SERVIÇOS SETEMBRO 2025 | SERVIÇO | CARGA E DESCARGA COM MANIPULADOR TELESCÓPICO, DE TELHAS TERMOACÚSTICAS, FIBROCIMENTO, AÇO ZINCADO, FIBROCIMENTO ESTRUTURAL, CANALETE 90 OU KALHETÃO, EM BALSA DE 2000 TONELADAS. AF_05/2024 | T | 0 | 0
105450 | SINAPI SERVIÇOS SETEMBRO 2025 | SERVIÇO | CARGA E DESCARGA COM MANIPULADOR TELESCÓPICO, DE TELHAS TERMOACÚSTICAS, FIBROCIMENTO, AÇO ZINCADO, FIBROCIMENTO ESTRUTURAL, CANALETE 90 OU KALHETÃO, EM BALSA DE 600 TONELADAS. AF_05/2024 | T | 0 | 0
105438 | SINAPI SERVIÇOS SETEMBRO 2025 | SERVIÇO | CARGA E DESCARGA DE BETONEIRA, COM CAMINHÃO CARROCERIA COM GUINDAUTO (MUNCK) 11,7 TM, EM BALSA DE 1000 TONELADAS. AF_05/2024 | T | 0 | 0
105463 | SINAPI SERVIÇOS SETEMBRO 2025 | SERVIÇO | CARGA E DESCARGA DE BETONEIRA, COM CAMINHÃO CARROCERIA COM GUINDAUTO (MUNCK) 11,7 TM, EM BALSA DE 1500 TONELADAS. AF_05/2024 | T | 0 | 0
105485 | SINAPI SERVIÇOS SETEMBRO 2025 | SERVIÇO | CARGA E DESCARGA DE BETONEIRA, COM CAMINHÃO CARROCERIA COM GUINDAUTO (MUNCK) 11,7 TM, EM BALSA DE 2000 TONELADAS. AF_05/2024 | T | 0 | 0
105428 | SINAPI SERVIÇOS SETEMBRO 2025 | SERVIÇO | CARGA E DESCARGA DE BETONEIRA, COM CAMINHÃO CARROCERIA COM GUINDAUTO (MUNCK) 11,7 TM, EM BALSA DE 600 TONELADAS. AF_05/2024 | T | 0 | 0
105426 | SINAPI SERVIÇOS SETEMBRO 2025 | SERVIÇO | CARGA E DESCARGA DE CAMINHÃO DE 10 M³, EM BALSA DE 1000 TONELADAS. AF_05/2024 | T | 0 | 0
105491 | SINAPI SERVIÇOS SETEMBRO 2025 | SERVIÇO | CARGA E DESCARGA DE CAMINHÃO DE 10 M³, EM BALSA DE 1500 TONELADAS. AF_05/2024 | T | 0 | 0
105495 | SINAPI SERVIÇOS SETEMBRO 2025 | SERVIÇO | CARGA E DESCARGA DE CAMINHÃO DE 10 M³, EM BALSA DE 2000 TONELADAS. AF_05/2024 | T | 0 | 0
105407 | SINAPI SERVIÇOS SETEMBRO 2025 | SERVIÇO | CARGA E DESCARGA DE CAMINHÃO DE 10 M³, EM BALSA DE 600 TONELADAS. AF_05/2024 | T | 0 | 0
105427 | SINAPI SERVIÇOS SETEMBRO 2025 | SERVIÇO | CARGA E DESCARGA DE CAMINHÃO DE 14 M³, EM BALSA DE 1000 TONELADAS. AF_05/2024 | T | 0 | 0
105492 | SINAPI SERVIÇOS SETEMBRO 2025 | SERVIÇO | CARGA E DESCARGA DE CAMINHÃO DE 14 M³, EM BALSA DE 1500 TONELADAS. AF_05/2024 | T | 0 | 0
105496 | SINAPI SERVIÇOS SETEMBRO 2025 | SERVIÇO | CARGA E DESCARGA DE CAMINHÃO DE 14 M³, EM BALSA DE 2000 TONELADAS. AF_05/2024 | T | 0 | 0
105425 | SINAPI SERVIÇOS SETEMBRO 2025 | SERVIÇO | CARGA E DESCARGA DE CAMINHÃO DE 14 M³, EM BALSA DE 600 TONELADAS. AF_05/2024 | T | 0 | 0
105477 | SINAPI SERVIÇOS SETEMBRO 2025 | SERVIÇO | CARGA E DESCARGA DE CAMINHÃO DE 6 M³, EM BALSA DE 1000 TONELADAS. AF_05/2024 | T | 0 | 0
105490 | SINAPI SERVIÇOS SETEMBRO 2025 | SERVIÇO | CARGA E DESCARGA DE CAMINHÃO DE 6 M³, EM BALSA DE 1500 TONELADAS. AF_05/2024 | T | 0 | 0
105494 | SINAPI SERVIÇOS SETEMBRO 2025 | SERVIÇO | CARGA E DESCARGA DE CAMINHÃO DE 6 M³, EM BALSA DE 2000 TONELADAS. AF_05/2024 | T | 0 | 0
105417 | SINAPI SERVIÇOS SETEMBRO 2025 | SERVIÇO | CARGA E DESCARGA DE CAMINHÃO DE 6 M³, EM BALSA DE 600 TONELADAS. AF_05/2024 | T | 0 | 0
105461 | SINAPI SERVIÇOS SETEMBRO 2025 | SERVIÇO | CARGA E DESCARGA DE PERFIL METÁLICO E VERGALHÕES DE AÇO E VERGALHÕES DE AÇO, COM CAMINHÃO CARROCERIA COM GUINDAUTO (MUNCK) 11,7 TM, EM BALSA DE 1500 TONELADAS. AF_05/2024 | T | 0 | 0
105436 | SINAPI SERVIÇOS SETEMBRO 2025 | SERVIÇO | CARGA E DESCARGA DE PERFIL METÁLICO E VERGALHÕES DE AÇO, COM CAMINHÃO CARROCERIA COM GUINDAUTO (MUNCK) 11,7 TM, EM BALSA DE 1000 TONELADAS. AF_05/2024 | T | 0 | 0
105483 | SINAPI SERVIÇOS SETEMBRO 2025 | SERVIÇO | CARGA E DESCARGA DE PERFIL METÁLICO E VERGALHÕES DE AÇO, COM CAMINHÃO CARROCERIA COM GUINDAUTO (MUNCK) 11,7 TM, EM BALSA DE 2000 TONELADAS. AF_05/2024 | T | 0 | 0
105505 | SINAPI SERVIÇOS SETEMBRO 2025 | SERVIÇO | CARGA E DESCARGA DE PERFIL METÁLICO E VERGALHÕES DE AÇO, COM CAMINHÃO CARROCERIA COM GUINDAUTO (MUNCK) 11,7 TM, EM BALSA DE 600 TONELADAS. AF_05/2024 | T | 0 | 0
105435 | SINAPI SERVIÇOS SETEMBRO 2025 | SERVIÇO | CARGA E DESCARGA DE POSTES DE CONCRETO, COM CAMINHÃO CARROCERIA COM GUINDAUTO (MUNCK) 11,7 TM, EM BALSA DE 1000 TONELADAS. AF_05/2024 | T | 0 | 0
105460 | SINAPI SERVIÇOS SETEMBRO 2025 | SERVIÇO | CARGA E DESCARGA DE POSTES DE CONCRETO, COM CAMINHÃO CARROCERIA COM GUINDAUTO (MUNCK) 11,7 TM, EM BALSA DE 1500 TONELADAS. AF_05/2024 | T | 0 | 0
105470 | SINAPI SERVIÇOS SETEMBRO 2025 | SERVIÇO | CARGA E DESCARGA DE POSTES DE CONCRETO, COM CAMINHÃO CARROCERIA COM GUINDAUTO (MUNCK) 11,7 TM, EM BALSA DE 2000 TONELADAS. AF_05/2024 | T | 0 | 0
105504 | SINAPI SERVIÇOS SETEMBRO 2025 | SERVIÇO | CARGA E DESCARGA DE POSTES DE CONCRETO, COM CAMINHÃO CARROCERIA COM GUINDAUTO (MUNCK) 11,7 TM, EM BALSA DE 600 TONELADAS. AF_05/2024 | T | 0 | 0
105476 | SINAPI SERVIÇOS SETEMBRO 2025 | SERVIÇO | CARGA E DESCARGA DE RETROESCAVADEIRA, EM BALSA DE 1000 TONELADAS. AF_05/2024 | T | 0 | 0
105471 | SINAPI SERVIÇOS SETEMBRO 2025 | SERVIÇO | CARGA E DESCARGA DE RETROESCAVADEIRA, EM BALSA DE 1500 TONELADAS. AF_05/2024 | T | 0 | 0
105493 | SINAPI SERVIÇOS SETEMBRO 2025 | SERVIÇO | CARGA E DESCARGA DE RETROESCAVADEIRA, EM BALSA DE 2000 TONELADAS. AF_05/2024 | T | 0 | 0
105482 | SINAPI SERVIÇOS SETEMBRO 2025 | SERVIÇO | CARGA E DESCARGA DE RETROESCAVADEIRA, EM BALSA DE 600 TONELADAS. AF_05/2024 | T | 0 | 0
105430 | SINAPI SERVIÇOS SETEMBRO 2025 | SERVIÇO | CARGA E DESCARGA DE SOLOS E MATERIAIS GRANULARES, COM CAMINHÃO DE 10 M³ E ESCAVADEIRA HIDRÁULICA, EM BALSA DE 1000 TONELADAS. AF_05/2024 | T | 0 | 0
105440 | SINAPI SERVIÇOS SETEMBRO 2025 | SERVIÇO | CARGA E DESCARGA DE SOLOS E MATERIAIS GRANULARES, COM CAMINHÃO DE 10 M³ E ESCAVADEIRA HIDRÁULICA, EM BALSA DE 1500 TONELADAS. AF_05/2024 | T | 0 | 0
105465 | SINAPI SERVIÇOS SETEMBRO 2025 | SERVIÇO | CARGA E DESCARGA DE SOLOS E MATERIAIS GRANULARES, COM CAMINHÃO DE 10 M³ E ESCAVADEIRA HIDRÁULICA, EM BALSA DE 2000 TONELADAS. AF_05/2024 | T | 0 | 0
105499 | SINAPI SERVIÇOS SETEMBRO 2025 | SERVIÇO | CARGA E DESCARGA DE SOLOS E MATERIAIS GRANULARES, COM CAMINHÃO DE 10 M³ E ESCAVADEIRA HIDRÁULICA, EM BALSA DE 600 TONELADAS. AF_05/2024 | T | 0 | 0
105431 | SINAPI SERVIÇOS SETEMBRO 2025 | SERVIÇO | CARGA E DESCARGA DE SOLOS E MATERIAIS GRANULARES, COM CAMINHÃO DE 14 M³ E ESCAVADEIRA HIDRÁULICA, EM BALSA DE 1000 TONELADAS. AF_05/2024 | T | 0 | 0
105441 | SINAPI SERVIÇOS SETEMBRO 2025 | SERVIÇO | CARGA E DESCARGA DE SOLOS E MATERIAIS GRANULARES, COM CAMINHÃO DE 14 M³ E ESCAVADEIRA HIDRÁULICA, EM BALSA DE 1500 TONELADAS. AF_05/2024 | T | 0 | 0
105466 | SINAPI SERVIÇOS SETEMBRO 2025 | SERVIÇO | CARGA E DESCARGA DE SOLOS E MATERIAIS GRANULARES, COM CAMINHÃO DE 14 M³ E ESCAVADEIRA HIDRÁULICA, EM BALSA DE 2000 TONELADAS. AF_05/2024 | T | 0 | 0
105500 | SINAPI SERVIÇOS SETEMBRO 2025 | SERVIÇO | CARGA E DESCARGA DE SOLOS E MATERIAIS GRANULARES, COM CAMINHÃO DE 14 M³ E ESCAVADEIRA HIDRÁULICA, EM BALSA DE 600 TONELADAS. AF_05/2024 | T | 0 | 0
105429 | SINAPI SERVIÇOS SETEMBRO 2025 | SERVIÇO | CARGA E DESCARGA DE SOLOS E MATERIAIS GRANULARES, COM CAMINHÃO DE 6 M³ E ESCAVADEIRA HIDRÁULICA, EM BALSA DE 1000 TONELADAS. AF_05/2024 | T | 0 | 0
105439 | SINAPI SERVIÇOS SETEMBRO 2025 | SERVIÇO | CARGA E DESCARGA DE SOLOS E MATERIAIS GRANULARES, COM CAMINHÃO DE 6 M³ E ESCAVADEIRA HIDRÁULICA, EM BALSA DE 1500 TONELADAS. AF_05/2024 | T | 0 | 0
105464 | SINAPI SERVIÇOS SETEMBRO 2025 | SERVIÇO | CARGA E DESCARGA DE SOLOS E MATERIAIS GRANULARES, COM CAMINHÃO DE 6 M³ E ESCAVADEIRA HIDRÁULICA, EM BALSA DE 2000 TONELADAS. AF_05/2024 | T | 0 | 0
105489 | SINAPI SERVIÇOS SETEMBRO 2025 | SERVIÇO | CARGA E DESCARGA DE SOLOS E MATERIAIS GRANULARES, COM CAMINHÃO DE 6 M³ E ESCAVADEIRA HIDRÁULICA, EM BALSA DE 600 TONELADAS. AF_05/2024 | T | 0 | 0
105437 | SINAPI SERVIÇOS SETEMBRO 2025 | SERVIÇO | CARGA E DESCARGA DE TELA DE AÇO, COM CAMINHÃO CARROCERIA COM GUINDAUTO (MUNCK) 11,7 TM, EM BALSA DE 1000 TONELADAS. AF_05/2024 | T | 0 | 0
105462 | SINAPI SERVIÇOS SETEMBRO 2025 | SERVIÇO | CARGA E DESCARGA DE TELA DE AÇO, COM CAMINHÃO CARROCERIA COM GUINDAUTO (MUNCK) 11,7 TM, EM BALSA DE 1500 TONELADAS. AF_05/2024 | T | 0 | 0
105484 | SINAPI SERVIÇOS SETEMBRO 2025 | SERVIÇO | CARGA E DESCARGA DE TELA DE AÇO, COM CAMINHÃO CARROCERIA COM GUINDAUTO (MUNCK) 11,7 TM, EM BALSA DE 2000 TONELADAS. AF_05/2024 | T | 0 | 0
105506 | SINAPI SERVIÇOS SETEMBRO 2025 | SERVIÇO | CARGA E DESCARGA DE TELA DE AÇO, COM CAMINHÃO CARROCERIA COM GUINDAUTO (MUNCK) 11,7 TM, EM BALSA DE 600 TONELADAS. AF_05/2024 | T | 0 | 0
105432 | SINAPI SERVIÇOS SETEMBRO 2025 | SERVIÇO | CARGA E DESCARGA DE TUBOS DE CONCRETO, COM CAMINHÃO CARROCERIA COM GUINDAUTO (MUNCK) 11,7 TM, EM BALSA DE 1000 TONELADAS. AF_05/2024 | T | 0 | 0
105457 | SINAPI SERVIÇOS SETEMBRO 2025 | SERVIÇO | CARGA E DESCARGA DE TUBOS DE CONCRETO, COM CAMINHÃO CARROCERIA COM GUINDAUTO (MUNCK) 11,7 TM, EM BALSA DE 1500 TONELADAS. AF_05/2024 | T | 0 | 0
105467 | SINAPI SERVIÇOS SETEMBRO 2025 | SERVIÇO | CARGA E DESCARGA DE TUBOS DE CONCRETO, COM CAMINHÃO CARROCERIA COM GUINDAUTO (MUNCK) 11,7 TM, EM BALSA DE 2000 TONELADAS. AF_05/2024 | T | 0 | 0
105501 | SINAPI SERVIÇOS SETEMBRO 2025 | SERVIÇO | CARGA E DESCARGA DE TUBOS DE CONCRETO, COM CAMINHÃO CARROCERIA COM GUINDAUTO (MUNCK) 11,7 TM, EM BALSA DE 600 TONELADAS. AF_05/2024 | T | 0 | 0
105433 | SINAPI SERVIÇOS SETEMBRO 2025 | SERVIÇO | CARGA E DESCARGA DE TUBOS METÁLICOS, COM CAMINHÃO CARROCERIA COM GUINDAUTO (MUNCK) 11,7 TM, EM BALSA DE 1000 TONELADAS. AF_05/2024 | T | 0 | 0
105458 | SINAPI SERVIÇOS SETEMBRO 2025 | SERVIÇO | CARGA E DESCARGA DE TUBOS METÁLICOS, COM CAMINHÃO CARROCERIA COM GUINDAUTO (MUNCK) 11,7 TM, EM BALSA DE 1500 TONELADAS. AF_05/2024 | T | 0 | 0
105468 | SINAPI SERVIÇOS SETEMBRO 2025 | SERVIÇO | CARGA E DESCARGA DE TUBOS METÁLICOS, COM CAMINHÃO CARROCERIA COM GUINDAUTO (MUNCK) 11,7 TM, EM BALSA DE 2000 TONELADAS. AF_05/2024 | T | 0 | 0
105502 | SINAPI SERVIÇOS SETEMBRO 2025 | SERVIÇO | CARGA E DESCARGA DE TUBOS METÁLICOS, COM CAMINHÃO CARROCERIA COM GUINDAUTO (MUNCK) 11,7 TM, EM BALSA DE 600 TONELADAS. AF_05/2024 | T | 0 | 0
105434 | SINAPI SERVIÇOS SETEMBRO 2025 | SERVIÇO | CARGA E DESCARGA DE TUBOS PLÁSTICOS, COM CAMINHÃO CARROCERIA COM GUINDAUTO (MUNCK) 11,7 TM, EM BALSA DE 1000 TONELADAS. AF_05/2024 | T | 0 | 0
105459 | SINAPI SERVIÇOS SETEMBRO 2025 | SERVIÇO | CARGA E DESCARGA DE TUBOS PLÁSTICOS, COM CAMINHÃO CARROCERIA COM GUINDAUTO (MUNCK) 11,7 TM, EM BALSA DE 1500 TONELADAS. AF_05/2024 | T | 0 | 0
105469 | SINAPI SERVIÇOS SETEMBRO 2025 | SERVIÇO | CARGA E DESCARGA DE TUBOS PLÁSTICOS, COM CAMINHÃO CARROCERIA COM GUINDAUTO (MUNCK) 11,7 TM, EM BALSA DE 2000 TONELADAS. AF_05/2024 | T | 0 | 0
105503 | SINAPI SERVIÇOS SETEMBRO 2025 | SERVIÇO | CARGA E DESCARGA DE TUBOS PLÁSTICOS, COM CAMINHÃO CARROCERIA COM GUINDAUTO (MUNCK) 11,7 TM, EM BALSA DE 600 TONELADAS. AF_05/2024 | T | 0 | 0
105472 | SINAPI SERVIÇOS SETEMBRO 2025 | SERVIÇO | CARGA E DESCARGA MANUAL, DE JANELA, KIT PORTA-PRONTA OU PORTA DE MADEIRA, PORTA DE AÇO E PORTA DE ALUMÍNIO, EM BALSA DE 1000 TONELADAS. AF_05/2024 | T | 0 | 0
105413 | SINAPI SERVIÇOS SETEMBRO 2025 | SERVIÇO | CARGA E DESCARGA MANUAL, DE JANELA, KIT PORTA-PRONTA OU PORTA DE MADEIRA, PORTA DE AÇO E PORTA DE ALUMÍNIO, EM BALSA DE 1500 TONELADAS. AF_05/2024 | T | 0 | 0
105423 | SINAPI SERVIÇOS SETEMBRO 2025 | SERVIÇO | CARGA E DESCARGA MANUAL, DE JANELA, KIT PORTA-PRONTA OU PORTA DE MADEIRA, PORTA DE AÇO E PORTA DE ALUMÍNIO, EM BALSA DE 2000 TONELADAS. AF_05/2024 | T | 0 | 0
105447 | SINAPI SERVIÇOS SETEMBRO 2025 | SERVIÇO | CARGA E DESCARGA MANUAL, DE JANELA, KIT PORTA-PRONTA OU PORTA DE MADEIRA, PORTA DE AÇO E PORTA DE ALUMÍNIO, EM BALSA DE 600 TONELADAS. AF_05/2024 | T | 0 | 0
105408 | SINAPI SERVIÇOS SETEMBRO 2025 | SERVIÇO | CARGA E DESCARGA MANUAL, DE PEÇAS DE MADEIRA (CAIBROS, TÁBUAS, RIPAS, VIGAS E COMPENSADOS), EM BALSA DE 1000 TONELADAS. AF_05/2024 | T | 0 | 0
105479 | SINAPI SERVIÇOS SETEMBRO 2025 | SERVIÇO | CARGA E DESCARGA MANUAL, DE PEÇAS DE MADEIRA (CAIBROS, TÁBUAS, RIPAS, VIGAS E COMPENSADOS), EM BALSA DE 1500 TONELADAS. AF_05/2024 | T | 0 | 0
105422 | SINAPI SERVIÇOS SETEMBRO 2025 | SERVIÇO | CARGA E DESCARGA MANUAL, DE PEÇAS DE MADEIRA (CAIBROS, TÁBUAS, RIPAS, VIGAS E COMPENSADOS), EM BALSA DE 2000 TONELADAS. AF_05/2024 | T | 0 | 0
105446 | SINAPI SERVIÇOS SETEMBRO 2025 | SERVIÇO | CARGA E DESCARGA MANUAL, DE PEÇAS DE MADEIRA (CAIBROS, TÁBUAS, RIPAS, VIGAS E COMPENSADOS), EM BALSA DE 600 TONELADAS. AF_05/2024 | T | 0 | 0
105474 | SINAPI SERVIÇOS SETEMBRO 2025 | SERVIÇO | CARGA E DESCARGA MANUAL, DE VIDRO, EM BALSA DE 1000 TONELADAS. AF_05/2024 | T | 0 | 0
105480 | SINAPI SERVIÇOS SETEMBRO 2025 | SERVIÇO | CARGA E DESCARGA MANUAL, DE VIDRO, EM BALSA DE 1500 TONELADAS. AF_05/2024 | T | 0 | 0
105481 | SINAPI SERVIÇOS SETEMBRO 2025 | SERVIÇO | CARGA E DESCARGA MANUAL, DE VIDRO, EM BALSA DE 2000 TONELADAS. AF_05/2024 | T | 0 | 0
105449 | SINAPI SERVIÇOS SETEMBRO 2025 | SERVIÇO | CARGA E DESCARGA MANUAL, DE VIDRO, EM BALSA DE 600 TONELADAS. AF_05/2024 | T | 0 | 0
105511 | SINAPI SERVIÇOS SETEMBRO 2025 | SERVIÇO | TRANSPORTE FLUVIAL COM CONJUNTO EMPURRADOR DE 250 HP E BALSA DE 200 A 600 TONELADAS, EM VIA NAVEGÁVEL NO SENTIDO A JUSANTE (DESCENDO O RIO). AF_05/2024 | TXKM | 0 | 0
105507 | SINAPI SERVIÇOS SETEMBRO 2025 | SERVIÇO | TRANSPORTE FLUVIAL COM CONJUNTO EMPURRADOR DE 250 HP E BALSA DE 200 A 600 TONELADAS, EM VIA NAVEGÁVEL NO SENTIDO A MONTANTE (SUBINDO O RIO). AF_05/2024 | TXKM | 0 | 0
105512 | SINAPI SERVIÇOS SETEMBRO 2025 | SERVIÇO | TRANSPORTE FLUVIAL COM CONJUNTO EMPURRADOR DE 315 HP E BALSA 600 A 1000 TONELADAS, EM VIA NAVEGÁVEL NO SENTIDO A JUSANTE (DESCENDO O RIO). AF_05/2024 | TXKM | 0 | 0
105508 | SINAPI SERVIÇOS SETEMBRO 2025 | SERVIÇO | TRANSPORTE FLUVIAL COM CONJUNTO EMPURRADOR DE 315 HP E BALSA 600 A 1000 TONELADAS, EM VIA NAVEGÁVEL NO SENTIDO A MONTANTE (SUBINDO O RIO). AF_05/2024 | TXKM | 0 | 0
105513 | SINAPI SERVIÇOS SETEMBRO 2025 | SERVIÇO | TRANSPORTE FLUVIAL COM CONJUNTO EMPURRADOR DE 475 HP E BALSA DE 1.000 A 1.500 TONELADAS, EM VIA NAVEGÁVEL NO SENTIDO A JUSANTE (DESCENDO O RIO). AF_05/2024 | TXKM | 0 | 0
105509 | SINAPI SERVIÇOS SETEMBRO 2025 | SERVIÇO | TRANSPORTE FLUVIAL COM CONJUNTO EMPURRADOR DE 475 HP E BALSA DE 1.000 A 1.500 TONELADAS, EM VIA NAVEGÁVEL NO SENTIDO A MONTANTE (SUBINDO O RIO). AF_05/2024 | TXKM | 0 | 0
105514 | SINAPI SERVIÇOS SETEMBRO 2025 | SERVIÇO | TRANSPORTE FLUVIAL COM CONJUNTO EMPURRADOR DE 600 HP E BALSA DE 1.500 A 2.000 TONELADAS, EM VIA NAVEGÁVEL NO SENTIDO A JUSANTE (DESCENDO O RIO). AF_05/2024 | TXKM | 0 | 0
105510 | SINAPI SERVIÇOS SETEMBRO 2025 | SERVIÇO | TRANSPORTE FLUVIAL COM CONJUNTO EMPURRADOR DE 600 HP E BALSA DE 1.500 A 2.000 TONELADAS, EM VIA NAVEGÁVEL NO SENTIDO A MONTANTE (SUBINDO O RIO). AF_05/2024 | TXKM | 0 | 0
100207 | SINAPI SERVIÇOS SETEMBRO 2025 | SERVIÇO | TRANSPORTE HORIZONTAL COM CARREGADEIRA, DE MASSA/ GRANEL (UNIDADE: M3XKM). AF_07/2019 | M3XKM | 501.69 | 517.08
100211 | SINAPI SERVIÇOS SETEMBRO 2025 | SERVIÇO | TRANSPORTE HORIZONTAL COM CARRINHO DE MÃO, DE BLOCOS CERÂMICOS FURADOS NA HORIZONTAL DE 9X19X19CM (UNIDADE: BLOCOXKM). AF_07/2019 | UNXKM | 7.15 | 7.73
100210 | SINAPI SERVIÇOS SETEMBRO 2025 | SERVIÇO | TRANSPORTE HORIZONTAL COM CARRINHO DE MÃO, DE BLOCOS VAZADOS DE CONCRETO OU CERÂMICO DE 19X19X39CM (UNIDADE: BLOCOXKM). AF_07/2019 | UNXKM | 18.53 | 20.04
100221 | SINAPI SERVIÇOS SETEMBRO 2025 | SERVIÇO | TRANSPORTE HORIZONTAL COM CARRINHO DE MÃO, DE CAIXA COM REVESTIMENTO CERÂMICO (UNIDADE: M2XKM). AF_07/2019 | M2XKM | 32.75 | 35.43
100203 | SINAPI SERVIÇOS SETEMBRO 2025 | SERVIÇO | TRANSPORTE HORIZONTAL COM CARRINHO DE MÃO, DE SACOS DE 20 KG (UNIDADE: KGXKM). AF_07/2019 | KGXKM | 1.14 | 1.24
100202 | SINAPI SERVIÇOS SETEMBRO 2025 | SERVIÇO | TRANSPORTE HORIZONTAL COM CARRINHO DE MÃO, DE SACOS DE 30 KG (UNIDADE: KGXKM). AF_07/2019 | KGXKM | 0.97 | 1.04
100201 | SINAPI SERVIÇOS SETEMBRO 2025 | SERVIÇO | TRANSPORTE HORIZONTAL COM CARRINHO DE MÃO, DE SACOS DE 50 KG (UNIDADE: KGXKM). AF_07/2019 | KGXKM | 0.83 | 0.89
100216 | SINAPI SERVIÇOS SETEMBRO 2025 | SERVIÇO | TRANSPORTE HORIZONTAL COM CARRINHO MINI PÁLETES, DE BLOCOS CERÂMICOS FURADOS NA HORIZONTAL DE 9X19X19CM (UNIDADE: BLOCOXKM). AF_07/2019 | UNXKM | 1 | 1.08
100215 | SINAPI SERVIÇOS SETEMBRO 2025 | SERVIÇO | TRANSPORTE HORIZONTAL COM CARRINHO MINI PÁLETES, DE BLOCOS CERÂMICOS FURADOS NA VERTICAL DE 19X19X39CM (UNIDADE: BLOCOXKM). AF_07/2019 | UNXKM | 3.73 | 4.03
100214 | SINAPI SERVIÇOS SETEMBRO 2025 | SERVIÇO | TRANSPORTE HORIZONTAL COM CARRINHO MINI PÁLETES, DE BLOCOS VAZADOS DE CONCRETO DE 19X19X39CM (UNIDADE: BLOCOXKM). AF_07/2019 | UNXKM | 4.35 | 4.71
100223 | SINAPI SERVIÇOS SETEMBRO 2025 | SERVIÇO | TRANSPORTE HORIZONTAL COM CARRINHO MINI PÁLETES, DE CAIXA COM REVESTIMENTO CERÂMICO (UNIDADE: M2XKM). AF_07/2019 | M2XKM | 5.8 | 6.28
100280 | SINAPI SERVIÇOS SETEMBRO 2025 | SERVIÇO | TRANSPORTE HORIZONTAL COM CARRINHO PLATAFORMA, DE BACIA SANITÁRIA, CAIXA ACOPLADA, TANQUE OU PIA (UNIDADE: UNIDXKM). AF_07/2019 | UNXKM | 19.04 | 20.6
100270 | SINAPI SERVIÇOS SETEMBRO 2025 | SERVIÇO | TRANSPORTE HORIZONTAL COM CARRINHO PLATAFORMA, DE BANCADA DE MÁRMORE OU GRANITO PARA COZINHA/LAVATÓRIO OU MÁRMORE SINTÉTICO COM CUBA INTEGRADA (UNIDADE: UNIDXKM). AF_07/2019 | UNXKM | 64.98 | 70.29
100286 | SINAPI SERVIÇOS SETEMBRO 2025 | SERVIÇO | TRANSPORTE HORIZONTAL COM CARRINHO PLATAFORMA, DE BARRAMENTO BLINDADO (UNIDADE: MXKM). AF_07/2019 | MXKM | 14.22 | 15.38
100213 | SINAPI SERVIÇOS SETEMBRO 2025 | SERVIÇO | TRANSPORTE HORIZONTAL COM CARRINHO PLATAFORMA, DE BLOCOS CERÂMICOS FURADOS NA HORIZONTAL DE 9X19X19CM (UNIDADE: BLOCOXKM). AF_07/2019 | UNXKM | 2.83 | 3.07
100212 | SINAPI SERVIÇOS SETEMBRO 2025 | SERVIÇO | TRANSPORTE HORIZONTAL COM CARRINHO PLATAFORMA, DE BLOCOS VAZADOS DE CONCRETO OU CERÂMICO DE 19X19X39CM (UNIDADE: BLOCOXKM). AF_07/2019 | UNXKM | 7.89 | 8.54
100222 | SINAPI SERVIÇOS SETEMBRO 2025 | SERVIÇO | TRANSPORTE HORIZONTAL COM CARRINHO PLATAFORMA, DE CAIXA COM REVESTIMENTO CERÂMICO (UNIDADE: M2XKM). AF_07/2019 | M2XKM | 12.4 | 13.42
100226 | SINAPI SERVIÇOS SETEMBRO 2025 | SERVIÇO | TRANSPORTE HORIZONTAL COM CARRINHO PLATAFORMA, DE LATA DE 18 LITROS (UNIDADE: LXKM). AF_07/2019 | LXKM | 0.71 | 0.77
100200 | SINAPI SERVIÇOS SETEMBRO 2025 | SERVIÇO | TRANSPORTE HORIZONTAL COM CARRINHO PLATAFORMA, DE SACOS DE 20 KG (UNIDADE: KGXKM). AF_07/2019 | KGXKM | 0.41 | 0.45
100199 | SINAPI SERVIÇOS SETEMBRO 2025 | SERVIÇO | TRANSPORTE HORIZONTAL COM CARRINHO PLATAFORMA, DE SACOS DE 30 KG (UNIDADE: KGXKM). AF_07/2019 | KGXKM | 0.34 | 0.37
100198 | SINAPI SERVIÇOS SETEMBRO 2025 | SERVIÇO | TRANSPORTE HORIZONTAL COM CARRINHO PLATAFORMA, DE SACOS DE 50 KG (UNIDADE: KGXKM). AF_07/2019 | KGXKM | 0.28 | 0.3
100283 | SINAPI SERVIÇOS SETEMBRO 2025 | SERVIÇO | TRANSPORTE HORIZONTAL COM CARRINHO PLATAFORMA, DE TELHA DE CONCRETO OU CERÂMICA (UNIDADE: M2XKM). AF_07/2019 | M2XKM | 26.24 | 28.38
100227 | SINAPI SERVIÇOS SETEMBRO 2025 | SERVIÇO | TRANSPORTE HORIZONTAL COM CARRINHO RACIONAL, DE LATA DE 18 LITROS (UNIDADE: LXKM). AF_07/2019 | LXKM | 1.05 | 1.14
100205 | SINAPI SERVIÇOS SETEMBRO 2025 | SERVIÇO | TRANSPORTE HORIZONTAL COM JERICA DE 60 L, DE MASSA/ GRANEL (UNIDADE: M3XKM). AF_07/2019 | M3XKM | 1520.5 | 1644.82
100206 | SINAPI SERVIÇOS SETEMBRO 2025 | SERVIÇO | TRANSPORTE HORIZONTAL COM JERICA DE 90 L, DE MASSA/ GRANEL (UNIDADE: M3XKM). AF_07/2019 | M3XKM | 1099.06 | 1188.92
100281 | SINAPI SERVIÇOS SETEMBRO 2025 | SERVIÇO | TRANSPORTE HORIZONTAL COM MANIPULADOR TELESCÓPICO, DE BACIA SANITÁRIA, CAIXA ACOPLADA, TANQUE OU PIA (UNIDADE: UNIDXKM). AF_07/2019 | UNXKM | 4.07 | 4.16
100219 | SINAPI SERVIÇOS SETEMBRO 2025 | SERVIÇO | TRANSPORTE HORIZONTAL COM MANIPULADOR TELESCÓPICO, DE BLOCOS CERÂMICOS FURADOS NA HORIZONTAL DE 9X19X19CM (UNIDADE: BLOCOXKM). AF_07/2019 | UNXKM | 0.5 | 0.52
100218 | SINAPI SERVIÇOS SETEMBRO 2025 | SERVIÇO | TRANSPORTE HORIZONTAL COM MANIPULADOR TELESCÓPICO, DE BLOCOS CERÂMICOS FURADOS NA VERTICAL DE 19X19X39CM (UNIDADE: BLOCOXKM). AF_07/2019 | UNXKM | 2.27 | 2.33
100217 | SINAPI SERVIÇOS SETEMBRO 2025 | SERVIÇO | TRANSPORTE HORIZONTAL COM MANIPULADOR TELESCÓPICO, DE BLOCOS VAZADOS DE CONCRETO DE 19X19X39CM (UNIDADE: BLOCOXKM). AF_07/2019 | UNXKM | 3.32 | 3.4
100224 | SINAPI SERVIÇOS SETEMBRO 2025 | SERVIÇO | TRANSPORTE HORIZONTAL COM MANIPULADOR TELESCÓPICO, DE CAIXA COM REVESTIMENTO CERÂMICO (UNIDADE: M2XKM). AF_07/2019 | M2XKM | 3.32 | 3.4
100228 | SINAPI SERVIÇOS SETEMBRO 2025 | SERVIÇO | TRANSPORTE HORIZONTAL COM MANIPULADOR TELESCÓPICO, DE LATA DE 18 LITROS (UNIDADE: LXKM). AF_07/2019 | LXKM | 0.33 | 0.33
100204 | SINAPI SERVIÇOS SETEMBRO 2025 | SERVIÇO | TRANSPORTE HORIZONTAL COM MANIPULADOR TELESCÓPICO, DE PÁLETE DE SACOS (UNIDADE: KGXKM). AF_07/2019 | KGXKM | 0.12 | 0.12
100284 | SINAPI SERVIÇOS SETEMBRO 2025 | SERVIÇO | TRANSPORTE HORIZONTAL COM MANIPULADOR TELESCÓPICO, DE TELHA DE CONCRETO OU CERÂMICA (UNIDADE: M2XKM). AF_07/2019 | M2XKM | 11.9 | 12.2
100277 | SINAPI SERVIÇOS SETEMBRO 2025 | SERVIÇO | TRANSPORTE HORIZONTAL COM MANIPULADOR TELESCÓPICO, DE TELHAS TERMOACÚSTICAS, FIBROCIMENTO, AÇO ZINCADO, FIBROCIMENTO ESTRUTURAL, CANALETE 90 OU KALHETÃO (UNIDADE: M2XKM). AF_07/2019 | M2XKM | 2.13 | 2.18
100278 | SINAPI SERVIÇOS SETEMBRO 2025 | SERVIÇO | TRANSPORTE HORIZONTAL MANUAL, DE BACIA SANITÁRIA, CAIXA ACOPLADA, TANQUE OU PIA (UNIDADE: UNIDXKM). AF_07/2019 | UNXKM | 41.47 | 44.87
100268 | SINAPI SERVIÇOS SETEMBRO 2025 | SERVIÇO | TRANSPORTE HORIZONTAL MANUAL, DE BANCADA DE MÁRMORE OU GRANITO PARA COZINHA/LAVATÓRIO OU MÁRMORE SINTÉTICO COM CUBA INTEGRADA (UNIDADE: UNIDXKM). AF_07/2019 | UNXKM | 86.69 | 93.78
100285 | SINAPI SERVIÇOS SETEMBRO 2025 | SERVIÇO | TRANSPORTE HORIZONTAL MANUAL, DE BARRAMENTO BLINDADO (UNIDADE: MXKM). AF_07/2019 | MXKM | 43.64 | 47.2
100209 | SINAPI SERVIÇOS SETEMBRO 2025 | SERVIÇO | TRANSPORTE HORIZONTAL MANUAL, DE BLOCOS CERÂMICOS FURADOS NA HORIZONTAL DE 9X19X19CM (UNIDADE: BLOCOXKM). AF_07/2019 | UNXKM | 10.05 | 10.88
100208 | SINAPI SERVIÇOS SETEMBRO 2025 | SERVIÇO | TRANSPORTE HORIZONTAL MANUAL, DE BLOCOS VAZADOS DE CONCRETO OU CERÂMICO DE 19X19X39CM (UNIDADE: BLOCOXKM). AF_07/2019 | UNXKM | 20.11 | 21.76
100256 | SINAPI SERVIÇOS SETEMBRO 2025 | SERVIÇO | TRANSPORTE HORIZONTAL MANUAL, DE CAIBROS DE MADEIRA COM SEÇÃO TRANSVERSAL DE 7,5 X 6 CM E 6 X 8 CM (UNIDADE: MXKM). AF_07/2019 | MXKM | 9.21 | 9.97
100220 | SINAPI SERVIÇOS SETEMBRO 2025 | SERVIÇO | TRANSPORTE HORIZONTAL MANUAL, DE CAIXA COM REVESTIMENTO CERÂMICO (UNIDADE: M2XKM). AF_07/2019 | M2XKM | 28.89 | 31.26
100287 | SINAPI SERVIÇOS SETEMBRO 2025 | SERVIÇO | TRANSPORTE HORIZONTAL MANUAL, DE CALHA QUADRADA NÚMERO 24 - CORTE 33 (UNIDADE: MXKM). AF_07/2019 | MXKM | 13.61 | 14.73
100274 | SINAPI SERVIÇOS SETEMBRO 2025 | SERVIÇO | TRANSPORTE HORIZONTAL MANUAL, DE COMPENSADO DE MADEIRA (UNIDADE: M2XKM). AF_07/2019 | M2XKM | 28.91 | 31.27
100264 | SINAPI SERVIÇOS SETEMBRO 2025 | SERVIÇO | TRANSPORTE HORIZONTAL MANUAL, DE JANELA (UNIDADE: M2XKM). AF_07/2019 | M2XKM | 40.79 | 44.12
100225 | SINAPI SERVIÇOS SETEMBRO 2025 | SERVIÇO | TRANSPORTE HORIZONTAL MANUAL, DE LATA DE 18 LITROS (UNIDADE: LXKM). AF_07/2019 | LXKM | 2.27 | 2.45
100266 | SINAPI SERVIÇOS SETEMBRO 2025 | SERVIÇO | TRANSPORTE HORIZONTAL MANUAL, DE PORTA (UNIDADE: UNIDXKM). AF_07/2019 | UNXKM | 86.69 | 93.78
100257 | SINAPI SERVIÇOS SETEMBRO 2025 | SERVIÇO | TRANSPORTE HORIZONTAL MANUAL, DE RIPAS DE MADEIRA COM SEÇÃO TRANSVERSAL DE 1 X 5 CM E 2 X 5 CM (UNIDADE: MXKM). AF_07/2019 | MXKM | 5.53 | 5.98
100197 | SINAPI SERVIÇOS SETEMBRO 2025 | SERVIÇO | TRANSPORTE HORIZONTAL MANUAL, DE SACOS DE 20 KG (UNIDADE: KGXKM). AF_07/2019 | KGXKM | 2.04 | 2.21
100196 | SINAPI SERVIÇOS SETEMBRO 2025 | SERVIÇO | TRANSPORTE HORIZONTAL MANUAL, DE SACOS DE 30 KG (UNIDADE: KGXKM). AF_07/2019 | KGXKM | 1.36 | 1.47
100195 | SINAPI SERVIÇOS SETEMBRO 2025 | SERVIÇO | TRANSPORTE HORIZONTAL MANUAL, DE SACOS DE 50 KG (UNIDADE: KGXKM). AF_07/2019 | KGXKM | 0.81 | 0.88
100273 | SINAPI SERVIÇOS SETEMBRO 2025 | SERVIÇO | TRANSPORTE HORIZONTAL MANUAL, DE TELA DE AÇO (UNIDADE: KGXKM). AF_07/2019 | KGXKM | 3.39 | 3.66
100282 | SINAPI SERVIÇOS SETEMBRO 2025 | SERVIÇO | TRANSPORTE HORIZONTAL MANUAL, DE TELHA DE CONCRETO OU CERÂMICA (UNIDADE: M2XKM). AF_07/2019 | M2XKM | 162.42 | 175.7
100276 | SINAPI SERVIÇOS SETEMBRO 2025 | SERVIÇO | TRANSPORTE HORIZONTAL MANUAL, DE TELHA DE FIBROCIMENTO OU TELHA ESTRUTURAL DE FIBROCIMENTO, CANALETE 90 OU KALHETÃO (UNIDADE: M2XKM). AF_07/2019 | M2XKM | 34.11 | 36.9
100275 | SINAPI SERVIÇOS SETEMBRO 2025 | SERVIÇO | TRANSPORTE HORIZONTAL MANUAL, DE TELHA TERMOACÚSTICA OU TELHA DE AÇO ZINCADO (UNIDADE: M2XKM). AF_07/2019 | M2XKM | 18.69 | 20.22
100254 | SINAPI SERVIÇOS SETEMBRO 2025 | SERVIÇO | TRANSPORTE HORIZONTAL MANUAL, DE TUBO DE AÇO CARBONO LEVE OU MÉDIO, PRETO OU GALVANIZADO, COM DIÂMETRO MAIOR QUE 125 MM E MENOR OU IGUAL A 150 MM (UNIDADE: MXKM). AF_07/2019 | MXKM | 40.85 | 44.19
100250 | SINAPI SERVIÇOS SETEMBRO 2025 | SERVIÇO | TRANSPORTE HORIZONTAL MANUAL, DE TUBO DE AÇO CARBONO LEVE OU MÉDIO, PRETO OU GALVANIZADO, COM DIÂMETRO MAIOR QUE 20 MM E MENOR OU IGUAL A 32 MM (UNIDADE: MXKM). AF_07/2019 | MXKM | 4.6 | 4.98
100251 | SINAPI SERVIÇOS SETEMBRO 2025 | SERVIÇO | TRANSPORTE HORIZONTAL MANUAL, DE TUBO DE AÇO CARBONO LEVE OU MÉDIO, PRETO OU GALVANIZADO, COM DIÂMETRO MAIOR QUE 32 MM E MENOR OU IGUAL A 65 MM (UNIDADE: MXKM). AF_07/2019 | MXKM | 13.61 | 14.73
100252 | SINAPI SERVIÇOS SETEMBRO 2025 | SERVIÇO | TRANSPORTE HORIZONTAL MANUAL, DE TUBO DE AÇO CARBONO LEVE OU MÉDIO, PRETO OU GALVANIZADO, COM DIÂMETRO MAIOR QUE 65 MM E MENOR OU IGUAL A 90 MM (UNIDADE: MXKM). AF_07/2019 | MXKM | 20.42 | 22.09
100253 | SINAPI SERVIÇOS SETEMBRO 2025 | SERVIÇO | TRANSPORTE HORIZONTAL MANUAL, DE TUBO DE AÇO CARBONO LEVE OU MÉDIO, PRETO OU GALVANIZADO, COM DIÂMETRO MAIOR QUE 90 MM E MENOR OU IGUAL A 125 MM (UNIDADE: MXKM). AF_07/2019 | MXKM | 27.23 | 29.46
100249 | SINAPI SERVIÇOS SETEMBRO 2025 | SERVIÇO | TRANSPORTE HORIZONTAL MANUAL, DE TUBO DE AÇO CARBONO LEVE OU MÉDIO, PRETO OU GALVANIZADO, COM DIÂMETRO MENOR OU IGUAL A 20 MM (UNIDADE: MXKM). AF_07/2019 | MXKM | 2.76 | 2.99
100244 | SINAPI SERVIÇOS SETEMBRO 2025 | SERVIÇO | TRANSPORTE HORIZONTAL MANUAL, DE TUBO DE COBRE - CLASSE E - COM DIÂMETRO MAIOR QUE 54 MM E MENOR OU IGUAL A 79 MM (UNIDADE: MXKM). AF_07/2019 | MXKM | 4.14 | 4.48
100245 | SINAPI SERVIÇOS SETEMBRO 2025 | SERVIÇO | TRANSPORTE HORIZONTAL MANUAL, DE TUBO DE COBRE - CLASSE E - COM DIÂMETRO MAIOR QUE 79 MM E MENOR OU IGUAL A 104 MM (UNIDADE: MXKM). AF_07/2019 | MXKM | 8.29 | 8.97
100243 | SINAPI SERVIÇOS SETEMBRO 2025 | SERVIÇO | TRANSPORTE HORIZONTAL MANUAL, DE TUBO DE COBRE - CLASSE E - COM DIÂMETRO MENOR OU IGUAL A 54 MM (UNIDADE: MXKM). AF_07/2019 | MXKM | 3.31 | 3.59
100239 | SINAPI SERVIÇOS SETEMBRO 2025 | SERVIÇO | TRANSPORTE HORIZONTAL MANUAL, DE TUBO DE CPVC COM DIÂMETRO MAIOR QUE 73 MM E MENOR OU IGUAL A 89 MM (UNIDADE: MXKM). AF_07/2019 | MXKM | 6.91 | 7.47
100238 | SINAPI SERVIÇOS SETEMBRO 2025 | SERVIÇO | TRANSPORTE HORIZONTAL MANUAL, DE TUBO DE CPVC COM DIÂMETRO MENOR OU IGUAL A 73 MM (UNIDADE: MXKM). AF_07/2019 | MXKM | 5.53 | 5.98
100241 | SINAPI SERVIÇOS SETEMBRO 2025 | SERVIÇO | TRANSPORTE HORIZONTAL MANUAL, DE TUBO DE PPR - PN12 OU PN25 - COM DIÂMETRO MAIOR QUE 50 MM E MENOR OU IGUAL A 75 MM (UNIDADE: MXKM). AF_07/2019 | MXKM | 6.91 | 7.47
100242 | SINAPI SERVIÇOS SETEMBRO 2025 | SERVIÇO | TRANSPORTE HORIZONTAL MANUAL, DE TUBO DE PPR - PN12 OU PN25 - COM DIÂMETRO MAIOR QUE 75 MM E MENOR OU IGUAL A 110 MM (UNIDADE: MXKM). AF_07/2019 | MXKM | 20.42 | 22.09
100240 | SINAPI SERVIÇOS SETEMBRO 2025 | SERVIÇO | TRANSPORTE HORIZONTAL MANUAL, DE TUBO DE PPR - PN12 OU PN25 - COM DIÂMETRO MENOR OU IGUAL A 50 MM (UNIDADE: MXKM). AF_07/2019 | MXKM | 4.14 | 4.48
100237 | SINAPI SERVIÇOS SETEMBRO 2025 | SERVIÇO | TRANSPORTE HORIZONTAL MANUAL, DE TUBO DE PVC SOLDÁVEL COM DIÂMETRO MAIOR QUE 60 MM E MENOR OU IGUAL A 85 MM (UNIDADE: MXKM). AF_07/2019 | MXKM | 3.45 | 3.73
100236 | SINAPI SERVIÇOS SETEMBRO 2025 | SERVIÇO | TRANSPORTE HORIZONTAL MANUAL, DE TUBO DE PVC SOLDÁVEL COM DIÂMETRO MENOR OU IGUAL A 60 MM (UNIDADE: MXKM). AF_07/2019 | MXKM | 2.88 | 3.11
100248 | SINAPI SERVIÇOS SETEMBRO 2025 | SERVIÇO | TRANSPORTE HORIZONTAL MANUAL, DE TUBO DE PVC SÉRIE NORMAL - ESGOTO PREDIAL, OU REFORÇADO PARA ESGOTO OU ÁGUAS PLUVIAIS PREDIAL, COM DIÂMETRO MAIOR QUE 100 MM E MENOR OU IGUAL A 150 MM (UNIDADE: MXKM). AF_07/2019 | MXKM | 13.61 | 14.73
100247 | SINAPI SERVIÇOS SETEMBRO 2025 | SERVIÇO | TRANSPORTE HORIZONTAL MANUAL, DE TUBO DE PVC SÉRIE NORMAL - ESGOTO PREDIAL, OU REFORÇADO PARA ESGOTO OU ÁGUAS PLUVIAIS PREDIAL, COM DIÂMETRO MAIOR QUE 75 MM E MENOR OU IGUAL A 100 MM (UNIDADE: MXKM). AF_07/2019 | MXKM | 3.45 | 3.73
100246 | SINAPI SERVIÇOS SETEMBRO 2025 | SERVIÇO | TRANSPORTE HORIZONTAL MANUAL, DE TUBO DE PVC SÉRIE NORMAL - ESGOTO PREDIAL, OU REFORÇADO PARA ESGOTO OU ÁGUAS PLUVIAIS PREDIAL, COM DIÂMETRO MENOR OU IGUAL A 75 MM (UNIDADE: MXKM). AF_07/2019 | MXKM | 2.76 | 2.99
100255 | SINAPI SERVIÇOS SETEMBRO 2025 | SERVIÇO | TRANSPORTE HORIZONTAL MANUAL, DE TÁBUAS DE MADEIRA COM SEÇÃO TRANSVERSAL DE 2,5 X 25 CM E 2,5 X 30 CM (UNIDADE: MXKM). AF_07/2019 | MXKM | 13.82 | 14.95
100263 | SINAPI SERVIÇOS SETEMBRO 2025 | SERVIÇO | TRANSPORTE HORIZONTAL MANUAL, DE VERGALHÕES DE AÇO COM DIÂMETRO DE 10 MM; 12,5 MM; 16 MM; 20 MM; 25 MM OU 32 MM (UNIDADE: KGXKM). AF_07/2019 | KGXKM | 2.24 | 2.42
100260 | SINAPI SERVIÇOS SETEMBRO 2025 | SERVIÇO | TRANSPORTE HORIZONTAL MANUAL, DE VERGALHÕES DE AÇO COM DIÂMETRO DE 5 MM (UNIDADE: KGXKM). AF_07/2019 | KGXKM | 8.97 | 9.71
100261 | SINAPI SERVIÇOS SETEMBRO 2025 | SERVIÇO | TRANSPORTE HORIZONTAL MANUAL, DE VERGALHÕES DE AÇO COM DIÂMETRO DE 6,3 MM (UNIDADE: KGXKM). AF_07/2019 | KGXKM | 5.64 | 6.1
100262 | SINAPI SERVIÇOS SETEMBRO 2025 | SERVIÇO | TRANSPORTE HORIZONTAL MANUAL, DE VERGALHÕES DE AÇO COM DIÂMETRO DE 8 MM (UNIDADE: KGXKM). AF_07/2019 | KGXKM | 3.49 | 3.78
100271 | SINAPI SERVIÇOS SETEMBRO 2025 | SERVIÇO | TRANSPORTE HORIZONTAL MANUAL, DE VIDRO (UNIDADE: M2XKM). AF_07/2019 | M2XKM | 65.02 | 70.33
100258 | SINAPI SERVIÇOS SETEMBRO 2025 | SERVIÇO | TRANSPORTE HORIZONTAL MANUAL, DE VIGAS DE MADEIRA COM SEÇÃO TRANSVERSAL DE 5 X 12 CM (UNIDADE: MXKM). AF_07/2019 | MXKM | 13.82 | 14.95
100259 | SINAPI SERVIÇOS SETEMBRO 2025 | SERVIÇO | TRANSPORTE HORIZONTAL MANUAL, DE VIGAS DE MADEIRA COM SEÇÃO TRANSVERSAL DE 6 X 16 CM (UNIDADE: MXKM). AF_07/2019 | MXKM | 27.23 | 29.46
100279 | SINAPI SERVIÇOS SETEMBRO 2025 | SERVIÇO | TRANSPORTE VERTICAL MANUAL, 1 PAVIMENTO, DE BACIA SANITÁRIA, CAIXA ACOPLADA, TANQUE OU PIA (UNIDADE: UNID). AF_07/2019 | UN | 0.8 | 0.86
100233 | SINAPI SERVIÇOS SETEMBRO 2025 | SERVIÇO | TRANSPORTE VERTICAL MANUAL, 1 PAVIMENTO, DE BLOCOS CERÂMICOS FURADOS NA HORIZONTAL DE 9X19X19CM (UNIDADE: BLOCO). AF_07/2019 | UN | 0.19 | 0.2
100232 | SINAPI SERVIÇOS SETEMBRO 2025 | SERVIÇO | TRANSPORTE VERTICAL MANUAL, 1 PAVIMENTO, DE BLOCOS VAZADOS DE CONCRETO OU CERÂMICO DE 19X19X39CM (UNIDADE: BLOCO). AF_07/2019 | UN | 0.38 | 0.41
100234 | SINAPI SERVIÇOS SETEMBRO 2025 | SERVIÇO | TRANSPORTE VERTICAL MANUAL, 1 PAVIMENTO, DE CAIXA COM REVESTIMENTO CERÂMICO (UNIDADE: M2). AF_07/2019 | M2 | 0.57 | 0.61
100265 | SINAPI SERVIÇOS SETEMBRO 2025 | SERVIÇO | TRANSPORTE VERTICAL MANUAL, 1 PAVIMENTO, DE JANELA (UNIDADE: M2). AF_07/2019 | M2 | 0.85 | 0.92
100235 | SINAPI SERVIÇOS SETEMBRO 2025 | SERVIÇO | TRANSPORTE VERTICAL MANUAL, 1 PAVIMENTO, DE LATA DE 18 LITROS (UNIDADE: L). AF_07/2019 | L | 0.04 | 0.04
100267 | SINAPI SERVIÇOS SETEMBRO 2025 | SERVIÇO | TRANSPORTE VERTICAL MANUAL, 1 PAVIMENTO, DE PORTA (UNIDADE: UNID). AF_07/2019 | UN | 1.71 | 1.85
100231 | SINAPI SERVIÇOS SETEMBRO 2025 | SERVIÇO | TRANSPORTE VERTICAL MANUAL, 1 PAVIMENTO, DE SACOS DE 20 KG (UNIDADE: KG). AF_07/2019 | KG | 0.04 | 0.04
100230 | SINAPI SERVIÇOS SETEMBRO 2025 | SERVIÇO | TRANSPORTE VERTICAL MANUAL, 1 PAVIMENTO, DE SACOS DE 30 KG (UNIDADE: KG). AF_07/2019 | KG | 0.02 | 0.02
100229 | SINAPI SERVIÇOS SETEMBRO 2025 | SERVIÇO | TRANSPORTE VERTICAL MANUAL, 1 PAVIMENTO, DE SACOS DE 50 KG (UNIDADE: KG). AF_07/2019 | KG | 0.01 | 0.01
100272 | SINAPI SERVIÇOS SETEMBRO 2025 | SERVIÇO | TRANSPORTE VERTICAL MANUAL, 1 PAVIMENTO, DE VIDRO (UNIDADE: M2). AF_07/2019 | M2 | 1.28 | 1.39
100269 | SINAPI SERVIÇOS SETEMBRO 2025 | SERVIÇO | TRANSPORTE VERTICAL, BANCADA DE MÁRMORE OU GRANITO PARA COZINHA/LAVATÓRIO OU MÁRMORE SINTÉTICO COM CUBA INTEGRADA, MANUAL, 1 PAVIMENTO, (UNIDADE: UNID). AF_07/2019 | UN | 1.71 | 1.85
100986 | SINAPI SERVIÇOS SETEMBRO 2025 | SERVIÇO | CARGA DE MISTURA ASFÁLTICA EM CAMINHÃO BASCULANTE 10 M³ (UNIDADE: M3). AF_07/2020 | M3 | 9.04 | 9.16
101002 | SINAPI SERVIÇOS SETEMBRO 2025 | SERVIÇO | CARGA DE MISTURA ASFÁLTICA EM CAMINHÃO BASCULANTE 10 M³ (UNIDADE: T). AF_07/2020 | T | 6.02 | 6.09
100987 | SINAPI SERVIÇOS SETEMBRO 2025 | SERVIÇO | CARGA DE MISTURA ASFÁLTICA EM CAMINHÃO BASCULANTE 14 M³ (UNIDADE: M3). AF_07/2020 | M3 | 10.36 | 10.47
101003 | SINAPI SERVIÇOS SETEMBRO 2025 | SERVIÇO | CARGA DE MISTURA ASFÁLTICA EM CAMINHÃO BASCULANTE 14 M³ (UNIDADE: T). AF_07/2020 | T | 6.89 | 6.96
100988 | SINAPI SERVIÇOS SETEMBRO 2025 | SERVIÇO | CARGA DE MISTURA ASFÁLTICA EM CAMINHÃO BASCULANTE 18 M³ (UNIDADE: M3). AF_07/2020 | M3 | 10.98 | 11.09
101004 | SINAPI SERVIÇOS SETEMBRO 2025 | SERVIÇO | CARGA DE MISTURA ASFÁLTICA EM CAMINHÃO BASCULANTE 18 M³ (UNIDADE: T). AF_07/2020 | T | 7.32 | 7.39
100985 | SINAPI SERVIÇOS SETEMBRO 2025 | SERVIÇO | CARGA DE MISTURA ASFÁLTICA EM CAMINHÃO BASCULANTE 6 M³ (UNIDADE: M3). AF_07/2020 | M3 | 7.49 | 7.62
101001 | SINAPI SERVIÇOS SETEMBRO 2025 | SERVIÇO | CARGA DE MISTURA ASFÁLTICA EM CAMINHÃO BASCULANTE 6 M³ (UNIDADE: T). AF_07/2020 | T | 4.99 | 5.09
101008 | SINAPI SERVIÇOS SETEMBRO 2025 | SERVIÇO | CARGA DE ÁGUA EM CAMINHÃO PIPA 10 M³. AF_07/2020 | M3 | 5.48 | 5.54
101007 | SINAPI SERVIÇOS SETEMBRO 2025 | SERVIÇO | CARGA DE ÁGUA EM CAMINHÃO PIPA 6 M³. AF_07/2020 | M3 | 5.38 | 5.45
100982 | SINAPI SERVIÇOS SETEMBRO 2025 | SERVIÇO | CARGA, MANOBRA E DESCARGA DE ENTULHO EM CAMINHÃO BASCULANTE 10 M³ - CARGA COM ESCAVADEIRA HIDRÁULICA (CAÇAMBA DE 0,80 M³ / 111 HP) E DESCARGA LIVRE (UNIDADE: M3). AF_07/2020 | M3 | 8.94 | 9.07
100998 | SINAPI SERVIÇOS SETEMBRO 2025 | SERVIÇO | CARGA, MANOBRA E DESCARGA DE ENTULHO EM CAMINHÃO BASCULANTE 10 M³ - CARGA COM ESCAVADEIRA HIDRÁULICA (CAÇAMBA DE 0,80 M³ / 111 HP) E DESCARGA LIVRE (UNIDADE: T). AF_07/2020 | T | 5.97 | 6.06
100983 | SINAPI SERVIÇOS SETEMBRO 2025 | SERVIÇO | CARGA, MANOBRA E DESCARGA DE ENTULHO EM CAMINHÃO BASCULANTE 14 M³ - CARGA COM ESCAVADEIRA HIDRÁULICA (CAÇAMBA DE 0,80 M³ / 111 HP) E DESCARGA LIVRE (UNIDADE: M3). AF_07/2020 | M3 | 8.95 | 9.06
100999 | SINAPI SERVIÇOS SETEMBRO 2025 | SERVIÇO | CARGA, MANOBRA E DESCARGA DE ENTULHO EM CAMINHÃO BASCULANTE 14 M³ - CARGA COM ESCAVADEIRA HIDRÁULICA (CAÇAMBA DE 0,80 M³ / 111 HP) E DESCARGA LIVRE (UNIDADE: T). AF_07/2020 | T | 6.01 | 6.08
100984 | SINAPI SERVIÇOS SETEMBRO 2025 | SERVIÇO | CARGA, MANOBRA E DESCARGA DE ENTULHO EM CAMINHÃO BASCULANTE 18 M³ - CARGA COM ESCAVADEIRA HIDRÁULICA (CAÇAMBA DE 0,80 M³ / 111 HP) E DESCARGA LIVRE (UNIDADE: M3). AF_07/2020 | M3 | 8.78 | 8.88
101000 | SINAPI SERVIÇOS SETEMBRO 2025 | SERVIÇO | CARGA, MANOBRA E DESCARGA DE ENTULHO EM CAMINHÃO BASCULANTE 18 M³ - CARGA COM ESCAVADEIRA HIDRÁULICA (CAÇAMBA DE 0,80 M³ / 111 HP) E DESCARGA LIVRE (UNIDADE: T). AF_07/2020 | T | 5.86 | 5.92
100981 | SINAPI SERVIÇOS SETEMBRO 2025 | SERVIÇO | CARGA, MANOBRA E DESCARGA DE ENTULHO EM CAMINHÃO BASCULANTE 6 M³ - CARGA COM ESCAVADEIRA HIDRÁULICA (CAÇAMBA DE 0,80 M³ / 111 HP) E DESCARGA LIVRE (UNIDADE: M3). AF_07/2020 | M3 | 9.29 | 9.46
100997 | SINAPI SERVIÇOS SETEMBRO 2025 | SERVIÇO | CARGA, MANOBRA E DESCARGA DE ENTULHO EM CAMINHÃO BASCULANTE 6 M³ - CARGA COM ESCAVADEIRA HIDRÁULICA (CAÇAMBA DE 0,80 M³ / 111 HP) E DESCARGA LIVRE (UNIDADE: T). AF_07/2020 | T | 6.21 | 6.32
101010 | SINAPI SERVIÇOS SETEMBRO 2025 | SERVIÇO | CARGA, MANOBRA E DESCARGA DE PERFIL METÁLICO EM CAMINHÃO CARROCERIA COM GUINDAUTO (MUNCK) 11,7 TM. AF_07/2020 | T | 27.09 | 27.45
101009 | SINAPI SERVIÇOS SETEMBRO 2025 | SERVIÇO | CARGA, MANOBRA E DESCARGA DE POSTE DE CONCRETO EM CAMINHÃO CARROCERIA COM GUINDAUTO (MUNCK) 11,7 TM. AF_07/2020 | T | 43.03 | 43.58
100978 | SINAPI SERVIÇOS SETEMBRO 2025 | SERVIÇO | CARGA, MANOBRA E DESCARGA DE SOLOS E MATERIAIS GRANULARES EM CAMINHÃO BASCULANTE 10 M³ - CARGA COM ESCAVADEIRA HIDRÁULICA (CAÇAMBA DE 1,20 M³ / 155 HP) E DESCARGA LIVRE (UNIDADE: M3). AF_07/2020 | M3 | 6.94 | 7.04
100994 | SINAPI SERVIÇOS SETEMBRO 2025 | SERVIÇO | CARGA, MANOBRA E DESCARGA DE SOLOS E MATERIAIS GRANULARES EM CAMINHÃO BASCULANTE 10 M³ - CARGA COM ESCAVADEIRA HIDRÁULICA (CAÇAMBA DE 1,20 M³ / 155 HP) E DESCARGA LIVRE (UNIDADE: T). AF_07/2020 | T | 4.6 | 4.68
100974 | SINAPI SERVIÇOS SETEMBRO 2025 | SERVIÇO | CARGA, MANOBRA E DESCARGA DE SOLOS E MATERIAIS GRANULARES EM CAMINHÃO BASCULANTE 10 M³ - CARGA COM PÁ CARREGADEIRA (CAÇAMBA DE 1,7 A 2,8 M³ / 128 HP) E DESCARGA LIVRE (UNIDADE: M3). AF_07/2020 | M3 | 8.4 | 8.52
100990 | SINAPI SERVIÇOS SETEMBRO 2025 | SERVIÇO | CARGA, MANOBRA E DESCARGA DE SOLOS E MATERIAIS GRANULARES EM CAMINHÃO BASCULANTE 10 M³ - CARGA COM PÁ CARREGADEIRA (CAÇAMBA DE 1,7 A 2,8 M³ / 128 HP) E DESCARGA LIVRE (UNIDADE: T). AF_07/2020 | T | 5.6 | 5.68
100979 | SINAPI SERVIÇOS SETEMBRO 2025 | SERVIÇO | CARGA, MANOBRA E DESCARGA DE SOLOS E MATERIAIS GRANULARES EM CAMINHÃO BASCULANTE 14 M³ - CARGA COM ESCAVADEIRA HIDRÁULICA (CAÇAMBA DE 1,20 M³ / 155 HP) E DESCARGA LIVRE (UNIDADE: M3). AF_07/2020 | M3 | 6.64 | 6.71
100995 | SINAPI SERVIÇOS SETEMBRO 2025 | SERVIÇO | CARGA, MANOBRA E DESCARGA DE SOLOS E MATERIAIS GRANULARES EM CAMINHÃO BASCULANTE 14 M³ - CARGA COM ESCAVADEIRA HIDRÁULICA (CAÇAMBA DE 1,20 M³ / 155 HP) E DESCARGA LIVRE (UNIDADE: T). AF_07/2020 | T | 4.43 | 4.49
100975 | SINAPI SERVIÇOS SETEMBRO 2025 | SERVIÇO | CARGA, MANOBRA E DESCARGA DE SOLOS E MATERIAIS GRANULARES EM CAMINHÃO BASCULANTE 14 M³ - CARGA COM PÁ CARREGADEIRA (CAÇAMBA DE 1,7 A 2,8 M³ / 128 HP) E DESCARGA LIVRE (UNIDADE: M3). AF_07/2020 | M3 | 8.43 | 8.54
100991 | SINAPI SERVIÇOS SETEMBRO 2025 | SERVIÇO | CARGA, MANOBRA E DESCARGA DE SOLOS E MATERIAIS GRANULARES EM CAMINHÃO BASCULANTE 14 M³ - CARGA COM PÁ CARREGADEIRA (CAÇAMBA DE 1,7 A 2,8 M³ / 128 HP) E DESCARGA LIVRE (UNIDADE: T). AF_07/2020 | T | 5.65 | 5.72
100980 | SINAPI SERVIÇOS SETEMBRO 2025 | SERVIÇO | CARGA, MANOBRA E DESCARGA DE SOLOS E MATERIAIS GRANULARES EM CAMINHÃO BASCULANTE 18 M³ - CARGA COM ESCAVADEIRA HIDRÁULICA (CAÇAMBA DE 1,20 M³ / 155 HP) E DESCARGA LIVRE (UNIDADE: M3). AF_07/2020 | M3 | 6.28 | 6.36
100996 | SINAPI SERVIÇOS SETEMBRO 2025 | SERVIÇO | CARGA, MANOBRA E DESCARGA DE SOLOS E MATERIAIS GRANULARES EM CAMINHÃO BASCULANTE 18 M³ - CARGA COM ESCAVADEIRA HIDRÁULICA (CAÇAMBA DE 1,20 M³ / 155 HP) E DESCARGA LIVRE (UNIDADE: T). AF_07/2020 | T | 4.18 | 4.22
100976 | SINAPI SERVIÇOS SETEMBRO 2025 | SERVIÇO | CARGA, MANOBRA E DESCARGA DE SOLOS E MATERIAIS GRANULARES EM CAMINHÃO BASCULANTE 18 M³ - CARGA COM PÁ CARREGADEIRA (CAÇAMBA DE 1,7 A 2,8 M³ / 128 HP) E DESCARGA LIVRE (UNIDADE: M3). AF_07/2020 | M3 | 8.27 | 8.38
100992 | SINAPI SERVIÇOS SETEMBRO 2025 | SERVIÇO | CARGA, MANOBRA E DESCARGA DE SOLOS E MATERIAIS GRANULARES EM CAMINHÃO BASCULANTE 18 M³ - CARGA COM PÁ CARREGADEIRA (CAÇAMBA DE 1,7 A 2,8 M³ / 128 HP) E DESCARGA LIVRE (UNIDADE: T). AF_07/2020 | T | 5.52 | 5.58
100977 | SINAPI SERVIÇOS SETEMBRO 2025 | SERVIÇO | CARGA, MANOBRA E DESCARGA DE SOLOS E MATERIAIS GRANULARES EM CAMINHÃO BASCULANTE 6 M³ - CARGA COM ESCAVADEIRA HIDRÁULICA (CAÇAMBA DE 1,20 M³ / 155 HP) E DESCARGA LIVRE (UNIDADE: M3). AF_07/2020 | M3 | 7.65 | 7.79
100993 | SINAPI SERVIÇOS SETEMBRO 2025 | SERVIÇO | CARGA, MANOBRA E DESCARGA DE SOLOS E MATERIAIS GRANULARES EM CAMINHÃO BASCULANTE 6 M³ - CARGA COM ESCAVADEIRA HIDRÁULICA (CAÇAMBA DE 1,20 M³ / 155 HP) E DESCARGA LIVRE (UNIDADE: T). AF_07/2020 | T | 5.1 | 5.2
100973 | SINAPI SERVIÇOS SETEMBRO 2025 | SERVIÇO | CARGA, MANOBRA E DESCARGA DE SOLOS E MATERIAIS GRANULARES EM CAMINHÃO BASCULANTE 6 M³ - CARGA COM PÁ CARREGADEIRA (CAÇAMBA DE 1,7 A 2,8 M³ / 128 HP) E DESCARGA LIVRE (UNIDADE: M3). AF_07/2020 | M3 | 8.67 | 8.84
100989 | SINAPI SERVIÇOS SETEMBRO 2025 | SERVIÇO | CARGA, MANOBRA E DESCARGA DE SOLOS E MATERIAIS GRANULARES EM CAMINHÃO BASCULANTE 6 M³ - CARGA COM PÁ CARREGADEIRA (CAÇAMBA DE 1,7 A 2,8 M³ / 128 HP) E DESCARGA LIVRE (UNIDADE: T). AF_07/2020 | T | 5.78 | 5.9
101467 | SINAPI SERVIÇOS SETEMBRO 2025 | SERVIÇO | CARGA, MANOBRA E DESCARGA DE TUBOS DE CONCRETO, DN 1000 MM, EM CAMINHÃO CARROCERIA COM GUINDAUTO (MUNCK) 11,7 TM. AF_07/2020 | T | 18.2 | 18.65
101468 | SINAPI SERVIÇOS SETEMBRO 2025 | SERVIÇO | CARGA, MANOBRA E DESCARGA DE TUBOS DE CONCRETO, DN 1200 MM, EM CAMINHÃO CARROCERIA COM GUINDAUTO (MUNCK) 11,7 TM. AF_07/2020 | T | 16.65 | 17.06
101014 | SINAPI SERVIÇOS SETEMBRO 2025 | SERVIÇO | CARGA, MANOBRA E DESCARGA DE TUBOS DE CONCRETO, DN 400 MM, EM CAMINHÃO CARROCERIA COM GUINDAUTO (MUNCK) 11,7 TM. AF_07/2020 | T | 41.6 | 42.61
101015 | SINAPI SERVIÇOS SETEMBRO 2025 | SERVIÇO | CARGA, MANOBRA E DESCARGA DE TUBOS DE CONCRETO, DN 500 MM, EM CAMINHÃO CARROCERIA COM GUINDAUTO (MUNCK) 11,7 TM. AF_07/2020 | T | 34.17 | 35.01
101463 | SINAPI SERVIÇOS SETEMBRO 2025 | SERVIÇO | CARGA, MANOBRA E DESCARGA DE TUBOS DE CONCRETO, DN 600 MM, EM CAMINHÃO CARROCERIA COM GUINDAUTO (MUNCK) 11,7 TM. AF_07/2020 | T | 45.54 | 46.66
101464 | SINAPI SERVIÇOS SETEMBRO 2025 | SERVIÇO | CARGA, MANOBRA E DESCARGA DE TUBOS DE CONCRETO, DN 700 MM, EM CAMINHÃO CARROCERIA COM GUINDAUTO (MUNCK) 11,7 TM. AF_07/2020 | T | 34.99 | 35.84
101465 | SINAPI SERVIÇOS SETEMBRO 2025 | SERVIÇO | CARGA, MANOBRA E DESCARGA DE TUBOS DE CONCRETO, DN 800 MM, EM CAMINHÃO CARROCERIA COM GUINDAUTO (MUNCK) 11,7 TM. AF_07/2020 | T | 26.74 | 27.4
101466 | SINAPI SERVIÇOS SETEMBRO 2025 | SERVIÇO | CARGA, MANOBRA E DESCARGA DE TUBOS DE CONCRETO, DN 900 MM, EM CAMINHÃO CARROCERIA COM GUINDAUTO (MUNCK) 11,7 TM. AF_07/2020 | T | 21.75 | 22.29
101013 | SINAPI SERVIÇOS SETEMBRO 2025 | SERVIÇO | CARGA, MANOBRA E DESCARGA DE TUBOS DE CONCRETO, DN MENOR OU IGUAL A 300 MM, EM CAMINHÃO CARROCERIA COM GUINDAUTO (MUNCK) 11,7 TM. AF_07/2020 | T | 45.4 | 46.51
101477 | SINAPI SERVIÇOS SETEMBRO 2025 | SERVIÇO | CARGA, MANOBRA E DESCARGA DE TUBOS METÁLICOS, DN 1000 MM, EM CAMINHÃO CARROCERIA COM GUINDAUTO (MUNCK) 11,7 TM. AF_07/2020 | T | 13.18 | 13.5
101478 | SINAPI SERVIÇOS SETEMBRO 2025 | SERVIÇO | CARGA, MANOBRA E DESCARGA DE TUBOS METÁLICOS, DN 1200 MM, EM CAMINHÃO CARROCERIA COM GUINDAUTO (MUNCK) 11,7 TM. AF_07/2020 | T | 11.21 | 11.5
101017 | SINAPI SERVIÇOS SETEMBRO 2025 | SERVIÇO | CARGA, MANOBRA E DESCARGA DE TUBOS METÁLICOS, DN 200 MM, EM CAMINHÃO CARROCERIA COM GUINDAUTO (MUNCK) 11,7 TM. AF_07/2020 | T | 30 | 30.73
101018 | SINAPI SERVIÇOS SETEMBRO 2025 | SERVIÇO | CARGA, MANOBRA E DESCARGA DE TUBOS METÁLICOS, DN 250 MM, EM CAMINHÃO CARROCERIA COM GUINDAUTO (MUNCK) 11,7 TM. AF_07/2020 | T | 24.64 | 25.25
101469 | SINAPI SERVIÇOS SETEMBRO 2025 | SERVIÇO | CARGA, MANOBRA E DESCARGA DE TUBOS METÁLICOS, DN 300 MM, EM CAMINHÃO CARROCERIA COM GUINDAUTO (MUNCK) 11,7 TM. AF_07/2020 | T | 37.27 | 38.19
101470 | SINAPI SERVIÇOS SETEMBRO 2025 | SERVIÇO | CARGA, MANOBRA E DESCARGA DE TUBOS METÁLICOS, DN 350 MM, EM CAMINHÃO CARROCERIA COM GUINDAUTO (MUNCK) 11,7 TM. AF_07/2020 | T | 29.58 | 30.31
101471 | SINAPI SERVIÇOS SETEMBRO 2025 | SERVIÇO | CARGA, MANOBRA E DESCARGA DE TUBOS METÁLICOS, DN 400 MM, EM CAMINHÃO CARROCERIA COM GUINDAUTO (MUNCK) 11,7 TM. AF_07/2020 | T | 25.38 | 26
101472 | SINAPI SERVIÇOS SETEMBRO 2025 | SERVIÇO | CARGA, MANOBRA E DESCARGA DE TUBOS METÁLICOS, DN 500 MM, EM CAMINHÃO CARROCERIA COM GUINDAUTO (MUNCK) 11,7 TM. AF_07/2020 | T | 19.75 | 20.25
101473 | SINAPI SERVIÇOS SETEMBRO 2025 | SERVIÇO | CARGA, MANOBRA E DESCARGA DE TUBOS METÁLICOS, DN 600 MM, EM CAMINHÃO CARROCERIA COM GUINDAUTO (MUNCK) 11,7 TM. AF_07/2020 | T | 28.44 | 29.14
101474 | SINAPI SERVIÇOS SETEMBRO 2025 | SERVIÇO | CARGA, MANOBRA E DESCARGA DE TUBOS METÁLICOS, DN 700 MM, EM CAMINHÃO CARROCERIA COM GUINDAUTO (MUNCK) 11,7 TM. AF_07/2020 | T | 20.34 | 20.85
101475 | SINAPI SERVIÇOS SETEMBRO 2025 | SERVIÇO | CARGA, MANOBRA E DESCARGA DE TUBOS METÁLICOS, DN 800 MM, EM CAMINHÃO CARROCERIA COM GUINDAUTO (MUNCK) 11,7 TM. AF_07/2020 | T | 18.04 | 18.5
101476 | SINAPI SERVIÇOS SETEMBRO 2025 | SERVIÇO | CARGA, MANOBRA E DESCARGA DE TUBOS METÁLICOS, DN 900 MM, EM CAMINHÃO CARROCERIA COM GUINDAUTO (MUNCK) 11,7 TM. AF_07/2020 | T | 16.1 | 16.49
101016 | SINAPI SERVIÇOS SETEMBRO 2025 | SERVIÇO | CARGA, MANOBRA E DESCARGA DE TUBOS METÁLICOS, DN MENOR OU IGUAL A 150 MM, EM CAMINHÃO CARROCERIA COM GUINDAUTO (MUNCK) 11,7 TM. AF_07/2020 | T | 39.55 | 40.53
101487 | SINAPI SERVIÇOS SETEMBRO 2025 | SERVIÇO | CARGA, MANOBRA E DESCARGA DE TUBOS PLÁSTICOS, DN 1000 MM, EM CAMINHÃO CARROCERIA COM GUINDAUTO (MUNCK) 11,7 TM. AF_07/2020 | T | 97.99 | 100.39
101488 | SINAPI SERVIÇOS SETEMBRO 2025 | SERVIÇO | CARGA, MANOBRA E DESCARGA DE TUBOS PLÁSTICOS, DN 1200 MM, EM CAMINHÃO CARROCERIA COM GUINDAUTO (MUNCK) 11,7 TM. AF_07/2020 | T | 84.79 | 86.86
101480 | SINAPI SERVIÇOS SETEMBRO 2025 | SERVIÇO | CARGA, MANOBRA E DESCARGA DE TUBOS PLÁSTICOS, DN 250 MM, EM CAMINHÃO CARROCERIA COM GUINDAUTO (MUNCK) 11,7 TM. AF_07/2020 | T | 66.65 | 68.29
101481 | SINAPI SERVIÇOS SETEMBRO 2025 | SERVIÇO | CARGA, MANOBRA E DESCARGA DE TUBOS PLÁSTICOS, DN 300 MM, EM CAMINHÃO CARROCERIA COM GUINDAUTO (MUNCK) 11,7 TM. AF_07/2020 | T | 48.14 | 49.32
101482 | SINAPI SERVIÇOS SETEMBRO 2025 | SERVIÇO | CARGA, MANOBRA E DESCARGA DE TUBOS PLÁSTICOS, DN 400 MM, EM CAMINHÃO CARROCERIA COM GUINDAUTO (MUNCK) 11,7 TM. AF_07/2020 | T | 35.98 | 36.86
101483 | SINAPI SERVIÇOS SETEMBRO 2025 | SERVIÇO | CARGA, MANOBRA E DESCARGA DE TUBOS PLÁSTICOS, DN 500 MM, EM CAMINHÃO CARROCERIA COM GUINDAUTO (MUNCK) 11,7 TM. AF_07/2020 | T | 37.35 | 38.25
101484 | SINAPI SERVIÇOS SETEMBRO 2025 | SERVIÇO | CARGA, MANOBRA E DESCARGA DE TUBOS PLÁSTICOS, DN 600 MM, EM CAMINHÃO CARROCERIA COM GUINDAUTO (MUNCK) 11,7 TM. AF_07/2020 | T | 193.54 | 198.29
101485 | SINAPI SERVIÇOS SETEMBRO 2025 | SERVIÇO | CARGA, MANOBRA E DESCARGA DE TUBOS PLÁSTICOS, DN 750 MM, EM CAMINHÃO CARROCERIA COM GUINDAUTO (MUNCK) 11,7 TM. AF_07/2020 | T | 148.57 | 152.22
101486 | SINAPI SERVIÇOS SETEMBRO 2025 | SERVIÇO | CARGA, MANOBRA E DESCARGA DE TUBOS PLÁSTICOS, DN 900 MM, EM CAMINHÃO CARROCERIA COM GUINDAUTO (MUNCK) 11,7 TM. AF_07/2020 | T | 133.82 | 137.12
101006 | SINAPI SERVIÇOS SETEMBRO 2025 | SERVIÇO | CARGA, MANOBRA E DESCARGA DE ÁGUA EM CAMINHÃO PIPA 10 M³. AF_07/2020 | M3 | 20.73 | 20.93
101005 | SINAPI SERVIÇOS SETEMBRO 2025 | SERVIÇO | CARGA, MANOBRA E DESCARGA DE ÁGUA EM CAMINHÃO PIPA 6 M³. AF_07/2020 | M3 | 18.58 | 18.81
102568 | SINAPI SERVIÇOS SETEMBRO 2025 | SERVIÇO | CARGA, MANOBRA E DESCARGA MANUAL DE TUBOS PLÁSTICOS, DN 150 MM, EM CAMINHÃO CARROCERIA 9T. AF_06/2021 | T | 286.39 | 295.94
101479 | SINAPI SERVIÇOS SETEMBRO 2025 | SERVIÇO | CARGA, MANOBRA E DESCARGA MANUAL DE TUBOS PLÁSTICOS, DN 200 MM, EM CAMINHÃO CARROCERIA 9T. AF_07/2020 | T | 168.11 | 173.72
101019 | SINAPI SERVIÇOS SETEMBRO 2025 | SERVIÇO | CARGA, MANOBRA E DESCARGA MANUAL DE TUBOS PLÁSTICOS, DN MENOR OU IGUAL A 100 MM, EM CAMINHÃO CARROCERIA 9T. AF_07/2020 | T | 577.01 | 596.26
100938 | SINAPI SERVIÇOS SETEMBRO 2025 | SERVIÇO | TRANSPORTE COM CAMINHÃO BASCULANTE DE 10 M³, EM VIA INTERNA (DENTRO DO CANTEIRO - UNIDADE: M3XKM). AF_07/2020 | M3XKM | 7.46 | 7.55
100942 | SINAPI SERVIÇOS SETEMBRO 2025 | SERVIÇO | TRANSPORTE COM CAMINHÃO BASCULANTE DE 10 M³, EM VIA INTERNA A OBRA (UNIDADE: TXKM). AF_07/2020 | TXKM | 4.98 | 5.04
93588 | SINAPI SERVIÇOS SETEMBRO 2025 | SERVIÇO | TRANSPORTE COM CAMINHÃO BASCULANTE DE 10 M³, EM VIA URBANA EM LEITO NATURAL (UNIDADE: M3XKM). AF_07/2020 | M3XKM | 3.13 | 3.16
93594 | SINAPI SERVIÇOS SETEMBRO 2025 | SERVIÇO | TRANSPORTE COM CAMINHÃO BASCULANTE DE 10 M³, EM VIA URBANA EM LEITO NATURAL (UNIDADE: TXKM). AF_07/2020 | TXKM | 2.08 | 2.11
93589 | SINAPI SERVIÇOS SETEMBRO 2025 | SERVIÇO | TRANSPORTE COM CAMINHÃO BASCULANTE DE 10 M³, EM VIA URBANA EM REVESTIMENTO PRIMÁRIO (UNIDADE: M3XKM). AF_07/2020 | M3XKM | 2.69 | 2.72
93595 | SINAPI SERVIÇOS SETEMBRO 2025 | SERVIÇO | TRANSPORTE COM CAMINHÃO BASCULANTE DE 10 M³, EM VIA URBANA EM REVESTIMENTO PRIMÁRIO (UNIDADE: TXKM). AF_07/2020 | TXKM | 1.81 | 1.83
93590 | SINAPI SERVIÇOS SETEMBRO 2025 | SERVIÇO | TRANSPORTE COM CAMINHÃO BASCULANTE DE 10 M³, EM VIA URBANA PAVIMENTADA, ADICIONAL PARA DMT EXCEDENTE A 30 KM (UNIDADE: M3XKM). AF_07/2020 | M3XKM | 0.98 | 0.99
93596 | SINAPI SERVIÇOS SETEMBRO 2025 | SERVIÇO | TRANSPORTE COM CAMINHÃO BASCULANTE DE 10 M³, EM VIA URBANA PAVIMENTADA, ADICIONAL PARA DMT EXCEDENTE A 30 KM (UNIDADE: TXKM). AF_07/2020 | TXKM | 0.65 | 0.66
95875 | SINAPI SERVIÇOS SETEMBRO 2025 | SERVIÇO | TRANSPORTE COM CAMINHÃO BASCULANTE DE 10 M³, EM VIA URBANA PAVIMENTADA, DMT ATÉ 30 KM (UNIDADE: M3XKM). AF_07/2020 | M3XKM | 2.48 | 2.51
95878 | SINAPI SERVIÇOS SETEMBRO 2025 | SERVIÇO | TRANSPORTE COM CAMINHÃO BASCULANTE DE 10 M³, EM VIA URBANA PAVIMENTADA, DMT ATÉ 30 KM (UNIDADE: TXKM). AF_07/2020 | TXKM | 1.67 | 1.69
100943 | SINAPI SERVIÇOS SETEMBRO 2025 | SERVIÇO | TRANSPORTE COM CAMINHÃO BASCULANTE DE 14 M³, EM VIA INTERNA (DENTRO DO CANTEIRO - UNIDADE: TXKM). AF_07/2020 | TXKM | 4.33 | 4.37
100939 | SINAPI SERVIÇOS SETEMBRO 2025 | SERVIÇO | TRANSPORTE COM CAMINHÃO BASCULANTE DE 14 M³, EM VIA INTERNA (DENTRO DO CANTEIRO - UNIDADE:M3XKM). AF_07/2020 | M3XKM | 6.53 | 6.59
93591 | SINAPI SERVIÇOS SETEMBRO 2025 | SERVIÇO | TRANSPORTE COM CAMINHÃO BASCULANTE DE 14 M³, EM VIA URBANA EM LEITO NATURAL (UNIDADE: M3XKM). AF_07/2020 | M3XKM | 2.73 | 2.76
93597 | SINAPI SERVIÇOS SETEMBRO 2025 | SERVIÇO | TRANSPORTE COM CAMINHÃO BASCULANTE DE 14 M³, EM VIA URBANA EM LEITO NATURAL (UNIDADE: TXKM). AF_07/2020 | TXKM | 1.81 | 1.83
93592 | SINAPI SERVIÇOS SETEMBRO 2025 | SERVIÇO | TRANSPORTE COM CAMINHÃO BASCULANTE DE 14 M³, EM VIA URBANA EM REVESTIMENTO PRIMÁRIO (UNIDADE: M3XKM). AF_07/2020 | M3XKM | 2.36 | 2.39
93598 | SINAPI SERVIÇOS SETEMBRO 2025 | SERVIÇO | TRANSPORTE COM CAMINHÃO BASCULANTE DE 14 M³, EM VIA URBANA EM REVESTIMENTO PRIMÁRIO (UNIDADE: TXKM). AF_07/2020 | TXKM | 1.57 | 1.58
93593 | SINAPI SERVIÇOS SETEMBRO 2025 | SERVIÇO | TRANSPORTE COM CAMINHÃO BASCULANTE DE 14 M³, EM VIA URBANA PAVIMENTADA, ADICIONAL PARA DMT EXCEDENTE A 30 KM (UNIDADE: M3XKM). AF_07/2020 | M3XKM | 0.86 | 0.87
93599 | SINAPI SERVIÇOS SETEMBRO 2025 | SERVIÇO | TRANSPORTE COM CAMINHÃO BASCULANTE DE 14 M³, EM VIA URBANA PAVIMENTADA, ADICIONAL PARA DMT EXCEDENTE A 30 KM (UNIDADE: TXKM). AF_07/2020 | TXKM | 0.57 | 0.58
95876 | SINAPI SERVIÇOS SETEMBRO 2025 | SERVIÇO | TRANSPORTE COM CAMINHÃO BASCULANTE DE 14 M³, EM VIA URBANA PAVIMENTADA, DMT ATÉ 30 KM (UNIDADE: M3XKM). AF_07/2020 | M3XKM | 2.14 | 2.16
95879 | SINAPI SERVIÇOS SETEMBRO 2025 | SERVIÇO | TRANSPORTE COM CAMINHÃO BASCULANTE DE 14 M³, EM VIA URBANA PAVIMENTADA, DMT ATÉ 30 KM (UNIDADE: TXKM). AF_07/2020 | TXKM | 1.45 | 1.46
100940 | SINAPI SERVIÇOS SETEMBRO 2025 | SERVIÇO | TRANSPORTE COM CAMINHÃO BASCULANTE DE 18 M³, EM VIA INTERNA (DENTRO DO CANTEIRO - UNIDADE: M3XKM). AF_07/2020 | M3XKM | 5.58 | 5.63
100944 | SINAPI SERVIÇOS SETEMBRO 2025 | SERVIÇO | TRANSPORTE COM CAMINHÃO BASCULANTE DE 18 M³, EM VIA INTERNA (DENTRO DO CANTEIRO - UNIDADE: TXKM). AF_07/2020 | TXKM | 3.73 | 3.76
95425 | SINAPI SERVIÇOS SETEMBRO 2025 | SERVIÇO | TRANSPORTE COM CAMINHÃO BASCULANTE DE 18 M³, EM VIA URBANA EM LEITO NATURAL (UNIDADE: M3XKM). AF_07/2020 | M3XKM | 2.32 | 2.34
95428 | SINAPI SERVIÇOS SETEMBRO 2025 | SERVIÇO | TRANSPORTE COM CAMINHÃO BASCULANTE DE 18 M³, EM VIA URBANA EM LEITO NATURAL (UNIDADE: TXKM). AF_07/2020 | TXKM | 1.56 | 1.57
95426 | SINAPI SERVIÇOS SETEMBRO 2025 | SERVIÇO | TRANSPORTE COM CAMINHÃO BASCULANTE DE 18 M³, EM VIA URBANA EM REVESTIMENTO PRIMÁRIO (UNIDADE: M3XKM). AF_07/2020 | M3XKM | 2 | 2.03
95429 | SINAPI SERVIÇOS SETEMBRO 2025 | SERVIÇO | TRANSPORTE COM CAMINHÃO BASCULANTE DE 18 M³, EM VIA URBANA EM REVESTIMENTO PRIMÁRIO (UNIDADE: TXKM). AF_07/2020 | TXKM | 1.35 | 1.36
95427 | SINAPI SERVIÇOS SETEMBRO 2025 | SERVIÇO | TRANSPORTE COM CAMINHÃO BASCULANTE DE 18 M³, EM VIA URBANA PAVIMENTADA, ADICIONAL PARA DMT EXCEDENTE A 30 KM (UNIDADE: M3XKM). AF_07/2020 | M3XKM | 0.76 | 0.76
95430 | SINAPI SERVIÇOS SETEMBRO 2025 | SERVIÇO | TRANSPORTE COM CAMINHÃO BASCULANTE DE 18 M³, EM VIA URBANA PAVIMENTADA, ADICIONAL PARA DMT EXCEDENTE A 30 KM (UNIDADE: TXKM). AF_07/2020 | TXKM | 0.47 | 0.47
95877 | SINAPI SERVIÇOS SETEMBRO 2025 | SERVIÇO | TRANSPORTE COM CAMINHÃO BASCULANTE DE 18 M³, EM VIA URBANA PAVIMENTADA, DMT ATÉ 30 KM (UNIDADE: M3XKM). AF_07/2020 | M3XKM | 1.84 | 1.86
95880 | SINAPI SERVIÇOS SETEMBRO 2025 | SERVIÇO | TRANSPORTE COM CAMINHÃO BASCULANTE DE 18 M³, EM VIA URBANA PAVIMENTADA, DMT ATÉ 30 KM (UNIDADE: TXKM). AF_07/2020 | TXKM | 1.23 | 1.24
100937 | SINAPI SERVIÇOS SETEMBRO 2025 | SERVIÇO | TRANSPORTE COM CAMINHÃO BASCULANTE DE 6 M³, EM VIA INTERNA (DENTRO DO CANTEIRO - UNIDADE: M3XKM). AF_07/2020 | M3XKM | 8.89 | 9.04
100941 | SINAPI SERVIÇOS SETEMBRO 2025 | SERVIÇO | TRANSPORTE COM CAMINHÃO BASCULANTE DE 6 M³, EM VIA INTERNA (DENTRO DO CANTEIRO - UNIDADE: TXKM). AF_07/2020 | TXKM | 5.92 | 6.02
97912 | SINAPI SERVIÇOS SETEMBRO 2025 | SERVIÇO | TRANSPORTE COM CAMINHÃO BASCULANTE DE 6 M³, EM VIA URBANA EM LEITO NATURAL (UNIDADE: M3XKM). AF_07/2020 | M3XKM | 3.73 | 3.79
97916 | SINAPI SERVIÇOS SETEMBRO 2025 | SERVIÇO | TRANSPORTE COM CAMINHÃO BASCULANTE DE 6 M³, EM VIA URBANA EM LEITO NATURAL (UNIDADE: TXKM). AF_07/2020 | TXKM | 2.49 | 2.53
97913 | SINAPI SERVIÇOS SETEMBRO 2025 | SERVIÇO | TRANSPORTE COM CAMINHÃO BASCULANTE DE 6 M³, EM VIA URBANA EM REVESTIMENTO PRIMÁRIO (UNIDADE: M3XKM). AF_07/2020 | M3XKM | 3.23 | 3.29
97917 | SINAPI SERVIÇOS SETEMBRO 2025 | SERVIÇO | TRANSPORTE COM CAMINHÃO BASCULANTE DE 6 M³, EM VIA URBANA EM REVESTIMENTO PRIMÁRIO (UNIDADE: TXKM). AF_07/2020 | TXKM | 2.15 | 2.18
97915 | SINAPI SERVIÇOS SETEMBRO 2025 | SERVIÇO | TRANSPORTE COM CAMINHÃO BASCULANTE DE 6 M³, EM VIA URBANA PAVIMENTADA, ADICIONAL PARA DMT EXCEDENTE A 30 KM (UNIDADE: M3XKM). AF_07/2020 | M3XKM | 1.19 | 1.2
97919 | SINAPI SERVIÇOS SETEMBRO 2025 | SERVIÇO | TRANSPORTE COM CAMINHÃO BASCULANTE DE 6 M³, EM VIA URBANA PAVIMENTADA, ADICIONAL PARA DMT EXCEDENTE A 30 KM (UNIDADE: TXKM). AF_07/2020 | TXKM | 0.79 | 0.79
97914 | SINAPI SERVIÇOS SETEMBRO 2025 | SERVIÇO | TRANSPORTE COM CAMINHÃO BASCULANTE DE 6 M³, EM VIA URBANA PAVIMENTADA, DMT ATÉ 30 KM (UNIDADE: M3XKM). AF_07/2020 | M3XKM | 2.96 | 3.01
97918 | SINAPI SERVIÇOS SETEMBRO 2025 | SERVIÇO | TRANSPORTE COM CAMINHÃO BASCULANTE DE 6 M³, EM VIA URBANA PAVIMENTADA, DMT ATÉ 30 KM (UNIDADE: TXKM). AF_07/2020 | TXKM | 1.98 | 2.01
100949 | SINAPI SERVIÇOS SETEMBRO 2025 | SERVIÇO | TRANSPORTE COM CAMINHÃO CARROCERIA 9T, EM VIA INTERNA (DENTRO DO CANTEIRO - UNIDADE: TXKM). AF_07/2020 | TXKM | 6.68 | 6.78
100945 | SINAPI SERVIÇOS SETEMBRO 2025 | SERVIÇO | TRANSPORTE COM CAMINHÃO CARROCERIA 9T, EM VIA URBANA EM LEITO NATURAL (UNIDADE: TXKM). AF_07/2020 | TXKM | 2.8 | 2.85
100946 | SINAPI SERVIÇOS SETEMBRO 2025 | SERVIÇO | TRANSPORTE COM CAMINHÃO CARROCERIA 9T, EM VIA URBANA EM REVESTIMENTO PRIMÁRIO (UNIDADE: TXKM). AF_07/2020 | TXKM | 2.42 | 2.45
100948 | SINAPI SERVIÇOS SETEMBRO 2025 | SERVIÇO | TRANSPORTE COM CAMINHÃO CARROCERIA 9T, EM VIA URBANA PAVIMENTADA, ADICIONAL PARA DMT EXCEDENTE A 30 KM (UNIDADE: TXKM). AF_07/2020 | TXKM | 0.88 | 0.89
100947 | SINAPI SERVIÇOS SETEMBRO 2025 | SERVIÇO | TRANSPORTE COM CAMINHÃO CARROCERIA 9T, EM VIA URBANA PAVIMENTADA, DMT ATÉ 30KM (UNIDADE: TXKM). AF_07/2020 | TXKM | 2.23 | 2.26
100954 | SINAPI SERVIÇOS SETEMBRO 2025 | SERVIÇO | TRANSPORTE COM CAMINHÃO CARROCERIA COM GUINDAUTO (MUNCK), MOMENTO MÁXIMO DE CARGA 11,7 TM, EM VIA INTERNA (DENTRO DO CANTEIRO - UNIDADE: TXKM). AF_07/2020 | TXKM | 8.5 | 8.6
100950 | SINAPI SERVIÇOS SETEMBRO 2025 | SERVIÇO | TRANSPORTE COM CAMINHÃO CARROCERIA COM GUINDAUTO (MUNCK), MOMENTO MÁXIMO DE CARGA 11,7 TM, EM VIA URBANA EM LEITO NATURAL (UNIDADE: TXKM). AF_07/2020 | TXKM | 3.57 | 3.61
100951 | SINAPI SERVIÇOS SETEMBRO 2025 | SERVIÇO | TRANSPORTE COM CAMINHÃO CARROCERIA COM GUINDAUTO (MUNCK), MOMENTO MÁXIMO DE CARGA 11,7 TM, EM VIA URBANA EM REVESTIMENTO PRIMÁRIO (UNIDADE: TXKM). AF_07/2020 | TXKM | 3.08 | 3.12
100953 | SINAPI SERVIÇOS SETEMBRO 2025 | SERVIÇO | TRANSPORTE COM CAMINHÃO CARROCERIA COM GUINDAUTO (MUNCK), MOMENTO MÁXIMO DE CARGA 11,7 TM, EM VIA URBANA PAVIMENTADA, ADICIONAL PARA DMT EXCEDENTE A 30 KM (UNIDADE: TXKM). AF_07/2020 | TXKM | 1.12 | 1.13
100952 | SINAPI SERVIÇOS SETEMBRO 2025 | SERVIÇO | TRANSPORTE COM CAMINHÃO CARROCERIA COM GUINDAUTO (MUNCK), MOMENTO MÁXIMO DE CARGA 11,7 TM, EM VIA URBANA PAVIMENTADA, DMT ATÉ 30KM (UNIDADE: TXKM). AF_07/2020 | TXKM | 2.84 | 2.87
100964 | SINAPI SERVIÇOS SETEMBRO 2025 | SERVIÇO | TRANSPORTE COM CAMINHÃO PIPA DE 10 M³, EM VIA INTERNA (DENTRO DO CANTEIRO - UNIDADE: M3XKM). AF_07/2020 | M3XKM | 8.73 | 8.82
100960 | SINAPI SERVIÇOS SETEMBRO 2025 | SERVIÇO | TRANSPORTE COM CAMINHÃO PIPA DE 10 M³, EM VIA URBANA EM LEITO NATURAL (UNIDADE: M3XKM). AF_07/2020 | M3XKM | 3.64 | 3.67
100961 | SINAPI SERVIÇOS SETEMBRO 2025 | SERVIÇO | TRANSPORTE COM CAMINHÃO PIPA DE 10 M³, EM VIA URBANA EM REVESTIMENTO PRIMÁRIO (UNIDADE: M3XKM). AF_07/2020 | M3XKM | 3.16 | 3.18
100963 | SINAPI SERVIÇOS SETEMBRO 2025 | SERVIÇO | TRANSPORTE COM CAMINHÃO PIPA DE 10 M³, EM VIA URBANA PAVIMENTADA, ADICIONAL PARA DMT EXCEDENTE A 30 KM (UNIDADE: M3XKM). AF_07/2020 | M3XKM | 1.14 | 1.15
100962 | SINAPI SERVIÇOS SETEMBRO 2025 | SERVIÇO | TRANSPORTE COM CAMINHÃO PIPA DE 10 M³, EM VIA URBANA PAVIMENTADA, DMT ATÉ 30KM (UNIDADE: M3XKM). AF_07/2020 | M3XKM | 2.87 | 2.9
100959 | SINAPI SERVIÇOS SETEMBRO 2025 | SERVIÇO | TRANSPORTE COM CAMINHÃO PIPA DE 6 M³, EM VIA INTERNA (DENTRO DO CANTEIRO - UNIDADE: M3XKM). AF_07/2020 | M3XKM | 11.65 | 11.79
100955 | SINAPI SERVIÇOS SETEMBRO 2025 | SERVIÇO | TRANSPORTE COM CAMINHÃO PIPA DE 6 M³, EM VIA URBANA EM LEITO NATURAL (UNIDADE: M3XKM). AF_07/2020 | M3XKM | 4.89 | 4.94
100956 | SINAPI SERVIÇOS SETEMBRO 2025 | SERVIÇO | TRANSPORTE COM CAMINHÃO PIPA DE 6 M³, EM VIA URBANA EM REVESTIMENTO PRIMÁRIO (UNIDADE: M3XKM). AF_07/2020 | M3XKM | 4.24 | 4.29
100958 | SINAPI SERVIÇOS SETEMBRO 2025 | SERVIÇO | TRANSPORTE COM CAMINHÃO PIPA DE 6 M³, EM VIA URBANA PAVIMENTADA, ADICIONAL PARA DMT EXCEDENTE A 30 KM (UNIDADE: M3XKM). AF_07/2020 | M3XKM | 1.56 | 1.57
100957 | SINAPI SERVIÇOS SETEMBRO 2025 | SERVIÇO | TRANSPORTE COM CAMINHÃO PIPA DE 6 M³, EM VIA URBANA PAVIMENTADA, DMT ATÉ 30KM (UNIDADE: M3XKM). AF_07/2020 | M3XKM | 3.88 | 3.92
100969 | SINAPI SERVIÇOS SETEMBRO 2025 | SERVIÇO | TRANSPORTE COM CAMINHÃO TANQUE DE TRANSPORTE DE MATERIAL ASFÁLTICO DE 20000 L, EM VIA URBANA EM LEITO NATURAL (UNIDADE: TXKM). AF_07/2020 | TXKM | 2.31 | 2.33
100970 | SINAPI SERVIÇOS SETEMBRO 2025 | SERVIÇO | TRANSPORTE COM CAMINHÃO TANQUE DE TRANSPORTE DE MATERIAL ASFÁLTICO DE 20000 L, EM VIA URBANA EM REVESTIMENTO PRIMÁRIO (UNIDADE: TXKM). AF_07/2020 | TXKM | 1.96 | 1.98
102333 | SINAPI SERVIÇOS SETEMBRO 2025 | SERVIÇO | TRANSPORTE COM CAMINHÃO TANQUE DE TRANSPORTE DE MATERIAL ASFÁLTICO DE 20000 L, EM VIA URBANA PAVIMENTADA, ADICIONAL PARA DMT EXCEDENTE A 30 KM (UNIDADE: TXKM). AF_07/2020 | TXKM | 0.73 | 0.74
102332 | SINAPI SERVIÇOS SETEMBRO 2025 | SERVIÇO | TRANSPORTE COM CAMINHÃO TANQUE DE TRANSPORTE DE MATERIAL ASFÁLTICO DE 20000 L, EM VIA URBANA PAVIMENTADA, DMT ATÉ 30KM (UNIDADE: TXKM). AF_07/2020 | TXKM | 1.82 | 1.85
100965 | SINAPI SERVIÇOS SETEMBRO 2025 | SERVIÇO | TRANSPORTE COM CAMINHÃO TANQUE DE TRANSPORTE DE MATERIAL ASFÁLTICO DE 30000 L, EM VIA URBANA EM LEITO NATURAL (UNIDADE: TXKM). AF_07/2020 | TXKM | 1.77 | 1.78
100966 | SINAPI SERVIÇOS SETEMBRO 2025 | SERVIÇO | TRANSPORTE COM CAMINHÃO TANQUE DE TRANSPORTE DE MATERIAL ASFÁLTICO DE 30000 L, EM VIA URBANA EM REVESTIMENTO PRIMÁRIO (UNIDADE: TXKM). AF_07/2020 | TXKM | 1.51 | 1.52
102331 | SINAPI SERVIÇOS SETEMBRO 2025 | SERVIÇO | TRANSPORTE COM CAMINHÃO TANQUE DE TRANSPORTE DE MATERIAL ASFÁLTICO DE 30000 L, EM VIA URBANA PAVIMENTADA, ADICIONAL PARA DMT EXCEDENTE A 30 KM (UNIDADE: TXKM). AF_07/2020 | TXKM | 0.55 | 0.55
102330 | SINAPI SERVIÇOS SETEMBRO 2025 | SERVIÇO | TRANSPORTE COM CAMINHÃO TANQUE DE TRANSPORTE DE MATERIAL ASFÁLTICO DE 30000 L, EM VIA URBANA PAVIMENTADA, DMT ATÉ 30KM (UNIDADE: TXKM). AF_07/2020 | TXKM | 1.41 | 1.42
97804 | SINAPI SERVIÇOS SETEMBRO 2025 | SERVIÇO | PAVIMENTO COM TRATAMENTO SUPERFICIAL DUPLO, COM CAP 150/200. AF_01/2020 | M2 | 0 | 0
104378 | SINAPI SERVIÇOS SETEMBRO 2025 | SERVIÇO | PAVIMENTO COM TRATAMENTO SUPERFICIAL DUPLO, COM EMULSÃO ASFÁLTICA RR-2C, COM BANHO DILUÍDO. AF_01/2020 | M2 | 0 | 0
104379 | SINAPI SERVIÇOS SETEMBRO 2025 | SERVIÇO | PAVIMENTO COM TRATAMENTO SUPERFICIAL DUPLO, COM EMULSÃO ASFÁLTICA RR-2C, COM CAPA SELANTE. AF_01/2020 | M2 | 0 | 0
104389 | SINAPI SERVIÇOS SETEMBRO 2025 | SERVIÇO | PAVIMENTO COM TRATAMENTO SUPERFICIAL DUPLO, COM EMULSÃO ASFÁLTICA RR-2C. AF_01/2020 | M2 | 0 | 0
97801 | SINAPI SERVIÇOS SETEMBRO 2025 | SERVIÇO | PAVIMENTO COM TRATAMENTO SUPERFICIAL SIMPLES, COM CAP 150/200. AF_01/2020 | M2 | 0 | 0
104377 | SINAPI SERVIÇOS SETEMBRO 2025 | SERVIÇO | PAVIMENTO COM TRATAMENTO SUPERFICIAL SIMPLES, COM EMULSÃO ASFÁLTICA RR-2C, COM BANHO DILUÍDO. AF_01/2020 | M2 | 0 | 0
104376 | SINAPI SERVIÇOS SETEMBRO 2025 | SERVIÇO | PAVIMENTO COM TRATAMENTO SUPERFICIAL SIMPLES, COM EMULSÃO ASFÁLTICA RR-2C. AF_01/2020 | M2 | 0 | 0
97808 | SINAPI SERVIÇOS SETEMBRO 2025 | SERVIÇO | PAVIMENTO COM TRATAMENTO SUPERFICIAL TRIPLO, COM CAP 150/200. AF_01/2020 | M2 | 0 | 0
104381 | SINAPI SERVIÇOS SETEMBRO 2025 | SERVIÇO | PAVIMENTO COM TRATAMENTO SUPERFICIAL TRIPLO, COM EMULSÃO ASFÁLTICA RR-2C, COM BANHO DILUÍDO. AF_01/2020 | M2 | 0 | 0
104382 | SINAPI SERVIÇOS SETEMBRO 2025 | SERVIÇO | PAVIMENTO COM TRATAMENTO SUPERFICIAL TRIPLO, COM EMULSÃO ASFÁLTICA RR-2C, COM CAPA SELANTE. AF_01/2020 | M2 | 0 | 0
104380 | SINAPI SERVIÇOS SETEMBRO 2025 | SERVIÇO | PAVIMENTO COM TRATAMENTO SUPERFICIAL TRIPLO, COM EMULSÃO ASFÁLTICA RR-2C. AF_01/2020 | M2 | 0 | 0
103138 | SINAPI SERVIÇOS SETEMBRO 2025 | SERVIÇO | ASSENTAMENTO DE CONEXÃO COM 1 ACESSO, FERRO FUNDIDO PARA REDE DE ÁGUA, DN 100 MM, JUNTA FLANGEADA (NÃO INCLUI O FORNECIMENTO). AF_09/2021 | UN | 37.8 | 39.06
103151 | SINAPI SERVIÇOS SETEMBRO 2025 | SERVIÇO | ASSENTAMENTO DE CONEXÃO COM 1 ACESSO, FERRO FUNDIDO PARA REDE DE ÁGUA, DN 1000 MM, JUNTA FLANGEADA (NÃO INCLUI O FORNECIMENTO). AF_09/2021 | UN | 357.25 | 373.24
103152 | SINAPI SERVIÇOS SETEMBRO 2025 | SERVIÇO | ASSENTAMENTO DE CONEXÃO COM 1 ACESSO, FERRO FUNDIDO PARA REDE DE ÁGUA, DN 1200 MM, JUNTA FLANGEADA (NÃO INCLUI O FORNECIMENTO). AF_09/2021 | UN | 425.81 | 444.96
103139 | SINAPI SERVIÇOS SETEMBRO 2025 | SERVIÇO | ASSENTAMENTO DE CONEXÃO COM 1 ACESSO, FERRO FUNDIDO PARA REDE DE ÁGUA, DN 150 MM, JUNTA FLANGEADA (NÃO INCLUI O FORNECIMENTO). AF_09/2021 | UN | 49.47 | 51.27
103140 | SINAPI SERVIÇOS SETEMBRO 2025 | SERVIÇO | ASSENTAMENTO DE CONEXÃO COM 1 ACESSO, FERRO FUNDIDO PARA REDE DE ÁGUA, DN 200 MM, JUNTA FLANGEADA (NÃO INCLUI O FORNECIMENTO). AF_09/2021 | UN | 61.12 | 63.47
103141 | SINAPI SERVIÇOS SETEMBRO 2025 | SERVIÇO | ASSENTAMENTO DE CONEXÃO COM 1 ACESSO, FERRO FUNDIDO PARA REDE DE ÁGUA, DN 250 MM, JUNTA FLANGEADA (NÃO INCLUI O FORNECIMENTO). AF_09/2021 | UN | 94.71 | 98.58
103142 | SINAPI SERVIÇOS SETEMBRO 2025 | SERVIÇO | ASSENTAMENTO DE CONEXÃO COM 1 ACESSO, FERRO FUNDIDO PARA REDE DE ÁGUA, DN 300 MM, JUNTA FLANGEADA (NÃO INCLUI O FORNECIMENTO). AF_09/2021 | UN | 106.36 | 110.78
103143 | SINAPI SERVIÇOS SETEMBRO 2025 | SERVIÇO | ASSENTAMENTO DE CONEXÃO COM 1 ACESSO, FERRO FUNDIDO PARA REDE DE ÁGUA, DN 350 MM, JUNTA FLANGEADA (NÃO INCLUI O FORNECIMENTO). AF_09/2021 | UN | 139.95 | 145.92
103144 | SINAPI SERVIÇOS SETEMBRO 2025 | SERVIÇO | ASSENTAMENTO DE CONEXÃO COM 1 ACESSO, FERRO FUNDIDO PARA REDE DE ÁGUA, DN 400 MM, JUNTA FLANGEADA (NÃO INCLUI O FORNECIMENTO). AF_09/2021 | UN | 151.59 | 158.11
103145 | SINAPI SERVIÇOS SETEMBRO 2025 | SERVIÇO | ASSENTAMENTO DE CONEXÃO COM 1 ACESSO, FERRO FUNDIDO PARA REDE DE ÁGUA, DN 450 MM, JUNTA FLANGEADA (NÃO INCLUI O FORNECIMENTO). AF_09/2021 | UN | 185.18 | 193.23
103146 | SINAPI SERVIÇOS SETEMBRO 2025 | SERVIÇO | ASSENTAMENTO DE CONEXÃO COM 1 ACESSO, FERRO FUNDIDO PARA REDE DE ÁGUA, DN 500 MM, JUNTA FLANGEADA (NÃO INCLUI O FORNECIMENTO). AF_09/2021 | UN | 196.81 | 205.42
103147 | SINAPI SERVIÇOS SETEMBRO 2025 | SERVIÇO | ASSENTAMENTO DE CONEXÃO COM 1 ACESSO, FERRO FUNDIDO PARA REDE DE ÁGUA, DN 600 MM, JUNTA FLANGEADA (NÃO INCLUI O FORNECIMENTO). AF_09/2021 | UN | 220.15 | 229.82
103148 | SINAPI SERVIÇOS SETEMBRO 2025 | SERVIÇO | ASSENTAMENTO DE CONEXÃO COM 1 ACESSO, FERRO FUNDIDO PARA REDE DE ÁGUA, DN 700 MM, JUNTA FLANGEADA (NÃO INCLUI O FORNECIMENTO). AF_09/2021 | UN | 265.38 | 277.13
103137 | SINAPI SERVIÇOS SETEMBRO 2025 | SERVIÇO | ASSENTAMENTO DE CONEXÃO COM 1 ACESSO, FERRO FUNDIDO PARA REDE DE ÁGUA, DN 80 MM, JUNTA FLANGEADA (NÃO INCLUI O FORNECIMENTO). AF_09/2021 | UN | 33.14 | 34.2
103149 | SINAPI SERVIÇOS SETEMBRO 2025 | SERVIÇO | ASSENTAMENTO DE CONEXÃO COM 1 ACESSO, FERRO FUNDIDO PARA REDE DE ÁGUA, DN 800 MM, JUNTA FLANGEADA (NÃO INCLUI O FORNECIMENTO). AF_09/2021 | UN | 288.7 | 301.53
103150 | SINAPI SERVIÇOS SETEMBRO 2025 | SERVIÇO | ASSENTAMENTO DE CONEXÃO COM 1 ACESSO, FERRO FUNDIDO PARA REDE DE ÁGUA, DN 900 MM, JUNTA FLANGEADA (NÃO INCLUI O FORNECIMENTO). AF_09/2021 | UN | 333.88 | 348.81
103106 | SINAPI SERVIÇOS SETEMBRO 2025 | SERVIÇO | ASSENTAMENTO DE CONEXÃO COM 2 ACESSOS, FERRO FUNDIDO PARA REDE DE ÁGUA, DN 100 MM, JUNTA FLANGEADA (NÃO INCLUI O FORNECIMENTO). AF_09/2021 | UN | 57.57 | 59.73
103119 | SINAPI SERVIÇOS SETEMBRO 2025 | SERVIÇO | ASSENTAMENTO DE CONEXÃO COM 2 ACESSOS, FERRO FUNDIDO PARA REDE DE ÁGUA, DN 1000 MM, JUNTA FLANGEADA (NÃO INCLUI O FORNECIMENTO). AF_09/2021 | UN | 696.48 | 728.1
103120 | SINAPI SERVIÇOS SETEMBRO 2025 | SERVIÇO | ASSENTAMENTO DE CONEXÃO COM 2 ACESSOS, FERRO FUNDIDO PARA REDE DE ÁGUA, DN 1200 MM, JUNTA FLANGEADA (NÃO INCLUI O FORNECIMENTO). AF_09/2021 | UN | 833.59 | 871.54
103107 | SINAPI SERVIÇOS SETEMBRO 2025 | SERVIÇO | ASSENTAMENTO DE CONEXÃO COM 2 ACESSOS, FERRO FUNDIDO PARA REDE DE ÁGUA, DN 150 MM, JUNTA FLANGEADA (NÃO INCLUI O FORNECIMENTO). AF_09/2021 | UN | 80.88 | 84.14
103108 | SINAPI SERVIÇOS SETEMBRO 2025 | SERVIÇO | ASSENTAMENTO DE CONEXÃO COM 2 ACESSOS, FERRO FUNDIDO PARA REDE DE ÁGUA, DN 200 MM, JUNTA FLANGEADA (NÃO INCLUI O FORNECIMENTO). AF_09/2021 | UN | 104.19 | 108.53
103109 | SINAPI SERVIÇOS SETEMBRO 2025 | SERVIÇO | ASSENTAMENTO DE CONEXÃO COM 2 ACESSOS, FERRO FUNDIDO PARA REDE DE ÁGUA, DN 250 MM, JUNTA FLANGEADA (NÃO INCLUI O FORNECIMENTO). AF_09/2021 | UN | 171.35 | 178.76
103110 | SINAPI SERVIÇOS SETEMBRO 2025 | SERVIÇO | ASSENTAMENTO DE CONEXÃO COM 2 ACESSOS, FERRO FUNDIDO PARA REDE DE ÁGUA, DN 300 MM, JUNTA FLANGEADA (NÃO INCLUI O FORNECIMENTO). AF_09/2021 | UN | 194.67 | 203.17
103111 | SINAPI SERVIÇOS SETEMBRO 2025 | SERVIÇO | ASSENTAMENTO DE CONEXÃO COM 2 ACESSOS, FERRO FUNDIDO PARA REDE DE ÁGUA, DN 350 MM, JUNTA FLANGEADA (NÃO INCLUI O FORNECIMENTO). AF_09/2021 | UN | 261.82 | 273.41
103112 | SINAPI SERVIÇOS SETEMBRO 2025 | SERVIÇO | ASSENTAMENTO DE CONEXÃO COM 2 ACESSOS, FERRO FUNDIDO PARA REDE DE ÁGUA, DN 400 MM, JUNTA FLANGEADA (NÃO INCLUI O FORNECIMENTO). AF_09/2021 | UN | 285.14 | 297.82
103113 | SINAPI SERVIÇOS SETEMBRO 2025 | SERVIÇO | ASSENTAMENTO DE CONEXÃO COM 2 ACESSOS, FERRO FUNDIDO PARA REDE DE ÁGUA, DN 450 MM, JUNTA FLANGEADA (NÃO INCLUI O FORNECIMENTO). AF_09/2021 | UN | 352.28 | 368.05
103114 | SINAPI SERVIÇOS SETEMBRO 2025 | SERVIÇO | ASSENTAMENTO DE CONEXÃO COM 2 ACESSOS, FERRO FUNDIDO PARA REDE DE ÁGUA, DN 500 MM, JUNTA FLANGEADA (NÃO INCLUI O FORNECIMENTO). AF_09/2021 | UN | 375.61 | 392.44
103115 | SINAPI SERVIÇOS SETEMBRO 2025 | SERVIÇO | ASSENTAMENTO DE CONEXÃO COM 2 ACESSOS, FERRO FUNDIDO PARA REDE DE ÁGUA, DN 600 MM, JUNTA FLANGEADA (NÃO INCLUI O FORNECIMENTO). AF_09/2021 | UN | 422.25 | 441.24
103116 | SINAPI SERVIÇOS SETEMBRO 2025 | SERVIÇO | ASSENTAMENTO DE CONEXÃO COM 2 ACESSOS, FERRO FUNDIDO PARA REDE DE ÁGUA, DN 700 MM, JUNTA FLANGEADA (NÃO INCLUI O FORNECIMENTO). AF_09/2021 | UN | 512.72 | 535.88
103105 | SINAPI SERVIÇOS SETEMBRO 2025 | SERVIÇO | ASSENTAMENTO DE CONEXÃO COM 2 ACESSOS, FERRO FUNDIDO PARA REDE DE ÁGUA, DN 80 MM, JUNTA FLANGEADA (NÃO INCLUI O FORNECIMENTO). AF_09/2021 | UN | 48.22 | 49.97
103117 | SINAPI SERVIÇOS SETEMBRO 2025 | SERVIÇO | ASSENTAMENTO DE CONEXÃO COM 2 ACESSOS, FERRO FUNDIDO PARA REDE DE ÁGUA, DN 800 MM, JUNTA FLANGEADA (NÃO INCLUI O FORNECIMENTO). AF_09/2021 | UN | 559.36 | 584.68
103118 | SINAPI SERVIÇOS SETEMBRO 2025 | SERVIÇO | ASSENTAMENTO DE CONEXÃO COM 2 ACESSOS, FERRO FUNDIDO PARA REDE DE ÁGUA, DN 900 MM, JUNTA FLANGEADA (NÃO INCLUI O FORNECIMENTO). AF_09/2021 | UN | 649.82 | 679.31
103122 | SINAPI SERVIÇOS SETEMBRO 2025 | SERVIÇO | ASSENTAMENTO DE CONEXÃO COM 3 ACESSOS, FERRO FUNDIDO PARA REDE DE ÁGUA, DN 100 MM, JUNTA FLANGEADA (NÃO INCLUI O FORNECIMENTO). AF_09/2021 | UN | 77.31 | 80.42
103135 | SINAPI SERVIÇOS SETEMBRO 2025 | SERVIÇO | ASSENTAMENTO DE CONEXÃO COM 3 ACESSOS, FERRO FUNDIDO PARA REDE DE ÁGUA, DN 1000 MM, JUNTA FLANGEADA (NÃO INCLUI O FORNECIMENTO). AF_09/2021 | UN | 1035.69 | 1082.97
103136 | SINAPI SERVIÇOS SETEMBRO 2025 | SERVIÇO | ASSENTAMENTO DE CONEXÃO COM 3 ACESSOS, FERRO FUNDIDO PARA REDE DE ÁGUA, DN 1200 MM, JUNTA FLANGEADA (NÃO INCLUI O FORNECIMENTO). AF_09/2021 | UN | 1241.35 | 1298.12
103123 | SINAPI SERVIÇOS SETEMBRO 2025 | SERVIÇO | ASSENTAMENTO DE CONEXÃO COM 3 ACESSOS, FERRO FUNDIDO PARA REDE DE ÁGUA, DN 150 MM, JUNTA FLANGEADA (NÃO INCLUI O FORNECIMENTO). AF_09/2021 | UN | 112.32 | 117.02
103124 | SINAPI SERVIÇOS SETEMBRO 2025 | SERVIÇO | ASSENTAMENTO DE CONEXÃO COM 3 ACESSOS, FERRO FUNDIDO PARA REDE DE ÁGUA, DN 200 MM, JUNTA FLANGEADA (NÃO INCLUI O FORNECIMENTO). AF_09/2021 | UN | 147.28 | 153.6
103125 | SINAPI SERVIÇOS SETEMBRO 2025 | SERVIÇO | ASSENTAMENTO DE CONEXÃO COM 3 ACESSOS, FERRO FUNDIDO PARA REDE DE ÁGUA, DN 250 MM, JUNTA FLANGEADA (NÃO INCLUI O FORNECIMENTO). AF_09/2021 | UN | 248.01 | 258.97
103126 | SINAPI SERVIÇOS SETEMBRO 2025 | SERVIÇO | ASSENTAMENTO DE CONEXÃO COM 3 ACESSOS, FERRO FUNDIDO PARA REDE DE ÁGUA, DN 300 MM, JUNTA FLANGEADA (NÃO INCLUI O FORNECIMENTO). AF_09/2021 | UN | 282.99 | 295.55
103127 | SINAPI SERVIÇOS SETEMBRO 2025 | SERVIÇO | ASSENTAMENTO DE CONEXÃO COM 3 ACESSOS, FERRO FUNDIDO PARA REDE DE ÁGUA, DN 350 MM, JUNTA FLANGEADA (NÃO INCLUI O FORNECIMENTO). AF_09/2021 | UN | 383.71 | 400.93
103128 | SINAPI SERVIÇOS SETEMBRO 2025 | SERVIÇO | ASSENTAMENTO DE CONEXÃO COM 3 ACESSOS, FERRO FUNDIDO PARA REDE DE ÁGUA, DN 400 MM, JUNTA FLANGEADA (NÃO INCLUI O FORNECIMENTO). AF_09/2021 | UN | 418.69 | 437.52
103129 | SINAPI SERVIÇOS SETEMBRO 2025 | SERVIÇO | ASSENTAMENTO DE CONEXÃO COM 3 ACESSOS, FERRO FUNDIDO PARA REDE DE ÁGUA, DN 450 MM, JUNTA FLANGEADA (NÃO INCLUI O FORNECIMENTO). AF_09/2021 | UN | 519.42 | 542.88
103130 | SINAPI SERVIÇOS SETEMBRO 2025 | SERVIÇO | ASSENTAMENTO DE CONEXÃO COM 3 ACESSOS, FERRO FUNDIDO PARA REDE DE ÁGUA, DN 500 MM, JUNTA FLANGEADA (NÃO INCLUI O FORNECIMENTO). AF_09/2021 | UN | 554.38 | 579.47
103131 | SINAPI SERVIÇOS SETEMBRO 2025 | SERVIÇO | ASSENTAMENTO DE CONEXÃO COM 3 ACESSOS, FERRO FUNDIDO PARA REDE DE ÁGUA, DN 600 MM, JUNTA FLANGEADA (NÃO INCLUI O FORNECIMENTO). AF_09/2021 | UN | 624.35 | 652.67
103132 | SINAPI SERVIÇOS SETEMBRO 2025 | SERVIÇO | ASSENTAMENTO DE CONEXÃO COM 3 ACESSOS, FERRO FUNDIDO PARA REDE DE ÁGUA, DN 700 MM, JUNTA FLANGEADA (NÃO INCLUI O FORNECIMENTO). AF_09/2021 | UN | 760.05 | 794.62
103121 | SINAPI SERVIÇOS SETEMBRO 2025 | SERVIÇO | ASSENTAMENTO DE CONEXÃO COM 3 ACESSOS, FERRO FUNDIDO PARA REDE DE ÁGUA, DN 80 MM, JUNTA FLANGEADA (NÃO INCLUI O FORNECIMENTO). AF_09/2021 | UN | 63.33 | 65.78
103133 | SINAPI SERVIÇOS SETEMBRO 2025 | SERVIÇO | ASSENTAMENTO DE CONEXÃO COM 3 ACESSOS, FERRO FUNDIDO PARA REDE DE ÁGUA, DN 800 MM, JUNTA FLANGEADA (NÃO INCLUI O FORNECIMENTO). AF_09/2021 | UN | 830.02 | 867.82
103134 | SINAPI SERVIÇOS SETEMBRO 2025 | SERVIÇO | ASSENTAMENTO DE CONEXÃO COM 3 ACESSOS, FERRO FUNDIDO PARA REDE DE ÁGUA, DN 900 MM, JUNTA FLANGEADA (NÃO INCLUI O FORNECIMENTO). AF_09/2021 | UN | 965.72 | 1009.77
103090 | SINAPI SERVIÇOS SETEMBRO 2025 | SERVIÇO | ASSENTAMENTO DE TUBO DE FERRO FUNDIDO PARA REDE DE ÁGUA, DN 100 MM, JUNTA FLANGEADA (NÃO INCLUI O FORNECIMENTO). AF_09/2021 | M | 13.71 | 14.32
103103 | SINAPI SERVIÇOS SETEMBRO 2025 | SERVIÇO | ASSENTAMENTO DE TUBO DE FERRO FUNDIDO PARA REDE DE ÁGUA, DN 1000 MM, JUNTA FLANGEADA (NÃO INCLUI O FORNECIMENTO). AF_09/2021 | M | 134.63 | 141.12
103104 | SINAPI SERVIÇOS SETEMBRO 2025 | SERVIÇO | ASSENTAMENTO DE TUBO DE FERRO FUNDIDO PARA REDE DE ÁGUA, DN 1200 MM, JUNTA FLANGEADA (NÃO INCLUI O FORNECIMENTO). AF_09/2021 | M | 161.03 | 168.79
103091 | SINAPI SERVIÇOS SETEMBRO 2025 | SERVIÇO | ASSENTAMENTO DE TUBO DE FERRO FUNDIDO PARA REDE DE ÁGUA, DN 150 MM, JUNTA FLANGEADA (NÃO INCLUI O FORNECIMENTO). AF_09/2021 | M | 19.27 | 20.16
103092 | SINAPI SERVIÇOS SETEMBRO 2025 | SERVIÇO | ASSENTAMENTO DE TUBO DE FERRO FUNDIDO PARA REDE DE ÁGUA, DN 200 MM, JUNTA FLANGEADA (NÃO INCLUI O FORNECIMENTO). AF_09/2021 | M | 24.82 | 26
103093 | SINAPI SERVIÇOS SETEMBRO 2025 | SERVIÇO | ASSENTAMENTO DE TUBO DE FERRO FUNDIDO PARA REDE DE ÁGUA, DN 250 MM, JUNTA FLANGEADA (NÃO INCLUI O FORNECIMENTO). AF_09/2021 | M | 37.96 | 39.75
103094 | SINAPI SERVIÇOS SETEMBRO 2025 | SERVIÇO | ASSENTAMENTO DE TUBO DE FERRO FUNDIDO PARA REDE DE ÁGUA, DN 300 MM, JUNTA FLANGEADA (NÃO INCLUI O FORNECIMENTO). AF_09/2021 | M | 43.57 | 45.62
103095 | SINAPI SERVIÇOS SETEMBRO 2025 | SERVIÇO | ASSENTAMENTO DE TUBO DE FERRO FUNDIDO PARA REDE DE ÁGUA, DN 350 MM, JUNTA FLANGEADA (NÃO INCLUI O FORNECIMENTO). AF_09/2021 | M | 56.67 | 59.35
103096 | SINAPI SERVIÇOS SETEMBRO 2025 | SERVIÇO | ASSENTAMENTO DE TUBO DE FERRO FUNDIDO PARA REDE DE ÁGUA, DN 400 MM, JUNTA FLANGEADA (NÃO INCLUI O FORNECIMENTO). AF_09/2021 | M | 62.27 | 65.22
103097 | SINAPI SERVIÇOS SETEMBRO 2025 | SERVIÇO | ASSENTAMENTO DE TUBO DE FERRO FUNDIDO PARA REDE DE ÁGUA, DN 450 MM, JUNTA FLANGEADA (NÃO INCLUI O FORNECIMENTO). AF_09/2021 | M | 75.37 | 78.96
103098 | SINAPI SERVIÇOS SETEMBRO 2025 | SERVIÇO | ASSENTAMENTO DE TUBO DE FERRO FUNDIDO PARA REDE DE ÁGUA, DN 500 MM, JUNTA FLANGEADA (NÃO INCLUI O FORNECIMENTO). AF_09/2021 | M | 80.97 | 84.82
103099 | SINAPI SERVIÇOS SETEMBRO 2025 | SERVIÇO | ASSENTAMENTO DE TUBO DE FERRO FUNDIDO PARA REDE DE ÁGUA, DN 600 MM, JUNTA FLANGEADA (NÃO INCLUI O FORNECIMENTO). AF_09/2021 | M | 92.1 | 96.51
103100 | SINAPI SERVIÇOS SETEMBRO 2025 | SERVIÇO | ASSENTAMENTO DE TUBO DE FERRO FUNDIDO PARA REDE DE ÁGUA, DN 700 MM, JUNTA FLANGEADA (NÃO INCLUI O FORNECIMENTO). AF_09/2021 | M | 98.28 | 103
103089 | SINAPI SERVIÇOS SETEMBRO 2025 | SERVIÇO | ASSENTAMENTO DE TUBO DE FERRO FUNDIDO PARA REDE DE ÁGUA, DN 80 MM, JUNTA FLANGEADA (NÃO INCLUI O FORNECIMENTO). AF_09/2021 | M | 11.47 | 11.97
103101 | SINAPI SERVIÇOS SETEMBRO 2025 | SERVIÇO | ASSENTAMENTO DE TUBO DE FERRO FUNDIDO PARA REDE DE ÁGUA, DN 800 MM, JUNTA FLANGEADA (NÃO INCLUI O FORNECIMENTO). AF_09/2021 | M | 108.25 | 113.46
103102 | SINAPI SERVIÇOS SETEMBRO 2025 | SERVIÇO | ASSENTAMENTO DE TUBO DE FERRO FUNDIDO PARA REDE DE ÁGUA, DN 900 MM, JUNTA FLANGEADA (NÃO INCLUI O FORNECIMENTO). AF_09/2021 | M | 124.67 | 130.66
101112 | SINAPI SERVIÇOS SETEMBRO 2025 | SERVIÇO | ALARGAMENTO DE BASE DE TUBULÃO A CÉU ABERTO, ESCAVAÇÃO MANUAL, CONCRETO FEITO EM OBRA E LANÇADO COM JERICA. AF_05/2020 | M3 | 901.84 | 934.31
101113 | SINAPI SERVIÇOS SETEMBRO 2025 | SERVIÇO | ALARGAMENTO DE BASE DE TUBULÃO A CÉU ABERTO, ESCAVAÇÃO MANUAL, CONCRETO USINADO E LANÇADO COM BOMBA OU DIRETAMENTE DO CAMINHÃO (EXCLUSIVE BOMBEAMENTO). AF_05/2020 | M3 | 863.41 | 886.31
101098 | SINAPI SERVIÇOS SETEMBRO 2025 | SERVIÇO | TUBULÃO A CÉU ABERTO, DIÂMETRO DO FUSTE DE 100CM, ESCAVAÇÃO MANUAL, SEM ALARGAMENTO DE BASE, CONCRETO FEITO EM OBRA E LANÇADO COM JERICA. AF_05/2020 | M3 | 1080.39 | 1120.19
101106 | SINAPI SERVIÇOS SETEMBRO 2025 | SERVIÇO | TUBULÃO A CÉU ABERTO, DIÂMETRO DO FUSTE DE 100CM, ESCAVAÇÃO MANUAL, SEM ALARGAMENTO DE BASE, CONCRETO USINADO E LANÇADO COM BOMBA OU DIRETAMENTE DO CAMINHÃO (EXCLUSIVE BOMBEAMENTO). AF_05/2020 | M3 | 1040.74 | 1071.2
101102 | SINAPI SERVIÇOS SETEMBRO 2025 | SERVIÇO | TUBULÃO A CÉU ABERTO, DIÂMETRO DO FUSTE DE 100CM, ESCAVAÇÃO MECÂNICA, SEM ALARGAMENTO DE BASE, CONCRETO FEITO EM OBRA E LANÇADO COM JERICA (EXCLUSIVE MOBILIZAÇÃO E DESMOBILIZAÇÃO). AF_05/2020 | M3 | 890.94 | 906.4
101110 | SINAPI SERVIÇOS SETEMBRO 2025 | SERVIÇO | TUBULÃO A CÉU ABERTO, DIÂMETRO DO FUSTE DE 100CM, ESCAVAÇÃO MECÂNICA, SEM ALARGAMENTO DE BASE, CONCRETO USINADO E LANÇADO COM BOMBA OU DIRETAMENTE DO CAMINHÃO (EXCLUSIVE BOMBEAMENTO, MOBILIZAÇÃO E DESMOBILIZAÇÃO). AF_05/2020 | M3 | 846.23 | 851.78
101099 | SINAPI SERVIÇOS SETEMBRO 2025 | SERVIÇO | TUBULÃO A CÉU ABERTO, DIÂMETRO DO FUSTE DE 120CM, ESCAVAÇÃO MANUAL, SEM ALARGAMENTO DE BASE, CONCRETO FEITO EM OBRA E LANÇADO COM JERICA. AF_05/2020 | M3 | 994.9 | 1029.68
101107 | SINAPI SERVIÇOS SETEMBRO 2025 | SERVIÇO | TUBULÃO A CÉU ABERTO, DIÂMETRO DO FUSTE DE 120CM, ESCAVAÇÃO MANUAL, SEM ALARGAMENTO DE BASE, CONCRETO USINADO E LANÇADO COM BOMBA OU DIRETAMENTE DO CAMINHÃO (EXCLUSIVE BOMBEAMENTO). AF_05/2020 | M3 | 957.09 | 982.89
101103 | SINAPI SERVIÇOS SETEMBRO 2025 | SERVIÇO | TUBULÃO A CÉU ABERTO, DIÂMETRO DO FUSTE DE 120CM, ESCAVAÇÃO MECÂNICA, SEM ALARGAMENTO DE BASE, CONCRETO FEITO EM OBRA E LANÇADO COM JERICA (EXCLUSIVE MOBILIZAÇÃO E DESMOBILIZAÇÃO). AF_05/2020 | M3 | 840.31 | 854.71
101111 | SINAPI SERVIÇOS SETEMBRO 2025 | SERVIÇO | TUBULÃO A CÉU ABERTO, DIÂMETRO DO FUSTE DE 120CM, ESCAVAÇÃO MECÂNICA, SEM ALARGAMENTO DE BASE, CONCRETO USINADO E LANÇADO COM BOMBA OU DIRETAMENTE DO CAMINHÃO (EXCLUSIVE BOMBEAMENTO, MOBILIZAÇÃO E DESMOBILIZAÇÃO). AF_05/2020 | M3 | 798.13 | 803.05
101096 | SINAPI SERVIÇOS SETEMBRO 2025 | SERVIÇO | TUBULÃO A CÉU ABERTO, DIÂMETRO DO FUSTE DE 70CM, ESCAVAÇÃO MANUAL, SEM ALARGAMENTO DE BASE, CONCRETO FEITO EM OBRA E LANÇADO COM JERICA. AF_05/2020 | M3 | 1221.12 | 1274.07
101104 | SINAPI SERVIÇOS SETEMBRO 2025 | SERVIÇO | TUBULÃO A CÉU ABERTO, DIÂMETRO DO FUSTE DE 70CM, ESCAVAÇÃO MANUAL, SEM ALARGAMENTO DE BASE, CONCRETO USINADO E LANÇADO COM BOMBA OU DIRETAMENTE DO CAMINHÃO (EXCLUSIVE BOMBEAMENTO). AF_05/2020 | M3 | 1178.74 | 1221.87
101100 | SINAPI SERVIÇOS SETEMBRO 2025 | SERVIÇO | TUBULÃO A CÉU ABERTO, DIÂMETRO DO FUSTE DE 70CM, ESCAVAÇÃO MECÂNICA, SEM ALARGAMENTO DE BASE, CONCRETO FEITO EM OBRA E LANÇADO COM JERICA. AF_05/2020 | M3 | 939.14 | 957.13
101108 | SINAPI SERVIÇOS SETEMBRO 2025 | SERVIÇO | TUBULÃO A CÉU ABERTO, DIÂMETRO DO FUSTE DE 70CM, ESCAVAÇÃO MECÂNICA, SEM ALARGAMENTO DE BASE, CONCRETO USINADO E LANÇADO COM BOMBA OU DIRETAMENTE DO CAMINHÃO (EXCLUSIVE BOMBEAMENTO, MOBILIZAÇÃO E DESMOBILIZAÇÃO). AF_05/2020 | M3 | 890.69 | 898.17
101097 | SINAPI SERVIÇOS SETEMBRO 2025 | SERVIÇO | TUBULÃO A CÉU ABERTO, DIÂMETRO DO FUSTE DE 80CM, ESCAVAÇÃO MANUAL, SEM ALARGAMENTO DE BASE, CONCRETO FEITO EM OBRA E LANÇADO COM JERICA. AF_05/2020 | M3 | 1159.41 | 1206.94
101105 | SINAPI SERVIÇOS SETEMBRO 2025 | SERVIÇO | TUBULÃO A CÉU ABERTO, DIÂMETRO DO FUSTE DE 80CM, ESCAVAÇÃO MANUAL, SEM ALARGAMENTO DE BASE, CONCRETO USINADO E LANÇADO COM BOMBA OU DIRETAMENTE DO CAMINHÃO (EXCLUSIVE BOMBEAMENTO). AF_05/2020 | M3 | 1117.93 | 1155.82
101101 | SINAPI SERVIÇOS SETEMBRO 2025 | SERVIÇO | TUBULÃO A CÉU ABERTO, DIÂMETRO DO FUSTE DE 80CM, ESCAVAÇÃO MECÂNICA, SEM ALARGAMENTO DE BASE, CONCRETO FEITO EM OBRA E LANÇADO COM JERICA (EXCLUSIVE MOBILIZAÇÃO E DESMOBILIZAÇÃO). AF_05/2020 | M3 | 916.28 | 933.34
101109 | SINAPI SERVIÇOS SETEMBRO 2025 | SERVIÇO | TUBULÃO A CÉU ABERTO, DIÂMETRO DO FUSTE DE 80CM, ESCAVAÇÃO MECÂNICA, SEM ALARGAMENTO DE BASE, CONCRETO USINADO E LANÇADO COM BOMBA OU DIRETAMENTE DO CAMINHÃO (EXCLUSIVE BOMBEAMENTO, MOBILIZAÇÃO E DESMOBILIZAÇÃO). AF_05/2020 | M3 | 869.05 | 875.82
96393 | SINAPI SERVIÇOS SETEMBRO 2025 | SERVIÇO | USINAGEM DE BRITA GRADUADA SIMPLES. AF_09/2025 | M3 | 161.65 | 161.93
96394 | SINAPI SERVIÇOS SETEMBRO 2025 | SERVIÇO | USINAGEM DE BRITA GRADUADA TRATADA COM CIMENTO. AF_09/2025 | M3 | 221.76 | 222.04
104363 | SINAPI SERVIÇOS SETEMBRO 2025 | SERVIÇO | USINAGEM DE CONCRETO ASFÁLTICO COM CAP 50/70 PARA CAMADA DE ROLAMENTO, PADRÃO DNIT FAIXA C, EM USINA DE ASFALTO GRAVIMÉTRICA DE 150 TON/H. AF_09/2025 | T | 0 | 0
104360 | SINAPI SERVIÇOS SETEMBRO 2025 | SERVIÇO | USINAGEM DE CONCRETO ASFÁLTICO COM CAP 50/70, PARA CAMADA DE BINDER, PADRÃO DNIT FAIXA B, EM USINA DE ASFALTO CONTÍNUA DE 140 TON/H. AF_09/2025 | T | 0 | 0
104358 | SINAPI SERVIÇOS SETEMBRO 2025 | SERVIÇO | USINAGEM DE CONCRETO ASFÁLTICO COM CAP 50/70, PARA CAMADA DE BINDER, PADRÃO DNIT FAIXA B, EM USINA DE ASFALTO CONTÍNUA DE 80 TON/H. AF_09/2025 | T | 0 | 0
104362 | SINAPI SERVIÇOS SETEMBRO 2025 | SERVIÇO | USINAGEM DE CONCRETO ASFÁLTICO COM CAP 50/70, PARA CAMADA DE BINDER, PADRÃO DNIT FAIXA B, EM USINA DE ASFALTO GRAVIMÉTRICA DE 150 TON/H. AF_09/2025 | T | 0 | 0
104361 | SINAPI SERVIÇOS SETEMBRO 2025 | SERVIÇO | USINAGEM DE CONCRETO ASFÁLTICO COM CAP 50/70, PARA CAMADA DE ROLAMENTO, PADRÃO DNIT FAIXA C, EM USINA DE ASFALTO CONTÍNUA DE 140 TON/H. AF_09/2025 | T | 0 | 0
104359 | SINAPI SERVIÇOS SETEMBRO 2025 | SERVIÇO | USINAGEM DE CONCRETO ASFÁLTICO COM CAP 50/70, PARA CAMADA DE ROLAMENTO, PADRÃO DNIT FAIXA C, EM USINA DE ASFALTO CONTÍNUA DE 80 TON/H. AF_09/2025 | T | 0 | 0
96395 | SINAPI SERVIÇOS SETEMBRO 2025 | SERVIÇO | USINAGEM DE CONCRETO PARA COMPACTAÇÃO COM ROLO. AF_09/2025 | M3 | 305.81 | 306.26
106102 | SINAPI SERVIÇOS SETEMBRO 2025 | SERVIÇO | USINAGEM DE MICRORREVESTIMENTO, PADRÃO DNIT FAIXA 2. AF_09/2025 | T | 0 | 0
106103 | SINAPI SERVIÇOS SETEMBRO 2025 | SERVIÇO | USINAGEM DE MICRORREVESTIMENTO, PADRÃO DNIT FAIXA 3. AF_09/2025 | T | 0 | 0
104373 | SINAPI SERVIÇOS SETEMBRO 2025 | SERVIÇO | USINAGEM DE PRÉ MISTURADO A FRIO, PARA CAMADA DE BINDER, PADRÃO DNIT FAIXA B. AF_09/2025 | T | 0 | 0
104374 | SINAPI SERVIÇOS SETEMBRO 2025 | SERVIÇO | USINAGEM DE PRÉ MISTURADO A FRIO, PARA CAMADA DE ROLAMENTO, PADRÃO DNIT FAIXA C. AF_09/2025 | T | 0 | 0
105529 | SINAPI SERVIÇOS SETEMBRO 2025 | SERVIÇO | USINAGEM DE SOLO BRITA 40%-60% COM 4% DE CIMENTO, UTILIZANDO BRITA COMERCIAL. AF_09/2025 | M3 | 190.23 | 190.51
105530 | SINAPI SERVIÇOS SETEMBRO 2025 | SERVIÇO | USINAGEM DE SOLO BRITA 40%-60% COM 6% DE CIMENTO, UTILIZANDO BRITA COMERCIAL. AF_09/2025 | M3 | 217.93 | 218.21
105531 | SINAPI SERVIÇOS SETEMBRO 2025 | SERVIÇO | USINAGEM DE SOLO BRITA 40%-60% COM 8% DE CIMENTO, UTILIZANDO BRITA COMERCIAL. AF_09/2025 | M3 | 245.61 | 245.9
105527 | SINAPI SERVIÇOS SETEMBRO 2025 | SERVIÇO | USINAGEM DE SOLO BRITA 40%-60%, UTILIZANDO BRITA COMERCIAL. AF_09/2025 | M3 | 134.84 | 135.13
105532 | SINAPI SERVIÇOS SETEMBRO 2025 | SERVIÇO | USINAGEM DE SOLO BRITA 50%-50% COM 4% DE CIMENTO, UTILIZANDO BRITA COMERCIAL. AF_09/2025 | M3 | 170.03 | 170.31
105533 | SINAPI SERVIÇOS SETEMBRO 2025 | SERVIÇO | USINAGEM DE SOLO BRITA 50%-50% COM 6% DE CIMENTO, UTILIZANDO BRITA COMERCIAL. AF_09/2025 | M3 | 198.15 | 198.43
105534 | SINAPI SERVIÇOS SETEMBRO 2025 | SERVIÇO | USINAGEM DE SOLO BRITA 50%-50% COM 8% DE CIMENTO, UTILIZANDO BRITA COMERCIAL. AF_09/2025 | M3 | 226.26 | 226.55
105528 | SINAPI SERVIÇOS SETEMBRO 2025 | SERVIÇO | USINAGEM DE SOLO BRITA 50%-50%, UTILIZANDO BRITA COMERCIAL. AF_09/2025 | M3 | 113.81 | 114.1
105523 | SINAPI SERVIÇOS SETEMBRO 2025 | SERVIÇO | USINAGEM DE SOLO JAZIDA MELHORADO COM CIMENTO 2%. AF_09/2025 | M3 | 38.82 | 39.11
105759 | SINAPI SERVIÇOS SETEMBRO 2025 | SERVIÇO | USINAGEM DE SOLO JAZIDA MELHORADO COM CIMENTO 3%. AF_09/2025 | M3 | 53.93 | 54.22
105524 | SINAPI SERVIÇOS SETEMBRO 2025 | SERVIÇO | USINAGEM DE SOLO JAZIDA MELHORADO COM CIMENTO 4%. AF_09/2025 | M3 | 69.05 | 69.33
105525 | SINAPI SERVIÇOS SETEMBRO 2025 | SERVIÇO | USINAGEM DE SOLO JAZIDA MELHORADO COM CIMENTO 6%. AF_09/2025 | M3 | 99.27 | 99.55
105526 | SINAPI SERVIÇOS SETEMBRO 2025 | SERVIÇO | USINAGEM DE SOLO JAZIDA MELHORADO COM CIMENTO 8%. AF_09/2025 | M3 | 129.48 | 129.77
105034 | SINAPI SERVIÇOS SETEMBRO 2025 | SERVIÇO | CINTA DE AMARRAÇÃO DE ALVENARIA MOLDADA IN LOCO COM UTILIZAÇÃO DE BLOCOS CANALETA, ESPESSURA DE *10* CM. AF_03/2024 | M | 40.05 | 41.21
105033 | SINAPI SERVIÇOS SETEMBRO 2025 | SERVIÇO | CINTA DE AMARRAÇÃO DE ALVENARIA MOLDADA IN LOCO COM UTILIZAÇÃO DE BLOCOS CANALETA, ESPESSURA DE *15* CM. AF_03/2024 | M | 56.16 | 57.76
93205 | SINAPI SERVIÇOS SETEMBRO 2025 | SERVIÇO | CINTA DE AMARRAÇÃO DE ALVENARIA MOLDADA IN LOCO COM UTILIZAÇÃO DE BLOCOS CANALETA, ESPESSURA DE *20* CM. AF_03/2024 | M | 67.81 | 69.79
105032 | SINAPI SERVIÇOS SETEMBRO 2025 | SERVIÇO | CONTRAVERGA MOLDADA IN LOCO COM UTILIZAÇÃO DE BLOCOS CANALETA, ESPESSURA DE *10* CM. AF_03/2024 | M | 31.7 | 32.33
105031 | SINAPI SERVIÇOS SETEMBRO 2025 | SERVIÇO | CONTRAVERGA MOLDADA IN LOCO COM UTILIZAÇÃO DE BLOCOS CANALETA, ESPESSURA DE *15* CM. AF_03/2024 | M | 46.69 | 47.66
93199 | SINAPI SERVIÇOS SETEMBRO 2025 | SERVIÇO | CONTRAVERGA MOLDADA IN LOCO COM UTILIZAÇÃO DE BLOCOS CANALETA, ESPESSURA DE *20* CM. AF_03/2024 | M | 49.31 | 50.56
105030 | SINAPI SERVIÇOS SETEMBRO 2025 | SERVIÇO | CONTRAVERGA MOLDADA IN LOCO EM CONCRETO, ESPESSURA DE *10* CM. AF_03/2024 | M | 41.26 | 42.35
105029 | SINAPI SERVIÇOS SETEMBRO 2025 | SERVIÇO | CONTRAVERGA MOLDADA IN LOCO EM CONCRETO, ESPESSURA DE *15* CM. AF_03/2024 | M | 48.97 | 50.36
93197 | SINAPI SERVIÇOS SETEMBRO 2025 | SERVIÇO | CONTRAVERGA MOLDADA IN LOCO EM CONCRETO, ESPESSURA DE *20* CM. AF_03/2024 | M | 56.72 | 58.4
105040 | SINAPI SERVIÇOS SETEMBRO 2025 | SERVIÇO | CONTRAVERGA PRÉ-FABRICADA, ESPESSURA DE *10* CM. AF_03/2024 | M | 31.44 | 33.31
105039 | SINAPI SERVIÇOS SETEMBRO 2025 | SERVIÇO | CONTRAVERGA PRÉ-FABRICADA, ESPESSURA DE *15* CM. AF_03/2024 | M | 46.4 | 49.16
105038 | SINAPI SERVIÇOS SETEMBRO 2025 | SERVIÇO | CONTRAVERGA PRÉ-FABRICADA, ESPESSURA DE *20* CM. AF_03/2024 | M | 64.44 | 68.28
105028 | SINAPI SERVIÇOS SETEMBRO 2025 | SERVIÇO | CONTRAVERGA PRÉ-MOLDADA, ESPESSURA DE *10* CM. AF_03/2024 | M | 21.5 | 21.95
105027 | SINAPI SERVIÇOS SETEMBRO 2025 | SERVIÇO | CONTRAVERGA PRÉ-MOLDADA, ESPESSURA DE *15* CM. AF_03/2024 | M | 24.53 | 25.05
93194 | SINAPI SERVIÇOS SETEMBRO 2025 | SERVIÇO | CONTRAVERGA PRÉ-MOLDADA, ESPESSURA DE *20* CM. AF_03/2024 | M | 28.01 | 28.61
93200 | SINAPI SERVIÇOS SETEMBRO 2025 | SERVIÇO | FIXAÇÃO (ENCUNHAMENTO) DE ALVENARIA DE VEDAÇÃO COM ARGAMASSA APLICADA COM BISNAGA. AF_03/2024 | M | 11.87 | 12.71
93203 | SINAPI SERVIÇOS SETEMBRO 2025 | SERVIÇO | FIXAÇÃO (ENCUNHAMENTO) DE ALVENARIA DE VEDAÇÃO COM ESPUMA DE POLIURETANO EXPANSIVA. AF_03/2024 | M | 13.84 | 13.98
93202 | SINAPI SERVIÇOS SETEMBRO 2025 | SERVIÇO | FIXAÇÃO (ENCUNHAMENTO) DE ALVENARIA DE VEDAÇÃO COM TIJOLO MACIÇO. AF_03/2024 | M | 26.17 | 27.77
105026 | SINAPI SERVIÇOS SETEMBRO 2025 | SERVIÇO | VERGA MOLDADA IN LOCO COM UTILIZAÇÃO DE BLOCOS CANALETA, ESPESSURA DE *10* CM. AF_03/2024 | M | 41.26 | 42.22
105025 | SINAPI SERVIÇOS SETEMBRO 2025 | SERVIÇO | VERGA MOLDADA IN LOCO COM UTILIZAÇÃO DE BLOCOS CANALETA, ESPESSURA DE *15* CM. AF_03/2024 | M | 58.15 | 59.61
93191 | SINAPI SERVIÇOS SETEMBRO 2025 | SERVIÇO | VERGA MOLDADA IN LOCO COM UTILIZAÇÃO DE BLOCOS CANALETA, ESPESSURA DE *20* CM. AF_03/2024 | M | 70.21 | 72.09
105024 | SINAPI SERVIÇOS SETEMBRO 2025 | SERVIÇO | VERGA MOLDADA IN LOCO EM CONCRETO, ESPESSURA DE *10* CM. AF_03/2024 | M | 53.53 | 55.28
105023 | SINAPI SERVIÇOS SETEMBRO 2025 | SERVIÇO | VERGA MOLDADA IN LOCO EM CONCRETO, ESPESSURA DE *15* CM. AF_03/2024 | M | 65.03 | 67.27
93187 | SINAPI SERVIÇOS SETEMBRO 2025 | SERVIÇO | VERGA MOLDADA IN LOCO EM CONCRETO, ESPESSURA DE *20* CM. AF_03/2024 | M | 76.54 | 79.24
105037 | SINAPI SERVIÇOS SETEMBRO 2025 | SERVIÇO | VERGA PRÉ-FABRICADA COM ATÉ 1,5 M DE VÃO, ESPESSURA DE *10* CM. AF_03/2024 | M | 31.59 | 33.48
105036 | SINAPI SERVIÇOS SETEMBRO 2025 | SERVIÇO | VERGA PRÉ-FABRICADA COM ATÉ 1,5 M DE VÃO, ESPESSURA DE *15* CM. AF_03/2024 | M | 46.61 | 49.39
105035 | SINAPI SERVIÇOS SETEMBRO 2025 | SERVIÇO | VERGA PRÉ-FABRICADA COM ATÉ 1,5 M DE VÃO, ESPESSURA DE *20* CM. AF_03/2024 | M | 64.63 | 68.48
105022 | SINAPI SERVIÇOS SETEMBRO 2025 | SERVIÇO | VERGA PRÉ-MOLDADA COM ATÉ 1,5 M DE VÃO, ESPESSURA DE *10* CM. AF_03/2024 | M | 21.84 | 22.31
105021 | SINAPI SERVIÇOS SETEMBRO 2025 | SERVIÇO | VERGA PRÉ-MOLDADA COM ATÉ 1,5 M DE VÃO, ESPESSURA DE *15* CM. AF_03/2024 | M | 24.9 | 25.44
93184 | SINAPI SERVIÇOS SETEMBRO 2025 | SERVIÇO | VERGA PRÉ-MOLDADA COM ATÉ 1,5 M DE VÃO, ESPESSURA DE *20* CM. AF_03/2024 | M | 28.77 | 29.39
102237 | SINAPI SERVIÇOS SETEMBRO 2025 | SERVIÇO | BOX FRONTAL DE CORRER, COM VIDRO TEMPERADO 8 MM, 190X100CM, 1 FOLHA FIXA, 1 FOLHA MÓVEL, PERFIS E FERRAGENS EM ALUMÍNIO. AF_01/2021 | M2 | 0 | 0
102149 | SINAPI SERVIÇOS SETEMBRO 2025 | SERVIÇO | ESPELHO CRISTAL, ESPESSURA 4 MM, ADERIDO COM ADESIVO FIXA-ESPELHO E FITA DUPLA-FACE, COM MOLDURA DE MADEIRA APARAFUSADA NA PAREDE, COM ÁREA MAIOR QUE 1,0 M2. AF_01/2021 | M2 | 0 | 0
102150 | SINAPI SERVIÇOS SETEMBRO 2025 | SERVIÇO | ESPELHO CRISTAL, ESPESSURA 4 MM, ADERIDO COM ADESIVO FIXA-ESPELHO, COM MOLDURA DE MADEIRA APARAFUSADA NA PAREDE, COM ÁREA MAIOR QUE 1,0 M2. AF_01/2021 | M2 | 0 | 0
102145 | SINAPI SERVIÇOS SETEMBRO 2025 | SERVIÇO | ESPELHO CRISTAL, ESPESSURA 4 MM, ADERIDO COM ADESIVO FIXA-ESPELHO, COM MOLDURA DE MADEIRA APARAFUSADA NA PAREDE, COM ÁREA MENOR OU IGUAL A 1,0 M2. AF_01/2021 | M2 | 0 | 0
102146 | SINAPI SERVIÇOS SETEMBRO 2025 | SERVIÇO | ESPELHO CRISTAL, ESPESSURA 4 MM, SEM MOLDURA, ADERIDO COM ADESIVO FIXA-ESPELHO E FITA DUPLA-FACE. AF_01/2021 | M2 | 0 | 0
102147 | SINAPI SERVIÇOS SETEMBRO 2025 | SERVIÇO | ESPELHO CRISTAL, ESPESSURA 4 MM, SEM MOLDURA, ADERIDO COM ADESIVO FIXA-ESPELHO. AF_01/2021 | M2 | 0 | 0
102148 | SINAPI SERVIÇOS SETEMBRO 2025 | SERVIÇO | ESPELHO CRISTAL, ESPESSURA 4 MM, SEM MOLDURA, APARAFUSADO COM BOTÃO DE ROSCA INTERNA, COM ÁREA MAIOR QUE 1,0 M2. AF_01/2021 | M2 | 0 | 0
102143 | SINAPI SERVIÇOS SETEMBRO 2025 | SERVIÇO | ESPELHO CRISTAL, ESPESSURA 4 MM, SEM MOLDURA, APARAFUSADO COM BOTÃO DE ROSCA INTERNA, COM ÁREA MENOR OU IGUAL A 1,0 M2. AF_01/2021 | M2 | 0 | 0
102144 | SINAPI SERVIÇOS SETEMBRO 2025 | SERVIÇO | ESPELHO CRISTAL, ESPESSURA 4MM, ADERIDO COM ADESIVO FIXA ESPELHO FITA DUPLA-FACE, COM MOLDURA DE MADEIRA APARAFUSADA NA PAREDE, COM ÁREA MENOR OU IGUAL A 1,0 M2. AF_01/2021 | M2 | 0 | 0
102171 | SINAPI SERVIÇOS SETEMBRO 2025 | SERVIÇO | INSTALAÇÃO DE VIDRO ARAMADO, E = 6 MM, EM ESQUADRIA DE ALUMÍNIO OU PVC, FIXADO COM BAGUETE. AF_01/2021_PS | M2 | 491.45 | 493.7
102172 | SINAPI SERVIÇOS SETEMBRO 2025 | SERVIÇO | INSTALAÇÃO DE VIDRO ARAMADO, E = 7 MM, EM ESQUADRIA DE ALUMÍNIO OU PVC, FIXADO COM BAGUETE. AF_01/2021_PS | M2 | 475.81 | 477.54
102170 | SINAPI SERVIÇOS SETEMBRO 2025 | SERVIÇO | INSTALAÇÃO DE VIDRO IMPRESSO, E = 4 MM, EM ESQUADRIA DE ALUMÍNIO OU PVC, FIXADO COM BAGUETE. AF_01/2021_PS | M2 | 273.86 | 276.68
102160 | SINAPI SERVIÇOS SETEMBRO 2025 | SERVIÇO | INSTALAÇÃO DE VIDRO IMPRESSO, E = 4 MM, EM ESQUADRIA DE MADEIRA, FIXADO COM BAGUETE. AF_01/2021 | M2 | 166.14 | 168.47
102177 | SINAPI SERVIÇOS SETEMBRO 2025 | SERVIÇO | INSTALAÇÃO DE VIDRO LAMINADO, E = 12 MM (4+4+4), ENCAIXADO EM PERFIL U. AF_01/2021_PS | M2 | 1749.02 | 1754.47
102174 | SINAPI SERVIÇOS SETEMBRO 2025 | SERVIÇO | INSTALAÇÃO DE VIDRO LAMINADO, E = 12 MM (4+4+4), FIXADO COM SILICONE ESTRUTURAL. AF_01/2021 | M2 | 0 | 0
102178 | SINAPI SERVIÇOS SETEMBRO 2025 | SERVIÇO | INSTALAÇÃO DE VIDRO LAMINADO, E = 15 MM (5+5+5), ENCAIXADO EM PERFIL U. AF_01/2021_PS | M2 | 2004.68 | 2009.68
102175 | SINAPI SERVIÇOS SETEMBRO 2025 | SERVIÇO | INSTALAÇÃO DE VIDRO LAMINADO, E = 15 MM (5+5+5), FIXADO COM SILICONE ESTRUTURAL. AF_01/2021 | M2 | 0 | 0
102176 | SINAPI SERVIÇOS SETEMBRO 2025 | SERVIÇO | INSTALAÇÃO DE VIDRO LAMINADO, E = 8 MM (4+4), ENCAIXADO EM PERFIL U. AF_01/2021_PS | M2 | 876.42 | 882.42
102173 | SINAPI SERVIÇOS SETEMBRO 2025 | SERVIÇO | INSTALAÇÃO DE VIDRO LAMINADO, E = 8 MM (4+4), FIXADO COM SILICONE ESTRUTURAL. AF_01/2021 | M2 | 0 | 0
102163 | SINAPI SERVIÇOS SETEMBRO 2025 | SERVIÇO | INSTALAÇÃO DE VIDRO LISO FUME, E = 4 MM, EM ESQUADRIA DE ALUMÍNIO OU PVC, FIXADO COM BAGUETE. AF_01/2021_PS | M2 | 347.61 | 350.43
102153 | SINAPI SERVIÇOS SETEMBRO 2025 | SERVIÇO | INSTALAÇÃO DE VIDRO LISO FUME, E = 4 MM, EM ESQUADRIA DE MADEIRA, FIXADO COM BAGUETE. AF_01/2021 | M2 | 239.89 | 242.22
102165 | SINAPI SERVIÇOS SETEMBRO 2025 | SERVIÇO | INSTALAÇÃO DE VIDRO LISO FUME, E = 5 MM, EM ESQUADRIA DE ALUMÍNIO OU PVC, FIXADO COM BAGUETE. AF_01/2021_PS | M2 | 335 | 337.25
102155 | SINAPI SERVIÇOS SETEMBRO 2025 | SERVIÇO | INSTALAÇÃO DE VIDRO LISO FUME, E = 5 MM, EM ESQUADRIA DE MADEIRA, FIXADO COM BAGUETE. AF_01/2021 | M2 | 247.09 | 248.94
102167 | SINAPI SERVIÇOS SETEMBRO 2025 | SERVIÇO | INSTALAÇÃO DE VIDRO LISO FUME, E = 6 MM, EM ESQUADRIA DE ALUMÍNIO OU PVC, FIXADO COM BAGUETE. AF_01/2021_PS | M2 | 389.77 | 391.5
102157 | SINAPI SERVIÇOS SETEMBRO 2025 | SERVIÇO | INSTALAÇÃO DE VIDRO LISO FUME, E = 6 MM, EM ESQUADRIA DE MADEIRA, FIXADO COM BAGUETE. AF_01/2021 | M2 | 321.68 | 323.11
102169 | SINAPI SERVIÇOS SETEMBRO 2025 | SERVIÇO | INSTALAÇÃO DE VIDRO LISO INCOLOR, E = 10 MM, EM ESQUADRIA DE ALUMÍNIO OU PVC, FIXADO COM BAGUETE. AF_01/2021_PS | M2 | 430.02 | 431.14
102159 | SINAPI SERVIÇOS SETEMBRO 2025 | SERVIÇO | INSTALAÇÃO DE VIDRO LISO INCOLOR, E = 10 MM, EM ESQUADRIA DE MADEIRA, FIXADO COM BAGUETE. AF_01/2021 | M2 | 386.09 | 387.02
102161 | SINAPI SERVIÇOS SETEMBRO 2025 | SERVIÇO | INSTALAÇÃO DE VIDRO LISO INCOLOR, E = 3 MM, EM ESQUADRIA DE ALUMÍNIO OU PVC, FIXADO COM BAGUETE. AF_01/2021_PS | M2 | 280.01 | 282.83
102151 | SINAPI SERVIÇOS SETEMBRO 2025 | SERVIÇO | INSTALAÇÃO DE VIDRO LISO INCOLOR, E = 3 MM, EM ESQUADRIA DE MADEIRA, FIXADO COM BAGUETE. AF_01/2021 | M2 | 172.29 | 174.62
102162 | SINAPI SERVIÇOS SETEMBRO 2025 | SERVIÇO | INSTALAÇÃO DE VIDRO LISO INCOLOR, E = 4 MM, EM ESQUADRIA DE ALUMÍNIO OU PVC, FIXADO COM BAGUETE. AF_01/2021_PS | M2 | 298.45 | 301.27
102164 | SINAPI SERVIÇOS SETEMBRO 2025 | SERVIÇO | INSTALAÇÃO DE VIDRO LISO INCOLOR, E = 5 MM, EM ESQUADRIA DE ALUMÍNIO OU PVC, FIXADO COM BAGUETE. AF_01/2021_PS | M2 | 294.78 | 297.03
102154 | SINAPI SERVIÇOS SETEMBRO 2025 | SERVIÇO | INSTALAÇÃO DE VIDRO LISO INCOLOR, E = 5 MM, EM ESQUADRIA DE MADEIRA, FIXADO COM BAGUETE. AF_01/2021 | M2 | 206.87 | 208.72
102166 | SINAPI SERVIÇOS SETEMBRO 2025 | SERVIÇO | INSTALAÇÃO DE VIDRO LISO INCOLOR, E = 6 MM, EM ESQUADRIA DE ALUMÍNIO OU PVC, FIXADO COM BAGUETE. AF_01/2021_PS | M2 | 303.72 | 305.45
102156 | SINAPI SERVIÇOS SETEMBRO 2025 | SERVIÇO | INSTALAÇÃO DE VIDRO LISO INCOLOR, E = 6 MM, EM ESQUADRIA DE MADEIRA, FIXADO COM BAGUETE. AF_01/2021 | M2 | 235.63 | 237.06
102168 | SINAPI SERVIÇOS SETEMBRO 2025 | SERVIÇO | INSTALAÇÃO DE VIDRO LISO INCOLOR, E = 8 MM, EM ESQUADRIA DE ALUMÍNIO OU PVC, FIXADO COM BAGUETE. AF_01/2021_PS | M2 | 375.09 | 376.37
102158 | SINAPI SERVIÇOS SETEMBRO 2025 | SERVIÇO | INSTALAÇÃO DE VIDRO LISO INCOLOR, E = 8 MM, EM ESQUADRIA DE MADEIRA, FIXADO COM BAGUETE. AF_01/2021 | M2 | 324.65 | 325.71
102152 | SINAPI SERVIÇOS SETEMBRO 2025 | SERVIÇO | INSTALAÇÃO DE VIDRO LISO, E = 4 MM, EM ESQUADRIA DE MADEIRA, FIXADO COM BAGUETE. AF_01/2021 | M2 | 190.73 | 193.06
102181 | SINAPI SERVIÇOS SETEMBRO 2025 | SERVIÇO | INSTALAÇÃO DE VIDRO TEMPERADO, E = 10 MM, ENCAIXADO EM PERFIL U. AF_01/2021_PS | M2 | 478.89 | 484
102179 | SINAPI SERVIÇOS SETEMBRO 2025 | SERVIÇO | INSTALAÇÃO DE VIDRO TEMPERADO, E = 6 MM, ENCAIXADO EM PERFIL U. AF_01/2021_PS | M2 | 348.13 | 353.84
102180 | SINAPI SERVIÇOS SETEMBRO 2025 | SERVIÇO | INSTALAÇÃO DE VIDRO TEMPERADO, E = 8 MM, ENCAIXADO EM PERFIL U. AF_01/2021_PS | M2 | 403.71 | 409.15
102189 | SINAPI SERVIÇOS SETEMBRO 2025 | SERVIÇO | JOGO DE FERRAGENS CROMADAS PARA PORTA DE VIDRO TEMPERADO, UMA FOLHA COMPOSTO DE DOBRADICAS SUPERIOR E INFERIOR, TRINCO, FECHADURA, CONTRA FECHADURA COM CAPUCHINHO SEM MOLA E PUXADOR. AF_01/2021 | UN | 272.66 | 279.94
102188 | SINAPI SERVIÇOS SETEMBRO 2025 | SERVIÇO | MOLA HIDRAULICA DE PISO PARA PORTA DE VIDRO TEMPERADO. AF_01/2021 | UN | 1069.41 | 1075.94
102185 | SINAPI SERVIÇOS SETEMBRO 2025 | SERVIÇO | PORTA DE ABRIR COM MOLA HIDRÁULICA, EM VIDRO TEMPERADO, 2 FOLHAS DE 90X210 CM, ESPESSURA DD 10MM, INCLUSIVE ACESSÓRIOS. AF_01/2021 | UN | 4155.57 | 4179.9
102184 | SINAPI SERVIÇOS SETEMBRO 2025 | SERVIÇO | PORTA DE ABRIR COM MOLA HIDRÁULICA, EM VIDRO TEMPERADO, 90X210 CM, ESPESSURA 10 MM, INCLUSIVE ACESSÓRIOS. AF_01/2021 | UN | 2072.19 | 2083.91
102187 | SINAPI SERVIÇOS SETEMBRO 2025 | SERVIÇO | PORTA DE CORRER EM VIDRO TEMPERADO, 2 FOLHAS DE 90X210 CM, ESPESSURA 10 MM, INCLUSIVE ACESSÓRIOS. AF_01/2021 | UN | 0 | 0
102186 | SINAPI SERVIÇOS SETEMBRO 2025 | SERVIÇO | PORTA DE CORRER EM VIDRO TEMPERADO, 90X210 CM, ESPESSURA 10MM, INCLUSIVE ACESSÓRIOS. AF_01/2021 | UN | 0 | 0
102183 | SINAPI SERVIÇOS SETEMBRO 2025 | SERVIÇO | PORTA PIVOTANTE DE VIDRO TEMPERADO, 2 FOLHAS DE 90X210 CM, ESPESSURA DE 10MM, INCLUSIVE ACESSÓRIOS. AF_01/2021 | UN | 2059.81 | 2074.57
102182 | SINAPI SERVIÇOS SETEMBRO 2025 | SERVIÇO | PORTA PIVOTANTE DE VIDRO TEMPERADO, 90X210 CM, ESPESSURA 10 MM, INCLUSIVE ACESSÓRIOS. AF_01/2021 | UN | 1024.15 | 1031.07
102191 | SINAPI SERVIÇOS SETEMBRO 2025 | SERVIÇO | REMOÇÃO DE VIDRO LISO COMUM DE ESQUADRIA COM BAGUETE DE ALUMÍNIO OU PVC. AF_01/2021 | M2 | 21.46 | 23.21
102190 | SINAPI SERVIÇOS SETEMBRO 2025 | SERVIÇO | REMOÇÃO DE VIDRO LISO COMUM DE ESQUADRIA COM BAGUETE DE MADEIRA. AF_01/2021 | M2 | 17.66 | 19.11
102192 | SINAPI SERVIÇOS SETEMBRO 2025 | SERVIÇO | REMOÇÃO DE VIDRO TEMPERADO FIXADO EM PERFIL U. AF_01/2021 | M2 | 15.31 | 16.56
89354 | SINAPI SERVIÇOS SETEMBRO 2025 | SERVIÇO | MISTURADOR MONOCOMANDO PARA CHUVEIRO, BASE BRUTA E ACABAMENTO CROMADO - FORNECIMENTO E INSTALAÇÃO. AF_08/2021 | UN | 632.61 | 635.3
103041 | SINAPI SERVIÇOS SETEMBRO 2025 | SERVIÇO | REGISTRO DE ESFERA, PVC, ROSCÁVEL, COM BORBOLETA, 1/2" - FORNECIMENTO E INSTALAÇÃO. AF_08/2021 | UN | 22.8 | 23.11
103042 | SINAPI SERVIÇOS SETEMBRO 2025 | SERVIÇO | REGISTRO DE ESFERA, PVC, ROSCÁVEL, COM BORBOLETA, 3/4" - FORNECIMENTO E INSTALAÇÃO. AF_08/2021 | UN | 28.06 | 28.55
103043 | SINAPI SERVIÇOS SETEMBRO 2025 | SERVIÇO | REGISTRO DE ESFERA, PVC, ROSCÁVEL, COM CABEÇA QUADRADA, 1/2" - FORNECIMENTO E INSTALAÇÃO. AF_08/2021 | UN | 26.39 | 26.7
103044 | SINAPI SERVIÇOS SETEMBRO 2025 | SERVIÇO | REGISTRO DE ESFERA, PVC, ROSCÁVEL, COM CABEÇA QUADRADA, 3/4" - FORNECIMENTO E INSTALAÇÃO. AF_08/2021 | UN | 35.53 | 36.02
103039 | SINAPI SERVIÇOS SETEMBRO 2025 | SERVIÇO | REGISTRO DE ESFERA, PVC, ROSCÁVEL, COM VOLANTE, 1 1/2" - FORNECIMENTO E INSTALAÇÃO. AF_08/2021 | UN | 78.42 | 79.56
103038 | SINAPI SERVIÇOS SETEMBRO 2025 | SERVIÇO | REGISTRO DE ESFERA, PVC, ROSCÁVEL, COM VOLANTE, 1 1/4" - FORNECIMENTO E INSTALAÇÃO. AF_08/2021 | UN | 72.26 | 73.14
103037 | SINAPI SERVIÇOS SETEMBRO 2025 | SERVIÇO | REGISTRO DE ESFERA, PVC, ROSCÁVEL, COM VOLANTE, 1" - FORNECIMENTO E INSTALAÇÃO. AF_08/2021 | UN | 53.99 | 54.63
103036 | SINAPI SERVIÇOS SETEMBRO 2025 | SERVIÇO | REGISTRO DE ESFERA, PVC, ROSCÁVEL, COM VOLANTE, 1/2" - FORNECIMENTO E INSTALAÇÃO. AF_08/2021 | UN | 27.43 | 27.74
103040 | SINAPI SERVIÇOS SETEMBRO 2025 | SERVIÇO | REGISTRO DE ESFERA, PVC, ROSCÁVEL, COM VOLANTE, 2" - FORNECIMENTO E INSTALAÇÃO. AF_08/2021 | UN | 116.84 | 118.31
90371 | SINAPI SERVIÇOS SETEMBRO 2025 | SERVIÇO | REGISTRO DE ESFERA, PVC, ROSCÁVEL, COM VOLANTE, 3/4" - FORNECIMENTO E INSTALAÇÃO. AF_08/2021 | UN | 34.06 | 34.55
103047 | SINAPI SERVIÇOS SETEMBRO 2025 | SERVIÇO | REGISTRO DE ESFERA, PVC, SOLDÁVEL, COM VOLANTE, DN 20 MM - FORNECIMENTO E INSTALAÇÃO. AF_08/2021 | UN | 27.8 | 28.17
94489 | SINAPI SERVIÇOS SETEMBRO 2025 | SERVIÇO | REGISTRO DE ESFERA, PVC, SOLDÁVEL, COM VOLANTE, DN 25 MM - FORNECIMENTO E INSTALAÇÃO. AF_08/2021 | UN | 34.37 | 34.71
94490 | SINAPI SERVIÇOS SETEMBRO 2025 | SERVIÇO | REGISTRO DE ESFERA, PVC, SOLDÁVEL, COM VOLANTE, DN 32 MM - FORNECIMENTO E INSTALAÇÃO. AF_08/2021 | UN | 51.35 | 51.69
94491 | SINAPI SERVIÇOS SETEMBRO 2025 | SERVIÇO | REGISTRO DE ESFERA, PVC, SOLDÁVEL, COM VOLANTE, DN 40 MM - FORNECIMENTO E INSTALAÇÃO. AF_08/2021 | UN | 69.8 | 70.3
94492 | SINAPI SERVIÇOS SETEMBRO 2025 | SERVIÇO | REGISTRO DE ESFERA, PVC, SOLDÁVEL, COM VOLANTE, DN 50 MM - FORNECIMENTO E INSTALAÇÃO. AF_08/2021 | UN | 71.81 | 72.31
94493 | SINAPI SERVIÇOS SETEMBRO 2025 | SERVIÇO | REGISTRO DE ESFERA, PVC, SOLDÁVEL, COM VOLANTE, DN 60 MM - FORNECIMENTO E INSTALAÇÃO. AF_08/2021 | UN | 131.46 | 132.26
94497 | SINAPI SERVIÇOS SETEMBRO 2025 | SERVIÇO | REGISTRO DE GAVETA BRUTO, LATÃO, ROSCÁVEL, 1 1/2" - FORNECIMENTO E INSTALAÇÃO. AF_08/2021 | UN | 124.44 | 125.58
94794 | SINAPI SERVIÇOS SETEMBRO 2025 | SERVIÇO | REGISTRO DE GAVETA BRUTO, LATÃO, ROSCÁVEL, 1 1/2", COM ACABAMENTO E CANOPLA CROMADOS - FORNECIMENTO E INSTALAÇÃO. AF_08/2021 | UN | 196.54 | 198.17
94496 | SINAPI SERVIÇOS SETEMBRO 2025 | SERVIÇO | REGISTRO DE GAVETA BRUTO, LATÃO, ROSCÁVEL, 1 1/4" - FORNECIMENTO E INSTALAÇÃO. AF_08/2021 | UN | 98.27 | 99.15
94793 | SINAPI SERVIÇOS SETEMBRO 2025 | SERVIÇO | REGISTRO DE GAVETA BRUTO, LATÃO, ROSCÁVEL, 1 1/4", COM ACABAMENTO E CANOPLA CROMADOS - FORNECIMENTO E INSTALAÇÃO. AF_08/2021 | UN | 185.68 | 187.05
94495 | SINAPI SERVIÇOS SETEMBRO 2025 | SERVIÇO | REGISTRO DE GAVETA BRUTO, LATÃO, ROSCÁVEL, 1" - FORNECIMENTO E INSTALAÇÃO. AF_08/2021 | UN | 72.13 | 72.77
94792 | SINAPI SERVIÇOS SETEMBRO 2025 | SERVIÇO | REGISTRO DE GAVETA BRUTO, LATÃO, ROSCÁVEL, 1", COM ACABAMENTO E CANOPLA CROMADOS - FORNECIMENTO E INSTALAÇÃO. AF_08/2021 | UN | 135.25 | 136.38
89352 | SINAPI SERVIÇOS SETEMBRO 2025 | SERVIÇO | REGISTRO DE GAVETA BRUTO, LATÃO, ROSCÁVEL, 1/2" - FORNECIMENTO E INSTALAÇÃO. AF_08/2021 | UN | 42.47 | 42.78
89986 | SINAPI SERVIÇOS SETEMBRO 2025 | SERVIÇO | REGISTRO DE GAVETA BRUTO, LATÃO, ROSCÁVEL, 1/2", COM ACABAMENTO E CANOPLA CROMADOS - FORNECIMENTO E INSTALAÇÃO. AF_08/2021 | UN | 97.67 | 98.47
94499 | SINAPI SERVIÇOS SETEMBRO 2025 | SERVIÇO | REGISTRO DE GAVETA BRUTO, LATÃO, ROSCÁVEL, 2 1/2" - FORNECIMENTO E INSTALAÇÃO. AF_08/2021 | UN | 344.07 | 346.05
94498 | SINAPI SERVIÇOS SETEMBRO 2025 | SERVIÇO | REGISTRO DE GAVETA BRUTO, LATÃO, ROSCÁVEL, 2" - FORNECIMENTO E INSTALAÇÃO. AF_08/2021 | UN | 171.98 | 173.45
94500 | SINAPI SERVIÇOS SETEMBRO 2025 | SERVIÇO | REGISTRO DE GAVETA BRUTO, LATÃO, ROSCÁVEL, 3" - FORNECIMENTO E INSTALAÇÃO. AF_08/2021 | UN | 417.49 | 419.96
89353 | SINAPI SERVIÇOS SETEMBRO 2025 | SERVIÇO | REGISTRO DE GAVETA BRUTO, LATÃO, ROSCÁVEL, 3/4" - FORNECIMENTO E INSTALAÇÃO. AF_08/2021 | UN | 46.51 | 47
89987 | SINAPI SERVIÇOS SETEMBRO 2025 | SERVIÇO | REGISTRO DE GAVETA BRUTO, LATÃO, ROSCÁVEL, 3/4", COM ACABAMENTO E CANOPLA CROMADOS - FORNECIMENTO E INSTALAÇÃO. AF_08/2021 | UN | 110.93 | 111.9
94501 | SINAPI SERVIÇOS SETEMBRO 2025 | SERVIÇO | REGISTRO DE GAVETA BRUTO, LATÃO, ROSCÁVEL, 4" - FORNECIMENTO E INSTALAÇÃO. AF_08/2021 | UN | 846.65 | 849.79
89349 | SINAPI SERVIÇOS SETEMBRO 2025 | SERVIÇO | REGISTRO DE PRESSÃO BRUTO, LATÃO, ROSCÁVEL, 1/2" - FORNECIMENTO E INSTALAÇÃO. AF_08/2021 | UN | 31.16 | 31.47
89984 | SINAPI SERVIÇOS SETEMBRO 2025 | SERVIÇO | REGISTRO DE PRESSÃO BRUTO, LATÃO, ROSCÁVEL, 1/2", COM ACABAMENTO E CANOPLA CROMADOS - FORNECIMENTO E INSTALAÇÃO. AF_08/2021 | UN | 100.26 | 101.06
89985 | SINAPI SERVIÇOS SETEMBRO 2025 | SERVIÇO | REGISTRO DE PRESSÃO BRUTO, LATÃO, ROSCÁVEL, 3/4", COM ACABAMENTO E CANOPLA CROMADOS - FORNECIMENTO E INSTALAÇÃO. AF_08/2021 | UN | 105.25 | 106.22
89351 | SINAPI SERVIÇOS SETEMBRO 2025 | SERVIÇO | REGISTRO DE PRESSÃO BRUTO, LATÃO, ROSCÁVEL, 3/4'' - FORNECIMENTO E INSTALAÇÃO. AF_08/2021 | UN | 38.4 | 38.89
103045 | SINAPI SERVIÇOS SETEMBRO 2025 | SERVIÇO | REGISTRO DE PRESSÃO, PVC, ROSCÁVEL, VOLANTE SIMPLES, 1/2" - FORNECIMENTO E INSTALAÇÃO. AF_08/2021 | UN | 11.01 | 11.32
103046 | SINAPI SERVIÇOS SETEMBRO 2025 | SERVIÇO | REGISTRO DE PRESSÃO, PVC, ROSCÁVEL, VOLANTE SIMPLES, 3/4" - FORNECIMENTO E INSTALAÇÃO. AF_08/2021 | UN | 26.55 | 27.04
103048 | SINAPI SERVIÇOS SETEMBRO 2025 | SERVIÇO | REGISTRO DE PRESSÃO, PVC, SOLDÁVEL, VOLANTE SIMPLES, DN 20 MM - FORNECIMENTO E INSTALAÇÃO. AF_08/2021 | UN | 20.68 | 21.05
103049 | SINAPI SERVIÇOS SETEMBRO 2025 | SERVIÇO | REGISTRO DE PRESSÃO, PVC, SOLDÁVEL, VOLANTE SIMPLES, DN 25 MM - FORNECIMENTO E INSTALAÇÃO. AF_08/2021 | UN | 22.5 | 22.84
103029 | SINAPI SERVIÇOS SETEMBRO 2025 | SERVIÇO | REGISTRO OU REGULADOR DE GÁS DE COZINHA - FORNECIMENTO E INSTALAÇÃO. AF_08/2021 | UN | 53.27 | 53.76
103019 | SINAPI SERVIÇOS SETEMBRO 2025 | SERVIÇO | REGISTRO OU VÁLVULA GLOBO ANGULAR EM LATÃO, PARA HIDRANTES EM INSTALAÇÃO PREDIAL DE INCÊNDIO, 45 GRAUS, 2 1/2" - FORNECIMENTO E INSTALAÇÃO. AF_08/2021 | UN | 252.81 | 254.79
103050 | SINAPI SERVIÇOS SETEMBRO 2025 | SERVIÇO | SUBSTITUIÇÃO DE REGISTRO OU VÁLVULA, ROSCÁVEL, DN 20 MM. AF_08/2021 | UN | 24.38 | 26.09
103051 | SINAPI SERVIÇOS SETEMBRO 2025 | SERVIÇO | SUBSTITUIÇÃO DE REGISTRO OU VÁLVULA, ROSCÁVEL, DN 25 MM. AF_08/2021 | UN | 29.5 | 31.56
103052 | SINAPI SERVIÇOS SETEMBRO 2025 | SERVIÇO | SUBSTITUIÇÃO DE REGISTRO OU VÁLVULA, ROSCÁVEL, DN 32 MM. AF_08/2021 | UN | 39.5 | 42.09
94799 | SINAPI SERVIÇOS SETEMBRO 2025 | SERVIÇO | TORNEIRA DE BOIA PARA CAIXA D'ÁGUA, ROSCÁVEL, 1 1/2" - FORNECIMENTO E INSTALAÇÃO. AF_08/2021 | UN | 142.44 | 144.42
94798 | SINAPI SERVIÇOS SETEMBRO 2025 | SERVIÇO | TORNEIRA DE BOIA PARA CAIXA D'ÁGUA, ROSCÁVEL, 1 1/4" - FORNECIMENTO E INSTALAÇÃO. AF_08/2021 | UN | 115.69 | 117.2
94797 | SINAPI SERVIÇOS SETEMBRO 2025 | SERVIÇO | TORNEIRA DE BOIA PARA CAIXA D'ÁGUA, ROSCÁVEL, 1" - FORNECIMENTO E INSTALAÇÃO. AF_08/2021 | UN | 70.49 | 71.6
94795 | SINAPI SERVIÇOS SETEMBRO 2025 | SERVIÇO | TORNEIRA DE BOIA PARA CAIXA D'ÁGUA, ROSCÁVEL, 1/2" - FORNECIMENTO E INSTALAÇÃO. AF_08/2021 | UN | 29.94 | 30.48
94800 | SINAPI SERVIÇOS SETEMBRO 2025 | SERVIÇO | TORNEIRA DE BOIA PARA CAIXA D'ÁGUA, ROSCÁVEL, 2" - FORNECIMENTO E INSTALAÇÃO. AF_08/2021 | UN | 182.93 | 185.48
94796 | SINAPI SERVIÇOS SETEMBRO 2025 | SERVIÇO | TORNEIRA DE BOIA PARA CAIXA D'ÁGUA, ROSCÁVEL, 3/4" - FORNECIMENTO E INSTALAÇÃO. AF_08/2021 | UN | 35.11 | 35.94
99635 | SINAPI SERVIÇOS SETEMBRO 2025 | SERVIÇO | VÁLVULA DE DESCARGA METÁLICA, BASE 1 1/2", ACABAMENTO METALICO CROMADO - FORNECIMENTO E INSTALAÇÃO. AF_08/2021 | UN | 415.83 | 419.85
103018 | SINAPI SERVIÇOS SETEMBRO 2025 | SERVIÇO | VÁLVULA DE DESCARGA METÁLICA, BASE 1 1/4", ACABAMENTO METALICO CROMADO - FORNECIMENTO E INSTALAÇÃO. AF_08/2021 | UN | 339.51 | 343
95252 | SINAPI SERVIÇOS SETEMBRO 2025 | SERVIÇO | VÁLVULA DE ESFERA BRUTA, BRONZE, ROSCÁVEL, 1 1/2'' - FORNECIMENTO E INSTALAÇÃO. AF_08/2021 | UN | 176.1 | 177.24
95251 | SINAPI SERVIÇOS SETEMBRO 2025 | SERVIÇO | VÁLVULA DE ESFERA BRUTA, BRONZE, ROSCÁVEL, 1 1/4'' - FORNECIMENTO E INSTALAÇÃO. AF_08/2021 | UN | 145.34 | 146.22
95250 | SINAPI SERVIÇOS SETEMBRO 2025 | SERVIÇO | VÁLVULA DE ESFERA BRUTA, BRONZE, ROSCÁVEL, 1'' - FORNECIMENTO E INSTALAÇÃO. AF_08/2021 | UN | 98.17 | 98.81
95248 | SINAPI SERVIÇOS SETEMBRO 2025 | SERVIÇO | VÁLVULA DE ESFERA BRUTA, BRONZE, ROSCÁVEL, 1/2" - FORNECIMENTO E INSTALAÇÃO. AF_08/2021 | UN | 61.84 | 62.15
95253 | SINAPI SERVIÇOS SETEMBRO 2025 | SERVIÇO | VÁLVULA DE ESFERA BRUTA, BRONZE, ROSCÁVEL, 2'' - FORNECIMENTO E INSTALAÇÃO. AF_08/2021 | UN | 268.22 | 269.69
95249 | SINAPI SERVIÇOS SETEMBRO 2025 | SERVIÇO | VÁLVULA DE ESFERA BRUTA, BRONZE, ROSCÁVEL, 3/4'' - FORNECIMENTO E INSTALAÇÃO. AF_08/2021 | UN | 72.73 | 73.22
99622 | SINAPI SERVIÇOS SETEMBRO 2025 | SERVIÇO | VÁLVULA DE RETENÇÃO HORIZONTAL, DE BRONZE, ROSCÁVEL, 1 1/2" - FORNECIMENTO E INSTALAÇÃO. AF_08/2021 | UN | 322.16 | 323.3
99621 | SINAPI SERVIÇOS SETEMBRO 2025 | SERVIÇO | VÁLVULA DE RETENÇÃO HORIZONTAL, DE BRONZE, ROSCÁVEL, 1 1/4" - FORNECIMENTO E INSTALAÇÃO. AF_08/2021 | UN | 286.61 | 287.49
99620 | SINAPI SERVIÇOS SETEMBRO 2025 | SERVIÇO | VÁLVULA DE RETENÇÃO HORIZONTAL, DE BRONZE, ROSCÁVEL, 1" - FORNECIMENTO E INSTALAÇÃO. AF_08/2021 | UN | 192.14 | 192.78
103008 | SINAPI SERVIÇOS SETEMBRO 2025 | SERVIÇO | VÁLVULA DE RETENÇÃO HORIZONTAL, DE BRONZE, ROSCÁVEL, 1/2" - FORNECIMENTO E INSTALAÇÃO. AF_08/2021 | UN | 115.75 | 116.06
99624 | SINAPI SERVIÇOS SETEMBRO 2025 | SERVIÇO | VÁLVULA DE RETENÇÃO HORIZONTAL, DE BRONZE, ROSCÁVEL, 2 1/2" - FORNECIMENTO E INSTALAÇÃO. AF_08/2021 | UN | 641.74 | 643.72
99623 | SINAPI SERVIÇOS SETEMBRO 2025 | SERVIÇO | VÁLVULA DE RETENÇÃO HORIZONTAL, DE BRONZE, ROSCÁVEL, 2" - FORNECIMENTO E INSTALAÇÃO. AF_08/2021 | UN | 449.88 | 451.35
99625 | SINAPI SERVIÇOS SETEMBRO 2025 | SERVIÇO | VÁLVULA DE RETENÇÃO HORIZONTAL, DE BRONZE, ROSCÁVEL, 3" - FORNECIMENTO E INSTALAÇÃO. AF_08/2021 | UN | 883.41 | 885.88
99619 | SINAPI SERVIÇOS SETEMBRO 2025 | SERVIÇO | VÁLVULA DE RETENÇÃO HORIZONTAL, DE BRONZE, ROSCÁVEL, 3/4" - FORNECIMENTO E INSTALAÇÃO. AF_08/2021 | UN | 141.42 | 141.91
99626 | SINAPI SERVIÇOS SETEMBRO 2025 | SERVIÇO | VÁLVULA DE RETENÇÃO HORIZONTAL, DE BRONZE, ROSCÁVEL, 4" - FORNECIMENTO E INSTALAÇÃO. AF_08/2021 | UN | 1362.13 | 1365.27
99631 | SINAPI SERVIÇOS SETEMBRO 2025 | SERVIÇO | VÁLVULA DE RETENÇÃO VERTICAL, DE BRONZE, ROSCÁVEL, 1 1/2" - FORNECIMENTO E INSTALAÇÃO. AF_08/2021 | UN | 177.69 | 178.83
99630 | SINAPI SERVIÇOS SETEMBRO 2025 | SERVIÇO | VÁLVULA DE RETENÇÃO VERTICAL, DE BRONZE, ROSCÁVEL, 1 1/4" - FORNECIMENTO E INSTALAÇÃO. AF_08/2021 | UN | 152.93 | 153.81
99629 | SINAPI SERVIÇOS SETEMBRO 2025 | SERVIÇO | VÁLVULA DE RETENÇÃO VERTICAL, DE BRONZE, ROSCÁVEL, 1" - FORNECIMENTO E INSTALAÇÃO. AF_08/2021 | UN | 102.64 | 103.28
99627 | SINAPI SERVIÇOS SETEMBRO 2025 | SERVIÇO | VÁLVULA DE RETENÇÃO VERTICAL, DE BRONZE, ROSCÁVEL, 1/2" - FORNECIMENTO E INSTALAÇÃO. AF_08/2021 | UN | 85.26 | 85.57
103009 | SINAPI SERVIÇOS SETEMBRO 2025 | SERVIÇO | VÁLVULA DE RETENÇÃO VERTICAL, DE BRONZE, ROSCÁVEL, 2 1/2" - FORNECIMENTO E INSTALAÇÃO. AF_08/2021 | UN | 406.8 | 408.78
99632 | SINAPI SERVIÇOS SETEMBRO 2025 | SERVIÇO | VÁLVULA DE RETENÇÃO VERTICAL, DE BRONZE, ROSCÁVEL, 2" - FORNECIMENTO E INSTALAÇÃO. AF_08/2021 | UN | 256.7 | 258.17
99633 | SINAPI SERVIÇOS SETEMBRO 2025 | SERVIÇO | VÁLVULA DE RETENÇÃO VERTICAL, DE BRONZE, ROSCÁVEL, 3" - FORNECIMENTO E INSTALAÇÃO. AF_08/2021 | UN | 552.9 | 555.37
99628 | SINAPI SERVIÇOS SETEMBRO 2025 | SERVIÇO | VÁLVULA DE RETENÇÃO VERTICAL, DE BRONZE, ROSCÁVEL, 3/4" - FORNECIMENTO E INSTALAÇÃO. AF_08/2021 | UN | 92.65 | 93.14
99634 | SINAPI SERVIÇOS SETEMBRO 2025 | SERVIÇO | VÁLVULA DE RETENÇÃO VERTICAL, DE BRONZE, ROSCÁVEL, 4" - FORNECIMENTO E INSTALAÇÃO. AF_08/2021 | UN | 946.28 | 949.42
103013 | SINAPI SERVIÇOS SETEMBRO 2025 | SERVIÇO | VÁLVULA DE RETENÇÃO, DE BRONZE, PÉ COM CRIVOS, ROSCÁVEL, 1 1/2" - FORNECIMENTO E INSTALAÇÃO. AF_08/2021 | UN | 165.83 | 166.4
103012 | SINAPI SERVIÇOS SETEMBRO 2025 | SERVIÇO | VÁLVULA DE RETENÇÃO, DE BRONZE, PÉ COM CRIVOS, ROSCÁVEL, 1 1/4" - FORNECIMENTO E INSTALAÇÃO. AF_08/2021 | UN | 154.28 | 154.72
103011 | SINAPI SERVIÇOS SETEMBRO 2025 | SERVIÇO | VÁLVULA DE RETENÇÃO, DE BRONZE, PÉ COM CRIVOS, ROSCÁVEL, 1" - FORNECIMENTO E INSTALAÇÃO. AF_08/2021 | UN | 97.73 | 98.05
103015 | SINAPI SERVIÇOS SETEMBRO 2025 | SERVIÇO | VÁLVULA DE RETENÇÃO, DE BRONZE, PÉ COM CRIVOS, ROSCÁVEL, 2 1/2" - FORNECIMENTO E INSTALAÇÃO. AF_08/2021 | UN | 442.4 | 443.39
103014 | SINAPI SERVIÇOS SETEMBRO 2025 | SERVIÇO | VÁLVULA DE RETENÇÃO, DE BRONZE, PÉ COM CRIVOS, ROSCÁVEL, 2" - FORNECIMENTO E INSTALAÇÃO. AF_08/2021 | UN | 249.7 | 250.44
103016 | SINAPI SERVIÇOS SETEMBRO 2025 | SERVIÇO | VÁLVULA DE RETENÇÃO, DE BRONZE, PÉ COM CRIVOS, ROSCÁVEL, 3" - FORNECIMENTO E INSTALAÇÃO. AF_08/2021 | UN | 605.11 | 606.35
103010 | SINAPI SERVIÇOS SETEMBRO 2025 | SERVIÇO | VÁLVULA DE RETENÇÃO, DE BRONZE, PÉ COM CRIVOS, ROSCÁVEL, 3/4" - FORNECIMENTO E INSTALAÇÃO. AF_08/2021 | UN | 87.78 | 88.02
103017 | SINAPI SERVIÇOS SETEMBRO 2025 | SERVIÇO | VÁLVULA DE RETENÇÃO, DE BRONZE, PÉ COM CRIVOS, ROSCÁVEL, 4" - FORNECIMENTO E INSTALAÇÃO. AF_08/2021 | UN | 1057.95 | 1059.52
103033 | SINAPI SERVIÇOS SETEMBRO 2025 | SERVIÇO | VÁLVULA DE SEGURANÇA À TEMPERATURA, 1/2" - FORNECIMENTO E INSTALAÇÃO. AF_08/2021 | UN | 0 | 0
103032 | SINAPI SERVIÇOS SETEMBRO 2025 | SERVIÇO | VÁLVULA ESFERA PARA GÁS, 1" - FORNECIMENTO E INSTALAÇÃO. AF_08/2021 | UN | 0 | 0
103030 | SINAPI SERVIÇOS SETEMBRO 2025 | SERVIÇO | VÁLVULA ESFERA PARA GÁS, 1/2" - FORNECIMENTO E INSTALAÇÃO. AF_08/2021 | UN | 0 | 0
103031 | SINAPI SERVIÇOS SETEMBRO 2025 | SERVIÇO | VÁLVULA ESFERA PARA GÁS, 3/4" - FORNECIMENTO E INSTALAÇÃO. AF_08/2021 | UN | 0 | 0
103035 | SINAPI SERVIÇOS SETEMBRO 2025 | SERVIÇO | VÁLVULA ESTABILIZADORA DE VAZÃO/ AUTOFLOW, 1" - FORNECIMENTO E INSTALAÇÃO. AF_08/2021 | UN | 0 | 0
103034 | SINAPI SERVIÇOS SETEMBRO 2025 | SERVIÇO | VÁLVULA ESTABILIZADORA DE VAZÃO/ AUTOFLOW, 3/4" - FORNECIMENTO E INSTALAÇÃO. AF_08/2021 | UN | 0 | 0
103024 | SINAPI SERVIÇOS SETEMBRO 2025 | SERVIÇO | VÁLVULA REDUTORA DE PRESSÃO PARA SISTEMAS PREDIAIS, 1 1/2" - FORNECIMENTO E INSTALAÇÃO. AF_08/2021 | UN | 0 | 0
103023 | SINAPI SERVIÇOS SETEMBRO 2025 | SERVIÇO | VÁLVULA REDUTORA DE PRESSÃO PARA SISTEMAS PREDIAIS, 1 1/4" - FORNECIMENTO E INSTALAÇÃO. AF_08/2021 | UN | 0 | 0
103022 | SINAPI SERVIÇOS SETEMBRO 2025 | SERVIÇO | VÁLVULA REDUTORA DE PRESSÃO PARA SISTEMAS PREDIAIS, 1" - FORNECIMENTO E INSTALAÇÃO. AF_08/2021 | UN | 0 | 0
103020 | SINAPI SERVIÇOS SETEMBRO 2025 | SERVIÇO | VÁLVULA REDUTORA DE PRESSÃO PARA SISTEMAS PREDIAIS, 1/2" - FORNECIMENTO E INSTALAÇÃO. AF_08/2021 | UN | 0 | 0
103026 | SINAPI SERVIÇOS SETEMBRO 2025 | SERVIÇO | VÁLVULA REDUTORA DE PRESSÃO PARA SISTEMAS PREDIAIS, 2 1/2" - FORNECIMENTO E INSTALAÇÃO. AF_08/2021 | UN | 0 | 0
103025 | SINAPI SERVIÇOS SETEMBRO 2025 | SERVIÇO | VÁLVULA REDUTORA DE PRESSÃO PARA SISTEMAS PREDIAIS, 2" - FORNECIMENTO E INSTALAÇÃO. AF_08/2021 | UN | 0 | 0
103021 | SINAPI SERVIÇOS SETEMBRO 2025 | SERVIÇO | VÁLVULA REDUTORA DE PRESSÃO PARA SISTEMAS PREDIAIS, 3/4" - FORNECIMENTO E INSTALAÇÃO. AF_08/2021 | UN | 0 | 0
103027 | SINAPI SERVIÇOS SETEMBRO 2025 | SERVIÇO | VÁLVULA VENTOSA ELIMINADORA DE AR, PARA SISTEMAS PREDIAIS, 1/2" - FORNECIMENTO E INSTALAÇÃO. AF_08/2021 | UN | 0 | 0
103028 | SINAPI SERVIÇOS SETEMBRO 2025 | SERVIÇO | VÁLVULA VENTOSA ELIMINADORA DE AR, PARA SISTEMAS PREDIAIS, 3/4" - FORNECIMENTO E INSTALAÇÃO. AF_08/2021 | UN | 0 | 0
103563 | SINAPI SERVIÇOS SETEMBRO 2025 | SERVIÇO | JUNTA DE DESMONTAGEM TRAVADA AXIALMENTE DE FERRO FUNDIDO PARA REDE DE ÁGUA OU ESGOTO, DN 100 MM. AF_12/2021 | UN | 0 | 0
103564 | SINAPI SERVIÇOS SETEMBRO 2025 | SERVIÇO | JUNTA DE DESMONTAGEM TRAVADA AXIALMENTE DE FERRO FUNDIDO PARA REDE DE ÁGUA OU ESGOTO, DN 150 MM. AF_12/2021 | UN | 0 | 0
103565 | SINAPI SERVIÇOS SETEMBRO 2025 | SERVIÇO | JUNTA DE DESMONTAGEM TRAVADA AXIALMENTE DE FERRO FUNDIDO PARA REDE DE ÁGUA OU ESGOTO, DN 200 MM. AF_12/2021 | UN | 0 | 0
103566 | SINAPI SERVIÇOS SETEMBRO 2025 | SERVIÇO | JUNTA DE DESMONTAGEM TRAVADA AXIALMENTE DE FERRO FUNDIDO PARA REDE DE ÁGUA OU ESGOTO, DN 250 MM. AF_12/2021 | UN | 0 | 0
103567 | SINAPI SERVIÇOS SETEMBRO 2025 | SERVIÇO | JUNTA DE DESMONTAGEM TRAVADA AXIALMENTE DE FERRO FUNDIDO PARA REDE DE ÁGUA OU ESGOTO, DN 300 MM. AF_12/2021 | UN | 0 | 0
103568 | SINAPI SERVIÇOS SETEMBRO 2025 | SERVIÇO | JUNTA DE DESMONTAGEM TRAVADA AXIALMENTE DE FERRO FUNDIDO PARA REDE DE ÁGUA OU ESGOTO, DN 350 MM. AF_12/2021 | UN | 0 | 0
103569 | SINAPI SERVIÇOS SETEMBRO 2025 | SERVIÇO | JUNTA DE DESMONTAGEM TRAVADA AXIALMENTE DE FERRO FUNDIDO PARA REDE DE ÁGUA OU ESGOTO, DN 400 MM. AF_12/2021 | UN | 0 | 0
103570 | SINAPI SERVIÇOS SETEMBRO 2025 | SERVIÇO | JUNTA DE DESMONTAGEM TRAVADA AXIALMENTE DE FERRO FUNDIDO PARA REDE DE ÁGUA OU ESGOTO, DN 500 MM. AF_12/2021 | UN | 0 | 0
103571 | SINAPI SERVIÇOS SETEMBRO 2025 | SERVIÇO | JUNTA DE DESMONTAGEM TRAVADA AXIALMENTE DE FERRO FUNDIDO PARA REDE DE ÁGUA OU ESGOTO, DN 600 MM. AF_12/2021 | UN | 0 | 0
103562 | SINAPI SERVIÇOS SETEMBRO 2025 | SERVIÇO | JUNTA DE DESMONTAGEM TRAVADA AXIALMENTE DE FERRO FUNDIDO PARA REDE DE ÁGUA OU ESGOTO, DN 80 MM. AF_12/2021 | UN | 0 | 0
103573 | SINAPI SERVIÇOS SETEMBRO 2025 | SERVIÇO | JUNTA MECÂNICA (LUVA DE CORRER COM BOLSA JUNTA MECÂNICA) DE FERRO FUNDIDO PARA REDE DE ÁGUA OU ESGOTO, DN 100 MM. AF_12/2021 | UN | 0 | 0
103585 | SINAPI SERVIÇOS SETEMBRO 2025 | SERVIÇO | JUNTA MECÂNICA (LUVA DE CORRER COM BOLSA JUNTA MECÂNICA) DE FERRO FUNDIDO PARA REDE DE ÁGUA OU ESGOTO, DN 1000 MM. AF_12/2021 | UN | 0 | 0
103586 | SINAPI SERVIÇOS SETEMBRO 2025 | SERVIÇO | JUNTA MECÂNICA (LUVA DE CORRER COM BOLSA JUNTA MECÂNICA) DE FERRO FUNDIDO PARA REDE DE ÁGUA OU ESGOTO, DN 1200 MM. AF_12/2021 | UN | 0 | 0
103574 | SINAPI SERVIÇOS SETEMBRO 2025 | SERVIÇO | JUNTA MECÂNICA (LUVA DE CORRER COM BOLSA JUNTA MECÂNICA) DE FERRO FUNDIDO PARA REDE DE ÁGUA OU ESGOTO, DN 150 MM. AF_12/2021 | UN | 0 | 0
103575 | SINAPI SERVIÇOS SETEMBRO 2025 | SERVIÇO | JUNTA MECÂNICA (LUVA DE CORRER COM BOLSA JUNTA MECÂNICA) DE FERRO FUNDIDO PARA REDE DE ÁGUA OU ESGOTO, DN 200 MM. AF_12/2021 | UN | 0 | 0
103576 | SINAPI SERVIÇOS SETEMBRO 2025 | SERVIÇO | JUNTA MECÂNICA (LUVA DE CORRER COM BOLSA JUNTA MECÂNICA) DE FERRO FUNDIDO PARA REDE DE ÁGUA OU ESGOTO, DN 250 MM. AF_12/2021 | UN | 0 | 0
103577 | SINAPI SERVIÇOS SETEMBRO 2025 | SERVIÇO | JUNTA MECÂNICA (LUVA DE CORRER COM BOLSA JUNTA MECÂNICA) DE FERRO FUNDIDO PARA REDE DE ÁGUA OU ESGOTO, DN 300 MM. AF_12/2021 | UN | 0 | 0
103578 | SINAPI SERVIÇOS SETEMBRO 2025 | SERVIÇO | JUNTA MECÂNICA (LUVA DE CORRER COM BOLSA JUNTA MECÂNICA) DE FERRO FUNDIDO PARA REDE DE ÁGUA OU ESGOTO, DN 350 MM. AF_12/2021 | UN | 0 | 0
103579 | SINAPI SERVIÇOS SETEMBRO 2025 | SERVIÇO | JUNTA MECÂNICA (LUVA DE CORRER COM BOLSA JUNTA MECÂNICA) DE FERRO FUNDIDO PARA REDE DE ÁGUA OU ESGOTO, DN 400 MM. AF_12/2021 | UN | 0 | 0
103580 | SINAPI SERVIÇOS SETEMBRO 2025 | SERVIÇO | JUNTA MECÂNICA (LUVA DE CORRER COM BOLSA JUNTA MECÂNICA) DE FERRO FUNDIDO PARA REDE DE ÁGUA OU ESGOTO, DN 500 MM. AF_12/2021 | UN | 0 | 0
103581 | SINAPI SERVIÇOS SETEMBRO 2025 | SERVIÇO | JUNTA MECÂNICA (LUVA DE CORRER COM BOLSA JUNTA MECÂNICA) DE FERRO FUNDIDO PARA REDE DE ÁGUA OU ESGOTO, DN 600 MM. AF_12/2021 | UN | 0 | 0
103582 | SINAPI SERVIÇOS SETEMBRO 2025 | SERVIÇO | JUNTA MECÂNICA (LUVA DE CORRER COM BOLSA JUNTA MECÂNICA) DE FERRO FUNDIDO PARA REDE DE ÁGUA OU ESGOTO, DN 700 MM. AF_12/2021 | UN | 0 | 0
103572 | SINAPI SERVIÇOS SETEMBRO 2025 | SERVIÇO | JUNTA MECÂNICA (LUVA DE CORRER COM BOLSA JUNTA MECÂNICA) DE FERRO FUNDIDO PARA REDE DE ÁGUA OU ESGOTO, DN 80 MM. AF_12/2021 | UN | 0 | 0
103583 | SINAPI SERVIÇOS SETEMBRO 2025 | SERVIÇO | JUNTA MECÂNICA (LUVA DE CORRER COM BOLSA JUNTA MECÂNICA) DE FERRO FUNDIDO PARA REDE DE ÁGUA OU ESGOTO, DN 800 MM. AF_12/2021 | UN | 0 | 0
103584 | SINAPI SERVIÇOS SETEMBRO 2025 | SERVIÇO | JUNTA MECÂNICA (LUVA DE CORRER COM BOLSA JUNTA MECÂNICA) DE FERRO FUNDIDO PARA REDE DE ÁGUA OU ESGOTO, DN 900 MM. AF_12/2021 | UN | 0 | 0
103557 | SINAPI SERVIÇOS SETEMBRO 2025 | SERVIÇO | MEDIDOR DE VAZÃO ELETROMAGNÉTICO DE AÇO CARBONO PARA REDE DE ÁGUA OU ESGOTO, DN 100 MM, JUNTA FLANGEADA. AF_12/2021 | UN | 0 | 0
103558 | SINAPI SERVIÇOS SETEMBRO 2025 | SERVIÇO | MEDIDOR DE VAZÃO ELETROMAGNÉTICO DE AÇO CARBONO PARA REDE DE ÁGUA OU ESGOTO, DN 200 MM, JUNTA FLANGEADA. AF_12/2021 | UN | 0 | 0 | 7679
103559 | SINAPI SERVIÇOS SETEMBRO 2025 | SERVIÇO | MEDIDOR DE VAZÃO ELETROMAGNÉTICO DE AÇO CARBONO PARA REDE DE ÁGUA OU ESGOTO, DN 300 MM, JUNTA FLANGEADA. AF_12/2021 | UN | 0 | 0 | 7679 | 8117
103560 | SINAPI SERVIÇOS SETEMBRO 2025 | SERVIÇO | MEDIDOR DE VAZÃO ELETROMAGNÉTICO DE AÇO CARBONO PARA REDE DE ÁGUA OU ESGOTO, DN 400 MM, JUNTA FLANGEADA. AF_12/2021 | UN | 0 | 0
103561 | SINAPI SERVIÇOS SETEMBRO 2025 | SERVIÇO | MEDIDOR DE VAZÃO ELETROMAGNÉTICO DE AÇO CARBONO PARA REDE DE ÁGUA OU ESGOTO, DN 500 MM, JUNTA FLANGEADA. AF_12/2021 | UN | 0 | 0
103529 | SINAPI SERVIÇOS SETEMBRO 2025 | SERVIÇO | REGISTRO DE GAVETA DE FERRO FUNDIDO PARA REDE DE ÁGUA OU ESGOTO, DN 100 MM, JUNTA FLANGEADA. AF_12/2021 | UN | 0 | 0
103530 | SINAPI SERVIÇOS SETEMBRO 2025 | SERVIÇO | REGISTRO DE GAVETA DE FERRO FUNDIDO PARA REDE DE ÁGUA OU ESGOTO, DN 150 MM, JUNTA FLANGEADA. AF_01/2021 | UN | 0 | 0
103531 | SINAPI SERVIÇOS SETEMBRO 2025 | SERVIÇO | REGISTRO DE GAVETA DE FERRO FUNDIDO PARA REDE DE ÁGUA OU ESGOTO, DN 200 MM, JUNTA FLANGEADA. AF_12/2021 | UN | 0 | 0
103532 | SINAPI SERVIÇOS SETEMBRO 2025 | SERVIÇO | REGISTRO DE GAVETA DE FERRO FUNDIDO PARA REDE DE ÁGUA OU ESGOTO, DN 250 MM, JUNTA FLANGEADA. AF_12/2021 | UN | 0 | 0
103533 | SINAPI SERVIÇOS SETEMBRO 2025 | SERVIÇO | REGISTRO DE GAVETA DE FERRO FUNDIDO PARA REDE DE ÁGUA OU ESGOTO, DN 300 MM, JUNTA FLANGEADA. AF_12/2021 | UN | 0 | 0
103534 | SINAPI SERVIÇOS SETEMBRO 2025 | SERVIÇO | REGISTRO DE GAVETA DE FERRO FUNDIDO PARA REDE DE ÁGUA OU ESGOTO, DN 350 MM, JUNTA FLANGEADA. AF_12/2021 | UN | 0 | 0
103535 | SINAPI SERVIÇOS SETEMBRO 2025 | SERVIÇO | REGISTRO DE GAVETA DE FERRO FUNDIDO PARA REDE DE ÁGUA OU ESGOTO, DN 400 MM, JUNTA FLANGEADA. AF_12/2021 | UN | 0 | 0
103527 | SINAPI SERVIÇOS SETEMBRO 2025 | SERVIÇO | REGISTRO DE GAVETA DE FERRO FUNDIDO PARA REDE DE ÁGUA OU ESGOTO, DN 50 MM, JUNTA FLANGEADA. AF_12/2021 | UN | 0 | 0
103536 | SINAPI SERVIÇOS SETEMBRO 2025 | SERVIÇO | REGISTRO DE GAVETA DE FERRO FUNDIDO PARA REDE DE ÁGUA OU ESGOTO, DN 500 MM, JUNTA FLANGEADA. AF_12/2021 | UN | 0 | 0
103528 | SINAPI SERVIÇOS SETEMBRO 2025 | SERVIÇO | REGISTRO DE GAVETA DE FERRO FUNDIDO PARA REDE DE ÁGUA OU ESGOTO, DN 80 MM, JUNTA FLANGEADA. AF_12/2021 | UN | 0 | 0
103541 | SINAPI SERVIÇOS SETEMBRO 2025 | SERVIÇO | VÁLVULA DE RETENÇÃO DE FERRO FUNDIDO PARA REDE DE ÁGUA OU ESGOTO, COM FLANGES, DN 200 MM, JUNTA FLANGEADA. AF_12/2021 | UN | 0 | 0
103539 | SINAPI SERVIÇOS SETEMBRO 2025 | SERVIÇO | VÁLVULA DE RETENÇÃO DE FERRO FUNDIDO PARA REDE DE ÁGUA OU ESGOTO, DN 100 MM, JUNTA FLANGEADA. AF_12/2021 | UN | 0 | 0
103540 | SINAPI SERVIÇOS SETEMBRO 2025 | SERVIÇO | VÁLVULA DE RETENÇÃO DE FERRO FUNDIDO PARA REDE DE ÁGUA OU ESGOTO, DN 150 MM, JUNTA FLANGEADA. AF_12/2021 | UN | 0 | 0
103542 | SINAPI SERVIÇOS SETEMBRO 2025 | SERVIÇO | VÁLVULA DE RETENÇÃO DE FERRO FUNDIDO PARA REDE DE ÁGUA OU ESGOTO, DN 250 MM, JUNTA FLANGEADA. AF_12/2021 | UN | 0 | 0
103543 | SINAPI SERVIÇOS SETEMBRO 2025 | SERVIÇO | VÁLVULA DE RETENÇÃO DE FERRO FUNDIDO PARA REDE DE ÁGUA OU ESGOTO, DN 300 MM, JUNTA FLANGEADA. AF_12/2021 | UN | 0 | 0
103544 | SINAPI SERVIÇOS SETEMBRO 2025 | SERVIÇO | VÁLVULA DE RETENÇÃO DE FERRO FUNDIDO PARA REDE DE ÁGUA OU ESGOTO, DN 350 MM, JUNTA FLANGEADA. AF_12/2021 | UN | 0 | 0
103545 | SINAPI SERVIÇOS SETEMBRO 2025 | SERVIÇO | VÁLVULA DE RETENÇÃO DE FERRO FUNDIDO PARA REDE DE ÁGUA OU ESGOTO, DN 400 MM, JUNTA FLANGEADA. AF_12/2021 | UN | 0 | 0
103537 | SINAPI SERVIÇOS SETEMBRO 2025 | SERVIÇO | VÁLVULA DE RETENÇÃO DE FERRO FUNDIDO PARA REDE DE ÁGUA OU ESGOTO, DN 50 MM, JUNTA FLANGEADA. AF_12/2021 | UN | 0 | 0
103546 | SINAPI SERVIÇOS SETEMBRO 2025 | SERVIÇO | VÁLVULA DE RETENÇÃO DE FERRO FUNDIDO PARA REDE DE ÁGUA OU ESGOTO, DN 500 MM, JUNTA FLANGEADA. AF_12/2021 | UN | 0 | 0
103538 | SINAPI SERVIÇOS SETEMBRO 2025 | SERVIÇO | VÁLVULA DE RETENÇÃO DE FERRO FUNDIDO PARA REDE DE ÁGUA OU ESGOTO, DN 80 MM, JUNTA FLANGEADA. AF_12/2021 | UN | 0 | 0
103549 | SINAPI SERVIÇOS SETEMBRO 2025 | SERVIÇO | VÁLVULA REDUTORA DE PRESSÃO DE FERRO FUNDIDO PARA REDE DE ÁGUA, DN 100 MM, JUNTA FLANGEADA. AF_12/2021 | UN | 0 | 0
103550 | SINAPI SERVIÇOS SETEMBRO 2025 | SERVIÇO | VÁLVULA REDUTORA DE PRESSÃO DE FERRO FUNDIDO PARA REDE DE ÁGUA, DN 150 MM, JUNTA FLANGEADA. AF_12/2021 | UN | 0 | 0
103551 | SINAPI SERVIÇOS SETEMBRO 2025 | SERVIÇO | VÁLVULA REDUTORA DE PRESSÃO DE FERRO FUNDIDO PARA REDE DE ÁGUA, DN 200 MM, JUNTA FLANGEADA. AF_12/2021 | UN | 0 | 0
103552 | SINAPI SERVIÇOS SETEMBRO 2025 | SERVIÇO | VÁLVULA REDUTORA DE PRESSÃO DE FERRO FUNDIDO PARA REDE DE ÁGUA, DN 250 MM, JUNTA FLANGEADA. AF_12/2021 | UN | 0 | 0
103553 | SINAPI SERVIÇOS SETEMBRO 2025 | SERVIÇO | VÁLVULA REDUTORA DE PRESSÃO DE FERRO FUNDIDO PARA REDE DE ÁGUA, DN 300 MM, JUNTA FLANGEADA. AF_12/2021 | UN | 0 | 0
103554 | SINAPI SERVIÇOS SETEMBRO 2025 | SERVIÇO | VÁLVULA REDUTORA DE PRESSÃO DE FERRO FUNDIDO PARA REDE DE ÁGUA, DN 350 MM, JUNTA FLANGEADA. AF_12/2021 | UN | 0 | 0
103555 | SINAPI SERVIÇOS SETEMBRO 2025 | SERVIÇO | VÁLVULA REDUTORA DE PRESSÃO DE FERRO FUNDIDO PARA REDE DE ÁGUA, DN 400 MM, JUNTA FLANGEADA. AF_12/2021 | UN | 0 | 0
103547 | SINAPI SERVIÇOS SETEMBRO 2025 | SERVIÇO | VÁLVULA REDUTORA DE PRESSÃO DE FERRO FUNDIDO PARA REDE DE ÁGUA, DN 50 MM, JUNTA FLANGEADA. AF_12/2021 | UN | 0 | 0
103556 | SINAPI SERVIÇOS SETEMBRO 2025 | SERVIÇO | VÁLVULA REDUTORA DE PRESSÃO DE FERRO FUNDIDO PARA REDE DE ÁGUA, DN 500 MM, JUNTA FLANGEADA. AF_12/2021 | UN | 0 | 0
103548 | SINAPI SERVIÇOS SETEMBRO 2025 | SERVIÇO | VÁLVULA REDUTORA DE PRESSÃO DE FERRO FUNDIDO PARA REDE DE ÁGUA, DN 80 MM, JUNTA FLANGEADA. AF_12/2021 | UN | 0 | 0
SINAPI - Sistema Nacional de Pesquisa de Custos e Índices da Construção Civil
Mês de Referência: 09/2025
Data da emissão: 10-10-2025
ENCARGOS SOCIAIS SEM DESONERADO (ONERADO) SOBRE PREÇOS DA MÃO-DE-OBRA: 113,84% (HORA) 70,11% (MÊS)
ENCARGOS SOCIAIS SEM DESONERAÇÃO (DESONERADO) SOBRE PREÇOS DA MÃO-DE-OBRA: 91,23% ( HORA) 52,09% (MÊS)
Origem de preço:
Preço em branco para determinado estado significa que não houve coleta mínima de preços no mês de referência
Acessar Fichas de Especificação Técnico dos Insumos
45333 | SINAPI INSUMOS SETEMBRO 2025 | MATERIAL | ABERTURA PARA ENCAIXE DE CUBA OU LAVATORIO EM BANCADA DE MARMORE/ GRANITO OU OUTRO TIPO DE PEDRA NATURAL | UN | 186.58 | 186.58
11270 | SINAPI INSUMOS SETEMBRO 2025 | MATERIAL | ABRACADEIRA DE LATAO PARA FIXACAO DE CABO PARA-RAIO, DIMENSOES 32 X 24 X 24 MM | UN | 4.05 | 4.05
412 | SINAPI INSUMOS SETEMBRO 2025 | MATERIAL | ABRACADEIRA DE NYLON PARA AMARRACAO DE CABOS, COMPRIMENTO DE *230* X *7,6* MM | UN | 1.18 | 1.18
414 | SINAPI INSUMOS SETEMBRO 2025 | MATERIAL | ABRACADEIRA DE NYLON PARA AMARRACAO DE CABOS, COMPRIMENTO DE 100 X 2,5 MM | UN | 0.07 | 0.07
410 | SINAPI INSUMOS SETEMBRO 2025 | MATERIAL | ABRACADEIRA DE NYLON PARA AMARRACAO DE CABOS, COMPRIMENTO DE 150 X *3,6* MM | UN | 0.18 | 0.18
411 | SINAPI INSUMOS SETEMBRO 2025 | MATERIAL | ABRACADEIRA DE NYLON PARA AMARRACAO DE CABOS, COMPRIMENTO DE 200 X *4,6* MM | UN | 0.23 | 0.23
408 | SINAPI INSUMOS SETEMBRO 2025 | MATERIAL | ABRACADEIRA DE NYLON PARA AMARRACAO DE CABOS, COMPRIMENTO DE 390 X *4,6* MM | UN | 1.14 | 1.14
39131 | SINAPI INSUMOS SETEMBRO 2025 | MATERIAL | ABRACADEIRA EM ACO PARA AMARRACAO DE ELETRODUTOS, TIPO D, COM 1 1/2" E CUNHA DE FIXACAO | UN | 4.93 | 4.93
394 | SINAPI INSUMOS SETEMBRO 2025 | MATERIAL | ABRACADEIRA EM ACO PARA AMARRACAO DE ELETRODUTOS, TIPO D, COM 1 1/2" E PARAFUSO DE FIXACAO | UN | 4.99 | 4.99
39130 | SINAPI INSUMOS SETEMBRO 2025 | MATERIAL | ABRACADEIRA EM ACO PARA AMARRACAO DE ELETRODUTOS, TIPO D, COM 1 1/4" E CUNHA DE FIXACAO | UN | 4.5 | 4.5
395 | SINAPI INSUMOS SETEMBRO 2025 | MATERIAL | ABRACADEIRA EM ACO PARA AMARRACAO DE ELETRODUTOS, TIPO D, COM 1 1/4" E PARAFUSO DE FIXACAO | UN | 4.81 | 4.81
39129 | SINAPI INSUMOS SETEMBRO 2025 | MATERIAL | ABRACADEIRA EM ACO PARA AMARRACAO DE ELETRODUTOS, TIPO D, COM 1" E CUNHA DE FIXACAO | UN | 2.77 | 2.77
393 | SINAPI INSUMOS SETEMBRO 2025 | MATERIAL | ABRACADEIRA EM ACO PARA AMARRACAO DE ELETRODUTOS, TIPO D, COM 1" E PARAFUSO DE FIXACAO | UN | 2.9 | 2.9
39127 | SINAPI INSUMOS SETEMBRO 2025 | MATERIAL | ABRACADEIRA EM ACO PARA AMARRACAO DE ELETRODUTOS, TIPO D, COM 1/2" E CUNHA DE FIXACAO | UN | 2.37 | 2.37
392 | SINAPI INSUMOS SETEMBRO 2025 | MATERIAL | ABRACADEIRA EM ACO PARA AMARRACAO DE ELETRODUTOS, TIPO D, COM 1/2" E PARAFUSO DE FIXACAO | UN | 2.43 | 2.43
39133 | SINAPI INSUMOS SETEMBRO 2025 | MATERIAL | ABRACADEIRA EM ACO PARA AMARRACAO DE ELETRODUTOS, TIPO D, COM 2 1/2" E CUNHA DE FIXACAO | UN | 6.47 | 6.47
397 | SINAPI INSUMOS SETEMBRO 2025 | MATERIAL | ABRACADEIRA EM ACO PARA AMARRACAO DE ELETRODUTOS, TIPO D, COM 2 1/2" E PARAFUSO DE FIXACAO | UN | 7.15 | 7.15
39132 | SINAPI INSUMOS SETEMBRO 2025 | MATERIAL | ABRACADEIRA EM ACO PARA AMARRACAO DE ELETRODUTOS, TIPO D, COM 2" E CUNHA DE FIXACAO | UN | 5.18 | 5.18
396 | SINAPI INSUMOS SETEMBRO 2025 | MATERIAL | ABRACADEIRA EM ACO PARA AMARRACAO DE ELETRODUTOS, TIPO D, COM 2" E PARAFUSO DE FIXACAO | UN | 5.55 | 5.55
39135 | SINAPI INSUMOS SETEMBRO 2025 | MATERIAL | ABRACADEIRA EM ACO PARA AMARRACAO DE ELETRODUTOS, TIPO D, COM 3 1/2" E CUNHA DE FIXACAO | UN | 10.36 | 10.36
39134 | SINAPI INSUMOS SETEMBRO 2025 | MATERIAL | ABRACADEIRA EM ACO PARA AMARRACAO DE ELETRODUTOS, TIPO D, COM 3" E CUNHA DE FIXACAO | UN | 8.63 | 8.63
398 | SINAPI INSUMOS SETEMBRO 2025 | MATERIAL | ABRACADEIRA EM ACO PARA AMARRACAO DE ELETRODUTOS, TIPO D, COM 3" E PARAFUSO DE FIXACAO | UN | 7.95 | 7.95
39128 | SINAPI INSUMOS SETEMBRO 2025 | MATERIAL | ABRACADEIRA EM ACO PARA AMARRACAO DE ELETRODUTOS, TIPO D, COM 3/4" E CUNHA DE FIXACAO | UN | 2.59 | 2.59
400 | SINAPI INSUMOS SETEMBRO 2025 | MATERIAL | ABRACADEIRA EM ACO PARA AMARRACAO DE ELETRODUTOS, TIPO D, COM 3/4" E PARAFUSO DE FIXACAO | UN | 2.52 | 2.52
39125 | SINAPI INSUMOS SETEMBRO 2025 | MATERIAL | ABRACADEIRA EM ACO PARA AMARRACAO DE ELETRODUTOS, TIPO D, COM 3/8" E PARAFUSO DE FIXACAO | UN | 2.59 | 2.59
39126 | SINAPI INSUMOS SETEMBRO 2025 | MATERIAL | ABRACADEIRA EM ACO PARA AMARRACAO DE ELETRODUTOS, TIPO D, COM 4" E CUNHA DE FIXACAO | UN | 11.66 | 11.66
399 | SINAPI INSUMOS SETEMBRO 2025 | MATERIAL | ABRACADEIRA EM ACO PARA AMARRACAO DE ELETRODUTOS, TIPO D, COM 4" E PARAFUSO DE FIXACAO | UN | 10.27 | 10.27
39158 | SINAPI INSUMOS SETEMBRO 2025 | MATERIAL | ABRACADEIRA EM ACO PARA AMARRACAO DE ELETRODUTOS, TIPO ECONOMICA (GOTA), COM 8" | UN | 27.58 | 27.58
39141 | SINAPI INSUMOS SETEMBRO 2025 | MATERIAL | ABRACADEIRA EM ACO PARA AMARRACAO DE ELETRODUTOS, TIPO U SIMPLES, COM 1 1/2" | UN | 2 | 2
39140 | SINAPI INSUMOS SETEMBRO 2025 | MATERIAL | ABRACADEIRA EM ACO PARA AMARRACAO DE ELETRODUTOS, TIPO U SIMPLES, COM 1 1/4" | UN | 1.82 | 1.82
39139 | SINAPI INSUMOS SETEMBRO 2025 | MATERIAL | ABRACADEIRA EM ACO PARA AMARRACAO DE ELETRODUTOS, TIPO U SIMPLES, COM 1" | UN | 1.51 | 1.51
39137 | SINAPI INSUMOS SETEMBRO 2025 | MATERIAL | ABRACADEIRA EM ACO PARA AMARRACAO DE ELETRODUTOS, TIPO U SIMPLES, COM 1/2" | UN | 1.04 | 1.04
39143 | SINAPI INSUMOS SETEMBRO 2025 | MATERIAL | ABRACADEIRA EM ACO PARA AMARRACAO DE ELETRODUTOS, TIPO U SIMPLES, COM 2 1/2" | UN | 4.13 | 4.13
39142 | SINAPI INSUMOS SETEMBRO 2025 | MATERIAL | ABRACADEIRA EM ACO PARA AMARRACAO DE ELETRODUTOS, TIPO U SIMPLES, COM 2" | UN | 2.96 | 2.96
39144 | SINAPI INSUMOS SETEMBRO 2025 | MATERIAL | ABRACADEIRA EM ACO PARA AMARRACAO DE ELETRODUTOS, TIPO U SIMPLES, COM 3" | UN | 4.81 | 4.81
39138 | SINAPI INSUMOS SETEMBRO 2025 | MATERIAL | ABRACADEIRA EM ACO PARA AMARRACAO DE ELETRODUTOS, TIPO U SIMPLES, COM 3/4" | UN | 1.11 | 1.11
39136 | SINAPI INSUMOS SETEMBRO 2025 | MATERIAL | ABRACADEIRA EM ACO PARA AMARRACAO DE ELETRODUTOS, TIPO U SIMPLES, COM 3/8" | UN | 0.74 | 0.74
39145 | SINAPI INSUMOS SETEMBRO 2025 | MATERIAL | ABRACADEIRA EM ACO PARA AMARRACAO DE ELETRODUTOS, TIPO U SIMPLES, COM 4" | UN | 7.92 | 7.92
12615 | SINAPI INSUMOS SETEMBRO 2025 | MATERIAL | ABRACADEIRA PVC, PARA CALHA PLUVIAL, DIAMETRO ENTRE *80 E 100* MM, PARA DRENAGEM PLUVIAL PREDIAL | UN | 10.48 | 10.48
11927 | SINAPI INSUMOS SETEMBRO 2025 | MATERIAL | ABRACADEIRA, GALVANIZADA/ZINCADA, ROSCA SEM FIM, PARAFUSO INOX, LARGURA FITA *12,6 A *14 MM, D = 2" A 2 1/2" | UN | 12.1 | 12.1
11928 | SINAPI INSUMOS SETEMBRO 2025 | MATERIAL | ABRACADEIRA, GALVANIZADA/ZINCADA, ROSCA SEM FIM, PARAFUSO INOX, LARGURA FITA *12,6 A *14 MM, D = 3" A 3 3/4" | UN | 13.87 | 13.87
11929 | SINAPI INSUMOS SETEMBRO 2025 | MATERIAL | ABRACADEIRA, GALVANIZADA/ZINCADA, ROSCA SEM FIM, PARAFUSO INOX, LARGURA FITA *12,6 A *14 MM, D = 4" A 4 3/4" | UN | 21.45 | 21.45
36801 | SINAPI INSUMOS SETEMBRO 2025 | MATERIAL | ACABAMENTO DE METAL CROMADO PARA REGISTRO PEQUENO, DE PAREDE, 1/2" OU 3/4" | UN | 40.82 | 40.82
36246 | SINAPI INSUMOS SETEMBRO 2025 | MATERIAL | ACABAMENTO SIMPLES/CONVENCIONAL PARA FORRO PVC, TIPO "U" OU "C", COR BRANCA, COMPRIMENTO 6 M | M | 3.99 | 3.99
37600 | SINAPI INSUMOS SETEMBRO 2025 | MATERIAL | ACESSORIO DE LIGACAO NAO ELETRICO PARA CARGAS EXPLOSIVAS, TUBO DE 6 M | UN
37599 | SINAPI INSUMOS SETEMBRO 2025 | MATERIAL | ACESSORIO INICIADOR NAO ELETRICO, TUBO DE 6 M, TEMPO DE RETARDO DE *160* MS | UN
1 | SINAPI INSUMOS SETEMBRO 2025 | MATERIAL | ACETILENO - RECARGA DE GAS PARA CILINDRO (NAO INCLUI TROCA/MANUTENCAO DO CILINDRO) | KG
3 | SINAPI INSUMOS SETEMBRO 2025 | MATERIAL | ACIDO CLORIDRICO / ACIDO MURIATICO, DILUICAO 10% A 12% PARA USO EM LIMPEZA | L | 26.04 | 26.04
43054 | SINAPI INSUMOS SETEMBRO 2025 | MATERIAL | ACO CA-25, 10,0 MM, OU 12,5 MM, OU 16,0 MM, OU 20,0 MM, OU 25,0 MM, VERGALHAO | KG | 8.13 | 8.13
42402 | SINAPI INSUMOS SETEMBRO 2025 | MATERIAL | ACO CA-25, 16,0 MM, BARRA DE TRANSFERENCIA | KG | 7.77 | 7.77
42403 | SINAPI INSUMOS SETEMBRO 2025 | MATERIAL | ACO CA-25, 20,0 MM, BARRA DE TRANSFERENCIA | KG | 9.97 | 9.97
42404 | SINAPI INSUMOS SETEMBRO 2025 | MATERIAL | ACO CA-25, 25,0 MM, BARRA DE TRANSFERENCIA | KG | 9.92 | 9.92
42405 | SINAPI INSUMOS SETEMBRO 2025 | MATERIAL | ACO CA-25, 32,0 MM, BARRA DE TRANSFERENCIA | KG | 10.56 | 10.56
34341 | SINAPI INSUMOS SETEMBRO 2025 | MATERIAL | ACO CA-25, 32,0 MM, VERGALHAO | KG | 9.17 | 9.17
43053 | SINAPI INSUMOS SETEMBRO 2025 | MATERIAL | ACO CA-25, 6,3 MM OU 8,0 MM, VERGALHAO | KG | 7.27 | 7.27
43058 | SINAPI INSUMOS SETEMBRO 2025 | MATERIAL | ACO CA-50, 10,0 MM, OU 12,5 MM, OU 16,0 MM, OU 20,0 MM, DOBRADO E CORTADO | KG | 7.53 | 7.53
34 | SINAPI INSUMOS SETEMBRO 2025 | MATERIAL | ACO CA-50, 10,0 MM, VERGALHAO | KG | 7.57 | 7.57
43055 | SINAPI INSUMOS SETEMBRO 2025 | MATERIAL | ACO CA-50, 12,5 MM OU 16,0 MM, VERGALHAO | KG | 6.56 | 6.56
43056 | SINAPI INSUMOS SETEMBRO 2025 | MATERIAL | ACO CA-50, 20,0 MM OU 25,0 MM, VERGALHAO | KG | 7.56 | 7.56
43057 | SINAPI INSUMOS SETEMBRO 2025 | MATERIAL | ACO CA-50, 32,0 MM, VERGALHAO | KG | 8.31 | 8.31
34449 | SINAPI INSUMOS SETEMBRO 2025 | MATERIAL | ACO CA-50, 6,3 MM, DOBRADO E CORTADO | KG | 8.88 | 8.88
32 | SINAPI INSUMOS SETEMBRO 2025 | MATERIAL | ACO CA-50, 6,3 MM, VERGALHAO | KG | 7.99 | 7.99
33 | SINAPI INSUMOS SETEMBRO 2025 | MATERIAL | ACO CA-50, 8,0 MM, VERGALHAO | KG | 8.03 | 8.03
43061 | SINAPI INSUMOS SETEMBRO 2025 | MATERIAL | ACO CA-60, 4,2 MM OU 5,0 MM, DOBRADO E CORTADO | KG | 7.51 | 7.51
43059 | SINAPI INSUMOS SETEMBRO 2025 | MATERIAL | ACO CA-60, 4,2 MM, OU 5,0 MM, OU 6,0 MM, OU 7,0 MM, VERGALHAO | KG | 7.16 | 7.16
43062 | SINAPI INSUMOS SETEMBRO 2025 | MATERIAL | ACO CA-60, 6,0 MM OU 7,0 MM, DOBRADO E CORTADO | KG | 7.94 | 7.94
43060 | SINAPI INSUMOS SETEMBRO 2025 | MATERIAL | ACO CA-60, 8,0 MM OU 9,5 MM, VERGALHAO | KG | 6.24 | 6.24
40410 | SINAPI INSUMOS SETEMBRO 2025 | MATERIAL | ACOPLAMENTO RIGIDO EM FERRO FUNDIDO PARA SISTEMA DE TUBULACAO RANHURADA, DN 50 MM (2") | UN
40411 | SINAPI INSUMOS SETEMBRO 2025 | MATERIAL | ACOPLAMENTO RIGIDO EM FERRO FUNDIDO PARA SISTEMA DE TUBULACAO RANHURADA, DN 65 MM (2 1/2") | UN
40412 | SINAPI INSUMOS SETEMBRO 2025 | MATERIAL | ACOPLAMENTO RIGIDO EM FERRO FUNDIDO PARA SISTEMA DE TUBULACAO RANHURADA, DN 80 MM (3") | UN
44254 | SINAPI INSUMOS SETEMBRO 2025 | MATERIAL | ADAPTADOR CPVC, ROSCAVEL, COM FLANGES E ANEL DE VEDACAO, 15 MM, CAIXA D'AGUA PARA AGUA QUENTE | UN
44255 | SINAPI INSUMOS SETEMBRO 2025 | MATERIAL | ADAPTADOR CPVC, ROSCAVEL, COM FLANGES E ANEL DE VEDACAO, 22 MM, CAIXA D'AGUA PARA AGUA QUENTE | UN
44256 | SINAPI INSUMOS SETEMBRO 2025 | MATERIAL | ADAPTADOR CPVC, ROSCAVEL, COM FLANGES E ANEL DE VEDACAO, 28 MM, CAIXA D'AGUA PARA AGUA QUENTE | UN
44257 | SINAPI INSUMOS SETEMBRO 2025 | MATERIAL | ADAPTADOR CPVC, ROSCAVEL, COM FLANGES E ANEL DE VEDACAO, 35 MM, CAIXA D'AGUA PARA AGUA QUENTE | UN
44258 | SINAPI INSUMOS SETEMBRO 2025 | MATERIAL | ADAPTADOR CPVC, ROSCAVEL, COM FLANGES E ANEL DE VEDACAO, 42 MM, CAIXA D'AGUA PARA AGUA QUENTE | UN
44259 | SINAPI INSUMOS SETEMBRO 2025 | MATERIAL | ADAPTADOR CPVC, ROSCAVEL, COM FLANGES E ANEL DE VEDACAO, 54 MM, CAIXA D'AGUA PARA AGUA QUENTE | UN
37997 | SINAPI INSUMOS SETEMBRO 2025 | MATERIAL | ADAPTADOR CPVC, SOLDAVEL, 15 MM, PARA AGUA QUENTE | UN
37998 | SINAPI INSUMOS SETEMBRO 2025 | MATERIAL | ADAPTADOR CPVC, SOLDAVEL, 22 MM, PARA AGUA QUENTE | UN
55 | SINAPI INSUMOS SETEMBRO 2025 | MATERIAL | ADAPTADOR DE COMPRESSAO EM POLIPROPILENO (PP), PARA TUBO EM PEAD, 20 MM X 1/2", PARA LIGACAO PREDIAL DE AGUA (NTS 179) | UN
61 | SINAPI INSUMOS SETEMBRO 2025 | MATERIAL | ADAPTADOR DE COMPRESSAO EM POLIPROPILENO (PP), PARA TUBO EM PEAD, 20 MM X 3/4", PARA LIGACAO PREDIAL DE AGUA (NTS 179) | UN
62 | SINAPI INSUMOS SETEMBRO 2025 | MATERIAL | ADAPTADOR DE COMPRESSAO EM POLIPROPILENO (PP), PARA TUBO EM PEAD, 32 MM X 1", PARA LIGACAO PREDIAL DE AGUA (NTS 179) | UN
10899 | SINAPI INSUMOS SETEMBRO 2025 | MATERIAL | ADAPTADOR EM LATAO, ENGATE RAPIDO 2 1/2" X ROSCA INTERNA 5 FIOS 2 1/2", PARA INSTALACAO PREDIAL DE COMBATE A INCENDIO | UN | 100.76 | 100.76
10900 | SINAPI INSUMOS SETEMBRO 2025 | MATERIAL | ADAPTADOR EM LATAO, ENGATE RAPIDO1 1/2" X ROSCA INTERNA 5 FIOS 2 1/2", PARA INSTALACAO PREDIAL DE COMBATE A INCENDIO | UN | 78.85 | 78.85
47 | SINAPI INSUMOS SETEMBRO 2025 | MATERIAL | ADAPTADOR PVC PBA, BOLSA/ROSCA, JE, DN 100 / DE 110 MM | UN
48 | SINAPI INSUMOS SETEMBRO 2025 | MATERIAL | ADAPTADOR PVC PBA, BOLSA/ROSCA, JE, DN 50 / DE 60 MM | UN
46 | SINAPI INSUMOS SETEMBRO 2025 | MATERIAL | ADAPTADOR PVC PBA, BOLSA/ROSCA, JE, DN 75 / DE 85 MM | UN
52 | SINAPI INSUMOS SETEMBRO 2025 | MATERIAL | ADAPTADOR PVC PBA, PONTA/ROSCA, JE, DN 50 / DE 60 MM | UN
43 | SINAPI INSUMOS SETEMBRO 2025 | MATERIAL | ADAPTADOR PVC PBA, PONTA/ROSCA, JE, DN 75 / DE 85 MM | UN
103 | SINAPI INSUMOS SETEMBRO 2025 | MATERIAL | ADAPTADOR PVC SOLDAVEL CURTO COM BOLSA E ROSCA, 110 MM X 4", PARA AGUA FRIA | UN | 40.62 | 40.62
107 | SINAPI INSUMOS SETEMBRO 2025 | MATERIAL | ADAPTADOR PVC SOLDAVEL CURTO COM BOLSA E ROSCA, 20 MM X 1/2", PARA AGUA FRIA | UN | 0.76 | 0.76
65 | SINAPI INSUMOS SETEMBRO 2025 | MATERIAL | ADAPTADOR PVC SOLDAVEL CURTO COM BOLSA E ROSCA, 25 MM X 3/4", PARA AGUA FRIA | UN | 0.83 | 0.83
108 | SINAPI INSUMOS SETEMBRO 2025 | MATERIAL | ADAPTADOR PVC SOLDAVEL CURTO COM BOLSA E ROSCA, 32 MM X 1", PARA AGUA FRIA | UN | 1.68 | 1.68
110 | SINAPI INSUMOS SETEMBRO 2025 | MATERIAL | ADAPTADOR PVC SOLDAVEL CURTO COM BOLSA E ROSCA, 40 MM X 1 1/2", PARA AGUA FRIA | UN | 5.84 | 5.84
109 | SINAPI INSUMOS SETEMBRO 2025 | MATERIAL | ADAPTADOR PVC SOLDAVEL CURTO COM BOLSA E ROSCA, 40 MM X 1 1/4", PARA AGUA FRIA | UN | 3.48 | 3.48
111 | SINAPI INSUMOS SETEMBRO 2025 | MATERIAL | ADAPTADOR PVC SOLDAVEL CURTO COM BOLSA E ROSCA, 50 MM X 1 1/4", PARA AGUA FRIA | UN | 7.9 | 7.9
112 | SINAPI INSUMOS SETEMBRO 2025 | MATERIAL | ADAPTADOR PVC SOLDAVEL CURTO COM BOLSA E ROSCA, 50 MM X1 1/2", PARA AGUA FRIA | UN | 4.19 | 4.19
113 | SINAPI INSUMOS SETEMBRO 2025 | MATERIAL | ADAPTADOR PVC SOLDAVEL CURTO COM BOLSA E ROSCA, 60 MM X 2", PARA AGUA FRIA | UN | 10.49 | 10.49
104 | SINAPI INSUMOS SETEMBRO 2025 | MATERIAL | ADAPTADOR PVC SOLDAVEL CURTO COM BOLSA E ROSCA, 75 MM X 2 1/2", PARA AGUA FRIA | UN | 18.26 | 18.26
102 | SINAPI INSUMOS SETEMBRO 2025 | MATERIAL | ADAPTADOR PVC SOLDAVEL CURTO COM BOLSA E ROSCA, 85 MM X 3", PARA AGUA FRIA | UN | 25.17 | 25.17
95 | SINAPI INSUMOS SETEMBRO 2025 | MATERIAL | ADAPTADOR PVC SOLDAVEL, COM FLANGE E ANEL DE VEDACAO, 20 MM X 1/2", PARA CAIXA D'AGUA | UN | 10.63 | 10.63
96 | SINAPI INSUMOS SETEMBRO 2025 | MATERIAL | ADAPTADOR PVC SOLDAVEL, COM FLANGE E ANEL DE VEDACAO, 25 MM X 3/4", PARA CAIXA D'AGUA | UN | 11.57 | 11.57
97 | SINAPI INSUMOS SETEMBRO 2025 | MATERIAL | ADAPTADOR PVC SOLDAVEL, COM FLANGE E ANEL DE VEDACAO, 32 MM X 1", PARA CAIXA D'AGUA | UN | 17.41 | 17.41
98 | SINAPI INSUMOS SETEMBRO 2025 | MATERIAL | ADAPTADOR PVC SOLDAVEL, COM FLANGE E ANEL DE VEDACAO, 40 MM X 1 1/4", PARA CAIXA D'AGUA | UN | 26.06 | 26.06
99 | SINAPI INSUMOS SETEMBRO 2025 | MATERIAL | ADAPTADOR PVC SOLDAVEL, COM FLANGE E ANEL DE VEDACAO, 50 MM X 1 1/2", PARA CAIXA D'AGUA | UN | 24.62 | 24.62
60 | SINAPI INSUMOS SETEMBRO 2025 | MATERIAL | ADAPTADOR PVC, COM REGISTRO, PARA PEAD, 20 MM X 3/4", PARA LIGACAO PREDIAL DE AGUA | UN
72 | SINAPI INSUMOS SETEMBRO 2025 | MATERIAL | ADAPTADOR PVC, ROSCAVEL, COM FLANGES E ANEL DE VEDACAO, 1 1/2", PARA CAIXA D'AGUA | UN | 47.23 | 47.23
71 | SINAPI INSUMOS SETEMBRO 2025 | MATERIAL | ADAPTADOR PVC, ROSCAVEL, COM FLANGES E ANEL DE VEDACAO, 1", PARA CAIXA D'AGUA | UN | 29.17 | 29.17
67 | SINAPI INSUMOS SETEMBRO 2025 | MATERIAL | ADAPTADOR PVC, ROSCAVEL, COM FLANGES E ANEL DE VEDACAO, 1/2", PARA CAIXA D'AGUA | UN | 15.27 | 15.27
73 | SINAPI INSUMOS SETEMBRO 2025 | MATERIAL | ADAPTADOR PVC, ROSCAVEL, COM FLANGES E ANEL DE VEDACAO, 3/4", PARA CAIXA D'AGUA | UN | 14.61 | 14.61
100 | SINAPI INSUMOS SETEMBRO 2025 | MATERIAL | ADAPTADOR PVC, SOLDAVEL, COM FLANGES E ANEL DE VEDACAO, 60 MM X 2", PARA CAIXA D'AGUA | UN | 43.02 | 43.02
75 | SINAPI INSUMOS SETEMBRO 2025 | MATERIAL | ADAPTADOR PVC, SOLDAVEL, COM FLANGES LIVRES, 110 MM X 4", PARA CAIXA D'AGUA | UN | 250.85 | 250.85
83 | SINAPI INSUMOS SETEMBRO 2025 | MATERIAL | ADAPTADOR PVC, SOLDAVEL, COM FLANGES LIVRES, 75 MM X 2 1/2", PARA CAIXA D'AGUA | UN | 200.54 | 200.54
74 | SINAPI INSUMOS SETEMBRO 2025 | MATERIAL | ADAPTADOR PVC, SOLDAVEL, COM FLANGES LIVRES, 85 MM X 3", PARA CAIXA D'AGUA | UN | 286.72 | 286.72
106 | SINAPI INSUMOS SETEMBRO 2025 | MATERIAL | ADAPTADOR PVC, SOLDAVEL, LONGO, COM FLANGE LIVRE, 110 MM X 4", PARA CAIXA D'AGUA | UN | 362.58 | 362.58
88 | SINAPI INSUMOS SETEMBRO 2025 | MATERIAL | ADAPTADOR PVC, SOLDAVEL, LONGO, COM FLANGE LIVRE, 32 MM X 1", PARA CAIXA D'AGUA | UN | 10.19 | 10.19
82 | SINAPI INSUMOS SETEMBRO 2025 | MATERIAL | ADAPTADOR PVC, SOLDAVEL, LONGO, COM FLANGE LIVRE, 75 MM X 2 1/2", PARA CAIXA D'AGUA | UN | 190.8 | 190.8
105 | SINAPI INSUMOS SETEMBRO 2025 | MATERIAL | ADAPTADOR PVC, SOLDAVEL, LONGO, COM FLANGE LIVRE, 85 MM X 3", PARA CAIXA D'AGUA | UN | 270.36 | 270.36
39719 | SINAPI INSUMOS SETEMBRO 2025 | MATERIAL | ADESIVO / COLA DE CONTATO LIQUIDO, A BASE DE RESINAS, PARA COLAGEM DE ESPUMA PARA ISOLAMENTO TERMICO FLEXIVEL | L | 170.13 | 170.13
3410 | SINAPI INSUMOS SETEMBRO 2025 | MATERIAL | ADESIVO / COLA PARA EPS (ISOPOR) E OUTROS MATERIAIS | KG | 38.27 | 38.27
4791 | SINAPI INSUMOS SETEMBRO 2025 | MATERIAL | ADESIVO ACRILICO DE BASE AQUOSA / COLA DE CONTATO | KG | 56.05 | 56.05
157 | SINAPI INSUMOS SETEMBRO 2025 | MATERIAL | ADESIVO ESTRUTURAL A BASE DE RESINA EPOXI PARA INJECAO EM TRINCAS, BICOMPONENTE, BAIXA VISCOSIDADE | KG | 164.44 | 164.44
156 | SINAPI INSUMOS SETEMBRO 2025 | MATERIAL | ADESIVO ESTRUTURAL A BASE DE RESINA EPOXI, BICOMPONENTE, FLUIDO | KG | 58.55 | 58.55
131 | SINAPI INSUMOS SETEMBRO 2025 | MATERIAL | ADESIVO ESTRUTURAL A BASE DE RESINA EPOXI, BICOMPONENTE, PASTOSO (TIXOTROPICO) | KG | 50.07 | 50.07
21114 | SINAPI INSUMOS SETEMBRO 2025 | MATERIAL | ADESIVO PARA TUBOS CPVC, *75* G | UN | 33.53 | 33.53
119 | SINAPI INSUMOS SETEMBRO 2025 | MATERIAL | ADESIVO PLASTICO PARA PVC, BISNAGA COM 75 GR | UN | 8.5 | 8.5
122 | SINAPI INSUMOS SETEMBRO 2025 | MATERIAL | ADESIVO PLASTICO PARA PVC, FRASCO COM *850* GR | UN | 65.4 | 65.4
20080 | SINAPI INSUMOS SETEMBRO 2025 | MATERIAL | ADESIVO PLASTICO PARA PVC, FRASCO COM 175 GR | UN | 21.34 | 21.34
124 | SINAPI INSUMOS SETEMBRO 2025 | MATERIAL | ADITIVO ACELERADOR DE PEGA E ENDURECIMENTO PARA ARGAMASSAS E CONCRETOS, LIQUIDO E ISENTO DE CLORETOS | L | 19.31 | 19.31
7334 | SINAPI INSUMOS SETEMBRO 2025 | MATERIAL | ADITIVO ADESIVO LIQUIDO PARA ARGAMASSAS DE REVESTIMENTOS CIMENTICIOS | L | 17.08 | 17.08
45146 | SINAPI INSUMOS SETEMBRO 2025 | MATERIAL | ADITIVO IMPERMEABILIZANTE CRISTALIZANTE PARA CONCRETO | KG | 37.02 | 37.02
123 | SINAPI INSUMOS SETEMBRO 2025 | MATERIAL | ADITIVO IMPERMEABILIZANTE DE PEGA NORMAL PARA ARGAMASSAS E CONCRETOS SEM ARMACAO, LIQUIDO E ISENTO DE CLORETOS | L | 7.9 | 7.9
127 | SINAPI INSUMOS SETEMBRO 2025 | MATERIAL | ADITIVO IMPERMEABILIZANTE DE PEGA ULTRARRAPIDA, LIQUIDO E ISENTO DE CLORETOS | L | 18.86 | 18.86
133 | SINAPI INSUMOS SETEMBRO 2025 | MATERIAL | ADITIVO LIQUIDO INCORPORADOR DE AR PARA CONCRETO E ARGAMASSA, LIQUIDO E ISENTO DE CLORETOS | L | 7.83 | 7.83
43617 | SINAPI INSUMOS SETEMBRO 2025 | MATERIAL | ADITIVO PLASTIFICANTE E ESTABILIZADOR PARA ARGAMASSAS DE ASSENTAMENTO E REBOCO, LIQUIDO E ISENTO DE CLORETOS | L | 8.75 | 8.75
132 | SINAPI INSUMOS SETEMBRO 2025 | MATERIAL | ADITIVO PLASTIFICANTE RETARDADOR DE PEGA E REDUTOR DE AGUA PARA CONCRETO, LIQUIDO E ISENTO DE CLORETOS | L | 8.12 | 8.12
43618 | SINAPI INSUMOS SETEMBRO 2025 | MATERIAL | ADITIVO SUPERPLASTIFICANTE DE PEGA NORMAL PARA CONCRETO, LIQUIDO E ISENTO DE CLORETOS | KG | 20.44 | 20.44
37476 | SINAPI INSUMOS SETEMBRO 2025 | MATERIAL | ADUELA/ GALERIA PRE-MOLDADA DE CONCRETO ARMADO, SECAO QUADRADA INTERNA DE 1,50 X 1,50 M (L X A), MISULA DE 20 X 20 CM, C = 1,00 M, ESPESSURA MIN = 15 CM, TB-45 E FCK DO CONCRETO = 30 MPA | UN | 3128.06 | 3128.06
37478 | SINAPI INSUMOS SETEMBRO 2025 | MATERIAL | ADUELA/ GALERIA PRE-MOLDADA DE CONCRETO ARMADO, SECAO RETANGULAR INTERNA DE 2,00 X 2,00 M (L X A), MISULA DE 20 X 20 CM, C = 1,00 M, ESPESSURA MIN = 15 CM, TB-45 E FCK DO CONCRETO = 30 MPA | UN | 3917.98 | 3917.98
37477 | SINAPI INSUMOS SETEMBRO 2025 | MATERIAL | ADUELA/ GALERIA PRE-MOLDADA DE CONCRETO ARMADO, SECAO RETANGULAR INTERNA DE 2,50 X 2,50 M (L X A), MISULA DE 20 X 20 CM, C = 1,00 M, ESPESSURA MIN = 15 CM, TB-45 E FCK DO CONCRETO = 30 MPA | UN | 5308.23 | 5308.23
37479 | SINAPI INSUMOS SETEMBRO 2025 | MATERIAL | ADUELA/ GALERIA PRE-MOLDADA DE CONCRETO ARMADO, SECAO RETANGULAR INTERNA DE 3,00 X 3,00 M (L X A), MISULA DE 20 X 20 CM, C = 1.00 M, ESPESSURA MIN = 20 CM, TB-45 E FCK DO CONCRETO = 30 MPA | UN | 6295.63 | 6295.63
4319 | SINAPI INSUMOS SETEMBRO 2025 | MATERIAL | AFASTADOR PARA TELHA DE FIBROCIMENTO CANALETE 90 OU KALHETAO | UN | 1.14 | 1.14
42409 | SINAPI INSUMOS SETEMBRO 2025 | MATERIAL | AGENTE DE CURA, PROTETOR DA EVAPORACAO DA AGUA DE HIDRATACAO DO CONCRETO | KG | 12.87 | 12.87
40553 | SINAPI INSUMOS SETEMBRO 2025 | MATERIAL | AGREGADO RECICLADO, TIPO RACHAO RECICLADO CINZA, CLASSE A | M3
6114 | SINAPI INSUMOS SETEMBRO 2025 | MATERIAL | AJUDANTE DE ARMADOR (HORISTA) | H | 16.02 | 17.91
40912 | SINAPI INSUMOS SETEMBRO 2025 | MATERIAL | AJUDANTE DE ARMADOR (MENSALISTA) | MES | 2805.34 | 3137.72
247 | SINAPI INSUMOS SETEMBRO 2025 | MATERIAL | AJUDANTE DE ELETRICISTA (HORISTA) | H | 16.02 | 17.91
40919 | SINAPI INSUMOS SETEMBRO 2025 | MATERIAL | AJUDANTE DE ELETRICISTA (MENSALISTA) | MES | 2805.34 | 3137.72
44499 | SINAPI INSUMOS SETEMBRO 2025 | MATERIAL | AJUDANTE DE ESTRUTURAS METALICAS (HORISTA) | H | 16.02 | 17.91
40984 | SINAPI INSUMOS SETEMBRO 2025 | MATERIAL | AJUDANTE DE ESTRUTURAS METALICAS (MENSALISTA) | MES | 2805.34 | 3137.72
248 | SINAPI INSUMOS SETEMBRO 2025 | MATERIAL | AJUDANTE DE OPERACAO EM GERAL (HORISTA) | H | 16.15 | 18.06
41086 | SINAPI INSUMOS SETEMBRO 2025 | MATERIAL | AJUDANTE DE OPERACAO EM GERAL (MENSALISTA) | MES | 2830.19 | 3165.52
34466 | SINAPI INSUMOS SETEMBRO 2025 | MATERIAL | AJUDANTE DE PINTOR (HORISTA) | H | 16.02 | 17.91
41083 | SINAPI INSUMOS SETEMBRO 2025 | MATERIAL | AJUDANTE DE PINTOR (MENSALISTA) | MES | 2805.34 | 3137.72
252 | SINAPI INSUMOS SETEMBRO 2025 | MATERIAL | AJUDANTE DE SERRALHEIRO (HORISTA) | H | 16.02 | 17.91
40909 | SINAPI INSUMOS SETEMBRO 2025 | MATERIAL | AJUDANTE DE SERRALHEIRO (MENSALISTA) | MES | 2805.34 | 3137.72
242 | SINAPI INSUMOS SETEMBRO 2025 | MATERIAL | AJUDANTE ESPECIALIZADO (HORISTA) | H | 16.15 | 18.06
41085 | SINAPI INSUMOS SETEMBRO 2025 | MATERIAL | AJUDANTE ESPECIALIZADO (MENSALISTA) | MES | 2830.19 | 3165.52
427 | SINAPI INSUMOS SETEMBRO 2025 | MATERIAL | ALCA PREFORMADA DE CONTRA POSTE, EM ACO GALVANIZADO, PARA CABO 3/16", COMPRIMENTO *860* MM | UN
417 | SINAPI INSUMOS SETEMBRO 2025 | MATERIAL | ALCA PREFORMADA DE DISTRIBUICAO, EM ACO GALVANIZADO, PARA CABO DE ALUMINIO DIAMETRO 16 A 25 MM | UN
11273 | SINAPI INSUMOS SETEMBRO 2025 | MATERIAL | ALCA PREFORMADA DE DISTRIBUICAO, EM ACO GALVANIZADO, PARA CONDUTORES DE ALUMINIO AWG 1/0 (CAA 6/1 OU CA 7 FIOS) | UN
11272 | SINAPI INSUMOS SETEMBRO 2025 | MATERIAL | ALCA PREFORMADA DE DISTRIBUICAO, EM ACO GALVANIZADO, PARA CONDUTORES DE ALUMINIO AWG 2 (CAA 6/1 OU CA 7 FIOS) | UN
11275 | SINAPI INSUMOS SETEMBRO 2025 | MATERIAL | ALCA PREFORMADA DE SERVICO, EM ACO GALVANIZADO, PARA CONDUTORES DE ALUMINIO AWG 4 (CAA 6/1) | UN
11274 | SINAPI INSUMOS SETEMBRO 2025 | MATERIAL | ALCA PREFORMADA DE SERVICO, EM ACO GALVANIZADO, PARA CONDUTORES DE ALUMINIO AWG 6 (CAA 6/1) | UN
45208 | SINAPI INSUMOS SETEMBRO 2025 | MATERIAL | ALICATE AMPERIMETRO, TENSAO AC/DC, CAPACIDADE MAXIMA 1000 A | UN
45250 | SINAPI INSUMOS SETEMBRO 2025 | MATERIAL | ALICATE BICO LONGO (MEIA CANA) 6", COM ISOLAMENTO ATE 1000 V | UN | 32.27 | 32.27
38470 | SINAPI INSUMOS SETEMBRO 2025 | MATERIAL | ALICATE DE CORTE DIAGONAL 6" COM ISOLAMENTO | UN | 33.03 | 33.03
38547 | SINAPI INSUMOS SETEMBRO 2025 | MATERIAL | ALICATE DE CRIMPAR RJ11, RJ12 E RJ45, COM CATRACA | UN | 219.3 | 219.3
38467 | SINAPI INSUMOS SETEMBRO 2025 | MATERIAL | ALICATE DE PRESSAO 11" PARA SOLDA, TIPO C | UN
38468 | SINAPI INSUMOS SETEMBRO 2025 | MATERIAL | ALICATE DE PRESSAO 11" PARA SOLDA, TIPO U | UN
38469 | SINAPI INSUMOS SETEMBRO 2025 | MATERIAL | ALICATE DE PRESSAO PARA SOLDA DE CHAPA 18" | UN | 209.4 | 209.4
45197 | SINAPI INSUMOS SETEMBRO 2025 | MATERIAL | ALICATE DESENCAPADOR AUTOMATICO 8" | UN | 167 | 167
38471 | SINAPI INSUMOS SETEMBRO 2025 | MATERIAL | ALICATE PARA ANEIS DE PISTAO, CAPACIDADE *50* A 100 MM | UN | 223.96 | 223.96
45206 | SINAPI INSUMOS SETEMBRO 2025 | MATERIAL | ALICATE PROFISSIONAL 8", UNIVERSAL, COM ISOLAMENTO ATE 1000 V | UN | 44.25 | 44.25
37370 | SINAPI INSUMOS SETEMBRO 2025 | MATERIAL | ALIMENTACAO - HORISTA (COLETADO CAIXA - ENCARGOS COMPLEMENTARES) | H | 2.79 | 2.79
40862 | SINAPI INSUMOS SETEMBRO 2025 | MATERIAL | ALIMENTACAO - MENSALISTA (COLETADO CAIXA - ENCARGOS COMPLEMENTARES) | MES | 526.86 | 526.86
10658 | SINAPI INSUMOS SETEMBRO 2025 | MATERIAL | ALISADORA DE CONCRETO COM MOTOR A GASOLINA DE 5,5 HP, PESO COM MOTOR DE 78 KG, 4 PAS | UN
253 | SINAPI INSUMOS SETEMBRO 2025 | MATERIAL | ALMOXARIFE (HORISTA) | H | 20.07 | 22.45
40809 | SINAPI INSUMOS SETEMBRO 2025 | MATERIAL | ALMOXARIFE (MENSALISTA) | MES | 3513.27 | 3929.54
42428 | SINAPI INSUMOS SETEMBRO 2025 | MATERIAL | ALONGADOR COM TRES ALTURAS, EM TUBO DE ACO CARBONO, PINTURA NO PROCESSO ELETROSTATICO - EQUIPAMENTO DE GINASTICA PARA ACADEMIA AO AR LIVRE / ACADEMIA DA TERCEIRA IDADE - ATI | UN
301 | SINAPI INSUMOS SETEMBRO 2025 | MATERIAL | ANEL BORRACHA PARA TUBO ESGOTO PREDIAL, DN 100 MM (NBR 5688) | UN | 4 | 4
296 | SINAPI INSUMOS SETEMBRO 2025 | MATERIAL | ANEL BORRACHA PARA TUBO ESGOTO PREDIAL, DN 50 MM (NBR 5688) | UN | 2.26 | 2.26
297 | SINAPI INSUMOS SETEMBRO 2025 | MATERIAL | ANEL BORRACHA PARA TUBO ESGOTO PREDIAL, DN 75 MM (NBR 5688) | UN | 3.32 | 3.32
299 | SINAPI INSUMOS SETEMBRO 2025 | MATERIAL | ANEL BORRACHA, DN 100 MM, PARA TUBO SERIE REFORCADA ESGOTO PREDIAL | UN | 4.69 | 4.69
300 | SINAPI INSUMOS SETEMBRO 2025 | MATERIAL | ANEL BORRACHA, DN 150 MM, PARA TUBO SERIE REFORCADA ESGOTO PREDIAL | UN | 16.24 | 16.24
20085 | SINAPI INSUMOS SETEMBRO 2025 | MATERIAL | ANEL BORRACHA, DN 50 MM, PARA TUBO SERIE REFORCADA ESGOTO PREDIAL | UN | 2.97 | 2.97
298 | SINAPI INSUMOS SETEMBRO 2025 | MATERIAL | ANEL BORRACHA, DN 75 MM, PARA TUBO SERIE REFORCADA ESGOTO PREDIAL | UN | 3.61 | 3.61
311 | SINAPI INSUMOS SETEMBRO 2025 | MATERIAL | ANEL BORRACHA, PARA TUBO PVC DEFOFO, DN 100 MM (NBR 7665) | UN | 13.39 | 13.39
318 | SINAPI INSUMOS SETEMBRO 2025 | MATERIAL | ANEL BORRACHA, PARA TUBO PVC DEFOFO, DN 150 MM (NBR 7665) | UN | 26.97 | 26.97
319 | SINAPI INSUMOS SETEMBRO 2025 | MATERIAL | ANEL BORRACHA, PARA TUBO PVC DEFOFO, DN 200 MM (NBR 7665) | UN | 42.28 | 42.28
303 | SINAPI INSUMOS SETEMBRO 2025 | MATERIAL | ANEL BORRACHA, PARA TUBO PVC, REDE COLETOR ESGOTO, DN 100 MM (NBR 7362) | UN | 4.43 | 4.43
305 | SINAPI INSUMOS SETEMBRO 2025 | MATERIAL | ANEL BORRACHA, PARA TUBO PVC, REDE COLETOR ESGOTO, DN 150 MM (NBR 7362) | UN | 13.94 | 13.94
306 | SINAPI INSUMOS SETEMBRO 2025 | MATERIAL | ANEL BORRACHA, PARA TUBO PVC, REDE COLETOR ESGOTO, DN 200 MM (NBR 7362) | UN | 21.14 | 21.14
307 | SINAPI INSUMOS SETEMBRO 2025 | MATERIAL | ANEL BORRACHA, PARA TUBO PVC, REDE COLETOR ESGOTO, DN 250 MM (NBR 7362) | UN | 53.41 | 53.41
309 | SINAPI INSUMOS SETEMBRO 2025 | MATERIAL | ANEL BORRACHA, PARA TUBO PVC, REDE COLETOR ESGOTO, DN 350 MM (NBR 7362) | UN | 87.49 | 87.49
310 | SINAPI INSUMOS SETEMBRO 2025 | MATERIAL | ANEL BORRACHA, PARA TUBO PVC, REDE COLETOR ESGOTO, DN 400 MM (NBR 7362) | UN | 121.26 | 121.26
308 | SINAPI INSUMOS SETEMBRO 2025 | MATERIAL | ANEL BORRACHA, PARA TUBO, PVC REDE COLETOR ESGOTO, DN 300 MM (NBR 7362) | UN | 119.21 | 119.21
328 | SINAPI INSUMOS SETEMBRO 2025 | MATERIAL | ANEL BORRACHA, PARA TUBO/CONEXAO PVC PBA, DN 100 MM, PARA REDE AGUA | UN | 10.6 | 10.6
325 | SINAPI INSUMOS SETEMBRO 2025 | MATERIAL | ANEL BORRACHA, PARA TUBO/CONEXAO PVC PBA, DN 50 MM, PARA REDE AGUA | UN | 3.13 | 3.13
20326 | SINAPI INSUMOS SETEMBRO 2025 | MATERIAL | ANEL BORRACHA, PARA TUBO/CONEXAO PVC PBA, DN 60 MM, PARA REDE AGUA | UN | 5.72 | 5.72
329 | SINAPI INSUMOS SETEMBRO 2025 | MATERIAL | ANEL BORRACHA, PARA TUBO/CONEXAO PVC PBA, DN 75 MM, PARA REDE AGUA | UN | 8.86 | 8.86
39642 | SINAPI INSUMOS SETEMBRO 2025 | MATERIAL | ANEL DE BORRACHA PARA VEDACAO DE DUTO PEAD CORRUGADO PARA ELETRICA, DN 1 1/2" (NBR 15715) | UN | 3.93 | 3.93
39641 | SINAPI INSUMOS SETEMBRO 2025 | MATERIAL | ANEL DE BORRACHA PARA VEDACAO DE DUTO PEAD CORRUGADO PARA ELETRICA, DN 1 1/4" (NBR 15715) | UN | 3.45 | 3.45
39643 | SINAPI INSUMOS SETEMBRO 2025 | MATERIAL | ANEL DE BORRACHA PARA VEDACAO DE DUTO PEAD CORRUGADO PARA ELETRICA, DN 2" (NBR 15715) | UN | 4.61 | 4.61
39644 | SINAPI INSUMOS SETEMBRO 2025 | MATERIAL | ANEL DE BORRACHA PARA VEDACAO DE DUTO PEAD CORRUGADO PARA ELETRICA, DN 3" (NBR 15715) | UN | 7.15 | 7.15
39645 | SINAPI INSUMOS SETEMBRO 2025 | MATERIAL | ANEL DE BORRACHA PARA VEDACAO DE DUTO PEAD CORRUGADO PARA ELETRICA, DN 4" (NBR 15715) | UN | 7.84 | 7.84
41610 | SINAPI INSUMOS SETEMBRO 2025 | MATERIAL | ANEL DE CONCRETO ARMADO COM FUNDO, PARA FOSSA E POCO 1,50 X *0,50* M | UN | 580.33 | 580.33
41611 | SINAPI INSUMOS SETEMBRO 2025 | MATERIAL | ANEL DE CONCRETO ARMADO COM FUNDO, PARA FOSSA E POCO 2,00 X *0,50* M | UN | 914.72 | 914.72
41612 | SINAPI INSUMOS SETEMBRO 2025 | MATERIAL | ANEL DE CONCRETO ARMADO COM FUNDO, PARA FOSSA E POCO 2,50 X *0,50* M | UN | 1284.4 | 1284.4
41637 | SINAPI INSUMOS SETEMBRO 2025 | MATERIAL | ANEL DE CONCRETO ARMADO, COM FUROS/DRENO PARA SUMIDOURO, D = 0,80 M, H = 0,50 M | UN | 120.06 | 120.06
41638 | SINAPI INSUMOS SETEMBRO 2025 | MATERIAL | ANEL DE CONCRETO ARMADO, COM FUROS/DRENO PARA SUMIDOURO, D = 1,00 M, H = 0,50M | UN | 156.4 | 156.4
41639 | SINAPI INSUMOS SETEMBRO 2025 | MATERIAL | ANEL DE CONCRETO ARMADO, COM FUROS/DRENO PARA SUMIDOURO, D = 1,50 M, H = 0,50 M | UN | 378.36 | 378.36
11789 | SINAPI INSUMOS SETEMBRO 2025 | MATERIAL | ANEL DE DISTRIBUICAO EM ACO GALVANIZADO PARA FIO FE-160 | UN
20975 | SINAPI INSUMOS SETEMBRO 2025 | MATERIAL | ANEL DE EXPANSAO EM COBRE, ENGATE RAPIDO 1 1/2", PARA EMPATACAO MANGUEIRA DE COMBATE A INCENDIO PREDIAL | UN | 15.8 | 15.8
20976 | SINAPI INSUMOS SETEMBRO 2025 | MATERIAL | ANEL DE EXPANSAO EM COBRE, ENGATE RAPIDO 2 1/2", PARA EMPATACAO MANGUEIRA DE COMBATE A INCENDIO PREDIAL | UN | 23.87 | 23.87
6138 | SINAPI INSUMOS SETEMBRO 2025 | MATERIAL | ANEL DE VEDACAO, PVC FLEXIVEL, 100 MM, PARA SAIDA DE BACIA / VASO SANITARIO | UN | 10.61 | 10.61
40340 | SINAPI INSUMOS SETEMBRO 2025 | MATERIAL | ANEL DE VEDACAO/JUNTA ELASTICA, H = *16* MM, PARA TUBO DE CONCRETO, DN 300 MM | UN | 29.42 | 29.42
40341 | SINAPI INSUMOS SETEMBRO 2025 | MATERIAL | ANEL DE VEDACAO/JUNTA ELASTICA, H = *16* MM, PARA TUBO DE CONCRETO, DN 400 MM | UN | 35.12 | 35.12
40342 | SINAPI INSUMOS SETEMBRO 2025 | MATERIAL | ANEL DE VEDACAO/JUNTA ELASTICA, H = *16* MM, PARA TUBO DE CONCRETO, DN 500 MM | UN | 41.88 | 41.88
40343 | SINAPI INSUMOS SETEMBRO 2025 | MATERIAL | ANEL DE VEDACAO/JUNTA ELASTICA, H = *16* MM, PARA TUBO DE CONCRETO, DN 600 MM | UN | 49.68 | 49.68
40344 | SINAPI INSUMOS SETEMBRO 2025 | MATERIAL | ANEL DE VEDACAO/JUNTA ELASTICA, H = *18* MM, PARA TUBO DE CONCRETO, DN 700 MM | UN | 67.72 | 67.72
40345 | SINAPI INSUMOS SETEMBRO 2025 | MATERIAL | ANEL DE VEDACAO/JUNTA ELASTICA, H = *19* MM, PARA TUBO DE CONCRETO, DN 800 MM | UN | 83.45 | 83.45
40346 | SINAPI INSUMOS SETEMBRO 2025 | MATERIAL | ANEL DE VEDACAO/JUNTA ELASTICA, H = *19* MM, PARA TUBO DE CONCRETO, DN 900 MM | UN | 96.8 | 96.8
40347 | SINAPI INSUMOS SETEMBRO 2025 | MATERIAL | ANEL DE VEDACAO/JUNTA ELASTICA, H = *21* MM, PARA TUBO DE CONCRETO, DN 1000 MM | UN | 121.62 | 121.62
43424 | SINAPI INSUMOS SETEMBRO 2025 | MATERIAL | ANEL EM CONCRETO ARMADO, LISO, PARA FOSSAS SEPTICAS E SUMIDOUROS, COM FUNDO, DIAMETRO INTERNO DE 1,20 M E ALTURA DE 0,50 M | UN | 486.22 | 486.22
43426 | SINAPI INSUMOS SETEMBRO 2025 | MATERIAL | ANEL EM CONCRETO ARMADO, LISO, PARA FOSSAS SEPTICAS E SUMIDOUROS, COM FUNDO, DIAMETRO INTERNO DE 3,00 M E ALTURA DE 0,50 M | UN | 1676.99 | 1676.99
12565 | SINAPI INSUMOS SETEMBRO 2025 | MATERIAL | ANEL EM CONCRETO ARMADO, LISO, PARA FOSSAS SEPTICAS E SUMIDOUROS, SEM FUNDO, DIAMETRO INTERNO DE 2,00 M E ALTURA DE 0,50 M | UN | 588.1 | 588.1
12567 | SINAPI INSUMOS SETEMBRO 2025 | MATERIAL | ANEL EM CONCRETO ARMADO, LISO, PARA FOSSAS SEPTICAS E SUMIDOUROS, SEM FUNDO, DIAMETRO INTERNO DE 2,50 M E ALTURA DE 0,50 M | UN | 789.91 | 789.91
12568 | SINAPI INSUMOS SETEMBRO 2025 | MATERIAL | ANEL EM CONCRETO ARMADO, LISO, PARA FOSSAS SEPTICAS E SUMIDOUROS, SEM FUNDO, DIAMETRO INTERNO DE 3,00 M E ALTURA DE 0,50 M | UN | 1105.88 | 1105.88
43441 | SINAPI INSUMOS SETEMBRO 2025 | MATERIAL | ANEL EM CONCRETO ARMADO, LISO, PARA POCOS DE INSPECAO, COM FUNDO, DIAMETRO INTERNO DE 0,60 M E ALTURA DE 0,50 M | UN | 142.18 | 142.18
43423 | SINAPI INSUMOS SETEMBRO 2025 | MATERIAL | ANEL EM CONCRETO ARMADO, LISO, PARA POCOS DE INSPECAO, SEM FUNDO, DIAMETRO INTERNO DE 0,60 M E ALTURA DE 0,20 M | UN | 66.35 | 66.35
12532 | SINAPI INSUMOS SETEMBRO 2025 | MATERIAL | ANEL EM CONCRETO ARMADO, LISO, PARA POCOS DE INSPECAO, SEM FUNDO, DIAMETRO INTERNO DE 0,60 M E ALTURA DE 0,50 M | UN | 102.33 | 102.33
43444 | SINAPI INSUMOS SETEMBRO 2025 | MATERIAL | ANEL EM CONCRETO ARMADO, LISO, PARA POCOS DE VISITA, POCOS DE INSPECAO, FOSSAS SEPTICAS E SUMIDOUROS, COM FUNDO, DIAMETRO INTERNO DE 1,20 M E ALTURA DE 0,75 M | UN | 343.61 | 343.61
12551 | SINAPI INSUMOS SETEMBRO 2025 | MATERIAL | ANEL EM CONCRETO ARMADO, LISO, PARA POCOS DE VISITA, POCOS DE INSPECAO, FOSSAS SEPTICAS E SUMIDOUROS, SEM FUNDO, DIAMETRO INTERNO DE 1,20 M E ALTURA DE 0,50 M | UN | 245.15 | 245.15
43442 | SINAPI INSUMOS SETEMBRO 2025 | MATERIAL | ANEL EM CONCRETO ARMADO, LISO, PARA POCOS DE VISITAS, POCOS DE INSPECAO, FOSSAS SEPTICAS E SUMIDOUROS, COM FUNDO, DIAMETRO INTERNO DE 0,80 M E ALTURA DE 0,50 M | UN | 189.57 | 189.57
43443 | SINAPI INSUMOS SETEMBRO 2025 | MATERIAL | ANEL EM CONCRETO ARMADO, LISO, PARA POCOS DE VISITAS, POCOS DE INSPECAO, FOSSAS SEPTICAS E SUMIDOUROS, COM FUNDO, DIAMETRO INTERNO DE 1,00 M E ALTURA DE 0,50 M | UN | 248.82 | 248.82
12544 | SINAPI INSUMOS SETEMBRO 2025 | MATERIAL | ANEL EM CONCRETO ARMADO, LISO, PARA POCOS DE VISITAS, POCOS DE INSPECAO, FOSSAS SEPTICAS E SUMIDOUROS, SEM FUNDO, DIAMETRO INTERNO DE 0,80 M E ALTURA DE 0,50 M | UN | 134.28 | 134.28
12547 | SINAPI INSUMOS SETEMBRO 2025 | MATERIAL | ANEL EM CONCRETO ARMADO, LISO, PARA POCOS DE VISITAS, POCOS DE INSPECAO, FOSSAS SEPTICAS E SUMIDOUROS, SEM FUNDO, DIAMETRO INTERNO DE 1,00 M E ALTURA DE 0,50 M | UN | 180.6 | 180.6
43445 | SINAPI INSUMOS SETEMBRO 2025 | MATERIAL | ANEL EM CONCRETO ARMADO, LISO, PARA, POCOS DE VISITA, POCOS DE INSPECAO, FOSSAS SEPTICAS E SUMIDOUROS, COM FUNDO, DIAMETRO INTERNO DE 1,50 M E ALTURA DE 1,00 M | UN | 473.94 | 473.94
12563 | SINAPI INSUMOS SETEMBRO 2025 | MATERIAL | ANEL EM CONCRETO ARMADO, LISO, PARA, POCOS DE VISITA, POCOS DE INSPECAO, FOSSAS SEPTICAS E SUMIDOUROS, SEM FUNDO, DIAMETRO INTERNO DE 1,50 M E ALTURA DE 0,50 M | UN | 339.09 | 339.09
43425 | SINAPI INSUMOS SETEMBRO 2025 | MATERIAL | ANEL EM CONCRETO ARMADO, PERFURADO, PARA FOSSAS SEPTICAS E SUMIDOUROS, SEM FUNDO, DIAMETRO INTERNO DE 1,20 M E ALTURA DE 0,50 M | UN | 213.27 | 213.27
43446 | SINAPI INSUMOS SETEMBRO 2025 | MATERIAL | ANEL EM CONCRETO ARMADO, PERFURADO, PARA FOSSAS SEPTICAS E SUMIDOUROS, SEM FUNDO, DIAMETRO INTERNO DE 2,00 M E ALTURA DE 0,50 M | UN | 450.25 | 450.25
43447 | SINAPI INSUMOS SETEMBRO 2025 | MATERIAL | ANEL EM CONCRETO ARMADO, PERFURADO, PARA FOSSAS SEPTICAS E SUMIDOUROS, SEM FUNDO, DIAMETRO INTERNO DE 2,50 M E ALTURA DE 0,50 M | UN | 552.94 | 552.94
43448 | SINAPI INSUMOS SETEMBRO 2025 | MATERIAL | ANEL EM CONCRETO ARMADO, PERFURADO, PARA FOSSAS SEPTICAS E SUMIDOUROS, SEM FUNDO, DIAMETRO INTERNO DE 3,00 M E ALTURA DE 0,50 M | UN | 774.11 | 774.11
13761 | SINAPI INSUMOS SETEMBRO 2025 | MATERIAL | APARELHO CORTE OXI-ACETILENO PARA SOLDA E CORTE CONTENDO MACARICO SOLDA, BICO DE CORTE, CILINDROS, REGULADORES, MANGUEIRAS E CARRINHO | UN
4814 | SINAPI INSUMOS SETEMBRO 2025 | MATERIAL | APARELHO SINALIZADOR LUMINOSO COM LED, PARA SAIDA GARAGEM, COM 2 LENTES EM POLICARBONATO, BIVOLT (INCLUI SUPORTE DE FIXACAO) | UN | 76.28 | 76.28
44473 | SINAPI INSUMOS SETEMBRO 2025 | MATERIAL | APOIO DO PORTA DENTE PARA FRESADORA DE ASFALTO | UN
6122 | SINAPI INSUMOS SETEMBRO 2025 | MATERIAL | APONTADOR OU APROPRIADOR DE MAO DE OBRA (HORISTA) | H | 20.07 | 22.45
40810 | SINAPI INSUMOS SETEMBRO 2025 | MATERIAL | APONTADOR OU APROPRIADOR DE MAO DE OBRA (MENSALISTA) | MES | 3513.27 | 3929.54
21100 | SINAPI INSUMOS SETEMBRO 2025 | MATERIAL | AQUECEDOR DE AGUA A GAS GLP/GN COM CAPACIDADE DE ARMAZENAMENTO DE 50 A 80 L | UN
11811 | SINAPI INSUMOS SETEMBRO 2025 | MATERIAL | AQUECEDOR DE AGUA ELETRICO HORIZONTAL, RESERVATORIO DE 200 L CILINDRICO EM COBRE, REFORCADO COM ACO CARBONO, MONOFASICO, TENSAO NOMINAL 220 V | UN
11816 | SINAPI INSUMOS SETEMBRO 2025 | MATERIAL | AQUECEDOR DE AGUA ELETRICO RESERVATORIO DE 100 L CILINDRICO EM COBRE, REFORCADO COM ACO CARBONO, MONOFASICO, TENSAO NOMINAL 220 V | UN
11814 | SINAPI INSUMOS SETEMBRO 2025 | MATERIAL | AQUECEDOR DE AGUA ELETRICO RESERVATORIO DE 500 L CILINDRICO EM COBRE, REFORCADO COM ACO CARBONO, MONOFASICO, TENSAO NOMINAL 220 V | UN
14186 | SINAPI INSUMOS SETEMBRO 2025 | MATERIAL | AQUECEDOR DE AGUA ELETRICO RESERVATORIO DE 500 L CILINDRICO EM COBRE, REFORCADO COM ACO CARBONO, TRIFASICO, TENSAO NOMINAL 220/380/400 V, POTENCIA 24 KW | UN
14185 | SINAPI INSUMOS SETEMBRO 2025 | MATERIAL | AQUECEDOR DE AGUA ELETRICO RESERVATORIO DE 700 L CILINDRICO EM COBRE, REFORCADO COM ACO CARBONO, MONOFASICO, TENSAO NOMINAL 220 V | UN
44498 | SINAPI INSUMOS SETEMBRO 2025 | MATERIAL | AQUECEDOR DE OLEO BPF (FLUIDO) TERMICO, CAPACIDADE DE 300.000 KCAL/H | UN
34469 | SINAPI INSUMOS SETEMBRO 2025 | MATERIAL | AQUECEDOR SOLAR COM RESERVATORIO TERMICO DE 1000 L E *5* PLACAS COLETORAS DE *2,0* M2 (NAO INCLUI ACESSORIOS) (SEM INSTALACAO) | UN
34476 | SINAPI INSUMOS SETEMBRO 2025 | MATERIAL | AQUECEDOR SOLAR COM RESERVATORIO TERMICO DE 400 L E *2* PLACAS COLETORAS DE *2,0* M2 (NAO INCLUI ACESSORIOS) (SEM INSTALACAO) | UN
34477 | SINAPI INSUMOS SETEMBRO 2025 | MATERIAL | AQUECEDOR SOLAR COM RESERVATORIO TERMICO DE 600 L E *3* PLACAS COLETORAS DE *2,0* M2 (NAO INCLUI ACESSORIOS) (SEM INSTALACAO) | UN
34482 | SINAPI INSUMOS SETEMBRO 2025 | MATERIAL | AQUECEDOR SOLAR COM RESERVATORIO TERMICO DE 800 L E *4* PLACAS COLETORAS DE *2,0* M2 (NAO INCLUI ACESSORIOS) (SEM INSTALACAO) | UN
34472 | SINAPI INSUMOS SETEMBRO 2025 | MATERIAL | AQUECEDOR SOLAR DE INSTALACAO EXTERNA, KIT COMPACTO, CONJUNTO COM RESERVATORIO TERMICO DE 200 L, PLACA COLETORA DE *2,0* M2 E INCLUSO ACESSORIOS (RESIDENCIAS ATE 120,00 M2 E DE 4 A 5 BANHOS POR DIA) (SEM INSTALACAO) | UN
42425 | SINAPI INSUMOS SETEMBRO 2025 | MATERIAL | AR CONDICIONADO SPLIT INVERTER, HI-WALL (PAREDE), 12000 BTU/H, CICLO FRIO, 60HZ, CLASSIFICACAO A (SELO PROCEL), GAS HFC, CONTROLE S/FIO | UN | 2694.38 | 2694.38
42422 | SINAPI INSUMOS SETEMBRO 2025 | MATERIAL | AR CONDICIONADO SPLIT INVERTER, HI-WALL (PAREDE), 18000 BTU/H, CICLO FRIO, 60HZ, CLASSIFICACAO A (SELO PROCEL), GAS HFC, CONTROLE S/FIO | UN | 3999.9 | 3999.9
43184 | SINAPI INSUMOS SETEMBRO 2025 | MATERIAL | AR CONDICIONADO SPLIT INVERTER, HI-WALL (PAREDE), 24000 BTU/H, CICLO FRIO, 60HZ, CLASSIFICACAO A (SELO PROCEL), GAS HFC, CONTROLE S/FIO | UN | 5528.24 | 5528.24
42424 | SINAPI INSUMOS SETEMBRO 2025 | MATERIAL | AR CONDICIONADO SPLIT INVERTER, HI-WALL (PAREDE), 9000 BTU/H, CICLO FRIO, 60HZ, CLASSIFICACAO A (SELO PROCEL), GAS HFC, CONTROLE S/FIO | UN | 2406.32 | 2406.32
42416 | SINAPI INSUMOS SETEMBRO 2025 | MATERIAL | AR CONDICIONADO SPLIT INVERTER, PISO TETO, 18000 BTU/H, CICLO FRIO, 60HZ, CLASSIFICACAO ENERGETICA A OU B (SELO PROCEL), GAS HFC, CONTROLE S/FIO | UN | 10373.36 | 10373.36
42417 | SINAPI INSUMOS SETEMBRO 2025 | MATERIAL | AR CONDICIONADO SPLIT INVERTER, PISO TETO, 24000 BTU/H, CICLO FRIO, 60HZ, CLASSIFICACAO ENERGETICA A OU B (SELO PROCEL), GAS HFC, CONTROLE S/FIO | UN | 11629.38 | 11629.38
42419 | SINAPI INSUMOS SETEMBRO 2025 | MATERIAL | AR CONDICIONADO SPLIT INVERTER, PISO TETO, 36000 BTU/H, CICLO FRIO, 60HZ, CLASSIFICACAO ENERGETICA A OU B (SELO PROCEL), GAS HFC, CONTROLE S/FIO | UN | 13138.73 | 13138.73
42420 | SINAPI INSUMOS SETEMBRO 2025 | MATERIAL | AR CONDICIONADO SPLIT INVERTER, PISO TETO, 48000 BTU/H, CICLO FRIO, 60HZ, CLASSIFICACAO ENERGETICA A OU B (SELO PROCEL), GAS HFC, CONTROLE S/FIO | UN | 18058.22 | 18058.22
42421 | SINAPI INSUMOS SETEMBRO 2025 | MATERIAL | AR CONDICIONADO SPLIT INVERTER, PISO TETO, APRESENTANDO ENTRE 54000 E 58000 BTU/H, CICLO FRIO, 60HZ, CLASSIFICACAO ENERGETICA A OU B (SELO PROCEL), GAS HFC, CONTROLE S/FIO | UN | 21909.26 | 21909.26
39556 | SINAPI INSUMOS SETEMBRO 2025 | MATERIAL | AR CONDICIONADO SPLIT ON/OFF, CASSETE (TETO), 18000 BTUS/H, CICLO QUENTE/FRIO, 60 HZ, CLASSIFICACAO ENERGETICA C - SELO PROCEL, GAS HFC, CONTROLE S/ FIO | UN | 7608.59 | 7608.59
39557 | SINAPI INSUMOS SETEMBRO 2025 | MATERIAL | AR CONDICIONADO SPLIT ON/OFF, CASSETE (TETO), 24000 BTUS/H, CICLO QUENTE/FRIO, 60 HZ, CLASSIFICACAO ENERGETICA C - SELO PROCEL, GAS HFC, CONTROLE S/ FIO | UN | 8192.8 | 8192.8
39559 | SINAPI INSUMOS SETEMBRO 2025 | MATERIAL | AR CONDICIONADO SPLIT ON/OFF, CASSETE (TETO), 36000 BTUS/H, CICLO QUENTE/FRIO, 60 HZ, CLASSIFICACAO ENERGETICA A - SELO PROCEL, GAS HFC, CONTROLE S/ FIO | UN | 12107.37 | 12107.37
39560 | SINAPI INSUMOS SETEMBRO 2025 | MATERIAL | AR CONDICIONADO SPLIT ON/OFF, CASSETE (TETO), 48000 BTUS/H, CICLO QUENTE/FRIO, 60 HZ, CLASSIFICACAO ENERGETICA A - SELO PROCEL, GAS HFC, CONTROLE S/ FIO | UN | 14007.05 | 14007.05
39561 | SINAPI INSUMOS SETEMBRO 2025 | MATERIAL | AR CONDICIONADO SPLIT ON/OFF, CASSETE (TETO), 60000 BTUS/H, CICLO QUENTE/FRIO, 60 HZ, CLASSIFICACAO ENERGETICA A - SELO PROCEL, GAS HFC, CONTROLE S/ FIO | UN | 14653.16 | 14653.16
43195 | SINAPI INSUMOS SETEMBRO 2025 | MATERIAL | AR CONDICIONADO SPLIT ON/OFF, CASSETE (TETO), FRIO 4 VIAS 18000 BTUS/H, CLASSIFICACAO ENERGETICA C - SELO PROCEL, GAS HFC, CONTROLE S/ FIO | UN | 6358.55 | 6358.55
43196 | SINAPI INSUMOS SETEMBRO 2025 | MATERIAL | AR CONDICIONADO SPLIT ON/OFF, CASSETE (TETO), FRIO 4 VIAS 24000 BTUS/H, CLASSIFICACAO ENERGETICA C - SELO PROCEL, GAS HFC, CONTROLE S/ FIO | UN | 7880.51 | 7880.51
43198 | SINAPI INSUMOS SETEMBRO 2025 | MATERIAL | AR CONDICIONADO SPLIT ON/OFF, CASSETE (TETO), FRIO 4 VIAS 36000 BTUS/H, CLASSIFICACAO ENERGETICA C - SELO PROCEL, GAS HFC, CONTROLE S/ FIO | UN | 11710.26 | 11710.26
43199 | SINAPI INSUMOS SETEMBRO 2025 | MATERIAL | AR CONDICIONADO SPLIT ON/OFF, CASSETE (TETO), FRIO 4 VIAS 48000 BTUS/H, CLASSIFICACAO ENERGETICA C - SELO PROCEL, GAS HFC, CONTROLE S/ FIO | UN | 12139.36 | 12139.36
43200 | SINAPI INSUMOS SETEMBRO 2025 | MATERIAL | AR CONDICIONADO SPLIT ON/OFF, CASSETE (TETO), FRIO 4 VIAS 60000 BTUS/H, CLASSIFICACAO ENERGETICA C - SELO PROCEL, GAS HFC, CONTROLE S/ FIO | UN | 13930.8 | 13930.8
43190 | SINAPI INSUMOS SETEMBRO 2025 | MATERIAL | AR CONDICIONADO SPLIT ON/OFF, HI-WALL (PAREDE), 12000 BTUS/H, CICLO FRIO, 60 HZ, CLASSIFICACAO ENERGETICA A - SELO PROCEL, GAS HFC, CONTROLE S/ FIO | UN | 2162.42 | 2162.42
39555 | SINAPI INSUMOS SETEMBRO 2025 | MATERIAL | AR CONDICIONADO SPLIT ON/OFF, HI-WALL (PAREDE), 12000 BTUS/H, CICLO QUENTE/FRIO, 60 HZ, CLASSIFICACAO ENERGETICA A - SELO PROCEL, GAS HFC, CONTROLE S/ FIO | UN | 2339.18 | 2339.18
43191 | SINAPI INSUMOS SETEMBRO 2025 | MATERIAL | AR CONDICIONADO SPLIT ON/OFF, HI-WALL (PAREDE), 18000 BTUS/H, CICLO FRIO, 60 HZ, CLASSIFICACAO ENERGETICA A - SELO PROCEL, GAS HFC, CONTROLE S/ FIO | UN | 3111.43 | 3111.43
39548 | SINAPI INSUMOS SETEMBRO 2025 | MATERIAL | AR CONDICIONADO SPLIT ON/OFF, HI-WALL (PAREDE), 18000 BTUS/H, CICLO QUENTE/FRIO, 60 HZ, CLASSIFICACAO ENERGETICA A - SELO PROCEL, GAS HFC, CONTROLE S/ FIO | UN | 3469.73 | 3469.73
43192 | SINAPI INSUMOS SETEMBRO 2025 | MATERIAL | AR CONDICIONADO SPLIT ON/OFF, HI-WALL (PAREDE), 24000 BTUS/H, CICLO FRIO, 60 HZ, CLASSIFICACAO ENERGETICA A - SELO PROCEL, GAS HFC, CONTROLE S/ FIO | UN | 4075.7 | 4075.7
39554 | SINAPI INSUMOS SETEMBRO 2025 | MATERIAL | AR CONDICIONADO SPLIT ON/OFF, HI-WALL (PAREDE), 24000 BTUS/H, CICLO QUENTE/FRIO, 60 HZ, CLASSIFICACAO ENERGETICA A - SELO PROCEL, GAS HFC, CONTROLE S/ FIO | UN | 4588.19 | 4588.19
43194 | SINAPI INSUMOS SETEMBRO 2025 | MATERIAL | AR CONDICIONADO SPLIT ON/OFF, HI-WALL (PAREDE), 9000 BTUS/H, CICLO FRIO, 60 HZ, CLASSIFICACAO ENERGETICA A - SELO PROCEL, GAS HFC, CONTROLE S/ FIO | UN | 1852.48 | 1852.48
39551 | SINAPI INSUMOS SETEMBRO 2025 | MATERIAL | AR CONDICIONADO SPLIT ON/OFF, HI-WALL (PAREDE), 9000 BTUS/H, CICLO QUENTE/FRIO, 60 HZ, CLASSIFICACAO ENERGETICA A - SELO PROCEL, GAS HFC, CONTROLE S/ FIO | UN | 2039.78 | 2039.78
43185 | SINAPI INSUMOS SETEMBRO 2025 | MATERIAL | AR CONDICIONADO SPLIT ON/OFF, PISO TETO, 18.000 BTU/H, CICLO FRIO, 60HZ, CLASSIFICACAO ENERGETICA C - SELO PROCEL, GAS HFC, CONTROLE S/FIO | UN | 5796.68 | 5796.68
43186 | SINAPI INSUMOS SETEMBRO 2025 | MATERIAL | AR CONDICIONADO SPLIT ON/OFF, PISO TETO, 24.000 BTU/H, CICLO FRIO, 60HZ, CLASSIFICACAO ENERGETICA C - SELO PROCEL, GAS HFC, CONTROLE S/FIO | UN | 6114.33 | 6114.33
43187 | SINAPI INSUMOS SETEMBRO 2025 | MATERIAL | AR CONDICIONADO SPLIT ON/OFF, PISO TETO, 36.000 BTU/H, CICLO FRIO, 60HZ, CLASSIFICACAO ENERGETICA C - SELO PROCEL, GAS HFC, CONTROLE S/FIO | UN | 8113.78 | 8113.78
43188 | SINAPI INSUMOS SETEMBRO 2025 | MATERIAL | AR CONDICIONADO SPLIT ON/OFF, PISO TETO, 48.000 BTU/H, CICLO FRIO, 60HZ, CLASSIFICACAO ENERGETICA C - SELO PROCEL, GAS HFC, CONTROLE S/FIO | UN | 9830.92 | 9830.92
43189 | SINAPI INSUMOS SETEMBRO 2025 | MATERIAL | AR CONDICIONADO SPLIT ON/OFF, PISO TETO, 60.000 BTU/H, CICLO FRIO, 60HZ, CLASSIFICACAO ENERGETICA C - SELO PROCEL, GAS HFC, CONTROLE S/FIO | UN | 11058.14 | 11058.14
39580 | SINAPI INSUMOS SETEMBRO 2025 | MATERIAL | AR-CONDICIONADO FRIO SPLITAO INVERTER 30 TR | UN | 87142.7 | 87142.7
39577 | SINAPI INSUMOS SETEMBRO 2025 | MATERIAL | AR-CONDICIONADO FRIO SPLITAO MODULAR 10 TR | UN | 27275.48 | 27275.48
39578 | SINAPI INSUMOS SETEMBRO 2025 | MATERIAL | AR-CONDICIONADO FRIO SPLITAO MODULAR 15 TR | UN | 35199.54 | 35199.54
39579 | SINAPI INSUMOS SETEMBRO 2025 | MATERIAL | AR-CONDICIONADO FRIO SPLITAO MODULAR 20 TR | UN | 51212.58 | 51212.58
39826 | SINAPI INSUMOS SETEMBRO 2025 | MATERIAL | AR-CONDICIONADO SPLIT INVERTER, PISO TETO, 24000 BTU/H, QUENTE/FRIO, 60HZ, CLASSIFICACAO ENERGETICA A - SELO PROCEL, GAS HFC, CONTROLE S/FIO | UN | 6289.84 | 6289.84
10700 | SINAPI INSUMOS SETEMBRO 2025 | MATERIAL | ARADO REVERSIVEL COM 3 DISCOS DE 26" X 6MM REBOCAVEL | UN
346 | SINAPI INSUMOS SETEMBRO 2025 | MATERIAL | ARAME DE ACO OVALADO 15 X 17 (45,7 KG, 700 KGF), ROLO 1000 M | KG | 20.04 | 20.04
3312 | SINAPI INSUMOS SETEMBRO 2025 | MATERIAL | ARAME DE AMARRACAO PARA GABIAO GALVANIZADO, DIAMETRO 2,2 MM | KG | 17.75 | 17.75
339 | SINAPI INSUMOS SETEMBRO 2025 | MATERIAL | ARAME FARPADO GALVANIZADO, 14 BWG (2,11 MM), CLASSE 250 | M | 1.03 | 1.03
340 | SINAPI INSUMOS SETEMBRO 2025 | MATERIAL | ARAME FARPADO GALVANIZADO, 16 BWG (1,65 MM), CLASSE 250 | M | 0.93 | 0.93
43130 | SINAPI INSUMOS SETEMBRO 2025 | MATERIAL | ARAME GALVANIZADO 12 BWG, D = 2,76 MM (0,048 KG/M) OU 14 BWG, D = 2,11 MM (0,026 KG/M) | KG | 16.92 | 16.92
344 | SINAPI INSUMOS SETEMBRO 2025 | MATERIAL | ARAME GALVANIZADO 16 BWG, D = 1,65MM (0,0166 KG/M) | KG | 22.24 | 22.24
345 | SINAPI INSUMOS SETEMBRO 2025 | MATERIAL | ARAME GALVANIZADO 18 BWG, D = 1,24MM (0,009 KG/M) | KG | 24.13 | 24.13
43131 | SINAPI INSUMOS SETEMBRO 2025 | MATERIAL | ARAME GALVANIZADO 6 BWG, D = 5,16 MM (0,157 KG/M), OU 8 BWG, D = 4,19 MM (0,101 KG/M), OU 10 BWG, D = 3,40 MM (0,0713 KG/M) | KG | 19.65 | 19.65
3313 | SINAPI INSUMOS SETEMBRO 2025 | MATERIAL | ARAME PROTEGIDO COM POLIMERO PARA GABIAO, DIAMETRO 2,2 MM | KG | 22.84 | 22.84
43132 | SINAPI INSUMOS SETEMBRO 2025 | MATERIAL | ARAME RECOZIDO 16 BWG, D = 1,65 MM (0,016 KG/M) OU 18 BWG, D = 1,25 MM (0,01 KG/M) | KG | 16.92 | 16.92
45245 | SINAPI INSUMOS SETEMBRO 2025 | MATERIAL | ARCO DE SERRA REGULAVEL PARA LAMINAS DE 8" A 12" | UN | 35.48 | 35.48
366 | SINAPI INSUMOS SETEMBRO 2025 | MATERIAL | AREIA FINA - POSTO JAZIDA/FORNECEDOR (RETIRADO NA JAZIDA, SEM TRANSPORTE) | M3 | 140 | 140
367 | SINAPI INSUMOS SETEMBRO 2025 | MATERIAL | AREIA GROSSA - POSTO JAZIDA/FORNECEDOR (RETIRADO NA JAZIDA, SEM TRANSPORTE) | M3 | 141.83 | 141.83
370 | SINAPI INSUMOS SETEMBRO 2025 | MATERIAL | AREIA MEDIA - POSTO JAZIDA/FORNECEDOR (RETIRADO NA JAZIDA, SEM TRANSPORTE) | M3 | 140 | 140
368 | SINAPI INSUMOS SETEMBRO 2025 | MATERIAL | AREIA PARA ATERRO - POSTO JAZIDA/FORNECEDOR (RETIRADO NA JAZIDA, SEM TRANSPORTE) | M3 | 70 | 70
11075 | SINAPI INSUMOS SETEMBRO 2025 | MATERIAL | AREIA PARA LEITO FILTRANTE (0,42 A 1,68 MM) - POSTO JAZIDA/FORNECEDOR (RETIRADO NA JAZIDA, SEM TRANSPORTE) | M3 | 1606.76 | 1606.76
1381 | SINAPI INSUMOS SETEMBRO 2025 | MATERIAL | ARGAMASSA COLANTE AC I PARA CERAMICAS | KG | 1.1 | 1.1
34353 | SINAPI INSUMOS SETEMBRO 2025 | MATERIAL | ARGAMASSA COLANTE AC II | KG | 2.04 | 2.04
37595 | SINAPI INSUMOS SETEMBRO 2025 | MATERIAL | ARGAMASSA COLANTE TIPO AC III | KG | 3.38 | 3.38
37596 | SINAPI INSUMOS SETEMBRO 2025 | MATERIAL | ARGAMASSA COLANTE TIPO AC III E | KG | 3.88 | 3.88
371 | SINAPI INSUMOS SETEMBRO 2025 | MATERIAL | ARGAMASSA INDUSTRIALIZADA MULTIUSO, PARA REVESTIMENTO INTERNO E EXTERNO E ASSENTAMENTO DE BLOCOS DIVERSOS | KG | 1.2 | 1.2
37553 | SINAPI INSUMOS SETEMBRO 2025 | MATERIAL | ARGAMASSA INDUSTRIALIZADA PARA CHAPISCO COLANTE | KG | 2.24 | 2.24
37552 | SINAPI INSUMOS SETEMBRO 2025 | MATERIAL | ARGAMASSA INDUSTRIALIZADA PARA CHAPISCO ROLADO | KG | 3.61 | 3.61
36880 | SINAPI INSUMOS SETEMBRO 2025 | MATERIAL | ARGAMASSA PARA REVESTIMENTO DECORATIVO MONOCAMADA | KG | 3.67 | 3.67
34355 | SINAPI INSUMOS SETEMBRO 2025 | MATERIAL | ARGAMASSA PISO SOBRE PISO | KG | 3.16 | 3.16
130 | SINAPI INSUMOS SETEMBRO 2025 | MATERIAL | ARGAMASSA POLIMERICA DE REPARO ESTRUTURAL, BICOMPONENTE | KG | 4.5 | 4.5
135 | SINAPI INSUMOS SETEMBRO 2025 | MATERIAL | ARGAMASSA POLIMERICA IMPERMEABILIZANTE SEMIFLEXIVEL, BICOMPONENTE, A BASE DE CIMENTO E ADITIVOS | KG | 3.62 | 3.62
36886 | SINAPI INSUMOS SETEMBRO 2025 | MATERIAL | ARGAMASSA PRONTA PARA CONTRAPISO | KG | 1.14 | 1.14
38546 | SINAPI INSUMOS SETEMBRO 2025 | MATERIAL | ARGAMASSA USINADA AUTOADENSAVEL E AUTONIVELANTE PARA CONTRAPISO, COM BOMBEAMENTO (DISPONIBILIZACAO DE BOMBA), SEM O LANCAMENTO | M3 | 501.92 | 501.92
34549 | SINAPI INSUMOS SETEMBRO 2025 | MATERIAL | ARGILA EXPANDIDA, GRANULOMETRIA 2215 | M3
6081 | SINAPI INSUMOS SETEMBRO 2025 | MATERIAL | ARGILA OU BARRO PARA ATERRO/REATERRO (COM TRANSPORTE ATE 10 KM) | M3
6077 | SINAPI INSUMOS SETEMBRO 2025 | MATERIAL | ARGILA OU BARRO PARA ATERRO/REATERRO (RETIRADO NA JAZIDA, SEM TRANSPORTE) | M3 | 38.76 | 38.76
6079 | SINAPI INSUMOS SETEMBRO 2025 | MATERIAL | ARGILA, ARGILA VERMELHA OU ARGILA ARENOSA (RETIRADA NA JAZIDA, SEM TRANSPORTE) | M3
1091 | SINAPI INSUMOS SETEMBRO 2025 | MATERIAL | ARMACAO VERTICAL COM HASTE E CONTRA-PINO, EM CHAPA DE ACO GALVANIZADO 3/16", COM 1 ESTRIBO E 1 ISOLADOR | UN
1094 | SINAPI INSUMOS SETEMBRO 2025 | MATERIAL | ARMACAO VERTICAL COM HASTE E CONTRA-PINO, EM CHAPA DE ACO GALVANIZADO 3/16", COM 1 ESTRIBO, SEM ISOLADOR | UN
1095 | SINAPI INSUMOS SETEMBRO 2025 | MATERIAL | ARMACAO VERTICAL COM HASTE E CONTRA-PINO, EM CHAPA DE ACO GALVANIZADO 3/16", COM 2 ESTRIBOS, E 2 ISOLADORES | UN
1092 | SINAPI INSUMOS SETEMBRO 2025 | MATERIAL | ARMACAO VERTICAL COM HASTE E CONTRA-PINO, EM CHAPA DE ACO GALVANIZADO 3/16", COM 2 ESTRIBOS, SEM ISOLADOR | UN
1093 | SINAPI INSUMOS SETEMBRO 2025 | MATERIAL | ARMACAO VERTICAL COM HASTE E CONTRA-PINO, EM CHAPA DE ACO GALVANIZADO 3/16", COM 3 ESTRIBOS E 3 ISOLADORES | UN
1090 | SINAPI INSUMOS SETEMBRO 2025 | MATERIAL | ARMACAO VERTICAL COM HASTE E CONTRA-PINO, EM CHAPA DE ACO GALVANIZADO 3/16", COM 3 ESTRIBOS, SEM ISOLADOR | UN
1096 | SINAPI INSUMOS SETEMBRO 2025 | MATERIAL | ARMACAO VERTICAL COM HASTE E CONTRA-PINO, EM CHAPA DE ACO GALVANIZADO 3/16", COM 4 ESTRIBOS E 4 ISOLADORES | UN
1097 | SINAPI INSUMOS SETEMBRO 2025 | MATERIAL | ARMACAO VERTICAL COM HASTE E CONTRA-PINO, EM CHAPA DE ACO GALVANIZADO 3/16", COM 4 ESTRIBOS, SEM ISOLADOR | UN
378 | SINAPI INSUMOS SETEMBRO 2025 | MATERIAL | ARMADOR (HORISTA) | H | 20.07 | 22.45
40911 | SINAPI INSUMOS SETEMBRO 2025 | MATERIAL | ARMADOR (MENSALISTA) | MES | 3513.27 | 3929.54
33939 | SINAPI INSUMOS SETEMBRO 2025 | MATERIAL | ARQUITETO JUNIOR (HORISTA) | H | 110.07 | 123.08
40815 | SINAPI INSUMOS SETEMBRO 2025 | MATERIAL | ARQUITETO JUNIOR (MENSALISTA) | MES | 19261.46 | 21543.61
33952 | SINAPI INSUMOS SETEMBRO 2025 | MATERIAL | ARQUITETO PLENO (HORISTA) | H | 116.61 | 130.39
40816 | SINAPI INSUMOS SETEMBRO 2025 | MATERIAL | ARQUITETO PLENO (MENSALISTA) | MES | 20405.67 | 22823.38
33953 | SINAPI INSUMOS SETEMBRO 2025 | MATERIAL | ARQUITETO SENIOR (HORISTA) | H | 122.21 | 136.66
40817 | SINAPI INSUMOS SETEMBRO 2025 | MATERIAL | ARQUITETO SENIOR (MENSALISTA) | MES | 21385.8 | 23919.64
13348 | SINAPI INSUMOS SETEMBRO 2025 | MATERIAL | ARRUELA EM ACO GALVANIZADO, DIAMETRO EXTERNO = 35MM, ESPESSURA = 3MM, DIAMETRO DO FURO= 18MM | UN
39212 | SINAPI INSUMOS SETEMBRO 2025 | MATERIAL | ARRUELA EM ALUMINIO, COM ROSCA, DE 1 1/2", PARA ELETRODUTO | UN | 2.07 | 2.07
39211 | SINAPI INSUMOS SETEMBRO 2025 | MATERIAL | ARRUELA EM ALUMINIO, COM ROSCA, DE 1 1/4", PARA ELETRODUTO | UN | 1.86 | 1.86
39210 | SINAPI INSUMOS SETEMBRO 2025 | MATERIAL | ARRUELA EM ALUMINIO, COM ROSCA, DE 1", PARA ELETRODUTO | UN | 1.04 | 1.04
39208 | SINAPI INSUMOS SETEMBRO 2025 | MATERIAL | ARRUELA EM ALUMINIO, COM ROSCA, DE 1/2", PARA ELETRODUTO | UN | 0.56 | 0.56
39214 | SINAPI INSUMOS SETEMBRO 2025 | MATERIAL | ARRUELA EM ALUMINIO, COM ROSCA, DE 2 1/2", PARA ELETRODUTO | UN | 3.83 | 3.83
39213 | SINAPI INSUMOS SETEMBRO 2025 | MATERIAL | ARRUELA EM ALUMINIO, COM ROSCA, DE 2", PARA ELETRODUTO | UN | 2.71 | 2.71
39215 | SINAPI INSUMOS SETEMBRO 2025 | MATERIAL | ARRUELA EM ALUMINIO, COM ROSCA, DE 3", PARA ELETRODUTO | UN | 6.99 | 6.99
39209 | SINAPI INSUMOS SETEMBRO 2025 | MATERIAL | ARRUELA EM ALUMINIO, COM ROSCA, DE 3/4", PARA ELETRODUTO | UN | 0.67 | 0.67
39207 | SINAPI INSUMOS SETEMBRO 2025 | MATERIAL | ARRUELA EM ALUMINIO, COM ROSCA, DE 3/8", PARA ELETRODUTO | UN | 1.04 | 1.04
39216 | SINAPI INSUMOS SETEMBRO 2025 | MATERIAL | ARRUELA EM ALUMINIO, COM ROSCA, DE 4", PARA ELETRODUTO | UN | 9.75 | 9.75
11267 | SINAPI INSUMOS SETEMBRO 2025 | MATERIAL | ARRUELA LISA, REDONDA, DE LATAO POLIDO, DIAMETRO NOMINAL 5/8", DIAMETRO EXTERNO = 34 MM, DIAMETRO DO FURO = 17 MM, ESPESSURA = *2,5* MM | UN
379 | SINAPI INSUMOS SETEMBRO 2025 | MATERIAL | ARRUELA QUADRADA EM ACO GALVANIZADO, DIMENSAO = 38 MM, ESPESSURA = 3MM, DIAMETRO DO FURO= 18 MM | UN
510 | SINAPI INSUMOS SETEMBRO 2025 | MATERIAL | ASFALTO MODIFICADO TIPO I - NBR 9910 (ASFALTO OXIDADO PARA IMPERMEABILIZACAO, COEFICIENTE DE PENETRACAO 25-40) | KG | 15.76 | 15.76
516 | SINAPI INSUMOS SETEMBRO 2025 | MATERIAL | ASFALTO MODIFICADO TIPO II - NBR 9910 (ASFALTO OXIDADO PARA IMPERMEABILIZACAO, COEFICIENTE DE PENETRACAO 20-35) | KG | 18.67 | 18.67
509 | SINAPI INSUMOS SETEMBRO 2025 | MATERIAL | ASFALTO MODIFICADO TIPO III - NBR 9910 (ASFALTO OXIDADO PARA IMPERMEABILIZACAO, COEFICIENTE DE PENETRACAO 15-25) | KG | 20.95 | 20.95
40331 | SINAPI INSUMOS SETEMBRO 2025 | MATERIAL | ASSENTADOR DE MANILHAS (HORISTA) | H | 11.45 | 12.8
40930 | SINAPI INSUMOS SETEMBRO 2025 | MATERIAL | ASSENTADOR DE MANILHAS (MENSALISTA) | MES | 2005.77 | 2243.42
377 | SINAPI INSUMOS SETEMBRO 2025 | MATERIAL | ASSENTO SANITARIO DE PLASTICO, TIPO CONVENCIONAL | UN | 28.99 | 28.99
11761 | SINAPI INSUMOS SETEMBRO 2025 | MATERIAL | ASSENTO VASO SANITARIO INFANTIL EM PLASTICO BRANCO | UN | 61.69 | 61.69
7588 | SINAPI INSUMOS SETEMBRO 2025 | MATERIAL | AUTOMATICO DE BOIA SUPERIOR / INFERIOR, *15* A / 250 V | UN | 51.4 | 51.4
34551 | SINAPI INSUMOS SETEMBRO 2025 | MATERIAL | AUXILIAR DE AZULEJISTA (HORISTA) | H | 15.08 | 16.87
41078 | SINAPI INSUMOS SETEMBRO 2025 | MATERIAL | AUXILIAR DE AZULEJISTA (MENSALISTA) | MES | 2641.1 | 2954.02
246 | SINAPI INSUMOS SETEMBRO 2025 | MATERIAL | AUXILIAR DE ENCANADOR OU BOMBEIRO HIDRAULICO (HORISTA) | H | 16.02 | 17.91
40927 | SINAPI INSUMOS SETEMBRO 2025 | MATERIAL | AUXILIAR DE ENCANADOR OU BOMBEIRO HIDRAULICO (MENSALISTA) | MES | 2805.34 | 3137.72
2350 | SINAPI INSUMOS SETEMBRO 2025 | MATERIAL | AUXILIAR DE ESCRITORIO (HORISTA) | H | 15.96 | 17.85
40812 | SINAPI INSUMOS SETEMBRO 2025 | MATERIAL | AUXILIAR DE ESCRITORIO (MENSALISTA) | MES | 2794.76 | 3125.89
245 | SINAPI INSUMOS SETEMBRO 2025 | MATERIAL | AUXILIAR DE LABORATORISTA DE SOLOS E DE CONCRETO (HORISTA) | H | 18.1 | 20.25
41090 | SINAPI INSUMOS SETEMBRO 2025 | MATERIAL | AUXILIAR DE LABORATORISTA DE SOLOS E DE CONCRETO (MENSALISTA) | MES | 3171.48 | 3547.25
251 | SINAPI INSUMOS SETEMBRO 2025 | MATERIAL | AUXILIAR DE MECANICO (HORISTA) | H | 16.02 | 17.91
40975 | SINAPI INSUMOS SETEMBRO 2025 | MATERIAL | AUXILIAR DE MECANICO (MENSALISTA) | MES | 2805.34 | 3137.72
6127 | SINAPI INSUMOS SETEMBRO 2025 | MATERIAL | AUXILIAR DE PEDREIRO (HORISTA) | H | 16.02 | 17.91
41072 | SINAPI INSUMOS SETEMBRO 2025 | MATERIAL | AUXILIAR DE PEDREIRO (MENSALISTA) | MES | 2805.34 | 3137.72
6121 | SINAPI INSUMOS SETEMBRO 2025 | MATERIAL | AUXILIAR DE SERVICOS GERAIS (HORISTA) | H | 15.1 | 16.89
41071 | SINAPI INSUMOS SETEMBRO 2025 | MATERIAL | AUXILIAR DE SERVICOS GERAIS (MENSALISTA) | MES | 2643.32 | 2956.51
244 | SINAPI INSUMOS SETEMBRO 2025 | MATERIAL | AUXILIAR DE TOPOGRAFO (HORISTA) | H | 11.93 | 13.34
41093 | SINAPI INSUMOS SETEMBRO 2025 | MATERIAL | AUXILIAR DE TOPOGRAFO (MENSALISTA) | MES | 2090.03 | 2337.66
532 | SINAPI INSUMOS SETEMBRO 2025 | MATERIAL | AUXILIAR TECNICO / ASSISTENTE DE ENGENHARIA (HORISTA) | H | 25.81 | 28.86
40931 | SINAPI INSUMOS SETEMBRO 2025 | MATERIAL | AUXILIAR TECNICO / ASSISTENTE DE ENGENHARIA (MENSALISTA) | MES | 4517.52 | 5052.77
36150 | SINAPI INSUMOS SETEMBRO 2025 | MATERIAL | AVENTAL DE SEGURANCA DE RASPA DE COURO 1,00 X 0,60 M | UN | 44.43 | 44.43
45262 | SINAPI INSUMOS SETEMBRO 2025 | MATERIAL | AVENTAL EM PVC, FORRADO, *0,3* MM DE ESPESSURA, *1,15 X 0,70* M (COMPRIMENTO X LARGURA), 100% IMPERMEAVEL | UN | 13.23 | 13.23
4760 | SINAPI INSUMOS SETEMBRO 2025 | MATERIAL | AZULEJISTA OU LADRILHEIRO (HORISTA) | H | 20.07 | 22.45
41069 | SINAPI INSUMOS SETEMBRO 2025 | MATERIAL | AZULEJISTA OU LADRILHEIRO (MENSALISTA) | MES | 3513.27 | 3929.54
10422 | SINAPI INSUMOS SETEMBRO 2025 | MATERIAL | BACIA SANITARIA (VASO) COM CAIXA ACOPLADA, SIFAO APARENTE, DE LOUCA BRANCA (SEM ASSENTO) | UN | 383.17 | 383.17
44019 | SINAPI INSUMOS SETEMBRO 2025 | MATERIAL | BACIA SANITARIA (VASO) COM CAIXA ACOPLADA, SIFAO OCULTO / CARENADO, DE LOUCA BRANCA (SEM ASSENTO) - PADRAO ALTO | UN | 530.4 | 530.4
36520 | SINAPI INSUMOS SETEMBRO 2025 | MATERIAL | BACIA SANITARIA (VASO) CONVENCIONAL PARA PCD, SEM FURO FRONTAL, DE LOUCA BRANCA (SEM ASSENTO) | UN | 644.9 | 644.9
42319 | SINAPI INSUMOS SETEMBRO 2025 | MATERIAL | BACIA SANITARIA (VASO) CONVENCIONAL PARA USO ESPECIFICO (HOSPITAIS, CLINICAS), COM FURO FRONTAL, DE LOUCA BRANCA, SEM ASSENTO | UN | 577.87 | 577.87
10420 | SINAPI INSUMOS SETEMBRO 2025 | MATERIAL | BACIA SANITARIA (VASO) CONVENCIONAL, DE LOUCA BRANCA, SIFAO APARENTE, SAIDA VERTICAL (SEM ASSENTO) | UN | 204.99 | 204.99
10421 | SINAPI INSUMOS SETEMBRO 2025 | MATERIAL | BACIA SANITARIA (VASO) CONVENCIONAL, DE LOUCA COLORIDA, SIFAO APARENTE, SAIDA VERTICAL (SEM ASSENTO) | UN | 225.26 | 225.26
11786 | SINAPI INSUMOS SETEMBRO 2025 | MATERIAL | BACIA SANITARIA (VASO) INFANTIL, SIFONADO, DE LOUCA BRANCA, (SEM ASSENTO) | UN | 454.21 | 454.21
45195 | SINAPI INSUMOS SETEMBRO 2025 | MATERIAL | BALANCIM INDIVIDUAL, TIPO CADEIRA SUSPENSA SOBE E DESCE | UN | 4209.55 | 4209.55
45226 | SINAPI INSUMOS SETEMBRO 2025 | MATERIAL | BALDE DE PLASTICO CAPACIDADE 12 L | UN | 13.54 | 13.54
4815 | SINAPI INSUMOS SETEMBRO 2025 | MATERIAL | BALDE VERMELHO PARA SINALIZACAO DE VIAS | UN | 10.88 | 10.88
541 | SINAPI INSUMOS SETEMBRO 2025 | MATERIAL | BANCADA DE MARMORE SINTETICO COM UMA CUBA, 120 X *60* CM | UN | 226 | 226
542 | SINAPI INSUMOS SETEMBRO 2025 | MATERIAL | BANCADA DE MARMORE SINTETICO COM UMA CUBA, 150 X *60* CM | UN | 283.29 | 283.29
540 | SINAPI INSUMOS SETEMBRO 2025 | MATERIAL | BANCADA DE MARMORE SINTETICO COM UMA CUBA, 200 X *60* CM | UN | 638.4 | 638.4
38364 | SINAPI INSUMOS SETEMBRO 2025 | MATERIAL | BANCADA/ BANCA EM GRANITO, POLIDO, TIPO ANDORINHA/ QUARTZ/ CASTELO/ CORUMBA OU OUTROS EQUIVALENTES DA REGIAO, COM CUBA INOX, FORMATO *120 X 60* CM, E= *2* CM | UN | 1174 | 1174
11692 | SINAPI INSUMOS SETEMBRO 2025 | MATERIAL | BANCADA/ BANCA/ BALCAO/ TAMPO EM MARMORE BRANCO COMUM, POLIDO, LISO, ACABAMENTO RETO, E= *3* CM (SEM FUROS) | M2 | 631.49 | 631.49
1746 | SINAPI INSUMOS SETEMBRO 2025 | MATERIAL | BANCADA/BANCA/PIA DE ACO INOXIDAVEL (AISI 430) COM 1 CUBA CENTRAL, COM VALVULA, ESCORREDOR DUPLO, DE *0,55 X 1,20* M | UN | 301.9 | 301.9
1748 | SINAPI INSUMOS SETEMBRO 2025 | MATERIAL | BANCADA/BANCA/PIA DE ACO INOXIDAVEL (AISI 430) COM 1 CUBA CENTRAL, COM VALVULA, ESCORREDOR DUPLO, DE *0,55 X 1,40* M | UN | 401.45 | 401.45
1749 | SINAPI INSUMOS SETEMBRO 2025 | MATERIAL | BANCADA/BANCA/PIA DE ACO INOXIDAVEL (AISI 430) COM 1 CUBA CENTRAL, COM VALVULA, ESCORREDOR DUPLO, DE *0,55 X 1,80* M | UN | 581.63 | 581.63
37412 | SINAPI INSUMOS SETEMBRO 2025 | MATERIAL | BANCADA/BANCA/PIA DE ACO INOXIDAVEL (AISI 430) COM 1 CUBA CENTRAL, COM VALVULA, LISA (SEM ESCORREDOR), DE *0,55 X 1,20* M | UN | 295.11 | 295.11
1745 | SINAPI INSUMOS SETEMBRO 2025 | MATERIAL | BANCADA/BANCA/PIA DE ACO INOXIDAVEL (AISI 430) COM 1 CUBA CENTRAL, SEM VALVULA, ESCORREDOR DUPLO, DE *0,55 X 1,60* M | UN | 350.92 | 350.92
1750 | SINAPI INSUMOS SETEMBRO 2025 | MATERIAL | BANCADA/BANCA/PIA DE ACO INOXIDAVEL (AISI 430) COM 2 CUBAS, COM VALVULAS, ESCORREDOR DUPLO, DE *0,55 X 2,00* M | UN | 820.05 | 820.05
11687 | SINAPI INSUMOS SETEMBRO 2025 | MATERIAL | BANCADA/TAMPO ACO INOX (AISI 304), LARGURA 60 CM, COM RODABANCA (NAO INCLUI PES DE APOIO) | M | 1306.59 | 1306.59
11689 | SINAPI INSUMOS SETEMBRO 2025 | MATERIAL | BANCADA/TAMPO ACO INOX (AISI 304), LARGURA 70 CM, COM RODABANCA (NAO INCLUI PES DE APOIO) | M | 1637.08 | 1637.08
11693 | SINAPI INSUMOS SETEMBRO 2025 | MATERIAL | BANCADA/TAMPO LISO (SEM CUBA) EM MARMORE SINTETICO | M2 | 250.58 | 250.58
36215 | SINAPI INSUMOS SETEMBRO 2025 | MATERIAL | BANCO ARTICULADO PARA BANHO, EM ACO INOX POLIDO, 70* CM X 45* CM | UN | 713.22 | 713.22
42439 | SINAPI INSUMOS SETEMBRO 2025 | MATERIAL | BANCO COM ENCOSTO, 1,60M* DE COMPRIMENTO, EM TUBO DE ACO CARBONO E PINTURA NO PROCESSO ELETROSTATICO - PARA ACADEMIA AO AR LIVRE / ACADEMIA DA TERCEIRA IDADE - ATI | UN
38381 | SINAPI INSUMOS SETEMBRO 2025 | MATERIAL | BANDEJA DE PINTURA PARA ROLO 23 CM | UN | 10.83 | 10.83
39621 | SINAPI INSUMOS SETEMBRO 2025 | MATERIAL | BARRA ANTIPANICO DUPLA, CEGA EM LADO OPOSTO, COR CINZA | PAR | 1383.64 | 1383.64
39624 | SINAPI INSUMOS SETEMBRO 2025 | MATERIAL | BARRA ANTIPANICO DUPLA, PARA PORTA DE VIDRO, COR CINZA | PAR | 1526.31 | 1526.31
39615 | SINAPI INSUMOS SETEMBRO 2025 | MATERIAL | BARRA ANTIPANICO SIMPLES, CEGA EM LADO OPOSTO, COR CINZA | UN | 616.77 | 616.77
39620 | SINAPI INSUMOS SETEMBRO 2025 | MATERIAL | BARRA ANTIPANICO SIMPLES, COM FECHADURA LADO OPOSTO, COR CINZA | UN | 941.98 | 941.98
39623 | SINAPI INSUMOS SETEMBRO 2025 | MATERIAL | BARRA ANTIPANICO SIMPLES, PARA PORTA DE VIDRO, COR CINZA | UN | 1008.94 | 1008.94
546 | SINAPI INSUMOS SETEMBRO 2025 | MATERIAL | BARRA DE ACO CHATA, RETANGULAR (QUALQUER BITOLA) | KG | 9.05 | 9.05
566 | SINAPI INSUMOS SETEMBRO 2025 | MATERIAL | BARRA DE ACO CHATO, RETANGULAR, 19,05 MM X 3,17 MM (L X E), 0,47 KG/M | M | 4.29 | 4.29
565 | SINAPI INSUMOS SETEMBRO 2025 | MATERIAL | BARRA DE ACO CHATO, RETANGULAR, 25,4 MM X 4,76 MM (L X E), 0,94 KG/M | M | 8.51 | 8.51
555 | SINAPI INSUMOS SETEMBRO 2025 | MATERIAL | BARRA DE ACO CHATO, RETANGULAR, 25,4 MM X 6,35 MM (L X E), 1,2265 KG/M | M | 11.09 | 11.09
557 | SINAPI INSUMOS SETEMBRO 2025 | MATERIAL | BARRA DE ACO CHATO, RETANGULAR, 38,1 MM X 12,7 MM (L X E), 3,79 KG/M | M | 34.82 | 34.82
552 | SINAPI INSUMOS SETEMBRO 2025 | MATERIAL | BARRA DE ACO CHATO, RETANGULAR, 38,1 MM X 6,35 MM (L X E), 1,89 KG/M | M | 17.27 | 17.27
563 | SINAPI INSUMOS SETEMBRO 2025 | MATERIAL | BARRA DE ACO CHATO, RETANGULAR, 38,1 MM X 9,53 MM (L X E), 2,84 KG/M | M | 25.96 | 25.96
549 | SINAPI INSUMOS SETEMBRO 2025 | MATERIAL | BARRA DE ACO CHATO, RETANGULAR, 50,8 MM X 12,7 MM (L X E), 5,06 KG/M | M | 46.72 | 46.72
551 | SINAPI INSUMOS SETEMBRO 2025 | MATERIAL | BARRA DE ACO CHATO, RETANGULAR, 50,8 MM X 25,4 MM (L X E), 10,12 KG/M | M | 92.52 | 92.52
559 | SINAPI INSUMOS SETEMBRO 2025 | MATERIAL | BARRA DE ACO CHATO, RETANGULAR, 50,8 MM X 6,35 MM (L X E), 2,53 KG/M | M | 23.13 | 23.13
560 | SINAPI INSUMOS SETEMBRO 2025 | MATERIAL | BARRA DE ACO CHATO, RETANGULAR, 50,8 MM X 7,94 MM (L X E), 3,162 KG/M | M | 28.93 | 28.93
547 | SINAPI INSUMOS SETEMBRO 2025 | MATERIAL | BARRA DE ACO CHATO, RETANGULAR, 50,8 MM X 9,53 MM (L X E), 3,79KG/M | M | 34.64 | 34.64
36207 | SINAPI INSUMOS SETEMBRO 2025 | MATERIAL | BARRA DE APOIO EM "L", EM ACO INOX POLIDO 70 X 70 CM, DIAMETRO MINIMO 3 CM | UN | 315.91 | 315.91
36209 | SINAPI INSUMOS SETEMBRO 2025 | MATERIAL | BARRA DE APOIO EM "L", EM ACO INOX POLIDO 80 X 80 CM, DIAMETRO MINIMO 3 CM | UN | 362.55 | 362.55
36210 | SINAPI INSUMOS SETEMBRO 2025 | MATERIAL | BARRA DE APOIO LATERAL ARTICULADA, COM TRAVA, EM ACO INOX POLIDO, 70 CM, DIAMETRO MINIMO 3 CM | UN | 392.27 | 392.27
36204 | SINAPI INSUMOS SETEMBRO 2025 | MATERIAL | BARRA DE APOIO RETA, EM ACO INOX POLIDO, COMPRIMENTO 60CM, DIAMETRO MINIMO 3 CM | UN | 139.08 | 139.08
36205 | SINAPI INSUMOS SETEMBRO 2025 | MATERIAL | BARRA DE APOIO RETA, EM ACO INOX POLIDO, COMPRIMENTO 70CM, DIAMETRO MINIMO 3 CM | UN | 154.46 | 154.46
36081 | SINAPI INSUMOS SETEMBRO 2025 | MATERIAL | BARRA DE APOIO RETA, EM ACO INOX POLIDO, COMPRIMENTO 80CM, DIAMETRO MINIMO 3 CM | UN | 164.7 | 164.7
36206 | SINAPI INSUMOS SETEMBRO 2025 | MATERIAL | BARRA DE APOIO RETA, EM ACO INOX POLIDO, COMPRIMENTO 90 CM, DIAMETRO MINIMO 3 CM | UN | 172.55 | 172.55
36218 | SINAPI INSUMOS SETEMBRO 2025 | MATERIAL | BARRA DE APOIO RETA, EM ALUMINIO, COMPRIMENTO 60CM, DIAMETRO MINIMO 3 CM | UN
36220 | SINAPI INSUMOS SETEMBRO 2025 | MATERIAL | BARRA DE APOIO RETA, EM ALUMINIO, COMPRIMENTO 70CM, DIAMETRO MINIMO 3 CM | UN
36080 | SINAPI INSUMOS SETEMBRO 2025 | MATERIAL | BARRA DE APOIO RETA, EM ALUMINIO, COMPRIMENTO 80 CM, DIAMETRO MINIMO 3 CM | UN
36223 | SINAPI INSUMOS SETEMBRO 2025 | MATERIAL | BARRA DE APOIO RETA, EM ALUMINIO, COMPRIMENTO 90 CM, DIAMETRO MINIMO 3 CM | UN
38127 | SINAPI INSUMOS SETEMBRO 2025 | MATERIAL | BASE DE MISTURADOR MONOCOMANDO PARA CHUVEIRO, DE PAREDE (NAO INCLUI ACABAMENTOS) | UN | 519.74 | 519.74
38060 | SINAPI INSUMOS SETEMBRO 2025 | MATERIAL | BASE PARA MASTRO DE PARA-RAIOS DIAMETRO NOMINAL 1 1/2" | UN
10956 | SINAPI INSUMOS SETEMBRO 2025 | MATERIAL | BASE PARA MASTRO DE PARA-RAIOS DIAMETRO NOMINAL 2" | UN
39380 | SINAPI INSUMOS SETEMBRO 2025 | MATERIAL | BASE PARA RELE COM SUPORTE METALICO | UN
44172 | SINAPI INSUMOS SETEMBRO 2025 | MATERIAL | BASTIDOR PARA BLOCO M10 | UN | 12.81 | 12.81
37597 | SINAPI INSUMOS SETEMBRO 2025 | MATERIAL | BATE-ESTACAS POR GRAVIDADE, POTENCIA160 HP, PESO DO MARTELO ATE 3 TONELADAS | UN
183 | SINAPI INSUMOS SETEMBRO 2025 | MATERIAL | BATENTE / PORTAL / ADUELA / MARCO EM MADEIRA MACICA COM REBAIXO, E = *3* CM, L = *14* CM, PARA PORTAS DE GIRO DE *60 CM A 120* CM X *210* CM, CEDRINHO / ANGELIM COMERCIAL / TAURI / CURUPIXA / PEROBA / CUMARU OU EQUIVALENTE DA REGIAO (NAO INCLUI ALIZARES) | JG | 183.5 | 183.5
184 | SINAPI INSUMOS SETEMBRO 2025 | MATERIAL | BATENTE / PORTAL / ADUELA / MARCO EM MADEIRA MACICA COM REBAIXO, E = *3* CM, L = *14* CM, PARA PORTAS DE GIRO DE *60 CM A 120* CM X *210* CM, PINUS / EUCALIPTO / VIROLA OU EQUIVALENTE DA REGIAO (NAO INCLUI ALIZARES) | JG | 113.65 | 113.65
181 | SINAPI INSUMOS SETEMBRO 2025 | MATERIAL | BATENTE / PORTAL / ADUELA / MARCO EM MADEIRA MACICA COM REBAIXO, E = *3* CM, L = *16* CM, PARA PORTAS DE GIRO DE *60 CM A 120* CM X *210* CM, CEDRINHO / ANGELIM COMERCIAL / TAURI / CURUPIXA / PEROBA / CUMARU OU EQUIVALENTE DA REGIAO (NAO INCLUI ALIZARES) | JG | 245.06 | 245.06
20001 | SINAPI INSUMOS SETEMBRO 2025 | MATERIAL | BATENTE / PORTAL / ADUELA / MARCO EM MADEIRA MACICA COM REBAIXO, E = *3* CM, L = *16* CM, PARA PORTAS DE GIRO DE *60 CM A 120* CM X *210* CM, PINUS / EUCALIPTO / VIROLA OU EQUIVALENTE DA REGIAO (NAO INCLUI ALIZARES) | JG | 142.06 | 142.06
39837 | SINAPI INSUMOS SETEMBRO 2025 | MATERIAL | BATENTE/PORTAL/ADUELA/MARCO, EM MDF/PVC WOOD/POLIESTIRENO OU MADEIRA LAMINADA, L = *9,0* CM COM GUARNICAO REGULAVEL 2 FACES = *35* MM, PRIMER | JG
43366 | SINAPI INSUMOS SETEMBRO 2025 | MATERIAL | BENTONITA, ARGILA CONSTITUIDA POR MONTMORILONITA | KG
10535 | SINAPI INSUMOS SETEMBRO 2025 | MATERIAL | BETONEIRA, CAPACIDADE NOMINAL 400 L, CAPACIDADE DE MISTURA 280 L, MOTOR ELETRICO TRIFASICO 220/380 V, POTENCIA 2 CV, SEM CARREGADOR | UN | 5099.5 | 5099.5
10537 | SINAPI INSUMOS SETEMBRO 2025 | MATERIAL | BETONEIRA, CAPACIDADE NOMINAL 400 L, CAPACIDADE DE MISTURA 310 L, MOTOR A DIESEL, POTENCIA 5 CV, SEM CARREGADOR | UN | 6954.33 | 6954.33
13891 | SINAPI INSUMOS SETEMBRO 2025 | MATERIAL | BETONEIRA, CAPACIDADE NOMINAL 400 L, CAPACIDADE DE MISTURA 310 L, MOTOR A GASOLINA, POTENCIA 5,5 CV, SEM CARREGADOR | UN | 6378.69 | 6378.69
36396 | SINAPI INSUMOS SETEMBRO 2025 | MATERIAL | BETONEIRA, CAPACIDADE NOMINAL 400 L, CAPACIDADE DE MISTURA 310 L, MOTOR ELETRICO TRIFASICO 220/380V, POTENCIA 2 CV, SEM CARREGADOR | UN | 5834.17 | 5834.17
36397 | SINAPI INSUMOS SETEMBRO 2025 | MATERIAL | BETONEIRA, CAPACIDADE NOMINAL 600 L, CAPACIDADE DE MISTURA 360 L, MOTOR ELETRICO TRIFASICO 220/380V, POTENCIA 4CV, SEM CARREGADOR | UN | 20743.72 | 20743.72
36398 | SINAPI INSUMOS SETEMBRO 2025 | MATERIAL | BETONEIRA, CAPACIDADE NOMINAL 600 L, CAPACIDADE DE MISTURA 440 L, MOTOR A DIESEL, POTENCIA 10 CV, COM CARREGADOR | UN | 25212.27 | 25212.27
44492 | SINAPI INSUMOS SETEMBRO 2025 | MATERIAL | BETONEIRA, CAPACIDADE NOMINAL 600 L, CAPACIDADE DE MISTURA 440 L, MOTOR A GASOLINA, POTENCIA 10 HP, COM CARREGADOR | UN | 27744.73 | 27744.73
647 | SINAPI INSUMOS SETEMBRO 2025 | MATERIAL | BLASTER, DINAMITADOR OU CABO DE FOGO (HORISTA) | H | 15.35 | 17.17
40920 | SINAPI INSUMOS SETEMBRO 2025 | MATERIAL | BLASTER, DINAMITADOR OU CABO DE FOGO (MENSALISTA) | MES | 2689.27 | 3007.9
715 | SINAPI INSUMOS SETEMBRO 2025 | MATERIAL | BLOCO / TIJOLO DE VIDRO INCOLOR, CANELADO / ONDULADO, *19 X 19 X 8* CM (A X L X E) | UN
716 | SINAPI INSUMOS SETEMBRO 2025 | MATERIAL | BLOCO / TIJOLO DE VIDRO INCOLOR, XADREZ, *20 X 20 X 10* CM (A X L X E) | UN
7270 | SINAPI INSUMOS SETEMBRO 2025 | MATERIAL | BLOCO CERAMICO / TIJOLO VAZADO PARA ALVENARIA DE VEDACAO, 4 FUROS NA HORIZONTAL DE 9 X 9 X 19 CM (L X A X C) | UN | 0.59 | 0.59
44460 | SINAPI INSUMOS SETEMBRO 2025 | MATERIAL | BLOCO CERAMICO / TIJOLO VAZADO PARA ALVENARIA DE VEDACAO, 6 FUROS NA HORIZONTAL DE 11,5 X 19 X 29 CM (L X A X C) | UN | 0.99 | 0.99
44461 | SINAPI INSUMOS SETEMBRO 2025 | MATERIAL | BLOCO CERAMICO / TIJOLO VAZADO PARA ALVENARIA DE VEDACAO, 6 FUROS NA HORIZONTAL DE 11,5 X 19 X 39 CM (L X A X C) | UN | 1.35 | 1.35
7267 | SINAPI INSUMOS SETEMBRO 2025 | MATERIAL | BLOCO CERAMICO / TIJOLO VAZADO PARA ALVENARIA DE VEDACAO, 6 FUROS NA HORIZONTAL DE 9 X 14 X 19 CM (L X A X C) | UN | 0.49 | 0.49
44458 | SINAPI INSUMOS SETEMBRO 2025 | MATERIAL | BLOCO CERAMICO / TIJOLO VAZADO PARA ALVENARIA DE VEDACAO, 6 FUROS NA HORIZONTAL DE 9 X 14 X 24 CM (L X A X C) | UN | 0.6 | 0.6
44457 | SINAPI INSUMOS SETEMBRO 2025 | MATERIAL | BLOCO CERAMICO / TIJOLO VAZADO PARA ALVENARIA DE VEDACAO, 6 FUROS NA HORIZONTAL DE 9 X 19 X 39 CM (L X A X C) | UN | 1.16 | 1.16
7271 | SINAPI INSUMOS SETEMBRO 2025 | MATERIAL | BLOCO CERAMICO / TIJOLO VAZADO PARA ALVENARIA DE VEDACAO, 8 FUROS NA HORIZONTAL DE 9 X 19 X 19 CM (L X A X C) | UN | 0.63 | 0.63
7268 | SINAPI INSUMOS SETEMBRO 2025 | MATERIAL | BLOCO CERAMICO / TIJOLO VAZADO PARA ALVENARIA DE VEDACAO, 8 FUROS NA HORIZONTAL DE 9 X 19 X 29 CM (L X A X C) | UN | 0.98 | 0.98
44459 | SINAPI INSUMOS SETEMBRO 2025 | MATERIAL | BLOCO CERAMICO / TIJOLO VAZADO PARA ALVENARIA DE VEDACAO, 9 FUROS NA HORIZONTAL DE 11,5 X 14 X 24 CM (L X A X C) | UN | 0.63 | 0.63
44462 | SINAPI INSUMOS SETEMBRO 2025 | MATERIAL | BLOCO CERAMICO / TIJOLO VAZADO PARA ALVENARIA DE VEDACAO, 9 FUROS NA HORIZONTAL DE 14 X 19 X 29 CM (L X A X C) | UN | 1.12 | 1.12
44463 | SINAPI INSUMOS SETEMBRO 2025 | MATERIAL | BLOCO CERAMICO / TIJOLO VAZADO PARA ALVENARIA DE VEDACAO, 9 FUROS NA HORIZONTAL DE 14 X 19 X 39 CM (L X A X C) | UN | 1.44 | 1.44
44464 | SINAPI INSUMOS SETEMBRO 2025 | MATERIAL | BLOCO CERAMICO / TIJOLO VAZADO PARA ALVENARIA DE VEDACAO, 9 FUROS NA HORIZONTAL DE 19 X 19 X 29 CM (L X A X C) | UN | 1.5 | 1.5
44465 | SINAPI INSUMOS SETEMBRO 2025 | MATERIAL | BLOCO CERAMICO / TIJOLO VAZADO PARA ALVENARIA DE VEDACAO, 9 FUROS NA HORIZONTAL DE 19 X 19 X 39 CM (L X A X C) | UN | 2.05 | 2.05
38783 | SINAPI INSUMOS SETEMBRO 2025 | MATERIAL | BLOCO CERAMICO / TIJOLO VAZADO PARA ALVENARIA DE VEDACAO, FUROS NA HORIZONTAL DE 11,5 X 19 X 19 CM (L X A X C) | UN | 0.72 | 0.72
44466 | SINAPI INSUMOS SETEMBRO 2025 | MATERIAL | BLOCO CERAMICO / TIJOLO VAZADO PARA ALVENARIA DE VEDACAO, FUROS NA VERTICAL DE 11,5 X 19 X 29 CM (L X A X C) | UN | 1.46 | 1.46
44467 | SINAPI INSUMOS SETEMBRO 2025 | MATERIAL | BLOCO CERAMICO / TIJOLO VAZADO PARA ALVENARIA DE VEDACAO, FUROS NA VERTICAL DE 11,5 X 19 X 39 CM (L X A X C) | UN | 1.76 | 1.76
44468 | SINAPI INSUMOS SETEMBRO 2025 | MATERIAL | BLOCO CERAMICO / TIJOLO VAZADO PARA ALVENARIA DE VEDACAO, FUROS NA VERTICAL DE 14 X 19 X 29 CM (L X A X C) | UN | 1.52 | 1.52
37593 | SINAPI INSUMOS SETEMBRO 2025 | MATERIAL | BLOCO CERAMICO / TIJOLO VAZADO PARA ALVENARIA DE VEDACAO, FUROS NA VERTICAL DE 14 X 19 X 39 CM (L X A X C) | UN | 1.96 | 1.96
37594 | SINAPI INSUMOS SETEMBRO 2025 | MATERIAL | BLOCO CERAMICO / TIJOLO VAZADO PARA ALVENARIA DE VEDACAO, FUROS NA VERTICAL DE 19 X 19 X 39 CM (L X A X C) | UN | 2.33 | 2.33
37592 | SINAPI INSUMOS SETEMBRO 2025 | MATERIAL | BLOCO CERAMICO / TIJOLO VAZADO PARA ALVENARIA DE VEDACAO, FUROS NA VERTICAL DE 9 X 19 X 39 CM (L X A X C) | UN | 1.55 | 1.55
41372 | SINAPI INSUMOS SETEMBRO 2025 | MATERIAL | BLOCO CONCRETO CELULAR AUTOCLAVADO 12,5 X 30 X 60 CM (E X A X C) | M2
41371 | SINAPI INSUMOS SETEMBRO 2025 | MATERIAL | BLOCO CONCRETO CELULAR AUTOCLAVADO 7,5 X 30 X 60 CM (E X A X C) | M2
34556 | SINAPI INSUMOS SETEMBRO 2025 | MATERIAL | BLOCO DE CONCRETO ESTRUTURAL 14 X 19 X 29 CM, FBK 10 MPA (NBR 6136) | UN | 4.73 | 4.73
37873 | SINAPI INSUMOS SETEMBRO 2025 | MATERIAL | BLOCO DE CONCRETO ESTRUTURAL 14 X 19 X 29 CM, FBK 12 MPA (NBR 6136) | UN | 4.81 | 4.81
34564 | SINAPI INSUMOS SETEMBRO 2025 | MATERIAL | BLOCO DE CONCRETO ESTRUTURAL 14 X 19 X 29 CM, FBK 14 MPA (NBR 6136) | UN | 5.04 | 5.04
34565 | SINAPI INSUMOS SETEMBRO 2025 | MATERIAL | BLOCO DE CONCRETO ESTRUTURAL 14 X 19 X 29 CM, FBK 16 MPA (NBR 6136) | UN | 5.33 | 5.33
38590 | SINAPI INSUMOS SETEMBRO 2025 | MATERIAL | BLOCO DE CONCRETO ESTRUTURAL 14 X 19 X 29 CM, FBK 4,5 MPA (NBR 6136) | UN | 3.94 | 3.94
34566 | SINAPI INSUMOS SETEMBRO 2025 | MATERIAL | BLOCO DE CONCRETO ESTRUTURAL 14 X 19 X 29 CM, FBK 6 MPA (NBR 6136) | UN | 4.13 | 4.13
34567 | SINAPI INSUMOS SETEMBRO 2025 | MATERIAL | BLOCO DE CONCRETO ESTRUTURAL 14 X 19 X 29 CM, FBK 8 MPA (NBR 6136) | UN | 4.38 | 4.38
38591 | SINAPI INSUMOS SETEMBRO 2025 | MATERIAL | BLOCO DE CONCRETO ESTRUTURAL 14 X 19 X 34 CM, FBK 4,5 MPA (NBR 6136) | UN | 3.98 | 3.98
34568 | SINAPI INSUMOS SETEMBRO 2025 | MATERIAL | BLOCO DE CONCRETO ESTRUTURAL 14 X 19 X 39 CM, FBK 10 MPA (NBR 6136) | UN | 5.18 | 5.18
34569 | SINAPI INSUMOS SETEMBRO 2025 | MATERIAL | BLOCO DE CONCRETO ESTRUTURAL 14 X 19 X 39 CM, FBK 12 MPA (NBR 6136) | UN | 5.33 | 5.33
34570 | SINAPI INSUMOS SETEMBRO 2025 | MATERIAL | BLOCO DE CONCRETO ESTRUTURAL 14 X 19 X 39 CM, FBK 14 MPA (NBR 6136) | UN | 5.78 | 5.78
25070 | SINAPI INSUMOS SETEMBRO 2025 | MATERIAL | BLOCO DE CONCRETO ESTRUTURAL 14 X 19 X 39 CM, FBK 4,5 MPA (NBR 6136) | UN | 4.35 | 4.35
34571 | SINAPI INSUMOS SETEMBRO 2025 | MATERIAL | BLOCO DE CONCRETO ESTRUTURAL 14 X 19 X 39 CM, FBK 6 MPA (NBR 6136) | UN | 4.39 | 4.39
34573 | SINAPI INSUMOS SETEMBRO 2025 | MATERIAL | BLOCO DE CONCRETO ESTRUTURAL 14 X 19 X 39 CM, FBK 8 MPA (NBR 6136) | UN | 4.62 | 4.62
37107 | SINAPI INSUMOS SETEMBRO 2025 | MATERIAL | BLOCO DE CONCRETO ESTRUTURAL 14 X 19 X 39, FCK 16 MPA (NBR 6136) | UN | 6.11 | 6.11
34576 | SINAPI INSUMOS SETEMBRO 2025 | MATERIAL | BLOCO DE CONCRETO ESTRUTURAL 19 X 19 X 39 CM, FBK 10 MPA (NBR 6136) | UN | 6.74 | 6.74
34577 | SINAPI INSUMOS SETEMBRO 2025 | MATERIAL | BLOCO DE CONCRETO ESTRUTURAL 19 X 19 X 39 CM, FBK 12 MPA (NBR 6136) | UN | 7.03 | 7.03
34578 | SINAPI INSUMOS SETEMBRO 2025 | MATERIAL | BLOCO DE CONCRETO ESTRUTURAL 19 X 19 X 39 CM, FBK 14 MPA (NBR 6136) | UN | 7.62 | 7.62
34579 | SINAPI INSUMOS SETEMBRO 2025 | MATERIAL | BLOCO DE CONCRETO ESTRUTURAL 19 X 19 X 39 CM, FBK 16 MPA (NBR 6136) | UN | 8.13 | 8.13
25067 | SINAPI INSUMOS SETEMBRO 2025 | MATERIAL | BLOCO DE CONCRETO ESTRUTURAL 19 X 19 X 39 CM, FBK 4,5 MPA (NBR 6136) | UN | 5.44 | 5.44
34580 | SINAPI INSUMOS SETEMBRO 2025 | MATERIAL | BLOCO DE CONCRETO ESTRUTURAL 19 X 19 X 39 CM, FBK 8 MPA (NBR 6136) | UN | 6.07 | 6.07
25071 | SINAPI INSUMOS SETEMBRO 2025 | MATERIAL | BLOCO DE CONCRETO ESTRUTURAL 9 X 19 X 39 CM, FBK 4,5 MPA (NBR 6136) | UN | 3.02 | 3.02
44171 | SINAPI INSUMOS SETEMBRO 2025 | MATERIAL | BLOCO DE ENGATE RAPIDO PARA BASTIDOR TIPO M10 | UN | 36.55 | 36.55
38395 | SINAPI INSUMOS SETEMBRO 2025 | MATERIAL | BLOCO DE ESPUMA MULTIUSO *23X 13 X 8* CM | UN | 7.74 | 7.74
34583 | SINAPI INSUMOS SETEMBRO 2025 | MATERIAL | BLOCO DE GESSO COMPACTO / MACICO, BRANCO, E = 10 CM, DIMENSOES *67 X 50* CM | M2 | 53.97 | 53.97
34584 | SINAPI INSUMOS SETEMBRO 2025 | MATERIAL | BLOCO DE GESSO VAZADO, BRANCO, E = *7* CM, DIMENSOES *67 X 50* CM | M2 | 39.58 | 39.58
709 | SINAPI INSUMOS SETEMBRO 2025 | MATERIAL | BLOCO DE POLIETILENO ALTA DENSIDADE, *27* X *30* X *100* CM, ACOMPANHADOS PLACAS TERMINAIS E LONGARINAS, PARA FUNDO DE FILTRO | M2
34592 | SINAPI INSUMOS SETEMBRO 2025 | MATERIAL | BLOCO DE VEDACAO CONCRETO 14 X 19 X 29 CM (CLASSE C - NBR 6136) | UN | 3.46 | 3.46
34599 | SINAPI INSUMOS SETEMBRO 2025 | MATERIAL | BLOCO DE VEDACAO CONCRETO APARENTE 9 X 19 X 39 CM (CLASSE C - NBR 6136) | UN | 3.11 | 3.11
651 | SINAPI INSUMOS SETEMBRO 2025 | MATERIAL | BLOCO DE VEDACAO DE CONCRETO 14 X 19 X 39 CM (CLASSE C - NBR 6136) | UN | 3.81 | 3.81
654 | SINAPI INSUMOS SETEMBRO 2025 | MATERIAL | BLOCO DE VEDACAO DE CONCRETO 19 X 19 X 39 CM (CLASSE C - NBR 6136) | UN | 4.73 | 4.73
37103 | SINAPI INSUMOS SETEMBRO 2025 | MATERIAL | BLOCO DE VEDACAO DE CONCRETO APARENTE 14 X 19 X 39 CM (CLASSE C - NBR 6136) | UN | 3.96 | 3.96
34555 | SINAPI INSUMOS SETEMBRO 2025 | MATERIAL | BLOCO DE VEDACAO DE CONCRETO APARENTE 19 X 19 X 39 CM (CLASSE C - NBR 6136) | UN | 5.03 | 5.03
674 | SINAPI INSUMOS SETEMBRO 2025 | MATERIAL | BLOCO DE VEDACAO DE CONCRETO CELULAR AUTOCLAVADO 10 X 30 X 60 CM (E X A X C) | M2
34600 | SINAPI INSUMOS SETEMBRO 2025 | MATERIAL | BLOCO DE VEDACAO DE CONCRETO CELULAR AUTOCLAVADO 15 X 30 X 60 CM (E X A X C) | M2
652 | SINAPI INSUMOS SETEMBRO 2025 | MATERIAL | BLOCO DE VEDACAO DE CONCRETO CELULAR AUTOCLAVADO 20 X 30 X 60 CM (E X A X C) | M2
650 | SINAPI INSUMOS SETEMBRO 2025 | MATERIAL | BLOCO DE VEDACAO DE CONCRETO, 9 X 19 X 39 CM (CLASSE C - NBR 6136) | UN | 3.05 | 3.05
718 | SINAPI INSUMOS SETEMBRO 2025 | MATERIAL | BLOCO DE VIDRO / ELEMENTO VAZADO, INCOLOR, VENEZIANA, *20 X 20 X 6* CM (A X L X E) | UN
11981 | SINAPI INSUMOS SETEMBRO 2025 | MATERIAL | BLOCO DE VIDRO / ELEMENTO VAZADO, INCOLOR, VENEZIANA, DE *20 X 10 X 8* CM (A X L X E) | UN
34586 | SINAPI INSUMOS SETEMBRO 2025 | MATERIAL | BLOCO ESTRUTURAL CERAMICO DE 14 X 19 X 29 CM (L X A X C) E 6,0 MPA | UN | 1.55 | 1.55
38603 | SINAPI INSUMOS SETEMBRO 2025 | MATERIAL | BLOCO ESTRUTURAL CERAMICO DE 14 X 19 X 34 CM (L X A X C) E 6,0 MPA | UN | 1.84 | 1.84
34588 | SINAPI INSUMOS SETEMBRO 2025 | MATERIAL | BLOCO ESTRUTURAL CERAMICO DE 14 X 19 X 39 CM (L X A X C) E 6,0 MPA | UN | 2.1 | 2.1
34590 | SINAPI INSUMOS SETEMBRO 2025 | MATERIAL | BLOCO ESTRUTURAL CERAMICO DE 19 X 19 X 29 CM (L X A X C) E 6,0 MPA | UN | 2.08 | 2.08
34591 | SINAPI INSUMOS SETEMBRO 2025 | MATERIAL | BLOCO ESTRUTURAL CERAMICO DE 19 X 19 X 39 CM (L X A X C) E 6,0 MPA | UN | 2.53 | 2.53
40517 | SINAPI INSUMOS SETEMBRO 2025 | MATERIAL | BLOQUETE/PISO DE CONCRETO - MODELO PISOGRAMA/CONCREGRAMA 2 FUROS, DIMENSOES APROX. DE *35 X 15* CM E ESPESSURA DE 7 CM (+/- 1 CM), COR NATURAL | M2 | 59.33 | 59.33
40515 | SINAPI INSUMOS SETEMBRO 2025 | MATERIAL | BLOQUETE/PISO DE CONCRETO - MODELO PISOGRAMA/CONCREGRAMA/PAVI-GRADE/GRAMEIRO, DIMENSOES APROXIMADAS DE *60 X 45* CM E ESPESSURA DE 8 CM (+/- 1 CM), COR NATURAL | M2 | 65.27 | 65.27
40524 | SINAPI INSUMOS SETEMBRO 2025 | MATERIAL | BLOQUETE/PISO INTERTRAVADO DE CONCRETO - MODELO ONDA/16 FACES/RETANGULAR/TIJOLINHO/PAVER/HOLANDES/PARALELEPIPEDO, *20 X 10* CM, E = 10 CM, RESISTENCIA DE 35 MPA, COR NATURAL | M2 | 67.81 | 67.81
40529 | SINAPI INSUMOS SETEMBRO 2025 | MATERIAL | BLOQUETE/PISO INTERTRAVADO DE CONCRETO - MODELO ONDA/16 FACES/RETANGULAR/TIJOLINHO/PAVER/HOLANDES/PARALELEPIPEDO, *20 X 10* CM, E = 10 CM, RESISTENCIA DE 50 MPA, COR NATURAL | M2 | 107.52 | 107.52
36156 | SINAPI INSUMOS SETEMBRO 2025 | MATERIAL | BLOQUETE/PISO INTERTRAVADO DE CONCRETO - MODELO ONDA/16 FACES/RETANGULAR/TIJOLINHO/PAVER/HOLANDES/PARALELEPIPEDO, *20 X 10* CM, E = 6 CM, RESISTENCIA DE 35 MPA, COLORIDO | M2 | 64.24 | 64.24
36155 | SINAPI INSUMOS SETEMBRO 2025 | MATERIAL | BLOQUETE/PISO INTERTRAVADO DE CONCRETO - MODELO ONDA/16 FACES/RETANGULAR/TIJOLINHO/PAVER/HOLANDES/PARALELEPIPEDO, *20 X 10* CM, E = 6 CM, RESISTENCIA DE 35 MPA, COR NATURAL | M2 | 50.86 | 50.86
36154 | SINAPI INSUMOS SETEMBRO 2025 | MATERIAL | BLOQUETE/PISO INTERTRAVADO DE CONCRETO - MODELO ONDA/16 FACES/RETANGULAR/TIJOLINHO/PAVER/HOLANDES/PARALELEPIPEDO, *20 X 10* CM, E = 8 CM, RESISTENCIA DE 35 MPA, COLORIDO | M2 | 76.73 | 76.73
36170 | SINAPI INSUMOS SETEMBRO 2025 | MATERIAL | BLOQUETE/PISO INTERTRAVADO DE CONCRETO - MODELO ONDA/16 FACES/RETANGULAR/TIJOLINHO/PAVER/HOLANDES/PARALELEPIPEDO, *20 X 10* CM, E = 8 CM, RESISTENCIA DE 35 MPA, COR NATURAL | M2 | 58 | 58
695 | SINAPI INSUMOS SETEMBRO 2025 | MATERIAL | BLOQUETE/PISO INTERTRAVADO DE CONCRETO - MODELO RAQUETE, *22 X 13,5* CM, E = 6 CM, RESISTENCIA DE 35 MPA, COR NATURAL | M2 | 64.46 | 64.46
679 | SINAPI INSUMOS SETEMBRO 2025 | MATERIAL | BLOQUETE/PISO INTERTRAVADO DE CONCRETO - MODELO SEXTAVADO / HEXAGONAL, *25 X 25* CM, E = 10 CM, RESISTENCIA DE 35 MPA, COR NATURAL | M2 | 91.99 | 91.99
711 | SINAPI INSUMOS SETEMBRO 2025 | MATERIAL | BLOQUETE/PISO INTERTRAVADO DE CONCRETO - MODELO SEXTAVADO / HEXAGONAL, *25 X 25* CM, E = 6 CM, RESISTENCIA DE 35 MPA, COR NATURAL | M2 | 58 | 58
712 | SINAPI INSUMOS SETEMBRO 2025 | MATERIAL | BLOQUETE/PISO INTERTRAVADO DE CONCRETO - MODELO SEXTAVADO / HEXAGONAL, *25 X 25* CM, E = 8 CM, RESISTENCIA DE 35 MPA, COR NATURAL | M2 | 69.6 | 69.6
12614 | SINAPI INSUMOS SETEMBRO 2025 | MATERIAL | BOCAL PVC, PARA CALHA PLUVIAL, DIAMETRO DA SAIDA ENTRE *75 E 120* MM, PARA DRENAGEM PLUVIAL PREDIAL | UN | 45.22 | 45.22
6140 | SINAPI INSUMOS SETEMBRO 2025 | MATERIAL | BOLSA DE LIGACAO EM PVC FLEXIVEL PARA VASO SANITARIO 40 MM (1 1/2") | UN | 3.91 | 3.91
38399 | SINAPI INSUMOS SETEMBRO 2025 | MATERIAL | BOLSA DE LONA PARA FERRAMENTAS *50 X 35 X 25* CM | UN | 164.21 | 164.21
729 | SINAPI INSUMOS SETEMBRO 2025 | MATERIAL | BOMBA CENTRIFUGA COM MOTOR ELETRICO MONOFASICO, POTENCIA 0,33 HP, BOCAIS 1" X 3/4", DIAMETRO DO ROTOR 99 MM, HM/Q = 4 MCA / 8,5 M3/H A 18 MCA / 0,90 M3/H | UN | 630 | 630
39925 | SINAPI INSUMOS SETEMBRO 2025 | MATERIAL | BOMBA CENTRIFUGA MONOESTAGIO COM MOTOR ELETRICO MONOFASICO, POTENCIA 15 HP, DIAMETRO DO ROTOR *173* MM, HM/Q = *30* MCA / *90* M3/H A *45* MCA / *55* M3/H | UN | 9103.44 | 9103.44
731 | SINAPI INSUMOS SETEMBRO 2025 | MATERIAL | BOMBA CENTRIFUGA MOTOR ELETRICO MONOFASICO 0,49 HP BOCAIS 1" X 3/4", DIAMETRO DO ROTOR 110 MM, HM/Q: 6 M / 8,3 M3/H A 20 M / 1,2 M3/H | UN | 613.14 | 613.14
10575 | SINAPI INSUMOS SETEMBRO 2025 | MATERIAL | BOMBA CENTRIFUGA MOTOR ELETRICO MONOFASICO 0,50 CV DIAMETRO DE SUCCAO X ELEVACAO 3/4" X 3/4", MONOESTAGIO, DIAMETRO DOS ROTORES 114 MM, HM/Q: 2 M / 2,99 M3/H A 24 M / 0,71 M3/H | UN | 956.86 | 956.86
733 | SINAPI INSUMOS SETEMBRO 2025 | MATERIAL | BOMBA CENTRIFUGA MOTOR ELETRICO MONOFASICO 0,74HP DIAMETRO DE SUCCAO X ELEVACAO 1 1/4" X 1", DIAMETRO DO ROTOR 120 MM, HM/Q: 8 M / 7,70 M3/H A 24 M / 2,80 M3/H | UN | 1047.64 | 1047.64
732 | SINAPI INSUMOS SETEMBRO 2025 | MATERIAL | BOMBA CENTRIFUGA MOTOR ELETRICO TRIFASICO 0,99HP DIAMETRO DE SUCCAO X ELEVACAO 1" X 1", DIAMETRO DO ROTOR 145 MM, HM/Q: 14 M / 8,4 M3/H A 40 M / 0,60 M3/H | UN | 1033.56 | 1033.56
735 | SINAPI INSUMOS SETEMBRO 2025 | MATERIAL | BOMBA CENTRIFUGA MOTOR ELETRICO TRIFASICO 1,48HP DIAMETRO DE SUCCAO X ELEVACAO 1" X 1", 4 ESTAGIOS, DIAMETRO DOS ROTORES 3 X 107 MM + 1 X 100 MM, HM/Q: 10 M / 5,3 M3/H A 70 M / 1,8 M3/H | UN | 1838.65 | 1838.65
737 | SINAPI INSUMOS SETEMBRO 2025 | MATERIAL | BOMBA CENTRIFUGA MOTOR ELETRICO TRIFASICO 14,8 HP, DIAMETRO DE SUCCAO X ELEVACAO 2 1/2" X 2", DIAMETRO DO ROTOR 195 MM, HM/Q: 62 M / 55,5 M3/H A 80 M / 31,50 M3/H | UN | 5795.89 | 5795.89
736 | SINAPI INSUMOS SETEMBRO 2025 | MATERIAL | BOMBA CENTRIFUGA MOTOR ELETRICO TRIFASICO 2,96HP, DIAMETRO DE SUCCAO X ELEVACAO 1 1/2" X 1 1/4", DIAMETRO DO ROTOR 148 MM, HM/Q: 34 M / 14,80 M3/H A 40 M / 8,60 M3/H | UN | 1545.97 | 1545.97
738 | SINAPI INSUMOS SETEMBRO 2025 | MATERIAL | BOMBA CENTRIFUGA MOTOR ELETRICO TRIFASICO 5HP, DIAMETRO DE SUCCAO X ELEVACAO 2" X 1 1/2", DIAMETRO DO ROTOR 155 MM, HM/Q: 40 M / 20,40 M3/H A 46 M / 9,20 M3/H | UN | 2687.51 | 2687.51
740 | SINAPI INSUMOS SETEMBRO 2025 | MATERIAL | BOMBA CENTRIFUGA MOTOR ELETRICO TRIFASICO 9,86 DIAMETRO DE SUCCAO X ELEVACAO 1" X 1", 4 ESTAGIOS, DIAMETRO DOS ROTORES 4 X 146 MM, HM/Q: 85 M / 14,9 M3/H A 140 M / 4,2 M3/H | UN | 5452.41 | 5452.41
734 | SINAPI INSUMOS SETEMBRO 2025 | MATERIAL | BOMBA CENTRIFUGA, MOTOR ELETRICO TRIFASICO 1,48HP DIAMETRO DE SUCCAO X ELEVACAO 1 1/2" X 1", DIAMETRO DO ROTOR 117 MM, HM/Q: 10 M / 21,9 M3/H A 24 M / 6,1 M3/H | UN | 1107.97 | 1107.97
39008 | SINAPI INSUMOS SETEMBRO 2025 | MATERIAL | BOMBA DE PROJECAO DE CONCRETO SECO, POTENCIA 10 CV, VAZAO 3 M3/H | UN | 62164.46 | 62164.46
39009 | SINAPI INSUMOS SETEMBRO 2025 | MATERIAL | BOMBA DE PROJECAO DE CONCRETO SECO, POTENCIA 10 CV, VAZAO 6 M3/H | UN | 66601.51 | 66601.51
10587 | SINAPI INSUMOS SETEMBRO 2025 | MATERIAL | BOMBA SUBMERSA PARA POCOS TUBULARES PROFUNDOS DIAMETRO DE 4 POLEGADAS, ELETRICA, MONOFASICA, POTENCIA 0,49 HP, 13 ESTAGIOS, BOCAL DE DESCARGA DIAMETRO DE UMA POLEGADA E MEIA, HM/Q = 18 M / 1,90 M3/H A 85 M / 0,60 M3/H | UN | 2803.21 | 2803.21
759 | SINAPI INSUMOS SETEMBRO 2025 | MATERIAL | BOMBA SUBMERSA PARA POCOS TUBULARES PROFUNDOS DIAMETRO DE 4 POLEGADAS, ELETRICA, TRIFASICA, POTENCIA 1,97 HP, 20 ESTAGIOS, BOCAL DE DESCARGA DIAMETRO DE UMA POLEGADA E MEIA, HM/Q = 18 M / 5,40 M3/H A 164 M / 0,80 M3/H | UN | 4030.46 | 4030.46
761 | SINAPI INSUMOS SETEMBRO 2025 | MATERIAL | BOMBA SUBMERSA PARA POCOS TUBULARES PROFUNDOS DIAMETRO DE 4 POLEGADAS, ELETRICA, TRIFASICA, POTENCIA 5,42 HP, 15 ESTAGIOS, BOCAL DE DESCARGA DIAMETRO DE 2 POLEGADAS, HM/Q = 18 M / 18,10 M3/H A 121 M / 2,90 M3/H | UN | 6831.97 | 6831.97
750 | SINAPI INSUMOS SETEMBRO 2025 | MATERIAL | BOMBA SUBMERSA PARA POCOS TUBULARES PROFUNDOS DIAMETRO DE 4 POLEGADAS, ELETRICA, TRIFASICA, POTENCIA 5,42 HP, 29 ESTAGIOS, BOCAL DE DESCARGA DE UMA POLEGADA E MEIA, HM/Q = 18 M / 8,10 M3/H A 201 M / 3,2 M3/H | UN | 6486.41 | 6486.41
755 | SINAPI INSUMOS SETEMBRO 2025 | MATERIAL | BOMBA SUBMERSA PARA POCOS TUBULARES PROFUNDOS DIAMETRO DE 6 POLEGADAS, ELETRICA, TRIFASICA, POTENCIA 27,12 HP, 7 ESTAGIOS, BOCAL DE DESCARGA DIAMETRO DE 4 POLEGADAS, HM/Q = 13,9 M / 90 M3/H A 44,0 M / 25,0 M3/H | UN | 26617.09 | 26617.09
749 | SINAPI INSUMOS SETEMBRO 2025 | MATERIAL | BOMBA SUBMERSA PARA POCOS TUBULARES PROFUNDOS DIAMETRO DE 6 POLEGADAS, ELETRICA, TRIFASICA, POTENCIA 3,45 HP, 5 ESTAGIOS, BOCAL DE DESCARGA DIAMETRO DE 2 POLEGADAS, HM/Q = 68,5 M / 6,12 M3/H A 39,5 M / 14,04 M3/H | UN | 9789.27 | 9789.27
756 | SINAPI INSUMOS SETEMBRO 2025 | MATERIAL | BOMBA SUBMERSA PARA POCOS TUBULARES PROFUNDOS DIAMETRO DE 6 POLEGADAS, ELETRICA, TRIFASICA, POTENCIA 32 HP, 9 ESTAGIOS, BOCAL DE DESCARGA DIAMETRO DE 4 POLEGADAS, HM/Q = 114,0 M / 13,9 M3/H A 57,0 M / 25,0 M3/H | UN | 29029.5 | 29029.5
10588 | SINAPI INSUMOS SETEMBRO 2025 | MATERIAL | BOMBA SUBMERSIVEL, ELETRICA, TRIFASICA, POTENCIA 0,98 HP, DIAMETRO DO ROTOR 142 MM SEMIABERTO, BOCAL DE SAIDA DIAMETRO DE 2 POLEGADAS, HM/Q = 2 M / 32 M3/H A 8 M / 16 M3/H | UN | 2910.09 | 2910.09
10592 | SINAPI INSUMOS SETEMBRO 2025 | MATERIAL | BOMBA SUBMERSIVEL, ELETRICA, TRIFASICA, POTENCIA 0,99 HP, DIAMETRO ROTOR 98 MM SEMIABERTO, BOCAL DE SAIDA DIAMETRO 2 POLEGADAS, HM/Q = 2 M / 28,90 M3/H A 14 M / 7 M3/H | UN | 3515 | 3515
10589 | SINAPI INSUMOS SETEMBRO 2025 | MATERIAL | BOMBA SUBMERSIVEL, ELETRICA, TRIFASICA, POTENCIA 1,97 HP, DIAMETRO DO ROTOR 144 MM SEMIABERTO, BOCAL DE SAIDA DIAMETRO DE 2 POLEGADAS, HM/Q = 2 M / 26,8 M3/H A 28 M / 4,6 M3/H | UN | 4722.18 | 4722.18
760 | SINAPI INSUMOS SETEMBRO 2025 | MATERIAL | BOMBA SUBMERSIVEL, ELETRICA, TRIFASICA, POTENCIA 13 HP, DIAMETRO DO ROTOR 170 MM, BOCAL DE SAIDA DIAMETRO DE 3 POLEGADAS, HM/Q = 11 M / 68,40 M3/H A 72 M / 3,6 M3/H | UN | 26362.5 | 26362.5
751 | SINAPI INSUMOS SETEMBRO 2025 | MATERIAL | BOMBA SUBMERSIVEL, ELETRICA, TRIFASICA, POTENCIA 2,96 HP, DIAMETRO DO ROTOR 144 MM SEMIABERTO, BOCAL DE SAIDA DIAMETRO DE DUAS POLEGADAS, HM/Q = 2 M / 38,8 M3/H A 28 M / 5 M3/H | UN | 4152.09 | 4152.09
754 | SINAPI INSUMOS SETEMBRO 2025 | MATERIAL | BOMBA SUBMERSIVEL, ELETRICA, TRIFASICA, POTENCIA 3,75 HP, DIAMETRO DO ROTOR 90 MM SEMIABERTO, BOCAL DE SAIDA DIAMETRO DE 2 POLEGADAS, HM/Q = 5 M / 61,2 M3/H A 25,5 M / 3,6 M3/H | UN | 6590.62 | 6590.62
757 | SINAPI INSUMOS SETEMBRO 2025 | MATERIAL | BOMBA SUBMERSIVEL, ELETRICA, TRIFASICA, POTENCIA 6 HP, DIAMETRO DO ROTOR 127 MM, BOCAL DE SAIDA DIAMETRO DE 3 POLEGADAS, HM/Q = 7 M / 66,90 M3/H A 26 M / 2,88 M3/H | UN | 13181.25 | 13181.25
44489 | SINAPI INSUMOS SETEMBRO 2025 | MATERIAL | BOMBA TRIPLEX COM MOTOR A DIESEL, NACIONAL, DIAMETRO DE SUCCAO DE 2 1/2" | UN | 156617.72 | 156617.72
39917 | SINAPI INSUMOS SETEMBRO 2025 | MATERIAL | BOMBA TRIPLEX, PARA INJECAO DE CALDA DE CIMENTO, VAZAO MAXIMA DE *100* LITROS/MINUTO, PRESSAO MAXIMA DE *70* BAR, POTENCIA DE 15 CV | UN | 95489.1 | 95489.1
38167 | SINAPI INSUMOS SETEMBRO 2025 | MATERIAL | BORBOLETA PARA JANELA TIPO GUILHOTINA, EM ZAMAC CROMADO | PAR | 31.2 | 31.2
36145 | SINAPI INSUMOS SETEMBRO 2025 | MATERIAL | BOTA DE PVC PRETA, CANO MEDIO, SEM FORRO | PAR | 47.6 | 47.6
12893 | SINAPI INSUMOS SETEMBRO 2025 | MATERIAL | BOTA DE SEGURANCA COM BIQUEIRA DE ACO E COLARINHO ACOLCHOADO | PAR | 83.79 | 83.79
11685 | SINAPI INSUMOS SETEMBRO 2025 | MATERIAL | BRACO / CANO PARA CHUVEIRO ELETRICO, EM ALUMINIO, 30 CM X 1/2" | UN | 40.02 | 40.02
11680 | SINAPI INSUMOS SETEMBRO 2025 | MATERIAL | BRACO OU HASTE COM CANOPLA PLASTICA, 1/2", PARA CHUVEIRO SIMPLES | UN | 16.24 | 16.24
11679 | SINAPI INSUMOS SETEMBRO 2025 | MATERIAL | BRACO OU HASTE RETA COM CANOPLA PLASTICA, 1/2", PARA CHUVEIRO ELETRICO | UN | 22.02 | 22.02
2512 | SINAPI INSUMOS SETEMBRO 2025 | MATERIAL | BRACO P/ LUMINARIA PUBLICA 1 X 1,50M ROMAGNOLE OU EQUIV | UN
45203 | SINAPI INSUMOS SETEMBRO 2025 | MATERIAL | BROCHA RETANGULAR, *15 X 5* CM | UN | 7.28 | 7.28
4374 | SINAPI INSUMOS SETEMBRO 2025 | MATERIAL | BUCHA DE NYLON SEM ABA S10 | UN | 0.59 | 0.59
7568 | SINAPI INSUMOS SETEMBRO 2025 | MATERIAL | BUCHA DE NYLON SEM ABA S10, COM PARAFUSO DE 6,10 X 65 MM EM ACO ZINCADO COM ROSCA SOBERBA, CABECA CHATA E FENDA PHILLIPS | UN | 0.98 | 0.98
7584 | SINAPI INSUMOS SETEMBRO 2025 | MATERIAL | BUCHA DE NYLON SEM ABA S12, COM PARAFUSO DE 5/16" X 80 MM EM ACO ZINCADO COM ROSCA SOBERBA E CABECA SEXTAVADA | UN | 1.49 | 1.49
11945 | SINAPI INSUMOS SETEMBRO 2025 | MATERIAL | BUCHA DE NYLON SEM ABA S4 | UN | 0.09 | 0.09
11946 | SINAPI INSUMOS SETEMBRO 2025 | MATERIAL | BUCHA DE NYLON SEM ABA S5 | UN | 0.11 | 0.11
4375 | SINAPI INSUMOS SETEMBRO 2025 | MATERIAL | BUCHA DE NYLON SEM ABA S6 | UN | 0.16 | 0.16
11950 | SINAPI INSUMOS SETEMBRO 2025 | MATERIAL | BUCHA DE NYLON SEM ABA S6, COM PARAFUSO DE 4,20 X 40 MM EM ACO ZINCADO COM ROSCA SOBERBA, CABECA CHATA E FENDA PHILLIPS | UN | 0.33 | 0.33
4376 | SINAPI INSUMOS SETEMBRO 2025 | MATERIAL | BUCHA DE NYLON SEM ABA S8 | UN | 0.31 | 0.31
7583 | SINAPI INSUMOS SETEMBRO 2025 | MATERIAL | BUCHA DE NYLON SEM ABA S8, COM PARAFUSO DE 4,80 X 50 MM EM ACO ZINCADO COM ROSCA SOBERBA, CABECA CHATA E FENDA PHILLIPS | UN | 0.67 | 0.67
4350 | SINAPI INSUMOS SETEMBRO 2025 | MATERIAL | BUCHA DE NYLON, DIAMETRO DO FURO 8 MM, COMPRIMENTO 40 MM, COM PARAFUSO DE ROSCA SOBERBA, CABECA CHATA, FENDA SIMPLES, 4,8 X 50 MM | UN | 0.99 | 0.99
44400 | SINAPI INSUMOS SETEMBRO 2025 | MATERIAL | BUCHA DE REDUCAO CPVC, SOLDAVEL, 54 X 28 MM, PARA AGUA QUENTE | UN
39886 | SINAPI INSUMOS SETEMBRO 2025 | MATERIAL | BUCHA DE REDUCAO DE COBRE SEM ANEL DE SOLDA, PONTA X BOLSA, 22 X 15 MM | UN
39887 | SINAPI INSUMOS SETEMBRO 2025 | MATERIAL | BUCHA DE REDUCAO DE COBRE SEM ANEL DE SOLDA, PONTA X BOLSA, 28 X 22 MM | UN
39888 | SINAPI INSUMOS SETEMBRO 2025 | MATERIAL | BUCHA DE REDUCAO DE COBRE SEM ANEL DE SOLDA, PONTA X BOLSA, 35 X 28 MM | UN
39890 | SINAPI INSUMOS SETEMBRO 2025 | MATERIAL | BUCHA DE REDUCAO DE COBRE SEM ANEL DE SOLDA, PONTA X BOLSA, 42 X 35 MM | UN
39891 | SINAPI INSUMOS SETEMBRO 2025 | MATERIAL | BUCHA DE REDUCAO DE COBRE SEM ANEL DE SOLDA, PONTA X BOLSA, 54 X 42 MM | UN
39892 | SINAPI INSUMOS SETEMBRO 2025 | MATERIAL | BUCHA DE REDUCAO DE COBRE SEM ANEL DE SOLDA, PONTA X BOLSA, 66 X 54 MM | UN
790 | SINAPI INSUMOS SETEMBRO 2025 | MATERIAL | BUCHA DE REDUCAO DE FERRO GALVANIZADO, COM ROSCA BSP, DE 1 1/2" X 1 1/4" | UN
791 | SINAPI INSUMOS SETEMBRO 2025 | MATERIAL | BUCHA DE REDUCAO DE FERRO GALVANIZADO, COM ROSCA BSP, DE 1 1/2" X 1" | UN
766 | SINAPI INSUMOS SETEMBRO 2025 | MATERIAL | BUCHA DE REDUCAO DE FERRO GALVANIZADO, COM ROSCA BSP, DE 1 1/2" X 1/2" | UN
767 | SINAPI INSUMOS SETEMBRO 2025 | MATERIAL | BUCHA DE REDUCAO DE FERRO GALVANIZADO, COM ROSCA BSP, DE 1 1/2" X 3/4" | UN
789 | SINAPI INSUMOS SETEMBRO 2025 | MATERIAL | BUCHA DE REDUCAO DE FERRO GALVANIZADO, COM ROSCA BSP, DE 1 1/4" X 1" | UN
768 | SINAPI INSUMOS SETEMBRO 2025 | MATERIAL | BUCHA DE REDUCAO DE FERRO GALVANIZADO, COM ROSCA BSP, DE 1 1/4" X 1/2" | UN
769 | SINAPI INSUMOS SETEMBRO 2025 | MATERIAL | BUCHA DE REDUCAO DE FERRO GALVANIZADO, COM ROSCA BSP, DE 1 1/4" X 3/4" | UN
764 | SINAPI INSUMOS SETEMBRO 2025 | MATERIAL | BUCHA DE REDUCAO DE FERRO GALVANIZADO, COM ROSCA BSP, DE 1" X 1/2" | UN
765 | SINAPI INSUMOS SETEMBRO 2025 | MATERIAL | BUCHA DE REDUCAO DE FERRO GALVANIZADO, COM ROSCA BSP, DE 1" X 3/4" | UN
770 | SINAPI INSUMOS SETEMBRO 2025 | MATERIAL | BUCHA DE REDUCAO DE FERRO GALVANIZADO, COM ROSCA BSP, DE 1/2" X 1/4" | UN
12394 | SINAPI INSUMOS SETEMBRO 2025 | MATERIAL | BUCHA DE REDUCAO DE FERRO GALVANIZADO, COM ROSCA BSP, DE 1/2" X 3/8" | UN
787 | SINAPI INSUMOS SETEMBRO 2025 | MATERIAL | BUCHA DE REDUCAO DE FERRO GALVANIZADO, COM ROSCA BSP, DE 2 1/2" X 1 1/2" | UN
774 | SINAPI INSUMOS SETEMBRO 2025 | MATERIAL | BUCHA DE REDUCAO DE FERRO GALVANIZADO, COM ROSCA BSP, DE 2 1/2" X 1 1/4" | UN
773 | SINAPI INSUMOS SETEMBRO 2025 | MATERIAL | BUCHA DE REDUCAO DE FERRO GALVANIZADO, COM ROSCA BSP, DE 2 1/2" X 1" | UN
775 | SINAPI INSUMOS SETEMBRO 2025 | MATERIAL | BUCHA DE REDUCAO DE FERRO GALVANIZADO, COM ROSCA BSP, DE 2 1/2" X 2" | UN
788 | SINAPI INSUMOS SETEMBRO 2025 | MATERIAL | BUCHA DE REDUCAO DE FERRO GALVANIZADO, COM ROSCA BSP, DE 2" X 1 1/2" | UN
772 | SINAPI INSUMOS SETEMBRO 2025 | MATERIAL | BUCHA DE REDUCAO DE FERRO GALVANIZADO, COM ROSCA BSP, DE 2" X 1 1/4" | UN
771 | SINAPI INSUMOS SETEMBRO 2025 | MATERIAL | BUCHA DE REDUCAO DE FERRO GALVANIZADO, COM ROSCA BSP, DE 2" X 1" | UN
776 | SINAPI INSUMOS SETEMBRO 2025 | MATERIAL | BUCHA DE REDUCAO DE FERRO GALVANIZADO, COM ROSCA BSP, DE 3" X 1 1/2" | UN
777 | SINAPI INSUMOS SETEMBRO 2025 | MATERIAL | BUCHA DE REDUCAO DE FERRO GALVANIZADO, COM ROSCA BSP, DE 3" X 1 1/4" | UN
780 | SINAPI INSUMOS SETEMBRO 2025 | MATERIAL | BUCHA DE REDUCAO DE FERRO GALVANIZADO, COM ROSCA BSP, DE 3" X 2 1/2" | UN
778 | SINAPI INSUMOS SETEMBRO 2025 | MATERIAL | BUCHA DE REDUCAO DE FERRO GALVANIZADO, COM ROSCA BSP, DE 3" X 2" | UN
779 | SINAPI INSUMOS SETEMBRO 2025 | MATERIAL | BUCHA DE REDUCAO DE FERRO GALVANIZADO, COM ROSCA BSP, DE 3/4" X 1/2" | UN
781 | SINAPI INSUMOS SETEMBRO 2025 | MATERIAL | BUCHA DE REDUCAO DE FERRO GALVANIZADO, COM ROSCA BSP, DE 4" X 2 1/2" | UN
786 | SINAPI INSUMOS SETEMBRO 2025 | MATERIAL | BUCHA DE REDUCAO DE FERRO GALVANIZADO, COM ROSCA BSP, DE 4" X 2" | UN
782 | SINAPI INSUMOS SETEMBRO 2025 | MATERIAL | BUCHA DE REDUCAO DE FERRO GALVANIZADO, COM ROSCA BSP, DE 4" X 3" | UN
783 | SINAPI INSUMOS SETEMBRO 2025 | MATERIAL | BUCHA DE REDUCAO DE FERRO GALVANIZADO, COM ROSCA BSP, DE 5" X 4" | UN
785 | SINAPI INSUMOS SETEMBRO 2025 | MATERIAL | BUCHA DE REDUCAO DE FERRO GALVANIZADO, COM ROSCA BSP, DE 6" X 4" | UN
784 | SINAPI INSUMOS SETEMBRO 2025 | MATERIAL | BUCHA DE REDUCAO DE FERRO GALVANIZADO, COM ROSCA BSP, DE 6" X 5" | UN
828 | SINAPI INSUMOS SETEMBRO 2025 | MATERIAL | BUCHA DE REDUCAO DE PVC, SOLDAVEL, CURTA, COM 25 X 20 MM, PARA AGUA FRIA PREDIAL | UN | 0.55 | 0.55
829 | SINAPI INSUMOS SETEMBRO 2025 | MATERIAL | BUCHA DE REDUCAO DE PVC, SOLDAVEL, CURTA, COM 32 X 25 MM, PARA AGUA FRIA PREDIAL | UN | 0.89 | 0.89
812 | SINAPI INSUMOS SETEMBRO 2025 | MATERIAL | BUCHA DE REDUCAO DE PVC, SOLDAVEL, CURTA, COM 40 X 32 MM, PARA AGUA FRIA PREDIAL | UN | 1.97 | 1.97
819 | SINAPI INSUMOS SETEMBRO 2025 | MATERIAL | BUCHA DE REDUCAO DE PVC, SOLDAVEL, CURTA, COM 50 X 40 MM, PARA AGUA FRIA PREDIAL | UN | 3.43 | 3.43
818 | SINAPI INSUMOS SETEMBRO 2025 | MATERIAL | BUCHA DE REDUCAO DE PVC, SOLDAVEL, CURTA, COM 60 X 50 MM, PARA AGUA FRIA PREDIAL | UN | 6.4 | 6.4
20086 | SINAPI INSUMOS SETEMBRO 2025 | MATERIAL | BUCHA DE REDUCAO DE PVC, SOLDAVEL, LONGA, 50 X 40 MM, PARA ESGOTO PREDIAL | UN | 2.58 | 2.58
832 | SINAPI INSUMOS SETEMBRO 2025 | MATERIAL | BUCHA DE REDUCAO DE PVC, SOLDAVEL, LONGA, COM 32 X 20 MM, PARA AGUA FRIA PREDIAL | UN | 2.64 | 2.64
834 | SINAPI INSUMOS SETEMBRO 2025 | MATERIAL | BUCHA DE REDUCAO DE PVC, SOLDAVEL, LONGA, COM 40 X 25 MM, PARA AGUA FRIA PREDIAL | UN | 3.42 | 3.42
813 | SINAPI INSUMOS SETEMBRO 2025 | MATERIAL | BUCHA DE REDUCAO DE PVC, SOLDAVEL, LONGA, COM 50 X 25 MM, PARA AGUA FRIA PREDIAL | UN | 3.98 | 3.98
820 | SINAPI INSUMOS SETEMBRO 2025 | MATERIAL | BUCHA DE REDUCAO DE PVC, SOLDAVEL, LONGA, COM 50 X 32 MM, PARA AGUA FRIA PREDIAL | UN | 5.36 | 5.36
816 | SINAPI INSUMOS SETEMBRO 2025 | MATERIAL | BUCHA DE REDUCAO DE PVC, SOLDAVEL, LONGA, COM 60 X 25 MM, PARA AGUA FRIA PREDIAL | UN | 9.56 | 9.56
814 | SINAPI INSUMOS SETEMBRO 2025 | MATERIAL | BUCHA DE REDUCAO DE PVC, SOLDAVEL, LONGA, COM 60 X 32 MM, PARA AGUA FRIA PREDIAL | UN | 11.87 | 11.87
822 | SINAPI INSUMOS SETEMBRO 2025 | MATERIAL | BUCHA DE REDUCAO DE PVC, SOLDAVEL, LONGA, COM 60 X 50 MM, PARA AGUA FRIA PREDIAL | UN | 15.5 | 15.5
821 | SINAPI INSUMOS SETEMBRO 2025 | MATERIAL | BUCHA DE REDUCAO DE PVC, SOLDAVEL, LONGA, COM 75 X 50 MM, PARA AGUA FRIA PREDIAL | UN | 17.72 | 17.72
39191 | SINAPI INSUMOS SETEMBRO 2025 | MATERIAL | BUCHA DE REDUCAO EM ALUMINIO, COM ROSCA, DE 1 1/2" X 1 1/4", PARA ELETRODUTO | UN | 21.77 | 21.77
39190 | SINAPI INSUMOS SETEMBRO 2025 | MATERIAL | BUCHA DE REDUCAO EM ALUMINIO, COM ROSCA, DE 1 1/2" X 1", PARA ELETRODUTO | UN | 22.74 | 22.74
39189 | SINAPI INSUMOS SETEMBRO 2025 | MATERIAL | BUCHA DE REDUCAO EM ALUMINIO, COM ROSCA, DE 1 1/2" X 3/4", PARA ELETRODUTO | UN | 24.07 | 24.07
39188 | SINAPI INSUMOS SETEMBRO 2025 | MATERIAL | BUCHA DE REDUCAO EM ALUMINIO, COM ROSCA, DE 1 1/4" X 1", PARA ELETRODUTO | UN | 17.72 | 17.72
39186 | SINAPI INSUMOS SETEMBRO 2025 | MATERIAL | BUCHA DE REDUCAO EM ALUMINIO, COM ROSCA, DE 1 1/4" X 1/2", PARA ELETRODUTO | UN | 21.54 | 21.54
39187 | SINAPI INSUMOS SETEMBRO 2025 | MATERIAL | BUCHA DE REDUCAO EM ALUMINIO, COM ROSCA, DE 1 1/4" X 3/4", PARA ELETRODUTO | UN | 18.57 | 18.57
39184 | SINAPI INSUMOS SETEMBRO 2025 | MATERIAL | BUCHA DE REDUCAO EM ALUMINIO, COM ROSCA, DE 1" X 1/2", PARA ELETRODUTO | UN | 6.99 | 6.99
39185 | SINAPI INSUMOS SETEMBRO 2025 | MATERIAL | BUCHA DE REDUCAO EM ALUMINIO, COM ROSCA, DE 1" X 3/4", PARA ELETRODUTO | UN | 6.37 | 6.37
39198 | SINAPI INSUMOS SETEMBRO 2025 | MATERIAL | BUCHA DE REDUCAO EM ALUMINIO, COM ROSCA, DE 2 1/2" X 1 1/2", PARA ELETRODUTO | UN | 71.43 | 71.43
39197 | SINAPI INSUMOS SETEMBRO 2025 | MATERIAL | BUCHA DE REDUCAO EM ALUMINIO, COM ROSCA, DE 2 1/2" X 1 1/4", PARA ELETRODUTO | UN | 74.62 | 74.62
39196 | SINAPI INSUMOS SETEMBRO 2025 | MATERIAL | BUCHA DE REDUCAO EM ALUMINIO, COM ROSCA, DE 2 1/2" X 1", PARA ELETRODUTO | UN | 76.95 | 76.95
39199 | SINAPI INSUMOS SETEMBRO 2025 | MATERIAL | BUCHA DE REDUCAO EM ALUMINIO, COM ROSCA, DE 2 1/2" X 2", PARA ELETRODUTO | UN | 68.74 | 68.74
39195 | SINAPI INSUMOS SETEMBRO 2025 | MATERIAL | BUCHA DE REDUCAO EM ALUMINIO, COM ROSCA, DE 2" X 1 1/2", PARA ELETRODUTO | UN | 39.68 | 39.68
39194 | SINAPI INSUMOS SETEMBRO 2025 | MATERIAL | BUCHA DE REDUCAO EM ALUMINIO, COM ROSCA, DE 2" X 1 1/4", PARA ELETRODUTO | UN | 42.46 | 42.46
39193 | SINAPI INSUMOS SETEMBRO 2025 | MATERIAL | BUCHA DE REDUCAO EM ALUMINIO, COM ROSCA, DE 2" X 1", PARA ELETRODUTO | UN | 46.54 | 46.54
39192 | SINAPI INSUMOS SETEMBRO 2025 | MATERIAL | BUCHA DE REDUCAO EM ALUMINIO, COM ROSCA, DE 2" X 3/4", PARA ELETRODUTO | UN | 48.41 | 48.41
39201 | SINAPI INSUMOS SETEMBRO 2025 | MATERIAL | BUCHA DE REDUCAO EM ALUMINIO, COM ROSCA, DE 3" X 1 1/2", PARA ELETRODUTO | UN | 85.4 | 85.4
39200 | SINAPI INSUMOS SETEMBRO 2025 | MATERIAL | BUCHA DE REDUCAO EM ALUMINIO, COM ROSCA, DE 3" X 1 1/4", PARA ELETRODUTO | UN | 86.09 | 86.09
39203 | SINAPI INSUMOS SETEMBRO 2025 | MATERIAL | BUCHA DE REDUCAO EM ALUMINIO, COM ROSCA, DE 3" X 2 1/2", PARA ELETRODUTO | UN | 69.51 | 69.51
39202 | SINAPI INSUMOS SETEMBRO 2025 | MATERIAL | BUCHA DE REDUCAO EM ALUMINIO, COM ROSCA, DE 3" X 2", PARA ELETRODUTO | UN | 81.65 | 81.65
39920 | SINAPI INSUMOS SETEMBRO 2025 | MATERIAL | BUCHA DE REDUCAO EM ALUMINIO, COM ROSCA, DE 3/4" X 1/2", PARA ELETRODUTO | UN | 5.86 | 5.86
39205 | SINAPI INSUMOS SETEMBRO 2025 | MATERIAL | BUCHA DE REDUCAO EM ALUMINIO, COM ROSCA, DE 4" X 2 1/2", PARA ELETRODUTO | UN | 136.23 | 136.23
39204 | SINAPI INSUMOS SETEMBRO 2025 | MATERIAL | BUCHA DE REDUCAO EM ALUMINIO, COM ROSCA, DE 4" X 2", PARA ELETRODUTO | UN | 139.52 | 139.52
39206 | SINAPI INSUMOS SETEMBRO 2025 | MATERIAL | BUCHA DE REDUCAO EM ALUMINIO, COM ROSCA, DE 4" X 3", PARA ELETRODUTO | UN | 132.36 | 132.36
798 | SINAPI INSUMOS SETEMBRO 2025 | MATERIAL | BUCHA DE REDUCAO PVC ROSCAVEL 3/4" X 1/2" | UN | 1.1 | 1.1
797 | SINAPI INSUMOS SETEMBRO 2025 | MATERIAL | BUCHA DE REDUCAO PVC, ROSCAVEL 1 1/2" X 1" | UN | 8.02 | 8.02
796 | SINAPI INSUMOS SETEMBRO 2025 | MATERIAL | BUCHA DE REDUCAO PVC, ROSCAVEL, 1 1/2" X 3/4" | UN | 6.81 | 6.81
799 | SINAPI INSUMOS SETEMBRO 2025 | MATERIAL | BUCHA DE REDUCAO PVC, ROSCAVEL, 1" X 1/2" | UN | 3.29 | 3.29
792 | SINAPI INSUMOS SETEMBRO 2025 | MATERIAL | BUCHA DE REDUCAO PVC, ROSCAVEL, 1" X 3/4" | UN | 3.19 | 3.19
38001 | SINAPI INSUMOS SETEMBRO 2025 | MATERIAL | BUCHA DE REDUCAO, CPVC, SOLDAVEL, 22 X 15 MM, PARA AGUA QUENTE | UN
38002 | SINAPI INSUMOS SETEMBRO 2025 | MATERIAL | BUCHA DE REDUCAO, CPVC, SOLDAVEL, 28 X 22 MM, PARA AGUA QUENTE | UN
38003 | SINAPI INSUMOS SETEMBRO 2025 | MATERIAL | BUCHA DE REDUCAO, CPVC, SOLDAVEL, 35 X 28 MM, PARA AGUA QUENTE | UN
38004 | SINAPI INSUMOS SETEMBRO 2025 | MATERIAL | BUCHA DE REDUCAO, CPVC, SOLDAVEL, 42 X 22 MM, PARA AGUA QUENTE | UN
44263 | SINAPI INSUMOS SETEMBRO 2025 | MATERIAL | BUCHA DE REDUCAO, CPVC, SOLDAVEL, 54 X 35 MM, PARA AGUA QUENTE | UN
36327 | SINAPI INSUMOS SETEMBRO 2025 | MATERIAL | BUCHA DE REDUCAO, PPR, DN 25 X 20 MM, PARA AGUA QUENTE PREDIAL | UN
38992 | SINAPI INSUMOS SETEMBRO 2025 | MATERIAL | BUCHA DE REDUCAO, PPR, DN 32 X 25 MM, PARA AGUA QUENTE E FRIA PREDIAL | UN
38993 | SINAPI INSUMOS SETEMBRO 2025 | MATERIAL | BUCHA DE REDUCAO, PPR, DN 40 X 25 MM, PARA AGUA QUENTE E FRIA PREDIAL | UN
44175 | SINAPI INSUMOS SETEMBRO 2025 | MATERIAL | BUCHA DE REDUCAO, PPR, DN 50 X 25 MM, PARA AGUA QUENTE E FRIA PREDIAL | UN
44177 | SINAPI INSUMOS SETEMBRO 2025 | MATERIAL | BUCHA DE REDUCAO, PPR, DN 50 X 32 MM, PARA AGUA QUENTE E FRIA PREDIAL | UN
38418 | SINAPI INSUMOS SETEMBRO 2025 | MATERIAL | BUCHA DE REDUCAO, PVC, LONGA, SERIE R, DN 50 X 40 MM, PARA ESGOTO PREDIAL | UN | 4.44 | 4.44
39178 | SINAPI INSUMOS SETEMBRO 2025 | MATERIAL | BUCHA EM ALUMINIO, COM ROSCA, DE 1 1/2", PARA ELETRODUTO | UN | 2.35 | 2.35
39177 | SINAPI INSUMOS SETEMBRO 2025 | MATERIAL | BUCHA EM ALUMINIO, COM ROSCA, DE 1 1/4", PARA ELETRODUTO | UN | 2.13 | 2.13
39176 | SINAPI INSUMOS SETEMBRO 2025 | MATERIAL | BUCHA EM ALUMINIO, COM ROSCA, DE 1", PARA ELETRODUTO | UN | 1.39 | 1.39
39174 | SINAPI INSUMOS SETEMBRO 2025 | MATERIAL | BUCHA EM ALUMINIO, COM ROSCA, DE 1/2", PARA ELETRODUTO | UN | 1.06 | 1.06
39180 | SINAPI INSUMOS SETEMBRO 2025 | MATERIAL | BUCHA EM ALUMINIO, COM ROSCA, DE 2 1/2", PARA ELETRODUTO | UN | 6.39 | 6.39
39179 | SINAPI INSUMOS SETEMBRO 2025 | MATERIAL | BUCHA EM ALUMINIO, COM ROSCA, DE 2", PARA ELETRODUTO | UN | 5.66 | 5.66
39181 | SINAPI INSUMOS SETEMBRO 2025 | MATERIAL | BUCHA EM ALUMINIO, COM ROSCA, DE 3", PARA ELETRODUTO | UN | 8.57 | 8.57
39175 | SINAPI INSUMOS SETEMBRO 2025 | MATERIAL | BUCHA EM ALUMINIO, COM ROSCA, DE 3/4", PARA ELETRODUTO | UN | 1.3 | 1.3
39217 | SINAPI INSUMOS SETEMBRO 2025 | MATERIAL | BUCHA EM ALUMINIO, COM ROSCA, DE 3/8", PARA ELETRODUTO | UN | 1 | 1
39182 | SINAPI INSUMOS SETEMBRO 2025 | MATERIAL | BUCHA EM ALUMINIO, COM ROSCA, DE 4", PARA ELETRODUTO | UN | 12.06 | 12.06
12616 | SINAPI INSUMOS SETEMBRO 2025 | MATERIAL | CABECEIRA DIREITA OU ESQUERDA, PVC, PARA CALHA PLUVIAL, DIAMETRO ENTRE *119 E 170* MM, PARA DRENAGEM PLUVIAL PREDIAL | UN | 13.71 | 13.71
1049 | SINAPI INSUMOS SETEMBRO 2025 | MATERIAL | CABECOTE PARA ENTRADA DE LINHA DE ALIMENTACAO PARA ELETRODUTO, EM LIGA DE ALUMINIO COM ACABAMENTO ANTI CORROSIVO, COM FIXACAO POR ENCAIXE LISO DE 360 GRAUS, DE 1 1/2" | UN | 10.09 | 10.09
1099 | SINAPI INSUMOS SETEMBRO 2025 | MATERIAL | CABECOTE PARA ENTRADA DE LINHA DE ALIMENTACAO PARA ELETRODUTO, EM LIGA DE ALUMINIO COM ACABAMENTO ANTI CORROSIVO, COM FIXACAO POR ENCAIXE LISO DE 360 GRAUS, DE 1 1/4" | UN | 7.72 | 7.72
1050 | SINAPI INSUMOS SETEMBRO 2025 | MATERIAL | CABECOTE PARA ENTRADA DE LINHA DE ALIMENTACAO PARA ELETRODUTO, EM LIGA DE ALUMINIO COM ACABAMENTO ANTI CORROSIVO, COM FIXACAO POR ENCAIXE LISO DE 360 GRAUS, DE 1" | UN | 5.28 | 5.28
39678 | SINAPI INSUMOS SETEMBRO 2025 | MATERIAL | CABECOTE PARA ENTRADA DE LINHA DE ALIMENTACAO PARA ELETRODUTO, EM LIGA DE ALUMINIO COM ACABAMENTO ANTI CORROSIVO, COM FIXACAO POR ENCAIXE LISO DE 360 GRAUS, DE 1/2" | UN | 3.11 | 3.11
1101 | SINAPI INSUMOS SETEMBRO 2025 | MATERIAL | CABECOTE PARA ENTRADA DE LINHA DE ALIMENTACAO PARA ELETRODUTO, EM LIGA DE ALUMINIO COM ACABAMENTO ANTI CORROSIVO, COM FIXACAO POR ENCAIXE LISO DE 360 GRAUS, DE 2 1/2" | UN | 33.29 | 33.29
1100 | SINAPI INSUMOS SETEMBRO 2025 | MATERIAL | CABECOTE PARA ENTRADA DE LINHA DE ALIMENTACAO PARA ELETRODUTO, EM LIGA DE ALUMINIO COM ACABAMENTO ANTI CORROSIVO, COM FIXACAO POR ENCAIXE LISO DE 360 GRAUS, DE 2" | UN | 17.18 | 17.18
39679 | SINAPI INSUMOS SETEMBRO 2025 | MATERIAL | CABECOTE PARA ENTRADA DE LINHA DE ALIMENTACAO PARA ELETRODUTO, EM LIGA DE ALUMINIO COM ACABAMENTO ANTI CORROSIVO, COM FIXACAO POR ENCAIXE LISO DE 360 GRAUS, DE 3 1/2" | UN | 66.35 | 66.35
1102 | SINAPI INSUMOS SETEMBRO 2025 | MATERIAL | CABECOTE PARA ENTRADA DE LINHA DE ALIMENTACAO PARA ELETRODUTO, EM LIGA DE ALUMINIO COM ACABAMENTO ANTI CORROSIVO, COM FIXACAO POR ENCAIXE LISO DE 360 GRAUS, DE 3" | UN | 49.64 | 49.64
1098 | SINAPI INSUMOS SETEMBRO 2025 | MATERIAL | CABECOTE PARA ENTRADA DE LINHA DE ALIMENTACAO PARA ELETRODUTO, EM LIGA DE ALUMINIO COM ACABAMENTO ANTI CORROSIVO, COM FIXACAO POR ENCAIXE LISO DE 360 GRAUS, DE 3/4" | UN | 4.12 | 4.12
1051 | SINAPI INSUMOS SETEMBRO 2025 | MATERIAL | CABECOTE PARA ENTRADA DE LINHA DE ALIMENTACAO PARA ELETRODUTO, EM LIGA DE ALUMINIO COM ACABAMENTO ANTI CORROSIVO, COM FIXACAO POR ENCAIXE LISO DE 360 GRAUS, DE 4" | UN | 72.15 | 72.15
37399 | SINAPI INSUMOS SETEMBRO 2025 | MATERIAL | CABIDE/GANCHO DE BANHEIRO SIMPLES EM METAL CROMADO | UN | 45.21 | 45.21
43834 | SINAPI INSUMOS SETEMBRO 2025 | MATERIAL | CABO COAXIAL RG11 95% DE MALHA | M | 18.58 | 18.58
43835 | SINAPI INSUMOS SETEMBRO 2025 | MATERIAL | CABO COAXIAL RG59 95% DE MALHA | M | 1.66 | 1.66
43833 | SINAPI INSUMOS SETEMBRO 2025 | MATERIAL | CABO COAXIAL RG6 95% DE MALHA | M | 1.73 | 1.73
41955 | SINAPI INSUMOS SETEMBRO 2025 | MATERIAL | CABO DE ACO GALVANIZADO, DIAMETRO 12,7 MM (1/2"), COM ALMA DE ACO CABO INDEPENDENTE 6 X 25 F | KG | 56.63 | 56.63
41953 | SINAPI INSUMOS SETEMBRO 2025 | MATERIAL | CABO DE ACO GALVANIZADO, DIAMETRO 12,7 MM (1/2"), COM ALMA DE FIBRA 6 X 25 F | KG | 54.04 | 54.04
41954 | SINAPI INSUMOS SETEMBRO 2025 | MATERIAL | CABO DE ACO GALVANIZADO, DIAMETRO 9,53 MM (3/8"), COM ALMA DE FIBRA 6 X 25 F | KG | 53.53 | 53.53
25004 | SINAPI INSUMOS SETEMBRO 2025 | MATERIAL | CABO DE ALUMINIO NU COM ALMA DE ACO, BITOLA 1/0 AWG | KG | 51.47 | 51.47
25002 | SINAPI INSUMOS SETEMBRO 2025 | MATERIAL | CABO DE ALUMINIO NU COM ALMA DE ACO, BITOLA 2 AWG | KG | 51.47 | 51.47
37409 | SINAPI INSUMOS SETEMBRO 2025 | MATERIAL | CABO DE ALUMINIO NU COM ALMA DE ACO, BITOLA 2/0 AWG | KG | 51.47 | 51.47
841 | SINAPI INSUMOS SETEMBRO 2025 | MATERIAL | CABO DE ALUMINIO NU COM ALMA DE ACO, BITOLA 4 AWG | KG | 52.1 | 52.1
25005 | SINAPI INSUMOS SETEMBRO 2025 | MATERIAL | CABO DE ALUMINIO NU SEM ALMA DE ACO, BITOLA 1/0 AWG | KG | 56.48 | 56.48
25003 | SINAPI INSUMOS SETEMBRO 2025 | MATERIAL | CABO DE ALUMINIO NU SEM ALMA DE ACO, BITOLA 2 AWG | KG | 57.33 | 57.33
37410 | SINAPI INSUMOS SETEMBRO 2025 | MATERIAL | CABO DE ALUMINIO NU SEM ALMA DE ACO, BITOLA 2/0 AWG | KG | 56.48 | 56.48
842 | SINAPI INSUMOS SETEMBRO 2025 | MATERIAL | CABO DE ALUMINIO NU SEM ALMA DE ACO, BITOLA 4 AWG | KG | 57.28 | 57.28
44391 | SINAPI INSUMOS SETEMBRO 2025 | MATERIAL | CABO DE COBRE FLEXIVEL NAO HALOGENADO, SEM EMISSAO DE FUMACA, 750V, SECAO NOMINAL 120 MM | M | 122.06 | 122.06
44388 | SINAPI INSUMOS SETEMBRO 2025 | MATERIAL | CABO DE COBRE FLEXIVEL NAO HALOGENADO, SEM EMISSAO DE FUMACA, 750V, SECAO NOMINAL 2,5 MM | M | 2.64 | 2.64
44392 | SINAPI INSUMOS SETEMBRO 2025 | MATERIAL | CABO DE COBRE FLEXIVEL NAO HALOGENADO, SEM EMISSAO DE FUMACA, 750V, SECAO NOMINAL 240 MM | M | 243.03 | 243.03
44390 | SINAPI INSUMOS SETEMBRO 2025 | MATERIAL | CABO DE COBRE FLEXIVEL NAO HALOGENADO, SEM EMISSAO DE FUMACA, 750V, SECAO NOMINAL 50 MM | M | 51.49 | 51.49
44389 | SINAPI INSUMOS SETEMBRO 2025 | MATERIAL | CABO DE COBRE FLEXIVEL NAO HALOGENADO, SEM EMISSAO DE FUMACA, 750V, SECAO NOMINAL 6,0 MM | M | 6.08 | 6.08
862 | SINAPI INSUMOS SETEMBRO 2025 | MATERIAL | CABO DE COBRE NU 10 MM2 MEIO-DURO | M | 11.14 | 11.14
866 | SINAPI INSUMOS SETEMBRO 2025 | MATERIAL | CABO DE COBRE NU 120 MM2 MEIO-DURO | M | 141.52 | 141.52
892 | SINAPI INSUMOS SETEMBRO 2025 | MATERIAL | CABO DE COBRE NU 150 MM2 MEIO-DURO | M | 171.3 | 171.3
857 | SINAPI INSUMOS SETEMBRO 2025 | MATERIAL | CABO DE COBRE NU 16 MM2 MEIO-DURO | M | 18.63 | 18.63
37404 | SINAPI INSUMOS SETEMBRO 2025 | MATERIAL | CABO DE COBRE NU 185 MM2 MEIO-DURO | M | 198.2 | 198.2
868 | SINAPI INSUMOS SETEMBRO 2025 | MATERIAL | CABO DE COBRE NU 25 MM2 MEIO-DURO | M | 26.55 | 26.55
863 | SINAPI INSUMOS SETEMBRO 2025 | MATERIAL | CABO DE COBRE NU 35 MM2 MEIO-DURO | M | 39.1 | 39.1
867 | SINAPI INSUMOS SETEMBRO 2025 | MATERIAL | CABO DE COBRE NU 50 MM2 MEIO-DURO | M | 55.71 | 55.71
864 | SINAPI INSUMOS SETEMBRO 2025 | MATERIAL | CABO DE COBRE NU 70 MM2 MEIO-DURO | M | 73.58 | 73.58
865 | SINAPI INSUMOS SETEMBRO 2025 | MATERIAL | CABO DE COBRE NU 95 MM2 MEIO-DURO | M | 105.84 | 105.84
39251 | SINAPI INSUMOS SETEMBRO 2025 | MATERIAL | CABO DE COBRE, FLEXIVEL, CLASSE 4 OU 5, ISOLACAO EM PVC/A, ANTICHAMA BWF-B, 1 CONDUTOR, 450/750 V, SECAO NOMINAL 0,5 MM2 | M | 0.69 | 0.69
1011 | SINAPI INSUMOS SETEMBRO 2025 | MATERIAL | CABO DE COBRE, FLEXIVEL, CLASSE 4 OU 5, ISOLACAO EM PVC/A, ANTICHAMA BWF-B, 1 CONDUTOR, 450/750 V, SECAO NOMINAL 0,75 MM2 | M | 0.95 | 0.95
39252 | SINAPI INSUMOS SETEMBRO 2025 | MATERIAL | CABO DE COBRE, FLEXIVEL, CLASSE 4 OU 5, ISOLACAO EM PVC/A, ANTICHAMA BWF-B, 1 CONDUTOR, 450/750 V, SECAO NOMINAL 1,0 MM2 | M | 1.24 | 1.24
1013 | SINAPI INSUMOS SETEMBRO 2025 | MATERIAL | CABO DE COBRE, FLEXIVEL, CLASSE 4 OU 5, ISOLACAO EM PVC/A, ANTICHAMA BWF-B, 1 CONDUTOR, 450/750 V, SECAO NOMINAL 1,5 MM2 | M | 1.49 | 1.49
980 | SINAPI INSUMOS SETEMBRO 2025 | MATERIAL | CABO DE COBRE, FLEXIVEL, CLASSE 4 OU 5, ISOLACAO EM PVC/A, ANTICHAMA BWF-B, 1 CONDUTOR, 450/750 V, SECAO NOMINAL 10 MM2 | M | 10.77 | 10.77
39237 | SINAPI INSUMOS SETEMBRO 2025 | MATERIAL | CABO DE COBRE, FLEXIVEL, CLASSE 4 OU 5, ISOLACAO EM PVC/A, ANTICHAMA BWF-B, 1 CONDUTOR, 450/750 V, SECAO NOMINAL 120 MM2 | M | 114.57 | 114.57
39238 | SINAPI INSUMOS SETEMBRO 2025 | MATERIAL | CABO DE COBRE, FLEXIVEL, CLASSE 4 OU 5, ISOLACAO EM PVC/A, ANTICHAMA BWF-B, 1 CONDUTOR, 450/750 V, SECAO NOMINAL 150 MM2 | M | 144.49 | 144.49
979 | SINAPI INSUMOS SETEMBRO 2025 | MATERIAL | CABO DE COBRE, FLEXIVEL, CLASSE 4 OU 5, ISOLACAO EM PVC/A, ANTICHAMA BWF-B, 1 CONDUTOR, 450/750 V, SECAO NOMINAL 16 MM2 | M | 15.39 | 15.39
39239 | SINAPI INSUMOS SETEMBRO 2025 | MATERIAL | CABO DE COBRE, FLEXIVEL, CLASSE 4 OU 5, ISOLACAO EM PVC/A, ANTICHAMA BWF-B, 1 CONDUTOR, 450/750 V, SECAO NOMINAL 185 MM2 | M | 174.56 | 174.56
1014 | SINAPI INSUMOS SETEMBRO 2025 | MATERIAL | CABO DE COBRE, FLEXIVEL, CLASSE 4 OU 5, ISOLACAO EM PVC/A, ANTICHAMA BWF-B, 1 CONDUTOR, 450/750 V, SECAO NOMINAL 2,5 MM2 | M | 2.36 | 2.36
39240 | SINAPI INSUMOS SETEMBRO 2025 | MATERIAL | CABO DE COBRE, FLEXIVEL, CLASSE 4 OU 5, ISOLACAO EM PVC/A, ANTICHAMA BWF-B, 1 CONDUTOR, 450/750 V, SECAO NOMINAL 240 MM2 | M | 229.6 | 229.6
39232 | SINAPI INSUMOS SETEMBRO 2025 | MATERIAL | CABO DE COBRE, FLEXIVEL, CLASSE 4 OU 5, ISOLACAO EM PVC/A, ANTICHAMA BWF-B, 1 CONDUTOR, 450/750 V, SECAO NOMINAL 25 MM2 | M | 24.09 | 24.09
39233 | SINAPI INSUMOS SETEMBRO 2025 | MATERIAL | CABO DE COBRE, FLEXIVEL, CLASSE 4 OU 5, ISOLACAO EM PVC/A, ANTICHAMA BWF-B, 1 CONDUTOR, 450/750 V, SECAO NOMINAL 35 MM2 | M | 35.12 | 35.12
981 | SINAPI INSUMOS SETEMBRO 2025 | MATERIAL | CABO DE COBRE, FLEXIVEL, CLASSE 4 OU 5, ISOLACAO EM PVC/A, ANTICHAMA BWF-B, 1 CONDUTOR, 450/750 V, SECAO NOMINAL 4 MM2 | M | 3.92 | 3.92
39234 | SINAPI INSUMOS SETEMBRO 2025 | MATERIAL | CABO DE COBRE, FLEXIVEL, CLASSE 4 OU 5, ISOLACAO EM PVC/A, ANTICHAMA BWF-B, 1 CONDUTOR, 450/750 V, SECAO NOMINAL 50 MM2 | M | 48.89 | 48.89
982 | SINAPI INSUMOS SETEMBRO 2025 | MATERIAL | CABO DE COBRE, FLEXIVEL, CLASSE 4 OU 5, ISOLACAO EM PVC/A, ANTICHAMA BWF-B, 1 CONDUTOR, 450/750 V, SECAO NOMINAL 6 MM2 | M | 5.63 | 5.63
39235 | SINAPI INSUMOS SETEMBRO 2025 | MATERIAL | CABO DE COBRE, FLEXIVEL, CLASSE 4 OU 5, ISOLACAO EM PVC/A, ANTICHAMA BWF-B, 1 CONDUTOR, 450/750 V, SECAO NOMINAL 70 MM2 | M | 72.1 | 72.1
39236 | SINAPI INSUMOS SETEMBRO 2025 | MATERIAL | CABO DE COBRE, FLEXIVEL, CLASSE 4 OU 5, ISOLACAO EM PVC/A, ANTICHAMA BWF-B, 1 CONDUTOR, 450/750 V, SECAO NOMINAL 95 MM2 | M | 95.56 | 95.56
993 | SINAPI INSUMOS SETEMBRO 2025 | MATERIAL | CABO DE COBRE, FLEXIVEL, CLASSE 4 OU 5, ISOLACAO EM PVC/A, ANTICHAMA BWF-B, COBERTURA PVC-ST1, ANTICHAMA BWF-B, 1 CONDUTOR, 0,6/1 KV, SECAO NOMINAL 1,5 MM2 | M | 2.01 | 2.01
1020 | SINAPI INSUMOS SETEMBRO 2025 | MATERIAL | CABO DE COBRE, FLEXIVEL, CLASSE 4 OU 5, ISOLACAO EM PVC/A, ANTICHAMA BWF-B, COBERTURA PVC-ST1, ANTICHAMA BWF-B, 1 CONDUTOR, 0,6/1 KV, SECAO NOMINAL 10 MM2 | M | 10.27 | 10.27
1017 | SINAPI INSUMOS SETEMBRO 2025 | MATERIAL | CABO DE COBRE, FLEXIVEL, CLASSE 4 OU 5, ISOLACAO EM PVC/A, ANTICHAMA BWF-B, COBERTURA PVC-ST1, ANTICHAMA BWF-B, 1 CONDUTOR, 0,6/1 KV, SECAO NOMINAL 120 MM2 | M | 125.84 | 125.84
999 | SINAPI INSUMOS SETEMBRO 2025 | MATERIAL | CABO DE COBRE, FLEXIVEL, CLASSE 4 OU 5, ISOLACAO EM PVC/A, ANTICHAMA BWF-B, COBERTURA PVC-ST1, ANTICHAMA BWF-B, 1 CONDUTOR, 0,6/1 KV, SECAO NOMINAL 150 MM2 | M | 152.46 | 152.46
995 | SINAPI INSUMOS SETEMBRO 2025 | MATERIAL | CABO DE COBRE, FLEXIVEL, CLASSE 4 OU 5, ISOLACAO EM PVC/A, ANTICHAMA BWF-B, COBERTURA PVC-ST1, ANTICHAMA BWF-B, 1 CONDUTOR, 0,6/1 KV, SECAO NOMINAL 16 MM2 | M | 16.35 | 16.35
1000 | SINAPI INSUMOS SETEMBRO 2025 | MATERIAL | CABO DE COBRE, FLEXIVEL, CLASSE 4 OU 5, ISOLACAO EM PVC/A, ANTICHAMA BWF-B, COBERTURA PVC-ST1, ANTICHAMA BWF-B, 1 CONDUTOR, 0,6/1 KV, SECAO NOMINAL 185 MM2 | M | 187.27 | 187.27
1022 | SINAPI INSUMOS SETEMBRO 2025 | MATERIAL | CABO DE COBRE, FLEXIVEL, CLASSE 4 OU 5, ISOLACAO EM PVC/A, ANTICHAMA BWF-B, COBERTURA PVC-ST1, ANTICHAMA BWF-B, 1 CONDUTOR, 0,6/1 KV, SECAO NOMINAL 2,5 MM2 | M | 2.81 | 2.81
1015 | SINAPI INSUMOS SETEMBRO 2025 | MATERIAL | CABO DE COBRE, FLEXIVEL, CLASSE 4 OU 5, ISOLACAO EM PVC/A, ANTICHAMA BWF-B, COBERTURA PVC-ST1, ANTICHAMA BWF-B, 1 CONDUTOR, 0,6/1 KV, SECAO NOMINAL 240 MM2 | M | 248.86 | 248.86
996 | SINAPI INSUMOS SETEMBRO 2025 | MATERIAL | CABO DE COBRE, FLEXIVEL, CLASSE 4 OU 5, ISOLACAO EM PVC/A, ANTICHAMA BWF-B, COBERTURA PVC-ST1, ANTICHAMA BWF-B, 1 CONDUTOR, 0,6/1 KV, SECAO NOMINAL 25 MM2 | M | 25.35 | 25.35
1001 | SINAPI INSUMOS SETEMBRO 2025 | MATERIAL | CABO DE COBRE, FLEXIVEL, CLASSE 4 OU 5, ISOLACAO EM PVC/A, ANTICHAMA BWF-B, COBERTURA PVC-ST1, ANTICHAMA BWF-B, 1 CONDUTOR, 0,6/1 KV, SECAO NOMINAL 300 MM2 | M | 322.89 | 322.89
1019 | SINAPI INSUMOS SETEMBRO 2025 | MATERIAL | CABO DE COBRE, FLEXIVEL, CLASSE 4 OU 5, ISOLACAO EM PVC/A, ANTICHAMA BWF-B, COBERTURA PVC-ST1, ANTICHAMA BWF-B, 1 CONDUTOR, 0,6/1 KV, SECAO NOMINAL 35 MM2 | M | 35.83 | 35.83
1021 | SINAPI INSUMOS SETEMBRO 2025 | MATERIAL | CABO DE COBRE, FLEXIVEL, CLASSE 4 OU 5, ISOLACAO EM PVC/A, ANTICHAMA BWF-B, COBERTURA PVC-ST1, ANTICHAMA BWF-B, 1 CONDUTOR, 0,6/1 KV, SECAO NOMINAL 4 MM2 | M | 4.31 | 4.31
39249 | SINAPI INSUMOS SETEMBRO 2025 | MATERIAL | CABO DE COBRE, FLEXIVEL, CLASSE 4 OU 5, ISOLACAO EM PVC/A, ANTICHAMA BWF-B, COBERTURA PVC-ST1, ANTICHAMA BWF-B, 1 CONDUTOR, 0,6/1 KV, SECAO NOMINAL 400 MM2 | M | 434.14 | 434.14
1018 | SINAPI INSUMOS SETEMBRO 2025 | MATERIAL | CABO DE COBRE, FLEXIVEL, CLASSE 4 OU 5, ISOLACAO EM PVC/A, ANTICHAMA BWF-B, COBERTURA PVC-ST1, ANTICHAMA BWF-B, 1 CONDUTOR, 0,6/1 KV, SECAO NOMINAL 50 MM2 | M | 52.98 | 52.98
39250 | SINAPI INSUMOS SETEMBRO 2025 | MATERIAL | CABO DE COBRE, FLEXIVEL, CLASSE 4 OU 5, ISOLACAO EM PVC/A, ANTICHAMA BWF-B, COBERTURA PVC-ST1, ANTICHAMA BWF-B, 1 CONDUTOR, 0,6/1 KV, SECAO NOMINAL 500 MM2 | M | 519.33 | 519.33
994 | SINAPI INSUMOS SETEMBRO 2025 | MATERIAL | CABO DE COBRE, FLEXIVEL, CLASSE 4 OU 5, ISOLACAO EM PVC/A, ANTICHAMA BWF-B, COBERTURA PVC-ST1, ANTICHAMA BWF-B, 1 CONDUTOR, 0,6/1 KV, SECAO NOMINAL 6 MM2 | M | 6.26 | 6.26
977 | SINAPI INSUMOS SETEMBRO 2025 | MATERIAL | CABO DE COBRE, FLEXIVEL, CLASSE 4 OU 5, ISOLACAO EM PVC/A, ANTICHAMA BWF-B, COBERTURA PVC-ST1, ANTICHAMA BWF-B, 1 CONDUTOR, 0,6/1 KV, SECAO NOMINAL 70 MM2 | M | 74.12 | 74.12
998 | SINAPI INSUMOS SETEMBRO 2025 | MATERIAL | CABO DE COBRE, FLEXIVEL, CLASSE 4 OU 5, ISOLACAO EM PVC/A, ANTICHAMA BWF-B, COBERTURA PVC-ST1, ANTICHAMA BWF-B, 1 CONDUTOR, 0,6/1 KV, SECAO NOMINAL 95 MM2 | M | 96.23 | 96.23
1006 | SINAPI INSUMOS SETEMBRO 2025 | MATERIAL | CABO DE COBRE, RIGIDO, CLASSE 2, ISOLACAO EM PVC, ANTI-CHAMA BWF-B, 1 CONDUTOR, 450/750 V, DIAMETRO 120 MM2 | M | 127.51 | 127.51
990 | SINAPI INSUMOS SETEMBRO 2025 | MATERIAL | CABO DE COBRE, RIGIDO, CLASSE 2, ISOLACAO EM PVC/A, ANTICHAMA BWF-B, 1 CONDUTOR, 450/750 V, SECAO NOMINAL 150 MM2 | M | 169.55 | 169.55
39241 | SINAPI INSUMOS SETEMBRO 2025 | MATERIAL | CABO DE COBRE, RIGIDO, CLASSE 2, ISOLACAO EM PVC/A, ANTICHAMA BWF-B, 1 CONDUTOR, 450/750 V, SECAO NOMINAL 16 MM2 | M | 16.69 | 16.69
1005 | SINAPI INSUMOS SETEMBRO 2025 | MATERIAL | CABO DE COBRE, RIGIDO, CLASSE 2, ISOLACAO EM PVC/A, ANTICHAMA BWF-B, 1 CONDUTOR, 450/750 V, SECAO NOMINAL 185 MM2 | M | 211.1 | 211.1
991 | SINAPI INSUMOS SETEMBRO 2025 | MATERIAL | CABO DE COBRE, RIGIDO, CLASSE 2, ISOLACAO EM PVC/A, ANTICHAMA BWF-B, 1 CONDUTOR, 450/750 V, SECAO NOMINAL 240 MM2 | M | 276.5 | 276.5
986 | SINAPI INSUMOS SETEMBRO 2025 | MATERIAL | CABO DE COBRE, RIGIDO, CLASSE 2, ISOLACAO EM PVC/A, ANTICHAMA BWF-B, 1 CONDUTOR, 450/750 V, SECAO NOMINAL 25 MM2 | M | 26.37 | 26.37
987 | SINAPI INSUMOS SETEMBRO 2025 | MATERIAL | CABO DE COBRE, RIGIDO, CLASSE 2, ISOLACAO EM PVC/A, ANTICHAMA BWF-B, 1 CONDUTOR, 450/750 V, SECAO NOMINAL 35 MM2 | M | 36.1 | 36.1
1007 | SINAPI INSUMOS SETEMBRO 2025 | MATERIAL | CABO DE COBRE, RIGIDO, CLASSE 2, ISOLACAO EM PVC/A, ANTICHAMA BWF-B, 1 CONDUTOR, 450/750 V, SECAO NOMINAL 50 MM2 | M | 49.97 | 49.97
1008 | SINAPI INSUMOS SETEMBRO 2025 | MATERIAL | CABO DE COBRE, RIGIDO, CLASSE 2, ISOLACAO EM PVC/A, ANTICHAMA BWF-B, 1 CONDUTOR, 450/750 V, SECAO NOMINAL 6 MM2 | M | 6.34 | 6.34
988 | SINAPI INSUMOS SETEMBRO 2025 | MATERIAL | CABO DE COBRE, RIGIDO, CLASSE 2, ISOLACAO EM PVC/A, ANTICHAMA BWF-B, 1 CONDUTOR, 450/750 V, SECAO NOMINAL 70 MM2 | M | 68.91 | 68.91
989 | SINAPI INSUMOS SETEMBRO 2025 | MATERIAL | CABO DE COBRE, RIGIDO, CLASSE 2, ISOLACAO EM PVC/A, ANTICHAMA BWF-B, 1 CONDUTOR, 450/750 V, SECAO NOMINAL 95 MM2 | M | 95.11 | 95.11
43972 | SINAPI INSUMOS SETEMBRO 2025 | MATERIAL | CABO DE REDE, PAR TRANCADO U/UTP, 4 PARES, CATEGORIA 5E (CAT 5E), ISOLAMENTO PVC (CM) | M | 3.55 | 3.55
43971 | SINAPI INSUMOS SETEMBRO 2025 | MATERIAL | CABO DE REDE, PAR TRANCADO U/UTP, 4 PARES, CATEGORIA 5E (CAT 5E), ISOLAMENTO PVC (CMX) | M | 2.71 | 2.71
39598 | SINAPI INSUMOS SETEMBRO 2025 | MATERIAL | CABO DE REDE, PAR TRANCADO U/UTP, 4 PARES, CATEGORIA 5E (CAT 5E), ISOLAMENTO PVC (LSZH) | M | 5.02 | 5.02
43973 | SINAPI INSUMOS SETEMBRO 2025 | MATERIAL | CABO DE REDE, PAR TRANCADO U/UTP, 4 PARES, CATEGORIA 6 (CAT 6), ISOLAMENTO PVC (CM) | M | 3.71 | 3.71
39599 | SINAPI INSUMOS SETEMBRO 2025 | MATERIAL | CABO DE REDE, PAR TRANCADO UTP, 4 PARES, CATEGORIA 6 (CAT 6), ISOLAMENTO PVC (LSZH) | M | 7.23 | 7.23
43832 | SINAPI INSUMOS SETEMBRO 2025 | MATERIAL | CABO ELETRONICO CATEGORIA 6A U/UTP 23AWG X 4P | M | 19.04 | 19.04
34602 | SINAPI INSUMOS SETEMBRO 2025 | MATERIAL | CABO FLEXIVEL PVC 750 V, 2 CONDUTORES DE 1,5 MM2 | M | 4.36 | 4.36
34607 | SINAPI INSUMOS SETEMBRO 2025 | MATERIAL | CABO FLEXIVEL PVC 750 V, 2 CONDUTORES DE 4,0 MM2 | M | 10.69 | 10.69
34609 | SINAPI INSUMOS SETEMBRO 2025 | MATERIAL | CABO FLEXIVEL PVC 750 V, 2 CONDUTORES DE 6,0 MM2 | M | 15.55 | 15.55
34618 | SINAPI INSUMOS SETEMBRO 2025 | MATERIAL | CABO FLEXIVEL PVC 750 V, 3 CONDUTORES DE 1,5 MM2 | M | 5.95 | 5.95
34621 | SINAPI INSUMOS SETEMBRO 2025 | MATERIAL | CABO FLEXIVEL PVC 750 V, 3 CONDUTORES DE 4,0 MM2 | M | 14.74 | 14.74
34622 | SINAPI INSUMOS SETEMBRO 2025 | MATERIAL | CABO FLEXIVEL PVC 750 V, 3 CONDUTORES DE 6,0 MM2 | M | 21.9 | 21.9
34624 | SINAPI INSUMOS SETEMBRO 2025 | MATERIAL | CABO FLEXIVEL PVC 750 V, 4 CONDUTORES DE 1,5 MM2 | M | 7.94 | 7.94
34627 | SINAPI INSUMOS SETEMBRO 2025 | MATERIAL | CABO FLEXIVEL PVC 750 V, 4 CONDUTORES DE 4,0 MM2 | M | 19.15 | 19.15
34629 | SINAPI INSUMOS SETEMBRO 2025 | MATERIAL | CABO FLEXIVEL PVC 750 V, 4 CONDUTORES DE 6,0 MM2 | M | 29.26 | 29.26
39257 | SINAPI INSUMOS SETEMBRO 2025 | MATERIAL | CABO MULTIPOLAR DE COBRE, FLEXIVEL, CLASSE 4 OU 5, ISOLACAO EM HEPR, COBERTURA EM PVC-ST2, ANTICHAMA BWF-B, 0,6/1 KV, 3 CONDUTORES DE 1,5 MM2 | M | 5.95 | 5.95
39261 | SINAPI INSUMOS SETEMBRO 2025 | MATERIAL | CABO MULTIPOLAR DE COBRE, FLEXIVEL, CLASSE 4 OU 5, ISOLACAO EM HEPR, COBERTURA EM PVC-ST2, ANTICHAMA BWF-B, 0,6/1 KV, 3 CONDUTORES DE 10 MM2 | M | 34.09 | 34.09
39268 | SINAPI INSUMOS SETEMBRO 2025 | MATERIAL | CABO MULTIPOLAR DE COBRE, FLEXIVEL, CLASSE 4 OU 5, ISOLACAO EM HEPR, COBERTURA EM PVC-ST2, ANTICHAMA BWF-B, 0,6/1 KV, 3 CONDUTORES DE 120 MM2 | M | 532.81 | 532.81
39262 | SINAPI INSUMOS SETEMBRO 2025 | MATERIAL | CABO MULTIPOLAR DE COBRE, FLEXIVEL, CLASSE 4 OU 5, ISOLACAO EM HEPR, COBERTURA EM PVC-ST2, ANTICHAMA BWF-B, 0,6/1 KV, 3 CONDUTORES DE 16 MM2 | M | 54.28 | 54.28
39258 | SINAPI INSUMOS SETEMBRO 2025 | MATERIAL | CABO MULTIPOLAR DE COBRE, FLEXIVEL, CLASSE 4 OU 5, ISOLACAO EM HEPR, COBERTURA EM PVC-ST2, ANTICHAMA BWF-B, 0,6/1 KV, 3 CONDUTORES DE 2,5 MM2 | M | 8.97 | 8.97
39263 | SINAPI INSUMOS SETEMBRO 2025 | MATERIAL | CABO MULTIPOLAR DE COBRE, FLEXIVEL, CLASSE 4 OU 5, ISOLACAO EM HEPR, COBERTURA EM PVC-ST2, ANTICHAMA BWF-B, 0,6/1 KV, 3 CONDUTORES DE 25 MM2 | M | 93.86 | 93.86
39264 | SINAPI INSUMOS SETEMBRO 2025 | MATERIAL | CABO MULTIPOLAR DE COBRE, FLEXIVEL, CLASSE 4 OU 5, ISOLACAO EM HEPR, COBERTURA EM PVC-ST2, ANTICHAMA BWF-B, 0,6/1 KV, 3 CONDUTORES DE 35 MM2 | M | 130.03 | 130.03
39259 | SINAPI INSUMOS SETEMBRO 2025 | MATERIAL | CABO MULTIPOLAR DE COBRE, FLEXIVEL, CLASSE 4 OU 5, ISOLACAO EM HEPR, COBERTURA EM PVC-ST2, ANTICHAMA BWF-B, 0,6/1 KV, 3 CONDUTORES DE 4 MM2 | M | 13.82 | 13.82
39265 | SINAPI INSUMOS SETEMBRO 2025 | MATERIAL | CABO MULTIPOLAR DE COBRE, FLEXIVEL, CLASSE 4 OU 5, ISOLACAO EM HEPR, COBERTURA EM PVC-ST2, ANTICHAMA BWF-B, 0,6/1 KV, 3 CONDUTORES DE 50 MM2 | M | 176.53 | 176.53
39260 | SINAPI INSUMOS SETEMBRO 2025 | MATERIAL | CABO MULTIPOLAR DE COBRE, FLEXIVEL, CLASSE 4 OU 5, ISOLACAO EM HEPR, COBERTURA EM PVC-ST2, ANTICHAMA BWF-B, 0,6/1 KV, 3 CONDUTORES DE 6 MM2 | M | 21.16 | 21.16
39266 | SINAPI INSUMOS SETEMBRO 2025 | MATERIAL | CABO MULTIPOLAR DE COBRE, FLEXIVEL, CLASSE 4 OU 5, ISOLACAO EM HEPR, COBERTURA EM PVC-ST2, ANTICHAMA BWF-B, 0,6/1 KV, 3 CONDUTORES DE 70 MM2 | M | 266.38 | 266.38
39267 | SINAPI INSUMOS SETEMBRO 2025 | MATERIAL | CABO MULTIPOLAR DE COBRE, FLEXIVEL, CLASSE 4 OU 5, ISOLACAO EM HEPR, COBERTURA EM PVC-ST2, ANTICHAMA BWF-B, 0,6/1 KV, 3 CONDUTORES DE 95 MM2 | M | 333.05 | 333.05
11901 | SINAPI INSUMOS SETEMBRO 2025 | MATERIAL | CABO TELEFONICO CCI 50, 1 PAR, USO INTERNO, SEM BLINDAGEM | M | 0.65 | 0.65
11902 | SINAPI INSUMOS SETEMBRO 2025 | MATERIAL | CABO TELEFONICO CCI 50, 2 PARES, USO INTERNO, SEM BLINDAGEM | M | 1.24 | 1.24
11903 | SINAPI INSUMOS SETEMBRO 2025 | MATERIAL | CABO TELEFONICO CCI 50, 3 PARES, USO INTERNO, SEM BLINDAGEM | M | 1.32 | 1.32
11904 | SINAPI INSUMOS SETEMBRO 2025 | MATERIAL | CABO TELEFONICO CCI 50, 4 PARES, USO INTERNO, SEM BLINDAGEM | M | 2 | 2
11905 | SINAPI INSUMOS SETEMBRO 2025 | MATERIAL | CABO TELEFONICO CCI 50, 5 PARES, USO INTERNO, SEM BLINDAGEM | M | 2.44 | 2.44
11906 | SINAPI INSUMOS SETEMBRO 2025 | MATERIAL | CABO TELEFONICO CCI 50, 6 PARES, USO INTERNO, SEM BLINDAGEM | M | 3.1 | 3.1
11919 | SINAPI INSUMOS SETEMBRO 2025 | MATERIAL | CABO TELEFONICO CI 50, 10 PARES, USO INTERNO | M | 5.68 | 5.68
11920 | SINAPI INSUMOS SETEMBRO 2025 | MATERIAL | CABO TELEFONICO CI 50, 20 PARES, USO INTERNO | M | 10.8 | 10.8
11924 | SINAPI INSUMOS SETEMBRO 2025 | MATERIAL | CABO TELEFONICO CI 50, 200 PARES, USO INTERNO | M | 90.66 | 90.66
11921 | SINAPI INSUMOS SETEMBRO 2025 | MATERIAL | CABO TELEFONICO CI 50, 30 PARES, USO INTERNO | M | 15.8 | 15.8
11922 | SINAPI INSUMOS SETEMBRO 2025 | MATERIAL | CABO TELEFONICO CI 50, 50 PARES, USO INTERNO | M | 25.55 | 25.55
11923 | SINAPI INSUMOS SETEMBRO 2025 | MATERIAL | CABO TELEFONICO CI 50, 75 PARES, USO INTERNO | M | 37.41 | 37.41
11916 | SINAPI INSUMOS SETEMBRO 2025 | MATERIAL | CABO TELEFONICO CTP - APL - 50, 10 PARES, USO EXTERNO | M | 7.78 | 7.78
11914 | SINAPI INSUMOS SETEMBRO 2025 | MATERIAL | CABO TELEFONICO CTP - APL - 50, 100 PARES, USO EXTERNO | M | 56.04 | 56.04
11917 | SINAPI INSUMOS SETEMBRO 2025 | MATERIAL | CABO TELEFONICO CTP - APL - 50, 20 PARES, USO EXTERNO | M | 13.7 | 13.7
11918 | SINAPI INSUMOS SETEMBRO 2025 | MATERIAL | CABO TELEFONICO CTP - APL - 50, 30 PARES, USO EXTERNO | M | 16.25 | 16.25
37734 | SINAPI INSUMOS SETEMBRO 2025 | MATERIAL | CACAMBA METALICA BASCULANTE COM CAPACIDADE DE 10 M3 (INCLUI MONTAGEM, NAO INCLUI CAMINHAO) | UN
42251 | SINAPI INSUMOS SETEMBRO 2025 | MATERIAL | CACAMBA METALICA BASCULANTE COM CAPACIDADE DE 12 M3 (INCLUI MONTAGEM, NAO INCLUI CAMINHAO) | UN
37733 | SINAPI INSUMOS SETEMBRO 2025 | MATERIAL | CACAMBA METALICA BASCULANTE COM CAPACIDADE DE 6 M3 (INCLUI MONTAGEM, NAO INCLUI CAMINHAO) | UN
37735 | SINAPI INSUMOS SETEMBRO 2025 | MATERIAL | CACAMBA METALICA BASCULANTE COM CAPACIDADE DE 8 M3 (INCLUI MONTAGEM, NAO INCLUI CAMINHAO) | UN
5090 | SINAPI INSUMOS SETEMBRO 2025 | MATERIAL | CADEADO SIMPLES, CORPO EM LATAO MACICO, COM LARGURA DE 25 MM E ALTURA DE APROX 25 MM, HASTE CEMENTADA (NAO LONGA), EM ACO TEMPERADO COM DIAMETRO DE APROX 5,0 MM, INCLUINDO 2 CHAVES | UN | 22.9 | 22.9
5085 | SINAPI INSUMOS SETEMBRO 2025 | MATERIAL | CADEADO SIMPLES, CORPO EM LATAO MACICO, COM LARGURA DE 35 MM E ALTURA DE APROX 30 MM, HASTE CEMENTADA (NAO LONGA), EM ACO TEMPERADO COM DIAMETRO DE APROX 6,0 MM, INCLUINDO 2 CHAVES | UN | 34.09 | 34.09
43603 | SINAPI INSUMOS SETEMBRO 2025 | MATERIAL | CADEADO SIMPLES, CORPO EM LATAO MACICO, COM LARGURA DE 50 MM E ALTURA DE APROX 40 MM, HASTE CEMENTADA EM ACO TEMPERADO COM DIAMETRO DE APROX 8,0 MM, INCLUINDO 2 CHAVES | UN | 48.7 | 48.7
38374 | SINAPI INSUMOS SETEMBRO 2025 | MATERIAL | CADEIRA SUSPENSA MANUAL / BALANCIM INDIVIDUAL (NBR 14751) | UN | 878.17 | 878.17
4513 | SINAPI INSUMOS SETEMBRO 2025 | MATERIAL | CAIBRO 5 X 5 CM EM PINUS, MISTA OU EQUIVALENTE DA REGIAO - BRUTA | M | 7.5 | 7.5
20212 | SINAPI INSUMOS SETEMBRO 2025 | MATERIAL | CAIBRO APARELHADO *6 X 8* CM, EM MACARANDUBA/MASSARANDUBA, ANGELIM OU EQUIVALENTE DA REGIAO | M | 24.86 | 24.86
20209 | SINAPI INSUMOS SETEMBRO 2025 | MATERIAL | CAIBRO APARELHADO *7,5 X 7,5* CM, EM MACARANDUBA/MASSARANDUBA, ANGELIM OU EQUIVALENTE DA REGIAO | M | 29.7 | 29.7
4430 | SINAPI INSUMOS SETEMBRO 2025 | MATERIAL | CAIBRO NAO APARELHADO *5 X 6* CM, EM MACARANDUBA/MASSARANDUBA, ANGELIM OU EQUIVALENTE DA REGIAO - BRUTA | M | 14.55 | 14.55
4433 | SINAPI INSUMOS SETEMBRO 2025 | MATERIAL | CAIBRO NAO APARELHADO *6 X 6* CM, EM MACARANDUBA/MASSARANDUBA, ANGELIM OU EQUIVALENTE DA REGIAO - BRUTA | M | 28.45 | 28.45
4400 | SINAPI INSUMOS SETEMBRO 2025 | MATERIAL | CAIBRO NAO APARELHADO, *6 X 8* CM, EM MACARANDUBA/MASSARANDUBA, ANGELIM OU EQUIVALENTE DA REGIAO - BRUTA | M | 23.15 | 23.15
2729 | SINAPI INSUMOS SETEMBRO 2025 | MATERIAL | CAIBRO ROLICO DE MADEIRA TRATADA, D = 4 A 7 CM, H = 3,00 M, EM EUCALIPTO OU EQUIVALENTE DA REGIAO | UN | 34.9 | 34.9
37106 | SINAPI INSUMOS SETEMBRO 2025 | MATERIAL | CAIXA D'AGUA / RESERVATORIO EM POLIESTER REFORCADO COM FIBRA DE VIDRO, 10000 LITROS, COM TAMPA | UN | 4685.69 | 4685.69
11869 | SINAPI INSUMOS SETEMBRO 2025 | MATERIAL | CAIXA D'AGUA / RESERVATORIO EM POLIESTER REFORCADO COM FIBRA DE VIDRO, 1500 LITROS, COM TAMPA | UN | 937.13 | 937.13
43981 | SINAPI INSUMOS SETEMBRO 2025 | MATERIAL | CAIXA D'AGUA / RESERVATORIO EM POLIESTER REFORCADO COM FIBRA DE VIDRO, 15000 LITROS, COM TAMPA | UN | 7061.29 | 7061.29
37104 | SINAPI INSUMOS SETEMBRO 2025 | MATERIAL | CAIXA D'AGUA / RESERVATORIO EM POLIESTER REFORCADO COM FIBRA DE VIDRO, 2000 LITROS, COM TAMPA | UN | 1176.12 | 1176.12
43982 | SINAPI INSUMOS SETEMBRO 2025 | MATERIAL | CAIXA D'AGUA / RESERVATORIO EM POLIESTER REFORCADO COM FIBRA DE VIDRO, 20000 LITROS, COM TAMPA | UN | 11155.07 | 11155.07
43978 | SINAPI INSUMOS SETEMBRO 2025 | MATERIAL | CAIXA D'AGUA / RESERVATORIO EM POLIESTER REFORCADO COM FIBRA DE VIDRO, 3000 LITROS, COM TAMPA | UN | 1742.99 | 1742.99
11871 | SINAPI INSUMOS SETEMBRO 2025 | MATERIAL | CAIXA D'AGUA / RESERVATORIO EM POLIESTER REFORCADO COM FIBRA DE VIDRO, 500 LITROS, COM TAMPA | UN | 436.85 | 436.85
37105 | SINAPI INSUMOS SETEMBRO 2025 | MATERIAL | CAIXA D'AGUA / RESERVATORIO EM POLIESTER REFORCADO COM FIBRA DE VIDRO, 5000 LITROS, COM TAMPA | UN | 2687.9 | 2687.9
43980 | SINAPI INSUMOS SETEMBRO 2025 | MATERIAL | CAIXA D'AGUA / RESERVATORIO EM POLIESTER REFORCADO COM FIBRA DE VIDRO, 7000 LITROS, COM TAMPA | UN | 3347.49 | 3347.49
43979 | SINAPI INSUMOS SETEMBRO 2025 | MATERIAL | CAIXA D'AGUA / RESERVATORIO EM POLIESTER REFORCADO COM FIBRA DE VIDRO, 750 LITROS, COM TAMPA | UN | 628.96 | 628.96
11868 | SINAPI INSUMOS SETEMBRO 2025 | MATERIAL | CAIXA D'AGUA / RESERVATORIO EM POLIESTER REFORCADO COM FIBRA DE VIDRO,1000 LITROS, COM TAMPA | UN | 608.27 | 608.27
34636 | SINAPI INSUMOS SETEMBRO 2025 | MATERIAL | CAIXA D'AGUA / RESERVATORIO EM POLIETILENO, 1000 LITROS, COM TAMPA | UN | 431.95 | 431.95
34639 | SINAPI INSUMOS SETEMBRO 2025 | MATERIAL | CAIXA D'AGUA / RESERVATORIO EM POLIETILENO, 1500 LITROS, COM TAMPA | UN | 997.02 | 997.02
34640 | SINAPI INSUMOS SETEMBRO 2025 | MATERIAL | CAIXA D'AGUA / RESERVATORIO EM POLIETILENO, 2000 LITROS, COM TAMPA | UN | 1130.96 | 1130.96
43977 | SINAPI INSUMOS SETEMBRO 2025 | MATERIAL | CAIXA D'AGUA / RESERVATORIO EM POLIETILENO, 3000 LITROS, COM TAMPA | UN | 1949.7 | 1949.7
34637 | SINAPI INSUMOS SETEMBRO 2025 | MATERIAL | CAIXA D'AGUA / RESERVATORIO EM POLIETILENO, 500 LITROS, COM TAMPA | UN | 261.22 | 261.22
34638 | SINAPI INSUMOS SETEMBRO 2025 | MATERIAL | CAIXA D'AGUA / RESERVATORIO EM POLIETILENO, 750 LITROS, COM TAMPA | UN | 404.06 | 404.06
34641 | SINAPI INSUMOS SETEMBRO 2025 | MATERIAL | CAIXA DE ATERRAMENTO EM CONCRETO PRE-MOLDADO, DIAMETRO DE 0,30 M E ALTURA DE 0,35 M, SEM FUNDO E COM TAMPA | UN | 87.67 | 87.67
43434 | SINAPI INSUMOS SETEMBRO 2025 | MATERIAL | CAIXA DE CONCRETO ARMADO PRE-MOLDADO, COM FUNDO E SEM TAMPA, DIMENSOES DE 0,30 X 0,30 X 0,30 M | UN | 94.78 | 94.78
43435 | SINAPI INSUMOS SETEMBRO 2025 | MATERIAL | CAIXA DE CONCRETO ARMADO PRE-MOLDADO, COM FUNDO E SEM TAMPA, DIMENSOES DE 0,40 X 0,40 X 0,40 M | UN | 173.78 | 173.78
43436 | SINAPI INSUMOS SETEMBRO 2025 | MATERIAL | CAIXA DE CONCRETO ARMADO PRE-MOLDADO, COM FUNDO E SEM TAMPA, DIMENSOES DE 0,60 X 0,60 X 0,50 M | UN | 304.11 | 304.11
43437 | SINAPI INSUMOS SETEMBRO 2025 | MATERIAL | CAIXA DE CONCRETO ARMADO PRE-MOLDADO, COM FUNDO E SEM TAMPA, DIMENSOES DE 0,80 X 0,80 X 0,50 M | UN | 551.36 | 551.36
43438 | SINAPI INSUMOS SETEMBRO 2025 | MATERIAL | CAIXA DE CONCRETO ARMADO PRE-MOLDADO, COM FUNDO E SEM TAMPA, DIMENSOES DE 1,00 X 1,00 X 0,50 M | UN | 987.39 | 987.39
41627 | SINAPI INSUMOS SETEMBRO 2025 | MATERIAL | CAIXA DE CONCRETO ARMADO PRE-MOLDADO, COM FUNDO E TAMPA, DIMENSOES DE 0,30 X 0,30 X 0,30 M | UN | 146.13 | 146.13
41628 | SINAPI INSUMOS SETEMBRO 2025 | MATERIAL | CAIXA DE CONCRETO ARMADO PRE-MOLDADO, COM FUNDO E TAMPA, DIMENSOES DE 0,40 X 0,40 X 0,40 M | UN | 268.57 | 268.57
41629 | SINAPI INSUMOS SETEMBRO 2025 | MATERIAL | CAIXA DE CONCRETO ARMADO PRE-MOLDADO, COM FUNDO E TAMPA, DIMENSOES DE 0,60 X 0,60 X 0,50 M | UN | 341.24 | 341.24
43429 | SINAPI INSUMOS SETEMBRO 2025 | MATERIAL | CAIXA DE CONCRETO ARMADO PRE-MOLDADO, SEM FUNDO, QUADRADA, DIMENSOES DE 0,30 X 0,30 X 0,30 M | UN | 75.61 | 75.61
43430 | SINAPI INSUMOS SETEMBRO 2025 | MATERIAL | CAIXA DE CONCRETO ARMADO PRE-MOLDADO, SEM FUNDO, QUADRADA, DIMENSOES DE 0,40 X 0,40 X 0,40 M | UN | 125.59 | 125.59
43431 | SINAPI INSUMOS SETEMBRO 2025 | MATERIAL | CAIXA DE CONCRETO ARMADO PRE-MOLDADO, SEM FUNDO, QUADRADA, DIMENSOES DE 0,60 X 0,60 X 0,50 M | UN | 243.29 | 243.29
43432 | SINAPI INSUMOS SETEMBRO 2025 | MATERIAL | CAIXA DE CONCRETO ARMADO PRE-MOLDADO, SEM FUNDO, QUADRADA, DIMENSOES DE 0,80 X 0,80 X 0,50 M | UN | 505.54 | 505.54
43433 | SINAPI INSUMOS SETEMBRO 2025 | MATERIAL | CAIXA DE CONCRETO ARMADO PRE-MOLDADO, SEM FUNDO, QUADRADA, DIMENSOES DE 1,00 X 1,00 X 0,50 M | UN | 797.02 | 797.02
43094 | SINAPI INSUMOS SETEMBRO 2025 | MATERIAL | CAIXA DE DERIVACAO PARA MEDIDOR DE ENERGIA, COM BARRAMENTO MONOFASICO, EM POLICARBONATO / TERMOPLASTICO - MODULO (PADRAO CONCESSIONARIA LOCAL) | UN | 371.68 | 371.68
43093 | SINAPI INSUMOS SETEMBRO 2025 | MATERIAL | CAIXA DE DERIVACAO PARA MEDIDOR DE ENERGIA, COM BARRAMENTO POLIFASICO, EM POLICARBONATO / TERMOPLASTICO - MODULO (PADRAO CONCESSIONARIA LOCAL) | UN | 394.99 | 394.99
11694 | SINAPI INSUMOS SETEMBRO 2025 | MATERIAL | CAIXA DE DESCARGA PLASTICA PARA BACIA / VASO SANITARIO DE EMBUTIR, COM ESPELHO ACIONADOR EM PLASTICO, CAPACIDADE 6 A 10 LITROS, (COMPLETA - ACESSORIOS INCLUSOS) | UN | 992.52 | 992.52
1030 | SINAPI INSUMOS SETEMBRO 2025 | MATERIAL | CAIXA DE DESCARGA PLASTICA PARA BACIA / VASO SANITARIO, EXTERNA, CAPACIDADE 9 LITROS, PUXADOR FIO DE NYLON, NAO INCLUSO CANO, BOLSA, ENGATE | UN | 44.9 | 44.9
11881 | SINAPI INSUMOS SETEMBRO 2025 | MATERIAL | CAIXA DE GORDURA CILINDRICA EM CONCRETO SIMPLES, PRE-MOLDADA, COM DIAMETRO DE 40 CM E ALTURA DE 45 CM, COM TAMPA | UN | 134.28 | 134.28
35277 | SINAPI INSUMOS SETEMBRO 2025 | MATERIAL | CAIXA DE GORDURA EM PVC, DIAMETRO MINIMO 300 MM, DIAMETRO DE SAIDA 100 MM, CAPACIDADE APROXIMADA 18 LITROS, COM TAMPA E CESTO | UN | 348.24 | 348.24
10521 | SINAPI INSUMOS SETEMBRO 2025 | MATERIAL | CAIXA DE INCENDIO/ABRIGO PARA MANGUEIRA, DE EMBUTIR/INTERNA, COM 75 X 45 X 17 CM, EM CHAPA DE ACO, PORTA COM VENTILACAO, VISOR COM A INSCRICAO "INCENDIO", SUPORTE/CESTA INTERNA PARA A MANGUEIRA, PINTURA ELETROSTATICA VERMELHA | UN | 400.9 | 400.9
10885 | SINAPI INSUMOS SETEMBRO 2025 | MATERIAL | CAIXA DE INCENDIO/ABRIGO PARA MANGUEIRA, DE EMBUTIR/INTERNA, COM 90 X 60 X 17 CM, EM CHAPA DE ACO, PORTA COM VENTILACAO, VISOR COM A INSCRICAO "INCENDIO", SUPORTE/CESTA INTERNA PARA A MANGUEIRA, PINTURA ELETROSTATICA VERMELHA | UN | 507.1 | 507.1
20962 | SINAPI INSUMOS SETEMBRO 2025 | MATERIAL | CAIXA DE INCENDIO/ABRIGO PARA MANGUEIRA, DE SOBREPOR/EXTERNA, COM 75 X 45 X 17 CM, EM CHAPA DE ACO, PORTA COM VENTILACAO, VISOR COM A INSCRICAO "INCENDIO", SUPORTE/CESTA INTERNA PARA A MANGUEIRA, PINTURA ELETROSTATICA VERMELHA | UN | 420 | 420
20963 | SINAPI INSUMOS SETEMBRO 2025 | MATERIAL | CAIXA DE INCENDIO/ABRIGO PARA MANGUEIRA, DE SOBREPOR/EXTERNA, COM 90 X 60 X 17 CM, EM CHAPA DE ACO, PORTA COM VENTILACAO, VISOR COM A INSCRICAO "INCENDIO", SUPORTE/CESTA INTERNA PARA A MANGUEIRA, PINTURA ELETROSTATICA VERMELHA | UN | 513.06 | 513.06
34643 | SINAPI INSUMOS SETEMBRO 2025 | MATERIAL | CAIXA DE INSPECAO PARA ATERRAMENTO E PARA RAIOS, EM POLIPROPILENO, DIAMETRO = 300 MM X ALTURA = 400 MM (INCLUIDA TAMPA SEM ESCOTILHA) | UN | 40.1 | 40.1
41480 | SINAPI INSUMOS SETEMBRO 2025 | MATERIAL | CAIXA DE INSPECAO PARA ATERRAMENTO OU OUTRO USO, EM PVC, DN = 250 X 250 MM (INCLUIDA TAMPA EM FERRO FUNDIDO SEM ESCOTILHA) | UN | 46.5 | 46.5
41474 | SINAPI INSUMOS SETEMBRO 2025 | MATERIAL | CAIXA DE INSPECAO PARA ATERRAMENTO OU OUTRO USO, EM PVC, DN = 300 X *300* MM (INCLUIDA TAMPA EM FERRO FUNDIDO SEM ESCOTILHA) | UN | 74.28 | 74.28
41475 | SINAPI INSUMOS SETEMBRO 2025 | MATERIAL | CAIXA DE INSPECAO PARA ATERRAMENTO OU OUTRO USO, EM PVC, DN = 300 X 250 MM (INCLUIDA TAMPA EM FERRO FUNDIDO SEM ESCOTILHA) | UN | 63.38 | 63.38
41476 | SINAPI INSUMOS SETEMBRO 2025 | MATERIAL | CAIXA DE INSPECAO PARA ATERRAMENTO OU OUTRO USO, EM PVC, DN = 300 X 600 MM (INCLUIDA TAMPA EM FERRO FUNDIDO SEM ESCOTILHA) | UN | 138.78 | 138.78
2555 | SINAPI INSUMOS SETEMBRO 2025 | MATERIAL | CAIXA DE LUZ "3 X 3" EM ACO ESMALTADA | UN | 1.3 | 1.3
2556 | SINAPI INSUMOS SETEMBRO 2025 | MATERIAL | CAIXA DE LUZ "4 X 2" EM ACO ESMALTADA | UN | 1.34 | 1.34
2557 | SINAPI INSUMOS SETEMBRO 2025 | MATERIAL | CAIXA DE LUZ "4 X 4" EM ACO ESMALTADA | UN | 2.83 | 2.83
10569 | SINAPI INSUMOS SETEMBRO 2025 | MATERIAL | CAIXA DE PASSAGEM / DERIVACAO / LUZ, OCTOGONAL 4 X4, EM ACO ESMALTADA, COM FUNDO MOVEL SIMPLES (FMS) | UN | 2.83 | 2.83
39810 | SINAPI INSUMOS SETEMBRO 2025 | MATERIAL | CAIXA DE PASSAGEM ELETRICA DE PAREDE, DE EMBUTIR, EM PVC, COM TAMPA APARAFUSADA, DIMENSOES 120 X 120 X *75* MM | UN | 50.16 | 50.16
39811 | SINAPI INSUMOS SETEMBRO 2025 | MATERIAL | CAIXA DE PASSAGEM ELETRICA DE PAREDE, DE EMBUTIR, EM PVC, COM TAMPA APARAFUSADA, DIMENSOES 150 X 150 X *75* MM | UN | 61.35 | 61.35
39812 | SINAPI INSUMOS SETEMBRO 2025 | MATERIAL | CAIXA DE PASSAGEM ELETRICA DE PAREDE, DE EMBUTIR, EM PVC, COM TAMPA APARAFUSADA, DIMENSOES 200 X 200 X *90* MM | UN | 100.88 | 100.88
43096 | SINAPI INSUMOS SETEMBRO 2025 | MATERIAL | CAIXA DE PASSAGEM ELETRICA DE PAREDE, DE EMBUTIR, EM TERMOPLASTICO / PVC, COM TAMPA APARAFUSADA, DIMENSOES 400 X 400 X *120* MM | UN | 334.4 | 334.4
43102 | SINAPI INSUMOS SETEMBRO 2025 | MATERIAL | CAIXA DE PASSAGEM ELETRICA DE PAREDE, DE SOBREPOR, EM PVC, COM TAMPA APARAFUSADA, DIMENSOES 300 X 300 X *100* MM | UN | 203.33 | 203.33
43103 | SINAPI INSUMOS SETEMBRO 2025 | MATERIAL | CAIXA DE PASSAGEM ELETRICA DE PAREDE, DE SOBREPOR, EM PVC, COM TAMPA APARAFUSADA, DIMENSOES, 400 X 400 X *120* MM | UN | 299.41 | 299.41
43098 | SINAPI INSUMOS SETEMBRO 2025 | MATERIAL | CAIXA DE PASSAGEM ELETRICA DE PAREDE, DE SOBREPOR, EM TERMOPLASTICO / PVC, COM TAMPA APARAFUSADA, DIMENSOES 200 X 200 X *100* MM | UN | 113.27 | 113.27
43097 | SINAPI INSUMOS SETEMBRO 2025 | MATERIAL | CAIXA DE PASSAGEM ELETRICA DE PAREDE, DE SOBREPOR, EM TERMOPLASTICO / PVC, COM TAMPA APARAFUSADA, DIMENSOES, 150 X 150 X *100* MM | UN | 67.11 | 67.11
43104 | SINAPI INSUMOS SETEMBRO 2025 | MATERIAL | CAIXA DE PASSAGEM ELETRICA, PARA PISO, EM PVC, DIMENSOES DE 3/4" A 4" | UN | 793.81 | 793.81
39771 | SINAPI INSUMOS SETEMBRO 2025 | MATERIAL | CAIXA DE PASSAGEM METALICA DE SOBREPOR COM TAMPA PARAFUSADA, DIMENSOES 20 X 20 X 10 CM | UN | 27.25 | 27.25
39772 | SINAPI INSUMOS SETEMBRO 2025 | MATERIAL | CAIXA DE PASSAGEM METALICA DE SOBREPOR COM TAMPA PARAFUSADA, DIMENSOES 30 X 30 X 10 CM | UN | 53.57 | 53.57
39773 | SINAPI INSUMOS SETEMBRO 2025 | MATERIAL | CAIXA DE PASSAGEM METALICA DE SOBREPOR COM TAMPA PARAFUSADA, DIMENSOES 40 X 40 X 15 CM | UN | 86.1 | 86.1
39774 | SINAPI INSUMOS SETEMBRO 2025 | MATERIAL | CAIXA DE PASSAGEM METALICA DE SOBREPOR COM TAMPA PARAFUSADA, DIMENSOES 50 X 50 X 15 CM | UN | 128.78 | 128.78
39775 | SINAPI INSUMOS SETEMBRO 2025 | MATERIAL | CAIXA DE PASSAGEM METALICA DE SOBREPOR COM TAMPA PARAFUSADA, DIMENSOES 60 X 60 X 20 CM | UN | 171.88 | 171.88
39776 | SINAPI INSUMOS SETEMBRO 2025 | MATERIAL | CAIXA DE PASSAGEM METALICA DE SOBREPOR COM TAMPA PARAFUSADA, DIMENSOES 70 X 70 X 20 CM | UN | 207.72 | 207.72
39777 | SINAPI INSUMOS SETEMBRO 2025 | MATERIAL | CAIXA DE PASSAGEM METALICA DE SOBREPOR COM TAMPA PARAFUSADA, DIMENSOES 80 X 80 X 20 CM | UN | 263.27 | 263.27
20254 | SINAPI INSUMOS SETEMBRO 2025 | MATERIAL | CAIXA DE PASSAGEM METALICA, DE SOBREPOR, COM TAMPA APARAFUSADA, DIMENSOES 15 X 15 X *10* CM | UN | 19.11 | 19.11
20253 | SINAPI INSUMOS SETEMBRO 2025 | MATERIAL | CAIXA DE PASSAGEM METALICA, DE SOBREPOR, COM TAMPA APARAFUSADA, DIMENSOES 35 X 35 X *12* CM | UN | 62.75 | 62.75
1872 | SINAPI INSUMOS SETEMBRO 2025 | MATERIAL | CAIXA DE PASSAGEM, EM PVC, DE 4" X 2", PARA ELETRODUTO FLEXIVEL CORRUGADO | UN | 3.28 | 3.28
1873 | SINAPI INSUMOS SETEMBRO 2025 | MATERIAL | CAIXA DE PASSAGEM, EM PVC, DE 4" X 4", PARA ELETRODUTO FLEXIVEL CORRUGADO | UN | 6.52 | 6.52
14055 | SINAPI INSUMOS SETEMBRO 2025 | MATERIAL | CAIXA DE PASSAGEM/ LUZ / TELEFONIA, DE EMBUTIR, EM CHAPA DE ACO GALVANIZADO, DIMENSOES 120 X 120 X *12* CM (PADRAO CONCESSIONARIA LOCAL) | UN | 573.41 | 573.41
11247 | SINAPI INSUMOS SETEMBRO 2025 | MATERIAL | CAIXA DE PASSAGEM/ LUZ / TELEFONIA, DE EMBUTIR, EM CHAPA DE ACO GALVANIZADO, DIMENSOES 150 X 150 X 15 CM (PADRAO CONCESSIONARIA LOCAL) | UN | 1206.59 | 1206.59
11250 | SINAPI INSUMOS SETEMBRO 2025 | MATERIAL | CAIXA DE PASSAGEM/ LUZ / TELEFONIA, DE EMBUTIR, EM CHAPA DE ACO GALVANIZADO, DIMENSOES 20 X 20 X *12* CM (PADRAO CONCESSIONARIA LOCAL) | UN | 51.94 | 51.94
11249 | SINAPI INSUMOS SETEMBRO 2025 | MATERIAL | CAIXA DE PASSAGEM/ LUZ / TELEFONIA, DE EMBUTIR, EM CHAPA DE ACO GALVANIZADO, DIMENSOES 200 X 200 X 20 CM (PADRAO CONCESSIONARIA LOCAL) | UN | 2356.89 | 2356.89
11251 | SINAPI INSUMOS SETEMBRO 2025 | MATERIAL | CAIXA DE PASSAGEM/ LUZ / TELEFONIA, DE EMBUTIR, EM CHAPA DE ACO GALVANIZADO, DIMENSOES 40 X 40 X *12* CM (PADRAO CONCESSIONARIA LOCAL) | UN | 115.06 | 115.06
11253 | SINAPI INSUMOS SETEMBRO 2025 | MATERIAL | CAIXA DE PASSAGEM/ LUZ / TELEFONIA, DE EMBUTIR, EM CHAPA DE ACO GALVANIZADO, DIMENSOES 60 X 60 X *12* CM (PADRAO CONCESSIONARIA LOCAL) | UN | 190.67 | 190.67
11255 | SINAPI INSUMOS SETEMBRO 2025 | MATERIAL | CAIXA DE PASSAGEM/ LUZ / TELEFONIA, DE EMBUTIR, EM CHAPA DE ACO GALVANIZADO, DIMENSOES 80 X 80 X *12* CM (PADRAO CONCESSIONARIA LOCAL) | UN | 285.04 | 285.04
11256 | SINAPI INSUMOS SETEMBRO 2025 | MATERIAL | CAIXA DE PASSAGEM/ LUZ / TELEFONIA, DE SOBREPOR, EM CHAPA DE ACO GALVANIZADO, DIMENSOES 80 X 80 X *12* CM (PADRAO CONCESSIONARIA LOCAL) | UN | 357.05 | 357.05
39693 | SINAPI INSUMOS SETEMBRO 2025 | MATERIAL | CAIXA DE PROTECAO EXTERNA PARA MEDIDOR HOROSAZONAL, DE BAIXA TENSAO, COM MODULO, EM CHAPA DE ACO (PADRAO DA CONCESSIONARIA LOCAL) | UN | 2242.44 | 2242.44
39692 | SINAPI INSUMOS SETEMBRO 2025 | MATERIAL | CAIXA DE PROTECAO PARA TRANSFORMADOR CORRENTE, EM CHAPA DE ACO 18 USG (PADRAO DA CONCESSIONARIA LOCAL) | UN | 717.53 | 717.53
1062 | SINAPI INSUMOS SETEMBRO 2025 | MATERIAL | CAIXA INTERNA/EXTERNA DE MEDICAO PARA 1 MEDIDOR TRIFASICO, COM VISOR, EM CHAPA DE ACO 18 USG (PADRAO DA CONCESSIONARIA LOCAL) | UN | 227.4 | 227.4
39686 | SINAPI INSUMOS SETEMBRO 2025 | MATERIAL | CAIXA INTERNA/EXTERNA DE MEDICAO PARA 4 MEDIDORES MONOFASICOS, COM VISOR, EM CHAPA DE ACO 18 USG (PADRAO DA CONCESSIONARIA LOCAL) | UN | 368.2 | 368.2
43095 | SINAPI INSUMOS SETEMBRO 2025 | MATERIAL | CAIXA MODULAR PARA MEDIDOR DE ENERGIA AGRUPADA, EM POLICARBONATO / TERMOPLASTICO, COM SUPORTE PARA DISJUNTOR (PADRAO DA CONCESSIONARIA LOCAL) | UN | 220.35 | 220.35
1871 | SINAPI INSUMOS SETEMBRO 2025 | MATERIAL | CAIXA OCTOGONAL DE FUNDO MOVEL, EM PVC, DE 3" X 3", PARA ELETRODUTO FLEXIVEL CORRUGADO | UN | 5.86 | 5.86
12001 | SINAPI INSUMOS SETEMBRO 2025 | MATERIAL | CAIXA OCTOGONAL DE FUNDO MOVEL, EM PVC, DE 4" X 4", PARA ELETRODUTO FLEXIVEL CORRUGADO | UN | 8.47 | 8.47
11882 | SINAPI INSUMOS SETEMBRO 2025 | MATERIAL | CAIXA PARA HIDROMETRO CONCRETO PRE MOLDADO, *0,24 M X 0,45 M X 0,30* M (L X C X A) | UN | 96.36 | 96.36
1068 | SINAPI INSUMOS SETEMBRO 2025 | MATERIAL | CAIXA PARA MEDICAO COLETIVA TIPO L, PADRAO BIFASICO OU TRIFASICO, PARA ATE 4 MEDIDORES, SEM BARRAMENTO E COM PORTAS INFERIOR E SUPERIOR | UN | 1499.92 | 1499.92
39690 | SINAPI INSUMOS SETEMBRO 2025 | MATERIAL | CAIXA PARA MEDICAO COLETIVA TIPO M, PADRAO BIFASICO OU TRIFASICO, PARA ATE 8 MEDIDORES, SEM BARRAMENTO E COM PORTAS INFERIOR E SUPERIOR | UN | 2516.37 | 2516.37
39691 | SINAPI INSUMOS SETEMBRO 2025 | MATERIAL | CAIXA PARA MEDICAO COLETIVA TIPO N, PADRAO BIFASICO OU TRIFASICO, PARA ATE 12 MEDIDORES, SEM BARRAMENTO E COM PORTAS INFERIOR E SUPERIOR | UN | 3164.89 | 3164.89
39808 | SINAPI INSUMOS SETEMBRO 2025 | MATERIAL | CAIXA PARA MEDIDOR MONOFASICO, EM POLICARBONATO / TERMOPLASTICO, PARA ALOJAR 1 DISJUNTOR (PADRAO DA CONCESSIONARIA LOCAL) | UN | 115.04 | 115.04
39809 | SINAPI INSUMOS SETEMBRO 2025 | MATERIAL | CAIXA PARA MEDIDOR POLIFASICO, EM POLICARBONATO / TERMOPLASTICO, PARA ALOJAR 1 DISJUNTOR (PADRAO DA CONCESSIONARIA LOCAL) | UN | 272.86 | 272.86
43439 | SINAPI INSUMOS SETEMBRO 2025 | MATERIAL | CAIXA PRE-MOLDADA PARA BOCA DE LOBO, EM CONCRETO ARMADO, COM FCK DE 25 MPA, COM DIMENSOES 1,10 X 0,65 X 1,00 M (COMPRIMENTO X LARGURA X ALTURA) | UN | 442.35 | 442.35
5103 | SINAPI INSUMOS SETEMBRO 2025 | MATERIAL | CAIXA SIFONADA PVC, 100 X 100 X 50 MM, COM GRELHA REDONDA, BRANCA | UN | 22.04 | 22.04
11880 | SINAPI INSUMOS SETEMBRO 2025 | MATERIAL | CAIXA SIFONADA PVC, 250 X 230 X 75 MM, COM TAMPA CEGA QUADRADA, BRANCA | UN | 92.73 | 92.73
11714 | SINAPI INSUMOS SETEMBRO 2025 | MATERIAL | CAIXA SIFONADA, PVC, 150 X *185* X 75 MM, COM GRELHA QUADRADA, BRANCA | UN | 63.17 | 63.17
11712 | SINAPI INSUMOS SETEMBRO 2025 | MATERIAL | CAIXA SIFONADA, PVC, 150 X 150 X 50 MM, COM GRELHA QUADRADA, BRANCA (NBR 5688) | UN | 41.25 | 41.25
11717 | SINAPI INSUMOS SETEMBRO 2025 | MATERIAL | CAIXA SIFONADA, PVC, 150 X 150 X 50 MM, COM GRELHA REDONDA, BRANCA | UN | 49.72 | 49.72
1106 | SINAPI INSUMOS SETEMBRO 2025 | MATERIAL | CAL HIDRATADA CH-I PARA ARGAMASSAS | KG | 1.75 | 1.75
11161 | SINAPI INSUMOS SETEMBRO 2025 | MATERIAL | CAL HIDRATADA PARA PINTURA | KG | 2.92 | 2.92
1107 | SINAPI INSUMOS SETEMBRO 2025 | MATERIAL | CAL VIRGEM COMUM PARA ARGAMASSAS (NBR 6453) | KG | 1.49 | 1.49
44479 | SINAPI INSUMOS SETEMBRO 2025 | MATERIAL | CALCARIO DOLOMITICO A (POSTO PEDREIRA/FORNECEDOR, SEM FRETE) | KG | 0.15 | 0.15
4759 | SINAPI INSUMOS SETEMBRO 2025 | MATERIAL | CALCETEIRO / RASTELEIRO (HORISTA) | H | 20.07 | 22.45
41068 | SINAPI INSUMOS SETEMBRO 2025 | MATERIAL | CALCETEIRO / RASTELEIRO (MENSALISTA) | MES | 3515.56 | 3932.09
12618 | SINAPI INSUMOS SETEMBRO 2025 | MATERIAL | CALHA / PERFIL PLUVIAL DE PVC, DIAMETRO ENTRE *119 E 170* MM, COMPRIMENTO DE 3 M, PARA DRENAGEM PLUVIAL PREDIAL | UN | 139.93 | 139.93
1108 | SINAPI INSUMOS SETEMBRO 2025 | MATERIAL | CALHA MOLDURA AMERICANA DE CHAPA DE ACO GALVANIZADA NUM 26, CORTE 33 CM | M | 24.46 | 24.46
1117 | SINAPI INSUMOS SETEMBRO 2025 | MATERIAL | CALHA PARA AGUA FURTADA DE CHAPA DE ACO GALVANIZADA NUM 26, CORTE 40 CM | M | 24.65 | 24.65
1118 | SINAPI INSUMOS SETEMBRO 2025 | MATERIAL | CALHA PARA AGUA FURTADA DE CHAPA DE ACO GALVANIZADA NUM 26, CORTE 50 CM | M | 29.13 | 29.13
1110 | SINAPI INSUMOS SETEMBRO 2025 | MATERIAL | CALHA PLATIBANDA DE CHAPA DE ACO GALVANIZADA NUM 26, CORTE 45 CM | M | 29.13 | 29.13
40784 | SINAPI INSUMOS SETEMBRO 2025 | MATERIAL | CALHA QUADRADA DE CHAPA DE ACO GALVANIZADA NUM 24, CORTE 100 CM | M | 80.36 | 80.36
40782 | SINAPI INSUMOS SETEMBRO 2025 | MATERIAL | CALHA QUADRADA DE CHAPA DE ACO GALVANIZADA NUM 24, CORTE 33 CM | M | 31.54 | 31.54
40783 | SINAPI INSUMOS SETEMBRO 2025 | MATERIAL | CALHA QUADRADA DE CHAPA DE ACO GALVANIZADA NUM 24, CORTE 50 CM | M | 41.08 | 41.08
1109 | SINAPI INSUMOS SETEMBRO 2025 | MATERIAL | CALHA QUADRADA DE CHAPA DE ACO GALVANIZADA NUM 26, CORTE 33 CM | M | 24.46 | 24.46
1119 | SINAPI INSUMOS SETEMBRO 2025 | MATERIAL | CALHA QUADRADA DE CHAPA DE ACO GALVANIZADA NUM 28, CORTE 25 CM | M | 15.77 | 15.77
13115 | SINAPI INSUMOS SETEMBRO 2025 | MATERIAL | CALHA/CANALETA DE CONCRETO SIMPLES, TIPO MEIA CANA, DIAMETRO DE 20 CM, PARA AGUA PLUVIAL | M
10541 | SINAPI INSUMOS SETEMBRO 2025 | MATERIAL | CALHA/CANALETA DE CONCRETO SIMPLES, TIPO MEIA CANA, DIAMETRO DE 30 CM, PARA AGUA PLUVIAL | M
10542 | SINAPI INSUMOS SETEMBRO 2025 | MATERIAL | CALHA/CANALETA DE CONCRETO SIMPLES, TIPO MEIA CANA, DIAMETRO DE 40 CM, PARA AGUA PLUVIAL | M
10543 | SINAPI INSUMOS SETEMBRO 2025 | MATERIAL | CALHA/CANALETA DE CONCRETO SIMPLES, TIPO MEIA CANA, DIAMETRO DE 50 CM, PARA AGUA PLUVIAL | M
10544 | SINAPI INSUMOS SETEMBRO 2025 | MATERIAL | CALHA/CANALETA DE CONCRETO SIMPLES, TIPO MEIA CANA, DIAMETRO DE 60 CM, PARA AGUA PLUVIAL | M
10545 | SINAPI INSUMOS SETEMBRO 2025 | MATERIAL | CALHA/CANALETA DE CONCRETO SIMPLES, TIPO MEIA CANA, DIAMETRO DE 80 CM, PARA AGUA PLUVIAL | M
38365 | SINAPI INSUMOS SETEMBRO 2025 | MATERIAL | CAMADA SEPARADORA DE FILME DE POLIETILENO 20 A 25 MICRA | M2 | 2.11 | 2.11
44056 | SINAPI INSUMOS SETEMBRO 2025 | MATERIAL | CAMINHAO TOCO, PESO BRUTO TOTAL 10700 KG, CARGA UTIL MAXIMA 7400 KG, DISTANCIA ENTRE EIXOS 4,00 M, POTENCIA 175 CV (INCLUI CABINE E CHASSI, NAO INCLUI CARROCERIA) | UN | 477837.81 | 477837.81
44057 | SINAPI INSUMOS SETEMBRO 2025 | MATERIAL | CAMINHAO TOCO, PESO BRUTO TOTAL 13200 KG, CARGA UTIL MAXIMA 9200 KG, DISTANCIA ENTRE EIXOS 3,31 M, POTENCIA 175 CV (INCLUI CABINE E CHASSI, NAO INCLUI CARROCERIA) | UN | 510000 | 510000
37754 | SINAPI INSUMOS SETEMBRO 2025 | MATERIAL | CAMINHAO TOCO, PESO BRUTO TOTAL 14300 KG, CARGA UTIL MAXIMA 9480 KG, DISTANCIA ENTRE EIXOS 4,80 M, POTENCIA 185 CV (INCLUI CABINE E CHASSI, NAO INCLUI CARROCERIA) | UN | 527275.68 | 527275.68
37757 | SINAPI INSUMOS SETEMBRO 2025 | MATERIAL | CAMINHAO TOCO, PESO BRUTO TOTAL 16000 KG, CARGA UTIL MAXIMA 10600 KG, DISTANCIA ENTRE EIXOS 4,80 M, POTENCIA 277 CV (INCLUI CABINE E CHASSI, NAO INCLUI CARROCERIA) | UN | 588108.13 | 588108.13
44058 | SINAPI INSUMOS SETEMBRO 2025 | MATERIAL | CAMINHAO TOCO, PESO BRUTO TOTAL 16000 KG, CARGA UTIL MAXIMA 10830 KG, DISTANCIA ENTRE EIXOS 3,56 M, POTENCIA 226 CV (INCLUI CABINE E CHASSI, NAO INCLUI CARROCERIA) | UN | 555945.95 | 555945.95
37752 | SINAPI INSUMOS SETEMBRO 2025 | MATERIAL | CAMINHAO TOCO, PESO BRUTO TOTAL 16000 KG, CARGA UTIL MAXIMA 11030 KG, DISTANCIA ENTRE EIXOS 5,41 M, POTENCIA 185 CV (INCLUI CABINE E CHASSI, NAO INCLUI CARROCERIA) | UN | 578918.9 | 578918.9
44059 | SINAPI INSUMOS SETEMBRO 2025 | MATERIAL | CAMINHAO TOCO, PESO BRUTO TOTAL 8500 KG, CARGA UTIL MAXIMA 5600 KG, DISTANCIA ENTRE EIXOS 3,40 M, POTENCIA 167 CV (INCLUI CABINE E CHASSI, NAO INCLUI CARROCERIA) | UN | 457621.62 | 457621.62
37750 | SINAPI INSUMOS SETEMBRO 2025 | MATERIAL | CAMINHAO TOCO, PESO BRUTO TOTAL 9600 KG, CARGA UTIL MAXIMA 6190 KG, DISTANCIA ENTRE EIXOS 3,70 M, POTENCIA 156 CV (INCLUI CABINE E CHASSI, NAO INCLUI CARROCERIA) | UN | 458540.54 | 458540.54
37758 | SINAPI INSUMOS SETEMBRO 2025 | MATERIAL | CAMINHAO TRUCADO, PESO BRUTO TOTAL 23000 KG, CARGA UTIL MAXIMA 15285 KG, DISTANCIA ENTRE EIXOS 4,80 M, POTENCIA 326 CV (INCLUI CABINE E CHASSI, NAO INCLUI CARROCERIA) | UN | 729621.6 | 729621.6
44060 | SINAPI INSUMOS SETEMBRO 2025 | MATERIAL | CAMINHAO TRUCADO, PESO BRUTO TOTAL 23000 KG, CARGA UTIL MAXIMA 15460 KG, DISTANCIA ENTRE EIXOS 4,80 M, POTENCIA 286 CV (INCLUI CABINE E CHASSI, NAO INCLUI CARROCERIA) | UN | 705729.73 | 705729.73
37749 | SINAPI INSUMOS SETEMBRO 2025 | MATERIAL | CAMINHAO TRUCADO, PESO BRUTO TOTAL 23000 KG, CARGA UTIL MAXIMA 16360 KG, CABINE ESTENDIDA, DISTANCIA ENTRE EIXOS 3,56 M, POTENCIA 277 CV (INCLUI CABINE E CHASSI, NAO INCLUI CARROCERIA) | UN | 753513.52 | 753513.52
44061 | SINAPI INSUMOS SETEMBRO 2025 | MATERIAL | CAMINHAO TRUCADO, PESO BRUTO TOTAL 23000 KG, CARGA UTIL MAXIMA 16540 KG, DISTANCIA ENTRE EIXOS 4,80 M, POTENCIA 256 CV (INCLUI CABINE E CHASSI, NAO INCLUI CARROCERIA) | UN | 691945.96 | 691945.96
1159 | SINAPI INSUMOS SETEMBRO 2025 | MATERIAL | CAMINHONETE COM MOTOR A DIESEL, POTENCIA *160* CV, CABINE DUPLA, 4X4 | UN | 284444 | 284444
12114 | SINAPI INSUMOS SETEMBRO 2025 | MATERIAL | CAMPAINHA ALTA POTENCIA 110V / 220V, DIAMETRO 150 MM | UN | 117.23 | 117.23
38106 | SINAPI INSUMOS SETEMBRO 2025 | MATERIAL | CAMPAINHA CIGARRA 127 V / 220 V (APENAS MODULO) | UN | 15.93 | 15.93
38085 | SINAPI INSUMOS SETEMBRO 2025 | MATERIAL | CAMPAINHA CIGARRA 127 V / 220 V, CONJUNTO MONTADO PARA EMBUTIR 4" X 2" (PLACA + SUPORTE + MODULO) | UN | 18.82 | 18.82
659 | SINAPI INSUMOS SETEMBRO 2025 | MATERIAL | CANALETA DE CONCRETO 14 X 19 X 19 CM (CLASSE C - NBR 6136) | UN | 2.82 | 2.82
660 | SINAPI INSUMOS SETEMBRO 2025 | MATERIAL | CANALETA DE CONCRETO 19 X 19 X 19 CM (CLASSE C - NBR 6136) | UN | 3.38 | 3.38
658 | SINAPI INSUMOS SETEMBRO 2025 | MATERIAL | CANALETA DE CONCRETO 9 X 19 X 19 CM (CLASSE C - NBR 6136) | UN | 1.9 | 1.9
38599 | SINAPI INSUMOS SETEMBRO 2025 | MATERIAL | CANALETA DE CONCRETO ESTRUTURAL 14 X 19 X 29 CM, FBK 14 MPA (NBR 6136) | UN | 5.87 | 5.87
38596 | SINAPI INSUMOS SETEMBRO 2025 | MATERIAL | CANALETA DE CONCRETO ESTRUTURAL 14 X 19 X 29 CM, FBK 4,5 MPA (NBR 6136) | UN | 4.87 | 4.87
38600 | SINAPI INSUMOS SETEMBRO 2025 | MATERIAL | CANALETA DE CONCRETO ESTRUTURAL 14 X 19 X 39 CM, FBK 14 MPA (NBR 6136) | UN | 6.22 | 6.22
38597 | SINAPI INSUMOS SETEMBRO 2025 | MATERIAL | CANALETA DE CONCRETO ESTRUTURAL 14 X 19 X 39 CM, FBK 4,5 MPA (NBR 6136) | UN | 4.9 | 4.9
38548 | SINAPI INSUMOS SETEMBRO 2025 | MATERIAL | CANALETA ESTRUTURAL CERAMICA DE 14 X 19 X 19 CM (L X A X C) E 6,0 MPA | UN | 1.41 | 1.41
34649 | SINAPI INSUMOS SETEMBRO 2025 | MATERIAL | CANALETA ESTRUTURAL CERAMICA DE 14 X 19 X 29 CM (L X A X C) E 6,0 MPA | UN | 2.07 | 2.07
34655 | SINAPI INSUMOS SETEMBRO 2025 | MATERIAL | CANALETA ESTRUTURAL CERAMICA DE 14 X 19 X 39 CM (L X A X C) E 6,0 MPA | UN | 3.04 | 3.04
40607 | SINAPI INSUMOS SETEMBRO 2025 | MATERIAL | CANOPLA ACABAMENTO CROMADO PARA INSTALACAO DE SPRINKLER, SOB FORRO, 15 MM | UN
567 | SINAPI INSUMOS SETEMBRO 2025 | MATERIAL | CANTONEIRA (ABAS IGUAIS) EM ACO CARBONO, 25,4 MM X 3,17 MM (L X E), 1,27KG/M | M | 11.48 | 11.48
574 | SINAPI INSUMOS SETEMBRO 2025 | MATERIAL | CANTONEIRA (ABAS IGUAIS) EM ACO CARBONO, 38,1 MM X 3,17 MM (L X E), 3,48 KG/M | M | 30.17 | 30.17
568 | SINAPI INSUMOS SETEMBRO 2025 | MATERIAL | CANTONEIRA (ABAS IGUAIS) EM ACO CARBONO, 50,8 MM X 9,53 MM (L X E), 6,99 KG/M | M | 63.58 | 63.58
4777 | SINAPI INSUMOS SETEMBRO 2025 | MATERIAL | CANTONEIRA ACO ABAS IGUAIS (QUALQUER BITOLA), ESPESSURA ENTRE 1/8" E 1/4" | KG
592 | SINAPI INSUMOS SETEMBRO 2025 | MATERIAL | CANTONEIRA EM ALUMINIO, ABAS IGUAIS, LARGURA DE 25,40 MM (1"), ESPESSURA DE 3,17 MM (1/8") E PESO LINEAR DE APROXIMADAMENTE 0,408 KG/M | KG
586 | SINAPI INSUMOS SETEMBRO 2025 | MATERIAL | CANTONEIRA EM ALUMINIO, ABAS IGUAIS, LARGURA DE 25,40 MM (1"), ESPESSURA DE 4,76 MM (3/16") E PESO LINEAR DE APROXIMADAMENTE 0,593 KG/M | M
588 | SINAPI INSUMOS SETEMBRO 2025 | MATERIAL | CANTONEIRA EM ALUMINIO, ABAS IGUAIS, LARGURA DE 31,75 MM (1 1/4"), ESPESSURA DE 4,76 MM (3/16") E PESO LINEAR DE APROXIMADAMENTE 0,755 KG/M | M
591 | SINAPI INSUMOS SETEMBRO 2025 | MATERIAL | CANTONEIRA EM ALUMINIO, ABAS IGUAIS, LARGURA DE 38,10 MM (1 1/2"), ESPESSURA DE 4,76 MM (3/16") E PESO LINEAR DE APROXIMADAMENTE 0,915 KG/M | KG
584 | SINAPI INSUMOS SETEMBRO 2025 | MATERIAL | CANTONEIRA EM ALUMINIO, ABAS IGUAIS, LARGURA DE 50,80 MM (2"), ESPESSURA DE 3,17 MM (1/8") E PESO LINEAR DE APROXIMADAMENTE 0,842 KG/M | M
589 | SINAPI INSUMOS SETEMBRO 2025 | MATERIAL | CANTONEIRA EM ALUMINIO, ABAS IGUAIS, LARGURA DE 50,80 MM (2"), ESPESSURA DE 6,35 MM (1/4") E PESO LINEAR DE APROXIMADAMENTE 1,630 KG/M | M
1165 | SINAPI INSUMOS SETEMBRO 2025 | MATERIAL | CAP OU TAMPAO DE FERRO GALVANIZADO, COM ROSCA BSP, DE 1 1/2" | UN
1164 | SINAPI INSUMOS SETEMBRO 2025 | MATERIAL | CAP OU TAMPAO DE FERRO GALVANIZADO, COM ROSCA BSP, DE 1 1/4" | UN
1170 | SINAPI INSUMOS SETEMBRO 2025 | MATERIAL | CAP OU TAMPAO DE FERRO GALVANIZADO, COM ROSCA BSP, DE 1" | UN
1162 | SINAPI INSUMOS SETEMBRO 2025 | MATERIAL | CAP OU TAMPAO DE FERRO GALVANIZADO, COM ROSCA BSP, DE 1/2" | UN
12395 | SINAPI INSUMOS SETEMBRO 2025 | MATERIAL | CAP OU TAMPAO DE FERRO GALVANIZADO, COM ROSCA BSP, DE 1/4" | UN
1169 | SINAPI INSUMOS SETEMBRO 2025 | MATERIAL | CAP OU TAMPAO DE FERRO GALVANIZADO, COM ROSCA BSP, DE 2 1/2" | UN
1166 | SINAPI INSUMOS SETEMBRO 2025 | MATERIAL | CAP OU TAMPAO DE FERRO GALVANIZADO, COM ROSCA BSP, DE 2" | UN
1168 | SINAPI INSUMOS SETEMBRO 2025 | MATERIAL | CAP OU TAMPAO DE FERRO GALVANIZADO, COM ROSCA BSP, DE 3" | UN
1163 | SINAPI INSUMOS SETEMBRO 2025 | MATERIAL | CAP OU TAMPAO DE FERRO GALVANIZADO, COM ROSCA BSP, DE 3/4" | UN
12396 | SINAPI INSUMOS SETEMBRO 2025 | MATERIAL | CAP OU TAMPAO DE FERRO GALVANIZADO, COM ROSCA BSP, DE 3/8" | UN
1167 | SINAPI INSUMOS SETEMBRO 2025 | MATERIAL | CAP OU TAMPAO DE FERRO GALVANIZADO, COM ROSCA BSP, DE 4" | UN
36331 | SINAPI INSUMOS SETEMBRO 2025 | MATERIAL | CAP PPR DN 20 MM, PARA AGUA QUENTE PREDIAL | UN
36346 | SINAPI INSUMOS SETEMBRO 2025 | MATERIAL | CAP PPR DN 25 MM, PARA AGUA QUENTE PREDIAL | UN
1202 | SINAPI INSUMOS SETEMBRO 2025 | MATERIAL | CAP PVC, ROSCAVEL, 1", PARA AGUA FRIA PREDIAL | UN | 4.67 | 4.67
1197 | SINAPI INSUMOS SETEMBRO 2025 | MATERIAL | CAP PVC, ROSCAVEL, 1/2", PARA AGUA FRIA PREDIAL | UN | 1.64 | 1.64
1198 | SINAPI INSUMOS SETEMBRO 2025 | MATERIAL | CAP PVC, ROSCAVEL, 3/4", PARA AGUA FRIA PREDIAL | UN | 2.16 | 2.16
20088 | SINAPI INSUMOS SETEMBRO 2025 | MATERIAL | CAP PVC, SERIE R, DN 100 MM, PARA ESGOTO PREDIAL | UN | 10.76 | 10.76
20089 | SINAPI INSUMOS SETEMBRO 2025 | MATERIAL | CAP PVC, SERIE R, DN 150 MM, PARA ESGOTO PREDIAL | UN | 52.78 | 52.78
20087 | SINAPI INSUMOS SETEMBRO 2025 | MATERIAL | CAP PVC, SERIE R, DN 75 MM, PARA ESGOTO PREDIAL | UN | 8.91 | 8.91
1191 | SINAPI INSUMOS SETEMBRO 2025 | MATERIAL | CAP PVC, SOLDAVEL, 20 MM, PARA AGUA FRIA PREDIAL | UN | 1.17 | 1.17
1185 | SINAPI INSUMOS SETEMBRO 2025 | MATERIAL | CAP PVC, SOLDAVEL, 25 MM, PARA AGUA FRIA PREDIAL | UN | 1.17 | 1.17
1189 | SINAPI INSUMOS SETEMBRO 2025 | MATERIAL | CAP PVC, SOLDAVEL, 32 MM, PARA AGUA FRIA PREDIAL | UN | 1.92 | 1.92
1193 | SINAPI INSUMOS SETEMBRO 2025 | MATERIAL | CAP PVC, SOLDAVEL, 40 MM, PARA AGUA FRIA PREDIAL | UN | 3.69 | 3.69
1194 | SINAPI INSUMOS SETEMBRO 2025 | MATERIAL | CAP PVC, SOLDAVEL, 50 MM, PARA AGUA FRIA PREDIAL | UN | 6.66 | 6.66
1195 | SINAPI INSUMOS SETEMBRO 2025 | MATERIAL | CAP PVC, SOLDAVEL, 60 MM, PARA AGUA FRIA PREDIAL | UN | 11.21 | 11.21
1204 | SINAPI INSUMOS SETEMBRO 2025 | MATERIAL | CAP PVC, SOLDAVEL, 75 MM, PARA AGUA FRIA PREDIAL | UN | 19.61 | 19.61
1200 | SINAPI INSUMOS SETEMBRO 2025 | MATERIAL | CAP PVC, SOLDAVEL, DN 100 MM, SERIE NORMAL, PARA ESGOTO PREDIAL | UN | 8.09 | 8.09
12909 | SINAPI INSUMOS SETEMBRO 2025 | MATERIAL | CAP PVC, SOLDAVEL, DN 50 MM, SERIE NORMAL, PARA ESGOTO PREDIAL | UN | 3.75 | 3.75
12910 | SINAPI INSUMOS SETEMBRO 2025 | MATERIAL | CAP PVC, SOLDAVEL, DN 75 MM, SERIE NORMAL, PARA ESGOTO PREDIAL | UN | 6.74 | 6.74
1207 | SINAPI INSUMOS SETEMBRO 2025 | MATERIAL | CAP, PVC PBA, JE, DN 100 / DE 110 MM, PARA REDE DE AGUA (NBR 10351) | UN
1206 | SINAPI INSUMOS SETEMBRO 2025 | MATERIAL | CAP, PVC PBA, JE, DN 50 / DE 60 MM, PARA REDE DE AGUA (NBR 10351) | UN
1183 | SINAPI INSUMOS SETEMBRO 2025 | MATERIAL | CAP, PVC PBA, JE, DN 75 / DE 85 MM, PARA REDE DE AGUA (NBR 10351) | UN
42685 | SINAPI INSUMOS SETEMBRO 2025 | MATERIAL | CAP, PVC, JE, OCRE, DN 150 MM (CONEXAO PARA TUBO COLETOR DE ESGOTO) | UN | 54.69 | 54.69
42686 | SINAPI INSUMOS SETEMBRO 2025 | MATERIAL | CAP, PVC, JE, OCRE, DN 200 MM (CONEXAO PARA TUBO COLETOR DE ESGOTO) | UN | 60.24 | 60.24
12894 | SINAPI INSUMOS SETEMBRO 2025 | MATERIAL | CAPA PARA CHUVA EM PVC COM FORRO DE POLIESTER, COM CAPUZ (AMARELA OU AZUL) | UN | 22.79 | 22.79
12895 | SINAPI INSUMOS SETEMBRO 2025 | MATERIAL | CAPACETE DE SEGURANCA ABA FRONTAL COM SUSPENSAO DE POLIETILENO, SEM JUGULAR (CLASSE B) | UN | 15.3 | 15.3
1631 | SINAPI INSUMOS SETEMBRO 2025 | MATERIAL | CAPACITOR TRIFASICO, POTENCIA 2,5 KVAR, TENSAO 220 V, FORNECIDO COM CAPA PROTETORA, RESISTOR INTERNO A UNIDADE CAPACITIVA | UN
1633 | SINAPI INSUMOS SETEMBRO 2025 | MATERIAL | CAPACITOR TRIFASICO, POTENCIA 5 KVAR, TENSAO 220 V, FORNECIDO COM CAPA PROTETORA, RESISTOR INTERNO A UNIDADE CAPACITIVA | UN
10818 | SINAPI INSUMOS SETEMBRO 2025 | MATERIAL | CAPIM BRAQUIARIA DECUMBENS/ BRAQUIARINHA, VC *70*% MINIMO | KG | 78.85 | 78.85
41410 | SINAPI INSUMOS SETEMBRO 2025 | MATERIAL | CAPTOR FRANKLIN (4 PONTAS), EM LATAO CROMADO, H = 300 MM, DUAS DESCIDAS | UN
41411 | SINAPI INSUMOS SETEMBRO 2025 | MATERIAL | CAPTOR FRANKLIN (4 PONTAS), EM LATAO CROMADO, H = 300 MM, UMA DESCIDA | UN
41412 | SINAPI INSUMOS SETEMBRO 2025 | MATERIAL | CAPTOR FRANKLIN (4 PONTAS), EM LATAO CROMADO, H = 350 MM, DUAS DESCIDAS | UN
41413 | SINAPI INSUMOS SETEMBRO 2025 | MATERIAL | CAPTOR FRANKLIN (4 PONTAS), EM LATAO CROMADO, H=350 MM, UMA DESCIDA | UN
39359 | SINAPI INSUMOS SETEMBRO 2025 | MATERIAL | CARENAGEM /TAMPA, EM PLASTICO, COR BRANCA, UTILIZADO EM KIT CHASSI METALICO PARA INSTAL. HIDRAULICA DE CUBA SIMPLES SEM MAQUINA DE LAVAR ROUPA, *355* X *670* MM (L X H) (COM FUROS E DEMAIS ENCAIXES) | UN
39360 | SINAPI INSUMOS SETEMBRO 2025 | MATERIAL | CARENAGEM /TAMPA, EM PLASTICO, COR BRANCA, UTILIZADO EM KIT CHASSI METALICO PARA INSTAL. HIDRAULICA DE TANQUE COM MAQUINA DE LAVAR ROUPA, *360* X *470* MM (L X H) (COM FUROS E DEMAIS ENCAIXES) | UN
10710 | SINAPI INSUMOS SETEMBRO 2025 | MATERIAL | CARPETE DE NYLON EM MANTA PARA TRAFEGO COMERCIAL PESADO, E = 6 A 7 MM (INSTALADO) | M2
10709 | SINAPI INSUMOS SETEMBRO 2025 | MATERIAL | CARPETE DE NYLON EM MANTA PARA TRAFEGO COMERCIAL PESADO, E = 9 A 10 MM (INSTALADO) | M2
39636 | SINAPI INSUMOS SETEMBRO 2025 | MATERIAL | CARPETE DE NYLON EM PLACAS 50 X 50 CM PARA TRAFEGO COMERCIAL PESADO, E = 6,5 MM (INSTALADO) | M2
10708 | SINAPI INSUMOS SETEMBRO 2025 | MATERIAL | CARPETE DE POLIESTER EM MANTA PARA TRAFEGO COMERCIAL PESADO, E = 4 A 5 MM (INSTALADO) | M2
39635 | SINAPI INSUMOS SETEMBRO 2025 | MATERIAL | CARPETE DE POLIPROPILENO EM MANTA PARA TRAFEGO COMERCIAL MEDIO, E = 5 A 6 MM (INSTALADO) | M2
6117 | SINAPI INSUMOS SETEMBRO 2025 | MATERIAL | CARPINTEIRO AUXILIAR (HORISTA) | H | 16.02 | 17.91
40913 | SINAPI INSUMOS SETEMBRO 2025 | MATERIAL | CARPINTEIRO AUXILIAR (MENSALISTA) | MES | 2805.34 | 3137.72
1214 | SINAPI INSUMOS SETEMBRO 2025 | MATERIAL | CARPINTEIRO DE ESQUADRIAS (HORISTA) | H | 19.12 | 21.38
40915 | SINAPI INSUMOS SETEMBRO 2025 | MATERIAL | CARPINTEIRO DE ESQUADRIAS (MENSALISTA) | MES | 3347.24 | 3743.83
40914 | SINAPI INSUMOS SETEMBRO 2025 | MATERIAL | CARPINTEIRO DE FORMAS OU OFICIAL (MENSALISTA) | MES | 3513.27 | 3929.54
1213 | SINAPI INSUMOS SETEMBRO 2025 | MATERIAL | CARPINTEIRO DE FORMAS PARA CONCRETO (HORISTA) | H | 20.07 | 22.45
5091 | SINAPI INSUMOS SETEMBRO 2025 | MATERIAL | CARRANCA PARA JANELA VENEZIANA DE ABRIR, EM LATAO CROMADO, SIMPLES, PARA APARAFUSAR NA PAREDE | UN | 22.36 | 22.36
14615 | SINAPI INSUMOS SETEMBRO 2025 | MATERIAL | CARRINHO COM 2 PNEUS PARA TRANSPORTAR TUBO CONCRETO, ALTURA ATE 1,0 M E DIAMETRO ATE 1000MM, COM ESTRUTURA EM PERFIL OU TUBO METALICO | UN | 3922.8 | 3922.8
2711 | SINAPI INSUMOS SETEMBRO 2025 | MATERIAL | CARRINHO DE MAO, EM ACO, COM CAPACIDADE DE *45 A 65* L / *100* KG, PNEU COM CAMARA | UN | 189 | 189
45235 | SINAPI INSUMOS SETEMBRO 2025 | MATERIAL | CARRINHO PLATAFORMA EM MADEIRA COM ESTRUTURA EM ACO, 1500 X 800 MM, COM CAPACIDADE DE 600 KG, 4 RODAS/PNEUS/CAMARAS | UN | 1217.68 | 1217.68
37727 | SINAPI INSUMOS SETEMBRO 2025 | MATERIAL | CARROCERIA FIXA ABERTA DE MADEIRA PARA TRANSPORTE GERAL DE CARGA SECA DIMENSOES APROXIMADAS 2,25 X 4,10 X 0,50 M (INCLUI MONTAGEM, NAO INCLUI CAMINHAO) | UN
37728 | SINAPI INSUMOS SETEMBRO 2025 | MATERIAL | CARROCERIA FIXA ABERTA DE MADEIRA PARA TRANSPORTE GERAL DE CARGA SECA DIMENSOES APROXIMADAS 2,5 X 5,5 X 0,50 M (INCLUI MONTAGEM, NAO INCLUI CAMINHAO) | UN
37729 | SINAPI INSUMOS SETEMBRO 2025 | MATERIAL | CARROCERIA FIXA ABERTA DE MADEIRA PARA TRANSPORTE GERAL DE CARGA SECA DIMENSOES APROXIMADAS 2,5 X 6,00 X 0,50 M (INCLUI MONTAGEM, NAO INCLUI CAMINHAO) | UN
37730 | SINAPI INSUMOS SETEMBRO 2025 | MATERIAL | CARROCERIA FIXA ABERTA DE MADEIRA PARA TRANSPORTE GERAL DE CARGA SECA DIMENSOES APROXIMADAS 2,5 X 6,5 X 0,50 M (INCLUI MONTAGEM, NAO INCLUI CAMINHAO) | UN
37731 | SINAPI INSUMOS SETEMBRO 2025 | MATERIAL | CARROCERIA FIXA ABERTA DE MADEIRA PARA TRANSPORTE GERAL DE CARGA SECA DIMENSOES APROXIMADAS 2,5 X 7,00 X 0,50 M (INCLUI MONTAGEM, NAO INCLUI CAMINHAO) | UN
37732 | SINAPI INSUMOS SETEMBRO 2025 | MATERIAL | CARROCERIA FIXA ABERTA DE MADEIRA PARA TRANSPORTE GERAL DE CARGA SECA DIMENSOES APROXIMADAS 2,5 X 7,5 X 0,50 M (INCLUI MONTAGEM, NAO INCLUI CAMINHAO) | UN
45194 | SINAPI INSUMOS SETEMBRO 2025 | MATERIAL | CAVALETE DE FERRO DOBRAVEL, ALTURA 80 CM | UN | 177.28 | 177.28
36496 | SINAPI INSUMOS SETEMBRO 2025 | MATERIAL | CAVALETE PARA TALHA COM ESTRUTURA EM TUBO METALICO ALTURA MINIMA 3,2 M EQUIPADO COM RODAS DE BORRACHA PARA MOVIMENTACAO DE TUBOS DE CONCRETO NA CENTRAL DE PREMOLDADOS COM CAPACIDADE DE CARGA DE 3 TONELADAS | UN | 9959.92 | 9959.92
37762 | SINAPI INSUMOS SETEMBRO 2025 | MATERIAL | CAVALO MECANICO TRACAO 4X2, PESO BRUTO TOTAL 16000 KG, CAPACIDADE MAXIMA DE TRACAO *36000* KG, DISTANCIA ENTRE EIXOS *3,56* M, POTENCIA *286* CV (INCLUI CABINE E CHASSI, NAO INCLUI SEMIRREBOQUE) | UN
37763 | SINAPI INSUMOS SETEMBRO 2025 | MATERIAL | CAVALO MECANICO TRACAO 4X2, PESO BRUTO TOTAL 16000 KG, CAPACIDADE MAXIMA DE TRACAO *45000* KG, DISTANCIA ENTRE EIXOS *3,56* M, POTENCIA *330* CV (INCLUI CABINE E CHASSI, NAO INCLUI SEMIRREBOQUE) | UN
41992 | SINAPI INSUMOS SETEMBRO 2025 | MATERIAL | CAVALO MECANICO TRACAO 4X2, PESO BRUTO TOTAL 16000 KG, CAPACIDADE MAXIMA DE TRACAO *80000* KG, POTENCIA *380* CV (INCLUI CABINE E CHASSI, NAO INCLUI SEMIRREBOQUE) | UN
10630 | SINAPI INSUMOS SETEMBRO 2025 | MATERIAL | CAVALO MECANICO TRACAO 4X2, PESO BRUTO TOTAL COMBINADO 49000 KG, CAPACIDADE MAXIMA DE TRACAO *66000* KG, POTENCIA *360* CV (INCLUI CABINE E CHASSI, NAO INCLUI SEMIRREBOQUE) | UN
13215 | SINAPI INSUMOS SETEMBRO 2025 | MATERIAL | CAVALO MECANICO TRACAO 6X2, PESO BRUTO TOTAL COMBINADO 56000 KG, CAPACIDADE MAXIMA DE TRACAO *66000* KG, POTENCIA *360* CV (INCLUI CABINE E CHASSI, NAO INCLUI SEMIRREBOQUE) | UN
4235 | SINAPI INSUMOS SETEMBRO 2025 | MATERIAL | CAVOUQUEIRO OU OPERADOR DE PERFURATRIZ / ROMPEDOR (HORISTA) | H | 16.71 | 18.68
40976 | SINAPI INSUMOS SETEMBRO 2025 | MATERIAL | CAVOUQUEIRO OU OPERADOR DE PERFURATRIZ / ROMPEDOR (MENSALISTA) | MES | 2925.11 | 3271.69
43091 | SINAPI INSUMOS SETEMBRO 2025 | MATERIAL | CENTRO DE MEDICAO AGRUPADA, EM POLICARBONATO / PVC, COM 12 MEDIDORES E PROTECAO GERAL (INCLUI BARRAMENTO, DISJUNTORES E ACESSORIOS DE FIXACAO) (PADRAO CONCESSIONARIA LOCAL) | UN | 9203.68 | 9203.68
43092 | SINAPI INSUMOS SETEMBRO 2025 | MATERIAL | CENTRO DE MEDICAO AGRUPADA, EM POLICARBONATO / PVC, COM 16 MEDIDORES E PROTECAO GERAL (INCLUI BARRAMENTO, DISJUNTORES E ACESSORIOS DE FIXACAO) (PADRAO CONCESSIONARIA LOCAL) | UN | 12271.58 | 12271.58
43089 | SINAPI INSUMOS SETEMBRO 2025 | MATERIAL | CENTRO DE MEDICAO AGRUPADA, EM POLICARBONATO / PVC, COM 4 MEDIDORES E PROTECAO GERAL (INCLUI BARRAMENTO, DISJUNTORES E ACESSORIOS DE FIXACAO) (PADRAO CONCESSIONARIA LOCAL) | UN | 2138.67 | 2138.67
43090 | SINAPI INSUMOS SETEMBRO 2025 | MATERIAL | CENTRO DE MEDICAO AGRUPADA, EM POLICARBONATO / PVC, COM 8 MEDIDORES E PROTECAO GERAL (INCLUI BARRAMENTO, DISJUNTORES E ACESSORIOS DE FIXACAO) (PADRAO CONCESSIONARIA LOCAL) | UN | 4719.84 | 4719.84
41967 | SINAPI INSUMOS SETEMBRO 2025 | MATERIAL | CERA LIQUIDA INCOLOR MULTIPISO | L | 35.79 | 35.79
12760 | SINAPI INSUMOS SETEMBRO 2025 | MATERIAL | CHAPA ACO INOX AISI 304 NUMERO 4 (E = 6 MM), ACABAMENTO NUMERO 1 (LAMINADO A QUENTE, FOSCO) | M2 | 1755.54 | 1755.54
12759 | SINAPI INSUMOS SETEMBRO 2025 | MATERIAL | CHAPA ACO INOX AISI 304 NUMERO 9 (E = 4 MM), ACABAMENTO NUMERO 1 (LAMINADO A QUENTE, FOSCO) | M2 | 1170.34 | 1170.34
43105 | SINAPI INSUMOS SETEMBRO 2025 | MATERIAL | CHAPA DE ACO CARBONO GALVANIZADA, PERFURADA (GRADE FUROS) E = 1,5 MM, DIAMETRO DO FURO = 9,52 MM (FUROS ALTERNADOS HORIZ.) | KG | 31.81 | 31.81
40424 | SINAPI INSUMOS SETEMBRO 2025 | MATERIAL | CHAPA DE ACO CARBONO LAMINADO A QUENTE, QUALIDADE ESTRUTURAL, BITOLA 3/16", E =4,75 MM (37,29 KG/M2) | KG | 8.08 | 8.08
1325 | SINAPI INSUMOS SETEMBRO 2025 | MATERIAL | CHAPA DE ACO FINA A FRIO BITOLA MSG 20, E = 0,90 MM (7,20 KG/M2) | KG | 8.85 | 8.85
1327 | SINAPI INSUMOS SETEMBRO 2025 | MATERIAL | CHAPA DE ACO FINA A FRIO BITOLA MSG 24, E = 0,60 MM (4,80 KG/M2) | KG | 9.42 | 9.42
1328 | SINAPI INSUMOS SETEMBRO 2025 | MATERIAL | CHAPA DE ACO FINA A FRIO BITOLA MSG 26, E = 0,45 MM (3,60 KG/M2) | KG | 8.87 | 8.87
1321 | SINAPI INSUMOS SETEMBRO 2025 | MATERIAL | CHAPA DE ACO FINA A QUENTE BITOLA MSG 13, E = 2,25 MM (18,00 KG/M2) | KG | 8.21 | 8.21
1318 | SINAPI INSUMOS SETEMBRO 2025 | MATERIAL | CHAPA DE ACO FINA A QUENTE BITOLA MSG 14, E = 2,00 MM (16,0 KG/M2) | KG | 8.22 | 8.22
1322 | SINAPI INSUMOS SETEMBRO 2025 | MATERIAL | CHAPA DE ACO FINA A QUENTE BITOLA MSG 16, E = 1,50 MM (12,00 KG/M2) | KG | 8.68 | 8.68
1323 | SINAPI INSUMOS SETEMBRO 2025 | MATERIAL | CHAPA DE ACO FINA A QUENTE BITOLA MSG 18, E = 1,20 MM (9,60 KG/M2) | KG | 8.68 | 8.68
1319 | SINAPI INSUMOS SETEMBRO 2025 | MATERIAL | CHAPA DE ACO FINA A QUENTE BITOLA MSG 3/16", E = 4,75 MM (38,00 KG/M2) | KG | 7.32 | 7.32
11026 | SINAPI INSUMOS SETEMBRO 2025 | MATERIAL | CHAPA DE ACO GALVANIZADA BITOLA GSG 14, E = 1,95 MM (15,60 KG/M2) | KG | 10.07 | 10.07
11027 | SINAPI INSUMOS SETEMBRO 2025 | MATERIAL | CHAPA DE ACO GALVANIZADA BITOLA GSG 16, E = 1,55 MM (12,40 KG/M2) | KG | 10.48 | 10.48
11046 | SINAPI INSUMOS SETEMBRO 2025 | MATERIAL | CHAPA DE ACO GALVANIZADA BITOLA GSG 18, E = 1,25 MM (10,00 KG/M2) | KG | 10.04 | 10.04
11047 | SINAPI INSUMOS SETEMBRO 2025 | MATERIAL | CHAPA DE ACO GALVANIZADA BITOLA GSG 19, E = 1,11 MM (8,88 KG/M2) | KG | 10.94 | 10.94
43668 | SINAPI INSUMOS SETEMBRO 2025 | MATERIAL | CHAPA DE ACO GALVANIZADA BITOLA GSG 20, E = 0,95 MM (7,60 KG/M2) | KG | 9.66 | 9.66
11049 | SINAPI INSUMOS SETEMBRO 2025 | MATERIAL | CHAPA DE ACO GALVANIZADA BITOLA GSG 22, E = 0,80 MM (6,40 KG/M2) | KG | 10.46 | 10.46
43106 | SINAPI INSUMOS SETEMBRO 2025 | MATERIAL | CHAPA DE ACO GALVANIZADA BITOLA GSG 24, E = 0,64 (5,12 KG/M2) | KG | 10.52 | 10.52
11051 | SINAPI INSUMOS SETEMBRO 2025 | MATERIAL | CHAPA DE ACO GALVANIZADA BITOLA GSG 26, E = 0,50 MM (4,00 KG/M2) | KG | 10.98 | 10.98
11061 | SINAPI INSUMOS SETEMBRO 2025 | MATERIAL | CHAPA DE ACO GALVANIZADA BITOLA GSG 30, E = 0,35 MM (2,80 KG/M2) | KG | 13.17 | 13.17
43667 | SINAPI INSUMOS SETEMBRO 2025 | MATERIAL | CHAPA DE ACO GROSSA, ASTM A36, E = 1" (25,40 MM) 199,18 KG/M2 | KG | 9.57 | 9.57
1333 | SINAPI INSUMOS SETEMBRO 2025 | MATERIAL | CHAPA DE ACO GROSSA, ASTM A36, E = 1/2" (12,70 MM) 99,59 KG/M2 | KG | 7.97 | 7.97
1330 | SINAPI INSUMOS SETEMBRO 2025 | MATERIAL | CHAPA DE ACO GROSSA, ASTM A36, E = 1/4" (6,35 MM) 49,79 KG/M2 | KG | 7.9 | 7.9
10957 | SINAPI INSUMOS SETEMBRO 2025 | MATERIAL | CHAPA DE ACO GROSSA, ASTM A36, E = 3/4" (19,05 MM) 149,39 KG/M2 | KG | 9.11 | 9.11
1332 | SINAPI INSUMOS SETEMBRO 2025 | MATERIAL | CHAPA DE ACO GROSSA, ASTM A36, E = 3/8" (9,53 MM) 74,69 KG/M2 | KG | 8.1 | 8.1
1334 | SINAPI INSUMOS SETEMBRO 2025 | MATERIAL | CHAPA DE ACO GROSSA, ASTM A36, E = 5/8" (15,88 MM) 124,49 KG/M2 | KG | 8.98 | 8.98
1335 | SINAPI INSUMOS SETEMBRO 2025 | MATERIAL | CHAPA DE ACO GROSSA, ASTM A36, E = 7/8" (22,23 MM) 174,28 KG/M2 | KG | 9.28 | 9.28
40425 | SINAPI INSUMOS SETEMBRO 2025 | MATERIAL | CHAPA DE ACO GROSSA, SAE 1020, BITOLA 1/4", E = 6,35 MM (49,85 KG/M2) | KG | 7.94 | 7.94
1337 | SINAPI INSUMOS SETEMBRO 2025 | MATERIAL | CHAPA DE ACO XADREZ PARA PISOS, E = 1/4" (6,30 MM) 54,53 KG/M2 | KG | 9.11 | 9.11
1338 | SINAPI INSUMOS SETEMBRO 2025 | MATERIAL | CHAPA DE LAMINADO MELAMINICO, LISO BRILHANTE, DE 1,25 X 3,08 METROS, ESPESSURA = 0,8 MILIMETROS | M2 | 49.76 | 49.76
1340 | SINAPI INSUMOS SETEMBRO 2025 | MATERIAL | CHAPA DE LAMINADO MELAMINICO, LISO FOSCO, DE 1,25 X 3,08 METROS, ESPESSURA = 0,8 MILIMETROS | M2 | 57.53 | 57.53
1341 | SINAPI INSUMOS SETEMBRO 2025 | MATERIAL | CHAPA DE LAMINADO MELAMINICO, TEXTURIZADO, DE 1,25 X 3,08 METROS, ESPESSURA = 0,8 MILIMETROS | M2 | 55.41 | 55.41
34659 | SINAPI INSUMOS SETEMBRO 2025 | MATERIAL | CHAPA DE MDF BRANCO LISO 1 FACE, E = 12 MM, DE *2,75 X 1,85* M | M2 | 45.94 | 45.94
34514 | SINAPI INSUMOS SETEMBRO 2025 | MATERIAL | CHAPA DE MDF BRANCO LISO 1 FACE, E = 15 MM, DE *2,75 X 1,85* M | M2 | 50.89 | 50.89
34660 | SINAPI INSUMOS SETEMBRO 2025 | MATERIAL | CHAPA DE MDF BRANCO LISO 1 FACE, E = 18 MM, DE *2,75 X 1,85* M | M2 | 64.58 | 64.58
34661 | SINAPI INSUMOS SETEMBRO 2025 | MATERIAL | CHAPA DE MDF BRANCO LISO 1 FACE, E = 25 MM, DE *2,75 X 1,85* M | M2 | 92.76 | 92.76
34667 | SINAPI INSUMOS SETEMBRO 2025 | MATERIAL | CHAPA DE MDF BRANCO LISO 1 FACE, E = 6 MM, DE *2,75 X 1,85* M | M2 | 33.59 | 33.59
34668 | SINAPI INSUMOS SETEMBRO 2025 | MATERIAL | CHAPA DE MDF BRANCO LISO 1 FACE, E = 9 MM, DE *2,75 X 1,85* M | M2 | 43.9 | 43.9
34741 | SINAPI INSUMOS SETEMBRO 2025 | MATERIAL | CHAPA DE MDF BRANCO LISO 2 FACES, E = 12 MM, DE *2,75 X 1,85* M | M2 | 48.3 | 48.3
34664 | SINAPI INSUMOS SETEMBRO 2025 | MATERIAL | CHAPA DE MDF BRANCO LISO 2 FACES, E = 15 MM, DE *2,75 X 1,85* M | M2 | 52.71 | 52.71
34665 | SINAPI INSUMOS SETEMBRO 2025 | MATERIAL | CHAPA DE MDF BRANCO LISO 2 FACES, E = 18 MM, DE *2,75 X 1,85* M | M2 | 65.43 | 65.43
34666 | SINAPI INSUMOS SETEMBRO 2025 | MATERIAL | CHAPA DE MDF BRANCO LISO 2 FACES, E = 25 MM, DE *2,75 X 1,85* M | M2 | 98.83 | 98.83
34669 | SINAPI INSUMOS SETEMBRO 2025 | MATERIAL | CHAPA DE MDF BRANCO LISO 2 FACES, E = 6 MM, DE *2,75 X 1,85* M | M2 | 36.23 | 36.23
34670 | SINAPI INSUMOS SETEMBRO 2025 | MATERIAL | CHAPA DE MDF BRANCO LISO 2 FACES, E = 9 MM, DE *2,75 X 1,85* M | M2 | 44.32 | 44.32
34671 | SINAPI INSUMOS SETEMBRO 2025 | MATERIAL | CHAPA DE MDF CRU, E = 12 MM, DE *2,75 X 1,85* M | M2 | 36.99 | 36.99
34672 | SINAPI INSUMOS SETEMBRO 2025 | MATERIAL | CHAPA DE MDF CRU, E = 15 MM, DE *2,75 X 1,85* M | M2 | 39.01 | 39.01
34673 | SINAPI INSUMOS SETEMBRO 2025 | MATERIAL | CHAPA DE MDF CRU, E = 18 MM, DE *2,75 X 1,85* M | M2 | 47.6 | 47.6
34674 | SINAPI INSUMOS SETEMBRO 2025 | MATERIAL | CHAPA DE MDF CRU, E = 20 MM, DE *2,75 X 1,85* M | M2 | 63.28 | 63.28
34675 | SINAPI INSUMOS SETEMBRO 2025 | MATERIAL | CHAPA DE MDF CRU, E = 25 MM, DE *2,75 X 1,85* M | M2 | 77.15 | 77.15
34676 | SINAPI INSUMOS SETEMBRO 2025 | MATERIAL | CHAPA DE MDF CRU, E = 6 MM, DE *2,75 X 1,85* M | M2 | 22.21 | 22.21
34677 | SINAPI INSUMOS SETEMBRO 2025 | MATERIAL | CHAPA DE MDF CRU, E = 9 MM, DE *2,75 X 1,85* M | M2 | 29.86 | 29.86
43126 | SINAPI INSUMOS SETEMBRO 2025 | MATERIAL | CHAPA EM ACO GALVANIZADO PARA STEEL DECK, COM NERVURAS TRAPEZOIDAIS, LARGURA UTIL DE 915 MM E ESPESSURA DE 0,80 MM | M2
43124 | SINAPI INSUMOS SETEMBRO 2025 | MATERIAL | CHAPA EM ACO GALVANIZADO PARA STEEL DECK, COM NERVURAS TRAPEZOIDAIS, LARGURA UTIL DE 915 MM E ESPESSURA DE 0,95 MM | M2
43125 | SINAPI INSUMOS SETEMBRO 2025 | MATERIAL | CHAPA EM ACO GALVANIZADO PARA STEEL DECK, COM NERVURAS TRAPEZOIDAIS, LARGURA UTIL DE 915 MM E ESPESSURA DE 1,25 MM | M2
40623 | SINAPI INSUMOS SETEMBRO 2025 | MATERIAL | CHAPA PARA EMENDA DE VIGA, EM ACO GROSSO, QUALIDADE ESTRUTURAL, BITOLA 3/16", E= 4,75 MM, 4 FUROS, LARGURA 45 MM, COMPRIMENTO 500 MM | PAR | 88.72 | 88.72
43701 | SINAPI INSUMOS SETEMBRO 2025 | MATERIAL | CHAPA/BOBINA LISA EM ALUMINIO, LIGA 1.200 - H14, QUALQUER ESPESSURA, QUALQUER LARGURA | KG | 52.89 | 52.89
1345 | SINAPI INSUMOS SETEMBRO 2025 | MATERIAL | CHAPA/PAINEL DE MADEIRA COMPENSADA PLASTIFICADA (MADEIRITE PLASTIFICADO) PARA FORMA DE CONCRETO, DE 2200 X 1100 MM, E = *17* MM | M2 | 71.98 | 71.98
1346 | SINAPI INSUMOS SETEMBRO 2025 | MATERIAL | CHAPA/PAINEL DE MADEIRA COMPENSADA PLASTIFICADA (MADEIRITE PLASTIFICADO) PARA FORMA DE CONCRETO, DE 2200 X 1100 MM, E = 10 MM | M2 | 41.87 | 41.87
1347 | SINAPI INSUMOS SETEMBRO 2025 | MATERIAL | CHAPA/PAINEL DE MADEIRA COMPENSADA PLASTIFICADA (MADEIRITE PLASTIFICADO) PARA FORMA DE CONCRETO, DE 2200 X 1100 MM, E = 12 MM | M2 | 51.88 | 51.88
43678 | SINAPI INSUMOS SETEMBRO 2025 | MATERIAL | CHAPA/PAINEL DE MADEIRA COMPENSADA PLASTIFICADA (MADEIRITE PLASTIFICADO) PARA FORMA DE CONCRETO, DE 2200 X 1100 MM, E = 14 MM | M2 | 60.18 | 60.18
43680 | SINAPI INSUMOS SETEMBRO 2025 | MATERIAL | CHAPA/PAINEL DE MADEIRA COMPENSADA PLASTIFICADA (MADEIRITE PLASTIFICADO) PARA FORMA DE CONCRETO, DE 2200 X 1100 MM, E = 20 MM | M2 | 86.69 | 86.69
43679 | SINAPI INSUMOS SETEMBRO 2025 | MATERIAL | CHAPA/PAINEL DE MADEIRA COMPENSADA PLASTIFICADA (MADEIRITE PLASTIFICADO) PARA FORMA DE CONCRETO, DE 2200 X 1100 MM, E = 6 MM | M2 | 30.42 | 30.42
1355 | SINAPI INSUMOS SETEMBRO 2025 | MATERIAL | CHAPA/PAINEL DE MADEIRA COMPENSADA RESINADA (MADEIRITE RESINADO ROSA) PARA FORMA DE CONCRETO, DE 2200 X 1100 MM, E = 14 MM | M2 | 34.62 | 34.62
1358 | SINAPI INSUMOS SETEMBRO 2025 | MATERIAL | CHAPA/PAINEL DE MADEIRA COMPENSADA RESINADA (MADEIRITE RESINADO ROSA) PARA FORMA DE CONCRETO, DE 2200 X 1100 MM, E = 17 MM | M2 | 42.5 | 42.5
43677 | SINAPI INSUMOS SETEMBRO 2025 | MATERIAL | CHAPA/PAINEL DE MADEIRA COMPENSADA RESINADA (MADEIRITE RESINADO ROSA) PARA FORMA DE CONCRETO, DE 2200 X 1100 MM, E = 20 MM | M2 | 52.73 | 52.73
43682 | SINAPI INSUMOS SETEMBRO 2025 | MATERIAL | CHAPA/PAINEL DE MADEIRA COMPENSADA RESINADA (MADEIRITE RESINADO ROSA) PARA FORMA DE CONCRETO, DE 2200 X 1100 MM, E = 6 MM | M2 | 16.16 | 16.16
43681 | SINAPI INSUMOS SETEMBRO 2025 | MATERIAL | CHAPA/PAINEL DE MADEIRA COMPENSADA RESINADA (MADEIRITE RESINADO ROSA) PARA FORMA DE CONCRETO, DE 2200 X 1100 MM, E = 8 A 12 MM | M2 | 26.78 | 26.78
45248 | SINAPI INSUMOS SETEMBRO 2025 | MATERIAL | CHAVE AJUSTAVEL (INGLESA) 10" | UN | 59.65 | 59.65
45243 | SINAPI INSUMOS SETEMBRO 2025 | MATERIAL | CHAVE AJUSTAVEL (INGLESA) 15" | UN | 192.89 | 192.89
45252 | SINAPI INSUMOS SETEMBRO 2025 | MATERIAL | CHAVE AJUSTAVEL (INGLESA) 6" | UN | 33.83 | 33.83
45246 | SINAPI INSUMOS SETEMBRO 2025 | MATERIAL | CHAVE DE GRIFO DE 24" | UN | 156.78 | 156.78
20971 | SINAPI INSUMOS SETEMBRO 2025 | MATERIAL | CHAVE DUPLA PARA CONEXOES TIPO STORZ, ENGATE RAPIDO 1 1/2" X 2 1/2", EM LATAO, PARA INSTALACAO PREDIAL COMBATE A INCENDIO | UN | 21.9 | 21.9
45247 | SINAPI INSUMOS SETEMBRO 2025 | MATERIAL | CHAVE FIXA 19 X 22 MM | UN | 22.74 | 22.74
39746 | SINAPI INSUMOS SETEMBRO 2025 | MATERIAL | CHUMBADOR DE ACO GALVANIZADO, 1" X 600 MM, PARA POSTES DE ACO COM BASE, INCLUSO PORCA E ARRUELA | UN | 127.68 | 127.68
13279 | SINAPI INSUMOS SETEMBRO 2025 | MATERIAL | CHUMBADOR DE ACO TIPO PARABOLT, * 5/8" X 200* MM, COM PORCA E ARRUELA | KG | 32.33 | 32.33
11977 | SINAPI INSUMOS SETEMBRO 2025 | MATERIAL | CHUMBADOR DE ACO ZINCADO, DIAMETRO 1/2", COMPRIMENTO 75 MM | UN | 16.75 | 16.75
11976 | SINAPI INSUMOS SETEMBRO 2025 | MATERIAL | CHUMBADOR DE ACO ZINCADO, DIAMETRO 1/4" COM PARAFUSO 1/4" X 40 MM | UN | 1.88 | 1.88
11975 | SINAPI INSUMOS SETEMBRO 2025 | MATERIAL | CHUMBADOR DE ACO ZINCADO, DIAMETRO 5/8", COMPRIMENTO 6", COM PORCA | UN | 36.7 | 36.7
1368 | SINAPI INSUMOS SETEMBRO 2025 | MATERIAL | CHUVEIRO COMUM EM PLASTICO BRANCO, COM CANO, 3 TEMPERATURAS, 5500 W (110/220 V) | UN | 116.2 | 116.2
1367 | SINAPI INSUMOS SETEMBRO 2025 | MATERIAL | CHUVEIRO COMUM EM PLASTICO CROMADO, COM CANO, 4 TEMPERATURAS (110/220 V) | UN | 375.87 | 375.87
1380 | SINAPI INSUMOS SETEMBRO 2025 | MATERIAL | CIMENTO BRANCO NAO ESTRUTURAL (CPB - NAO ESTRUTURAL) | KG | 4.82 | 4.82
1375 | SINAPI INSUMOS SETEMBRO 2025 | MATERIAL | CIMENTO IMPERMEABILIZANTE DE PEGA ULTRARRAPIDA PARA TAMPONAMENTOS | KG | 18.61 | 18.61
1379 | SINAPI INSUMOS SETEMBRO 2025 | MATERIAL | CIMENTO PORTLAND COMPOSTO CP II-32 | KG | 0.72 | 0.72
13284 | SINAPI INSUMOS SETEMBRO 2025 | MATERIAL | CIMENTO PORTLAND DE ALTO FORNO (AF) CP III-40 | KG | 0.65 | 0.65
44528 | SINAPI INSUMOS SETEMBRO 2025 | MATERIAL | CIMENTO PORTLAND ESTRUTURAL BRANCO CPB - 32 OU CPB - 40 | KG | 3.83 | 3.83
34753 | SINAPI INSUMOS SETEMBRO 2025 | MATERIAL | CIMENTO PORTLAND POZOLANICO CP IV-32 | KG | 0.7 | 0.7
420 | SINAPI INSUMOS SETEMBRO 2025 | MATERIAL | CINTA CIRCULAR EM ACO GALVANIZADO DE 150 MM DE DIAMETRO PARA FIXACAO DE CAIXA MEDICAO, INCLUI PARAFUSOS E PORCAS | UN
12327 | SINAPI INSUMOS SETEMBRO 2025 | MATERIAL | CINTA CIRCULAR EM ACO GALVANIZADO DE 210 MM DE DIAMETRO PARA INSTALACAO DE TRANSFORMADOR EM POSTE DE CONCRETO | UN
36148 | SINAPI INSUMOS SETEMBRO 2025 | MATERIAL | CINTURAO DE SEGURANCA TIPO PARAQUEDISTA, FIVELA EM ACO, AJUSTE NO SUSPENSORIO, CINTURA E PERNAS | UN | 168.61 | 168.61
12329 | SINAPI INSUMOS SETEMBRO 2025 | MATERIAL | COBRE ELETROLITICO EM BARRA OU CHAPA | KG | 134.67 | 134.67
1339 | SINAPI INSUMOS SETEMBRO 2025 | MATERIAL | COLA A BASE DE RESINA SINTETICA PARA CHAPA DE LAMINADO MELAMINICO E OUTROS | KG | 49.89 | 49.89
44396 | SINAPI INSUMOS SETEMBRO 2025 | MATERIAL | COLA BRANCA BASE PVA | KG | 50.66 | 50.66
44327 | SINAPI INSUMOS SETEMBRO 2025 | MATERIAL | COLA PARA TUBOS E MANTAS ELASTOMERICAS, A BASE DE SOLVENTE | L | 172.3 | 172.3
37418 | SINAPI INSUMOS SETEMBRO 2025 | MATERIAL | COLAR DE TOMADA EM POLIPROPILENO, PP, COM PARAFUSOS, PARA PEAD, 63 X 1/2" - LIGACAO PREDIAL DE AGUA | UN
37419 | SINAPI INSUMOS SETEMBRO 2025 | MATERIAL | COLAR DE TOMADA EM POLIPROPILENO, PP, COM PARAFUSOS, PARA PEAD, 63 X 3/4" - LIGACAO PREDIAL DE AGUA | UN
1427 | SINAPI INSUMOS SETEMBRO 2025 | MATERIAL | COLAR TOMADA PVC, COM TRAVAS, SAIDA COM ROSCA, DE 110 MM X 1/2" OU 110 MM X 3/4", PARA LIGACAO PREDIAL DE AGUA | UN
1402 | SINAPI INSUMOS SETEMBRO 2025 | MATERIAL | COLAR TOMADA PVC, COM TRAVAS, SAIDA COM ROSCA, DE 32 MM X 1/2" OU 32 MM X 3/4", PARA LIGACAO PREDIAL DE AGUA | UN
1420 | SINAPI INSUMOS SETEMBRO 2025 | MATERIAL | COLAR TOMADA PVC, COM TRAVAS, SAIDA COM ROSCA, DE 40 MM X 1/2" OU 40 MM X 3/4", PARA LIGACAO PREDIAL DE AGUA | UN
1419 | SINAPI INSUMOS SETEMBRO 2025 | MATERIAL | COLAR TOMADA PVC, COM TRAVAS, SAIDA COM ROSCA, DE 50 MM X 1/2" OU 50 MM X 3/4", PARA LIGACAO PREDIAL DE AGUA | UN
1414 | SINAPI INSUMOS SETEMBRO 2025 | MATERIAL | COLAR TOMADA PVC, COM TRAVAS, SAIDA COM ROSCA, DE 60 MM X 1/2" OU 60 MM X 3/4", PARA LIGACAO PREDIAL DE AGUA | UN
1413 | SINAPI INSUMOS SETEMBRO 2025 | MATERIAL | COLAR TOMADA PVC, COM TRAVAS, SAIDA COM ROSCA, DE 75 MM X 1/2" OU 75 MM X 3/4", PARA LIGACAO PREDIAL DE AGUA | UN
1412 | SINAPI INSUMOS SETEMBRO 2025 | MATERIAL | COLAR TOMADA PVC, COM TRAVAS, SAIDA COM ROSCA, DE 85 MM X 1/2" OU 85 MM X 3/4", PARA LIGACAO PREDIAL DE AGUA | UN
1406 | SINAPI INSUMOS SETEMBRO 2025 | MATERIAL | COLAR TOMADA PVC, COM TRAVAS, SAIDA ROSCAVEL COM BUCHA DE LATAO, DE 60 MM X 1/2" OU 60 MM X 3/4", PARA LIGACAO PREDIAL DE AGUA | UN
45237 | SINAPI INSUMOS SETEMBRO 2025 | MATERIAL | COLHER DE PEDREIRO 9", EM ACO, COM CANTOS REDONDOS E CABO DE MADEIRA OU PLASTICO | UN | 18.14 | 18.14
11281 | SINAPI INSUMOS SETEMBRO 2025 | MATERIAL | COMPACTADOR DE SOLO A PERCUSSAO (SOQUETE), A GASOLINA 4 TEMPOS, PESO 55 A 65 KG, FORCA DE IMPACTO 1.000 A 1.500 KGF, FREQ. 600 A 700 GOLPES P/ MINUTO, VELOCIDADE TRABALHO DE 10 A 15 M/MIN, POT. DE 2,00 A 3,00 HP | UN
1442 | SINAPI INSUMOS SETEMBRO 2025 | MATERIAL | COMPACTADOR DE SOLO TIPO PLACA VIBRATORIA REVERSIVEL, A GASOLINA 4 TEMPOS, PESO 125 A 150 KG, FORCA CENTRIF. 2500 A 2800 KGF, LARG. TRABALHO 400 A 450 MM, FREQ. VIBRACAO 4300 A 4500 RPM, VELOC. TRABALHO 15 A 20 M/MIN, POT. 5,5 A 6,0 HP | UN
13457 | SINAPI INSUMOS SETEMBRO 2025 | MATERIAL | COMPACTADOR DE SOLO TIPO PLACA VIBRATORIA REVERSIVEL, A GASOLINA 4 TEMPOS, PESO 150 A 175 KG, FORCA CENTRIF. 2800 A 3100 KGF, LARG. TRABALHO DE 450 A 520 MM, FREQ. VIBRACAO 4000 A 4300 RPM, VELOC. TRABALHO DE 15 A 20 M/MIN, POT. DE 6,0 A 7,0 HP | UN
40699 | SINAPI INSUMOS SETEMBRO 2025 | MATERIAL | COMPACTADOR DE SOLO, TIPO PLACA VIBRATORIA NAO REVERSIVEL, A GASOLINA 4 TEMPOS, PESO 80 A 120 KG, FORCA CENTRIF. DE 1300 A 2000 KGF, LARG. TRABALHO DE 400 A 500 MM, FREQ. VIBRACAO DE 4800 A 6000 RPM, VELOCIDADE TRABALHO DE 20 A 30 M/MIN, POT. DE 5,0 A 6,0 HP | UN
40701 | SINAPI INSUMOS SETEMBRO 2025 | MATERIAL | COMPACTADOR DE SOLO, TIPO PLACA VIBRATORIA REVERSIVEL, A DIESEL, PESO 700 A 820 KG, FORCA CENTRIF. DE 6.200 A 10.000 KGF, LARG. TRABALHO DE 650 A 720 MM, FREQ. VIBRACAO DE 3.000 A 3.500 RPM, VELOCIDADE TRABALHO DE 25 A 30 M/MIN, POT. DE 13,0 A 15,0 HP | UN
40700 | SINAPI INSUMOS SETEMBRO 2025 | MATERIAL | COMPACTADOR DE SOLO, TIPO PLACA VIBRATORIA REVERSIVEL, A GASOLINA 4 TEMPOS, PESO 160 A 265 KG, FORCA CENTRIF. DE 2750 A 4000 KGF, LARG. TRABALHO DE 430 A 550 MM, FREQ. VIBRACAO DE 4000 A 5500 RPM, VELOCIDADE TRABALHO DE 20 A 25 M/MIN, POT. DE 7,5 A 9,0 HP | UN
13458 | SINAPI INSUMOS SETEMBRO 2025 | MATERIAL | COMPACTADOR DE SOLOS DE PERCURSAO (SOQUETE) COM MOTOR A GASOLINA 4 TEMPOS DE 4 HP (4 CV) | UN
11134 | SINAPI INSUMOS SETEMBRO 2025 | MATERIAL | COMPENSADO NAVAL - CHAPA/PAINEL EM MADEIRA COMPENSADA PRENSADA, DE 2200 X 1600 MM, E = 10 MM | M2 | 59.65 | 59.65
11135 | SINAPI INSUMOS SETEMBRO 2025 | MATERIAL | COMPENSADO NAVAL - CHAPA/PAINEL EM MADEIRA COMPENSADA PRENSADA, DE 2200 X 1600 MM, E = 12 MM | M2 | 64.4 | 64.4
11136 | SINAPI INSUMOS SETEMBRO 2025 | MATERIAL | COMPENSADO NAVAL - CHAPA/PAINEL EM MADEIRA COMPENSADA PRENSADA, DE 2200 X 1600 MM, E = 15 MM | M2 | 73.74 | 73.74
34743 | SINAPI INSUMOS SETEMBRO 2025 | MATERIAL | COMPENSADO NAVAL - CHAPA/PAINEL EM MADEIRA COMPENSADA PRENSADA, DE 2200 X 1600 MM, E = 18 MM | M2 | 88.97 | 88.97
11137 | SINAPI INSUMOS SETEMBRO 2025 | MATERIAL | COMPENSADO NAVAL - CHAPA/PAINEL EM MADEIRA COMPENSADA PRENSADA, DE 2200 X 1600 MM, E = 20 MM | M2 | 101.05 | 101.05
34745 | SINAPI INSUMOS SETEMBRO 2025 | MATERIAL | COMPENSADO NAVAL - CHAPA/PAINEL EM MADEIRA COMPENSADA PRENSADA, DE 2200 X 1600 MM, E = 25 MM | M2 | 120.17 | 120.17
34746 | SINAPI INSUMOS SETEMBRO 2025 | MATERIAL | COMPENSADO NAVAL - CHAPA/PAINEL EM MADEIRA COMPENSADA PRENSADA, DE 2200 X 1600 MM, E = 4 MM | M2 | 32.77 | 32.77
1360 | SINAPI INSUMOS SETEMBRO 2025 | MATERIAL | COMPENSADO NAVAL - CHAPA/PAINEL EM MADEIRA COMPENSADA PRENSADA, DE 2200 X 1600 MM, E = 6 MM | M2 | 38.23 | 38.23
36524 | SINAPI INSUMOS SETEMBRO 2025 | MATERIAL | COMPRESSOR DE AR ESTACIONARIO, VAZAO 620 PCM, PRESSAO EFETIVA DE TRABALHO 109 PSI, MOTOR ELETRICO, POTENCIA 127 CV | UN
45300 | SINAPI INSUMOS SETEMBRO 2025 | MATERIAL | COMPRESSOR DE AR PROFISSIONAL 10 PCM, *110* L, 140 PSI, 110/220 VOLTS, MONOFASICO | UN
36526 | SINAPI INSUMOS SETEMBRO 2025 | MATERIAL | COMPRESSOR DE AR REBOCAVEL VAZAO 400 PCM, PRESSAO EFETIVA DE TRABALHO 102 PSI, MOTOR DIESEL, POTENCIA 110 CV | UN
36523 | SINAPI INSUMOS SETEMBRO 2025 | MATERIAL | COMPRESSOR DE AR REBOCAVEL VAZAO 748 PCM, PRESSAO EFETIVA DE TRABALHO 102 PSI, MOTOR DIESEL, POTENCIA 210 CV | UN
36527 | SINAPI INSUMOS SETEMBRO 2025 | MATERIAL | COMPRESSOR DE AR REBOCAVEL VAZAO 860 PCM, PRESSAO EFETIVA DE TRABALHO 102 PSI, MOTOR DIESEL, POTENCIA 250 CV | UN
38642 | SINAPI INSUMOS SETEMBRO 2025 | MATERIAL | COMPRESSOR DE AR REBOCAVEL, VAZAO 152 PCM, PRESSAO EFETIVA DE TRABALHO 102 PSI, MOTOR DIESEL, POTENCIA 31,5 KW | UN
36522 | SINAPI INSUMOS SETEMBRO 2025 | MATERIAL | COMPRESSOR DE AR REBOCAVEL, VAZAO 189 PCM, PRESSAO EFETIVA DE TRABALHO 102 PSI, MOTOR DIESEL, POTENCIA 63 CV | UN
36525 | SINAPI INSUMOS SETEMBRO 2025 | MATERIAL | COMPRESSOR DE AR REBOCAVEL, VAZAO 250 PCM, PRESSAO EFETIVA DE TRABALHO 102 PSI, MOTOR DIESEL, POTENCIA 81 CV | UN
13803 | SINAPI INSUMOS SETEMBRO 2025 | MATERIAL | COMPRESSOR DE AR REBOCAVEL, VAZAO 89 PCM, PRESSAO EFETIVA DE TRABALHO *102* PSI, MOTOR DIESEL, POTENCIA *20* CV | UN
34348 | SINAPI INSUMOS SETEMBRO 2025 | MATERIAL | CONCERTINA CLIPADA (DUPLA) EM ACO GALVANIZADO DE ALTA RESISTENCIA, COM ESPIRAL DE 300 MM, D = 2,76 MM | M | 17.72 | 17.72
34347 | SINAPI INSUMOS SETEMBRO 2025 | MATERIAL | CONCERTINA SIMPLES EM ACO GALVANIZADO DE ALTA RESISTENCIA, COM ESPIRAL DE 300 MM, D = 2,76 MM | M | 12.67 | 12.67
11146 | SINAPI INSUMOS SETEMBRO 2025 | MATERIAL | CONCRETO AUTOADENSAVEL (CAA) CLASSE DE RESISTENCIA C15, ESPALHAMENTO SF2, COM BOMBEAMENTO (DISPONIBILIZACAO DE BOMBA), SEM O LANCAMENTO (NBR 15823) | M3 | 517.61 | 517.61
11147 | SINAPI INSUMOS SETEMBRO 2025 | MATERIAL | CONCRETO AUTOADENSAVEL (CAA) CLASSE DE RESISTENCIA C20, ESPALHAMENTO SF2, COM BOMBEAMENTO (DISPONIBILIZACAO DE BOMBA), SEM O LANCAMENTO (NBR 15823) | M3 | 537.87 | 537.87
34872 | SINAPI INSUMOS SETEMBRO 2025 | MATERIAL | CONCRETO AUTOADENSAVEL (CAA) CLASSE DE RESISTENCIA C25, ESPALHAMENTO SF2, COM BOMBEAMENTO (DISPONIBILIZACAO DE BOMBA), SEM O LANCAMENTO (NBR 15823) | M3 | 543.91 | 543.91
34491 | SINAPI INSUMOS SETEMBRO 2025 | MATERIAL | CONCRETO AUTOADENSAVEL (CAA) CLASSE DE RESISTENCIA C30, ESPALHAMENTO SF2, COM BOMBEAMENTO (DISPONIBILIZACAO DE BOMBA), SEM O LANCAMENTO (NBR 15823) | M3 | 559.67 | 559.67
34770 | SINAPI INSUMOS SETEMBRO 2025 | MATERIAL | CONCRETO BETUMINOSO USINADO A QUENTE (CBUQ) PARA PAVIMENTACAO ASFALTICA, PADRAO DNIT, FAIXA C, COM CAP 30/45 - AQUISICAO POSTO USINA | T | 833.75 | 833.75
1518 | SINAPI INSUMOS SETEMBRO 2025 | MATERIAL | CONCRETO BETUMINOSO USINADO A QUENTE (CBUQ) PARA PAVIMENTACAO ASFALTICA, PADRAO DNIT, FAIXA C, COM CAP 50/70 - AQUISICAO POSTO USINA | T | 850 | 850
41965 | SINAPI INSUMOS SETEMBRO 2025 | MATERIAL | CONCRETO BETUMINOSO USINADO A QUENTE (CBUQ) PARA PAVIMENTACAO ASFALTICA, PADRAO DNIT, PARA BINDER, COM CAP 50/70 - AQUISICAO POSTO USINA | T | 745.31 | 745.31
1524 | SINAPI INSUMOS SETEMBRO 2025 | MATERIAL | CONCRETO USINADO BOMBEAVEL, CLASSE DE RESISTENCIA C20, BRITA 0 E 1, SLUMP = 100 +/- 20 MM, COM BOMBEAMENTO (DISPONIBILIZACAO DE BOMBA), SEM O LANCAMENTO (NBR 8953) | M3 | 496.61 | 496.61
34492 | SINAPI INSUMOS SETEMBRO 2025 | MATERIAL | CONCRETO USINADO BOMBEAVEL, CLASSE DE RESISTENCIA C20, COM BRITA 0 E 1, SLUMP = 100 +/- 20 MM, EXCLUI SERVICO DE BOMBEAMENTO (NBR 8953) | M3 | 460 | 460
38404 | SINAPI INSUMOS SETEMBRO 2025 | MATERIAL | CONCRETO USINADO BOMBEAVEL, CLASSE DE RESISTENCIA C20, COM BRITA 0 E 1, SLUMP = 130 +/- 20 MM, EXCLUI SERVICO DE BOMBEAMENTO (NBR 8953) | M3 | 476.47 | 476.47
39849 | SINAPI INSUMOS SETEMBRO 2025 | MATERIAL | CONCRETO USINADO BOMBEAVEL, CLASSE DE RESISTENCIA C20, COM BRITA 0 E 1, SLUMP = 190 +/- 20 MM, COM BOMBEAMENTO (DISPONIBILIZACAO DE BOMBA), SEM O LANCAMENTO (NBR 8953) | M3 | 546.03 | 546.03
38464 | SINAPI INSUMOS SETEMBRO 2025 | MATERIAL | CONCRETO USINADO BOMBEAVEL, CLASSE DE RESISTENCIA C20, COM BRITA 0, SLUMP = 220 +/- 20 MM, COM BOMBEAMENTO (DISPONIBILIZACAO DE BOMBA), SEM O LANCAMENTO (NBR 8953) | M3 | 553.96 | 553.96
1527 | SINAPI INSUMOS SETEMBRO 2025 | MATERIAL | CONCRETO USINADO BOMBEAVEL, CLASSE DE RESISTENCIA C25, BRITA 0 E 1, SLUMP = 100 +/- 20 MM, COM BOMBEAMENTO (DISPONIBILIZACAO DE BOMBA), SEM O LANCAMENTO (NBR 8953) | M3 | 512.38 | 512.38
34493 | SINAPI INSUMOS SETEMBRO 2025 | MATERIAL | CONCRETO USINADO BOMBEAVEL, CLASSE DE RESISTENCIA C25, COM BRITA 0 E 1, SLUMP = 100 +/- 20 MM, EXCLUI SERVICO DE BOMBEAMENTO (NBR 8953) | M3 | 472.96 | 472.96
38405 | SINAPI INSUMOS SETEMBRO 2025 | MATERIAL | CONCRETO USINADO BOMBEAVEL, CLASSE DE RESISTENCIA C25, COM BRITA 0 E 1, SLUMP = 130 +/- 20 MM, EXCLUI SERVICO DE BOMBEAMENTO (NBR 8953) | M3 | 491.16 | 491.16
38408 | SINAPI INSUMOS SETEMBRO 2025 | MATERIAL | CONCRETO USINADO BOMBEAVEL, CLASSE DE RESISTENCIA C25, COM BRITA 0 E 1, SLUMP = 190 +/- 20 MM, EXCLUI SERVICO DE BOMBEAMENTO (NBR 8953) | M3 | 543.67 | 543.67
1525 | SINAPI INSUMOS SETEMBRO 2025 | MATERIAL | CONCRETO USINADO BOMBEAVEL, CLASSE DE RESISTENCIA C30, BRITA 0 E 1, SLUMP = 100 +/- 20 MM, COM BOMBEAMENTO (DISPONIBILIZACAO DE BOMBA), SEM O LANCAMENTO (NBR 8953) | M3 | 528.14 | 528.14
34494 | SINAPI INSUMOS SETEMBRO 2025 | MATERIAL | CONCRETO USINADO BOMBEAVEL, CLASSE DE RESISTENCIA C30, COM BRITA 0 E 1, SLUMP = 100 +/- 20 MM, EXCLUI SERVICO DE BOMBEAMENTO (NBR 8953) | M3 | 488.73 | 488.73
38406 | SINAPI INSUMOS SETEMBRO 2025 | MATERIAL | CONCRETO USINADO BOMBEAVEL, CLASSE DE RESISTENCIA C30, COM BRITA 0 E 1, SLUMP = 130 +/- 20 MM, EXCLUI SERVICO DE BOMBEAMENTO (NBR 8953) | M3 | 518.64 | 518.64
38409 | SINAPI INSUMOS SETEMBRO 2025 | MATERIAL | CONCRETO USINADO BOMBEAVEL, CLASSE DE RESISTENCIA C30, COM BRITA 0 E 1, SLUMP = 190 +/- 20 MM, EXCLUI SERVICO DE BOMBEAMENTO (NBR 8953) | M3 | 547.37 | 547.37
43360 | SINAPI INSUMOS SETEMBRO 2025 | MATERIAL | CONCRETO USINADO BOMBEAVEL, CLASSE DE RESISTENCIA C30, COM BRITA 0 E 1, SLUMP = 220 +/- 30 MM, EXCLUI SERVICO DE BOMBEAMENTO (NBR 8953) | M3 | 570.76 | 570.76
11145 | SINAPI INSUMOS SETEMBRO 2025 | MATERIAL | CONCRETO USINADO BOMBEAVEL, CLASSE DE RESISTENCIA C35, BRITA 0 E 1, SLUMP = 100 +/- 20 MM, COM BOMBEAMENTO (DISPONIBILIZACAO DE BOMBA), SEM O LANCAMENTO (NBR 8953) | M3 | 543.91 | 543.91
34495 | SINAPI INSUMOS SETEMBRO 2025 | MATERIAL | CONCRETO USINADO BOMBEAVEL, CLASSE DE RESISTENCIA C35, COM BRITA 0 E 1, SLUMP = 100 +/- 20 MM, EXCLUI SERVICO DE BOMBEAMENTO (NBR 8953) | M3 | 504.49 | 504.49
34479 | SINAPI INSUMOS SETEMBRO 2025 | MATERIAL | CONCRETO USINADO BOMBEAVEL, CLASSE DE RESISTENCIA C40, BRITA 0 E 1, SLUMP = 100 +/- 20 MM, COM BOMBEAMENTO (DISPONIBILIZACAO DE BOMBA), SEM O LANCAMENTO (NBR 8953) | M3 | 559.67 | 559.67
34496 | SINAPI INSUMOS SETEMBRO 2025 | MATERIAL | CONCRETO USINADO BOMBEAVEL, CLASSE DE RESISTENCIA C40, COM BRITA 0 E 1, SLUMP = 100 +/- 20 MM, EXCLUI SERVICO DE BOMBEAMENTO (NBR 8953) | M3 | 526.27 | 526.27
34481 | SINAPI INSUMOS SETEMBRO 2025 | MATERIAL | CONCRETO USINADO BOMBEAVEL, CLASSE DE RESISTENCIA C45, BRITA 0 E 1, SLUMP = 100 +/- 20 MM, COM BOMBEAMENTO (DISPONIBILIZACAO DE BOMBA), SEM O LANCAMENTO (NBR 8953) | M3 | 584.79 | 584.79
34483 | SINAPI INSUMOS SETEMBRO 2025 | MATERIAL | CONCRETO USINADO BOMBEAVEL, CLASSE DE RESISTENCIA C50, BRITA 0 E 1, SLUMP = 100 +/- 20 MM, COM BOMBEAMENTO (DISPONIBILIZACAO DE BOMBA), SEM O LANCAMENTO (NBR 8953) | M3 | 624.81 | 624.81
34485 | SINAPI INSUMOS SETEMBRO 2025 | MATERIAL | CONCRETO USINADO BOMBEAVEL, CLASSE DE RESISTENCIA C60, COM BRITA 0 E 1, SLUMP = 100 +/- 20 MM, COM BOMBEAMENTO (DISPONIBILIZACAO DE BOMBA), SEM O LANCAMENTO (NBR 8953) | M3 | 668.16 | 668.16
14041 | SINAPI INSUMOS SETEMBRO 2025 | MATERIAL | CONCRETO USINADO CONVENCIONAL (NAO BOMBEAVEL) CLASSE DE RESISTENCIA C10, COM BRITA 1 E 2, SLUMP = 80 MM +/- 10 MM (NBR 8953) | M3 | 434.33 | 434.33
1523 | SINAPI INSUMOS SETEMBRO 2025 | MATERIAL | CONCRETO USINADO CONVENCIONAL (NAO BOMBEAVEL) CLASSE DE RESISTENCIA C15, COM BRITA 1 E 2, SLUMP = 80 MM +/- 10 MM (NBR 8953) | M3 | 441.43 | 441.43
14054 | SINAPI INSUMOS SETEMBRO 2025 | MATERIAL | CONDULETE DE ALUMINIO TIPO B, PARA ELETRODUTO ROSCAVEL DE 1", COM TAMPA CEGA | UN | 18.12 | 18.12
14052 | SINAPI INSUMOS SETEMBRO 2025 | MATERIAL | CONDULETE DE ALUMINIO TIPO B, PARA ELETRODUTO ROSCAVEL DE 1/2", COM TAMPA CEGA | UN | 13.94 | 13.94
14053 | SINAPI INSUMOS SETEMBRO 2025 | MATERIAL | CONDULETE DE ALUMINIO TIPO B, PARA ELETRODUTO ROSCAVEL DE 3/4", COM TAMPA CEGA | UN | 14.15 | 14.15
2560 | SINAPI INSUMOS SETEMBRO 2025 | MATERIAL | CONDULETE DE ALUMINIO TIPO C, PARA ELETRODUTO ROSCAVEL DE 1", COM TAMPA CEGA | UN | 18.76 | 18.76
2558 | SINAPI INSUMOS SETEMBRO 2025 | MATERIAL | CONDULETE DE ALUMINIO TIPO C, PARA ELETRODUTO ROSCAVEL DE 1/2", COM TAMPA CEGA | UN | 10.66 | 10.66
2559 | SINAPI INSUMOS SETEMBRO 2025 | MATERIAL | CONDULETE DE ALUMINIO TIPO C, PARA ELETRODUTO ROSCAVEL DE 3/4", COM TAMPA CEGA | UN | 15 | 15
2592 | SINAPI INSUMOS SETEMBRO 2025 | MATERIAL | CONDULETE DE ALUMINIO TIPO C, PARA ELETRODUTO ROSCAVEL DE 4", COM TAMPA CEGA | UN | 248.66 | 248.66
2589 | SINAPI INSUMOS SETEMBRO 2025 | MATERIAL | CONDULETE DE ALUMINIO TIPO E, PARA ELETRODUTO ROSCAVEL DE 1 1/2", COM TAMPA CEGA | UN | 33.26 | 33.26
2566 | SINAPI INSUMOS SETEMBRO 2025 | MATERIAL | CONDULETE DE ALUMINIO TIPO E, PARA ELETRODUTO ROSCAVEL DE 1 1/4", COM TAMPA CEGA | UN | 25.02 | 25.02
2590 | SINAPI INSUMOS SETEMBRO 2025 | MATERIAL | CONDULETE DE ALUMINIO TIPO E, PARA ELETRODUTO ROSCAVEL DE 1", COM TAMPA CEGA | UN | 20.41 | 20.41
2591 | SINAPI INSUMOS SETEMBRO 2025 | MATERIAL | CONDULETE DE ALUMINIO TIPO E, PARA ELETRODUTO ROSCAVEL DE 1/2", COM TAMPA CEGA | UN | 12.13 | 12.13
2567 | SINAPI INSUMOS SETEMBRO 2025 | MATERIAL | CONDULETE DE ALUMINIO TIPO E, PARA ELETRODUTO ROSCAVEL DE 2", COM TAMPA CEGA | UN | 48.79 | 48.79
2568 | SINAPI INSUMOS SETEMBRO 2025 | MATERIAL | CONDULETE DE ALUMINIO TIPO E, PARA ELETRODUTO ROSCAVEL DE 3", COM TAMPA CEGA | UN | 135.48 | 135.48
2565 | SINAPI INSUMOS SETEMBRO 2025 | MATERIAL | CONDULETE DE ALUMINIO TIPO E, PARA ELETRODUTO ROSCAVEL DE 3/4", COM TAMPA CEGA | UN | 12.15 | 12.15
2594 | SINAPI INSUMOS SETEMBRO 2025 | MATERIAL | CONDULETE DE ALUMINIO TIPO E, PARA ELETRODUTO ROSCAVEL DE 4", COM TAMPA CEGA | UN | 225.7 | 225.7
2587 | SINAPI INSUMOS SETEMBRO 2025 | MATERIAL | CONDULETE DE ALUMINIO TIPO LR, PARA ELETRODUTO ROSCAVEL DE 1 1/2", COM TAMPA CEGA | UN | 38.46 | 38.46
2588 | SINAPI INSUMOS SETEMBRO 2025 | MATERIAL | CONDULETE DE ALUMINIO TIPO LR, PARA ELETRODUTO ROSCAVEL DE 1 1/4", COM TAMPA CEGA | UN | 30.55 | 30.55
2570 | SINAPI INSUMOS SETEMBRO 2025 | MATERIAL | CONDULETE DE ALUMINIO TIPO LR, PARA ELETRODUTO ROSCAVEL DE 1", COM TAMPA CEGA | UN | 19.74 | 19.74
2569 | SINAPI INSUMOS SETEMBRO 2025 | MATERIAL | CONDULETE DE ALUMINIO TIPO LR, PARA ELETRODUTO ROSCAVEL DE 1/2", COM TAMPA CEGA | UN | 11.77 | 11.77
2571 | SINAPI INSUMOS SETEMBRO 2025 | MATERIAL | CONDULETE DE ALUMINIO TIPO LR, PARA ELETRODUTO ROSCAVEL DE 2", COM TAMPA CEGA | UN | 58.58 | 58.58
2572 | SINAPI INSUMOS SETEMBRO 2025 | MATERIAL | CONDULETE DE ALUMINIO TIPO LR, PARA ELETRODUTO ROSCAVEL DE 3", COM TAMPA CEGA | UN | 173.25 | 173.25
2593 | SINAPI INSUMOS SETEMBRO 2025 | MATERIAL | CONDULETE DE ALUMINIO TIPO LR, PARA ELETRODUTO ROSCAVEL DE 3/4", COM TAMPA CEGA | UN | 12.55 | 12.55
2595 | SINAPI INSUMOS SETEMBRO 2025 | MATERIAL | CONDULETE DE ALUMINIO TIPO LR, PARA ELETRODUTO ROSCAVEL DE 4", COM TAMPA CEGA | UN | 270.31 | 270.31
2576 | SINAPI INSUMOS SETEMBRO 2025 | MATERIAL | CONDULETE DE ALUMINIO TIPO T, PARA ELETRODUTO ROSCAVEL DE 1 1/2", COM TAMPA CEGA | UN | 46.08 | 46.08
2575 | SINAPI INSUMOS SETEMBRO 2025 | MATERIAL | CONDULETE DE ALUMINIO TIPO T, PARA ELETRODUTO ROSCAVEL DE 1 1/4", COM TAMPA CEGA | UN | 34.64 | 34.64
2586 | SINAPI INSUMOS SETEMBRO 2025 | MATERIAL | CONDULETE DE ALUMINIO TIPO T, PARA ELETRODUTO ROSCAVEL DE 1", COM TAMPA CEGA | UN | 23.32 | 23.32
2573 | SINAPI INSUMOS SETEMBRO 2025 | MATERIAL | CONDULETE DE ALUMINIO TIPO T, PARA ELETRODUTO ROSCAVEL DE 1/2", COM TAMPA CEGA | UN | 14.38 | 14.38
2577 | SINAPI INSUMOS SETEMBRO 2025 | MATERIAL | CONDULETE DE ALUMINIO TIPO T, PARA ELETRODUTO ROSCAVEL DE 2", COM TAMPA CEGA | UN | 62.44 | 62.44
2578 | SINAPI INSUMOS SETEMBRO 2025 | MATERIAL | CONDULETE DE ALUMINIO TIPO T, PARA ELETRODUTO ROSCAVEL DE 3", COM TAMPA CEGA | UN | 194.94 | 194.94
2574 | SINAPI INSUMOS SETEMBRO 2025 | MATERIAL | CONDULETE DE ALUMINIO TIPO T, PARA ELETRODUTO ROSCAVEL DE 3/4", COM TAMPA CEGA | UN | 14.48 | 14.48
2585 | SINAPI INSUMOS SETEMBRO 2025 | MATERIAL | CONDULETE DE ALUMINIO TIPO T, PARA ELETRODUTO ROSCAVEL DE 4", COM TAMPA CEGA | UN | 267.51 | 267.51
12008 | SINAPI INSUMOS SETEMBRO 2025 | MATERIAL | CONDULETE DE ALUMINIO TIPO TB, PARA ELETRODUTO ROSCAVEL DE 3", COM TAMPA CEGA | UN | 143.53 | 143.53
2582 | SINAPI INSUMOS SETEMBRO 2025 | MATERIAL | CONDULETE DE ALUMINIO TIPO X, PARA ELETRODUTO ROSCAVEL DE 1 1/2", COM TAMPA CEGA | UN | 42.74 | 42.74
2597 | SINAPI INSUMOS SETEMBRO 2025 | MATERIAL | CONDULETE DE ALUMINIO TIPO X, PARA ELETRODUTO ROSCAVEL DE 1 1/4", COM TAMPA CEGA | UN | 36.63 | 36.63
2581 | SINAPI INSUMOS SETEMBRO 2025 | MATERIAL | CONDULETE DE ALUMINIO TIPO X, PARA ELETRODUTO ROSCAVEL DE 1", COM TAMPA CEGA | UN | 22.32 | 22.32
2579 | SINAPI INSUMOS SETEMBRO 2025 | MATERIAL | CONDULETE DE ALUMINIO TIPO X, PARA ELETRODUTO ROSCAVEL DE 1/2", COM TAMPA CEGA | UN | 17.44 | 17.44
2596 | SINAPI INSUMOS SETEMBRO 2025 | MATERIAL | CONDULETE DE ALUMINIO TIPO X, PARA ELETRODUTO ROSCAVEL DE 2", COM TAMPA CEGA | UN | 66 | 66
2583 | SINAPI INSUMOS SETEMBRO 2025 | MATERIAL | CONDULETE DE ALUMINIO TIPO X, PARA ELETRODUTO ROSCAVEL DE 3", COM TAMPA CEGA | UN | 160.53 | 160.53
2580 | SINAPI INSUMOS SETEMBRO 2025 | MATERIAL | CONDULETE DE ALUMINIO TIPO X, PARA ELETRODUTO ROSCAVEL DE 3/4", COM TAMPA CEGA | UN | 19.11 | 19.11
2584 | SINAPI INSUMOS SETEMBRO 2025 | MATERIAL | CONDULETE DE ALUMINIO TIPO X, PARA ELETRODUTO ROSCAVEL DE 4", COM TAMPA CEGA | UN | 267.24 | 267.24
39329 | SINAPI INSUMOS SETEMBRO 2025 | MATERIAL | CONDULETE EM PVC, TIPO "B", SEM TAMPA, DE 1" | UN | 14.41 | 14.41
12010 | SINAPI INSUMOS SETEMBRO 2025 | MATERIAL | CONDULETE EM PVC, TIPO "B", SEM TAMPA, DE 1/2" OU 3/4" | UN | 13.78 | 13.78
39332 | SINAPI INSUMOS SETEMBRO 2025 | MATERIAL | CONDULETE EM PVC, TIPO "C", SEM TAMPA, DE 1" | UN | 16.94 | 16.94
39330 | SINAPI INSUMOS SETEMBRO 2025 | MATERIAL | CONDULETE EM PVC, TIPO "C", SEM TAMPA, DE 1/2" | UN | 15.16 | 15.16
39331 | SINAPI INSUMOS SETEMBRO 2025 | MATERIAL | CONDULETE EM PVC, TIPO "C", SEM TAMPA, DE 3/4" | UN | 13.48 | 13.48
39335 | SINAPI INSUMOS SETEMBRO 2025 | MATERIAL | CONDULETE EM PVC, TIPO "E", SEM TAMPA, DE 1" | UN | 15.21 | 15.21
39333 | SINAPI INSUMOS SETEMBRO 2025 | MATERIAL | CONDULETE EM PVC, TIPO "E", SEM TAMPA, DE 1/2" | UN | 13.15 | 13.15
39334 | SINAPI INSUMOS SETEMBRO 2025 | MATERIAL | CONDULETE EM PVC, TIPO "E", SEM TAMPA, DE 3/4" | UN | 12.09 | 12.09
12015 | SINAPI INSUMOS SETEMBRO 2025 | MATERIAL | CONDULETE EM PVC, TIPO "LB", SEM TAMPA, DE 1" | UN | 17.67 | 17.67
12016 | SINAPI INSUMOS SETEMBRO 2025 | MATERIAL | CONDULETE EM PVC, TIPO "LB", SEM TAMPA, DE 1/2" OU 3/4" | UN | 15.18 | 15.18
12019 | SINAPI INSUMOS SETEMBRO 2025 | MATERIAL | CONDULETE EM PVC, TIPO "LL", SEM TAMPA, DE 1" | UN | 17.67 | 17.67
12020 | SINAPI INSUMOS SETEMBRO 2025 | MATERIAL | CONDULETE EM PVC, TIPO "LL", SEM TAMPA, DE 1/2" OU 3/4" | UN | 15.18 | 15.18
39338 | SINAPI INSUMOS SETEMBRO 2025 | MATERIAL | CONDULETE EM PVC, TIPO "LR", SEM TAMPA, DE 1" | UN | 16.94 | 16.94
39336 | SINAPI INSUMOS SETEMBRO 2025 | MATERIAL | CONDULETE EM PVC, TIPO "LR", SEM TAMPA, DE 1/2" | UN | 15.16 | 15.16
39337 | SINAPI INSUMOS SETEMBRO 2025 | MATERIAL | CONDULETE EM PVC, TIPO "LR", SEM TAMPA, DE 3/4" | UN | 13.48 | 13.48
39341 | SINAPI INSUMOS SETEMBRO 2025 | MATERIAL | CONDULETE EM PVC, TIPO "T", SEM TAMPA, DE 1" | UN | 22.08 | 22.08
39340 | SINAPI INSUMOS SETEMBRO 2025 | MATERIAL | CONDULETE EM PVC, TIPO "T", SEM TAMPA, DE 3/4" | UN | 16.21 | 16.21
39342 | SINAPI INSUMOS SETEMBRO 2025 | MATERIAL | CONDULETE EM PVC, TIPO "TB", SEM TAMPA, DE 1" | UN | 22.08 | 22.08
12025 | SINAPI INSUMOS SETEMBRO 2025 | MATERIAL | CONDULETE EM PVC, TIPO "TB", SEM TAMPA, DE 1/2" OU 3/4" | UN | 16.75 | 16.75
39345 | SINAPI INSUMOS SETEMBRO 2025 | MATERIAL | CONDULETE EM PVC, TIPO "X", SEM TAMPA, DE 1" | UN | 25.23 | 25.23
39343 | SINAPI INSUMOS SETEMBRO 2025 | MATERIAL | CONDULETE EM PVC, TIPO "X", SEM TAMPA, DE 1/2" | UN | 18.65 | 18.65
39344 | SINAPI INSUMOS SETEMBRO 2025 | MATERIAL | CONDULETE EM PVC, TIPO "X", SEM TAMPA, DE 3/4" | UN | 18.03 | 18.03
12623 | SINAPI INSUMOS SETEMBRO 2025 | MATERIAL | CONDUTOR PLUVIAL, PVC, CIRCULAR, DIAMETRO ENTRE 80 E 100 MM, PARA DRENAGEM PLUVIAL PREDIAL | M | 36.89 | 36.89
34498 | SINAPI INSUMOS SETEMBRO 2025 | MATERIAL | CONE DE SINALIZACAO EM PVC FLEXIVEL, H = 70 / 76 CM (NBR 15071) | UN | 158.26 | 158.26
13244 | SINAPI INSUMOS SETEMBRO 2025 | MATERIAL | CONE DE SINALIZACAO EM PVC RIGIDO COM FAIXA REFLETIVA, H = 70 / 76 CM | UN | 66.62 | 66.62
38998 | SINAPI INSUMOS SETEMBRO 2025 | MATERIAL | CONECTOR / ADAPTADOR F/F, COM INSERTO METALICO, PPR, DN 25 MM X 1/2", PARA AGUA QUENTE E FRIA PREDIAL | UN
38999 | SINAPI INSUMOS SETEMBRO 2025 | MATERIAL | CONECTOR / ADAPTADOR F/F, COM INSERTO METALICO, PPR, DN 32 MM X 3/4", PARA AGUA QUENTE E FRIA PREDIAL | UN
38996 | SINAPI INSUMOS SETEMBRO 2025 | MATERIAL | CONECTOR / ADAPTADOR F/M, COM INSERTO METALICO, PPR, DN 25 MM X 1/2", PARA AGUA QUENTE E FRIA PREDIAL | UN
44173 | SINAPI INSUMOS SETEMBRO 2025 | MATERIAL | CONECTOR / ADAPTADOR F/M, COM INSERTO METALICO, PPR, DN 25 MM X 3/4", PARA AGUA QUENTE E FRIA PREDIAL | UN
44174 | SINAPI INSUMOS SETEMBRO 2025 | MATERIAL | CONECTOR / ADAPTADOR F/M, COM INSERTO METALICO, PPR, DN 32 MM X 1", PARA AGUA QUENTE E FRIA PREDIAL | UN
38997 | SINAPI INSUMOS SETEMBRO 2025 | MATERIAL | CONECTOR / ADAPTADOR F/M, COM INSERTO METALICO, PPR, DN 32 MM X 3/4", PARA AGUA QUENTE E FRIA PREDIAL | UN
39600 | SINAPI INSUMOS SETEMBRO 2025 | MATERIAL | CONECTOR / TOMADA FEMEA RJ 45, CATEGORIA 5 E (CAT 5E) PARA CABOS | UN | 14.21 | 14.21
39601 | SINAPI INSUMOS SETEMBRO 2025 | MATERIAL | CONECTOR / TOMADA FEMEA RJ 45, CATEGORIA 6 (CAT 6) PARA CABOS | UN | 30.14 | 30.14
39862 | SINAPI INSUMOS SETEMBRO 2025 | MATERIAL | CONECTOR BRONZE/LATAO SEM ANEL DE SOLDA, BOLSA X ROSCA F, 15 MM X 1/2" | UN
39863 | SINAPI INSUMOS SETEMBRO 2025 | MATERIAL | CONECTOR BRONZE/LATAO SEM ANEL DE SOLDA, BOLSA X ROSCA F, 22 MM X 1/2" | UN
39864 | SINAPI INSUMOS SETEMBRO 2025 | MATERIAL | CONECTOR BRONZE/LATAO SEM ANEL DE SOLDA, BOLSA X ROSCA F, 22 MM X 3/4" | UN
39865 | SINAPI INSUMOS SETEMBRO 2025 | MATERIAL | CONECTOR BRONZE/LATAO SEM ANEL DE SOLDA, BOLSA X ROSCA F, 28 MM X 1/2" | UN
2517 | SINAPI INSUMOS SETEMBRO 2025 | MATERIAL | CONECTOR CURVO 90 GRAUS DE ALUMINIO, BITOLA 1 1/2", PARA ADAPTAR ENTRADA DE ELETRODUTO METALICO FLEXIVEL EM QUADROS | UN | 26.62 | 26.62
2522 | SINAPI INSUMOS SETEMBRO 2025 | MATERIAL | CONECTOR CURVO 90 GRAUS DE ALUMINIO, BITOLA 1 1/4", PARA ADAPTAR ENTRADA DE ELETRODUTO METALICO FLEXIVEL EM QUADROS | UN | 17.21 | 17.21
2516 | SINAPI INSUMOS SETEMBRO 2025 | MATERIAL | CONECTOR CURVO 90 GRAUS DE ALUMINIO, BITOLA 1", PARA ADAPTAR ENTRADA DE ELETRODUTO METALICO FLEXIVEL EM QUADROS | UN | 13.82 | 13.82
2548 | SINAPI INSUMOS SETEMBRO 2025 | MATERIAL | CONECTOR CURVO 90 GRAUS DE ALUMINIO, BITOLA 1/2", PARA ADAPTAR ENTRADA DE ELETRODUTO METALICO FLEXIVEL EM QUADROS | UN | 10.58 | 10.58
2518 | SINAPI INSUMOS SETEMBRO 2025 | MATERIAL | CONECTOR CURVO 90 GRAUS DE ALUMINIO, BITOLA 2 1/2", PARA ADAPTAR ENTRADA DE ELETRODUTO METALICO FLEXIVEL EM QUADROS | UN | 126.74 | 126.74
2521 | SINAPI INSUMOS SETEMBRO 2025 | MATERIAL | CONECTOR CURVO 90 GRAUS DE ALUMINIO, BITOLA 2", PARA ADAPTAR ENTRADA DE ELETRODUTO METALICO FLEXIVEL EM QUADROS | UN | 53.95 | 53.95
2519 | SINAPI INSUMOS SETEMBRO 2025 | MATERIAL | CONECTOR CURVO 90 GRAUS DE ALUMINIO, BITOLA 3", PARA ADAPTAR ENTRADA DE ELETRODUTO METALICO FLEXIVEL EM QUADROS | UN | 152.82 | 152.82
2515 | SINAPI INSUMOS SETEMBRO 2025 | MATERIAL | CONECTOR CURVO 90 GRAUS DE ALUMINIO, BITOLA 3/4", PARA ADAPTAR ENTRADA DE ELETRODUTO METALICO FLEXIVEL EM QUADROS | UN | 11.5 | 11.5
2520 | SINAPI INSUMOS SETEMBRO 2025 | MATERIAL | CONECTOR CURVO 90 GRAUS DE ALUMINIO, BITOLA 4", PARA ADAPTAR ENTRADA DE ELETRODUTO METALICO FLEXIVEL EM QUADROS | UN | 281.27 | 281.27
1602 | SINAPI INSUMOS SETEMBRO 2025 | MATERIAL | CONECTOR DE ALUMINIO TIPO PRENSA CABO, BITOLA 1 1/2", PARA CABOS DE DIAMETRO DE 37 A 40 MM | UN | 56.2 | 56.2
1601 | SINAPI INSUMOS SETEMBRO 2025 | MATERIAL | CONECTOR DE ALUMINIO TIPO PRENSA CABO, BITOLA 1 1/4", PARA CABOS DE DIAMETRO DE 31 A 34 MM | UN | 50.09 | 50.09
1600 | SINAPI INSUMOS SETEMBRO 2025 | MATERIAL | CONECTOR DE ALUMINIO TIPO PRENSA CABO, BITOLA 1", PARA CABOS DE DIAMETRO DE 22,5 A 25 MM | UN | 21.88 | 21.88
1598 | SINAPI INSUMOS SETEMBRO 2025 | MATERIAL | CONECTOR DE ALUMINIO TIPO PRENSA CABO, BITOLA 1/2", PARA CABOS DE DIAMETRO DE 12,5 A 15 MM | UN | 14.82 | 14.82
1603 | SINAPI INSUMOS SETEMBRO 2025 | MATERIAL | CONECTOR DE ALUMINIO TIPO PRENSA CABO, BITOLA 2", PARA CABOS DE DIAMETRO DE 47,5 A 50 MM | UN | 84.86 | 84.86
1599 | SINAPI INSUMOS SETEMBRO 2025 | MATERIAL | CONECTOR DE ALUMINIO TIPO PRENSA CABO, BITOLA 3/4", PARA CABOS DE DIAMETRO DE 17,5 A 20 MM | UN | 17.2 | 17.2
1597 | SINAPI INSUMOS SETEMBRO 2025 | MATERIAL | CONECTOR DE ALUMINIO TIPO PRENSA CABO, BITOLA 3/8", PARA CABOS DE DIAMETRO DE 9 A 10 MM | UN | 13.94 | 13.94
39602 | SINAPI INSUMOS SETEMBRO 2025 | MATERIAL | CONECTOR MACHO RJ 45, CATEGORIA 5 E (CAT 5E) PARA CABOS | UN | 1.5 | 1.5
39603 | SINAPI INSUMOS SETEMBRO 2025 | MATERIAL | CONECTOR MACHO RJ 45, CATEGORIA 6 (CAT 6) PARA CABOS | UN | 3.21 | 3.21
11821 | SINAPI INSUMOS SETEMBRO 2025 | MATERIAL | CONECTOR METALICO TIPO PARAFUSO FENDIDO (SPLIT BOLT), COM SEPARADOR DE CABOS BIMETALICOS, PARA CABOS ATE 25 MM2 | UN | 11.45 | 11.45
1562 | SINAPI INSUMOS SETEMBRO 2025 | MATERIAL | CONECTOR METALICO TIPO PARAFUSO FENDIDO (SPLIT BOLT), COM SEPARADOR DE CABOS BIMETALICOS, PARA CABOS ATE 50 MM2 | UN | 18.75 | 18.75
1563 | SINAPI INSUMOS SETEMBRO 2025 | MATERIAL | CONECTOR METALICO TIPO PARAFUSO FENDIDO (SPLIT BOLT), COM SEPARADOR DE CABOS BIMETALICOS, PARA CABOS ATE 70 MM2 | UN | 25.16 | 25.16
11856 | SINAPI INSUMOS SETEMBRO 2025 | MATERIAL | CONECTOR METALICO TIPO PARAFUSO FENDIDO (SPLIT BOLT), PARA CABOS ATE 10 MM2 | UN | 7.5 | 7.5
11857 | SINAPI INSUMOS SETEMBRO 2025 | MATERIAL | CONECTOR METALICO TIPO PARAFUSO FENDIDO (SPLIT BOLT), PARA CABOS ATE 120 MM2 | UN | 39.47 | 39.47
11858 | SINAPI INSUMOS SETEMBRO 2025 | MATERIAL | CONECTOR METALICO TIPO PARAFUSO FENDIDO (SPLIT BOLT), PARA CABOS ATE 150 MM2 | UN | 48.99 | 48.99
1539 | SINAPI INSUMOS SETEMBRO 2025 | MATERIAL | CONECTOR METALICO TIPO PARAFUSO FENDIDO (SPLIT BOLT), PARA CABOS ATE 16 MM2 | UN | 8.81 | 8.81
11859 | SINAPI INSUMOS SETEMBRO 2025 | MATERIAL | CONECTOR METALICO TIPO PARAFUSO FENDIDO (SPLIT BOLT), PARA CABOS ATE 185 MM2 | UN | 66.65 | 66.65
1550 | SINAPI INSUMOS SETEMBRO 2025 | MATERIAL | CONECTOR METALICO TIPO PARAFUSO FENDIDO (SPLIT BOLT), PARA CABOS ATE 25 MM2 | UN | 9.3 | 9.3
11854 | SINAPI INSUMOS SETEMBRO 2025 | MATERIAL | CONECTOR METALICO TIPO PARAFUSO FENDIDO (SPLIT BOLT), PARA CABOS ATE 35 MM2 | UN | 11.62 | 11.62
11862 | SINAPI INSUMOS SETEMBRO 2025 | MATERIAL | CONECTOR METALICO TIPO PARAFUSO FENDIDO (SPLIT BOLT), PARA CABOS ATE 50 MM2 | UN | 16.3 | 16.3
11863 | SINAPI INSUMOS SETEMBRO 2025 | MATERIAL | CONECTOR METALICO TIPO PARAFUSO FENDIDO (SPLIT BOLT), PARA CABOS ATE 6 MM2 | UN | 6.58 | 6.58
11855 | SINAPI INSUMOS SETEMBRO 2025 | MATERIAL | CONECTOR METALICO TIPO PARAFUSO FENDIDO (SPLIT BOLT), PARA CABOS ATE 70 MM2 | UN | 24.33 | 24.33
11864 | SINAPI INSUMOS SETEMBRO 2025 | MATERIAL | CONECTOR METALICO TIPO PARAFUSO FENDIDO (SPLIT BOLT), PARA CABOS ATE 95 MM2 | UN | 36.78 | 36.78
2527 | SINAPI INSUMOS SETEMBRO 2025 | MATERIAL | CONECTOR RETO DE ALUMINIO PARA ELETRODUTO DE 1 1/2", PARA ADAPTAR ENTRADA DE ELETRODUTO METALICO FLEXIVEL EM QUADROS | UN | 9.53 | 9.53
2526 | SINAPI INSUMOS SETEMBRO 2025 | MATERIAL | CONECTOR RETO DE ALUMINIO PARA ELETRODUTO DE 1 1/4", PARA ADAPTAR ENTRADA DE ELETRODUTO METALICO FLEXIVEL EM QUADROS | UN | 6.1 | 6.1
2483 | SINAPI INSUMOS SETEMBRO 2025 | MATERIAL | CONECTOR RETO DE ALUMINIO PARA ELETRODUTO DE 1", PARA ADAPTAR ENTRADA DE ELETRODUTO METALICO FLEXIVEL EM QUADROS | UN | 4.35 | 4.35
2487 | SINAPI INSUMOS SETEMBRO 2025 | MATERIAL | CONECTOR RETO DE ALUMINIO PARA ELETRODUTO DE 1/2", PARA ADAPTAR ENTRADA DE ELETRODUTO METALICO FLEXIVEL EM QUADROS | UN | 2.08 | 2.08
2528 | SINAPI INSUMOS SETEMBRO 2025 | MATERIAL | CONECTOR RETO DE ALUMINIO PARA ELETRODUTO DE 2 1/2", PARA ADAPTAR ENTRADA DE ELETRODUTO METALICO FLEXIVEL EM QUADROS | UN | 23.98 | 23.98
2489 | SINAPI INSUMOS SETEMBRO 2025 | MATERIAL | CONECTOR RETO DE ALUMINIO PARA ELETRODUTO DE 2", PARA ADAPTAR ENTRADA DE ELETRODUTO METALICO FLEXIVEL EM QUADROS | UN | 10.56 | 10.56
2484 | SINAPI INSUMOS SETEMBRO 2025 | MATERIAL | CONECTOR RETO DE ALUMINIO PARA ELETRODUTO DE 3", PARA ADAPTAR ENTRADA DE ELETRODUTO METALICO FLEXIVEL EM QUADROS | UN | 34.83 | 34.83
2488 | SINAPI INSUMOS SETEMBRO 2025 | MATERIAL | CONECTOR RETO DE ALUMINIO PARA ELETRODUTO DE 3/4", PARA ADAPTAR ENTRADA DE ELETRODUTO METALICO FLEXIVEL EM QUADROS | UN | 2.44 | 2.44
2485 | SINAPI INSUMOS SETEMBRO 2025 | MATERIAL | CONECTOR RETO DE ALUMINIO PARA ELETRODUTO DE 4", PARA ADAPTAR ENTRADA DE ELETRODUTO METALICO FLEXIVEL EM QUADROS | UN | 54.59 | 54.59
44247 | SINAPI INSUMOS SETEMBRO 2025 | MATERIAL | CONECTOR, CPVC, SOLDAVEL, 114 MM X 4", PARA AGUA QUENTE | UN
38005 | SINAPI INSUMOS SETEMBRO 2025 | MATERIAL | CONECTOR, CPVC, SOLDAVEL, 15 MM X 1/2", PARA AGUA QUENTE | UN
38006 | SINAPI INSUMOS SETEMBRO 2025 | MATERIAL | CONECTOR, CPVC, SOLDAVEL, 22 MM X 1/2", PARA AGUA QUENTE | UN
38428 | SINAPI INSUMOS SETEMBRO 2025 | MATERIAL | CONECTOR, CPVC, SOLDAVEL, 22 MM X 3/4", PARA AGUA QUENTE | UN
38007 | SINAPI INSUMOS SETEMBRO 2025 | MATERIAL | CONECTOR, CPVC, SOLDAVEL, 28 MM X 1", PARA AGUA QUENTE | UN
38008 | SINAPI INSUMOS SETEMBRO 2025 | MATERIAL | CONECTOR, CPVC, SOLDAVEL, 35 MM X 1 1/4", PARA AGUA QUENTE | UN
38009 | SINAPI INSUMOS SETEMBRO 2025 | MATERIAL | CONECTOR, CPVC, SOLDAVEL, 42 MM X 1 1/2", PARA AGUA QUENTE | UN
44248 | SINAPI INSUMOS SETEMBRO 2025 | MATERIAL | CONECTOR, CPVC, SOLDAVEL, 54 MM X 2", PARA AGUA QUENTE | UN
44249 | SINAPI INSUMOS SETEMBRO 2025 | MATERIAL | CONECTOR, CPVC, SOLDAVEL, 73 MM X 2 1/2", PARA AGUA QUENTE | UN
44250 | SINAPI INSUMOS SETEMBRO 2025 | MATERIAL | CONECTOR, CPVC, SOLDAVEL, 89 MM X 3", PARA AGUA QUENTE | UN
39279 | SINAPI INSUMOS SETEMBRO 2025 | MATERIAL | CONECTOR/ADAPTADOR FIXO, ROSCA FEMEA, EM PLASTICO, DN 16 MM X 1/2", PARA CONEXAO COM CRIMPAGEM, EM TUBO PEX PARA INST. AGUA QUENTE/FRIA | UN
39280 | SINAPI INSUMOS SETEMBRO 2025 | MATERIAL | CONECTOR/ADAPTADOR FIXO, ROSCA FEMEA, EM PLASTICO, DN 20 MM X 1/2", PARA CONEXAO COM CRIMPAGEM, EM TUBO PEX PARA INST. AGUA QUENTE/FRIA | UN
39281 | SINAPI INSUMOS SETEMBRO 2025 | MATERIAL | CONECTOR/ADAPTADOR FIXO, ROSCA FEMEA, EM PLASTICO, DN 20 MM X 3/4", PARA CONEXAO COM CRIMPAGEM, EM TUBO PEX PARA INST. AGUA QUENTE/FRIA | UN
39282 | SINAPI INSUMOS SETEMBRO 2025 | MATERIAL | CONECTOR/ADAPTADOR FIXO, ROSCA FEMEA, EM PLASTICO, DN 25 MM X 3/4", PARA CONEXAO COM CRIMPAGEM, EM TUBO PEX PARA INST. AGUA QUENTE/FRIA | UN
38844 | SINAPI INSUMOS SETEMBRO 2025 | MATERIAL | CONECTOR/ADAPTADOR FIXO, ROSCA FEMEA, METALICA, COM ANEL DESLIZANTE, DN 16 MM X 1/2", PARA TUBO PEX PARA INST. AGUA QUENTE/FRIA | UN
38846 | SINAPI INSUMOS SETEMBRO 2025 | MATERIAL | CONECTOR/ADAPTADOR FIXO, ROSCA FEMEA, METALICA, COM ANEL DESLIZANTE, DN 20 MM X 1/2", PARA TUBO PEX PARA INST. AGUA QUENTE/FRIA | UN
38847 | SINAPI INSUMOS SETEMBRO 2025 | MATERIAL | CONECTOR/ADAPTADOR FIXO, ROSCA FEMEA, METALICA, COM ANEL DESLIZANTE, DN 20 MM X 3/4", PARA TUBO PEX PARA INST. AGUA QUENTE/FRIA | UN
38850 | SINAPI INSUMOS SETEMBRO 2025 | MATERIAL | CONECTOR/ADAPTADOR FIXO, ROSCA FEMEA, METALICA, COM ANEL DESLIZANTE, DN 25 MM X 1", PARA TUBO PEX PARA INST. AGUA QUENTE/FRIA | UN
38848 | SINAPI INSUMOS SETEMBRO 2025 | MATERIAL | CONECTOR/ADAPTADOR FIXO, ROSCA FEMEA, METALICA, COM ANEL DESLIZANTE, DN 25 MM X 3/4", PARA TUBO PEX PARA INST. AGUA QUENTE/FRIA | UN
38851 | SINAPI INSUMOS SETEMBRO 2025 | MATERIAL | CONECTOR/ADAPTADOR FIXO, ROSCA FEMEA, METALICA, COM ANEL DESLIZANTE, DN 32 MM X 1", PARA TUBO PEX PARA INST. AGUA QUENTE/FRIA | UN
38854 | SINAPI INSUMOS SETEMBRO 2025 | MATERIAL | CONECTOR/ADAPTADOR MOVEL, ROSCA FEMEA, METALICA, COM ANEL DESLIZANTE, DN 16 MM X 3/4", PARA TUBO PEX PARA INST. AGUA QUENTE/FRIA | UN
3104 | SINAPI INSUMOS SETEMBRO 2025 | MATERIAL | CONJ. DE FERRAGENS PARA PORTA DE VIDRO TEMPERADO, EM ZAMAC CROMADO, CONTEMPLANDO DOBRADICA INF., DOBRADICA SUP., PIVO PARA DOBRADICA INF., PIVO PARA DOBRADICA SUP., FECHADURA CENTRAL EM ZAMC. CROMADO, CONTRA FECHADURA DE PRESSAO | CJ | 183.58 | 183.58
1607 | SINAPI INSUMOS SETEMBRO 2025 | MATERIAL | CONJUNTO ARRUELAS DE VEDACAO 5/16" PARA TELHA FIBROCIMENTO (UMA ARRUELA METALICA E UMA ARRUELA PVC - CONICAS) | CJ | 0.16 | 0.16
38169 | SINAPI INSUMOS SETEMBRO 2025 | MATERIAL | CONJUNTO DE FERRAGENS PIVO, PARA PORTA PIVOTANTE DE ATE 100 KG, REGULAVEL COM ESFERA, CROMADO - SUPERIOR E INFERIOR - COMPLETO | CJ | 90.5 | 90.5
6142 | SINAPI INSUMOS SETEMBRO 2025 | MATERIAL | CONJUNTO DE LIGACAO AJUSTAVEL, PARA VASO / BACIA SANITARIA, EM PLASTICO BRANCO, COM TUBO, CANOPLA E ESPUDE | UN | 8.49 | 8.49
11686 | SINAPI INSUMOS SETEMBRO 2025 | MATERIAL | CONJUNTO DE LIGACAO PARA VASO / BACIA SANITARIA, EM PLASTICO BRANCO, COM TUBO, CANOPLA E ANEL DE EXPANSAO (TUBO 1.1/2" X 20 CM) | UN | 11.79 | 11.79
37598 | SINAPI INSUMOS SETEMBRO 2025 | MATERIAL | CONJUNTO MONTADO ESTOPIM COM ESPOLETA COMUM NUMERO 8, COM CABECA ACENDEDORA, 1,5 M | UN
25398 | SINAPI INSUMOS SETEMBRO 2025 | MATERIAL | CONJUNTO PARA FUTSAL COM PAR DE TRAVES OFICIAIS DE 3,00 X 2,00 M EM TUBO DE ACO GALVANIZADO 3" COM REQUADROS EM TUBO DE 1", PINTURA EM PRIMER COM TINTA ESMALTE SINTETICO E REDES DE POLIETILENO FIO 4 MM | UN
25399 | SINAPI INSUMOS SETEMBRO 2025 | MATERIAL | CONJUNTO PARA QUADRA DE VOLEI COM POSTES EM TUBO DE ACO GALVANIZADO 3", H = *255* CM, PINTURA EM TINTA ESMALTE SINTETICO, REDE DE NYLON COM 2 MM, MALHA 10 X 10 CM E ANTENAS OFICIAIS EM FIBRA DE VIDRO | UN
43440 | SINAPI INSUMOS SETEMBRO 2025 | MATERIAL | CONJUNTO PRE-MOLDADO COMPOSTO POR GRELHA (0,99 X 0,45 M), QUADRO (1,10 X 0,52 M) E CANTONEIRA (1,10 X 0,35 M), EM CONCRETO ARMADO, COM FCK DE 21 MPA | UN | 381.52 | 381.52
10667 | SINAPI INSUMOS SETEMBRO 2025 | MATERIAL | CONTAINER ALMOXARIFADO, DE *2,40* X *6,00* M, PADRAO SIMPLES, SEM REVESTIMENTO E SEM DIVISORIAS INTERNOS E SEM SANITARIO, PARA USO EM CANTEIRO DE OBRAS | UN
1613 | SINAPI INSUMOS SETEMBRO 2025 | MATERIAL | CONTATOR TRIPOLAR, CORRENTE DE *110* A, TENSAO NOMINAL DE *500* V, CATEGORIA AC-2 E AC-3 | UN
1626 | SINAPI INSUMOS SETEMBRO 2025 | MATERIAL | CONTATOR TRIPOLAR, CORRENTE DE *185* A, TENSAO NOMINAL DE *500* V, CATEGORIA AC-2 E AC-3 | UN
1625 | SINAPI INSUMOS SETEMBRO 2025 | MATERIAL | CONTATOR TRIPOLAR, CORRENTE DE *22* A, TENSAO NOMINAL DE *500* V, CATEGORIA AC-2 E AC-3 | UN
1622 | SINAPI INSUMOS SETEMBRO 2025 | MATERIAL | CONTATOR TRIPOLAR, CORRENTE DE *265* A, TENSAO NOMINAL DE *500* V, CATEGORIA AC-2 E AC-3 | UN
1620 | SINAPI INSUMOS SETEMBRO 2025 | MATERIAL | CONTATOR TRIPOLAR, CORRENTE DE *38* A, TENSAO NOMINAL DE *500* V, CATEGORIA AC-2 E AC-3 | UN
1629 | SINAPI INSUMOS SETEMBRO 2025 | MATERIAL | CONTATOR TRIPOLAR, CORRENTE DE *500* A, TENSAO NOMINAL DE *500* V, CATEGORIA AC-2 E AC-3 | UN
1627 | SINAPI INSUMOS SETEMBRO 2025 | MATERIAL | CONTATOR TRIPOLAR, CORRENTE DE *65* A, TENSAO NOMINAL DE *500* V, CATEGORIA AC-2 E AC-3 | UN
1623 | SINAPI INSUMOS SETEMBRO 2025 | MATERIAL | CONTATOR TRIPOLAR, CORRENTE DE 12 A, TENSAO NOMINAL DE *500* V, CATEGORIA AC-2 E AC-3 | UN
1619 | SINAPI INSUMOS SETEMBRO 2025 | MATERIAL | CONTATOR TRIPOLAR, CORRENTE DE 25 A, TENSAO NOMINAL DE *500* V, CATEGORIA AC-2 E AC-3 | UN
1630 | SINAPI INSUMOS SETEMBRO 2025 | MATERIAL | CONTATOR TRIPOLAR, CORRENTE DE 250 A, TENSAO NOMINAL DE *500* V, PARA ACIONAMENTO DE CAPACITORES | UN
1616 | SINAPI INSUMOS SETEMBRO 2025 | MATERIAL | CONTATOR TRIPOLAR, CORRENTE DE 300 A, TENSAO NOMINAL DE *500* V, CATEGORIA AC-2 E AC-3 | UN
1614 | SINAPI INSUMOS SETEMBRO 2025 | MATERIAL | CONTATOR TRIPOLAR, CORRENTE DE 32 A, TENSAO NOMINAL DE *500* V, CATEGORIA AC-2 E AC-3 | UN
1617 | SINAPI INSUMOS SETEMBRO 2025 | MATERIAL | CONTATOR TRIPOLAR, CORRENTE DE 400 A, TENSAO NOMINAL DE *500* V, CATEGORIA AC-2 E AC-3 | UN
1621 | SINAPI INSUMOS SETEMBRO 2025 | MATERIAL | CONTATOR TRIPOLAR, CORRENTE DE 45 A, TENSAO NOMINAL DE *500* V, CATEGORIA AC-2 E AC-3 | UN
1624 | SINAPI INSUMOS SETEMBRO 2025 | MATERIAL | CONTATOR TRIPOLAR, CORRENTE DE 630 A, TENSAO NOMINAL DE *500* V, CATEGORIA AC-2 E AC-3 | UN
1615 | SINAPI INSUMOS SETEMBRO 2025 | MATERIAL | CONTATOR TRIPOLAR, CORRENTE DE 75 A, TENSAO NOMINAL DE *500* V, CATEGORIA AC-2 E AC-3 | UN
1612 | SINAPI INSUMOS SETEMBRO 2025 | MATERIAL | CONTATOR TRIPOLAR, CORRENTE DE 9 A, TENSAO NOMINAL DE *500* V, CATEGORIA AC-2 E AC-3 | UN
1618 | SINAPI INSUMOS SETEMBRO 2025 | MATERIAL | CONTATOR TRIPOLAR, CORRENTE DE 95 A, TENSAO NOMINAL DE *500* V, CATEGORIA AC-2 E AC-3 | UN
14211 | SINAPI INSUMOS SETEMBRO 2025 | MATERIAL | CONTRA-PORCA SEXTAVADA, DIAMETRO NOMINAL 1 3/8", ALTURA 35 MM | UN | 69.95 | 69.95
43657 | SINAPI INSUMOS SETEMBRO 2025 | MATERIAL | CONTRAMARCO DE ALUMINIO (PERFIL 25) PARA ESQUADRIAS, TIPO CONVENCIONAL / CADEIRINHA, 60 MM (CM-060), INCLUSO CONEXOES, GRAPAS E TRAVAMENTOS | M | 8.23 | 8.23
38200 | SINAPI INSUMOS SETEMBRO 2025 | MATERIAL | CORDA DE POLIAMIDA 12 MM TIPO BOMBEIRO, PARA TRABALHO EM ALTURA | 100M | 435.24 | 435.24
39269 | SINAPI INSUMOS SETEMBRO 2025 | MATERIAL | CORDAO DE COBRE, FLEXIVEL, TORCIDO, CLASSE 4 OU 5, ISOLACAO EM PVC/D, 300 V, 2 CONDUTORES DE 0,5 MM2 | M | 1.42 | 1.42
11889 | SINAPI INSUMOS SETEMBRO 2025 | MATERIAL | CORDAO DE COBRE, FLEXIVEL, TORCIDO, CLASSE 4 OU 5, ISOLACAO EM PVC/D, 300 V, 2 CONDUTORES DE 0,75 MM2 | M | 1.95 | 1.95
39270 | SINAPI INSUMOS SETEMBRO 2025 | MATERIAL | CORDAO DE COBRE, FLEXIVEL, TORCIDO, CLASSE 4 OU 5, ISOLACAO EM PVC/D, 300 V, 2 CONDUTORES DE 1,0 MM2 | M | 2.53 | 2.53
11890 | SINAPI INSUMOS SETEMBRO 2025 | MATERIAL | CORDAO DE COBRE, FLEXIVEL, TORCIDO, CLASSE 4 OU 5, ISOLACAO EM PVC/D, 300 V, 2 CONDUTORES DE 1,5 MM2 | M | 3.44 | 3.44
11891 | SINAPI INSUMOS SETEMBRO 2025 | MATERIAL | CORDAO DE COBRE, FLEXIVEL, TORCIDO, CLASSE 4 OU 5, ISOLACAO EM PVC/D, 300 V, 2 CONDUTORES DE 2,5 MM2 | M | 5.59 | 5.59
11892 | SINAPI INSUMOS SETEMBRO 2025 | MATERIAL | CORDAO DE COBRE, FLEXIVEL, TORCIDO, CLASSE 4 OU 5, ISOLACAO EM PVC/D, 300 V, 2 CONDUTORES DE 4 MM2 | M | 9.13 | 9.13
37601 | SINAPI INSUMOS SETEMBRO 2025 | MATERIAL | CORDEL DETONANTE, NP 05 G/M | M
1634 | SINAPI INSUMOS SETEMBRO 2025 | MATERIAL | CORDEL DETONANTE, NP 10 G/M | M
44274 | SINAPI INSUMOS SETEMBRO 2025 | MATERIAL | COROA PARA PERFURATRIZ T38, D = 2 1/2", 6 X 4 BOTOES BALISTICOS, FACE PLANA | UN
5086 | SINAPI INSUMOS SETEMBRO 2025 | MATERIAL | CORRENTE DE ELO CURTO COMUM, SOLDADA, GALVANIZADA, ESPESSURA DO ELO = 1/2" (12,5 MM) | KG | 37.47 | 37.47
45244 | SINAPI INSUMOS SETEMBRO 2025 | MATERIAL | CORTA-TUBOS COM CAPACIDADE DE 6 A 42 MM | UN | 89.56 | 89.56
11280 | SINAPI INSUMOS SETEMBRO 2025 | MATERIAL | CORTADEIRA DE PISO DE CONCRETO E ASFALTO, PARA DISCO PADRAO DE DIAMETRO 350 MM (14") OU 450 MM (18"), MOTOR A GASOLINA, POTENCIA 13 HP, SEM DISCO | UN
40519 | SINAPI INSUMOS SETEMBRO 2025 | MATERIAL | CORTADEIRA HIDRAULICA DE VERGALHAO, PARA ACO DE DIAMETRO ATE 50 MM, MOTOR ELETRICO TRIFASICO, POTENCIA DE 5,5 HP A 7,5 HP | UN
3446 | SINAPI INSUMOS SETEMBRO 2025 | MATERIAL | COTOVELO 45 GRAUS DE FERRO GALVANIZADO, COM ROSCA BSP, DE 1 1/2" | UN
3445 | SINAPI INSUMOS SETEMBRO 2025 | MATERIAL | COTOVELO 45 GRAUS DE FERRO GALVANIZADO, COM ROSCA BSP, DE 1 1/4" | UN
3444 | SINAPI INSUMOS SETEMBRO 2025 | MATERIAL | COTOVELO 45 GRAUS DE FERRO GALVANIZADO, COM ROSCA BSP, DE 1" | UN
3441 | SINAPI INSUMOS SETEMBRO 2025 | MATERIAL | COTOVELO 45 GRAUS DE FERRO GALVANIZADO, COM ROSCA BSP, DE 1/2" | UN
12402 | SINAPI INSUMOS SETEMBRO 2025 | MATERIAL | COTOVELO 45 GRAUS DE FERRO GALVANIZADO, COM ROSCA BSP, DE 2 1/2" | UN
3447 | SINAPI INSUMOS SETEMBRO 2025 | MATERIAL | COTOVELO 45 GRAUS DE FERRO GALVANIZADO, COM ROSCA BSP, DE 2" | UN
3448 | SINAPI INSUMOS SETEMBRO 2025 | MATERIAL | COTOVELO 45 GRAUS DE FERRO GALVANIZADO, COM ROSCA BSP, DE 3" | UN
3442 | SINAPI INSUMOS SETEMBRO 2025 | MATERIAL | COTOVELO 45 GRAUS DE FERRO GALVANIZADO, COM ROSCA BSP, DE 3/4" | UN
3449 | SINAPI INSUMOS SETEMBRO 2025 | MATERIAL | COTOVELO 45 GRAUS DE FERRO GALVANIZADO, COM ROSCA BSP, DE 4" | UN
37438 | SINAPI INSUMOS SETEMBRO 2025 | MATERIAL | COTOVELO 45 GRAUS, PEAD PE 100, DE 125 MM, PARA ELETROFUSAO | UN
37439 | SINAPI INSUMOS SETEMBRO 2025 | MATERIAL | COTOVELO 45 GRAUS, PEAD PE 100, DE 200 MM, PARA ELETROFUSAO | UN
37435 | SINAPI INSUMOS SETEMBRO 2025 | MATERIAL | COTOVELO 45 GRAUS, PEAD PE 100, DE 32 MM, PARA ELETROFUSAO | UN
37436 | SINAPI INSUMOS SETEMBRO 2025 | MATERIAL | COTOVELO 45 GRAUS, PEAD PE 100, DE 40 MM, PARA ELETROFUSAO | UN
37437 | SINAPI INSUMOS SETEMBRO 2025 | MATERIAL | COTOVELO 45 GRAUS, PEAD PE 100, DE 63 MM, PARA ELETROFUSAO | UN
3473 | SINAPI INSUMOS SETEMBRO 2025 | MATERIAL | COTOVELO 90 GRAUS DE FERRO GALVANIZADO, COM ROSCA BSP MACHO/FEMEA, DE 1 1/2" | UN
3474 | SINAPI INSUMOS SETEMBRO 2025 | MATERIAL | COTOVELO 90 GRAUS DE FERRO GALVANIZADO, COM ROSCA BSP MACHO/FEMEA, DE 1 1/4" | UN
3443 | SINAPI INSUMOS SETEMBRO 2025 | MATERIAL | COTOVELO 90 GRAUS DE FERRO GALVANIZADO, COM ROSCA BSP MACHO/FEMEA, DE 1" | UN
3450 | SINAPI INSUMOS SETEMBRO 2025 | MATERIAL | COTOVELO 90 GRAUS DE FERRO GALVANIZADO, COM ROSCA BSP MACHO/FEMEA, DE 1/2" | UN
3453 | SINAPI INSUMOS SETEMBRO 2025 | MATERIAL | COTOVELO 90 GRAUS DE FERRO GALVANIZADO, COM ROSCA BSP MACHO/FEMEA, DE 2 1/2" | UN
3452 | SINAPI INSUMOS SETEMBRO 2025 | MATERIAL | COTOVELO 90 GRAUS DE FERRO GALVANIZADO, COM ROSCA BSP MACHO/FEMEA, DE 2" | UN
3454 | SINAPI INSUMOS SETEMBRO 2025 | MATERIAL | COTOVELO 90 GRAUS DE FERRO GALVANIZADO, COM ROSCA BSP MACHO/FEMEA, DE 3" | UN
3451 | SINAPI INSUMOS SETEMBRO 2025 | MATERIAL | COTOVELO 90 GRAUS DE FERRO GALVANIZADO, COM ROSCA BSP MACHO/FEMEA, DE 3/4" | UN
3458 | SINAPI INSUMOS SETEMBRO 2025 | MATERIAL | COTOVELO 90 GRAUS DE FERRO GALVANIZADO, COM ROSCA BSP, DE 1 1/2" | UN
3457 | SINAPI INSUMOS SETEMBRO 2025 | MATERIAL | COTOVELO 90 GRAUS DE FERRO GALVANIZADO, COM ROSCA BSP, DE 1 1/4" | UN
3472 | SINAPI INSUMOS SETEMBRO 2025 | MATERIAL | COTOVELO 90 GRAUS DE FERRO GALVANIZADO, COM ROSCA BSP, DE 1" | UN
3455 | SINAPI INSUMOS SETEMBRO 2025 | MATERIAL | COTOVELO 90 GRAUS DE FERRO GALVANIZADO, COM ROSCA BSP, DE 1/2" | UN
3470 | SINAPI INSUMOS SETEMBRO 2025 | MATERIAL | COTOVELO 90 GRAUS DE FERRO GALVANIZADO, COM ROSCA BSP, DE 2 1/2" | UN
3471 | SINAPI INSUMOS SETEMBRO 2025 | MATERIAL | COTOVELO 90 GRAUS DE FERRO GALVANIZADO, COM ROSCA BSP, DE 2" | UN
3459 | SINAPI INSUMOS SETEMBRO 2025 | MATERIAL | COTOVELO 90 GRAUS DE FERRO GALVANIZADO, COM ROSCA BSP, DE 3" | UN
3456 | SINAPI INSUMOS SETEMBRO 2025 | MATERIAL | COTOVELO 90 GRAUS DE FERRO GALVANIZADO, COM ROSCA BSP, DE 3/4" | UN
3469 | SINAPI INSUMOS SETEMBRO 2025 | MATERIAL | COTOVELO 90 GRAUS DE FERRO GALVANIZADO, COM ROSCA BSP, DE 4" | UN
3460 | SINAPI INSUMOS SETEMBRO 2025 | MATERIAL | COTOVELO 90 GRAUS DE FERRO GALVANIZADO, COM ROSCA BSP, DE 5" | UN
3461 | SINAPI INSUMOS SETEMBRO 2025 | MATERIAL | COTOVELO 90 GRAUS DE FERRO GALVANIZADO, COM ROSCA BSP, DE 6" | UN
37433 | SINAPI INSUMOS SETEMBRO 2025 | MATERIAL | COTOVELO 90 GRAUS, PEAD PE 100, DE 125 MM, PARA ELETROFUSAO | UN
37430 | SINAPI INSUMOS SETEMBRO 2025 | MATERIAL | COTOVELO 90 GRAUS, PEAD PE 100, DE 20 MM, PARA ELETROFUSAO | UN
37434 | SINAPI INSUMOS SETEMBRO 2025 | MATERIAL | COTOVELO 90 GRAUS, PEAD PE 100, DE 200 MM, PARA ELETROFUSAO | UN
37431 | SINAPI INSUMOS SETEMBRO 2025 | MATERIAL | COTOVELO 90 GRAUS, PEAD PE 100, DE 32 MM, PARA ELETROFUSAO | UN
37432 | SINAPI INSUMOS SETEMBRO 2025 | MATERIAL | COTOVELO 90 GRAUS, PEAD PE 100, DE 63 MM, PARA ELETROFUSAO | UN
39869 | SINAPI INSUMOS SETEMBRO 2025 | MATERIAL | COTOVELO BRONZE/LATAO SEM ANEL DE SOLDA, BOLSA X ROSCA F, 15MM X 1/2" | UN
39870 | SINAPI INSUMOS SETEMBRO 2025 | MATERIAL | COTOVELO BRONZE/LATAO SEM ANEL DE SOLDA, BOLSA X ROSCA F, 22MM X 1/2" | UN
39871 | SINAPI INSUMOS SETEMBRO 2025 | MATERIAL | COTOVELO BRONZE/LATAO SEM ANEL DE SOLDA, BOLSA X ROSCA F, 22MM X 3/4" | UN
12722 | SINAPI INSUMOS SETEMBRO 2025 | MATERIAL | COTOVELO DE COBRE 90 GRAUS SEM ANEL DE SOLDA, BOLSA X BOLSA, 104 MM | UN
12714 | SINAPI INSUMOS SETEMBRO 2025 | MATERIAL | COTOVELO DE COBRE 90 GRAUS SEM ANEL DE SOLDA, BOLSA X BOLSA, 15 MM | UN
12715 | SINAPI INSUMOS SETEMBRO 2025 | MATERIAL | COTOVELO DE COBRE 90 GRAUS SEM ANEL DE SOLDA, BOLSA X BOLSA, 22 MM | UN
12716 | SINAPI INSUMOS SETEMBRO 2025 | MATERIAL | COTOVELO DE COBRE 90 GRAUS SEM ANEL DE SOLDA, BOLSA X BOLSA, 28 MM | UN
12717 | SINAPI INSUMOS SETEMBRO 2025 | MATERIAL | COTOVELO DE COBRE 90 GRAUS SEM ANEL DE SOLDA, BOLSA X BOLSA, 35 MM | UN
12718 | SINAPI INSUMOS SETEMBRO 2025 | MATERIAL | COTOVELO DE COBRE 90 GRAUS SEM ANEL DE SOLDA, BOLSA X BOLSA, 42 MM | UN
12719 | SINAPI INSUMOS SETEMBRO 2025 | MATERIAL | COTOVELO DE COBRE 90 GRAUS SEM ANEL DE SOLDA, BOLSA X BOLSA, 54 MM | UN
12720 | SINAPI INSUMOS SETEMBRO 2025 | MATERIAL | COTOVELO DE COBRE 90 GRAUS SEM ANEL DE SOLDA, BOLSA X BOLSA, 66 MM | UN
12721 | SINAPI INSUMOS SETEMBRO 2025 | MATERIAL | COTOVELO DE COBRE 90 GRAUS SEM ANEL DE SOLDA, BOLSA X BOLSA, 79 MM | UN
3468 | SINAPI INSUMOS SETEMBRO 2025 | MATERIAL | COTOVELO DE REDUCAO 90 GRAUS DE FERRO GALVANIZADO, COM ROSCA BSP, DE 1 1/2" X 1" | UN
3465 | SINAPI INSUMOS SETEMBRO 2025 | MATERIAL | COTOVELO DE REDUCAO 90 GRAUS DE FERRO GALVANIZADO, COM ROSCA BSP, DE 1 1/2" X 3/4" | UN
12403 | SINAPI INSUMOS SETEMBRO 2025 | MATERIAL | COTOVELO DE REDUCAO 90 GRAUS DE FERRO GALVANIZADO, COM ROSCA BSP, DE 1 1/4" X 1" | UN
3463 | SINAPI INSUMOS SETEMBRO 2025 | MATERIAL | COTOVELO DE REDUCAO 90 GRAUS DE FERRO GALVANIZADO, COM ROSCA BSP, DE 1" X 1/2" | UN
3464 | SINAPI INSUMOS SETEMBRO 2025 | MATERIAL | COTOVELO DE REDUCAO 90 GRAUS DE FERRO GALVANIZADO, COM ROSCA BSP, DE 1" X 3/4" | UN
3466 | SINAPI INSUMOS SETEMBRO 2025 | MATERIAL | COTOVELO DE REDUCAO 90 GRAUS DE FERRO GALVANIZADO, COM ROSCA BSP, DE 2 1/2" X 2" | UN
3467 | SINAPI INSUMOS SETEMBRO 2025 | MATERIAL | COTOVELO DE REDUCAO 90 GRAUS DE FERRO GALVANIZADO, COM ROSCA BSP, DE 2" X 1 1/2" | UN
3462 | SINAPI INSUMOS SETEMBRO 2025 | MATERIAL | COTOVELO DE REDUCAO 90 GRAUS DE FERRO GALVANIZADO, COM ROSCA BSP, DE 3/4" X 1/2" | UN
43917 | SINAPI INSUMOS SETEMBRO 2025 | MATERIAL | COTOVELO HORIZONTAL RETO 90 GRAUS PARA ELETROCALHA, EM CHAPA PERFURADA DE ACO GALVANIZADO ESPESSURA #14, 700 X 50 MM (L X A), SEM VIROLA, SEM TAMPA | UN
41808 | SINAPI INSUMOS SETEMBRO 2025 | MATERIAL | COTOVELO HORIZONTAL RETO 90 GRAUS, PARA ELETROCALHA, EM CHAPA LISA DE ACO GALVANIZADO ESPESSURA # 22, 150 X 50 MM (L X A), SEM VIROLA, SEM TAMPA | UN
41817 | SINAPI INSUMOS SETEMBRO 2025 | MATERIAL | COTOVELO HORIZONTAL RETO 90 GRAUS, PARA ELETROCALHA, EM CHAPA LISA DE ACO GALVANIZADO ESPESSURA #14, 700 X 50 MM (L X A), SEM VIROLA, SEM TAMPA | UN
41819 | SINAPI INSUMOS SETEMBRO 2025 | MATERIAL | COTOVELO HORIZONTAL RETO 90 GRAUS, PARA ELETROCALHA, EM CHAPA LISA DE ACO GALVANIZADO ESPESSURA #14, 800 X 50 MM (L X A), SEM VIROLA, SEM TAMPA | UN
41815 | SINAPI INSUMOS SETEMBRO 2025 | MATERIAL | COTOVELO HORIZONTAL RETO 90 GRAUS, PARA ELETROCALHA, EM CHAPA LISA DE ACO GALVANIZADO ESPESSURA #16, 500 X 50 MM (L X A), SEM VIROLA, SEM TAMPA | UN
41816 | SINAPI INSUMOS SETEMBRO 2025 | MATERIAL | COTOVELO HORIZONTAL RETO 90 GRAUS, PARA ELETROCALHA, EM CHAPA LISA DE ACO GALVANIZADO ESPESSURA #16, 600 X 50 MM (L X A), SEM VIROLA, SEM TAMPA | UN
41812 | SINAPI INSUMOS SETEMBRO 2025 | MATERIAL | COTOVELO HORIZONTAL RETO 90 GRAUS, PARA ELETROCALHA, EM CHAPA LISA DE ACO GALVANIZADO ESPESSURA #18, 300 X 50 MM (L X A), SEM VIROLA, SEM TAMPA | UN
41813 | SINAPI INSUMOS SETEMBRO 2025 | MATERIAL | COTOVELO HORIZONTAL RETO 90 GRAUS, PARA ELETROCALHA, EM CHAPA LISA DE ACO GALVANIZADO ESPESSURA #18, 400 X 50 MM (L X A), SEM VIROLA, SEM TAMPA | UN
41806 | SINAPI INSUMOS SETEMBRO 2025 | MATERIAL | COTOVELO HORIZONTAL RETO 90 GRAUS, PARA ELETROCALHA, EM CHAPA LISA DE ACO GALVANIZADO ESPESSURA #22, 100 X 50 MM (L X A), SEM VIROLA, SEM TAMPA | UN
41807 | SINAPI INSUMOS SETEMBRO 2025 | MATERIAL | COTOVELO HORIZONTAL RETO 90 GRAUS, PARA ELETROCALHA, EM CHAPA LISA DE ACO GALVANIZADO ESPESSURA #22, 125 X 50 MM (L X A), SEM VIROLA, SEM TAMPA | UN
41809 | SINAPI INSUMOS SETEMBRO 2025 | MATERIAL | COTOVELO HORIZONTAL RETO 90 GRAUS, PARA ELETROCALHA, EM CHAPA LISA DE ACO GALVANIZADO ESPESSURA #22, 200 X 50 MM (L X A), SEM VIROLA, SEM TAMPA | UN
41811 | SINAPI INSUMOS SETEMBRO 2025 | MATERIAL | COTOVELO HORIZONTAL RETO 90 GRAUS, PARA ELETROCALHA, EM CHAPA LISA DE ACO GALVANIZADO ESPESSURA #22, 250 X 50 MM (L X A), SEM VIROLA, SEM TAMPA | UN
41814 | SINAPI INSUMOS SETEMBRO 2025 | MATERIAL | COTOVELO HORIZONTAL RETO 90 GRAUS, PARA ELETROCALHA, EM CHAPA LISA DE ACO GALVANIZADO ESPESSURA #22, 50 X 50 MM (L X A), SEM VIROLA, SEM TAMPA | UN
41818 | SINAPI INSUMOS SETEMBRO 2025 | MATERIAL | COTOVELO HORIZONTAL RETO 90 GRAUS, PARA ELETROCALHA, EM CHAPA LISA DE ACO GALVANIZADO ESPESSURA #22, 75 X 50 MM (L X A), SEM VIROLA, SEM TAMPA | UN
43919 | SINAPI INSUMOS SETEMBRO 2025 | MATERIAL | COTOVELO HORIZONTAL RETO 90 GRAUS, PARA ELETROCALHA, EM CHAPA PERFURADA DE ACO GALVANIZADO ESPESSURA #14, 800 X 50 MM (L X A), SEM VIROLA, SEM TAMPA | UN
43914 | SINAPI INSUMOS SETEMBRO 2025 | MATERIAL | COTOVELO HORIZONTAL RETO 90 GRAUS, PARA ELETROCALHA, EM CHAPA PERFURADA DE ACO GALVANIZADO ESPESSURA #16, 500 X 50 MM (L X A), SEM VIROLA, SEM TAMPA | UN
43916 | SINAPI INSUMOS SETEMBRO 2025 | MATERIAL | COTOVELO HORIZONTAL RETO 90 GRAUS, PARA ELETROCALHA, EM CHAPA PERFURADA DE ACO GALVANIZADO ESPESSURA #16, 600 X 50 MM (L X A), SEM VIROLA, SEM TAMPA | UN
43912 | SINAPI INSUMOS SETEMBRO 2025 | MATERIAL | COTOVELO HORIZONTAL RETO 90 GRAUS, PARA ELETROCALHA, EM CHAPA PERFURADA DE ACO GALVANIZADO ESPESSURA #18, 300 X 50 MM (L X A), SEM VIROLA, SEM TAMPA | UN
43913 | SINAPI INSUMOS SETEMBRO 2025 | MATERIAL | COTOVELO HORIZONTAL RETO 90 GRAUS, PARA ELETROCALHA, EM CHAPA PERFURADA DE ACO GALVANIZADO ESPESSURA #18, 400 X 50 MM (L X A), SEM VIROLA, SEM TAMPA | UN
43908 | SINAPI INSUMOS SETEMBRO 2025 | MATERIAL | COTOVELO HORIZONTAL RETO 90 GRAUS, PARA ELETROCALHA, EM CHAPA PERFURADA DE ACO GALVANIZADO ESPESSURA #22, 125 X 50 MM (L X A), SEM VIROLA, SEM TAMPA | UN
43909 | SINAPI INSUMOS SETEMBRO 2025 | MATERIAL | COTOVELO HORIZONTAL RETO 90 GRAUS, PARA ELETROCALHA, EM CHAPA PERFURADA DE ACO GALVANIZADO ESPESSURA #22, 150 X 50 MM (L X A), SEM VIROLA, SEM TAMPA | UN
43910 | SINAPI INSUMOS SETEMBRO 2025 | MATERIAL | COTOVELO HORIZONTAL RETO 90 GRAUS, PARA ELETROCALHA, EM CHAPA PERFURADA DE ACO GALVANIZADO ESPESSURA #22, 200 X 50 MM (L X A), SEM VIROLA, SEM TAMPA | UN
43911 | SINAPI INSUMOS SETEMBRO 2025 | MATERIAL | COTOVELO HORIZONTAL RETO 90 GRAUS, PARA ELETROCALHA, EM CHAPA PERFURADA DE ACO GALVANIZADO ESPESSURA #22, 250 X 50 MM (L X A), SEM VIROLA, SEM TAMPA | UN
43915 | SINAPI INSUMOS SETEMBRO 2025 | MATERIAL | COTOVELO HORIZONTAL RETO 90 GRAUS, PARA ELETROCALHA, EM CHAPA PERFURADA DE ACO GALVANIZADO ESPESSURA #22, 50 X 50 MM (L X A), SEM VIROLA, SEM TAMPA | UN
43918 | SINAPI INSUMOS SETEMBRO 2025 | MATERIAL | COTOVELO HORIZONTAL RETO 90 GRAUS, PARA ELETROCALHA, EM CHAPA PERFURADA DE ACO GALVANIZADO ESPESSURA #22, 75 X 50 MM (L X A), SEM VIROLA, SEM TAMPA | UN
43907 | SINAPI INSUMOS SETEMBRO 2025 | MATERIAL | COTOVELO HORIZONTAL RETO, 90 GRAUS, PARA ELETROCALHA, EM CHAPA PERFURADA DE ACO GALVANIZADO ESPESSURA #22, 100 X 50 MM (L X A), SEM VIROLA, SEM TAMPA | UN
37416 | SINAPI INSUMOS SETEMBRO 2025 | MATERIAL | COTOVELO/JOELHO 90 GRAUS, EM POLIPROPILENO, PN 16, PARA TUBOS PEAD, 20 X 20 MM - LIGACAO PREDIAL DE AGUA | UN
37417 | SINAPI INSUMOS SETEMBRO 2025 | MATERIAL | COTOVELO/JOELHO 90 GRAUS, EM POLIPROPILENO, PN 16, PARA TUBOS PEAD, 32 X 32 MM - LIGACAO PREDIAL DE AGUA | UN
37413 | SINAPI INSUMOS SETEMBRO 2025 | MATERIAL | COTOVELO/JOELHO COM ADAPTADOR, 90 GRAUS, EM POLIPROPILENO, PN 16, PARA TUBOS PEAD, 20 MM X 1/2" - LIGACAO PREDIAL DE AGUA | UN
37414 | SINAPI INSUMOS SETEMBRO 2025 | MATERIAL | COTOVELO/JOELHO COM ADAPTADOR, 90 GRAUS, EM POLIPROPILENO, PN 16, PARA TUBOS PEAD, 20 MM X 3/4" - LIGACAO PREDIAL DE AGUA | UN
37415 | SINAPI INSUMOS SETEMBRO 2025 | MATERIAL | COTOVELO/JOELHO COM ADAPTADOR, 90 GRAUS, EM POLIPROPILENO, PN 16, PARA TUBOS PEAD, 32 MM X 1" - LIGACAO PREDIAL DE AGUA | UN
43590 | SINAPI INSUMOS SETEMBRO 2025 | MATERIAL | CREMONA RETANGULAR INJETADA LISA COM CHAVE, COM CASTANHA / ALCA, EM LATAO, COM ACABAMENTO CROMADO, DE SOBREPOR / EMBUTIR | UN | 174.19 | 174.19
43589 | SINAPI INSUMOS SETEMBRO 2025 | MATERIAL | CREMONA RETANGULAR INJETADA LISA, COM CASTANHA / ALCA, EM LATAO, COM ACABAMENTO CROMADO, DE SOBREPOR / EMBUTIR | UN | 31.51 | 31.51
34519 | SINAPI INSUMOS SETEMBRO 2025 | MATERIAL | CRUZETA DE CONCRETO LEVE, COMP. 2000 MM SECAO, 90 X 90 MM | UN
1649 | SINAPI INSUMOS SETEMBRO 2025 | MATERIAL | CRUZETA DE FERRO GALVANIZADO, COM ROSCA BSP, DE 1 1/2" | UN
1653 | SINAPI INSUMOS SETEMBRO 2025 | MATERIAL | CRUZETA DE FERRO GALVANIZADO, COM ROSCA BSP, DE 1 1/4" | UN
1648 | SINAPI INSUMOS SETEMBRO 2025 | MATERIAL | CRUZETA DE FERRO GALVANIZADO, COM ROSCA BSP, DE 1" | UN
1647 | SINAPI INSUMOS SETEMBRO 2025 | MATERIAL | CRUZETA DE FERRO GALVANIZADO, COM ROSCA BSP, DE 1/2" | UN
1651 | SINAPI INSUMOS SETEMBRO 2025 | MATERIAL | CRUZETA DE FERRO GALVANIZADO, COM ROSCA BSP, DE 2 1/2" | UN
1650 | SINAPI INSUMOS SETEMBRO 2025 | MATERIAL | CRUZETA DE FERRO GALVANIZADO, COM ROSCA BSP, DE 2" | UN
1652 | SINAPI INSUMOS SETEMBRO 2025 | MATERIAL | CRUZETA DE FERRO GALVANIZADO, COM ROSCA BSP, DE 3" | UN
1654 | SINAPI INSUMOS SETEMBRO 2025 | MATERIAL | CRUZETA DE FERRO GALVANIZADO, COM ROSCA BSP, DE 3/4" | UN
10510 | SINAPI INSUMOS SETEMBRO 2025 | MATERIAL | CRUZETA DE MADEIRA TRATADA, *90 X 115 X 2400* MM, EM EUCALIPTO OU EQUIVALENTE DA REGIAO | UN | 180.71 | 180.71
1744 | SINAPI INSUMOS SETEMBRO 2025 | MATERIAL | CUBA ACO INOX (AISI 304) DE EMBUTIR COM VALVULA 3 1/2", DE *40 X 34 X 12* CM | UN | 166.8 | 166.8
1743 | SINAPI INSUMOS SETEMBRO 2025 | MATERIAL | CUBA ACO INOX (AISI 304) DE EMBUTIR COM VALVULA 3 1/2", DE *46 X 30 X 12* CM | UN | 219.04 | 219.04
1747 | SINAPI INSUMOS SETEMBRO 2025 | MATERIAL | CUBA ACO INOX (AISI 304) DE EMBUTIR COM VALVULA DE 3 1/2", DE *56 X 33 X 12* CM | UN | 240.82 | 240.82
39640 | SINAPI INSUMOS SETEMBRO 2025 | MATERIAL | CUMEEIRA ARTICULADA (ABA INFERIOR) PARA TELHA ONDULADA DE FIBROCIMENTO E = 4 MM, ABA *330* MM, COMPRIMENTO 500 MM (SEM AMIANTO) | UN | 15.57 | 15.57
7216 | SINAPI INSUMOS SETEMBRO 2025 | MATERIAL | CUMEEIRA NORMAL PARA TELHA ESTRUTURAL DE FIBROCIMENTO 2 ABAS, E = 6 MM, DE 1050 X 935 MM (SEM AMIANTO) | UN | 83.63 | 83.63
20235 | SINAPI INSUMOS SETEMBRO 2025 | MATERIAL | CUMEEIRA NORMAL PARA TELHA ONDULADA DE FIBROCIMENTO, E = 6 MM, ABA 300 MM, COMPRIMENTO 1100 MM (SEM AMIANTO) | UN | 67.24 | 67.24
7181 | SINAPI INSUMOS SETEMBRO 2025 | MATERIAL | CUMEEIRA PARA TELHA CERAMICA, COMPRIMENTO DE *41* CM, RENDIMENTO DE *3* TELHAS/M | UN | 3.86 | 3.86
40742 | SINAPI INSUMOS SETEMBRO 2025 | MATERIAL | CUMEEIRA PARA TELHA DE CONCRETO, PARA 2 AGUAS DE TELHADO, COR CINZA, RENDIMENTO DE *3* TELHAS/M | UN | 11.41 | 11.41
7214 | SINAPI INSUMOS SETEMBRO 2025 | MATERIAL | CUMEEIRA SHED PARA TELHA ONDULADA DE FIBROCIMENTO, E = 6 MM, ABA 280 MM, COMPRIMENTO 1100 MM (SEM AMIANTO) | UN | 81.67 | 81.67
7219 | SINAPI INSUMOS SETEMBRO 2025 | MATERIAL | CUMEEIRA UNIVERSAL PARA TELHA ONDULADA DE FIBROCIMENTO, E = 6 MM, ABA 210 MM, COMPRIMENTO 1100 MM (SEM AMIANTO) | UN | 72.44 | 72.44
2628 | SINAPI INSUMOS SETEMBRO 2025 | MATERIAL | CURVA 135 GRAUS PARA ELETRODUTO, EM ACO GALVANIZADO ELETROLITICO, COM ROSCA, DIAMETRO DE 100 MM (4") | UN
2622 | SINAPI INSUMOS SETEMBRO 2025 | MATERIAL | CURVA 135 GRAUS PARA ELETRODUTO, EM ACO GALVANIZADO ELETROLITICO, COM ROSCA, DIAMETRO DE 15 MM (1/2"), ESPESSURA DE 1,50 MM | UN
2623 | SINAPI INSUMOS SETEMBRO 2025 | MATERIAL | CURVA 135 GRAUS PARA ELETRODUTO, EM ACO GALVANIZADO ELETROLITICO, COM ROSCA, DIAMETRO DE 20 MM (3/4"), ESPESSURA DE 1,50 MM | UN
2624 | SINAPI INSUMOS SETEMBRO 2025 | MATERIAL | CURVA 135 GRAUS PARA ELETRODUTO, EM ACO GALVANIZADO ELETROLITICO, COM ROSCA, DIAMETRO DE 25 MM (1"), ESPESSURA DE 1,50 MM | UN
2625 | SINAPI INSUMOS SETEMBRO 2025 | MATERIAL | CURVA 135 GRAUS PARA ELETRODUTO, EM ACO GALVANIZADO ELETROLITICO, COM ROSCA, DIAMETRO DE 32 MM (1 1/4"), ESPESSURA DE 1,50 MM | UN
2626 | SINAPI INSUMOS SETEMBRO 2025 | MATERIAL | CURVA 135 GRAUS PARA ELETRODUTO, EM ACO GALVANIZADO ELETROLITICO, COM ROSCA, DIAMETRO DE 40 MM (1 1/2"), ESPESSURA DE 1,50 MM | UN
2630 | SINAPI INSUMOS SETEMBRO 2025 | MATERIAL | CURVA 135 GRAUS PARA ELETRODUTO, EM ACO GALVANIZADO ELETROLITICO, COM ROSCA, DIAMETRO DE 50 MM (2") | UN
2627 | SINAPI INSUMOS SETEMBRO 2025 | MATERIAL | CURVA 135 GRAUS PARA ELETRODUTO, EM ACO GALVANIZADO ELETROLITICO, COM ROSCA, DIAMETRO DE 65 MM (2 1/2") | UN
2629 | SINAPI INSUMOS SETEMBRO 2025 | MATERIAL | CURVA 135 GRAUS PARA ELETRODUTO, EM ACO GALVANIZADO ELETROLITICO, COM ROSCA, DIAMETRO DE 80 MM (3") | UN
1880 | SINAPI INSUMOS SETEMBRO 2025 | MATERIAL | CURVA 135 GRAUS, DE PVC RIGIDO ROSCAVEL, DE 1", PARA ELETRODUTO | UN | 4.51 | 4.51
39274 | SINAPI INSUMOS SETEMBRO 2025 | MATERIAL | CURVA 135 GRAUS, DE PVC RIGIDO ROSCAVEL, DE 3/4", PARA ELETRODUTO | UN | 3.49 | 3.49
12033 | SINAPI INSUMOS SETEMBRO 2025 | MATERIAL | CURVA 180 GRAUS, DE PVC RIGIDO ROSCAVEL, DE 1 1/2", PARA ELETRODUTO | UN | 14.39 | 14.39
40408 | SINAPI INSUMOS SETEMBRO 2025 | MATERIAL | CURVA 180 GRAUS, DE PVC RIGIDO ROSCAVEL, DE 1 1/4", PARA ELETRODUTO | UN | 9.45 | 9.45
39276 | SINAPI INSUMOS SETEMBRO 2025 | MATERIAL | CURVA 180 GRAUS, DE PVC RIGIDO ROSCAVEL, DE 1", PARA ELETRODUTO | UN | 8.52 | 8.52
40409 | SINAPI INSUMOS SETEMBRO 2025 | MATERIAL | CURVA 180 GRAUS, DE PVC RIGIDO ROSCAVEL, DE 1/2", PARA ELETRODUTO | UN | 3.34 | 3.34
39277 | SINAPI INSUMOS SETEMBRO 2025 | MATERIAL | CURVA 180 GRAUS, DE PVC RIGIDO ROSCAVEL, DE 2", PARA ELETRODUTO | UN | 22.99 | 22.99
12034 | SINAPI INSUMOS SETEMBRO 2025 | MATERIAL | CURVA 180 GRAUS, DE PVC RIGIDO ROSCAVEL, DE 3/4", PARA ELETRODUTO | UN | 6.52 | 6.52
39879 | SINAPI INSUMOS SETEMBRO 2025 | MATERIAL | CURVA 45 GRAUS DE COBRE SEM ANEL DE SOLDA, BOLSA X BOLSA, 15 MM | UN
39880 | SINAPI INSUMOS SETEMBRO 2025 | MATERIAL | CURVA 45 GRAUS DE COBRE SEM ANEL DE SOLDA, BOLSA X BOLSA, 22 MM | UN
39881 | SINAPI INSUMOS SETEMBRO 2025 | MATERIAL | CURVA 45 GRAUS DE COBRE SEM ANEL DE SOLDA, BOLSA X BOLSA, 28 MM | UN
39882 | SINAPI INSUMOS SETEMBRO 2025 | MATERIAL | CURVA 45 GRAUS DE COBRE SEM ANEL DE SOLDA, BOLSA X BOLSA, 35 MM | UN
39883 | SINAPI INSUMOS SETEMBRO 2025 | MATERIAL | CURVA 45 GRAUS DE COBRE SEM ANEL DE SOLDA, BOLSA X BOLSA, 42 MM | UN
39884 | SINAPI INSUMOS SETEMBRO 2025 | MATERIAL | CURVA 45 GRAUS DE COBRE SEM ANEL DE SOLDA, BOLSA X BOLSA, 54 MM | UN
39885 | SINAPI INSUMOS SETEMBRO 2025 | MATERIAL | CURVA 45 GRAUS DE COBRE SEM ANEL DE SOLDA, BOLSA X BOLSA, 66 MM | UN
1777 | SINAPI INSUMOS SETEMBRO 2025 | MATERIAL | CURVA 45 GRAUS DE FERRO GALVANIZADO, COM ROSCA BSP FEMEA, DE 1 1/2" | UN
1819 | SINAPI INSUMOS SETEMBRO 2025 | MATERIAL | CURVA 45 GRAUS DE FERRO GALVANIZADO, COM ROSCA BSP FEMEA, DE 1 1/4" | UN
1776 | SINAPI INSUMOS SETEMBRO 2025 | MATERIAL | CURVA 45 GRAUS DE FERRO GALVANIZADO, COM ROSCA BSP FEMEA, DE 1" | UN
1775 | SINAPI INSUMOS SETEMBRO 2025 | MATERIAL | CURVA 45 GRAUS DE FERRO GALVANIZADO, COM ROSCA BSP FEMEA, DE 1/2" | UN
1778 | SINAPI INSUMOS SETEMBRO 2025 | MATERIAL | CURVA 45 GRAUS DE FERRO GALVANIZADO, COM ROSCA BSP FEMEA, DE 2 1/2" | UN
1818 | SINAPI INSUMOS SETEMBRO 2025 | MATERIAL | CURVA 45 GRAUS DE FERRO GALVANIZADO, COM ROSCA BSP FEMEA, DE 2" | UN
1779 | SINAPI INSUMOS SETEMBRO 2025 | MATERIAL | CURVA 45 GRAUS DE FERRO GALVANIZADO, COM ROSCA BSP FEMEA, DE 3" | UN
1820 | SINAPI INSUMOS SETEMBRO 2025 | MATERIAL | CURVA 45 GRAUS DE FERRO GALVANIZADO, COM ROSCA BSP FEMEA, DE 3/4" | UN
1780 | SINAPI INSUMOS SETEMBRO 2025 | MATERIAL | CURVA 45 GRAUS DE FERRO GALVANIZADO, COM ROSCA BSP FEMEA, DE 4" | UN
1783 | SINAPI INSUMOS SETEMBRO 2025 | MATERIAL | CURVA 45 GRAUS DE FERRO GALVANIZADO, COM ROSCA BSP MACHO/FEMEA, DE 1 1/2" | UN
1782 | SINAPI INSUMOS SETEMBRO 2025 | MATERIAL | CURVA 45 GRAUS DE FERRO GALVANIZADO, COM ROSCA BSP MACHO/FEMEA, DE 1 1/4" | UN
1781 | SINAPI INSUMOS SETEMBRO 2025 | MATERIAL | CURVA 45 GRAUS DE FERRO GALVANIZADO, COM ROSCA BSP MACHO/FEMEA, DE 1" | UN
1817 | SINAPI INSUMOS SETEMBRO 2025 | MATERIAL | CURVA 45 GRAUS DE FERRO GALVANIZADO, COM ROSCA BSP MACHO/FEMEA, DE 1/2" | UN
1784 | SINAPI INSUMOS SETEMBRO 2025 | MATERIAL | CURVA 45 GRAUS DE FERRO GALVANIZADO, COM ROSCA BSP MACHO/FEMEA, DE 2 1/2" | UN
1810 | SINAPI INSUMOS SETEMBRO 2025 | MATERIAL | CURVA 45 GRAUS DE FERRO GALVANIZADO, COM ROSCA BSP MACHO/FEMEA, DE 2" | UN
1812 | SINAPI INSUMOS SETEMBRO 2025 | MATERIAL | CURVA 45 GRAUS DE FERRO GALVANIZADO, COM ROSCA BSP MACHO/FEMEA, DE 3" | UN
1811 | SINAPI INSUMOS SETEMBRO 2025 | MATERIAL | CURVA 45 GRAUS DE FERRO GALVANIZADO, COM ROSCA BSP MACHO/FEMEA, DE 3/4" | UN
40386 | SINAPI INSUMOS SETEMBRO 2025 | MATERIAL | CURVA 45 GRAUS EM ACO CARBONO, SOLDAVEL, PRESSAO 3.000 LBS, DN 1 1/2" | UN
40384 | SINAPI INSUMOS SETEMBRO 2025 | MATERIAL | CURVA 45 GRAUS EM ACO CARBONO, SOLDAVEL, PRESSAO 3.000 LBS, DN 1 1/4" | UN
40423 | SINAPI INSUMOS SETEMBRO 2025 | MATERIAL | CURVA 45 GRAUS EM ACO CARBONO, SOLDAVEL, PRESSAO 3.000 LBS, DN 1" | UN
40379 | SINAPI INSUMOS SETEMBRO 2025 | MATERIAL | CURVA 45 GRAUS EM ACO CARBONO, SOLDAVEL, PRESSAO 3.000 LBS, DN 1/2" | UN
40389 | SINAPI INSUMOS SETEMBRO 2025 | MATERIAL | CURVA 45 GRAUS EM ACO CARBONO, SOLDAVEL, PRESSAO 3.000 LBS, DN 2 1/2" | UN
40388 | SINAPI INSUMOS SETEMBRO 2025 | MATERIAL | CURVA 45 GRAUS EM ACO CARBONO, SOLDAVEL, PRESSAO 3.000 LBS, DN 2" | UN
40391 | SINAPI INSUMOS SETEMBRO 2025 | MATERIAL | CURVA 45 GRAUS EM ACO CARBONO, SOLDAVEL, PRESSAO 3.000 LBS, DN 3" | UN
40381 | SINAPI INSUMOS SETEMBRO 2025 | MATERIAL | CURVA 45 GRAUS EM ACO CARBONO, SOLDAVEL, PRESSAO 3.000 LBS, DN 3/4" | UN
2609 | SINAPI INSUMOS SETEMBRO 2025 | MATERIAL | CURVA 45 GRAUS PARA ELETRODUTO, EM ACO GALVANIZADO ELETROLITICO, COM ROSCA, DIAMETRO DE 20 MM (3/4"), ESPESSURA DE 1,50 MM | UN
2634 | SINAPI INSUMOS SETEMBRO 2025 | MATERIAL | CURVA 45 GRAUS PARA ELETRODUTO, EM ACO GALVANIZADO ELETROLITICO, COM ROSCA, DIAMETRO DE 25 MM (1"), ESPESSURA DE 1,50 MM | UN
2611 | SINAPI INSUMOS SETEMBRO 2025 | MATERIAL | CURVA 45 GRAUS PARA ELETRODUTO, EM ACO GALVANIZADO ELETROLITICO, COM ROSCA, DIAMETRO DE 40 MM (1 1/2"), ESPESSURA DE 1,50 MM | UN
40414 | SINAPI INSUMOS SETEMBRO 2025 | MATERIAL | CURVA 45 GRAUS RANHURADA EM FERRO FUNDIDO, DN 50 MM (2") | UN
40416 | SINAPI INSUMOS SETEMBRO 2025 | MATERIAL | CURVA 45 GRAUS RANHURADA EM FERRO FUNDIDO, DN 65 MM (2 1/2") | UN
40418 | SINAPI INSUMOS SETEMBRO 2025 | MATERIAL | CURVA 45 GRAUS RANHURADA EM FERRO FUNDIDO, DN 80 MM (3") | UN
34359 | SINAPI INSUMOS SETEMBRO 2025 | MATERIAL | CURVA 90 GRAUS DE BARRA CHATA EM ALUMINIO 3/4" X 1/4" X 300 MM | UN
1789 | SINAPI INSUMOS SETEMBRO 2025 | MATERIAL | CURVA 90 GRAUS DE FERRO GALVANIZADO, COM ROSCA BSP FEMEA, DE 1 1/2" | UN
1788 | SINAPI INSUMOS SETEMBRO 2025 | MATERIAL | CURVA 90 GRAUS DE FERRO GALVANIZADO, COM ROSCA BSP FEMEA, DE 1 1/4" | UN
1787 | SINAPI INSUMOS SETEMBRO 2025 | MATERIAL | CURVA 90 GRAUS DE FERRO GALVANIZADO, COM ROSCA BSP FEMEA, DE 1" | UN
1786 | SINAPI INSUMOS SETEMBRO 2025 | MATERIAL | CURVA 90 GRAUS DE FERRO GALVANIZADO, COM ROSCA BSP FEMEA, DE 1/2" | UN
1791 | SINAPI INSUMOS SETEMBRO 2025 | MATERIAL | CURVA 90 GRAUS DE FERRO GALVANIZADO, COM ROSCA BSP FEMEA, DE 2 1/2" | UN
1790 | SINAPI INSUMOS SETEMBRO 2025 | MATERIAL | CURVA 90 GRAUS DE FERRO GALVANIZADO, COM ROSCA BSP FEMEA, DE 2" | UN
1792 | SINAPI INSUMOS SETEMBRO 2025 | MATERIAL | CURVA 90 GRAUS DE FERRO GALVANIZADO, COM ROSCA BSP FEMEA, DE 3" | UN
1813 | SINAPI INSUMOS SETEMBRO 2025 | MATERIAL | CURVA 90 GRAUS DE FERRO GALVANIZADO, COM ROSCA BSP FEMEA, DE 3/4" | UN
1793 | SINAPI INSUMOS SETEMBRO 2025 | MATERIAL | CURVA 90 GRAUS DE FERRO GALVANIZADO, COM ROSCA BSP FEMEA, DE 4" | UN
1797 | SINAPI INSUMOS SETEMBRO 2025 | MATERIAL | CURVA 90 GRAUS DE FERRO GALVANIZADO, COM ROSCA BSP MACHO, DE 1 1/2" | UN
1796 | SINAPI INSUMOS SETEMBRO 2025 | MATERIAL | CURVA 90 GRAUS DE FERRO GALVANIZADO, COM ROSCA BSP MACHO, DE 1 1/4" | UN
1816 | SINAPI INSUMOS SETEMBRO 2025 | MATERIAL | CURVA 90 GRAUS DE FERRO GALVANIZADO, COM ROSCA BSP MACHO, DE 1" | UN
1794 | SINAPI INSUMOS SETEMBRO 2025 | MATERIAL | CURVA 90 GRAUS DE FERRO GALVANIZADO, COM ROSCA BSP MACHO, DE 1/2" | UN
1815 | SINAPI INSUMOS SETEMBRO 2025 | MATERIAL | CURVA 90 GRAUS DE FERRO GALVANIZADO, COM ROSCA BSP MACHO, DE 2 1/2" | UN
1798 | SINAPI INSUMOS SETEMBRO 2025 | MATERIAL | CURVA 90 GRAUS DE FERRO GALVANIZADO, COM ROSCA BSP MACHO, DE 2" | UN
1799 | SINAPI INSUMOS SETEMBRO 2025 | MATERIAL | CURVA 90 GRAUS DE FERRO GALVANIZADO, COM ROSCA BSP MACHO, DE 3" | UN
1795 | SINAPI INSUMOS SETEMBRO 2025 | MATERIAL | CURVA 90 GRAUS DE FERRO GALVANIZADO, COM ROSCA BSP MACHO, DE 3/4" | UN
1800 | SINAPI INSUMOS SETEMBRO 2025 | MATERIAL | CURVA 90 GRAUS DE FERRO GALVANIZADO, COM ROSCA BSP MACHO, DE 4" | UN
1802 | SINAPI INSUMOS SETEMBRO 2025 | MATERIAL | CURVA 90 GRAUS DE FERRO GALVANIZADO, COM ROSCA BSP MACHO, DE 6" | UN
1809 | SINAPI INSUMOS SETEMBRO 2025 | MATERIAL | CURVA 90 GRAUS DE FERRO GALVANIZADO, COM ROSCA BSP MACHO/FEMEA, DE 1 1/2" | UN
1814 | SINAPI INSUMOS SETEMBRO 2025 | MATERIAL | CURVA 90 GRAUS DE FERRO GALVANIZADO, COM ROSCA BSP MACHO/FEMEA, DE 1 1/4" | UN
1805 | SINAPI INSUMOS SETEMBRO 2025 | MATERIAL | CURVA 90 GRAUS DE FERRO GALVANIZADO, COM ROSCA BSP MACHO/FEMEA, DE 1" | UN
1803 | SINAPI INSUMOS SETEMBRO 2025 | MATERIAL | CURVA 90 GRAUS DE FERRO GALVANIZADO, COM ROSCA BSP MACHO/FEMEA, DE 1/2" | UN
1821 | SINAPI INSUMOS SETEMBRO 2025 | MATERIAL | CURVA 90 GRAUS DE FERRO GALVANIZADO, COM ROSCA BSP MACHO/FEMEA, DE 2 1/2" | UN
1806 | SINAPI INSUMOS SETEMBRO 2025 | MATERIAL | CURVA 90 GRAUS DE FERRO GALVANIZADO, COM ROSCA BSP MACHO/FEMEA, DE 2" | UN
1807 | SINAPI INSUMOS SETEMBRO 2025 | MATERIAL | CURVA 90 GRAUS DE FERRO GALVANIZADO, COM ROSCA BSP MACHO/FEMEA, DE 3" | UN
1804 | SINAPI INSUMOS SETEMBRO 2025 | MATERIAL | CURVA 90 GRAUS DE FERRO GALVANIZADO, COM ROSCA BSP MACHO/FEMEA, DE 3/4" | UN
1808 | SINAPI INSUMOS SETEMBRO 2025 | MATERIAL | CURVA 90 GRAUS DE FERRO GALVANIZADO, COM ROSCA BSP MACHO/FEMEA, DE 4" | UN
40385 | SINAPI INSUMOS SETEMBRO 2025 | MATERIAL | CURVA 90 GRAUS EM ACO CARBONO, RAIO CURTO, SOLDAVEL, PRESSAO 3.000 LBS, DN 1 1/2" | UN
40383 | SINAPI INSUMOS SETEMBRO 2025 | MATERIAL | CURVA 90 GRAUS EM ACO CARBONO, RAIO CURTO, SOLDAVEL, PRESSAO 3.000 LBS, DN 1 1/4" | UN
40382 | SINAPI INSUMOS SETEMBRO 2025 | MATERIAL | CURVA 90 GRAUS EM ACO CARBONO, RAIO CURTO, SOLDAVEL, PRESSAO 3.000 LBS, DN 1" | UN
40378 | SINAPI INSUMOS SETEMBRO 2025 | MATERIAL | CURVA 90 GRAUS EM ACO CARBONO, RAIO CURTO, SOLDAVEL, PRESSAO 3.000 LBS, DN 1/2" | UN
40422 | SINAPI INSUMOS SETEMBRO 2025 | MATERIAL | CURVA 90 GRAUS EM ACO CARBONO, RAIO CURTO, SOLDAVEL, PRESSAO 3.000 LBS, DN 2 1/2" | UN
40387 | SINAPI INSUMOS SETEMBRO 2025 | MATERIAL | CURVA 90 GRAUS EM ACO CARBONO, RAIO CURTO, SOLDAVEL, PRESSAO 3.000 LBS, DN 2" | UN
40390 | SINAPI INSUMOS SETEMBRO 2025 | MATERIAL | CURVA 90 GRAUS EM ACO CARBONO, RAIO CURTO, SOLDAVEL, PRESSAO 3.000 LBS, DN 3" | UN
40380 | SINAPI INSUMOS SETEMBRO 2025 | MATERIAL | CURVA 90 GRAUS EM ACO CARBONO, RAIO CURTO, SOLDAVEL, PRESSAO 3.000 LBS, DN 3/4" | UN
2621 | SINAPI INSUMOS SETEMBRO 2025 | MATERIAL | CURVA 90 GRAUS PARA ELETRODUTO, EM ACO GALVANIZADO ELETROLITICO, COM ROSCA, DIAMETRO DE 100 MM (4") | UN
2616 | SINAPI INSUMOS SETEMBRO 2025 | MATERIAL | CURVA 90 GRAUS PARA ELETRODUTO, EM ACO GALVANIZADO ELETROLITICO, COM ROSCA, DIAMETRO DE 15 MM (1/2"), ESPESSURA DE 1,50 MM | UN
2633 | SINAPI INSUMOS SETEMBRO 2025 | MATERIAL | CURVA 90 GRAUS PARA ELETRODUTO, EM ACO GALVANIZADO ELETROLITICO, COM ROSCA, DIAMETRO DE 20 MM (3/4"), ESPESSURA DE 1,50 MM | UN
2617 | SINAPI INSUMOS SETEMBRO 2025 | MATERIAL | CURVA 90 GRAUS PARA ELETRODUTO, EM ACO GALVANIZADO ELETROLITICO, COM ROSCA, DIAMETRO DE 25 MM (1"), ESPESSURA DE 1,50 MM | UN
2618 | SINAPI INSUMOS SETEMBRO 2025 | MATERIAL | CURVA 90 GRAUS PARA ELETRODUTO, EM ACO GALVANIZADO ELETROLITICO, COM ROSCA, DIAMETRO DE 32 MM (1 1/4"), ESPESSURA DE 1,50 MM | UN
2632 | SINAPI INSUMOS SETEMBRO 2025 | MATERIAL | CURVA 90 GRAUS PARA ELETRODUTO, EM ACO GALVANIZADO ELETROLITICO, COM ROSCA, DIAMETRO DE 40 MM (1 1/2"), ESPESSURA DE 1,50 MM | UN
2631 | SINAPI INSUMOS SETEMBRO 2025 | MATERIAL | CURVA 90 GRAUS PARA ELETRODUTO, EM ACO GALVANIZADO ELETROLITICO, COM ROSCA, DIAMETRO DE 50 MM (2") | UN
2619 | SINAPI INSUMOS SETEMBRO 2025 | MATERIAL | CURVA 90 GRAUS PARA ELETRODUTO, EM ACO GALVANIZADO ELETROLITICO, COM ROSCA, DIAMETRO DE 65 MM (2 1/2") | UN
2620 | SINAPI INSUMOS SETEMBRO 2025 | MATERIAL | CURVA 90 GRAUS PARA ELETRODUTO, EM ACO GALVANIZADO ELETROLITICO, COM ROSCA, DIAMETRO DE 80 MM (3") | UN
40413 | SINAPI INSUMOS SETEMBRO 2025 | MATERIAL | CURVA 90 GRAUS RANHURADA EM FERRO FUNDIDO, DN 50 MM (2") | UN
40415 | SINAPI INSUMOS SETEMBRO 2025 | MATERIAL | CURVA 90 GRAUS RANHURADA EM FERRO FUNDIDO, DN 65 MM (2 1/2") | UN
40417 | SINAPI INSUMOS SETEMBRO 2025 | MATERIAL | CURVA 90 GRAUS RANHURADA EM FERRO FUNDIDO, DN 80 MM (3") | UN
39273 | SINAPI INSUMOS SETEMBRO 2025 | MATERIAL | CURVA 90 GRAUS, CURTA, DE PVC RIGIDO ROSCAVEL, DE 1", PARA ELETRODUTO | UN | 4.92 | 4.92
39271 | SINAPI INSUMOS SETEMBRO 2025 | MATERIAL | CURVA 90 GRAUS, CURTA, DE PVC RIGIDO ROSCAVEL, DE 1/2", PARA ELETRODUTO | UN | 2.9 | 2.9
39272 | SINAPI INSUMOS SETEMBRO 2025 | MATERIAL | CURVA 90 GRAUS, CURTA, DE PVC RIGIDO ROSCAVEL, DE 3/4", PARA ELETRODUTO | UN | 3.56 | 3.56
1875 | SINAPI INSUMOS SETEMBRO 2025 | MATERIAL | CURVA 90 GRAUS, LONGA, DE PVC RIGIDO ROSCAVEL, DE 1 1/2", PARA ELETRODUTO | UN | 7.86 | 7.86
1874 | SINAPI INSUMOS SETEMBRO 2025 | MATERIAL | CURVA 90 GRAUS, LONGA, DE PVC RIGIDO ROSCAVEL, DE 1 1/4", PARA ELETRODUTO | UN | 6.49 | 6.49
1884 | SINAPI INSUMOS SETEMBRO 2025 | MATERIAL | CURVA 90 GRAUS, LONGA, DE PVC RIGIDO ROSCAVEL, DE 1", PARA ELETRODUTO | UN | 5.76 | 5.76
1870 | SINAPI INSUMOS SETEMBRO 2025 | MATERIAL | CURVA 90 GRAUS, LONGA, DE PVC RIGIDO ROSCAVEL, DE 1/2", PARA ELETRODUTO | UN | 3.75 | 3.75
1887 | SINAPI INSUMOS SETEMBRO 2025 | MATERIAL | CURVA 90 GRAUS, LONGA, DE PVC RIGIDO ROSCAVEL, DE 2 1/2", PARA ELETRODUTO | UN | 32.6 | 32.6
1876 | SINAPI INSUMOS SETEMBRO 2025 | MATERIAL | CURVA 90 GRAUS, LONGA, DE PVC RIGIDO ROSCAVEL, DE 2", PARA ELETRODUTO | UN | 12.78 | 12.78
1877 | SINAPI INSUMOS SETEMBRO 2025 | MATERIAL | CURVA 90 GRAUS, LONGA, DE PVC RIGIDO ROSCAVEL, DE 3", PARA ELETRODUTO | UN | 32.65 | 32.65
1879 | SINAPI INSUMOS SETEMBRO 2025 | MATERIAL | CURVA 90 GRAUS, LONGA, DE PVC RIGIDO ROSCAVEL, DE 3/4", PARA ELETRODUTO | UN | 3.8 | 3.8
1878 | SINAPI INSUMOS SETEMBRO 2025 | MATERIAL | CURVA 90 GRAUS, LONGA, DE PVC RIGIDO ROSCAVEL, DE 4", PARA ELETRODUTO | UN | 65.59 | 65.59
37971 | SINAPI INSUMOS SETEMBRO 2025 | MATERIAL | CURVA CPVC, 90 GRAUS, SOLDAVEL, 15 MM, PARA AGUA QUENTE | UN
37972 | SINAPI INSUMOS SETEMBRO 2025 | MATERIAL | CURVA CPVC, 90 GRAUS, SOLDAVEL, 22 MM, PARA AGUA QUENTE | UN
37973 | SINAPI INSUMOS SETEMBRO 2025 | MATERIAL | CURVA CPVC, 90 GRAUS, SOLDAVEL, 28 MM, PARA AGUA QUENTE | UN
1926 | SINAPI INSUMOS SETEMBRO 2025 | MATERIAL | CURVA DE PVC 45 GRAUS, SOLDAVEL, 20 MM, COR MARROM, PARA AGUA FRIA PREDIAL | UN | 2.05 | 2.05
1927 | SINAPI INSUMOS SETEMBRO 2025 | MATERIAL | CURVA DE PVC 45 GRAUS, SOLDAVEL, 25 MM, COR MARROM, PARA AGUA FRIA PREDIAL | UN | 2.3 | 2.3
1923 | SINAPI INSUMOS SETEMBRO 2025 | MATERIAL | CURVA DE PVC 45 GRAUS, SOLDAVEL, 32 MM, COR MARROM, PARA AGUA FRIA PREDIAL | UN | 4.2 | 4.2
1929 | SINAPI INSUMOS SETEMBRO 2025 | MATERIAL | CURVA DE PVC 45 GRAUS, SOLDAVEL, 40 MM, COR MARROM, PARA AGUA FRIA PREDIAL | UN | 5.09 | 5.09
1930 | SINAPI INSUMOS SETEMBRO 2025 | MATERIAL | CURVA DE PVC 45 GRAUS, SOLDAVEL, 50 MM, COR MARROM, PARA AGUA FRIA PREDIAL | UN | 8.71 | 8.71
1924 | SINAPI INSUMOS SETEMBRO 2025 | MATERIAL | CURVA DE PVC 45 GRAUS, SOLDAVEL, 60 MM, COR MARROM, PARA AGUA FRIA PREDIAL | UN | 14.05 | 14.05
1922 | SINAPI INSUMOS SETEMBRO 2025 | MATERIAL | CURVA DE PVC 45 GRAUS, SOLDAVEL, 75 MM, COR MARROM, PARA AGUA FRIA PREDIAL | UN | 29.07 | 29.07
1953 | SINAPI INSUMOS SETEMBRO 2025 | MATERIAL | CURVA DE PVC 45 GRAUS, SOLDAVEL, 85 MM, COR MARROM, PARA AGUA FRIA PREDIAL | UN | 35.49 | 35.49
1962 | SINAPI INSUMOS SETEMBRO 2025 | MATERIAL | CURVA DE PVC 90 GRAUS, SOLDAVEL, 110 MM, COR MARROM, PARA AGUA FRIA PREDIAL | UN | 172.4 | 172.4
1955 | SINAPI INSUMOS SETEMBRO 2025 | MATERIAL | CURVA DE PVC 90 GRAUS, SOLDAVEL, 20 MM, COR MARROM, PARA AGUA FRIA PREDIAL | UN | 1.98 | 1.98
1956 | SINAPI INSUMOS SETEMBRO 2025 | MATERIAL | CURVA DE PVC 90 GRAUS, SOLDAVEL, 25 MM, COR MARROM, PARA AGUA FRIA PREDIAL | UN | 2.8 | 2.8
1957 | SINAPI INSUMOS SETEMBRO 2025 | MATERIAL | CURVA DE PVC 90 GRAUS, SOLDAVEL, 32 MM, COR MARROM, PARA AGUA FRIA PREDIAL | UN | 6.06 | 6.06
1958 | SINAPI INSUMOS SETEMBRO 2025 | MATERIAL | CURVA DE PVC 90 GRAUS, SOLDAVEL, 40 MM, COR MARROM, PARA AGUA FRIA PREDIAL | UN | 11.29 | 11.29
1959 | SINAPI INSUMOS SETEMBRO 2025 | MATERIAL | CURVA DE PVC 90 GRAUS, SOLDAVEL, 50 MM, COR MARROM, PARA AGUA FRIA PREDIAL | UN | 12.25 | 12.25
1925 | SINAPI INSUMOS SETEMBRO 2025 | MATERIAL | CURVA DE PVC 90 GRAUS, SOLDAVEL, 60 MM, COR MARROM, PARA AGUA FRIA PREDIAL | UN | 32.01 | 32.01
1960 | SINAPI INSUMOS SETEMBRO 2025 | MATERIAL | CURVA DE PVC 90 GRAUS, SOLDAVEL, 75 MM, COR MARROM, PARA AGUA FRIA PREDIAL | UN | 49.16 | 49.16
1961 | SINAPI INSUMOS SETEMBRO 2025 | MATERIAL | CURVA DE PVC 90 GRAUS, SOLDAVEL, 85 MM, COR MARROM, PARA AGUA FRIA PREDIAL | UN | 62.98 | 62.98
38423 | SINAPI INSUMOS SETEMBRO 2025 | MATERIAL | CURVA DE PVC, 90 GRAUS, SERIE R, DN 100 MM, PARA ESGOTO PREDIAL | UN | 29.72 | 29.72
39866 | SINAPI INSUMOS SETEMBRO 2025 | MATERIAL | CURVA DE TRANSPOSICAO BRONZE/LATAO SEM ANEL DE SOLDA, BOLSA X BOLSA, 15 MM | UN
39867 | SINAPI INSUMOS SETEMBRO 2025 | MATERIAL | CURVA DE TRANSPOSICAO BRONZE/LATAO SEM ANEL DE SOLDA, BOLSA X BOLSA, 22 MM | UN
39868 | SINAPI INSUMOS SETEMBRO 2025 | MATERIAL | CURVA DE TRANSPOSICAO BRONZE/LATAO SEM ANEL DE SOLDA, BOLSA X BOLSA, 28 MM | UN
37999 | SINAPI INSUMOS SETEMBRO 2025 | MATERIAL | CURVA DE TRANSPOSICAO, CPVC, SOLDAVEL, 15 MM | UN
38000 | SINAPI INSUMOS SETEMBRO 2025 | MATERIAL | CURVA DE TRANSPOSICAO, CPVC, SOLDAVEL, 22 MM | UN
38129 | SINAPI INSUMOS SETEMBRO 2025 | MATERIAL | CURVA DE TRANSPOSICAO, PVC SOLDAVEL, 20 MM, COR MARROM, PARA AGUA FRIA PREDIAL | UN | 4.62 | 4.62
38025 | SINAPI INSUMOS SETEMBRO 2025 | MATERIAL | CURVA DE TRANSPOSICAO, PVC, SOLDAVEL, 25 MM, COR MARROM, PARA AGUA FRIA PREDIAL | UN | 6.27 | 6.27
38026 | SINAPI INSUMOS SETEMBRO 2025 | MATERIAL | CURVA DE TRANSPOSICAO, PVC, SOLDAVEL, 32 MM, COR MARROM, PARA AGUA FRIA PREDIAL | UN | 15.49 | 15.49
43955 | SINAPI INSUMOS SETEMBRO 2025 | MATERIAL | CURVA HORIZONTAL 90 GRAUS PERFURADA, PARA ELETROCALHA, EM CHAPA DE ACO GALVANIZADO ESPESSURA #14, 700 X 50 MM (L X A), SEM VIROLA, SEM TAMPA | UN
43957 | SINAPI INSUMOS SETEMBRO 2025 | MATERIAL | CURVA HORIZONTAL 90 GRAUS PERFURADA, PARA ELETROCALHA, EM CHAPA DE ACO GALVANIZADO ESPESSURA #14, 800 X 50 MM (L X A), SEM VIROLA, SEM TAMPA | UN
43950 | SINAPI INSUMOS SETEMBRO 2025 | MATERIAL | CURVA HORIZONTAL 90 GRAUS PERFURADA, PARA ELETROCALHA, EM CHAPA DE ACO GALVANIZADO ESPESSURA #16, 500 X 50 MM (L X A), SEM VIROLA, SEM TAMPA | UN
43954 | SINAPI INSUMOS SETEMBRO 2025 | MATERIAL | CURVA HORIZONTAL 90 GRAUS PERFURADA, PARA ELETROCALHA, EM CHAPA DE ACO GALVANIZADO ESPESSURA #16, 600 X 50 MM (L X A), SEM VIROLA, SEM TAMPA | UN
43945 | SINAPI INSUMOS SETEMBRO 2025 | MATERIAL | CURVA HORIZONTAL 90 GRAUS PERFURADA, PARA ELETROCALHA, EM CHAPA DE ACO GALVANIZADO ESPESSURA #18, 300 X 50 MM (L X A), SEM VIROLA, SEM TAMPA | UN
43947 | SINAPI INSUMOS SETEMBRO 2025 | MATERIAL | CURVA HORIZONTAL 90 GRAUS PERFURADA, PARA ELETROCALHA, EM CHAPA DE ACO GALVANIZADO ESPESSURA #18, 400 X 50 MM (L X A), SEM VIROLA, SEM TAMPA | UN
43920 | SINAPI INSUMOS SETEMBRO 2025 | MATERIAL | CURVA HORIZONTAL 90 GRAUS PERFURADA, PARA ELETROCALHA, EM CHAPA DE ACO GALVANIZADO ESPESSURA #22, 100 X 50 MM (L X A), SEM VIROLA, SEM TAMPA | UN
43921 | SINAPI INSUMOS SETEMBRO 2025 | MATERIAL | CURVA HORIZONTAL 90 GRAUS PERFURADA, PARA ELETROCALHA, EM CHAPA DE ACO GALVANIZADO ESPESSURA #22, 125 X 50 MM (L X A), SEM VIROLA, SEM TAMPA | UN
43922 | SINAPI INSUMOS SETEMBRO 2025 | MATERIAL | CURVA HORIZONTAL 90 GRAUS PERFURADA, PARA ELETROCALHA, EM CHAPA DE ACO GALVANIZADO ESPESSURA #22, 150 X 50 MM (L X A), SEM VIROLA, SEM TAMPA | UN
43923 | SINAPI INSUMOS SETEMBRO 2025 | MATERIAL | CURVA HORIZONTAL 90 GRAUS PERFURADA, PARA ELETROCALHA, EM CHAPA DE ACO GALVANIZADO ESPESSURA #22, 200 X 50 MM (L X A), SEM VIROLA, SEM TAMPA | UN
43924 | SINAPI INSUMOS SETEMBRO 2025 | MATERIAL | CURVA HORIZONTAL 90 GRAUS PERFURADA, PARA ELETROCALHA, EM CHAPA DE ACO GALVANIZADO ESPESSURA #22, 250 X 50 MM (L X A), SEM VIROLA, SEM TAMPA | UN
43952 | SINAPI INSUMOS SETEMBRO 2025 | MATERIAL | CURVA HORIZONTAL 90 GRAUS PERFURADA, PARA ELETROCALHA, EM CHAPA DE ACO GALVANIZADO ESPESSURA #22, 50 X 50 MM (L X A), SEM VIROLA, SEM TAMPA | UN
43956 | SINAPI INSUMOS SETEMBRO 2025 | MATERIAL | CURVA HORIZONTAL 90 GRAUS PERFURADA, PARA ELETROCALHA, EM CHAPA DE ACO GALVANIZADO ESPESSURA #22, 75 X 50 MM (L X A), SEM VIROLA, SEM TAMPA | UN
1858 | SINAPI INSUMOS SETEMBRO 2025 | MATERIAL | CURVA LONGA PVC, PB, JE, 45 GRAUS, DN 100 MM, PARA REDE COLETORA ESGOTO | UN | 46.05 | 46.05
1844 | SINAPI INSUMOS SETEMBRO 2025 | MATERIAL | CURVA LONGA PVC, PB, JE, 45 GRAUS, DN 150 MM, PARA REDE COLETORA ESGOTO | UN | 105.46 | 105.46
1863 | SINAPI INSUMOS SETEMBRO 2025 | MATERIAL | CURVA LONGA PVC, PB, JE, 90 GRAUS, DN 100 MM, PARA REDE COLETORA ESGOTO | UN | 49 | 49
1865 | SINAPI INSUMOS SETEMBRO 2025 | MATERIAL | CURVA LONGA PVC, PB, JE, 90 GRAUS, DN 150 MM, PARA REDE COLETORA ESGOTO | UN | 127.68 | 127.68
36355 | SINAPI INSUMOS SETEMBRO 2025 | MATERIAL | CURVA PPR 90 GRAUS, F/F, DN 20 MM, PARA AGUA QUENTE PREDIAL | UN
36356 | SINAPI INSUMOS SETEMBRO 2025 | MATERIAL | CURVA PPR 90 GRAUS, F/F, DN 25 MM, PARA AGUA QUENTE PREDIAL | UN
1940 | SINAPI INSUMOS SETEMBRO 2025 | MATERIAL | CURVA PVC 90 GRAUS, ROSCAVEL, 1 1/4", COR BRANCA, AGUA FRIA PREDIAL | UN | 31.28 | 31.28
1939 | SINAPI INSUMOS SETEMBRO 2025 | MATERIAL | CURVA PVC 90 GRAUS, ROSCAVEL, 1", COR BRANCA, AGUA FRIA PREDIAL | UN | 8.58 | 8.58
1937 | SINAPI INSUMOS SETEMBRO 2025 | MATERIAL | CURVA PVC 90 GRAUS, ROSCAVEL, 1/2", COR BRANCA, AGUA FRIA PREDIAL | UN | 5.28 | 5.28
1938 | SINAPI INSUMOS SETEMBRO 2025 | MATERIAL | CURVA PVC 90 GRAUS, ROSCAVEL, 3/4", COR BRANCA, AGUA FRIA PREDIAL | UN | 6 | 6
1966 | SINAPI INSUMOS SETEMBRO 2025 | MATERIAL | CURVA PVC CURTA 90 GRAUS, DN 100 MM, PARA ESGOTO PREDIAL | UN | 19.54 | 19.54
1933 | SINAPI INSUMOS SETEMBRO 2025 | MATERIAL | CURVA PVC CURTA 90 GRAUS, DN 40 MM, PARA ESGOTO PREDIAL | UN | 4.21 | 4.21
1932 | SINAPI INSUMOS SETEMBRO 2025 | MATERIAL | CURVA PVC CURTA 90 GRAUS, DN 50 MM, PARA ESGOTO PREDIAL | UN | 9.64 | 9.64
1951 | SINAPI INSUMOS SETEMBRO 2025 | MATERIAL | CURVA PVC CURTA 90 GRAUS, DN 75 MM, PARA ESGOTO PREDIAL | UN | 20.1 | 20.1
1970 | SINAPI INSUMOS SETEMBRO 2025 | MATERIAL | CURVA PVC LONGA 90 GRAUS, DN 100 MM, PARA ESGOTO PREDIAL | UN | 48.85 | 48.85
1967 | SINAPI INSUMOS SETEMBRO 2025 | MATERIAL | CURVA PVC LONGA 90 GRAUS, DN 40 MM, PARA ESGOTO PREDIAL | UN | 5.8 | 5.8
1968 | SINAPI INSUMOS SETEMBRO 2025 | MATERIAL | CURVA PVC LONGA 90 GRAUS, DN 50 MM, PARA ESGOTO PREDIAL | UN | 11.46 | 11.46
1969 | SINAPI INSUMOS SETEMBRO 2025 | MATERIAL | CURVA PVC LONGA 90 GRAUS, DN 75 MM, PARA ESGOTO PREDIAL | UN | 37.32 | 37.32
1827 | SINAPI INSUMOS SETEMBRO 2025 | MATERIAL | CURVA PVC PBA, JE, PB, 45 GRAUS, DN 100 / DE 110 MM, PARA REDE DE AGUA | UN
1831 | SINAPI INSUMOS SETEMBRO 2025 | MATERIAL | CURVA PVC PBA, JE, PB, 45 GRAUS, DN 50 / DE 60 MM, PARA REDE DE AGUA | UN
1825 | SINAPI INSUMOS SETEMBRO 2025 | MATERIAL | CURVA PVC PBA, JE, PB, 45 GRAUS, DN 75 / DE 85 MM, PARA REDE DE AGUA | UN
1828 | SINAPI INSUMOS SETEMBRO 2025 | MATERIAL | CURVA PVC PBA, JE, PB, 90 GRAUS, DN 100 / DE 110 MM, PARA REDE DE AGUA | UN
1845 | SINAPI INSUMOS SETEMBRO 2025 | MATERIAL | CURVA PVC PBA, JE, PB, 90 GRAUS, DN 50 / DE 60 MM, PARA REDE DE AGUA | UN
1824 | SINAPI INSUMOS SETEMBRO 2025 | MATERIAL | CURVA PVC PBA, JE, PB, 90 GRAUS, DN 75 / DE 85 MM, PARA REDE DE AGUA | UN
42693 | SINAPI INSUMOS SETEMBRO 2025 | MATERIAL | CURVA PVC, BB, JE, 45 GRAUS, DN 250 MM, PARA TUBO CORRUGADO E/OU LISO, REDE COLETORA ESGOTO | UN | 358.69 | 358.69
42695 | SINAPI INSUMOS SETEMBRO 2025 | MATERIAL | CURVA PVC, BB, JE, 90 GRAUS, DN 200 MM, PARA TUBO CORRUGADO E/OU LISO, REDE COLETORA ESGOTO | UN | 250.6 | 250.6
42694 | SINAPI INSUMOS SETEMBRO 2025 | MATERIAL | CURVA PVC, BB, JE, 90 GRAUS, DN 250 MM, PARA TUBO CORRUGADO E/OU LISO, REDE COLETORA ESGOTO | UN | 480 | 480
20097 | SINAPI INSUMOS SETEMBRO 2025 | MATERIAL | CURVA PVC, SERIE R, 87.30 GRAUS, CURTA, PARA PE-DE-COLUNA, DN 100 MM, PARA ESGOTO PREDIAL | UN | 20.81 | 20.81
20098 | SINAPI INSUMOS SETEMBRO 2025 | MATERIAL | CURVA PVC, SERIE R, 87.30 GRAUS, CURTA, PARA PE-DE-COLUNA, DN 150 MM, PARA ESGOTO PREDIAL | UN | 85.06 | 85.06
20096 | SINAPI INSUMOS SETEMBRO 2025 | MATERIAL | CURVA PVC, SERIE R, 87.30 GRAUS, CURTA, PARA PE-DE-COLUNA, DN 75 MM, PARA ESGOTO PREDIAL | UN | 21.54 | 21.54
44472 | SINAPI INSUMOS SETEMBRO 2025 | MATERIAL | DENTE PARA FRESADORA | UN
38369 | SINAPI INSUMOS SETEMBRO 2025 | MATERIAL | DESEMPENADEIRA DE ACO DENTADA 12 X *25* CM, DENTES 8 X 8 MM, CABO FECHADO DE MADEIRA | UN | 17.64 | 17.64
38370 | SINAPI INSUMOS SETEMBRO 2025 | MATERIAL | DESEMPENADEIRA DE ACO LISA 12 X *25* CM COM CABO FECHADO DE MADEIRA | UN | 11.9 | 11.9
45199 | SINAPI INSUMOS SETEMBRO 2025 | MATERIAL | DESEMPENADEIRA DE MADEIRA *16 X 27* CM | UN | 26.72 | 26.72
38372 | SINAPI INSUMOS SETEMBRO 2025 | MATERIAL | DESEMPENADEIRA PLASTICA LISA *14 X 27* CM | UN | 10.19 | 10.19
2358 | SINAPI INSUMOS SETEMBRO 2025 | MATERIAL | DESENHISTA PROJETISTA (HORISTA) | H | 19.86 | 22.21
40807 | SINAPI INSUMOS SETEMBRO 2025 | MATERIAL | DESENHISTA PROJETISTA (MENSALISTA) | MES | 3477.09 | 3889.07
44330 | SINAPI INSUMOS SETEMBRO 2025 | MATERIAL | DESINFETANTE PRONTO USO | L | 16.18 | 16.18
43144 | SINAPI INSUMOS SETEMBRO 2025 | MATERIAL | DESMOLDANTE PARA CONCRETO ESTAMPADO | KG | 41.28 | 41.28
39397 | SINAPI INSUMOS SETEMBRO 2025 | MATERIAL | DESMOLDANTE PARA FORMAS METALICAS A BASE DE OLEO VEGETAL | L | 18.81 | 18.81
2692 | SINAPI INSUMOS SETEMBRO 2025 | MATERIAL | DESMOLDANTE PROTETOR PARA FORMAS DE MADEIRA, DE BASE OLEOSA EMULSIONADA EM AGUA | L | 7.59 | 7.59
45299 | SINAPI INSUMOS SETEMBRO 2025 | MATERIAL | DETECTOR DE TENSAO 90 V A 1000 V (CAT IV) | UN
44329 | SINAPI INSUMOS SETEMBRO 2025 | MATERIAL | DETERGENTE NEUTRO USO GERAL, CONCENTRADO | L | 21.21 | 21.21
5318 | SINAPI INSUMOS SETEMBRO 2025 | MATERIAL | DILUENTE AGUARRAS | L | 34.29 | 34.29
5330 | SINAPI INSUMOS SETEMBRO 2025 | MATERIAL | DILUENTE EPOXI | L | 78.16 | 78.16
44532 | SINAPI INSUMOS SETEMBRO 2025 | MATERIAL | DISCO DE BORRACHA PARA LIXADEIRA RIGIDO 7" COM ARRUELA CENTRAL | UN | 18.09 | 18.09
44531 | SINAPI INSUMOS SETEMBRO 2025 | MATERIAL | DISCO DE CORTE DIAMANTADO SEGMENTADO DIAMETRO DE 180 MM PARA ESMERILHADEIRA 7" | UN | 62.03 | 62.03
13887 | SINAPI INSUMOS SETEMBRO 2025 | MATERIAL | DISCO DE CORTE DIAMANTADO SEGMENTADO PARA CONCRETO/ASFALTO, DIAMETRO DE *350* MM, FURO DE 25,40 MM | UN | 270.21 | 270.21
38140 | SINAPI INSUMOS SETEMBRO 2025 | MATERIAL | DISCO DE CORTE DIAMANTADO SEGMENTADO, DIAMETRO DE *110* MM, FURO DE 20 MM | UN | 22.13 | 22.13
44495 | SINAPI INSUMOS SETEMBRO 2025 | MATERIAL | DISCO DE CORTE PARA METAL COM DUAS TELAS 12 X 1/8 X 3/4" (300 X 3,2 X 19,05 MM) | UN | 23.4 | 23.4
44533 | SINAPI INSUMOS SETEMBRO 2025 | MATERIAL | DISCO DE DESBASTE PARA METAL FERROSO EM GERAL, COM TRES TELAS, 9 X 1/4 X 7/8" (228,6 X 6,4 X 22,2 MM) | UN | 23.74 | 23.74
44534 | SINAPI INSUMOS SETEMBRO 2025 | MATERIAL | DISCO DE LIXA PARA METAL, DIAMETRO = 180 MM, GRAO 120 | UN | 4.65 | 4.65
34729 | SINAPI INSUMOS SETEMBRO 2025 | MATERIAL | DISJUNTOR TERMOMAGNETICO AJUSTAVEL, TRIPOLAR DE 100 ATE 250A, CAPACIDADE DE INTERRUPCAO DE 35KA | UN | 1313.96 | 1313.96
34734 | SINAPI INSUMOS SETEMBRO 2025 | MATERIAL | DISJUNTOR TERMOMAGNETICO AJUSTAVEL, TRIPOLAR DE 300 ATE 400A, CAPACIDADE DE INTERRUPCAO DE 35KA | UN | 2034.42 | 2034.42
34738 | SINAPI INSUMOS SETEMBRO 2025 | MATERIAL | DISJUNTOR TERMOMAGNETICO AJUSTAVEL, TRIPOLAR DE 450 ATE 600A, CAPACIDADE DE INTERRUPCAO DE 35KA | UN | 4753.05 | 4753.05
34623 | SINAPI INSUMOS SETEMBRO 2025 | MATERIAL | DISJUNTOR TERMOMAGNETICO PARA TRILHO DIN (IEC), BIPOLAR, 40 - 50 A | UN | 56.96 | 56.96
34616 | SINAPI INSUMOS SETEMBRO 2025 | MATERIAL | DISJUNTOR TERMOMAGNETICO PARA TRILHO DIN (IEC), BIPOLAR, 6 - 32 A | UN | 57.84 | 57.84
34628 | SINAPI INSUMOS SETEMBRO 2025 | MATERIAL | DISJUNTOR TERMOMAGNETICO PARA TRILHO DIN (IEC), BIPOLAR, 63 A | UN | 81.58 | 81.58
34686 | SINAPI INSUMOS SETEMBRO 2025 | MATERIAL | DISJUNTOR TERMOMAGNETICO PARA TRILHO DIN (IEC), MONOPOLAR, 40 - 50 A | UN | 14.96 | 14.96
34653 | SINAPI INSUMOS SETEMBRO 2025 | MATERIAL | DISJUNTOR TERMOMAGNETICO PARA TRILHO DIN (IEC), MONOPOLAR, 6 - 32 A | UN | 10.09 | 10.09
34688 | SINAPI INSUMOS SETEMBRO 2025 | MATERIAL | DISJUNTOR TERMOMAGNETICO PARA TRILHO DIN (IEC), MONOPOLAR, 63 A | UN | 18.29 | 18.29
34709 | SINAPI INSUMOS SETEMBRO 2025 | MATERIAL | DISJUNTOR TERMOMAGNETICO PARA TRILHO DIN (IEC), TRIPOLAR, 10 - 50 A | UN | 70.87 | 70.87
34714 | SINAPI INSUMOS SETEMBRO 2025 | MATERIAL | DISJUNTOR TERMOMAGNETICO PARA TRILHO DIN (IEC), TRIPOLAR, 63 A | UN | 84.65 | 84.65
2391 | SINAPI INSUMOS SETEMBRO 2025 | MATERIAL | DISJUNTOR TERMOMAGNETICO TRIPOLAR 125 A / 425 V / ICC - 25 KA | UN | 386.58 | 386.58
2374 | SINAPI INSUMOS SETEMBRO 2025 | MATERIAL | DISJUNTOR TERMOMAGNETICO TRIPOLAR 150 A / 600 V, TIPO FXD / ICC - 35 KA | UN | 438.56 | 438.56
2377 | SINAPI INSUMOS SETEMBRO 2025 | MATERIAL | DISJUNTOR TERMOMAGNETICO TRIPOLAR 200 A / 600 V, TIPO FXD / ICC - 35 KA | UN | 615.48 | 615.48
2393 | SINAPI INSUMOS SETEMBRO 2025 | MATERIAL | DISJUNTOR TERMOMAGNETICO TRIPOLAR 250 A / 600 V, TIPO FXD | UN | 1030.7 | 1030.7
34705 | SINAPI INSUMOS SETEMBRO 2025 | MATERIAL | DISJUNTOR TERMOMAGNETICO TRIPOLAR 3 X 250 A/ICC - 25 KA | UN | 901.49 | 901.49
34707 | SINAPI INSUMOS SETEMBRO 2025 | MATERIAL | DISJUNTOR TERMOMAGNETICO TRIPOLAR 3 X 350 A/ICC - 25 KA | UN | 1670.48 | 1670.48
34544 | SINAPI INSUMOS SETEMBRO 2025 | MATERIAL | DISJUNTOR TERMOMAGNETICO TRIPOLAR 3 X 400 A / ICC - 25 KA | UN | 1670.31 | 1670.31
2378 | SINAPI INSUMOS SETEMBRO 2025 | MATERIAL | DISJUNTOR TERMOMAGNETICO TRIPOLAR 300 A / 600 V, TIPO JXD / ICC - 40 KA | UN | 1415.8 | 1415.8
2379 | SINAPI INSUMOS SETEMBRO 2025 | MATERIAL | DISJUNTOR TERMOMAGNETICO TRIPOLAR 400 A / 600 V, TIPO JXD / ICC - 40 KA | UN | 1415.8 | 1415.8
2376 | SINAPI INSUMOS SETEMBRO 2025 | MATERIAL | DISJUNTOR TERMOMAGNETICO TRIPOLAR 600 A / 600 V, TIPO LXD / ICC - 40 KA | UN | 2331.82 | 2331.82
2394 | SINAPI INSUMOS SETEMBRO 2025 | MATERIAL | DISJUNTOR TERMOMAGNETICO TRIPOLAR 800 A / 600 V, TIPO LMXD | UN | 4985 | 4985
2388 | SINAPI INSUMOS SETEMBRO 2025 | MATERIAL | DISJUNTOR TIPO NEMA, BIPOLAR 10 ATE 50 A, TENSAO MAXIMA 415 V | UN | 70.34 | 70.34
34606 | SINAPI INSUMOS SETEMBRO 2025 | MATERIAL | DISJUNTOR TIPO NEMA, BIPOLAR 60 ATE 100A, TENSAO MAXIMA 415 V | UN | 107.9 | 107.9
2370 | SINAPI INSUMOS SETEMBRO 2025 | MATERIAL | DISJUNTOR TIPO NEMA, MONOPOLAR 10 ATE 30A, TENSAO MAXIMA DE 240 V | UN | 13.07 | 13.07
2386 | SINAPI INSUMOS SETEMBRO 2025 | MATERIAL | DISJUNTOR TIPO NEMA, MONOPOLAR 35 ATE 50 A, TENSAO MAXIMA DE 240 V | UN | 21.92 | 21.92
34689 | SINAPI INSUMOS SETEMBRO 2025 | MATERIAL | DISJUNTOR TIPO NEMA, MONOPOLAR DE 60 ATE 70A, TENSAO MAXIMA DE 240 V | UN | 34.35 | 34.35
2392 | SINAPI INSUMOS SETEMBRO 2025 | MATERIAL | DISJUNTOR TIPO NEMA, TRIPOLAR 10 ATE 50A, TENSAO MAXIMA DE 415 V | UN | 87.73 | 87.73
2373 | SINAPI INSUMOS SETEMBRO 2025 | MATERIAL | DISJUNTOR TIPO NEMA, TRIPOLAR 60 ATE 100 A, TENSAO MAXIMA DE 415 V | UN | 123.61 | 123.61
39465 | SINAPI INSUMOS SETEMBRO 2025 | MATERIAL | DISPOSITIVO DPS CLASSE II, 1 POLO, TENSAO MAXIMA DE 175 V, CORRENTE MAXIMA DE *20* KA (TIPO AC) | UN | 75.51 | 75.51
39466 | SINAPI INSUMOS SETEMBRO 2025 | MATERIAL | DISPOSITIVO DPS CLASSE II, 1 POLO, TENSAO MAXIMA DE 175 V, CORRENTE MAXIMA DE *30* KA (TIPO AC) | UN | 84.95 | 84.95
39467 | SINAPI INSUMOS SETEMBRO 2025 | MATERIAL | DISPOSITIVO DPS CLASSE II, 1 POLO, TENSAO MAXIMA DE 175 V, CORRENTE MAXIMA DE *45* KA (TIPO AC) | UN | 108.66 | 108.66
39468 | SINAPI INSUMOS SETEMBRO 2025 | MATERIAL | DISPOSITIVO DPS CLASSE II, 1 POLO, TENSAO MAXIMA DE 175 V, CORRENTE MAXIMA DE *90* KA (TIPO AC) | UN | 193.15 | 193.15
39469 | SINAPI INSUMOS SETEMBRO 2025 | MATERIAL | DISPOSITIVO DPS CLASSE II, 1 POLO, TENSAO MAXIMA DE 275 V, CORRENTE MAXIMA DE *20* KA (TIPO AC) | UN | 78.68 | 78.68
39470 | SINAPI INSUMOS SETEMBRO 2025 | MATERIAL | DISPOSITIVO DPS CLASSE II, 1 POLO, TENSAO MAXIMA DE 275 V, CORRENTE MAXIMA DE *30* KA (TIPO AC) | UN | 96.67 | 96.67
39471 | SINAPI INSUMOS SETEMBRO 2025 | MATERIAL | DISPOSITIVO DPS CLASSE II, 1 POLO, TENSAO MAXIMA DE 275 V, CORRENTE MAXIMA DE *45* KA (TIPO AC) | UN | 116.17 | 116.17
39472 | SINAPI INSUMOS SETEMBRO 2025 | MATERIAL | DISPOSITIVO DPS CLASSE II, 1 POLO, TENSAO MAXIMA DE 275 V, CORRENTE MAXIMA DE *90* KA (TIPO AC) | UN | 201.85 | 201.85
39473 | SINAPI INSUMOS SETEMBRO 2025 | MATERIAL | DISPOSITIVO DPS CLASSE II, 1 POLO, TENSAO MAXIMA DE 385 V, CORRENTE MAXIMA DE *20* KA (TIPO AC) | UN | 130.4 | 130.4
39474 | SINAPI INSUMOS SETEMBRO 2025 | MATERIAL | DISPOSITIVO DPS CLASSE II, 1 POLO, TENSAO MAXIMA DE 385 V, CORRENTE MAXIMA DE *30* KA (TIPO AC) | UN | 139.01 | 139.01
39475 | SINAPI INSUMOS SETEMBRO 2025 | MATERIAL | DISPOSITIVO DPS CLASSE II, 1 POLO, TENSAO MAXIMA DE 385 V, CORRENTE MAXIMA DE *45* KA (TIPO AC) | UN | 157.72 | 157.72
39476 | SINAPI INSUMOS SETEMBRO 2025 | MATERIAL | DISPOSITIVO DPS CLASSE II, 1 POLO, TENSAO MAXIMA DE 385 V, CORRENTE MAXIMA DE *90* KA (TIPO AC) | UN | 296.9 | 296.9
39477 | SINAPI INSUMOS SETEMBRO 2025 | MATERIAL | DISPOSITIVO DPS CLASSE II, 1 POLO, TENSAO MAXIMA DE 460 V, CORRENTE MAXIMA DE *20* KA (TIPO AC) | UN | 145.47 | 145.47
39478 | SINAPI INSUMOS SETEMBRO 2025 | MATERIAL | DISPOSITIVO DPS CLASSE II, 1 POLO, TENSAO MAXIMA DE 460 V, CORRENTE MAXIMA DE *30* KA (TIPO AC) | UN | 149.97 | 149.97
39479 | SINAPI INSUMOS SETEMBRO 2025 | MATERIAL | DISPOSITIVO DPS CLASSE II, 1 POLO, TENSAO MAXIMA DE 460 V, CORRENTE MAXIMA DE *45* KA (TIPO AC) | UN | 176.7 | 176.7
39480 | SINAPI INSUMOS SETEMBRO 2025 | MATERIAL | DISPOSITIVO DPS CLASSE II, 1 POLO, TENSAO MAXIMA DE 460 V, CORRENTE MAXIMA DE *90* KA (TIPO AC) | UN | 364.62 | 364.62
39459 | SINAPI INSUMOS SETEMBRO 2025 | MATERIAL | DISPOSITIVO DR, 2 POLOS, SENSIBILIDADE DE 30 MA, CORRENTE DE 100 A, TIPO AC | UN | 309.47 | 309.47
39445 | SINAPI INSUMOS SETEMBRO 2025 | MATERIAL | DISPOSITIVO DR, 2 POLOS, SENSIBILIDADE DE 30 MA, CORRENTE DE 25 A, TIPO AC | UN | 155.38 | 155.38
39446 | SINAPI INSUMOS SETEMBRO 2025 | MATERIAL | DISPOSITIVO DR, 2 POLOS, SENSIBILIDADE DE 30 MA, CORRENTE DE 40 A, TIPO AC | UN | 158.15 | 158.15
39447 | SINAPI INSUMOS SETEMBRO 2025 | MATERIAL | DISPOSITIVO DR, 2 POLOS, SENSIBILIDADE DE 30 MA, CORRENTE DE 63 A, TIPO AC | UN | 169.12 | 169.12
39448 | SINAPI INSUMOS SETEMBRO 2025 | MATERIAL | DISPOSITIVO DR, 2 POLOS, SENSIBILIDADE DE 30 MA, CORRENTE DE 80 A, TIPO AC | UN | 288.38 | 288.38
39450 | SINAPI INSUMOS SETEMBRO 2025 | MATERIAL | DISPOSITIVO DR, 2 POLOS, SENSIBILIDADE DE 300 MA, CORRENTE DE 25 A, TIPO AC | UN | 175.95 | 175.95
39451 | SINAPI INSUMOS SETEMBRO 2025 | MATERIAL | DISPOSITIVO DR, 2 POLOS, SENSIBILIDADE DE 300 MA, CORRENTE DE 40 A, TIPO AC | UN | 191.91 | 191.91
39452 | SINAPI INSUMOS SETEMBRO 2025 | MATERIAL | DISPOSITIVO DR, 2 POLOS, SENSIBILIDADE DE 300 MA, CORRENTE DE 63 A, TIPO AC | UN | 193.05 | 193.05
39523 | SINAPI INSUMOS SETEMBRO 2025 | MATERIAL | DISPOSITIVO DR, 2 POLOS, SENSIBILIDADE DE 300 MA, CORRENTE DE 80 A, TIPO AC | UN | 323.07 | 323.07
39449 | SINAPI INSUMOS SETEMBRO 2025 | MATERIAL | DISPOSITIVO DR, 4 POLOS, SENSIBILIDADE DE 30 MA, CORRENTE DE 100 A, TIPO AC | UN | 357.78 | 357.78
39455 | SINAPI INSUMOS SETEMBRO 2025 | MATERIAL | DISPOSITIVO DR, 4 POLOS, SENSIBILIDADE DE 30 MA, CORRENTE DE 25 A, TIPO AC | UN | 177.04 | 177.04
39456 | SINAPI INSUMOS SETEMBRO 2025 | MATERIAL | DISPOSITIVO DR, 4 POLOS, SENSIBILIDADE DE 30 MA, CORRENTE DE 40 A, TIPO AC | UN | 177.17 | 177.17
39457 | SINAPI INSUMOS SETEMBRO 2025 | MATERIAL | DISPOSITIVO DR, 4 POLOS, SENSIBILIDADE DE 30 MA, CORRENTE DE 63 A, TIPO AC | UN | 193.14 | 193.14
39458 | SINAPI INSUMOS SETEMBRO 2025 | MATERIAL | DISPOSITIVO DR, 4 POLOS, SENSIBILIDADE DE 30 MA, CORRENTE DE 80 A, TIPO AC | UN | 360.41 | 360.41
39464 | SINAPI INSUMOS SETEMBRO 2025 | MATERIAL | DISPOSITIVO DR, 4 POLOS, SENSIBILIDADE DE 300 MA, CORRENTE DE 100 A, TIPO AC | UN | 579.58 | 579.58
39460 | SINAPI INSUMOS SETEMBRO 2025 | MATERIAL | DISPOSITIVO DR, 4 POLOS, SENSIBILIDADE DE 300 MA, CORRENTE DE 25 A, TIPO AC | UN | 219.82 | 219.82
39461 | SINAPI INSUMOS SETEMBRO 2025 | MATERIAL | DISPOSITIVO DR, 4 POLOS, SENSIBILIDADE DE 300 MA, CORRENTE DE 40 A, TIPO AC | UN | 257.58 | 257.58
39462 | SINAPI INSUMOS SETEMBRO 2025 | MATERIAL | DISPOSITIVO DR, 4 POLOS, SENSIBILIDADE DE 300 MA, CORRENTE DE 63 A, TIPO AC | UN | 248.24 | 248.24
39463 | SINAPI INSUMOS SETEMBRO 2025 | MATERIAL | DISPOSITIVO DR, 4 POLOS, SENSIBILIDADE DE 300 MA, CORRENTE DE 80 A, TIPO AC | UN | 575.08 | 575.08
26039 | SINAPI INSUMOS SETEMBRO 2025 | MATERIAL | DISTRIBUIDOR DE AGREGADOS AUTOPROPELIDO, CAP 3 M3, A DIESEL, 6 CC, 176 CV | UN
2401 | SINAPI INSUMOS SETEMBRO 2025 | MATERIAL | DISTRIBUIDOR DE AGREGADOS REBOCAVEL, CAPACIDADE 1,9 M3, LARGURA DE TRABALHO 3,66 M | UN
38870 | SINAPI INSUMOS SETEMBRO 2025 | MATERIAL | DISTRIBUIDOR METALICO, COM ROSCA, 2 SAIDAS, DN 1" X 1/2", PARA CONEXAO COM ANEL DESLIZANTE EM TUBO PEX PARA INST. AGUA QUENTE/FRIA | UN
38869 | SINAPI INSUMOS SETEMBRO 2025 | MATERIAL | DISTRIBUIDOR METALICO, COM ROSCA, 2 SAIDAS, DN 3/4" X 1/2", PARA CONEXAO COM ANEL DESLIZANTE EM TUBO PEX PARA INST. AGUA QUENTE/FRIA | UN
38872 | SINAPI INSUMOS SETEMBRO 2025 | MATERIAL | DISTRIBUIDOR METALICO, COM ROSCA, 3 SAIDAS, DN 1" X 1/2", PARA CONEXAO COM ANEL DESLIZANTE EM TUBO PEX PARA INST. AGUA QUENTE/FRIA | UN
38871 | SINAPI INSUMOS SETEMBRO 2025 | MATERIAL | DISTRIBUIDOR METALICO, COM ROSCA, 3 SAIDAS, DN 3/4" X 1/2", PARA CONEXAO COM ANEL DESLIZANTE EM TUBO PEX PARA INST. AGUA QUENTE/FRIA | UN
39283 | SINAPI INSUMOS SETEMBRO 2025 | MATERIAL | DISTRIBUIDOR, PLASTICO, 2 SAIDAS, DN 32 X 16 MM, PARA CONEXAO COM CRIMPAGEM, EM TUBO PEX PARA INST. AGUA QUENTE/FRIA | UN
39285 | SINAPI INSUMOS SETEMBRO 2025 | MATERIAL | DISTRIBUIDOR, PLASTICO, 2 SAIDAS, DN 32 X 25 MM, PARA CONEXAO COM CRIMPAGEM, EM TUBO PEX PARA INST. AGUA QUENTE/FRIA | UN
39286 | SINAPI INSUMOS SETEMBRO 2025 | MATERIAL | DISTRIBUIDOR, PLASTICO, 3 SAIDAS, DN 32 X 16 MM, PARA CONEXAO COM CRIMPAGEM, EM TUBO PEX PARA INST. AGUA QUENTE/FRIA | UN
39288 | SINAPI INSUMOS SETEMBRO 2025 | MATERIAL | DISTRIBUIDOR, PLASTICO, 3 SAIDAS, DN 32 X 25 MM, PARA CONEXAO COM CRIMPAGEM, EM TUBO PEX PARA INST. AGUA QUENTE/FRIA | UN
44476 | SINAPI INSUMOS SETEMBRO 2025 | MATERIAL | DIVISORIA EM GRANITO, COM DUAS FACES POLIDAS, TIPO ANDORINHA/ QUARTZ/ CASTELO/ CORUMBA OU OUTROS EQUIVALENTES DA REGIAO, E= *3,0* CM | M2 | 936.85 | 936.85
10629 | SINAPI INSUMOS SETEMBRO 2025 | MATERIAL | DIVISORIA EM MARMORE, COM DUAS FACES POLIDAS, BRANCO COMUM, E= *3,0* CM | M2 | 800.25 | 800.25
10698 | SINAPI INSUMOS SETEMBRO 2025 | MATERIAL | DIVISORIA, PLACA PRE-MOLDADA EM GRANILITE, MARMORITE OU GRANITINA, E = *3 CM | M2
40521 | SINAPI INSUMOS SETEMBRO 2025 | MATERIAL | DOBRADEIRA ELETROMECANICA DE VERGALHAO, PARA ACO DE DIAMETRO ATE 1 1/2", MOTOR ELETRICO TRIFASICO, POTENCIA DE 3 HP ATE 5 HP | UN
2432 | SINAPI INSUMOS SETEMBRO 2025 | MATERIAL | DOBRADICA EM ACO/FERRO, 3 1/2" X 3", E= 1,9 A 2 MM, COM ANEL, CROMADO OU ZINCADO, TAMPA BOLA, COM PARAFUSOS | UN | 40.96 | 40.96
2418 | SINAPI INSUMOS SETEMBRO 2025 | MATERIAL | DOBRADICA EM ACO/FERRO, 3" X 2 1/2", E= 1,2 A 1,8 MM, SEM ANEL, CROMADO OU ZINCADO, TAMPA BOLA, COM PARAFUSOS | UN | 19 | 19
2433 | SINAPI INSUMOS SETEMBRO 2025 | MATERIAL | DOBRADICA EM ACO/FERRO, 3" X 2 1/2", E= 1,2 A 1,8 MM, SEM ANEL, CROMADO OU ZINCADO, TAMPA CHATA, COM PARAFUSOS | UN | 13.87 | 13.87
2420 | SINAPI INSUMOS SETEMBRO 2025 | MATERIAL | DOBRADICA EM ACO/FERRO, 3" X 2 1/2", E= 1,9 A 2 MM, SEM ANEL, CROMADO OU ZINCADO, TAMPA BOLA, COM PARAFUSOS | UN | 23.83 | 23.83
11447 | SINAPI INSUMOS SETEMBRO 2025 | MATERIAL | DOBRADICA EM LATAO, 3" X 2 1/2", E= 1,9 A 2 MM, COM ANEL, CROMADO, TAMPA BOLA, COM PARAFUSOS | UN | 47.09 | 47.09
11451 | SINAPI INSUMOS SETEMBRO 2025 | MATERIAL | DOBRADICA TIPO VAI-E-VEM EM ACO/FERRO, TAMANHO 3", GALVANIZADO, COM PARAFUSOS | UN | 126.25 | 126.25
11116 | SINAPI INSUMOS SETEMBRO 2025 | MATERIAL | DOMOS / CLARABOIA INDIVIDUAL, EM ACRILICO BRANCO/LEITOSO, *95 X 95* CM, INCLUI ACESSORIOS DE FIXACAO, SEM INSTALACAO | UN
38411 | SINAPI INSUMOS SETEMBRO 2025 | MATERIAL | DOSADOR DE AREIA, CAPACIDADE DE *26* LITROS | UN | 1689.51 | 1689.51
38189 | SINAPI INSUMOS SETEMBRO 2025 | MATERIAL | DUCHA / CHUVEIRO METALICO, DE PAREDE, ARTICULAVEL, COM BRACO/CANO, SEM DESVIADOR | UN | 202.6 | 202.6
38190 | SINAPI INSUMOS SETEMBRO 2025 | MATERIAL | DUCHA / CHUVEIRO METALICO, DE PAREDE, ARTICULAVEL, COM DESVIADOR E DUCHA MANUAL | UN | 426.83 | 426.83
7608 | SINAPI INSUMOS SETEMBRO 2025 | MATERIAL | DUCHA / CHUVEIRO PLASTICO SIMPLES, 5", BRANCO, PARA ACOPLAR EM HASTE 1/2", AGUA FRIA | UN | 11.28 | 11.28
1370 | SINAPI INSUMOS SETEMBRO 2025 | MATERIAL | DUCHA HIGIENICA PLASTICA COM REGISTRO METALICO 1/2" | UN | 158.23 | 158.23
36516 | SINAPI INSUMOS SETEMBRO 2025 | MATERIAL | DUMPER COM CAPACIDADE DE CARGA DE 1700 KG, PARTIDA ELETRICA, MOTOR DIESEL COM POTENCIA DE 16 CV | UN
11649 | SINAPI INSUMOS SETEMBRO 2025 | MATERIAL | ELEMENTO PRE-MOLDADO PARA TRANSICAO EXCENTRICA EM CONCRETO ARMADO, DN *1200* MM, FURO CIRCULAR DN 600 MM, ESPESSURA *12* CM | UN | 588.91 | 588.91
11650 | SINAPI INSUMOS SETEMBRO 2025 | MATERIAL | ELEMENTO PRE-MOLDADO PARA TRANSICAO EXCENTRICA EM CONCRETO ARMADO, DN *1500* MM, FURO CIRCULAR DN 600 MM, ESPESSURA 15 CM | UN | 1003.76 | 1003.76
34777 | SINAPI INSUMOS SETEMBRO 2025 | MATERIAL | ELEMENTO VAZADO CERAMICO DIAGONAL (TIPO FLOR/QUADRADO/XIS) DE *7 X 18 X 25* CM (L X A X C) | UN | 2.32 | 2.32
7272 | SINAPI INSUMOS SETEMBRO 2025 | MATERIAL | ELEMENTO VAZADO CERAMICO QUADRADO (TIPO RETO OU REDONDO) DE *7 A 9 X 20 X 20* CM (L X A X C) | UN | 1.75 | 1.75
10605 | SINAPI INSUMOS SETEMBRO 2025 | MATERIAL | ELEMENTO VAZADO DE CONCRETO, QUADRICULADO, 1 FURO *10 X 10 X 10* CM | UN | 5.34 | 5.34
10604 | SINAPI INSUMOS SETEMBRO 2025 | MATERIAL | ELEMENTO VAZADO DE CONCRETO, QUADRICULADO, 1 FURO *20 X 10 X 7* CM | UN | 12.44 | 12.44
672 | SINAPI INSUMOS SETEMBRO 2025 | MATERIAL | ELEMENTO VAZADO DE CONCRETO, QUADRICULADO, 1 FURO *20 X 20 X 6,5* CM | UN | 17.11 | 17.11
668 | SINAPI INSUMOS SETEMBRO 2025 | MATERIAL | ELEMENTO VAZADO DE CONCRETO, QUADRICULADO, 16 FUROS *29 X 29 X 6* CM | UN | 20.66 | 20.66
10578 | SINAPI INSUMOS SETEMBRO 2025 | MATERIAL | ELEMENTO VAZADO DE CONCRETO, QUADRICULADO, 16 FUROS *33 X 33 X 10* CM | UN | 24.06 | 24.06
666 | SINAPI INSUMOS SETEMBRO 2025 | MATERIAL | ELEMENTO VAZADO DE CONCRETO, QUADRICULADO, 16 FUROS *40 X 40 X 7* CM | UN | 26.76 | 26.76
665 | SINAPI INSUMOS SETEMBRO 2025 | MATERIAL | ELEMENTO VAZADO DE CONCRETO, QUADRICULADO, 16 FUROS *50 X 50 X 7* CM | UN | 35.79 | 35.79
10577 | SINAPI INSUMOS SETEMBRO 2025 | MATERIAL | ELEMENTO VAZADO DE CONCRETO, QUADRICULADO, 25 FUROS *50 X 50 X 5* CM | UN | 31.74 | 31.74
10583 | SINAPI INSUMOS SETEMBRO 2025 | MATERIAL | ELEMENTO VAZADO DE CONCRETO, VENEZIANA *39 X 22 X 15* CM | UN | 16.49 | 16.49
10579 | SINAPI INSUMOS SETEMBRO 2025 | MATERIAL | ELEMENTO VAZADO DE CONCRETO, VENEZIANA *39 X 29 X 10* CM | UN | 28.74 | 28.74
10582 | SINAPI INSUMOS SETEMBRO 2025 | MATERIAL | ELEMENTO VAZADO DE CONCRETO, VENEZIANA *40 X 10 X 10* CM | UN | 14.52 | 14.52
2436 | SINAPI INSUMOS SETEMBRO 2025 | MATERIAL | ELETRICISTA (HORISTA) | H | 20.07 | 22.45
40918 | SINAPI INSUMOS SETEMBRO 2025 | MATERIAL | ELETRICISTA (MENSALISTA) | MES | 3513.27 | 3929.54
44046 | SINAPI INSUMOS SETEMBRO 2025 | MATERIAL | ELETROCALHA LISA OU PERFURADA TIPO U, EM CHAPA DE ACO GALVANIZADO A FOGO, ESPESSURA # 14, DE 700 X 50 MM (L X A), SEM VIROLA, SEM TAMPA | M
44047 | SINAPI INSUMOS SETEMBRO 2025 | MATERIAL | ELETROCALHA LISA OU PERFURADA TIPO U, EM CHAPA DE ACO GALVANIZADO A FOGO, ESPESSURA # 14, DE 800 X 50 MM (L X A), SEM VIROLA, SEM TAMPA | M
44043 | SINAPI INSUMOS SETEMBRO 2025 | MATERIAL | ELETROCALHA LISA OU PERFURADA TIPO U, EM CHAPA DE ACO GALVANIZADO A FOGO, ESPESSURA # 16, DE 500 X 50 MM (L X A), SEM VIROLA, SEM TAMPA | M
44044 | SINAPI INSUMOS SETEMBRO 2025 | MATERIAL | ELETROCALHA LISA OU PERFURADA TIPO U, EM CHAPA DE ACO GALVANIZADO A FOGO, ESPESSURA # 16, DE 600 X 50 MM (L X A), SEM VIROLA, SEM TAMPA | M
44041 | SINAPI INSUMOS SETEMBRO 2025 | MATERIAL | ELETROCALHA LISA OU PERFURADA TIPO U, EM CHAPA DE ACO GALVANIZADO A FOGO, ESPESSURA # 18, DE 300 X 50 MM (L X A), SEM VIROLA, SEM TAMPA | M
44042 | SINAPI INSUMOS SETEMBRO 2025 | MATERIAL | ELETROCALHA LISA OU PERFURADA TIPO U, EM CHAPA DE ACO GALVANIZADO A FOGO, ESPESSURA # 18, DE 400 X 50 MM (L X A), SEM VIROLA, SEM TAMPA | M
43961 | SINAPI INSUMOS SETEMBRO 2025 | MATERIAL | ELETROCALHA LISA OU PERFURADA TIPO U, EM CHAPA DE ACO GALVANIZADO A FOGO, ESPESSURA # 22, DE 100 X 50 MM (L X A), SEM VIROLA, SEM TAMPA | M
43959 | SINAPI INSUMOS SETEMBRO 2025 | MATERIAL | ELETROCALHA LISA OU PERFURADA TIPO U, EM CHAPA DE ACO GALVANIZADO A FOGO, ESPESSURA # 22, DE 125 X 50 MM (L X A), SEM VIROLA, SEM TAMPA | M
43962 | SINAPI INSUMOS SETEMBRO 2025 | MATERIAL | ELETROCALHA LISA OU PERFURADA TIPO U, EM CHAPA DE ACO GALVANIZADO A FOGO, ESPESSURA # 22, DE 150 X 50 MM (L X A), SEM VIROLA, SEM TAMPA | M
43960 | SINAPI INSUMOS SETEMBRO 2025 | MATERIAL | ELETROCALHA LISA OU PERFURADA TIPO U, EM CHAPA DE ACO GALVANIZADO A FOGO, ESPESSURA # 22, DE 250 X 50 MM (L X A), SEM VIROLA, SEM TAMPA | M
43963 | SINAPI INSUMOS SETEMBRO 2025 | MATERIAL | ELETROCALHA LISA OU PERFURADA TIPO U, EM CHAPA DE ACO GALVANIZADO A FOGO, ESPESSURA # 22, DE 75 X 50 MM (L X A), SEM VIROLA, SEM TAMPA | M
43958 | SINAPI INSUMOS SETEMBRO 2025 | MATERIAL | ELETROCALHA LISA OU PERFURADA, TIPO U, EM CHAPA DE ACO GALVANIZADO A FOGO, ESPESSURA # 22, DE 200 X 50 MM (L X A), SEM VIROLA, SEM TAMPA | M
41549 | SINAPI INSUMOS SETEMBRO 2025 | MATERIAL | ELETROCALHA LISA OU PERFURADA, TIPO U, EM CHAPA DE ACO GALVANIZADO A FOGO, ESPESSURA #22, DE 50 X 50 MM (L X A), SEM VIROLA, SEM TAMPA | M
10998 | SINAPI INSUMOS SETEMBRO 2025 | MATERIAL | ELETRODO REVESTIDO AWS - E-6010, DIAMETRO IGUAL A 4,00 MM | KG | 31.44 | 31.44
11002 | SINAPI INSUMOS SETEMBRO 2025 | MATERIAL | ELETRODO REVESTIDO AWS - E6013, DIAMETRO IGUAL A 2,50 MM | KG | 28.81 | 28.81
10999 | SINAPI INSUMOS SETEMBRO 2025 | MATERIAL | ELETRODO REVESTIDO AWS - E6013, DIAMETRO IGUAL A 4,00 MM | KG | 27.68 | 27.68
10997 | SINAPI INSUMOS SETEMBRO 2025 | MATERIAL | ELETRODO REVESTIDO AWS - E7018, DIAMETRO IGUAL A 4,00 MM | KG | 30 | 30
2680 | SINAPI INSUMOS SETEMBRO 2025 | MATERIAL | ELETRODUTO DE PVC RIGIDO ROSCAVEL DE 1 1/2", SEM LUVA | M | 12.24 | 12.24
2684 | SINAPI INSUMOS SETEMBRO 2025 | MATERIAL | ELETRODUTO DE PVC RIGIDO ROSCAVEL DE 1 1/4", SEM LUVA | M | 11.14 | 11.14
2685 | SINAPI INSUMOS SETEMBRO 2025 | MATERIAL | ELETRODUTO DE PVC RIGIDO ROSCAVEL DE 1", SEM LUVA | M | 8.37 | 8.37
2673 | SINAPI INSUMOS SETEMBRO 2025 | MATERIAL | ELETRODUTO DE PVC RIGIDO ROSCAVEL DE 1/2", SEM LUVA | M | 4.3 | 4.3
2682 | SINAPI INSUMOS SETEMBRO 2025 | MATERIAL | ELETRODUTO DE PVC RIGIDO ROSCAVEL DE 2 1/2", SEM LUVA | M | 29.19 | 29.19
2681 | SINAPI INSUMOS SETEMBRO 2025 | MATERIAL | ELETRODUTO DE PVC RIGIDO ROSCAVEL DE 2", SEM LUVA | M | 20.01 | 20.01
2686 | SINAPI INSUMOS SETEMBRO 2025 | MATERIAL | ELETRODUTO DE PVC RIGIDO ROSCAVEL DE 3", SEM LUVA | M | 36.61 | 36.61
2674 | SINAPI INSUMOS SETEMBRO 2025 | MATERIAL | ELETRODUTO DE PVC RIGIDO ROSCAVEL DE 3/4", SEM LUVA | M | 5.35 | 5.35
2683 | SINAPI INSUMOS SETEMBRO 2025 | MATERIAL | ELETRODUTO DE PVC RIGIDO ROSCAVEL DE 4", SEM LUVA | M | 57.68 | 57.68
2676 | SINAPI INSUMOS SETEMBRO 2025 | MATERIAL | ELETRODUTO DE PVC RIGIDO SOLDAVEL, CLASSE B, DE 20 MM | M | 2.5 | 2.5
2678 | SINAPI INSUMOS SETEMBRO 2025 | MATERIAL | ELETRODUTO DE PVC RIGIDO SOLDAVEL, CLASSE B, DE 25 MM | M | 3.13 | 3.13
2679 | SINAPI INSUMOS SETEMBRO 2025 | MATERIAL | ELETRODUTO DE PVC RIGIDO SOLDAVEL, CLASSE B, DE 32 MM | M | 4.83 | 4.83
12070 | SINAPI INSUMOS SETEMBRO 2025 | MATERIAL | ELETRODUTO DE PVC RIGIDO SOLDAVEL, CLASSE B, DE 40 MM | M | 6.72 | 6.72
2675 | SINAPI INSUMOS SETEMBRO 2025 | MATERIAL | ELETRODUTO DE PVC RIGIDO SOLDAVEL, CLASSE B, DE 50 MM | M | 8.73 | 8.73
12067 | SINAPI INSUMOS SETEMBRO 2025 | MATERIAL | ELETRODUTO DE PVC RIGIDO SOLDAVEL, CLASSE B, DE 60 MM | M | 11.85 | 11.85
21128 | SINAPI INSUMOS SETEMBRO 2025 | MATERIAL | ELETRODUTO EM ACO GALVANIZADO ELETROLITICO, LEVE, DIAMETRO 3/4", PAREDE DE 0,90 MM | M
40400 | SINAPI INSUMOS SETEMBRO 2025 | MATERIAL | ELETRODUTO FLEXIVEL PLANO EM PEAD, COR PRETA E LARANJA, DIAMETRO 25 MM | M
40401 | SINAPI INSUMOS SETEMBRO 2025 | MATERIAL | ELETRODUTO FLEXIVEL PLANO EM PEAD, COR PRETA E LARANJA, DIAMETRO 32 MM | M
40402 | SINAPI INSUMOS SETEMBRO 2025 | MATERIAL | ELETRODUTO FLEXIVEL PLANO EM PEAD, COR PRETA E LARANJA, DIAMETRO 40 MM | M
21137 | SINAPI INSUMOS SETEMBRO 2025 | MATERIAL | ELETRODUTO FLEXIVEL, EM FITA DE ACO GALVANIZADO, REVESTIDO COM PVC PRETO, DIAMETRO EXTERNO DE 15 MM, DN = 3/8", TIPO SEALTUBO | M
2504 | SINAPI INSUMOS SETEMBRO 2025 | MATERIAL | ELETRODUTO FLEXIVEL, EM FITA DE ACO GALVANIZADO, REVESTIDO COM PVC PRETO, DIAMETRO EXTERNO DE 25 MM, DN = 3/4", TIPO SEALTUBO | M
2501 | SINAPI INSUMOS SETEMBRO 2025 | MATERIAL | ELETRODUTO FLEXIVEL, EM FITA DE ACO GALVANIZADO, REVESTIDO COM PVC PRETO, DIAMETRO EXTERNO DE 32 MM, DN = 1", TIPO SEALTUBO | M
2502 | SINAPI INSUMOS SETEMBRO 2025 | MATERIAL | ELETRODUTO FLEXIVEL, EM FITA DE ACO GALVANIZADO, REVESTIDO COM PVC PRETO, DIAMETRO EXTERNO DE 40 MM, DN = 1 1/4", TIPO SEALTUBO | M
2503 | SINAPI INSUMOS SETEMBRO 2025 | MATERIAL | ELETRODUTO FLEXIVEL, EM FITA DE ACO GALVANIZADO, REVESTIDO COM PVC PRETO, DIAMETRO EXTERNO DE 50 MM, DN = 1 1/2", TIPO SEALTUBO | M
2500 | SINAPI INSUMOS SETEMBRO 2025 | MATERIAL | ELETRODUTO FLEXIVEL, EM FITA DE ACO GALVANIZADO, REVESTIDO COM PVC PRETO, DIAMETRO EXTERNO DE 60 MM, DN = 2", TIPO SEALTUBO | M
2505 | SINAPI INSUMOS SETEMBRO 2025 | MATERIAL | ELETRODUTO FLEXIVEL, EM FITA DE ACO GALVANIZADO, REVESTIDO COM PVC PRETO, DIAMETRO EXTERNO DE 75 MM, DN = 2 1/2", TIPO SEALTUBO | M
12056 | SINAPI INSUMOS SETEMBRO 2025 | MATERIAL | ELETRODUTO FLEXIVEL, EM FITA DE ACO GALVANIZADO, SEM REVESTIMENTO, DIAMETRO NOMINAL 1 1/2" | M
12057 | SINAPI INSUMOS SETEMBRO 2025 | MATERIAL | ELETRODUTO FLEXIVEL, EM FITA DE ACO GALVANIZADO, SEM REVESTIMENTO, DIAMETRO NOMINAL 1 1/4" | M
12058 | SINAPI INSUMOS SETEMBRO 2025 | MATERIAL | ELETRODUTO FLEXIVEL, EM FITA DE ACO GALVANIZADO, SEM REVESTIMENTO, DIAMETRO NOMINAL 1" | M
12059 | SINAPI INSUMOS SETEMBRO 2025 | MATERIAL | ELETRODUTO FLEXIVEL, EM FITA DE ACO GALVANIZADO, SEM REVESTIMENTO, DIAMETRO NOMINAL 1/2" | M
12060 | SINAPI INSUMOS SETEMBRO 2025 | MATERIAL | ELETRODUTO FLEXIVEL, EM FITA DE ACO GALVANIZADO, SEM REVESTIMENTO, DIAMETRO NOMINAL 2 1/2" | M
12061 | SINAPI INSUMOS SETEMBRO 2025 | MATERIAL | ELETRODUTO FLEXIVEL, EM FITA DE ACO GALVANIZADO, SEM REVESTIMENTO, DIAMETRO NOMINAL 2" | M
12062 | SINAPI INSUMOS SETEMBRO 2025 | MATERIAL | ELETRODUTO FLEXIVEL, EM FITA DE ACO GALVANIZADO, SEM REVESTIMENTO, DIAMETRO NOMINAL 3" | M
2687 | SINAPI INSUMOS SETEMBRO 2025 | MATERIAL | ELETRODUTO PVC FLEXIVEL CORRUGADO, COR AMARELA, DE 16 MM | M | 2.18 | 2.18
2689 | SINAPI INSUMOS SETEMBRO 2025 | MATERIAL | ELETRODUTO PVC FLEXIVEL CORRUGADO, COR AMARELA, DE 20 MM | M | 2.6 | 2.6
2688 | SINAPI INSUMOS SETEMBRO 2025 | MATERIAL | ELETRODUTO PVC FLEXIVEL CORRUGADO, COR AMARELA, DE 25 MM | M | 2.81 | 2.81
2690 | SINAPI INSUMOS SETEMBRO 2025 | MATERIAL | ELETRODUTO PVC FLEXIVEL CORRUGADO, COR AMARELA, DE 32 MM | M | 4.82 | 4.82
39243 | SINAPI INSUMOS SETEMBRO 2025 | MATERIAL | ELETRODUTO PVC FLEXIVEL CORRUGADO, REFORCADO, COR LARANJA, DE 20 MM, PARA LAJES E PISOS | M | 3.17 | 3.17
39244 | SINAPI INSUMOS SETEMBRO 2025 | MATERIAL | ELETRODUTO PVC FLEXIVEL CORRUGADO, REFORCADO, COR LARANJA, DE 25 MM, PARA LAJES E PISOS | M | 4.29 | 4.29
39245 | SINAPI INSUMOS SETEMBRO 2025 | MATERIAL | ELETRODUTO PVC FLEXIVEL CORRUGADO, REFORCADO, COR LARANJA, DE 32 MM, PARA LAJES E PISOS | M | 8.26 | 8.26
39255 | SINAPI INSUMOS SETEMBRO 2025 | MATERIAL | ELETRODUTO/CONDULETE DE PVC RIGIDO, LISO, COR CINZA, DE 1", PARA INSTALACOES APARENTES (NBR 5410) | M | 22.85 | 22.85
39254 | SINAPI INSUMOS SETEMBRO 2025 | MATERIAL | ELETRODUTO/CONDULETE DE PVC RIGIDO, LISO, COR CINZA, DE 1/2", PARA INSTALACOES APARENTES (NBR 5410) | M | 12.35 | 12.35
39253 | SINAPI INSUMOS SETEMBRO 2025 | MATERIAL | ELETRODUTO/CONDULETE DE PVC RIGIDO, LISO, COR CINZA, DE 3/4", PARA INSTALACOES APARENTES (NBR 5410) | M | 15.74 | 15.74
39246 | SINAPI INSUMOS SETEMBRO 2025 | MATERIAL | ELETRODUTO/DUTO PEAD FLEXIVEL PAREDE SIMPLES, CORRUGACAO HELICOIDAL, COR PRETA, SEM ROSCA, DE 1 1/2", CRC 680 N, PARA CABEAMENTO SUBTERRANEO (NBR 15715) | M
39247 | SINAPI INSUMOS SETEMBRO 2025 | MATERIAL | ELETRODUTO/DUTO PEAD FLEXIVEL PAREDE SIMPLES, CORRUGACAO HELICOIDAL, COR PRETA, SEM ROSCA, DE 1 1/4", CRC 680 N, PARA CABEAMENTO SUBTERRANEO (NBR 15715) | M
2446 | SINAPI INSUMOS SETEMBRO 2025 | MATERIAL | ELETRODUTO/DUTO PEAD FLEXIVEL PAREDE SIMPLES, CORRUGACAO HELICOIDAL, COR PRETA, SEM ROSCA, DE 2", CRC 680 N, PARA CABEAMENTO SUBTERRANEO (NBR 15715) | M
2442 | SINAPI INSUMOS SETEMBRO 2025 | MATERIAL | ELETRODUTO/DUTO PEAD FLEXIVEL PAREDE SIMPLES, CORRUGACAO HELICOIDAL, COR PRETA, SEM ROSCA, DE 3", CRC 680 N, PARA CABEAMENTO SUBTERRANEO (NBR 15715) | M
39248 | SINAPI INSUMOS SETEMBRO 2025 | MATERIAL | ELETRODUTO/DUTO PEAD FLEXIVEL PAREDE SIMPLES, CORRUGACAO HELICOIDAL, COR PRETA, SEM ROSCA, DE 4", CRC 680 N, PARA CABEAMENTO SUBTERRANEO (NBR 15715) | M
2438 | SINAPI INSUMOS SETEMBRO 2025 | MATERIAL | ELETROTECNICO (HORISTA) | H | 21.3 | 23.82
40922 | SINAPI INSUMOS SETEMBRO 2025 | MATERIAL | ELETROTECNICO (MENSALISTA) | MES | 3729.18 | 4171.02
36486 | SINAPI INSUMOS SETEMBRO 2025 | MATERIAL | ELEVADOR DE CARGA A CABO, CABINE SEMI FECHADA 2,0 X 1,5 X 2,0 M, CAPACIDADE DE CARGA 1000 KG, TORRE 2,38 X 2,21 X 15 M, GUINCHO DE EMBREAGEM, FREIO DE SEGURANCA, LIMITADOR DE VELOCIDADE E CANCELA | UN
37777 | SINAPI INSUMOS SETEMBRO 2025 | MATERIAL | ELEVADOR DE CREMALHEIRA CABINE FECHADA 1,5 X 2,5 X 2,35 M (UMA POR TORRE), CAPACIDADE DE CARGA 1200 KG (15 PESSOAS), TORRE 24 M (16 MODULOS), FREIO DE SEGURANCA, LIMITADOR DE CARGA | UN
44342 | SINAPI INSUMOS SETEMBRO 2025 | MATERIAL | EMENDA INTERNA, TIPO U, BASE LISA, PARA ELETROCALHA, EM CHAPA DE ACO GALVANIZADO ESPESSURA #14, 700 X 50 MM (L X A) | UN
44343 | SINAPI INSUMOS SETEMBRO 2025 | MATERIAL | EMENDA INTERNA, TIPO U, BASE LISA, PARA ELETROCALHA, EM CHAPA DE ACO GALVANIZADO ESPESSURA #14, 800 X 50 MM (L X A) | UN
44340 | SINAPI INSUMOS SETEMBRO 2025 | MATERIAL | EMENDA INTERNA, TIPO U, BASE LISA, PARA ELETROCALHA, EM CHAPA DE ACO GALVANIZADO ESPESSURA #16, 500 X 50 MM (L X A) | UN
44341 | SINAPI INSUMOS SETEMBRO 2025 | MATERIAL | EMENDA INTERNA, TIPO U, BASE LISA, PARA ELETROCALHA, EM CHAPA DE ACO GALVANIZADO ESPESSURA #16, 600 X 50 MM (L X A) | UN
44338 | SINAPI INSUMOS SETEMBRO 2025 | MATERIAL | EMENDA INTERNA, TIPO U, BASE LISA, PARA ELETROCALHA, EM CHAPA DE ACO GALVANIZADO ESPESSURA #18, 300 X 50 MM (L X A) | UN
44339 | SINAPI INSUMOS SETEMBRO 2025 | MATERIAL | EMENDA INTERNA, TIPO U, BASE LISA, PARA ELETROCALHA, EM CHAPA DE ACO GALVANIZADO ESPESSURA #18, 400 X 50 MM (L X A) | UN
44336 | SINAPI INSUMOS SETEMBRO 2025 | MATERIAL | EMENDA INTERNA, TIPO U, BASE LISA, PARA ELETROCALHA, EM CHAPA DE ACO GALVANIZADO ESPESSURA #22, 100 X 50 MM (L X A) | UN
41834 | SINAPI INSUMOS SETEMBRO 2025 | MATERIAL | EMENDA INTERNA, TIPO U, BASE LISA, PARA ELETROCALHA, EM CHAPA DE ACO GALVANIZADO ESPESSURA #22, 125 X 50 MM (L X A) | UN
44337 | SINAPI INSUMOS SETEMBRO 2025 | MATERIAL | EMENDA INTERNA, TIPO U, BASE LISA, PARA ELETROCALHA, EM CHAPA DE ACO GALVANIZADO ESPESSURA #22, 150 X 50 MM (L X A) | UN
43964 | SINAPI INSUMOS SETEMBRO 2025 | MATERIAL | EMENDA INTERNA, TIPO U, BASE LISA, PARA ELETROCALHA, EM CHAPA DE ACO GALVANIZADO ESPESSURA #22, 200 X 50 MM (L X A) | UN
44334 | SINAPI INSUMOS SETEMBRO 2025 | MATERIAL | EMENDA INTERNA, TIPO U, BASE LISA, PARA ELETROCALHA, EM CHAPA DE ACO GALVANIZADO ESPESSURA #22, 250 X 50 MM (L X A) | UN
44344 | SINAPI INSUMOS SETEMBRO 2025 | MATERIAL | EMENDA INTERNA, TIPO U, BASE LISA, PARA ELETROCALHA, EM CHAPA DE ACO GALVANIZADO ESPESSURA #22, 50 X 50 MM (L X A) | UN
44335 | SINAPI INSUMOS SETEMBRO 2025 | MATERIAL | EMENDA INTERNA, TIPO U, BASE LISA, PARA ELETROCALHA, EM CHAPA DE ACO GALVANIZADO ESPESSURA #22, 75 X 50 MM (L X A) | UN
12624 | SINAPI INSUMOS SETEMBRO 2025 | MATERIAL | EMENDA PARA CALHA PLUVIAL, PVC, DIAMETRO ENTRE 119 E 170 MM, PARA DRENAGEM PLUVIAL PREDIAL | UN | 26.87 | 26.87
517 | SINAPI INSUMOS SETEMBRO 2025 | MATERIAL | EMULSAO ASFALTICA ANIONICA | L | 10.88 | 10.88
37534 | SINAPI INSUMOS SETEMBRO 2025 | MATERIAL | EMULSAO EXPLOSIVA EM CARTUCHOS DE 1" X 12", DENSIDADE 1.15 G/CM3, INICIACAO ESPOLETA N. 8 / CORDEL | KG
37535 | SINAPI INSUMOS SETEMBRO 2025 | MATERIAL | EMULSAO EXPLOSIVA EM CARTUCHOS DE 1" X 24", DENSIDADE 1.15 G/CM3, INICIACAO ESPOLETA N. 8 / CORDEL | KG
37533 | SINAPI INSUMOS SETEMBRO 2025 | MATERIAL | EMULSAO EXPLOSIVA EM CARTUCHOS DE 1" X 8", DENSIDADE 1.15 G/CM3, INICIACAO ESPOLETA N. 8 / CORDEL | KG
37537 | SINAPI INSUMOS SETEMBRO 2025 | MATERIAL | EMULSAO EXPLOSIVA EM CARTUCHOS DE 2 1/2" X 24", DENSIDADE 1.15 G/CM3, INICIACAO ESPOLETA N. 8 / CORDEL | KG
37536 | SINAPI INSUMOS SETEMBRO 2025 | MATERIAL | EMULSAO EXPLOSIVA EM CARTUCHOS DE 2 1/4" X 24", DENSIDADE 1.15 G/CM3, INICIACAO ESPOLETA N. 8 / CORDEL | KG
37532 | SINAPI INSUMOS SETEMBRO 2025 | MATERIAL | EMULSAO EXPLOSIVA EM CARTUCHOS DE 2" X 24", DENSIDADE 1.15 G/CM3, INICIACAO ESPOLETA N. 8 / CORDEL | KG
2696 | SINAPI INSUMOS SETEMBRO 2025 | MATERIAL | ENCANADOR OU BOMBEIRO HIDRAULICO (HORISTA) | H | 20.07 | 22.45
40928 | SINAPI INSUMOS SETEMBRO 2025 | MATERIAL | ENCANADOR OU BOMBEIRO HIDRAULICO (MENSALISTA) | MES | 3513.27 | 3929.54
4083 | SINAPI INSUMOS SETEMBRO 2025 | MATERIAL | ENCARREGADO GERAL DE OBRAS (HORISTA) | H | 36.73 | 41.07
40818 | SINAPI INSUMOS SETEMBRO 2025 | MATERIAL | ENCARREGADO GERAL DE OBRAS (MENSALISTA) | MES | 6427.62 | 7189.18
43146 | SINAPI INSUMOS SETEMBRO 2025 | MATERIAL | ENDURECEDOR MINERAL DE BASE CIMENTICIA PARA PISO DE CONCRETO | KG | 9.72 | 9.72
2705 | SINAPI INSUMOS SETEMBRO 2025 | MATERIAL | ENERGIA ELETRICA ATE 2000 KWH INDUSTRIAL, SEM DEMANDA | KWH | 1 | 1
14250 | SINAPI INSUMOS SETEMBRO 2025 | MATERIAL | ENERGIA ELETRICA COMERCIAL, BAIXA TENSAO, RELATIVA AO CONSUMO DE ATE 100 KWH, INCLUINDO ICMS, PIS/PASEP E COFINS | KWH | 1.02 | 1.02
11683 | SINAPI INSUMOS SETEMBRO 2025 | MATERIAL | ENGATE / RABICHO FLEXIVEL INOX 1/2" X 30 CM | UN | 56.75 | 56.75
11684 | SINAPI INSUMOS SETEMBRO 2025 | MATERIAL | ENGATE / RABICHO FLEXIVEL INOX 1/2" X 40 CM | UN | 62.12 | 62.12
6141 | SINAPI INSUMOS SETEMBRO 2025 | MATERIAL | ENGATE/RABICHO FLEXIVEL PLASTICO (PVC OU ABS) BRANCO 1/2" X 30 CM | UN | 4.53 | 4.53
11681 | SINAPI INSUMOS SETEMBRO 2025 | MATERIAL | ENGATE/RABICHO FLEXIVEL PLASTICO (PVC OU ABS) BRANCO 1/2" X 40 CM | UN | 5.72 | 5.72
2706 | SINAPI INSUMOS SETEMBRO 2025 | MATERIAL | ENGENHEIRO CIVIL DE OBRA JUNIOR (HORISTA) | H | 112.15 | 125.41
40811 | SINAPI INSUMOS SETEMBRO 2025 | MATERIAL | ENGENHEIRO CIVIL DE OBRA JUNIOR (MENSALISTA) | MES | 19624.17 | 21949.29
2707 | SINAPI INSUMOS SETEMBRO 2025 | MATERIAL | ENGENHEIRO CIVIL DE OBRA PLENO (HORISTA) | H | 117.72 | 131.63
40813 | SINAPI INSUMOS SETEMBRO 2025 | MATERIAL | ENGENHEIRO CIVIL DE OBRA PLENO (MENSALISTA) | MES | 20599.98 | 23040.71
2708 | SINAPI INSUMOS SETEMBRO 2025 | MATERIAL | ENGENHEIRO CIVIL DE OBRA SENIOR (HORISTA) | H | 140.55 | 157.17
40814 | SINAPI INSUMOS SETEMBRO 2025 | MATERIAL | ENGENHEIRO CIVIL DE OBRA SENIOR (MENSALISTA) | MES | 24593.89 | 27507.84
38403 | SINAPI INSUMOS SETEMBRO 2025 | MATERIAL | ENXADA ESTREITA, EM ACO, *25 X 23* CM, COM CABO DE MADEIRA DE *150* CM | UN | 60.68 | 60.68
43482 | SINAPI INSUMOS SETEMBRO 2025 | MATERIAL | EPI - FAMILIA ALMOXARIFE - HORISTA (ENCARGOS COMPLEMENTARES - COLETADO CAIXA) | H | 0.81 | 0.81
43494 | SINAPI INSUMOS SETEMBRO 2025 | MATERIAL | EPI - FAMILIA ALMOXARIFE - MENSALISTA (ENCARGOS COMPLEMENTARES - COLETADO CAIXA) | MES | 153.54 | 153.54
43483 | SINAPI INSUMOS SETEMBRO 2025 | MATERIAL | EPI - FAMILIA CARPINTEIRO DE FORMAS - HORISTA (ENCARGOS COMPLEMENTARES - COLETADO CAIXA) | H | 1.43 | 1.43
43495 | SINAPI INSUMOS SETEMBRO 2025 | MATERIAL | EPI - FAMILIA CARPINTEIRO DE FORMAS - MENSALISTA (ENCARGOS COMPLEMENTARES - COLETADO CAIXA) | MES | 270.51 | 270.51
43484 | SINAPI INSUMOS SETEMBRO 2025 | MATERIAL | EPI - FAMILIA ELETRICISTA - HORISTA (ENCARGOS COMPLEMENTARES - COLETADO CAIXA) | H | 1.26 | 1.26
43496 | SINAPI INSUMOS SETEMBRO 2025 | MATERIAL | EPI - FAMILIA ELETRICISTA - MENSALISTA (ENCARGOS COMPLEMENTARES - COLETADO CAIXA) | MES | 238.02 | 238.02
43485 | SINAPI INSUMOS SETEMBRO 2025 | MATERIAL | EPI - FAMILIA ENCANADOR - HORISTA (ENCARGOS COMPLEMENTARES - COLETADO CAIXA) | H | 1.13 | 1.13
43497 | SINAPI INSUMOS SETEMBRO 2025 | MATERIAL | EPI - FAMILIA ENCANADOR - MENSALISTA (ENCARGOS COMPLEMENTARES - COLETADO CAIXA) | MES | 212.45 | 212.45
43487 | SINAPI INSUMOS SETEMBRO 2025 | MATERIAL | EPI - FAMILIA ENCARREGADO GERAL - HORISTA (ENCARGOS COMPLEMENTARES - COLETADO CAIXA) | H | 1.28 | 1.28
43499 | SINAPI INSUMOS SETEMBRO 2025 | MATERIAL | EPI - FAMILIA ENCARREGADO GERAL - MENSALISTA (ENCARGOS COMPLEMENTARES - COLETADO CAIXA) | MES | 241.99 | 241.99
43486 | SINAPI INSUMOS SETEMBRO 2025 | MATERIAL | EPI - FAMILIA ENGENHEIRO CIVIL - HORISTA (ENCARGOS COMPLEMENTARES - COLETADO CAIXA) | H | 0.77 | 0.77
43498 | SINAPI INSUMOS SETEMBRO 2025 | MATERIAL | EPI - FAMILIA ENGENHEIRO CIVIL - MENSALISTA (ENCARGOS COMPLEMENTARES - COLETADO CAIXA) | MES | 146 | 146
43488 | SINAPI INSUMOS SETEMBRO 2025 | MATERIAL | EPI - FAMILIA OPERADOR ESCAVADEIRA - HORISTA (ENCARGOS COMPLEMENTARES - COLETADO CAIXA) | H | 0.89 | 0.89
43500 | SINAPI INSUMOS SETEMBRO 2025 | MATERIAL | EPI - FAMILIA OPERADOR ESCAVADEIRA - MENSALISTA (ENCARGOS COMPLEMENTARES - COLETADO CAIXA) | MES | 167.95 | 167.95
43489 | SINAPI INSUMOS SETEMBRO 2025 | MATERIAL | EPI - FAMILIA PEDREIRO - HORISTA (ENCARGOS COMPLEMENTARES - COLETADO CAIXA) | H | 1.31 | 1.31
43501 | SINAPI INSUMOS SETEMBRO 2025 | MATERIAL | EPI - FAMILIA PEDREIRO - MENSALISTA (ENCARGOS COMPLEMENTARES - COLETADO CAIXA) | MES | 247.11 | 247.11
43490 | SINAPI INSUMOS SETEMBRO 2025 | MATERIAL | EPI - FAMILIA PINTOR - HORISTA (ENCARGOS COMPLEMENTARES - COLETADO CAIXA) | H | 1.85 | 1.85
43502 | SINAPI INSUMOS SETEMBRO 2025 | MATERIAL | EPI - FAMILIA PINTOR - MENSALISTA (ENCARGOS COMPLEMENTARES - COLETADO CAIXA) | MES | 348.39 | 348.39
43491 | SINAPI INSUMOS SETEMBRO 2025 | MATERIAL | EPI - FAMILIA SERVENTE - HORISTA (ENCARGOS COMPLEMENTARES - COLETADO CAIXA) | H | 1.39 | 1.39
43503 | SINAPI INSUMOS SETEMBRO 2025 | MATERIAL | EPI - FAMILIA SERVENTE - MENSALISTA (ENCARGOS COMPLEMENTARES - COLETADO CAIXA) | MES | 261.93 | 261.93
43492 | SINAPI INSUMOS SETEMBRO 2025 | MATERIAL | EPI - FAMILIA SOLDADOR - HORISTA (ENCARGOS COMPLEMENTARES - COLETADO CAIXA) | H | 1.82 | 1.82
43504 | SINAPI INSUMOS SETEMBRO 2025 | MATERIAL | EPI - FAMILIA SOLDADOR - MENSALISTA (ENCARGOS COMPLEMENTARES - COLETADO CAIXA) | MES | 342.83 | 342.83
43493 | SINAPI INSUMOS SETEMBRO 2025 | MATERIAL | EPI - FAMILIA TOPOGRAFO - HORISTA (ENCARGOS COMPLEMENTARES - COLETADO CAIXA) | H | 0.74 | 0.74
43505 | SINAPI INSUMOS SETEMBRO 2025 | MATERIAL | EPI - FAMILIA TOPOGRAFO - MENSALISTA (ENCARGOS COMPLEMENTARES - COLETADO CAIXA) | MES | 138.98 | 138.98
37774 | SINAPI INSUMOS SETEMBRO 2025 | MATERIAL | EQUIPAMENTO DE LIMPEZA COMBINADO (VACUO/ALTA PRESSAO) 95% VACUO, TANQUE 7000 L, BOMBA 140 KGF/CM2 66 L/MIN COM MOTOR INDEPENDENTE A DIESEL DE 60 CV (INCLUI MONTAGEM, NAO INCLUI CAMINHAO) | UN
38629 | SINAPI INSUMOS SETEMBRO 2025 | MATERIAL | EQUIPAMENTO P/ DEMARCACAO DE FAIXAS DE TRAFEGO A QUENTE, A SER MONTADO SOBRE CAMINHAO DE PBT MIN. DE 17 T, DIST. MIN. ENTRE EIXOS 5,2 M, CAPACIDADE PARA 1.000 KG DE MATERIAL TERMOPLASTICO (INCLUI MONTAGEM, NAO INCLUI CAMINHAO, NEM COMPRESSOR DE AR) | UN
38630 | SINAPI INSUMOS SETEMBRO 2025 | MATERIAL | EQUIPAMENTO PARA DEMARCACAO DE FAIXAS DE TRAFEGO A FRIO, A SER MONTADO SOBRE CAMINHAO DE PBT MINIMO DE 9 T E DISTANCIA MINIMA ENTRE EIXOS DE 4,3 M, CAPACIDADE PARA 800 L DE TINTA (INCLUI MONTAGEM, NAO INCLUI CAMINHAO) | UN
38476 | SINAPI INSUMOS SETEMBRO 2025 | MATERIAL | ESCADA DUPLA DE ABRIR EM ALUMINIO, COM SAPATAS DE BORRACHA, *2,30* X *0,57* M (ALTURA UTIL X LARGURA MINIMA), MODELO PINTOR, 8 DEGRAUS, CAPACIDADE *100* KG | UN | 232.22 | 232.22
38477 | SINAPI INSUMOS SETEMBRO 2025 | MATERIAL | ESCADA EXTENSIVEL EM ALUMINIO, COM SAPATAS DE BORRACHA, ALTURA FECHADA 3,60 M, ALTURA ESTENDIDA DE 6,0 A 6,30 M, LARGURA MINIMA DE 35 CM, CACIDADE *120* KG | UN | 615.76 | 615.76
45112 | SINAPI INSUMOS SETEMBRO 2025 | MATERIAL | ESCAVADEIRA HIDRAULICA DE BRACO LONGO (LONGO ALCANCE) SOBRE ESTEIRAS, CACAMBA 0,52 M3, PESO OPERACIONAL 24 T, POTENCIA LIQUIDA 155 HP | UN
14525 | SINAPI INSUMOS SETEMBRO 2025 | MATERIAL | ESCAVADEIRA HIDRAULICA SOBRE ESTEIRAS COM CACAMBA DE 1,20 M3, PESO OPERACIONAL 21 T, POTENCIA BRUTA 155 HP | UN
36408 | SINAPI INSUMOS SETEMBRO 2025 | MATERIAL | ESCAVADEIRA HIDRAULICA SOBRE ESTEIRAS, CACAMBA 0,4 A 1,70 M3, PESO OPERACIONAL 23,2 T, POTENCIA BRUTA 183 HP | UN
2723 | SINAPI INSUMOS SETEMBRO 2025 | MATERIAL | ESCAVADEIRA HIDRAULICA SOBRE ESTEIRAS, CACAMBA 0,62M3, PESO OPERACIONAL 12,61T, POTENCIA LIQUIDA 95HP | UN
10685 | SINAPI INSUMOS SETEMBRO 2025 | MATERIAL | ESCAVADEIRA HIDRAULICA SOBRE ESTEIRAS, CACAMBA 0,80M3, PESO OPERACIONAL 17T, POTENCIA BRUTA 111HP | UN
40636 | SINAPI INSUMOS SETEMBRO 2025 | MATERIAL | ESCAVADEIRA HIDRAULICA SOBRE ESTEIRAS, CAPACIDADE DA CACAMBA ENTRE 1,20 E 1,50 M3, PESO OPERACIONAL ENTRE 20,00 E 22,00 TON, POTENCIA LIQUIDA ENTRE 150 E 155 HP, EQUIPADA COM CLAMSHELL | UN
4111 | SINAPI INSUMOS SETEMBRO 2025 | MATERIAL | ESCORA PRE-MOLDADA EM CONCRETO, *10 X 10* CM, H = 2,30M | UN | 61.59 | 61.59
44538 | SINAPI INSUMOS SETEMBRO 2025 | MATERIAL | ESCOVA CIRCULAR EM ACO LATONADO, 6 X 1" (DIAMETRO X ESPESSURA), FURO DE 1 1/4", FIO ONDULADO *0,30* MM | UN | 51.09 | 51.09
12 | SINAPI INSUMOS SETEMBRO 2025 | MATERIAL | ESCOVA DE ACO, COM CABO, *4 X 15* FILEIRAS DE CERDAS | UN | 6.44 | 6.44
37554 | SINAPI INSUMOS SETEMBRO 2025 | MATERIAL | ESGUICHO JATO REGULAVEL, TIPO ELKHART, ENGATE RAPIDO 1 1/2", PARA COMBATE A INCENDIO | UN | 270.1 | 270.1
37555 | SINAPI INSUMOS SETEMBRO 2025 | MATERIAL | ESGUICHO JATO REGULAVEL, TIPO ELKHART, ENGATE RAPIDO 2 1/2", PARA COMBATE A INCENDIO | UN | 328.57 | 328.57
10902 | SINAPI INSUMOS SETEMBRO 2025 | MATERIAL | ESGUICHO TIPO JATO SOLIDO, EM LATAO, ENGATE RAPIDO 1 1/2" X 13 MM, PARA MANGUEIRA EM INSTALACAO PREDIAL COMBATE A INCENDIO | UN | 82.44 | 82.44
20965 | SINAPI INSUMOS SETEMBRO 2025 | MATERIAL | ESGUICHO TIPO JATO SOLIDO, EM LATAO, ENGATE RAPIDO 1 1/2" X 16 MM, PARA MANGUEIRA EM INSTALACAO PREDIAL COMBATE A INCENDIO | UN | 83.21 | 83.21
20966 | SINAPI INSUMOS SETEMBRO 2025 | MATERIAL | ESGUICHO TIPO JATO SOLIDO, EM LATAO, ENGATE RAPIDO 1 1/2" X 19 MM, PARA MANGUEIRA EM INSTALACAO PREDIAL COMBATE A INCENDIO | UN | 89.6 | 89.6
10903 | SINAPI INSUMOS SETEMBRO 2025 | MATERIAL | ESGUICHO TIPO JATO SOLIDO, EM LATAO, ENGATE RAPIDO 2 1/2" X 13 MM, PARA MANGUEIRA EM INSTALACAO PREDIAL COMBATE A INCENDIO | UN | 135.8 | 135.8
20967 | SINAPI INSUMOS SETEMBRO 2025 | MATERIAL | ESGUICHO TIPO JATO SOLIDO, EM LATAO, ENGATE RAPIDO 2 1/2" X 16 MM, PARA MANGUEIRA EM INSTALACAO PREDIAL COMBATE A INCENDIO | UN | 135.8 | 135.8
20968 | SINAPI INSUMOS SETEMBRO 2025 | MATERIAL | ESGUICHO TIPO JATO SOLIDO, EM LATAO, ENGATE RAPIDO 2 1/2" X 19 MM, PARA MANGUEIRA EM INSTALACAO PREDIAL COMBATE A INCENDIO | UN | 148.95 | 148.95
11359 | SINAPI INSUMOS SETEMBRO 2025 | MATERIAL | ESMERILHADEIRA ANGULAR ELETRICA, DIAMETRO DO DISCO 7" (180 MM), ROTACAO 8500 RPM, POTENCIA 2400 W | UN
39017 | SINAPI INSUMOS SETEMBRO 2025 | MATERIAL | ESPACADOR / DISTANCIADOR CIRCULAR COM ENTRADA LATERAL, EM PLASTICO, PARA VERGALHAO *4,2 A 12,5* MM, COBRIMENTO 20 MM | UN
39315 | SINAPI INSUMOS SETEMBRO 2025 | MATERIAL | ESPACADOR / DISTANCIADOR TIPO GARRA DUPLA, EM PLASTICO, COBRIMENTO *20* MM, PARA FERRAGENS DE LAJES E FUNDO DE VIGAS | UN
39016 | SINAPI INSUMOS SETEMBRO 2025 | MATERIAL | ESPACADOR / DISTANCIADOR TIPO PINO EM PLASTICO, PARA VERGALHAO ATE 10 MM, PARA APOIO DE ARMADURA | UN
39481 | SINAPI INSUMOS SETEMBRO 2025 | MATERIAL | ESPACADOR OU DISTANCIADOR, EM PLASTICO, TIPO APOIO DE CORDOALHA (CARANGUEJO), PARA ARMADURA NEGATIVA E PROTENSAO, COBRIMENTO 50 MM | UN
39013 | SINAPI INSUMOS SETEMBRO 2025 | MATERIAL | ESPACADOR/SEPARADOR /CENTRALIZADOR DE BARRA DE ACO, PLASTICO, (CHUMBADOR TIPO CARAMBOLA - CB), DIAMETRO INTERNO ATE 20 MM | UN
44919 | SINAPI INSUMOS SETEMBRO 2025 | MATERIAL | ESPACADOR/SEPARADOR /CENTRALIZADOR DE BARRA DE ACO, PLASTICO, (CHUMBADOR TIPO CARAMBOLA - CB), DIAMETRO INTERNO ENTRE 25 A 32 MM | UN
40433 | SINAPI INSUMOS SETEMBRO 2025 | MATERIAL | ESPACADOR/SEPARADOR DE CORDOALHA TIPO DISCO 12 FUROS DE 14 MM, PARA TIRANTES | UN
20219 | SINAPI INSUMOS SETEMBRO 2025 | MATERIAL | ESPARGIDOR DE ASFALTO PRESSURIZADO, REBOCAVEL, TANQUE DE 2500 L, PNEUMATICO, COM MOTOR A GASOLINA 3,4HP | UN
36484 | SINAPI INSUMOS SETEMBRO 2025 | MATERIAL | ESPARGIDOR DE ASFALTO PRESSURIZADO, TANQUE 6 M3 COM ISOLACAO TERMICA, AQUECIDO COM 2 MACARICOS, COM BARRA ESPARGIDORA 3,60 M, A SER MONTADO SOBRE CAMINHAO | UN
38368 | SINAPI INSUMOS SETEMBRO 2025 | MATERIAL | ESPATULA DE PLASTICO LISA, LARGURA *10* CM | UN | 6.01 | 6.01
38367 | SINAPI INSUMOS SETEMBRO 2025 | MATERIAL | ESPATULA EM ACO INOX COM CABO DE MADEIRA E LARGURA DE *8* CM | UN | 11.5 | 11.5
38091 | SINAPI INSUMOS SETEMBRO 2025 | MATERIAL | ESPELHO / PLACA CEGA 4" X 2", PARA INSTALACAO DE TOMADAS E INTERRUPTORES | UN | 2.1 | 2.1
38095 | SINAPI INSUMOS SETEMBRO 2025 | MATERIAL | ESPELHO / PLACA CEGA 4" X 4", PARA INSTALACAO DE TOMADAS E INTERRUPTORES | UN | 4.44 | 4.44
38092 | SINAPI INSUMOS SETEMBRO 2025 | MATERIAL | ESPELHO / PLACA DE 1 POSTO 4" X 2", PARA INSTALACAO DE TOMADAS E INTERRUPTORES | UN | 1.99 | 1.99
38093 | SINAPI INSUMOS SETEMBRO 2025 | MATERIAL | ESPELHO / PLACA DE 2 POSTOS 4" X 2", PARA INSTALACAO DE TOMADAS E INTERRUPTORES | UN | 2.05 | 2.05
38096 | SINAPI INSUMOS SETEMBRO 2025 | MATERIAL | ESPELHO / PLACA DE 2 POSTOS 4" X 4", PARA INSTALACAO DE TOMADAS E INTERRUPTORES | UN | 4.77 | 4.77
38094 | SINAPI INSUMOS SETEMBRO 2025 | MATERIAL | ESPELHO / PLACA DE 3 POSTOS 4" X 2", PARA INSTALACAO DE TOMADAS E INTERRUPTORES | UN | 2.52 | 2.52
38097 | SINAPI INSUMOS SETEMBRO 2025 | MATERIAL | ESPELHO / PLACA DE 4 POSTOS 4" X 4", PARA INSTALACAO DE TOMADAS E INTERRUPTORES | UN | 5.11 | 5.11
38098 | SINAPI INSUMOS SETEMBRO 2025 | MATERIAL | ESPELHO / PLACA DE 6 POSTOS 4" X 4", PARA INSTALACAO DE TOMADAS E INTERRUPTORES | UN | 5.11 | 5.11
11186 | SINAPI INSUMOS SETEMBRO 2025 | MATERIAL | ESPELHO CRISTAL E = 4 MM | M2 | 422.83 | 422.83
11558 | SINAPI INSUMOS SETEMBRO 2025 | MATERIAL | ESPELHO, RETO OU CURVO, EM LATAO CROMADO, ESPESSURA ATE 6 MM, LARGURA *40*MM, ALTURA *180*MM - PARA FECHADURA DE EMBUTIR | PAR | 16.41 | 16.41
11557 | SINAPI INSUMOS SETEMBRO 2025 | MATERIAL | ESPELHO, RETO OU CURVO, EM LATAO CROMADO, ESPESSURA MINIMA 6 MM, LARGURA *43*MM, ALTURA *230*MM - PARA FECHADURA DE EMBUTIR | PAR | 41.56 | 41.56
2759 | SINAPI INSUMOS SETEMBRO 2025 | MATERIAL | ESPOLETA SIMPLES N 8. | UN
38124 | SINAPI INSUMOS SETEMBRO 2025 | MATERIAL | ESPUMA EXPANSIVA DE POLIURETANO, APLICACAO MANUAL - 500 ML | UN | 29.9 | 29.9
38380 | SINAPI INSUMOS SETEMBRO 2025 | MATERIAL | ESQUADRO DE ACO 12" (300 MM), CABO DE ALUMINIO | UN | 19.13 | 19.13
45278 | SINAPI INSUMOS SETEMBRO 2025 | MATERIAL | ESQUADRO PARA SOLDA, EM ALUMINIO, 65 MM, COM DUAS MORSAS (GRAMPO SARGENTO) | UN
42429 | SINAPI INSUMOS SETEMBRO 2025 | MATERIAL | ESQUI TRIPLO, EM TUBO DE ACO CARBONO, PINTURA NO PROCESSO ELETROSTATICO - EQUIPAMENTO DE GINASTICA PARA ACADEMIA AO AR LIVRE / ACADEMIA DA TERCEIRA IDADE - ATI | UN
39616 | SINAPI INSUMOS SETEMBRO 2025 | MATERIAL | ESTABILIZADOR BIVOLT AUTOMATICO, 1000 VA | UN | 496.85 | 496.85
39618 | SINAPI INSUMOS SETEMBRO 2025 | MATERIAL | ESTABILIZADOR BIVOLT AUTOMATICO, 1500 VA | UN | 901.2 | 901.2
39619 | SINAPI INSUMOS SETEMBRO 2025 | MATERIAL | ESTABILIZADOR BIVOLT AUTOMATICO, 2000 VA | UN | 1234.28 | 1234.28
39613 | SINAPI INSUMOS SETEMBRO 2025 | MATERIAL | ESTABILIZADOR BIVOLT AUTOMATICO, 300 VA | UN | 197.36 | 197.36
39614 | SINAPI INSUMOS SETEMBRO 2025 | MATERIAL | ESTABILIZADOR BIVOLT AUTOMATICO, 500 VA | UN | 287.93 | 287.93
38538 | SINAPI INSUMOS SETEMBRO 2025 | MATERIAL | ESTACA PRE-MOLDADA MACICA DE CONCRETO VIBRADO ARMADO, PARA CARGA DE 25 T, SECAO QUADRADA DE *16 X 16*, COM ANEL METALICO INCORPORADO A PECA (SOMENTE FORNECIMENTO) | M
38539 | SINAPI INSUMOS SETEMBRO 2025 | MATERIAL | ESTACA PRE-MOLDADA MACICA DE CONCRETO VIBRADO ARMADO, PARA CARGA DE 50 T, SECAO QUADRADA, COM ANEL METALICO INCORPORADO A PECA (SOMENTE FORNECIMENTO) | M
38540 | SINAPI INSUMOS SETEMBRO 2025 | MATERIAL | ESTACA PRE-MOLDADA VAZADA DE CONCRETO CENTRIFUGADO, PARA CARGA DE 100 T, SECAO CIRCULAR, COM ANEL METALICO INCORPORADO A PECA (SOMENTE FORNECIMENTO) | M
38384 | SINAPI INSUMOS SETEMBRO 2025 | MATERIAL | ESTILETE DE METAL, LAMINA 18 MM | UN | 13.77 | 13.77
13 | SINAPI INSUMOS SETEMBRO 2025 | MATERIAL | ESTOPA | KG | 16.39 | 16.39
2762 | SINAPI INSUMOS SETEMBRO 2025 | MATERIAL | ESTOPIM SIMPLES | M
21142 | SINAPI INSUMOS SETEMBRO 2025 | MATERIAL | ESTRIBO COM PARAFUSO EM CHAPA DE FERRO FUNDIDO DE 2" X 3/16" X 35 CM, SECAO "U", PARA MADEIRAMENTO DE TELHADO | UN | 20.97 | 20.97
4223 | SINAPI INSUMOS SETEMBRO 2025 | MATERIAL | ETANOL | L | 4.72 | 4.72
37372 | SINAPI INSUMOS SETEMBRO 2025 | MATERIAL | EXAMES - HORISTA (COLETADO CAIXA - ENCARGOS COMPLEMENTARES) | H | 1.43 | 1.43
40863 | SINAPI INSUMOS SETEMBRO 2025 | MATERIAL | EXAMES - MENSALISTA (COLETADO CAIXA - ENCARGOS COMPLEMENTARES) | MES | 270.51 | 270.51
38475 | SINAPI INSUMOS SETEMBRO 2025 | MATERIAL | EXTENSAO DE SOLDA 201 ACETILENO, E = *1,5 A 2,5* MM (N2) | UN
38474 | SINAPI INSUMOS SETEMBRO 2025 | MATERIAL | EXTENSAO DE SOLDA 201 GLP, E = *2,5 A 4,0* MM (N4) | UN
10886 | SINAPI INSUMOS SETEMBRO 2025 | MATERIAL | EXTINTOR DE INCENDIO PORTATIL COM CARGA DE AGUA PRESSURIZADA DE 10 L, CLASSE A | UN | 245 | 245
10888 | SINAPI INSUMOS SETEMBRO 2025 | MATERIAL | EXTINTOR DE INCENDIO PORTATIL COM CARGA DE GAS CARBONICO CO2 DE 4 KG, CLASSE BC | UN | 775.38 | 775.38
10889 | SINAPI INSUMOS SETEMBRO 2025 | MATERIAL | EXTINTOR DE INCENDIO PORTATIL COM CARGA DE GAS CARBONICO CO2 DE 6 KG, CLASSE BC | UN | 840 | 840
10890 | SINAPI INSUMOS SETEMBRO 2025 | MATERIAL | EXTINTOR DE INCENDIO PORTATIL COM CARGA DE PO QUIMICO SECO (PQS) DE 12 KG, CLASSE BC | UN | 387.69 | 387.69
10891 | SINAPI INSUMOS SETEMBRO 2025 | MATERIAL | EXTINTOR DE INCENDIO PORTATIL COM CARGA DE PO QUIMICO SECO (PQS) DE 4 KG, CLASSE BC | UN | 236.92 | 236.92
10892 | SINAPI INSUMOS SETEMBRO 2025 | MATERIAL | EXTINTOR DE INCENDIO PORTATIL COM CARGA DE PO QUIMICO SECO (PQS) DE 6 KG, CLASSE BC | UN | 280 | 280
20977 | SINAPI INSUMOS SETEMBRO 2025 | MATERIAL | EXTINTOR DE INCENDIO PORTATIL COM CARGA DE PO QUIMICO SECO (PQS) DE 8 KG, CLASSE BC | UN | 333.84 | 333.84
3073 | SINAPI INSUMOS SETEMBRO 2025 | MATERIAL | EXTREMIDADE PVC PBA, BF, JE, DN 100/ DE 110 MM | UN
3074 | SINAPI INSUMOS SETEMBRO 2025 | MATERIAL | EXTREMIDADE PVC PBA, BF, JE, DN 75/ DE 85 MM | UN
3076 | SINAPI INSUMOS SETEMBRO 2025 | MATERIAL | EXTREMIDADE PVC PBA, PF, JE, DN 100 / DE 110 MM | UN
3075 | SINAPI INSUMOS SETEMBRO 2025 | MATERIAL | EXTREMIDADE PVC PBA, PF, JE, DN 75 / DE 85 MM | UN
10781 | SINAPI INSUMOS SETEMBRO 2025 | MATERIAL | EXTREMIDADE/TUBETE PARA HIDROMETRO PVC, COM ROSCA, CURTA, COM BUCHA LATAO, 3/4" OU 1/2" | UN
11480 | SINAPI INSUMOS SETEMBRO 2025 | MATERIAL | FECHADURA AUXILIAR DE SEGURANCA PARA PORTA EXTERNA, EM ACO INOX, BROCA DE 45 A 55 MM, LINGUETA COM 3 AVANCOS, INCLUINDO 2 CHAVES TIPO CILINDRO | CJ | 147.32 | 147.32
43612 | SINAPI INSUMOS SETEMBRO 2025 | MATERIAL | FECHADURA BICO DE PAPAGAIO PARA PORTA DE CORRER EXTERNA, EM ACO INOX COM ACABAMENTO CROMADO, MAQUINA COM 45 MM, INCLUINDO CHAVE TIPO CILINDRO | CJ | 115.95 | 115.95
43613 | SINAPI INSUMOS SETEMBRO 2025 | MATERIAL | FECHADURA BICO DE PAPAGAIO PARA PORTA DE CORRER INTERNA, EM ACO INOX COM ACABAMENTO CROMADO, MAQUINA COM 45 MM, INCLUINDO CHAVE TIPO BIPARTIDA | CJ | 95.99 | 95.99
11469 | SINAPI INSUMOS SETEMBRO 2025 | MATERIAL | FECHADURA DE EMBUTIR PARA GAVETA E MOVEIS DE MADEIRA, EM ACO INOX COM ACABAMENTO CROMADO, COM ABAS LATERAIS, CILINDRO COM 22 MM DE DIAMETRO, INCLUINDO CHAVE COM PERFIL METALICO E CAPA ESCAMOTEAVEL | UN | 15.73 | 15.73
11468 | SINAPI INSUMOS SETEMBRO 2025 | MATERIAL | FECHADURA DE SOBREPOR PARA GAVETAS E ARMARIOS, EM ACO INOX COM ACABAMENTO CROMADO, COM CILINDRO DE APROX 20 MM | UN | 15.73 | 15.73
11484 | SINAPI INSUMOS SETEMBRO 2025 | MATERIAL | FECHADURA DE SOBREPOR PARA PORTAO, EM ACO INOX COM ACABAMENTO CROMADO, CAIXA DE 100 MM, INCLUINDO CHAVE TIPO CILINDRO | UN | 69.11 | 69.11
38155 | SINAPI INSUMOS SETEMBRO 2025 | MATERIAL | FECHADURA DE SOBREPOR PARA PORTAO, EM ACO INOX COM ACABAMENTO CROMADO, CAIXA DE 100 MM, INCLUINDO CHAVE TIPO TETRA | UN | 107.3 | 107.3
11467 | SINAPI INSUMOS SETEMBRO 2025 | MATERIAL | FECHADURA DE SOBREPOR TIPO CAIXAO, EM FERRO COM ACABAMENTO RESINADO, SEM MACANETA, SEM CILINDRO, INCLUINDO CHAVE TIPO SIMPLES | UN | 24.52 | 24.52
38153 | SINAPI INSUMOS SETEMBRO 2025 | MATERIAL | FECHADURA ESPELHO PARA PORTA DE BANHEIRO, EM ACO INOX (MAQUINA, TESTA E CONTRA-TESTA) E EM ZAMAC (MACANETA, LINGUETA E TRINCOS) COM ACABAMENTO CROMADO, MAQUINA DE 40 MM, INCLUINDO CHAVE TIPO TRANQUETA | CJ | 62.63 | 62.63
43607 | SINAPI INSUMOS SETEMBRO 2025 | MATERIAL | FECHADURA ESPELHO PARA PORTA DE BANHEIRO, EM ACO INOX (MAQUINA, TESTA E CONTRA-TESTA) E EM ZAMAC (MACANETA, LINGUETA E TRINCOS) COM ACABAMENTO CROMADO, MAQUINA DE 55 MM, INCLUINDO CHAVE TIPO TRANQUETA (CONJUNTO DE FECHADURAS) | CJ | 118.46 | 118.46
3080 | SINAPI INSUMOS SETEMBRO 2025 | MATERIAL | FECHADURA ESPELHO PARA PORTA EXTERNA, EM ACO INOX (MAQUINA, TESTA E CONTRA-TESTA) E EM ZAMAC (MACANETA, LINGUETA E TRINCOS) COM ACABAMENTO CROMADO, MAQUINA DE 40 MM, INCLUINDO CHAVE TIPO CILINDRO | CJ | 79.65 | 79.65
3081 | SINAPI INSUMOS SETEMBRO 2025 | MATERIAL | FECHADURA ESPELHO PARA PORTA EXTERNA, EM ACO INOX (MAQUINA, TESTA E CONTRA-TESTA) E EM ZAMAC (MACANETA, LINGUETA E TRINCOS) COM ACABAMENTO CROMADO, MAQUINA DE 55 MM, INCLUINDO CHAVE TIPO CILINDRO | CJ | 157.58 | 157.58
3090 | SINAPI INSUMOS SETEMBRO 2025 | MATERIAL | FECHADURA ESPELHO PARA PORTA INTERNA, EM ACO INOX (MAQUINA, TESTA E CONTRA-TESTA) E EM ZAMAC (MACANETA, LINGUETA E TRINCOS) COM ACABAMENTO CROMADO, MAQUINA DE 40 MM, INCLUINDO CHAVE TIPO INTERNA | CJ | 71.09 | 71.09
43611 | SINAPI INSUMOS SETEMBRO 2025 | MATERIAL | FECHADURA ESPELHO PARA PORTA INTERNA, EM ACO INOX (MAQUINA, TESTA E CONTRA-TESTA) E EM ZAMAC (MACANETA, LINGUETA E TRINCOS) COM ACABAMENTO CROMADO, MAQUINA DE 55 MM, INCLUINDO CHAVE TIPO INTERNA | CJ | 117.97 | 117.97
3103 | SINAPI INSUMOS SETEMBRO 2025 | MATERIAL | FECHADURA PARA PORTA PIVOTANTE DE VIDRO TEMPERADO, EM ACO INOX COM ACABAMENTO CROMADO, RECORTE PADRAO SANTA MARINA, COM CILINDRO EM LATAO, INCLUINDO CHAVE TIPO CILINDRO | UN | 58.94 | 58.94
3097 | SINAPI INSUMOS SETEMBRO 2025 | MATERIAL | FECHADURA ROSETA REDONDA PARA PORTA DE BANHEIRO, EM ACO INOX (MAQUINA, TESTA E CONTRA-TESTA) E EM ZAMAC (MACANETA, LINGUETA E TRINCOS) COM ACABAMENTO CROMADO, MAQUINA DE 40 MM, INCLUINDO CHAVE TIPO TRANQUETA | CJ | 89.18 | 89.18
3099 | SINAPI INSUMOS SETEMBRO 2025 | MATERIAL | FECHADURA ROSETA REDONDA PARA PORTA DE BANHEIRO, EM ACO INOX (MAQUINA, TESTA E CONTRA-TESTA) E EM ZAMAC (MACANETA, LINGUETA E TRINCOS) COM ACABAMENTO CROMADO, MAQUINA DE 55 MM, INCLUINDO CHAVE TIPO TRANQUETA | CJ | 142.79 | 142.79
38151 | SINAPI INSUMOS SETEMBRO 2025 | MATERIAL | FECHADURA ROSETA REDONDA PARA PORTA EXTERNA, EM ACO INOX (MAQUINA, TESTA E CONTRA-TESTA) E EM ZAMAC (MACANETA, LINGUETA E TRINCOS) COM ACABAMENTO CROMADO, MAQUINA DE 40 MM, INCLUINDO CHAVE TIPO CILINDRO | CJ | 103.52 | 103.52
38152 | SINAPI INSUMOS SETEMBRO 2025 | MATERIAL | FECHADURA ROSETA REDONDA PARA PORTA EXTERNA, EM ACO INOX (MAQUINA, TESTA E CONTRA-TESTA) E EM ZAMAC (MACANETA, LINGUETA E TRINCOS) COM ACABAMENTO CROMADO, MAQUINA DE 55 MM, INCLUINDO CHAVE TIPO CILINDRO | CJ | 166.99 | 166.99
43610 | SINAPI INSUMOS SETEMBRO 2025 | MATERIAL | FECHADURA ROSETA REDONDA PARA PORTA INTERNA, EM ACO INOX (MAQUINA, TESTA E CONTRA-TESTA) E EM ZAMAC (MACANETA, LINGUETA E TRINCOS) COM ACABAMENTO CROMADO, MAQUINA DE 40 MM, INCLUINDO CHAVE TIPO INTERNA (CONJUNTO DE FECHADURAS) | CJ | 88.48 | 88.48
3093 | SINAPI INSUMOS SETEMBRO 2025 | MATERIAL | FECHADURA ROSETA REDONDA PARA PORTA INTERNA, EM ACO INOX (MAQUINA, TESTA E CONTRA-TESTA) E EM ZAMAC (MACANETA, LINGUETA E TRINCOS) COM ACABAMENTO CROMADO, MAQUINA DE 55 MM, INCLUINDO CHAVE TIPO INTERNA | CJ | 142.79 | 142.79
38165 | SINAPI INSUMOS SETEMBRO 2025 | MATERIAL | FECHO / FECHADURA COM PUXADOR CONCHA, COM TRANCA TIPO TRAVA, PARA JANELA / PORTA DE CORRER (INCLUI TESTA, FECHADURA, PUXADOR) - COMPLETA | CJ | 78.97 | 78.97
38177 | SINAPI INSUMOS SETEMBRO 2025 | MATERIAL | FECHO / TRINCO TIPO AVIAO, EM ZAMAC CROMADO, *60* MM, PARA JANELAS - INCLUI PARAFUSOS | UN | 23.46 | 23.46
11458 | SINAPI INSUMOS SETEMBRO 2025 | MATERIAL | FECHO DE SEGURANCA, TIPO BATOM, EM LATAO / ZAMAC, CROMADO, PARA PORTAS E JANELAS - INCLUI PARAFUSOS | UN | 28.02 | 28.02
3108 | SINAPI INSUMOS SETEMBRO 2025 | MATERIAL | FECHO QUEBRA UNHA, EM LATAO COM ACABAMENTO CROMADO, DE EMBUTIR, COM COMANDO ALAVANCA, ALTURA DE DE 22 CM, LARGURA MINIMA DE 1,90 CM E ESPESSURA MINIMA DE 1,90 MM, PARA PORTAS E JANELAS (INCLUI PARAFUSOS) | UN | 119.1 | 119.1
3105 | SINAPI INSUMOS SETEMBRO 2025 | MATERIAL | FECHO QUEBRA UNHA, EM LATAO COM ACABAMENTO CROMADO, DE EMBUTIR, COM COMANDO ALAVANCA, ALTURA DE DE 40 CM, LARGURA MINIMA DE 1,90 CM E ESPESSURA MINIMA DE 1,90 MM, PARA PORTAS E JANELAS (INCLUI PARAFUSOS) | UN | 155.77 | 155.77
38178 | SINAPI INSUMOS SETEMBRO 2025 | MATERIAL | FECHO QUEBRA UNHA, EM LATAO COM ACABAMENTO CROMADO, DE EMBUTIR, COM COMANDO DESLIZANTE, ALTURA DE 12 CM, LARGURA MINIMA DE 1,90 CM E ESPESSURA MINIMA DE 1,90 MM | UN | 25.82 | 25.82
43575 | SINAPI INSUMOS SETEMBRO 2025 | MATERIAL | FECHO QUEBRA UNHA, EM LATAO COM ACABAMENTO CROMADO, DE EMBUTIR, COM COMANDO DESLIZANTE, ALTURA DE 22 CM, LARGURA MINIMA DE 1,90 CM E ESPESSURA MINIMA DE 1,90 MM | UN | 55.94 | 55.94
43577 | SINAPI INSUMOS SETEMBRO 2025 | MATERIAL | FECHO QUEBRA UNHA, EM LATAO COM ACABAMENTO CROMADO, DE EMBUTIR, COM COMANDO DESLIZANTE, ALTURA DE 40 CM, LARGURA MINIMA DE 1,90 CM E ESPESSURA MINIMA DE 1,90 MM | UN | 97.26 | 97.26
43458 | SINAPI INSUMOS SETEMBRO 2025 | MATERIAL | FERRAMENTAS - FAMILIA ALMOXARIFE - HORISTA (ENCARGOS COMPLEMENTARES - COLETADO CAIXA) | H | 0.06 | 0.06
43470 | SINAPI INSUMOS SETEMBRO 2025 | MATERIAL | FERRAMENTAS - FAMILIA ALMOXARIFE - MENSALISTA (ENCARGOS COMPLEMENTARES - COLETADO CAIXA) | MES | 11.14 | 11.14
43459 | SINAPI INSUMOS SETEMBRO 2025 | MATERIAL | FERRAMENTAS - FAMILIA CARPINTEIRO DE FORMAS - HORISTA (ENCARGOS COMPLEMENTARES - COLETADO CAIXA) | H | 0.44 | 0.44
43471 | SINAPI INSUMOS SETEMBRO 2025 | MATERIAL | FERRAMENTAS - FAMILIA CARPINTEIRO DE FORMAS - MENSALISTA (ENCARGOS COMPLEMENTARES - COLETADO CAIXA) | MES | 82.31 | 82.31
43460 | SINAPI INSUMOS SETEMBRO 2025 | MATERIAL | FERRAMENTAS - FAMILIA ELETRICISTA - HORISTA (ENCARGOS COMPLEMENTARES - COLETADO CAIXA) | H | 0.86 | 0.86
43472 | SINAPI INSUMOS SETEMBRO 2025 | MATERIAL | FERRAMENTAS - FAMILIA ELETRICISTA - MENSALISTA (ENCARGOS COMPLEMENTARES - COLETADO CAIXA) | MES | 161.73 | 161.73
43461 | SINAPI INSUMOS SETEMBRO 2025 | MATERIAL | FERRAMENTAS - FAMILIA ENCANADOR - HORISTA (ENCARGOS COMPLEMENTARES - COLETADO CAIXA) | H | 0.31 | 0.31
43473 | SINAPI INSUMOS SETEMBRO 2025 | MATERIAL | FERRAMENTAS - FAMILIA ENCANADOR - MENSALISTA (ENCARGOS COMPLEMENTARES - COLETADO CAIXA) | MES | 59.01 | 59.01
43463 | SINAPI INSUMOS SETEMBRO 2025 | MATERIAL | FERRAMENTAS - FAMILIA ENCARREGADO GERAL - HORISTA (ENCARGOS COMPLEMENTARES - COLETADO CAIXA) | H | 0.08 | 0.08
43475 | SINAPI INSUMOS SETEMBRO 2025 | MATERIAL | FERRAMENTAS - FAMILIA ENCARREGADO GERAL - MENSALISTA (ENCARGOS COMPLEMENTARES - COLETADO CAIXA) | MES | 15.46 | 15.46
43462 | SINAPI INSUMOS SETEMBRO 2025 | MATERIAL | FERRAMENTAS - FAMILIA ENGENHEIRO CIVIL - HORISTA (ENCARGOS COMPLEMENTARES - COLETADO CAIXA) | H | 0.01 | 0.01
43474 | SINAPI INSUMOS SETEMBRO 2025 | MATERIAL | FERRAMENTAS - FAMILIA ENGENHEIRO CIVIL - MENSALISTA (ENCARGOS COMPLEMENTARES - COLETADO CAIXA) | MES | 2.35 | 2.35
43464 | SINAPI INSUMOS SETEMBRO 2025 | MATERIAL | FERRAMENTAS - FAMILIA OPERADOR ESCAVADEIRA - HORISTA (ENCARGOS COMPLEMENTARES - COLETADO CAIXA) | H | 0.01 | 0.01
43476 | SINAPI INSUMOS SETEMBRO 2025 | MATERIAL | FERRAMENTAS - FAMILIA OPERADOR ESCAVADEIRA - MENSALISTA (ENCARGOS COMPLEMENTARES - COLETADO CAIXA) | MES | 0.01 | 0.01
43465 | SINAPI INSUMOS SETEMBRO 2025 | MATERIAL | FERRAMENTAS - FAMILIA PEDREIRO - HORISTA (ENCARGOS COMPLEMENTARES - COLETADO CAIXA) | H | 0.78 | 0.78
43477 | SINAPI INSUMOS SETEMBRO 2025 | MATERIAL | FERRAMENTAS - FAMILIA PEDREIRO - MENSALISTA (ENCARGOS COMPLEMENTARES - COLETADO CAIXA) | MES | 147.87 | 147.87
43466 | SINAPI INSUMOS SETEMBRO 2025 | MATERIAL | FERRAMENTAS - FAMILIA PINTOR - HORISTA (ENCARGOS COMPLEMENTARES - COLETADO CAIXA) | H | 2.05 | 2.05
43478 | SINAPI INSUMOS SETEMBRO 2025 | MATERIAL | FERRAMENTAS - FAMILIA PINTOR - MENSALISTA (ENCARGOS COMPLEMENTARES - COLETADO CAIXA) | MES | 387.36 | 387.36
43467 | SINAPI INSUMOS SETEMBRO 2025 | MATERIAL | FERRAMENTAS - FAMILIA SERVENTE - HORISTA (ENCARGOS COMPLEMENTARES - COLETADO CAIXA) | H | 0.61 | 0.61
43479 | SINAPI INSUMOS SETEMBRO 2025 | MATERIAL | FERRAMENTAS - FAMILIA SERVENTE - MENSALISTA (ENCARGOS COMPLEMENTARES - COLETADO CAIXA) | MES | 114.77 | 114.77
43468 | SINAPI INSUMOS SETEMBRO 2025 | MATERIAL | FERRAMENTAS - FAMILIA SOLDADOR - HORISTA (ENCARGOS COMPLEMENTARES - COLETADO CAIXA) | H | 1.21 | 1.21
43480 | SINAPI INSUMOS SETEMBRO 2025 | MATERIAL | FERRAMENTAS - FAMILIA SOLDADOR - MENSALISTA (ENCARGOS COMPLEMENTARES - COLETADO CAIXA) | MES | 228.92 | 228.92
43469 | SINAPI INSUMOS SETEMBRO 2025 | MATERIAL | FERRAMENTAS - FAMILIA TOPOGRAFO - HORISTA (ENCARGOS COMPLEMENTARES - COLETADO CAIXA) | H | 0.05 | 0.05
43481 | SINAPI INSUMOS SETEMBRO 2025 | MATERIAL | FERRAMENTAS - FAMILIA TOPOGRAFO - MENSALISTA (ENCARGOS COMPLEMENTARES - COLETADO CAIXA) | MES | 9.89 | 9.89
45204 | SINAPI INSUMOS SETEMBRO 2025 | MATERIAL | FERRO DE SOLDA, POTENCIA 40 W | UN
3119 | SINAPI INSUMOS SETEMBRO 2025 | MATERIAL | FERROLHO COM FECHO / TRINCO REDONDO, EM ACO GALVANIZADO / ZINCADO, DE SOBREPOR, COM COMPRIMENTO DE 2" E ESPESSURA MINIMA DA CHAPA DE 0,90 MM, PARA PORTAS E JANELAS | UN | 3.03 | 3.03
3122 | SINAPI INSUMOS SETEMBRO 2025 | MATERIAL | FERROLHO COM FECHO / TRINCO REDONDO, EM ACO GALVANIZADO / ZINCADO, DE SOBREPOR, COM COMPRIMENTO DE 3" A 4" E ESPESSURA MINIMA DA CHAPA DE 0,90 MM | UN | 6.17 | 6.17
3121 | SINAPI INSUMOS SETEMBRO 2025 | MATERIAL | FERROLHO COM FECHO / TRINCO REDONDO, EM ACO GALVANIZADO / ZINCADO, DE SOBREPOR, COM COMPRIMENTO DE 5" E ESPESSURA MINIMA DA CHAPA DE 0,90 MM | UN | 6.99 | 6.99
3120 | SINAPI INSUMOS SETEMBRO 2025 | MATERIAL | FERROLHO COM FECHO / TRINCO REDONDO, EM ACO GALVANIZADO / ZINCADO, DE SOBREPOR, COM COMPRIMENTO DE 6" E ESPESSURA MINIMA DA CHAPA DE 1,50 MM | UN | 13.26 | 13.26
11455 | SINAPI INSUMOS SETEMBRO 2025 | MATERIAL | FERROLHO COM FECHO / TRINCO REDONDO, EM ACO GALVANIZADO / ZINCADO, DE SOBREPOR, COM COMPRIMENTO DE 8" E ESPESSURA MINIMA DA CHAPA DE 1,50 MM | UN | 19.18 | 19.18
11456 | SINAPI INSUMOS SETEMBRO 2025 | MATERIAL | FERROLHO COM FECHO /TRINCO REDONDO, EM ACO GALVANIZADO / ZINCADO, DE SOBREPOR, COM COMPRIMENTO DE 10" A 12" E ESPESSURA MINIMA DA CHAPA DE 1,50 MM | UN | 22.92 | 22.92
3107 | SINAPI INSUMOS SETEMBRO 2025 | MATERIAL | FERROLHO COM FECHO CHATO E PORTA CADEADO, EM ACO GALVANIZADO / ZINCADO, DE SOBREPOR, COM COMPRIMENTO DE 3" A 4", CHAPA COM ESPESSURA MINIMA DE 0,90 MM E LARGURA MINIMA DE 3,20 CM (FECHO SIMPLES / LEVE) (INCLUI PARAFUSOS) | UN | 9.67 | 9.67
43583 | SINAPI INSUMOS SETEMBRO 2025 | MATERIAL | FERROLHO COM FECHO CHATO E PORTA CADEADO, EM ACO GALVANIZADO / ZINCADO, DE SOBREPOR, COM COMPRIMENTO DE 3" A 4", CHAPA COM ESPESSURA MINIMA DE 1,70 MM E LARGURA MINIMA DE 5,00 CM (FECHO REFORCADO) | UN | 10.91 | 10.91
43586 | SINAPI INSUMOS SETEMBRO 2025 | MATERIAL | FERROLHO COM FECHO CHATO E PORTA CADEADO, EM ACO GALVANIZADO / ZINCADO, DE SOBREPOR, COM COMPRIMENTO DE 5", CHAPA COM ESPESSURA MINIMA DE 0,90 MM E LARGURA MINIMA DE 3,20 CM (FECHO SIMPLES) | UN | 11.18 | 11.18
11461 | SINAPI INSUMOS SETEMBRO 2025 | MATERIAL | FERROLHO COM FECHO CHATO E PORTA CADEADO, EM ACO GALVANIZADO / ZINCADO, DE SOBREPOR, COM COMPRIMENTO DE 5", CHAPA COM ESPESSURA MINIMA DE 1,70 MM E LARGURA MINIMA DE 5,00 CM (FECHO REFORCADO) | UN | 12.18 | 12.18
43587 | SINAPI INSUMOS SETEMBRO 2025 | MATERIAL | FERROLHO COM FECHO CHATO E PORTA CADEADO, EM ACO GALVANIZADO / ZINCADO, DE SOBREPOR, COM COMPRIMENTO DE 6", CHAPA COM ESPESSURA MINIMA DE 0,90 MM E LARGURA MINIMA DE 3,80 CM (FECHO SIMPLES) | UN | 14.05 | 14.05
3106 | SINAPI INSUMOS SETEMBRO 2025 | MATERIAL | FERROLHO COM FECHO CHATO E PORTA CADEADO, EM ACO GALVANIZADO / ZINCADO, DE SOBREPOR, COM COMPRIMENTO DE 6", CHAPA COM ESPESSURA MINIMA DE 1,70 MM E LARGURA /MINIMA DE 5,00 CM (FECHO REFORCADO) (INCLUI PARAFUSOS) | UN | 17.83 | 17.83
44539 | SINAPI INSUMOS SETEMBRO 2025 | MATERIAL | FERTILIZANTE NPK - 10:10:10 | KG
3123 | SINAPI INSUMOS SETEMBRO 2025 | MATERIAL | FERTILIZANTE NPK - 4: 14: 8 | KG
38125 | SINAPI INSUMOS SETEMBRO 2025 | MATERIAL | FERTILIZANTE ORGANICO COMPOSTO, CLASSE A | KG | 1.13 | 1.13
39014 | SINAPI INSUMOS SETEMBRO 2025 | MATERIAL | FIBRA DE ACO PARA REFORCO DO CONCRETO, SOLTA, TIPO A-I, FATOR DE FORMA *50* L / D, COMPRIMENTO DE *30* MM E RESISTENCIA A TRACAO DO ACO MAIOR 1000 MPA | KG | 12.81 | 12.81
39365 | SINAPI INSUMOS SETEMBRO 2025 | MATERIAL | FILTRO ANAEROBIO, EM POLIETILENO DE ALTA DENSIDADE (PEAD), CAPACIDADE *1100* LITROS (NBR 13969) | UN | 1852.31 | 1852.31
39366 | SINAPI INSUMOS SETEMBRO 2025 | MATERIAL | FILTRO ANAEROBIO, EM POLIETILENO DE ALTA DENSIDADE (PEAD), CAPACIDADE *2800* LITROS (NBR 13969) | UN | 2810.26 | 2810.26
39367 | SINAPI INSUMOS SETEMBRO 2025 | MATERIAL | FILTRO ANAEROBIO, EM POLIETILENO DE ALTA DENSIDADE (PEAD), CAPACIDADE *5000* LITROS (NBR 13969) | UN | 4815.19 | 4815.19
45263 | SINAPI INSUMOS SETEMBRO 2025 | MATERIAL | FILTRO QUIMICO PARA RESPIRADOR SEMI FACIAL, PROTECAO CONTRA VAPORES ORGANICOS E GASES ACIDOS | UN | 19.04 | 19.04
37394 | SINAPI INSUMOS SETEMBRO 2025 | MATERIAL | FINCAPINO CURTO CALIBRE 22, CARGA MEDIA POTENCIA 5 (PARA FERRAMENTA DE ACAO DIRETA) COR VERMELHA | CENTO
14146 | SINAPI INSUMOS SETEMBRO 2025 | MATERIAL | FINCAPINO LONGO CALIBRE 22, CARGA FORTE POTENCIA 7 (PARA FERRAMENTA DE ACAO DIRETA), COR AMARELA | CENTO
938 | SINAPI INSUMOS SETEMBRO 2025 | MATERIAL | FIO DE COBRE, SOLIDO, CLASSE 1, ISOLACAO EM PVC/A, ANTICHAMA BWF-B, 450/750V, SECAO NOMINAL 1,5 MM2 | M | 1.63 | 1.63
937 | SINAPI INSUMOS SETEMBRO 2025 | MATERIAL | FIO DE COBRE, SOLIDO, CLASSE 1, ISOLACAO EM PVC/A, ANTICHAMA BWF-B, 450/750V, SECAO NOMINAL 10 MM2 | M | 9.51 | 9.51
939 | SINAPI INSUMOS SETEMBRO 2025 | MATERIAL | FIO DE COBRE, SOLIDO, CLASSE 1, ISOLACAO EM PVC/A, ANTICHAMA BWF-B, 450/750V, SECAO NOMINAL 2,5 MM2 | M | 2.64 | 2.64
944 | SINAPI INSUMOS SETEMBRO 2025 | MATERIAL | FIO DE COBRE, SOLIDO, CLASSE 1, ISOLACAO EM PVC/A, ANTICHAMA BWF-B, 450/750V, SECAO NOMINAL 4 MM2 | M | 4.17 | 4.17
940 | SINAPI INSUMOS SETEMBRO 2025 | MATERIAL | FIO DE COBRE, SOLIDO, CLASSE 1, ISOLACAO EM PVC/A, ANTICHAMA BWF-B, 450/750V, SECAO NOMINAL 6 MM2 | M | 6.02 | 6.02
44397 | SINAPI INSUMOS SETEMBRO 2025 | MATERIAL | FITA / CINTA AUTOADESIVA ELASTOMERICA PARA VEDACAO, L= 50 MM, E = 3 MM | M | 4.46 | 4.46
406 | SINAPI INSUMOS SETEMBRO 2025 | MATERIAL | FITA ACO INOX PARA CINTAR POSTE, L = 19 MM, E = 0,5 MM (ROLO DE 30M) | UN | 104.06 | 104.06
42529 | SINAPI INSUMOS SETEMBRO 2025 | MATERIAL | FITA ADESIVA ALUMINIZADA, PARA INSTALACAO DE MANTAS DE SUBCOBERTURA, L = *5* CM | M
39634 | SINAPI INSUMOS SETEMBRO 2025 | MATERIAL | FITA ADESIVA ANTICORROSIVA DE PVC FLEXIVEL, COR PRETA, PARA PROTECAO TUBULACAO, 50 MM X 30 M (L X C), E= *0,25* MM | M | 7.3 | 7.3
39701 | SINAPI INSUMOS SETEMBRO 2025 | MATERIAL | FITA ADESIVA ASFALTICA ALUMINIZADA MULTIUSO, L = 10 CM, ROLO DE 10 M | UN | 97.95 | 97.95
12815 | SINAPI INSUMOS SETEMBRO 2025 | MATERIAL | FITA CREPE ROLO DE *25* MM X 50 M | UN | 11.52 | 11.52
39431 | SINAPI INSUMOS SETEMBRO 2025 | MATERIAL | FITA DE PAPEL MICROPERFURADO, 50 X 150 MM, PARA TRATAMENTO DE JUNTAS DE CHAPA DE GESSO PARA DRYWALL | M | 0.29 | 0.29
39432 | SINAPI INSUMOS SETEMBRO 2025 | MATERIAL | FITA DE PAPEL REFORCADA COM LAMINA DE METAL PARA REFORCO DE CANTOS DE CHAPA DE GESSO PARA DRYWALL | M | 2.61 | 2.61
20111 | SINAPI INSUMOS SETEMBRO 2025 | MATERIAL | FITA ISOLANTE ADESIVA ANTICHAMA, USO ATE 750 V, EM ROLO DE 19 MM X 20 M | UN | 19.18 | 19.18
21127 | SINAPI INSUMOS SETEMBRO 2025 | MATERIAL | FITA ISOLANTE ADESIVA ANTICHAMA, USO ATE 750 V, EM ROLO DE 19 MM X 5 M | UN | 7.25 | 7.25
404 | SINAPI INSUMOS SETEMBRO 2025 | MATERIAL | FITA ISOLANTE DE BORRACHA AUTOFUSAO, USO ATE 69 KV (ALTA TENSAO), LARGURA DE 19 MM | M | 2.61 | 2.61
14151 | SINAPI INSUMOS SETEMBRO 2025 | MATERIAL | FITA METALICA GRAVADA, L = 17 MM, ROLO DE 25 M, CARGA RECOMENDADA = *120* KGF | UN
14153 | SINAPI INSUMOS SETEMBRO 2025 | MATERIAL | FITA METALICA PERFURADA, L = *18* MM, ROLO DE 30 M, CARGA RECOMENDADA = *30* KGF | UN
14152 | SINAPI INSUMOS SETEMBRO 2025 | MATERIAL | FITA METALICA PERFURADA, L = 17 MM, ROLO DE 30 M, CARGA RECOMENDADA = *19* KGF | UN
14154 | SINAPI INSUMOS SETEMBRO 2025 | MATERIAL | FITA METALICA PERFURADA, L = 25 MM, ROLO DE 30 M, CARGA RECOMENDADA = *222,5* KGF | UN
3146 | SINAPI INSUMOS SETEMBRO 2025 | MATERIAL | FITA VEDA ROSCA, EM PTFE, ROLO DE 18 MM X 10 M (L X C) | UN | 3.75 | 3.75
3143 | SINAPI INSUMOS SETEMBRO 2025 | MATERIAL | FITA VEDA ROSCA, EM PTFE, ROLO DE 18 MM X 25 M (L X C) | UN | 8.53 | 8.53
3148 | SINAPI INSUMOS SETEMBRO 2025 | MATERIAL | FITA VEDA ROSCA, EM PTFE, ROLO DE 18 MM X 50 M (L X C) | UN | 13.83 | 13.83
4310 | SINAPI INSUMOS SETEMBRO 2025 | MATERIAL | FIXADOR DE ABA AUTOTRAVANTE PARA TELHA DE FIBROCIMENTO, TIPO CANALETE 90 OU KALHETAO | UN | 2 | 2
4311 | SINAPI INSUMOS SETEMBRO 2025 | MATERIAL | FIXADOR DE ABA SIMPLES PARA TELHA DE FIBROCIMENTO, TIPO CANALETA 49 OU KALHETA | UN | 1.41 | 1.41
4312 | SINAPI INSUMOS SETEMBRO 2025 | MATERIAL | FIXADOR DE ABA SIMPLES PARA TELHA DE FIBROCIMENTO, TIPO CANALETA 90 OU KALHETAO | UN | 1.97 | 1.97
13261 | SINAPI INSUMOS SETEMBRO 2025 | MATERIAL | FLANELA *30 X 40* CM | UN | 2.08 | 2.08
3272 | SINAPI INSUMOS SETEMBRO 2025 | MATERIAL | FLANGE SEXTAVADO DE FERRO GALVANIZADO, COM ROSCA BSP, DE 1 1/2" | UN
3265 | SINAPI INSUMOS SETEMBRO 2025 | MATERIAL | FLANGE SEXTAVADO DE FERRO GALVANIZADO, COM ROSCA BSP, DE 1 1/4" | UN
3264 | SINAPI INSUMOS SETEMBRO 2025 | MATERIAL | FLANGE SEXTAVADO DE FERRO GALVANIZADO, COM ROSCA BSP, DE 1" | UN
3262 | SINAPI INSUMOS SETEMBRO 2025 | MATERIAL | FLANGE SEXTAVADO DE FERRO GALVANIZADO, COM ROSCA BSP, DE 1/2" | UN
3267 | SINAPI INSUMOS SETEMBRO 2025 | MATERIAL | FLANGE SEXTAVADO DE FERRO GALVANIZADO, COM ROSCA BSP, DE 2 1/2" | UN
3266 | SINAPI INSUMOS SETEMBRO 2025 | MATERIAL | FLANGE SEXTAVADO DE FERRO GALVANIZADO, COM ROSCA BSP, DE 2" | UN
3268 | SINAPI INSUMOS SETEMBRO 2025 | MATERIAL | FLANGE SEXTAVADO DE FERRO GALVANIZADO, COM ROSCA BSP, DE 3" | UN
3263 | SINAPI INSUMOS SETEMBRO 2025 | MATERIAL | FLANGE SEXTAVADO DE FERRO GALVANIZADO, COM ROSCA BSP, DE 3/4" | UN
3271 | SINAPI INSUMOS SETEMBRO 2025 | MATERIAL | FLANGE SEXTAVADO DE FERRO GALVANIZADO, COM ROSCA BSP, DE 4" | UN
3270 | SINAPI INSUMOS SETEMBRO 2025 | MATERIAL | FLANGE SEXTAVADO DE FERRO GALVANIZADO, COM ROSCA BSP, DE 6" | UN
45256 | SINAPI INSUMOS SETEMBRO 2025 | MATERIAL | FORMAO CHANFRADO 1", CABO DE MADEIRA | UN | 23.97 | 23.97
3275 | SINAPI INSUMOS SETEMBRO 2025 | MATERIAL | FORRO COMPOSTO POR PAINEIS DE LA DE VIDRO, REVESTIDOS EM PVC MICROPERFURADO, DE *1250 X 625* MM, ESPESSURA 15 MM (COM COLOCACAO) | M2 | 119.18 | 119.18
39512 | SINAPI INSUMOS SETEMBRO 2025 | MATERIAL | FORRO DE FIBRA MINERAL EM PLACAS DE 1250 X 625 MM, E = 15 MM, BORDA RETA, COM PINTURA ANTIMOFO, APOIADO EM PERFIL DE ACO GALVANIZADO COM 24 MM DE BASE - INSTALADO | M2 | 89.72 | 89.72
39511 | SINAPI INSUMOS SETEMBRO 2025 | MATERIAL | FORRO DE FIBRA MINERAL EM PLACAS DE 625 X 625 MM, E = 15 MM, BORDA RETA, COM PINTURA ANTIMOFO, APOIADO EM PERFIL DE ACO GALVANIZADO COM 24 MM DE BASE - INSTALADO | M2 | 97.86 | 97.86
39513 | SINAPI INSUMOS SETEMBRO 2025 | MATERIAL | FORRO DE FIBRA MINERAL EM PLACAS DE 625 X 625 MM, E = 15/16 MM, BORDA REBAIXADA, COM PINTURA ANTIMOFO, APOIADO EM PERFIL DE ACO GALVANIZADO COM 24 MM DE BASE - INSTALADO | M2 | 104.97 | 104.97
3286 | SINAPI INSUMOS SETEMBRO 2025 | MATERIAL | FORRO DE MADEIRA CEDRINHO OU EQUIVALENTE DA REGIAO, ENCAIXE MACHO/FEMEA COM FRISO, *10 X 1* CM (SEM COLOCACAO) | M2
3287 | SINAPI INSUMOS SETEMBRO 2025 | MATERIAL | FORRO DE MADEIRA CUMARU/IPE CHAMPANHE OU EQUIVALENTE DA REGIAO, ENCAIXE MACHO/FEMEA COM FRISO, *10 X 1* CM (SEM COLOCACAO) | M2
3283 | SINAPI INSUMOS SETEMBRO 2025 | MATERIAL | FORRO DE MADEIRA PINUS OU EQUIVALENTE DA REGIAO, ENCAIXE MACHO/FEMEA COM FRISO, *10 X 1* CM (SEM COLOCACAO) | M2
11587 | SINAPI INSUMOS SETEMBRO 2025 | MATERIAL | FORRO DE PVC LISO, BRANCO, REGUA DE 10 CM, ESPESSURA APROXIMADA DE 8 MM (COM COLOCACAO / SEM ESTRUTURA METALICA) | M2 | 81.72 | 81.72
36225 | SINAPI INSUMOS SETEMBRO 2025 | MATERIAL | FORRO DE PVC LISO, BRANCO, REGUA DE 20 CM, ESPESSURA APROXIMADA DE 8 MM, COMPRIMENTO 6 M (SEM COLOCACAO) | M2 | 33.2 | 33.2
36230 | SINAPI INSUMOS SETEMBRO 2025 | MATERIAL | FORRO DE PVC, FRISADO, BRANCO, REGUA DE 10 CM, ESPESSURA APROXIMADA DE 8 MM E COMPRIMENTO 6 M (SEM COLOCACAO) | M2 | 24.39 | 24.39
36238 | SINAPI INSUMOS SETEMBRO 2025 | MATERIAL | FORRO DE PVC, FRISADO, BRANCO, REGUA DE 20 CM, ESPESSURA APROXIMADA DE 8 MM E COMPRIMENTO 6 M (SEM COLOCACAO) | M2 | 23.83 | 23.83
39363 | SINAPI INSUMOS SETEMBRO 2025 | MATERIAL | FOSSA SEPTICA, SEM FILTRO, EM POLIETILENO DE ALTA DENSIDADE (PEAD), PARA 15 A 30 CONTRIBUINTES, CILINDRICA, COM TAMPA, CAPACIDADE APROXIMADA DE *5500* LITROS (NBR 7229) | UN | 5459.98 | 5459.98
39361 | SINAPI INSUMOS SETEMBRO 2025 | MATERIAL | FOSSA SEPTICA, SEM FILTRO, EM POLIETILENO DE ALTA DENSIDADE (PEAD), PARA 4 A 7 CONTRIBUINTES, CILINDRICA, COM TAMPA, CAPACIDADE APROXIMADA DE *1100* LITROS (NBR 7229) | UN | 1668.06 | 1668.06
39362 | SINAPI INSUMOS SETEMBRO 2025 | MATERIAL | FOSSA SEPTICA, SEM FILTRO, EM POLIETILENO DE ALTA DENSIDADE (PEAD), PARA 8 A 14 CONTRIBUINTES, CILINDRICA, COM TAMPA, CAPACIDADE APROXIMADA DE *3000* LITROS (NBR 7229) | UN | 2946.71 | 2946.71
39364 | SINAPI INSUMOS SETEMBRO 2025 | MATERIAL | FOSSA SEPTICA,SEM FILTRO, EM POLIETILENO DE ALTA DENSIDADE (PEAD), PARA 40 A 52 CONTRIBUINTES, CILINDRICA, COM TAMPA, CAPACIDADE APROXIMADA DE *10000* LITROS (NBR 7229) | UN | 11516.54 | 11516.54
14576 | SINAPI INSUMOS SETEMBRO 2025 | MATERIAL | FRESADORA DE ASFALTO A FRIO SOBRE ESTEIRAS, LARG. FRESAGEM 2,00 M, POT. 410 KW/550 HP | UN
13877 | SINAPI INSUMOS SETEMBRO 2025 | MATERIAL | FRESADORA DE ASFALTO A FRIO SOBRE RODAS, LARG. FRESAGEM 1,00 M, POT. 155 KW/208 HP | UN
7307 | SINAPI INSUMOS SETEMBRO 2025 | MATERIAL | FUNDO ANTICORROSIVO PARA METAIS FERROSOS (ZARCAO) | L | 53.58 | 53.58
38122 | SINAPI INSUMOS SETEMBRO 2025 | MATERIAL | FUNDO PREPARADOR ACRILICO BASE AGUA | L | 23.29 | 23.29
43653 | SINAPI INSUMOS SETEMBRO 2025 | MATERIAL | FUNDO SINTETICO NIVELADOR BRANCO FOSCO PARA MADEIRA | L | 25.57 | 25.57
45301 | SINAPI INSUMOS SETEMBRO 2025 | MATERIAL | FURADEIRA ELETRICA DE IMPACTO 1/2", 600 W | UN
45334 | SINAPI INSUMOS SETEMBRO 2025 | MATERIAL | FURO PARA TORNEIRA OU OUTROS ACESSORIOS EM BANCADA DE MARMORE/ GRANITO OU OUTRO TIPO DE PEDRA NATURAL | UN | 27.98 | 27.98
12344 | SINAPI INSUMOS SETEMBRO 2025 | MATERIAL | FUSIVEL DIAZED 20 A TAMANHO DII, CAPACIDADE DE INTERRUPCAO DE 50 KA EM VCA E 8 KA EM VCC, TENSAO NOMINAL DE 500 V | UN
12343 | SINAPI INSUMOS SETEMBRO 2025 | MATERIAL | FUSIVEL DIAZED 35 A TAMANHO DIII, CAPACIDADE DE INTERRUPCAO DE 50 KA EM VCA E 8 KA EM VCC, TENSAO NOMINAL DE 500 V | UN
3295 | SINAPI INSUMOS SETEMBRO 2025 | MATERIAL | FUSIVEL NH *36* A 80 AMPERES, TAMANHO 00, CAPACIDADE DE INTERRUPCAO DE 120 KA, TENSAO NOMINAL DE 500 V | UN
3302 | SINAPI INSUMOS SETEMBRO 2025 | MATERIAL | FUSIVEL NH 100 A TAMANHO 00, CAPACIDADE DE INTERRUPCAO DE 120 KA, TENSAO NOMINAL DE 500 V | UN
3297 | SINAPI INSUMOS SETEMBRO 2025 | MATERIAL | FUSIVEL NH 125 A TAMANHO 00, CAPACIDADE DE INTERRUPCAO DE 120 KA, TENSAO NOMINAL DE 500 V | UN
3294 | SINAPI INSUMOS SETEMBRO 2025 | MATERIAL | FUSIVEL NH 160 A TAMANHO 00, CAPACIDADE DE INTERRUPCAO DE 120 KA, TENSAO NOMINAL DE 500 V | UN
3292 | SINAPI INSUMOS SETEMBRO 2025 | MATERIAL | FUSIVEL NH 20 A TAMANHO 000, CAPACIDADE DE INTERRUPCAO DE 120 KA, TENSAO NOMINAL DE 500 V | UN
3298 | SINAPI INSUMOS SETEMBRO 2025 | MATERIAL | FUSIVEL NH 200 A 250 AMPERES, TAMANHO 1, CAPACIDADE DE INTERRUPCAO DE 120 KA, TENSAO NOMINAL DE 500 V | UN
34802 | SINAPI INSUMOS SETEMBRO 2025 | MATERIAL | GABIAO MANTA (COLCHAO) MALHA HEXAGONAL 6 X 8 CM (ZN/AL REVESTIDO COM POLIMERO), DIMENSOES 4,0 X 2,0 X 0,17 M (C X L X A) FIO 2 MM | UN | 986.51 | 986.51
11588 | SINAPI INSUMOS SETEMBRO 2025 | MATERIAL | GABIAO MANTA (COLCHAO) MALHA HEXAGONAL 6 X 8 CM (ZN/AL REVESTIDO COM POLIMERO), FIO 2 MM, DIMENSOES 4,0 X 2,0 X 0,23 M (C X L X A) | UN | 1064.28 | 1064.28
34383 | SINAPI INSUMOS SETEMBRO 2025 | MATERIAL | GABIAO MANTA (COLCHAO) MALHA HEXAGONAL 6 X 8 CM (ZN/AL REVESTIDO COM POLIMERO), FIO 2 MM, DIMENSOES 4,0 X 2,0 X 0,3 M (C X L X A) | UN | 1170.79 | 1170.79
40451 | SINAPI INSUMOS SETEMBRO 2025 | MATERIAL | GABIAO MANTA (COLCHAO) MALHA HEXAGONAL 6 X 8 CM (ZN/AL REVESTIDO COM POLIMERO), FIO 2,0 MM, DIMENSOES 5,0 X 2,0 X 0,17 M (C X L X A) | M2 | 94.64 | 94.64
40453 | SINAPI INSUMOS SETEMBRO 2025 | MATERIAL | GABIAO MANTA (COLCHAO) MALHA HEXAGONAL 6 X 8 CM (ZN/AL REVESTIDO COM POLIMERO), FIO 2,0 MM, DIMENSOES 5,0 X 2,0 X 0,23 M (C X L X A) | M2 | 102.4 | 102.4
40452 | SINAPI INSUMOS SETEMBRO 2025 | MATERIAL | GABIAO MANTA (COLCHAO) MALHA HEXAGONAL 6 X 8 CM (ZN/AL REVESTIDO COM POLIMERO), FIO 2,0 MM, DIMENSOES 5,0 X 2,0 X 0,30 M (C X L X A) | M2 | 112.32 | 112.32
11594 | SINAPI INSUMOS SETEMBRO 2025 | MATERIAL | GABIAO SACO MALHA HEXAGONAL 8 X 10 CM (ZN/AL REVESTIDO COM POLIMERO), FIO 2,4 MM, DIMENSOES 3,0 X 0,65 M | UN | 339.22 | 339.22
3311 | SINAPI INSUMOS SETEMBRO 2025 | MATERIAL | GABIAO SACO MALHA HEXAGONAL 8 X 10 CM (ZN/AL REVESTIDO COM POLIMERO), FIO 2,4 MM, H = 0,65 M | M3 | 339.22 | 339.22
11599 | SINAPI INSUMOS SETEMBRO 2025 | MATERIAL | GABIAO SACO MALHA HEXAGONAL 8 X 10 CM (ZN/AL), FIO 2,7 MM, DIMENSOES 4,0 X 0,65 M | UN | 451.12 | 451.12
11593 | SINAPI INSUMOS SETEMBRO 2025 | MATERIAL | GABIAO TIPO CAIXA MALHA HEXAGONAL 8 X 10 CM (ZN/AL REVESTIDO COM POLIMERO), FIO 2,4 MM, DIMENSOES 2,0 X 1,0 X 1,0 M (C X L X A) | UN | 632.44 | 632.44
3314 | SINAPI INSUMOS SETEMBRO 2025 | MATERIAL | GABIAO TIPO CAIXA MALHA HEXAGONAL 8 X 10 CM (ZN/AL REVESTIDO COM POLIMERO), FIO 2,4 MM, H = 0,50 M | M3 | 452.33 | 452.33
11597 | SINAPI INSUMOS SETEMBRO 2025 | MATERIAL | GABIAO TIPO CAIXA MALHA HEXAGONAL 8 X 10 CM (ZN/AL), FIO 2,7 MM, DIMENSOES 2,0 X 1,0 X 1,0 M (C X L X A) | UN | 526 | 526
3309 | SINAPI INSUMOS SETEMBRO 2025 | MATERIAL | GABIAO TIPO CAIXA MALHA HEXAGONAL 8 X 10 CM (ZN/AL), FIO 2,7 MM, H = 0,50 M | M3 | 359.21 | 359.21
40440 | SINAPI INSUMOS SETEMBRO 2025 | MATERIAL | GABIAO TIPO CAIXA PARA SOLO REFORCADO, MALHA HEXAGONAL 8 X 10 CM (ZN/AL REVESTIDO COM POLIMERO), FIO 2,7 MM, DIMENSOES 2,0 X 1,0 X 0,5 M, COM CAUDA DE 4,0 M | M3 | 471.14 | 471.14
40441 | SINAPI INSUMOS SETEMBRO 2025 | MATERIAL | GABIAO TIPO CAIXA PARA SOLO REFORCADO, MALHA HEXAGONAL 8 X 10 CM (ZN/AL REVESTIDO COM POLIMERO), FIO 2,7 MM, DIMENSOES 2,0 X 1,0 X 1,0 M, COM CAUDA DE 4,0 M | M3 | 300.8 | 300.8
34612 | SINAPI INSUMOS SETEMBRO 2025 | MATERIAL | GABIAO TIPO CAIXA PARA SOLO REFORCADO, MALHA HEXAGONAL DE DUPLA TORCAO 8 X 10 CM (ZN/AL REVESTIDO COM POLIMERO), FIO 2,7 MM, DIMENSOES 2,0 X 1,0 X 0,5 M, COM CAUDA DE 3,0 M | UN | 650.57 | 650.57
34635 | SINAPI INSUMOS SETEMBRO 2025 | MATERIAL | GABIAO TIPO CAIXA PARA SOLO REFORCADO, MALHA HEXAGONAL DE DUPLA TORCAO 8 X 10 CM (ZN/AL REVESTIDO COM POLIMERO), FIO 2,7 MM, DIMENSOES 2,0 X 1,0 X 1,0 M, COM CAUDA DE 3,0 M | UN | 836.6 | 836.6
34633 | SINAPI INSUMOS SETEMBRO 2025 | MATERIAL | GABIAO TIPO CAIXA PARA SOLO REFORCADO, MALHA HEXAGONAL DE DUPLA TORCAO 8 X 10 CM (ZN/AL REVESTIDO COM POLIMERO), FIO 2,7 MM, DIMENSOES 2,0 X 1,0 X 1,0 M, COM CAUDA DE 4,0 M | UN | 922.15 | 922.15
40449 | SINAPI INSUMOS SETEMBRO 2025 | MATERIAL | GABIAO TIPO CAIXA TRAPEZOIDAL, MALHA HEXAGONAL 10 X 12 CM (ZN/AL REVESTIDO COM POLIMERO) FIO 2,7 MM, FACE COM 65 GRAUS, COM GEOSSINTETICO, DIMENSOES 2,0 X 1,5 X 1,0 M (C X L X A) | M3 | 252.87 | 252.87
11592 | SINAPI INSUMOS SETEMBRO 2025 | MATERIAL | GABIAO TIPO CAIXA, MALHA HEXAGONAL 8 X 10 CM (ZN/AL REVESTIDO COM POLIMERO), FIO 2,4 MM, DIMENSOES 2,0 X 1,0 X 0,5 M (C X L X A) | UN | 452.33 | 452.33
34800 | SINAPI INSUMOS SETEMBRO 2025 | MATERIAL | GABIAO TIPO CAIXA, MALHA HEXAGONAL 8 X 10 CM (ZN/AL REVESTIDO COM POLIMERO), FIO DE 2,4 MM, DIMENSOES 2,0 X 1,0 X 1,0 M (C X L X A) | M3 | 316.22 | 316.22
11596 | SINAPI INSUMOS SETEMBRO 2025 | MATERIAL | GABIAO TIPO CAIXA, MALHA HEXAGONAL 8 X 10 CM (ZN/AL), FIO 2,7 MM, DIMENSOES 2,0 X 1,0 X 0,5 M (C X L X A) | UN | 359.21 | 359.21
40438 | SINAPI INSUMOS SETEMBRO 2025 | MATERIAL | GABIAO TIPO CAIXA, MALHA HEXAGONAL 8 X 10 CM (ZN/AL), FIO DE 2,7 MM, DIMENSOES 2,0 X 1,0 X 1,0 M (C X L X A) | M3 | 210.67 | 210.67
40436 | SINAPI INSUMOS SETEMBRO 2025 | MATERIAL | GABIAO TIPO CAIXA, MALHA HEXAGONAL 8 X 10 CM (ZN/AL), FIO DE 2,7 MM, DIMENSOES 5,0 X 1,0 X 1,0 M (C X L X A) | M3 | 262.69 | 262.69
4315 | SINAPI INSUMOS SETEMBRO 2025 | MATERIAL | GANCHO CHATO EM ACO GALVANIZADO, L = 110 MM, RECOBRIMENTO = 100MM, SECAO 1/8 X 1/2" (3 MM X 12 MM), PARA FIXAR TELHA DE FIBROCIMENTO ONDULADA | UN | 1.45 | 1.45
402 | SINAPI INSUMOS SETEMBRO 2025 | MATERIAL | GANCHO OLHAL EM ACO GALVANIZADO, ESPESSURA 16MM, ABERTURA 21MM | UN
4226 | SINAPI INSUMOS SETEMBRO 2025 | MATERIAL | GAS DE COZINHA - GLP | KG | 7.54 | 7.54
4222 | SINAPI INSUMOS SETEMBRO 2025 | MATERIAL | GASOLINA COMUM | L | 6.17 | 6.17
34804 | SINAPI INSUMOS SETEMBRO 2025 | MATERIAL | GEOGRELHA TECIDA COM FILAMENTOS DE POLIESTER + PVC, RESISTENCIA LONGITUDINAL: 90 KN/M, RESISTENCIA TRANSVERSAL: 30 KN/M, ALONGAMENTO = 12 POR CENTO | M2 | 38.18 | 38.18
4013 | SINAPI INSUMOS SETEMBRO 2025 | MATERIAL | GEOTEXTIL NAO TECIDO AGULHADO DE FILAMENTOS CONTINUOS 100% POLIESTER, RESITENCIA A TRACAO = 09 KN/M | M2 | 6.91 | 6.91
4011 | SINAPI INSUMOS SETEMBRO 2025 | MATERIAL | GEOTEXTIL NAO TECIDO AGULHADO DE FILAMENTOS CONTINUOS 100% POLIESTER, RESITENCIA A TRACAO = 10 KN/M | M2 | 7.71 | 7.71
4021 | SINAPI INSUMOS SETEMBRO 2025 | MATERIAL | GEOTEXTIL NAO TECIDO AGULHADO DE FILAMENTOS CONTINUOS 100% POLIESTER, RESITENCIA A TRACAO = 14 KN/M | M2 | 9.62 | 9.62
4019 | SINAPI INSUMOS SETEMBRO 2025 | MATERIAL | GEOTEXTIL NAO TECIDO AGULHADO DE FILAMENTOS CONTINUOS 100% POLIESTER, RESITENCIA A TRACAO = 16 KN/M | M2 | 11.55 | 11.55
4012 | SINAPI INSUMOS SETEMBRO 2025 | MATERIAL | GEOTEXTIL NAO TECIDO AGULHADO DE FILAMENTOS CONTINUOS 100% POLIESTER, RESITENCIA A TRACAO = 21 KN/M | M2 | 15.48 | 15.48
4020 | SINAPI INSUMOS SETEMBRO 2025 | MATERIAL | GEOTEXTIL NAO TECIDO AGULHADO DE FILAMENTOS CONTINUOS 100% POLIESTER, RESITENCIA A TRACAO = 26 KN/M | M2 | 19.38 | 19.38
4018 | SINAPI INSUMOS SETEMBRO 2025 | MATERIAL | GEOTEXTIL NAO TECIDO AGULHADO DE FILAMENTOS CONTINUOS 100% POLIESTER, RESITENCIA A TRACAO = 31 KN/M | M2 | 23.22 | 23.22
36498 | SINAPI INSUMOS SETEMBRO 2025 | MATERIAL | GERADOR PORTATIL MONOFASICO, POTENCIA 5500 VA, MOTOR A GASOLINA, POTENCIA DO MOTOR 13 CV | UN | 8553.95 | 8553.95
12872 | SINAPI INSUMOS SETEMBRO 2025 | MATERIAL | GESSEIRO (HORISTA) | H | 20.07 | 22.45
41075 | SINAPI INSUMOS SETEMBRO 2025 | MATERIAL | GESSEIRO (MENSALISTA) | MES | 3513.27 | 3929.54
44324 | SINAPI INSUMOS SETEMBRO 2025 | MATERIAL | GESSO COLA, EM PO, PARA FIXACAO DE MOLDURAS, SANCAS E BLOCOS DE GESSO | KG | 2.59 | 2.59
3315 | SINAPI INSUMOS SETEMBRO 2025 | MATERIAL | GESSO EM PO PARA REVESTIMENTOS/MOLDURAS/SANCAS E USO GERAL | KG | 0.75 | 0.75
36870 | SINAPI INSUMOS SETEMBRO 2025 | MATERIAL | GESSO PROJETADO | KG | 0.58 | 0.58
5092 | SINAPI INSUMOS SETEMBRO 2025 | MATERIAL | GONZO DE EMBUTIR, EM LATAO / ZAMAC, *20 X 48* MM, PARA JANELA BASCULANTE / PIVOTANTE, JOGO COM 4 PECAS (PAR) - INCLUI PARAFUSOS | PAR | 20.09 | 20.09
11462 | SINAPI INSUMOS SETEMBRO 2025 | MATERIAL | GONZO DE SOBREPOR, EM LATAO / ZAMAC, PARA JANELA PIVOTANTE - INCLUI PARAFUSOS | PAR | 20.54 | 20.54
36529 | SINAPI INSUMOS SETEMBRO 2025 | MATERIAL | GRADE DE DISCOS COM CONTROLE REMOTO, REBOCAVEL, COM 24 DISCOS 24" X 6 MM, COM PNEUS PARA TRANSPORTE | UN
3318 | SINAPI INSUMOS SETEMBRO 2025 | MATERIAL | GRADE DE DISCOS MECANICA 20X24" COM 20 DISCOS 24" X 6MM COM PNEUS PARA TRANSPORTE | UN
3324 | SINAPI INSUMOS SETEMBRO 2025 | MATERIAL | GRAMA BATATAIS EM PLACAS, SEM PLANTIO | M2 | 17.14 | 17.14
3322 | SINAPI INSUMOS SETEMBRO 2025 | MATERIAL | GRAMA ESMERALDA OU SAO CARLOS OU CURITIBANA, EM PLACAS, SEM PLANTIO | M2 | 24 | 24
5076 | SINAPI INSUMOS SETEMBRO 2025 | MATERIAL | GRAMPO DE ACO POLIDO 1" X 9 | KG | 17.9 | 17.9
5077 | SINAPI INSUMOS SETEMBRO 2025 | MATERIAL | GRAMPO DE ACO POLIDO 7/8" X 9 | KG | 19.78 | 19.78
45242 | SINAPI INSUMOS SETEMBRO 2025 | MATERIAL | GRAMPO DE APERTO RAPIDO 18" | UN | 55.92 | 55.92
11837 | SINAPI INSUMOS SETEMBRO 2025 | MATERIAL | GRAMPO LINHA VIVA DE LATAO ESTANHADO, DIAMETRO DO CONDUTOR PRINCIPAL DE 10 A 120 MM2, DIAMETRO DA DERIVACAO DE 10 A 70 MM2 | UN | 96.94 | 96.94
415 | SINAPI INSUMOS SETEMBRO 2025 | MATERIAL | GRAMPO METALICO TIPO OLHAL PARA HASTE DE ATERRAMENTO DE 1", CONDUTOR DE *10* A 50 MM2 | UN | 39.75 | 39.75
38055 | SINAPI INSUMOS SETEMBRO 2025 | MATERIAL | GRAMPO METALICO TIPO OLHAL PARA HASTE DE ATERRAMENTO DE 1/2", CONDUTOR DE *10* A 50 MM2 | UN | 8.79 | 8.79
416 | SINAPI INSUMOS SETEMBRO 2025 | MATERIAL | GRAMPO METALICO TIPO OLHAL PARA HASTE DE ATERRAMENTO DE 3/4", CONDUTOR DE *10* A 50 MM2 | UN | 14.55 | 14.55
425 | SINAPI INSUMOS SETEMBRO 2025 | MATERIAL | GRAMPO METALICO TIPO OLHAL PARA HASTE DE ATERRAMENTO DE 5/8", CONDUTOR DE *10* A 50 MM2 | UN | 9.02 | 9.02
426 | SINAPI INSUMOS SETEMBRO 2025 | MATERIAL | GRAMPO METALICO TIPO U PARA HASTE DE ATERRAMENTO DE ATE 3/4", CONDUTOR DE 10 A 25 MM2 | UN | 49.68 | 49.68
38056 | SINAPI INSUMOS SETEMBRO 2025 | MATERIAL | GRAMPO METALICO TIPO U PARA HASTE DE ATERRAMENTO DE ATE 5/8", CONDUTOR DE 10 A 25 MM2 | UN | 48.52 | 48.52
1564 | SINAPI INSUMOS SETEMBRO 2025 | MATERIAL | GRAMPO PARALELO METALICO PARA CABO DE 6 A 50 MM2, COM 2 PARAFUSOS | UN | 18.51 | 18.51
11032 | SINAPI INSUMOS SETEMBRO 2025 | MATERIAL | GRAMPO U DE 5/8" N8 EM ACO GALVANIZADO | UN | 8.19 | 8.19
36786 | SINAPI INSUMOS SETEMBRO 2025 | MATERIAL | GRANALHA DE ACO, ANGULAR (GRIT), PARA JATEAMENTO, PENEIRA 0,117 A 1,00 MM, (SAE G-40 A G-80) | SC25KG
36785 | SINAPI INSUMOS SETEMBRO 2025 | MATERIAL | GRANALHA DE ACO, ANGULAR (GRIT), PARA JATEAMENTO, PENEIRA 1,41 A 1,19 MM (SAE G16) | SC25KG
36782 | SINAPI INSUMOS SETEMBRO 2025 | MATERIAL | GRANALHA DE ACO, ESFERICA (SHOT), PARA JATEAMENTO, PENEIRA 0,40 A 1,00 MM (SAE S-170 A S-280) | SC25KG
44481 | SINAPI INSUMOS SETEMBRO 2025 | MATERIAL | GRANALHA DE ACO, ESFERICA (SHOT), PARA JATEAMENTO, PENEIRA 1,19 A 1,00 MM (SAE S390) | SC25KG
4824 | SINAPI INSUMOS SETEMBRO 2025 | MATERIAL | GRANILHA/ GRANA/ PEDRISCO OU AGREGADO EM MARMORE/ GRANITO/ QUARTZO E CALCARIO, PRETO, CINZA, PALHA OU BRANCO | KG | 0.74 | 0.74
11795 | SINAPI INSUMOS SETEMBRO 2025 | MATERIAL | GRANITO PARA BANCADA, POLIDO, TIPO ANDORINHA/ QUARTZ/ CASTELO/ CORUMBA OU OUTROS EQUIVALENTES DA REGIAO, E= *2,5* CM | M2 | 845.28 | 845.28
134 | SINAPI INSUMOS SETEMBRO 2025 | MATERIAL | GRAUTE CIMENTICIO PARA USO GERAL | KG | 1.86 | 1.86
4229 | SINAPI INSUMOS SETEMBRO 2025 | MATERIAL | GRAXA LUBRIFICANTE A BASE DE LITIO, DE MULTIPLAS APLICACOES E CONTENDO ADITIVOS DE EXTREMA PRESSAO (GRAU DE VISCOSIDADE NLGI 2) | KG | 44.46 | 44.46
11731 | SINAPI INSUMOS SETEMBRO 2025 | MATERIAL | GRELHA FIXA, EM PVC BRANCA, QUADRADA, 150 X 150 MM, PARA RALOS E CAIXAS | UN | 9.42 | 9.42
11732 | SINAPI INSUMOS SETEMBRO 2025 | MATERIAL | GRELHA FIXA, PVC CROMADA, REDONDA, 150 MM, PARA RALOS E CAIXAS | UN | 24.69 | 24.69
11244 | SINAPI INSUMOS SETEMBRO 2025 | MATERIAL | GRELHA FOFO ARTICULADA, CARGA MAXIMA 1,5 T, *300 X 1000* MM, E= *15* MM | UN
11235 | SINAPI INSUMOS SETEMBRO 2025 | MATERIAL | GRELHA FOFO SIMPLES COM REQUADRO, CARGA MAXIMA 1,5 T, 150 X 1000 MM, E= *15* MM | UN
11236 | SINAPI INSUMOS SETEMBRO 2025 | MATERIAL | GRELHA FOFO SIMPLES COM REQUADRO, CARGA MAXIMA 1,5 T, 200 X 1000 MM, E= *15* MM | UN
11245 | SINAPI INSUMOS SETEMBRO 2025 | MATERIAL | GRELHA FOFO SIMPLES COM REQUADRO, CARGA MAXIMA 12,5 T, *300 X 1000* MM, E= *15* MM, AREA ESTACIONAMENTO CARRO PASSEIO | UN
36494 | SINAPI INSUMOS SETEMBRO 2025 | MATERIAL | GRUA ASCENCIONAL, LANCA DE 30 M, CAPACIDADE DE 1,0 T A 30 M, ALTURA ATE 39 M | UN
36493 | SINAPI INSUMOS SETEMBRO 2025 | MATERIAL | GRUA ASCENCIONAL, LANCA DE 42 M, CAPACIDADE DE 1,5 T A 30 M, ALTURA ATE 39 M | UN
36492 | SINAPI INSUMOS SETEMBRO 2025 | MATERIAL | GRUA ASCENCIONAL, LANCA DE 50 M, CAPACIDADE DE 2,33 T A 30 M, ALTURA ATE 48 M | UN
36499 | SINAPI INSUMOS SETEMBRO 2025 | MATERIAL | GRUPO GERADOR A GASOLINA, POTENCIA NOMINAL 2,2 KW, TENSAO DE SAIDA 110/220 V, MOTOR POTENCIA 6,5 HP | UN | 4619.13 | 4619.13
13533 | SINAPI INSUMOS SETEMBRO 2025 | MATERIAL | GRUPO GERADOR DE SOLDA ELETRICA, COM MAQUINA DE SOLDA, ATE 400 AMPERES E GERADOR A DIESEL 30 CV, MOTOR 4 CILINDROS, TANQUE COMBUST., CARENAGEM DE PROTECAO SOBRE RODAS | UN | 211743.09 | 211743.09
13333 | SINAPI INSUMOS SETEMBRO 2025 | MATERIAL | GRUPO GERADOR DE SOLDA ELETRICA, COM MAQUINA DE SOLDA, ATE 400 AMPERES E GERADOR A DIESEL 60 CV, MOTOR 4 CILINDROS, TANQUE COMBUST., CARENAGEM DE PROTECAO SOBRE RODAS | UN | 236878.53 | 236878.53
39585 | SINAPI INSUMOS SETEMBRO 2025 | MATERIAL | GRUPO GERADOR DIESEL, COM CARENAGEM, POTENCIA STANDART ENTRE 100 E 110 KVA, VELOCIDADE DE 1800 RPM, FREQUENCIA DE 60 HZ | UN | 152952.46 | 152952.46
39586 | SINAPI INSUMOS SETEMBRO 2025 | MATERIAL | GRUPO GERADOR DIESEL, COM CARENAGEM, POTENCIA STANDART ENTRE 140 E 150 KVA, VELOCIDADE DE 1800 RPM, FREQUENCIA DE 60 HZ | UN | 179402.88 | 179402.88
39587 | SINAPI INSUMOS SETEMBRO 2025 | MATERIAL | GRUPO GERADOR DIESEL, COM CARENAGEM, POTENCIA STANDART ENTRE 210 E 220 KVA, VELOCIDADE DE 1800 RPM, FREQUENCIA DE 60 HZ | UN | 218503.52 | 218503.52
39588 | SINAPI INSUMOS SETEMBRO 2025 | MATERIAL | GRUPO GERADOR DIESEL, COM CARENAGEM, POTENCIA STANDART ENTRE 250 E 260 KVA, VELOCIDADE DE 1800 RPM, FREQUENCIA DE 60 HZ | UN | 253004.06 | 253004.06
39584 | SINAPI INSUMOS SETEMBRO 2025 | MATERIAL | GRUPO GERADOR DIESEL, COM CARENAGEM, POTENCIA STANDART ENTRE 50 E 55 KVA, VELOCIDADE DE 1800 RPM, FREQUENCIA DE 60 HZ | UN | 136208.19 | 136208.19
39590 | SINAPI INSUMOS SETEMBRO 2025 | MATERIAL | GRUPO GERADOR DIESEL, SEM CARENAGEM, POTENCIA STANDART ENTRE 100 E 110 KVA, VELOCIDADE DE 1800 RPM, FREQUENCIA DE 60 HZ | UN | 132942.14 | 132942.14
39592 | SINAPI INSUMOS SETEMBRO 2025 | MATERIAL | GRUPO GERADOR DIESEL, SEM CARENAGEM, POTENCIA STANDART ENTRE 210 E 220 KVA, VELOCIDADE DE 1800 RPM, FREQUENCIA DE 60 HZ | UN | 191041.07 | 191041.07
39593 | SINAPI INSUMOS SETEMBRO 2025 | MATERIAL | GRUPO GERADOR DIESEL, SEM CARENAGEM, POTENCIA STANDART ENTRE 250 E 260 KVA, VELOCIDADE DE 1800 RPM, FREQUENCIA DE 60 HZ | UN | 218503.52 | 218503.52
14254 | SINAPI INSUMOS SETEMBRO 2025 | MATERIAL | GRUPO GERADOR DIESEL, SEM CARENAGEM, POTENCIA STANDART ENTRE 80 E 90 KVA, VELOCIDADE DE 1800 RPM, FREQUENCIA DE 60 HZ | UN | 124202 | 124202
44494 | SINAPI INSUMOS SETEMBRO 2025 | MATERIAL | GRUPO GERADOR ESTACIONARIO SILENCIADO, POTENCIA 50 KVA, MOTOR DIESEL | UN | 103718.58 | 103718.58
25019 | SINAPI INSUMOS SETEMBRO 2025 | MATERIAL | GRUPO GERADOR ESTACIONARIO, MOTOR DIESEL POTENCIA 170 KVA | UN | 177785.23 | 177785.23
36501 | SINAPI INSUMOS SETEMBRO 2025 | MATERIAL | GRUPO GERADOR ESTACIONARIO, POTENCIA 150 KVA, MOTOR DIESEL | UN | 158290.13 | 158290.13
44493 | SINAPI INSUMOS SETEMBRO 2025 | MATERIAL | GRUPO GERADOR ESTACIONARIO, SILENCIADO, POTENCIA 180 KVA, MOTOR DIESEL | UN | 190295.06 | 190295.06
36500 | SINAPI INSUMOS SETEMBRO 2025 | MATERIAL | GRUPO GERADOR REBOCAVEL, POTENCIA *66* KVA, MOTOR A DIESEL | UN | 111859.31 | 111859.31
20017 | SINAPI INSUMOS SETEMBRO 2025 | MATERIAL | GUARNICAO / ALIZAR / VISTA LISA EM MADEIRA MACICA, PARA PORTA, E = *1* CM, L = *5* CM, CEDRINHO / ANGELIM COMERCIAL / TAURI/ CURUPIXA / PEROBA / CUMARU OU EQUIVALENTE DA REGIAO | M | 6.67 | 6.67
20007 | SINAPI INSUMOS SETEMBRO 2025 | MATERIAL | GUARNICAO / ALIZAR / VISTA LISA EM MADEIRA MACICA, PARA PORTA, E = *1* CM, L = *5* CM, PINUS /EUCALIPTO / VIROLA OU EQUIVALENTE DA REGIAO | M | 3.98 | 3.98
39831 | SINAPI INSUMOS SETEMBRO 2025 | MATERIAL | GUARNICAO / ALIZAR / VISTA, E = *1,5* CM, L = *5,0* CM, EM POLIESTIRENO, BRANCO (JOGO PARA 1 FACE) | JG
36888 | SINAPI INSUMOS SETEMBRO 2025 | MATERIAL | GUARNICAO / MOLDURA / ARREMATE DE ACABAMENTO PARA ESQUADRIA, EM ALUMINIO PERFIL 25, ACABAMENTO ANODIZADO BRANCO OU BRILHANTE, PARA 1 FACE | M | 31.37 | 31.37
39836 | SINAPI INSUMOS SETEMBRO 2025 | MATERIAL | GUARNICAO/ALIZAR/VISTA, E = *1,3* CM, L = *5,0* CM HASTE REGULAVEL = *35* MM, EM MDF/PVC WOOD/ POLIESTIRENO OU MADEIRA LAMINADA, PRIMER BRANCO (JOGO PARA 1 FACE) | JG
39830 | SINAPI INSUMOS SETEMBRO 2025 | MATERIAL | GUARNICAO/ALIZAR/VISTA, E = *1,3* CM, L = *7,0* CM, EM POLIESTIRENO, BRANCO (JOGO PARA 1 FACE) | JG
36497 | SINAPI INSUMOS SETEMBRO 2025 | MATERIAL | GUINCHO DE ALAVANCA MANUAL, CAPACIDADE 3,2 T COM 20 M DE CABO DE ACO DIAMETRO 16,3 MM | UN | 2923.03 | 2923.03
40527 | SINAPI INSUMOS SETEMBRO 2025 | MATERIAL | GUINCHO DE ALAVANCA MANUAL, CAPACIDADE DE 1,6 T, COM 20 M DE CABO DE ACO (AQUISICAO) | UN | 2560.45 | 2560.45
36487 | SINAPI INSUMOS SETEMBRO 2025 | MATERIAL | GUINCHO ELETRICO DE COLUNA, CAPACIDADE 400 KG, COM MOTO FREIO, MOTOR TRIFASICO DE 1,25 CV | UN | 5089.45 | 5089.45
44475 | SINAPI INSUMOS SETEMBRO 2025 | MATERIAL | GUINDASTE HIDRAULICO AUTOPROPELIDO, COM LANCA TELESCOPICA 28,80 M, CAPACIDADE MAXIMA 30 T, POTENCIA 97 KW, TRACAO 4 X 4 | UN
44474 | SINAPI INSUMOS SETEMBRO 2025 | MATERIAL | GUINDASTE HIDRAULICO AUTOPROPELIDO, COM LANCA TELESCOPICA 40 M, CAPACIDADE MAXIMA 60 T, POTENCIA 260 KW, TRACAO 6 X 6 | UN
44490 | SINAPI INSUMOS SETEMBRO 2025 | MATERIAL | GUINDASTE HIDRAULICO AUTOPROPELIDO, COM LANCA TELESCOPICA 50 M, CAPACIDADE MAXIMA 100 T, POTENCIA 350 KW, TRACAO 10 X 6 | UN
37776 | SINAPI INSUMOS SETEMBRO 2025 | MATERIAL | GUINDAUTO HIDRAULICO, CAPACIDADE MAXIMA DE CARGA 10000 KG, MOMENTO MAXIMO DE CARGA 23 TM, ALCANCE MAXIMO HORIZONTAL 11,80 M, PARA MONTAGEM SOBRE CHASSI DE CAMINHAO PBT MINIMO 15000 KG (INCLUI MONTAGEM, NAO INCLUI CAMINHAO) | UN
37775 | SINAPI INSUMOS SETEMBRO 2025 | MATERIAL | GUINDAUTO HIDRAULICO, CAPACIDADE MAXIMA DE CARGA 14340 KG, MOMENTO MAXIMO DE CARGA 42,3 TM, ALCANCE MAXIMO HORIZONTAL 16,80 M, PARA MONTAGEM SOBRE CHASSI DE CAMINHAO PBT MINIMO 23000 KG (INCLUI MONTAGEM, NAO INCLUI CAMINHAO) | UN
36491 | SINAPI INSUMOS SETEMBRO 2025 | MATERIAL | GUINDAUTO HIDRAULICO, CAPACIDADE MAXIMA DE CARGA 30000 KG, MOMENTO MAXIMO DE CARGA 92,2 TM, ALCANCE MAXIMO HORIZONTAL 22,00 M, PARA MONTAGEM SOBRE CHASSI DE CAMINHAO PBT MINIMO 30000 KG (INCLUI MONTAGEM, NAO INCLUI CAMINHAO) | UN
10712 | SINAPI INSUMOS SETEMBRO 2025 | MATERIAL | GUINDAUTO HIDRAULICO, CAPACIDADE MAXIMA DE CARGA 3300 KG, MOMENTO MAXIMO DE CARGA 5,8 TM, ALCANCE MAXIMO HORIZONTAL 7,60 M, PARA MONTAGEM SOBRE CHASSI DE CAMINHAO PBT MINIMO 8000 KG (INCLUI MONTAGEM, NAO INCLUI CAMINHAO) | UN
3363 | SINAPI INSUMOS SETEMBRO 2025 | MATERIAL | GUINDAUTO HIDRAULICO, CAPACIDADE MAXIMA DE CARGA 6200 KG, MOMENTO MAXIMO DE CARGA 11,7 TM, ALCANCE MAXIMO HORIZONTAL 9,70 M, PARA MONTAGEM SOBRE CHASSI DE CAMINHAO PBT MINIMO 13000 KG (INCLUI MONTAGEM, NAO INCLUI CAMINHAO) | UN
3365 | SINAPI INSUMOS SETEMBRO 2025 | MATERIAL | GUINDAUTO HIDRAULICO, CAPACIDADE MAXIMA DE CARGA 8500 KG, MOMENTO MAXIMO DE CARGA 30,4 TM, ALCANCE MAXIMO HORIZONTAL 14,30 M, PARA MONTAGEM SOBRE CHASSI DE CAMINHAO PBT MINIMO 23000 KG (INCLUI MONTAGEM, NAO INCLUI CAMINHAO) | UN
7569 | SINAPI INSUMOS SETEMBRO 2025 | MATERIAL | HASTE ANCORA EM ACO GALVANIZADO, DIMENSOES 16 MM X 2000 MM | UN
3378 | SINAPI INSUMOS SETEMBRO 2025 | MATERIAL | HASTE DE ATERRAMENTO EM ACO COM 3,00 M DE COMPRIMENTO E DN = 3/4", REVESTIDA COM BAIXA CAMADA DE COBRE, SEM CONECTOR | UN | 140.71 | 140.71
3380 | SINAPI INSUMOS SETEMBRO 2025 | MATERIAL | HASTE DE ATERRAMENTO EM ACO COM 3,00 M DE COMPRIMENTO E DN = 5/8", REVESTIDA COM BAIXA CAMADA DE COBRE, COM CONECTOR TIPO GRAMPO | UN | 98.5 | 98.5
3379 | SINAPI INSUMOS SETEMBRO 2025 | MATERIAL | HASTE DE ATERRAMENTO EM ACO COM 3,00 M DE COMPRIMENTO E DN = 5/8", REVESTIDA COM BAIXA CAMADA DE COBRE, SEM CONECTOR | UN | 95.1 | 95.1
11991 | SINAPI INSUMOS SETEMBRO 2025 | MATERIAL | HASTE DE ATERRAMENTO EM ACO GALVANIZADO TIPO CANTONEIRA COM 2,00 M DE COMPRIMENTO, 25 X 25 MM E CHAPA DE 3/16" | UN | 110.42 | 110.42
44305 | SINAPI INSUMOS SETEMBRO 2025 | MATERIAL | HASTE PARA PERFURATRIZ DE ESTEIRA T38, D= 1 1/2" X *3 M*, PARA PROLONGAR BROCA | UN
34349 | SINAPI INSUMOS SETEMBRO 2025 | MATERIAL | HASTE RETA DE ACO GALVANIZADO, H = *30* CM, BASE RETANGULAR, PARA FIXACAO DE CONCERTINA SIMPLES DE 30 CM (NAO INCLUI OS FIXADORES) | UN | 21.69 | 21.69
11029 | SINAPI INSUMOS SETEMBRO 2025 | MATERIAL | HASTE RETA PARA GANCHO DE FERRO GALVANIZADO, COM ROSCA 1/4" X 30 CM PARA FIXACAO DE TELHA METALICA, INCLUI PORCA E ARRUELAS DE VEDACAO | CJ | 1.25 | 1.25
4316 | SINAPI INSUMOS SETEMBRO 2025 | MATERIAL | HASTE RETA PARA GANCHO DE FERRO GALVANIZADO, COM ROSCA 1/4" X 40 CM PARA FIXACAO DE TELHA DE FIBROCIMENTO, INCLUI PORCA SEXTAVADA DE ZINCO | UN | 1.27 | 1.27
4313 | SINAPI INSUMOS SETEMBRO 2025 | MATERIAL | HASTE RETA PARA GANCHO DE FERRO GALVANIZADO, COM ROSCA 5/16" X 35 CM PARA FIXACAO DE TELHA DE FIBROCIMENTO, INCLUI PORCA E ARRUELAS DE VEDACAO | CJ | 1.82 | 1.82
4317 | SINAPI INSUMOS SETEMBRO 2025 | MATERIAL | HASTE RETA PARA GANCHO DE FERRO GALVANIZADO, COM ROSCA 5/16" X 40 CM PARA FIXACAO DE TELHA DE FIBROCIMENTO, INCLUI PORCA SEXTAVADA DE ZINCO | UN | 2.07 | 2.07
4314 | SINAPI INSUMOS SETEMBRO 2025 | MATERIAL | HASTE RETA PARA GANCHO DE FERRO GALVANIZADO, COM ROSCA 5/16" X 45 CM PARA FIXACAO DE TELHA DE FIBROCIMENTO, INCLUI PORCA E ARRUELAS DE VEDACAO | CJ | 2.42 | 2.42
10921 | SINAPI INSUMOS SETEMBRO 2025 | MATERIAL | HIDRANTE DE COLUNA COMPLETO, EM FERRO FUNDIDO, DN = 100 MM, COM REGISTRO, CUNHA DE BORRACHA, CURVA DESSIMETRICA, EXTREMIDADE E TAMPAS (INCLUI KIT FIXACAO) | UN
10922 | SINAPI INSUMOS SETEMBRO 2025 | MATERIAL | HIDRANTE DE COLUNA COMPLETO, EM FERRO FUNDIDO, DN = 75 MM, COM REGISTRO, CUNHA DE BORRACHA, CURVA DESSIMETRICA, EXTREMIDADE E TAMPAS (INCLUI KIT FIXACAO) | UN
10923 | SINAPI INSUMOS SETEMBRO 2025 | MATERIAL | HIDRANTE SUBTERRANEO, EM FERRO FUNDIDO, COM CURVA CURTA E CAIXA, DN 75 MM | UN
10924 | SINAPI INSUMOS SETEMBRO 2025 | MATERIAL | HIDRANTE SUBTERRANEO, EM FERRO FUNDIDO, COM CURVA LONGA E CAIXA, DN 75 MM | UN
37772 | SINAPI INSUMOS SETEMBRO 2025 | MATERIAL | HIDROJATEADORA PARA DESOBSTRUCAO DE REDES E GALERIAS, TANQUE 7000 L, BOMBA TRIPLEX 120 KGF/CM2 128 L/MIN (INCLUI MONTAGEM, NAO INCLUI CAMINHAO) | UN
37771 | SINAPI INSUMOS SETEMBRO 2025 | MATERIAL | HIDROJATEADORA PARA DESOBSTRUCAO DE REDES E GALERIAS, TANQUE 7000 L, BOMBA TRIPLEX 140 KGF/CM2 260 L/MIN ALIMENTADA POR MOTOR INDEPENDENTE A DIESEL POTENCIA 125 CV (INCLUI MONTAGEM, NAO INCLUI CAMINHAO) | UN
12772 | SINAPI INSUMOS SETEMBRO 2025 | MATERIAL | HIDROMETRO MULTIJATO / MEDIDOR DE AGUA, DN 1 1/2", VAZAO MAXIMA DE 20 M3/H, PARA AGUA POTAVEL FRIA, RELOJOARIA PLANA, CLASSE B, HORIZONTAL (SEM CONEXOES) | UN
12770 | SINAPI INSUMOS SETEMBRO 2025 | MATERIAL | HIDROMETRO MULTIJATO / MEDIDOR DE AGUA, DN 1", VAZAO MAXIMA DE 10 M3/H, PARA AGUA POTAVEL FRIA, RELOJOARIA PLANA, CLASSE B, HORIZONTAL (SEM CONEXOES) | UN
12775 | SINAPI INSUMOS SETEMBRO 2025 | MATERIAL | HIDROMETRO MULTIJATO / MEDIDOR DE AGUA, DN 1", VAZAO MAXIMA DE 7 M3/H, PARA AGUA POTAVEL FRIA, RELOJOARIA PLANA, CLASSE B, HORIZONTAL (SEM CONEXOES) | UN
12768 | SINAPI INSUMOS SETEMBRO 2025 | MATERIAL | HIDROMETRO MULTIJATO / MEDIDOR DE AGUA, DN 2", VAZAO MAXIMA DE 30 M3/H, PARA AGUA POTAVEL FRIA, RELOJOARIA PLANA, CLASSE B, HORIZONTAL (SEM CONEXOES) | UN
12769 | SINAPI INSUMOS SETEMBRO 2025 | MATERIAL | HIDROMETRO UNIJATO / MEDIDOR DE AGUA, DN 1/2", VAZAO MAXIMA DE 1,5 M3/H, PARA AGUA POTAVEL FRIA, RELOJOARIA PLANA, CLASSE B, HORIZONTAL (SEM CONEXOES) | UN
12773 | SINAPI INSUMOS SETEMBRO 2025 | MATERIAL | HIDROMETRO UNIJATO / MEDIDOR DE AGUA, DN 1/2", VAZAO MAXIMA DE 3 M3/H, PARA AGUA POTAVEL FRIA, RELOJOARIA PLANA, CLASSE B, HORIZONTAL (SEM CONEXOES) | UN
12774 | SINAPI INSUMOS SETEMBRO 2025 | MATERIAL | HIDROMETRO UNIJATO / MEDIDOR DE AGUA, DN 3/4", VAZAO MAXIMA DE 5 M3/H, PARA AGUA POTAVEL FRIA, RELOJOARIA PLANA, CLASSE B, HORIZONTAL (SEM CONEXOES)0, | UN
12776 | SINAPI INSUMOS SETEMBRO 2025 | MATERIAL | HIDROMETRO WOLTMANN, DN 2", VAZAO MAXIMA DE 50 M3/H, PARA AGUA POTAVEL FRIA, RELOJOARIA PLANA, TURBINA HORIZONTAL, EQUIPADO COM TELEMETRIA (SEM CONEXOES) | UN
12777 | SINAPI INSUMOS SETEMBRO 2025 | MATERIAL | HIDROMETRO WOLTMANN, DN 3", VAZAO MAXIMA DE 80 M3/H, PARA AGUA POTAVEL FRIA, RELOJOARIA PLANA, TURBINA HORIZONTAL, EQUIPADO COM TELEMETRIA (SEM CONEXOES) | UN
12873 | SINAPI INSUMOS SETEMBRO 2025 | MATERIAL | IMPERMEABILIZADOR (HORISTA) | H | 20.07 | 22.45
41076 | SINAPI INSUMOS SETEMBRO 2025 | MATERIAL | IMPERMEABILIZADOR (MENSALISTA) | MES | 3513.27 | 3929.54
140 | SINAPI INSUMOS SETEMBRO 2025 | MATERIAL | IMPERMEABILIZANTE FLEXIVEL BRANCO DE BASE ACRILICA PARA COBERTURAS | KG | 20.77 | 20.77
151 | SINAPI INSUMOS SETEMBRO 2025 | MATERIAL | IMPERMEABILIZANTE INCOLOR, BASE SILICONE, PARA TRATAMENTO DE FACHADAS, TELHAS, PEDRAS E OUTRAS SUPERFICIES | L | 30.65 | 30.65
7340 | SINAPI INSUMOS SETEMBRO 2025 | MATERIAL | IMUNIZANTE PARA MADEIRA, INCOLOR | L | 31.88 | 31.88
40929 | SINAPI INSUMOS SETEMBRO 2025 | MATERIAL | INSTALADOR DE TUBULACOES (TUBOS/EQUIPAMENTOS) (MENSALISTA) | MES | 3016.26 | 3373.63
2701 | SINAPI INSUMOS SETEMBRO 2025 | MATERIAL | INSTALADOR DE TUBULACOES - TUBOS/EQUIPAMENTOS (HORISTA) | H | 17.22 | 19.26
38064 | SINAPI INSUMOS SETEMBRO 2025 | MATERIAL | INTERRUPTOR BIPOLAR 10A, 250V, CONJUNTO MONTADO PARA EMBUTIR 4" X 2" (PLACA + SUPORTE + MODULO) | UN | 17.22 | 17.22
38114 | SINAPI INSUMOS SETEMBRO 2025 | MATERIAL | INTERRUPTOR BIPOLAR SIMPLES 10 A, 250 V (APENAS MODULO) | UN | 15.4 | 15.4
38115 | SINAPI INSUMOS SETEMBRO 2025 | MATERIAL | INTERRUPTOR INTERMEDIARIO 10 A, 250 V (APENAS MODULO) | UN | 16.44 | 16.44
38065 | SINAPI INSUMOS SETEMBRO 2025 | MATERIAL | INTERRUPTOR INTERMEDIARIO 10A, 250V, CONJUNTO MONTADO PARA EMBUTIR 4" X 2" (PLACA + SUPORTE + MODULO) | UN | 24.43 | 24.43
38078 | SINAPI INSUMOS SETEMBRO 2025 | MATERIAL | INTERRUPTOR PARALELO + TOMADA 2P+T 10A, 250V, CONJUNTO MONTADO PARA EMBUTIR 4" X 2" (PLACA + SUPORTE + MODULOS) | UN | 14.25 | 14.25
38113 | SINAPI INSUMOS SETEMBRO 2025 | MATERIAL | INTERRUPTOR PARALELO 10A, 250V (APENAS MODULO) | UN | 7.74 | 7.74
38063 | SINAPI INSUMOS SETEMBRO 2025 | MATERIAL | INTERRUPTOR PARALELO 10A, 250V, CONJUNTO MONTADO PARA EMBUTIR 4" X 2" (PLACA + SUPORTE + MODULO) | UN | 8.31 | 8.31
38073 | SINAPI INSUMOS SETEMBRO 2025 | MATERIAL | INTERRUPTOR SIMPLES + 2 INTERRUPTORES PARALELOS 10A, 250V, CONJUNTO MONTADO PARA EMBUTIR 4" X 2" (PLACA + SUPORTE + MODULOS) | UN | 20.16 | 20.16
38080 | SINAPI INSUMOS SETEMBRO 2025 | MATERIAL | INTERRUPTOR SIMPLES + INTERRUPTOR PARALELO + TOMADA 2P+T 10A, 250V, CONJUNTO MONTADO PARA EMBUTIR 4" X 2" (PLACA + SUPORTE + MODULOS) | UN | 24.76 | 24.76
38069 | SINAPI INSUMOS SETEMBRO 2025 | MATERIAL | INTERRUPTOR SIMPLES + INTERRUPTOR PARALELO 10A, 250V, CONJUNTO MONTADO PARA EMBUTIR 4" X 2" (PLACA + SUPORTE + MODULOS) | UN | 13.54 | 13.54
38077 | SINAPI INSUMOS SETEMBRO 2025 | MATERIAL | INTERRUPTOR SIMPLES + TOMADA 2P+T 10A, 250V, CONJUNTO MONTADO PARA EMBUTIR 4" X 2" (PLACA + SUPORTE + MODULOS) | UN | 13.23 | 13.23
38112 | SINAPI INSUMOS SETEMBRO 2025 | MATERIAL | INTERRUPTOR SIMPLES 10A, 250V (APENAS MODULO) | UN | 5.94 | 5.94
38062 | SINAPI INSUMOS SETEMBRO 2025 | MATERIAL | INTERRUPTOR SIMPLES 10A, 250V, CONJUNTO MONTADO PARA EMBUTIR 4" X 2" (PLACA + SUPORTE + MODULO) | UN | 6.1 | 6.1
12129 | SINAPI INSUMOS SETEMBRO 2025 | MATERIAL | INTERRUPTOR SIMPLES 10A, 250V, CONJUNTO MONTADO PARA SOBREPOR 4" X 2" (CAIXA + 2 MODULOS) | UN | 10.78 | 10.78
12128 | SINAPI INSUMOS SETEMBRO 2025 | MATERIAL | INTERRUPTOR SIMPLES 10A, 250V, CONJUNTO MONTADO PARA SOBREPOR 4" X 2" (CAIXA + MODULO) | UN | 8.16 | 8.16
38081 | SINAPI INSUMOS SETEMBRO 2025 | MATERIAL | INTERRUPTORES PARALELOS (2 MODULOS) + TOMADA 2P+T 10A, 250V, CONJUNTO MONTADO PARA EMBUTIR 4" X 2" (PLACA + SUPORTE + MODULOS) | UN | 21 | 21
38070 | SINAPI INSUMOS SETEMBRO 2025 | MATERIAL | INTERRUPTORES PARALELOS (2 MODULOS) 10A, 250V, CONJUNTO MONTADO PARA EMBUTIR 4" X 2" (PLACA + SUPORTE + MODULOS) | UN | 14.47 | 14.47
38074 | SINAPI INSUMOS SETEMBRO 2025 | MATERIAL | INTERRUPTORES PARALELOS (3 MODULOS) 10A, 250V, CONJUNTO MONTADO PARA EMBUTIR 4" X 2" (PLACA + SUPORTE + MODULO) | UN | 22 | 22
38072 | SINAPI INSUMOS SETEMBRO 2025 | MATERIAL | INTERRUPTORES SIMPLES (2 MODULOS) + 1 INTERRUPTOR PARALELO 10A, 250V, CONJUNTO MONTADO PARA EMBUTIR 4" X 2" (PLACA + SUPORTE + MODULOS) | UN | 18.15 | 18.15
38079 | SINAPI INSUMOS SETEMBRO 2025 | MATERIAL | INTERRUPTORES SIMPLES (2 MODULOS) + TOMADA 2P+T 10A, 250V, CONJUNTO MONTADO PARA EMBUTIR 4" X 2" (PLACA + SUPORTE + MODULOS) | UN | 18.88 | 18.88
38068 | SINAPI INSUMOS SETEMBRO 2025 | MATERIAL | INTERRUPTORES SIMPLES (2 MODULOS) 10A, 250V, CONJUNTO MONTADO PARA EMBUTIR 4" X 2" (PLACA + SUPORTE + MODULOS) | UN | 12.53 | 12.53
38071 | SINAPI INSUMOS SETEMBRO 2025 | MATERIAL | INTERRUPTORES SIMPLES (3 MODULOS) 10A, 250V, CONJUNTO MONTADO PARA EMBUTIR 4" X 2" (PLACA + SUPORTE + MODULOS) | UN | 14.98 | 14.98
45279 | SINAPI INSUMOS SETEMBRO 2025 | MATERIAL | INVERSOR DE SOLDA MONOFASICO DE 160 A, POTENCIA DE *7000* W, TENSAO DE 220 V, TURBO VENTILADO, PROTECAO POR TERMOSTATO, PARA ELETRODOS DE *2,0 A 4,0* MM | UN
45280 | SINAPI INSUMOS SETEMBRO 2025 | MATERIAL | INVERSOR DE SOLDA MONOFASICO DE 200 A, POTENCIA DE *9600* W, TENSAO DE 220 V, TURBO VENTILADO, PROTECAO POR DISSIPADORES DE CALOR, PARA ELETRODOS DE *2,5 A 4,0* MM | UN
3405 | SINAPI INSUMOS SETEMBRO 2025 | MATERIAL | ISOLADOR DE PORCELANA SUSPENSO, DISCO TIPO GARFO OLHAL, DIAMETRO DE 152 MM, PARA TENSAO DE *15* KV | UN
3394 | SINAPI INSUMOS SETEMBRO 2025 | MATERIAL | ISOLADOR DE PORCELANA, TIPO BUCHA, PARA TENSAO DE *15* KV | UN
3393 | SINAPI INSUMOS SETEMBRO 2025 | MATERIAL | ISOLADOR DE PORCELANA, TIPO BUCHA, PARA TENSAO DE *35* KV | UN
3406 | SINAPI INSUMOS SETEMBRO 2025 | MATERIAL | ISOLADOR DE PORCELANA, TIPO PINO MONOCORPO, PARA TENSAO DE *15* KV | UN
3395 | SINAPI INSUMOS SETEMBRO 2025 | MATERIAL | ISOLADOR DE PORCELANA, TIPO PINO MONOCORPO, PARA TENSAO DE *35* KV | UN
3398 | SINAPI INSUMOS SETEMBRO 2025 | MATERIAL | ISOLADOR DE PORCELANA, TIPO ROLDANA, DIMENSOES DE *72* X *72* MM, PARA USO EM BAIXA TENSAO | UN
40662 | SINAPI INSUMOS SETEMBRO 2025 | MATERIAL | JANELA BASCULANTE EM MADEIRA PINUS/ EUCALIPTO/ TAUARI/ VIROLA OU EQUIVALENTE DA REGIAO, *60 X 60*, CAIXA DO BATENTE/ MARCO E = *10* CM, 2 BASCULAS PARA VIDRO, COM FERRAGENS (SEM VIDRO, SEM GUARNICAO/ALIZAR E SEM ACABAMENTO) | UN
3437 | SINAPI INSUMOS SETEMBRO 2025 | MATERIAL | JANELA BASCULANTE EM MADEIRA PINUS/ EUCALIPTO/ TAUARI/ VIROLA OU EQUIVALENTE DA REGIAO, CAIXA DO BATENTE/ MARCO *10* CM, *2* FOLHAS BASCULANTES PARA VIDRO, COM FERRAGENS (SEM VIDRO, SEM GUARNICAO/ALIZAR E SEM ACABAMENTO) | M2
11190 | SINAPI INSUMOS SETEMBRO 2025 | MATERIAL | JANELA BASCULANTE, ACO, COM BATENTE/REQUADRO, 60 X 60 CM (SEM VIDROS) | UN
34377 | SINAPI INSUMOS SETEMBRO 2025 | MATERIAL | JANELA BASCULANTE, EM ALUMINIO PERFIL 20, 80 X 60 CM (A X L), 4 FLS (1 FIXA E 3 MOVEIS), ACABAMENTO BRANCO OU BRILHANTE, BATENTE DE 3 A 4 CM, COM VIDRO 4 MM, SEM GUARNICAO | UN | 220.93 | 220.93
40659 | SINAPI INSUMOS SETEMBRO 2025 | MATERIAL | JANELA DE 6 FOLHAS DE CORRER EM MADEIRA CEDRINHO/ ANGELIM COMERCIAL/ CURUPIXA/ CUMARU OU EQUIVALENTE DA REGIAO, CAIXA DO BATENTE/MARCO *10* CM, 2 FOLHAS DE CORRER VENEZIANA, 2 FOLHAS FIXAS VENEZIANA E 2 FOLHAS DE CORRER PARA VIDRO, COM FERRAGENS (SEM VIDRO, SEM ACABAMENTO E SEM GUARNICAO/ALIZAR) | M2
40660 | SINAPI INSUMOS SETEMBRO 2025 | MATERIAL | JANELA DE 6 FOLHAS DE CORRER EM MADEIRA IMBUIA/CEDRO ARANA/CEDRO ROSA OU EQUIVALENTE DA REGIAO, CAIXA DO BATENTE/MARCO *10* CM, 2 FOLHAS DE CORRER VENEZIANA, 2 FOLHAS FIXAS VENEZIANA E 2 FOLHAS DE CORRER PARA VIDRO, COM FERRAGENS (SEM VIDRO, SEM ACABAMENTO E SEM GUARNICAO/ALIZAR) | M2
40661 | SINAPI INSUMOS SETEMBRO 2025 | MATERIAL | JANELA DE 6 FOLHAS DE CORRER EM MADEIRA PINUS/ EUCALIPTO/ TAUARI/ VIROLA OU EQUIVALENTE DA REGIAO, CAIXA DO BATENTE/MARCO *10* CM, 2 FOLHAS DE CORRER VENEZIANA, 2 FOLHAS FIXAS VENEZIANA E 2 FOLHAS DE CORRER PARA VIDRO, COM FERRAGENS (SEM VIDRO, SEM ACABAMENTO E SEM GUARNICAO/ALIZAR) | M2
3428 | SINAPI INSUMOS SETEMBRO 2025 | MATERIAL | JANELA DE ABRIR EM MADEIRA IMBUIA/CEDRO ARANA/CEDRO ROSA OU EQUIVALENTE DA REGIAO, CAIXA DO BATENTE/MARCO *10* CM, 2 FOLHAS DE ABRIR TIPO VENEZIANA E 2 FOLHAS DE ABRIR PARA VIDRO, COM GUARNICAO/ALIZAR, COM FERRAGENS, (SEM VIDRO E SEM ACABAMENTO) | M2
3429 | SINAPI INSUMOS SETEMBRO 2025 | MATERIAL | JANELA DE ABRIR EM MADEIRA PINUS/EUCALIPTO/TAUARI/VIROLA OU EQUIVALENTE DA REGIAO, CAIXA DO BATENTE/MARCO *10* CM, 2 FOLHAS DE ABRIR TIPO VENEZIANA E 2 FOLHAS GUILHOTINA PARA VIDRO, COM FERRAGENS (SEM VIDRO, SEM GUARNICAO/ALIZAR E SEM ACABAMENTO) | M2
11199 | SINAPI INSUMOS SETEMBRO 2025 | MATERIAL | JANELA DE CORRER, ACO, BATENTE/REQUADRO DE 6 A 14 CM, COM DIVISAO HORIZ, PINT ANTICORROSIVA, SEM VIDRO, BANDEIRA COM BASCULA, 4 FLS, 120 X 150 CM (A X L) | UN
36896 | SINAPI INSUMOS SETEMBRO 2025 | MATERIAL | JANELA DE CORRER, EM ALUMINIO PERFIL 25, 100 X 120 CM (A X L), 2 FLS MOVEIS, SEM BANDEIRA, ACABAMENTO BRANCO OU BRILHANTE, BATENTE DE 6 A 7 CM, COM VIDRO 4 MM, SEM GUARNICAO | UN | 427.9 | 427.9
34367 | SINAPI INSUMOS SETEMBRO 2025 | MATERIAL | JANELA DE CORRER, EM ALUMINIO PERFIL 25, 100 X 150 CM (A X L), 2 FLS MOVEIS, SEM BANDEIRA, ACABAMENTO BRANCO OU BRILHANTE, BATENTE DE 6 A 7 CM, COM VIDRO 4 MM, SEM GUARNICAO | UN | 551.5 | 551.5
36897 | SINAPI INSUMOS SETEMBRO 2025 | MATERIAL | JANELA DE CORRER, EM ALUMINIO PERFIL 25, 100 X 150 CM (A X L), 4 FLS MOVEIS, SEM BANDEIRA, ACABAMENTO BRANCO OU BRILHANTE, BATENTE DE 6 A 7 CM, COM VIDRO 4 MM, SEM GUARNICAO/ALIZAR | UN | 667.73 | 667.73
34369 | SINAPI INSUMOS SETEMBRO 2025 | MATERIAL | JANELA DE CORRER, EM ALUMINIO PERFIL 25, 100 X 200 CM (A X L), 4 FLS, SEM BANDEIRA, ACABAMENTO BRANCO OU BRILHANTE, BATENTE DE 6 A 7 CM, COM VIDRO 4 MM, SEM GUARNICAO/ALIZAR | UN | 768.43 | 768.43
34364 | SINAPI INSUMOS SETEMBRO 2025 | MATERIAL | JANELA DE CORRER, EM ALUMINIO PERFIL 25, 120 X 150 CM (A X L), 4 FLS, BANDEIRA COM BASCULA, ACABAMENTO BRANCO OU BRILHANTE, BATENTE/REQUADRO DE 6 A 14 CM, COM VIDRO 4 MM, SEM GUARNICAO/ALIZAR | UN | 724.92 | 724.92
3421 | SINAPI INSUMOS SETEMBRO 2025 | MATERIAL | JANELA EM MADEIRA CEDRINHO/ ANGELIM COMERCIAL/ CURUPIXA/ CUMARU OU EQUIVALENTE DA REGIAO, CAIXA DO BATENTE/MARCO *10* CM, 2 FOLHAS DE ABRIR TIPO VENEZIANA E 2 FOLHAS GUILHOTINA PARA VIDRO, COM GUARNICAO/ALIZAR, COM FERRAGENS (SEM VIDRO E SEM ACABAMENTO) | M2
599 | SINAPI INSUMOS SETEMBRO 2025 | MATERIAL | JANELA FIXA, EM ALUMINIO PERFIL 20, 60 X 80 CM (A X L), BATENTE/REQUADRO DE 3 A 14 CM, COM VIDRO 4 MM, SEM GUARNICAO/ALIZAR, ACABAMENTO ALUM BRANCO OU BRILHANTE | M2 | 780.39 | 780.39
44053 | SINAPI INSUMOS SETEMBRO 2025 | MATERIAL | JANELA INTEGRADA VENEZIANA EM ALUMINIO PERFIL 25, 120 X 120 CM (A X L), 2 FLS (2 VIDROS) E VENEZIANA COM ACIONAMENTO MANUAL, SEM BANDEIRA, ACABAMENTO BRILHANTE, BATENTE DE 11,50 A 12,50 CM, COM VIDRO 4 MM, INCLUSO GUARNICAO | UN | 1732.12 | 1732.12
3423 | SINAPI INSUMOS SETEMBRO 2025 | MATERIAL | JANELA MAXIM-AR EM MADEIRA CEDRINHO/ ANGELIM COMERCIAL/ CURUPIXA/ CUMARU OU EQUIVALENTE DA REGIAO, CAIXA DO BATENTE/MARCO *10* CM, 1 FOLHA PARA VIDRO, COM GUARNICAO/ALIZAR, COM FERRAGENS, (SEM VIDRO E SEM ACABAMENTO) | M2
34797 | SINAPI INSUMOS SETEMBRO 2025 | MATERIAL | JANELA MAXIM-AR, ACO GALVANIZADO PINT. ANTICORROSIVA, COM BATENTE/REQUADRO DE 6 A 14 CM, SEM VIDRO, COM GRADE, 1 FL, 60 X 80 CM (A X L) | UN
34381 | SINAPI INSUMOS SETEMBRO 2025 | MATERIAL | JANELA MAXIM-AR, EM ALUMINIO PERFIL 25, 60 X 80 CM (A X L), ACABAMENTO BRANCO OU BRILHANTE, BATENTE DE 4 A 5 CM, COM VIDRO 4 MM, SEM GUARNICAO/ALIZAR | UN | 315.11 | 315.11
44054 | SINAPI INSUMOS SETEMBRO 2025 | MATERIAL | JANELA VENEZIANA DE CORRER, EM ALUMINIO PERFIL 25, 100 X 120 CM (A X L), 3 FLS (2 VENEZIANAS E 1 VIDRO), SEM BANDEIRA, ACABAMENTO BRANCO OU BRILHANTE, BATENTE DE 8 A 9 CM, COM VIDRO 4 MM, SEM GUARNICAO/ALIZAR | UN | 621.38 | 621.38
44399 | SINAPI INSUMOS SETEMBRO 2025 | MATERIAL | JANELA VENEZIANA DE CORRER, EM ALUMINIO PERFIL 25, 100 X 150 CM (A X L), 6 FLS (4 VENEZIANAS E 2 VIDROS), SEM BANDEIRA, ACABAMENTO BRANCO OU BRILHANTE, BATENTE DE 8 A 9 CM, COM VIDRO 4 MM, SEM GUARNICAO / ALIZAR | UN | 849 | 849
44503 | SINAPI INSUMOS SETEMBRO 2025 | MATERIAL | JARDINEIRO (HORISTA) | H | 16.17 | 18.09
41077 | SINAPI INSUMOS SETEMBRO 2025 | MATERIAL | JARDINEIRO (MENSALISTA) | MES | 2833.78 | 3169.54
37963 | SINAPI INSUMOS SETEMBRO 2025 | MATERIAL | JOELHO CPVC, SOLDAVEL, 45 GRAUS, 15 MM, PARA AGUA QUENTE | UN
37964 | SINAPI INSUMOS SETEMBRO 2025 | MATERIAL | JOELHO CPVC, SOLDAVEL, 45 GRAUS, 22 MM, PARA AGUA QUENTE | UN
37965 | SINAPI INSUMOS SETEMBRO 2025 | MATERIAL | JOELHO CPVC, SOLDAVEL, 45 GRAUS, 28 MM, PARA AGUA QUENTE | UN
37966 | SINAPI INSUMOS SETEMBRO 2025 | MATERIAL | JOELHO CPVC, SOLDAVEL, 45 GRAUS, 35 MM, PARA AGUA QUENTE | UN
37967 | SINAPI INSUMOS SETEMBRO 2025 | MATERIAL | JOELHO CPVC, SOLDAVEL, 45 GRAUS, 42 MM, PARA AGUA QUENTE | UN
37968 | SINAPI INSUMOS SETEMBRO 2025 | MATERIAL | JOELHO CPVC, SOLDAVEL, 45 GRAUS, 54 MM, PARA AGUA QUENTE | UN
37969 | SINAPI INSUMOS SETEMBRO 2025 | MATERIAL | JOELHO CPVC, SOLDAVEL, 45 GRAUS, 73 MM, PARA AGUA QUENTE | UN
37970 | SINAPI INSUMOS SETEMBRO 2025 | MATERIAL | JOELHO CPVC, SOLDAVEL, 45 GRAUS, 89 MM, PARA AGUA QUENTE | UN
44251 | SINAPI INSUMOS SETEMBRO 2025 | MATERIAL | JOELHO CPVC, SOLDAVEL, 90 GRAUS, 114 MM, PARA AGUA QUENTE | UN
21118 | SINAPI INSUMOS SETEMBRO 2025 | MATERIAL | JOELHO CPVC, SOLDAVEL, 90 GRAUS, 15 MM, PARA AGUA QUENTE | UN
37956 | SINAPI INSUMOS SETEMBRO 2025 | MATERIAL | JOELHO CPVC, SOLDAVEL, 90 GRAUS, 22 MM, PARA AGUA QUENTE | UN
37957 | SINAPI INSUMOS SETEMBRO 2025 | MATERIAL | JOELHO CPVC, SOLDAVEL, 90 GRAUS, 28 MM, PARA AGUA QUENTE | UN
37958 | SINAPI INSUMOS SETEMBRO 2025 | MATERIAL | JOELHO CPVC, SOLDAVEL, 90 GRAUS, 35 MM, PARA AGUA QUENTE | UN
37959 | SINAPI INSUMOS SETEMBRO 2025 | MATERIAL | JOELHO CPVC, SOLDAVEL, 90 GRAUS, 42 MM, PARA AGUA QUENTE | UN
37960 | SINAPI INSUMOS SETEMBRO 2025 | MATERIAL | JOELHO CPVC, SOLDAVEL, 90 GRAUS, 54 MM, PARA AGUA QUENTE | UN
37961 | SINAPI INSUMOS SETEMBRO 2025 | MATERIAL | JOELHO CPVC, SOLDAVEL, 90 GRAUS, 73 MM, PARA AGUA QUENTE | UN
37962 | SINAPI INSUMOS SETEMBRO 2025 | MATERIAL | JOELHO CPVC, SOLDAVEL, 90 GRAUS, 89 MM, PARA AGUA QUENTE | UN
3533 | SINAPI INSUMOS SETEMBRO 2025 | MATERIAL | JOELHO DE REDUCAO, PVC SOLDAVEL, 90 GRAUS, 25 MM X 20 MM, COR MARROM, PARA AGUA FRIA PREDIAL | UN | 2.57 | 2.57
3538 | SINAPI INSUMOS SETEMBRO 2025 | MATERIAL | JOELHO DE REDUCAO, PVC SOLDAVEL, 90 GRAUS, 32 MM X 25 MM, COR MARROM, PARA AGUA FRIA PREDIAL | UN | 4.86 | 4.86
3498 | SINAPI INSUMOS SETEMBRO 2025 | MATERIAL | JOELHO DE REDUCAO, PVC, ROSCAVEL, 90 GRAUS, 1" X 3/4", COR BRANCA, PARA AGUA FRIA PREDIAL | UN | 4.71 | 4.71
3496 | SINAPI INSUMOS SETEMBRO 2025 | MATERIAL | JOELHO DE REDUCAO, PVC, ROSCAVEL, 90 GRAUS, 3/4" X 1/2", COR BRANCA, PARA AGUA FRIA PREDIAL | UN | 3.15 | 3.15
38429 | SINAPI INSUMOS SETEMBRO 2025 | MATERIAL | JOELHO DE TRANSICAO, CPVC, SOLDAVEL, 90 GRAUS, 15 MM X 1/2", PARA AGUA QUENTE | UN
38431 | SINAPI INSUMOS SETEMBRO 2025 | MATERIAL | JOELHO DE TRANSICAO, CPVC, SOLDAVEL, 90 GRAUS, 22 MM X 1/2", PARA AGUA QUENTE | UN
38430 | SINAPI INSUMOS SETEMBRO 2025 | MATERIAL | JOELHO DE TRANSICAO, CPVC, SOLDAVEL, 90 GRAUS, 22 MM X 3/4", PARA AGUA QUENTE | UN
36348 | SINAPI INSUMOS SETEMBRO 2025 | MATERIAL | JOELHO PPR 45 GRAUS, SOLDAVEL, F/F, DN 20 MM, PARA AGUA QUENTE PREDIAL | UN
36349 | SINAPI INSUMOS SETEMBRO 2025 | MATERIAL | JOELHO PPR 45 GRAUS, SOLDAVEL, F/F, DN 25 MM, PARA AGUA QUENTE PREDIAL | UN
38987 | SINAPI INSUMOS SETEMBRO 2025 | MATERIAL | JOELHO PPR 45 GRAUS, SOLDAVEL, F/F, DN 40 MM, PARA AQUA QUENTE E FRIA PREDIAL | UN
38988 | SINAPI INSUMOS SETEMBRO 2025 | MATERIAL | JOELHO PPR 45 GRAUS, SOLDAVEL, F/F, DN 50 MM, PARA AQUA QUENTE E FRIA PREDIAL | UN
38989 | SINAPI INSUMOS SETEMBRO 2025 | MATERIAL | JOELHO PPR 45 GRAUS, SOLDAVEL, F/F, DN 63 MM, PARA AQUA QUENTE E FRIA PREDIAL | UN
38990 | SINAPI INSUMOS SETEMBRO 2025 | MATERIAL | JOELHO PPR 45 GRAUS, SOLDAVEL, F/F, DN 75 MM, PARA AQUA QUENTE E FRIA PREDIAL | UN
38991 | SINAPI INSUMOS SETEMBRO 2025 | MATERIAL | JOELHO PPR 45 GRAUS, SOLDAVEL, F/F, DN 90 MM, PARA AQUA QUENTE E FRIA PREDIAL | UN
38433 | SINAPI INSUMOS SETEMBRO 2025 | MATERIAL | JOELHO PPR, 45 GRAUS, SOLDAVEL, F/F, DN 32 MM, PARA AGUA QUENTE PREDIAL | UN
38440 | SINAPI INSUMOS SETEMBRO 2025 | MATERIAL | JOELHO PPR, 90 GRAUS, SOLDAVEL, F/F, DN 110 MM, PARA AGUA QUENTE PREDIAL | UN
36359 | SINAPI INSUMOS SETEMBRO 2025 | MATERIAL | JOELHO PPR, 90 GRAUS, SOLDAVEL, F/F, DN 20 MM, PARA AGUA QUENTE PREDIAL | UN
36360 | SINAPI INSUMOS SETEMBRO 2025 | MATERIAL | JOELHO PPR, 90 GRAUS, SOLDAVEL, F/F, DN 25 MM, PARA AGUA QUENTE PREDIAL | UN
38434 | SINAPI INSUMOS SETEMBRO 2025 | MATERIAL | JOELHO PPR, 90 GRAUS, SOLDAVEL, F/F, DN 32 MM, PARA AGUA QUENTE PREDIAL | UN
38435 | SINAPI INSUMOS SETEMBRO 2025 | MATERIAL | JOELHO PPR, 90 GRAUS, SOLDAVEL, F/F, DN 40 MM, PARA AGUA QUENTE PREDIAL | UN
38436 | SINAPI INSUMOS SETEMBRO 2025 | MATERIAL | JOELHO PPR, 90 GRAUS, SOLDAVEL, F/F, DN 50 MM, PARA AGUA QUENTE PREDIAL | UN
38437 | SINAPI INSUMOS SETEMBRO 2025 | MATERIAL | JOELHO PPR, 90 GRAUS, SOLDAVEL, F/F, DN 63 MM, PARA AGUA QUENTE PREDIAL | UN
38438 | SINAPI INSUMOS SETEMBRO 2025 | MATERIAL | JOELHO PPR, 90 GRAUS, SOLDAVEL, F/F, DN 75 MM, PARA AGUA QUENTE PREDIAL | UN
38439 | SINAPI INSUMOS SETEMBRO 2025 | MATERIAL | JOELHO PPR, 90 GRAUS, SOLDAVEL, F/F, DN 90 MM, PARA AGUA QUENTE PREDIAL | UN
10836 | SINAPI INSUMOS SETEMBRO 2025 | MATERIAL | JOELHO PVC COM VISITA, 90 GRAUS, DN 100 X 50 MM, SERIE NORMAL, PARA ESGOTO PREDIAL | UN | 17.01 | 17.01
3510 | SINAPI INSUMOS SETEMBRO 2025 | MATERIAL | JOELHO PVC, 90 GRAUS, ROSCAVEL, 1 1/4", COR BRANCA, AGUA FRIA PREDIAL | UN | 11.83 | 11.83
10835 | SINAPI INSUMOS SETEMBRO 2025 | MATERIAL | JOELHO PVC, COM BOLSA E ANEL, 90 GRAUS, DN 40 X *38* MM, SERIE NORMAL, PARA ESGOTO PREDIAL | UN | 4.75 | 4.75
3485 | SINAPI INSUMOS SETEMBRO 2025 | MATERIAL | JOELHO PVC, ROSCAVEL, 45 GRAUS, 1", COR BRANCA, PARA AGUA FRIA PREDIAL | UN | 12.45 | 12.45
3475 | SINAPI INSUMOS SETEMBRO 2025 | MATERIAL | JOELHO PVC, ROSCAVEL, 45 GRAUS, 1/2", COR BRANCA, PARA AGUA FRIA PREDIAL | UN | 4.5 | 4.5
3534 | SINAPI INSUMOS SETEMBRO 2025 | MATERIAL | JOELHO PVC, ROSCAVEL, 45 GRAUS, 3/4", COR BRANCA, PARA AGUA FRIA PREDIAL | UN | 7.13 | 7.13
3482 | SINAPI INSUMOS SETEMBRO 2025 | MATERIAL | JOELHO PVC, ROSCAVEL, 90 GRAUS, 1", COR BRANCA, PARA AGUA FRIA PREDIAL | UN | 5.1 | 5.1
3543 | SINAPI INSUMOS SETEMBRO 2025 | MATERIAL | JOELHO PVC, ROSCAVEL, 90 GRAUS, 1/2", COR BRANCA, PARA AGUA FRIA PREDIAL | UN | 1.65 | 1.65
3505 | SINAPI INSUMOS SETEMBRO 2025 | MATERIAL | JOELHO PVC, ROSCAVEL, 90 GRAUS, 3/4", COR BRANCA, PARA AGUA FRIA PREDIAL | UN | 2.46 | 2.46
3521 | SINAPI INSUMOS SETEMBRO 2025 | MATERIAL | JOELHO PVC, SOLDAVEL COM ROSCA, 90 GRAUS, 20 MM X 1/2", COR MARROM, PARA AGUA FRIA PREDIAL | UN | 1.86 | 1.86
3531 | SINAPI INSUMOS SETEMBRO 2025 | MATERIAL | JOELHO PVC, SOLDAVEL COM ROSCA, 90 GRAUS, 25 MM X 1/2", COR MARROM, PARA AGUA FRIA PREDIAL | UN | 3.53 | 3.53
3522 | SINAPI INSUMOS SETEMBRO 2025 | MATERIAL | JOELHO PVC, SOLDAVEL COM ROSCA, 90 GRAUS, 25 MM X 3/4", COR MARROM, PARA AGUA FRIA PREDIAL | UN | 2.28 | 2.28
3527 | SINAPI INSUMOS SETEMBRO 2025 | MATERIAL | JOELHO PVC, SOLDAVEL COM ROSCA, 90 GRAUS, 32 MM X 3/4", COR MARROM, PARA AGUA FRIA PREDIAL | UN | 11.99 | 11.99
3530 | SINAPI INSUMOS SETEMBRO 2025 | MATERIAL | JOELHO PVC, SOLDAVEL, 90 GRAUS, 110 MM, COR MARROM, PARA AGUA FRIA PREDIAL | UN | 194.22 | 194.22
3542 | SINAPI INSUMOS SETEMBRO 2025 | MATERIAL | JOELHO PVC, SOLDAVEL, 90 GRAUS, 20 MM, COR MARROM, PARA AGUA FRIA PREDIAL | UN | 0.55 | 0.55
3529 | SINAPI INSUMOS SETEMBRO 2025 | MATERIAL | JOELHO PVC, SOLDAVEL, 90 GRAUS, 25 MM, COR MARROM, PARA AGUA FRIA PREDIAL | UN | 0.68 | 0.68
3536 | SINAPI INSUMOS SETEMBRO 2025 | MATERIAL | JOELHO PVC, SOLDAVEL, 90 GRAUS, 32 MM, COR MARROM, PARA AGUA FRIA PREDIAL | UN | 2.28 | 2.28
3535 | SINAPI INSUMOS SETEMBRO 2025 | MATERIAL | JOELHO PVC, SOLDAVEL, 90 GRAUS, 40 MM, COR MARROM, PARA AGUA FRIA PREDIAL | UN | 5.54 | 5.54
3540 | SINAPI INSUMOS SETEMBRO 2025 | MATERIAL | JOELHO PVC, SOLDAVEL, 90 GRAUS, 50 MM, COR MARROM, PARA AGUA FRIA PREDIAL | UN | 4.69 | 4.69
3539 | SINAPI INSUMOS SETEMBRO 2025 | MATERIAL | JOELHO PVC, SOLDAVEL, 90 GRAUS, 60 MM, COR MARROM, PARA AGUA FRIA PREDIAL | UN | 27.18 | 27.18
3513 | SINAPI INSUMOS SETEMBRO 2025 | MATERIAL | JOELHO PVC, SOLDAVEL, 90 GRAUS, 85 MM, COR MARROM, PARA AGUA FRIA PREDIAL | UN | 95.85 | 95.85
3516 | SINAPI INSUMOS SETEMBRO 2025 | MATERIAL | JOELHO PVC, SOLDAVEL, BB, 45 GRAUS, DN 40 MM, PARA ESGOTO PREDIAL | UN | 1.96 | 1.96
3517 | SINAPI INSUMOS SETEMBRO 2025 | MATERIAL | JOELHO PVC, SOLDAVEL, BB, 90 GRAUS, SEM ANEL, DN 40 MM, PARA ESGOTO PREDIAL SECUNDARIO | UN | 1.77 | 1.77
3515 | SINAPI INSUMOS SETEMBRO 2025 | MATERIAL | JOELHO PVC, SOLDAVEL, COM BUCHA DE LATAO, 90 GRAUS, 20 MM X 1/2", PARA AGUA FRIA PREDIAL | UN | 6.12 | 6.12
20147 | SINAPI INSUMOS SETEMBRO 2025 | MATERIAL | JOELHO PVC, SOLDAVEL, COM BUCHA DE LATAO, 90 GRAUS, 25 MM X 1/2", PARA AGUA FRIA PREDIAL | UN | 5.03 | 5.03
3524 | SINAPI INSUMOS SETEMBRO 2025 | MATERIAL | JOELHO PVC, SOLDAVEL, COM BUCHA DE LATAO, 90 GRAUS, 25 MM X 3/4", PARA AGUA FRIA PREDIAL | UN | 7.57 | 7.57
3532 | SINAPI INSUMOS SETEMBRO 2025 | MATERIAL | JOELHO PVC, SOLDAVEL, COM BUCHA DE LATAO, 90 GRAUS, 32 MM X 3/4", PARA AGUA FRIA PREDIAL | UN | 17.49 | 17.49
3528 | SINAPI INSUMOS SETEMBRO 2025 | MATERIAL | JOELHO PVC, SOLDAVEL, PB, 45 GRAUS, DN 100 MM, PARA ESGOTO PREDIAL | UN | 7.66 | 7.66
37952 | SINAPI INSUMOS SETEMBRO 2025 | MATERIAL | JOELHO PVC, SOLDAVEL, PB, 45 GRAUS, DN 150 MM, PARA ESGOTO PREDIAL | UN | 54.91 | 54.91
37951 | SINAPI INSUMOS SETEMBRO 2025 | MATERIAL | JOELHO PVC, SOLDAVEL, PB, 45 GRAUS, DN 40 MM, PARA ESGOTO PREDIAL | UN | 2.06 | 2.06
3518 | SINAPI INSUMOS SETEMBRO 2025 | MATERIAL | JOELHO PVC, SOLDAVEL, PB, 45 GRAUS, DN 50 MM, PARA ESGOTO PREDIAL | UN | 3.17 | 3.17
3519 | SINAPI INSUMOS SETEMBRO 2025 | MATERIAL | JOELHO PVC, SOLDAVEL, PB, 45 GRAUS, DN 75 MM, PARA ESGOTO PREDIAL | UN | 6.64 | 6.64
3520 | SINAPI INSUMOS SETEMBRO 2025 | MATERIAL | JOELHO PVC, SOLDAVEL, PB, 90 GRAUS, DN 100 MM, PARA ESGOTO PREDIAL | UN | 6.96 | 6.96
37950 | SINAPI INSUMOS SETEMBRO 2025 | MATERIAL | JOELHO PVC, SOLDAVEL, PB, 90 GRAUS, DN 150 MM, PARA ESGOTO PREDIAL | UN | 50.55 | 50.55
37949 | SINAPI INSUMOS SETEMBRO 2025 | MATERIAL | JOELHO PVC, SOLDAVEL, PB, 90 GRAUS, DN 40 MM, PARA ESGOTO PREDIAL | UN | 1.86 | 1.86
3526 | SINAPI INSUMOS SETEMBRO 2025 | MATERIAL | JOELHO PVC, SOLDAVEL, PB, 90 GRAUS, DN 50 MM, PARA ESGOTO PREDIAL | UN | 2.56 | 2.56
3509 | SINAPI INSUMOS SETEMBRO 2025 | MATERIAL | JOELHO PVC, SOLDAVEL, PB, 90 GRAUS, DN 75 MM, PARA ESGOTO PREDIAL | UN | 5.83 | 5.83
20151 | SINAPI INSUMOS SETEMBRO 2025 | MATERIAL | JOELHO, PVC SERIE R, 45 GRAUS, DN 100 MM, PARA ESGOTO PREDIAL | UN | 17.12 | 17.12
20152 | SINAPI INSUMOS SETEMBRO 2025 | MATERIAL | JOELHO, PVC SERIE R, 45 GRAUS, DN 150 MM, PARA ESGOTO PREDIAL | UN | 61.96 | 61.96
20148 | SINAPI INSUMOS SETEMBRO 2025 | MATERIAL | JOELHO, PVC SERIE R, 45 GRAUS, DN 40 MM, PARA ESGOTO PREDIAL | UN | 3.36 | 3.36
20149 | SINAPI INSUMOS SETEMBRO 2025 | MATERIAL | JOELHO, PVC SERIE R, 45 GRAUS, DN 50 MM, PARA ESGOTO PREDIAL | UN | 5.62 | 5.62
20150 | SINAPI INSUMOS SETEMBRO 2025 | MATERIAL | JOELHO, PVC SERIE R, 45 GRAUS, DN 75 MM, PARA ESGOTO PREDIAL | UN | 14.49 | 14.49
20157 | SINAPI INSUMOS SETEMBRO 2025 | MATERIAL | JOELHO, PVC SERIE R, 90 GRAUS, DN 100 MM, PARA ESGOTO PREDIAL | UN | 16.26 | 16.26
20158 | SINAPI INSUMOS SETEMBRO 2025 | MATERIAL | JOELHO, PVC SERIE R, 90 GRAUS, DN 150 MM, PARA ESGOTO PREDIAL | UN | 64.59 | 64.59
20154 | SINAPI INSUMOS SETEMBRO 2025 | MATERIAL | JOELHO, PVC SERIE R, 90 GRAUS, DN 40 MM, PARA ESGOTO PREDIAL | UN | 3.29 | 3.29
20155 | SINAPI INSUMOS SETEMBRO 2025 | MATERIAL | JOELHO, PVC SERIE R, 90 GRAUS, DN 50 MM, PARA ESGOTO PREDIAL | UN | 5.02 | 5.02
20156 | SINAPI INSUMOS SETEMBRO 2025 | MATERIAL | JOELHO, PVC SERIE R, 90 GRAUS, DN 75 MM, PARA ESGOTO PREDIAL | UN | 14.11 | 14.11
3499 | SINAPI INSUMOS SETEMBRO 2025 | MATERIAL | JOELHO, PVC SOLDAVEL, 45 GRAUS, 20 MM, COR MARROM, PARA AGUA FRIA PREDIAL | UN | 1.06 | 1.06
3500 | SINAPI INSUMOS SETEMBRO 2025 | MATERIAL | JOELHO, PVC SOLDAVEL, 45 GRAUS, 25 MM, COR MARROM, PARA AGUA FRIA PREDIAL | UN | 1.41 | 1.41
3501 | SINAPI INSUMOS SETEMBRO 2025 | MATERIAL | JOELHO, PVC SOLDAVEL, 45 GRAUS, 32 MM, COR MARROM, PARA AGUA FRIA PREDIAL | UN | 3.89 | 3.89
3502 | SINAPI INSUMOS SETEMBRO 2025 | MATERIAL | JOELHO, PVC SOLDAVEL, 45 GRAUS, 40 MM, COR MARROM, PARA AGUA FRIA PREDIAL | UN | 5.59 | 5.59
3503 | SINAPI INSUMOS SETEMBRO 2025 | MATERIAL | JOELHO, PVC SOLDAVEL, 45 GRAUS, 50 MM, COR MARROM, PARA AGUA FRIA PREDIAL | UN | 7.03 | 7.03
3477 | SINAPI INSUMOS SETEMBRO 2025 | MATERIAL | JOELHO, PVC SOLDAVEL, 45 GRAUS, 60 MM, COR MARROM, PARA AGUA FRIA PREDIAL | UN | 25.54 | 25.54
3478 | SINAPI INSUMOS SETEMBRO 2025 | MATERIAL | JOELHO, PVC SOLDAVEL, 45 GRAUS, 75 MM, COR MARROM, PARA AGUA FRIA PREDIAL | UN | 61.24 | 61.24
3525 | SINAPI INSUMOS SETEMBRO 2025 | MATERIAL | JOELHO, PVC SOLDAVEL, 45 GRAUS, 85 MM, COR MARROM, PARA AGUA FRIA PREDIAL | UN | 75.58 | 75.58
3511 | SINAPI INSUMOS SETEMBRO 2025 | MATERIAL | JOELHO, PVC SOLDAVEL, 90 GRAUS, 75 MM, COR MARROM, PARA AGUA FRIA PREDIAL | UN | 80.17 | 80.17
38913 | SINAPI INSUMOS SETEMBRO 2025 | MATERIAL | JOELHO/COTOVELO 90 GRAUS, METALICO, PARA CONEXAO COM ANEL DESLIZANTE, DN 16 MM, EM TUBO PEX PARA INST. AGUA QUENTE/FRIA | UN
38914 | SINAPI INSUMOS SETEMBRO 2025 | MATERIAL | JOELHO/COTOVELO 90 GRAUS, METALICO, PARA CONEXAO COM ANEL DESLIZANTE, DN 20 MM, EM TUBO PEX PARA INST. AGUA QUENTE/FRIA | UN
38915 | SINAPI INSUMOS SETEMBRO 2025 | MATERIAL | JOELHO/COTOVELO 90 GRAUS, METALICO, PARA CONEXAO COM ANEL DESLIZANTE, DN 25 MM, EM TUBO PEX PARA INST. AGUA QUENTE/FRIA | UN
38916 | SINAPI INSUMOS SETEMBRO 2025 | MATERIAL | JOELHO/COTOVELO 90 GRAUS, METALICO, PARA CONEXAO COM ANEL DESLIZANTE, DN 32 MM, EM TUBO PEX PARA INST. AGUA QUENTE/FRIA | UN
39300 | SINAPI INSUMOS SETEMBRO 2025 | MATERIAL | JOELHO/COTOVELO 90 GRAUS, PLASTICO, PARA CONEXAO COM CRIMPAGEM, DN 16 MM, EM TUBO PEX PARA INST. AGUA QUENTE/FRIA | UN
39301 | SINAPI INSUMOS SETEMBRO 2025 | MATERIAL | JOELHO/COTOVELO 90 GRAUS, PLASTICO, PARA CONEXAO COM CRIMPAGEM, DN 20 MM, EM TUBO PEX PARA INST. AGUA QUENTE/FRIA | UN
39302 | SINAPI INSUMOS SETEMBRO 2025 | MATERIAL | JOELHO/COTOVELO 90 GRAUS, PLASTICO, PARA CONEXAO COM CRIMPAGEM, DN 25 MM, EM TUBO PEX PARA INST. AGUA QUENTE/FRIA | UN
38941 | SINAPI INSUMOS SETEMBRO 2025 | MATERIAL | JOELHO/COTOVELO 90 GRAUS, ROSCA FEMEA MOVEL, METALICO, PARA CONEXAO COM ANEL DESLIZANTE, DN 20 MM X 3/4", EM TUBO PEX PARA INST. AGUA QUENTE/FRIA | UN
38923 | SINAPI INSUMOS SETEMBRO 2025 | MATERIAL | JOELHO/COTOVELO 90 GRAUS, ROSCA FEMEA TERMINAL, METALICO, PARA CONEXAO COM ANEL DESLIZANTE, DN 16 MM X 1/2", EM TUBO PEX PARA INST. AGUA QUENTE/FRIA | UN
38925 | SINAPI INSUMOS SETEMBRO 2025 | MATERIAL | JOELHO/COTOVELO 90 GRAUS, ROSCA FEMEA TERMINAL, METALICO, PARA CONEXAO COM ANEL DESLIZANTE, DN 20 MM X 1/2", EM TUBO PEX PARA INST. AGUA QUENTE/FRIA | UN
38926 | SINAPI INSUMOS SETEMBRO 2025 | MATERIAL | JOELHO/COTOVELO 90 GRAUS, ROSCA FEMEA TERMINAL, METALICO, PARA CONEXAO COM ANEL DESLIZANTE, DN 20 MM X 3/4", EM TUBO PEX PARA INST. AGUA QUENTE/FRIA | UN
38927 | SINAPI INSUMOS SETEMBRO 2025 | MATERIAL | JOELHO/COTOVELO 90 GRAUS, ROSCA FEMEA TERMINAL, METALICO, PARA CONEXAO COM ANEL DESLIZANTE, DN 25 MM X 3/4", EM TUBO PEX PARA INST. AGUA QUENTE/FRIA | UN
39304 | SINAPI INSUMOS SETEMBRO 2025 | MATERIAL | JOELHO/COTOVELO 90 GRAUS, ROSCA FEMEA TERMINAL, PLASTICO, PARA CONEXAO COM CRIMPAGEM, DN 16 MM X 1/2", EM TUBO PEX PARA INST. AGUA QUENTE/FRIA | UN
39305 | SINAPI INSUMOS SETEMBRO 2025 | MATERIAL | JOELHO/COTOVELO 90 GRAUS, ROSCA FEMEA TERMINAL, PLASTICO, PARA CONEXAO COM CRIMPAGEM, DN 20 MM X 1/2", EM TUBO PEX PARA INST. AGUA QUENTE/FRIA | UN
39306 | SINAPI INSUMOS SETEMBRO 2025 | MATERIAL | JOELHO/COTOVELO 90 GRAUS, ROSCA FEMEA TERMINAL, PLASTICO, PARA CONEXAO COM CRIMPAGEM, DN 20 MM X 3/4", EM TUBO PEX PARA INST. AGUA QUENTE/FRIA | UN
38928 | SINAPI INSUMOS SETEMBRO 2025 | MATERIAL | JOELHO/COTOVELO 90 GRAUS, ROSCA FEMEA TERMINAL, PLASTICO, PARA CONEXAO COM CRIMPAGEM, DN 25 MM X 1/2", EM TUBO PEX PARA INST. AGUA QUENTE/FRIA | UN
38917 | SINAPI INSUMOS SETEMBRO 2025 | MATERIAL | JOELHO/COTOVELO 90 GRAUS, ROSCA FEMEA, COM BASE FIXA, METALICO, PARA CONEXAO COM ANEL DESLIZANTE, DN 16 MM X 1/2", EM TUBO PEX PARA INST. AGUA QUENTE/FRIA | UN
38919 | SINAPI INSUMOS SETEMBRO 2025 | MATERIAL | JOELHO/COTOVELO 90 GRAUS, ROSCA FEMEA, COM BASE FIXA, METALICO, PARA CONEXAO COM ANEL DESLIZANTE, DN 20 MM X 1/2", EM TUBO PEX PARA INST. AGUA QUENTE/FRIA | UN
38922 | SINAPI INSUMOS SETEMBRO 2025 | MATERIAL | JOELHO/COTOVELO 90 GRAUS, ROSCA FEMEA, COM BASE FIXA, METALICO, PARA CONEXAO COM ANEL DESLIZANTE, DN 25 MM X 3/4", EM TUBO PEX PARA INST. AGUA QUENTE/FRIA | UN
45198 | SINAPI INSUMOS SETEMBRO 2025 | MATERIAL | JOGO DE CHAVES ALLEN LONGAS HEXAGONAIS DE 1,5 MM A 10 MM - 9 PECAS | UN | 45.7 | 45.7
45196 | SINAPI INSUMOS SETEMBRO 2025 | MATERIAL | JOGO DE CHAVES DE FENDA E PHILLIPS ISOLADAS, 1000 V - *6* PECAS | UN | 94.23 | 94.23
12032 | SINAPI INSUMOS SETEMBRO 2025 | MATERIAL | JOGO DE TRANQUETA E ROSETA QUADRADA DE SOBREPOR SEM FUROS, EM LATAO CROMADO, *50 X 50* MM, PARA FECHADURA DE PORTA DE BANHEIRO | JG | 62.53 | 62.53
12030 | SINAPI INSUMOS SETEMBRO 2025 | MATERIAL | JOGO DE TRANQUETA E ROSETA REDONDA DE SOBREPOR SEM FUROS, EM LATAO CROMADO, DIAMETRO *50* MM, PARA FECHADURA DE PORTA DE BANHEIRO | JG | 58.76 | 58.76
45207 | SINAPI INSUMOS SETEMBRO 2025 | MATERIAL | JOGO SERRA COPO COM 6 SERRAS, DIAMETRO VARIANDO DE 15 MM A 60 MM | UN | 301.01 | 301.01
14157 | SINAPI INSUMOS SETEMBRO 2025 | MATERIAL | JUNCAO 2 GARRAS PARA FITA PERFURADA | UN
10908 | SINAPI INSUMOS SETEMBRO 2025 | MATERIAL | JUNCAO DE REDUCAO INVERTIDA, PVC SOLDAVEL, 100 X 50 MM, SERIE NORMAL PARA ESGOTO PREDIAL | UN | 15.99 | 15.99
10909 | SINAPI INSUMOS SETEMBRO 2025 | MATERIAL | JUNCAO DE REDUCAO INVERTIDA, PVC SOLDAVEL, 100 X 75 MM, SERIE NORMAL PARA ESGOTO PREDIAL | UN | 18.6 | 18.6
3669 | SINAPI INSUMOS SETEMBRO 2025 | MATERIAL | JUNCAO DE REDUCAO INVERTIDA, PVC SOLDAVEL, 75 X 50 MM, SERIE NORMAL PARA ESGOTO PREDIAL | UN | 11.42 | 11.42
20139 | SINAPI INSUMOS SETEMBRO 2025 | MATERIAL | JUNCAO DUPLA, PVC SERIE R, DN 100 X 100 X 100 MM, PARA ESGOTO PREDIAL | UN | 98.26 | 98.26
3668 | SINAPI INSUMOS SETEMBRO 2025 | MATERIAL | JUNCAO DUPLA, PVC SOLDAVEL, DN 100 X 100 X 100 MM, SERIE NORMAL PARA ESGOTO PREDIAL | UN | 35.1 | 35.1
10911 | SINAPI INSUMOS SETEMBRO 2025 | MATERIAL | JUNCAO INVERTIDA, PVC SOLDAVEL, 75 X 75 MM, SERIE NORMAL PARA ESGOTO PREDIAL | UN | 15.39 | 15.39
3659 | SINAPI INSUMOS SETEMBRO 2025 | MATERIAL | JUNCAO SIMPLES DE REDUCAO, PVC, DN 100 X 50 MM, SERIE NORMAL PARA ESGOTO PREDIAL | UN | 15.68 | 15.68
3660 | SINAPI INSUMOS SETEMBRO 2025 | MATERIAL | JUNCAO SIMPLES DE REDUCAO, PVC, DN 100 X 75 MM, SERIE NORMAL PARA ESGOTO PREDIAL | UN | 20.27 | 20.27
20144 | SINAPI INSUMOS SETEMBRO 2025 | MATERIAL | JUNCAO SIMPLES, PVC SERIE R, DN 100 X 100 MM, PARA ESGOTO PREDIAL | UN | 45.4 | 45.4
20143 | SINAPI INSUMOS SETEMBRO 2025 | MATERIAL | JUNCAO SIMPLES, PVC SERIE R, DN 100 X 75 MM, PARA ESGOTO PREDIAL | UN | 58.09 | 58.09
20145 | SINAPI INSUMOS SETEMBRO 2025 | MATERIAL | JUNCAO SIMPLES, PVC SERIE R, DN 150 X 100 MM, PARA ESGOTO PREDIAL | UN | 112.05 | 112.05
20146 | SINAPI INSUMOS SETEMBRO 2025 | MATERIAL | JUNCAO SIMPLES, PVC SERIE R, DN 150 X 150 MM, PARA ESGOTO PREDIAL | UN | 153.17 | 153.17
20140 | SINAPI INSUMOS SETEMBRO 2025 | MATERIAL | JUNCAO SIMPLES, PVC SERIE R, DN 40 X 40 MM, PARA ESGOTO PREDIAL | UN | 7.18 | 7.18
20141 | SINAPI INSUMOS SETEMBRO 2025 | MATERIAL | JUNCAO SIMPLES, PVC SERIE R, DN 50 X 50 MM, PARA ESGOTO PREDIAL | UN | 17.6 | 17.6
20142 | SINAPI INSUMOS SETEMBRO 2025 | MATERIAL | JUNCAO SIMPLES, PVC SERIE R, DN 75 X 75 MM, PARA ESGOTO PREDIAL | UN | 30.96 | 30.96
3670 | SINAPI INSUMOS SETEMBRO 2025 | MATERIAL | JUNCAO SIMPLES, PVC, 45 GRAUS, DN 100 X 100 MM, SERIE NORMAL PARA ESGOTO PREDIAL | UN | 20.13 | 20.13
3666 | SINAPI INSUMOS SETEMBRO 2025 | MATERIAL | JUNCAO SIMPLES, PVC, 45 GRAUS, DN 40 X 40 MM, SERIE NORMAL PARA ESGOTO PREDIAL | UN | 3.17 | 3.17
3662 | SINAPI INSUMOS SETEMBRO 2025 | MATERIAL | JUNCAO SIMPLES, PVC, 45 GRAUS, DN 50 X 50 MM, SERIE NORMAL PARA ESGOTO PREDIAL | UN | 8.26 | 8.26
3658 | SINAPI INSUMOS SETEMBRO 2025 | MATERIAL | JUNCAO SIMPLES, PVC, 45 GRAUS, DN 75 X 75 MM, SERIE NORMAL PARA ESGOTO PREDIAL | UN | 15.65 | 15.65
42696 | SINAPI INSUMOS SETEMBRO 2025 | MATERIAL | JUNCAO, PVC, 45 GRAUS, JE, BBB, DN 150 MM, PARA TUBO CORRUGADO E/OU LISO, REDE COLETORA DE ESGOTO | UN | 124.11 | 124.11
39875 | SINAPI INSUMOS SETEMBRO 2025 | MATERIAL | JUNTA DE EXPANSAO BRONZE/LATAO, PONTA X PONTA, 35 MM | UN
39876 | SINAPI INSUMOS SETEMBRO 2025 | MATERIAL | JUNTA DE EXPANSAO BRONZE/LATAO, PONTA X PONTA, 42 MM | UN
39877 | SINAPI INSUMOS SETEMBRO 2025 | MATERIAL | JUNTA DE EXPANSAO BRONZE/LATAO, PONTA X PONTA, 54 MM | UN
39878 | SINAPI INSUMOS SETEMBRO 2025 | MATERIAL | JUNTA DE EXPANSAO BRONZE/LATAO, PONTA X PONTA, 66 MM | UN
39872 | SINAPI INSUMOS SETEMBRO 2025 | MATERIAL | JUNTA DE EXPANSAO DE COBRE, PONTA X PONTA, 15 MM | UN
39873 | SINAPI INSUMOS SETEMBRO 2025 | MATERIAL | JUNTA DE EXPANSAO DE COBRE, PONTA X PONTA, 22 MM | UN
39874 | SINAPI INSUMOS SETEMBRO 2025 | MATERIAL | JUNTA DE EXPANSAO DE COBRE, PONTA X PONTA, 28 MM | UN
3674 | SINAPI INSUMOS SETEMBRO 2025 | MATERIAL | JUNTA DILATACAO ELASTICA PARA CONCRETO (FUGENBAND) O-12, ATE 5 MCA | M
3681 | SINAPI INSUMOS SETEMBRO 2025 | MATERIAL | JUNTA DILATACAO ELASTICA PARA CONCRETO (FUGENBAND) O-22, ATE 30 MCA | M
3676 | SINAPI INSUMOS SETEMBRO 2025 | MATERIAL | JUNTA DILATACAO ELASTICA PARA CONCRETO (FUGENBAND) O-35/10, ATE 100 MCA | M
3679 | SINAPI INSUMOS SETEMBRO 2025 | MATERIAL | JUNTA DILATACAO ELASTICA PARA CONCRETO (FUGENBAND) O-35/6, ATE 100 MCA | M
3672 | SINAPI INSUMOS SETEMBRO 2025 | MATERIAL | JUNTA PLASTICA DE DILATACAO PARA PISOS, COR CINZA, 10 X 4,5 MM (ALTURA X ESPESSURA) | M
3671 | SINAPI INSUMOS SETEMBRO 2025 | MATERIAL | JUNTA PLASTICA DE DILATACAO PARA PISOS, COR CINZA, 17 X 3 MM (ALTURA X ESPESSURA) | M
3673 | SINAPI INSUMOS SETEMBRO 2025 | MATERIAL | JUNTA PLASTICA DE DILATACAO PARA PISOS, COR CINZA, 27 X 3 MM (ALTURA X ESPESSURA) | M
38394 | SINAPI INSUMOS SETEMBRO 2025 | MATERIAL | KIT ACESSORIOS PARA COMPRESSOR DE AR, 5 PECAS (PISTOLAS PINTURA, LIMPEZA E PULVERIZACAO, CALIBRADOR E MANGUEIRA) | UN | 177.13 | 177.13
3729 | SINAPI INSUMOS SETEMBRO 2025 | MATERIAL | KIT CAVALETE, PVC, COM REGISTRO, PARA HIDROMETRO, BITOLAS 1/2" OU 3/4" - COMPLETO | UN | 130.23 | 130.23
39357 | SINAPI INSUMOS SETEMBRO 2025 | MATERIAL | KIT CHASSI COZINHA, CUBA SIMPLES SEM MAQUINA LAVAR LOUCA, INSTAL. PEX, QUADRO METALICO C/ TRAVESSA C/ FURO P/ESGOTO DN 50 MM E FUROS SUPERIORES P/AGUA, *340* X *650* MM (L X H), P/ CONEXAO COM ANEL DESLIZANTE (CONJUNTO COMPLETO) | UN
39358 | SINAPI INSUMOS SETEMBRO 2025 | MATERIAL | KIT CHASSI COZINHA, CUBA SIMPLES SEM MAQUINA LAVAR LOUCA, INSTAL. PEX, QUADRO METALICO C/ TRAVESSA COM FURO P/ESGOTO DN 50 MM E FUROS SUPERIORES P/AGUA, *340* X *650* MM (L X H), P/ CONEXAO COM CRIMPAGEM (CONJUNTO COMPLETO) | UN
39355 | SINAPI INSUMOS SETEMBRO 2025 | MATERIAL | KIT CHASSI TANQUE E MAQUINA LAVAR ROUPA, INSTAL. PEX, QUADRO METALICO C/ TRAVESSA C/ FURO P/ ESGOTO DN 50 MM, FURO LATERAL P/ MAQUINA E FUROS SUPERIORES P/ AGUA, *344* X *442* MM (L X H), P/ CONEXAO COM ANEL DESLIZANTE (CONJUNTO COMPLETO) | UN
39356 | SINAPI INSUMOS SETEMBRO 2025 | MATERIAL | KIT CHASSI TANQUE E MAQUINA LAVAR ROUPA, INSTAL. PEX, QUADRO METALICO C/ TRAVESSA C/ FURO P/ ESGOTO DN 50 MM, FURO LATERAL P/MAQUINA E FUROS SUPERIORES P/AGUA, *344* X *442* MM (L X H), P/ CONEXAO COM CRIMPAGEM (CONJUNTO COMPLETO) | UN
39353 | SINAPI INSUMOS SETEMBRO 2025 | MATERIAL | KIT CHUVEIRO, INSTAL. PEX, QUADRO METALICO C/ 2 TRAVESSAS, SUPERIOR C/ ESPERA P/ CHUVEIRO, INFERIOR C/ 2 REGISTROS DE PRESSAO 1/2", *390* X *900* MM (L X H), CONEXAO COM ANEL DESLIZANTE (CONJUNTO COMPLETO) | UN
39354 | SINAPI INSUMOS SETEMBRO 2025 | MATERIAL | KIT CHUVEIRO, INSTAL. PEX, QUADRO METALICO C/2 TRAVESSAS, SUPERIOR C/ ESPERA P/ CHUVEIRO E INFERIOR C/2 REGISTROS DE PRESSAO 1/2", *390* X *900* MM (L X H), CONEXAO COM CRIMPAGEM (CONJUNTO COMPLETO) | UN
39398 | SINAPI INSUMOS SETEMBRO 2025 | MATERIAL | KIT DE ACESSORIOS PARA BANHEIRO EM METAL CROMADO, 5 PECAS | UN | 175.45 | 175.45
13343 | SINAPI INSUMOS SETEMBRO 2025 | MATERIAL | KIT DE MATERIAIS PARA BRACADEIRA PARA FIXACAO EM POSTE CIRCULAR, CONTEM TRES FIXADORES E UM ROLO DE FITA DE 3 M EM ACO CARBONO | UN | 69.65 | 69.65
12118 | SINAPI INSUMOS SETEMBRO 2025 | MATERIAL | KIT DE PROTECAO ARSTOP PARA AR CONDICIONADO, TOMADA PADRAO 2P+T 20 A, COM DISJUNTOR UNIPOLAR DIN 20A | UN | 19.57 | 19.57
39482 | SINAPI INSUMOS SETEMBRO 2025 | MATERIAL | KIT PORTA PRONTA DE MADEIRA, FOLHA LEVE (NBR 15930) DE 600 X 2100 MM OU 700 X 2100 MM, DE 35 MM A 40 MM DE ESPESSURA, COM MARCO EM ACO, NUCLEO COLMEIA, CAPA LISA EM HDF, ACABAMENTO MELAMINICO BRANCO (INCLUI MARCO, ALIZARES, DOBRADICAS E FECHADURA) | UN | 632.13 | 632.13
39486 | SINAPI INSUMOS SETEMBRO 2025 | MATERIAL | KIT PORTA PRONTA DE MADEIRA, FOLHA LEVE (NBR 15930) DE 600 X 2100 MM OU 700 X 2100 MM, DE 35 MM A 40 MM DE ESPESSURA, NUCLEO COLMEIA, ESTRUTURA USINADA PARA FECHADURA, CAPA LISA EM HDF, ACABAMENTO EM PRIMER PARA PINTURA (INCLUI MARCO, ALIZARES E DOBRADICAS) | UN | 515.91 | 515.91
39484 | SINAPI INSUMOS SETEMBRO 2025 | MATERIAL | KIT PORTA PRONTA DE MADEIRA, FOLHA LEVE (NBR 15930) DE 800 X 2100 MM, DE 35 MM A 40 MM DE ESPESSURA, COM MARCO EM ACO, NUCLEO COLMEIA, CAPA LISA EM HDF, ACABAMENTO MELAMINICO BRANCO (INCLUI MARCO, ALIZARES, DOBRADICAS E FECHADURA) | UN | 632.13 | 632.13
39488 | SINAPI INSUMOS SETEMBRO 2025 | MATERIAL | KIT PORTA PRONTA DE MADEIRA, FOLHA LEVE (NBR 15930) DE 800 X 2100 MM, DE 35 MM A 40 MM DE ESPESSURA, NUCLEO COLMEIA, ESTRUTURA USINADA PARA FECHADURA, CAPA LISA EM HDF, ACABAMENTO EM PRIMER PARA PINTURA (INCLUI MARCO, ALIZARES E DOBRADICAS) | UN | 524.35 | 524.35
39485 | SINAPI INSUMOS SETEMBRO 2025 | MATERIAL | KIT PORTA PRONTA DE MADEIRA, FOLHA LEVE (NBR 15930) DE 900 X 2100 MM, DE 35 MM A 40 MM DE ESPESSURA, COM MARCO EM ACO, NUCLEO COLMEIA, CAPA LISA EM HDF, ACABAMENTO MELAMINICO BRANCO (INCLUI MARCO, ALIZARES, DOBRADICAS E FECHADURA) | UN | 632.13 | 632.13
39489 | SINAPI INSUMOS SETEMBRO 2025 | MATERIAL | KIT PORTA PRONTA DE MADEIRA, FOLHA LEVE (NBR 15930) DE 900 X 2100 MM, DE 35 MM A 40 MM DE ESPESSURA, NUCLEO COLMEIA, ESTRUTURA USINADA PARA FECHADURA, CAPA LISA EM HDF, ACABAMENTO EM PRIMER PARA PINTURA (INCLUI MARCO, ALIZARES E DOBRADICAS) | UN | 533.24 | 533.24
39490 | SINAPI INSUMOS SETEMBRO 2025 | MATERIAL | KIT PORTA PRONTA DE MADEIRA, FOLHA MEDIA (NBR 15930) DE 600 X 2100 MM OU 700 X 2100 MM, DE 35 MM A 40 MM DE ESPESSURA, NUCLEO SEMI-SOLIDO (SARRAFEADO), ESTRUTURA USINADA PARA FECHADURA, CAPA LISA EM HDF, ACABAMENTO MELAMINICO BRANCO (INCLUI MARCO, ALIZARES E DOBRADICAS) | UN | 794.6 | 794.6
39494 | SINAPI INSUMOS SETEMBRO 2025 | MATERIAL | KIT PORTA PRONTA DE MADEIRA, FOLHA MEDIA (NBR 15930) DE 600 X 2100 MM, DE 35 MM A 40 MM DE ESPESSURA, NUCLEO SEMI-SOLIDO (SARRAFEADO), ESTRUTURA USINADA PARA FECHADURA, CAPA LISA EM HDF, ACABAMENTO EM PRIMER PARA PINTURA (INCLUI MARCO, ALIZARES E DOBRADICAS) | UN | 570.59 | 570.59
39495 | SINAPI INSUMOS SETEMBRO 2025 | MATERIAL | KIT PORTA PRONTA DE MADEIRA, FOLHA MEDIA (NBR 15930) DE 700 X 2100 MM, DE 35 MM A 40 MM DE ESPESSURA, NUCLEO SEMI-SOLIDO (SARRAFEADO), ESTRUTURA USINADA PARA FECHADURA, CAPA LISA EM HDF, ACABAMENTO EM PRIMER PARA PINTURA (INCLUI MARCO, ALIZARES E DOBRADICAS) | UN | 642.98 | 642.98
39496 | SINAPI INSUMOS SETEMBRO 2025 | MATERIAL | KIT PORTA PRONTA DE MADEIRA, FOLHA MEDIA (NBR 15930) DE 800 X 2100 MM, DE 35 MM A 40 MM DE ESPESSURA, NUCLEO SEMI-SOLIDO (SARRAFEADO), ESTRUTURA USINADA PARA FECHADURA, CAPA LISA EM HDF, ACABAMENTO EM PRIMER PARA PINTURA (INCLUI MARCO, ALIZARES E DOBRADICAS) | UN | 707.28 | 707.28
39492 | SINAPI INSUMOS SETEMBRO 2025 | MATERIAL | KIT PORTA PRONTA DE MADEIRA, FOLHA MEDIA (NBR 15930) DE 800 X 2100 MM, DE 35 MM A 40 MM DE ESPESSURA, NUCLEO SEMI-SOLIDO (SARRAFEADO), ESTRUTURA USINADA PARA FECHADURA, CAPA LISA EM HDF, ACABAMENTO MELAMINICO BRANCO (INCLUI MARCO, ALIZARES E DOBRADICAS) | UN | 818.83 | 818.83
39497 | SINAPI INSUMOS SETEMBRO 2025 | MATERIAL | KIT PORTA PRONTA DE MADEIRA, FOLHA MEDIA (NBR 15930) DE 900 X 2100 MM, DE 35 MM A 40 MM DE ESPESSURA, NUCLEO SEMI-SOLIDO (SARRAFEADO), ESTRUTURA USINADA PARA FECHADURA, CAPA LISA EM HDF, ACABAMENTO EM PRIMER PARA PINTURA (INCLUI MARCO, ALIZARES E DOBRADICAS) | UN | 739.62 | 739.62
39493 | SINAPI INSUMOS SETEMBRO 2025 | MATERIAL | KIT PORTA PRONTA DE MADEIRA, FOLHA MEDIA (NBR 15930) DE 900 X 2100 MM, DE 35 MM A 40 MM DE ESPESSURA, NUCLEO SEMI-SOLIDO (SARRAFEADO), ESTRUTURA USINADA PARA FECHADURA, CAPA LISA EM HDF, ACABAMENTO MELAMINICO BRANCO (INCLUI MARCO, ALIZARES E DOBRADICAS) | UN | 878.28 | 878.28
43628 | SINAPI INSUMOS SETEMBRO 2025 | MATERIAL | KIT PORTA PRONTA DE MADEIRA, FOLHA PESADA (NBR 15930) DE 800 X 2100 MM, DE 40 MM A 45 MM DE ESPESSURA, COM MARCO EM ACO, NUCLEO SOLIDO, CAPA LISA EM HDF, ACABAMENTO MELAMINICO BRANCO (INCLUI MARCO, ALIZARES, DOBRADICAS E FECHADURA) | UN | 931.56 | 931.56
39500 | SINAPI INSUMOS SETEMBRO 2025 | MATERIAL | KIT PORTA PRONTA DE MADEIRA, FOLHA PESADA (NBR 15930) DE 800 X 2100 MM, DE 40 MM A 45 MM DE ESPESSURA, NUCLEO SOLIDO, CAPA LISA EM HDF, ACABAMENTO MELAMINICO BRANCO (INCLUI MARCO, ALIZARES, DOBRADICAS E FECHADURA EXTERNA) | UN | 958.27 | 958.27
39498 | SINAPI INSUMOS SETEMBRO 2025 | MATERIAL | KIT PORTA PRONTA DE MADEIRA, FOLHA PESADA (NBR 15930) DE 800 X 2100 MM, DE 40 MM A 45 MM DE ESPESSURA, NUCLEO SOLIDO, ESTRUTURA USINADA PARA FECHADURA, CAPA LISA EM HDF, ACABAMENTO EM LAMINADO NATURAL COM VERNIZ (INCLUI MARCO, ALIZARES E DOBRADICAS) | UN | 1181.87 | 1181.87
43621 | SINAPI INSUMOS SETEMBRO 2025 | MATERIAL | KIT PORTA PRONTA DE MADEIRA, FOLHA PESADA (NBR 15930) DE 900 X 2100 MM, DE 40 MM A 45 MM DE ESPESSURA, COM MARCO EM ACO, NUCLEO SOLIDO, CAPA LISA EM HDF, ACABAMENTO MELAMINICO BRANCO (INCLUI MARCO, ALIZARES, DOBRADICAS E FECHADURA) | UN | 989.79 | 989.79
39501 | SINAPI INSUMOS SETEMBRO 2025 | MATERIAL | KIT PORTA PRONTA DE MADEIRA, FOLHA PESADA (NBR 15930) DE 900 X 2100 MM, DE 40 MM A 45 MM DE ESPESSURA, NUCLEO SOLIDO, CAPA LISA EM HDF, ACABAMENTO MELAMINICO BRANCO (INCLUI MARCO, ALIZARES, DOBRADICAS E FECHADURA EXTERNA) | UN | 984.22 | 984.22
39499 | SINAPI INSUMOS SETEMBRO 2025 | MATERIAL | KIT PORTA PRONTA DE MADEIRA, FOLHA PESADA (NBR 15930) DE 900 X 2100 MM, DE 40 MM A 45 MM DE ESPESSURA, NUCLEO SOLIDO, ESTRUTURA USINADA PARA FECHADURA, CAPA LISA EM HDF, ACABAMENTO EM LAMINADO NATURAL COM VERNIZ (INCLUI MARCO, ALIZARES E DOBRADICAS) | UN | 1198.65 | 1198.65
3733 | SINAPI INSUMOS SETEMBRO 2025 | MATERIAL | LADRILHO HIDRAULICO, *20 X 20* CM, E= 2 CM, PADRAO COPACABANA, 2 CORES (PRETO E BRANCO) | M2 | 76.29 | 76.29
3731 | SINAPI INSUMOS SETEMBRO 2025 | MATERIAL | LADRILHO HIDRAULICO, *20 X 20* CM, E= 2 CM, PADRAO DADOS, COR NATURAL | M2 | 68.26 | 68.26
38137 | SINAPI INSUMOS SETEMBRO 2025 | MATERIAL | LADRILHO HIDRAULICO, *25 X 25* CM, E= 2 CM, PADRAO RAMPA, COR NATURAL | M2 | 81.64 | 81.64
38138 | SINAPI INSUMOS SETEMBRO 2025 | MATERIAL | LADRILHO HIDRAULICO, *30 X 30* CM, E= 2 CM, PADRAO MILANO, COR NATURAL | M2 | 84.76 | 84.76
3736 | SINAPI INSUMOS SETEMBRO 2025 | MATERIAL | LAJE PRE-MOLDADA CONVENCIONAL (LAJOTAS + VIGOTAS) PARA FORRO, UNIDIRECIONAL, SOBRECARGA DE 100 KG/M2, VAO ATE 4 M (SEM COLOCACAO) | M2 | 71 | 71
3741 | SINAPI INSUMOS SETEMBRO 2025 | MATERIAL | LAJE PRE-MOLDADA CONVENCIONAL (LAJOTAS + VIGOTAS) PARA FORRO, UNIDIRECIONAL, SOBRECARGA DE 100 KG/M2, VAO ATE 4,5 M (SEM COLOCACAO) | M2 | 74.01 | 74.01
3743 | SINAPI INSUMOS SETEMBRO 2025 | MATERIAL | LAJE PRE-MOLDADA CONVENCIONAL (LAJOTAS + VIGOTAS) PARA PISO, UNIDIRECIONAL, SOBRECARGA DE 200 KG/M2, VAO ATE 3,5 M (SEM COLOCACAO) | M2 | 73.75 | 73.75
3737 | SINAPI INSUMOS SETEMBRO 2025 | MATERIAL | LAJE PRE-MOLDADA CONVENCIONAL (LAJOTAS + VIGOTAS) PARA PISO, UNIDIRECIONAL, SOBRECARGA DE 350 KG/M2, VAO ATE 4,5 M (SEM COLOCACAO) | M2 | 89.43 | 89.43
3742 | SINAPI INSUMOS SETEMBRO 2025 | MATERIAL | LAJE PRE-MOLDADA TRELICADA (LAJOTAS + VIGOTAS) PARA FORRO, UNIDIRECIONAL, SOBRECARGA DE 100 KG/M2, VAO ATE 6,00 M (SEM COLOCACAO) | M2 | 107.05 | 107.05
3746 | SINAPI INSUMOS SETEMBRO 2025 | MATERIAL | LAJE PRE-MOLDADA TRELICADA (LAJOTAS + VIGOTAS) PARA PISO, UNIDIRECIONAL, SOBRECARGA DE 200 KG/M2, VAO ATE 6,00 M (SEM COLOCACAO) | M2 | 124.99 | 124.99
21106 | SINAPI INSUMOS SETEMBRO 2025 | MATERIAL | LAMBRI EM ALUMINIO, DE APROXIMADAMENTE 0,6 KG/M, COM APROXIMADAMENTE 168,0 MM DE LARGURA, 6,0 MM DE ALTURA E 6,0 M DE EXTENSAO | KG | 52.28 | 52.28
38194 | SINAPI INSUMOS SETEMBRO 2025 | MATERIAL | LAMPADA LED 10 W BIVOLT BRANCA, FORMATO TRADICIONAL (BASE E27) | UN | 6.9 | 6.9
38193 | SINAPI INSUMOS SETEMBRO 2025 | MATERIAL | LAMPADA LED 6 W BIVOLT BRANCA, FORMATO TRADICIONAL (BASE E27) | UN | 5.99 | 5.99
39388 | SINAPI INSUMOS SETEMBRO 2025 | MATERIAL | LAMPADA LED TIPO DICROICA BIVOLT, LUZ BRANCA, 5 W (BASE GU10) | UN | 8.48 | 8.48
39387 | SINAPI INSUMOS SETEMBRO 2025 | MATERIAL | LAMPADA LED TUBULAR BIVOLT 18/20 W, BASE G13 | UN | 13.23 | 13.23
39386 | SINAPI INSUMOS SETEMBRO 2025 | MATERIAL | LAMPADA LED TUBULAR BIVOLT 9/10 W, BASE G13 | UN | 9.22 | 9.22
45229 | SINAPI INSUMOS SETEMBRO 2025 | MATERIAL | LAPIS PARA CARPINTEIRO | UN | 2.09 | 2.09
746 | SINAPI INSUMOS SETEMBRO 2025 | MATERIAL | LAVADORA DE ALTA PRESSAO (LAVA - JATO) PARA AGUA FRIA, PRESSAO DE OPERACAO ENTRE 1400 E 1900 LIB/POL2, VAZAO MAXIMA ENTRE 400 E 700 L/H, POTENCIA DE OPERACAO ENTRE 2,50 E 3,00 CV | UN | 1999.45 | 1999.45
20269 | SINAPI INSUMOS SETEMBRO 2025 | MATERIAL | LAVATORIO / CUBA DE EMBUTIR, OVAL, DE LOUCA BRANCA, SEM LADRAO, DIMENSOES *50 X 35* CM (L X C) | UN | 96.44 | 96.44
20270 | SINAPI INSUMOS SETEMBRO 2025 | MATERIAL | LAVATORIO / CUBA DE EMBUTIR, OVAL, DE LOUCA COLORIDA, SEM LADRAO, DIMENSOES *50 X 35* CM (L X C) | UN | 106.56 | 106.56
11696 | SINAPI INSUMOS SETEMBRO 2025 | MATERIAL | LAVATORIO / CUBA DE SOBREPOR, OVAL PEQUENA, DE LOUCA BRANCA, SEM LADRAO, DIMENSOES *44 X 31* CM (L X C) | UN | 170.58 | 170.58
10427 | SINAPI INSUMOS SETEMBRO 2025 | MATERIAL | LAVATORIO / CUBA DE SOBREPOR, RETANGULAR, DE LOUCA BRANCA, COM LADRAO, DIMENSOES *52 X 45* CM (L X C) | UN | 477.35 | 477.35
10428 | SINAPI INSUMOS SETEMBRO 2025 | MATERIAL | LAVATORIO / CUBA DE SOBREPOR, RETANGULAR, DE LOUCA COLORIDA, COM LADRAO, DIMENSOES *52 X 45* CM (L X C) | UN | 491.83 | 491.83
36521 | SINAPI INSUMOS SETEMBRO 2025 | MATERIAL | LAVATORIO DE CANTO DE LOUCA BRANCA, SUSPENSO (SEM COLUNA), DIMENSOES *40 X 30* CM (L X C) | UN | 153.46 | 153.46
36794 | SINAPI INSUMOS SETEMBRO 2025 | MATERIAL | LAVATORIO DE LOUCA BRANCA, COM COLUNA, DIMENSOES *44 X 35* CM (L X C) | UN | 163.37 | 163.37
10426 | SINAPI INSUMOS SETEMBRO 2025 | MATERIAL | LAVATORIO DE LOUCA BRANCA, COM COLUNA, DIMENSOES *54 X 44* CM (L X C) | UN | 182.94 | 182.94
10425 | SINAPI INSUMOS SETEMBRO 2025 | MATERIAL | LAVATORIO DE LOUCA BRANCA, SUSPENSO (SEM COLUNA), DIMENSOES *40 X 30* CM | UN | 92.8 | 92.8
10431 | SINAPI INSUMOS SETEMBRO 2025 | MATERIAL | LAVATORIO DE LOUCA COLORIDA, COM COLUNA, DIMENSOES *54 X 44* CM (L X C) | UN | 317.74 | 317.74
10429 | SINAPI INSUMOS SETEMBRO 2025 | MATERIAL | LAVATORIO DE LOUCA COLORIDA, SUSPENSO (SEM COLUNA), DIMENSOES *40 X 30* CM (L X C) | UN | 156.74 | 156.74
10853 | SINAPI INSUMOS SETEMBRO 2025 | MATERIAL | LETRA ACO INOX (AISI 304), CHAPA NUM. 22, RECORTADO, H= 20 CM (SEM RELEVO) | UN | 122.97 | 122.97
5093 | SINAPI INSUMOS SETEMBRO 2025 | MATERIAL | LEVANTADOR DE JANELA GUILHOTINA, EM LATAO CROMADO | PAR | 19.87 | 19.87
45254 | SINAPI INSUMOS SETEMBRO 2025 | MATERIAL | LIMA QUADRADA BASTARDA 8", COM CABO | UN | 28.38 | 28.38
45253 | SINAPI INSUMOS SETEMBRO 2025 | MATERIAL | LIMA REDONDA BASTARDA 8", COM CABO | UN | 36.78 | 36.78
44331 | SINAPI INSUMOS SETEMBRO 2025 | MATERIAL | LIMPA VIDROS COM PULVERIZADOR | L | 84.47 | 84.47
37768 | SINAPI INSUMOS SETEMBRO 2025 | MATERIAL | LIMPADORA A SUCCAO, TANQUE 12000 L, BASCULAMENTO HIDRAULICO, BOMBA 12 M3/MIN 95% VACUO (INCLUI MONTAGEM, NAO INCLUI CAMINHAO) | UN
37773 | SINAPI INSUMOS SETEMBRO 2025 | MATERIAL | LIMPADORA DE SUCCAO TANQUE 7000 L, BOMBA 12 M3/MIN 95% VACUO (INCLUI MONTAGEM, NAO INCLUI CAMINHAO) | UN
37769 | SINAPI INSUMOS SETEMBRO 2025 | MATERIAL | LIMPADORA DE SUCCAO, TANQUE 11000 L, BOMBA 340 M3/MIN (INCLUI MONTAGEM, NAO INCLUI CAMINHAO) | UN
37770 | SINAPI INSUMOS SETEMBRO 2025 | MATERIAL | LIMPADORA DE SUCCAO, TANQUE 5500 L, BOMBA 60M3/MIN, VACUO 500 MBAR (INCLUI MONTAGEM, NAO INCLUI CAMINHAO) | UN
38382 | SINAPI INSUMOS SETEMBRO 2025 | MATERIAL | LINHA PARA PEDREIRO LISA, 0,8 MM X 100 M | UN | 12.01 | 12.01
38383 | SINAPI INSUMOS SETEMBRO 2025 | MATERIAL | LIXA D'AGUA EM FOLHA, COR PRETA, GRAO 100 | UN | 1.91 | 1.91
3768 | SINAPI INSUMOS SETEMBRO 2025 | MATERIAL | LIXA EM FOLHA PARA FERRO, NUMERO 150 | UN | 2.62 | 2.62
3767 | SINAPI INSUMOS SETEMBRO 2025 | MATERIAL | LIXA EM FOLHA PARA PAREDE OU MADEIRA, NUMERO 120, COR VERMELHA | UN | 0.88 | 0.88
13192 | SINAPI INSUMOS SETEMBRO 2025 | MATERIAL | LIXADEIRA ELETRICA ANGULAR PARA CONCRETO, POTENCIA 1.400 W, PRATO DIAMANTADO DE 5" | UN
38413 | SINAPI INSUMOS SETEMBRO 2025 | MATERIAL | LIXADEIRA ELETRICA ANGULAR, PARA DISCO DE 7" (180 MM), POTENCIA DE 2.200 W, *5.000* RPM, 220 V | UN
42440 | SINAPI INSUMOS SETEMBRO 2025 | MATERIAL | LIXEIRA DUPLA, COM CAPACIDADE VOLUMETRICA DE 60L*, FABRICADA EM TUBO DE ACO CARBONO, CESTOS EM CHAPA DE ACO E PINTURA NO PROCESSO ELETROSTATICO - PARA ACADEMIA AO AR LIVRE / ACADEMIA DA TERCEIRA IDADE - ATI | UN
20193 | SINAPI INSUMOS SETEMBRO 2025 | MATERIAL | LOCACAO DE ANDAIME METALICO TIPO FACHADEIRO, PECAS COM APROXIMADAMENTE 1,20 M DE LARGURA E 2,0 M DE ALTURA, INCLUINDO DIAGONAIS EM X, BARRAS DE LIGACAO, SAPATAS E DEMAIS ITENS NECESSARIOS A MONTAGEM (NAO INCLUI INSTALACAO) | M2XMES | 21 | 21
10527 | SINAPI INSUMOS SETEMBRO 2025 | MATERIAL | LOCACAO DE ANDAIME METALICO TUBULAR DE ENCAIXE, TIPO DE TORRE, CADA PAINEL COM LARGURA DE 1 ATE 1,5 M E ALTURA DE *1,00* M, INCLUINDO DIAGONAL, BARRAS DE LIGACAO, SAPATAS OU RODIZIOS E DEMAIS ITENS NECESSARIOS A MONTAGEM (NAO INCLUI INSTALACAO) | MXMES | 28 | 28
41805 | SINAPI INSUMOS SETEMBRO 2025 | MATERIAL | LOCACAO DE ANDAIME SUSPENSO OU BALANCIM MANUAL, CAPACIDADE DE CARGA TOTAL DE APROXIMADAMENTE 250 KG/M2, PLATAFORMA DE 1,50 M X 0,80 M (C X L), CABO DE 45 M | MES | 805 | 805
40271 | SINAPI INSUMOS SETEMBRO 2025 | MATERIAL | LOCACAO DE APRUMADOR METALICO DE PILAR, COM ALTURA E ANGULO REGULAVEIS, EXTENSAO DE *1,50* A *2,80* M | UNXMES | 21.43 | 21.43
40287 | SINAPI INSUMOS SETEMBRO 2025 | MATERIAL | LOCACAO DE BARRA DE ANCORAGEM DE 0,80 A 1,20 M DE EXTENSAO, COM ROSCA DE 5/8", INCLUINDO PORCA E FLANGE | MES | 8.25 | 8.25
4084 | SINAPI INSUMOS SETEMBRO 2025 | MATERIAL | LOCACAO DE BOMBA SUBMERSIVEL PARA DRENAGEM E ESGOTAMENTO, MOTOR ELETRICO TRIFASICO, POTENCIA DE 1 CV, DIAMETRO DE RECALQUE DE 2". FAIXA DE OPERACAO Q=25 M3/H (+ OU - 1 M3/H) E AMT=2 M, Q=12 M3/H (+ OU - 2 M3/H) E AMT = 12 M (+ OU - 2 M) | H | 2.22 | 2.22
743 | SINAPI INSUMOS SETEMBRO 2025 | MATERIAL | LOCACAO DE BOMBA SUBMERSIVEL PARA DRENAGEM E ESGOTAMENTO, MOTOR ELETRICO TRIFASICO, POTENCIA DE 2 CV, DIAMETRO DE RECALQUE DE 2", FAIXA DE OPERACAO Q=35 M3/H (+ OU - 3 M3/H) E AMT=2 M, Q=13 M3/H (+ OU - 3 M3/H) E AMT = 17 M (+ OU - 3 M) | H | 2.22 | 2.22
40293 | SINAPI INSUMOS SETEMBRO 2025 | MATERIAL | LOCACAO DE BOMBA SUBMERSIVEL PARA DRENAGEM E ESGOTAMENTO, MOTOR ELETRICO TRIFASICO, POTENCIA DE 2 CV, DIAMETRO DE RECALQUE DE 3". FAIXA DE OPERACAO Q=70 M3/H (+ OU - 2 M3/H) E AMT=2 M, Q=9,5 M3/H (+ OU - 3,5 M3/H) E AMT = 10 M (+ OU - 2 M) | H | 2.66 | 2.66
40294 | SINAPI INSUMOS SETEMBRO 2025 | MATERIAL | LOCACAO DE BOMBA SUBMERSIVEL PARA DRENAGEM E ESGOTAMENTO, MOTOR ELETRICO TRIFASICO, POTENCIA DE 3 CV, DIAMETRO DE RECALQUE DE 2", FAIXA DE OPERACAO Q=84 M3/H (+ OU - 2,5 M3/H) E AMT=2 M, Q=9,1 M3/H (+ OU - 2 M3/H) E AMT = 12 M (+ OU - 2 M) | H | 2.22 | 2.22
4085 | SINAPI INSUMOS SETEMBRO 2025 | MATERIAL | LOCACAO DE BOMBA SUBMERSIVEL PARA DRENAGEM E ESGOTAMENTO, MOTOR ELETRICO TRIFASICO, POTENCIA DE 4 CV, DIAMETRO DE RECALQUE DE 3". FAIXA DE OPERACAO Q=60 M3/H (+ OU - 1 M3/H) E AMT=2 M, Q=11 M3/H (+ OU - 1 M3/H) E AMT = 23 M (+ OU - 1 M) | H | 3.1 | 3.1
10779 | SINAPI INSUMOS SETEMBRO 2025 | MATERIAL | LOCACAO DE CONTAINER 2,30 X 4,30 M, ALT. 2,50 M, P/ SANITARIO, C/ 5 BACIAS, 1 LAVATORIO E 4 MICTORIOS (NAO INCLUI MOBILIZACAO/DESMOBILIZACAO) | MES | 1059.37 | 1059.37
10777 | SINAPI INSUMOS SETEMBRO 2025 | MATERIAL | LOCACAO DE CONTAINER 2,30 X 4,30 M, ALT. 2,50 M, PARA SANITARIO, COM 3 BACIAS, 4 CHUVEIROS, 1 LAVATORIO E 1 MICTORIO (NAO INCLUI MOBILIZACAO/DESMOBILIZACAO) | MES
10775 | SINAPI INSUMOS SETEMBRO 2025 | MATERIAL | LOCACAO DE CONTAINER 2,30 X 6,00 M, ALT. 2,50 M, COM 1 SANITARIO, PARA ESCRITORIO, COMPLETO, SEM DIVISORIAS INTERNAS (NAO INCLUI MOBILIZACAO/DESMOBILIZACAO) | MES | 847.5 | 847.5
10776 | SINAPI INSUMOS SETEMBRO 2025 | MATERIAL | LOCACAO DE CONTAINER 2,30 X 6,00 M, ALT. 2,50 M, PARA ESCRITORIO, SEM DIVISORIAS INTERNAS E SEM SANITARIO (NAO INCLUI MOBILIZACAO/DESMOBILIZACAO) | MES | 662.1 | 662.1
10778 | SINAPI INSUMOS SETEMBRO 2025 | MATERIAL | LOCACAO DE CONTAINER 2,30 X 6,00 M, ALT. 2,50 M, PARA SANITARIO, COM 4 BACIAS, 8 CHUVEIROS,1 LAVATORIO E 1 MICTORIO (NAO INCLUI MOBILIZACAO/DESMOBILIZACAO) | MES | 1059.37 | 1059.37
40339 | SINAPI INSUMOS SETEMBRO 2025 | MATERIAL | LOCACAO DE CRUZETA, SIMPLES, PARA ESCORA METALICA, COMPRIMENTO ENTRE 50 A 60 CM, PARA ESCORA DE 1,80 A 3,20 METROS E TUBO EXTERNO ATE 48 MM DE DIAMETRO | UNXMES | 7.51 | 7.51
10749 | SINAPI INSUMOS SETEMBRO 2025 | MATERIAL | LOCACAO DE ESCORA METALICA TELESCOPICA, COM ALTURA REGULAVEL DE *1,80* A *3,20* M, COM CAPACIDADE DE CARGA DE NO MINIMO 1000 KGF (10 KN), INCLUSO TRIPE E FORCADO | UNXMES | 24.85 | 24.85
40290 | SINAPI INSUMOS SETEMBRO 2025 | MATERIAL | LOCACAO DE FORMA PLASTICA PARA LAJE NERVURADA, DIMENSOES *60* X *60* X *16* CM | UNXMES | 13.44 | 13.44
3346 | SINAPI INSUMOS SETEMBRO 2025 | MATERIAL | LOCACAO DE GRUPO GERADOR *80 A 125* KVA, MOTOR DIESEL, REBOCAVEL, ACIONAMENTO MANUAL | H | 24.75 | 24.75
3348 | SINAPI INSUMOS SETEMBRO 2025 | MATERIAL | LOCACAO DE GRUPO GERADOR ACIMA DE * 125 ATE 180* KVA, MOTOR DIESEL, REBOCAVEL, ACIONAMENTO MANUAL | H | 29.61 | 29.61
39833 | SINAPI INSUMOS SETEMBRO 2025 | MATERIAL | LOCACAO DE GRUPO GERADOR DE *260* KVA, DIESEL REBOCAVEL, ACIONAMENTO MANUAL | H | 40.55 | 40.55
7252 | SINAPI INSUMOS SETEMBRO 2025 | MATERIAL | LOCACAO DE NIVEL OPTICO, COM PRECISAO DE 0,7 MM, AUMENTO DE 32X | H
7247 | SINAPI INSUMOS SETEMBRO 2025 | MATERIAL | LOCACAO DE TEODOLITO ELETRONICO, PRECISAO ANGULAR DE 5 A 7 SEGUNDOS, INCLUINDO TRIPE | H
40291 | SINAPI INSUMOS SETEMBRO 2025 | MATERIAL | LOCACAO DE TORRE METALICA COMPLETA PARA UMA CARGA DE 8 TF (80 KN) E PE DIREITO DE 6 M, INCLUINDO MODULOS, DIAGONAIS, SAPATAS E FORCADOS | UNXMES | 700 | 700
40275 | SINAPI INSUMOS SETEMBRO 2025 | MATERIAL | LOCACAO DE VIGA SANDUICHE METALICA VAZADA PARA TRAVAMENTO DE PILARES, ALTURA DE *8* CM, LARGURA DE *6* CM E EXTENSAO DE 2 M | UNXMES | 22.4 | 22.4
42408 | SINAPI INSUMOS SETEMBRO 2025 | MATERIAL | LONA PLASTICA EXTRA FORTE PRETA, E = 200 MICRA | M2 | 1.83 | 1.83
3777 | SINAPI INSUMOS SETEMBRO 2025 | MATERIAL | LONA PLASTICA PESADA PRETA, E = 150 MICRA | M2 | 1.61 | 1.61
44699 | SINAPI INSUMOS SETEMBRO 2025 | MATERIAL | LUBRIFICANTE REDUTOR DE TORQUE E ARRASTO DE ALTO DESEMPENHO, PARA PERFURACAO HORIZONTAL DIRECIONAL, HDD | KG | 47.67 | 47.67
3798 | SINAPI INSUMOS SETEMBRO 2025 | MATERIAL | LUMINARIA ABERTA P/ ILUMINACAO PUBLICA, TIPO X-57 PETERCO OU EQUIV | UN
38769 | SINAPI INSUMOS SETEMBRO 2025 | MATERIAL | LUMINARIA ARANDELA TIPO MEIA-LUA COM VIDRO FOSCO *30 X 15* CM, PARA 1 LAMPADA, BASE E27, POTENCIA MAXIMA 40/60 W (NAO INCLUI LAMPADA) | UN
38774 | SINAPI INSUMOS SETEMBRO 2025 | MATERIAL | LUMINARIA DE EMERGENCIA 30 LEDS, POTENCIA 2 W, BATERIA DE LITIO, AUTONOMIA DE 6 HORAS | UN | 17.33 | 17.33
42247 | SINAPI INSUMOS SETEMBRO 2025 | MATERIAL | LUMINARIA DE LED PARA ILUMINACAO PUBLICA, DE 138 W ATE 180 W, INVOLUCRO EM ALUMINIO OU ACO INOX | UN | 591.66 | 591.66
42248 | SINAPI INSUMOS SETEMBRO 2025 | MATERIAL | LUMINARIA DE LED PARA ILUMINACAO PUBLICA, DE 181 W ATE 239 W, INVOLUCRO EM ALUMINIO OU ACO INOX | UN | 687.26 | 687.26
42249 | SINAPI INSUMOS SETEMBRO 2025 | MATERIAL | LUMINARIA DE LED PARA ILUMINACAO PUBLICA, DE 240 W ATE 350 W, INVOLUCRO EM ALUMINIO OU ACO INOX | UN | 1138.55 | 1138.55
42244 | SINAPI INSUMOS SETEMBRO 2025 | MATERIAL | LUMINARIA DE LED PARA ILUMINACAO PUBLICA, DE 33 W ATE 50 W, INVOLUCRO EM ALUMINIO OU ACO INOX | UN | 177.81 | 177.81
42245 | SINAPI INSUMOS SETEMBRO 2025 | MATERIAL | LUMINARIA DE LED PARA ILUMINACAO PUBLICA, DE 51 W ATE 67 W, INVOLUCRO EM ALUMINIO OU ACO INOX | UN | 328.11 | 328.11
42246 | SINAPI INSUMOS SETEMBRO 2025 | MATERIAL | LUMINARIA DE LED PARA ILUMINACAO PUBLICA, DE 68 W ATE 97 W, INVOLUCRO EM ALUMINIO OU ACO INOX | UN | 363.2 | 363.2
42243 | SINAPI INSUMOS SETEMBRO 2025 | MATERIAL | LUMINARIA DE LED PARA ILUMINACAO PUBLICA, DE 98 W ATE 137 W, INVOLUCRO EM ALUMINIO OU ACO INOX | UN | 437.95 | 437.95
38889 | SINAPI INSUMOS SETEMBRO 2025 | MATERIAL | LUMINARIA DE SOBREPOR EM CHAPA DE ACO COM ALETAS PLASTICAS, PARA 1 LAMPADA, BASE E27, POTENCIA MAXIMA 40/60 W (NAO INCLUI LAMPADA) | UN
38784 | SINAPI INSUMOS SETEMBRO 2025 | MATERIAL | LUMINARIA DE SOBREPOR EM CHAPA DE ACO COM ALETAS PLASTICAS, PARA 2 LAMPADAS, BASE E27, POTENCIA MAXIMA 40/60 W (NAO INCLUI LAMPADAS) | UN
3780 | SINAPI INSUMOS SETEMBRO 2025 | MATERIAL | LUMINARIA DE SOBREPOR EM CHAPA DE ACO PARA 1 LAMPADA FLUORESCENTE DE *36* W, ALETADA, COMPLETA (LAMPADA E REATOR INCLUSOS) | UN
38773 | SINAPI INSUMOS SETEMBRO 2025 | MATERIAL | LUMINARIA DE TETO PLAFON/PLAFONIER EM PLASTICO COM BASE E27, POTENCIA MAXIMA 60 W (NAO INCLUI LAMPADA) | UN
12271 | SINAPI INSUMOS SETEMBRO 2025 | MATERIAL | LUMINARIA DUPLA P/SINALIZACAO, TIPO WETZEL AS-2/110 OU EQUIV | UN
39385 | SINAPI INSUMOS SETEMBRO 2025 | MATERIAL | LUMINARIA LED PLAFON REDONDO DE SOBREPOR BIVOLT 12/13 W, D = *17* CM | UN | 15.85 | 15.85
39389 | SINAPI INSUMOS SETEMBRO 2025 | MATERIAL | LUMINARIA LED REFLETOR RETANGULAR BIVOLT, LUZ BRANCA, 10 W | UN | 17.2 | 17.2
39390 | SINAPI INSUMOS SETEMBRO 2025 | MATERIAL | LUMINARIA LED REFLETOR RETANGULAR BIVOLT, LUZ BRANCA, 30 W | UN | 36.06 | 36.06
39391 | SINAPI INSUMOS SETEMBRO 2025 | MATERIAL | LUMINARIA LED REFLETOR RETANGULAR BIVOLT, LUZ BRANCA, 50 W | UN | 40.48 | 40.48
3803 | SINAPI INSUMOS SETEMBRO 2025 | MATERIAL | LUMINARIA PLAFON REDONDO COM VIDRO FOSCO DIAMETRO *25* CM, PARA 1 LAMPADA, BASE E27, POTENCIA MAXIMA 40/60 W (NAO INCLUI LAMPADA) | UN
38770 | SINAPI INSUMOS SETEMBRO 2025 | MATERIAL | LUMINARIA PLAFON REDONDO COM VIDRO FOSCO DIAMETRO *30* CM, PARA 2 LAMPADAS, BASE E27, POTENCIA MAXIMA 40/60 W (NAO INCLUI LAMPADAS) | UN
12267 | SINAPI INSUMOS SETEMBRO 2025 | MATERIAL | LUMINARIA PROVA DE TEMPO PETERCO Y.31/1 | UN
43265 | SINAPI INSUMOS SETEMBRO 2025 | MATERIAL | LUMINARIA SOLAR LED EXTERNA, TIPO ARANDELA DE PAREDE, EM ALUMINIO, 16 LEDS, LUZ BRANCA, *180* LUMENS, CAPACIDADE DE ILUMINACAO ATE 36 H, RETANGULAR, *13 X 9 X 7* (C X L X A), COM SENSOR DE MOVIMENTO / PRESENCA, BATERIA RECARREGAVEL COM LUZ SOLAR, RESISTENTE AO CALOR, A PROVA DE AGUA E POEIRA/ IMPERMEAVEL, IP65 | UN | 49.58 | 49.58
12266 | SINAPI INSUMOS SETEMBRO 2025 | MATERIAL | LUMINARIA SPOT DE SOBREPOR EM ALUMINIO COM ALETA PLASTICA PARA 1 LAMPADA, BASE E27, POTENCIA MAXIMA 40/60 W (NAO INCLUI LAMPADA) | UN
39378 | SINAPI INSUMOS SETEMBRO 2025 | MATERIAL | LUMINARIA SPOT DE SOBREPOR EM ALUMINIO COM ALETA PLASTICA PARA 2 LAMPADAS, BASE E27, POTENCIA MAXIMA 40/60 W (NAO INCLUI LAMPADA) | UN
43543 | SINAPI INSUMOS SETEMBRO 2025 | MATERIAL | LUMINARIA TIPO TARTARUGA A PROVA DE TEMPO, GASES, VAPOR E PO, EM ALUMINIO, COM GRADE, BASE E27, POTENCIA MAXIMA 100 W (NAO INCLUI LAMPADA) | UN
38775 | SINAPI INSUMOS SETEMBRO 2025 | MATERIAL | LUMINARIA TIPO TARTARUGA PARA AREA EXTERNA EM ALUMINIO, COM GRADE, PARA 1 LAMPADA, BASE E27, POTENCIA MAXIMA 40/60 W (NAO INCLUI LAMPADA) | UN
44252 | SINAPI INSUMOS SETEMBRO 2025 | MATERIAL | LUVA CPVC, SOLDAVEL, 114 MM, PARA AGUA QUENTE PREDIAL | UN
21119 | SINAPI INSUMOS SETEMBRO 2025 | MATERIAL | LUVA CPVC, SOLDAVEL, 15 MM, PARA AGUA QUENTE PREDIAL | UN
37974 | SINAPI INSUMOS SETEMBRO 2025 | MATERIAL | LUVA CPVC, SOLDAVEL, 22 MM, PARA AGUA QUENTE PREDIAL | UN
37975 | SINAPI INSUMOS SETEMBRO 2025 | MATERIAL | LUVA CPVC, SOLDAVEL, 28 MM, PARA AGUA QUENTE PREDIAL | UN
37976 | SINAPI INSUMOS SETEMBRO 2025 | MATERIAL | LUVA CPVC, SOLDAVEL, 35 MM, PARA AGUA QUENTE PREDIAL | UN
37977 | SINAPI INSUMOS SETEMBRO 2025 | MATERIAL | LUVA CPVC, SOLDAVEL, 42 MM, PARA AGUA QUENTE PREDIAL | UN
37978 | SINAPI INSUMOS SETEMBRO 2025 | MATERIAL | LUVA CPVC, SOLDAVEL, 54 MM, PARA AGUA QUENTE PREDIAL | UN
37979 | SINAPI INSUMOS SETEMBRO 2025 | MATERIAL | LUVA CPVC, SOLDAVEL, 73 MM, PARA AGUA QUENTE PREDIAL | UN
37980 | SINAPI INSUMOS SETEMBRO 2025 | MATERIAL | LUVA CPVC, SOLDAVEL, 89 MM, PARA AGUA QUENTE PREDIAL | UN
36147 | SINAPI INSUMOS SETEMBRO 2025 | MATERIAL | LUVA DE BORRACHA ISOLANTE PARA ALTA TENSAO, RESISTENTE A OZONIO, TENSAO DE ENSAIO 2,5 KV (PAR) | PAR | 291.58 | 291.58
12731 | SINAPI INSUMOS SETEMBRO 2025 | MATERIAL | LUVA DE COBRE SEM ANEL DE SOLDA, BOLSA X BOLSA, 104 MM | UN
12723 | SINAPI INSUMOS SETEMBRO 2025 | MATERIAL | LUVA DE COBRE SEM ANEL DE SOLDA, BOLSA X BOLSA, 15 MM | UN
12724 | SINAPI INSUMOS SETEMBRO 2025 | MATERIAL | LUVA DE COBRE SEM ANEL DE SOLDA, BOLSA X BOLSA, 22 MM | UN
12725 | SINAPI INSUMOS SETEMBRO 2025 | MATERIAL | LUVA DE COBRE SEM ANEL DE SOLDA, BOLSA X BOLSA, 28 MM | UN
12726 | SINAPI INSUMOS SETEMBRO 2025 | MATERIAL | LUVA DE COBRE SEM ANEL DE SOLDA, BOLSA X BOLSA, 35 MM | UN
12727 | SINAPI INSUMOS SETEMBRO 2025 | MATERIAL | LUVA DE COBRE SEM ANEL DE SOLDA, BOLSA X BOLSA, 42 MM | UN
12728 | SINAPI INSUMOS SETEMBRO 2025 | MATERIAL | LUVA DE COBRE SEM ANEL DE SOLDA, BOLSA X BOLSA, 54 MM | UN
12729 | SINAPI INSUMOS SETEMBRO 2025 | MATERIAL | LUVA DE COBRE SEM ANEL DE SOLDA, BOLSA X BOLSA, 66 MM | UN
12730 | SINAPI INSUMOS SETEMBRO 2025 | MATERIAL | LUVA DE COBRE SEM ANEL DE SOLDA, BOLSA X BOLSA, 79 MM | UN
3840 | SINAPI INSUMOS SETEMBRO 2025 | MATERIAL | LUVA DE CORRER COM TRAVAS DEFOFO, PVC, JE, DN 100 MM | UN
3838 | SINAPI INSUMOS SETEMBRO 2025 | MATERIAL | LUVA DE CORRER COM TRAVAS DEFOFO, PVC, JE, DN 150 MM | UN
3844 | SINAPI INSUMOS SETEMBRO 2025 | MATERIAL | LUVA DE CORRER COM TRAVAS DEFOFO, PVC, JE, DN 200 MM | UN
3839 | SINAPI INSUMOS SETEMBRO 2025 | MATERIAL | LUVA DE CORRER COM TRAVAS DEFOFO, PVC, JE, DN 250 MM | UN
3843 | SINAPI INSUMOS SETEMBRO 2025 | MATERIAL | LUVA DE CORRER COM TRAVAS DEFOFO, PVC, JE, DN 300 MM | UN
3900 | SINAPI INSUMOS SETEMBRO 2025 | MATERIAL | LUVA DE CORRER PARA TUBO ROSCAVEL, PVC, 1 1/2", PARA AGUA FRIA PREDIAL | UN | 43.78 | 43.78
3846 | SINAPI INSUMOS SETEMBRO 2025 | MATERIAL | LUVA DE CORRER PARA TUBO ROSCAVEL, PVC, 1/2", PARA AGUA FRIA PREDIAL | UN | 13.16 | 13.16
3886 | SINAPI INSUMOS SETEMBRO 2025 | MATERIAL | LUVA DE CORRER PARA TUBO ROSCAVEL, PVC, 3/4", PARA AGUA FRIA PREDIAL | UN | 17.47 | 17.47
3854 | SINAPI INSUMOS SETEMBRO 2025 | MATERIAL | LUVA DE CORRER PARA TUBO SOLDAVEL, PVC, 20 MM, PARA AGUA FRIA PREDIAL | UN | 9.96 | 9.96
3873 | SINAPI INSUMOS SETEMBRO 2025 | MATERIAL | LUVA DE CORRER PARA TUBO SOLDAVEL, PVC, 25 MM, PARA AGUA FRIA PREDIAL | UN | 11.59 | 11.59
38021 | SINAPI INSUMOS SETEMBRO 2025 | MATERIAL | LUVA DE CORRER PARA TUBO SOLDAVEL, PVC, 32 MM, PARA AGUA FRIA PREDIAL | UN | 20.58 | 20.58
43838 | SINAPI INSUMOS SETEMBRO 2025 | MATERIAL | LUVA DE CORRER PARA TUBO SOLDAVEL, PVC, 40 MM, PARA AGUA FRIA PREDIAL | UN | 26.59 | 26.59
3847 | SINAPI INSUMOS SETEMBRO 2025 | MATERIAL | LUVA DE CORRER PARA TUBO SOLDAVEL, PVC, 50 MM, PARA AGUA FRIA PREDIAL | UN | 26.82 | 26.82
38022 | SINAPI INSUMOS SETEMBRO 2025 | MATERIAL | LUVA DE CORRER PARA TUBO SOLDAVEL, PVC, 60 MM, PARA AGUA FRIA PREDIAL | UN | 36.86 | 36.86
3826 | SINAPI INSUMOS SETEMBRO 2025 | MATERIAL | LUVA DE CORRER PVC PBA, JE, DN 100 / DE 110 MM, PARA REDE DE AGUA | UN
3825 | SINAPI INSUMOS SETEMBRO 2025 | MATERIAL | LUVA DE CORRER PVC PBA, JE, DN 50 / DE 60 MM, PARA REDE DE AGUA | UN
3827 | SINAPI INSUMOS SETEMBRO 2025 | MATERIAL | LUVA DE CORRER PVC PBA, JE, DN 75 / DE 85 MM, PARA REDE DE AGUA | UN
3830 | SINAPI INSUMOS SETEMBRO 2025 | MATERIAL | LUVA DE CORRER PVC, JE, DN 250 MM, PARA REDE COLETORA DE ESGOTO | UN | 165.66 | 165.66
37981 | SINAPI INSUMOS SETEMBRO 2025 | MATERIAL | LUVA DE CORRER, CPVC, SOLDAVEL, 15 MM, PARA AGUA QUENTE PREDIAL | UN
37982 | SINAPI INSUMOS SETEMBRO 2025 | MATERIAL | LUVA DE CORRER, CPVC, SOLDAVEL, 22 MM, PARA AGUA QUENTE PREDIAL | UN
37983 | SINAPI INSUMOS SETEMBRO 2025 | MATERIAL | LUVA DE CORRER, CPVC, SOLDAVEL, 28 MM, PARA AGUA QUENTE PREDIAL | UN
37984 | SINAPI INSUMOS SETEMBRO 2025 | MATERIAL | LUVA DE CORRER, CPVC, SOLDAVEL, 35 MM, PARA AGUA QUENTE PREDIAL | UN
37985 | SINAPI INSUMOS SETEMBRO 2025 | MATERIAL | LUVA DE CORRER, CPVC, SOLDAVEL, 42 MM, PARA AGUA QUENTE PREDIAL | UN
20165 | SINAPI INSUMOS SETEMBRO 2025 | MATERIAL | LUVA DE CORRER, PVC SERIE R, 100 MM, PARA ESGOTO PREDIAL | UN | 20.53 | 20.53
20166 | SINAPI INSUMOS SETEMBRO 2025 | MATERIAL | LUVA DE CORRER, PVC SERIE R, 150 MM, PARA ESGOTO PREDIAL | UN | 62.72 | 62.72
20164 | SINAPI INSUMOS SETEMBRO 2025 | MATERIAL | LUVA DE CORRER, PVC SERIE R, 75 MM, PARA ESGOTO PREDIAL | UN | 9.86 | 9.86
3893 | SINAPI INSUMOS SETEMBRO 2025 | MATERIAL | LUVA DE CORRER, PVC, DN 100 MM, PARA ESGOTO PREDIAL | UN | 15.46 | 15.46
3848 | SINAPI INSUMOS SETEMBRO 2025 | MATERIAL | LUVA DE CORRER, PVC, DN 50 MM, PARA ESGOTO PREDIAL | UN | 9.43 | 9.43
3895 | SINAPI INSUMOS SETEMBRO 2025 | MATERIAL | LUVA DE CORRER, PVC, DN 75 MM, PARA ESGOTO PREDIAL | UN | 10.47 | 10.47
12404 | SINAPI INSUMOS SETEMBRO 2025 | MATERIAL | LUVA DE FERRO GALVANIZADO, COM ROSCA BSP MACHO/FEMEA, DE 3/4" | UN
3939 | SINAPI INSUMOS SETEMBRO 2025 | MATERIAL | LUVA DE FERRO GALVANIZADO, COM ROSCA BSP, DE 1 1/2" | UN
3911 | SINAPI INSUMOS SETEMBRO 2025 | MATERIAL | LUVA DE FERRO GALVANIZADO, COM ROSCA BSP, DE 1 1/4" | UN
3910 | SINAPI INSUMOS SETEMBRO 2025 | MATERIAL | LUVA DE FERRO GALVANIZADO, COM ROSCA BSP, DE 1" | UN
3908 | SINAPI INSUMOS SETEMBRO 2025 | MATERIAL | LUVA DE FERRO GALVANIZADO, COM ROSCA BSP, DE 1/2" | UN
3913 | SINAPI INSUMOS SETEMBRO 2025 | MATERIAL | LUVA DE FERRO GALVANIZADO, COM ROSCA BSP, DE 2 1/2" | UN
3912 | SINAPI INSUMOS SETEMBRO 2025 | MATERIAL | LUVA DE FERRO GALVANIZADO, COM ROSCA BSP, DE 2" | UN
3914 | SINAPI INSUMOS SETEMBRO 2025 | MATERIAL | LUVA DE FERRO GALVANIZADO, COM ROSCA BSP, DE 3" | UN
3909 | SINAPI INSUMOS SETEMBRO 2025 | MATERIAL | LUVA DE FERRO GALVANIZADO, COM ROSCA BSP, DE 3/4" | UN
3915 | SINAPI INSUMOS SETEMBRO 2025 | MATERIAL | LUVA DE FERRO GALVANIZADO, COM ROSCA BSP, DE 4" | UN
3916 | SINAPI INSUMOS SETEMBRO 2025 | MATERIAL | LUVA DE FERRO GALVANIZADO, COM ROSCA BSP, DE 5" | UN
3917 | SINAPI INSUMOS SETEMBRO 2025 | MATERIAL | LUVA DE FERRO GALVANIZADO, COM ROSCA BSP, DE 6" | UN
45266 | SINAPI INSUMOS SETEMBRO 2025 | MATERIAL | LUVA DE LATEX MULTIUSO AMARELA FORRADA | PAR | 3.26 | 3.26
1904 | SINAPI INSUMOS SETEMBRO 2025 | MATERIAL | LUVA DE PRESSAO, EM PVC, DE 20 MM, PARA ELETRODUTO FLEXIVEL | UN | 1.3 | 1.3
1899 | SINAPI INSUMOS SETEMBRO 2025 | MATERIAL | LUVA DE PRESSAO, EM PVC, DE 25 MM, PARA ELETRODUTO FLEXIVEL | UN | 1.47 | 1.47
1900 | SINAPI INSUMOS SETEMBRO 2025 | MATERIAL | LUVA DE PRESSAO, EM PVC, DE 32 MM, PARA ELETRODUTO FLEXIVEL | UN | 2.39 | 2.39
12407 | SINAPI INSUMOS SETEMBRO 2025 | MATERIAL | LUVA DE REDUCAO DE FERRO GALVANIZADO, COM ROSCA BSP MACHO/FEMEA, DE 1 1/2" X 1" | UN
12408 | SINAPI INSUMOS SETEMBRO 2025 | MATERIAL | LUVA DE REDUCAO DE FERRO GALVANIZADO, COM ROSCA BSP MACHO/FEMEA, DE 1" X 1/2" | UN
12409 | SINAPI INSUMOS SETEMBRO 2025 | MATERIAL | LUVA DE REDUCAO DE FERRO GALVANIZADO, COM ROSCA BSP MACHO/FEMEA, DE 1" X 3/4" | UN
12410 | SINAPI INSUMOS SETEMBRO 2025 | MATERIAL | LUVA DE REDUCAO DE FERRO GALVANIZADO, COM ROSCA BSP MACHO/FEMEA, DE 3/4" X 1/2" | UN
3936 | SINAPI INSUMOS SETEMBRO 2025 | MATERIAL | LUVA DE REDUCAO DE FERRO GALVANIZADO, COM ROSCA BSP, DE 1 1/2" X 1 1/4" | UN
3924 | SINAPI INSUMOS SETEMBRO 2025 | MATERIAL | LUVA DE REDUCAO DE FERRO GALVANIZADO, COM ROSCA BSP, DE 1 1/2" X 1" | UN
3922 | SINAPI INSUMOS SETEMBRO 2025 | MATERIAL | LUVA DE REDUCAO DE FERRO GALVANIZADO, COM ROSCA BSP, DE 1 1/2" X 1/2" | UN
3923 | SINAPI INSUMOS SETEMBRO 2025 | MATERIAL | LUVA DE REDUCAO DE FERRO GALVANIZADO, COM ROSCA BSP, DE 1 1/2" X 3/4" | UN
3921 | SINAPI INSUMOS SETEMBRO 2025 | MATERIAL | LUVA DE REDUCAO DE FERRO GALVANIZADO, COM ROSCA BSP, DE 1 1/4" X 1" | UN
3937 | SINAPI INSUMOS SETEMBRO 2025 | MATERIAL | LUVA DE REDUCAO DE FERRO GALVANIZADO, COM ROSCA BSP, DE 1 1/4" X 1/2" | UN
3920 | SINAPI INSUMOS SETEMBRO 2025 | MATERIAL | LUVA DE REDUCAO DE FERRO GALVANIZADO, COM ROSCA BSP, DE 1 1/4" X 3/4" | UN
3938 | SINAPI INSUMOS SETEMBRO 2025 | MATERIAL | LUVA DE REDUCAO DE FERRO GALVANIZADO, COM ROSCA BSP, DE 1" X 1/2" | UN
3919 | SINAPI INSUMOS SETEMBRO 2025 | MATERIAL | LUVA DE REDUCAO DE FERRO GALVANIZADO, COM ROSCA BSP, DE 1" X 3/4" | UN
3927 | SINAPI INSUMOS SETEMBRO 2025 | MATERIAL | LUVA DE REDUCAO DE FERRO GALVANIZADO, COM ROSCA BSP, DE 2 1/2" X 1 1/2" | UN
3928 | SINAPI INSUMOS SETEMBRO 2025 | MATERIAL | LUVA DE REDUCAO DE FERRO GALVANIZADO, COM ROSCA BSP, DE 2 1/2" X 2" | UN
3926 | SINAPI INSUMOS SETEMBRO 2025 | MATERIAL | LUVA DE REDUCAO DE FERRO GALVANIZADO, COM ROSCA BSP, DE 2" X 1 1/2" | UN
3935 | SINAPI INSUMOS SETEMBRO 2025 | MATERIAL | LUVA DE REDUCAO DE FERRO GALVANIZADO, COM ROSCA BSP, DE 2" X 1 1/4" | UN
3925 | SINAPI INSUMOS SETEMBRO 2025 | MATERIAL | LUVA DE REDUCAO DE FERRO GALVANIZADO, COM ROSCA BSP, DE 2" X 1" | UN
3929 | SINAPI INSUMOS SETEMBRO 2025 | MATERIAL | LUVA DE REDUCAO DE FERRO GALVANIZADO, COM ROSCA BSP, DE 3" X 1 1/2" | UN
3931 | SINAPI INSUMOS SETEMBRO 2025 | MATERIAL | LUVA DE REDUCAO DE FERRO GALVANIZADO, COM ROSCA BSP, DE 3" X 2 1/2" | UN
3930 | SINAPI INSUMOS SETEMBRO 2025 | MATERIAL | LUVA DE REDUCAO DE FERRO GALVANIZADO, COM ROSCA BSP, DE 3" X 2" | UN
12406 | SINAPI INSUMOS SETEMBRO 2025 | MATERIAL | LUVA DE REDUCAO DE FERRO GALVANIZADO, COM ROSCA BSP, DE 3/4" X 1/2" | UN
3932 | SINAPI INSUMOS SETEMBRO 2025 | MATERIAL | LUVA DE REDUCAO DE FERRO GALVANIZADO, COM ROSCA BSP, DE 4" X 2 1/2" | UN
3933 | SINAPI INSUMOS SETEMBRO 2025 | MATERIAL | LUVA DE REDUCAO DE FERRO GALVANIZADO, COM ROSCA BSP, DE 4" X 2" | UN
3934 | SINAPI INSUMOS SETEMBRO 2025 | MATERIAL | LUVA DE REDUCAO DE FERRO GALVANIZADO, COM ROSCA BSP, DE 4" X 3" | UN
40355 | SINAPI INSUMOS SETEMBRO 2025 | MATERIAL | LUVA DE REDUCAO EM ACO CARBONO, COM ENCAIXE PARA SOLDA DN SW, PRESSAO 3.000 LBS, 3/4" X 1/2" | UN
40364 | SINAPI INSUMOS SETEMBRO 2025 | MATERIAL | LUVA DE REDUCAO EM ACO CARBONO, COM ENCAIXE PARA SOLDA DN SW, PRESSAO 3.000 LBS, DN 1 1/2" X 1 1/4" | UN
40361 | SINAPI INSUMOS SETEMBRO 2025 | MATERIAL | LUVA DE REDUCAO EM ACO CARBONO, COM ENCAIXE PARA SOLDA DN SW, PRESSAO 3.000 LBS, DN 1 1/4" X 1" | UN
40358 | SINAPI INSUMOS SETEMBRO 2025 | MATERIAL | LUVA DE REDUCAO EM ACO CARBONO, COM ENCAIXE PARA SOLDA DN SW, PRESSAO 3.000 LBS, DN 1" X 3/4" | UN
40370 | SINAPI INSUMOS SETEMBRO 2025 | MATERIAL | LUVA DE REDUCAO EM ACO CARBONO, COM ENCAIXE PARA SOLDA DN SW, PRESSAO 3.000 LBS, DN 2 1/2" X 2" | UN
40367 | SINAPI INSUMOS SETEMBRO 2025 | MATERIAL | LUVA DE REDUCAO EM ACO CARBONO, COM ENCAIXE PARA SOLDA DN SW, PRESSAO 3.000 LBS, DN 2" X 1 1/2" | UN
40373 | SINAPI INSUMOS SETEMBRO 2025 | MATERIAL | LUVA DE REDUCAO EM ACO CARBONO, COM ENCAIXE PARA SOLDA DN SW, PRESSAO 3.000 LBS, DN 3" X 2 1/2" | UN
3907 | SINAPI INSUMOS SETEMBRO 2025 | MATERIAL | LUVA DE REDUCAO ROSCAVEL, PVC, 1" X 3/4", PARA AGUA FRIA PREDIAL | UN | 5.04 | 5.04
3889 | SINAPI INSUMOS SETEMBRO 2025 | MATERIAL | LUVA DE REDUCAO ROSCAVEL, PVC, 3/4" X 1/2", PARA AGUA FRIA PREDIAL | UN | 3.58 | 3.58
3868 | SINAPI INSUMOS SETEMBRO 2025 | MATERIAL | LUVA DE REDUCAO SOLDAVEL, PVC, 25 MM X 20 MM, PARA AGUA FRIA PREDIAL | UN | 1.31 | 1.31
3869 | SINAPI INSUMOS SETEMBRO 2025 | MATERIAL | LUVA DE REDUCAO SOLDAVEL, PVC, 32 MM X 25 MM, PARA AGUA FRIA PREDIAL | UN | 2.91 | 2.91
3872 | SINAPI INSUMOS SETEMBRO 2025 | MATERIAL | LUVA DE REDUCAO SOLDAVEL, PVC, 40 MM X 32 MM, PARA AGUA FRIA PREDIAL | UN | 4.98 | 4.98
3850 | SINAPI INSUMOS SETEMBRO 2025 | MATERIAL | LUVA DE REDUCAO SOLDAVEL, PVC, 60 MM X 50 MM, PARA AGUA FRIA PREDIAL | UN | 11.48 | 11.48
38023 | SINAPI INSUMOS SETEMBRO 2025 | MATERIAL | LUVA DE REDUCAO, SOLDAVEL, PVC, 50 X 25 MM, PARA AGUA FRIA PREDIAL | UN | 5.84 | 5.84
37986 | SINAPI INSUMOS SETEMBRO 2025 | MATERIAL | LUVA DE TRANSICAO DE CPVC X PVC, SOLDAVEL, 22 X 25 MM, PARA AGUA QUENTE | UN
21120 | SINAPI INSUMOS SETEMBRO 2025 | MATERIAL | LUVA DE TRANSICAO, CPVC, 15 MM X 1/2", PARA AGUA QUENTE PREDIAL | UN
39318 | SINAPI INSUMOS SETEMBRO 2025 | MATERIAL | LUVA DE TRANSICAO, CPVC, 22 MM X 1/2", PARA AGUA QUENTE | UN
37987 | SINAPI INSUMOS SETEMBRO 2025 | MATERIAL | LUVA DE TRANSICAO, CPVC, SOLDAVEL, 42 MM X 1 1/2", PARA AGUA QUENTE | UN
37988 | SINAPI INSUMOS SETEMBRO 2025 | MATERIAL | LUVA DE TRANSICAO, CPVC, SOLDAVEL, 54 MM X 2", PARA AGUA QUENTE PREDIAL | UN
40366 | SINAPI INSUMOS SETEMBRO 2025 | MATERIAL | LUVA EM ACO CARBONO, SOLDAVEL, PRESSAO 3.000 LBS, DN 1 1/2" | UN
40363 | SINAPI INSUMOS SETEMBRO 2025 | MATERIAL | LUVA EM ACO CARBONO, SOLDAVEL, PRESSAO 3.000 LBS, DN 1 1/4" | UN
40360 | SINAPI INSUMOS SETEMBRO 2025 | MATERIAL | LUVA EM ACO CARBONO, SOLDAVEL, PRESSAO 3.000 LBS, DN 1" | UN
40354 | SINAPI INSUMOS SETEMBRO 2025 | MATERIAL | LUVA EM ACO CARBONO, SOLDAVEL, PRESSAO 3.000 LBS, DN 1/2" | UN
40372 | SINAPI INSUMOS SETEMBRO 2025 | MATERIAL | LUVA EM ACO CARBONO, SOLDAVEL, PRESSAO 3.000 LBS, DN 2 1/2" | UN
40369 | SINAPI INSUMOS SETEMBRO 2025 | MATERIAL | LUVA EM ACO CARBONO, SOLDAVEL, PRESSAO 3.000 LBS, DN 2" | UN
40375 | SINAPI INSUMOS SETEMBRO 2025 | MATERIAL | LUVA EM ACO CARBONO, SOLDAVEL, PRESSAO 3.000 LBS, DN 3" | UN
40357 | SINAPI INSUMOS SETEMBRO 2025 | MATERIAL | LUVA EM ACO CARBONO, SOLDAVEL, PRESSAO 3.000 LBS, DN 3/4" | UN
1893 | SINAPI INSUMOS SETEMBRO 2025 | MATERIAL | LUVA EM PVC RIGIDO ROSCAVEL, DE 1 1/2", PARA ELETRODUTO | UN | 4.91 | 4.91
1902 | SINAPI INSUMOS SETEMBRO 2025 | MATERIAL | LUVA EM PVC RIGIDO ROSCAVEL, DE 1 1/4", PARA ELETRODUTO | UN | 3.57 | 3.57
1892 | SINAPI INSUMOS SETEMBRO 2025 | MATERIAL | LUVA EM PVC RIGIDO ROSCAVEL, DE 1", PARA ELETRODUTO | UN | 2.3 | 2.3
1901 | SINAPI INSUMOS SETEMBRO 2025 | MATERIAL | LUVA EM PVC RIGIDO ROSCAVEL, DE 1/2", PARA ELETRODUTO | UN | 1.11 | 1.11
1907 | SINAPI INSUMOS SETEMBRO 2025 | MATERIAL | LUVA EM PVC RIGIDO ROSCAVEL, DE 2 1/2", PARA ELETRODUTO | UN | 15.8 | 15.8
1894 | SINAPI INSUMOS SETEMBRO 2025 | MATERIAL | LUVA EM PVC RIGIDO ROSCAVEL, DE 2", PARA ELETRODUTO | UN | 7.1 | 7.1
1896 | SINAPI INSUMOS SETEMBRO 2025 | MATERIAL | LUVA EM PVC RIGIDO ROSCAVEL, DE 3", PARA ELETRODUTO | UN | 21.21 | 21.21
1891 | SINAPI INSUMOS SETEMBRO 2025 | MATERIAL | LUVA EM PVC RIGIDO ROSCAVEL, DE 3/4", PARA ELETRODUTO | UN | 1.65 | 1.65
1895 | SINAPI INSUMOS SETEMBRO 2025 | MATERIAL | LUVA EM PVC RIGIDO ROSCAVEL, DE 4", PARA ELETRODUTO | UN | 37.28 | 37.28
2641 | SINAPI INSUMOS SETEMBRO 2025 | MATERIAL | LUVA PARA ELETRODUTO, EM ACO GALVANIZADO ELETROLITICO, COM ROSCA, DIAMETRO DE 100 MM (4") | UN
2636 | SINAPI INSUMOS SETEMBRO 2025 | MATERIAL | LUVA PARA ELETRODUTO, EM ACO GALVANIZADO ELETROLITICO, COM ROSCA, DIAMETRO DE 15 MM (1/2") | UN
2637 | SINAPI INSUMOS SETEMBRO 2025 | MATERIAL | LUVA PARA ELETRODUTO, EM ACO GALVANIZADO ELETROLITICO, COM ROSCA, DIAMETRO DE 20 MM (3/4") | UN
2638 | SINAPI INSUMOS SETEMBRO 2025 | MATERIAL | LUVA PARA ELETRODUTO, EM ACO GALVANIZADO ELETROLITICO, COM ROSCA, DIAMETRO DE 25 MM (1") | UN
2639 | SINAPI INSUMOS SETEMBRO 2025 | MATERIAL | LUVA PARA ELETRODUTO, EM ACO GALVANIZADO ELETROLITICO, COM ROSCA, DIAMETRO DE 32 MM (1 1/4") | UN
2644 | SINAPI INSUMOS SETEMBRO 2025 | MATERIAL | LUVA PARA ELETRODUTO, EM ACO GALVANIZADO ELETROLITICO, COM ROSCA, DIAMETRO DE 40 MM (1 1/2") | UN
2640 | SINAPI INSUMOS SETEMBRO 2025 | MATERIAL | LUVA PARA ELETRODUTO, EM ACO GALVANIZADO ELETROLITICO, COM ROSCA, DIAMETRO DE 65 MM (2 1/2") | UN
2642 | SINAPI INSUMOS SETEMBRO 2025 | MATERIAL | LUVA PARA ELETRODUTO, EM ACO GALVANIZADO ELETROLITICO, COM ROSCA, DIAMETRO DE 80 MM (3") | UN
2643 | SINAPI INSUMOS SETEMBRO 2025 | MATERIAL | LUVA PARA ELETRODUTO, EM ACO GALVANIZADO ELETROLITICO, COM ROSCA,DIAMETRO DE 50 MM (2") | UN
44281 | SINAPI INSUMOS SETEMBRO 2025 | MATERIAL | LUVA PARA PERFURATRIZ DE ESTEIRA T38, D = 1 1/2" | UN
39855 | SINAPI INSUMOS SETEMBRO 2025 | MATERIAL | LUVA PASSANTE DE COBRE SEM ANEL DE SOLDA, BOLSA 15 MM | UN
39856 | SINAPI INSUMOS SETEMBRO 2025 | MATERIAL | LUVA PASSANTE DE COBRE SEM ANEL DE SOLDA, BOLSA 22 MM | UN
39857 | SINAPI INSUMOS SETEMBRO 2025 | MATERIAL | LUVA PASSANTE DE COBRE SEM ANEL DE SOLDA, BOLSA 28 MM | UN
39858 | SINAPI INSUMOS SETEMBRO 2025 | MATERIAL | LUVA PASSANTE DE COBRE SEM ANEL DE SOLDA, BOLSA 35 MM | UN
39859 | SINAPI INSUMOS SETEMBRO 2025 | MATERIAL | LUVA PASSANTE DE COBRE SEM ANEL DE SOLDA, BOLSA 42 MM | UN
39860 | SINAPI INSUMOS SETEMBRO 2025 | MATERIAL | LUVA PASSANTE DE COBRE SEM ANEL DE SOLDA, BOLSA 54 MM | UN
39861 | SINAPI INSUMOS SETEMBRO 2025 | MATERIAL | LUVA PASSANTE DE COBRE SEM ANEL DE SOLDA, BOLSA 66 MM | UN
3867 | SINAPI INSUMOS SETEMBRO 2025 | MATERIAL | LUVA PVC SOLDAVEL, 110 MM, PARA AGUA FRIA PREDIAL | UN | 69.93 | 69.93
3861 | SINAPI INSUMOS SETEMBRO 2025 | MATERIAL | LUVA PVC SOLDAVEL, 20 MM, PARA AGUA FRIA PREDIAL | UN | 0.72 | 0.72
3904 | SINAPI INSUMOS SETEMBRO 2025 | MATERIAL | LUVA PVC SOLDAVEL, 25 MM, PARA AGUA FRIA PREDIAL | UN | 0.77 | 0.77
3903 | SINAPI INSUMOS SETEMBRO 2025 | MATERIAL | LUVA PVC SOLDAVEL, 32 MM, PARA AGUA FRIA PREDIAL | UN | 1.88 | 1.88
3862 | SINAPI INSUMOS SETEMBRO 2025 | MATERIAL | LUVA PVC SOLDAVEL, 40 MM, PARA AGUA FRIA PREDIAL | UN | 3.99 | 3.99
3863 | SINAPI INSUMOS SETEMBRO 2025 | MATERIAL | LUVA PVC SOLDAVEL, 50 MM, PARA AGUA FRIA PREDIAL | UN | 4.1 | 4.1
3864 | SINAPI INSUMOS SETEMBRO 2025 | MATERIAL | LUVA PVC SOLDAVEL, 60 MM, PARA AGUA FRIA PREDIAL | UN | 12.54 | 12.54
3865 | SINAPI INSUMOS SETEMBRO 2025 | MATERIAL | LUVA PVC SOLDAVEL, 75 MM, PARA AGUA FRIA PREDIAL | UN | 18.34 | 18.34
3866 | SINAPI INSUMOS SETEMBRO 2025 | MATERIAL | LUVA PVC SOLDAVEL, 85 MM, PARA AGUA FRIA PREDIAL | UN | 41.18 | 41.18
3878 | SINAPI INSUMOS SETEMBRO 2025 | MATERIAL | LUVA PVC, ROSCAVEL, 1 1/2", AGUA FRIA PREDIAL | UN | 11.23 | 11.23
3876 | SINAPI INSUMOS SETEMBRO 2025 | MATERIAL | LUVA PVC, ROSCAVEL, 1", AGUA FRIA PREDIAL | UN | 4.47 | 4.47
3883 | SINAPI INSUMOS SETEMBRO 2025 | MATERIAL | LUVA PVC, ROSCAVEL, 1/2", AGUA FRIA PREDIAL | UN | 1.44 | 1.44
3884 | SINAPI INSUMOS SETEMBRO 2025 | MATERIAL | LUVA PVC, ROSCAVEL, 3/4", AGUA FRIA PREDIAL | UN | 2.27 | 2.27
12892 | SINAPI INSUMOS SETEMBRO 2025 | MATERIAL | LUVA RASPA DE COURO, CANO CURTO (PUNHO *7* CM) | PAR | 12.32 | 12.32
38447 | SINAPI INSUMOS SETEMBRO 2025 | MATERIAL | LUVA SIMPLES PPR, F/F, SOLDAVEL, DN 110 MM, PARA AGUA QUENTE PREDIAL | UN
36320 | SINAPI INSUMOS SETEMBRO 2025 | MATERIAL | LUVA SIMPLES PPR, F/F, SOLDAVEL, DN 20 MM, PARA AGUA QUENTE PREDIAL | UN
36324 | SINAPI INSUMOS SETEMBRO 2025 | MATERIAL | LUVA SIMPLES PPR, F/F, SOLDAVEL, DN 25 MM, PARA AGUA QUENTE PREDIAL | UN
38441 | SINAPI INSUMOS SETEMBRO 2025 | MATERIAL | LUVA SIMPLES PPR, F/F, SOLDAVEL, DN 32 MM, PARA AGUA QUENTE PREDIAL | UN
38442 | SINAPI INSUMOS SETEMBRO 2025 | MATERIAL | LUVA SIMPLES PPR, F/F, SOLDAVEL, DN 40 MM, PARA AGUA QUENTE PREDIAL | UN
38443 | SINAPI INSUMOS SETEMBRO 2025 | MATERIAL | LUVA SIMPLES PPR, F/F, SOLDAVEL, DN 50 MM, PARA AGUA QUENTE PREDIAL | UN
38444 | SINAPI INSUMOS SETEMBRO 2025 | MATERIAL | LUVA SIMPLES PPR, F/F, SOLDAVEL, DN 63 MM, PARA AGUA QUENTE PREDIAL | UN
38445 | SINAPI INSUMOS SETEMBRO 2025 | MATERIAL | LUVA SIMPLES PPR, F/F, SOLDAVEL, DN 75 MM, PARA AGUA QUENTE PREDIAL | UN
38446 | SINAPI INSUMOS SETEMBRO 2025 | MATERIAL | LUVA SIMPLES PPR, F/F, SOLDAVEL, DN 90 MM, PARA AGUA QUENTE PREDIAL | UN
3837 | SINAPI INSUMOS SETEMBRO 2025 | MATERIAL | LUVA SIMPLES PVC PBA, JE, DN 100 / DE 110 MM, PARA REDE DE AGUA | UN
3845 | SINAPI INSUMOS SETEMBRO 2025 | MATERIAL | LUVA SIMPLES PVC PBA, JE, DN 50 / DE 60 MM, PARA REDE DE AGUA | UN
11045 | SINAPI INSUMOS SETEMBRO 2025 | MATERIAL | LUVA SIMPLES PVC PBA, JE, DN 75 / DE 85 MM, PARA REDE DE AGUA | UN
20170 | SINAPI INSUMOS SETEMBRO 2025 | MATERIAL | LUVA SIMPLES, PVC SERIE R, 100 MM, PARA ESGOTO PREDIAL | UN | 11.37 | 11.37
20171 | SINAPI INSUMOS SETEMBRO 2025 | MATERIAL | LUVA SIMPLES, PVC SERIE R, 150 MM, PARA ESGOTO PREDIAL | UN | 32.8 | 32.8
20167 | SINAPI INSUMOS SETEMBRO 2025 | MATERIAL | LUVA SIMPLES, PVC SERIE R, 40 MM, PARA ESGOTO PREDIAL | UN | 4.12 | 4.12
20168 | SINAPI INSUMOS SETEMBRO 2025 | MATERIAL | LUVA SIMPLES, PVC SERIE R, 50 MM, PARA ESGOTO PREDIAL | UN | 8.49 | 8.49
20169 | SINAPI INSUMOS SETEMBRO 2025 | MATERIAL | LUVA SIMPLES, PVC SERIE R, 75 MM, PARA ESGOTO PREDIAL | UN | 9.91 | 9.91
3899 | SINAPI INSUMOS SETEMBRO 2025 | MATERIAL | LUVA SIMPLES, PVC, SOLDAVEL, DN 100 MM, SERIE NORMAL, PARA ESGOTO PREDIAL | UN | 5.49 | 5.49
38676 | SINAPI INSUMOS SETEMBRO 2025 | MATERIAL | LUVA SIMPLES, PVC, SOLDAVEL, DN 150 MM, SERIE NORMAL, PARA ESGOTO PREDIAL | UN | 27.49 | 27.49
3897 | SINAPI INSUMOS SETEMBRO 2025 | MATERIAL | LUVA SIMPLES, PVC, SOLDAVEL, DN 40 MM, SERIE NORMAL, PARA ESGOTO PREDIAL | UN | 1.34 | 1.34
3875 | SINAPI INSUMOS SETEMBRO 2025 | MATERIAL | LUVA SIMPLES, PVC, SOLDAVEL, DN 50 MM, SERIE NORMAL, PARA ESGOTO PREDIAL | UN | 2.77 | 2.77
3898 | SINAPI INSUMOS SETEMBRO 2025 | MATERIAL | LUVA SIMPLES, PVC, SOLDAVEL, DN 75 MM, SERIE NORMAL, PARA ESGOTO PREDIAL | UN | 5.62 | 5.62
3855 | SINAPI INSUMOS SETEMBRO 2025 | MATERIAL | LUVA SOLDAVEL COM BUCHA DE LATAO, PVC, 20 MM X 1/2" | UN | 4.85 | 4.85
3874 | SINAPI INSUMOS SETEMBRO 2025 | MATERIAL | LUVA SOLDAVEL COM BUCHA DE LATAO, PVC, 25 MM X 1/2" | UN | 5.62 | 5.62
3870 | SINAPI INSUMOS SETEMBRO 2025 | MATERIAL | LUVA SOLDAVEL COM BUCHA DE LATAO, PVC, 25 MM X 3/4" | UN | 6.17 | 6.17
38678 | SINAPI INSUMOS SETEMBRO 2025 | MATERIAL | LUVA SOLDAVEL COM BUCHA DE LATAO, PVC, 32 MM X 1" | UN | 16.32 | 16.32
3859 | SINAPI INSUMOS SETEMBRO 2025 | MATERIAL | LUVA SOLDAVEL COM ROSCA, PVC, 20 MM X 1/2", PARA AGUA FRIA PREDIAL | UN | 1.24 | 1.24
3856 | SINAPI INSUMOS SETEMBRO 2025 | MATERIAL | LUVA SOLDAVEL COM ROSCA, PVC, 25 MM X 1/2", PARA AGUA FRIA PREDIAL | UN | 1.72 | 1.72
3906 | SINAPI INSUMOS SETEMBRO 2025 | MATERIAL | LUVA SOLDAVEL COM ROSCA, PVC, 25 MM X 3/4", PARA AGUA FRIA PREDIAL | UN | 1.42 | 1.42
3860 | SINAPI INSUMOS SETEMBRO 2025 | MATERIAL | LUVA SOLDAVEL COM ROSCA, PVC, 32 MM X 1", PARA AGUA FRIA PREDIAL | UN | 4.23 | 4.23
3905 | SINAPI INSUMOS SETEMBRO 2025 | MATERIAL | LUVA SOLDAVEL COM ROSCA, PVC, 40 MM X 1 1/4", PARA AGUA FRIA PREDIAL | UN | 9.7 | 9.7
3871 | SINAPI INSUMOS SETEMBRO 2025 | MATERIAL | LUVA SOLDAVEL COM ROSCA, PVC, 50 MM X 1 1/2", PARA AGUA FRIA PREDIAL | UN | 17.16 | 17.16
37427 | SINAPI INSUMOS SETEMBRO 2025 | MATERIAL | LUVA, PEAD PE 100, DE 125 MM, PARA ELETROFUSAO | UN
37424 | SINAPI INSUMOS SETEMBRO 2025 | MATERIAL | LUVA, PEAD PE 100, DE 20 MM, PARA ELETROFUSAO | UN
37428 | SINAPI INSUMOS SETEMBRO 2025 | MATERIAL | LUVA, PEAD PE 100, DE 200 MM, PARA ELETROFUSAO | UN
37425 | SINAPI INSUMOS SETEMBRO 2025 | MATERIAL | LUVA, PEAD PE 100, DE 32 MM, PARA ELETROFUSAO | UN
37429 | SINAPI INSUMOS SETEMBRO 2025 | MATERIAL | LUVA, PEAD PE 100, DE 400 MM, PARA ELETROFUSAO | UN
37426 | SINAPI INSUMOS SETEMBRO 2025 | MATERIAL | LUVA, PEAD PE 100, DE 63 MM, PARA ELETROFUSAO | UN
39292 | SINAPI INSUMOS SETEMBRO 2025 | MATERIAL | LUVA/UNIAO DE REDUCAO METALICA, PARA CONEXAO COM ANEL DESLIZANTE, DN 20 X 16 MM, EM TUBO PEX PARA INST. AGUA QUENTE/FRIA | UN
39293 | SINAPI INSUMOS SETEMBRO 2025 | MATERIAL | LUVA/UNIAO DE REDUCAO METALICA, PARA CONEXAO COM ANEL DESLIZANTE, DN 25 X 16 MM, EM TUBO PEX PARA INST. AGUA QUENTE/FRIA | UN
39294 | SINAPI INSUMOS SETEMBRO 2025 | MATERIAL | LUVA/UNIAO DE REDUCAO METALICA, PARA CONEXAO COM ANEL DESLIZANTE, DN 25 X 20 MM, EM TUBO PEX PARA INST. AGUA QUENTE/FRIA | UN
39295 | SINAPI INSUMOS SETEMBRO 2025 | MATERIAL | LUVA/UNIAO DE REDUCAO METALICA, PARA CONEXAO COM ANEL DESLIZANTE, DN 32 X 25 MM, EM TUBO PEX PARA INST. AGUA QUENTE/FRIA | UN
39312 | SINAPI INSUMOS SETEMBRO 2025 | MATERIAL | LUVA/UNIAO DE REDUCAO, PLASTICA, PARA CONEXAO COM CRIMPAGEM, DN 20 X 16 MM, EM TUBO PEX PARA INST. AGUA QUENTE/FRIA | UN
39313 | SINAPI INSUMOS SETEMBRO 2025 | MATERIAL | LUVA/UNIAO DE REDUCAO, PLASTICA, PARA CONEXAO COM CRIMPAGEM, DN 25 X 16 MM, EM TUBO PEX PARA INST. AGUA QUENTE/FRIA | UN
39314 | SINAPI INSUMOS SETEMBRO 2025 | MATERIAL | LUVA/UNIAO DE REDUCAO, PLASTICA, PARA CONEXAO COM CRIMPAGEM, DN 32 X 25 MM, EM TUBO PEX PARA INST. AGUA QUENTE/FRIA | UN
39296 | SINAPI INSUMOS SETEMBRO 2025 | MATERIAL | LUVA/UNIAO METALICA, PARA CONEXAO COM ANEL DESLIZANTE, DN 16 MM, EM TUBO PEX PARA INST. AGUA QUENTE/FRIA | UN
39297 | SINAPI INSUMOS SETEMBRO 2025 | MATERIAL | LUVA/UNIAO METALICA, PARA CONEXAO COM ANEL DESLIZANTE, DN 20 MM, EM TUBO PEX PARA INST. AGUA QUENTE/FRIA | UN
39298 | SINAPI INSUMOS SETEMBRO 2025 | MATERIAL | LUVA/UNIAO METALICA, PARA CONEXAO COM ANEL DESLIZANTE, DN 25 MM, EM TUBO PEX PARA INST. AGUA QUENTE/FRIA | UN
39299 | SINAPI INSUMOS SETEMBRO 2025 | MATERIAL | LUVA/UNIAO METALICA, PARA CONEXAO COM ANEL DESLIZANTE, DN 32 MM, EM TUBO PEX PARA INST. AGUA QUENTE/FRIA | UN
39308 | SINAPI INSUMOS SETEMBRO 2025 | MATERIAL | LUVA/UNIAO, PLASTICA, PARA CONEXAO COM CRIMPAGEM, DN 16 MM, EM TUBO PEX PARA INST. AGUA QUENTE/FRIA | UN
39309 | SINAPI INSUMOS SETEMBRO 2025 | MATERIAL | LUVA/UNIAO, PLASTICA, PARA CONEXAO COM CRIMPAGEM, DN 20 MM, EM TUBO PEX PARA INST. AGUA QUENTE/FRIA | UN
39310 | SINAPI INSUMOS SETEMBRO 2025 | MATERIAL | LUVA/UNIAO, PLASTICA, PARA CONEXAO COM CRIMPAGEM, DN 25 MM, EM TUBO PEX PARA INST. AGUA QUENTE/FRIA | UN
39311 | SINAPI INSUMOS SETEMBRO 2025 | MATERIAL | LUVA/UNIAO, PLASTICA, PARA CONEXAO COM CRIMPAGEM, DN 32 MM, EM TUBO PEX PARA INST. AGUA QUENTE/FRIA | UN
45261 | SINAPI INSUMOS SETEMBRO 2025 | MATERIAL | LUVAS DE PVC, COM COMPRIMENTO DE *35* CM, FORRADAS, ACABAMENTO ASPERO ANTIDERRAPANTE NA FACE PALMAR | PAR | 21.51 | 21.51
11519 | SINAPI INSUMOS SETEMBRO 2025 | MATERIAL | MACANETA ALAVANCA RETA OCA, EM ZAMAC COM ACABAMENTO CROMADO, COMPRIMENTO APROX DE 15 CM | PAR | 59.61 | 59.61
11520 | SINAPI INSUMOS SETEMBRO 2025 | MATERIAL | MACANETA ALAVANCA, RETA SIMPLES / OCA, CROMADA, COMPRIMENTO DE 10 A 16 CM, ACABAMENTO PADRAO POPULAR - SOMENTE MACANETAS | PAR | 27.56 | 27.56
11518 | SINAPI INSUMOS SETEMBRO 2025 | MATERIAL | MACANETA BOLA, EM ZAMAC COM ACABAMENTO CROMADO, DIAMETRO DE APROX 2 1/2" | PAR | 100.2 | 100.2
38473 | SINAPI INSUMOS SETEMBRO 2025 | MATERIAL | MACARICO DE SOLDA 201 PARA EXTENSAO GLP OU ACETILENO | UN
4244 | SINAPI INSUMOS SETEMBRO 2025 | MATERIAL | MACARIQUEIRO (HORISTA) | H | 19.56 | 21.87
40977 | SINAPI INSUMOS SETEMBRO 2025 | MATERIAL | MACARIQUEIRO (MENSALISTA) | MES | 3424.86 | 3830.65
4115 | SINAPI INSUMOS SETEMBRO 2025 | MATERIAL | MADEIRA ROLICA TRATADA, D = 12 A 15 CM, H = 3,00 M, EM EUCALIPTO OU EQUIVALENTE DA REGIAO | M | 34.15 | 34.15
4119 | SINAPI INSUMOS SETEMBRO 2025 | MATERIAL | MADEIRA ROLICA TRATADA, D = 16 A 20 CM, H = 6,00 M, EM EUCALIPTO OU EQUIVALENTE DA REGIAO | M | 68.97 | 68.97
2794 | SINAPI INSUMOS SETEMBRO 2025 | MATERIAL | MADEIRA ROLICA TRATADA, D = 25 A 29 CM, H = 6,50 M, EM EUCALIPTO OU EQUIVALENTE DA REGIAO | M | 182.97 | 182.97
2788 | SINAPI INSUMOS SETEMBRO 2025 | MATERIAL | MADEIRA ROLICA TRATADA, D = 30 A 34 CM, H = 6,50 M, EM EUCALIPTO OU EQUIVALENTE DA REGIAO | M | 266.55 | 266.55
4006 | SINAPI INSUMOS SETEMBRO 2025 | MATERIAL | MADEIRA SERRADA EM PINUS, MISTA OU EQUIVALENTE DA REGIAO - BRUTA | M3 | 2398.56 | 2398.56
45395 | SINAPI INSUMOS SETEMBRO 2025 | MATERIAL | MANGOTE DE SEGURANCA EM RASPA DE COURO | PAR | 32.64 | 32.64
37461 | SINAPI INSUMOS SETEMBRO 2025 | MATERIAL | MANGUEIRA CRISTAL TRANCADA, PVC COM REFORCO, COM PRESSAO DE TRABALHO (PT) 250 LBS/POL2, DE 3/4" X *2,8* MM | M | 10.96 | 10.96
37460 | SINAPI INSUMOS SETEMBRO 2025 | MATERIAL | MANGUEIRA CRISTAL TRANCADA, PVC COM REFORCO, PRESSAO DE TRABALHO (PT) 250 LBS/POL2, DE 1" X *3,1* MM | M | 19.23 | 19.23
37458 | SINAPI INSUMOS SETEMBRO 2025 | MATERIAL | MANGUEIRA CRISTAL, LISA, PVC TRANSPARENTE, 1/2" X 2 MM | M | 4.46 | 4.46
37454 | SINAPI INSUMOS SETEMBRO 2025 | MATERIAL | MANGUEIRA CRISTAL, LISA, PVC TRANSPARENTE, 1/4" X1 MM | M | 1.39 | 1.39
37455 | SINAPI INSUMOS SETEMBRO 2025 | MATERIAL | MANGUEIRA CRISTAL, LISA, PVC TRANSPARENTE, 1/4" X1,5 MM | M | 2.32 | 2.32
37459 | SINAPI INSUMOS SETEMBRO 2025 | MATERIAL | MANGUEIRA CRISTAL, LISA, PVC TRANSPARENTE, 3/4" X 2 MM | M | 7.43 | 7.43
37457 | SINAPI INSUMOS SETEMBRO 2025 | MATERIAL | MANGUEIRA CRISTAL, LISA, PVC TRANSPARENTE, 3/8" X 1,5 MM | M | 2.56 | 2.56
37456 | SINAPI INSUMOS SETEMBRO 2025 | MATERIAL | MANGUEIRA CRISTAL, LISA, PVC TRANSPARENTE, 5/16" X 1 MM | M | 1.75 | 1.75
21029 | SINAPI INSUMOS SETEMBRO 2025 | MATERIAL | MANGUEIRA DE INCENDIO, TIPO 1, DE 1 1/2", COMPRIMENTO = 15 M, TECIDO EM FIO DE POLIESTER E TUBO INTERNO EM BORRACHA SINTETICA, COM UNIOES ENGATE RAPIDO | UN | 479.99 | 479.99
21030 | SINAPI INSUMOS SETEMBRO 2025 | MATERIAL | MANGUEIRA DE INCENDIO, TIPO 1, DE 1 1/2", COMPRIMENTO = 20 M, TECIDO EM FIO DE POLIESTER E TUBO INTERNO EM BORRACHA SINTETICA, COM UNIOES ENGATE RAPIDO | UN | 591.67 | 591.67
21031 | SINAPI INSUMOS SETEMBRO 2025 | MATERIAL | MANGUEIRA DE INCENDIO, TIPO 1, DE 1 1/2", COMPRIMENTO = 25 M, TECIDO EM FIO DE POLIESTER E TUBO INTERNO EM BORRACHA SINTETICA, COM UNIOES ENGATE RAPIDO | UN | 736.61 | 736.61
21032 | SINAPI INSUMOS SETEMBRO 2025 | MATERIAL | MANGUEIRA DE INCENDIO, TIPO 1, DE 1 1/2", COMPRIMENTO = 30 M, TECIDO EM FIO DE POLIESTER E TUBO INTERNO EM BORRACHA SINTETICA, COM UNIOES ENGATE RAPIDO | UN | 786.51 | 786.51
37527 | SINAPI INSUMOS SETEMBRO 2025 | MATERIAL | MANGUEIRA DE INCENDIO, TIPO 2, DE 1 1/2", COMPRIMENTO = 15 M, TECIDO EM FIO DE POLIESTER E TUBO INTERNO EM BORRACHA SINTETICA, COM UNIOES ENGATE RAPIDO | UN | 710.48 | 710.48
37528 | SINAPI INSUMOS SETEMBRO 2025 | MATERIAL | MANGUEIRA DE INCENDIO, TIPO 2, DE 1 1/2", COMPRIMENTO = 20 M, TECIDO EM FIO DE POLIESTER E TUBO INTERNO EM BORRACHA SINTETICA, COM UNIOES | UN | 847.11 | 847.11
37529 | SINAPI INSUMOS SETEMBRO 2025 | MATERIAL | MANGUEIRA DE INCENDIO, TIPO 2, DE 1 1/2", COMPRIMENTO = 25 M, TECIDO EM FIO DE POLIESTER E TUBO INTERNO EM BORRACHA SINTETICA, COM UNIOES | UN | 855.42 | 855.42
37530 | SINAPI INSUMOS SETEMBRO 2025 | MATERIAL | MANGUEIRA DE INCENDIO, TIPO 2, DE 1 1/2", COMPRIMENTO = 30 M, TECIDO EM FIO DE POLIESTER E TUBO INTERNO EM BORRACHA SINTETICA, COM UNIOES | UN | 1116.8 | 1116.8
21034 | SINAPI INSUMOS SETEMBRO 2025 | MATERIAL | MANGUEIRA DE INCENDIO, TIPO 2, DE 2 1/2", COMPRIMENTO = 15 M, TECIDO EM FIO DE POLIESTER E TUBO INTERNO EM BORRACHA SINTETICA, COM UNIOES ENGATE RAPIDO | UN | 952.85 | 952.85
37531 | SINAPI INSUMOS SETEMBRO 2025 | MATERIAL | MANGUEIRA DE INCENDIO, TIPO 2, DE 2 1/2", COMPRIMENTO = 20 M, TECIDO EM FIO DE POLIESTER E TUBO INTERNO EM BORRACHA SINTETICA, COM UNIOES | UN | 1199.97 | 1199.97
21036 | SINAPI INSUMOS SETEMBRO 2025 | MATERIAL | MANGUEIRA DE INCENDIO, TIPO 2, DE 2 1/2", COMPRIMENTO = 25 M, TECIDO EM FIO DE POLIESTER E TUBO INTERNO EM BORRACHA SINTETICA, COM UNIOES ENGATE RAPIDO | UN | 1458.97 | 1458.97
21037 | SINAPI INSUMOS SETEMBRO 2025 | MATERIAL | MANGUEIRA DE INCENDIO, TIPO 2, DE 2 1/2", COMPRIMENTO = 30 M, TECIDO EM FIO DE POLIESTER E TUBO INTERNO EM BORRACHA SINTETICA, COM UNIOES ENGATE RAPIDO | UN | 1663.33 | 1663.33
20185 | SINAPI INSUMOS SETEMBRO 2025 | MATERIAL | MANGUEIRA DE PVC FLEXIVEL, TIPO FLAT/ACHATADA, D = 1 1/2" (40 MM), PARA CONDUCAO DE AGUA, SERVICOS LEVES E MEDIOS | M | 11.82 | 11.82
44909 | SINAPI INSUMOS SETEMBRO 2025 | MATERIAL | MANGUEIRA FLEXIVEL TRANSPARENTE COM ESPIRAL AZUL, EM PVC, DIAM. 1" (25 MM), PARA SERVICOS LEVES DE SUCCAO E DESCARGA | M | 13.32 | 13.32
44115 | SINAPI INSUMOS SETEMBRO 2025 | MATERIAL | MANGUEIRA FLEXIVEL TRANSPARENTE COM ESPIRAL AZUL, EM PVC, DIAM. 2" (50 MM), PARA SERVICOS LEVES DE SUCCAO E DESCARGA | M | 24.51 | 24.51
44333 | SINAPI INSUMOS SETEMBRO 2025 | MATERIAL | MANGUEIRA FLEXIVEL TRANSPARENTE COM ESPIRAL AZUL, EM PVC, DIAM. 4" (100 MM), PARA SERVICOS LEVES DE SUCCAO E DESCARGA | M | 80.5 | 80.5
44907 | SINAPI INSUMOS SETEMBRO 2025 | MATERIAL | MANGUEIRA PARA AR E AGUA DE PVC/BORRACHA, PRESSAO 300 PSI, DIAMETRO DE 1 POLEGADA | M | 14.12 | 14.12
20260 | SINAPI INSUMOS SETEMBRO 2025 | MATERIAL | MANGUEIRA PARA GAS - GLP, PVC, TRANCADA, DIAMETRO DE 3/8", COMPRIMENTO DE 1M (NORMATIZADA) | UN | 12.95 | 12.95
37523 | SINAPI INSUMOS SETEMBRO 2025 | MATERIAL | MANIPULADOR TELESCOPICO, POTENCIA DE 101 HP, CAPACIDADE DE CARGA DE 3.500 KG, ALTURA MAXIMA DE ELEVACAO DE 12 M | UN
37515 | SINAPI INSUMOS SETEMBRO 2025 | MATERIAL | MANIPULADOR TELESCOPICO, POTENCIA DE 85 HP, CAPACIDADE DE CARGA DE 3.500 KG, ALTURA MAXIMA DE ELEVACAO DE 12,3 M | UN
12899 | SINAPI INSUMOS SETEMBRO 2025 | MATERIAL | MANOMETRO COM CAIXA EM ACO PINTADO, ESCALA *10* KGF/CM2 (*10* BAR), DIAMETRO NOMINAL DE *63* MM, CONEXAO DE 1/4" | UN
12898 | SINAPI INSUMOS SETEMBRO 2025 | MATERIAL | MANOMETRO COM CAIXA EM ACO PINTADO, ESCALA *10* KGF/CM2 (*10* BAR), DIAMETRO NOMINAL DE 100 MM, CONEXAO DE 1/2" | UN
39699 | SINAPI INSUMOS SETEMBRO 2025 | MATERIAL | MANTA / LENCOL DE BORRACHA, SBR, ANTIRRUIDO, E = 5 MM | M2 | 22.85 | 22.85
39696 | SINAPI INSUMOS SETEMBRO 2025 | MATERIAL | MANTA ALUMINIZADA 1 FACE PARA SUBCOBERTURA, E = *1* MM | M2
42528 | SINAPI INSUMOS SETEMBRO 2025 | MATERIAL | MANTA ALUMINIZADA NAS DUAS FACES, PARA SUBCOBERTURA, E = *2* MM | M2
39700 | SINAPI INSUMOS SETEMBRO 2025 | MATERIAL | MANTA ANTIRRUIDO DE POLIESTER (PET) PARA CONTRAPISO E = *8* MM | M2 | 26.54 | 26.54
4014 | SINAPI INSUMOS SETEMBRO 2025 | MATERIAL | MANTA ASFALTICA ELASTOMERICA EM POLIESTER 3 MM, TIPO III, CLASSE B, ACABAMENTO PP (NBR 9952) | M2 | 54.64 | 54.64
4015 | SINAPI INSUMOS SETEMBRO 2025 | MATERIAL | MANTA ASFALTICA ELASTOMERICA EM POLIESTER 4 MM, TIPO III, CLASSE B, ACABAMENTO PP (NBR 9952) | M2 | 67.09 | 67.09
4017 | SINAPI INSUMOS SETEMBRO 2025 | MATERIAL | MANTA ASFALTICA ELASTOMERICA EM POLIESTER 5 MM, TIPO III, CLASSE B, ACABAMENTO PP (NBR 9952) | M2 | 97.63 | 97.63
11621 | SINAPI INSUMOS SETEMBRO 2025 | MATERIAL | MANTA ASFALTICA ELASTOMERICA EM POLIESTER ALUMINIZADA 3 MM, TIPO III, CLASSE B (NBR 9952) | M2 | 52.81 | 52.81
4016 | SINAPI INSUMOS SETEMBRO 2025 | MATERIAL | MANTA ASFALTICA ELASTOMERICA TIPO GLASS 3 MM, TIPO II, CLASSE C, ACABAMENTO PP (NBR 9952) | M2 | 38.56 | 38.56
38544 | SINAPI INSUMOS SETEMBRO 2025 | MATERIAL | MANTA DE POLIETILENO EXPANDIDO (PEBD) ANTICHAMAS, E = 8 MM | M2 | 9.89 | 9.89
38545 | SINAPI INSUMOS SETEMBRO 2025 | MATERIAL | MANTA DE POLIETILENO EXPANDIDO (PEBD), E = 5 MM | M2 | 6.36 | 6.36
42527 | SINAPI INSUMOS SETEMBRO 2025 | MATERIAL | MANTA DE POLIETILENO EXPANDIDO, COM 1 FACE METALIZADA PARA SUBCOBERTURA, E = *5* MM | M2
39323 | SINAPI INSUMOS SETEMBRO 2025 | MATERIAL | MANTA GEOTEXTIL TECIDO DE LAMINETES DE POLIPROPILENO, RESISTENCIA A TRACAO = *25* KN/M | M2 | 24.26 | 24.26
626 | SINAPI INSUMOS SETEMBRO 2025 | MATERIAL | MANTA LIQUIDA DE BASE ASFALTICA MODIFICADA COM A ADICAO DE ELASTOMEROS DILUIDOS EM SOLVENTE ORGANICO, APLICACAO A FRIO (MEMBRANA DE EMULSAO ASFALTICA PARA IMPERMEABILIZACAO FLEXIVEL) | KG | 21.09 | 21.09
44504 | SINAPI INSUMOS SETEMBRO 2025 | MATERIAL | MANTA TERMOPLASTICA, PEAD, GEOMEMBRANA LISA, E = 0,50 MM (NBR 15352) | M2
44505 | SINAPI INSUMOS SETEMBRO 2025 | MATERIAL | MANTA TERMOPLASTICA, PEAD, GEOMEMBRANA LISA, E = 0,75 MM (NBR 15352) | M2
44506 | SINAPI INSUMOS SETEMBRO 2025 | MATERIAL | MANTA TERMOPLASTICA, PEAD, GEOMEMBRANA LISA, E = 0,80 MM (NBR 15352) | M2
44507 | SINAPI INSUMOS SETEMBRO 2025 | MATERIAL | MANTA TERMOPLASTICA, PEAD, GEOMEMBRANA LISA, E = 1,00 MM (NBR 15352) | M2
44508 | SINAPI INSUMOS SETEMBRO 2025 | MATERIAL | MANTA TERMOPLASTICA, PEAD, GEOMEMBRANA LISA, E = 1,50 MM (NBR 15352) | M2
44509 | SINAPI INSUMOS SETEMBRO 2025 | MATERIAL | MANTA TERMOPLASTICA, PEAD, GEOMEMBRANA LISA, E = 2,00 MM (NBR 15352) | M2
44510 | SINAPI INSUMOS SETEMBRO 2025 | MATERIAL | MANTA TERMOPLASTICA, PEAD, GEOMEMBRANA LISA, E = 2,50 MM (NBR 15352) | M2
44512 | SINAPI INSUMOS SETEMBRO 2025 | MATERIAL | MANTA TERMOPLASTICA, PEAD, GEOMEMBRANA TEXTURIZADA EM AMBAS AS FACES, E = 0,50 MM (NBR 15352) | M2
44513 | SINAPI INSUMOS SETEMBRO 2025 | MATERIAL | MANTA TERMOPLASTICA, PEAD, GEOMEMBRANA TEXTURIZADA EM AMBAS AS FACES, E = 0,75 MM (NBR 15352) | M2
44514 | SINAPI INSUMOS SETEMBRO 2025 | MATERIAL | MANTA TERMOPLASTICA, PEAD, GEOMEMBRANA TEXTURIZADA EM AMBAS AS FACES, E = 0,80 MM (NBR 15352) | M2
44515 | SINAPI INSUMOS SETEMBRO 2025 | MATERIAL | MANTA TERMOPLASTICA, PEAD, GEOMEMBRANA TEXTURIZADA EM AMBAS AS FACES, E = 1,00 MM (NBR 15352) | M2
44511 | SINAPI INSUMOS SETEMBRO 2025 | MATERIAL | MANTA TERMOPLASTICA, PEAD, GEOMEMBRANA TEXTURIZADA EM AMBAS AS FACES, E = 1,50 MM (NBR 15352) | M2
44516 | SINAPI INSUMOS SETEMBRO 2025 | MATERIAL | MANTA TERMOPLASTICA, PEAD, GEOMEMBRANA TEXTURIZADA EM AMBAS AS FACES, E = 2,00 MM (NBR 15352) | M2
44517 | SINAPI INSUMOS SETEMBRO 2025 | MATERIAL | MANTA TERMOPLASTICA, PEAD, GEOMEMBRANA TEXTURIZADA EM AMBAS AS FACES, E = 2,50 MM (NBR 15352) | M2
11479 | SINAPI INSUMOS SETEMBRO 2025 | MATERIAL | MAQUINA DE 40 MM PARA FECHADURA DE EMBUTIR EXTERNA, EM ACO INOX | UN | 41.85 | 41.85
11481 | SINAPI INSUMOS SETEMBRO 2025 | MATERIAL | MAQUINA DE 40 MM PARA FECHADURA, PARA PORTA DE BANHEIRO, EM ACO INOX | UN | 37.86 | 37.86
43609 | SINAPI INSUMOS SETEMBRO 2025 | MATERIAL | MAQUINA DE 40 MM PARA FECHADURA, PARA PORTA INTERNA, EM ACO INOX | UN | 37.86 | 37.86
11478 | SINAPI INSUMOS SETEMBRO 2025 | MATERIAL | MAQUINA DE 55 MM PARA FECHADURA DE EMBUTIR EXTERNA, EM ACO INOX | UN | 71.81 | 71.81
43608 | SINAPI INSUMOS SETEMBRO 2025 | MATERIAL | MAQUINA DE 55 MM PARA FECHADURA, PARA PORTA DE BANHEIRO, EM ACO INOX | UN | 54.8 | 54.8
11476 | SINAPI INSUMOS SETEMBRO 2025 | MATERIAL | MAQUINA DE 55 MM PARA FECHADURA, PARA PORTA INTERNA, EM ACO INOX | UN | 54.8 | 54.8
40637 | SINAPI INSUMOS SETEMBRO 2025 | MATERIAL | MAQUINA DEMARCADORA DE FAIXA DE TRAFEGO A FRIO, AUTOPROPELIDA, MOTOR DIESEL 38 HP | UN
13836 | SINAPI INSUMOS SETEMBRO 2025 | MATERIAL | MAQUINA EXTRUSORA DE CONCRETO PARA GUIAS E SARJETAS, COM MOTOR A DIESEL E POTENCIA DE 14 CV | UN
14534 | SINAPI INSUMOS SETEMBRO 2025 | MATERIAL | MAQUINA MANUAL TIPO PRENSA PARA PRODUCAO DE BLOCOS E PAVIMENTOS DE CONCRETO, COM MOTOR ELETRICO TRIFASICO PARA VIBRACAO, POTENCIA TOTAL INSTALADA DE 1,5 KW | UN
14535 | SINAPI INSUMOS SETEMBRO 2025 | MATERIAL | MAQUINA TIPO PRENSA HIDRAULICA, PARA FABRICACAO DE TUBOS DE CONCRETO PARA AGUAS PLUVIAIS, DN 200 A DN 600 MM X 1000 MM DE COMPRIMENTO, COM MOTOR PRINCIPAL COM POTENCIA DE 20 CV | UN
39813 | SINAPI INSUMOS SETEMBRO 2025 | MATERIAL | MAQUINA TIPO VASO/TANQUE/JATO DE PRESSAO PORTATIL P/ JATEAMENTO, CONTROLE AUTOMATICO E REMOTO, CAMARA DE 1 SAIDA, 280 L, DIAM. *670* MM, BICO JATO CURTO VENTURI 5/16", MANGUEIRA 1" DE 10 M, COMPLETA (VALVULAS POP UP E DOSADORA, FUNDO CONICO ETC) | UN
12868 | SINAPI INSUMOS SETEMBRO 2025 | MATERIAL | MARCENEIRO (HORISTA) | H | 20.07 | 22.45
40916 | SINAPI INSUMOS SETEMBRO 2025 | MATERIAL | MARCENEIRO (MENSALISTA) | MES | 3513.27 | 3929.54
4755 | SINAPI INSUMOS SETEMBRO 2025 | MATERIAL | MARMORISTA / GRANITEIRO (HORISTA) | H | 20.07 | 22.45
41067 | SINAPI INSUMOS SETEMBRO 2025 | MATERIAL | MARMORISTA / GRANITEIRO (MENSALISTA) | MES | 3513.27 | 3929.54
45240 | SINAPI INSUMOS SETEMBRO 2025 | MATERIAL | MARRETA DE ACO, OITAVADA, 500 G, COM CABO DE MADEIRA | UN | 28.29 | 28.29
45228 | SINAPI INSUMOS SETEMBRO 2025 | MATERIAL | MARTELO DE BORRACHA PRETO 450 G, CABO DE MADEIRA *60* MM DE DIAMETRO | UN | 24.17 | 24.17
45241 | SINAPI INSUMOS SETEMBRO 2025 | MATERIAL | MARTELO DE PEDREIRO, 1 CORTE, EM ACO, *500* G, COMPRIMENTO TOTAL DE *28* CM, COM CABO DE MADEIRA | UN | 34.79 | 34.79
38463 | SINAPI INSUMOS SETEMBRO 2025 | MATERIAL | MARTELO DE SOLDADOR/PICADOR DE SOLDA | UN
40703 | SINAPI INSUMOS SETEMBRO 2025 | MATERIAL | MARTELO DEMOLIDOR ELETRICO, COM POTENCIA DE 2.000 W, FREQUENCIA DE 1.000 IMPACTOS POR MINUTO, FORCA DE IMPACTO ENTRE 60 E 65 J, PESO DE 30 KG | UN
14531 | SINAPI INSUMOS SETEMBRO 2025 | MATERIAL | MARTELO DEMOLIDOR PNEUMATICO MANUAL, COM REDUCAO DE VIBRACAO, PESO DE 21 KG | UN
36533 | SINAPI INSUMOS SETEMBRO 2025 | MATERIAL | MARTELO DEMOLIDOR PNEUMATICO MANUAL, COM REDUCAO DE VIBRACAO, PESO DE 31,5 KG | UN
11616 | SINAPI INSUMOS SETEMBRO 2025 | MATERIAL | MARTELO DEMOLIDOR PNEUMATICO MANUAL, PADRAO, PESO DE 32 KG | UN
41898 | SINAPI INSUMOS SETEMBRO 2025 | MATERIAL | MARTELO DEMOLIDOR PNEUMATICO MANUAL, PESO DE 28 KG, COM SILENCIADOR | UN
45303 | SINAPI INSUMOS SETEMBRO 2025 | MATERIAL | MARTELO PERFURADOR PNEUMATICO MANUAL, DE SUPERFICIE, COM AVANCO DE COLUNA, PESO DE *28* KG | UN
45304 | SINAPI INSUMOS SETEMBRO 2025 | MATERIAL | MARTELO PERFURADOR PNEUMATICO MANUAL, HASTE 19 X 108 MM, *11* KG | UN
10747 | SINAPI INSUMOS SETEMBRO 2025 | MATERIAL | MARTELO PERFURADOR PNEUMATICO MANUAL, PESO DE 25 KG, COM SILENCIADOR | UN
45302 | SINAPI INSUMOS SETEMBRO 2025 | MATERIAL | MARTELO ROMPEDOR PNEUMATICO MANUAL, HASTE 22 X 82,5 MM, 10 KG | UN
36141 | SINAPI INSUMOS SETEMBRO 2025 | MATERIAL | MASCARA DE SEGURANCA PARA SOLDA COM ESCUDO DE CELERON E CARNEIRA DE PLASTICO COM REGULAGEM | UN | 102.55 | 102.55
45211 | SINAPI INSUMOS SETEMBRO 2025 | MATERIAL | MASCARA DE SOLDA AUTOMATICA, COM GRAU DE ESCURECIMENTO DIN 9 A 13 | UN | 93.2 | 93.2
43651 | SINAPI INSUMOS SETEMBRO 2025 | MATERIAL | MASSA ACRILICA PARA SUPERFICIES INTERNAS E EXTERNAS | KG | 4.67 | 4.67
43626 | SINAPI INSUMOS SETEMBRO 2025 | MATERIAL | MASSA CORRIDA PARA SUPERFICIES DE AMBIENTES INTERNOS | KG | 2.6 | 2.6
39434 | SINAPI INSUMOS SETEMBRO 2025 | MATERIAL | MASSA DE REJUNTE EM PO PARA DRYWALL, A BASE DE GESSO, SECAGEM RAPIDA, PARA TRATAMENTO DE JUNTAS DE CHAPA DE GESSO (NECESSITA ADICAO DE AGUA) | KG | 3.27 | 3.27
39433 | SINAPI INSUMOS SETEMBRO 2025 | MATERIAL | MASSA DE REJUNTE PRONTA PARA TRATAMENTO DE JUNTAS DE CHAPA DE GESSO PARA DRYWALL, SEM ADICAO DE AGUA | KG | 2.6 | 2.6
4049 | SINAPI INSUMOS SETEMBRO 2025 | MATERIAL | MASSA EPOXI BICOMPONENTE (MASSA + CATALISADOR) | L | 52.18 | 52.18
38120 | SINAPI INSUMOS SETEMBRO 2025 | MATERIAL | MASSA EPOXI BICOMPONENTE PARA REPAROS | KG | 150.09 | 150.09
43652 | SINAPI INSUMOS SETEMBRO 2025 | MATERIAL | MASSA PARA MADEIRA - INTERIOR E EXTERIOR | KG | 10.47 | 10.47
10498 | SINAPI INSUMOS SETEMBRO 2025 | MATERIAL | MASSA PARA VIDRO | KG | 9.39 | 9.39
4823 | SINAPI INSUMOS SETEMBRO 2025 | MATERIAL | MASSA PLASTICA PARA MARMORE/GRANITO | KG | 38.18 | 38.18
38877 | SINAPI INSUMOS SETEMBRO 2025 | MATERIAL | MASSA PREMIUM PARA TEXTURA LISA DE BASE ACRILICA, USO INTERNO E EXTERNO | KG | 8.92 | 8.92
34546 | SINAPI INSUMOS SETEMBRO 2025 | MATERIAL | MASSA PREMIUM PARA TEXTURA RUSTICA DE BASE ACRILICA, COR BRANCA, USO INTERNO E EXTERNO | KG | 9.18 | 9.18
41387 | SINAPI INSUMOS SETEMBRO 2025 | MATERIAL | MASTRO SIMPLES GALVANIZADO DIAMETRO NOMINAL 1 1/2" | M
41388 | SINAPI INSUMOS SETEMBRO 2025 | MATERIAL | MASTRO SIMPLES GALVANIZADO DIAMETRO NOMINAL 2" | M
41380 | SINAPI INSUMOS SETEMBRO 2025 | MATERIAL | MASTRO TELESCOPICO DE 4 METROS (3 M X DN= 2" + 1 M X DN= 1 1/2") | UN
41381 | SINAPI INSUMOS SETEMBRO 2025 | MATERIAL | MASTRO TELESCOPICO GALVANIZADO 5 METROS (3 M X DN= 2" + 2 M X DN= 1 1/2") | UN
41382 | SINAPI INSUMOS SETEMBRO 2025 | MATERIAL | MASTRO TELESCOPICO GALVANIZADO 6 METROS (3 M X DN= 2" + 3 M X DN= 1 1/2") | UN
41383 | SINAPI INSUMOS SETEMBRO 2025 | MATERIAL | MASTRO TELESCOPICO GALVANIZADO 7 METROS (6 M X DN= 2" + 1 M X DN= 1 1/2") | UN
41385 | SINAPI INSUMOS SETEMBRO 2025 | MATERIAL | MASTRO TELESCOPICO GALVANIZADO 9 METROS (6 M X DN= 2" + 3 M X DN= 1 1/2") | UN
4058 | SINAPI INSUMOS SETEMBRO 2025 | MATERIAL | MECANICO DE EQUIPAMENTOS PESADOS (HORISTA) | H | 24.01 | 26.85
40974 | SINAPI INSUMOS SETEMBRO 2025 | MATERIAL | MECANICO DE EQUIPAMENTOS PESADOS (MENSALISTA) | MES | 4205.77 | 4704.08
34794 | SINAPI INSUMOS SETEMBRO 2025 | MATERIAL | MECANICO DE REFRIGERACAO (HORISTA) | H | 20.46 | 22.88
40925 | SINAPI INSUMOS SETEMBRO 2025 | MATERIAL | MECANICO DE REFRIGERACAO (MENSALISTA) | MES | 3580.44 | 4004.66
13741 | SINAPI INSUMOS SETEMBRO 2025 | MATERIAL | MEDIDOR DE NIVEL ESTATICO E DINAMICO PARA POCO, COMPRIMENTO DE 200 M | UN | 2739.36 | 2739.36
3288 | SINAPI INSUMOS SETEMBRO 2025 | MATERIAL | MEIA CANA DE MADEIRA CEDRINHO OU EQUIVALENTE DA REGIAO, ACABAMENTO PARA FORRO PAULISTA, *2,5 X 2,5* CM | M
13587 | SINAPI INSUMOS SETEMBRO 2025 | MATERIAL | MEIA CANA DE MADEIRA PINUS OU EQUIVALENTE DA REGIAO, ACABAMENTO PARA FORRO PAULISTA, *2,5 X 2,5* CM | M
38598 | SINAPI INSUMOS SETEMBRO 2025 | MATERIAL | MEIA CANALETA DE CONCRETO ESTRUTURAL 14 X 19 X 19 CM, FBK 14 MPA (NBR 6136) | UN | 3.46 | 3.46
38595 | SINAPI INSUMOS SETEMBRO 2025 | MATERIAL | MEIA CANALETA DE CONCRETO ESTRUTURAL 14 X 19 X 19 CM, FBK 4,5 MPA (NBR 6136) | UN | 2.93 | 2.93
38592 | SINAPI INSUMOS SETEMBRO 2025 | MATERIAL | MEIO BLOCO DE CONCRETO ESTRUTURAL 14 X 19 X 14 CM, FBK 14 MPA (NBR 6136) | UN | 2.96 | 2.96
38588 | SINAPI INSUMOS SETEMBRO 2025 | MATERIAL | MEIO BLOCO DE CONCRETO ESTRUTURAL 14 X 19 X 14 CM, FBK 4,5 MPA (NBR 6136) | UN | 2.37 | 2.37
38593 | SINAPI INSUMOS SETEMBRO 2025 | MATERIAL | MEIO BLOCO DE CONCRETO ESTRUTURAL 14 X 19 X 19 CM, FBK 14 MPA (NBR 6136) | UN | 3.27 | 3.27
38589 | SINAPI INSUMOS SETEMBRO 2025 | MATERIAL | MEIO BLOCO DE CONCRETO ESTRUTURAL 14 X 19 X 19 CM, FBK 4,5 MPA (NBR 6136) | UN | 2.48 | 2.48
38594 | SINAPI INSUMOS SETEMBRO 2025 | MATERIAL | MEIO BLOCO DE CONCRETO ESTRUTURAL 14 X 19 X 34 CM, FBK 14 MPA (NBR 6136) | UN | 5.16 | 5.16
34774 | SINAPI INSUMOS SETEMBRO 2025 | MATERIAL | MEIO BLOCO DE VEDACAO DE CONCRETO 14 X 19 X 19 CM (CLASSE C - NBR 6136) | UN | 2.32 | 2.32
34771 | SINAPI INSUMOS SETEMBRO 2025 | MATERIAL | MEIO BLOCO DE VEDACAO DE CONCRETO 19 X 19 X 19 CM (CLASSE C - NBR 6136) | UN | 2.8 | 2.8
34764 | SINAPI INSUMOS SETEMBRO 2025 | MATERIAL | MEIO BLOCO DE VEDACAO DE CONCRETO 9 X 19 X 19 CM (CLASSE C - NBR 6136) | UN | 1.83 | 1.83
34773 | SINAPI INSUMOS SETEMBRO 2025 | MATERIAL | MEIO BLOCO DE VEDACAO DE CONCRETO APARENTE 14 X 19 X 19 CM (CLASSE C - NBR 6136) | UN | 2.44 | 2.44
34769 | SINAPI INSUMOS SETEMBRO 2025 | MATERIAL | MEIO BLOCO DE VEDACAO DE CONCRETO APARENTE 19 X 19 X 19 CM (CLASSE C - NBR 6136) | UN | 3.02 | 3.02
34763 | SINAPI INSUMOS SETEMBRO 2025 | MATERIAL | MEIO BLOCO DE VEDACAO DE CONCRETO APARENTE 9 X 19 X 19 CM (CLASSE C - NBR 6136) | UN | 1.86 | 1.86
34788 | SINAPI INSUMOS SETEMBRO 2025 | MATERIAL | MEIO BLOCO ESTRUTURAL CERAMICO DE 14 X 19 X 14 CM (L X A X C) E 6,0 MPA | UN | 0.95 | 0.95
34781 | SINAPI INSUMOS SETEMBRO 2025 | MATERIAL | MEIO BLOCO ESTRUTURAL CERAMICO DE 14 X 19 X 19 CM (L X A X C) E 6,0 MPA | UN | 1.31 | 1.31
41682 | SINAPI INSUMOS SETEMBRO 2025 | MATERIAL | MEIO-FIO OU GUIA DE CONCRETO PRE MOLDADO, COMP 1 M, *30 X 10/12* CM (H X L1/L2) | UN | 38.14 | 38.14
41683 | SINAPI INSUMOS SETEMBRO 2025 | MATERIAL | MEIO-FIO OU GUIA DE CONCRETO PRE MOLDADO, COMP 80 CM, *30 X 10/10* (H X L1/L2) | UN | 28.06 | 28.06
41680 | SINAPI INSUMOS SETEMBRO 2025 | MATERIAL | MEIO-FIO OU GUIA DE CONCRETO PRE-MOLDADO, COMP *39* CM, *19 X 6,5/6,5* CM (H X L1/L2) | UN | 15.11 | 15.11
41679 | SINAPI INSUMOS SETEMBRO 2025 | MATERIAL | MEIO-FIO OU GUIA DE CONCRETO PRE-MOLDADO, COMP 1 M, *20 X 12/15* CM (H X L1/L2) | UN | 34.54 | 34.54
41681 | SINAPI INSUMOS SETEMBRO 2025 | MATERIAL | MEIO-FIO OU GUIA DE CONCRETO PRE-MOLDADO, COMP 80 CM, *25 X 08/08* CM (H X L1/L2) | UN | 23.63 | 23.63
43386 | SINAPI INSUMOS SETEMBRO 2025 | MATERIAL | MEIO-FIO OU GUIA DE CONCRETO PRE-MOLDADO, TIPO CHAPEU PARA BOCA DE LOBO, DIMENSOES *1,20* X 0,15 X 0,30 M | UN | 53.96 | 53.96
4059 | SINAPI INSUMOS SETEMBRO 2025 | MATERIAL | MEIO-FIO OU GUIA DE CONCRETO, PRE-MOLDADO, COMP 1 M, *30 X 12/15* CM (H X L1/L2) | M | 38.14 | 38.14
4062 | SINAPI INSUMOS SETEMBRO 2025 | MATERIAL | MEIO-FIO OU GUIA DE CONCRETO, PRE-MOLDADO, COMP 1 M, *30 X 15* CM (H X L) | UN | 38.14 | 38.14
4061 | SINAPI INSUMOS SETEMBRO 2025 | MATERIAL | MEIO-FIO OU GUIA DE CONCRETO, PRE-MOLDADO, COMP 80 CM, *45 X 12/18* CM (H X L1/L2) | UN | 47.49 | 47.49
41315 | SINAPI INSUMOS SETEMBRO 2025 | MATERIAL | MEMBRANA IMPERMEABILIZANTE A BASE DE POLIUREIA, BICOMPONENTE, APLICACAO A FRIO | KG | 96.81 | 96.81
43148 | SINAPI INSUMOS SETEMBRO 2025 | MATERIAL | MEMBRANA IMPERMEABILIZANTE A BASE DE POLIURETANO | KG | 65.71 | 65.71
43147 | SINAPI INSUMOS SETEMBRO 2025 | MATERIAL | MEMBRANA IMPERMEABILIZANTE ACRILICA MONOCOMPONENTE | KG | 25.45 | 25.45
10608 | SINAPI INSUMOS SETEMBRO 2025 | MATERIAL | MESA VIBRATORIA COM DIMENSOES DE 2,0 X 1,0 M, COM MOTOR ELETRICO DE 2 POLOS E POTENCIA DE 3 CV | UN
4069 | SINAPI INSUMOS SETEMBRO 2025 | MATERIAL | MESTRE DE OBRAS (HORISTA) | H | 57.31 | 64.08
40819 | SINAPI INSUMOS SETEMBRO 2025 | MATERIAL | MESTRE DE OBRAS (MENSALISTA) | MES | 10029.05 | 11217.32
34361 | SINAPI INSUMOS SETEMBRO 2025 | MATERIAL | METACAULIM DE ALTA REATIVIDADE/CAULIM CALCINADO | KG | 18.52 | 18.52
36512 | SINAPI INSUMOS SETEMBRO 2025 | MATERIAL | MICRO-TRATOR CORTADOR DE GRAMA COM LARGURA DO CORTE DE 107 CM, COM 2 LAMINAS E DESCARTE LATERAL | UN
44478 | SINAPI INSUMOS SETEMBRO 2025 | MATERIAL | MICROESFERAS DE VIDRO PARA SINALIZACAO HORIZONTAL VIARIA, TIPO I-B (PREMIX) - NBR 16184 | KG | 12.29 | 12.29
44477 | SINAPI INSUMOS SETEMBRO 2025 | MATERIAL | MICROESFERAS DE VIDRO PARA SINALIZACAO HORIZONTAL VIARIA, TIPO II-A (DROP-ON) - NBR 16184 | KG | 12.29 | 12.29
11697 | SINAPI INSUMOS SETEMBRO 2025 | MATERIAL | MICTORIO COLETIVO ACO INOX (AISI 304), E = 0,8 MM, DE *100 X 40 X 30* CM (C X A X P) | UN | 841.36 | 841.36
11698 | SINAPI INSUMOS SETEMBRO 2025 | MATERIAL | MICTORIO COLETIVO ACO INOX (AISI 304), E = 0,8 MM, DE *100 X 50 X 35* CM (C X A X P) | UN | 1003.7 | 1003.7
11699 | SINAPI INSUMOS SETEMBRO 2025 | MATERIAL | MICTORIO INDIVIDUAL ACO INOX (AISI 304), E = 0,8 MM, DE *50 X 45 X 35* (C X A X P) | UN | 1109.32 | 1109.32
10432 | SINAPI INSUMOS SETEMBRO 2025 | MATERIAL | MICTORIO INDIVIDUAL, SIFONADO, DE LOUCA BRANCA, SEM COMPLEMENTOS | UN | 356.9 | 356.9
44020 | SINAPI INSUMOS SETEMBRO 2025 | MATERIAL | MICTORIO INDIVIDUAL, SIFONADO, VALVULA EMBUTIDA, DE LOUCA BRANCA, SEM COMPLEMENTOS - PADRAO ALTO | UN | 880.52 | 880.52
41419 | SINAPI INSUMOS SETEMBRO 2025 | MATERIAL | MINICAPTOR, EM ACO GALVANIZADO A FOGO, FIXACAO COM ROSCA SOBERBA OU MECANICA, H=300 MM X DN=10 MM | UN
41420 | SINAPI INSUMOS SETEMBRO 2025 | MATERIAL | MINICAPTOR, EM ACO GALVANIZADO A FOGO, FIXACAO COM ROSCA SOBERBA OU MECANICA, H=600 MM X DN=10 MM | UN
41421 | SINAPI INSUMOS SETEMBRO 2025 | MATERIAL | MINICAPTOR, EM ACO GALVANIZADO A FOGO, FIXACAO HORIZONTAL COM BANDEIRA A 20 CM, H=300 MM E X DN=10 MM | UN
41422 | SINAPI INSUMOS SETEMBRO 2025 | MATERIAL | MINICAPTOR, EM ACO GALVANIZADO A FOGO, FIXACAO HORIZONTAL COM BANDEIRA A 20 CM, H=600 MM E X DN=10 MM | UN
41425 | SINAPI INSUMOS SETEMBRO 2025 | MATERIAL | MINICAPTOR, EM ACO GALVANIZADO A FOGO, FIXACAO HORIZONTAL DE 1 FUROS, SEM BANDEIRA, H=300 MM X DN=10 MM | UN
41426 | SINAPI INSUMOS SETEMBRO 2025 | MATERIAL | MINICAPTOR, EM ACO GALVANIZADO A FOGO, FIXACAO HORIZONTAL DE 2 FUROS, SEM BANDEIRA, H=600 MM X DN=10 MM | UN
41414 | SINAPI INSUMOS SETEMBRO 2025 | MATERIAL | MINICAPTORES DE INSERCAO, EM ACO GALVANIZADO A FOGO, H=300 MM X DN=10 MM | UN
41415 | SINAPI INSUMOS SETEMBRO 2025 | MATERIAL | MINICAPTORES DE INSERCAO, EM ACO GALVANIZADO A FOGO, H=600,MM X DN=10,MM | UN
37514 | SINAPI INSUMOS SETEMBRO 2025 | MATERIAL | MINICARREGADEIRA SOBRE RODAS, POTENCIA LIQUIDA DE *47* HP, CAPACIDADE NOMINAL DE OPERACAO DE *646* KG | UN
37519 | SINAPI INSUMOS SETEMBRO 2025 | MATERIAL | MINICARREGADEIRA SOBRE RODAS, POTENCIA LIQUIDA DE *72* HP, CAPACIDADE NOMINAL DE OPERACAO DE *1200* KG | UN
37520 | SINAPI INSUMOS SETEMBRO 2025 | MATERIAL | MINIESCAVADEIRA SOBRE ESTEIRAS, POTENCIA LIQUIDA DE *30* HP, PESO OPERACIONAL DE *3.500* KG | UN
37521 | SINAPI INSUMOS SETEMBRO 2025 | MATERIAL | MINIESCAVADEIRA SOBRE ESTEIRAS, POTENCIA LIQUIDA DE *42* HP, PESO OPERACIONAL DE *4.500* KG | UN
37522 | SINAPI INSUMOS SETEMBRO 2025 | MATERIAL | MINIESCAVADEIRA SOBRE ESTEIRAS, POTENCIA LIQUIDA DE *42* HP, PESO OPERACIONAL DE *5.300* KG | UN
37546 | SINAPI INSUMOS SETEMBRO 2025 | MATERIAL | MISTURADOR DE ARGAMASSA, EIXO HORIZONTAL, CAPACIDADE DE MISTURA 160 KG, MOTOR ELETRICO TRIFASICO 220/380 V, POTENCIA 3 CV | UN | 12779.19 | 12779.19
37544 | SINAPI INSUMOS SETEMBRO 2025 | MATERIAL | MISTURADOR DE ARGAMASSA, EIXO HORIZONTAL, CAPACIDADE DE MISTURA 300 KG, MOTOR ELETRICO TRIFASICO 220/380 V, POTENCIA 5 CV | UN | 13516.15 | 13516.15
37545 | SINAPI INSUMOS SETEMBRO 2025 | MATERIAL | MISTURADOR DE ARGAMASSA, EIXO HORIZONTAL, CAPACIDADE DE MISTURA 600 KG, MOTOR ELETRICO TRIFASICO 220/380 V, POTENCIA 7,5 CV | UN | 16082.4 | 16082.4
36793 | SINAPI INSUMOS SETEMBRO 2025 | MATERIAL | MISTURADOR DE METAL CROMADO DE PAREDE PARA LAVATORIO | UN | 1031.61 | 1031.61
11769 | SINAPI INSUMOS SETEMBRO 2025 | MATERIAL | MISTURADOR DE METAL CROMADO, DE MESA/BANCADA, COM BICA BAIXA, PARA LAVATORIO | UN | 455.89 | 455.89
11771 | SINAPI INSUMOS SETEMBRO 2025 | MATERIAL | MISTURADOR DE PAREDE, DE METAL CROMADO, PARA COZINHA, BICA ALTA MOVEL, COM AREJADOR ARTICULADO | UN | 558.41 | 558.41
39919 | SINAPI INSUMOS SETEMBRO 2025 | MATERIAL | MISTURADOR DUPLO HORIZONTAL DE ALTA TURBULENCIA, CAPACIDADE / VOLUME 2 X 500 LITROS, MOTORES ELETRICOS MINIMO 5 CV CADA, PARA NATA CIMENTO, ARGAMASSA E OUTROS | UN | 63966.94 | 63966.94
38385 | SINAPI INSUMOS SETEMBRO 2025 | MATERIAL | MISTURADOR MANUAL DE TINTAS PARA FURADEIRA, HASTE METALICA *60* CM, COM HELICE (MEXEDOR DE TINTA) | UN | 32.97 | 32.97
36800 | SINAPI INSUMOS SETEMBRO 2025 | MATERIAL | MISTURADOR METALICO, BASE PARA CHUVEIRO/BANHEIRA, 1/2" OU 3/4", SOLDAVEL OU ROSCAVEL (NAO INCLUI ACABAMENTOS) | UN | 273.93 | 273.93
37587 | SINAPI INSUMOS SETEMBRO 2025 | MATERIAL | MISTURADOR MONOCOMANDO PARA CHUVEIRO, BASE BRUTA, METALICO COM ACABAMENTO CROMADO | UN | 601.83 | 601.83
11561 | SINAPI INSUMOS SETEMBRO 2025 | MATERIAL | MOLA HIDRAULICA AEREA, PARA PORTAS DE ATE 1.100 MM E PESO DE ATE 85 KG, COM CORPO EM ALUMINIO E BRACO EM ACO, SEM BRACO DE PARADA | UN | 265.17 | 265.17
43604 | SINAPI INSUMOS SETEMBRO 2025 | MATERIAL | MOLA HIDRAULICA AEREA, PARA PORTAS DE ATE 850 MM E PESO DE ATE 50 KG, COM CORPO EM ALUMINIO E BRACO EM ACO, SEM BRACO DE PARADA | UN | 141.37 | 141.37
11560 | SINAPI INSUMOS SETEMBRO 2025 | MATERIAL | MOLA HIDRAULICA AEREA, PARA PORTAS DE ATE 950 MM E PESO DE ATE 65 KG, COM CORPO EM ALUMINIO E BRACO EM ACO, SEM BRACO DE PARADA | UN | 204.67 | 204.67
11499 | SINAPI INSUMOS SETEMBRO 2025 | MATERIAL | MOLA HIDRAULICA DE PISO, PARA PORTAS DE ATE 1100 MM E PESO DE ATE 120 KG, COM CORPO EM ACO INOX | UN | 989.34 | 989.34
34761 | SINAPI INSUMOS SETEMBRO 2025 | MATERIAL | MONTADOR DE ELETROELETRONICOS (HORISTA) | H | 17.26 | 19.3
40924 | SINAPI INSUMOS SETEMBRO 2025 | MATERIAL | MONTADOR DE ELETROELETRONICOS (MENSALISTA) | MES | 3024.44 | 3382.79
40983 | SINAPI INSUMOS SETEMBRO 2025 | MATERIAL | MONTADOR DE ESTRUTURAS METALICAS (MENSALISTA) | MES | 2582.09 | 2888.02
44497 | SINAPI INSUMOS SETEMBRO 2025 | MATERIAL | MONTADOR DE ESTRUTURAS METALICAS HORISTA | H | 14.74 | 16.48
2437 | SINAPI INSUMOS SETEMBRO 2025 | MATERIAL | MONTADOR DE MAQUINAS (HORISTA) | H | 15.16 | 16.95
40921 | SINAPI INSUMOS SETEMBRO 2025 | MATERIAL | MONTADOR DE MAQUINAS (MENSALISTA) | MES | 2654.09 | 2968.55
14252 | SINAPI INSUMOS SETEMBRO 2025 | MATERIAL | MOTOBOMBA AUTOESCORVANTE MOTOR A GASOLINA, POTENCIA 6,0HP, BOCAIS 3" X 3", HM/Q = 5 MCA / 24 M3/H A 52,5 MCA / 5,0 M3/H | UN | 2084.64 | 2084.64
730 | SINAPI INSUMOS SETEMBRO 2025 | MATERIAL | MOTOBOMBA AUTOESCORVANTE MOTOR ELETRICO TRIFASICO 7,4HP BOCA DIAMETRO DE SUCCAO X RECLAQUE: 2"X2", HM/ Q = 10 M / 73,5 M3/H A 28 M / 8,2 M3 /H | UN | 5569.77 | 5569.77
723 | SINAPI INSUMOS SETEMBRO 2025 | MATERIAL | MOTOBOMBA AUTOESCORVANTE POTENCIA 5,42 HP, BOCAIS SUCCAO X RECALQUE 2" X 2", A GASOLINA, DIAMETRO DO ROTOR 122 MM HM/Q = 6 MCA / 33,0 M3/H A 28 MCA / 8,0 M3/H | UN | 2768.37 | 2768.37
36502 | SINAPI INSUMOS SETEMBRO 2025 | MATERIAL | MOTOBOMBA CENTRIFUGA, MOTOR A GASOLINA, POTENCIA 5,42 HP, BOCAIS 1 1/2" X 1", DIAMETRO ROTOR 143 MM HM/Q = 6 MCA / 16,8 M3/H A 38 MCA / 6,6 M3/H | UN | 2601.94 | 2601.94
36503 | SINAPI INSUMOS SETEMBRO 2025 | MATERIAL | MOTOBOMBA TRASH (PARA AGUA SUJA) AUTO ESCORVANTE, MOTOR GASOLINA DE 6,41 HP, DIAMETROS DE SUCCAO X RECALQUE: 3" X 3", HM/Q: 10/60 A 23/0 | UN | 3208.5 | 3208.5
4090 | SINAPI INSUMOS SETEMBRO 2025 | MATERIAL | MOTONIVELADORA POTENCIA BASICA LIQUIDA (PRIMEIRA MARCHA) 125 HP, PESO BRUTO 13843 KG, LARGURA DA LAMINA DE 3,7 M | UN
13227 | SINAPI INSUMOS SETEMBRO 2025 | MATERIAL | MOTONIVELADORA POTENCIA BASICA LIQUIDA (PRIMEIRA MARCHA) 171 HP, PESO BRUTO 14768 KG, LARGURA DA LAMINA DE 3,7 M | UN
10597 | SINAPI INSUMOS SETEMBRO 2025 | MATERIAL | MOTONIVELADORA POTENCIA BASICA LIQUIDA (PRIMEIRA MARCHA) 186 HP, PESO BRUTO 15785 KG, LARGURA DA LAMINA DE 4,3 M | UN
39628 | SINAPI INSUMOS SETEMBRO 2025 | MATERIAL | MOTOR A DIESEL PARA VIBRADOR DE IMERSAO, DE *4,7* CV | UN
39404 | SINAPI INSUMOS SETEMBRO 2025 | MATERIAL | MOTOR A GASOLINA PARA VIBRADOR DE IMERSAO, 4 TEMPOS, DE 5,5 CV | UN
39402 | SINAPI INSUMOS SETEMBRO 2025 | MATERIAL | MOTOR ELETRICO PARA VIBRADOR DE IMERSAO, DE 2 CV, MONOFASICO, 110/220 V | UN
39403 | SINAPI INSUMOS SETEMBRO 2025 | MATERIAL | MOTOR ELETRICO PARA VIBRADOR DE IMERSAO, DE 2 CV, TRIFASICO, 220/380 V | UN
4093 | SINAPI INSUMOS SETEMBRO 2025 | MATERIAL | MOTORISTA DE CAMINHAO (HORISTA) | H | 20.07 | 22.45
10512 | SINAPI INSUMOS SETEMBRO 2025 | MATERIAL | MOTORISTA DE CAMINHAO (MENSALISTA) | MES | 3513.27 | 3929.54
4243 | SINAPI INSUMOS SETEMBRO 2025 | MATERIAL | MOTORISTA DE CAMINHAO BETONEIRA (HORISTA) | H | 18.51 | 20.69
20020 | SINAPI INSUMOS SETEMBRO 2025 | MATERIAL | MOTORISTA DE CAMINHAO-BASCULANTE (HORISTA) | H | 20.86 | 23.32
41038 | SINAPI INSUMOS SETEMBRO 2025 | MATERIAL | MOTORISTA DE CAMINHAO-BASCULANTE (MENSALISTA) | MES | 3651.01 | 4083.59
4094 | SINAPI INSUMOS SETEMBRO 2025 | MATERIAL | MOTORISTA DE CAMINHAO-CARRETA (HORISTA) | H | 24.97 | 27.92
40988 | SINAPI INSUMOS SETEMBRO 2025 | MATERIAL | MOTORISTA DE CAMINHAO-CARRETA (MENSALISTA) | MES | 4369.89 | 4887.65
4095 | SINAPI INSUMOS SETEMBRO 2025 | MATERIAL | MOTORISTA DE CARRO DE PASSEIO (HORISTA) | H | 16.8 | 18.79
40990 | SINAPI INSUMOS SETEMBRO 2025 | MATERIAL | MOTORISTA DE CARRO DE PASSEIO (MENSALISTA) | MES | 2943.2 | 3291.91
4096 | SINAPI INSUMOS SETEMBRO 2025 | MATERIAL | MOTORISTA OPERADOR DE CAMINHAO COM MUNCK (HORISTA) | H | 22.5 | 25.16
40992 | SINAPI INSUMOS SETEMBRO 2025 | MATERIAL | MOTORISTA OPERADOR DE CAMINHAO COM MUNCK (MENSALISTA) | MES | 3939.69 | 4406.47
4114 | SINAPI INSUMOS SETEMBRO 2025 | MATERIAL | MOURAO CONCRETO CURVO, SECAO "T", H = 2,80 M + CURVA COM 0,45 M, COM FUROS PARA FIOS | UN | 87.43 | 87.43
36797 | SINAPI INSUMOS SETEMBRO 2025 | MATERIAL | MOURAO DE CONCRETO CURVO, *10 X 10* CM, H= *2,60* M + CURVA DE 0,40 M | UN | 77.84 | 77.84
4107 | SINAPI INSUMOS SETEMBRO 2025 | MATERIAL | MOURAO DE CONCRETO RETO, SECAO QUADRADA *10 X 10* CM, H= *2,30* M | UN | 73.39 | 73.39
4102 | SINAPI INSUMOS SETEMBRO 2025 | MATERIAL | MOURAO DE CONCRETO RETO, SECAO QUADRADA, *10 X 10* CM, H= 3,00 M | UN | 89.59 | 89.59
36799 | SINAPI INSUMOS SETEMBRO 2025 | MATERIAL | MOURAO DE CONCRETO RETO, TIPO ESTICADOR, *10 X 10* CM, H= 2,50 M | UN | 75.55 | 75.55
2747 | SINAPI INSUMOS SETEMBRO 2025 | MATERIAL | MOURAO ROLICO DE MADEIRA TRATADA, D = 16 A 20 CM, H = 2,20 M, EM EUCALIPTO OU EQUIVALENTE DA REGIAO (PARA CERCA) | M | 38.7 | 38.7
21138 | SINAPI INSUMOS SETEMBRO 2025 | MATERIAL | MOURAO ROLICO DE MADEIRA TRATADA, D = 8 A 11 CM, H = 2,20 M, EM EUCALIPTO OU EQUIVALENTE DA REGIAO (PARA CERCA) | M | 12.27 | 12.27
10826 | SINAPI INSUMOS SETEMBRO 2025 | MATERIAL | MUDA DE ARBUSTO FLORIFERO, CLUSIA/GARDENIA/MOREIA BRANCA/ AZALEIA OU EQUIVALENTE DA REGIAO, H= *50 A 70* CM | UN | 143.67 | 143.67
365 | SINAPI INSUMOS SETEMBRO 2025 | MATERIAL | MUDA DE ARBUSTO FOLHAGEM, SANSAO-DO-CAMPO OU EQUIVALENTE DA REGIAO, H= *50 A 70* CM | UN | 89.08 | 89.08
38639 | SINAPI INSUMOS SETEMBRO 2025 | MATERIAL | MUDA DE ARBUSTO, BUXINHO, H= *50* CM | UN | 344.82 | 344.82
38640 | SINAPI INSUMOS SETEMBRO 2025 | MATERIAL | MUDA DE ARBUSTO, PINGO DE OURO/ VIOLETEIRA, H = *10 A 20* CM | UN | 5.17 | 5.17
358 | SINAPI INSUMOS SETEMBRO 2025 | MATERIAL | MUDA DE ARVORE ORNAMENTAL, OITI/AROEIRA SALSA/ANGICO/IPE/JACARANDA OU EQUIVALENTE DA REGIAO, H= *1* M | UN | 106.32 | 106.32
359 | SINAPI INSUMOS SETEMBRO 2025 | MATERIAL | MUDA DE ARVORE ORNAMENTAL, OITI/AROEIRA SALSA/ANGICO/IPE/JACARANDA OU EQUIVALENTE DA REGIAO, H= *2* M | UN | 218.39 | 218.39
38641 | SINAPI INSUMOS SETEMBRO 2025 | MATERIAL | MUDA DE PALMEIRA ARECA, H= *1,50* M | UN | 215.51 | 215.51
360 | SINAPI INSUMOS SETEMBRO 2025 | MATERIAL | MUDA DE RASTEIRA/FORRACAO, AMENDOIM RASTEIRO/ONZE HORAS/AZULZINHA/IMPATIENS OU EQUIVALENTE DA REGIAO | UN | 5 | 5
42430 | SINAPI INSUMOS SETEMBRO 2025 | MATERIAL | MULTIEXERCITADOR COM SEIS FUNCOES, EM TUBO DE ACO CARBONO, PINTURA NO PROCESSO ELETROSTATICO - EQUIPAMENTO DE GINASTICA PARA ACADEMIA AO AR LIVRE / ACADEMIA DA TERCEIRA IDADE - ATI | UN
4209 | SINAPI INSUMOS SETEMBRO 2025 | MATERIAL | NIPLE DE FERRO GALVANIZADO, COM ROSCA BSP, DE 1 1/2" | UN
4180 | SINAPI INSUMOS SETEMBRO 2025 | MATERIAL | NIPLE DE FERRO GALVANIZADO, COM ROSCA BSP, DE 1 1/4" | UN
4179 | SINAPI INSUMOS SETEMBRO 2025 | MATERIAL | NIPLE DE FERRO GALVANIZADO, COM ROSCA BSP, DE 1" | UN
4177 | SINAPI INSUMOS SETEMBRO 2025 | MATERIAL | NIPLE DE FERRO GALVANIZADO, COM ROSCA BSP, DE 1/2" | UN
4208 | SINAPI INSUMOS SETEMBRO 2025 | MATERIAL | NIPLE DE FERRO GALVANIZADO, COM ROSCA BSP, DE 2 1/2" | UN
4181 | SINAPI INSUMOS SETEMBRO 2025 | MATERIAL | NIPLE DE FERRO GALVANIZADO, COM ROSCA BSP, DE 2" | UN
4182 | SINAPI INSUMOS SETEMBRO 2025 | MATERIAL | NIPLE DE FERRO GALVANIZADO, COM ROSCA BSP, DE 3" | UN
4178 | SINAPI INSUMOS SETEMBRO 2025 | MATERIAL | NIPLE DE FERRO GALVANIZADO, COM ROSCA BSP, DE 3/4" | UN
4183 | SINAPI INSUMOS SETEMBRO 2025 | MATERIAL | NIPLE DE FERRO GALVANIZADO, COM ROSCA BSP, DE 4" | UN
4184 | SINAPI INSUMOS SETEMBRO 2025 | MATERIAL | NIPLE DE FERRO GALVANIZADO, COM ROSCA BSP, DE 5" | UN
4185 | SINAPI INSUMOS SETEMBRO 2025 | MATERIAL | NIPLE DE FERRO GALVANIZADO, COM ROSCA BSP, DE 6" | UN
4205 | SINAPI INSUMOS SETEMBRO 2025 | MATERIAL | NIPLE DE REDUCAO DE FERRO GALVANIZADO, COM ROSCA BSP, DE 1 1/2" X 1 1/4" | UN
4192 | SINAPI INSUMOS SETEMBRO 2025 | MATERIAL | NIPLE DE REDUCAO DE FERRO GALVANIZADO, COM ROSCA BSP, DE 1 1/2" X 1" | UN
4191 | SINAPI INSUMOS SETEMBRO 2025 | MATERIAL | NIPLE DE REDUCAO DE FERRO GALVANIZADO, COM ROSCA BSP, DE 1 1/2" X 3/4" | UN
4206 | SINAPI INSUMOS SETEMBRO 2025 | MATERIAL | NIPLE DE REDUCAO DE FERRO GALVANIZADO, COM ROSCA BSP, DE 1 1/4" X 1" | UN
4207 | SINAPI INSUMOS SETEMBRO 2025 | MATERIAL | NIPLE DE REDUCAO DE FERRO GALVANIZADO, COM ROSCA BSP, DE 1 1/4" X 1/2" | UN
4190 | SINAPI INSUMOS SETEMBRO 2025 | MATERIAL | NIPLE DE REDUCAO DE FERRO GALVANIZADO, COM ROSCA BSP, DE 1 1/4" X 3/4" | UN
4188 | SINAPI INSUMOS SETEMBRO 2025 | MATERIAL | NIPLE DE REDUCAO DE FERRO GALVANIZADO, COM ROSCA BSP, DE 1" X 1/2" | UN
4189 | SINAPI INSUMOS SETEMBRO 2025 | MATERIAL | NIPLE DE REDUCAO DE FERRO GALVANIZADO, COM ROSCA BSP, DE 1" X 3/4" | UN
4186 | SINAPI INSUMOS SETEMBRO 2025 | MATERIAL | NIPLE DE REDUCAO DE FERRO GALVANIZADO, COM ROSCA BSP, DE 1/2" X 1/4" | UN
4197 | SINAPI INSUMOS SETEMBRO 2025 | MATERIAL | NIPLE DE REDUCAO DE FERRO GALVANIZADO, COM ROSCA BSP, DE 2 1/2" X 2" | UN
4194 | SINAPI INSUMOS SETEMBRO 2025 | MATERIAL | NIPLE DE REDUCAO DE FERRO GALVANIZADO, COM ROSCA BSP, DE 2" X 1 1/2" | UN
4193 | SINAPI INSUMOS SETEMBRO 2025 | MATERIAL | NIPLE DE REDUCAO DE FERRO GALVANIZADO, COM ROSCA BSP, DE 2" X 1 1/4" | UN
4204 | SINAPI INSUMOS SETEMBRO 2025 | MATERIAL | NIPLE DE REDUCAO DE FERRO GALVANIZADO, COM ROSCA BSP, DE 2" X 1" | UN
4202 | SINAPI INSUMOS SETEMBRO 2025 | MATERIAL | NIPLE DE REDUCAO DE FERRO GALVANIZADO, COM ROSCA BSP, DE 3" X 2 1/2" | UN
4203 | SINAPI INSUMOS SETEMBRO 2025 | MATERIAL | NIPLE DE REDUCAO DE FERRO GALVANIZADO, COM ROSCA BSP, DE 3" X 2" | UN
4187 | SINAPI INSUMOS SETEMBRO 2025 | MATERIAL | NIPLE DE REDUCAO DE FERRO GALVANIZADO, COM ROSCA BSP, DE 3/4" X 1/2" | UN
40368 | SINAPI INSUMOS SETEMBRO 2025 | MATERIAL | NIPLE SEXTAVADO EM ACO CARBONO, COM ROSCA BSP, PRESSAO 3.000 LBS, DN 1 1/2" | UN
40365 | SINAPI INSUMOS SETEMBRO 2025 | MATERIAL | NIPLE SEXTAVADO EM ACO CARBONO, COM ROSCA BSP, PRESSAO 3.000 LBS, DN 1 1/4" | UN
40362 | SINAPI INSUMOS SETEMBRO 2025 | MATERIAL | NIPLE SEXTAVADO EM ACO CARBONO, COM ROSCA BSP, PRESSAO 3.000 LBS, DN 1" | UN
40356 | SINAPI INSUMOS SETEMBRO 2025 | MATERIAL | NIPLE SEXTAVADO EM ACO CARBONO, COM ROSCA BSP, PRESSAO 3.000 LBS, DN 1/2" | UN
40374 | SINAPI INSUMOS SETEMBRO 2025 | MATERIAL | NIPLE SEXTAVADO EM ACO CARBONO, COM ROSCA BSP, PRESSAO 3.000 LBS, DN 2 1/2" | UN
40371 | SINAPI INSUMOS SETEMBRO 2025 | MATERIAL | NIPLE SEXTAVADO EM ACO CARBONO, COM ROSCA BSP, PRESSAO 3.000 LBS, DN 2" | UN
40359 | SINAPI INSUMOS SETEMBRO 2025 | MATERIAL | NIPLE SEXTAVADO EM ACO CARBONO, COM ROSCA BSP, PRESSAO 3.000 LBS, DN 3/4" | UN
45201 | SINAPI INSUMOS SETEMBRO 2025 | MATERIAL | NIVEL DE ALUMINIO 350 MM (14"), COM 3 BOLHAS | UN | 53.51 | 53.51
7595 | SINAPI INSUMOS SETEMBRO 2025 | MATERIAL | NIVELADOR (HORISTA) | H | 16.02 | 17.91
41094 | SINAPI INSUMOS SETEMBRO 2025 | MATERIAL | NIVELADOR (MENSALISTA) | MES | 2805.34 | 3137.72
39609 | SINAPI INSUMOS SETEMBRO 2025 | MATERIAL | NOBREAK TRIFASICO, DE 10 KVA FATOR DE POTENCIA DE 0,8, AUTONOMIA MINIMA DE 30 MINUTOS A PLENA CARGA | UN | 68819.38 | 68819.38
39610 | SINAPI INSUMOS SETEMBRO 2025 | MATERIAL | NOBREAK TRIFASICO, DE 15 KVA FATOR DE POTENCIA DE 0,8, AUTONOMIA MINIMA DE 30 MINUTOS A PLENA CARGA | UN | 100454.83 | 100454.83
39611 | SINAPI INSUMOS SETEMBRO 2025 | MATERIAL | NOBREAK TRIFASICO, DE 20 KVA FATOR DE POTENCIA DE 0,8, AUTONOMIA MINIMA DE 30 MINUTOS A PLENA CARGA | UN | 121566.79 | 121566.79
39612 | SINAPI INSUMOS SETEMBRO 2025 | MATERIAL | NOBREAK TRIFASICO, DE 25 KVA FATOR DE POTENCIA DE 0,8, AUTONOMIA MINIMA DE 30 MINUTOS A PLENA CARGA | UN | 190437.11 | 190437.11
39608 | SINAPI INSUMOS SETEMBRO 2025 | MATERIAL | NOBREAK TRIFASICO, DE 5 KVA FATOR DE POTENCIA DE 0,8, AUTONOMIA MINIMA DE 30 MINUTOS A PLENA CARGA | UN | 55027.26 | 55027.26
38175 | SINAPI INSUMOS SETEMBRO 2025 | MATERIAL | NUMERO / ALGARISMO PARA RESIDENCIA (FACHADA), EM ZAMAC, COM ALTURA DE APROX *45* MM, INCLUSIVE PARAFUSOS | UN | 5.32 | 5.32
38176 | SINAPI INSUMOS SETEMBRO 2025 | MATERIAL | NUMERO / ALGARISMO PARA RESIDENCIA (FACHADA), EM ZAMAC, COM ALTURA DE APROX 125 MM, INCLUSIVE PARAFUSOS | UN | 15.64 | 15.64
36152 | SINAPI INSUMOS SETEMBRO 2025 | MATERIAL | OCULOS DE SEGURANCA CONTRA IMPACTOS COM LENTE INCOLOR, ARMACAO NYLON, COM PROTECAO UVA E UVB | UN | 5.87 | 5.87
45212 | SINAPI INSUMOS SETEMBRO 2025 | MATERIAL | OCULOS DE SOLDA COM ESCURECIMENTO AUTOMATICO | UN | 58.79 | 58.79
4221 | SINAPI INSUMOS SETEMBRO 2025 | MATERIAL | OLEO DIESEL COMBUSTIVEL COMUM METROPOLITANO S-10 OU S-500 | L | 5.97 | 5.97
4227 | SINAPI INSUMOS SETEMBRO 2025 | MATERIAL | OLEO LUBRIFICANTE MINERAL MONOVISCOSO, SAE 40, PARA MOTORES DE EQUIPAMENTOS PESADOS (CAMINHOES, TRATORES, RETROS E ETC) | L | 27.84 | 27.84
38170 | SINAPI INSUMOS SETEMBRO 2025 | MATERIAL | OLHO MAGICO PARA PORTAS, EM LATAO, COM LENTE DE POLICARBONATO, ANGULO DE *200* GRAUS, ESPESSURA ENTRE *25 E 46* MM, INCLUINDO FECHO JANELA | UN | 23.24 | 23.24
4252 | SINAPI INSUMOS SETEMBRO 2025 | MATERIAL | OPERADOR DE BATE-ESTACAS (HORISTA) | H | 14.99 | 16.76
40980 | SINAPI INSUMOS SETEMBRO 2025 | MATERIAL | OPERADOR DE BATE-ESTACAS (MENSALISTA) | MES | 2624.92 | 2935.92
41031 | SINAPI INSUMOS SETEMBRO 2025 | MATERIAL | OPERADOR DE BETONEIRA (CAMINHAO) (MENSALISTA) | MES | 3239.1 | 3622.88
37666 | SINAPI INSUMOS SETEMBRO 2025 | MATERIAL | OPERADOR DE BETONEIRA ESTACIONARIA / MISTURADOR (HORISTA) | H | 14.95 | 16.72
40986 | SINAPI INSUMOS SETEMBRO 2025 | MATERIAL | OPERADOR DE BETONEIRA ESTACIONARIA / MISTURADOR (MENSALISTA) | MES | 2619.2 | 2929.53
4250 | SINAPI INSUMOS SETEMBRO 2025 | MATERIAL | OPERADOR DE COMPRESSOR DE AR OU COMPRESSORISTA (HORISTA) | H | 13.76 | 15.39
40978 | SINAPI INSUMOS SETEMBRO 2025 | MATERIAL | OPERADOR DE COMPRESSOR DE AR OU COMPRESSORISTA (MENSALISTA) | MES | 2411.38 | 2697.09
44501 | SINAPI INSUMOS SETEMBRO 2025 | MATERIAL | OPERADOR DE DEMARCADORA DE FAIXAS DE TRAFEGO (HORISTA) | H | 18.51 | 20.69
41043 | SINAPI INSUMOS SETEMBRO 2025 | MATERIAL | OPERADOR DE DEMARCADORA DE FAIXAS DE TRAFEGO (MENSALISTA) | MES | 3239.1 | 3622.88
4234 | SINAPI INSUMOS SETEMBRO 2025 | MATERIAL | OPERADOR DE ESCAVADEIRA (HORISTA) | H | 20.07 | 22.45
40987 | SINAPI INSUMOS SETEMBRO 2025 | MATERIAL | OPERADOR DE ESCAVADEIRA (MENSALISTA) | MES | 3513.27 | 3929.54
4253 | SINAPI INSUMOS SETEMBRO 2025 | MATERIAL | OPERADOR DE GUINCHO OU GUINCHEIRO (HORISTA) | H | 14.95 | 16.72
40981 | SINAPI INSUMOS SETEMBRO 2025 | MATERIAL | OPERADOR DE GUINCHO OU GUINCHEIRO (MENSALISTA) | MES | 2619.2 | 2929.53
4254 | SINAPI INSUMOS SETEMBRO 2025 | MATERIAL | OPERADOR DE GUINDASTE (HORISTA) | H | 23.86 | 26.68
41036 | SINAPI INSUMOS SETEMBRO 2025 | MATERIAL | OPERADOR DE GUINDASTE (MENSALISTA) | MES | 4178.07 | 4673.1
4251 | SINAPI INSUMOS SETEMBRO 2025 | MATERIAL | OPERADOR DE JATO ABRASIVO OU JATISTA (HORISTA) | H | 16.21 | 18.13
40979 | SINAPI INSUMOS SETEMBRO 2025 | MATERIAL | OPERADOR DE JATO ABRASIVO OU JATISTA (MENSALISTA) | MES | 2840.49 | 3177.04
4230 | SINAPI INSUMOS SETEMBRO 2025 | MATERIAL | OPERADOR DE MAQUINAS E TRATORES DIVERSOS - TERRAPLANAGEM (HORISTA) | H | 17.61 | 19.69
40998 | SINAPI INSUMOS SETEMBRO 2025 | MATERIAL | OPERADOR DE MAQUINAS E TRATORES DIVERSOS - TERRAPLANAGEM (MENSALISTA) | MES | 3081.81 | 3446.95
4257 | SINAPI INSUMOS SETEMBRO 2025 | MATERIAL | OPERADOR DE MARTELETE OU MARTELETEIRO (HORISTA) | H | 14.95 | 16.72
40982 | SINAPI INSUMOS SETEMBRO 2025 | MATERIAL | OPERADOR DE MARTELETE OU MARTELETEIRO (MENSALISTA) | MES | 2619.2 | 2929.53
4240 | SINAPI INSUMOS SETEMBRO 2025 | MATERIAL | OPERADOR DE MOTO SCRAPER (HORISTA) | H | 22.18 | 24.8
41026 | SINAPI INSUMOS SETEMBRO 2025 | MATERIAL | OPERADOR DE MOTO SCRAPER (MENSALISTA) | MES | 3881.99 | 4341.93
4239 | SINAPI INSUMOS SETEMBRO 2025 | MATERIAL | OPERADOR DE MOTONIVELADORA (HORISTA) | H | 22.18 | 24.8
41024 | SINAPI INSUMOS SETEMBRO 2025 | MATERIAL | OPERADOR DE MOTONIVELADORA (MENSALISTA) | MES | 3881.99 | 4341.93
4248 | SINAPI INSUMOS SETEMBRO 2025 | MATERIAL | OPERADOR DE PA CARREGADEIRA (HORISTA) | H | 18.51 | 20.69
41033 | SINAPI INSUMOS SETEMBRO 2025 | MATERIAL | OPERADOR DE PA CARREGADEIRA (MENSALISTA) | MES | 3239.1 | 3622.88
44500 | SINAPI INSUMOS SETEMBRO 2025 | MATERIAL | OPERADOR DE PAVIMENTADORA / MESA VIBROACABADORA (HORISTA) | H | 18.51 | 20.69
41040 | SINAPI INSUMOS SETEMBRO 2025 | MATERIAL | OPERADOR DE PAVIMENTADORA / MESA VIBROACABADORA (MENSALISTA) | MES | 3239.1 | 3622.88
4238 | SINAPI INSUMOS SETEMBRO 2025 | MATERIAL | OPERADOR DE ROLO COMPACTADOR (HORISTA) | H | 17.82 | 19.92
41012 | SINAPI INSUMOS SETEMBRO 2025 | MATERIAL | OPERADOR DE ROLO COMPACTADOR (MENSALISTA) | MES | 3119.68 | 3489.31
4233 | SINAPI INSUMOS SETEMBRO 2025 | MATERIAL | OPERADOR DE USINA DE ASFALTO, DE SOLOS OU DE CONCRETO (HORISTA) | H | 22.18 | 24.8
41001 | SINAPI INSUMOS SETEMBRO 2025 | MATERIAL | OPERADOR DE USINA DE ASFALTO, DE SOLOS OU DE CONCRETO (MENSALISTA) | MES | 3881.99 | 4341.93
2 | SINAPI INSUMOS SETEMBRO 2025 | MATERIAL | OXIGENIO - RECARGA DE GAS PARA CILINDRO (NAO INCLUI TROCA/MANUTENCAO DO CILINDRO) | M3
14221 | SINAPI INSUMOS SETEMBRO 2025 | MATERIAL | PA CARREGADEIRA SOBRE RODAS, POTENCIA 152 HP, CAPACIDADE DA CACAMBA DE 1,53 A 2,30 M3, PESO OPERACIONAL MAXIMO DE 10216 KG | UN
36517 | SINAPI INSUMOS SETEMBRO 2025 | MATERIAL | PA CARREGADEIRA SOBRE RODAS, POTENCIA BRUTA *127* CV, CAPACIDADE DA CACAMBA DE 2,0 A 2,4 M3, PESO OPERACIONAL MAXIMO DE 10330 KG | UN
4262 | SINAPI INSUMOS SETEMBRO 2025 | MATERIAL | PA CARREGADEIRA SOBRE RODAS, POTENCIA LIQUIDA 128 HP, CAPACIDADE DA CACAMBA DE 1,7 A 2,8 M3, PESO OPERACIONAL MAXIMO DE 11632 KG | UN
4263 | SINAPI INSUMOS SETEMBRO 2025 | MATERIAL | PA CARREGADEIRA SOBRE RODAS, POTENCIA LIQUIDA 197 HP, CAPACIDADE DA CACAMBA DE 2,5 A 3,5 M3, PESO OPERACIONAL MAXIMO DE 18338 KG | UN
36518 | SINAPI INSUMOS SETEMBRO 2025 | MATERIAL | PA CARREGADEIRA SOBRE RODAS, POTENCIA LIQUIDA 213 HP, CAPACIDADE DA CACAMBA DE 1,9 A 3,5 M3, PESO OPERACIONAL MAXIMO DE 19234 KG | UN
38402 | SINAPI INSUMOS SETEMBRO 2025 | MATERIAL | PA DE LIXO PLASTICA, CABO LONGO | UN | 33.51 | 33.51
45234 | SINAPI INSUMOS SETEMBRO 2025 | MATERIAL | PA QUADRADA COM CABO DE MADEIRA EM Y DE 71 CM | UN | 36.39 | 36.39
3412 | SINAPI INSUMOS SETEMBRO 2025 | MATERIAL | PAINEL DE LA DE VIDRO SEM REVESTIMENTO PSI 20, E = 25 MM, DE 1200 X 600 MM | M2
3413 | SINAPI INSUMOS SETEMBRO 2025 | MATERIAL | PAINEL DE LA DE VIDRO SEM REVESTIMENTO PSI 20, E = 50 MM, DE 1200 X 600 MM | M2
39744 | SINAPI INSUMOS SETEMBRO 2025 | MATERIAL | PAINEL DE LA DE VIDRO SEM REVESTIMENTO PSI 40, E = 25 MM, DE 1200 X 600 MM | M2
39745 | SINAPI INSUMOS SETEMBRO 2025 | MATERIAL | PAINEL DE LA DE VIDRO SEM REVESTIMENTO PSI 40, E = 50 MM, DE 1200 X 600 MM | M2
39639 | SINAPI INSUMOS SETEMBRO 2025 | MATERIAL | PAINEL ESTRUTURAL PARA LAJE SECA REVESTIDO EM PLACA CIMENTICIA, DE *1,20 X 2,50* M, E = 55 MM | M2 | 203.77 | 203.77
39637 | SINAPI INSUMOS SETEMBRO 2025 | MATERIAL | PAINEL ESTRUTURAL PARA LAJE SECA REVESTIDO EM PLACA CIMENTICIA, DE 1,20 X 2,50 M, E = 23 MM | M2 | 119.35 | 119.35
39638 | SINAPI INSUMOS SETEMBRO 2025 | MATERIAL | PAINEL ESTRUTURAL PARA LAJE SECA REVESTIDO EM PLACA CIMENTICIA, DE 1,20 X 2,50 M, E = 40 MM | M2 | 135.06 | 135.06
39517 | SINAPI INSUMOS SETEMBRO 2025 | MATERIAL | PAINEL TERMOISOLANTE PARA FECHAMENTOS VERTICAIS (INCLUI PARAFUSOS DE FIXACAO) REVESTIDO EM ACO GALVALUME, LARGURA UTIL DE 1100 MM, REVESTIMENTO COM ESPESSURA DE 0,50 MM, COM PRE-PINTURA NAS DUAS FACES, NUCLEO EM POLIURETANO (PUR) COM ESPESSURA 40/50 MM | M2
39518 | SINAPI INSUMOS SETEMBRO 2025 | MATERIAL | PAINEL TERMOISOLANTE PARA FECHAMENTOS VERTICAIS (INCLUI PARAFUSOS DE FIXACAO) REVESTIDO EM ACO GALVALUME, LARGURA UTIL DE 1100 MM, REVESTIMENTO COM ESPESSURA DE 0,50 MM, COM PRE-PINTURA NAS DUAS FACES, NUCLEO EM POLIURETANO (PUR) COM ESPESSURA 70/80 MM | M2
38366 | SINAPI INSUMOS SETEMBRO 2025 | MATERIAL | PAPEL KRAFT BETUMADO | M2 | 5.61 | 5.61
11703 | SINAPI INSUMOS SETEMBRO 2025 | MATERIAL | PAPELEIRA DE PAREDE EM METAL CROMADO SEM TAMPA | UN | 68.27 | 68.27
37400 | SINAPI INSUMOS SETEMBRO 2025 | MATERIAL | PAPELEIRA PLASTICA TIPO DISPENSER PARA PAPEL HIGIENICO ROLAO | UN | 88.39 | 88.39
25400 | SINAPI INSUMOS SETEMBRO 2025 | MATERIAL | PAR DE TABELAS DE BASQUETE EM COMPENSADO NAVAL, OFICIAL, 1800 X 1200 MM, INCLUINDO ARO DE METAL E REDE EM POLIPROPILENO 100% (SEM SUPORTE DE FIXACAO) | UN | 2615.01 | 2615.01
4276 | SINAPI INSUMOS SETEMBRO 2025 | MATERIAL | PARA-RAIOS DE DISTRIBUICAO, TENSAO NOMINAL 15 KV, CORRENTE NOMINAL DE DESCARGA 5 KA | UN
4273 | SINAPI INSUMOS SETEMBRO 2025 | MATERIAL | PARA-RAIOS DE DISTRIBUICAO, TENSAO NOMINAL 30 KV, CORRENTE NOMINAL DE DESCARGA 10 KA | UN
4274 | SINAPI INSUMOS SETEMBRO 2025 | MATERIAL | PARA-RAIOS TIPO FRANKLIN 350 MM, EM LATAO CROMADO, DUAS DESCIDAS, PARA PROTECAO DE EDIFICACOES CONTRA DESCARGAS ATMOSFERICAS | UN
39438 | SINAPI INSUMOS SETEMBRO 2025 | MATERIAL | PARAFUSO CABECA TROMBETA E PONTA AGULHA (GN55), COMPRIMENTO 55 MM, EM ACO FOSFATIZADO, PARA FIXAR CHAPA DE GESSO EM PERFIL DRYWALL METALICO MAXIMO 0,7 MM | UN | 0.41 | 0.41
4379 | SINAPI INSUMOS SETEMBRO 2025 | MATERIAL | PARAFUSO DE ACO ZINCADO COM ROSCA SOBERBA, CABECA CHATA E FENDA SIMPLES, DIAMETRO 2,5 MM, COMPRIMENTO * 9,5 * MM | UN | 0.08 | 0.08
4377 | SINAPI INSUMOS SETEMBRO 2025 | MATERIAL | PARAFUSO DE ACO ZINCADO COM ROSCA SOBERBA, CABECA CHATA E FENDA SIMPLES, DIAMETRO 4,2 MM, COMPRIMENTO * 32 * MM | UN | 0.29 | 0.29
4356 | SINAPI INSUMOS SETEMBRO 2025 | MATERIAL | PARAFUSO DE ACO ZINCADO COM ROSCA SOBERBA, CABECA CHATA E FENDA SIMPLES, DIAMETRO 4,8 MM, COMPRIMENTO 45 MM | UN | 0.41 | 0.41
13246 | SINAPI INSUMOS SETEMBRO 2025 | MATERIAL | PARAFUSO DE ACO ZINCADO, SEXTAVADO, COM ROSCA INTEIRA, DIAMETRO 5/16", COMPRIMENTO 3/4", COM PORCA E ARRUELA LISA LEVE | UN | 0.7 | 0.7
13294 | SINAPI INSUMOS SETEMBRO 2025 | MATERIAL | PARAFUSO DE ACO ZINCADO, SEXTAVADO, COM ROSCA SOBERBA, DIAMETRO 3/8", COMPRIMENTO 80 MM | UN | 2.35 | 2.35
11963 | SINAPI INSUMOS SETEMBRO 2025 | MATERIAL | PARAFUSO DE ACO ZINCADO, TIPO CHUMBADOR PARABOLT, DIAMETRO 1/2", COMPRIMENTO 75 MM | UN | 14.78 | 14.78
11964 | SINAPI INSUMOS SETEMBRO 2025 | MATERIAL | PARAFUSO DE ACO ZINCADO, TIPO CHUMBADOR PARABOLT, DIAMETRO 3/8", COMPRIMENTO 75 MM | UN | 3.73 | 3.73
4346 | SINAPI INSUMOS SETEMBRO 2025 | MATERIAL | PARAFUSO DE FERRO POLIDO, SEXTAVADO, COM ROSCA PARCIAL, DIAMETRO 5/8", COMPRIMENTO 6", COM PORCA E ARRUELA DE PRESSAO MEDIA | UN | 15.84 | 15.84
11955 | SINAPI INSUMOS SETEMBRO 2025 | MATERIAL | PARAFUSO DE LATAO COM ACABAMENTO CROMADO PARA FIXAR PECA SANITARIA, INCLUI PORCA CEGA, ARRUELA E BUCHA DE NYLON TAMANHO S-10 | UN | 6.93 | 6.93
11960 | SINAPI INSUMOS SETEMBRO 2025 | MATERIAL | PARAFUSO DE LATAO COM ROSCA SOBERBA, CABECA CHATA E FENDA SIMPLES, DIAMETRO 2,5 MM, COMPRIMENTO 12 MM | UN | 0.23 | 0.23
4333 | SINAPI INSUMOS SETEMBRO 2025 | MATERIAL | PARAFUSO DE LATAO COM ROSCA SOBERBA, CABECA CHATA E FENDA SIMPLES, DIAMETRO 3,2 MM, COMPRIMENTO 16 MM | UN | 0.41 | 0.41
4358 | SINAPI INSUMOS SETEMBRO 2025 | MATERIAL | PARAFUSO DE LATAO COM ROSCA SOBERBA, CABECA CHATA E FENDA SIMPLES, DIAMETRO 4,8 MM, COMPRIMENTO 65 MM | UN | 3.17 | 3.17
39435 | SINAPI INSUMOS SETEMBRO 2025 | MATERIAL | PARAFUSO DRY WALL, EM ACO FOSFATIZADO, CABECA TROMBETA E PONTA AGULHA (TA), COMPRIMENTO 25 MM | UN | 0.16 | 0.16
39436 | SINAPI INSUMOS SETEMBRO 2025 | MATERIAL | PARAFUSO DRY WALL, EM ACO FOSFATIZADO, CABECA TROMBETA E PONTA AGULHA (TA), COMPRIMENTO 35 MM | UN | 0.27 | 0.27
39437 | SINAPI INSUMOS SETEMBRO 2025 | MATERIAL | PARAFUSO DRY WALL, EM ACO FOSFATIZADO, CABECA TROMBETA E PONTA AGULHA (TA), COMPRIMENTO 45 MM | UN | 0.36 | 0.36
39439 | SINAPI INSUMOS SETEMBRO 2025 | MATERIAL | PARAFUSO DRY WALL, EM ACO FOSFATIZADO, CABECA TROMBETA E PONTA BROCA (TB), COMPRIMENTO 25 MM | UN | 0.24 | 0.24
39440 | SINAPI INSUMOS SETEMBRO 2025 | MATERIAL | PARAFUSO DRY WALL, EM ACO FOSFATIZADO, CABECA TROMBETA E PONTA BROCA (TB), COMPRIMENTO 35 MM | UN | 0.31 | 0.31
39441 | SINAPI INSUMOS SETEMBRO 2025 | MATERIAL | PARAFUSO DRY WALL, EM ACO FOSFATIZADO, CABECA TROMBETA E PONTA BROCA (TB), COMPRIMENTO 45 MM | UN | 0.4 | 0.4
39442 | SINAPI INSUMOS SETEMBRO 2025 | MATERIAL | PARAFUSO DRY WALL, EM ACO ZINCADO, CABECA LENTILHA E PONTA AGULHA (LA), LARGURA 4,2 MM, COMPRIMENTO 13 MM | UN | 0.29 | 0.29
39443 | SINAPI INSUMOS SETEMBRO 2025 | MATERIAL | PARAFUSO DRY WALL, EM ACO ZINCADO, CABECA LENTILHA E PONTA BROCA (LB), LARGURA 4,2 MM, COMPRIMENTO 13 MM | UN | 0.38 | 0.38
4329 | SINAPI INSUMOS SETEMBRO 2025 | MATERIAL | PARAFUSO EM ACO GALVANIZADO, TIPO MAQUINA, SEXTAVADO, SEM PORCA, DIAMETRO 1/2", COMPRIMENTO 2" | UN | 3.38 | 3.38
436 | SINAPI INSUMOS SETEMBRO 2025 | MATERIAL | PARAFUSO FRANCES M16 EM ACO GALVANIZADO, COMPRIMENTO = 150 MM, DIAMETRO = 16 MM, CABECA ABAULADA | UN
442 | SINAPI INSUMOS SETEMBRO 2025 | MATERIAL | PARAFUSO FRANCES M16 EM ACO GALVANIZADO, COMPRIMENTO = 45 MM, DIAMETRO = 16 MM, CABECA ABAULADA | UN
4383 | SINAPI INSUMOS SETEMBRO 2025 | MATERIAL | PARAFUSO FRANCES METRICO ZINCADO, DIAMETRO 12 MM, COMPRIMENTO 140MM, COM PORCA SEXTAVADA E ARRUELA DE PRESSAO MEDIA | UN | 30.56 | 30.56
4344 | SINAPI INSUMOS SETEMBRO 2025 | MATERIAL | PARAFUSO FRANCES METRICO ZINCADO, DIAMETRO 12 MM, COMPRIMENTO 150 MM, COM PORCA SEXTAVADA E ARRUELA DE PRESSAO MEDIA | UN | 32.03 | 32.03
4335 | SINAPI INSUMOS SETEMBRO 2025 | MATERIAL | PARAFUSO FRANCES ZINCADO, DIAMETRO 1/2", COMPRIMENTO 12", COM PORCA E ARRUELA LISA MEDIA | UN | 21.51 | 21.51
4334 | SINAPI INSUMOS SETEMBRO 2025 | MATERIAL | PARAFUSO FRANCES ZINCADO, DIAMETRO 1/2", COMPRIMENTO 15", COM PORCA E ARRUELA LISA MEDIA | UN | 29.5 | 29.5
11953 | SINAPI INSUMOS SETEMBRO 2025 | MATERIAL | PARAFUSO FRANCES ZINCADO, DIAMETRO 1/2", COMPRIMENTO 2", COM PORCA E ARRUELA | UN | 5.08 | 5.08
4343 | SINAPI INSUMOS SETEMBRO 2025 | MATERIAL | PARAFUSO FRANCES ZINCADO, DIAMETRO 1/2", COMPRIMENTO 4", COM PORCA E ARRUELA | UN | 7.25 | 7.25
430 | SINAPI INSUMOS SETEMBRO 2025 | MATERIAL | PARAFUSO M16 EM ACO GALVANIZADO, COMPRIMENTO = 125 MM, DIAMETRO = 16 MM, ROSCA MAQUINA, CABECA QUADRADA | UN
441 | SINAPI INSUMOS SETEMBRO 2025 | MATERIAL | PARAFUSO M16 EM ACO GALVANIZADO, COMPRIMENTO = 150 MM, DIAMETRO = 16 MM, ROSCA MAQUINA, CABECA QUADRADA | UN
431 | SINAPI INSUMOS SETEMBRO 2025 | MATERIAL | PARAFUSO M16 EM ACO GALVANIZADO, COMPRIMENTO = 200 MM, DIAMETRO = 16 MM, ROSCA MAQUINA, CABECA QUADRADA | UN
432 | SINAPI INSUMOS SETEMBRO 2025 | MATERIAL | PARAFUSO M16 EM ACO GALVANIZADO, COMPRIMENTO = 250 MM, DIAMETRO = 16 MM, ROSCA MAQUINA, CABECA QUADRADA | UN
429 | SINAPI INSUMOS SETEMBRO 2025 | MATERIAL | PARAFUSO M16 EM ACO GALVANIZADO, COMPRIMENTO = 300 MM, DIAMETRO = 16 MM, ROSCA DUPLA | UN
439 | SINAPI INSUMOS SETEMBRO 2025 | MATERIAL | PARAFUSO M16 EM ACO GALVANIZADO, COMPRIMENTO = 300 MM, DIAMETRO = 16 MM, ROSCA MAQUINA, CABECA QUADRADA | UN
433 | SINAPI INSUMOS SETEMBRO 2025 | MATERIAL | PARAFUSO M16 EM ACO GALVANIZADO, COMPRIMENTO = 350 MM, DIAMETRO = 16 MM, ROSCA MAQUINA, CABECA QUADRADA | UN
437 | SINAPI INSUMOS SETEMBRO 2025 | MATERIAL | PARAFUSO M16 EM ACO GALVANIZADO, COMPRIMENTO = 400 MM, DIAMETRO = 16 MM, ROSCA DUPLA | UN
11790 | SINAPI INSUMOS SETEMBRO 2025 | MATERIAL | PARAFUSO M16 EM ACO GALVANIZADO, COMPRIMENTO = 450 MM, DIAMETRO = 16 MM, ROSCA MAQUINA, CABECA QUADRADA | UN
428 | SINAPI INSUMOS SETEMBRO 2025 | MATERIAL | PARAFUSO M16 EM ACO GALVANIZADO, COMPRIMENTO = 500 MM, DIAMETRO = 16 MM, ROSCA MAQUINA, COM CABECA SEXTAVADA E PORCA | UN
4351 | SINAPI INSUMOS SETEMBRO 2025 | MATERIAL | PARAFUSO NIQUELADO 3 1/2" COM ACABAMENTO CROMADO PARA FIXAR PECA SANITARIA, INCLUI PORCA CEGA, ARRUELA E BUCHA DE NYLON TAMANHO S-8 | UN | 26.04 | 26.04
4384 | SINAPI INSUMOS SETEMBRO 2025 | MATERIAL | PARAFUSO NIQUELADO COM ACABAMENTO CROMADO PARA FIXAR PECA SANITARIA, INCLUI PORCA CEGA, ARRUELA E BUCHA DE NYLON TAMANHO S-10 | UN | 35.12 | 35.12
11054 | SINAPI INSUMOS SETEMBRO 2025 | MATERIAL | PARAFUSO ROSCA SOBERBA ZINCADO CABECA CHATA FENDA SIMPLES 3,2 X 20 MM (3/4") | UN | 0.03 | 0.03
11055 | SINAPI INSUMOS SETEMBRO 2025 | MATERIAL | PARAFUSO ROSCA SOBERBA ZINCADO CABECA CHATA FENDA SIMPLES 3,5 X 25 MM (1") | UN | 0.05 | 0.05
11056 | SINAPI INSUMOS SETEMBRO 2025 | MATERIAL | PARAFUSO ROSCA SOBERBA ZINCADO CABECA CHATA FENDA SIMPLES 3,8 X 30 MM (1.1/4") | UN | 0.05 | 0.05
11057 | SINAPI INSUMOS SETEMBRO 2025 | MATERIAL | PARAFUSO ROSCA SOBERBA ZINCADO CABECA CHATA FENDA SIMPLES 4,8 X 40 MM (1.1/2") | UN | 0.11 | 0.11
11059 | SINAPI INSUMOS SETEMBRO 2025 | MATERIAL | PARAFUSO ROSCA SOBERBA ZINCADO CABECA CHATA FENDA SIMPLES 5,5 X 50 MM (2") | UN | 0.21 | 0.21
11058 | SINAPI INSUMOS SETEMBRO 2025 | MATERIAL | PARAFUSO ROSCA SOBERBA ZINCADO CABECA CHATA FENDA SIMPLES 5,5 X 65 MM (2.1/2") | UN | 0.28 | 0.28
4320 | SINAPI INSUMOS SETEMBRO 2025 | MATERIAL | PARAFUSO ZINCADO 5/16" X 250 MM PARA FIXACAO DE TELHA DE FIBROCIMENTO CANALETE 49, INCLUI BUCHA NYLON S-10 | UN | 2.24 | 2.24
4318 | SINAPI INSUMOS SETEMBRO 2025 | MATERIAL | PARAFUSO ZINCADO 5/16" X 85 MM PARA FIXACAO DE TELHA DE FIBROCIMENTO CANALETE 90, INCLUI BUCHA NYLON S-10 | UN | 1.09 | 1.09
4380 | SINAPI INSUMOS SETEMBRO 2025 | MATERIAL | PARAFUSO ZINCADO ROSCA SOBERBA 5/16" X 120 MM PARA TELHA FIBROCIMENTO | UN | 0.94 | 0.94
4299 | SINAPI INSUMOS SETEMBRO 2025 | MATERIAL | PARAFUSO ZINCADO ROSCA SOBERBA, CABECA SEXTAVADA, 5/16" X 110 MM, PARA FIXACAO DE TELHA EM MADEIRA | UN | 0.89 | 0.89
4304 | SINAPI INSUMOS SETEMBRO 2025 | MATERIAL | PARAFUSO ZINCADO ROSCA SOBERBA, CABECA SEXTAVADA, 5/16" X 150 MM, PARA FIXACAO DE TELHA EM MADEIRA | UN | 1.21 | 1.21
4305 | SINAPI INSUMOS SETEMBRO 2025 | MATERIAL | PARAFUSO ZINCADO ROSCA SOBERBA, CABECA SEXTAVADA, 5/16" X 180 MM, PARA FIXACAO DE TELHA EM MADEIRA | UN | 1.41 | 1.41
4306 | SINAPI INSUMOS SETEMBRO 2025 | MATERIAL | PARAFUSO ZINCADO ROSCA SOBERBA, CABECA SEXTAVADA, 5/16" X 200 MM, PARA FIXACAO DE TELHA EM MADEIRA | UN | 1.63 | 1.63
4308 | SINAPI INSUMOS SETEMBRO 2025 | MATERIAL | PARAFUSO ZINCADO ROSCA SOBERBA, CABECA SEXTAVADA, 5/16" X 230 MM, PARA FIXACAO DE TELHA EM MADEIRA | UN | 3.39 | 3.39
4302 | SINAPI INSUMOS SETEMBRO 2025 | MATERIAL | PARAFUSO ZINCADO ROSCA SOBERBA, CABECA SEXTAVADA, 5/16" X 250 MM, PARA FIXACAO DE TELHA EM MADEIRA | UN | 2.54 | 2.54
4300 | SINAPI INSUMOS SETEMBRO 2025 | MATERIAL | PARAFUSO ZINCADO ROSCA SOBERBA, CABECA SEXTAVADA, 5/16" X 50 MM, PARA FIXACAO DE TELHA EM MADEIRA | UN | 0.6 | 0.6
4301 | SINAPI INSUMOS SETEMBRO 2025 | MATERIAL | PARAFUSO ZINCADO ROSCA SOBERBA, CABECA SEXTAVADA, 5/16" X 85 MM, PARA FIXACAO DE TELHA EM MADEIRA | UN | 0.74 | 0.74
40547 | SINAPI INSUMOS SETEMBRO 2025 | MATERIAL | PARAFUSO ZINCADO, AUTOBROCANTE, FLANGEADO, 4,2 MM X 19 MM | CENTO | 42.67 | 42.67
11962 | SINAPI INSUMOS SETEMBRO 2025 | MATERIAL | PARAFUSO ZINCADO, SEXTAVADO, COM ROSCA INTEIRA, DIAMETRO 1/4", COMPRIMENTO 1/2" | UN | 0.35 | 0.35
4332 | SINAPI INSUMOS SETEMBRO 2025 | MATERIAL | PARAFUSO ZINCADO, SEXTAVADO, COM ROSCA INTEIRA, DIAMETRO 3/8", COMPRIMENTO 2" | UN | 1.7 | 1.7
4331 | SINAPI INSUMOS SETEMBRO 2025 | MATERIAL | PARAFUSO ZINCADO, SEXTAVADO, COM ROSCA INTEIRA, DIAMETRO 5/8", COMPRIMENTO 2 1/4" | UN | 6.4 | 6.4
4336 | SINAPI INSUMOS SETEMBRO 2025 | MATERIAL | PARAFUSO ZINCADO, SEXTAVADO, COM ROSCA INTEIRA, DIAMETRO 5/8", COMPRIMENTO 3", COM PORCA E ARRUELA DE PRESSAO MEDIA | UN | 8.2 | 8.2
11948 | SINAPI INSUMOS SETEMBRO 2025 | MATERIAL | PARAFUSO ZINCADO, SEXTAVADO, COM ROSCA SOBERBA, DIAMETRO 5/16", COMPRIMENTO 40 MM | UN | 1.05 | 1.05
4382 | SINAPI INSUMOS SETEMBRO 2025 | MATERIAL | PARAFUSO ZINCADO, SEXTAVADO, COM ROSCA SOBERBA, DIAMETRO 5/16", COMPRIMENTO 80 MM | UN | 1.76 | 1.76
4354 | SINAPI INSUMOS SETEMBRO 2025 | MATERIAL | PARAFUSO ZINCADO, SEXTAVADO, GRAU 5, ROSCA INTEIRA, DIAMETRO 1 1/2", COMPRIMENTO 4" | UN | 73.47 | 73.47
40839 | SINAPI INSUMOS SETEMBRO 2025 | MATERIAL | PARAFUSO, ASTM A307 - GRAU A, SEXTAVADO, ZINCADO, DIAMETRO 3/8" (9,52 MM), COMPRIMENTO 1" (25,4 MM) | CENTO | 176.8 | 176.8
40552 | SINAPI INSUMOS SETEMBRO 2025 | MATERIAL | PARAFUSO, AUTOATARRAXANTE, CABECA CHATA, FENDA SIMPLES, EM ACO ZINCADO, 1/4" (6,35 MM) X 25 MM | CENTO | 73.16 | 73.16
40549 | SINAPI INSUMOS SETEMBRO 2025 | MATERIAL | PARAFUSO, COMUM, ASTM A307, SEXTAVADO, DIAMETRO 1/2" (12,7 MM), COMPRIMENTO 1" (25,4 MM) | CENTO | 289.59 | 289.59
4385 | SINAPI INSUMOS SETEMBRO 2025 | MATERIAL | PARALELEPIPEDO GRANITICO OU BASALTICO, PARA PAVIMENTACAO, SEM FRETE (VARIACAO REGIONAL DE PECAS POR M2) | MIL | 938.65 | 938.65
45236 | SINAPI INSUMOS SETEMBRO 2025 | MATERIAL | PASTA ABRASIVA PARA LIMPEZA DE MAOS | KG | 17.12 | 17.12
20078 | SINAPI INSUMOS SETEMBRO 2025 | MATERIAL | PASTA LUBRIFICANTE PARA TUBOS E CONEXOES COM JUNTA ELASTICA, EMBALAGEM DE *400* GR (USO EM PVC, ACO, POLIETILENO E OUTROS) | UN | 26.99 | 26.99
39897 | SINAPI INSUMOS SETEMBRO 2025 | MATERIAL | PASTA PARA SOLDA DE TUBOS E CONEXOES DE COBRE (EMBALAGEM COM 250 G) | UN
118 | SINAPI INSUMOS SETEMBRO 2025 | MATERIAL | PASTA VEDA JUNTAS/ROSCA, EMBALAGEM DE *500* G, PARA INSTALACOES DE AGUA, GAS E OUTROS | UN | 57.06 | 57.06
4396 | SINAPI INSUMOS SETEMBRO 2025 | MATERIAL | PASTILHA CERAMICA/PORCELANA, REVEST INT/EXT E PISCINA, CORES BRANCA OU FRIAS, SOLIDAS, SEM MESCLAGEM/MISTURA, ACABAMENTO LISO *2,5 X 2,5* CM | M2 | 286.88 | 286.88
36881 | SINAPI INSUMOS SETEMBRO 2025 | MATERIAL | PASTILHA CERAMICA/PORCELANA, REVEST INT/EXT E PISCINA, CORES BRANCA OU FRIAS, SOLIDAS, SEM MESCLAGEM/MISTURA, ACABAMENTO LISO *5 X 5* CM | M2 | 209.44 | 209.44
4397 | SINAPI INSUMOS SETEMBRO 2025 | MATERIAL | PASTILHA CERAMICA/PORCELANA, REVEST INT/EXT E PISCINA, CORES LISAS/SOLIDAS, QUENTES, SEM MESCLAGEM/MISTURA, *2,5 X 2,5* CM | M2 | 291.66 | 291.66
36882 | SINAPI INSUMOS SETEMBRO 2025 | MATERIAL | PASTILHA CERAMICA/PORCELANA, REVEST INT/EXT E PISCINA, CORES LISAS/SOLIDAS, QUENTES, SEM MESCLAGEM/MISTURA, *5 X 5* CM | M2 | 213.56 | 213.56
4751 | SINAPI INSUMOS SETEMBRO 2025 | MATERIAL | PASTILHEIRO (HORISTA) | H | 20.07 | 22.45
41066 | SINAPI INSUMOS SETEMBRO 2025 | MATERIAL | PASTILHEIRO (MENSALISTA) | MES | 3513.27 | 3929.54
39604 | SINAPI INSUMOS SETEMBRO 2025 | MATERIAL | PATCH CORD (CABO DE REDE), CATEGORIA 5 E (CAT 5E) UTP, 24 AWG, 4 PARES, EXTENSAO DE 1,50 M | UN | 12.01 | 12.01
39605 | SINAPI INSUMOS SETEMBRO 2025 | MATERIAL | PATCH CORD (CABO DE REDE), CATEGORIA 5 E (CAT 5E) UTP, 24 AWG, 4 PARES, EXTENSAO DE 2,50 M | UN | 13.04 | 13.04
39606 | SINAPI INSUMOS SETEMBRO 2025 | MATERIAL | PATCH CORD (CABO DE REDE), CATEGORIA 6 (CAT 6) UTP, 23 AWG, 4 PARES, EXTENSAO DE 1,50 M | UN | 22.84 | 22.84
39607 | SINAPI INSUMOS SETEMBRO 2025 | MATERIAL | PATCH CORD (CABO DE REDE), CATEGORIA 6 (CAT 6) UTP, 23 AWG, 4 PARES, EXTENSAO DE 2,50 M | UN | 30.9 | 30.9
39594 | SINAPI INSUMOS SETEMBRO 2025 | MATERIAL | PATCH PANEL, 24 PORTAS, CATEGORIA 5E, COM RACKS DE 19" DE LARGURA E 1 U DE ALTURA | UN | 557.73 | 557.73
39596 | SINAPI INSUMOS SETEMBRO 2025 | MATERIAL | PATCH PANEL, 24 PORTAS, CATEGORIA 6, COM RACKS DE 19" DE LARGURA E 1 U DE ALTURA | UN | 1493.65 | 1493.65
39595 | SINAPI INSUMOS SETEMBRO 2025 | MATERIAL | PATCH PANEL, 48 PORTAS, CATEGORIA 5E, COM RACKS DE 19" DE LARGURA E 2 U DE ALTURA | UN | 3356.01 | 3356.01
39597 | SINAPI INSUMOS SETEMBRO 2025 | MATERIAL | PATCH PANEL, 48 PORTAS, CATEGORIA 6, COM RACKS DE 19" DE LARGURA E 2 U DE ALTURA | UN | 5264.36 | 5264.36
10731 | SINAPI INSUMOS SETEMBRO 2025 | MATERIAL | PEDRA ARDOSIA, CINZA, *40 X 40* CM, E= *1 CM | M2
4704 | SINAPI INSUMOS SETEMBRO 2025 | MATERIAL | PEDRA ARDOSIA, CINZA, 20 X 40 CM, E= *1 CM | M2
10730 | SINAPI INSUMOS SETEMBRO 2025 | MATERIAL | PEDRA ARDOSIA, CINZA, 30 X 30, E= *1 CM | M2
4720 | SINAPI INSUMOS SETEMBRO 2025 | MATERIAL | PEDRA BRITADA N. 0, OU PEDRISCO (4,8 A 9,5 MM) POSTO PEDREIRA/FORNECEDOR, SEM FRETE | M3 | 116.15 | 116.15
4721 | SINAPI INSUMOS SETEMBRO 2025 | MATERIAL | PEDRA BRITADA N. 1 (9,5 A 19 MM) POSTO PEDREIRA/FORNECEDOR, SEM FRETE | M3 | 100.61 | 100.61
4718 | SINAPI INSUMOS SETEMBRO 2025 | MATERIAL | PEDRA BRITADA N. 2 (19 A 38 MM) POSTO PEDREIRA/FORNECEDOR, SEM FRETE | M3 | 101.14 | 101.14
4722 | SINAPI INSUMOS SETEMBRO 2025 | MATERIAL | PEDRA BRITADA N. 3 (38 A 50 MM) POSTO PEDREIRA/FORNECEDOR, SEM FRETE | M3 | 95.03 | 95.03
4730 | SINAPI INSUMOS SETEMBRO 2025 | MATERIAL | PEDRA DE MAO OU PEDRA RACHAO PARA ARRIMO/FUNDACAO (POSTO PEDREIRA/FORNECEDOR, SEM FRETE) | M3 | 94.56 | 94.56
13186 | SINAPI INSUMOS SETEMBRO 2025 | MATERIAL | PEDRA GRANITICA OU BASALTICA IRREGULAR, FAIXA GRANULOMETRICA 100 A 150 MM PARA PAVIMENTACAO OU CALCAMENTO POLIEDRICO, POSTO PEDREIRA / FORNECEDOR (SEM FRETE) | M3 | 109.11 | 109.11
10737 | SINAPI INSUMOS SETEMBRO 2025 | MATERIAL | PEDRA GRANITICA OU BASALTO, CACO, RETALHO, CAVACO, TIPO MIRACEMA, MADEIRA, PADUANA, RACHINHA, SANTA ISABEL OU OUTRAS SIMILARES, E= *1,0 A *2,0 CM | M2
10734 | SINAPI INSUMOS SETEMBRO 2025 | MATERIAL | PEDRA GRANITICA, SERRADA, TIPO MIRACEMA, MADEIRA, PADUANA, RACHINHA, SANTA ISABEL OU OUTRAS SIMILARES, *11,5 X *23 CM, E= *1,0 A *2,0 CM | M2
4708 | SINAPI INSUMOS SETEMBRO 2025 | MATERIAL | PEDRA PORTUGUESA OU PETIT PAVE, BRANCA OU PRETA | M2
4712 | SINAPI INSUMOS SETEMBRO 2025 | MATERIAL | PEDRA QUARTZITO OU CALCARIO LAMINADO, CACO, TIPO CARIRI, ITACOLOMI, LAGOA SANTA, LUMINARIA, PIRENOPOLIS, SAO TOME OU OUTRAS SIMILARES DA REGIAO, E= *1,5 A *2,5 CM | M2
4710 | SINAPI INSUMOS SETEMBRO 2025 | MATERIAL | PEDRA QUARTZITO OU CALCARIO LAMINADO, SERRADA, TIPO CARIRI, ITACOLOMI, LAGOA SANTA, LUMINARIA, PIRENOPOLIS, SAO TOME OU OUTRAS SIMILARES DA REGIAO, *20 X *40 CM, E= *1,5 A *2,5 CM | M2
4750 | SINAPI INSUMOS SETEMBRO 2025 | MATERIAL | PEDREIRO (HORISTA) | H | 20.07 | 22.45
41065 | SINAPI INSUMOS SETEMBRO 2025 | MATERIAL | PEDREIRO (MENSALISTA) | MES | 3513.27 | 3929.54
34747 | SINAPI INSUMOS SETEMBRO 2025 | MATERIAL | PEITORIL EM MARMORE, POLIDO, BRANCO COMUM, L= *15* CM, E= *2,0* CM, COM PINGADEIRA | M | 123.98 | 123.98
4826 | SINAPI INSUMOS SETEMBRO 2025 | MATERIAL | PEITORIL EM MARMORE, POLIDO, BRANCO COMUM, L= *15* CM, E= *3* CM, CORTE RETO | M | 133.31 | 133.31
41975 | SINAPI INSUMOS SETEMBRO 2025 | MATERIAL | PEITORIL PRE-MOLDADO EM GRANILITE, MARMORITE OU GRANITINA, L = *15* CM | M2
4825 | SINAPI INSUMOS SETEMBRO 2025 | MATERIAL | PEITORIL/ SOLEIRA EM MARMORE, POLIDO, BRANCO COMUM, L= *25* CM, E= *3* CM, CORTE RETO | M | 184.53 | 184.53
34744 | SINAPI INSUMOS SETEMBRO 2025 | MATERIAL | PELICULA REFLETIVA, GT 7 ANOS PARA SINALIZACAO VERTICAL | M2
39430 | SINAPI INSUMOS SETEMBRO 2025 | MATERIAL | PENDURAL OU PRESILHA REGULADORA, EM ACO GALVANIZADO, COM CORPO, MOLA E REBITE, PARA PERFIL TIPO CANALETA DE ESTRUTURA EM FORROS DRYWALL | UN | 1.94 | 1.94
39573 | SINAPI INSUMOS SETEMBRO 2025 | MATERIAL | PENDURAL OU REGULADOR, COM MOLA, EM ACO GALVANIZADO, PARA PERFIL TIPO T CLICADO DE FORROS REMOVIVEL | UN | 1.91 | 1.91
38410 | SINAPI INSUMOS SETEMBRO 2025 | MATERIAL | PENEIRA ROTATIVA COM MOTOR ELETRICO TRIFASICO DE 2 CV, CILINDRO DE 1 M X 0,60 M, COM FUROS DE 3,17 MM | UN | 14964.25 | 14964.25
43082 | SINAPI INSUMOS SETEMBRO 2025 | MATERIAL | PERFIL "I" OU "W" EM ACO LAMINADO, QUAISQUER DIMENSOES | KG
43083 | SINAPI INSUMOS SETEMBRO 2025 | MATERIAL | PERFIL "U" ENRIJECIDO, EM CHAPA DOBRADA DE ACO LAMINADO, E = 3,75 MM, H = 200 MM, L = 75 MM (9,94 KG/M) | KG
40535 | SINAPI INSUMOS SETEMBRO 2025 | MATERIAL | PERFIL "U" SIMPLES, EM CHAPA DOBRADA DE ACO LAMINADO, E = 2,65 MM, H = 75 MM, L = 40 MM (3,04 KG/M) | KG
40598 | SINAPI INSUMOS SETEMBRO 2025 | MATERIAL | PERFIL "U" SIMPLES, EM CHAPA DOBRADA DE ACO LAMINADO, E = 3 MM, H = 125 MM, L = 50 MM (5,07 KG/M) | KG
43692 | SINAPI INSUMOS SETEMBRO 2025 | MATERIAL | PERFIL "U" SIMPLES, EM CHAPA DOBRADA DE ACO LAMINADO, E = 3 MM, H = 200 MM, L = 50 MM (6,83 KG/M) | KG
43665 | SINAPI INSUMOS SETEMBRO 2025 | MATERIAL | PERFIL "U" SIMPLES, EM CHAPA DOBRADA DE ACO LAMINADO, E = 4,75 MM, H = 100 MM, L = 75 MM (8,74 KG/M) | KG
10966 | SINAPI INSUMOS SETEMBRO 2025 | MATERIAL | PERFIL "U" SIMPLES, EM CHAPA DOBRADA DE ACO LAMINADO, E = 8 MM, H = 150 MM, L = 75 MM (16,97 KG/M) | KG
39427 | SINAPI INSUMOS SETEMBRO 2025 | MATERIAL | PERFIL CANALETA, FORMATO C, EM ACO ZINCADO, PARA ESTRUTURA FORRO DRYWALL, E = 0,5 MM, *46 X 18* (L X H), COMPRIMENTO 3 M | M | 5.17 | 5.17
39424 | SINAPI INSUMOS SETEMBRO 2025 | MATERIAL | PERFIL CANTONEIRA L, LISA, EM ACO, 25 X 30 MM, E = 0,5 MM, PARA ESTRUTURA DRYWALL | M | 3.07 | 3.07
39425 | SINAPI INSUMOS SETEMBRO 2025 | MATERIAL | PERFIL CANTONEIRA L, PERFURADA, EM ACO, 23 X 23 MM, E = 0,5 MM, PARA ESTRUTURA DRYWALL | M | 3.03 | 3.03
40664 | SINAPI INSUMOS SETEMBRO 2025 | MATERIAL | PERFIL CARTOLA DE ACO GALVANIZADO, *20 X 30 X 10* MM, E = 0,8 MM | KG
34360 | SINAPI INSUMOS SETEMBRO 2025 | MATERIAL | PERFIL DE ALUMINIO ANODIZADO | KG
20259 | SINAPI INSUMOS SETEMBRO 2025 | MATERIAL | PERFIL DE BORRACHA EPDM MACICO *12 X 15* MM PARA ESQUADRIAS | M
14077 | SINAPI INSUMOS SETEMBRO 2025 | MATERIAL | PERFIL ELASTOMERICO PRE-FORMADO EM EPMD, PARA JUNTA DE DILATACAO DE PISOS COM POUCA SOLICITACAO, 15 MM DE LARGURA, MOVIMENTACAO DE *11 A 19* MM | M
3678 | SINAPI INSUMOS SETEMBRO 2025 | MATERIAL | PERFIL ELASTOMERICO PRE-FORMADO EM EPMD, PARA JUNTA DE DILATACAO DE USO GERAL EM MEDIAS SOLICITACOES, 8 MM DE LARGURA, MOVIMENTACAO DE *5 A 11* MM | M
11552 | SINAPI INSUMOS SETEMBRO 2025 | MATERIAL | PERFIL EM ALUMINIO, FORMATO U, ABAS IGUAIS, LARGURA DE 12,70 MM (1/2 POL), ESPESSURA 1,58 MM (1/16 POL) E PESO LINEAR DE APROXIMADAMENTE 0,149 KG/M | M | 8.2 | 8.2
585 | SINAPI INSUMOS SETEMBRO 2025 | MATERIAL | PERFIL EM ALUMINIO, FORMATO U, ABAS IGUAIS, LARGURA DE 25,4 MM (1"), ESPESSURA DE 2,38 MM (3/32") E PESO LINEAR DE APROXIMADAMENTE 0,460 KG/M | KG
39418 | SINAPI INSUMOS SETEMBRO 2025 | MATERIAL | PERFIL GUIA, FORMATO U, EM ACO ZINCADO, PARA ESTRUTURA PAREDE DRYWALL, E = 0,5 MM, 48 X 3000 MM (L X C) | M | 5.76 | 5.76
39419 | SINAPI INSUMOS SETEMBRO 2025 | MATERIAL | PERFIL GUIA, FORMATO U, EM ACO ZINCADO, PARA ESTRUTURA PAREDE DRYWALL, E = 0,5 MM, 70 X 3000 MM (L X C) | M | 7.02 | 7.02
39420 | SINAPI INSUMOS SETEMBRO 2025 | MATERIAL | PERFIL GUIA, FORMATO U, EM ACO ZINCADO, PARA ESTRUTURA PAREDE DRYWALL, E = 0,5 MM, 90 X 3000 MM (L X C) | M | 7.75 | 7.75
39571 | SINAPI INSUMOS SETEMBRO 2025 | MATERIAL | PERFIL LONGARINA (PRINCIPAL), T CLICADO, EM ACO, BRANCO NAS FACES APARENTES, PARA FORRO REMOVIVEL, 24 X 32 X 3750 MM (L X H X C | M | 4.68 | 4.68
39421 | SINAPI INSUMOS SETEMBRO 2025 | MATERIAL | PERFIL MONTANTE, FORMATO C, EM ACO ZINCADO, PARA ESTRUTURA PAREDE DRYWALL, E = 0,5 MM, 48 X 3000 MM (L X C) | M | 6.82 | 6.82
39422 | SINAPI INSUMOS SETEMBRO 2025 | MATERIAL | PERFIL MONTANTE, FORMATO C, EM ACO ZINCADO, PARA ESTRUTURA PAREDE DRYWALL, E = 0,5 MM, 70 X 3000 MM (L X C) | M | 7.97 | 7.97
39423 | SINAPI INSUMOS SETEMBRO 2025 | MATERIAL | PERFIL MONTANTE, FORMATO C, EM ACO ZINCADO, PARA ESTRUTURA PAREDE DRYWALL, E = 0,5 MM, 90 X 3000 MM (L X C) | M | 9.25 | 9.25
39426 | SINAPI INSUMOS SETEMBRO 2025 | MATERIAL | PERFIL RODAPE DE IMPERMEABILIZACAO, FORMATO L, EM ACO ZINCADO, PARA ESTRUTURA DRYWALL, E = 0,5 MM, 220 X 3000 MM (H X C) | M | 20.8 | 20.8
39429 | SINAPI INSUMOS SETEMBRO 2025 | MATERIAL | PERFIL TABICA ABERTA, PERFURADA, FORMATO Z, EM ACO GALVANIZADO NATURAL, LARGURA APROXIMADA 40 MM, PARA ESTRUTURA FORRO DRYWALL | M | 6.56 | 6.56
39428 | SINAPI INSUMOS SETEMBRO 2025 | MATERIAL | PERFIL TABICA FECHADA, LISA, FORMATO Z, EM ACO GALVANIZADO NATURAL, LARGURA TOTAL NA HORIZONTAL *40* MM, PARA ESTRUTURA FORRO DRYWALL | M | 5.01 | 5.01
39572 | SINAPI INSUMOS SETEMBRO 2025 | MATERIAL | PERFIL TIPO CANTONEIRA EM L, EM ACO GALVANIZADO, BRANCO, PARA FORRO REMOVIVEL, *23* X 3000 MM (L X C) | M | 4.34 | 4.34
39570 | SINAPI INSUMOS SETEMBRO 2025 | MATERIAL | PERFIL TRAVESSA (SECUNDARIO), T CLICADO, EM ACO GALVANIZADO, BRANCO, PARA FORRO REMOVIVEL, 24 X 1250 MM (L X C) | M | 4.6 | 4.6
39569 | SINAPI INSUMOS SETEMBRO 2025 | MATERIAL | PERFIL TRAVESSA (SECUNDARIO), T CLICADO, EM ACO GALVANIZADO, BRANCO, PARA FORRO REMOVIVEL, 24 X 625 MM (L X C) | M | 4.55 | 4.55
39328 | SINAPI INSUMOS SETEMBRO 2025 | MATERIAL | PERFILADO PERFURADO 19 X 38 MM, CHAPA 22 | M | 4.7 | 4.7
39029 | SINAPI INSUMOS SETEMBRO 2025 | MATERIAL | PERFILADO PERFURADO DUPLO 38 X 76 MM, CHAPA 22 | M | 14.69 | 14.69
39028 | SINAPI INSUMOS SETEMBRO 2025 | MATERIAL | PERFILADO PERFURADO SIMPLES 38 X 38 MM, CHAPA 22 | M | 8.55 | 8.55
38541 | SINAPI INSUMOS SETEMBRO 2025 | MATERIAL | PERFURATRIZ COM TORRE METALICA PARA EXECUCAO DE ESTACA HELICE CONTINUA, PROFUNDIDADE MAXIMA DE 30 M, DIAMETRO MAXIMO DE 800 MM, POTENCIA INSTALADA DE 268 HP, MESA ROTATIVA COM TORQUE MAXIMO DE 170 KNM | UN
38542 | SINAPI INSUMOS SETEMBRO 2025 | MATERIAL | PERFURATRIZ COM TORRE METALICA PARA EXECUCAO DE ESTACA HELICE CONTINUA, PROFUNDIDADE MAXIMA DE 32 M, DIAMETRO MAXIMO DE 1000 MM, POTENCIA INSTALADA DE 350 HP, MESA ROTATIVA COM TORQUE MAXIMO DE 263 KNM | UN
45080 | SINAPI INSUMOS SETEMBRO 2025 | MATERIAL | PERFURATRIZ DE COROA DIAMANTADA PARA CONCRETO, DIAMETRO ATE 250 MM, MOTOR ELETRICO 220 V, POTENCIA 2.500W | UN
38543 | SINAPI INSUMOS SETEMBRO 2025 | MATERIAL | PERFURATRIZ HIDRAULICA COM TRADO CURTO ACOPLADO, PROFUNDIDADE MAXIMA DE 20 M, DIAMETRO MAXIMO DE 1500 MM, POTENCIA INSTALADA DE 137 HP, MESA ROTATIVA COM TORQUE MAXIMO DE 30 KNM (INCLUI MONTAGEM, NAO INCLUI CAMINHAO) | UN
44002 | SINAPI INSUMOS SETEMBRO 2025 | MATERIAL | PERFURATRIZ HIDRAULICA SOBRE ESTEIRA, TORQUE MAXIMO 161 KNM, PROFUNDIDADE MAXIMA 54 M, DIAMETRO MAXIMO 1500 MM, POTENCIA MOTOR 268 HP | UN
43886 | SINAPI INSUMOS SETEMBRO 2025 | MATERIAL | PERFURATRIZ HIDRAULICA SOBRE ESTEIRA, TORQUE MAXIMO 98 KNM, PROFUNDIDADE MAXIMA 25 M, DIAMETRO MAXIMO 115 MM, POTENCIA MOTOR 190 HP | UN
40789 | SINAPI INSUMOS SETEMBRO 2025 | MATERIAL | PERFURATRIZ MANUAL, TORQUE MAXIMO 83 N.M, POTENCIA 5 CV, COM DIAMETRO MAXIMO 4" (NAO INCLUI SUPORTE / CHASSI) | UN
40791 | SINAPI INSUMOS SETEMBRO 2025 | MATERIAL | PERFURATRIZ MANUAL, TORQUE MAXIMO 83 N.M, POTENCIA 5 CV, COM DIAMETRO MAXIMO 4", PARA SOLO GRAMPEADO (INCLUI SUPORTE OU CHASSI TIPO MESA) | UN
44003 | SINAPI INSUMOS SETEMBRO 2025 | MATERIAL | PERFURATRIZ PARA EXECUCAO DE ESTACAS SECANTES, TIPO HELICE CONTINUA COM CABECOTE DUPLO E TUBO METALICO 300 KW | UN
44548 | SINAPI INSUMOS SETEMBRO 2025 | MATERIAL | PERFURATRIZ PARA FURO DIRECIONAL HORIZONTAL (HDD) COM CAPACIDADE ATE 89 KN, POTENCIA 24,8 HP A 80 HP (INCLUSO FERRAMENTAS E LOCALIZADOR), PARA REDE SUBTERRANEA | UN
44550 | SINAPI INSUMOS SETEMBRO 2025 | MATERIAL | PERFURATRIZ PARA FURO DIRECIONAL HORIZONTAL (HDD) COM CAPACIDADE DE 201 KN A 560 KN, POTENCIA 200 HP A 260 HP (INCLUSO FERRAMENTAS E LOCALIZADOR), PARA REDE SUBTERRANEA | UN
44549 | SINAPI INSUMOS SETEMBRO 2025 | MATERIAL | PERFURATRIZ PARA FURO DIRECIONAL HORIZONTAL (HDD) COM CAPACIDADE DE 90 KN A 200 KN, POTENCIA 100 HP A 160 HP (INCLUSO FERRAMENTAS E LOCALIZADOR), PARA REDE SUBTERRANEA | UN
41982 | SINAPI INSUMOS SETEMBRO 2025 | MATERIAL | PERFURATRIZ ROTATIVA SOBRE ESTEIRA, TORQUE MAXIMO 2500 KGM, POTENCIA 110 HP, MOTOR DIESEL | UN
39012 | SINAPI INSUMOS SETEMBRO 2025 | MATERIAL | PERFURATRIZ SOBRE ESTEIRA, TORQUE MAXIMO 600 KGF, PESO MEDIO 1000 KG, POTENCIA 20 HP, DIAMETRO MAXIMO 10" | UN
40435 | SINAPI INSUMOS SETEMBRO 2025 | MATERIAL | PERFURATRIZ SOBRE ESTEIRA, TORQUE MAXIMO DE 600 KGF, POTENCIA ENTRE 50 E 60 HP, DIAMETRO MAXIMO DE 10" | UN
45265 | SINAPI INSUMOS SETEMBRO 2025 | MATERIAL | PERNEIRA DE RASPA COM VELCRO | PAR | 35.85 | 35.85
13617 | SINAPI INSUMOS SETEMBRO 2025 | MATERIAL | PICAPE CABINE SIMPLES COM MOTOR 1.6 FLEX, CAMBIO MANUAL, POTENCIA 101/104 CV, 2 PORTAS | UN | 104224.54 | 104224.54
35274 | SINAPI INSUMOS SETEMBRO 2025 | MATERIAL | PILAR QUADRADO NAO APARELHADO *10 X 10* CM, EM MACARANDUBA/MASSARANDUBA, ANGELIM OU EQUIVALENTE DA REGIAO - BRUTA | M | 55.38 | 55.38
35275 | SINAPI INSUMOS SETEMBRO 2025 | MATERIAL | PILAR QUADRADO NAO APARELHADO *15 X 15* CM, EM MACARANDUBA/MASSARANDUBA, ANGELIM OU EQUIVALENTE DA REGIAO - BRUTA | M | 117.54 | 117.54
35276 | SINAPI INSUMOS SETEMBRO 2025 | MATERIAL | PILAR QUADRADO NAO APARELHADO *20 X 20* CM, EM MACARANDUBA/MASSARANDUBA, ANGELIM OU EQUIVALENTE DA REGIAO - BRUTA | M | 204.52 | 204.52
11091 | SINAPI INSUMOS SETEMBRO 2025 | MATERIAL | PINGADEIRA PLASTICA PARA TELHA DE FIBROCIMENTO CANALETE 49/KALHETA OU CANALETE 90/KALHETAO | UN | 1.08 | 1.08
37586 | SINAPI INSUMOS SETEMBRO 2025 | MATERIAL | PINO DE ACO COM ARRUELA CONICA, DIAMETRO ARRUELA = *23* MM E COMP HASTE = *27* MM (ACAO INDIRETA) | CENTO
37395 | SINAPI INSUMOS SETEMBRO 2025 | MATERIAL | PINO DE ACO COM FURO, HASTE = 27 MM (ACAO DIRETA) | CENTO
14147 | SINAPI INSUMOS SETEMBRO 2025 | MATERIAL | PINO DE ACO COM ROSCA 1/4", COMPRIMENTO DA HASTE = 30 MM E ROSCA = 20 MM (ACAO DIRETA) | CENTO
37396 | SINAPI INSUMOS SETEMBRO 2025 | MATERIAL | PINO DE ACO LISO 1/4", HASTE = *36,5* MM (ACAO DIRETA) | CENTO
37397 | SINAPI INSUMOS SETEMBRO 2025 | MATERIAL | PINO DE ACO LISO 1/4", HASTE = *53* MM (ACAO DIRETA) | CENTO
43606 | SINAPI INSUMOS SETEMBRO 2025 | MATERIAL | PINO GUIA RETO, EM LATAO, CHAPA COM 3 MM DE ESPESSURA E GUIA COM ROLETE DE 9 MM | UN | 9.83 | 9.83
444 | SINAPI INSUMOS SETEMBRO 2025 | MATERIAL | PINO ROSCA EXTERNA, EM ACO GALVANIZADO, PARA ISOLADOR DE 15KV, DIAMETRO 25 MM, COMPRIMENTO *290* MM | UN
445 | SINAPI INSUMOS SETEMBRO 2025 | MATERIAL | PINO ROSCA EXTERNA, EM ACO GALVANIZADO, PARA ISOLADOR DE 25KV, DIAMETRO 35MM, COMPRIMENTO *320* MM | UN
4783 | SINAPI INSUMOS SETEMBRO 2025 | MATERIAL | PINTOR (HORISTA) | H | 20.07 | 22.45
41079 | SINAPI INSUMOS SETEMBRO 2025 | MATERIAL | PINTOR (MENSALISTA) | MES | 3513.27 | 3929.54
12874 | SINAPI INSUMOS SETEMBRO 2025 | MATERIAL | PINTOR DE LETREIROS (HORISTA) | H | 19.48 | 21.79
41082 | SINAPI INSUMOS SETEMBRO 2025 | MATERIAL | PINTOR DE LETREIROS (MENSALISTA) | MES | 3411.62 | 3815.83
4785 | SINAPI INSUMOS SETEMBRO 2025 | MATERIAL | PINTOR PARA TINTA EPOXI (HORISTA) | H | 20.07 | 22.45
41081 | SINAPI INSUMOS SETEMBRO 2025 | MATERIAL | PINTOR PARA TINTA EPOXI (MENSALISTA) | MES | 3513.27 | 3929.54
4801 | SINAPI INSUMOS SETEMBRO 2025 | MATERIAL | PISO DE BORRACHA CANELADO EM PLACAS 50 X 50 CM, E = *3,5* MM, PARA COLA | M2 | 108.91 | 108.91
4794 | SINAPI INSUMOS SETEMBRO 2025 | MATERIAL | PISO DE BORRACHA ESPORTIVO EM PLACAS 50 X 50 CM, E = 15 MM, PARA ARGAMASSA, PRETO | M2 | 496.02 | 496.02
4796 | SINAPI INSUMOS SETEMBRO 2025 | MATERIAL | PISO DE BORRACHA FRISADO OU PASTILHADO, PRETO, EM PLACAS 50 X 50 CM, E = 7 MM, PARA ARGAMASSA | M2 | 301.28 | 301.28
4800 | SINAPI INSUMOS SETEMBRO 2025 | MATERIAL | PISO DE BORRACHA PASTILHADO EM PLACAS 50 X 50 CM, E = *3,5* MM, PARA COLA, PRETO | M2 | 82.85 | 82.85
4795 | SINAPI INSUMOS SETEMBRO 2025 | MATERIAL | PISO DE BORRACHA PASTILHADO EM PLACAS 50 X 50 CM, E = 15 MM, PARA ARGAMASSA, PRETO | M2 | 482.85 | 482.85
39694 | SINAPI INSUMOS SETEMBRO 2025 | MATERIAL | PISO ELEVADO COM 2 PLACAS DE ACO COM ENCHIMENTO DE CONCRETO CELULAR, INCLUSO BASE/HASTE/CRUZETAS, 60 X 60 CM, H = *28* CM, RESISTENCIA CARGA CONCENTRADA 496 KG (COM COLOCACAO) | M2 | 383.08 | 383.08
1292 | SINAPI INSUMOS SETEMBRO 2025 | MATERIAL | PISO EM CERAMICA ESMALTADA, COR LISA, PEI MAIOR OU IGUAL A 4, FORMATO MAIOR QUE 2025 CM2 | M2 | 42.33 | 42.33
1287 | SINAPI INSUMOS SETEMBRO 2025 | MATERIAL | PISO EM CERAMICA ESMALTADA, COR LISA, PEI MAIOR OU IGUAL A 4, FORMATO MENOR OU IGUAL A 2025 CM2 | M2 | 33.89 | 33.89
4786 | SINAPI INSUMOS SETEMBRO 2025 | MATERIAL | PISO EM GRANILITE, MARMORITE OU GRANITINA, AGREGADO COR PRETO, CINZA, PALHA OU BRANCO, E= *8* MM (INCLUSO EXECUCAO) | M2
10840 | SINAPI INSUMOS SETEMBRO 2025 | MATERIAL | PISO EM GRANITO, POLIDO, TIPO AMENDOA/ AMARELO CAPRI/ AMARELO DOURADO CARIOCA OU OUTROS EQUIVALENTES DA REGIAO, FORMATO MENOR OU IGUAL A 3025 CM2, E= *2* CM | M2 | 560 | 560
10841 | SINAPI INSUMOS SETEMBRO 2025 | MATERIAL | PISO EM GRANITO, POLIDO, TIPO ANDORINHA/ QUARTZ/ CASTELO/ CORUMBA OU OUTROS EQUIVALENTES DA REGIAO, FORMATO MENOR OU IGUAL A 3025 CM2, E= *2* CM | M2 | 422.64 | 422.64
44540 | SINAPI INSUMOS SETEMBRO 2025 | MATERIAL | PISO EM GRANITO, POLIDO, TIPO MARFIM, DALLAS, CARAVELAS OU OUTROS EQUIVALENTES DA REGIAO, FORMATO MENOR OU IGUAL A 3025 CM2, E= *2*CM | M2 | 540.04 | 540.04
10842 | SINAPI INSUMOS SETEMBRO 2025 | MATERIAL | PISO EM GRANITO, POLIDO, TIPO PRETO SAO GABRIEL/ TIJUCA OU OUTROS EQUIVALENTES DA REGIAO, FORMATO MENOR OU IGUAL A 3025 CM2, E= *2* CM | M2 | 610.48 | 610.48
45190 | SINAPI INSUMOS SETEMBRO 2025 | MATERIAL | PISO EM PORCELANATO, RETIFICADO, LISO, MONOCOLOR, ACETINADO OU POLIDO, FORMATO MAIOR QUE 2500 ATE 6400 CM2 | M2 | 69.9 | 69.9
45191 | SINAPI INSUMOS SETEMBRO 2025 | MATERIAL | PISO EM PORCELANATO,RETIFICADO, LISO, MONOCOLOR, ACETINADO OU POLIDO, FORMATO MAIOR QUE 6400 CM2 | M2 | 118.58 | 118.58
38180 | SINAPI INSUMOS SETEMBRO 2025 | MATERIAL | PISO EM REGUA VINILICA SEMIFLEXIVEL, ENCAIXE CLICADO, E = 4 MM (SEM COLOCACAO) | M2 | 242.57 | 242.57
40648 | SINAPI INSUMOS SETEMBRO 2025 | MATERIAL | PISO EPOXI AUTONIVELANTE, ESPESSURA *4* MM (INCLUSO EXECUCAO) | M2
40649 | SINAPI INSUMOS SETEMBRO 2025 | MATERIAL | PISO EPOXI MULTILAYER, ESPESSURA *2* MM (INCLUSO EXECUCAO) | M2
40650 | SINAPI INSUMOS SETEMBRO 2025 | MATERIAL | PISO FULGET (GRANITO LAVADO) EM PLACAS DE *40 X 40* CM, E = 2,0 CM (SEM COLOCACAO) | M2
40651 | SINAPI INSUMOS SETEMBRO 2025 | MATERIAL | PISO FULGET (GRANITO LAVADO) EM PLACAS DE *75 X 75* CM, E = 2,0 CM (SEM COLOCACAO) | M2
40652 | SINAPI INSUMOS SETEMBRO 2025 | MATERIAL | PISO FULGET (GRANITO LAVADO) MOLDADO IN LOCO (INCLUSO EXECUCAO) | M2
40647 | SINAPI INSUMOS SETEMBRO 2025 | MATERIAL | PISO INDUSTRIAL EM CONCRETO ARMADO DE ACABAMENTO POLIDO, ESPESSURA 12 CM (CIMENTO QUEIMADO) (INCLUSO EXECUCAO) | M2
40653 | SINAPI INSUMOS SETEMBRO 2025 | MATERIAL | PISO KORODUR (INCLUSO EXECUCAO) | M2
38135 | SINAPI INSUMOS SETEMBRO 2025 | MATERIAL | PISO TATIL / PODOTATIL, LADRILHO HIDRAULICO / CONCRETO, *25 X 25* CM, E= *2,5* CM, PADRAO TATIL ALERTA OU DIRECIONAL, COR AMARELA | M2 | 76.52 | 76.52
36178 | SINAPI INSUMOS SETEMBRO 2025 | MATERIAL | PISO TATIL / PODOTATIL, LADRILHO HIDRAULICO/CONCRETO, *40 X 40* CM, E= 2,5* CM, PADRAO TATIL ALERTA OU DIRECIONAL, COR NATURAL | UN | 12.8 | 12.8
38181 | SINAPI INSUMOS SETEMBRO 2025 | MATERIAL | PISO TATIL ALERTA OU DIRECIONAL, DE BORRACHA, COLORIDO, 25 X 25 CM, E = 5 MM, PARA COLA | M2 | 331.14 | 331.14
38182 | SINAPI INSUMOS SETEMBRO 2025 | MATERIAL | PISO TATIL DE ALERTA OU DIRECIONAL DE BORRACHA, PRETO, 25 X 25 CM, E = 5 MM, PARA COLA | M2 | 315.42 | 315.42
38186 | SINAPI INSUMOS SETEMBRO 2025 | MATERIAL | PISO TATIL DE ALERTA OU DIRECIONAL, DE BORRACHA, COLORIDO, 25 X 25 CM, E = 12 MM, PARA ARGAMASSA | M2 | 819.9 | 819.9
38185 | SINAPI INSUMOS SETEMBRO 2025 | MATERIAL | PISO TATIL DE ALERTA OU DIRECIONAL, DE BORRACHA, PRETO, 25 X 25 CM, E = 12 MM, PARA ARGAMASSA | M2 | 729.99 | 729.99
40654 | SINAPI INSUMOS SETEMBRO 2025 | MATERIAL | PISO URETANO, VERSAO REVESTIMENTO AUTONIVELANTE, ESPESSURA VARIAVEL DE 3 A 4 MM (INCLUSO EXECUCAO) | M2
44541 | SINAPI INSUMOS SETEMBRO 2025 | MATERIAL | PISO/ REVESTIMENTO EM GRANITO, POLIDO, TIPO ANDORINHA/ QUARTZ/ CASTELO/ CORUMBA OU OUTROS EQUIVALENTES DA REGIAO, FORMATO MAIOR OU IGUAL A 3025 CM2, E = *2*CM | M2 | 446.12 | 446.12
4822 | SINAPI INSUMOS SETEMBRO 2025 | MATERIAL | PISO/ REVESTIMENTO EM MARMORE, POLIDO, BRANCO COMUM, FORMATO MAIOR OU IGUAL A 3025 CM2, E = *2* CM | M2 | 510.77 | 510.77
4818 | SINAPI INSUMOS SETEMBRO 2025 | MATERIAL | PISO/ REVESTIMENTO EM MARMORE, POLIDO, BRANCO COMUM, FORMATO MENOR OU IGUAL A 3025 CM2, E = *2* CM | M2 | 525 | 525
39567 | SINAPI INSUMOS SETEMBRO 2025 | MATERIAL | PLACA / CHAPA DE GESSO ACARTONADO, ACABAMENTO VINILICO LISO EM UMA DAS FACES, COR BRANCA, BORDA QUADRADA, E = 9,5 MM, *625 X 1250* MM (L X C), PARA FORRO REMOVIVEL | M2 | 39.61 | 39.61
39566 | SINAPI INSUMOS SETEMBRO 2025 | MATERIAL | PLACA / CHAPA DE GESSO ACARTONADO, ACABAMENTO VINILICO LISO EM UMA DAS FACES, COR BRANCA, BORDA QUADRADA, E = 9,5 MM, *625 X 625* MM (L X C), PARA FORRO REMOVIVEL | M2 | 41.92 | 41.92
39416 | SINAPI INSUMOS SETEMBRO 2025 | MATERIAL | PLACA / CHAPA DE GESSO ACARTONADO, RESISTENTE A UMIDADE (RU), COR VERDE, E = 12,5 MM, 1200 X 1800 MM (L X C) | M2 | 25.55 | 25.55
39417 | SINAPI INSUMOS SETEMBRO 2025 | MATERIAL | PLACA / CHAPA DE GESSO ACARTONADO, RESISTENTE A UMIDADE (RU), COR VERDE, E = 12,5 MM, 1200 X 2400 MM (L X C) | M2 | 24.92 | 24.92
43742 | SINAPI INSUMOS SETEMBRO 2025 | MATERIAL | PLACA / CHAPA DE GESSO ACARTONADO, RESISTENTE A UMIDADE (RU), COR VERDE, E = 15 MM, 1200 X 2400 MM (L X C) | M2 | 26.88 | 26.88
39414 | SINAPI INSUMOS SETEMBRO 2025 | MATERIAL | PLACA / CHAPA DE GESSO ACARTONADO, RESISTENTE AO FOGO (RF), COR ROSA, E = 12,5 MM, 1200 X 1800 MM (L X C) | M2 | 24.2 | 24.2
39415 | SINAPI INSUMOS SETEMBRO 2025 | MATERIAL | PLACA / CHAPA DE GESSO ACARTONADO, RESISTENTE AO FOGO (RF), COR ROSA, E = 12,5 MM, 1200 X 2400 MM (L X C) | M2 | 20.86 | 20.86
43740 | SINAPI INSUMOS SETEMBRO 2025 | MATERIAL | PLACA / CHAPA DE GESSO ACARTONADO, RESISTENTE AO FOGO (RF), COR ROSA, E = 15 MM, 1200 X 2400 MM (L X C) | M2 | 25.47 | 25.47
39412 | SINAPI INSUMOS SETEMBRO 2025 | MATERIAL | PLACA / CHAPA DE GESSO ACARTONADO, STANDARD (ST), COR BRANCA, E = 12,5 MM, 1200 X 1800 MM (L X C) | M2 | 17.47 | 17.47
39413 | SINAPI INSUMOS SETEMBRO 2025 | MATERIAL | PLACA / CHAPA DE GESSO ACARTONADO, STANDARD (ST), COR BRANCA, E = 12,5 MM, 1200 X 2400 MM (L X C) | M2 | 18.89 | 18.89
43741 | SINAPI INSUMOS SETEMBRO 2025 | MATERIAL | PLACA / CHAPA DE GESSO ACARTONADO, STANDARD (ST), COR BRANCA, E = 15 MM, 1200 X 2400 MM (L X C) | M2 | 20.14 | 20.14
11062 | SINAPI INSUMOS SETEMBRO 2025 | MATERIAL | PLACA CIMENTICIA LISA E = 10 MM, DE 1,20 X *2,50* M (SEM AMIANTO) | M2 | 62.12 | 62.12
11063 | SINAPI INSUMOS SETEMBRO 2025 | MATERIAL | PLACA CIMENTICIA LISA E = 6 MM, DE 1,20 X *2,50* M (SEM AMIANTO) | M2 | 38.02 | 38.02
13521 | SINAPI INSUMOS SETEMBRO 2025 | MATERIAL | PLACA DE ACO ESMALTADA PARA IDENTIFICACAO DE RUA, *45 CM X 20* CM | UN
10851 | SINAPI INSUMOS SETEMBRO 2025 | MATERIAL | PLACA DE ACRILICO TRANSPARENTE ADESIVADA PARA SINALIZACAO DE PORTAS, BORDA POLIDA, DE *25 X 8*, E = 6 MM (NAO INCLUI ACESSORIOS PARA FIXACAO) | UN
39515 | SINAPI INSUMOS SETEMBRO 2025 | MATERIAL | PLACA DE FIBRA MINERAL PARA FORRO, DE 1250 X 625 MM, E = 15 MM, BORDA RETA, COM PINTURA ANTIMOFO (NAO INCLUI PERFIS) | UN | 41.56 | 41.56
39516 | SINAPI INSUMOS SETEMBRO 2025 | MATERIAL | PLACA DE FIBRA MINERAL PARA FORRO, DE 625 X 625 MM, E = 15 MM, BORDA REBAIXADA PARA PERFIL 24 MM, COM PINTURA ANTIMOFO (NAO INCLUI PERFIS) | UN | 35.04 | 35.04
39514 | SINAPI INSUMOS SETEMBRO 2025 | MATERIAL | PLACA DE FIBRA MINERAL PARA FORRO, DE 625 X 625 MM, E = 15 MM, BORDA RETA, COM PINTURA ANTIMOFO (NAO INCLUI PERFIS) | UN | 21.8 | 21.8
4812 | SINAPI INSUMOS SETEMBRO 2025 | MATERIAL | PLACA DE GESSO PARA FORRO, *60 X 60* CM, ESPESSURA DE 12 MM (SEM COLOCACAO) | M2 | 10.48 | 10.48
10849 | SINAPI INSUMOS SETEMBRO 2025 | MATERIAL | PLACA DE INAUGURACAO EM BRONZE *35X 50*CM | UN
10848 | SINAPI INSUMOS SETEMBRO 2025 | MATERIAL | PLACA DE INAUGURACAO METALICA, *40* CM X *60* CM | UN
4813 | SINAPI INSUMOS SETEMBRO 2025 | MATERIAL | PLACA DE OBRA (PARA CONSTRUCAO CIVIL) EM CHAPA GALVANIZADA *N. 22*, ADESIVADA, DE *2,4 X 1,2* M (SEM POSTES PARA FIXACAO) | M2 | 400 | 400
37560 | SINAPI INSUMOS SETEMBRO 2025 | MATERIAL | PLACA DE SINALIZACAO DE SEGURANCA CONTRA INCENDIO - ALERTA, TRIANGULAR, BASE DE *30* CM, EM PVC *2* MM ANTI-CHAMAS (SIMBOLOS, CORES E PICTOGRAMAS CONFORME NBR 16820) | UN | 59.06 | 59.06
37557 | SINAPI INSUMOS SETEMBRO 2025 | MATERIAL | PLACA DE SINALIZACAO DE SEGURANCA CONTRA INCENDIO, FOTOLUMINESCENTE, QUADRADA, *14 X 14* CM, EM PVC *2* MM ANTI-CHAMAS (SIMBOLOS, CORES E PICTOGRAMAS CONFORME NBR 16820) | UN | 17.93 | 17.93
37556 | SINAPI INSUMOS SETEMBRO 2025 | MATERIAL | PLACA DE SINALIZACAO DE SEGURANCA CONTRA INCENDIO, FOTOLUMINESCENTE, QUADRADA, *20 X 20* CM, EM PVC *2* MM ANTI-CHAMAS (SIMBOLOS, CORES E PICTOGRAMAS CONFORME NBR 16820) | UN | 34.7 | 34.7
37559 | SINAPI INSUMOS SETEMBRO 2025 | MATERIAL | PLACA DE SINALIZACAO DE SEGURANCA CONTRA INCENDIO, FOTOLUMINESCENTE, RETANGULAR, *12 X 40* CM, EM PVC *2* MM ANTI-CHAMAS (SIMBOLOS, CORES E PICTOGRAMAS CONFORME NBR 16820) | UN | 42.56 | 42.56
37539 | SINAPI INSUMOS SETEMBRO 2025 | MATERIAL | PLACA DE SINALIZACAO DE SEGURANCA CONTRA INCENDIO, FOTOLUMINESCENTE, RETANGULAR, *13 X 26* CM, EM PVC *2* MM ANTI-CHAMAS (SIMBOLOS, CORES E PICTOGRAMAS CONFORME NBR 16820) | UN | 30 | 30
37558 | SINAPI INSUMOS SETEMBRO 2025 | MATERIAL | PLACA DE SINALIZACAO DE SEGURANCA CONTRA INCENDIO, FOTOLUMINESCENTE, RETANGULAR, *20 X 40* CM, EM PVC *2* MM ANTI-CHAMAS (SIMBOLOS, CORES E PICTOGRAMAS CONFORME NBR 16820) | UN | 55.93 | 55.93
34723 | SINAPI INSUMOS SETEMBRO 2025 | MATERIAL | PLACA DE SINALIZACAO EM CHAPA DE ACO NUM 16 COM PINTURA REFLETIVA | M2
34721 | SINAPI INSUMOS SETEMBRO 2025 | MATERIAL | PLACA DE SINALIZACAO EM CHAPA DE ALUMINIO COM PINTURA REFLETIVA, E = 2 MM | M2
4309 | SINAPI INSUMOS SETEMBRO 2025 | MATERIAL | PLACA DE VENTILACAO PARA TELHA DE FIBROCIMENTO CANALETE 49 KALHETA | UN | 4.87 | 4.87
4307 | SINAPI INSUMOS SETEMBRO 2025 | MATERIAL | PLACA DE VENTILACAO PARA TELHA DE FIBROCIMENTO, CANALETE 90 OU KALHETAO | UN | 8.33 | 8.33
10850 | SINAPI INSUMOS SETEMBRO 2025 | MATERIAL | PLACA NUMERACAO RESIDENCIAL EM CHAPA GALVANIZADA ESMALTADA 12 X 18 CM | UN
42438 | SINAPI INSUMOS SETEMBRO 2025 | MATERIAL | PLACA ORIENTATIVA SOBRE EXERCICIOS, 2,00 M X 1,00 M (CHAPA GALVANIZADA #20), ESTRUTURA EM TUBOS REDONDOS DE ACO CARBONO, PINTURA NO PROCESSO ELETROSTATICO, ADESIVO FRENTE E VERSO - PARA ACADEMIA AO AR LIVRE / ACADEMIA DA TERCEIRA IDADE - ATI | UN
4792 | SINAPI INSUMOS SETEMBRO 2025 | MATERIAL | PLACA VINILICA SEMIFLEXIVEL PARA PISOS, E = 3,2 MM, 30 X 30 CM (SEM COLOCACAO) | M2 | 232.85 | 232.85
4790 | SINAPI INSUMOS SETEMBRO 2025 | MATERIAL | PLACA VINILICA SEMIFLEXIVEL PARA REVESTIMENTO DE PISOS E PAREDES, E = 2 MM (SEM COLOCACAO) | M2 | 140 | 140
40671 | SINAPI INSUMOS SETEMBRO 2025 | MATERIAL | PLACA/PISO DE CONCRETO POROSO/ PAVIMENTO PERMEAVEL/BLOCO DRENANTE DE CONCRETO, *40 X 40* CM, E = 6 CM, COR NATURAL | M2 | 79.77 | 79.77
7552 | SINAPI INSUMOS SETEMBRO 2025 | MATERIAL | PLACA/TAMPA CEGA EM LATAO ESCOVADO PARA CONDULETE EM LIGA DE ALUMINIO 4 X 4" | UN
4893 | SINAPI INSUMOS SETEMBRO 2025 | MATERIAL | PLUG OU BUJAO DE FERRO GALVANIZADO, DE 1 1/2" | UN
4894 | SINAPI INSUMOS SETEMBRO 2025 | MATERIAL | PLUG OU BUJAO DE FERRO GALVANIZADO, DE 1 1/4" | UN
4890 | SINAPI INSUMOS SETEMBRO 2025 | MATERIAL | PLUG OU BUJAO DE FERRO GALVANIZADO, DE 1" | UN
4888 | SINAPI INSUMOS SETEMBRO 2025 | MATERIAL | PLUG OU BUJAO DE FERRO GALVANIZADO, DE 1/2" | UN
12411 | SINAPI INSUMOS SETEMBRO 2025 | MATERIAL | PLUG OU BUJAO DE FERRO GALVANIZADO, DE 2 1/2" | UN
4891 | SINAPI INSUMOS SETEMBRO 2025 | MATERIAL | PLUG OU BUJAO DE FERRO GALVANIZADO, DE 2" | UN
4892 | SINAPI INSUMOS SETEMBRO 2025 | MATERIAL | PLUG OU BUJAO DE FERRO GALVANIZADO, DE 3" | UN
4889 | SINAPI INSUMOS SETEMBRO 2025 | MATERIAL | PLUG OU BUJAO DE FERRO GALVANIZADO, DE 3/4" | UN
12412 | SINAPI INSUMOS SETEMBRO 2025 | MATERIAL | PLUG OU BUJAO DE FERRO GALVANIZADO, DE 4" | UN
4907 | SINAPI INSUMOS SETEMBRO 2025 | MATERIAL | PLUG PVC, JE, DN 100 MM, PARA REDE COLETORA ESGOTO | UN | 17.85 | 17.85
4902 | SINAPI INSUMOS SETEMBRO 2025 | MATERIAL | PLUG PVC, JE, DN 150 MM, PARA REDE COLETORA ESGOTO | UN | 46.32 | 46.32
4741 | SINAPI INSUMOS SETEMBRO 2025 | MATERIAL | PO DE PEDRA (POSTO PEDREIRA/FORNECEDOR, SEM FRETE) | M3 | 95.03 | 95.03
4752 | SINAPI INSUMOS SETEMBRO 2025 | MATERIAL | POCEIRO / ESCAVADOR DE VALAS E TUBULOES (HORISTA) | H | 11.3 | 12.63
41091 | SINAPI INSUMOS SETEMBRO 2025 | MATERIAL | POCEIRO / ESCAVADOR DE VALAS E TUBULOES (MENSALISTA) | MES | 1980.78 | 2215.47
13954 | SINAPI INSUMOS SETEMBRO 2025 | MATERIAL | POLIDORA DE PISO (POLITRIZ) ELETRICA, MOTOR MONOFASICO DE 4 HP, PESO DE 100 KG, DIAMETRO DO TRABALHO DE 450 MM | UN
3411 | SINAPI INSUMOS SETEMBRO 2025 | MATERIAL | POLIESTIRENO EXPANDIDO/EPS (ISOPOR), PEROLAS, PARA CONCRETO LEVE | KG
39995 | SINAPI INSUMOS SETEMBRO 2025 | MATERIAL | POLIESTIRENO EXPANDIDO/EPS (ISOPOR), TIPO 2F, BLOCO | M3
11615 | SINAPI INSUMOS SETEMBRO 2025 | MATERIAL | POLIESTIRENO EXPANDIDO/EPS (ISOPOR), TIPO 2F, PLACA, ISOLAMENTO TERMOACUSTICO, E = 10 MM, 1000 X 500 MM | M2
3408 | SINAPI INSUMOS SETEMBRO 2025 | MATERIAL | POLIESTIRENO EXPANDIDO/EPS (ISOPOR), TIPO 2F, PLACA, ISOLAMENTO TERMOACUSTICO, E = 20 MM, 1000 X 500 MM | M2
3409 | SINAPI INSUMOS SETEMBRO 2025 | MATERIAL | POLIESTIRENO EXPANDIDO/EPS (ISOPOR), TIPO 2F, PLACA, ISOLAMENTO TERMOACUSTICO, E = 50 MM, 1000 X 500 MM | M2
11427 | SINAPI INSUMOS SETEMBRO 2025 | MATERIAL | POLVORA NEGRA | KG
4491 | SINAPI INSUMOS SETEMBRO 2025 | MATERIAL | PONTALETE *7,5 X 7,5* CM EM PINUS, MISTA OU EQUIVALENTE DA REGIAO - BRUTA | M | 10.66 | 10.66
2745 | SINAPI INSUMOS SETEMBRO 2025 | MATERIAL | PONTALETE ROLICO SEM TRATAMENTO, D = 8 A 11 CM, H = 3 M, EM EUCALIPTO OU EQUIVALENTE DA REGIAO - BRUTA (PARA ESCORAMENTO) | M | 4.51 | 4.51
14439 | SINAPI INSUMOS SETEMBRO 2025 | MATERIAL | PONTALETE ROLICO SEM TRATAMENTO, D = 8 A 11 CM, H = 6 M, EM EUCALIPTO OU EQUIVALENTE DA REGIAO - BRUTA (PARA ESCORAMENTO) | M | 5.6 | 5.6
45238 | SINAPI INSUMOS SETEMBRO 2025 | MATERIAL | PONTEIRO DE ACO, LISO, REDONDO, 3/4" X 10" | UN | 21.61 | 21.61
44496 | SINAPI INSUMOS SETEMBRO 2025 | MATERIAL | PONTEIRO PARA MARTELO ROMPEDOR, DIAMETRO = *28* MM, COMPRIMENTO = *520* MM, ENCAIXE SEXTAVADO | UN | 147.76 | 147.76
12362 | SINAPI INSUMOS SETEMBRO 2025 | MATERIAL | PORCA OLHAL EM ACO GALVANIZADO, ESPESSURA 16MM, ABERTURA 21MM | UN
421 | SINAPI INSUMOS SETEMBRO 2025 | MATERIAL | PORCA OLHAL M 16, EM ACO GALVANIZADO, DIAMETRO = 16 MM | UN
14148 | SINAPI INSUMOS SETEMBRO 2025 | MATERIAL | PORCA UNIAO/JUNCAO ZINCADA SEXTAVADA 1/4", CHAVE 7/16", COMPRIMENTO = 25 MM | UN
4341 | SINAPI INSUMOS SETEMBRO 2025 | MATERIAL | PORCA ZINCADA, QUADRADA, DIAMETRO 3/8" | UN | 1.58 | 1.58
4337 | SINAPI INSUMOS SETEMBRO 2025 | MATERIAL | PORCA ZINCADA, QUADRADA, DIAMETRO 5/8" | UN | 3.99 | 3.99
11971 | SINAPI INSUMOS SETEMBRO 2025 | MATERIAL | PORCA ZINCADA, SEXTAVADA, DIAMETRO 1" | UN | 6.61 | 6.61
4339 | SINAPI INSUMOS SETEMBRO 2025 | MATERIAL | PORCA ZINCADA, SEXTAVADA, DIAMETRO 1/2" | UN | 0.85 | 0.85
39997 | SINAPI INSUMOS SETEMBRO 2025 | MATERIAL | PORCA ZINCADA, SEXTAVADA, DIAMETRO 1/4" | UN | 0.47 | 0.47
4342 | SINAPI INSUMOS SETEMBRO 2025 | MATERIAL | PORCA ZINCADA, SEXTAVADA, DIAMETRO 3/8" | UN | 0.35 | 0.35
4330 | SINAPI INSUMOS SETEMBRO 2025 | MATERIAL | PORCA ZINCADA, SEXTAVADA, DIAMETRO 5/16" | UN | 0.23 | 0.23
4340 | SINAPI INSUMOS SETEMBRO 2025 | MATERIAL | PORCA ZINCADA, SEXTAVADA, DIAMETRO 5/8" | UN | 1.85 | 1.85
5088 | SINAPI INSUMOS SETEMBRO 2025 | MATERIAL | PORTA CADEADO EM ACO GALVANIZADO, COMPRIMENTO DE 3 1/2" | UN | 7.67 | 7.67
11154 | SINAPI INSUMOS SETEMBRO 2025 | MATERIAL | PORTA CORTA-FOGO SIMPLES PARA SAIDA DE EMERGENCIA, 1 FOLHA DE ABRIR, 5 CM, ACABAMENTO NATURAL / SEM PINTURA, COM FECHADURA TIPO TRINCO, DOBRADICAS E BATENTE, VAO LUZ DE 90 X 210 CM, CLASSE P-90 (NBR 11742) | UN
4989 | SINAPI INSUMOS SETEMBRO 2025 | MATERIAL | PORTA DE ABRIR / GIRO, DE MADEIRA FOLHA MEDIA (NBR 15930) DE 1000 X 2100 MM, DE 35 MM A 40 MM DE ESPESSURA, NUCLEO SEMI-SOLIDO (SARRAFEADO), CAPA LISA EM HDF, ACABAMENTO EM LAMINADO NATURAL PARA VERNIZ | UN | 334.08 | 334.08
4982 | SINAPI INSUMOS SETEMBRO 2025 | MATERIAL | PORTA DE ABRIR / GIRO, DE MADEIRA FOLHA MEDIA (NBR 15930) DE 1000 X 2100 MM, DE 35 MM A 40 MM DE ESPESSURA, NUCLEO SEMI-SOLIDO (SARRAFEADO), CAPA LISA EM HDF, ACABAMENTO EM PRIMER PARA PINTURA | UN | 313.36 | 313.36
4962 | SINAPI INSUMOS SETEMBRO 2025 | MATERIAL | PORTA DE ABRIR / GIRO, DE MADEIRA FOLHA MEDIA (NBR 15930) DE 700 X 2100 MM, DE 35 MM A 40 MM DE ESPESSURA, NUCLEO SEMI-SOLIDO (SARRAFEADO), CAPA FRISADA EM HDF, ACABAMENTO MELAMINICO EM PADRAO MADEIRA | UN | 247.12 | 247.12
4981 | SINAPI INSUMOS SETEMBRO 2025 | MATERIAL | PORTA DE ABRIR / GIRO, DE MADEIRA FOLHA MEDIA (NBR 15930) DE 700 X 2100 MM, DE 35 MM A 40 MM DE ESPESSURA, NUCLEO SEMI-SOLIDO (SARRAFEADO), CAPA LISA EM HDF, ACABAMENTO EM LAMINADO NATURAL PARA VERNIZ | UN | 220 | 220
4964 | SINAPI INSUMOS SETEMBRO 2025 | MATERIAL | PORTA DE ABRIR / GIRO, DE MADEIRA FOLHA MEDIA (NBR 15930) DE 800 X 2100 MM, DE 35 MM A 40 MM DE ESPESSURA, NUCLEO SEMI-SOLIDO (SARRAFEADO), CAPA FRISADA EM HDF, ACABAMENTO MELAMINICO EM PADRAO MADEIRA | UN | 279.1 | 279.1
4992 | SINAPI INSUMOS SETEMBRO 2025 | MATERIAL | PORTA DE ABRIR / GIRO, DE MADEIRA FOLHA MEDIA (NBR 15930) DE 800 X 2100 MM, DE 35 MM A 40 MM DE ESPESSURA, NUCLEO SEMI-SOLIDO (SARRAFEADO), CAPA LISA EM HDF, ACABAMENTO EM LAMINADO NATURAL PARA VERNIZ | UN | 272.63 | 272.63
4987 | SINAPI INSUMOS SETEMBRO 2025 | MATERIAL | PORTA DE ABRIR / GIRO, DE MADEIRA FOLHA MEDIA (NBR 15930) DE 900 X 2100 MM, DE 35 MM A 40 MM DE ESPESSURA, NUCLEO SEMI-SOLIDO (SARRAFEADO), CAPA LISA EM HDF, ACABAMENTO EM LAMINADO NATURAL PARA VERNIZ | UN | 311.9 | 311.9
4930 | SINAPI INSUMOS SETEMBRO 2025 | MATERIAL | PORTA DE ABRIR / GIRO, EM GRADIL FERRO, COM BARRA CHATA 3 CM X 1/4", COM REQUADRO E GUARNICAO - COMPLETO - ACABAMENTO NATURAL | M2
4998 | SINAPI INSUMOS SETEMBRO 2025 | MATERIAL | PORTA DE ABRIR / GIRO, EM MADEIRA MACICA (ANGELIM OU EQUIVALENTE REGIONAL), QUALQUER DESENHO (VERTICAL/DIAGONAL/HORIZ.), E = *3,5* CM, DIMENSOES 2,10 X 0,70 (SOMENTE FOLHA DE PORTA, ACABAMENTO NATURAL) | M2 | 820.02 | 820.02
39021 | SINAPI INSUMOS SETEMBRO 2025 | MATERIAL | PORTA DE ABRIR EM ACO, COM DIVISAO HORIZONTAL PARA VIDROS, 90 X 210 CM, COM FUNDO ANTICORROSIVO/PRIMER DE PROTECAO, INCLUI FECHADURA, MACANETA E PARAFUSO, SEM GUARNICAO/ALIZAR/VISTA, VIDROS NAO INCLUSOS | UN
39022 | SINAPI INSUMOS SETEMBRO 2025 | MATERIAL | PORTA DE ABRIR EM ACO, TIPO VENEZIANA, 90 X 210 CM, COM FUNDO ANTICORROSIVO / PRIMER DE PROTECAO, INCLUI FECHADURA, MACANETA E PARAFUSOS, SEM GUARNICAO/ALIZAR/VISTA | UN
39024 | SINAPI INSUMOS SETEMBRO 2025 | MATERIAL | PORTA DE ABRIR EM ALUMINIO COM DIVISAO HORIZONTAL PARA VIDROS, ACABAMENTO ANODIZADO NATURAL, VIDROS INCLUSOS, SEM GUARNICAO/ALIZAR/VISTA, 87 CM X 210 CM | UN | 607.59 | 607.59
4914 | SINAPI INSUMOS SETEMBRO 2025 | MATERIAL | PORTA DE ABRIR EM ALUMINIO COM LAMBRI HORIZONTAL/LAMINADA, ACABAMENTO ANODIZADO NATURAL, SEM GUARNICAO/ALIZAR/VISTA | M2 | 492.65 | 492.65
4917 | SINAPI INSUMOS SETEMBRO 2025 | MATERIAL | PORTA DE ABRIR EM ALUMINIO TIPO VENEZIANA, ACABAMENTO ANODIZADO NATURAL, SEM GUARNICAO/ALIZAR/VISTA | M2 | 340.23 | 340.23
39025 | SINAPI INSUMOS SETEMBRO 2025 | MATERIAL | PORTA DE ABRIR, TIPO VENEZIANA, EM ALUMINIO, ACABAMENTO ANODIZADO NATURAL, 90 CM X 210 CM (LARGURA X ALTURA), SEM GUARNICAO/ALIZAR/VISTA | UN | 623.02 | 623.02
4922 | SINAPI INSUMOS SETEMBRO 2025 | MATERIAL | PORTA DE CORRER EM ALUMINIO, DUAS FOLHAS MOVEIS COM VIDRO, FECHADURA E PUXADOR EMBUTIDO, ACABAMENTO ANODIZADO NATURAL, SEM GUARNICAO/ALIZAR/VISTA | M2 | 315.59 | 315.59
4911 | SINAPI INSUMOS SETEMBRO 2025 | MATERIAL | PORTA DE ENROLAR MANUAL COMPLETA, ARTICULADA RAIADA LARGA, EM ACO GALVANIZADO NATURAL, CHAPA NUMERO 24 (SEM INSTALACAO) | M2 | 292.88 | 292.88
37518 | SINAPI INSUMOS SETEMBRO 2025 | MATERIAL | PORTA DE ENROLAR MANUAL COMPLETA, PERFIL MEIA CANA CEGA, EM ACO GALVANIZADO COM PINTURA ELETROSTATICA, CHAPA NUMERO 24" (SEM INSTALACAO) | M2 | 475.93 | 475.93
4910 | SINAPI INSUMOS SETEMBRO 2025 | MATERIAL | PORTA DE ENROLAR MANUAL COMPLETA, PERFIL MEIA CANA CEGA, EM ACO GALVANIZADO NATURAL, CHAPA NUMERO 24 (SEM INSTALACAO) | M2 | 401.21 | 401.21
4943 | SINAPI INSUMOS SETEMBRO 2025 | MATERIAL | PORTA DE ENROLAR MANUAL COMPLETA, PERFIL MEIA CANA VAZADA TIJOLINHO, EM ACO GALVANIZADO NATURAL, CHAPA NUMERO 24 (SEM INSTALACAO) | M2 | 597.71 | 597.71
5002 | SINAPI INSUMOS SETEMBRO 2025 | MATERIAL | PORTA DE MADEIRA QUADRICULADA PARA VIDRO, DE CORRER (EUCALIPTO OU EQUIVALENTE REGIONAL), E = *3,5* CM | M2 | 597.78 | 597.78
4977 | SINAPI INSUMOS SETEMBRO 2025 | MATERIAL | PORTA DE MADEIRA TIPO VENEZIANA (EUCALIPTO OU EQUIVALENTE REGIONAL), E = *3,5* CM | M2 | 403.52 | 403.52
11364 | SINAPI INSUMOS SETEMBRO 2025 | MATERIAL | PORTA DE MADEIRA, FOLHA LEVE (NBR 15930) DE 600 X 2100 MM, DE 35 MM A 40 MM DE ESPESSURA, NUCLEO COLMEIA, CAPA LISA EM HDF, ACABAMENTO EM PRIMER PARA PINTURA | UN | 189 | 189
11365 | SINAPI INSUMOS SETEMBRO 2025 | MATERIAL | PORTA DE MADEIRA, FOLHA LEVE (NBR 15930) DE 700 X 2100 MM, DE 35 MM A 40 MM DE ESPESSURA, NUCLEO COLMEIA, CAPA LISA EM HDF, ACABAMENTO EM PRIMER PARA PINTURA | UN | 196.13 | 196.13
11366 | SINAPI INSUMOS SETEMBRO 2025 | MATERIAL | PORTA DE MADEIRA, FOLHA LEVE (NBR 15930) DE 800 X 2100 MM, DE 35 MM A 40 MM DE ESPESSURA, NUCLEO COLMEIA, CAPA LISA EM HDF, ACABAMENTO EM PRIMER PARA PINTURA | UN | 208.49 | 208.49
43777 | SINAPI INSUMOS SETEMBRO 2025 | MATERIAL | PORTA DE MADEIRA, FOLHA LEVE (NBR 15930), DE 600 X 2100 MM, E = 35 MM, NUCLEO COLMEIA, CAPA LISA EM HDF, ACABAMENTO MELAMINICO EM PADRAO MADEIRA | UN | 244.9 | 244.9
20322 | SINAPI INSUMOS SETEMBRO 2025 | MATERIAL | PORTA DE MADEIRA, FOLHA MEDIA (NBR 15930) DE 600 X 2100 MM, DE 35 MM A 40 MM DE ESPESSURA, NUCLEO SEMI-SOLIDO (SARRAFEADO), CAPA FRISADA EM HDF, ACABAMENTO MELAMINICO EM PADRAO MADEIRA | UN | 227.34 | 227.34
10553 | SINAPI INSUMOS SETEMBRO 2025 | MATERIAL | PORTA DE MADEIRA, FOLHA MEDIA (NBR 15930) DE 600 X 2100 MM, DE 35 MM A 40 MM DE ESPESSURA, NUCLEO SEMI-SOLIDO (SARRAFEADO), CAPA LISA EM HDF, ACABAMENTO EM PRIMER PARA PINTURA | UN | 206.43 | 206.43
5020 | SINAPI INSUMOS SETEMBRO 2025 | MATERIAL | PORTA DE MADEIRA, FOLHA MEDIA (NBR 15930) DE 600 X 2100 MM, DE 35 MM A 40 MM DE ESPESSURA, NUCLEO SEMI-SOLIDO (SARRAFEADO), CAPA LISA EM HDF, ACABAMENTO LAMINADO NATURAL PARA VERNIZ | UN | 217.64 | 217.64
10554 | SINAPI INSUMOS SETEMBRO 2025 | MATERIAL | PORTA DE MADEIRA, FOLHA MEDIA (NBR 15930) DE 700 X 2100 MM, DE 35 MM A 40 MM DE ESPESSURA, NUCLEO SEMI-SOLIDO (SARRAFEADO), CAPA LISA EM HDF, ACABAMENTO EM PRIMER PARA PINTURA | UN | 208.26 | 208.26
10555 | SINAPI INSUMOS SETEMBRO 2025 | MATERIAL | PORTA DE MADEIRA, FOLHA MEDIA (NBR 15930) DE 800 X 2100 MM, DE 35 MM A 40 MM DE ESPESSURA, NUCLEO SEMI-SOLIDO (SARRAFEADO), CAPA LISA EM HDF, ACABAMENTO EM PRIMER PARA PINTURA | UN | 227.11 | 227.11
10556 | SINAPI INSUMOS SETEMBRO 2025 | MATERIAL | PORTA DE MADEIRA, FOLHA MEDIA (NBR 15930) DE 900 X 2100 MM, DE 35 MM A 40 MM DE ESPESSURA, NUCLEO SEMI-SOLIDO (SARRAFEADO), CAPA LISA EM HDF, ACABAMENTO EM PRIMER PARA PINTURA | UN | 301.97 | 301.97
39502 | SINAPI INSUMOS SETEMBRO 2025 | MATERIAL | PORTA DE MADEIRA, FOLHA PESADA (NBR 15930) DE 800 X 2100 MM, DE 40 MM A 45 MM DE ESPESSURA, NUCLEO SOLIDO, CAPA LISA EM HDF, ACABAMENTO EM LAMINADO NATURAL PARA VERNIZ | UN | 424.03 | 424.03
39504 | SINAPI INSUMOS SETEMBRO 2025 | MATERIAL | PORTA DE MADEIRA, FOLHA PESADA (NBR 15930) DE 800 X 2100 MM, DE 40 MM A 45 MM DE ESPESSURA, NUCLEO SOLIDO, CAPA LISA EM HDF, ACABAMENTO EM PRIMER PARA PINTURA | UN | 468.9 | 468.9
39503 | SINAPI INSUMOS SETEMBRO 2025 | MATERIAL | PORTA DE MADEIRA, FOLHA PESADA (NBR 15930) DE 900 X 2100 MM, DE 40 MM A 45 MM DE ESPESSURA, NUCLEO SOLIDO, CAPA LISA EM HDF, ACABAMENTO EM LAMINADO NATURAL PARA VERNIZ | UN | 493.5 | 493.5
39505 | SINAPI INSUMOS SETEMBRO 2025 | MATERIAL | PORTA DE MADEIRA, FOLHA PESADA (NBR 15930) DE 900 X 2100 MM, DE 40 MM A 45 MM DE ESPESSURA, NUCLEO SOLIDO, CAPA LISA EM HDF, ACABAMENTO EM PRIMER PARA PINTURA | UN | 531.82 | 531.82
5028 | SINAPI INSUMOS SETEMBRO 2025 | MATERIAL | PORTA DE MADEIRA-DE-LEI QUADRICULADA PARA VIDRO, DE CORRER (ANGELIM OU EQUIVALENTE REGIONAL), E = *3,5* CM | M2 | 987.35 | 987.35
4969 | SINAPI INSUMOS SETEMBRO 2025 | MATERIAL | PORTA DE MADEIRA-DE-LEI TIPO VENEZIANA (ANGELIM OU EQUIVALENTE REGIONAL), E = *3,5* CM | M2 | 570.7 | 570.7
44471 | SINAPI INSUMOS SETEMBRO 2025 | MATERIAL | PORTA DENTE PARA FRESADORA | UN
4944 | SINAPI INSUMOS SETEMBRO 2025 | MATERIAL | PORTA GRADE DE ENROLAR MANUAL COMPLETA, PERFIL TUBULAR TIJOLINHO 3/4", EM ACO GALVANIZADO NATURAL (SEM INSTALACAO) | M2 | 893.58 | 893.58
21102 | SINAPI INSUMOS SETEMBRO 2025 | MATERIAL | PORTA TOALHA BANHO EM METAL CROMADO, TIPO BARRA | UN | 81.21 | 81.21
21101 | SINAPI INSUMOS SETEMBRO 2025 | MATERIAL | PORTA TOALHA ROSTO EM METAL CROMADO, TIPO ARGOLA | UN | 52.15 | 52.15
34713 | SINAPI INSUMOS SETEMBRO 2025 | MATERIAL | PORTA VIDRO TEMPERADO INCOLOR, 2 FOLHAS DE CORRER, E = 10 MM (SEM FERRAGENS E SEM COLOCACAO) | M2 | 379.19 | 379.19
37563 | SINAPI INSUMOS SETEMBRO 2025 | MATERIAL | PORTAO BASCULANTE, MANUAL, EM ACO GALVANIZADO, CHAPA 26, TIPO LAMBRIL, COM REQUADRO, ACABAMENTO NATURAL | M2
4948 | SINAPI INSUMOS SETEMBRO 2025 | MATERIAL | PORTAO DE ABRIR / GIRO, EM GRADIL DE METALON REDONDO DE 3/4" VERTICAL, COM REQUADRO, ACABAMENTO NATURAL - COMPLETO | M2
37561 | SINAPI INSUMOS SETEMBRO 2025 | MATERIAL | PORTAO DE CORRER EM CHAPA TIPO PAINEL LAMBRIL QUADRADO, COM PORTA SOCIAL COMPLETA INCLUIDA, COM REQUADRO, ACABAMENTO NATURAL, COM TRILHOS E ROLDANAS | M2
37562 | SINAPI INSUMOS SETEMBRO 2025 | MATERIAL | PORTAO DE CORRER EM GRADIL FIXO DE BARRA DE FERRO CHATA DE 3 X 1/4" NA VERTICAL, SEM REQUADRO, ACABAMENTO NATURAL, COM TRILHOS E ROLDANAS | M2
14164 | SINAPI INSUMOS SETEMBRO 2025 | MATERIAL | POSTE CONICO CONTINUO EM ACO GALVANIZADO, CURVO, BRACO DUPLO, ENGASTADO, H = 9 M, DIAMETRO INFERIOR/BASE = *135* MM | UN
14163 | SINAPI INSUMOS SETEMBRO 2025 | MATERIAL | POSTE CONICO CONTINUO EM ACO GALVANIZADO, CURVO, BRACO DUPLO, FLANGEADO, H = 9 M, DIAMETRO INFERIOR = *135* MM | UN
5051 | SINAPI INSUMOS SETEMBRO 2025 | MATERIAL | POSTE CONICO CONTINUO EM ACO GALVANIZADO, CURVO, BRACO SIMPLES, ENGASTADO, H = 9 M, DIAMETRO INFERIOR = *135* MM | UN
5052 | SINAPI INSUMOS SETEMBRO 2025 | MATERIAL | POSTE CONICO CONTINUO EM ACO GALVANIZADO, CURVO, BRACO SIMPLES, FLANGEADO, H = 7 M, DIAMETRO INFERIOR = *125* MM | UN
14162 | SINAPI INSUMOS SETEMBRO 2025 | MATERIAL | POSTE CONICO CONTINUO EM ACO GALVANIZADO, CURVO, BRACO SIMPLES, FLANGEADO, H = 9 M, DIAMETRO INFERIOR = *135* MM | UN
14166 | SINAPI INSUMOS SETEMBRO 2025 | MATERIAL | POSTE CONICO CONTINUO EM ACO GALVANIZADO, RETO, ENGASTADO, H = 7 M, DIAMETRO INFERIOR = *125* MM | UN
14165 | SINAPI INSUMOS SETEMBRO 2025 | MATERIAL | POSTE CONICO CONTINUO EM ACO GALVANIZADO, RETO, ENGASTADO, H = 9 M, DIAMETRO INFERIOR = *145* MM | UN
5050 | SINAPI INSUMOS SETEMBRO 2025 | MATERIAL | POSTE CONICO CONTINUO EM ACO GALVANIZADO, RETO, FLANGEADO, H = 3 M, DIAMETRO INFERIOR = *95* MM | UN
12366 | SINAPI INSUMOS SETEMBRO 2025 | MATERIAL | POSTE DE CONCRETO ARMADO DE SECAO CIRCULAR, EXTENSAO DE 10,00 M, RESISTENCIA DE 150 A 200 DAN, TIPO C-14 | UN
5045 | SINAPI INSUMOS SETEMBRO 2025 | MATERIAL | POSTE DE CONCRETO ARMADO DE SECAO CIRCULAR, EXTENSAO DE 11,00 M, RESISTENCIA DE 200 A 300 DAN, TIPO C-14 | UN
5035 | SINAPI INSUMOS SETEMBRO 2025 | MATERIAL | POSTE DE CONCRETO ARMADO DE SECAO CIRCULAR, EXTENSAO DE 11,00 M, RESISTENCIA DE 300 A 400 DAN, TIPO C-17 | UN
41180 | SINAPI INSUMOS SETEMBRO 2025 | MATERIAL | POSTE DE CONCRETO ARMADO DE SECAO CIRCULAR, EXTENSAO DE 13,00 M, RESISTENCIA DE 1000 DAN, TIPO C-23 | UN
41181 | SINAPI INSUMOS SETEMBRO 2025 | MATERIAL | POSTE DE CONCRETO ARMADO DE SECAO CIRCULAR, EXTENSAO DE 13,00 M, RESISTENCIA DE 1500 DAN, TIPO C-29 | UN
41182 | SINAPI INSUMOS SETEMBRO 2025 | MATERIAL | POSTE DE CONCRETO ARMADO DE SECAO CIRCULAR, EXTENSAO DE 13,00 M, RESISTENCIA DE 2000 DAN, TIPO C-29 | UN
41183 | SINAPI INSUMOS SETEMBRO 2025 | MATERIAL | POSTE DE CONCRETO ARMADO DE SECAO CIRCULAR, EXTENSAO DE 13,00 M, RESISTENCIA DE 2500 DAN, TIPO C-29 | UN
41184 | SINAPI INSUMOS SETEMBRO 2025 | MATERIAL | POSTE DE CONCRETO ARMADO DE SECAO CIRCULAR, EXTENSAO DE 13,00 M, RESISTENCIA DE 3000 DAN, TIPO C-29 | UN
41185 | SINAPI INSUMOS SETEMBRO 2025 | MATERIAL | POSTE DE CONCRETO ARMADO DE SECAO CIRCULAR, EXTENSAO DE 14,00 M, RESISTENCIA DE 1000 DAN, TIPO C-23 | UN
41186 | SINAPI INSUMOS SETEMBRO 2025 | MATERIAL | POSTE DE CONCRETO ARMADO DE SECAO CIRCULAR, EXTENSAO DE 14,00 M, RESISTENCIA DE 1500 DAN, TIPO C-29 | UN
41187 | SINAPI INSUMOS SETEMBRO 2025 | MATERIAL | POSTE DE CONCRETO ARMADO DE SECAO CIRCULAR, EXTENSAO DE 14,00 M, RESISTENCIA DE 2000 DAN, TIPO C-29 | UN
41188 | SINAPI INSUMOS SETEMBRO 2025 | MATERIAL | POSTE DE CONCRETO ARMADO DE SECAO CIRCULAR, EXTENSAO DE 14,00 M, RESISTENCIA DE 2500 DAN, TIPO C-29 | UN
5036 | SINAPI INSUMOS SETEMBRO 2025 | MATERIAL | POSTE DE CONCRETO ARMADO DE SECAO CIRCULAR, EXTENSAO DE 14,00 M, RESISTENCIA DE 300 A 400 DAN, TIPO C-17 | UN
41189 | SINAPI INSUMOS SETEMBRO 2025 | MATERIAL | POSTE DE CONCRETO ARMADO DE SECAO CIRCULAR, EXTENSAO DE 14,00 M, RESISTENCIA DE 3000 DAN, TIPO C-29 | UN
41190 | SINAPI INSUMOS SETEMBRO 2025 | MATERIAL | POSTE DE CONCRETO ARMADO DE SECAO CIRCULAR, EXTENSAO DE 15,00 M, RESISTENCIA DE 1000 DAN, TIPO C-23 | UN
41191 | SINAPI INSUMOS SETEMBRO 2025 | MATERIAL | POSTE DE CONCRETO ARMADO DE SECAO CIRCULAR, EXTENSAO DE 15,00 M, RESISTENCIA DE 1500 DAN, TIPO C-29 | UN
41192 | SINAPI INSUMOS SETEMBRO 2025 | MATERIAL | POSTE DE CONCRETO ARMADO DE SECAO CIRCULAR, EXTENSAO DE 15,00 M, RESISTENCIA DE 2000 DAN, TIPO C-29 | UN
41193 | SINAPI INSUMOS SETEMBRO 2025 | MATERIAL | POSTE DE CONCRETO ARMADO DE SECAO CIRCULAR, EXTENSAO DE 15,00 M, RESISTENCIA DE 2500 DAN, TIPO C-29 | UN
41194 | SINAPI INSUMOS SETEMBRO 2025 | MATERIAL | POSTE DE CONCRETO ARMADO DE SECAO CIRCULAR, EXTENSAO DE 15,00 M, RESISTENCIA DE 3000 DAN, TIPO C-29 | UN
5044 | SINAPI INSUMOS SETEMBRO 2025 | MATERIAL | POSTE DE CONCRETO ARMADO DE SECAO CIRCULAR, EXTENSAO DE 9,00 M, RESISTENCIA DE 200 A 300 DAN, TIPO C-14 | UN
5059 | SINAPI INSUMOS SETEMBRO 2025 | MATERIAL | POSTE DE CONCRETO ARMADO DE SECAO CIRCULAR, EXTENSAO DE 9,00 M, RESISTENCIA DE 300 A 400 DAN, TIPO C-17 | UN
41201 | SINAPI INSUMOS SETEMBRO 2025 | MATERIAL | POSTE DE CONCRETO ARMADO DE SECAO DUPLO T, EXTENSAO DE 10,00 M, RESISTENCIA DE 1000 DAN, TIPO B-1,5 | UN
41199 | SINAPI INSUMOS SETEMBRO 2025 | MATERIAL | POSTE DE CONCRETO ARMADO DE SECAO DUPLO T, EXTENSAO DE 10,00 M, RESISTENCIA DE 150 DAN, TIPO D | UN
5057 | SINAPI INSUMOS SETEMBRO 2025 | MATERIAL | POSTE DE CONCRETO ARMADO DE SECAO DUPLO T, EXTENSAO DE 10,00 M, RESISTENCIA DE 300 A 400 DAN, TIPO B OU D | UN
41200 | SINAPI INSUMOS SETEMBRO 2025 | MATERIAL | POSTE DE CONCRETO ARMADO DE SECAO DUPLO T, EXTENSAO DE 10,00 M, RESISTENCIA DE 600 DAN, TIPO B | UN
41205 | SINAPI INSUMOS SETEMBRO 2025 | MATERIAL | POSTE DE CONCRETO ARMADO DE SECAO DUPLO T, EXTENSAO DE 11,00 M, RESISTENCIA DE 1000 DAN, TIPO B-1,5 | UN
41202 | SINAPI INSUMOS SETEMBRO 2025 | MATERIAL | POSTE DE CONCRETO ARMADO DE SECAO DUPLO T, EXTENSAO DE 11,00 M, RESISTENCIA DE 150 DAN, TIPO D | UN
41206 | SINAPI INSUMOS SETEMBRO 2025 | MATERIAL | POSTE DE CONCRETO ARMADO DE SECAO DUPLO T, EXTENSAO DE 11,00 M, RESISTENCIA DE 1500 DAN, TIPO B-3,0 | UN
12372 | SINAPI INSUMOS SETEMBRO 2025 | MATERIAL | POSTE DE CONCRETO ARMADO DE SECAO DUPLO T, EXTENSAO DE 11,00 M, RESISTENCIA DE 200 DAN, TIPO D | UN
41207 | SINAPI INSUMOS SETEMBRO 2025 | MATERIAL | POSTE DE CONCRETO ARMADO DE SECAO DUPLO T, EXTENSAO DE 11,00 M, RESISTENCIA DE 2000 DAN, TIPO B-4,5 | UN
41203 | SINAPI INSUMOS SETEMBRO 2025 | MATERIAL | POSTE DE CONCRETO ARMADO DE SECAO DUPLO T, EXTENSAO DE 11,00 M, RESISTENCIA DE 300 DAN, TIPO B | UN
41204 | SINAPI INSUMOS SETEMBRO 2025 | MATERIAL | POSTE DE CONCRETO ARMADO DE SECAO DUPLO T, EXTENSAO DE 11,00 M, RESISTENCIA DE 600 DAN, TIPO B | UN
41210 | SINAPI INSUMOS SETEMBRO 2025 | MATERIAL | POSTE DE CONCRETO ARMADO DE SECAO DUPLO T, EXTENSAO DE 12,00 M, RESISTENCIA DE 1000 DAN, TIPO B-1,5 | UN
41208 | SINAPI INSUMOS SETEMBRO 2025 | MATERIAL | POSTE DE CONCRETO ARMADO DE SECAO DUPLO T, EXTENSAO DE 12,00 M, RESISTENCIA DE 150 DAN, TIPO D | UN
41211 | SINAPI INSUMOS SETEMBRO 2025 | MATERIAL | POSTE DE CONCRETO ARMADO DE SECAO DUPLO T, EXTENSAO DE 12,00 M, RESISTENCIA DE 1500 DAN, TIPO B-3,0 | UN
13339 | SINAPI INSUMOS SETEMBRO 2025 | MATERIAL | POSTE DE CONCRETO ARMADO DE SECAO DUPLO T, EXTENSAO DE 12,00 M, RESISTENCIA DE 300 A 400 DAN, TIPO B OU D | UN
41213 | SINAPI INSUMOS SETEMBRO 2025 | MATERIAL | POSTE DE CONCRETO ARMADO DE SECAO DUPLO T, EXTENSAO DE 12,00 M, RESISTENCIA DE 3000 DAN, TIPO B-6,0 | UN
41209 | SINAPI INSUMOS SETEMBRO 2025 | MATERIAL | POSTE DE CONCRETO ARMADO DE SECAO DUPLO T, EXTENSAO DE 12,00 M, RESISTENCIA DE 600 DAN, TIPO B | UN
41216 | SINAPI INSUMOS SETEMBRO 2025 | MATERIAL | POSTE DE CONCRETO ARMADO DE SECAO DUPLO T, EXTENSAO DE 13,00 M, RESISTENCIA DE 1000 DAN, TIPO B-1,5 | UN
41217 | SINAPI INSUMOS SETEMBRO 2025 | MATERIAL | POSTE DE CONCRETO ARMADO DE SECAO DUPLO T, EXTENSAO DE 13,00 M, RESISTENCIA DE 1500 DAN, TIPO B-3,0 | UN
41218 | SINAPI INSUMOS SETEMBRO 2025 | MATERIAL | POSTE DE CONCRETO ARMADO DE SECAO DUPLO T, EXTENSAO DE 13,00 M, RESISTENCIA DE 2000 DAN, TIPO B-4,5 | UN
41214 | SINAPI INSUMOS SETEMBRO 2025 | MATERIAL | POSTE DE CONCRETO ARMADO DE SECAO DUPLO T, EXTENSAO DE 13,00 M, RESISTENCIA DE 300 DAN, TIPO B | UN
41215 | SINAPI INSUMOS SETEMBRO 2025 | MATERIAL | POSTE DE CONCRETO ARMADO DE SECAO DUPLO T, EXTENSAO DE 13,00 M, RESISTENCIA DE 600 DAN, TIPO B | UN
41221 | SINAPI INSUMOS SETEMBRO 2025 | MATERIAL | POSTE DE CONCRETO ARMADO DE SECAO DUPLO T, EXTENSAO DE 15,00 M, RESISTENCIA DE 1500 DAN, TIPO B-3,0 | UN
41222 | SINAPI INSUMOS SETEMBRO 2025 | MATERIAL | POSTE DE CONCRETO ARMADO DE SECAO DUPLO T, EXTENSAO DE 15,00 M, RESISTENCIA DE 2000 DAN, TIPO B-4,5 | UN
41195 | SINAPI INSUMOS SETEMBRO 2025 | MATERIAL | POSTE DE CONCRETO ARMADO DE SECAO DUPLO T, EXTENSAO DE 8,00 M, RESISTENCIA DE 150 DAN, TIPO D | UN
41198 | SINAPI INSUMOS SETEMBRO 2025 | MATERIAL | POSTE DE CONCRETO ARMADO DE SECAO DUPLO T, EXTENSAO DE 9,00 M, RESISTENCIA DE 1000 DAN, TIPO B-1,5 | UN
41196 | SINAPI INSUMOS SETEMBRO 2025 | MATERIAL | POSTE DE CONCRETO ARMADO DE SECAO DUPLO T, EXTENSAO DE 9,00 M, RESISTENCIA DE 150 DAN, TIPO D | UN
5033 | SINAPI INSUMOS SETEMBRO 2025 | MATERIAL | POSTE DE CONCRETO ARMADO DE SECAO DUPLO T, EXTENSAO DE 9,00 M, RESISTENCIA DE 300 A 400 DAN, TIPO B OU D | UN
41197 | SINAPI INSUMOS SETEMBRO 2025 | MATERIAL | POSTE DE CONCRETO ARMADO DE SECAO DUPLO T, EXTENSAO DE 9,00 M, RESISTENCIA DE 600 DAN, TIPO B | UN
12388 | SINAPI INSUMOS SETEMBRO 2025 | MATERIAL | POSTE DECORATIVO PARA JARDIM EM ACO TUBULAR, SEM LUMINARIA, H = *2,5* M | UN
2731 | SINAPI INSUMOS SETEMBRO 2025 | MATERIAL | POSTE ROLICO DE MADEIRA TRATADA, D = 20 A 25 CM, H = 12,00 M, EM EUCALIPTO OU EQUIVALENTE DA REGIAO | M | 128.94 | 128.94
41457 | SINAPI INSUMOS SETEMBRO 2025 | MATERIAL | POSTES METALICOS AUTOPORTANTES, CONICO OU TELESCOPICO, PARA SPDA, ALTURA 10 METROS LIVRES | UN
41458 | SINAPI INSUMOS SETEMBRO 2025 | MATERIAL | POSTES METALICOS AUTOPORTANTES, CONICO OU TELESCOPICO, PARA SPDA, ALTURA 12 METROS LIVRES | UN
41459 | SINAPI INSUMOS SETEMBRO 2025 | MATERIAL | POSTES METALICOS AUTOPORTANTES, CONICO OU TELESCOPICO, PARA SPDA, ALTURA 15 METROS LIVRES | UN
41461 | SINAPI INSUMOS SETEMBRO 2025 | MATERIAL | POSTES METALICOS AUTOPORTANTES, CONICO OU TELESCOPICO, PARA SPDA, ALTURA 20 METROS LIVRES | UN
44537 | SINAPI INSUMOS SETEMBRO 2025 | MATERIAL | POZOLANA DE CLASSE C | T | 384.74 | 384.74
11844 | SINAPI INSUMOS SETEMBRO 2025 | MATERIAL | PRANCHA APARELHADA *4 X 30* CM, EM MACARANDUBA/MASSARANDUBA, ANGELIM OU EQUIVALENTE DA REGIAO | M | 57.99 | 57.99
4465 | SINAPI INSUMOS SETEMBRO 2025 | MATERIAL | PRANCHA NAO APARELHADA *6 X 25* CM, EM MACARANDUBA/MASSARANDUBA, ANGELIM OU EQUIVALENTE DA REGIAO - BRUTA | M | 48.19 | 48.19
35273 | SINAPI INSUMOS SETEMBRO 2025 | MATERIAL | PRANCHA NAO APARELHADA *6 X 30* CM, EM MACARANDUBA/MASSARANDUBA, ANGELIM OU EQUIVALENTE DA REGIAO - BRUTA | M | 57.79 | 57.79
4470 | SINAPI INSUMOS SETEMBRO 2025 | MATERIAL | PRANCHA NAO APARELHADA *6 X 40* CM, EM MACARANDUBA/MASSARANDUBA, ANGELIM OU EQUIVALENTE DA REGIAO - BRUTA | M | 133.38 | 133.38
20204 | SINAPI INSUMOS SETEMBRO 2025 | MATERIAL | PRANCHAO APARELHADO *7,5 X 23* CM, EM MACARANDUBA/MASSARANDUBA, ANGELIM OU EQUIVALENTE DA REGIAO | M | 88.92 | 88.92
20208 | SINAPI INSUMOS SETEMBRO 2025 | MATERIAL | PRANCHAO APARELHADO *8 X 30* CM, EM MACARANDUBA/MASSARANDUBA, ANGELIM OU EQUIVALENTE DA REGIAO | M | 120.04 | 120.04
4437 | SINAPI INSUMOS SETEMBRO 2025 | MATERIAL | PRANCHAO NAO APARELHADO *7,5 X 23* CM, EM MACARANDUBA/MASSARANDUBA, ANGELIM OU EQUIVALENTE DA REGIAO - BRUTA | M | 100.03 | 100.03
14580 | SINAPI INSUMOS SETEMBRO 2025 | MATERIAL | PRANCHAO NAO APARELHADO *8 X 30* CM, EM MACARANDUBA/MASSARANDUBA, ANGELIM OU EQUIVALENTE DA REGIAO - BRUTA | M | 100.03 | 100.03
5065 | SINAPI INSUMOS SETEMBRO 2025 | MATERIAL | PREGO DE ACO POLIDO COM CABECA 10 X 10 (7/8 X 17) | KG | 33.71 | 33.71
5072 | SINAPI INSUMOS SETEMBRO 2025 | MATERIAL | PREGO DE ACO POLIDO COM CABECA 10 X 11 (1 X 17) | KG | 31.18 | 31.18
5066 | SINAPI INSUMOS SETEMBRO 2025 | MATERIAL | PREGO DE ACO POLIDO COM CABECA 12 X 12 | KG | 23.35 | 23.35
5063 | SINAPI INSUMOS SETEMBRO 2025 | MATERIAL | PREGO DE ACO POLIDO COM CABECA 14 X 18 (1 1/2 X 14) | KG | 21.14 | 21.14
20247 | SINAPI INSUMOS SETEMBRO 2025 | MATERIAL | PREGO DE ACO POLIDO COM CABECA 15 X 15 (1 1/4 X 13) | KG | 19.62 | 19.62
5074 | SINAPI INSUMOS SETEMBRO 2025 | MATERIAL | PREGO DE ACO POLIDO COM CABECA 15 X 18 (1 1/2 X 13) | KG | 19.85 | 19.85
5067 | SINAPI INSUMOS SETEMBRO 2025 | MATERIAL | PREGO DE ACO POLIDO COM CABECA 16 X 24 (2 1/4 X 12) | KG | 18.88 | 18.88
5078 | SINAPI INSUMOS SETEMBRO 2025 | MATERIAL | PREGO DE ACO POLIDO COM CABECA 16 X 27 (2 1/2 X 12) | KG | 18.67 | 18.67
5068 | SINAPI INSUMOS SETEMBRO 2025 | MATERIAL | PREGO DE ACO POLIDO COM CABECA 17 X 21 (2 X 11) | KG | 17.72 | 17.72
5073 | SINAPI INSUMOS SETEMBRO 2025 | MATERIAL | PREGO DE ACO POLIDO COM CABECA 17 X 24 (2 1/4 X 11) | KG | 18.06 | 18.06
5069 | SINAPI INSUMOS SETEMBRO 2025 | MATERIAL | PREGO DE ACO POLIDO COM CABECA 17 X 27 (2 1/2 X 11) | KG | 18.06 | 18.06
5070 | SINAPI INSUMOS SETEMBRO 2025 | MATERIAL | PREGO DE ACO POLIDO COM CABECA 17 X 30 (2 3/4 X 11) | KG | 18.26 | 18.26
5071 | SINAPI INSUMOS SETEMBRO 2025 | MATERIAL | PREGO DE ACO POLIDO COM CABECA 18 X 24 (2 1/4 X 10) | KG | 17.72 | 17.72
5061 | SINAPI INSUMOS SETEMBRO 2025 | MATERIAL | PREGO DE ACO POLIDO COM CABECA 18 X 27 (2 1/2 X 10) | KG | 17.42 | 17.42
5075 | SINAPI INSUMOS SETEMBRO 2025 | MATERIAL | PREGO DE ACO POLIDO COM CABECA 18 X 30 (2 3/4 X 10) | KG | 17.72 | 17.72
5062 | SINAPI INSUMOS SETEMBRO 2025 | MATERIAL | PREGO DE ACO POLIDO COM CABECA 19 X 33 (3 X 9) | KG | 17.95 | 17.95
39027 | SINAPI INSUMOS SETEMBRO 2025 | MATERIAL | PREGO DE ACO POLIDO COM CABECA 19 X 36 (3 1/4 X 9) | KG | 17.7 | 17.7
40568 | SINAPI INSUMOS SETEMBRO 2025 | MATERIAL | PREGO DE ACO POLIDO COM CABECA 22 X 48 (4 1/4 X 5) | KG | 17.85 | 17.85
40304 | SINAPI INSUMOS SETEMBRO 2025 | MATERIAL | PREGO DE ACO POLIDO COM CABECA DUPLA 17 X 27 (2 1/2 X 11) | KG | 21.87 | 21.87
39026 | SINAPI INSUMOS SETEMBRO 2025 | MATERIAL | PREGO DE ACO POLIDO SEM CABECA 15 X 15 (1 1/4 X 13) | KG | 19.92 | 19.92
42431 | SINAPI INSUMOS SETEMBRO 2025 | MATERIAL | PRESSAO DE PERNAS TRIPLO, EM TUBO DE ACO CARBONO, PINTURA NO PROCESSO ELETROSTATICO - EQUIPAMENTO DE GINASTICA PARA ACADEMIA AO AR LIVRE / ACADEMIA DA TERCEIRA IDADE - ATI | UN
44074 | SINAPI INSUMOS SETEMBRO 2025 | MATERIAL | PRIMER DE POLIURETANO | L | 614.54 | 614.54
44072 | SINAPI INSUMOS SETEMBRO 2025 | MATERIAL | PRIMER EPOXI / EPOXIDICO | L | 154.29 | 154.29
511 | SINAPI INSUMOS SETEMBRO 2025 | MATERIAL | PRIMER PARA MANTA ASFALTICA A BASE DE ASFALTO MODIFICADO DILUIDO EM SOLVENTE, APLICACAO A FRIO | L | 23.07 | 23.07
37540 | SINAPI INSUMOS SETEMBRO 2025 | MATERIAL | PROJETOR DE ARGAMASSA, CAPACIDADE DE PROJECAO 1,5 M3/H, ALCANCE DA PROJECAO 30 ATE 60 M, MOTOR ELETRICO TRIFASICO | UN | 83149.08 | 83149.08
37548 | SINAPI INSUMOS SETEMBRO 2025 | MATERIAL | PROJETOR DE ARGAMASSA, CAPACIDADE DE PROJECAO 2,0 M3/H, ALCANCE DA PROJECAO ATE 50 M, MOTOR ELETRICO TRIFASICO | UN | 110213.68 | 110213.68
39828 | SINAPI INSUMOS SETEMBRO 2025 | MATERIAL | PROJETOR PNEUMATICO DE ARGAMASSA PARA CHAPISCO E REBOCO COM RECIPIENTE ACOPLADO, TIPO CANEQUINHA, COM VOLUME DE 1,50 L, SEM COMPRESSOR | UN | 661.17 | 661.17
38392 | SINAPI INSUMOS SETEMBRO 2025 | MATERIAL | PROLONGADOR/ EXTENSOR TELESCOPICO, EM CHAPA METALICA, COM 3 METROS, PARA ROLO DE PINTURA | UN | 51.39 | 51.39
11735 | SINAPI INSUMOS SETEMBRO 2025 | MATERIAL | PROLONGAMENTO / PROLONGADOR PARA CAIXA SIFONADA, PVC, 100 MM X 200 MM (NBR 5688) | UN | 8.67 | 8.67
11737 | SINAPI INSUMOS SETEMBRO 2025 | MATERIAL | PROLONGAMENTO / PROLONGADOR PARA CAIXA SIFONADA, PVC, 150 MM X 150 MM (NBR 5688) | UN | 12.3 | 12.3
11738 | SINAPI INSUMOS SETEMBRO 2025 | MATERIAL | PROLONGAMENTO / PROLONGADOR PARA CAIXA SIFONADA, PVC, 150 MM X 200 MM (NBR 5688) | UN | 15.51 | 15.51
36143 | SINAPI INSUMOS SETEMBRO 2025 | MATERIAL | PROTETOR AUDITIVO TIPO CONCHA COM ABAFADOR DE RUIDOS, ATENUACAO ACIMA DE 22 DB | UN | 92.42 | 92.42
36142 | SINAPI INSUMOS SETEMBRO 2025 | MATERIAL | PROTETOR AUDITIVO TIPO PLUG DE INSERCAO COM CORDAO, ATENUACAO SUPERIOR A 15 DB | UN | 2.28 | 2.28
45227 | SINAPI INSUMOS SETEMBRO 2025 | MATERIAL | PROTETOR FACIAL ARCO ELETRICO, COM QUEIXEIRA E LENTE EM POLICARBONATO, CAPACETE INCLUIDO | UN | 880.62 | 880.62
45209 | SINAPI INSUMOS SETEMBRO 2025 | MATERIAL | PROTETOR FACIAL DE POLICARBONATO, 200 MM X *390* MM, COM COROA E CARNEIRA | UN | 38.57 | 38.57
36146 | SINAPI INSUMOS SETEMBRO 2025 | MATERIAL | PROTETOR SOLAR FPS 30, EMBALAGEM 2 LITROS | UN | 244.54 | 244.54
39015 | SINAPI INSUMOS SETEMBRO 2025 | MATERIAL | PROTETOR/PONTEIRA PLASTICA PARA PONTA DE VERGALHAO DE ATE 1", TIPO PROTETOR DE ESPERA | UN
38377 | SINAPI INSUMOS SETEMBRO 2025 | MATERIAL | PRUMO DE CENTRO EM ACO *400* G, COM CORDAO EM NYLON E CALCO GUIA EM ACO OU MADEIRA | UN | 26.32 | 26.32
38376 | SINAPI INSUMOS SETEMBRO 2025 | MATERIAL | PRUMO DE PAREDE EM ACO 700 A 750 G, COM CORDAO EM NYLON E TACO | UN | 30.44 | 30.44
38116 | SINAPI INSUMOS SETEMBRO 2025 | MATERIAL | PULSADOR CAMPAINHA 10A, 250V (APENAS MODULO) | UN | 4.98 | 4.98
38066 | SINAPI INSUMOS SETEMBRO 2025 | MATERIAL | PULSADOR CAMPAINHA 10A, 250V, CONJUNTO MONTADO PARA EMBUTIR 4" X 2" (PLACA + SUPORTE + MODULO) | UN | 8.22 | 8.22
38117 | SINAPI INSUMOS SETEMBRO 2025 | MATERIAL | PULSADOR MINUTERIA 10A, 250V (APENAS MODULO) | UN | 8.48 | 8.48
38067 | SINAPI INSUMOS SETEMBRO 2025 | MATERIAL | PULSADOR MINUTERIA 10A, 250V, CONJUNTO MONTADO PARA EMBUTIR 4" X 2" (PLACA + SUPORTE + MODULO) | UN | 11.57 | 11.57
44313 | SINAPI INSUMOS SETEMBRO 2025 | MATERIAL | PUNHO PARA PERFURATRIZ DE ESTEIRA T38, D = 1 1/2" (38 MM), C = 380 MM | UN
11522 | SINAPI INSUMOS SETEMBRO 2025 | MATERIAL | PUXADOR DE EMBUTIR TIPO CONCHA, COM FURO PARA CHAVE, EM LATAO CROMADO, COMPRIMENTO DE APROX *100* MM E LARGURA DE APROX *40* MM | UN | 14.86 | 14.86
43600 | SINAPI INSUMOS SETEMBRO 2025 | MATERIAL | PUXADOR TIPO ALCA, EM ZAMAC CROMADO, COM COMPRIMENTO DE APROX 150 MM, COM ROSETA PARA PORTAS DE MADEIRAS, INCLUINDO PARAFUSOS | UN | 59.56 | 59.56
5080 | SINAPI INSUMOS SETEMBRO 2025 | MATERIAL | PUXADOR TIPO ALCA, EM ZAMAC CROMADO, COM ROSETAS, COMPRIMENTO DE APROX *100* MM, PARA PORTAS E JANELAS DE MADEIRA, INCLUINDO PARAFUSOS | UN | 23.22 | 23.22
38168 | SINAPI INSUMOS SETEMBRO 2025 | MATERIAL | PUXADOR TUBULAR RETO DUPLO, EM ALUMINIO CROMADO, COMPRIMENTO DE APROX 400 MM E DIAMETRO DE 25 MM (1") | UN | 162.15 | 162.15
43601 | SINAPI INSUMOS SETEMBRO 2025 | MATERIAL | PUXADOR TUBULAR RETO SIMPLES, EM ALUMINIO CROMADO, COM COMPRIMENTO DE APROX 400 MM E DIAMETRO DE 25 MM | UN | 81.07 | 81.07
13393 | SINAPI INSUMOS SETEMBRO 2025 | MATERIAL | QUADRO DE DISTRIBUICAO COM BARRAMENTO TRIFASICO, DE EMBUTIR, EM CHAPA DE ACO GALVANIZADO, PARA 12 DISJUNTORES DIN, 100 A | UN | 303.89 | 303.89
13395 | SINAPI INSUMOS SETEMBRO 2025 | MATERIAL | QUADRO DE DISTRIBUICAO COM BARRAMENTO TRIFASICO, DE EMBUTIR, EM CHAPA DE ACO GALVANIZADO, PARA 18 DISJUNTORES DIN, 100 A | UN | 425.87 | 425.87
12039 | SINAPI INSUMOS SETEMBRO 2025 | MATERIAL | QUADRO DE DISTRIBUICAO COM BARRAMENTO TRIFASICO, DE EMBUTIR, EM CHAPA DE ACO GALVANIZADO, PARA 24 DISJUNTORES DIN, 100 A | UN | 447.54 | 447.54
13396 | SINAPI INSUMOS SETEMBRO 2025 | MATERIAL | QUADRO DE DISTRIBUICAO COM BARRAMENTO TRIFASICO, DE EMBUTIR, EM CHAPA DE ACO GALVANIZADO, PARA 28 DISJUNTORES DIN, 100 A | UN | 628.54 | 628.54
12041 | SINAPI INSUMOS SETEMBRO 2025 | MATERIAL | QUADRO DE DISTRIBUICAO COM BARRAMENTO TRIFASICO, DE EMBUTIR, EM CHAPA DE ACO GALVANIZADO, PARA 30 DISJUNTORES DIN, 150 A | UN | 513.24 | 513.24
12043 | SINAPI INSUMOS SETEMBRO 2025 | MATERIAL | QUADRO DE DISTRIBUICAO COM BARRAMENTO TRIFASICO, DE EMBUTIR, EM CHAPA DE ACO GALVANIZADO, PARA 30 DISJUNTORES DIN, 225 A | UN | 1083.64 | 1083.64
39762 | SINAPI INSUMOS SETEMBRO 2025 | MATERIAL | QUADRO DE DISTRIBUICAO COM BARRAMENTO TRIFASICO, DE EMBUTIR, EM CHAPA DE ACO GALVANIZADO, PARA 36 DISJUNTORES DIN, 100 A | UN | 515.84 | 515.84
12042 | SINAPI INSUMOS SETEMBRO 2025 | MATERIAL | QUADRO DE DISTRIBUICAO COM BARRAMENTO TRIFASICO, DE EMBUTIR, EM CHAPA DE ACO GALVANIZADO, PARA 40 DISJUNTORES DIN, 100 A | UN | 753.11 | 753.11
39763 | SINAPI INSUMOS SETEMBRO 2025 | MATERIAL | QUADRO DE DISTRIBUICAO COM BARRAMENTO TRIFASICO, DE EMBUTIR, EM CHAPA DE ACO GALVANIZADO, PARA 48 DISJUNTORES DIN, 100 A | UN | 881.41 | 881.41
39760 | SINAPI INSUMOS SETEMBRO 2025 | MATERIAL | QUADRO DE DISTRIBUICAO COM BARRAMENTO TRIFASICO, DE SOBREPOR, EM CHAPA DE ACO GALVANIZADO, PARA *42* DISJUNTORES DIN, 100 A | UN | 878.52 | 878.52
39756 | SINAPI INSUMOS SETEMBRO 2025 | MATERIAL | QUADRO DE DISTRIBUICAO COM BARRAMENTO TRIFASICO, DE SOBREPOR, EM CHAPA DE ACO GALVANIZADO, PARA 12 DISJUNTORES DIN, 100 A | UN | 315.44 | 315.44
12038 | SINAPI INSUMOS SETEMBRO 2025 | MATERIAL | QUADRO DE DISTRIBUICAO COM BARRAMENTO TRIFASICO, DE SOBREPOR, EM CHAPA DE ACO GALVANIZADO, PARA 18 DISJUNTORES DIN, 100 A | UN | 394.15 | 394.15
39757 | SINAPI INSUMOS SETEMBRO 2025 | MATERIAL | QUADRO DE DISTRIBUICAO COM BARRAMENTO TRIFASICO, DE SOBREPOR, EM CHAPA DE ACO GALVANIZADO, PARA 28 DISJUNTORES DIN, 100 A | UN | 364.47 | 364.47
39758 | SINAPI INSUMOS SETEMBRO 2025 | MATERIAL | QUADRO DE DISTRIBUICAO COM BARRAMENTO TRIFASICO, DE SOBREPOR, EM CHAPA DE ACO GALVANIZADO, PARA 30 DISJUNTORES DIN, 100 A | UN | 531.16 | 531.16
39759 | SINAPI INSUMOS SETEMBRO 2025 | MATERIAL | QUADRO DE DISTRIBUICAO COM BARRAMENTO TRIFASICO, DE SOBREPOR, EM CHAPA DE ACO GALVANIZADO, PARA 36 DISJUNTORES DIN, 100 A | UN | 655.99 | 655.99
39761 | SINAPI INSUMOS SETEMBRO 2025 | MATERIAL | QUADRO DE DISTRIBUICAO COM BARRAMENTO TRIFASICO, DE SOBREPOR, EM CHAPA DE ACO GALVANIZADO, PARA 48 DISJUNTORES DIN, 100 A | UN | 788.51 | 788.51
39805 | SINAPI INSUMOS SETEMBRO 2025 | MATERIAL | QUADRO DE DISTRIBUICAO, EM PVC, DE EMBUTIR, COM BARRAMENTO TERRA / NEUTRO, PARA 12 DISJUNTORES NEMA OU 16 DISJUNTORES DIN | UN | 209.38 | 209.38
39806 | SINAPI INSUMOS SETEMBRO 2025 | MATERIAL | QUADRO DE DISTRIBUICAO, EM PVC, DE EMBUTIR, COM BARRAMENTO TERRA / NEUTRO, PARA 18 DISJUNTORES NEMA OU 24 DISJUNTORES DIN | UN | 387.92 | 387.92
39807 | SINAPI INSUMOS SETEMBRO 2025 | MATERIAL | QUADRO DE DISTRIBUICAO, EM PVC, DE EMBUTIR, COM BARRAMENTO TERRA / NEUTRO, PARA 27 DISJUNTORES NEMA OU 36 DISJUNTORES DIN | UN | 840.72 | 840.72
43100 | SINAPI INSUMOS SETEMBRO 2025 | MATERIAL | QUADRO DE DISTRIBUICAO, EM PVC, DE EMBUTIR, COM BARRAMENTO TERRA / NEUTRO, PARA 48 DISJUNTORES DIN | UN | 657.26 | 657.26
39804 | SINAPI INSUMOS SETEMBRO 2025 | MATERIAL | QUADRO DE DISTRIBUICAO, EM PVC, DE EMBUTIR, COM BARRAMENTO TERRA / NEUTRO, PARA 6 DISJUNTORES NEMA OU 8 DISJUNTORES DIN | UN | 122.95 | 122.95
39796 | SINAPI INSUMOS SETEMBRO 2025 | MATERIAL | QUADRO DE DISTRIBUICAO, SEM BARRAMENTO, EM PVC, DE EMBUTIR, PARA 12 DISJUNTORES NEMA OU 16 DISJUNTORES DIN | UN | 127.34 | 127.34
39797 | SINAPI INSUMOS SETEMBRO 2025 | MATERIAL | QUADRO DE DISTRIBUICAO, SEM BARRAMENTO, EM PVC, DE EMBUTIR, PARA 18 DISJUNTORES NEMA OU 24 DISJUNTORES DIN | UN | 199.9 | 199.9
39798 | SINAPI INSUMOS SETEMBRO 2025 | MATERIAL | QUADRO DE DISTRIBUICAO, SEM BARRAMENTO, EM PVC, DE EMBUTIR, PARA 27 DISJUNTORES NEMA OU 36 DISJUNTORES DIN | UN | 342.89 | 342.89
39794 | SINAPI INSUMOS SETEMBRO 2025 | MATERIAL | QUADRO DE DISTRIBUICAO, SEM BARRAMENTO, EM PVC, DE EMBUTIR, PARA 3 DISJUNTORES NEMA OU 4 DISJUNTORES DIN | UN | 54.05 | 54.05
39795 | SINAPI INSUMOS SETEMBRO 2025 | MATERIAL | QUADRO DE DISTRIBUICAO, SEM BARRAMENTO, EM PVC, DE EMBUTIR, PARA 6 DISJUNTORES NEMA OU 8 DISJUNTORES DIN | UN | 85.39 | 85.39
39801 | SINAPI INSUMOS SETEMBRO 2025 | MATERIAL | QUADRO DE DISTRIBUICAO, SEM BARRAMENTO, EM PVC, DE SOBREPOR, PARA 12 DISJUNTORES NEMA OU 16 DISJUNTORES DIN | UN | 180.32 | 180.32
39802 | SINAPI INSUMOS SETEMBRO 2025 | MATERIAL | QUADRO DE DISTRIBUICAO, SEM BARRAMENTO, EM PVC, DE SOBREPOR, PARA 18 DISJUNTORES NEMA OU 24 DISJUNTORES DIN | UN | 264.32 | 264.32
39803 | SINAPI INSUMOS SETEMBRO 2025 | MATERIAL | QUADRO DE DISTRIBUICAO, SEM BARRAMENTO, EM PVC, DE SOBREPOR, PARA 27 DISJUNTORES NEMA OU 36 DISJUNTORES DIN | UN | 368.73 | 368.73
39799 | SINAPI INSUMOS SETEMBRO 2025 | MATERIAL | QUADRO DE DISTRIBUICAO, SEM BARRAMENTO, EM PVC, DE SOBREPOR, PARA 3 DISJUNTORES NEMA OU 4 DISJUNTORES DIN | UN | 63 | 63
39800 | SINAPI INSUMOS SETEMBRO 2025 | MATERIAL | QUADRO DE DISTRIBUICAO, SEM BARRAMENTO, EM PVC, DE SOBREPOR, PARA 6 DISJUNTORES NEMA OU 8 DISJUNTORES DIN | UN | 107.33 | 107.33
43837 | SINAPI INSUMOS SETEMBRO 2025 | MATERIAL | RACK DE PISO PARA SERVIDOR, ABERTO, EM COLUNA, 44U X *570* MM | UN | 2230.52 | 2230.52
43836 | SINAPI INSUMOS SETEMBRO 2025 | MATERIAL | RACK DE PISO PARA SERVIDOR, FECHADO, 44U, COM PORTA, 44U X *570* MM | UN | 4538.71 | 4538.71
21059 | SINAPI INSUMOS SETEMBRO 2025 | MATERIAL | RALO FOFO COM REQUADRO, QUADRADO 150 X 150 MM | UN
11234 | SINAPI INSUMOS SETEMBRO 2025 | MATERIAL | RALO FOFO COM REQUADRO, QUADRADO 200 X 200 MM | UN
21060 | SINAPI INSUMOS SETEMBRO 2025 | MATERIAL | RALO FOFO COM REQUADRO, QUADRADO 250 X 250 MM | UN
21061 | SINAPI INSUMOS SETEMBRO 2025 | MATERIAL | RALO FOFO COM REQUADRO, QUADRADO 300 X 300 MM | UN
21062 | SINAPI INSUMOS SETEMBRO 2025 | MATERIAL | RALO FOFO COM REQUADRO, QUADRADO 400 X 400 MM | UN
11708 | SINAPI INSUMOS SETEMBRO 2025 | MATERIAL | RALO FOFO SEMIESFERICO, 100 MM, PARA LAJES/ CALHAS | UN
11709 | SINAPI INSUMOS SETEMBRO 2025 | MATERIAL | RALO FOFO SEMIESFERICO, 150 MM, PARA LAJES/ CALHAS | UN
11710 | SINAPI INSUMOS SETEMBRO 2025 | MATERIAL | RALO FOFO SEMIESFERICO, 200 MM, PARA LAJES/ CALHAS | UN
11707 | SINAPI INSUMOS SETEMBRO 2025 | MATERIAL | RALO FOFO SEMIESFERICO, 75 MM, PARA LAJES/ CALHAS | UN
5102 | SINAPI INSUMOS SETEMBRO 2025 | MATERIAL | RALO SECO / RALO DE PASSAGEM EM PVC, QUADRADO, 100 X 100 X 53 MM, SAIDA 40 MM, COM GRELHA BRANCA | UN | 12.19 | 12.19
11711 | SINAPI INSUMOS SETEMBRO 2025 | MATERIAL | RALO SECO CONICO, PVC, 100 X 40 MM, COM GRELHA QUADRADA BRANCA | UN | 10.15 | 10.15
11739 | SINAPI INSUMOS SETEMBRO 2025 | MATERIAL | RALO SECO CONICO, PVC, 100 X 40 MM, COM GRELHA REDONDA BRANCA | UN | 8.68 | 8.68
11741 | SINAPI INSUMOS SETEMBRO 2025 | MATERIAL | RALO SIFONADO CILINDRICO, PVC, 100 X 40 MM, COM GRELHA REDONDA BRANCA | UN | 11.06 | 11.06
11745 | SINAPI INSUMOS SETEMBRO 2025 | MATERIAL | RALO SIFONADO QUADRADO, PVC, 100 X 53 MM, SAIDA 40 MM, COM GRELHA QUADRADA BRANCA | UN | 14.57 | 14.57
11743 | SINAPI INSUMOS SETEMBRO 2025 | MATERIAL | RALO SIFONADO REDONDO CONICO, PVC, 100 X 40 MM, COM GRELHA REDONDA BRANCA | UN | 9.28 | 9.28
5104 | SINAPI INSUMOS SETEMBRO 2025 | MATERIAL | REBITE DE REPUXO EM ALUMINIO VAZADO, DIAMETRO 3,2 X 8 MM DE COMPRIMENTO (1KG = 1025 UNIDADES) | KG
44530 | SINAPI INSUMOS SETEMBRO 2025 | MATERIAL | REBOLO ABRASIVO RETO DE USO GERAL GRAO 36, DE 6 X 1" (DIAMETRO X ESPESSURA) | UN | 57.11 | 57.11
2710 | SINAPI INSUMOS SETEMBRO 2025 | MATERIAL | REBOLO ABRASIVO RETO DE USO GERAL GRAO 36, DE 6 X 3/4" (DIAMETRO X ESPESSURA) | UN | 49.29 | 49.29
14575 | SINAPI INSUMOS SETEMBRO 2025 | MATERIAL | RECICLADORA DE ASFALTO A FRIO SOBRE RODAS, LARG. FRESAGEM 2,00 M, POT. 315 KW/422 HP | UN
44048 | SINAPI INSUMOS SETEMBRO 2025 | MATERIAL | REDUCAO CONCENTRICA PARA ELETROCALHA, PERFURADA, EM CHAPA DE ACO GALVANIZADO ESPESSURA #14, (700 X 600 MM) X 50 MM, SEM VIROLA, SEM TAMPA | UN
44026 | SINAPI INSUMOS SETEMBRO 2025 | MATERIAL | REDUCAO CONCENTRICA PARA ELETROCALHA, PERFURADA, EM CHAPA DE ACO GALVANIZADO ESPESSURA #14, (800 X 700 MM) X 50 MM, SEM VIROLA, SEM TAMPA | UN
44024 | SINAPI INSUMOS SETEMBRO 2025 | MATERIAL | REDUCAO CONCENTRICA PARA ELETROCALHA, PERFURADA, EM CHAPA DE ACO GALVANIZADO ESPESSURA #16, (500 X 400 MM) X 50 MM (L X A), SEM VIROLA, SEM TAMPA | UN
44025 | SINAPI INSUMOS SETEMBRO 2025 | MATERIAL | REDUCAO CONCENTRICA PARA ELETROCALHA, PERFURADA, EM CHAPA DE ACO GALVANIZADO ESPESSURA #16, (600 X 500 MM) X 50 MM, SEM VIROLA, SEM TAMPA | UN
44022 | SINAPI INSUMOS SETEMBRO 2025 | MATERIAL | REDUCAO CONCENTRICA PARA ELETROCALHA, PERFURADA, EM CHAPA DE ACO GALVANIZADO ESPESSURA #18, (300 X 250 MM) X 50 MM (L X A), SEM VIROLA, SEM TAMPA | UN
44023 | SINAPI INSUMOS SETEMBRO 2025 | MATERIAL | REDUCAO CONCENTRICA PARA ELETROCALHA, PERFURADA, EM CHAPA DE ACO GALVANIZADO ESPESSURA #18, (400 X 300 MM) X 50 MM (L X A), SEM VIROLA, SEM TAMPA | UN
43966 | SINAPI INSUMOS SETEMBRO 2025 | MATERIAL | REDUCAO CONCENTRICA PARA ELETROCALHA, PERFURADA, EM CHAPA DE ACO GALVANIZADO ESPESSURA #22, (100 X 75 MM) X 50 MM (L X A), SEM VIROLA, SEM TAMPA | UN
43967 | SINAPI INSUMOS SETEMBRO 2025 | MATERIAL | REDUCAO CONCENTRICA PARA ELETROCALHA, PERFURADA, EM CHAPA DE ACO GALVANIZADO ESPESSURA #22, (125 X100 MM) X 50 MM (L X A), SEM VIROLA, SEM TAMPA | UN
43968 | SINAPI INSUMOS SETEMBRO 2025 | MATERIAL | REDUCAO CONCENTRICA PARA ELETROCALHA, PERFURADA, EM CHAPA DE ACO GALVANIZADO ESPESSURA #22, (150 X125 MM) X 50 MM (L X A), SEM VIROLA, SEM TAMPA | UN
43969 | SINAPI INSUMOS SETEMBRO 2025 | MATERIAL | REDUCAO CONCENTRICA PARA ELETROCALHA, PERFURADA, EM CHAPA DE ACO GALVANIZADO ESPESSURA #22, (200 X 150 MM) X 50 MM (L X A), SEM VIROLA, SEM TAMPA | UN
44021 | SINAPI INSUMOS SETEMBRO 2025 | MATERIAL | REDUCAO CONCENTRICA PARA ELETROCALHA, PERFURADA, EM CHAPA DE ACO GALVANIZADO ESPESSURA #22, (250 X 200 MM) X 50 MM (L X A), SEM VIROLA, SEM TAMPA | UN
43970 | SINAPI INSUMOS SETEMBRO 2025 | MATERIAL | REDUCAO CONCENTRICA PARA ELETROCALHA, PERFURADA, EM CHAPA DE ACO GALVANIZADO ESPESSURA #22, (75 X 50 MM) X 50 MM (L X A), SEM VIROLA, SEM TAMPA | UN
20043 | SINAPI INSUMOS SETEMBRO 2025 | MATERIAL | REDUCAO EXCENTRICA PVC, DN 100 X 50 MM, PARA ESGOTO PREDIAL | UN | 7.52 | 7.52
20044 | SINAPI INSUMOS SETEMBRO 2025 | MATERIAL | REDUCAO EXCENTRICA PVC, DN 100 X 75 MM, PARA ESGOTO PREDIAL | UN | 8.72 | 8.72
20042 | SINAPI INSUMOS SETEMBRO 2025 | MATERIAL | REDUCAO EXCENTRICA PVC, DN 75 X 50 MM, PARA ESGOTO PREDIAL | UN | 6.52 | 6.52
20046 | SINAPI INSUMOS SETEMBRO 2025 | MATERIAL | REDUCAO EXCENTRICA PVC, SERIE R, DN 100 X 75 MM, PARA ESGOTO PREDIAL | UN | 15.44 | 15.44
20047 | SINAPI INSUMOS SETEMBRO 2025 | MATERIAL | REDUCAO EXCENTRICA PVC, SERIE R, DN 150 X 100 MM, PARA ESGOTO PREDIAL | UN | 46.3 | 46.3
20045 | SINAPI INSUMOS SETEMBRO 2025 | MATERIAL | REDUCAO EXCENTRICA PVC, SERIE R, DN 75 X 50 MM, PARA ESGOTO PREDIAL | UN | 7.81 | 7.81
20972 | SINAPI INSUMOS SETEMBRO 2025 | MATERIAL | REDUCAO FIXA TIPO STORZ, ENGATE RAPIDO 2.1/2" X 1.1/2", EM LATAO, PARA INSTALACAO PREDIAL COMBATE A INCENDIO PREDIAL | UN | 164.28 | 164.28
11321 | SINAPI INSUMOS SETEMBRO 2025 | MATERIAL | REDUCAO PVC PBA, JE, PB, DN 100 X 50 / DE 110 X 60 MM, PARA REDE DE AGUA | UN
11323 | SINAPI INSUMOS SETEMBRO 2025 | MATERIAL | REDUCAO PVC PBA, JE, PB, DN 100 X 75 / DE 110 X 85 MM, PARA REDE DE AGUA | UN
20327 | SINAPI INSUMOS SETEMBRO 2025 | MATERIAL | REDUCAO PVC PBA, JE, PB, DN 75 X 50 / DE 85 X 60 MM, PARA REDE DE AGUA | UN
6034 | SINAPI INSUMOS SETEMBRO 2025 | MATERIAL | REGISTRO DE ESFERA DE PASSEIO, PVC PARA POLIETILENO, 20 MM | UN | 14.06 | 14.06
6036 | SINAPI INSUMOS SETEMBRO 2025 | MATERIAL | REGISTRO DE ESFERA PVC, COM BORBOLETA, COM ROSCA EXTERNA, DE 1/2" | UN | 19.15 | 19.15
6031 | SINAPI INSUMOS SETEMBRO 2025 | MATERIAL | REGISTRO DE ESFERA PVC, COM BORBOLETA, COM ROSCA EXTERNA, DE 3/4" | UN | 22.5 | 22.5
6029 | SINAPI INSUMOS SETEMBRO 2025 | MATERIAL | REGISTRO DE ESFERA PVC, COM CABECA QUADRADA, COM ROSCA EXTERNA, 1/2" | UN | 22.74 | 22.74
6033 | SINAPI INSUMOS SETEMBRO 2025 | MATERIAL | REGISTRO DE ESFERA PVC, COM CABECA QUADRADA, COM ROSCA EXTERNA, 3/4" | UN | 29.97 | 29.97
11672 | SINAPI INSUMOS SETEMBRO 2025 | MATERIAL | REGISTRO DE ESFERA, PVC, COM VOLANTE, VS, ROSCAVEL, DN 1 1/2", COM CORPO DIVIDIDO | UN | 65.19 | 65.19
11669 | SINAPI INSUMOS SETEMBRO 2025 | MATERIAL | REGISTRO DE ESFERA, PVC, COM VOLANTE, VS, ROSCAVEL, DN 1 1/4", COM CORPO DIVIDIDO | UN | 62.08 | 62.08
20055 | SINAPI INSUMOS SETEMBRO 2025 | MATERIAL | REGISTRO DE ESFERA, PVC, COM VOLANTE, VS, ROSCAVEL, DN 1", COM CORPO DIVIDIDO | UN | 46.5 | 46.5
11670 | SINAPI INSUMOS SETEMBRO 2025 | MATERIAL | REGISTRO DE ESFERA, PVC, COM VOLANTE, VS, ROSCAVEL, DN 1/2", COM CORPO DIVIDIDO | UN | 23.78 | 23.78
11671 | SINAPI INSUMOS SETEMBRO 2025 | MATERIAL | REGISTRO DE ESFERA, PVC, COM VOLANTE, VS, ROSCAVEL, DN 2", COM CORPO DIVIDIDO | UN | 99.77 | 99.77
6032 | SINAPI INSUMOS SETEMBRO 2025 | MATERIAL | REGISTRO DE ESFERA, PVC, COM VOLANTE, VS, ROSCAVEL, DN 3/4", COM CORPO DIVIDIDO | UN | 28.5 | 28.5
11673 | SINAPI INSUMOS SETEMBRO 2025 | MATERIAL | REGISTRO DE ESFERA, PVC, COM VOLANTE, VS, SOLDAVEL, DN 20 MM, COM CORPO DIVIDIDO | UN | 22.44 | 22.44
11674 | SINAPI INSUMOS SETEMBRO 2025 | MATERIAL | REGISTRO DE ESFERA, PVC, COM VOLANTE, VS, SOLDAVEL, DN 25 MM, COM CORPO DIVIDIDO | UN | 28.9 | 28.9
11675 | SINAPI INSUMOS SETEMBRO 2025 | MATERIAL | REGISTRO DE ESFERA, PVC, COM VOLANTE, VS, SOLDAVEL, DN 32 MM, COM CORPO DIVIDIDO | UN | 45.88 | 45.88
11676 | SINAPI INSUMOS SETEMBRO 2025 | MATERIAL | REGISTRO DE ESFERA, PVC, COM VOLANTE, VS, SOLDAVEL, DN 40 MM, COM CORPO DIVIDIDO | UN | 61.36 | 61.36
11677 | SINAPI INSUMOS SETEMBRO 2025 | MATERIAL | REGISTRO DE ESFERA, PVC, COM VOLANTE, VS, SOLDAVEL, DN 50 MM, COM CORPO DIVIDIDO | UN | 63.37 | 63.37
11678 | SINAPI INSUMOS SETEMBRO 2025 | MATERIAL | REGISTRO DE ESFERA, PVC, COM VOLANTE, VS, SOLDAVEL, DN 60 MM, COM CORPO DIVIDIDO | UN | 116.06 | 116.06
6038 | SINAPI INSUMOS SETEMBRO 2025 | MATERIAL | REGISTRO DE PRESSAO PVC, ROSCAVEL, VOLANTE SIMPLES, DE 1/2" | UN | 7.36 | 7.36
11718 | SINAPI INSUMOS SETEMBRO 2025 | MATERIAL | REGISTRO DE PRESSAO PVC, ROSCAVEL, VOLANTE SIMPLES, DE 3/4" | UN | 20.99 | 20.99
6037 | SINAPI INSUMOS SETEMBRO 2025 | MATERIAL | REGISTRO DE PRESSAO PVC, SOLDAVEL, VOLANTE SIMPLES, DE 20 MM | UN | 15.32 | 15.32
11719 | SINAPI INSUMOS SETEMBRO 2025 | MATERIAL | REGISTRO DE PRESSAO PVC, SOLDAVEL, VOLANTE SIMPLES, DE 25 MM | UN | 17.03 | 17.03
6010 | SINAPI INSUMOS SETEMBRO 2025 | MATERIAL | REGISTRO GAVETA BRUTO EM LATAO FORJADO, BITOLA 1 1/2" | UN | 111.21 | 111.21
6017 | SINAPI INSUMOS SETEMBRO 2025 | MATERIAL | REGISTRO GAVETA BRUTO EM LATAO FORJADO, BITOLA 1 1/4" | UN | 88.09 | 88.09
6019 | SINAPI INSUMOS SETEMBRO 2025 | MATERIAL | REGISTRO GAVETA BRUTO EM LATAO FORJADO, BITOLA 1" | UN | 64.64 | 64.64
6020 | SINAPI INSUMOS SETEMBRO 2025 | MATERIAL | REGISTRO GAVETA BRUTO EM LATAO FORJADO, BITOLA 1/2" | UN | 38.82 | 38.82
6011 | SINAPI INSUMOS SETEMBRO 2025 | MATERIAL | REGISTRO GAVETA BRUTO EM LATAO FORJADO, BITOLA 2 1/2" | UN | 321.26 | 321.26
6028 | SINAPI INSUMOS SETEMBRO 2025 | MATERIAL | REGISTRO GAVETA BRUTO EM LATAO FORJADO, BITOLA 2" | UN | 154.91 | 154.91
6012 | SINAPI INSUMOS SETEMBRO 2025 | MATERIAL | REGISTRO GAVETA BRUTO EM LATAO FORJADO, BITOLA 3" | UN | 388.95 | 388.95
6016 | SINAPI INSUMOS SETEMBRO 2025 | MATERIAL | REGISTRO GAVETA BRUTO EM LATAO FORJADO, BITOLA 3/4" | UN | 40.95 | 40.95
6027 | SINAPI INSUMOS SETEMBRO 2025 | MATERIAL | REGISTRO GAVETA BRUTO EM LATAO FORJADO, BITOLA 4" | UN | 810.43 | 810.43
6015 | SINAPI INSUMOS SETEMBRO 2025 | MATERIAL | REGISTRO GAVETA COM ACABAMENTO E CANOPLA CROMADOS, SIMPLES, BITOLA 1 1/2" | UN | 177.84 | 177.84
6014 | SINAPI INSUMOS SETEMBRO 2025 | MATERIAL | REGISTRO GAVETA COM ACABAMENTO E CANOPLA CROMADOS, SIMPLES, BITOLA 1 1/4" | UN | 170.03 | 170.03
6013 | SINAPI INSUMOS SETEMBRO 2025 | MATERIAL | REGISTRO GAVETA COM ACABAMENTO E CANOPLA CROMADOS, SIMPLES, BITOLA 1" | UN | 122.29 | 122.29
6006 | SINAPI INSUMOS SETEMBRO 2025 | MATERIAL | REGISTRO GAVETA COM ACABAMENTO E CANOPLA CROMADOS, SIMPLES, BITOLA 1/2" | UN | 88.56 | 88.56
6005 | SINAPI INSUMOS SETEMBRO 2025 | MATERIAL | REGISTRO GAVETA COM ACABAMENTO E CANOPLA CROMADOS, SIMPLES, BITOLA 3/4" | UN | 99.9 | 99.9
11756 | SINAPI INSUMOS SETEMBRO 2025 | MATERIAL | REGISTRO OU REGULADOR DE GAS COZINHA, VAZAO DE 2 KG/H, 2,8 KPA | UN | 47.71 | 47.71
10904 | SINAPI INSUMOS SETEMBRO 2025 | MATERIAL | REGISTRO OU VALVULA GLOBO ANGULAR EM LATAO, PARA HIDRANTES EM INSTALACAO PREDIAL DE INCENDIO, 45 GRAUS, DIAMETRO DE 2 1/2", COM VOLANTE, CLASSE DE PRESSAO DE ATE 200 PSI | UN | 230 | 230
11752 | SINAPI INSUMOS SETEMBRO 2025 | MATERIAL | REGISTRO PRESSAO BRUTO EM LATAO FORJADO, BITOLA 1/2" | UN | 27.51 | 27.51
11753 | SINAPI INSUMOS SETEMBRO 2025 | MATERIAL | REGISTRO PRESSAO BRUTO EM LATAO FORJADO, BITOLA 3/4" | UN | 32.84 | 32.84
6021 | SINAPI INSUMOS SETEMBRO 2025 | MATERIAL | REGISTRO PRESSAO COM ACABAMENTO E CANOPLA CROMADA, SIMPLES, BITOLA 1/2" | UN | 91.15 | 91.15
6024 | SINAPI INSUMOS SETEMBRO 2025 | MATERIAL | REGISTRO PRESSAO COM ACABAMENTO E CANOPLA CROMADA, SIMPLES, BITOLA 3/4" | UN | 94.22 | 94.22
45394 | SINAPI INSUMOS SETEMBRO 2025 | MATERIAL | REGUA DE ALUMINIO PARA PEDREIRO 2 M X *25,5* MM | UN | 33.51 | 33.51
13897 | SINAPI INSUMOS SETEMBRO 2025 | MATERIAL | REGUA VIBRADORA DUPLA PARA CONCRETO A GASOLINA 5,5 HP, PESO DE 60 KG, COMPRIMENTO 4 M | UN
10640 | SINAPI INSUMOS SETEMBRO 2025 | MATERIAL | REGUA VIBRATORIA DE CONCRETO TRELICADA, EQUIPADA COM MOTOR A GASOLINA DE 9 HP | UN
34357 | SINAPI INSUMOS SETEMBRO 2025 | MATERIAL | REJUNTE CIMENTICIO, QUALQUER COR | KG | 6.45 | 6.45
37329 | SINAPI INSUMOS SETEMBRO 2025 | MATERIAL | REJUNTE EPOXI, QUALQUER COR | KG | 136.04 | 136.04
2510 | SINAPI INSUMOS SETEMBRO 2025 | MATERIAL | RELE FOTOELETRICO INTERNO E EXTERNO BIVOLT 1000 W, DE CONECTOR, SEM BASE | UN
12359 | SINAPI INSUMOS SETEMBRO 2025 | MATERIAL | RELE TERMICO BIMETAL PARA USO EM MOTORES TRIFASICOS, TENSAO 380 V, POTENCIA ATE 15 CV, CORRENTE NOMINAL MAXIMA 22 A | UN
7353 | SINAPI INSUMOS SETEMBRO 2025 | MATERIAL | RESINA ACRILICA PREMIUM BASE AGUA - COR BRANCA | L | 41.43 | 41.43
45264 | SINAPI INSUMOS SETEMBRO 2025 | MATERIAL | RESPIRADOR / MASCARA SEMI FACIAL COM UMA VALVULA DE INALACAO E DUAS DE EXALACAO, PROTECAO CONTRA VAPORES ORGANICOS E GASES ACIDOS (1 FILTRO INCLUIDO) | UN | 28.78 | 28.78
36144 | SINAPI INSUMOS SETEMBRO 2025 | MATERIAL | RESPIRADOR DESCARTAVEL SEM VALVULA DE EXALACAO, PFF 1 | UN | 1.79 | 1.79
10518 | SINAPI INSUMOS SETEMBRO 2025 | MATERIAL | RETARDO PARA CORDEL DETONANTE | UN
36530 | SINAPI INSUMOS SETEMBRO 2025 | MATERIAL | RETROESCAVADEIRA SOBRE RODAS COM CARREGADEIRA, TRACAO 4 X 2, POTENCIA LIQUIDA 79 HP, PESO OPERACIONAL MINIMO DE 6570 KG, CAPACIDADE DA CARREGADEIRA DE 1,00 M3 E DA RETROESCAVADEIRA MINIMA DE 0,20 M3, PROFUNDIDADE DE ESCAVACAO MAXIMA DE 4,37 M | UN
6046 | SINAPI INSUMOS SETEMBRO 2025 | MATERIAL | RETROESCAVADEIRA SOBRE RODAS COM CARREGADEIRA, TRACAO 4 X 4, POTENCIA LIQUIDA 72 HP, PESO OPERACIONAL MINIMO DE 7140 KG, CAPACIDADE MINIMA DA CARREGADEIRA DE 0,79 M3 E DA RETROESCAVADEIRA MINIMA DE 0,18 M3, PROFUNDIDADE DE ESCAVACAO MAXIMA DE 4,50 M | UN
36531 | SINAPI INSUMOS SETEMBRO 2025 | MATERIAL | RETROESCAVADEIRA SOBRE RODAS COM CARREGADEIRA, TRACAO 4 X 4, POTENCIA LIQUIDA 88 HP, PESO OPERACIONAL MINIMO DE 6674 KG, CAPACIDADE DA CARREGADEIRA DE 1,00 M3 E DA RETROESCAVADEIRA MINIMA DE 0,26 M3, PROFUNDIDADE DE ESCAVACAO MAXIMA DE 4,37 M | UN
34684 | SINAPI INSUMOS SETEMBRO 2025 | MATERIAL | REVESTIMENTO DE PAREDE EM GRANILITE, MARMORITE OU GRANITINA - ESP = 5 MM (INCLUSO EXECUCAO) | M2
34683 | SINAPI INSUMOS SETEMBRO 2025 | MATERIAL | REVESTIMENTO DE PAREDE EM GRANILITE, MARMORITE OU GRANITINA COLORIDO - ESP = 5 MM (INCLUSO EXECUCAO) | M2
44954 | SINAPI INSUMOS SETEMBRO 2025 | MATERIAL | REVESTIMENTO EM CERAMICA ESMALTADA PARA FACHADAS, PECAS NO FORMATO APROX. *5 X 15* CM, FORNECIDAS EM PLACAS COM PECAS UNIDAS EM PONTOS | M2 | 112.74 | 112.74
44955 | SINAPI INSUMOS SETEMBRO 2025 | MATERIAL | REVESTIMENTO EM CERAMICA ESMALTADA PARA FACHADAS, PECAS NO FORMATO APROX. *7 X 26* CM, FORNECIDAS EM PLACAS COM PECAS UNIDAS EM PONTOS | M2 | 164.75 | 164.75
10515 | SINAPI INSUMOS SETEMBRO 2025 | MATERIAL | REVESTIMENTO EM CERAMICA ESMALTADA, FORMATO MAIOR A 2025 CM2 | M2 | 55.97 | 55.97
153 | SINAPI INSUMOS SETEMBRO 2025 | MATERIAL | REVESTIMENTO EPOXI DE ALTA RESISTENCIA QUIMICA, ISENTO DE SOLVENTES, BICOMPONENTE | L | 106.56 | 106.56
34682 | SINAPI INSUMOS SETEMBRO 2025 | MATERIAL | REVESTIMENTO PARA ESCADA EM GRANILITE, MARMORITE OU GRANITINA ESP = 8 MM (INCLUSO EXECUCAO) | M2
536 | SINAPI INSUMOS SETEMBRO 2025 | MATERIAL | REVESTIMENTO PARA PAREDE, EM CERAMICA ESMALTADA, FORMATO MENOR OU IGUAL A 2025 CM2 | M2 | 31.52 | 31.52
20205 | SINAPI INSUMOS SETEMBRO 2025 | MATERIAL | RIPA APARELHADA *1,5 X 5* CM, EM MACARANDUBA/MASSARANDUBA, ANGELIM OU EQUIVALENTE DA REGIAO | M | 3.7 | 3.7
4412 | SINAPI INSUMOS SETEMBRO 2025 | MATERIAL | RIPA NAO APARELHADA *1 X 3* CM, EM MACARANDUBA/MASSARANDUBA, ANGELIM OU EQUIVALENTE DA REGIAO - BRUTA | M | 2.22 | 2.22
4408 | SINAPI INSUMOS SETEMBRO 2025 | MATERIAL | RIPA NAO APARELHADA, *1,5 X 5* CM, EM MACARANDUBA/MASSARANDUBA, ANGELIM OU EQUIVALENTE DA REGIAO - BRUTA | M | 2.77 | 2.77
45213 | SINAPI INSUMOS SETEMBRO 2025 | MATERIAL | RISCADOR DE FORMICA COM COMPRIMENTO *16* CM E ALTURA *5* CM | UN | 30.84 | 30.84
36250 | SINAPI INSUMOS SETEMBRO 2025 | MATERIAL | RODAFORRO EM PVC, PARA FORRO DE PVC, COMPRIMENTO 6 M | M | 4.53 | 4.53
10857 | SINAPI INSUMOS SETEMBRO 2025 | MATERIAL | RODAPE ARDOSIA, CINZA, 10 CM, E= *1CM | M
4803 | SINAPI INSUMOS SETEMBRO 2025 | MATERIAL | RODAPE DE BORRACHA LISO, H = 70 MM, E = *2* MM, PARA ARGAMASSA, PRETO | M | 44.28 | 44.28
6186 | SINAPI INSUMOS SETEMBRO 2025 | MATERIAL | RODAPE DE MADEIRA MACICA CUMARU/IPE CHAMPANHE OU EQUIVALENTE DA REGIAO, *1,5 X 7 CM | M
4829 | SINAPI INSUMOS SETEMBRO 2025 | MATERIAL | RODAPE EM MARMORE, POLIDO, BRANCO COMUM, L= *7* CM, E= *2* CM, CORTE RETO | M | 62.5 | 62.5
39829 | SINAPI INSUMOS SETEMBRO 2025 | MATERIAL | RODAPE EM POLIESTIRENO, BRANCO, H = *5* CM, E = *1,5* CM | M
20231 | SINAPI INSUMOS SETEMBRO 2025 | MATERIAL | RODAPE OU RODABANCADA EM GRANITO, POLIDO, TIPO ANDORINHA/ QUARTZ/ CASTELO/ CORUMBA OU OUTROS EQUIVALENTES DA REGIAO, H= 10 CM, E= *2,0* CM | M | 83.35 | 83.35
4804 | SINAPI INSUMOS SETEMBRO 2025 | MATERIAL | RODAPE PLANO PARA PISO VINILICO, H = 5 CM | M | 33.99 | 33.99
34680 | SINAPI INSUMOS SETEMBRO 2025 | MATERIAL | RODAPE PRE-MOLDADO DE GRANILITE, MARMORITE OU GRANITINA L = 10 CM | M
11573 | SINAPI INSUMOS SETEMBRO 2025 | MATERIAL | RODIZIO TIPO NAPOLEAO PARA JANELAS DE CORRER, EM ZAMAC, COMPRIMENTO DE APROX 60 CM, COM ROLAMENTO EM ACO | UN | 6.65 | 6.65
38401 | SINAPI INSUMOS SETEMBRO 2025 | MATERIAL | RODO PARA CHAO 40 CM, COM BORRACHA DUPLA E CABO | UN | 46.83 | 46.83
11575 | SINAPI INSUMOS SETEMBRO 2025 | MATERIAL | ROLDANA CONCAVA DUPLA, 4 RODAS, EM ZAMAC COM CHAPA DE LATAO, ROLAMENTOS EM ACO, PARA PORTAS E JANELAS DE CORRER | UN | 64.14 | 64.14
38179 | SINAPI INSUMOS SETEMBRO 2025 | MATERIAL | ROLDANA CONCAVA DUPLA, 4 RODAS, PARA PORTA DE CORRER, EM ZAMAC COM CHAPA DE ACO, ROLAMENTO INTERNO BLINDADO DE ACO REVESTIDO EM NYLON | UN | 53.03 | 53.03
20256 | SINAPI INSUMOS SETEMBRO 2025 | MATERIAL | ROLDANA PLASTICA COM PREGO, TAMANHO 30 X 30 MM, PARA INSTALACAO ELETRICA APARENTE | UN | 0.45 | 0.45
14511 | SINAPI INSUMOS SETEMBRO 2025 | MATERIAL | ROLO COMPACTADOR DE PNEUS, ESTATICO, PRESSAO VARIAVEL, POTENCIA 110 HP, PESO SEM/COM LASTRO 10,8/27 T, LARGURA DE ROLAGEM 2,30 M | UN
10642 | SINAPI INSUMOS SETEMBRO 2025 | MATERIAL | ROLO COMPACTADOR DE PNEUS, ESTATICO, PRESSAO VARIAVEL, POTENCIA 111 HP, PESO SEM/COM LASTRO 9,5/26,0 T, LARGURA DE ROLAGEM 1,90 M | UN
14489 | SINAPI INSUMOS SETEMBRO 2025 | MATERIAL | ROLO COMPACTADOR PE DE CARNEIRO VIBRATORIO, POTENCIA 125 HP, PESO OPERACIONAL SEM/COM LASTRO 11,95/13,30 T, IMPACTO DINAMICO 38,5/22,5 T, LARGURA DE TRABALHO 2,15 M | UN
14513 | SINAPI INSUMOS SETEMBRO 2025 | MATERIAL | ROLO COMPACTADOR PE DE CARNEIRO VIBRATORIO, POTENCIA 80 HP, PESO OPERACIONAL SEM/COM LASTRO 7,4/8,8 T, LARGURA DE TRABALHO 1,68 M | UN
13600 | SINAPI INSUMOS SETEMBRO 2025 | MATERIAL | ROLO COMPACTADOR VIBRATORIO DE UM CILINDRO LISO DE ACO, POTENCIA 125 HP, PESO SEM/COM LASTRO 10,75/12,92 T, IMPACTO DINAMICO 31,5/18,5 T, LARGURA TRABALHO 2,15 M | UN
10646 | SINAPI INSUMOS SETEMBRO 2025 | MATERIAL | ROLO COMPACTADOR VIBRATORIO DE UM CILINDRO, ACO LISO, POTENCIA 80 HP, PESO OPERACIONAL MAXIMO 8,1 T, IMPACTO DINAMICO 16,15/9,5 T, LARGURA TRABALHO 1,68 M | UN
6070 | SINAPI INSUMOS SETEMBRO 2025 | MATERIAL | ROLO COMPACTADOR VIBRATORIO PE DE CARNEIRO, COM CONTROLE REMOTO POR RADIO, POTENCIA 12,5 KW, PESO OPERACIONAL DE 1,675 T, LARGURA DE TRABALHO 0,85 M | UN
6069 | SINAPI INSUMOS SETEMBRO 2025 | MATERIAL | ROLO COMPACTADOR VIBRATORIO REBOCAVEL, CILINDRO DE ACO LISO, POTENCIA DE TRACAO DE 65 CV, PESO DE 4,7 T, IMPACTO DINAMICO TOTAL DE 18,3 T, LARGURA DO ROLO 1,67 M | UN
14626 | SINAPI INSUMOS SETEMBRO 2025 | MATERIAL | ROLO COMPACTADOR VIBRATORIO TANDEM, ACO LISO, POTENCIA 125 HP, PESO SEM/COM LASTRO 10,20/11,65 T, LARGURA DE TRABALHO 1,73 M | UN
6067 | SINAPI INSUMOS SETEMBRO 2025 | MATERIAL | ROLO COMPACTADOR VIBRATORIO TANDEM, ACO LISO, POTENCIA 58 CV, PESO SEM/COM LASTRO 6,5/9,4 T, LARGURA DE TRABALHO 1,20 M | UN
38393 | SINAPI INSUMOS SETEMBRO 2025 | MATERIAL | ROLO DE ESPUMA POLIESTER, 23 CM X 68 MM (COMPRIMENTO X DIAMETRO), SEM CABO | UN | 16.45 | 16.45
45233 | SINAPI INSUMOS SETEMBRO 2025 | MATERIAL | ROLO DE ESPUMA POLIESTER, 9 CM X 10 MM, COM CABO | UN | 7.06 | 7.06
38390 | SINAPI INSUMOS SETEMBRO 2025 | MATERIAL | ROLO DE LA DE CARNEIRO 25 MM X 23 CM (ALTURA DA LA X COMPRIMENTO), SEM CABO | UN | 40.41 | 40.41
11578 | SINAPI INSUMOS SETEMBRO 2025 | MATERIAL | ROSETA QUADRADA, SEM FUROS, EM ACO INOX POLIDO, LARGURA APROXIMADA DE 50 MM, PARA FECHADURA DE PORTA - PARAFUSOS INCLUIDOS | UN | 13.85 | 13.85
11577 | SINAPI INSUMOS SETEMBRO 2025 | MATERIAL | ROSETA REDONDA DE SOBREPOR, SEM FUROS, EM ACO INOX POLIDO, DIAMETRO APROXIMADO DE 50 MM, PARA FECHADURA DE PORTA - PARAFUSOS INCLUIDOS | UN | 13.22 | 13.22
42432 | SINAPI INSUMOS SETEMBRO 2025 | MATERIAL | ROTACAO DIAGONAL DUPLA, APARELHO TRIPLO, EM TUBO DE ACO CARBONO, PINTURA NO PROCESSO ELETROSTATICO - EQUIPAMENTO DE GINASTICA PARA ACADEMIA AO AR LIVRE / ACADEMIA DA TERCEIRA IDADE - ATI | UN
42437 | SINAPI INSUMOS SETEMBRO 2025 | MATERIAL | ROTACAO VERTICAL DUPLO, EM TUBO DE ACO CARBONO, PINTURA NO PROCESSO ELETROSTATICO - EQUIPAMENTO DE GINASTICA PARA ACADEMIA AO AR LIVRE / ACADEMIA DA TERCEIRA IDADE - ATI | UN
1116 | SINAPI INSUMOS SETEMBRO 2025 | MATERIAL | RUFO EXTERNO DE CHAPA DE ACO GALVANIZADA NUM 26, CORTE 25 CM | M | 17.46 | 17.46
1115 | SINAPI INSUMOS SETEMBRO 2025 | MATERIAL | RUFO EXTERNO DE CHAPA DE ACO GALVANIZADA NUM 26, CORTE 28 CM | M | 20.92 | 20.92
1113 | SINAPI INSUMOS SETEMBRO 2025 | MATERIAL | RUFO EXTERNO/INTERNO DE CHAPA DE ACO GALVANIZADA NUM 26, CORTE 33 CM | M | 24.46 | 24.46
1114 | SINAPI INSUMOS SETEMBRO 2025 | MATERIAL | RUFO INTERNO DE CHAPA DE ACO GALVANIZADA NUM 26, CORTE 50 CM | M | 29.13 | 29.13
40873 | SINAPI INSUMOS SETEMBRO 2025 | MATERIAL | RUFO INTERNO/EXTERNO DE CHAPA DE ACO GALVANIZADA NUM 24, CORTE 25 CM | M | 22.8 | 22.8
20214 | SINAPI INSUMOS SETEMBRO 2025 | MATERIAL | RUFO PARA TELHA ESTRUTURAL DE FIBROCIMENTO 1 ABA (SEM AMIANTO) | UN | 69.68 | 69.68
7237 | SINAPI INSUMOS SETEMBRO 2025 | MATERIAL | RUFO PARA TELHA ONDULADA DE FIBROCIMENTO, E = 6 MM, ABA *260* MM, COMPRIMENTO 1100 MM (SEM AMIANTO) | UN | 68.21 | 68.21
11757 | SINAPI INSUMOS SETEMBRO 2025 | MATERIAL | SABONETEIRA DE PAREDE EM METAL CROMADO | UN | 66.55 | 66.55
11758 | SINAPI INSUMOS SETEMBRO 2025 | MATERIAL | SABONETEIRA PLASTICA TIPO DISPENSER PARA SABONETE LIQUIDO COM RESERVATORIO 800 A 1500 ML | UN | 84.9 | 84.9
37526 | SINAPI INSUMOS SETEMBRO 2025 | MATERIAL | SACO DE RAFIA PARA ENTULHO, NOVO, LISO (SEM CLICHE), *60 X 90* CM | UN | 2.66 | 2.66
6076 | SINAPI INSUMOS SETEMBRO 2025 | MATERIAL | SAIBRO PARA ARGAMASSA (COLETADO NO COMERCIO) | M3
13109 | SINAPI INSUMOS SETEMBRO 2025 | MATERIAL | SAPATA DE PVC ADITIVADO NERVURADO D = 6 POLEGADAS | UN
13110 | SINAPI INSUMOS SETEMBRO 2025 | MATERIAL | SAPATA DE PVC ADITIVADO NERVURADO D = 8 POLEGADAS | UN
7581 | SINAPI INSUMOS SETEMBRO 2025 | MATERIAL | SAPATILHA EM ACO GALVANIZADO PARA CABOS COM DIAMETRO NOMINAL ATE 5/8" | UN
4509 | SINAPI INSUMOS SETEMBRO 2025 | MATERIAL | SARRAFO *2,5 X 10* CM EM PINUS, MISTA OU EQUIVALENTE DA REGIAO - BRUTA | M | 5.41 | 5.41
4512 | SINAPI INSUMOS SETEMBRO 2025 | MATERIAL | SARRAFO *2,5 X 5* CM EM PINUS, MISTA OU EQUIVALENTE DA REGIAO - BRUTA | M | 2.58 | 2.58
4517 | SINAPI INSUMOS SETEMBRO 2025 | MATERIAL | SARRAFO *2,5 X 7,5* CM EM PINUS, MISTA OU EQUIVALENTE DA REGIAO - BRUTA | M | 3.73 | 3.73
20206 | SINAPI INSUMOS SETEMBRO 2025 | MATERIAL | SARRAFO APARELHADO *2 X 10* CM, EM MACARANDUBA/MASSARANDUBA, ANGELIM OU EQUIVALENTE DA REGIAO | M | 10 | 10
4460 | SINAPI INSUMOS SETEMBRO 2025 | MATERIAL | SARRAFO NAO APARELHADO *2,5 X 10* CM, EM MACARANDUBA/MASSARANDUBA, ANGELIM OU EQUIVALENTE DA REGIAO - BRUTA | M | 10.27 | 10.27
4415 | SINAPI INSUMOS SETEMBRO 2025 | MATERIAL | SARRAFO NAO APARELHADO *2,5 X 5* CM, EM MACARANDUBA/MASSARANDUBA, ANGELIM, PEROBA-ROSA OU EQUIVALENTE DA REGIAO - BRUTA | M | 5.5 | 5.5
4417 | SINAPI INSUMOS SETEMBRO 2025 | MATERIAL | SARRAFO NAO APARELHADO *2,5 X 7* CM, EM MACARANDUBA/MASSARANDUBA, ANGELIM, PEROBA-ROSA OU EQUIVALENTE DA REGIAO - BRUTA | M | 7.91 | 7.91
37373 | SINAPI INSUMOS SETEMBRO 2025 | MATERIAL | SEGURO - HORISTA (COLETADO CAIXA - ENCARGOS COMPLEMENTARES) | H | 0.08 | 0.08
40864 | SINAPI INSUMOS SETEMBRO 2025 | MATERIAL | SEGURO - MENSALISTA (COLETADO CAIXA - ENCARGOS COMPLEMENTARES) | MES | 15.46 | 15.46
4734 | SINAPI INSUMOS SETEMBRO 2025 | MATERIAL | SEIXO ROLADO PARA APLICACAO EM CONCRETO (POSTO PEDREIRA/FORNECEDOR, SEM FRETE) | M3 | 330.73 | 330.73
6085 | SINAPI INSUMOS SETEMBRO 2025 | MATERIAL | SELADOR ACRILICO OPACO PREMIUM INTERIOR/EXTERIOR | L | 13.01 | 13.01
38396 | SINAPI INSUMOS SETEMBRO 2025 | MATERIAL | SELADOR HORIZONTAL PARA FITA DE ACO 1" (25 MM) | UN | 756.17 | 756.17
11622 | SINAPI INSUMOS SETEMBRO 2025 | MATERIAL | SELANTE A BASE DE ALCATRAO E POLIURETANO PARA JUNTAS HORIZONTAIS | KG | 80.29 | 80.29
43143 | SINAPI INSUMOS SETEMBRO 2025 | MATERIAL | SELANTE ACRILICO PARA TRATAMENTO / ACABAMENTO SUPERFICIAL DE CONCRETO ESTAMPADO, APARENTE, PEDRAS E OUTROS | L | 30.32 | 30.32
7317 | SINAPI INSUMOS SETEMBRO 2025 | MATERIAL | SELANTE DE BASE ASFALTICA PARA VEDACAO | KG | 44.45 | 44.45
142 | SINAPI INSUMOS SETEMBRO 2025 | MATERIAL | SELANTE ELASTICO MONOCOMPONENTE A BASE DE POLIURETANO (PU) PARA JUNTAS DIVERSAS | 310ML | 37.89 | 37.89
43142 | SINAPI INSUMOS SETEMBRO 2025 | MATERIAL | SELANTE MONOCOMPONENTE A BASE DE SILICONE DE BAIXO MODULO, PARA JUNTAS DE PAVIMENTACAO | L | 172.1 | 172.1
38123 | SINAPI INSUMOS SETEMBRO 2025 | MATERIAL | SELANTE TIPO VEDA CALHA PARA METAL E FIBROCIMENTO | KG | 82.25 | 82.25
42699 | SINAPI INSUMOS SETEMBRO 2025 | MATERIAL | SELIM PVC, COM TRAVA, JE, 90 GRAUS, DN 125 X 100 MM OU 150 X 100 MM, PARA REDE COLETORA ESGOTO | UN | 27.05 | 27.05
37743 | SINAPI INSUMOS SETEMBRO 2025 | MATERIAL | SEMIRREBOQUE COM DOIS EIXOS EM TANDEM TIPO BASCULANTE COM CACAMBA METALICA 14 M3 (INCLUI MONTAGEM, NAO INCLUI CAVALO MECANICO) | UN
37744 | SINAPI INSUMOS SETEMBRO 2025 | MATERIAL | SEMIRREBOQUE COM TRES EIXOS EM TANDEM TIPO BASCULANTE COM CACAMBA METALICA 18 M3 (INCLUI MONTAGEM, NAO INCLUI CAVALO MECANICO) | UN
37741 | SINAPI INSUMOS SETEMBRO 2025 | MATERIAL | SEMIRREBOQUE COM TRES EIXOS, PARA TRANSPORTE DE CARGA SECA, DIMENSOES APROXIMADAS 2,60 X 12,50 X 0,50 M (NAO INCLUI CAVALO MECANICO) | UN
39396 | SINAPI INSUMOS SETEMBRO 2025 | MATERIAL | SENSOR DE PRESENCA BIVOLT COM FOTOCELULA PARA QUALQUER TIPO DE LAMPADA, POTENCIA MAXIMA *1000* W, USO EXTERNO | UN
39392 | SINAPI INSUMOS SETEMBRO 2025 | MATERIAL | SENSOR DE PRESENCA BIVOLT DE PAREDE COM FOTOCELULA PARA QUALQUER TIPO DE LAMPADA POTENCIA MAXIMA *1000* W, USO INTERNO | UN
39393 | SINAPI INSUMOS SETEMBRO 2025 | MATERIAL | SENSOR DE PRESENCA BIVOLT DE PAREDE SEM FOTOCELULA PARA QUALQUER TIPO DE LAMPADA POTENCIA MAXIMA *1000* W, USO INTERNO | UN
39394 | SINAPI INSUMOS SETEMBRO 2025 | MATERIAL | SENSOR DE PRESENCA BIVOLT DE TETO COM FOTOCELULA PARA QUALQUER TIPO DE LAMPADA POTENCIA MAXIMA *1000* W, USO INTERNO | UN
39395 | SINAPI INSUMOS SETEMBRO 2025 | MATERIAL | SENSOR DE PRESENCA BIVOLT DE TETO SEM FOTOCELULA PARA QUALQUER TIPO DE LAMPADA POTENCIA MAXIMA *900* W, USO INTERNO | UN
14618 | SINAPI INSUMOS SETEMBRO 2025 | MATERIAL | SERRA CIRCULAR DE BANCADA COM MOTOR ELETRICO, POTENCIA DE *1600* W, PARA DISCO DE DIAMETRO DE 10" (250 MM) | UN
45298 | SINAPI INSUMOS SETEMBRO 2025 | MATERIAL | SERRA TICO-TICO COM MOTOR ELETRICO, POTENCIA DE 450 W, 60 HZ, 220 V, 3000 GPM, SEM LAMINA | UN
6110 | SINAPI INSUMOS SETEMBRO 2025 | MATERIAL | SERRALHEIRO (HORISTA) | H | 20.07 | 22.45
40910 | SINAPI INSUMOS SETEMBRO 2025 | MATERIAL | SERRALHEIRO (MENSALISTA) | MES | 3513.27 | 3929.54
45255 | SINAPI INSUMOS SETEMBRO 2025 | MATERIAL | SERROTE PROFISSIONAL EM ACO TEMPERADO 20", CABO DE MADEIRA | UN | 35.13 | 35.13
6111 | SINAPI INSUMOS SETEMBRO 2025 | MATERIAL | SERVENTE DE OBRAS (HORISTA) | H | 15.1 | 16.89
41084 | SINAPI INSUMOS SETEMBRO 2025 | MATERIAL | SERVENTE DE OBRAS (MENSALISTA) | MES | 2643.32 | 2956.51
44535 | SINAPI INSUMOS SETEMBRO 2025 | MATERIAL | SERVICO DE BOMBEAMENTO DE CONCRETO COM CONSUMO MINIMO DE 40 M3, (DISPONIBILIZACAO DE BOMBA), SEM O LANCAMENTO | M3 | 47.29 | 47.29
44945 | SINAPI INSUMOS SETEMBRO 2025 | MATERIAL | SIFAO / TUBO SINFONADO EXTENSIVEL/SANFONADO, UNIVERSAL/ SIMPLES, ENTRE *50 A 70* CM, DE PLASTICO BRANCO | UN | 7.5 | 7.5
38637 | SINAPI INSUMOS SETEMBRO 2025 | MATERIAL | SIFAO EM METAL CROMADO PARA PIA AMERICANA, 1.1/2 X 1.1/2" | UN | 311.05 | 311.05
6150 | SINAPI INSUMOS SETEMBRO 2025 | MATERIAL | SIFAO EM METAL CROMADO PARA PIA AMERICANA, 1.1/2 X 2" | UN | 314.85 | 314.85
6136 | SINAPI INSUMOS SETEMBRO 2025 | MATERIAL | SIFAO EM METAL CROMADO PARA PIA OU LAVATORIO, 1 X 1.1/2" | UN | 247.49 | 247.49
38638 | SINAPI INSUMOS SETEMBRO 2025 | MATERIAL | SIFAO EM METAL CROMADO PARA TANQUE, 1.1/4 X 1.1/2" | UN | 262.11 | 262.11
20262 | SINAPI INSUMOS SETEMBRO 2025 | MATERIAL | SIFAO PLASTICO EXTENSIVEL UNIVERSAL, TIPO COPO | UN | 13.73 | 13.73
6145 | SINAPI INSUMOS SETEMBRO 2025 | MATERIAL | SIFAO PLASTICO TIPO COPO PARA PIA AMERICANA 1.1/2 X 1.1/2" | UN | 15.17 | 15.17
6149 | SINAPI INSUMOS SETEMBRO 2025 | MATERIAL | SIFAO PLASTICO TIPO COPO PARA PIA OU LAVATORIO, 1 X 1.1/2" | UN | 10.03 | 10.03
6146 | SINAPI INSUMOS SETEMBRO 2025 | MATERIAL | SIFAO PLASTICO TIPO COPO PARA TANQUE, 1.1/4 X 1.1/2" | UN | 14.42 | 14.42
44536 | SINAPI INSUMOS SETEMBRO 2025 | MATERIAL | SILICA ATIVA PARA ADICAO EM CONCRETO E ARGAMASSA | KG | 3.18 | 3.18
39961 | SINAPI INSUMOS SETEMBRO 2025 | MATERIAL | SILICONE ACETICO USO GERAL INCOLOR 280 G | UN | 25.03 | 25.03
42433 | SINAPI INSUMOS SETEMBRO 2025 | MATERIAL | SIMULADOR DE CAMINHADA TRIPLO, EM TUBO DE ACO CARBONO, PINTURA NO PROCESSO ELETROSTATICO - EQUIPAMENTO DE GINASTICA PARA ACADEMIA AO AR LIVRE / ACADEMIA DA TERCEIRA IDADE - ATI | UN
42434 | SINAPI INSUMOS SETEMBRO 2025 | MATERIAL | SIMULADOR DE CAVALGADA TRIPLO, EM TUBO DE ACO CARBONO, PINTURA NO PROCESSO ELETROSTATICO - EQUIPAMENTO DE GINASTICA PARA ACADEMIA AO AR LIVRE / ACADEMIA DA TERCEIRA IDADE - ATI | UN
42435 | SINAPI INSUMOS SETEMBRO 2025 | MATERIAL | SIMULADOR DE REMO INDIVIDUAL, EM TUBO DE ACO CARBONO, PINTURA NO PROCESSO ELETROSTATICO - EQUIPAMENTO DE GINASTICA PARA ACADEMIA AO AR LIVRE / ACADEMIA DA TERCEIRA IDADE - ATI | UN
38061 | SINAPI INSUMOS SETEMBRO 2025 | MATERIAL | SINALIZADOR NOTURNO SIMPLES PARA PARA-RAIOS, SEM RELE FOTOELETRICO | UN
20250 | SINAPI INSUMOS SETEMBRO 2025 | MATERIAL | SISAL EM FIBRA / ESTOPA SISAL PARA GESSO | KG | 12 | 12
13388 | SINAPI INSUMOS SETEMBRO 2025 | MATERIAL | SOLDA EM BARRA DE ESTANHO-CHUMBO 50/50 | KG | 145.99 | 145.99
39914 | SINAPI INSUMOS SETEMBRO 2025 | MATERIAL | SOLDA EM VARETA FOSCOPER, D = *2,5* MM X COMPRIMENTO 500 MM | KG
12732 | SINAPI INSUMOS SETEMBRO 2025 | MATERIAL | SOLDA ESTANHO/COBRE PARA CONEXOES DE COBRE, FIO 2,5 MM, CARRETEL 500 GR (SEM CHUMBO) | UN
6160 | SINAPI INSUMOS SETEMBRO 2025 | MATERIAL | SOLDADOR (HORISTA) | H | 20.07 | 22.45
41087 | SINAPI INSUMOS SETEMBRO 2025 | MATERIAL | SOLDADOR (MENSALISTA) | MES | 3513.27 | 3929.54
6166 | SINAPI INSUMOS SETEMBRO 2025 | MATERIAL | SOLDADOR ELETRICO (PARA SOLDA A SER TESTADA COM RAIOS "X") (HORISTA) | H | 23.57 | 26.36
41088 | SINAPI INSUMOS SETEMBRO 2025 | MATERIAL | SOLDADOR ELETRICO (PARA SOLDA A SER TESTADA COM RAIOS "X") (MENSALISTA) | MES | 4128.54 | 4617.7
20232 | SINAPI INSUMOS SETEMBRO 2025 | MATERIAL | SOLEIRA EM GRANITO, POLIDO, TIPO ANDORINHA/ QUARTZ/ CASTELO/ CORUMBA OU OUTROS EQUIVALENTES DA REGIAO, L= *15* CM, E= *2,0* CM | M | 117.98 | 117.98
10856 | SINAPI INSUMOS SETEMBRO 2025 | MATERIAL | SOLEIRA PRE-MOLDADA EM GRANILITE, MARMORITE OU GRANITINA, L = *15 CM | M
4828 | SINAPI INSUMOS SETEMBRO 2025 | MATERIAL | SOLEIRA/ PEITORIL EM MARMORE, POLIDO, BRANCO COMUM, L= *15* CM, E= *2* CM, CORTE RETO | M | 93.29 | 93.29
20249 | SINAPI INSUMOS SETEMBRO 2025 | MATERIAL | SOLEIRA/ TABEIRA EM MARMORE, POLIDO, BRANCO COMUM, L= 5 CM, E= *2,0* CM | M | 51.08 | 51.08
11609 | SINAPI INSUMOS SETEMBRO 2025 | MATERIAL | SOLUCAO ASFALTICA ELASTOMERICA PARA IMPRIMACAO, APLICACAO A FRIO | L | 13.34 | 13.34
20083 | SINAPI INSUMOS SETEMBRO 2025 | MATERIAL | SOLUCAO PREPARADORA / LIMPADORA PARA PVC, FRASCO COM 1000 CM3 | UN | 74.09 | 74.09
10691 | SINAPI INSUMOS SETEMBRO 2025 | MATERIAL | SOLVENTE PARA COLA A BASE DE RESINA SINTETICA (PARA COLA DE LAMINADO MELAMINICO E OUTRAS SUPERFICIES) | L | 66.65 | 66.65
12295 | SINAPI INSUMOS SETEMBRO 2025 | MATERIAL | SOQUETE DE BAQUELITE BASE E27, PARA LAMPADAS | UN | 3.84 | 3.84
12296 | SINAPI INSUMOS SETEMBRO 2025 | MATERIAL | SOQUETE DE PORCELANA BASE E27, FIXO DE TETO, PARA LAMPADAS | UN | 4.97 | 4.97
12294 | SINAPI INSUMOS SETEMBRO 2025 | MATERIAL | SOQUETE DE PORCELANA BASE E27, PARA USO AO TEMPO, PARA LAMPADAS | UN | 11.93 | 11.93
14543 | SINAPI INSUMOS SETEMBRO 2025 | MATERIAL | SOQUETE DE PVC / TERMOPLASTICO BASE E27, COM CHAVE, PARA LAMPADAS | UN | 8.52 | 8.52
13329 | SINAPI INSUMOS SETEMBRO 2025 | MATERIAL | SOQUETE DE PVC / TERMOPLASTICO BASE E27, COM RABICHO, PARA LAMPADAS | UN | 5 | 5
21047 | SINAPI INSUMOS SETEMBRO 2025 | MATERIAL | SPRINKLER TIPO PENDENTE, BULBO AMARELO DE RESPOSTA RAPIDA, 79 GRAUS CELSIUS, ACABAMENTO CROMADO, D = 20 MM (3/4") | UN
21042 | SINAPI INSUMOS SETEMBRO 2025 | MATERIAL | SPRINKLER TIPO PENDENTE, BULBO AMARELO DE RESPOSTA RAPIDA, 79 GRAUS CELSIUS, ACABAMENTO NATURAL OU CROMADO, D = 15 MM (1/2") | UN
21043 | SINAPI INSUMOS SETEMBRO 2025 | MATERIAL | SPRINKLER TIPO PENDENTE, BULBO AMARELO DE RESPOSTA RAPIDA, 79 GRAUS CELSIUS, ACABAMENTO NATURAL, D = 20 MM (3/4") | UN
21044 | SINAPI INSUMOS SETEMBRO 2025 | MATERIAL | SPRINKLER TIPO PENDENTE, BULBO VERMELHO DE RESPOSTA RAPIDA, 68 GRAUS CELSIUS, ACABAMENTO CROMADO, D = 15 MM (1/2") | UN
21045 | SINAPI INSUMOS SETEMBRO 2025 | MATERIAL | SPRINKLER TIPO PENDENTE, BULBO VERMELHO DE RESPOSTA RAPIDA, 68 GRAUS CELSIUS, ACABAMENTO CROMADO, D = 20 MM (3/4") | UN
21041 | SINAPI INSUMOS SETEMBRO 2025 | MATERIAL | SPRINKLER TIPO PENDENTE, BULBO VERMELHO DE RESPOSTA RAPIDA, 68 GRAUS CELSIUS, ACABAMENTO NATURAL, D = 20 MM (3/4") | UN
21040 | SINAPI INSUMOS SETEMBRO 2025 | MATERIAL | SPRINKLER TIPO PENDENTE, BULBO VERMELHO RESPOSTA RAPIDA, 68 GRAUS CELSIUS, ACABAMENTO NATURAL, D = 15 MM (1/2") | UN
14149 | SINAPI INSUMOS SETEMBRO 2025 | MATERIAL | SUPORTE "Y" PARA FITA PERFURADA | CENTO
38099 | SINAPI INSUMOS SETEMBRO 2025 | MATERIAL | SUPORTE DE FIXACAO PARA ESPELHO / PLACA 4" X 2", PARA 3 MODULOS, PARA INSTALACAO DE TOMADAS E INTERRUPTORES (SOMENTE SUPORTE) | UN | 1.3 | 1.3
38100 | SINAPI INSUMOS SETEMBRO 2025 | MATERIAL | SUPORTE DE FIXACAO PARA ESPELHO / PLACA 4" X 4", PARA 6 MODULOS, PARA INSTALACAO DE TOMADAS E INTERRUPTORES (SOMENTE SUPORTE) | UN | 2.14 | 2.14
7576 | SINAPI INSUMOS SETEMBRO 2025 | MATERIAL | SUPORTE EM ACO GALVANIZADO PARA TRANSFORMADOR PARA POSTE DUPLO T 185 X 95 MM, CHAPA DE 5/16" | UN
3384 | SINAPI INSUMOS SETEMBRO 2025 | MATERIAL | SUPORTE GUIA SIMPLES COM ROLDANA EM POLIPROPILENO PARA CHUMBAR, H = 20 CM | UN | 11.28 | 11.28
7572 | SINAPI INSUMOS SETEMBRO 2025 | MATERIAL | SUPORTE ISOLADOR REFORCADO DIAMETRO NOMINAL 5/16", COM ROSCA SOBERBA E BUCHA | UN
3396 | SINAPI INSUMOS SETEMBRO 2025 | MATERIAL | SUPORTE ISOLADOR SIMPLES DIAMETRO NOMINAL 5/16", COM ROSCA SOBERBA E BUCHA | UN
45230 | SINAPI INSUMOS SETEMBRO 2025 | MATERIAL | SUPORTE MANUAL PARA LIXA, PLASTICO, COM 230 X 80 MM (COMPRIMENTO X LARGURA) | UN | 33.34 | 33.34
37590 | SINAPI INSUMOS SETEMBRO 2025 | MATERIAL | SUPORTE MAO-FRANCESA EM ACO, ABAS IGUAIS 30 CM, CAPACIDADE MINIMA 60 KG, BRANCO | UN
37591 | SINAPI INSUMOS SETEMBRO 2025 | MATERIAL | SUPORTE MAO-FRANCESA EM ACO, ABAS IGUAIS 40 CM, CAPACIDADE MINIMA 70 KG, BRANCO | UN
12626 | SINAPI INSUMOS SETEMBRO 2025 | MATERIAL | SUPORTE METALICO PARA CALHA PLUVIAL, ZINCADO, DOBRADO, DIAMETRO ENTRE 119 E 170 MM, PARA DRENAGEM PLUVIAL PREDIAL | UN | 34.22 | 34.22
11033 | SINAPI INSUMOS SETEMBRO 2025 | MATERIAL | SUPORTE PARA CALHA DE 150 MM EM ACO GALVANIZADO | UN | 4.66 | 4.66
390 | SINAPI INSUMOS SETEMBRO 2025 | MATERIAL | SUPORTE PARA TUBO DIAMETRO NOMINAL 2", COM ROSCA MECANICA | UN
42436 | SINAPI INSUMOS SETEMBRO 2025 | MATERIAL | SURF DUPLO, EM TUBO DE ACO CARBONO, PINTURA NO PROCESSO ELETROSTATICO - EQUIPAMENTO DE GINASTICA PARA ACADEMIA AO AR LIVRE / ACADEMIA DA TERCEIRA IDADE - ATI | UN
6194 | SINAPI INSUMOS SETEMBRO 2025 | MATERIAL | TABUA *2,5 X 15 CM EM PINUS, MISTA OU EQUIVALENTE DA REGIAO - BRUTA | M | 7.6 | 7.6
10567 | SINAPI INSUMOS SETEMBRO 2025 | MATERIAL | TABUA *2,5 X 23* CM EM PINUS, MISTA OU EQUIVALENTE DA REGIAO - BRUTA | M | 12.04 | 12.04
6212 | SINAPI INSUMOS SETEMBRO 2025 | MATERIAL | TABUA *2,5 X 30 CM EM PINUS, MISTA OU EQUIVALENTE DA REGIAO - BRUTA | M | 17.67 | 17.67
3993 | SINAPI INSUMOS SETEMBRO 2025 | MATERIAL | TABUA APARELHADA *2,5 X 15* CM, EM MACARANDUBA/MASSARANDUBA, ANGELIM OU EQUIVALENTE DA REGIAO | M2 | 132.9 | 132.9
3990 | SINAPI INSUMOS SETEMBRO 2025 | MATERIAL | TABUA APARELHADA *2,5 X 25* CM, EM MACARANDUBA/MASSARANDUBA, ANGELIM OU EQUIVALENTE DA REGIAO | M | 25 | 25
3992 | SINAPI INSUMOS SETEMBRO 2025 | MATERIAL | TABUA APARELHADA *2,5 X 30* CM, EM MACARANDUBA/MASSARANDUBA, ANGELIM OU EQUIVALENTE DA REGIAO | M | 33.76 | 33.76
6178 | SINAPI INSUMOS SETEMBRO 2025 | MATERIAL | TABUA DE MADEIRA PARA PISO, CUMARU/IPE CHAMPANHE OU EQUIVALENTE DA REGIAO, ENCAIXE MACHO/FEMEA, *10 X 2* CM | M2
6180 | SINAPI INSUMOS SETEMBRO 2025 | MATERIAL | TABUA DE MADEIRA PARA PISO, CUMARU/IPE CHAMPANHE OU EQUIVALENTE DA REGIAO, ENCAIXE MACHO/FEMEA, *15 X 2* CM | M2
6182 | SINAPI INSUMOS SETEMBRO 2025 | MATERIAL | TABUA DE MADEIRA PARA PISO, IPE (CERNE) OU EQUIVALENTE DA REGIAO, ENCAIXE MACHO/FEMEA, *20 X 2* CM | M2
43614 | SINAPI INSUMOS SETEMBRO 2025 | MATERIAL | TABUA NAO APARELHADA *2,5 X 15* CM, EM MACARANDUBA/MASSARANDUBA, ANGELIM OU EQUIVALENTE DA REGIAO - BRUTA | M | 16.89 | 16.89
6193 | SINAPI INSUMOS SETEMBRO 2025 | MATERIAL | TABUA NAO APARELHADA *2,5 X 20* CM, EM MACARANDUBA/MASSARANDUBA, ANGELIM OU EQUIVALENTE DA REGIAO - BRUTA | M | 20.56 | 20.56
6189 | SINAPI INSUMOS SETEMBRO 2025 | MATERIAL | TABUA NAO APARELHADA *2,5 X 30* CM, EM MACARANDUBA/MASSARANDUBA, ANGELIM OU EQUIVALENTE DA REGIAO - BRUTA | M | 30.01 | 30.01
6214 | SINAPI INSUMOS SETEMBRO 2025 | MATERIAL | TACO DE MADEIRA PARA PISO, IPE (CERNE) OU EQUIVALENTE DA REGIAO, 7 X 42 CM, E = 2 CM | M2
44027 | SINAPI INSUMOS SETEMBRO 2025 | MATERIAL | TALA PARA EMENDA DE ELETROCALHA, SIMPLES / RETA, LISA OU PERFURADA, EM CHAPA DE ACO GALVANIZADO #22, ALTURA 50 MM | UN
36153 | SINAPI INSUMOS SETEMBRO 2025 | MATERIAL | TALABARTE DE SEGURANCA, 2 MOSQUETOES TRAVA DUPLA *53* MM DE ABERTURA, COM ABSORVEDOR DE ENERGIA | UN | 216.32 | 216.32
10740 | SINAPI INSUMOS SETEMBRO 2025 | MATERIAL | TALHA ELETRICA 3 T, VELOCIDADE 2,1 M / MIN, POTENCIA 1,3 KW | UN | 11348.26 | 11348.26
13914 | SINAPI INSUMOS SETEMBRO 2025 | MATERIAL | TALHA MANUAL DE CORRENTE, CAPACIDADE DE 1 T COM ELEVACAO DE 3 M | UN | 821.09 | 821.09
10742 | SINAPI INSUMOS SETEMBRO 2025 | MATERIAL | TALHA MANUAL DE CORRENTE, CAPACIDADE DE 2 T COM ELEVACAO DE 3 M | UN | 1197.57 | 1197.57
45239 | SINAPI INSUMOS SETEMBRO 2025 | MATERIAL | TALHADEIRA CHATA, DE ACO, 10" | UN | 22.97 | 22.97
38465 | SINAPI INSUMOS SETEMBRO 2025 | MATERIAL | TALHADEIRA COM PUNHO DE PROTECAO *20 X 250* MM | UN | 63.47 | 63.47
7543 | SINAPI INSUMOS SETEMBRO 2025 | MATERIAL | TAMPA CEGA EM PVC PARA CONDULETE 4 X 2" | UN | 7.39 | 7.39
43427 | SINAPI INSUMOS SETEMBRO 2025 | MATERIAL | TAMPA DE CONCRETO ARMADO PARA FOSSA SEPTICA, DIAMETRO NOMINAL DE 3,00 M E ESPESSURA MINIMA DE 100 MM | UN | 1523.74 | 1523.74
41613 | SINAPI INSUMOS SETEMBRO 2025 | MATERIAL | TAMPA DE CONCRETO ARMADO PARA FOSSA, D = *0,90* M, E = 0,05 M | UN | 97.94 | 97.94
41614 | SINAPI INSUMOS SETEMBRO 2025 | MATERIAL | TAMPA DE CONCRETO ARMADO PARA FOSSA, D = *1,10* M, E = 0,05 M | UN | 124.8 | 124.8
41615 | SINAPI INSUMOS SETEMBRO 2025 | MATERIAL | TAMPA DE CONCRETO ARMADO PARA FOSSA, D = *1,35* M, E = 0,05 M | UN | 192.89 | 192.89
41616 | SINAPI INSUMOS SETEMBRO 2025 | MATERIAL | TAMPA DE CONCRETO ARMADO PARA FOSSA, D = 1,50 M, E = 0,05 M | UN | 288.21 | 288.21
41617 | SINAPI INSUMOS SETEMBRO 2025 | MATERIAL | TAMPA DE CONCRETO ARMADO PARA FOSSA, D = 2,00 M, E = 0,05 M | UN | 573.08 | 573.08
41618 | SINAPI INSUMOS SETEMBRO 2025 | MATERIAL | TAMPA DE CONCRETO ARMADO PARA FOSSA, D = 2,50 M, E = 0,05 M | UN | 1055.01 | 1055.01
43428 | SINAPI INSUMOS SETEMBRO 2025 | MATERIAL | TAMPA DE CONCRETO ARMADO PARA POCO DE INSPECAO, COM FURO E TAMPINHA, DIAMETRO NOMINAL DE 3,00 M E ESPESSURA MINIMA DE 100 MM | UN | 1853.14 | 1853.14
41619 | SINAPI INSUMOS SETEMBRO 2025 | MATERIAL | TAMPA DE CONCRETO ARMADO PARA POCO, COM FURO E TAMPINHA, D = *0,90* M, E = 0,05 M | UN | 120.06 | 120.06
41620 | SINAPI INSUMOS SETEMBRO 2025 | MATERIAL | TAMPA DE CONCRETO ARMADO PARA POCO, COM FURO E TAMPINHA, D = *1,10* M, E = 0,05 M | UN | 151.66 | 151.66
41622 | SINAPI INSUMOS SETEMBRO 2025 | MATERIAL | TAMPA DE CONCRETO ARMADO PARA POCO, COM FURO E TAMPINHA, D = *1,35* M, E = 0,05 M | UN | 263.04 | 263.04
41623 | SINAPI INSUMOS SETEMBRO 2025 | MATERIAL | TAMPA DE CONCRETO ARMADO PARA POCO, COM FURO E TAMPINHA, D = 1,50 M, E = 0,05 M | UN | 404.43 | 404.43
41624 | SINAPI INSUMOS SETEMBRO 2025 | MATERIAL | TAMPA DE CONCRETO ARMADO PARA POCO, COM FURO E TAMPINHA, D = 2,00 M, E = 0,05 M | UN | 758.31 | 758.31
41625 | SINAPI INSUMOS SETEMBRO 2025 | MATERIAL | TAMPA DE CONCRETO ARMADO PARA POCO, COM FURO E TAMPINHA, D = 2,50 M, E = 0,05 M | UN | 1166.7 | 1166.7
39346 | SINAPI INSUMOS SETEMBRO 2025 | MATERIAL | TAMPA PARA CONDULETE, EM PVC, PARA 1 INTERRUPTOR | UN | 4.56 | 4.56
39350 | SINAPI INSUMOS SETEMBRO 2025 | MATERIAL | TAMPA PARA CONDULETE, EM PVC, PARA 1 MODULO RJ | UN | 4.91 | 4.91
39351 | SINAPI INSUMOS SETEMBRO 2025 | MATERIAL | TAMPA PARA CONDULETE, EM PVC, PARA 2 MODULOS RJ | UN | 5.68 | 5.68
39352 | SINAPI INSUMOS SETEMBRO 2025 | MATERIAL | TAMPA PARA CONDULETE, EM PVC, PARA TOMADA HEXAGONAL | UN | 4.56 | 4.56
38837 | SINAPI INSUMOS SETEMBRO 2025 | MATERIAL | TAMPAO / CAP, ROSCA MACHO, DN 1", PARA TUBO PEX PARA INST. AGUA QUENTE/FRIA | UN
38836 | SINAPI INSUMOS SETEMBRO 2025 | MATERIAL | TAMPAO / CAP, ROSCA MACHO, DN 3/4", PARA TUBO PEX PARA INST. AGUA QUENTE/FRIA | UN
2666 | SINAPI INSUMOS SETEMBRO 2025 | MATERIAL | TAMPAO / TERMINAL / PLUG, D = 1 1/4", PARA DUTO CORRUGADO PEAD (CABEAMENTO SUBTERRANEO) | UN
2668 | SINAPI INSUMOS SETEMBRO 2025 | MATERIAL | TAMPAO / TERMINAL / PLUG, D = 2", PARA DUTO CORRUGADO PEAD (CABEAMENTO SUBTERRANEO) | UN
2664 | SINAPI INSUMOS SETEMBRO 2025 | MATERIAL | TAMPAO / TERMINAL / PLUG, D = 3", PARA DUTO CORRUGADO PEAD (CABEAMENTO SUBTERRANEO) | UN
2662 | SINAPI INSUMOS SETEMBRO 2025 | MATERIAL | TAMPAO / TERMINAL / PLUG, D = 4", PARA DUTO CORRUGADO PEAD (CABEAMENTO SUBTERRANEO) | UN
20964 | SINAPI INSUMOS SETEMBRO 2025 | MATERIAL | TAMPAO COM CORRENTE, EM LATAO, ENGATE RAPIDO 1 1/2", PARA INSTALACAO PREDIAL DE COMBATE A INCENDIO | UN | 89.8 | 89.8
10905 | SINAPI INSUMOS SETEMBRO 2025 | MATERIAL | TAMPAO COM CORRENTE, EM LATAO, ENGATE RAPIDO 2 1/2", PARA INSTALACAO PREDIAL DE COMBATE A INCENDIO | UN | 120.47 | 120.47
11289 | SINAPI INSUMOS SETEMBRO 2025 | MATERIAL | TAMPAO FOFO ARTICULADO P/ REGISTRO, COM BASE / REQUADRO, CLASSE A15 CARGA MAX 1,5 T, *200 X 200* MM (COM INSCRICAO EM RELEVO DO TIPO DE REDE) | UN
11241 | SINAPI INSUMOS SETEMBRO 2025 | MATERIAL | TAMPAO FOFO ARTICULADO P/ REGISTRO, COM BASE / REQUADRO, CLASSE A15 CARGA MAXIMA 1,5 T, *400 X 400* MM (COM INSCRICAO EM RELEVO DO TIPO DE REDE) | UN
11301 | SINAPI INSUMOS SETEMBRO 2025 | MATERIAL | TAMPAO FOFO ARTICULADO, COM BASE / REQUADRO, CLASSE B125 CARGA MAX 12,5 T, REDONDO, TAMPA 600 MM (COM INSCRICAO EM RELEVO DO TIPO DE REDE) | UN
21090 | SINAPI INSUMOS SETEMBRO 2025 | MATERIAL | TAMPAO FOFO ARTICULADO, COM BASE / REQUADRO, CLASSE D400 CARGA MAX 40 T, REDONDO, TAMPA 600 MM (COM INSCRICAO EM RELEVO DO TIPO DE REDE) | UN
11315 | SINAPI INSUMOS SETEMBRO 2025 | MATERIAL | TAMPAO FOFO SIMPLES COM BASE / REQUADRO, CLASSE A15 CARGA MAX. 1,5 T, 300 X 300 MM (COM INSCRICAO EM RELEVO DO TIPO DE REDE) | UN
21071 | SINAPI INSUMOS SETEMBRO 2025 | MATERIAL | TAMPAO FOFO SIMPLES COM BASE / REQUADRO, CLASSE A15 CARGA MAX. 1,5 T, 400 X 400 MM (COM INSCRICAO EM RELEVO DO TIPO DE REDE) | UN
14112 | SINAPI INSUMOS SETEMBRO 2025 | MATERIAL | TAMPAO FOFO SIMPLES COM BASE / REQUADRO, CLASSE A15 CARGA MAX. 1,5 T, 400 X 600 MM (COM INSCRICAO EM RELEVO DO TIPO DE REDE) | UN
11316 | SINAPI INSUMOS SETEMBRO 2025 | MATERIAL | TAMPAO FOFO SIMPLES COM BASE / REQUADRO, CLASSE B125 CARGA MAX. 12,5 T, REDONDO, TAMPA 500 MM (COM INSCRICAO EM RELEVO DO TIPO DE REDE) | UN
6243 | SINAPI INSUMOS SETEMBRO 2025 | MATERIAL | TAMPAO FOFO SIMPLES COM BASE / REQUADRO, CLASSE B125 CARGA MAX. 12,5 T, REDONDO, TAMPA 600 MM (COM INSCRICAO EM RELEVO DO TIPO DE REDE) | UN
6240 | SINAPI INSUMOS SETEMBRO 2025 | MATERIAL | TAMPAO FOFO SIMPLES COM BASE / REQUADRO, CLASSE D400 CARGA MAX. 40 T, REDONDO, TAMPA 600 MM (COM INSCRICAO EM RELEVO DO TIPO DE REDE) | UN
11296 | SINAPI INSUMOS SETEMBRO 2025 | MATERIAL | TAMPAO FOFO SIMPLES COM BASE / REQUADRO, CLASSE D400 CARGA MAX. 40 T, REDONDO, TAMPA 900 MM (COM INSCRICAO EM RELEVO DO TIPO DE REDE) | UN
11299 | SINAPI INSUMOS SETEMBRO 2025 | MATERIAL | TAMPAO FOFO SIMPLES COM BASE / REQUADRO, R-2, CLASSE A15 CARGA MAX. 1,5 T, 550 X 1100 MM (COM INSCRICAO EM RELEVO DO TIPO DE REDE) | UN
11688 | SINAPI INSUMOS SETEMBRO 2025 | MATERIAL | TANQUE ACO INOXIDAVEL (ACO 304) COM ESFREGADOR E VALVULA, DE *50 X 40 X 22* CM | UN | 602.41 | 602.41
37736 | SINAPI INSUMOS SETEMBRO 2025 | MATERIAL | TANQUE DE ACO CARBONO NAO REVESTIDO, PARA TRANSPORTE DE AGUA COM CAPACIDADE DE 10 M3, COM BOMBA CENTRIFUGA POR TOMADA DE FORCA, VAZAO MAXIMA *75* M3/H (INCLUI MONTAGEM, NAO INCLUI CAMINHAO) | UN
37739 | SINAPI INSUMOS SETEMBRO 2025 | MATERIAL | TANQUE DE ACO PARA TRANSPORTE DE AGUA COM CAPACIDADE DE 14 M3 (INCLUI MONTAGEM, NAO INCLUI CAMINHAO) | UN
37740 | SINAPI INSUMOS SETEMBRO 2025 | MATERIAL | TANQUE DE ACO PARA TRANSPORTE DE AGUA COM CAPACIDADE DE 4 M3 (INCLUI MONTAGEM, NAO INCLUI CAMINHAO) | UN
37738 | SINAPI INSUMOS SETEMBRO 2025 | MATERIAL | TANQUE DE ACO PARA TRANSPORTE DE AGUA COM CAPACIDADE DE 6 M3 (INCLUI MONTAGEM, NAO INCLUI CAMINHAO) | UN
37737 | SINAPI INSUMOS SETEMBRO 2025 | MATERIAL | TANQUE DE ACO PARA TRANSPORTE DE AGUA COM CAPACIDADE DE 8 M3 (INCLUI MONTAGEM, NAO INCLUI CAMINHAO) | UN
25014 | SINAPI INSUMOS SETEMBRO 2025 | MATERIAL | TANQUE DE ASFALTO ESTACIONARIO COM MACARICO, CAPACIDADE 20.000 L | UN
25013 | SINAPI INSUMOS SETEMBRO 2025 | MATERIAL | TANQUE DE ASFALTO ESTACIONARIO COM SERPENTINA, CAPACIDADE 20.000 L | UN
14405 | SINAPI INSUMOS SETEMBRO 2025 | MATERIAL | TANQUE DE ASFALTO ESTACIONARIO COM SERPENTINA, CAPACIDADE 30.000 L | UN
20271 | SINAPI INSUMOS SETEMBRO 2025 | MATERIAL | TANQUE DE LOUCA BRANCA, COM COLUNA, *30* L | UN | 534.74 | 534.74
10423 | SINAPI INSUMOS SETEMBRO 2025 | MATERIAL | TANQUE DE LOUCA BRANCA, SUSPENSO, *20* L | UN | 392.62 | 392.62
36790 | SINAPI INSUMOS SETEMBRO 2025 | MATERIAL | TANQUE DUPLO EM MARMORE SINTETICO COM CUBA LISA E ESFREGADOR, *110 X 60* CM | UN | 340.27 | 340.27
37589 | SINAPI INSUMOS SETEMBRO 2025 | MATERIAL | TANQUE SIMPLES EM MARMORE SINTETICO COM COLUNA, CAPACIDADE *22* L, *60 X 46* CM | UN | 416.92 | 416.92
11690 | SINAPI INSUMOS SETEMBRO 2025 | MATERIAL | TANQUE SIMPLES EM MARMORE SINTETICO DE FIXAR NA PAREDE, CAPACIDADE *22* L, *60 X 46* CM | UN | 221.48 | 221.48
20234 | SINAPI INSUMOS SETEMBRO 2025 | MATERIAL | TANQUE SIMPLES EM MARMORE SINTETICO SUSPENSO, CAPACIDADE *38* L, *60 X 60* CM | UN | 280.28 | 280.28
44480 | SINAPI INSUMOS SETEMBRO 2025 | MATERIAL | TARIFA "A" ENTRE 0 E 20M3 FORNECIMENTO D'AGUA | M3 | 19.3 | 19.3
11457 | SINAPI INSUMOS SETEMBRO 2025 | MATERIAL | TARJETA LIVRE / OCUPADO PARA PORTA DE BANHEIRO, CORPO EM ZAMAC E ESPELHO EM LATAO | UN | 52.43 | 52.43
44073 | SINAPI INSUMOS SETEMBRO 2025 | MATERIAL | TARUGO DELIMITADOR DE PROFUNDIDADE EM ESPUMA DE POLIETILENO DE BAIXA DENSIDADE 10 MM, CINZA | M | 1.2 | 1.2
3593 | SINAPI INSUMOS SETEMBRO 2025 | MATERIAL | TE 45 GRAUS DE FERRO GALVANIZADO, COM ROSCA BSP, DE 1 1/2" | UN
3588 | SINAPI INSUMOS SETEMBRO 2025 | MATERIAL | TE 45 GRAUS DE FERRO GALVANIZADO, COM ROSCA BSP, DE 1 1/4" | UN
3587 | SINAPI INSUMOS SETEMBRO 2025 | MATERIAL | TE 45 GRAUS DE FERRO GALVANIZADO, COM ROSCA BSP, DE 1" | UN
3585 | SINAPI INSUMOS SETEMBRO 2025 | MATERIAL | TE 45 GRAUS DE FERRO GALVANIZADO, COM ROSCA BSP, DE 1/2" | UN
3590 | SINAPI INSUMOS SETEMBRO 2025 | MATERIAL | TE 45 GRAUS DE FERRO GALVANIZADO, COM ROSCA BSP, DE 2 1/2" | UN
3589 | SINAPI INSUMOS SETEMBRO 2025 | MATERIAL | TE 45 GRAUS DE FERRO GALVANIZADO, COM ROSCA BSP, DE 2" | UN
3592 | SINAPI INSUMOS SETEMBRO 2025 | MATERIAL | TE 45 GRAUS DE FERRO GALVANIZADO, COM ROSCA BSP, DE 3" | UN
3586 | SINAPI INSUMOS SETEMBRO 2025 | MATERIAL | TE 45 GRAUS DE FERRO GALVANIZADO, COM ROSCA BSP, DE 3/4" | UN
3591 | SINAPI INSUMOS SETEMBRO 2025 | MATERIAL | TE 45 GRAUS DE FERRO GALVANIZADO, COM ROSCA BSP, DE 4" | UN
40396 | SINAPI INSUMOS SETEMBRO 2025 | MATERIAL | TE 90 GRAUS EM ACO CARBONO, SOLDAVEL, PRESSAO 3.000 LBS, DN 1 1/2" | UN
40395 | SINAPI INSUMOS SETEMBRO 2025 | MATERIAL | TE 90 GRAUS EM ACO CARBONO, SOLDAVEL, PRESSAO 3.000 LBS, DN 1 1/4" | UN
40394 | SINAPI INSUMOS SETEMBRO 2025 | MATERIAL | TE 90 GRAUS EM ACO CARBONO, SOLDAVEL, PRESSAO 3.000 LBS, DN 1" | UN
40392 | SINAPI INSUMOS SETEMBRO 2025 | MATERIAL | TE 90 GRAUS EM ACO CARBONO, SOLDAVEL, PRESSAO 3.000 LBS, DN 1/2" | UN
40398 | SINAPI INSUMOS SETEMBRO 2025 | MATERIAL | TE 90 GRAUS EM ACO CARBONO, SOLDAVEL, PRESSAO 3.000 LBS, DN 2 1/2" | UN
40397 | SINAPI INSUMOS SETEMBRO 2025 | MATERIAL | TE 90 GRAUS EM ACO CARBONO, SOLDAVEL, PRESSAO 3.000 LBS, DN 2" | UN
40399 | SINAPI INSUMOS SETEMBRO 2025 | MATERIAL | TE 90 GRAUS EM ACO CARBONO, SOLDAVEL, PRESSAO 3.000 LBS, DN 3" | UN
40393 | SINAPI INSUMOS SETEMBRO 2025 | MATERIAL | TE 90 GRAUS EM ACO CARBONO, SOLDAVEL, PRESSAO 3.000 LBS, DN 3/4" | UN
44253 | SINAPI INSUMOS SETEMBRO 2025 | MATERIAL | TE CPVC, SOLDAVEL, 90 GRAUS, 114 MM, PARA AGUA QUENTE PREDIAL | UN
21121 | SINAPI INSUMOS SETEMBRO 2025 | MATERIAL | TE CPVC, SOLDAVEL, 90 GRAUS, 15 MM, PARA AGUA QUENTE PREDIAL | UN
38010 | SINAPI INSUMOS SETEMBRO 2025 | MATERIAL | TE CPVC, SOLDAVEL, 90 GRAUS, 22 MM, PARA AGUA QUENTE PREDIAL | UN
38011 | SINAPI INSUMOS SETEMBRO 2025 | MATERIAL | TE CPVC, SOLDAVEL, 90 GRAUS, 28 MM, PARA AGUA QUENTE PREDIAL | UN
38012 | SINAPI INSUMOS SETEMBRO 2025 | MATERIAL | TE CPVC, SOLDAVEL, 90 GRAUS, 35 MM, PARA AGUA QUENTE PREDIAL | UN
38013 | SINAPI INSUMOS SETEMBRO 2025 | MATERIAL | TE CPVC, SOLDAVEL, 90 GRAUS, 42 MM, PARA AGUA QUENTE PREDIAL | UN
38014 | SINAPI INSUMOS SETEMBRO 2025 | MATERIAL | TE CPVC, SOLDAVEL, 90 GRAUS, 54 MM, PARA AGUA QUENTE PREDIAL | UN
38015 | SINAPI INSUMOS SETEMBRO 2025 | MATERIAL | TE CPVC, SOLDAVEL, 90 GRAUS, 73 MM, PARA AGUA QUENTE PREDIAL | UN
38016 | SINAPI INSUMOS SETEMBRO 2025 | MATERIAL | TE CPVC, SOLDAVEL, 90 GRAUS, 89 MM, PARA AGUA QUENTE PREDIAL | UN
12741 | SINAPI INSUMOS SETEMBRO 2025 | MATERIAL | TE DE COBRE SEM ANEL DE SOLDA, BOLSA X BOLSA X BOLSA, 104 MM | UN
12733 | SINAPI INSUMOS SETEMBRO 2025 | MATERIAL | TE DE COBRE SEM ANEL DE SOLDA, BOLSA X BOLSA X BOLSA, 15 MM | UN
12734 | SINAPI INSUMOS SETEMBRO 2025 | MATERIAL | TE DE COBRE SEM ANEL DE SOLDA, BOLSA X BOLSA X BOLSA, 22 MM | UN
12735 | SINAPI INSUMOS SETEMBRO 2025 | MATERIAL | TE DE COBRE SEM ANEL DE SOLDA, BOLSA X BOLSA X BOLSA, 28 MM | UN
12736 | SINAPI INSUMOS SETEMBRO 2025 | MATERIAL | TE DE COBRE SEM ANEL DE SOLDA, BOLSA X BOLSA X BOLSA, 35 MM | UN
12737 | SINAPI INSUMOS SETEMBRO 2025 | MATERIAL | TE DE COBRE SEM ANEL DE SOLDA, BOLSA X BOLSA X BOLSA, 42 MM | UN
12738 | SINAPI INSUMOS SETEMBRO 2025 | MATERIAL | TE DE COBRE SEM ANEL DE SOLDA, BOLSA X BOLSA X BOLSA, 54 MM | UN
12739 | SINAPI INSUMOS SETEMBRO 2025 | MATERIAL | TE DE COBRE SEM ANEL DE SOLDA, BOLSA X BOLSA X BOLSA, 66 MM | UN
12740 | SINAPI INSUMOS SETEMBRO 2025 | MATERIAL | TE DE COBRE SEM ANEL DE SOLDA, BOLSA X BOLSA X BOLSA, 79 MM | UN
6297 | SINAPI INSUMOS SETEMBRO 2025 | MATERIAL | TE DE FERRO GALVANIZADO, DE 1 1/2" | UN
6296 | SINAPI INSUMOS SETEMBRO 2025 | MATERIAL | TE DE FERRO GALVANIZADO, DE 1 1/4" | UN
6323 | SINAPI INSUMOS SETEMBRO 2025 | MATERIAL | TE DE FERRO GALVANIZADO, DE 1" | UN
6294 | SINAPI INSUMOS SETEMBRO 2025 | MATERIAL | TE DE FERRO GALVANIZADO, DE 1/2" | UN
6299 | SINAPI INSUMOS SETEMBRO 2025 | MATERIAL | TE DE FERRO GALVANIZADO, DE 2 1/2" | UN
6298 | SINAPI INSUMOS SETEMBRO 2025 | MATERIAL | TE DE FERRO GALVANIZADO, DE 2" | UN
6322 | SINAPI INSUMOS SETEMBRO 2025 | MATERIAL | TE DE FERRO GALVANIZADO, DE 3" | UN
6295 | SINAPI INSUMOS SETEMBRO 2025 | MATERIAL | TE DE FERRO GALVANIZADO, DE 3/4" | UN
6300 | SINAPI INSUMOS SETEMBRO 2025 | MATERIAL | TE DE FERRO GALVANIZADO, DE 4" | UN
6321 | SINAPI INSUMOS SETEMBRO 2025 | MATERIAL | TE DE FERRO GALVANIZADO, DE 5" | UN
6301 | SINAPI INSUMOS SETEMBRO 2025 | MATERIAL | TE DE FERRO GALVANIZADO, DE 6" | UN
7105 | SINAPI INSUMOS SETEMBRO 2025 | MATERIAL | TE DE INSPECAO, PVC, 100 X 75 MM, SERIE NORMAL PARA ESGOTO PREDIAL | UN | 34.39 | 34.39
20183 | SINAPI INSUMOS SETEMBRO 2025 | MATERIAL | TE DE INSPECAO, PVC, SERIE R, 100 X 75 MM, PARA ESGOTO PREDIAL | UN | 42.37 | 42.37
38448 | SINAPI INSUMOS SETEMBRO 2025 | MATERIAL | TE DE INSPECAO, PVC, SERIE R, 150 X 100 MM, PARA ESGOTO PREDIAL | UN | 192.28 | 192.28
20182 | SINAPI INSUMOS SETEMBRO 2025 | MATERIAL | TE DE INSPECAO, PVC, SERIE R, 75 X 75 MM, PARA ESGOTO PREDIAL | UN | 24.63 | 24.63
7119 | SINAPI INSUMOS SETEMBRO 2025 | MATERIAL | TE DE REDUCAO COM ROSCA, PVC, 90 GRAUS, 1 X 3/4", PARA AGUA FRIA PREDIAL | UN | 10.59 | 10.59
7126 | SINAPI INSUMOS SETEMBRO 2025 | MATERIAL | TE DE REDUCAO COM ROSCA, PVC, 90 GRAUS, 1.1/2" X 3/4", AGUA FRIA PREDIAL | UN | 21.61 | 21.61
7120 | SINAPI INSUMOS SETEMBRO 2025 | MATERIAL | TE DE REDUCAO COM ROSCA, PVC, 90 GRAUS, 3/4 X 1/2", PARA AGUA FRIA PREDIAL | UN | 8.12 | 8.12
6319 | SINAPI INSUMOS SETEMBRO 2025 | MATERIAL | TE DE REDUCAO DE FERRO GALVANIZADO, COM ROSCA BSP, DE 1 1/2" X 1" | UN
6304 | SINAPI INSUMOS SETEMBRO 2025 | MATERIAL | TE DE REDUCAO DE FERRO GALVANIZADO, COM ROSCA BSP, DE 1 1/2" X 3/4" | UN
21116 | SINAPI INSUMOS SETEMBRO 2025 | MATERIAL | TE DE REDUCAO DE FERRO GALVANIZADO, COM ROSCA BSP, DE 1 1/4" X 3/4" | UN
6320 | SINAPI INSUMOS SETEMBRO 2025 | MATERIAL | TE DE REDUCAO DE FERRO GALVANIZADO, COM ROSCA BSP, DE 1" X 1/2" | UN
6303 | SINAPI INSUMOS SETEMBRO 2025 | MATERIAL | TE DE REDUCAO DE FERRO GALVANIZADO, COM ROSCA BSP, DE 1" X 3/4" | UN
6308 | SINAPI INSUMOS SETEMBRO 2025 | MATERIAL | TE DE REDUCAO DE FERRO GALVANIZADO, COM ROSCA BSP, DE 2 1/2" X 1 1/2" | UN
6317 | SINAPI INSUMOS SETEMBRO 2025 | MATERIAL | TE DE REDUCAO DE FERRO GALVANIZADO, COM ROSCA BSP, DE 2 1/2" X 1 1/4" | UN
6307 | SINAPI INSUMOS SETEMBRO 2025 | MATERIAL | TE DE REDUCAO DE FERRO GALVANIZADO, COM ROSCA BSP, DE 2 1/2" X 1" | UN
6309 | SINAPI INSUMOS SETEMBRO 2025 | MATERIAL | TE DE REDUCAO DE FERRO GALVANIZADO, COM ROSCA BSP, DE 2 1/2" X 2" | UN
6318 | SINAPI INSUMOS SETEMBRO 2025 | MATERIAL | TE DE REDUCAO DE FERRO GALVANIZADO, COM ROSCA BSP, DE 2" X 1 1/2" | UN
6306 | SINAPI INSUMOS SETEMBRO 2025 | MATERIAL | TE DE REDUCAO DE FERRO GALVANIZADO, COM ROSCA BSP, DE 2" X 1 1/4" | UN
6305 | SINAPI INSUMOS SETEMBRO 2025 | MATERIAL | TE DE REDUCAO DE FERRO GALVANIZADO, COM ROSCA BSP, DE 2" X 1" | UN
6312 | SINAPI INSUMOS SETEMBRO 2025 | MATERIAL | TE DE REDUCAO DE FERRO GALVANIZADO, COM ROSCA BSP, DE 3" X 1 1/2" | UN
6311 | SINAPI INSUMOS SETEMBRO 2025 | MATERIAL | TE DE REDUCAO DE FERRO GALVANIZADO, COM ROSCA BSP, DE 3" X 1 1/4" | UN
6310 | SINAPI INSUMOS SETEMBRO 2025 | MATERIAL | TE DE REDUCAO DE FERRO GALVANIZADO, COM ROSCA BSP, DE 3" X 1" | UN
6314 | SINAPI INSUMOS SETEMBRO 2025 | MATERIAL | TE DE REDUCAO DE FERRO GALVANIZADO, COM ROSCA BSP, DE 3" X 2 1/2" | UN
6313 | SINAPI INSUMOS SETEMBRO 2025 | MATERIAL | TE DE REDUCAO DE FERRO GALVANIZADO, COM ROSCA BSP, DE 3" X 2" | UN
6302 | SINAPI INSUMOS SETEMBRO 2025 | MATERIAL | TE DE REDUCAO DE FERRO GALVANIZADO, COM ROSCA BSP, DE 3/4" X 1/2" | UN
6315 | SINAPI INSUMOS SETEMBRO 2025 | MATERIAL | TE DE REDUCAO DE FERRO GALVANIZADO, COM ROSCA BSP, DE 4" X 2" | UN
6316 | SINAPI INSUMOS SETEMBRO 2025 | MATERIAL | TE DE REDUCAO DE FERRO GALVANIZADO, COM ROSCA BSP, DE 4" X 3" | UN
39324 | SINAPI INSUMOS SETEMBRO 2025 | MATERIAL | TE DE REDUCAO, CPVC, 22 X 15 MM, PARA AGUA QUENTE PREDIAL | UN
39325 | SINAPI INSUMOS SETEMBRO 2025 | MATERIAL | TE DE REDUCAO, CPVC, 28 X 22 MM, PARA AGUA QUENTE PREDIAL | UN
39326 | SINAPI INSUMOS SETEMBRO 2025 | MATERIAL | TE DE REDUCAO, CPVC, 35 X 28 MM, PARA AGUA QUENTE PREDIAL | UN
39327 | SINAPI INSUMOS SETEMBRO 2025 | MATERIAL | TE DE REDUCAO, CPVC, 42 X 35 MM, PARA AGUA QUENTE PREDIAL | UN
11378 | SINAPI INSUMOS SETEMBRO 2025 | MATERIAL | TE DE REDUCAO, PVC PBA, BBB, JE, DN 100 X 50 / DE 110 X 60 MM, PARA REDE DE AGUA | UN
11379 | SINAPI INSUMOS SETEMBRO 2025 | MATERIAL | TE DE REDUCAO, PVC PBA, BBB, JE, DN 100 X 75 / DE 110 X 85 MM, PARA REDE DE AGUA | UN
11493 | SINAPI INSUMOS SETEMBRO 2025 | MATERIAL | TE DE REDUCAO, PVC PBA, BBB, JE, DN 75 X 50 / DE 85 X 60 MM, PARA REDE DE AGUA | UN
7106 | SINAPI INSUMOS SETEMBRO 2025 | MATERIAL | TE DE REDUCAO, PVC, SOLDAVEL, 90 GRAUS, 110 MM X 60 MM, PARA AGUA FRIA PREDIAL | UN | 133.71 | 133.71
7104 | SINAPI INSUMOS SETEMBRO 2025 | MATERIAL | TE DE REDUCAO, PVC, SOLDAVEL, 90 GRAUS, 25 MM X 20 MM, PARA AGUA FRIA PREDIAL | UN | 3.6 | 3.6
7136 | SINAPI INSUMOS SETEMBRO 2025 | MATERIAL | TE DE REDUCAO, PVC, SOLDAVEL, 90 GRAUS, 32 MM X 25 MM, PARA AGUA FRIA PREDIAL | UN | 6.27 | 6.27
7128 | SINAPI INSUMOS SETEMBRO 2025 | MATERIAL | TE DE REDUCAO, PVC, SOLDAVEL, 90 GRAUS, 40 MM X 32 MM, PARA AGUA FRIA PREDIAL | UN | 8.14 | 8.14
7108 | SINAPI INSUMOS SETEMBRO 2025 | MATERIAL | TE DE REDUCAO, PVC, SOLDAVEL, 90 GRAUS, 50 MM X 20 MM, PARA AGUA FRIA PREDIAL | UN | 8.12 | 8.12
7129 | SINAPI INSUMOS SETEMBRO 2025 | MATERIAL | TE DE REDUCAO, PVC, SOLDAVEL, 90 GRAUS, 50 MM X 25 MM, PARA AGUA FRIA PREDIAL | UN | 9.56 | 9.56
7130 | SINAPI INSUMOS SETEMBRO 2025 | MATERIAL | TE DE REDUCAO, PVC, SOLDAVEL, 90 GRAUS, 50 MM X 32 MM, PARA AGUA FRIA PREDIAL | UN | 13.89 | 13.89
7131 | SINAPI INSUMOS SETEMBRO 2025 | MATERIAL | TE DE REDUCAO, PVC, SOLDAVEL, 90 GRAUS, 50 MM X 40 MM, PARA AGUA FRIA PREDIAL | UN | 16.99 | 16.99
7132 | SINAPI INSUMOS SETEMBRO 2025 | MATERIAL | TE DE REDUCAO, PVC, SOLDAVEL, 90 GRAUS, 75 MM X 50 MM, PARA AGUA FRIA PREDIAL | UN | 40 | 40
7133 | SINAPI INSUMOS SETEMBRO 2025 | MATERIAL | TE DE REDUCAO, PVC, SOLDAVEL, 90 GRAUS, 85 MM X 60 MM, PARA AGUA FRIA PREDIAL | UN | 92.42 | 92.42
37422 | SINAPI INSUMOS SETEMBRO 2025 | MATERIAL | TE DE SERVICO INTEGRADO, EM POLIPROPILENO (PP), PARA TUBOS EM PEAD, 63 X 20 MM - LIGACAO PREDIAL DE AGUA | UN
37420 | SINAPI INSUMOS SETEMBRO 2025 | MATERIAL | TE DE SERVICO INTEGRADO, EM POLIPROPILENO (PP), PARA TUBOS EM PEAD/PVC, 60 X 20 MM - LIGACAO PREDIAL DE AGUA | UN
37421 | SINAPI INSUMOS SETEMBRO 2025 | MATERIAL | TE DE SERVICO INTEGRADO, EM POLIPROPILENO (PP), PARA TUBOS EM PEAD/PVC, 60 X 32 MM - LIGACAO PREDIAL DE AGUA | UN
37443 | SINAPI INSUMOS SETEMBRO 2025 | MATERIAL | TE DE SERVICO, PEAD PE 100, DE 125 X 20 MM, PARA ELETROFUSAO | UN
37444 | SINAPI INSUMOS SETEMBRO 2025 | MATERIAL | TE DE SERVICO, PEAD PE 100, DE 125 X 32 MM, PARA ELETROFUSAO | UN
37445 | SINAPI INSUMOS SETEMBRO 2025 | MATERIAL | TE DE SERVICO, PEAD PE 100, DE 125 X 63 MM, PARA ELETROFUSAO | UN
37446 | SINAPI INSUMOS SETEMBRO 2025 | MATERIAL | TE DE SERVICO, PEAD PE 100, DE 200 X 20 MM, PARA ELETROFUSAO | UN
37447 | SINAPI INSUMOS SETEMBRO 2025 | MATERIAL | TE DE SERVICO, PEAD PE 100, DE 200 X 32 MM, PARA ELETROFUSAO | UN
37448 | SINAPI INSUMOS SETEMBRO 2025 | MATERIAL | TE DE SERVICO, PEAD PE 100, DE 200 X 63 MM, PARA ELETROFUSAO | UN
37440 | SINAPI INSUMOS SETEMBRO 2025 | MATERIAL | TE DE SERVICO, PEAD PE 100, DE 63 X 20 MM, PARA ELETROFUSAO | UN
37441 | SINAPI INSUMOS SETEMBRO 2025 | MATERIAL | TE DE SERVICO, PEAD PE 100, DE 63 X 32 MM, PARA ELETROFUSAO | UN
37442 | SINAPI INSUMOS SETEMBRO 2025 | MATERIAL | TE DE SERVICO, PEAD PE 100, DE 63 X 63 MM, PARA ELETROFUSAO | UN
38017 | SINAPI INSUMOS SETEMBRO 2025 | MATERIAL | TE DE TRANSICAO, CPVC, SOLDAVEL, 15 MM X 1/2", PARA AGUA QUENTE | UN
38018 | SINAPI INSUMOS SETEMBRO 2025 | MATERIAL | TE DE TRANSICAO, CPVC, SOLDAVEL, 22 MM X 1/2", PARA AGUA QUENTE | UN
39895 | SINAPI INSUMOS SETEMBRO 2025 | MATERIAL | TE DUPLA CURVA BRONZE/LATAO SEM ANEL DE SOLDA, ROSCA F X BOLSA X ROSCA F, 1/2" X 15 X 1/2" | UN
39896 | SINAPI INSUMOS SETEMBRO 2025 | MATERIAL | TE DUPLA CURVA BRONZE/LATAO SEM ANEL DE SOLDA, ROSCA F X BOLSA X ROSCA F, 3/4" X 22 X 3/4" | UN
44038 | SINAPI INSUMOS SETEMBRO 2025 | MATERIAL | TE HORIZONTAL 90 GRAUS, PARA ELETROCALHA, EM CHAPA DE ACO GALVANIZADO, ESPESSURA #14, 700 X 50 MM (L X A), SEM VIROLA, SEM TAMPA | UN
44040 | SINAPI INSUMOS SETEMBRO 2025 | MATERIAL | TE HORIZONTAL 90 GRAUS, PARA ELETROCALHA, EM CHAPA DE ACO GALVANIZADO, ESPESSURA #14, 800 X 50 MM (L X A), SEM VIROLA, SEM TAMPA | UN
44035 | SINAPI INSUMOS SETEMBRO 2025 | MATERIAL | TE HORIZONTAL 90 GRAUS, PARA ELETROCALHA, EM CHAPA DE ACO GALVANIZADO, ESPESSURA #16, 500 X 50 MM (L X A), SEM VIROLA, SEM TAMPA | UN
44037 | SINAPI INSUMOS SETEMBRO 2025 | MATERIAL | TE HORIZONTAL 90 GRAUS, PARA ELETROCALHA, EM CHAPA DE ACO GALVANIZADO, ESPESSURA #16, 600 X 50 MM (L X A), SEM VIROLA, SEM TAMPA | UN
44033 | SINAPI INSUMOS SETEMBRO 2025 | MATERIAL | TE HORIZONTAL 90 GRAUS, PARA ELETROCALHA, EM CHAPA DE ACO GALVANIZADO, ESPESSURA #18, 300 X 50 MM (L X A), SEM VIROLA, SEM TAMPA | UN
44034 | SINAPI INSUMOS SETEMBRO 2025 | MATERIAL | TE HORIZONTAL 90 GRAUS, PARA ELETROCALHA, EM CHAPA DE ACO GALVANIZADO, ESPESSURA #18, 400 X 50 MM (L X A), SEM VIROLA, SEM TAMPA | UN
44028 | SINAPI INSUMOS SETEMBRO 2025 | MATERIAL | TE HORIZONTAL 90 GRAUS, PARA ELETROCALHA, EM CHAPA DE ACO GALVANIZADO, ESPESSURA #22, 100 X 50 MM (L X A), SEM VIROLA, SEM TAMPA | UN
44029 | SINAPI INSUMOS SETEMBRO 2025 | MATERIAL | TE HORIZONTAL 90 GRAUS, PARA ELETROCALHA, EM CHAPA DE ACO GALVANIZADO, ESPESSURA #22, 125 X 50 MM (L X A), SEM VIROLA, SEM TAMPA | UN
44030 | SINAPI INSUMOS SETEMBRO 2025 | MATERIAL | TE HORIZONTAL 90 GRAUS, PARA ELETROCALHA, EM CHAPA DE ACO GALVANIZADO, ESPESSURA #22, 150 X 50 MM (L X A), SEM VIROLA, SEM TAMPA | UN
44031 | SINAPI INSUMOS SETEMBRO 2025 | MATERIAL | TE HORIZONTAL 90 GRAUS, PARA ELETROCALHA, EM CHAPA DE ACO GALVANIZADO, ESPESSURA #22, 200 X 50 MM (L X A), SEM VIROLA, SEM TAMPA | UN
44032 | SINAPI INSUMOS SETEMBRO 2025 | MATERIAL | TE HORIZONTAL 90 GRAUS, PARA ELETROCALHA, EM CHAPA DE ACO GALVANIZADO, ESPESSURA #22, 250 X 50 MM (L X A), SEM VIROLA, SEM TAMPA | UN
44036 | SINAPI INSUMOS SETEMBRO 2025 | MATERIAL | TE HORIZONTAL 90 GRAUS, PARA ELETROCALHA, EM CHAPA DE ACO GALVANIZADO, ESPESSURA #22, 50 X 50 MM (L X A), SEM VIROLA, SEM TAMPA | UN
44039 | SINAPI INSUMOS SETEMBRO 2025 | MATERIAL | TE HORIZONTAL 90 GRAUS, PARA ELETROCALHA, EM CHAPA DE ACO GALVANIZADO, ESPESSURA #22, 75 X 50 MM (L X A), SEM VIROLA, SEM TAMPA | UN
38873 | SINAPI INSUMOS SETEMBRO 2025 | MATERIAL | TE METALICO, PARA CONEXAO COM ANEL DESLIZANTE, DN 16 MM, EM TUBO PEX PARA INST. AGUA QUENTE/FRIA | UN
38874 | SINAPI INSUMOS SETEMBRO 2025 | MATERIAL | TE METALICO, PARA CONEXAO COM ANEL DESLIZANTE, DN 20 MM, EM TUBO PEX PARA INST. AGUA QUENTE/FRIA | UN
38875 | SINAPI INSUMOS SETEMBRO 2025 | MATERIAL | TE METALICO, PARA CONEXAO COM ANEL DESLIZANTE, DN 25 MM, EM TUBO PEX PARA INST. AGUA QUENTE/FRIA | UN
38876 | SINAPI INSUMOS SETEMBRO 2025 | MATERIAL | TE METALICO, PARA CONEXAO COM ANEL DESLIZANTE, DN 32 MM, EM TUBO PEX PARA INST. AGUA QUENTE/FRIA | UN
39000 | SINAPI INSUMOS SETEMBRO 2025 | MATERIAL | TE MISTURADOR COM INSERTO METALICO, FEMEA, PPR, DN 25 MM X 3/4", PARA AGUA QUENTE E FRIA PREDIAL | UN
38674 | SINAPI INSUMOS SETEMBRO 2025 | MATERIAL | TE MISTURADOR DE TRANSICAO, CPVC, COM ROSCA, 22 MM X 3/4", PARA AGUA QUENTE | UN
38019 | SINAPI INSUMOS SETEMBRO 2025 | MATERIAL | TE MISTURADOR, CPVC, SOLDAVEL, 15 MM, PARA AGUA QUENTE | UN
38020 | SINAPI INSUMOS SETEMBRO 2025 | MATERIAL | TE MISTURADOR, CPVC, SOLDAVEL, 22 MM, PARA AGUA QUENTE | UN
38454 | SINAPI INSUMOS SETEMBRO 2025 | MATERIAL | TE MISTURADOR, PPR, F/M/M, DN 20 X 20 MM, PARA AGUA QUENTE PREDIAL | UN
38455 | SINAPI INSUMOS SETEMBRO 2025 | MATERIAL | TE MISTURADOR, PPR, F/M/M, DN 25 X 25 MM, PARA AGUA QUENTE PREDIAL | UN
38462 | SINAPI INSUMOS SETEMBRO 2025 | MATERIAL | TE NORMAL, PPR, F/F/F, SOLDAVEL, 90 GRAUS, DN 110 X 110 X 110 MM, PARA AGUA QUENTE PREDIAL | UN
36362 | SINAPI INSUMOS SETEMBRO 2025 | MATERIAL | TE NORMAL, PPR, F/F/F, SOLDAVEL, 90 GRAUS, DN 20 X 20 X 20 MM, PARA AGUA QUENTE PREDIAL | UN
36298 | SINAPI INSUMOS SETEMBRO 2025 | MATERIAL | TE NORMAL, PPR, F/F/F, SOLDAVEL, 90 GRAUS, DN 25 X 25 X 25 MM, PARA AGUA QUENTE PREDIAL | UN
38456 | SINAPI INSUMOS SETEMBRO 2025 | MATERIAL | TE NORMAL, PPR, F/F/F, SOLDAVEL, 90 GRAUS, DN 32 X 32 X 32 MM, PARA AGUA QUENTE PREDIAL | UN
38457 | SINAPI INSUMOS SETEMBRO 2025 | MATERIAL | TE NORMAL, PPR, F/F/F, SOLDAVEL, 90 GRAUS, DN 40 X 40 X 40 MM, PARA AGUA QUENTE PREDIAL | UN
38458 | SINAPI INSUMOS SETEMBRO 2025 | MATERIAL | TE NORMAL, PPR, F/F/F, SOLDAVEL, 90 GRAUS, DN 50 X 50 X 50 MM, PARA AGUA QUENTE PREDIAL | UN
38459 | SINAPI INSUMOS SETEMBRO 2025 | MATERIAL | TE NORMAL, PPR, F/F/F, SOLDAVEL, 90 GRAUS, DN 63 X 63 X 63 MM, PARA AGUA QUENTE PREDIAL | UN
38460 | SINAPI INSUMOS SETEMBRO 2025 | MATERIAL | TE NORMAL, PPR, F/F/F, SOLDAVEL, 90 GRAUS, DN 75 X 75 X 75 MM, PARA AGUA QUENTE PREDIAL | UN
38461 | SINAPI INSUMOS SETEMBRO 2025 | MATERIAL | TE NORMAL, PPR, F/F/F, SOLDAVEL, 90 GRAUS, DN 90 X 90 X 90 MM, PARA AGUA QUENTE PREDIAL | UN
7094 | SINAPI INSUMOS SETEMBRO 2025 | MATERIAL | TE PVC ROSCAVEL 90 GRAUS, 1", PARA AGUA FRIA PREDIAL | UN | 11.76 | 11.76
7116 | SINAPI INSUMOS SETEMBRO 2025 | MATERIAL | TE PVC SOLDAVEL, BBB, 90 GRAUS, DN 40 MM, PARA ESGOTO SECUNDARIO PREDIAL | UN | 3.08 | 3.08
7118 | SINAPI INSUMOS SETEMBRO 2025 | MATERIAL | TE PVC, ROSCAVEL, 90 GRAUS, 1 1/2", AGUA FRIA PREDIAL | UN | 24.19 | 24.19
7098 | SINAPI INSUMOS SETEMBRO 2025 | MATERIAL | TE PVC, ROSCAVEL, 90 GRAUS, 1/2", AGUA FRIA PREDIAL | UN | 3.59 | 3.59
7110 | SINAPI INSUMOS SETEMBRO 2025 | MATERIAL | TE PVC, ROSCAVEL, 90 GRAUS, 2", AGUA FRIA PREDIAL | UN | 46 | 46
7123 | SINAPI INSUMOS SETEMBRO 2025 | MATERIAL | TE PVC, ROSCAVEL, 90 GRAUS, 3/4", AGUA FRIA PREDIAL | UN | 4.35 | 4.35
7121 | SINAPI INSUMOS SETEMBRO 2025 | MATERIAL | TE PVC, SOLDAVEL, COM BUCHA DE LATAO NA BOLSA CENTRAL, 90 GRAUS, 20 MM X 1/2", PARA AGUA FRIA PREDIAL | UN | 8.6 | 8.6
7137 | SINAPI INSUMOS SETEMBRO 2025 | MATERIAL | TE PVC, SOLDAVEL, COM BUCHA DE LATAO NA BOLSA CENTRAL, 90 GRAUS, 25 MM X 1/2", PARA AGUA FRIA PREDIAL | UN | 9.39 | 9.39
7122 | SINAPI INSUMOS SETEMBRO 2025 | MATERIAL | TE PVC, SOLDAVEL, COM BUCHA DE LATAO NA BOLSA CENTRAL, 90 GRAUS, 25 MM X 3/4", PARA AGUA FRIA PREDIAL | UN | 10.34 | 10.34
7114 | SINAPI INSUMOS SETEMBRO 2025 | MATERIAL | TE PVC, SOLDAVEL, COM BUCHA DE LATAO NA BOLSA CENTRAL, 90 GRAUS, 32 MM X 3/4", PARA AGUA FRIA PREDIAL | UN | 12.03 | 12.03
7109 | SINAPI INSUMOS SETEMBRO 2025 | MATERIAL | TE PVC, SOLDAVEL, COM ROSCA NA BOLSA CENTRAL, 90 GRAUS, 20 MM X 1/2", PARA AGUA FRIA PREDIAL | UN | 2.38 | 2.38
7135 | SINAPI INSUMOS SETEMBRO 2025 | MATERIAL | TE PVC, SOLDAVEL, COM ROSCA NA BOLSA CENTRAL, 90 GRAUS, 25 MM X 1/2", PARA AGUA FRIA PREDIAL | UN | 4.88 | 4.88
37947 | SINAPI INSUMOS SETEMBRO 2025 | MATERIAL | TE PVC, SOLDAVEL, COM ROSCA NA BOLSA CENTRAL, 90 GRAUS, 25 MM X 3/4", PARA AGUA FRIA PREDIAL | UN | 3.97 | 3.97
7103 | SINAPI INSUMOS SETEMBRO 2025 | MATERIAL | TE PVC, SOLDAVEL, COM ROSCA NA BOLSA CENTRAL, 90 GRAUS, 32 MM X 3/4", PARA AGUA FRIA PREDIAL | UN | 12.93 | 12.93
40419 | SINAPI INSUMOS SETEMBRO 2025 | MATERIAL | TE RANHURADO EM FERRO FUNDIDO, DN 50 (2") | UN
40420 | SINAPI INSUMOS SETEMBRO 2025 | MATERIAL | TE RANHURADO EM FERRO FUNDIDO, DN 65 (2 1/2") | UN
40421 | SINAPI INSUMOS SETEMBRO 2025 | MATERIAL | TE RANHURADO EM FERRO FUNDIDO, DN 80 (3") | UN
38905 | SINAPI INSUMOS SETEMBRO 2025 | MATERIAL | TE ROSCA FEMEA, METALICO, PARA CONEXAO COM ANEL DESLIZANTE, DN 16 MM X 1/2", EM TUBO PEX PARA INST. AGUA QUENTE/FRIA | UN
38907 | SINAPI INSUMOS SETEMBRO 2025 | MATERIAL | TE ROSCA FEMEA, METALICO, PARA CONEXAO COM ANEL DESLIZANTE, DN 20 MM X 1/2", EM TUBO PEX PARA INST. AGUA QUENTE/FRIA | UN
38910 | SINAPI INSUMOS SETEMBRO 2025 | MATERIAL | TE ROSCA FEMEA, METALICO, PARA CONEXAO COM ANEL DESLIZANTE, DN 25 MM X 3/4", EM TUBO PEX PARA INST. AGUA QUENTE/FRIA | UN
11655 | SINAPI INSUMOS SETEMBRO 2025 | MATERIAL | TE SANITARIO DE REDUCAO, PVC, DN 100 X 50 MM, SERIE NORMAL, PARA ESGOTO PREDIAL | UN | 14.25 | 14.25
11656 | SINAPI INSUMOS SETEMBRO 2025 | MATERIAL | TE SANITARIO DE REDUCAO, PVC, DN 100 X 75 MM, SERIE NORMAL PARA ESGOTO PREDIAL | UN | 16.36 | 16.36
7091 | SINAPI INSUMOS SETEMBRO 2025 | MATERIAL | TE SANITARIO, PVC, DN 100 X 100 MM, SERIE NORMAL, PARA ESGOTO PREDIAL | UN | 13.4 | 13.4
37948 | SINAPI INSUMOS SETEMBRO 2025 | MATERIAL | TE SANITARIO, PVC, DN 40 X 40 MM, SERIE NORMAL, PARA ESGOTO PREDIAL | UN | 3.1 | 3.1
7097 | SINAPI INSUMOS SETEMBRO 2025 | MATERIAL | TE SANITARIO, PVC, DN 50 X 50 MM, SERIE NORMAL, PARA ESGOTO PREDIAL | UN | 6.29 | 6.29
11658 | SINAPI INSUMOS SETEMBRO 2025 | MATERIAL | TE SANITARIO, PVC, DN 75 X 75 MM, SERIE NORMAL PARA ESGOTO PREDIAL | UN | 13.91 | 13.91
7146 | SINAPI INSUMOS SETEMBRO 2025 | MATERIAL | TE SOLDAVEL, PVC, 90 GRAUS, 110 MM, PARA AGUA FRIA PREDIAL (NBR 5648) | UN | 157.46 | 157.46
7138 | SINAPI INSUMOS SETEMBRO 2025 | MATERIAL | TE SOLDAVEL, PVC, 90 GRAUS, 20 MM, PARA AGUA FRIA PREDIAL (NBR 5648) | UN | 1 | 1
7139 | SINAPI INSUMOS SETEMBRO 2025 | MATERIAL | TE SOLDAVEL, PVC, 90 GRAUS, 25 MM, PARA AGUA FRIA PREDIAL (NBR 5648) | UN | 1.13 | 1.13
7140 | SINAPI INSUMOS SETEMBRO 2025 | MATERIAL | TE SOLDAVEL, PVC, 90 GRAUS, 32 MM, PARA AGUA FRIA PREDIAL (NBR 5648) | UN | 3.54 | 3.54
7141 | SINAPI INSUMOS SETEMBRO 2025 | MATERIAL | TE SOLDAVEL, PVC, 90 GRAUS, 40 MM, PARA AGUA FRIA PREDIAL (NBR 5648) | UN | 8.66 | 8.66
7143 | SINAPI INSUMOS SETEMBRO 2025 | MATERIAL | TE SOLDAVEL, PVC, 90 GRAUS, 60 MM, PARA AGUA FRIA PREDIAL (NBR 5648) | UN | 29.07 | 29.07
7144 | SINAPI INSUMOS SETEMBRO 2025 | MATERIAL | TE SOLDAVEL, PVC, 90 GRAUS, 75 MM, PARA AGUA FRIA PREDIAL (NBR 5648) | UN | 53.93 | 53.93
7145 | SINAPI INSUMOS SETEMBRO 2025 | MATERIAL | TE SOLDAVEL, PVC, 90 GRAUS, 85 MM, PARA AGUA FRIA PREDIAL (NBR 5648) | UN | 73.33 | 73.33
7142 | SINAPI INSUMOS SETEMBRO 2025 | MATERIAL | TE SOLDAVEL, PVC, 90 GRAUS,50 MM, PARA AGUA FRIA PREDIAL (NBR 5648) | UN | 9.05 | 9.05
39322 | SINAPI INSUMOS SETEMBRO 2025 | MATERIAL | TE, PLASTICO, DN 16 MM, PARA CONEXAO COM CRIMPAGEM, EM TUBO PEX PARA INST. AGUA QUENTE/FRIA | UN
39289 | SINAPI INSUMOS SETEMBRO 2025 | MATERIAL | TE, PLASTICO, DN 20 MM, PARA CONEXAO COM CRIMPAGEM, EM TUBO PEX PARA INST. AGUA QUENTE/FRIA | UN
39290 | SINAPI INSUMOS SETEMBRO 2025 | MATERIAL | TE, PLASTICO, DN 25 MM, PARA CONEXAO COM CRIMPAGEM, EM TUBO PEX PARA INST. AGUA QUENTE/FRIA | UN
39291 | SINAPI INSUMOS SETEMBRO 2025 | MATERIAL | TE, PLASTICO, DN 32 MM, PARA CONEXAO COM CRIMPAGEM, EM TUBO PEX PARA INST. AGUA QUENTE/FRIA | UN
41892 | SINAPI INSUMOS SETEMBRO 2025 | MATERIAL | TE, PVC PBA, BBB, 90 GRAUS, DN 100 / DE 110 MM, PARA REDE DE AGUA | UN
7048 | SINAPI INSUMOS SETEMBRO 2025 | MATERIAL | TE, PVC PBA, BBB, 90 GRAUS, DN 50 / DE 60 MM, PARA REDE DE AGUA | UN
7088 | SINAPI INSUMOS SETEMBRO 2025 | MATERIAL | TE, PVC PBA, BBB, 90 GRAUS, DN 75 / DE 85 MM, PARA REDE DE AGUA | UN
7070 | SINAPI INSUMOS SETEMBRO 2025 | MATERIAL | TE, PVC, 90 GRAUS, BBB, JE, DN 200 MM, PARA REDE COLETORA ESGOTO | UN | 172.46 | 172.46
20179 | SINAPI INSUMOS SETEMBRO 2025 | MATERIAL | TE, PVC, SERIE R, 100 X 100 MM, PARA ESGOTO PREDIAL | UN | 36.68 | 36.68
20178 | SINAPI INSUMOS SETEMBRO 2025 | MATERIAL | TE, PVC, SERIE R, 100 X 75 MM, PARA ESGOTO PREDIAL | UN | 43.97 | 43.97
20180 | SINAPI INSUMOS SETEMBRO 2025 | MATERIAL | TE, PVC, SERIE R, 150 X 100 MM, PARA ESGOTO PREDIAL | UN | 72.57 | 72.57
20181 | SINAPI INSUMOS SETEMBRO 2025 | MATERIAL | TE, PVC, SERIE R, 150 X 150 MM, PARA ESGOTO PREDIAL | UN | 97.16 | 97.16
20177 | SINAPI INSUMOS SETEMBRO 2025 | MATERIAL | TE, PVC, SERIE R, 75 X 75 MM, PARA ESGOTO PREDIAL | UN | 24.03 | 24.03
40945 | SINAPI INSUMOS SETEMBRO 2025 | MATERIAL | TECNICO DE EDIFICACOES (HORISTA) | H | 20.95 | 23.43
40946 | SINAPI INSUMOS SETEMBRO 2025 | MATERIAL | TECNICO DE EDIFICACOES (MENSALISTA) | MES | 3669.52 | 4104.29
7153 | SINAPI INSUMOS SETEMBRO 2025 | MATERIAL | TECNICO EM LABORATORIO E CAMPO DE CONSTRUCAO CIVIL (HORISTA) | H | 26.42 | 29.55
41089 | SINAPI INSUMOS SETEMBRO 2025 | MATERIAL | TECNICO EM LABORATORIO E CAMPO DE CONSTRUCAO CIVIL (MENSALISTA) | MES | 4625.08 | 5173.07
40943 | SINAPI INSUMOS SETEMBRO 2025 | MATERIAL | TECNICO EM SEGURANCA DO TRABALHO (HORISTA) | H | 25.24 | 28.22
40944 | SINAPI INSUMOS SETEMBRO 2025 | MATERIAL | TECNICO EM SEGURANCA DO TRABALHO (MENSALISTA) | MES | 4417.54 | 4940.94
6175 | SINAPI INSUMOS SETEMBRO 2025 | MATERIAL | TECNICO EM SONDAGEM (HORISTA) | H | 30.25 | 33.82
41092 | SINAPI INSUMOS SETEMBRO 2025 | MATERIAL | TECNICO EM SONDAGEM (MENSALISTA) | MES | 5294.69 | 5922.02
37712 | SINAPI INSUMOS SETEMBRO 2025 | MATERIAL | TELA ARAME GALVANIZADO REVESTIDO COM POLIMERO, MALHA HEXAGONAL DUPLA TORCAO, 8 X 10 CM (ZN/AL REVESTIDO COM POLIMERO), FIO *2,4* MM | M2 | 51.69 | 51.69
34558 | SINAPI INSUMOS SETEMBRO 2025 | MATERIAL | TELA DE ACO SOLDADA GALVANIZADA/ZINCADA PARA ALVENARIA, FIO D = *1,20 A 1,70* MM, MALHA 15 X 15 MM, (C X L) *50 X 10,5* CM | M
34547 | SINAPI INSUMOS SETEMBRO 2025 | MATERIAL | TELA DE ACO SOLDADA GALVANIZADA/ZINCADA PARA ALVENARIA, FIO D = *1,20 A 1,70* MM, MALHA 15 X 15 MM, (C X L) *50 X 12* CM | M
34548 | SINAPI INSUMOS SETEMBRO 2025 | MATERIAL | TELA DE ACO SOLDADA GALVANIZADA/ZINCADA PARA ALVENARIA, FIO D = *1,20 A 1,70* MM, MALHA 15 X 15 MM, (C X L) *50 X 17,5* CM | M
34550 | SINAPI INSUMOS SETEMBRO 2025 | MATERIAL | TELA DE ACO SOLDADA GALVANIZADA/ZINCADA PARA ALVENARIA, FIO D = *1,20 A 1,70* MM, MALHA 15 X 15 MM, (C X L) *50 X 6* CM | M
34557 | SINAPI INSUMOS SETEMBRO 2025 | MATERIAL | TELA DE ACO SOLDADA GALVANIZADA/ZINCADA PARA ALVENARIA, FIO D = *1,20 A 1,70* MM, MALHA 15 X 15 MM, (C X L) *50 X 7,5* CM | M
37411 | SINAPI INSUMOS SETEMBRO 2025 | MATERIAL | TELA DE ACO SOLDADA GALVANIZADA/ZINCADA PARA ALVENARIA, FIO D = *1,24 MM, MALHA 25 X 25 MM | M2
39508 | SINAPI INSUMOS SETEMBRO 2025 | MATERIAL | TELA DE ACO SOLDADA NERVURADA, CA-60, L-159, (1,69 KG/M2), DIAMETRO DO FIO = 4,5 MM, LARGURA = 2,45 M, ESPACAMENTO DA MALHA = 30 X 10 CM | M2
39507 | SINAPI INSUMOS SETEMBRO 2025 | MATERIAL | TELA DE ACO SOLDADA NERVURADA, CA-60, Q-113, (1,8 KG/M2), DIAMETRO DO FIO = 3,8 MM, LARGURA = 2,45 M, ESPACAMENTO DA MALHA = 10 X 10 CM | M2
7155 | SINAPI INSUMOS SETEMBRO 2025 | MATERIAL | TELA DE ACO SOLDADA NERVURADA, CA-60, Q-138, (2,20 KG/M2), DIAMETRO DO FIO = 4,2 MM, LARGURA = 2,45 M, ESPACAMENTO DA MALHA = 10 X 10 CM | M2
42406 | SINAPI INSUMOS SETEMBRO 2025 | MATERIAL | TELA DE ACO SOLDADA NERVURADA, CA-60, Q-159, (2,52 KG/M2), DIAMETRO DO FIO = 4,5 MM, LARGURA = 2,45 M, ESPACAMENTO DA MALHA = 10 X 10 CM | M2
7156 | SINAPI INSUMOS SETEMBRO 2025 | MATERIAL | TELA DE ACO SOLDADA NERVURADA, CA-60, Q-196, (3,11 KG/M2), DIAMETRO DO FIO = 5,0 MM, LARGURA = 2,45 M, ESPACAMENTO DA MALHA = 10 X 10 CM | M2
43127 | SINAPI INSUMOS SETEMBRO 2025 | MATERIAL | TELA DE ACO SOLDADA NERVURADA, CA-60, Q-283 (4,48 KG/M2), DIAMETRO DO FIO = 6,0 MM, LARGURA = 2,45 X 6,00 M DE COMPRIMENTO, ESPACAMENTO DA MALHA = 10 X 10 CM | M2
10917 | SINAPI INSUMOS SETEMBRO 2025 | MATERIAL | TELA DE ACO SOLDADA NERVURADA, CA-60, Q-61, (0,97 KG/M2), DIAMETRO DO FIO = 3,4 MM, LARGURA = 2,45 M, ESPACAMENTO DA MALHA = 15 X 15 CM | M2
21141 | SINAPI INSUMOS SETEMBRO 2025 | MATERIAL | TELA DE ACO SOLDADA NERVURADA, CA-60, Q-92, (1,48 KG/M2), DIAMETRO DO FIO = 4,2 MM, LARGURA = 2,45 X 60 M DE COMPRIMENTO, ESPACAMENTO DA MALHA = 15 X 15 CM | M2
39509 | SINAPI INSUMOS SETEMBRO 2025 | MATERIAL | TELA DE ACO SOLDADA NERVURADA, CA-60, T-196, (2,11 KG/M2), DIAMETRO DO FIO = 5,0 MM, LARGURA = 2,45 M, ESPACAMENTO DA MALHA = 30 X 10 CM | M2
44529 | SINAPI INSUMOS SETEMBRO 2025 | MATERIAL | TELA DE ANIAGEM (JUTA) | M2 | 10.77 | 10.77
7167 | SINAPI INSUMOS SETEMBRO 2025 | MATERIAL | TELA DE ARAME GALVANIZADA QUADRANGULAR / LOSANGULAR, FIO 2,11 MM (14 BWG), MALHA 5 X 5 CM, H = 2 M | M2 | 35.21 | 35.21
10928 | SINAPI INSUMOS SETEMBRO 2025 | MATERIAL | TELA DE ARAME GALVANIZADA QUADRANGULAR / LOSANGULAR, FIO 2,11 MM (14 BWG), MALHA 8 X 8 CM, H = 2 M | M2 | 20.23 | 20.23
10933 | SINAPI INSUMOS SETEMBRO 2025 | MATERIAL | TELA DE ARAME GALVANIZADA QUADRANGULAR / LOSANGULAR, FIO 2,77 MM (12 BWG), MALHA 10 X 10 CM, H = 2 M | M2 | 30.51 | 30.51
7158 | SINAPI INSUMOS SETEMBRO 2025 | MATERIAL | TELA DE ARAME GALVANIZADA QUADRANGULAR / LOSANGULAR, FIO 2,77 MM (12 BWG), MALHA 5 X 5 CM, H = 2 M | M2 | 51.75 | 51.75
10927 | SINAPI INSUMOS SETEMBRO 2025 | MATERIAL | TELA DE ARAME GALVANIZADA QUADRANGULAR / LOSANGULAR, FIO 2,77 MM (12 BWG), MALHA 8 X 8 CM, H = 2 M | M2 | 33.09 | 33.09
7162 | SINAPI INSUMOS SETEMBRO 2025 | MATERIAL | TELA DE ARAME GALVANIZADA QUADRANGULAR / LOSANGULAR, FIO 3,4 MM (10 BWG), MALHA 5 X 5 CM, H = 2 M | M2 | 80.98 | 80.98
10932 | SINAPI INSUMOS SETEMBRO 2025 | MATERIAL | TELA DE ARAME GALVANIZADA QUADRANGULAR / LOSANGULAR, FIO 4,19 MM (8 BWG), MALHA 5 X 5 CM, H = 2 M | M2 | 140.86 | 140.86
10937 | SINAPI INSUMOS SETEMBRO 2025 | MATERIAL | TELA DE ARAME GALVANIZADA REVESTIDA EM PVC, QUADRANGULAR / LOSANGULAR, FIO 2,11 MM (14 BWG), BITOLA FINAL = *2,8* MM, MALHA *8 X 8* CM, H = 2 M | M2 | 36.2 | 36.2
10935 | SINAPI INSUMOS SETEMBRO 2025 | MATERIAL | TELA DE ARAME GALVANIZADA REVESTIDA EM PVC, QUADRANGULAR / LOSANGULAR, FIO 2,77 MM (12 BWG), BITOLA FINAL = *3,8* MM, MALHA 7,5 X 7,5 CM, H = 2 M | M2 | 62.79 | 62.79
10931 | SINAPI INSUMOS SETEMBRO 2025 | MATERIAL | TELA DE ARAME GALVANIZADA, HEXAGONAL, FIO 0,56 MM (24 BWG), MALHA 1/2", H = 1 M | M2 | 17.66 | 17.66
7164 | SINAPI INSUMOS SETEMBRO 2025 | MATERIAL | TELA DE ARAME ONDULADA, FIO *2,77* MM (12 BWG), MALHA 5 X 5 CM, H = 2 M | M2 | 58.45 | 58.45
36887 | SINAPI INSUMOS SETEMBRO 2025 | MATERIAL | TELA DE FIBRA DE VIDRO, ACABAMENTO ANTI-ALCALINO, MALHA 10 X 10 MM | M2 | 12.68 | 12.68
34630 | SINAPI INSUMOS SETEMBRO 2025 | MATERIAL | TELA EM MALHA HEXAGONAL DE DUPLA TORCAO 8 X 10 CM (ZN/AL REVESTIDO COM POLIMERO), FIO 2,7 MM, COM GEOMANTA OU BIOMANTA, DIMENSOES 4,0 X 2,0 X 0,6 M, COM INCLINACAO DE 70 GRAUS, PARA SOLO REFORCADO | UN | 840.04 | 840.04
7161 | SINAPI INSUMOS SETEMBRO 2025 | MATERIAL | TELA EM METAL PARA ESTUQUE (DEPLOYE) | M2 | 7.27 | 7.27
7170 | SINAPI INSUMOS SETEMBRO 2025 | MATERIAL | TELA FACHADEIRA EM POLIETILENO, ROLO DE 3 X 100 M (L X C), COR BRANCA, SEM LOGOMARCA - PARA PROTECAO DE OBRAS | M2 | 3.06 | 3.06
37524 | SINAPI INSUMOS SETEMBRO 2025 | MATERIAL | TELA PLASTICA LARANJA, TIPO TAPUME PARA SINALIZACAO, MALHA RETANGULAR, ROLO 1.20 X 50 M (L X C) | M | 2.8 | 2.8
37525 | SINAPI INSUMOS SETEMBRO 2025 | MATERIAL | TELA PLASTICA TECIDA LISTRADA BRANCA E LARANJA, TIPO GUARDA CORPO, EM POLIETILENO MONOFILADO, ROLO 1,20 X 50 M (L X C) | M | 3.83 | 3.83
36789 | SINAPI INSUMOS SETEMBRO 2025 | MATERIAL | TELHA CERAMICA TIPO AMERICANA, COMPRIMENTO DE *45* CM, RENDIMENTO DE *12* TELHAS/M2 | UN | 2.3 | 2.3
7173 | SINAPI INSUMOS SETEMBRO 2025 | MATERIAL | TELHA DE BARRO / CERAMICA, NAO ESMALTADA, TIPO COLONIAL, CANAL, PLAN, PAULISTA, COMPRIMENTO DE *44 A 50* CM, RENDIMENTO DE COBERTURA DE *26* TELHAS/M2 | MIL | 1490 | 1490
7175 | SINAPI INSUMOS SETEMBRO 2025 | MATERIAL | TELHA DE BARRO / CERAMICA, NAO ESMALTADA, TIPO ROMANA, AMERICANA, PORTUGUESA, FRANCESA, COMPRIMENTO DE *41* CM, RENDIMENTO DE *16* TELHAS/M2 | UN | 1.68 | 1.68
40741 | SINAPI INSUMOS SETEMBRO 2025 | MATERIAL | TELHA DE CONCRETO TIPO CLASSICA, COR CINZA, COMPRIMENTO DE *42* CM, RENDIMENTO DE *10* TELHAS/M2 | UN | 3.16 | 3.16
7184 | SINAPI INSUMOS SETEMBRO 2025 | MATERIAL | TELHA DE FIBRA DE VIDRO ONDULADA, TRANSLUCIDA / INCOLOR, E = *0,6* MM, DE *0,50 X 2,44* M (L X C) | M2
34458 | SINAPI INSUMOS SETEMBRO 2025 | MATERIAL | TELHA DE FIBROCIMENTO E = 6 MM, DE 3,00 X 1,06 M (SEM AMIANTO) | UN | 190.29 | 190.29
34464 | SINAPI INSUMOS SETEMBRO 2025 | MATERIAL | TELHA DE FIBROCIMENTO E = 6 MM, DE 4,10 X 1,06 M (SEM AMIANTO) | UN | 283.26 | 283.26
34468 | SINAPI INSUMOS SETEMBRO 2025 | MATERIAL | TELHA DE FIBROCIMENTO E = 6 MM, DE 4,60 X 1,06 M (SEM AMIANTO) | UN | 357.11 | 357.11
34473 | SINAPI INSUMOS SETEMBRO 2025 | MATERIAL | TELHA DE FIBROCIMENTO E = 8 MM, DE 3,00 X 1,06 M (SEM AMIANTO) | UN | 216.63 | 216.63
34480 | SINAPI INSUMOS SETEMBRO 2025 | MATERIAL | TELHA DE FIBROCIMENTO E = 8 MM, DE 4,10 X 1,06 M (SEM AMIANTO) | UN | 400.34 | 400.34
34486 | SINAPI INSUMOS SETEMBRO 2025 | MATERIAL | TELHA DE FIBROCIMENTO E = 8 MM, DE 4,60 X 1,06 M (SEM AMIANTO) | UN | 473.99 | 473.99
7190 | SINAPI INSUMOS SETEMBRO 2025 | MATERIAL | TELHA DE FIBROCIMENTO ONDULADA E = 4 MM, DE 1,22 X 0,50 M (SEM AMIANTO) | UN | 15.82 | 15.82
34417 | SINAPI INSUMOS SETEMBRO 2025 | MATERIAL | TELHA DE FIBROCIMENTO ONDULADA E = 4 MM, DE 2,13 X 0,50 M (SEM AMIANTO) | UN | 25.32 | 25.32
7213 | SINAPI INSUMOS SETEMBRO 2025 | MATERIAL | TELHA DE FIBROCIMENTO ONDULADA E = 4 MM, DE 2,44 X 0,50 M (SEM AMIANTO) | M2 | 23.22 | 23.22
7195 | SINAPI INSUMOS SETEMBRO 2025 | MATERIAL | TELHA DE FIBROCIMENTO ONDULADA E = 6 MM, DE 1,53 X 1,10 M (SEM AMIANTO) | UN | 68.19 | 68.19
7186 | SINAPI INSUMOS SETEMBRO 2025 | MATERIAL | TELHA DE FIBROCIMENTO ONDULADA E = 6 MM, DE 1,83 X 1,10 M (SEM AMIANTO) | UN | 74.28 | 74.28
7194 | SINAPI INSUMOS SETEMBRO 2025 | MATERIAL | TELHA DE FIBROCIMENTO ONDULADA E = 6 MM, DE 2,44 X 1,10 M (SEM AMIANTO) | M2 | 34.25 | 34.25
7197 | SINAPI INSUMOS SETEMBRO 2025 | MATERIAL | TELHA DE FIBROCIMENTO ONDULADA E = 6 MM, DE 3,66 X 1,10 M (SEM AMIANTO) | UN | 144.55 | 144.55
7192 | SINAPI INSUMOS SETEMBRO 2025 | MATERIAL | TELHA DE FIBROCIMENTO ONDULADA E = 8 MM, DE 1,53 X 1,10 M (SEM AMIANTO) | UN | 129.5 | 129.5
7193 | SINAPI INSUMOS SETEMBRO 2025 | MATERIAL | TELHA DE FIBROCIMENTO ONDULADA E = 8 MM, DE 1,83 X 1,10 M (SEM AMIANTO) | UN | 145.8 | 145.8
7189 | SINAPI INSUMOS SETEMBRO 2025 | MATERIAL | TELHA DE FIBROCIMENTO ONDULADA E = 8 MM, DE 2,44 X 1,10 M (SEM AMIANTO) | UN | 169.44 | 169.44
34402 | SINAPI INSUMOS SETEMBRO 2025 | MATERIAL | TELHA DE FIBROCIMENTO ONDULADA E = 8 MM, DE 3,66 X 1,10 M (SEM AMIANTO) | UN | 239.21 | 239.21
7245 | SINAPI INSUMOS SETEMBRO 2025 | MATERIAL | TELHA DE VIDRO TIPO FRANCESA, *39 X 23* CM | UN
34425 | SINAPI INSUMOS SETEMBRO 2025 | MATERIAL | TELHA ESTRUTURAL DE FIBROCIMENTO 1 ABA, DE 0,52 X 2,00 M (SEM AMIANTO) | UN | 153.67 | 153.67
7223 | SINAPI INSUMOS SETEMBRO 2025 | MATERIAL | TELHA ESTRUTURAL DE FIBROCIMENTO 1 ABA, DE 0,52 X 2,50 M (SEM AMIANTO) | UN | 171.25 | 171.25
7234 | SINAPI INSUMOS SETEMBRO 2025 | MATERIAL | TELHA ESTRUTURAL DE FIBROCIMENTO 1 ABA, DE 0,52 X 3,60 M (SEM AMIANTO) | UN | 258.41 | 258.41
7224 | SINAPI INSUMOS SETEMBRO 2025 | MATERIAL | TELHA ESTRUTURAL DE FIBROCIMENTO 1 ABA, DE 0,52 X 4,00 M (SEM AMIANTO) | UN | 314.81 | 314.81
7225 | SINAPI INSUMOS SETEMBRO 2025 | MATERIAL | TELHA ESTRUTURAL DE FIBROCIMENTO 1 ABA, DE 0,52 X 5,00 M (SEM AMIANTO) | UN | 337.56 | 337.56
7226 | SINAPI INSUMOS SETEMBRO 2025 | MATERIAL | TELHA ESTRUTURAL DE FIBROCIMENTO 1 ABA, DE 0,52 X 5,50 M (SEM AMIANTO) | UN | 360.22 | 360.22
7227 | SINAPI INSUMOS SETEMBRO 2025 | MATERIAL | TELHA ESTRUTURAL DE FIBROCIMENTO 1 ABA, DE 0,52 X 6,50 M (SEM AMIANTO) | UN | 410.03 | 410.03
7212 | SINAPI INSUMOS SETEMBRO 2025 | MATERIAL | TELHA ESTRUTURAL DE FIBROCIMENTO 1 ABA, DE 0,52 X 7,20 M (SEM AMIANTO) | UN | 450.52 | 450.52
7229 | SINAPI INSUMOS SETEMBRO 2025 | MATERIAL | TELHA ESTRUTURAL DE FIBROCIMENTO 2 ABAS, DE 1,00 X 3,00 M (SEM AMIANTO) | UN | 285.57 | 285.57
7230 | SINAPI INSUMOS SETEMBRO 2025 | MATERIAL | TELHA ESTRUTURAL DE FIBROCIMENTO 2 ABAS, DE 1,00 X 4,60 M (SEM AMIANTO) | UN | 475.42 | 475.42
7231 | SINAPI INSUMOS SETEMBRO 2025 | MATERIAL | TELHA ESTRUTURAL DE FIBROCIMENTO 2 ABAS, DE 1,00 X 6,00 M (SEM AMIANTO) | UN | 674.43 | 674.43
7220 | SINAPI INSUMOS SETEMBRO 2025 | MATERIAL | TELHA ESTRUTURAL DE FIBROCIMENTO 2 ABAS, DE 1,00 X 7,40 M (SEM AMIANTO) | UN | 832.51 | 832.51
34447 | SINAPI INSUMOS SETEMBRO 2025 | MATERIAL | TELHA ESTRUTURAL DE FIBROCIMENTO 2 ABAS, DE 1,00 X 8,20 M (SEM AMIANTO) | UN | 930.86 | 930.86
7233 | SINAPI INSUMOS SETEMBRO 2025 | MATERIAL | TELHA ESTRUTURAL DE FIBROCIMENTO 2 ABAS, DE 1,00 X 9,20 M (SEM AMIANTO) | UN | 1067.85 | 1067.85
40740 | SINAPI INSUMOS SETEMBRO 2025 | MATERIAL | TELHA GALVALUME COM ISOLAMENTO TERMOACUSTICO EM ESPUMA RIGIDA DE POLIURETANO (PU) INJETADO, ESPESSURA DE 30 MM, DENSIDADE DE 35 KG/M3, REVESTIMENTO EM TELHA TRAPEZOIDAL NAS DUAS FACES COM ESPESSURA DE 0,50 MM CADA, ACABAMENTO NATURAL (NAO INCLUI ACESSORIOS DE FIXACAO) | M2
25007 | SINAPI INSUMOS SETEMBRO 2025 | MATERIAL | TELHA ONDULADA EM ACO ZINCADO, ALTURA DE 17 MM, ESPESSURA DE 0,50 MM, LARGURA UTIL DE APROXIMADAMENTE 985 MM, SEM PINTURA | M2
43071 | SINAPI INSUMOS SETEMBRO 2025 | MATERIAL | TELHA TERMOISOLANTE REVESTIDA EM ACO GALVALUME, FACE SUPERIOR TRAPEZOIDAL E FACE INFERIOR PLANA (NAO INCLUI ACESSORIOS DE FIXACAO), REVEST COM ESPESSURA DE 0,50 MM, COM PRE-PINTURA DE COR BRANCA NAS DUAS FACES, NUCLEO EM POLIISOCIANURATO (PIR) COM ESPESSURA DE 50 MM | M2
39520 | SINAPI INSUMOS SETEMBRO 2025 | MATERIAL | TELHA TERMOISOLANTE REVESTIDA EM ACO GALVANIZADO, FACE SUPERIOR EM TELHA TRAPEZOIDAL E FACE INFERIOR EM CHAPA PLANA (SEM ACESSORIOS DE FIXACAO), REVESTIMENTO COM ESPESSURA DE 0,50 MM COM PRE-PINTURA NAS DUAS FACES, NUCLEO EM POLIESTIRENO (EPS) DE 30 MM | M2
39521 | SINAPI INSUMOS SETEMBRO 2025 | MATERIAL | TELHA TERMOISOLANTE REVESTIDA EM ACO GALVANIZADO, FACE SUPERIOR EM TELHA TRAPEZOIDAL E FACE INFERIOR EM CHAPA PLANA (SEM ACESSORIOS DE FIXACAO), REVESTIMENTO COM ESPESSURA DE 0,50 MM COM PRE-PINTURA NAS DUAS FACES, NUCLEO EM POLIESTIRENO (EPS) DE 50 MM | M2
39522 | SINAPI INSUMOS SETEMBRO 2025 | MATERIAL | TELHA TERMOISOLANTE REVESTIDA EM ACO GALVANIZADO, FACES SUPERIOR E INFERIOR EM TELHA TRAPEZOIDAL (SEM ACESSORIOS DE FIXACAO), REVESTIMENTO COM ESPESSURA DE 0,50 MM COM PRE-PINTURA NAS DUAS FACES, NUCLEO EM POLIESTIRENO (EPS) DE 50 MM | M2
7243 | SINAPI INSUMOS SETEMBRO 2025 | MATERIAL | TELHA TRAPEZOIDAL EM ACO ZINCADO, SEM PINTURA, ALTURA DE APROXIMADAMENTE 40 MM, ESPESSURA DE 0,50 MM E LARGURA UTIL DE 980 MM | M2
11067 | SINAPI INSUMOS SETEMBRO 2025 | MATERIAL | TELHA TRAPEZOIDAL EM ALUMINIO, ALTURA DE *38* MM E ESPESSURA DE 0,5 MM (LARGURA TOTAL DE 1056 MM E COMPRIMENTO DE 5000 MM) | UN | 532.48 | 532.48
11068 | SINAPI INSUMOS SETEMBRO 2025 | MATERIAL | TELHA TRAPEZOIDAL EM ALUMINIO, ALTURA DE *38* MM E ESPESSURA DE 0,7 MM (LARGURA TOTAL DE 1056 MM E COMPRIMENTO DE 5000 MM) | UN | 672.71 | 672.71
7246 | SINAPI INSUMOS SETEMBRO 2025 | MATERIAL | TELHA VIDRO TIPO CANAL OU COLONIAL, C = 46 A 50 CM | UN
12869 | SINAPI INSUMOS SETEMBRO 2025 | MATERIAL | TELHADOR / TELHADISTA (HORISTA) | H | 19.83 | 22.17
41097 | SINAPI INSUMOS SETEMBRO 2025 | MATERIAL | TELHADOR / TELHADISTA (MENSALISTA) | MES | 3471.51 | 3882.82
1574 | SINAPI INSUMOS SETEMBRO 2025 | MATERIAL | TERMINAL A COMPRESSAO EM COBRE ESTANHADO PARA CABO 10 MM2, 1 FURO E 1 COMPRESSAO, PARA PARAFUSO DE FIXACAO M6 | UN | 1.91 | 1.91
1581 | SINAPI INSUMOS SETEMBRO 2025 | MATERIAL | TERMINAL A COMPRESSAO EM COBRE ESTANHADO PARA CABO 120 MM2, 1 FURO E 1 COMPRESSAO, PARA PARAFUSO DE FIXACAO M12 | UN | 13.28 | 13.28
1575 | SINAPI INSUMOS SETEMBRO 2025 | MATERIAL | TERMINAL A COMPRESSAO EM COBRE ESTANHADO PARA CABO 16 MM2, 1 FURO E 1 COMPRESSAO, PARA PARAFUSO DE FIXACAO M6 | UN | 2.27 | 2.27
1570 | SINAPI INSUMOS SETEMBRO 2025 | MATERIAL | TERMINAL A COMPRESSAO EM COBRE ESTANHADO PARA CABO 2,5 MM2, 1 FURO E 1 COMPRESSAO, PARA PARAFUSO DE FIXACAO M5 | UN | 1.14 | 1.14
1576 | SINAPI INSUMOS SETEMBRO 2025 | MATERIAL | TERMINAL A COMPRESSAO EM COBRE ESTANHADO PARA CABO 25 MM2, 1 FURO E 1 COMPRESSAO, PARA PARAFUSO DE FIXACAO M8 | UN | 3.14 | 3.14
1577 | SINAPI INSUMOS SETEMBRO 2025 | MATERIAL | TERMINAL A COMPRESSAO EM COBRE ESTANHADO PARA CABO 35 MM2, 1 FURO E 1 COMPRESSAO, PARA PARAFUSO DE FIXACAO M8 | UN | 3.54 | 3.54
1571 | SINAPI INSUMOS SETEMBRO 2025 | MATERIAL | TERMINAL A COMPRESSAO EM COBRE ESTANHADO PARA CABO 4 MM2, 1 FURO E 1 COMPRESSAO, PARA PARAFUSO DE FIXACAO M5 | UN | 1.48 | 1.48
1578 | SINAPI INSUMOS SETEMBRO 2025 | MATERIAL | TERMINAL A COMPRESSAO EM COBRE ESTANHADO PARA CABO 50 MM2, 1 FURO E 1 COMPRESSAO, PARA PARAFUSO DE FIXACAO M8 | UN | 6.15 | 6.15
1573 | SINAPI INSUMOS SETEMBRO 2025 | MATERIAL | TERMINAL A COMPRESSAO EM COBRE ESTANHADO PARA CABO 6 MM2, 1 FURO E 1 COMPRESSAO, PARA PARAFUSO DE FIXACAO M6 | UN | 1.77 | 1.77
1579 | SINAPI INSUMOS SETEMBRO 2025 | MATERIAL | TERMINAL A COMPRESSAO EM COBRE ESTANHADO PARA CABO 70 MM2, 1 FURO E 1 COMPRESSAO, PARA PARAFUSO DE FIXACAO M10 | UN | 7.67 | 7.67
1580 | SINAPI INSUMOS SETEMBRO 2025 | MATERIAL | TERMINAL A COMPRESSAO EM COBRE ESTANHADO PARA CABO 95 MM2, 1 FURO E 1 COMPRESSAO, PARA PARAFUSO DE FIXACAO M12 | UN | 9.44 | 9.44
39321 | SINAPI INSUMOS SETEMBRO 2025 | MATERIAL | TERMINAL DE VENTILACAO, 100 MM, SERIE NORMAL, ESGOTO PREDIAL | UN | 18.38 | 18.38
39319 | SINAPI INSUMOS SETEMBRO 2025 | MATERIAL | TERMINAL DE VENTILACAO, 50 MM, SERIE NORMAL, ESGOTO PREDIAL | UN | 7.65 | 7.65
39320 | SINAPI INSUMOS SETEMBRO 2025 | MATERIAL | TERMINAL DE VENTILACAO, 75 MM, SERIE NORMAL, ESGOTO PREDIAL | UN | 14.7 | 14.7
1542 | SINAPI INSUMOS SETEMBRO 2025 | MATERIAL | TERMINAL METALICO A PRESSAO 1 CABO, PARA CABOS DE 4 A 10 MM2, COM 2 FUROS PARA FIXACAO | UN | 26.16 | 26.16
1591 | SINAPI INSUMOS SETEMBRO 2025 | MATERIAL | TERMINAL METALICO A PRESSAO PARA 1 CABO DE 120 MM2, COM 1 FURO DE FIXACAO | UN | 29.28 | 29.28
1547 | SINAPI INSUMOS SETEMBRO 2025 | MATERIAL | TERMINAL METALICO A PRESSAO PARA 1 CABO DE 150 A 185 MM2, COM 2 FUROS PARA FIXACAO | UN | 153.43 | 153.43
38196 | SINAPI INSUMOS SETEMBRO 2025 | MATERIAL | TERMINAL METALICO A PRESSAO PARA 1 CABO DE 150 MM2, COM 1 FURO DE FIXACAO | UN | 29.88 | 29.88
1543 | SINAPI INSUMOS SETEMBRO 2025 | MATERIAL | TERMINAL METALICO A PRESSAO PARA 1 CABO DE 16 A 25 MM2, COM 2 FUROS PARA FIXACAO | UN | 31.76 | 31.76
1585 | SINAPI INSUMOS SETEMBRO 2025 | MATERIAL | TERMINAL METALICO A PRESSAO PARA 1 CABO DE 16 MM2, COM 1 FURO DE FIXACAO | UN | 6.15 | 6.15
1593 | SINAPI INSUMOS SETEMBRO 2025 | MATERIAL | TERMINAL METALICO A PRESSAO PARA 1 CABO DE 185 MM2, COM 1 FURO DE FIXACAO | UN | 32.66 | 32.66
11838 | SINAPI INSUMOS SETEMBRO 2025 | MATERIAL | TERMINAL METALICO A PRESSAO PARA 1 CABO DE 240 MM2, COM 1 FURO DE FIXACAO | UN | 43.09 | 43.09
1594 | SINAPI INSUMOS SETEMBRO 2025 | MATERIAL | TERMINAL METALICO A PRESSAO PARA 1 CABO DE 25 A 35 MM2, COM 2 FUROS PARA FIXACAO | UN | 43.56 | 43.56
1586 | SINAPI INSUMOS SETEMBRO 2025 | MATERIAL | TERMINAL METALICO A PRESSAO PARA 1 CABO DE 25 MM2, COM 1 FURO DE FIXACAO | UN | 7.78 | 7.78
11839 | SINAPI INSUMOS SETEMBRO 2025 | MATERIAL | TERMINAL METALICO A PRESSAO PARA 1 CABO DE 300 MM2, COM 1 FURO DE FIXACAO | UN | 62.7 | 62.7
1587 | SINAPI INSUMOS SETEMBRO 2025 | MATERIAL | TERMINAL METALICO A PRESSAO PARA 1 CABO DE 35 MM2, COM 1 FURO DE FIXACAO | UN | 7.92 | 7.92
1545 | SINAPI INSUMOS SETEMBRO 2025 | MATERIAL | TERMINAL METALICO A PRESSAO PARA 1 CABO DE 50 A 70 MM2, COM 2 FUROS PARA FIXACAO | UN | 75.24 | 75.24
1588 | SINAPI INSUMOS SETEMBRO 2025 | MATERIAL | TERMINAL METALICO A PRESSAO PARA 1 CABO DE 50 MM2, COM 1 FURO DE FIXACAO | UN | 10.87 | 10.87
1535 | SINAPI INSUMOS SETEMBRO 2025 | MATERIAL | TERMINAL METALICO A PRESSAO PARA 1 CABO DE 6 A 10 MM2, COM 1 FURO DE FIXACAO | UN | 6.26 | 6.26
1589 | SINAPI INSUMOS SETEMBRO 2025 | MATERIAL | TERMINAL METALICO A PRESSAO PARA 1 CABO DE 70 MM2, COM 1 FURO DE FIXACAO | UN | 11.22 | 11.22
1546 | SINAPI INSUMOS SETEMBRO 2025 | MATERIAL | TERMINAL METALICO A PRESSAO PARA 1 CABO DE 95 A 120 MM2, COM 2 FUROS PARA FIXACAO | UN | 126.97 | 126.97
1590 | SINAPI INSUMOS SETEMBRO 2025 | MATERIAL | TERMINAL METALICO A PRESSAO PARA 1 CABO DE 95 MM2, COM 1 FURO DE FIXACAO | UN | 19.75 | 19.75
38415 | SINAPI INSUMOS SETEMBRO 2025 | MATERIAL | TERMOFUSORA PARA TUBOS E CONEXOES EM PPR COM DIAMETROS DE 20 A 63 MM, POTENCIA DE 800 W, TENSAO 220 V | UN
38414 | SINAPI INSUMOS SETEMBRO 2025 | MATERIAL | TERMOFUSORA PARA TUBOS E CONEXOES EM PPR COM DIAMETROS DE 75 A 110 MM, POTENCIA DE *1100* W, TENSAO 220 V | UN
38128 | SINAPI INSUMOS SETEMBRO 2025 | MATERIAL | TERRA VEGETAL (ENSACADA) | KG | 0.66 | 0.66
7253 | SINAPI INSUMOS SETEMBRO 2025 | MATERIAL | TERRA VEGETAL (GRANEL) | M3 | 141.42 | 141.42
4806 | SINAPI INSUMOS SETEMBRO 2025 | MATERIAL | TESTEIRA ANTIDERRAPANTE PARA PISO VINILICO *5 X 2,5* CM, E = 2 MM | M | 25.71 | 25.71
34401 | SINAPI INSUMOS SETEMBRO 2025 | MATERIAL | TIJOLO CERAMICO LAMINADO DE *5,5 X 11 X 23* CM (L X A X C), COM 21 FUROS | UN | 1.23 | 1.23
7256 | SINAPI INSUMOS SETEMBRO 2025 | MATERIAL | TIJOLO CERAMICO MACICO APARENTE 2 FUROS DE *6,5 X 10 X 20* CM (L X A X C) | UN | 0.88 | 0.88
7260 | SINAPI INSUMOS SETEMBRO 2025 | MATERIAL | TIJOLO CERAMICO MACICO APARENTE DE *6 X 12 X 24* CM (L X A X C) | UN | 1.66 | 1.66
7258 | SINAPI INSUMOS SETEMBRO 2025 | MATERIAL | TIJOLO CERAMICO MACICO COMUM DE *5 X 10 X 20* CM (L X A X C) | UN | 0.43 | 0.43
34400 | SINAPI INSUMOS SETEMBRO 2025 | MATERIAL | TIJOLO CERAMICO REFRATARIO DE *2,5 X 11,4 X 22,9* CM (L X A X C) | UN | 3.42 | 3.42
10617 | SINAPI INSUMOS SETEMBRO 2025 | MATERIAL | TIJOLO CERAMICO REFRATARIO DE *6,3 X 11,4 X 22,9* CM (L X A X C) | UN | 4.41 | 4.41
44261 | SINAPI INSUMOS SETEMBRO 2025 | MATERIAL | TIL CONDOMINIAL, PVC, DN 100 X 100 MM, PARA REDE COLETORA DE ESGOTO | UN | 122.11 | 122.11
7274 | SINAPI INSUMOS SETEMBRO 2025 | MATERIAL | TIL PARA LIGACAO PREDIAL, EM PVC, JE, BBB, DN 100 X 100 MM, PARA REDE COLETORA ESGOTO | UN | 59.11 | 59.11
44326 | SINAPI INSUMOS SETEMBRO 2025 | MATERIAL | TIL RADIAL, PVC, JE, BBB, DN 300 X 200 MM, PARA REDE COLETORA DE ESGOTO (NBR 10.569) | UN | 1276.77 | 1276.77
154 | SINAPI INSUMOS SETEMBRO 2025 | MATERIAL | TINTA / REVESTIMENTO A BASE DE RESINA EPOXI COM ALCATRAO, BICOMPONENTE | L | 80.1 | 80.1
38121 | SINAPI INSUMOS SETEMBRO 2025 | MATERIAL | TINTA A BASE DE RESINA ACRILICA EMULSIONADA EM AGUA, PARA SINALIZACAO HORIZONTAL VIARIA (NBR 13699:2012) | L | 27.21 | 27.21
43776 | SINAPI INSUMOS SETEMBRO 2025 | MATERIAL | TINTA A OLEO BRILHANTE, PARA MADEIRAS E METAIS | L | 34.58 | 34.58
7343 | SINAPI INSUMOS SETEMBRO 2025 | MATERIAL | TINTA ACRILICA A BASE DE SOLVENTE, PARA SINALIZACAO HORIZONTAL VIARIA (NBR 11862) | L | 40.03 | 40.03
7348 | SINAPI INSUMOS SETEMBRO 2025 | MATERIAL | TINTA ACRILICA PREMIUM PARA PISO | L | 25.08 | 25.08
7313 | SINAPI INSUMOS SETEMBRO 2025 | MATERIAL | TINTA ASFALTICA IMPERMEABILIZANTE DILUIDA EM SOLVENTE, PARA MATERIAIS CIMENTICIOS, METAL E MADEIRA | L | 23.47 | 23.47
7319 | SINAPI INSUMOS SETEMBRO 2025 | MATERIAL | TINTA ASFALTICA IMPERMEABILIZANTE DISPERSA EM AGUA, PARA MATERIAIS CIMENTICIOS | L | 13.43 | 13.43
7314 | SINAPI INSUMOS SETEMBRO 2025 | MATERIAL | TINTA BORRACHA CLORADA, ACABAMENTO SEMIBRILHO, QUALQUER COR | L | 95.13 | 95.13
7304 | SINAPI INSUMOS SETEMBRO 2025 | MATERIAL | TINTA EPOXI BASE AGUA PREMIUM, BRANCA | L | 102.47 | 102.47
43649 | SINAPI INSUMOS SETEMBRO 2025 | MATERIAL | TINTA ESMALTE BASE AGUA PREMIUM ACETINADO | L | 53 | 53
43650 | SINAPI INSUMOS SETEMBRO 2025 | MATERIAL | TINTA ESMALTE BASE AGUA PREMIUM BRILHANTE | L | 50.08 | 50.08
7311 | SINAPI INSUMOS SETEMBRO 2025 | MATERIAL | TINTA ESMALTE SINTETICO PREMIUM ACETINADO | L | 51.3 | 51.3
7292 | SINAPI INSUMOS SETEMBRO 2025 | MATERIAL | TINTA ESMALTE SINTETICO PREMIUM BRILHANTE | L | 49.67 | 49.67
7293 | SINAPI INSUMOS SETEMBRO 2025 | MATERIAL | TINTA ESMALTE SINTETICO PREMIUM DE DUPLA ACAO GRAFITE FOSCO PARA SUPERFICIES METALICAS FERROSAS | L | 54.95 | 54.95
7306 | SINAPI INSUMOS SETEMBRO 2025 | MATERIAL | TINTA ESMALTE SINTETICO PREMIUM DE EFEITO PROTETOR DE SUPERFICIE METALICA ALUMINIO | L | 60.64 | 60.64
7288 | SINAPI INSUMOS SETEMBRO 2025 | MATERIAL | TINTA ESMALTE SINTETICO PREMIUM FOSCO | L | 50.35 | 50.35
43625 | SINAPI INSUMOS SETEMBRO 2025 | MATERIAL | TINTA ESMALTE SINTETICO STANDARD ACETINADO | L | 40.66 | 40.66
43647 | SINAPI INSUMOS SETEMBRO 2025 | MATERIAL | TINTA ESMALTE SINTETICO STANDARD BRILHANTE | L | 36.93 | 36.93
43648 | SINAPI INSUMOS SETEMBRO 2025 | MATERIAL | TINTA ESMALTE SINTETICO STANDARD FOSCO | L | 35.64 | 35.64
35693 | SINAPI INSUMOS SETEMBRO 2025 | MATERIAL | TINTA LATEX ACRILICA ECONOMICA, COR BRANCA | L | 15.6 | 15.6
7356 | SINAPI INSUMOS SETEMBRO 2025 | MATERIAL | TINTA LATEX ACRILICA PREMIUM, COR BRANCO FOSCO | L | 37.39 | 37.39
35692 | SINAPI INSUMOS SETEMBRO 2025 | MATERIAL | TINTA LATEX ACRILICA STANDARD, COR BRANCA | L | 24.47 | 24.47
43624 | SINAPI INSUMOS SETEMBRO 2025 | MATERIAL | TINTA LATEX ACRILICA SUPER PREMIUM, COR BRANCO FOSCO | L | 45.57 | 45.57
7342 | SINAPI INSUMOS SETEMBRO 2025 | MATERIAL | TINTA MINERAL IMPERMEAVEL EM PO, BRANCA | KG | 2.57 | 2.57
7350 | SINAPI INSUMOS SETEMBRO 2025 | MATERIAL | TINTA/RESINA ACRILICA PREMIUM PARA CERAMICA, PEDRAS E OUTROS | L | 53.97 | 53.97
39574 | SINAPI INSUMOS SETEMBRO 2025 | MATERIAL | TIRANTE COM ELO, EM ARAME GALVANIZADO RIGIDO, NUMERO 10, COMPRIMENTO 2000 MM, PARA PENDURAL DE FORRO REMOVIVEL | UN | 4.37 | 4.37
11060 | SINAPI INSUMOS SETEMBRO 2025 | MATERIAL | TIRANTE EM FERRO GALVANIZADO PARA CONTRAVENTAMENTO DE TELHA CANALETE 90, 1/4" X 400 MM | UN | 27.61 | 27.61
37401 | SINAPI INSUMOS SETEMBRO 2025 | MATERIAL | TOALHEIRO PLASTICO TIPO DISPENSER PARA PAPEL TOALHA INTERFOLHADO | UN | 88.39 | 88.39
38101 | SINAPI INSUMOS SETEMBRO 2025 | MATERIAL | TOMADA 2P+T 10A, 250V (APENAS MODULO) | UN | 6.76 | 6.76
7528 | SINAPI INSUMOS SETEMBRO 2025 | MATERIAL | TOMADA 2P+T 10A, 250V, CONJUNTO MONTADO PARA EMBUTIR 4" X 2" (PLACA + SUPORTE + MODULO) | UN | 7.95 | 7.95
12147 | SINAPI INSUMOS SETEMBRO 2025 | MATERIAL | TOMADA 2P+T 10A, 250V, CONJUNTO MONTADO PARA SOBREPOR 4" X 2" (CAIXA + MODULO) | UN | 12.12 | 12.12
38075 | SINAPI INSUMOS SETEMBRO 2025 | MATERIAL | TOMADA 2P+T 20A 250V, CONJUNTO MONTADO PARA EMBUTIR 4" X 2" (PLACA + SUPORTE + MODULO) | UN | 13.77 | 13.77
38102 | SINAPI INSUMOS SETEMBRO 2025 | MATERIAL | TOMADA 2P+T 20A, 250V (APENAS MODULO) | UN | 8.65 | 8.65
7525 | SINAPI INSUMOS SETEMBRO 2025 | MATERIAL | TOMADA INDUSTRIAL DE EMBUTIR 3P+T 30 A, 440 V, COM TRAVA, COM PLACA | UN | 39.14 | 39.14
7524 | SINAPI INSUMOS SETEMBRO 2025 | MATERIAL | TOMADA INDUSTRIAL DE EMBUTIR 3P+T 30 A, 440 V, COM TRAVA, SEM PLACA | UN | 36.88 | 36.88
38105 | SINAPI INSUMOS SETEMBRO 2025 | MATERIAL | TOMADA PARA ANTENA DE TV, CABO COAXIAL DE 9 MM (APENAS MODULO) | UN | 9.47 | 9.47
38084 | SINAPI INSUMOS SETEMBRO 2025 | MATERIAL | TOMADA PARA ANTENA DE TV, CABO COAXIAL DE 9 MM, CONJUNTO MONTADO PARA EMBUTIR 4" X 2" (PLACA + SUPORTE + MODULO) | UN | 13.46 | 13.46
38103 | SINAPI INSUMOS SETEMBRO 2025 | MATERIAL | TOMADA RJ11, 2 FIOS (APENAS MODULO) | UN | 14.22 | 14.22
38082 | SINAPI INSUMOS SETEMBRO 2025 | MATERIAL | TOMADA RJ11, 2 FIOS, CONJUNTO MONTADO PARA EMBUTIR 4" X 2" (PLACA + SUPORTE + MODULO) | UN | 17.52 | 17.52
38104 | SINAPI INSUMOS SETEMBRO 2025 | MATERIAL | TOMADA RJ45, 8 FIOS, CAT 5E (APENAS MODULO) | UN | 27.85 | 27.85
38083 | SINAPI INSUMOS SETEMBRO 2025 | MATERIAL | TOMADA RJ45, 8 FIOS, CAT 5E, CONJUNTO MONTADO PARA EMBUTIR 4" X 2" (PLACA + SUPORTE + MODULO) | UN | 30.92 | 30.92
38076 | SINAPI INSUMOS SETEMBRO 2025 | MATERIAL | TOMADAS (2 MODULOS) 2P+T 10A, 250V, CONJUNTO MONTADO PARA EMBUTIR 4" X 2" (PLACA + SUPORTE + MODULOS) | UN | 15.44 | 15.44
7592 | SINAPI INSUMOS SETEMBRO 2025 | MATERIAL | TOPOGRAFO (HORISTA) | H | 26.54 | 29.68
40820 | SINAPI INSUMOS SETEMBRO 2025 | MATERIAL | TOPOGRAFO (MENSALISTA) | MES | 4644.22 | 5194.47
11826 | SINAPI INSUMOS SETEMBRO 2025 | MATERIAL | TORNEIRA DE BOIA BALAO METALICO, VAZAO TOTAL, PARA CAIXA D'AGUA, AGUA QUENTE, ROSCA 1/2", COM HASTE, TORNEIRA E BALAO METALICOS | UN | 45.66 | 45.66
7606 | SINAPI INSUMOS SETEMBRO 2025 | MATERIAL | TORNEIRA DE BOIA BALAO METALICO, VAZAO TOTAL, PARA CAIXA D'AGUA, AGUA QUENTE, ROSCA 3/4", COM HASTE, TORNEIRA E BALAO METALICOS | UN | 54.91 | 54.91
11825 | SINAPI INSUMOS SETEMBRO 2025 | MATERIAL | TORNEIRA DE BOIA CONVENCIONAL PARA CAIXA D'AGUA, 1", AGUA FRIA, COM HASTE E TORNEIRA METALICOS E BALAO PLASTICO | UN | 57.76 | 57.76
11767 | SINAPI INSUMOS SETEMBRO 2025 | MATERIAL | TORNEIRA DE BOIA CONVENCIONAL PARA CAIXA D'AGUA, 2", AGUA FRIA, COM HASTE E TORNEIRA METALICOS E BALAO PLASTICO | UN | 153.85 | 153.85
11763 | SINAPI INSUMOS SETEMBRO 2025 | MATERIAL | TORNEIRA DE BOIA CONVENCIONAL PARA CAIXA D'AGUA, AGUA FRIA, 1.1/2", COM HASTE E TORNEIRA METALICOS E BALAO PLASTICO | UN | 119.91 | 119.91
11764 | SINAPI INSUMOS SETEMBRO 2025 | MATERIAL | TORNEIRA DE BOIA CONVENCIONAL PARA CAIXA D'AGUA, AGUA FRIA, 1.1/4", COM HASTE E TORNEIRA METALICOS E BALAO PLASTICO | UN | 98.38 | 98.38
11829 | SINAPI INSUMOS SETEMBRO 2025 | MATERIAL | TORNEIRA DE BOIA CONVENCIONAL PARA CAIXA D'AGUA, AGUA FRIA, 1/2", COM HASTE E TORNEIRA METALICOS E BALAO PLASTICO | UN | 23.78 | 23.78
11830 | SINAPI INSUMOS SETEMBRO 2025 | MATERIAL | TORNEIRA DE BOIA CONVENCIONAL PARA CAIXA D'AGUA, AGUA FRIA, 3/4", COM HASTE E TORNEIRA METALICOS E BALAO PLASTICO | UN | 25.67 | 25.67
11765 | SINAPI INSUMOS SETEMBRO 2025 | MATERIAL | TORNEIRA DE BOIA VAZAO TOTAL PARA CAIXA D'AGUA, AGUA FRIA, BITOLA 1", COM HASTE E TORNEIRA METALICOS E BALAO PLASTICO | UN | 65.56 | 65.56
11766 | SINAPI INSUMOS SETEMBRO 2025 | MATERIAL | TORNEIRA DE BOIA VAZAO TOTAL PARA CAIXA D'AGUA, AGUA FRIA, BITOLA 1/2", COM HASTE E TORNEIRA METALICOS E BALAO PLASTICO | UN | 35.86 | 35.86
11824 | SINAPI INSUMOS SETEMBRO 2025 | MATERIAL | TORNEIRA DE BOIA VAZAO TOTAL PARA CAIXA D'AGUA, AGUA FRIA, BITOLA 3/4", COM HASTE E TORNEIRA METALICOS E BALAO PLASTICO | UN | 42.18 | 42.18
44045 | SINAPI INSUMOS SETEMBRO 2025 | MATERIAL | TORNEIRA DE MESA PARA LAVATORIO, METALICA CROMADA, COM MISTURADOR MONOCOMANDO, BICA BAIXA | UN | 384.79 | 384.79
39702 | SINAPI INSUMOS SETEMBRO 2025 | MATERIAL | TORNEIRA DE MESA PARA LAVATORIO, METALICA CROMADA, COM SENSOR DE APROXIMACAO ELETRICO, BIVOLT | UN | 2555.52 | 2555.52
13415 | SINAPI INSUMOS SETEMBRO 2025 | MATERIAL | TORNEIRA DE MESA/BANCADA, PARA LAVATORIO, FIXA, METALICA CROMADA, PADRAO POPULAR, 1/2" OU 3/4" | UN | 83.9 | 83.9
7602 | SINAPI INSUMOS SETEMBRO 2025 | MATERIAL | TORNEIRA DE METAL AMARELO, PARA TANQUE / JARDIM, DE PAREDE, COM BICO PLASTICO, CANO CURTO, AREA EXTERNA, PADRAO POPULAR / USO GERAL, 1/2" OU 3/4" | UN | 53.54 | 53.54
7603 | SINAPI INSUMOS SETEMBRO 2025 | MATERIAL | TORNEIRA DE METAL AMARELO, PARA TANQUE / JARDIM, DE PAREDE, SEM BICO, CANO CURTO, PADRAO POPULAR / USO GERAL, 1/2" OU 3/4" | UN | 45.42 | 45.42
11777 | SINAPI INSUMOS SETEMBRO 2025 | MATERIAL | TORNEIRA ELETRICA DE PAREDE, PLASTICA, BICA ALTA, PARA COZINHA, 5500 W (110/220 V) | UN | 251.97 | 251.97
13417 | SINAPI INSUMOS SETEMBRO 2025 | MATERIAL | TORNEIRA METALICA CROMADA CANO CURTO, SEM BICO, SEM AREJADOR, DE PAREDE, PARA TANQUE E USO GERAL, 1/2" OU 3/4" | UN | 109.27 | 109.27
36791 | SINAPI INSUMOS SETEMBRO 2025 | MATERIAL | TORNEIRA METALICA CROMADA DE MESA PARA LAVATORIO, BICA ALTA, COM AREJADOR | UN | 164 | 164
36795 | SINAPI INSUMOS SETEMBRO 2025 | MATERIAL | TORNEIRA METALICA CROMADA DE MESA PARA LAVATORIO, COM SENSOR DE PRESENCA A PILHA, COM AREJADOR EMBUTIDO | UN | 2073.58 | 2073.58
36796 | SINAPI INSUMOS SETEMBRO 2025 | MATERIAL | TORNEIRA METALICA CROMADA DE MESA, PARA LAVATORIO, TEMPORIZADA PRESSAO FECHAMENTO AUTOMATICO, BICA BAIXA | UN | 172.31 | 172.31
36792 | SINAPI INSUMOS SETEMBRO 2025 | MATERIAL | TORNEIRA METALICA CROMADA DE PAREDE LONGA PARA LAVATORIO, COM AREJADOR, ACIONAMENTO ALAVANCA, 1/4 DE VOLTA | UN | 218.27 | 218.27
11773 | SINAPI INSUMOS SETEMBRO 2025 | MATERIAL | TORNEIRA METALICA CROMADA DE PAREDE, PARA COZINHA, BICA MOVEL, COM AREJADOR, 1/2" OU 3/4" | UN | 145.3 | 145.3
11762 | SINAPI INSUMOS SETEMBRO 2025 | MATERIAL | TORNEIRA METALICA CROMADA PARA JARDIM / TANQUE, COM BICO PLASTICO, CANO LONGO, DE PAREDE, PADRAO POPULAR / USO GERAL, 1/2" OU 3/4" | UN | 68.92 | 68.92
7604 | SINAPI INSUMOS SETEMBRO 2025 | MATERIAL | TORNEIRA METALICA CROMADA PARA TANQUE / JARDIM, SEM BICO, CANO LONGO, DE PAREDE, PADRAO POPULAR / USO GERAL, 1/2" OU 3/4" | UN | 58.35 | 58.35
13984 | SINAPI INSUMOS SETEMBRO 2025 | MATERIAL | TORNEIRA METALICA CROMADA, CANO CURTO, COM AREJADOR, SEM BICO PLASTICO, DE PAREDE, PARA USO GERAL, 1/2" OU 3/4" | UN | 84.81 | 84.81
11772 | SINAPI INSUMOS SETEMBRO 2025 | MATERIAL | TORNEIRA METALICA CROMADA, DE MESA/BANCADA, PARA COZINHA, BICA MOVEL, COM AREJADOR, 1/2" OU 3/4" | UN | 145.76 | 145.76
13983 | SINAPI INSUMOS SETEMBRO 2025 | MATERIAL | TORNEIRA METALICA CROMADA, RETA, DE PAREDE, PARA COZINHA, COM AREJADOR, PADRAO POPULAR, 1/2" OU 3/4" | UN | 110.38 | 110.38
13416 | SINAPI INSUMOS SETEMBRO 2025 | MATERIAL | TORNEIRA METALICA CROMADA, RETA, DE PAREDE, PARA COZINHA, SEM BICO, SEM AREJADOR, PADRAO POPULAR, 1/2" OU 3/4" | UN | 98.04 | 98.04
40329 | SINAPI INSUMOS SETEMBRO 2025 | MATERIAL | TORNEIRA PLASTICA DE BOIA CONVENCIONAL PARA CAIXA DE AGUA, AGUA FRIA, 3/4", COM HASTE METALICA E COM TORNEIRA E BALAO PLASTICOS (PADRAO POPULAR) | UN | 14.9 | 14.9
11823 | SINAPI INSUMOS SETEMBRO 2025 | MATERIAL | TORNEIRA PLASTICA DE BOIA PARA CAIXA DE DESCARGA, 1/2", BALAO E TORNEIRA PLASTICOS, COM HASTE METALICA | UN | 6.27 | 6.27
11822 | SINAPI INSUMOS SETEMBRO 2025 | MATERIAL | TORNEIRA PLASTICA DE MESA, BICA MOVEL, PARA COZINHA 1/2" | UN | 23.84 | 23.84
11831 | SINAPI INSUMOS SETEMBRO 2025 | MATERIAL | TORNEIRA PLASTICA PARA TANQUE 1/2" OU 3/4" COM BICO PARA MANGUEIRA | UN | 14.35 | 14.35
45249 | SINAPI INSUMOS SETEMBRO 2025 | MATERIAL | TORNO/MORSA DE BANCADA NUMERO 4 | UN | 150.6 | 150.6
7613 | SINAPI INSUMOS SETEMBRO 2025 | MATERIAL | TRANSFORMADOR TRIFASICO DE DISTRIBUICAO, POTENCIA DE 1000 KVA, TENSAO NOMINAL DE 15 KV, TENSAO SECUNDARIA DE 220/127V, EM OLEO ISOLANTE TIPO MINERAL | UN
7619 | SINAPI INSUMOS SETEMBRO 2025 | MATERIAL | TRANSFORMADOR TRIFASICO DE DISTRIBUICAO, POTENCIA DE 112,5 KVA, TENSAO NOMINAL DE 15 KV, TENSAO SECUNDARIA DE 220/127V, EM OLEO ISOLANTE TIPO MINERAL | UN
12076 | SINAPI INSUMOS SETEMBRO 2025 | MATERIAL | TRANSFORMADOR TRIFASICO DE DISTRIBUICAO, POTENCIA DE 15 KVA, TENSAO NOMINAL DE 15 KV, TENSAO SECUNDARIA DE 220/127V, EM OLEO ISOLANTE TIPO MINERAL | UN
7614 | SINAPI INSUMOS SETEMBRO 2025 | MATERIAL | TRANSFORMADOR TRIFASICO DE DISTRIBUICAO, POTENCIA DE 150 KVA, TENSAO NOMINAL DE 15 KV, TENSAO SECUNDARIA DE 220/127V, EM OLEO ISOLANTE TIPO MINERAL | UN
7618 | SINAPI INSUMOS SETEMBRO 2025 | MATERIAL | TRANSFORMADOR TRIFASICO DE DISTRIBUICAO, POTENCIA DE 1500 KVA, TENSAO NOMINAL DE 15 KV, TENSAO SECUNDARIA DE 220/127V, EM OLEO ISOLANTE TIPO MINERAL | UN
7620 | SINAPI INSUMOS SETEMBRO 2025 | MATERIAL | TRANSFORMADOR TRIFASICO DE DISTRIBUICAO, POTENCIA DE 225 KVA, TENSAO NOMINAL DE 15 KV, TENSAO SECUNDARIA DE 220/127V, EM OLEO ISOLANTE TIPO MINERAL | UN
7610 | SINAPI INSUMOS SETEMBRO 2025 | MATERIAL | TRANSFORMADOR TRIFASICO DE DISTRIBUICAO, POTENCIA DE 30 KVA, TENSAO NOMINAL DE 15 KV, TENSAO SECUNDARIA DE 220/127V, EM OLEO ISOLANTE TIPO MINERAL | UN
7615 | SINAPI INSUMOS SETEMBRO 2025 | MATERIAL | TRANSFORMADOR TRIFASICO DE DISTRIBUICAO, POTENCIA DE 300 KVA, TENSAO NOMINAL DE 15 KV, TENSAO SECUNDARIA DE 220/127V, EM OLEO ISOLANTE TIPO MINERAL | UN
7617 | SINAPI INSUMOS SETEMBRO 2025 | MATERIAL | TRANSFORMADOR TRIFASICO DE DISTRIBUICAO, POTENCIA DE 45 KVA, TENSAO NOMINAL DE 15 KV, TENSAO SECUNDARIA DE 220/127V, EM OLEO ISOLANTE TIPO MINERAL | UN
7616 | SINAPI INSUMOS SETEMBRO 2025 | MATERIAL | TRANSFORMADOR TRIFASICO DE DISTRIBUICAO, POTENCIA DE 500 KVA, TENSAO NOMINAL DE 15 KV, TENSAO SECUNDARIA DE 220/127V, EM OLEO ISOLANTE TIPO MINERAL | UN
7611 | SINAPI INSUMOS SETEMBRO 2025 | MATERIAL | TRANSFORMADOR TRIFASICO DE DISTRIBUICAO, POTENCIA DE 75 KVA, TENSAO NOMINAL DE 15 KV, TENSAO SECUNDARIA DE 220/127V, EM OLEO ISOLANTE TIPO MINERAL | UN
7612 | SINAPI INSUMOS SETEMBRO 2025 | MATERIAL | TRANSFORMADOR TRIFASICO DE DISTRIBUICAO, POTENCIA DE 750 KVA, TENSAO NOMINAL DE 15 KV, TENSAO SECUNDARIA DE 220/127V, EM OLEO ISOLANTE TIPO MINERAL | UN
37371 | SINAPI INSUMOS SETEMBRO 2025 | MATERIAL | TRANSPORTE - HORISTA (COLETADO CAIXA - ENCARGOS COMPLEMENTARES) | H | 0.54 | 0.54
40861 | SINAPI INSUMOS SETEMBRO 2025 | MATERIAL | TRANSPORTE - MENSALISTA (COLETADO CAIXA - ENCARGOS COMPLEMENTARES) | MES | 101.2 | 101.2
36509 | SINAPI INSUMOS SETEMBRO 2025 | MATERIAL | TRATOR DE ESTEIRAS, POTENCIA 125 HP, PESO OPERACIONAL DE 12,9 T, COM LAMINA COM CAPACIDADE DE 2,7 M3 | UN
36510 | SINAPI INSUMOS SETEMBRO 2025 | MATERIAL | TRATOR DE ESTEIRAS, POTENCIA BRUTA DE 133 HP, PESO OPERACIONAL DE 14 T, COM LAMINA COM CAPACIDADE DE 3,00 M3 | UN
25020 | SINAPI INSUMOS SETEMBRO 2025 | MATERIAL | TRATOR DE ESTEIRAS, POTENCIA BRUTA DE 347 HP, PESO OPERACIONAL DE 38,5 T, COM ESCARIFICADOR E LAMINA COM CAPACIDADE DE 4,70M3 | UN
7622 | SINAPI INSUMOS SETEMBRO 2025 | MATERIAL | TRATOR DE ESTEIRAS, POTENCIA DE 100 HP, PESO OPERACIONAL DE 9,4 T, COM LAMINA COM CAPACIDADE DE 2,19 M3 | UN
7624 | SINAPI INSUMOS SETEMBRO 2025 | MATERIAL | TRATOR DE ESTEIRAS, POTENCIA DE 150 HP, PESO OPERACIONAL DE 16,7 T, COM RODA MOTRIZ ELEVADA E LAMINA COM CONTATO DE 3,18M3 | UN
7625 | SINAPI INSUMOS SETEMBRO 2025 | MATERIAL | TRATOR DE ESTEIRAS, POTENCIA DE 170 HP, PESO OPERACIONAL DE 19 T, COM LAMINA COM CAPACIDADE DE 5,2 M3 | UN
7623 | SINAPI INSUMOS SETEMBRO 2025 | MATERIAL | TRATOR DE ESTEIRAS, POTENCIA DE 347 HP, PESO OPERACIONAL DE 38,5 T, COM LAMINA COM CAPACIDADE DE 8,70M3 | UN
36508 | SINAPI INSUMOS SETEMBRO 2025 | MATERIAL | TRATOR DE ESTEIRAS, POTENCIA NO VOLANTE DE 200 HP, PESO OPERACIONAL DE 20,1 T, COM RODA MOTRIZ ELEVADA E LAMINA COM CAPACIDADE DE 3,89 M3 | UN
13238 | SINAPI INSUMOS SETEMBRO 2025 | MATERIAL | TRATOR DE PNEUS COM POTENCIA DE 105 CV, TRACAO 4 X 4, PESO COM LASTRO DE 5775 KG | UN
36511 | SINAPI INSUMOS SETEMBRO 2025 | MATERIAL | TRATOR DE PNEUS COM POTENCIA DE 122 CV, TRACAO 4 X 4, PESO COM LASTRO DE 4510 KG | UN
36515 | SINAPI INSUMOS SETEMBRO 2025 | MATERIAL | TRATOR DE PNEUS COM POTENCIA DE 15 CV, PESO COM LASTRO DE 1160 KG | UN
10598 | SINAPI INSUMOS SETEMBRO 2025 | MATERIAL | TRATOR DE PNEUS COM POTENCIA DE 50 CV, TRACAO 4 X 2, PESO COM LASTRO DE 2714 KG | UN
7640 | SINAPI INSUMOS SETEMBRO 2025 | MATERIAL | TRATOR DE PNEUS COM POTENCIA DE 85 CV, TRACAO 4 X 4, PESO COM LASTRO DE 4675 KG | UN
36513 | SINAPI INSUMOS SETEMBRO 2025 | MATERIAL | TRATOR DE PNEUS COM POTENCIA DE 85 CV, TURBO, PESO COM LASTRO DE 4900 KG | UN
36514 | SINAPI INSUMOS SETEMBRO 2025 | MATERIAL | TRATOR DE PNEUS COM POTENCIA DE 95 CV, TRACAO 4 X 4, PESO MAXIMO DE 5225 KG | UN
11572 | SINAPI INSUMOS SETEMBRO 2025 | MATERIAL | TRAVA / PRENDEDOR DE PORTA, EM LATAO CROMADO, MONTADO EM PISO | UN | 35.64 | 35.64
36149 | SINAPI INSUMOS SETEMBRO 2025 | MATERIAL | TRAVA-QUEDAS EM ACO PARA CORDA DE 12 MM, EXTENSOR DE 25 X 300 MM, COM MOSQUETAO TIPO GANCHO TRAVA DUPLA | UN | 189.7 | 189.7
42407 | SINAPI INSUMOS SETEMBRO 2025 | MATERIAL | TRELICA NERVURADA (ESPACADOR), ALTURA = 120,0 MM, DIAMETRO DOS BANZOS INFERIORES E SUPERIOR = 6,0 MM, DIAMETRO DA DIAGONAL = 4,2 MM | M
45200 | SINAPI INSUMOS SETEMBRO 2025 | MATERIAL | TRENA COM FITA DE ACO DE 10 M X 25 MM (COMPRIMENTO X LARGURA) | UN | 24.12 | 24.12
11581 | SINAPI INSUMOS SETEMBRO 2025 | MATERIAL | TRILHO PANTOGRAFICO CONCAVO, TIPO U, EM ALUMINIO, COM DIMENSOES DE APROX *35 X 35* MM, PARA ROLDANA DE PORTA DE CORRER | M | 23.52 | 23.52
43605 | SINAPI INSUMOS SETEMBRO 2025 | MATERIAL | TRILHO PANTOGRAFICO RETO, EM ALUMINIO, TIPO U, COM DIMENSOES DE *38 X 38* MM PARA PORTA DE CORRER | M | 48.13 | 48.13
11580 | SINAPI INSUMOS SETEMBRO 2025 | MATERIAL | TRILHO QUADRADO FRISADO PARA RODIZIO (VERGALHAO MACICO), EM ALUMINIO, COM DIMENSOES DE *6 X 6* MM | M | 9.44 | 9.44
38386 | SINAPI INSUMOS SETEMBRO 2025 | MATERIAL | TRINCHA CERDAS GRIS 1.1/2" (38 MM) | UN | 5.01 | 5.01
45231 | SINAPI INSUMOS SETEMBRO 2025 | MATERIAL | TRINCHA DE 1" COM CERDAS SINTETICAS | UN | 4.57 | 4.57
45232 | SINAPI INSUMOS SETEMBRO 2025 | MATERIAL | TRINCHA DE 2" COM CERDAS SINTETICAS | UN | 8.05 | 8.05
10743 | SINAPI INSUMOS SETEMBRO 2025 | MATERIAL | TROLEY MANUAL CAPACIDADE 1 T | UN | 662.98 | 662.98
39848 | SINAPI INSUMOS SETEMBRO 2025 | MATERIAL | TUBO / MANGUEIRA PRETA EM POLIETILENO, LINHA PESADA OU REFORCADA, TIPO ESPAGUETE, PARA INJECAO DE CALDA DE CIMENTO, D = 1/2", ESPESSURA 1,5 MM | M
7667 | SINAPI INSUMOS SETEMBRO 2025 | MATERIAL | TUBO 26" EM CHAPA PRETA, E= 3/16", 147 KG/6 M | M | 3938.21 | 3938.21
7660 | SINAPI INSUMOS SETEMBRO 2025 | MATERIAL | TUBO 30" EM CHAPA PRETA, E= 1/4", 175 KG/6 M | M | 5020.28 | 5020.28
7676 | SINAPI INSUMOS SETEMBRO 2025 | MATERIAL | TUBO 30" EM CHAPA PRETA, E= 3/8", 177 KG/6 M | M | 5077.65 | 5077.65
20999 | SINAPI INSUMOS SETEMBRO 2025 | MATERIAL | TUBO ACO CARBONO COM COSTURA, NBR 5580, CLASSE L, DN = 15 MM, E = 2,25 MM, 1,06 KG/M | M | 12.2 | 12.2
21001 | SINAPI INSUMOS SETEMBRO 2025 | MATERIAL | TUBO ACO CARBONO COM COSTURA, NBR 5580, CLASSE L, DN = 25 MM, E = 2,65 MM, 2,02 KG/M | M | 22.77 | 22.77
21003 | SINAPI INSUMOS SETEMBRO 2025 | MATERIAL | TUBO ACO CARBONO COM COSTURA, NBR 5580, CLASSE L, DN = 40 MM, E = 3,0 MM, 3,34 KG/M | M | 37.42 | 37.42
21006 | SINAPI INSUMOS SETEMBRO 2025 | MATERIAL | TUBO ACO CARBONO COM COSTURA, NBR 5580, CLASSE L, DN = 80 MM, E = 3,35 MM, 7,07 KG/M | M | 79.41 | 79.41
21019 | SINAPI INSUMOS SETEMBRO 2025 | MATERIAL | TUBO ACO CARBONO COM COSTURA, NBR 5580, CLASSE M, DN = 25 MM, E = 3,35 MM, *2,50* KG//M | M | 27.6 | 27.6
21021 | SINAPI INSUMOS SETEMBRO 2025 | MATERIAL | TUBO ACO CARBONO COM COSTURA, NBR 5580, CLASSE M, DN = 40 MM, E = 3,35 MM, *3,71* KG//M | M | 43.63 | 43.63
21024 | SINAPI INSUMOS SETEMBRO 2025 | MATERIAL | TUBO ACO CARBONO COM COSTURA, NBR 5580, CLASSE M, DN = 80 MM, E = 4,05 MM, *8,47* KG/M | M | 93.49 | 93.49
40624 | SINAPI INSUMOS SETEMBRO 2025 | MATERIAL | TUBO ACO CARBONO SEM COSTURA 1 1/2", E= *3,68 MM, SCHEDULE 40, 4,05 KG/M | M | 108.73 | 108.73
42575 | SINAPI INSUMOS SETEMBRO 2025 | MATERIAL | TUBO ACO CARBONO SEM COSTURA 1 1/4", E= *3,56 MM, SCHEDULE 40, *3,38* KG/M | M | 99.77 | 99.77
42574 | SINAPI INSUMOS SETEMBRO 2025 | MATERIAL | TUBO ACO CARBONO SEM COSTURA 1", E= *3,38 MM, SCHEDULE 40, *2,50* KG/M | M | 74.45 | 74.45
13127 | SINAPI INSUMOS SETEMBRO 2025 | MATERIAL | TUBO ACO CARBONO SEM COSTURA 1/2", E= *2,77 MM, SCHEDULE 40, *1,27 KG/M | M | 48.49 | 48.49
13137 | SINAPI INSUMOS SETEMBRO 2025 | MATERIAL | TUBO ACO CARBONO SEM COSTURA 1/2", E= *3,73 MM, SCHEDULE 80, *1,62 KG/M | M | 64.35 | 64.35
20989 | SINAPI INSUMOS SETEMBRO 2025 | MATERIAL | TUBO ACO CARBONO SEM COSTURA 14", E= *11,13 MM, SCHEDULE 40, *94,55 KG/M | M | 2305.53 | 2305.53
21147 | SINAPI INSUMOS SETEMBRO 2025 | MATERIAL | TUBO ACO CARBONO SEM COSTURA 2 1/2", E = 5,16 MM, SCHEDULE 40 (8,62 KG/M) | M | 216.17 | 216.17
21148 | SINAPI INSUMOS SETEMBRO 2025 | MATERIAL | TUBO ACO CARBONO SEM COSTURA 2", E= *3,91* MM, SCHEDULE 40, *5,43* KG/M | M | 133.42 | 133.42
20984 | SINAPI INSUMOS SETEMBRO 2025 | MATERIAL | TUBO ACO CARBONO SEM COSTURA 20", E= *12,70 MM, SCHEDULE 30, *154,97 KG/M | M | 4423.86 | 4423.86
13042 | SINAPI INSUMOS SETEMBRO 2025 | MATERIAL | TUBO ACO CARBONO SEM COSTURA 20", E= *6,35 MM, SCHEDULE 10, *78,46 KG/M | M | 2451.47 | 2451.47
42576 | SINAPI INSUMOS SETEMBRO 2025 | MATERIAL | TUBO ACO CARBONO SEM COSTURA 3", E= *5,49 MM, SCHEDULE 40, *11,28* KG/M | M | 272.16 | 272.16
21150 | SINAPI INSUMOS SETEMBRO 2025 | MATERIAL | TUBO ACO CARBONO SEM COSTURA 3/4", E= *2,87 MM, SCHEDULE 40, *1,69 KG/M | M | 66.16 | 66.16
13141 | SINAPI INSUMOS SETEMBRO 2025 | MATERIAL | TUBO ACO CARBONO SEM COSTURA 3/4", E= *3,91 MM, SCHEDULE 80, *2,19 KG/M. | M | 83.35 | 83.35
21151 | SINAPI INSUMOS SETEMBRO 2025 | MATERIAL | TUBO ACO CARBONO SEM COSTURA 4", E= *6,02 MM, SCHEDULE 40, *16,06 KG/M | M | 395.99 | 395.99
13142 | SINAPI INSUMOS SETEMBRO 2025 | MATERIAL | TUBO ACO CARBONO SEM COSTURA 4", E= *8,56 MM, SCHEDULE 80, *22,31 KG/M | M | 566.1 | 566.1
42577 | SINAPI INSUMOS SETEMBRO 2025 | MATERIAL | TUBO ACO CARBONO SEM COSTURA 5", E= *6,55 MM, SCHEDULE 40, *21,75* KG/M | M | 621.16 | 621.16
20994 | SINAPI INSUMOS SETEMBRO 2025 | MATERIAL | TUBO ACO CARBONO SEM COSTURA 6", E= *10,97 MM, SCHEDULE 80, *42,56 KG/M | M | 1067.34 | 1067.34
7672 | SINAPI INSUMOS SETEMBRO 2025 | MATERIAL | TUBO ACO CARBONO SEM COSTURA 6", E= 7,11 MM, SCHEDULE 40, *28,26 KG/M | M | 699.22 | 699.22
20995 | SINAPI INSUMOS SETEMBRO 2025 | MATERIAL | TUBO ACO CARBONO SEM COSTURA 8", E= *12,70 MM, SCHEDULE 80, *64,64 KG/M | M | 1402.69 | 1402.69
7690 | SINAPI INSUMOS SETEMBRO 2025 | MATERIAL | TUBO ACO CARBONO SEM COSTURA 8", E= *6,35 MM, SCHEDULE 20, *33,27 KG/M | M | 811.27 | 811.27
20980 | SINAPI INSUMOS SETEMBRO 2025 | MATERIAL | TUBO ACO CARBONO SEM COSTURA 8", E= *7,04 MM, SCHEDULE 30, *36,75 KG/M | M | 885.02 | 885.02
7661 | SINAPI INSUMOS SETEMBRO 2025 | MATERIAL | TUBO ACO CARBONO SEM COSTURA 8", E= *8,18 MM, SCHEDULE 40, *42,55 KG/M | M | 1052.8 | 1052.8
21016 | SINAPI INSUMOS SETEMBRO 2025 | MATERIAL | TUBO ACO GALVANIZADO COM COSTURA, CLASSE LEVE, DN 100 MM (4"), E = 3,75 MM, *10,55* KG/M (NBR 5580) | M | 139.5 | 139.5
21008 | SINAPI INSUMOS SETEMBRO 2025 | MATERIAL | TUBO ACO GALVANIZADO COM COSTURA, CLASSE LEVE, DN 15 MM (1/2"), E = 2,25 MM, *1,2* KG/M (NBR 5580) | M | 16.3 | 16.3
21009 | SINAPI INSUMOS SETEMBRO 2025 | MATERIAL | TUBO ACO GALVANIZADO COM COSTURA, CLASSE LEVE, DN 20 MM (3/4"), E = 2,25 MM, *1,3* KG/M (NBR 5580) | M | 21.22 | 21.22
21010 | SINAPI INSUMOS SETEMBRO 2025 | MATERIAL | TUBO ACO GALVANIZADO COM COSTURA, CLASSE LEVE, DN 25 MM (1"), E = 2,65 MM, *2,11* KG/M (NBR 5580) | M | 28.49 | 28.49
21011 | SINAPI INSUMOS SETEMBRO 2025 | MATERIAL | TUBO ACO GALVANIZADO COM COSTURA, CLASSE LEVE, DN 32 MM (1 1/4"), E = 2,65 MM, *2,71* KG/M (NBR 5580) | M | 41.52 | 41.52
21012 | SINAPI INSUMOS SETEMBRO 2025 | MATERIAL | TUBO ACO GALVANIZADO COM COSTURA, CLASSE LEVE, DN 40 MM (1 1/2"), E = 3,00 MM, *3,48* KG/M (NBR 5580) | M | 45.88 | 45.88
21013 | SINAPI INSUMOS SETEMBRO 2025 | MATERIAL | TUBO ACO GALVANIZADO COM COSTURA, CLASSE LEVE, DN 50 MM (2"), E = 3,00 MM, *4,40* KG/M (NBR 5580) | M | 59.88 | 59.88
21014 | SINAPI INSUMOS SETEMBRO 2025 | MATERIAL | TUBO ACO GALVANIZADO COM COSTURA, CLASSE LEVE, DN 65 MM (2 1/2"), E = 3,35 MM, * 6,23* KG/M (NBR 5580) | M | 83.78 | 83.78
21015 | SINAPI INSUMOS SETEMBRO 2025 | MATERIAL | TUBO ACO GALVANIZADO COM COSTURA, CLASSE LEVE, DN 80 MM (3"), E = 3,35 MM, *7,32* KG/M (NBR 5580) | M | 96.26 | 96.26
40626 | SINAPI INSUMOS SETEMBRO 2025 | MATERIAL | TUBO ACO GALVANIZADO COM COSTURA, CLASSE MEDIA, DN 1", E = 3,38 MM, PESO 2,50 KG/M (NBR 5580) | M | 31.35 | 31.35
7697 | SINAPI INSUMOS SETEMBRO 2025 | MATERIAL | TUBO ACO GALVANIZADO COM COSTURA, CLASSE MEDIA, DN 1.1/2", E = *3,25* MM, PESO *3,61* KG/M (NBR 5580) | M | 45.93 | 45.93
7698 | SINAPI INSUMOS SETEMBRO 2025 | MATERIAL | TUBO ACO GALVANIZADO COM COSTURA, CLASSE MEDIA, DN 1.1/4", E = *3,25* MM, PESO *3,14* KG/M (NBR 5580) | M | 39.54 | 39.54
7691 | SINAPI INSUMOS SETEMBRO 2025 | MATERIAL | TUBO ACO GALVANIZADO COM COSTURA, CLASSE MEDIA, DN 1/2", E = *2,65* MM, PESO *1,22* KG/M (NBR 5580) | M | 16.7 | 16.7
7696 | SINAPI INSUMOS SETEMBRO 2025 | MATERIAL | TUBO ACO GALVANIZADO COM COSTURA, CLASSE MEDIA, DN 2", E = *3,65* MM, PESO *5,10* KG/M (NBR 5580) | M | 66.23 | 66.23
7701 | SINAPI INSUMOS SETEMBRO 2025 | MATERIAL | TUBO ACO GALVANIZADO COM COSTURA, CLASSE MEDIA, DN 2.1/2", E = *3,65* MM, PESO *6,51* KG/M (NBR 5580) | M | 82.2 | 82.2
7694 | SINAPI INSUMOS SETEMBRO 2025 | MATERIAL | TUBO ACO GALVANIZADO COM COSTURA, CLASSE MEDIA, DN 3", E = *4,05* MM, PESO *8,47* KG/M (NBR 5580) | M | 110.61 | 110.61
7700 | SINAPI INSUMOS SETEMBRO 2025 | MATERIAL | TUBO ACO GALVANIZADO COM COSTURA, CLASSE MEDIA, DN 3/4", E = *2,65* MM, PESO *1,58* KG/M (NBR 5580) | M | 21.13 | 21.13
7693 | SINAPI INSUMOS SETEMBRO 2025 | MATERIAL | TUBO ACO GALVANIZADO COM COSTURA, CLASSE MEDIA, DN 4", E = 4,50* MM, PESO 12,10* KG/M (NBR 5580) | M | 152.34 | 152.34
7692 | SINAPI INSUMOS SETEMBRO 2025 | MATERIAL | TUBO ACO GALVANIZADO COM COSTURA, CLASSE MEDIA, DN 5", E = *5,40* MM, PESO *17,80* KG/M (NBR 5580) | M | 228.08 | 228.08
7695 | SINAPI INSUMOS SETEMBRO 2025 | MATERIAL | TUBO ACO GALVANIZADO COM COSTURA, CLASSE MEDIA, DN 6", E = 4,85* MM, PESO 19,68* KG/M (NBR 5580) | M | 247.35 | 247.35
13356 | SINAPI INSUMOS SETEMBRO 2025 | MATERIAL | TUBO ACO INDUSTRIAL DN 2" (50,8 MM) E=1,50MM, PESO= 1,8237 KG/M | M | 17.93 | 17.93
36365 | SINAPI INSUMOS SETEMBRO 2025 | MATERIAL | TUBO COLETOR DE ESGOTO PVC, JEI, DN 100 MM (NBR 7362) | M | 33.64 | 33.64
41930 | SINAPI INSUMOS SETEMBRO 2025 | MATERIAL | TUBO COLETOR DE ESGOTO PVC, JEI, DN 200 MM (NBR 7362) | M | 112.04 | 112.04
41931 | SINAPI INSUMOS SETEMBRO 2025 | MATERIAL | TUBO COLETOR DE ESGOTO PVC, JEI, DN 250 MM (NBR 7362) | M | 175.48 | 175.48
41932 | SINAPI INSUMOS SETEMBRO 2025 | MATERIAL | TUBO COLETOR DE ESGOTO PVC, JEI, DN 300 MM (NBR 7362) | M | 270.09 | 270.09
41933 | SINAPI INSUMOS SETEMBRO 2025 | MATERIAL | TUBO COLETOR DE ESGOTO PVC, JEI, DN 350 MM (NBR 7362) | M | 381.7 | 381.7
41934 | SINAPI INSUMOS SETEMBRO 2025 | MATERIAL | TUBO COLETOR DE ESGOTO PVC, JEI, DN 400 MM (NBR 7362) | M | 444.54 | 444.54
41936 | SINAPI INSUMOS SETEMBRO 2025 | MATERIAL | TUBO COLETOR DE ESGOTO, PVC, JEI, DN 150 MM (NBR 7362) | M | 65.97 | 65.97
44812 | SINAPI INSUMOS SETEMBRO 2025 | MATERIAL | TUBO CORRUGADO PEAD, PAREDE DUPLA, INTERNA LISA, JEI DN/DI 500 MM (DRENAGEM/ESGOTO) | M
41785 | SINAPI INSUMOS SETEMBRO 2025 | MATERIAL | TUBO CORRUGADO PEAD, PAREDE DUPLA, INTERNA LISA, JEI, DN/DI *1000* MM, PARA SANEAMENTO (DRENAGEM/ESGOTO) | M
41781 | SINAPI INSUMOS SETEMBRO 2025 | MATERIAL | TUBO CORRUGADO PEAD, PAREDE DUPLA, INTERNA LISA, JEI, DN/DI *400* MM, PARA SANEAMENTO (DRENAGEM/ESGOTO) | M
41783 | SINAPI INSUMOS SETEMBRO 2025 | MATERIAL | TUBO CORRUGADO PEAD, PAREDE DUPLA, INTERNA LISA, JEI, DN/DI *800* MM, PARA SANEAMENTO (DRENAGEM/ESGOTO) | M
41786 | SINAPI INSUMOS SETEMBRO 2025 | MATERIAL | TUBO CORRUGADO PEAD, PAREDE DUPLA, INTERNA LISA, JEI, DN/DI 1200 MM, PARA SANEAMENTO (DRENAGEM/ESGOTO) | M
41779 | SINAPI INSUMOS SETEMBRO 2025 | MATERIAL | TUBO CORRUGADO PEAD, PAREDE DUPLA, INTERNA LISA, JEI, DN/DI 250 MM, PARA SANEAMENTO (DRENAGEM/ESGOTO) | M
41780 | SINAPI INSUMOS SETEMBRO 2025 | MATERIAL | TUBO CORRUGADO PEAD, PAREDE DUPLA, INTERNA LISA, JEI, DN/DI 300 MM, PARA SANEAMENTO (DRENAGEM/ESGOTO) | M
41782 | SINAPI INSUMOS SETEMBRO 2025 | MATERIAL | TUBO CORRUGADO PEAD, PAREDE DUPLA, INTERNA LISA, JEI, DN/DI 600 MM, PARA SANEAMENTO (DRENAGEM/ESGOTO) | M
38130 | SINAPI INSUMOS SETEMBRO 2025 | MATERIAL | TUBO CPVC SOLDAVEL, 35 MM, AGUA QUENTE PREDIAL (NBR 15884) | M
44260 | SINAPI INSUMOS SETEMBRO 2025 | MATERIAL | TUBO CPVC, SOLDAVEL, 114 MM, AGUA QUENTE (NBR 15884) | M
21123 | SINAPI INSUMOS SETEMBRO 2025 | MATERIAL | TUBO CPVC, SOLDAVEL, 15 MM, AGUA QUENTE PREDIAL (NBR 15884) | M
21124 | SINAPI INSUMOS SETEMBRO 2025 | MATERIAL | TUBO CPVC, SOLDAVEL, 22 MM, AGUA QUENTE PREDIAL (NBR 15884) | M
21125 | SINAPI INSUMOS SETEMBRO 2025 | MATERIAL | TUBO CPVC, SOLDAVEL, 28 MM, AGUA QUENTE PREDIAL (NBR 15884) | M
38028 | SINAPI INSUMOS SETEMBRO 2025 | MATERIAL | TUBO CPVC, SOLDAVEL, 42 MM, AGUA QUENTE PREDIAL (NBR 15884) | M
38029 | SINAPI INSUMOS SETEMBRO 2025 | MATERIAL | TUBO CPVC, SOLDAVEL, 54 MM, AGUA QUENTE PREDIAL (NBR 15884) | M
38030 | SINAPI INSUMOS SETEMBRO 2025 | MATERIAL | TUBO CPVC, SOLDAVEL, 73 MM, AGUA QUENTE PREDIAL (NBR 15884) | M
38031 | SINAPI INSUMOS SETEMBRO 2025 | MATERIAL | TUBO CPVC, SOLDAVEL, 89 MM, AGUA QUENTE PREDIAL (NBR 15884) | M
39735 | SINAPI INSUMOS SETEMBRO 2025 | MATERIAL | TUBO DE BORRACHA ELASTOMERICA FLEXIVEL, PRETA, PARA ISOLAMENTO TERMICO DE TUBULACAO, DN 1 1/8" (28 MM), E= 32 MM, COEFICIENTE DE CONDUTIVIDADE TERMICA 0,036W/MK, VAPOR DE AGUA MAIOR OU IGUAL A 10.000 | M
39734 | SINAPI INSUMOS SETEMBRO 2025 | MATERIAL | TUBO DE BORRACHA ELASTOMERICA FLEXIVEL, PRETA, PARA ISOLAMENTO TERMICO DE TUBULACAO, DN 1 3/8" (35 MM), E= 32 MM, COEFICIENTE DE CONDUTIVIDADE TERMICA 0,036W/MK, VAPOR DE AGUA MAIOR OU IGUAL A 10.000 | M
39736 | SINAPI INSUMOS SETEMBRO 2025 | MATERIAL | TUBO DE BORRACHA ELASTOMERICA FLEXIVEL, PRETA, PARA ISOLAMENTO TERMICO DE TUBULACAO, DN 1 5/8" (42 MM), E= 32 MM, COEFICIENTE DE CONDUTIVIDADE TERMICA 0,036W/MK, VAPOR DE AGUA MAIOR OU IGUAL A 10.000 | M
39739 | SINAPI INSUMOS SETEMBRO 2025 | MATERIAL | TUBO DE BORRACHA ELASTOMERICA FLEXIVEL, PRETA, PARA ISOLAMENTO TERMICO DE TUBULACAO, DN 1" (25 MM), E= 32 MM, COEFICIENTE DE CONDUTIVIDADE TERMICA 0,036W/MK, VAPOR DE AGUA MAIOR OU IGUAL A 10.000 | M
39737 | SINAPI INSUMOS SETEMBRO 2025 | MATERIAL | TUBO DE BORRACHA ELASTOMERICA FLEXIVEL, PRETA, PARA ISOLAMENTO TERMICO DE TUBULACAO, DN 1/2" (12 MM), E= 19 MM, COEFICIENTE DE CONDUTIVIDADE TERMICA 0,036W/MK, VAPOR DE AGUA MAIOR OU IGUAL A 10.000 | M
39738 | SINAPI INSUMOS SETEMBRO 2025 | MATERIAL | TUBO DE BORRACHA ELASTOMERICA FLEXIVEL, PRETA, PARA ISOLAMENTO TERMICO DE TUBULACAO, DN 1/4" (6 MM), E= 9 MM, COEFICIENTE DE CONDUTIVIDADE TERMICA 0,036W/MK, VAPOR DE AGUA MAIOR OU IGUAL A 10.000 | M
39733 | SINAPI INSUMOS SETEMBRO 2025 | MATERIAL | TUBO DE BORRACHA ELASTOMERICA FLEXIVEL, PRETA, PARA ISOLAMENTO TERMICO DE TUBULACAO, DN 2 1/8" (54 MM), E= 32 MM, COEFICIENTE DE CONDUTIVIDADE TERMICA 0,036W/MK, VAPOR DE AGUA MAIOR OU IGUAL A 10.000 | M
39854 | SINAPI INSUMOS SETEMBRO 2025 | MATERIAL | TUBO DE BORRACHA ELASTOMERICA FLEXIVEL, PRETA, PARA ISOLAMENTO TERMICO DE TUBULACAO, DN 2 5/8" (*64* MM), E= *32* MM, COEFICIENTE DE CONDUTIVIDADE TERMICA 0,036W/MK, VAPOR DE AGUA MAIOR OU IGUAL A 10.000 | M
39740 | SINAPI INSUMOS SETEMBRO 2025 | MATERIAL | TUBO DE BORRACHA ELASTOMERICA FLEXIVEL, PRETA, PARA ISOLAMENTO TERMICO DE TUBULACAO, DN 3/4" (18 MM), E= 32 MM, COEFICIENTE DE CONDUTIVIDADE TERMICA 0,036W/MK, VAPOR DE AGUA MAIOR OU IGUAL A 10.000 | M
39741 | SINAPI INSUMOS SETEMBRO 2025 | MATERIAL | TUBO DE BORRACHA ELASTOMERICA FLEXIVEL, PRETA, PARA ISOLAMENTO TERMICO DE TUBULACAO, DN 3/8" (10 MM), E= 19 MM, COEFICIENTE DE CONDUTIVIDADE TERMICA 0,036W/MK, VAPOR DE AGUA MAIOR OU IGUAL A 10.000 | M
39853 | SINAPI INSUMOS SETEMBRO 2025 | MATERIAL | TUBO DE BORRACHA ELASTOMERICA FLEXIVEL, PRETA, PARA ISOLAMENTO TERMICO DE TUBULACAO, DN 5/8" (15 MM), E= 19 MM, COEFICIENTE DE CONDUTIVIDADE TERMICA 0,036W/MK, VAPOR DE AGUA MAIOR OU IGUAL A 10.000 | M
39742 | SINAPI INSUMOS SETEMBRO 2025 | MATERIAL | TUBO DE BORRACHA ELASTOMERICA FLEXIVEL, PRETA, PARA ISOLAMENTO TERMICO DE TUBULACAO, DN 7/8" (22 MM), E= 32 MM, COEFICIENTE DE CONDUTIVIDADE TERMICA 0,036W/MK, VAPOR DE AGUA MAIOR OU IGUAL A 10.000 | M
39751 | SINAPI INSUMOS SETEMBRO 2025 | MATERIAL | TUBO DE COBRE CLASSE "A", DN = 1 1/2" (42 MM), PARA INSTALACOES DE MEDIA PRESSAO PARA GASES COMBUSTIVEIS E MEDICINAIS | M
39750 | SINAPI INSUMOS SETEMBRO 2025 | MATERIAL | TUBO DE COBRE CLASSE "A", DN = 1 1/4" (35 MM), PARA INSTALACOES DE MEDIA PRESSAO PARA GASES COMBUSTIVEIS E MEDICINAIS | M
39749 | SINAPI INSUMOS SETEMBRO 2025 | MATERIAL | TUBO DE COBRE CLASSE "A", DN = 1" (28 MM), PARA INSTALACOES DE MEDIA PRESSAO PARA GASES COMBUSTIVEIS E MEDICINAIS | M
39747 | SINAPI INSUMOS SETEMBRO 2025 | MATERIAL | TUBO DE COBRE CLASSE "A", DN = 1/2" (15 MM), PARA INSTALACOES DE MEDIA PRESSAO PARA GASES COMBUSTIVEIS E MEDICINAIS | M
39753 | SINAPI INSUMOS SETEMBRO 2025 | MATERIAL | TUBO DE COBRE CLASSE "A", DN = 2 1/2" (66 MM), PARA INSTALACOES DE MEDIA PRESSAO PARA GASES COMBUSTIVEIS E MEDICINAIS | M
39752 | SINAPI INSUMOS SETEMBRO 2025 | MATERIAL | TUBO DE COBRE CLASSE "A", DN = 2" (54 MM), PARA INSTALACOES DE MEDIA PRESSAO PARA GASES COMBUSTIVEIS E MEDICINAIS | M
39754 | SINAPI INSUMOS SETEMBRO 2025 | MATERIAL | TUBO DE COBRE CLASSE "A", DN = 3" (79 MM), PARA INSTALACOES DE MEDIA PRESSAO PARA GASES COMBUSTIVEIS E MEDICINAIS | M
39748 | SINAPI INSUMOS SETEMBRO 2025 | MATERIAL | TUBO DE COBRE CLASSE "A", DN = 3/4" (22 MM), PARA INSTALACOES DE MEDIA PRESSAO PARA GASES COMBUSTIVEIS E MEDICINAIS | M
39755 | SINAPI INSUMOS SETEMBRO 2025 | MATERIAL | TUBO DE COBRE CLASSE "A", DN = 4" (104 MM), PARA INSTALACOES DE MEDIA PRESSAO PARA GASES COMBUSTIVEIS E MEDICINAIS | M
12742 | SINAPI INSUMOS SETEMBRO 2025 | MATERIAL | TUBO DE COBRE CLASSE "E", DN = 104 MM, PARA INSTALACAO HIDRAULICA PREDIAL | M
12713 | SINAPI INSUMOS SETEMBRO 2025 | MATERIAL | TUBO DE COBRE CLASSE "E", DN = 15 MM, PARA INSTALACAO HIDRAULICA PREDIAL | M
12743 | SINAPI INSUMOS SETEMBRO 2025 | MATERIAL | TUBO DE COBRE CLASSE "E", DN = 22 MM, PARA INSTALACAO HIDRAULICA PREDIAL | M
12744 | SINAPI INSUMOS SETEMBRO 2025 | MATERIAL | TUBO DE COBRE CLASSE "E", DN = 28 MM, PARA INSTALACAO HIDRAULICA PREDIAL | M
12745 | SINAPI INSUMOS SETEMBRO 2025 | MATERIAL | TUBO DE COBRE CLASSE "E", DN = 35 MM, PARA INSTALACAO HIDRAULICA PREDIAL | M
12746 | SINAPI INSUMOS SETEMBRO 2025 | MATERIAL | TUBO DE COBRE CLASSE "E", DN = 42 MM, PARA INSTALACAO HIDRAULICA PREDIAL | M
12747 | SINAPI INSUMOS SETEMBRO 2025 | MATERIAL | TUBO DE COBRE CLASSE "E", DN = 54 MM, PARA INSTALACAO HIDRAULICA PREDIAL | M
12748 | SINAPI INSUMOS SETEMBRO 2025 | MATERIAL | TUBO DE COBRE CLASSE "E", DN = 66 MM, PARA INSTALACAO HIDRAULICA PREDIAL | M
12749 | SINAPI INSUMOS SETEMBRO 2025 | MATERIAL | TUBO DE COBRE CLASSE "E", DN = 79 MM, PARA INSTALACAO HIDRAULICA PREDIAL | M
39660 | SINAPI INSUMOS SETEMBRO 2025 | MATERIAL | TUBO DE COBRE FLEXIVEL, D = 1/2", E = 0,79 MM, PARA AR-CONDICIONADO/ INSTALACOES GAS RESIDENCIAIS E COMERCIAIS | M
39662 | SINAPI INSUMOS SETEMBRO 2025 | MATERIAL | TUBO DE COBRE FLEXIVEL, D = 1/4", E = 0,79 MM, PARA AR-CONDICIONADO/ INSTALACOES GAS RESIDENCIAIS E COMERCIAIS | M
39661 | SINAPI INSUMOS SETEMBRO 2025 | MATERIAL | TUBO DE COBRE FLEXIVEL, D = 3/16", E = 0,79 MM, PARA AR-CONDICIONADO/ INSTALACOES GAS RESIDENCIAIS E COMERCIAIS | M
39666 | SINAPI INSUMOS SETEMBRO 2025 | MATERIAL | TUBO DE COBRE FLEXIVEL, D = 3/4", E = 0,79 MM, PARA AR-CONDICIONADO/ INSTALACOES GAS RESIDENCIAIS E COMERCIAIS | M
39664 | SINAPI INSUMOS SETEMBRO 2025 | MATERIAL | TUBO DE COBRE FLEXIVEL, D = 3/8", E = 0,79 MM, PARA AR-CONDICIONADO/ INSTALACOES GAS RESIDENCIAIS E COMERCIAIS | M
39663 | SINAPI INSUMOS SETEMBRO 2025 | MATERIAL | TUBO DE COBRE FLEXIVEL, D = 5/16", E = 0,79 MM, PARA AR-CONDICIONADO/ INSTALACOES GAS RESIDENCIAIS E COMERCIAIS | M
39665 | SINAPI INSUMOS SETEMBRO 2025 | MATERIAL | TUBO DE COBRE FLEXIVEL, D = 5/8", E = 0,79 MM, PARA AR-CONDICIONADO/ INSTALACOES GAS RESIDENCIAIS E COMERCIAIS | M
7753 | SINAPI INSUMOS SETEMBRO 2025 | MATERIAL | TUBO DE CONCRETO ARMADO PARA AGUAS PLUVIAIS, CLASSE PA-1, COM ENCAIXE PONTA E BOLSA, DIAMETRO NOMINAL DE 1000 MM | M | 366.52 | 366.52
13256 | SINAPI INSUMOS SETEMBRO 2025 | MATERIAL | TUBO DE CONCRETO ARMADO PARA AGUAS PLUVIAIS, CLASSE PA-1, COM ENCAIXE PONTA E BOLSA, DIAMETRO NOMINAL DE 1100 MM | M | 513.44 | 513.44
7757 | SINAPI INSUMOS SETEMBRO 2025 | MATERIAL | TUBO DE CONCRETO ARMADO PARA AGUAS PLUVIAIS, CLASSE PA-1, COM ENCAIXE PONTA E BOLSA, DIAMETRO NOMINAL DE 1200 MM | M | 547.41 | 547.41
7758 | SINAPI INSUMOS SETEMBRO 2025 | MATERIAL | TUBO DE CONCRETO ARMADO PARA AGUAS PLUVIAIS, CLASSE PA-1, COM ENCAIXE PONTA E BOLSA, DIAMETRO NOMINAL DE 1500 MM | M | 793.07 | 793.07
7759 | SINAPI INSUMOS SETEMBRO 2025 | MATERIAL | TUBO DE CONCRETO ARMADO PARA AGUAS PLUVIAIS, CLASSE PA-1, COM ENCAIXE PONTA E BOLSA, DIAMETRO NOMINAL DE 2000 MM | M | 2197.6 | 2197.6
40334 | SINAPI INSUMOS SETEMBRO 2025 | MATERIAL | TUBO DE CONCRETO ARMADO PARA AGUAS PLUVIAIS, CLASSE PA-1, COM ENCAIXE PONTA E BOLSA, DIAMETRO NOMINAL DE 300 MM | M | 86.1 | 86.1
7745 | SINAPI INSUMOS SETEMBRO 2025 | MATERIAL | TUBO DE CONCRETO ARMADO PARA AGUAS PLUVIAIS, CLASSE PA-1, COM ENCAIXE PONTA E BOLSA, DIAMETRO NOMINAL DE 400 MM | M | 97.15 | 97.15
7742 | SINAPI INSUMOS SETEMBRO 2025 | MATERIAL | TUBO DE CONCRETO ARMADO PARA AGUAS PLUVIAIS, CLASSE PA-1, COM ENCAIXE PONTA E BOLSA, DIAMETRO NOMINAL DE 700 MM | M | 256.24 | 256.24
7750 | SINAPI INSUMOS SETEMBRO 2025 | MATERIAL | TUBO DE CONCRETO ARMADO PARA AGUAS PLUVIAIS, CLASSE PA-1, COM ENCAIXE PONTA E BOLSA, DIAMETRO NOMINAL DE 800 MM | M | 312.8 | 312.8
7756 | SINAPI INSUMOS SETEMBRO 2025 | MATERIAL | TUBO DE CONCRETO ARMADO PARA AGUAS PLUVIAIS, CLASSE PA-1, COM ENCAIXE PONTA E BOLSA, DIAMETRO NOMINAL DE 900 MM | M | 359.41 | 359.41
7725 | SINAPI INSUMOS SETEMBRO 2025 | MATERIAL | TUBO DE CONCRETO ARMADO PARA AGUAS PLUVIAIS, CLASSE PA-1, COM ENCAIXE PONTA E BOLSA, DIAMETRO NOMINAL DE = 600 MM | M | 188 | 188
7765 | SINAPI INSUMOS SETEMBRO 2025 | MATERIAL | TUBO DE CONCRETO ARMADO PARA AGUAS PLUVIAIS, CLASSE PA-2, COM ENCAIXE PONTA E BOLSA, DIAMETRO NOMINAL DE 1000 MM | M | 402.85 | 402.85
12569 | SINAPI INSUMOS SETEMBRO 2025 | MATERIAL | TUBO DE CONCRETO ARMADO PARA AGUAS PLUVIAIS, CLASSE PA-2, COM ENCAIXE PONTA E BOLSA, DIAMETRO NOMINAL DE 1100 MM | M | 556.1 | 556.1
7766 | SINAPI INSUMOS SETEMBRO 2025 | MATERIAL | TUBO DE CONCRETO ARMADO PARA AGUAS PLUVIAIS, CLASSE PA-2, COM ENCAIXE PONTA E BOLSA, DIAMETRO NOMINAL DE 1200 MM | M | 590.85 | 590.85
7767 | SINAPI INSUMOS SETEMBRO 2025 | MATERIAL | TUBO DE CONCRETO ARMADO PARA AGUAS PLUVIAIS, CLASSE PA-2, COM ENCAIXE PONTA E BOLSA, DIAMETRO NOMINAL DE 1500 MM | M | 848.36 | 848.36
7727 | SINAPI INSUMOS SETEMBRO 2025 | MATERIAL | TUBO DE CONCRETO ARMADO PARA AGUAS PLUVIAIS, CLASSE PA-2, COM ENCAIXE PONTA E BOLSA, DIAMETRO NOMINAL DE 2000 MM | M | 2464.53 | 2464.53
7760 | SINAPI INSUMOS SETEMBRO 2025 | MATERIAL | TUBO DE CONCRETO ARMADO PARA AGUAS PLUVIAIS, CLASSE PA-2, COM ENCAIXE PONTA E BOLSA, DIAMETRO NOMINAL DE 300 MM | M | 97.94 | 97.94
7761 | SINAPI INSUMOS SETEMBRO 2025 | MATERIAL | TUBO DE CONCRETO ARMADO PARA AGUAS PLUVIAIS, CLASSE PA-2, COM ENCAIXE PONTA E BOLSA, DIAMETRO NOMINAL DE 400 MM | M | 102.68 | 102.68
7752 | SINAPI INSUMOS SETEMBRO 2025 | MATERIAL | TUBO DE CONCRETO ARMADO PARA AGUAS PLUVIAIS, CLASSE PA-2, COM ENCAIXE PONTA E BOLSA, DIAMETRO NOMINAL DE 500 MM | M | 124.8 | 124.8
7762 | SINAPI INSUMOS SETEMBRO 2025 | MATERIAL | TUBO DE CONCRETO ARMADO PARA AGUAS PLUVIAIS, CLASSE PA-2, COM ENCAIXE PONTA E BOLSA, DIAMETRO NOMINAL DE 600 MM | M | 163.11 | 163.11
7722 | SINAPI INSUMOS SETEMBRO 2025 | MATERIAL | TUBO DE CONCRETO ARMADO PARA AGUAS PLUVIAIS, CLASSE PA-2, COM ENCAIXE PONTA E BOLSA, DIAMETRO NOMINAL DE 700 MM | M | 249.61 | 249.61
7763 | SINAPI INSUMOS SETEMBRO 2025 | MATERIAL | TUBO DE CONCRETO ARMADO PARA AGUAS PLUVIAIS, CLASSE PA-2, COM ENCAIXE PONTA E BOLSA, DIAMETRO NOMINAL DE 800 MM | M | 304.11 | 304.11
7764 | SINAPI INSUMOS SETEMBRO 2025 | MATERIAL | TUBO DE CONCRETO ARMADO PARA AGUAS PLUVIAIS, CLASSE PA-2, COM ENCAIXE PONTA E BOLSA, DIAMETRO NOMINAL DE 900 MM | M | 363.36 | 363.36
12572 | SINAPI INSUMOS SETEMBRO 2025 | MATERIAL | TUBO DE CONCRETO ARMADO PARA AGUAS PLUVIAIS, CLASSE PA-3, COM ENCAIXE PONTA E BOLSA, DIAMETRO NOMINAL DE 1000 MM | M | 513.44 | 513.44
12573 | SINAPI INSUMOS SETEMBRO 2025 | MATERIAL | TUBO DE CONCRETO ARMADO PARA AGUAS PLUVIAIS, CLASSE PA-3, COM ENCAIXE PONTA E BOLSA, DIAMETRO NOMINAL DE 1100 MM | M | 675.37 | 675.37
12574 | SINAPI INSUMOS SETEMBRO 2025 | MATERIAL | TUBO DE CONCRETO ARMADO PARA AGUAS PLUVIAIS, CLASSE PA-3, COM ENCAIXE PONTA E BOLSA, DIAMETRO NOMINAL DE 1200 MM | M | 816.61 | 816.61
12575 | SINAPI INSUMOS SETEMBRO 2025 | MATERIAL | TUBO DE CONCRETO ARMADO PARA AGUAS PLUVIAIS, CLASSE PA-3, COM ENCAIXE PONTA E BOLSA, DIAMETRO NOMINAL DE 1500 MM | M | 1240.16 | 1240.16
12576 | SINAPI INSUMOS SETEMBRO 2025 | MATERIAL | TUBO DE CONCRETO ARMADO PARA AGUAS PLUVIAIS, CLASSE PA-3, COM ENCAIXE PONTA E BOLSA, DIAMETRO NOMINAL DE 400 MM | M | 150.08 | 150.08
12577 | SINAPI INSUMOS SETEMBRO 2025 | MATERIAL | TUBO DE CONCRETO ARMADO PARA AGUAS PLUVIAIS, CLASSE PA-3, COM ENCAIXE PONTA E BOLSA, DIAMETRO NOMINAL DE 500 MM | M | 202.21 | 202.21
12578 | SINAPI INSUMOS SETEMBRO 2025 | MATERIAL | TUBO DE CONCRETO ARMADO PARA AGUAS PLUVIAIS, CLASSE PA-3, COM ENCAIXE PONTA E BOLSA, DIAMETRO NOMINAL DE 600 MM | M | 244.87 | 244.87
12579 | SINAPI INSUMOS SETEMBRO 2025 | MATERIAL | TUBO DE CONCRETO ARMADO PARA AGUAS PLUVIAIS, CLASSE PA-3, COM ENCAIXE PONTA E BOLSA, DIAMETRO NOMINAL DE 700 MM | M | 421.81 | 421.81
12580 | SINAPI INSUMOS SETEMBRO 2025 | MATERIAL | TUBO DE CONCRETO ARMADO PARA AGUAS PLUVIAIS, CLASSE PA-3, COM ENCAIXE PONTA E BOLSA, DIAMETRO NOMINAL DE 800 MM | M | 439.5 | 439.5
12581 | SINAPI INSUMOS SETEMBRO 2025 | MATERIAL | TUBO DE CONCRETO ARMADO PARA AGUAS PLUVIAIS, CLASSE PA-3, COM ENCAIXE PONTA E BOLSA, DIAMETRO NOMINAL DE 900 MM | M | 470.78 | 470.78
7720 | SINAPI INSUMOS SETEMBRO 2025 | MATERIAL | TUBO DE CONCRETO ARMADO PARA ESGOTO SANITARIO, CLASSE EA-2, COM ENCAIXE PONTA E BOLSA, COM JUNTA ELASTICA, DIAMETRO NOMINAL DE 1000 MM | M | 736.2 | 736.2
40335 | SINAPI INSUMOS SETEMBRO 2025 | MATERIAL | TUBO DE CONCRETO ARMADO PARA ESGOTO SANITARIO, CLASSE EA-2, COM ENCAIXE PONTA E BOLSA, COM JUNTA ELASTICA, DIAMETRO NOMINAL DE 300 MM | M | 154.03 | 154.03
7740 | SINAPI INSUMOS SETEMBRO 2025 | MATERIAL | TUBO DE CONCRETO ARMADO PARA ESGOTO SANITARIO, CLASSE EA-2, COM ENCAIXE PONTA E BOLSA, COM JUNTA ELASTICA, DIAMETRO NOMINAL DE 400 MM | M | 157.98 | 157.98
7741 | SINAPI INSUMOS SETEMBRO 2025 | MATERIAL | TUBO DE CONCRETO ARMADO PARA ESGOTO SANITARIO, CLASSE EA-2, COM ENCAIXE PONTA E BOLSA, COM JUNTA ELASTICA, DIAMETRO NOMINAL DE 500 MM | M | 292.26 | 292.26
7774 | SINAPI INSUMOS SETEMBRO 2025 | MATERIAL | TUBO DE CONCRETO ARMADO PARA ESGOTO SANITARIO, CLASSE EA-2, COM ENCAIXE PONTA E BOLSA, COM JUNTA ELASTICA, DIAMETRO NOMINAL DE 600 MM | M | 358.62 | 358.62
7744 | SINAPI INSUMOS SETEMBRO 2025 | MATERIAL | TUBO DE CONCRETO ARMADO PARA ESGOTO SANITARIO, CLASSE EA-2, COM ENCAIXE PONTA E BOLSA, COM JUNTA ELASTICA, DIAMETRO NOMINAL DE 700 MM | M | 468.42 | 468.42
7773 | SINAPI INSUMOS SETEMBRO 2025 | MATERIAL | TUBO DE CONCRETO ARMADO PARA ESGOTO SANITARIO, CLASSE EA-2, COM ENCAIXE PONTA E BOLSA, COM JUNTA ELASTICA, DIAMETRO NOMINAL DE 800 MM | M | 478.76 | 478.76
7754 | SINAPI INSUMOS SETEMBRO 2025 | MATERIAL | TUBO DE CONCRETO ARMADO PARA ESGOTO SANITARIO, CLASSE EA-2, COM ENCAIXE PONTA E BOLSA, COM JUNTA ELASTICA, DIAMETRO NOMINAL DE 900 MM | M | 725.93 | 725.93
7735 | SINAPI INSUMOS SETEMBRO 2025 | MATERIAL | TUBO DE CONCRETO ARMADO PARA ESGOTO SANITARIO, CLASSE EA-3, COM ENCAIXE PONTA E BOLSA, COM JUNTA ELASTICA, DIAMETRO NOMINAL DE 1000 MM | M | 940 | 940
7755 | SINAPI INSUMOS SETEMBRO 2025 | MATERIAL | TUBO DE CONCRETO ARMADO PARA ESGOTO SANITARIO, CLASSE EA-3, COM ENCAIXE PONTA E BOLSA, COM JUNTA ELASTICA, DIAMETRO NOMINAL DE 400 MM | M | 186.42 | 186.42
7776 | SINAPI INSUMOS SETEMBRO 2025 | MATERIAL | TUBO DE CONCRETO ARMADO PARA ESGOTO SANITARIO, CLASSE EA-3, COM ENCAIXE PONTA E BOLSA, COM JUNTA ELASTICA, DIAMETRO NOMINAL DE 500 MM | M | 388.63 | 388.63
7743 | SINAPI INSUMOS SETEMBRO 2025 | MATERIAL | TUBO DE CONCRETO ARMADO PARA ESGOTO SANITARIO, CLASSE EA-3, COM ENCAIXE PONTA E BOLSA, COM JUNTA ELASTICA, DIAMETRO NOMINAL DE 600 MM | M | 411.54 | 411.54
7733 | SINAPI INSUMOS SETEMBRO 2025 | MATERIAL | TUBO DE CONCRETO ARMADO PARA ESGOTO SANITARIO, CLASSE EA-3, COM ENCAIXE PONTA E BOLSA, COM JUNTA ELASTICA, DIAMETRO NOMINAL DE 700 MM | M | 537.14 | 537.14
7775 | SINAPI INSUMOS SETEMBRO 2025 | MATERIAL | TUBO DE CONCRETO ARMADO PARA ESGOTO SANITARIO, CLASSE EA-3, COM ENCAIXE PONTA E BOLSA, COM JUNTA ELASTICA, DIAMETRO NOMINAL DE 800 MM | M | 588.48 | 588.48
7734 | SINAPI INSUMOS SETEMBRO 2025 | MATERIAL | TUBO DE CONCRETO ARMADO PARA ESGOTO SANITARIO, CLASSE EA-3, COM ENCAIXE PONTA E BOLSA, COM JUNTA ELASTICA, DIAMETRO NOMINAL DE 900 MM | M | 833.36 | 833.36
7714 | SINAPI INSUMOS SETEMBRO 2025 | MATERIAL | TUBO DE CONCRETO ARMADO, PRE MOLDADO PARA AGUAS PLUVIAIS, CLASSE PA-1, COM ENCAIXE PONTA E BOLSA, DIAMETRO NOMINAL DE 500 MM | M | 116.11 | 116.11
37449 | SINAPI INSUMOS SETEMBRO 2025 | MATERIAL | TUBO DE CONCRETO SIMPLES PARA AGUAS PLUVIAIS, CLASSE PS1, COM ENCAIXE MACHO E FEMEA, DIAMETRO NOMINAL DE 200 MM | M
37450 | SINAPI INSUMOS SETEMBRO 2025 | MATERIAL | TUBO DE CONCRETO SIMPLES PARA AGUAS PLUVIAIS, CLASSE PS1, COM ENCAIXE MACHO E FEMEA, DIAMETRO NOMINAL DE 300 MM | M
37451 | SINAPI INSUMOS SETEMBRO 2025 | MATERIAL | TUBO DE CONCRETO SIMPLES PARA AGUAS PLUVIAIS, CLASSE PS1, COM ENCAIXE MACHO E FEMEA, DIAMETRO NOMINAL DE 400 MM | M
37452 | SINAPI INSUMOS SETEMBRO 2025 | MATERIAL | TUBO DE CONCRETO SIMPLES PARA AGUAS PLUVIAIS, CLASSE PS1, COM ENCAIXE MACHO E FEMEA, DIAMETRO NOMINAL DE 500 MM | M
37453 | SINAPI INSUMOS SETEMBRO 2025 | MATERIAL | TUBO DE CONCRETO SIMPLES PARA AGUAS PLUVIAIS, CLASSE PS1, COM ENCAIXE MACHO E FEMEA, DIAMETRO NOMINAL DE 600 MM | M
7778 | SINAPI INSUMOS SETEMBRO 2025 | MATERIAL | TUBO DE CONCRETO SIMPLES PARA AGUAS PLUVIAIS, CLASSE PS1, COM ENCAIXE PONTA E BOLSA, DIAMETRO NOMINAL DE 200 MM | M
7796 | SINAPI INSUMOS SETEMBRO 2025 | MATERIAL | TUBO DE CONCRETO SIMPLES PARA AGUAS PLUVIAIS, CLASSE PS1, COM ENCAIXE PONTA E BOLSA, DIAMETRO NOMINAL DE 300 MM | M
7781 | SINAPI INSUMOS SETEMBRO 2025 | MATERIAL | TUBO DE CONCRETO SIMPLES PARA AGUAS PLUVIAIS, CLASSE PS1, COM ENCAIXE PONTA E BOLSA, DIAMETRO NOMINAL DE 400 MM | M
7795 | SINAPI INSUMOS SETEMBRO 2025 | MATERIAL | TUBO DE CONCRETO SIMPLES PARA AGUAS PLUVIAIS, CLASSE PS1, COM ENCAIXE PONTA E BOLSA, DIAMETRO NOMINAL DE 500 MM | M
7791 | SINAPI INSUMOS SETEMBRO 2025 | MATERIAL | TUBO DE CONCRETO SIMPLES PARA AGUAS PLUVIAIS, CLASSE PS1, COM ENCAIXE PONTA E BOLSA, DIAMETRO NOMINAL DE 600 MM | M
7783 | SINAPI INSUMOS SETEMBRO 2025 | MATERIAL | TUBO DE CONCRETO SIMPLES PARA AGUAS PLUVIAIS, CLASSE PS2, COM ENCAIXE PONTA E BOLSA, DIAMETRO NOMINAL DE 200 MM | M
7790 | SINAPI INSUMOS SETEMBRO 2025 | MATERIAL | TUBO DE CONCRETO SIMPLES PARA AGUAS PLUVIAIS, CLASSE PS2, COM ENCAIXE PONTA E BOLSA, DIAMETRO NOMINAL DE 300 MM | M
7785 | SINAPI INSUMOS SETEMBRO 2025 | MATERIAL | TUBO DE CONCRETO SIMPLES PARA AGUAS PLUVIAIS, CLASSE PS2, COM ENCAIXE PONTA E BOLSA, DIAMETRO NOMINAL DE 400 MM | M
7792 | SINAPI INSUMOS SETEMBRO 2025 | MATERIAL | TUBO DE CONCRETO SIMPLES PARA AGUAS PLUVIAIS, CLASSE PS2, COM ENCAIXE PONTA E BOLSA, DIAMETRO NOMINAL DE 500 MM | M
7793 | SINAPI INSUMOS SETEMBRO 2025 | MATERIAL | TUBO DE CONCRETO SIMPLES PARA AGUAS PLUVIAIS, CLASSE PS2, COM ENCAIXE PONTA E BOLSA, DIAMETRO NOMINAL DE 600 MM | M
13159 | SINAPI INSUMOS SETEMBRO 2025 | MATERIAL | TUBO DE CONCRETO SIMPLES PARA ESGOTO SANITARIO, CLASSE ES, COM ENCAIXE PONTA E BOLSA, COM JUNTA ELASTICA, DIAMETRO NOMINAL DE 400 MM | M
13168 | SINAPI INSUMOS SETEMBRO 2025 | MATERIAL | TUBO DE CONCRETO SIMPLES PARA ESGOTO SANITARIO, CLASSE ES, COM ENCAIXE PONTA E BOLSA, COM JUNTA ELASTICA, DIAMETRO NOMINAL DE 500 MM | M
13173 | SINAPI INSUMOS SETEMBRO 2025 | MATERIAL | TUBO DE CONCRETO SIMPLES PARA ESGOTO SANITARIO, CLASSE ES, COM ENCAIXE PONTA E BOLSA, COM JUNTA ELASTICA, DIAMETRO NOMINAL DE 600 MM | M
12583 | SINAPI INSUMOS SETEMBRO 2025 | MATERIAL | TUBO DE CONCRETO SIMPLES POROSO PARA DRENAGEM (DRENO POROSO), COM ENCAIXE MACHO E FEMEA, DIAMETRO NOMINAL DE 200 MM | M
12584 | SINAPI INSUMOS SETEMBRO 2025 | MATERIAL | TUBO DE CONCRETO SIMPLES POROSO PARA DRENAGEM (DRENO POROSO), COM ENCAIXE MACHO E FEMEA, DIAMETRO NOMINAL DE 300 MM | M
12613 | SINAPI INSUMOS SETEMBRO 2025 | MATERIAL | TUBO DE DESCARGA, TIPO BENGALA, PARA LIGACAO CAIXA DE DESCARGA - EMBUTIR, PVC, 40 MM X 150 CM | UN | 18.54 | 18.54
1031 | SINAPI INSUMOS SETEMBRO 2025 | MATERIAL | TUBO DE DESCIDA EXTERNO, DE PVC, PARA CAIXA DE DESCARGA EXTERNA ALTA - DIAMETRO DE 40 MM E ALTURA DE APROXIMADAMENTE 1,55 M | UN | 13.61 | 13.61
39707 | SINAPI INSUMOS SETEMBRO 2025 | MATERIAL | TUBO DE ESPUMA DE POLIETILENO EXPANDIDO FLEXIVEL PARA ISOLAMENTO TERMICO DE TUBULACAO DE AR CONDICIONADO, AGUA QUENTE, DN 1 1/2", E= 10 MM | M
39708 | SINAPI INSUMOS SETEMBRO 2025 | MATERIAL | TUBO DE ESPUMA DE POLIETILENO EXPANDIDO FLEXIVEL PARA ISOLAMENTO TERMICO DE TUBULACAO DE AR CONDICIONADO, AGUA QUENTE, DN 1 1/4", E= 10 MM | M
39710 | SINAPI INSUMOS SETEMBRO 2025 | MATERIAL | TUBO DE ESPUMA DE POLIETILENO EXPANDIDO FLEXIVEL PARA ISOLAMENTO TERMICO DE TUBULACAO DE AR CONDICIONADO, AGUA QUENTE, DN 1 1/8", E= 10 MM | M
39709 | SINAPI INSUMOS SETEMBRO 2025 | MATERIAL | TUBO DE ESPUMA DE POLIETILENO EXPANDIDO FLEXIVEL PARA ISOLAMENTO TERMICO DE TUBULACAO DE AR CONDICIONADO, AGUA QUENTE, DN 1 3/8", E= 10 MM | M
39711 | SINAPI INSUMOS SETEMBRO 2025 | MATERIAL | TUBO DE ESPUMA DE POLIETILENO EXPANDIDO FLEXIVEL PARA ISOLAMENTO TERMICO DE TUBULACAO DE AR CONDICIONADO, AGUA QUENTE, DN 1 5/8", E= 10 MM | M
39714 | SINAPI INSUMOS SETEMBRO 2025 | MATERIAL | TUBO DE ESPUMA DE POLIETILENO EXPANDIDO FLEXIVEL PARA ISOLAMENTO TERMICO DE TUBULACAO DE AR CONDICIONADO, AGUA QUENTE, DN 1", E= 10 MM | M
39712 | SINAPI INSUMOS SETEMBRO 2025 | MATERIAL | TUBO DE ESPUMA DE POLIETILENO EXPANDIDO FLEXIVEL PARA ISOLAMENTO TERMICO DE TUBULACAO DE AR CONDICIONADO, AGUA QUENTE, DN 1/2", E= 10 MM | M
39713 | SINAPI INSUMOS SETEMBRO 2025 | MATERIAL | TUBO DE ESPUMA DE POLIETILENO EXPANDIDO FLEXIVEL PARA ISOLAMENTO TERMICO DE TUBULACAO DE AR CONDICIONADO, AGUA QUENTE, DN 1/4", E= 10 MM | M
39715 | SINAPI INSUMOS SETEMBRO 2025 | MATERIAL | TUBO DE ESPUMA DE POLIETILENO EXPANDIDO FLEXIVEL PARA ISOLAMENTO TERMICO DE TUBULACAO DE AR CONDICIONADO, AGUA QUENTE, DN 3/4", E= 10 MM | M
39716 | SINAPI INSUMOS SETEMBRO 2025 | MATERIAL | TUBO DE ESPUMA DE POLIETILENO EXPANDIDO FLEXIVEL PARA ISOLAMENTO TERMICO DE TUBULACAO DE AR CONDICIONADO, AGUA QUENTE, DN 3/8", E= 10 MM | M
39718 | SINAPI INSUMOS SETEMBRO 2025 | MATERIAL | TUBO DE ESPUMA DE POLIETILENO EXPANDIDO FLEXIVEL PARA ISOLAMENTO TERMICO DE TUBULACAO DE AR CONDICIONADO, AGUA QUENTE, DN 7/8", E= 10 MM | M
9813 | SINAPI INSUMOS SETEMBRO 2025 | MATERIAL | TUBO DE POLIETILENO DE ALTA DENSIDADE (PEAD), PE-80, DE = 20 MM X 2,3 MM DE PAREDE, PARA LIGACAO DE AGUA PREDIAL (NBR 15561) | M
9815 | SINAPI INSUMOS SETEMBRO 2025 | MATERIAL | TUBO DE POLIETILENO DE ALTA DENSIDADE (PEAD), PE-80, DE = 32 MM X 3,0 MM DE PAREDE, PARA LIGACAO DE AGUA PREDIAL (NBR 15561) | M
44543 | SINAPI INSUMOS SETEMBRO 2025 | MATERIAL | TUBO DE POLIETILENO DE ALTA DENSIDADE, PEAD, PE-80, DE = 1000 MM X 38,5 MM PAREDE, (SDR 26 - PN 05) PARA REDE DE AGUA OU ESGOTO (NBR 15561) | M
44526 | SINAPI INSUMOS SETEMBRO 2025 | MATERIAL | TUBO DE POLIETILENO DE ALTA DENSIDADE, PEAD, PE-80, DE = 110 MM X 10,0 MM PAREDE, (SDR 11 - PN 12,5) PARA REDE DE AGUA OU ESGOTO (NBR 15561) | M
44545 | SINAPI INSUMOS SETEMBRO 2025 | MATERIAL | TUBO DE POLIETILENO DE ALTA DENSIDADE, PEAD, PE-80, DE = 160 MM X 14,6 MM PAREDE, (SDR 11 - PN 12,5) PARA REDE DE AGUA OU ESGOTO (NBR 15561) | M
44525 | SINAPI INSUMOS SETEMBRO 2025 | MATERIAL | TUBO DE POLIETILENO DE ALTA DENSIDADE, PEAD, PE-80, DE = 900 MM X 34,7 MM PAREDE, (SDR 26 - PN 05) PARA REDE DE AGUA OU ESGOTO (NBR 15561) | M
44547 | SINAPI INSUMOS SETEMBRO 2025 | MATERIAL | TUBO DE POLIETILENO DE ALTA DENSIDADE, PEAD, PE-80, DE= 200 MM X 18,2 MM PAREDE, (SDR 11 - PN 12,5) PARA REDE DE AGUA OU ESGOTO (NBR 15561) | M
44519 | SINAPI INSUMOS SETEMBRO 2025 | MATERIAL | TUBO DE POLIETILENO DE ALTA DENSIDADE, PEAD, PE-80, DE= 315 MM X 28,7 MM PAREDE, (SDR 11 - PN 12,5) PARA REDE DE AGUA OU ESGOTO (NBR 15561) | M
44520 | SINAPI INSUMOS SETEMBRO 2025 | MATERIAL | TUBO DE POLIETILENO DE ALTA DENSIDADE, PEAD, PE-80, DE= 400 MM X 36,4 MM PAREDE, (SDR 11 - PN 12,5) PARA REDE DE AGUA OU ESGOTO (NBR 15561) | M
44521 | SINAPI INSUMOS SETEMBRO 2025 | MATERIAL | TUBO DE POLIETILENO DE ALTA DENSIDADE, PEAD, PE-80, DE= 50 MM X 4,6 MM PAREDE, (SDR 11 - PN 12,5) PARA REDE DE AGUA OU ESGOTO (NBR 15561) | M
44522 | SINAPI INSUMOS SETEMBRO 2025 | MATERIAL | TUBO DE POLIETILENO DE ALTA DENSIDADE, PEAD, PE-80, DE= 500 MM X 45,5 MM PAREDE, (SDR 11 - PN 12,5) PARA REDE DE AGUA OU ESGOTO (NBR 15561) | M
44523 | SINAPI INSUMOS SETEMBRO 2025 | MATERIAL | TUBO DE POLIETILENO DE ALTA DENSIDADE, PEAD, PE-80, DE= 630 MM X 57,3 MM PAREDE (SDR 11 - PN 12,5) PARA REDE DE AGUA OU ESGOTO (NBR 15561) | M
44527 | SINAPI INSUMOS SETEMBRO 2025 | MATERIAL | TUBO DE POLIETILENO DE ALTA DENSIDADE, PEAD, PE-80, DE= 730 MM X 34,1 MM PAREDE, (SDR 21 - PN 06) PARA REDE DE AGUA OU ESGOTO (NBR 15561) | M
44524 | SINAPI INSUMOS SETEMBRO 2025 | MATERIAL | TUBO DE POLIETILENO DE ALTA DENSIDADE, PEAD, PE-80, DE= 75 MM X 6,9 MM PAREDE, (SRD 11 - PN 12,5) PARA REDE DE AGUA OU ESGOTO (NBR 15561) | M
44542 | SINAPI INSUMOS SETEMBRO 2025 | MATERIAL | TUBO DE POLIETILENO DE ALTA DENSIDADE, PEAD, PE-80, DE= 800 MM X 30,8 MM PAREDE, (SDR 26 - PN 05) PARA REDE DE AGUA OU ESGOTO (NBR 15561) | M
9877 | SINAPI INSUMOS SETEMBRO 2025 | MATERIAL | TUBO DE PVC, PBL, TIPO LEVE, DN = 250 MM, PARA VENTILACAO | M | 103.64 | 103.64
9878 | SINAPI INSUMOS SETEMBRO 2025 | MATERIAL | TUBO DE PVC, PBL, TIPO LEVE, DN = 300 MM, PARA VENTILACAO | M | 127.58 | 127.58
41986 | SINAPI INSUMOS SETEMBRO 2025 | MATERIAL | TUBO DE REVESTIMENTO, EM ACO, CORPO SCHEDULE 40, PONTEIRA SCHEDULE 80, ROSQUEAVEL E SEGMENTADO PARA PERFURACAO, DIAMETRO 10" (273 MM) | M | 4172.67 | 4172.67
43422 | SINAPI INSUMOS SETEMBRO 2025 | MATERIAL | TUBO DE REVESTIMENTO, EM ACO, CORPO SCHEDULE 40, PONTEIRA SCHEDULE 80, ROSQUEAVEL E SEGMENTADO PARA PERFURACAO, DIAMETRO 12" (320 MM) | M | 5117.37 | 5117.37
41987 | SINAPI INSUMOS SETEMBRO 2025 | MATERIAL | TUBO DE REVESTIMENTO, EM ACO, CORPO SCHEDULE 40, PONTEIRA SCHEDULE 80, ROSQUEAVEL E SEGMENTADO PARA PERFURACAO, DIAMETRO 14" (400 MM) | M | 5931.46 | 5931.46
41988 | SINAPI INSUMOS SETEMBRO 2025 | MATERIAL | TUBO DE REVESTIMENTO, EM ACO, CORPO SCHEDULE 40, PONTEIRA SCHEDULE 80, ROSQUEAVEL E SEGMENTADO PARA PERFURACAO, DIAMETRO 16" (450 MM) | M | 7834.61 | 7834.61
41697 | SINAPI INSUMOS SETEMBRO 2025 | MATERIAL | TUBO DE REVESTIMENTO, EM ACO, CORPO SCHEDULE 40, PONTEIRA SCHEDULE 80, ROSQUEAVEL E SEGMENTADO PARA PERFURACAO, DIAMETRO 4" (450 MM) | M | 1388.66 | 1388.66
41985 | SINAPI INSUMOS SETEMBRO 2025 | MATERIAL | TUBO DE REVESTIMENTO, EM ACO, CORPO SCHEDULE 40, PONTEIRA SCHEDULE 80, ROSQUEAVEL E SEGMENTADO PARA PERFURACAO, DIAMETRO 6" (200 MM) | M | 1934.03 | 1934.03
41699 | SINAPI INSUMOS SETEMBRO 2025 | MATERIAL | TUBO DE REVESTIMENTO, EM ACO, CORPO SCHEDULE 40, PONTEIRA SCHEDULE 80, ROSQUEAVEL E SEGMENTADO PARA PERFURACAO, DIAMETRO 8" (200 MM) | M | 2753.97 | 2753.97
38053 | SINAPI INSUMOS SETEMBRO 2025 | MATERIAL | TUBO DRENO, CORRUGADO, ESPIRALADO, FLEXIVEL, PERFURADO, EM POLIETILENO DE ALTA DENSIDADE (PEAD), DN *160* MM, (6") PARA DRENAGEM - EM BARRA (NORMA DNIT 093/2006 - EM) | M
38054 | SINAPI INSUMOS SETEMBRO 2025 | MATERIAL | TUBO DRENO, CORRUGADO, ESPIRALADO, FLEXIVEL, PERFURADO, EM POLIETILENO DE ALTA DENSIDADE (PEAD), DN *200* MM, (8") PARA DRENAGEM - EM BARRA (NORMA DNIT 093/2006 - EM) | M
38052 | SINAPI INSUMOS SETEMBRO 2025 | MATERIAL | TUBO DRENO, CORRUGADO, ESPIRALADO, FLEXIVEL, PERFURADO, EM POLIETILENO DE ALTA DENSIDADE (PEAD), DN 100 MM, (4") PARA DRENAGEM - EM ROLO (NORMA DNIT 093/2006 - E.M) | M
38051 | SINAPI INSUMOS SETEMBRO 2025 | MATERIAL | TUBO DRENO, CORRUGADO, ESPIRALADO, FLEXIVEL, PERFURADO, EM POLIETILENO DE ALTA DENSIDADE (PEAD), DN 65 MM, (2 1/2") PARA DRENAGEM - EM ROLO (NORMA DNIT 093/2006 - EM) | M
38787 | SINAPI INSUMOS SETEMBRO 2025 | MATERIAL | TUBO MONOCAMADA PEX, DN 16 MM, PARA AGUA QUENTE E FRIA | M
38825 | SINAPI INSUMOS SETEMBRO 2025 | MATERIAL | TUBO MONOCAMADA PEX, DN 20 MM, PARA AGUA QUENTE E FRIA | M
38826 | SINAPI INSUMOS SETEMBRO 2025 | MATERIAL | TUBO MONOCAMADA PEX, DN 25 MM, PARA AGUA QUENTE E FRIA | M
38827 | SINAPI INSUMOS SETEMBRO 2025 | MATERIAL | TUBO MONOCAMADA PEX, DN 32 MM, PARA AGUA QUENTE E FRIA | M
38828 | SINAPI INSUMOS SETEMBRO 2025 | MATERIAL | TUBO MULTICAMADA PEX GAS, DN *16* MM | M
38829 | SINAPI INSUMOS SETEMBRO 2025 | MATERIAL | TUBO MULTICAMADA PEX GAS, DN *20* MM | M
38830 | SINAPI INSUMOS SETEMBRO 2025 | MATERIAL | TUBO MULTICAMADA PEX GAS, DN *26* MM | M
38831 | SINAPI INSUMOS SETEMBRO 2025 | MATERIAL | TUBO MULTICAMADA PEX GAS, DN *32* MM | M
36274 | SINAPI INSUMOS SETEMBRO 2025 | MATERIAL | TUBO PPR PN 20, DN 20 MM, PARA AGUA QUENTE PREDIAL | M
36278 | SINAPI INSUMOS SETEMBRO 2025 | MATERIAL | TUBO PPR PN 20, DN 25 MM, PARA AGUA QUENTE PREDIAL | M
38977 | SINAPI INSUMOS SETEMBRO 2025 | MATERIAL | TUBO PPR, CLASSE PN 12, DN 110 MM | M
38971 | SINAPI INSUMOS SETEMBRO 2025 | MATERIAL | TUBO PPR, CLASSE PN 12, DN 32 MM | M
38972 | SINAPI INSUMOS SETEMBRO 2025 | MATERIAL | TUBO PPR, CLASSE PN 12, DN 40 MM | M
38973 | SINAPI INSUMOS SETEMBRO 2025 | MATERIAL | TUBO PPR, CLASSE PN 12, DN 50 MM | M
38974 | SINAPI INSUMOS SETEMBRO 2025 | MATERIAL | TUBO PPR, CLASSE PN 12, DN 63 MM | M
38975 | SINAPI INSUMOS SETEMBRO 2025 | MATERIAL | TUBO PPR, CLASSE PN 12, DN 75 MM | M
38976 | SINAPI INSUMOS SETEMBRO 2025 | MATERIAL | TUBO PPR, CLASSE PN 12, DN 90 MM | M
44176 | SINAPI INSUMOS SETEMBRO 2025 | MATERIAL | TUBO PPR, CLASSE PN 20, SOLDAVEL, DN 32 MM PARA AGUA FRIA OU QUENTE PREDIAL | M
38986 | SINAPI INSUMOS SETEMBRO 2025 | MATERIAL | TUBO PPR, CLASSE PN 25, DN 110 MM, PARA AGUA QUENTE E FRIA PREDIAL | M
38978 | SINAPI INSUMOS SETEMBRO 2025 | MATERIAL | TUBO PPR, CLASSE PN 25, DN 20 MM, PARA AGUA QUENTE E FRIA PREDIAL | M
38979 | SINAPI INSUMOS SETEMBRO 2025 | MATERIAL | TUBO PPR, CLASSE PN 25, DN 25 MM, PARA AGUA QUENTE E FRIA PREDIAL | M
38980 | SINAPI INSUMOS SETEMBRO 2025 | MATERIAL | TUBO PPR, CLASSE PN 25, DN 32 MM, PARA AGUA QUENTE E FRIA PREDIAL | M
38981 | SINAPI INSUMOS SETEMBRO 2025 | MATERIAL | TUBO PPR, CLASSE PN 25, DN 40 MM, PARA AGUA QUENTE E FRIA PREDIAL | M
38982 | SINAPI INSUMOS SETEMBRO 2025 | MATERIAL | TUBO PPR, CLASSE PN 25, DN 50 MM, PARA AGUA QUENTE E FRIA PREDIAL | M
38983 | SINAPI INSUMOS SETEMBRO 2025 | MATERIAL | TUBO PPR, CLASSE PN 25, DN 63 MM, PARA AGUA QUENTE E FRIA PREDIAL | M
38984 | SINAPI INSUMOS SETEMBRO 2025 | MATERIAL | TUBO PPR, CLASSE PN 25, DN 75 MM, PARA AGUA QUENTE E FRIA PREDIAL | M
38985 | SINAPI INSUMOS SETEMBRO 2025 | MATERIAL | TUBO PPR, CLASSE PN 25, DN 90 MM, PARA AGUA QUENTE E FRIA PREDIAL | M
38032 | SINAPI INSUMOS SETEMBRO 2025 | MATERIAL | TUBO PVC CORRUGADO, PAREDE DUPLA, JE, DN 150 MM/ DE 160 MM, REDE COLETORA ESGOTO | M | 49.35 | 49.35
38033 | SINAPI INSUMOS SETEMBRO 2025 | MATERIAL | TUBO PVC CORRUGADO, PAREDE DUPLA, JE, DN 200 MM/ DE 200 MM, REDE COLETORA ESGOTO | M | 83.89 | 83.89
38034 | SINAPI INSUMOS SETEMBRO 2025 | MATERIAL | TUBO PVC CORRUGADO, PAREDE DUPLA, JE, DN 250 MM/ DE 250 MM, REDE COLETORA ESGOTO | M | 131.42 | 131.42
38035 | SINAPI INSUMOS SETEMBRO 2025 | MATERIAL | TUBO PVC CORRUGADO, PAREDE DUPLA, JE, DN 300 MM/ DE 315 MM, REDE COLETORA ESGOTO | M | 193.33 | 193.33
38036 | SINAPI INSUMOS SETEMBRO 2025 | MATERIAL | TUBO PVC CORRUGADO, PAREDE DUPLA, JE, DN 350 MM/ DE 355 MM, REDE COLETORA ESGOTO | M | 260.45 | 260.45
38037 | SINAPI INSUMOS SETEMBRO 2025 | MATERIAL | TUBO PVC CORRUGADO, PAREDE DUPLA, JE, DN 400 MM/ DE 400 MM, REDE COLETORA ESGOTO | M | 344.02 | 344.02
9850 | SINAPI INSUMOS SETEMBRO 2025 | MATERIAL | TUBO PVC DE REVESTIMENTO GEOMECANICO NERVURADO REFORCADO, DN = 150 MM, COMPRIMENTO = 2 M | M
9853 | SINAPI INSUMOS SETEMBRO 2025 | MATERIAL | TUBO PVC DE REVESTIMENTO GEOMECANICO NERVURADO REFORCADO, DN = 200 MM, COMPRIMENTO = 2 M | M
9854 | SINAPI INSUMOS SETEMBRO 2025 | MATERIAL | TUBO PVC DE REVESTIMENTO GEOMECANICO NERVURADO STANDARD, DN = 154 MM, COMPRIMENTO = 2 M | M
9851 | SINAPI INSUMOS SETEMBRO 2025 | MATERIAL | TUBO PVC DE REVESTIMENTO GEOMECANICO NERVURADO STANDARD, DN = 206 MM, COMPRIMENTO = 2 M | M
9825 | SINAPI INSUMOS SETEMBRO 2025 | MATERIAL | TUBO PVC DEFOFO, JEI, 1 MPA, DN 100 MM, PARA REDE DE AGUA (NBR 7665) | M
9828 | SINAPI INSUMOS SETEMBRO 2025 | MATERIAL | TUBO PVC DEFOFO, JEI, 1 MPA, DN 150 MM, PARA REDE DE AGUA (NBR 7665) | M
9829 | SINAPI INSUMOS SETEMBRO 2025 | MATERIAL | TUBO PVC DEFOFO, JEI, 1 MPA, DN 200 MM, PARA REDE DE AGUA (NBR 7665) | M
9826 | SINAPI INSUMOS SETEMBRO 2025 | MATERIAL | TUBO PVC DEFOFO, JEI, 1 MPA, DN 250 MM, PARA REDE DE AGUA (NBR 7665) | M
9827 | SINAPI INSUMOS SETEMBRO 2025 | MATERIAL | TUBO PVC DEFOFO, JEI, 1 MPA, DN 300 MM, PARA REDE DE AGUA (NBR 7665) | M
36374 | SINAPI INSUMOS SETEMBRO 2025 | MATERIAL | TUBO PVC PBA JEI, CLASSE 12, DN 100 MM, PARA REDE DE AGUA (NBR 5647) | M
36084 | SINAPI INSUMOS SETEMBRO 2025 | MATERIAL | TUBO PVC PBA JEI, CLASSE 12, DN 50 MM, PARA REDE DE AGUA (NBR 5647) | M
36373 | SINAPI INSUMOS SETEMBRO 2025 | MATERIAL | TUBO PVC PBA JEI, CLASSE 12, DN 75 MM, PARA REDE DE AGUA (NBR 5647) | M
36377 | SINAPI INSUMOS SETEMBRO 2025 | MATERIAL | TUBO PVC PBA JEI, CLASSE 15, DN 100 MM, PARA REDE DE AGUA (NBR 5647) | M
36375 | SINAPI INSUMOS SETEMBRO 2025 | MATERIAL | TUBO PVC PBA JEI, CLASSE 15, DN 50 MM, PARA REDE DE AGUA (NBR 5647) | M
36376 | SINAPI INSUMOS SETEMBRO 2025 | MATERIAL | TUBO PVC PBA JEI, CLASSE 15, DN 75 MM, PARA REDE DE AGUA (NBR 5647) | M
36380 | SINAPI INSUMOS SETEMBRO 2025 | MATERIAL | TUBO PVC PBA JEI, CLASSE 20, DN 100 MM, PARA REDE DE AGUA (NBR 5647) | M
36378 | SINAPI INSUMOS SETEMBRO 2025 | MATERIAL | TUBO PVC PBA JEI, CLASSE 20, DN 50 MM, PARA REDE DE AGUA (NBR 5647) | M
36379 | SINAPI INSUMOS SETEMBRO 2025 | MATERIAL | TUBO PVC PBA JEI, CLASSE 20, DN 75 MM, PARA REDE DE AGUA (NBR 5647) | M
9859 | SINAPI INSUMOS SETEMBRO 2025 | MATERIAL | TUBO PVC ROSCAVEL, 3/4", AGUA FRIA PREDIAL | M | 9.54 | 9.54
9836 | SINAPI INSUMOS SETEMBRO 2025 | MATERIAL | TUBO PVC SERIE NORMAL, DN 100 MM, PARA ESGOTO PREDIAL (NBR 5688) | M | 12.49 | 12.49
20065 | SINAPI INSUMOS SETEMBRO 2025 | MATERIAL | TUBO PVC SERIE NORMAL, DN 150 MM, PARA ESGOTO PREDIAL (NBR 5688) | M | 32.65 | 32.65
9835 | SINAPI INSUMOS SETEMBRO 2025 | MATERIAL | TUBO PVC SERIE NORMAL, DN 40 MM, PARA ESGOTO PREDIAL (NBR 5688) | M | 5.45 | 5.45
9838 | SINAPI INSUMOS SETEMBRO 2025 | MATERIAL | TUBO PVC SERIE NORMAL, DN 50 MM, PARA ESGOTO PREDIAL (NBR 5688) | M | 9.01 | 9.01
9837 | SINAPI INSUMOS SETEMBRO 2025 | MATERIAL | TUBO PVC SERIE NORMAL, DN 75 MM, PARA ESGOTO PREDIAL (NBR 5688) | M | 11.82 | 11.82
44315 | SINAPI INSUMOS SETEMBRO 2025 | MATERIAL | TUBO PVC, RIGIDO, CORRUGADO, PERFURADO DN 100 MM, PARA DRENAGEM, SISTEMA IRRIGACAO | M | 48.9 | 48.9
9862 | SINAPI INSUMOS SETEMBRO 2025 | MATERIAL | TUBO PVC, ROSCAVEL, 1 1/2", AGUA FRIA PREDIAL | M | 29.42 | 29.42
9861 | SINAPI INSUMOS SETEMBRO 2025 | MATERIAL | TUBO PVC, ROSCAVEL, 1 1/4", AGUA FRIA PREDIAL | M | 23.11 | 23.11
9866 | SINAPI INSUMOS SETEMBRO 2025 | MATERIAL | TUBO PVC, ROSCAVEL, 1", AGUA FRIA PREDIAL | M | 19.94 | 19.94
9856 | SINAPI INSUMOS SETEMBRO 2025 | MATERIAL | TUBO PVC, ROSCAVEL, 1/2", AGUA FRIA PREDIAL | M | 7.45 | 7.45
9863 | SINAPI INSUMOS SETEMBRO 2025 | MATERIAL | TUBO PVC, ROSCAVEL, 2 1/2", AGUA FRIA PREDIAL | M | 57.69 | 57.69
9860 | SINAPI INSUMOS SETEMBRO 2025 | MATERIAL | TUBO PVC, ROSCAVEL, 2", PARA AGUA FRIA PREDIAL | M | 42.11 | 42.11
9841 | SINAPI INSUMOS SETEMBRO 2025 | MATERIAL | TUBO PVC, SERIE R, DN 100 MM, PARA ESGOTO OU AGUAS PLUVIAIS PREDIAL (NBR 5688) | M | 23.52 | 23.52
9840 | SINAPI INSUMOS SETEMBRO 2025 | MATERIAL | TUBO PVC, SERIE R, DN 150 MM, PARA ESGOTO OU AGUAS PLUVIAIS PREDIAL (NBR 5688) | M | 49.68 | 49.68
20067 | SINAPI INSUMOS SETEMBRO 2025 | MATERIAL | TUBO PVC, SERIE R, DN 40 MM, PARA ESGOTO OU AGUAS PLUVIAIS PREDIAL (NBR 5688) | M | 7.63 | 7.63
20068 | SINAPI INSUMOS SETEMBRO 2025 | MATERIAL | TUBO PVC, SERIE R, DN 50 MM, PARA ESGOTO OU AGUAS PLUVIAIS PREDIAL (NBR 5688) | M | 10.74 | 10.74
9839 | SINAPI INSUMOS SETEMBRO 2025 | MATERIAL | TUBO PVC, SERIE R, DN 75 MM, PARA ESGOTO OU AGUAS PLUVIAIS PREDIAL (NBR 5688) | M | 19.48 | 19.48
9870 | SINAPI INSUMOS SETEMBRO 2025 | MATERIAL | TUBO PVC, SOLDAVEL, DE 110 MM, AGUA FRIA (NBR-5648) | M | 86.04 | 86.04
9867 | SINAPI INSUMOS SETEMBRO 2025 | MATERIAL | TUBO PVC, SOLDAVEL, DE 20 MM, AGUA FRIA (NBR-5648) | M | 3.46 | 3.46
9868 | SINAPI INSUMOS SETEMBRO 2025 | MATERIAL | TUBO PVC, SOLDAVEL, DE 25 MM, AGUA FRIA (NBR-5648) | M | 3.9 | 3.9
9869 | SINAPI INSUMOS SETEMBRO 2025 | MATERIAL | TUBO PVC, SOLDAVEL, DE 32 MM, AGUA FRIA (NBR-5648) | M | 8.42 | 8.42
9874 | SINAPI INSUMOS SETEMBRO 2025 | MATERIAL | TUBO PVC, SOLDAVEL, DE 40 MM, AGUA FRIA (NBR-5648) | M | 13.22 | 13.22
9875 | SINAPI INSUMOS SETEMBRO 2025 | MATERIAL | TUBO PVC, SOLDAVEL, DE 50 MM, AGUA FRIA (NBR-5648) | M | 14.49 | 14.49
9873 | SINAPI INSUMOS SETEMBRO 2025 | MATERIAL | TUBO PVC, SOLDAVEL, DE 60 MM, AGUA FRIA (NBR-5648) | M | 23.85 | 23.85
9871 | SINAPI INSUMOS SETEMBRO 2025 | MATERIAL | TUBO PVC, SOLDAVEL, DE 75 MM, AGUA FRIA (NBR-5648) | M | 39.52 | 39.52
9872 | SINAPI INSUMOS SETEMBRO 2025 | MATERIAL | TUBO PVC, SOLDAVEL, DE 85 MM, AGUA FRIA (NBR-5648) | M | 54.98 | 54.98
12425 | SINAPI INSUMOS SETEMBRO 2025 | MATERIAL | UNIAO COM ASSENTO CONICO DE BRONZE, DIAMETRO 1" | UN
12426 | SINAPI INSUMOS SETEMBRO 2025 | MATERIAL | UNIAO COM ASSENTO CONICO DE BRONZE, DIAMETRO 1/2" | UN
12427 | SINAPI INSUMOS SETEMBRO 2025 | MATERIAL | UNIAO COM ASSENTO CONICO DE BRONZE, DIAMETRO 2 1/2" | UN
12428 | SINAPI INSUMOS SETEMBRO 2025 | MATERIAL | UNIAO COM ASSENTO CONICO DE BRONZE, DIAMETRO 2" | UN
12429 | SINAPI INSUMOS SETEMBRO 2025 | MATERIAL | UNIAO COM ASSENTO CONICO DE BRONZE, DIAMETRO 3" | UN
12430 | SINAPI INSUMOS SETEMBRO 2025 | MATERIAL | UNIAO COM ASSENTO CONICO DE BRONZE, DIAMETRO 3/4" | UN
12431 | SINAPI INSUMOS SETEMBRO 2025 | MATERIAL | UNIAO COM ASSENTO CONICO DE BRONZE, DIAMETRO 4" | UN
12432 | SINAPI INSUMOS SETEMBRO 2025 | MATERIAL | UNIAO COM ASSENTO CONICO DE FERRO LONGO (MACHO-FEMEA), DIAMETRO 1 1/2" | UN
12433 | SINAPI INSUMOS SETEMBRO 2025 | MATERIAL | UNIAO COM ASSENTO CONICO DE FERRO LONGO (MACHO-FEMEA), DIAMETRO 1" | UN
12434 | SINAPI INSUMOS SETEMBRO 2025 | MATERIAL | UNIAO COM ASSENTO CONICO DE FERRO LONGO (MACHO-FEMEA), DIAMETRO 1/2" | UN
12435 | SINAPI INSUMOS SETEMBRO 2025 | MATERIAL | UNIAO COM ASSENTO CONICO DE FERRO LONGO (MACHO-FEMEA), DIAMETRO 2 1/2" | UN
12437 | SINAPI INSUMOS SETEMBRO 2025 | MATERIAL | UNIAO COM ASSENTO CONICO DE FERRO LONGO (MACHO-FEMEA), DIAMETRO 2" | UN
12438 | SINAPI INSUMOS SETEMBRO 2025 | MATERIAL | UNIAO COM ASSENTO CONICO DE FERRO LONGO (MACHO-FEMEA), DIAMETRO 3" | UN
12439 | SINAPI INSUMOS SETEMBRO 2025 | MATERIAL | UNIAO COM ASSENTO CONICO DE FERRO LONGO (MACHO-FEMEA), DIAMETRO 3/4" | UN
12436 | SINAPI INSUMOS SETEMBRO 2025 | MATERIAL | UNIAO COM ASSENTO CONICO DE FERRO LONGO (MACHO-FEMEA), DIAMETRO 4" | UN
36357 | SINAPI INSUMOS SETEMBRO 2025 | MATERIAL | UNIAO COM FLANGE PPR, COM PARAFUSOS, DN 40 MM, PARA AGUA QUENTE PREDIAL | UN
12424 | SINAPI INSUMOS SETEMBRO 2025 | MATERIAL | UNIAO DE FERRO GALVANIZADO, COM ASSENTO CONICO DE BRONZE, DE 1 1/2" | UN
12440 | SINAPI INSUMOS SETEMBRO 2025 | MATERIAL | UNIAO DE FERRO GALVANIZADO, COM ASSENTO CONICO DE BRONZE, DE 1 1/4" | UN
9884 | SINAPI INSUMOS SETEMBRO 2025 | MATERIAL | UNIAO DE FERRO GALVANIZADO, COM ROSCA BSP, COM ASSENTO PLANO, DE 1 1/2" | UN
9888 | SINAPI INSUMOS SETEMBRO 2025 | MATERIAL | UNIAO DE FERRO GALVANIZADO, COM ROSCA BSP, COM ASSENTO PLANO, DE 1 1/4" | UN
9886 | SINAPI INSUMOS SETEMBRO 2025 | MATERIAL | UNIAO DE FERRO GALVANIZADO, COM ROSCA BSP, COM ASSENTO PLANO, DE 1" | UN
9883 | SINAPI INSUMOS SETEMBRO 2025 | MATERIAL | UNIAO DE FERRO GALVANIZADO, COM ROSCA BSP, COM ASSENTO PLANO, DE 1/2" | UN
9889 | SINAPI INSUMOS SETEMBRO 2025 | MATERIAL | UNIAO DE FERRO GALVANIZADO, COM ROSCA BSP, COM ASSENTO PLANO, DE 2 1/2" | UN
9887 | SINAPI INSUMOS SETEMBRO 2025 | MATERIAL | UNIAO DE FERRO GALVANIZADO, COM ROSCA BSP, COM ASSENTO PLANO, DE 2" | UN
9890 | SINAPI INSUMOS SETEMBRO 2025 | MATERIAL | UNIAO DE FERRO GALVANIZADO, COM ROSCA BSP, COM ASSENTO PLANO, DE 3" | UN
9885 | SINAPI INSUMOS SETEMBRO 2025 | MATERIAL | UNIAO DE FERRO GALVANIZADO, COM ROSCA BSP, COM ASSENTO PLANO, DE 3/4" | UN
9891 | SINAPI INSUMOS SETEMBRO 2025 | MATERIAL | UNIAO DE FERRO GALVANIZADO, COM ROSCA BSP, COM ASSENTO PLANO, DE 4" | UN
36316 | SINAPI INSUMOS SETEMBRO 2025 | MATERIAL | UNIAO DUPLA PPR DN 25 MM, PARA AGUA QUENTE PREDIAL | UN
36313 | SINAPI INSUMOS SETEMBRO 2025 | MATERIAL | UNIAO DUPLA PPR, DN 20 MM, PARA AGUA QUENTE PREDIAL | UN
64 | SINAPI INSUMOS SETEMBRO 2025 | MATERIAL | UNIAO EM POLIPROPILENO (PP), PARA TUBO EM PEAD, 20 MM - LIGACAO PREDIAL DE AGUA | UN
37423 | SINAPI INSUMOS SETEMBRO 2025 | MATERIAL | UNIAO EM POLIPROPILENO (PP), PARA TUBO EM PEAD, 32 MM - LIGACAO PREDIAL DE AGUA | UN
9892 | SINAPI INSUMOS SETEMBRO 2025 | MATERIAL | UNIAO PVC, ROSCAVEL 1/2", AGUA FRIA PREDIAL | UN | 6.33 | 6.33
9901 | SINAPI INSUMOS SETEMBRO 2025 | MATERIAL | UNIAO PVC, ROSCAVEL, 1 1/2", AGUA FRIA PREDIAL | UN | 30.62 | 30.62
9900 | SINAPI INSUMOS SETEMBRO 2025 | MATERIAL | UNIAO PVC, ROSCAVEL, 1", AGUA FRIA PREDIAL | UN | 17.74 | 17.74
9899 | SINAPI INSUMOS SETEMBRO 2025 | MATERIAL | UNIAO PVC, ROSCAVEL, 3/4", AGUA FRIA PREDIAL | UN | 7.95 | 7.95
9908 | SINAPI INSUMOS SETEMBRO 2025 | MATERIAL | UNIAO PVC, SOLDAVEL, 110 MM, PARA AGUA FRIA PREDIAL | UN | 357.68 | 357.68
9905 | SINAPI INSUMOS SETEMBRO 2025 | MATERIAL | UNIAO PVC, SOLDAVEL, 20 MM, PARA AGUA FRIA PREDIAL | UN | 6.22 | 6.22
9906 | SINAPI INSUMOS SETEMBRO 2025 | MATERIAL | UNIAO PVC, SOLDAVEL, 25 MM, PARA AGUA FRIA PREDIAL | UN | 7.5 | 7.5
9895 | SINAPI INSUMOS SETEMBRO 2025 | MATERIAL | UNIAO PVC, SOLDAVEL, 32 MM, PARA AGUA FRIA PREDIAL | UN | 12.63 | 12.63
9894 | SINAPI INSUMOS SETEMBRO 2025 | MATERIAL | UNIAO PVC, SOLDAVEL, 40 MM, PARA AGUA FRIA PREDIAL | UN | 24.3 | 24.3
9897 | SINAPI INSUMOS SETEMBRO 2025 | MATERIAL | UNIAO PVC, SOLDAVEL, 50 MM, PARA AGUA FRIA PREDIAL | UN | 25.95 | 25.95
9910 | SINAPI INSUMOS SETEMBRO 2025 | MATERIAL | UNIAO PVC, SOLDAVEL, 60 MM, PARA AGUA FRIA PREDIAL | UN | 67.51 | 67.51
9909 | SINAPI INSUMOS SETEMBRO 2025 | MATERIAL | UNIAO PVC, SOLDAVEL, 75 MM, PARA AGUA FRIA PREDIAL | UN | 137.5 | 137.5
9907 | SINAPI INSUMOS SETEMBRO 2025 | MATERIAL | UNIAO PVC, SOLDAVEL, 85 MM, PARA AGUA FRIA PREDIAL | UN | 162.35 | 162.35
20973 | SINAPI INSUMOS SETEMBRO 2025 | MATERIAL | UNIAO TIPO STORZ, COM EMPATACAO INTERNA TIPO ANEL DE EXPANSAO, ENGATE RAPIDO 1 1/2", PARA MANGUEIRA DE COMBATE A INCENDIO PREDIAL | UN | 140.85 | 140.85
20974 | SINAPI INSUMOS SETEMBRO 2025 | MATERIAL | UNIAO TIPO STORZ, COM EMPATACAO INTERNA TIPO ANEL DE EXPANSAO, ENGATE RAPIDO 2 1/2", PARA MANGUEIRA DE COMBATE A INCENDIO PREDIAL | UN | 201.52 | 201.52
37989 | SINAPI INSUMOS SETEMBRO 2025 | MATERIAL | UNIAO, CPVC, SOLDAVEL, 15 MM, PARA AGUA QUENTE PREDIAL | UN
37990 | SINAPI INSUMOS SETEMBRO 2025 | MATERIAL | UNIAO, CPVC, SOLDAVEL, 22 MM, PARA AGUA QUENTE PREDIAL | UN
37991 | SINAPI INSUMOS SETEMBRO 2025 | MATERIAL | UNIAO, CPVC, SOLDAVEL, 28 MM, PARA AGUA QUENTE PREDIAL | UN
37992 | SINAPI INSUMOS SETEMBRO 2025 | MATERIAL | UNIAO, CPVC, SOLDAVEL, 35 MM, PARA AGUA QUENTE PREDIAL | UN
37993 | SINAPI INSUMOS SETEMBRO 2025 | MATERIAL | UNIAO, CPVC, SOLDAVEL, 42 MM, PARA AGUA QUENTE PREDIAL | UN
37994 | SINAPI INSUMOS SETEMBRO 2025 | MATERIAL | UNIAO, CPVC, SOLDAVEL, 54 MM, PARA AGUA QUENTE PREDIAL | UN
37995 | SINAPI INSUMOS SETEMBRO 2025 | MATERIAL | UNIAO, CPVC, SOLDAVEL, 73 MM, PARA AGUA QUENTE PREDIAL | UN
37996 | SINAPI INSUMOS SETEMBRO 2025 | MATERIAL | UNIAO, CPVC, SOLDAVEL, 89 MM, PARA AGUA QUENTE PREDIAL | UN
45267 | SINAPI INSUMOS SETEMBRO 2025 | MATERIAL | UNIFORME PROFISSIONAL DE BRIM, CALCA E CAMISA MANGA LONGA COM FAIXA REFLETIVA | UN | 195.86 | 195.86
13883 | SINAPI INSUMOS SETEMBRO 2025 | MATERIAL | USINA DE ASFALTO A FRIO, CAPACIDADE DE 30 A 40 T/H, ELETRICA, POTENCIA DE 30 CV | UN
38604 | SINAPI INSUMOS SETEMBRO 2025 | MATERIAL | USINA DE ASFALTO A FRIO, CAPACIDADE DE 40 A 60 T/H, ELETRICA, POTENCIA DE 30 CV | UN
10601 | SINAPI INSUMOS SETEMBRO 2025 | MATERIAL | USINA DE ASFALTO A QUENTE, FIXA, TIPO CONTRA FLUXO, CAPACIDADE DE 100 A 140 T/H, POTENCIA DE 280 KW, COM MISTURADOR EXTERNO ROTATIVO | UN
44469 | SINAPI INSUMOS SETEMBRO 2025 | MATERIAL | USINA DE ASFALTO, GRAVIMETRICA, CAPACIDADE DE 150 T/H, POTENCIA DE 400 KW | UN
13894 | SINAPI INSUMOS SETEMBRO 2025 | MATERIAL | USINA DE CONCRETO FIXA, CAPACIDADE NOMINAL DE 40 M3/H, SEM SILO | UN
13895 | SINAPI INSUMOS SETEMBRO 2025 | MATERIAL | USINA DE CONCRETO FIXA, CAPACIDADE NOMINAL DE 60 M3/H, SEM SILO | UN
13892 | SINAPI INSUMOS SETEMBRO 2025 | MATERIAL | USINA DE CONCRETO FIXA, CAPACIDADE NOMINAL DE 80 M3/H, SEM SILO | UN
9914 | SINAPI INSUMOS SETEMBRO 2025 | MATERIAL | USINA DE CONCRETO FIXA, CAPACIDADE NOMINAL DE 90 A 120 M3/H, SEM SILO | UN
36485 | SINAPI INSUMOS SETEMBRO 2025 | MATERIAL | USINA DE LAMA ASFALTICA, PROD 30 A 50 T/H, SILO DE AGREGADO 7 M3, RESERVATORIOS PARA EMULSAO E AGUA DE 2,3 M3 CADA, MISTURADOR TIPO PUGG-MILL A SER MONTADO SOBRE CAMINHAO | UN
9912 | SINAPI INSUMOS SETEMBRO 2025 | MATERIAL | USINA DE MISTURAS ASFALTICAS A QUENTE, MOVEL, TIPO CONTRA FLUXO, CAPACIDADE DE 40 A 80 T/H | UN
9921 | SINAPI INSUMOS SETEMBRO 2025 | MATERIAL | USINA MISTURADORA DE SOLOS, DOSADORES TRIPLOS, CALHA VIBRATORIA CAPACIDADE DE 200 A 500 T/H, POTENCIA DE 75 KW | UN
21112 | SINAPI INSUMOS SETEMBRO 2025 | MATERIAL | VALVULA DE DESCARGA EM METAL CROMADO PARA MICTORIO COM ACIONAMENTO POR PRESSAO E FECHAMENTO AUTOMATICO | UN | 318.49 | 318.49
10228 | SINAPI INSUMOS SETEMBRO 2025 | MATERIAL | VALVULA DE DESCARGA METALICA, BASE 1 1/2" E ACABAMENTO METALICO CROMADO | UN | 369.99 | 369.99
11781 | SINAPI INSUMOS SETEMBRO 2025 | MATERIAL | VALVULA DE DESCARGA METALICA, BASE 1 1/4" E ACABAMENTO METALICO CROMADO | UN | 299.74 | 299.74
37588 | SINAPI INSUMOS SETEMBRO 2025 | MATERIAL | VALVULA DE ESCOAMENTO PARA TANQUE, EM METAL CROMADO, 1.1/2", SEM LADRAO, COM TAMPAO PLASTICO | UN | 77.86 | 77.86
11751 | SINAPI INSUMOS SETEMBRO 2025 | MATERIAL | VALVULA DE ESFERA BRUTA EM BRONZE, BITOLA 1 1/2" | UN | 162.87 | 162.87
11750 | SINAPI INSUMOS SETEMBRO 2025 | MATERIAL | VALVULA DE ESFERA BRUTA EM BRONZE, BITOLA 1 1/4" | UN | 135.16 | 135.16
11746 | SINAPI INSUMOS SETEMBRO 2025 | MATERIAL | VALVULA DE ESFERA BRUTA EM BRONZE, BITOLA 1" | UN | 90.68 | 90.68
11748 | SINAPI INSUMOS SETEMBRO 2025 | MATERIAL | VALVULA DE ESFERA BRUTA EM BRONZE, BITOLA 1/2" | UN | 58.19 | 58.19
11747 | SINAPI INSUMOS SETEMBRO 2025 | MATERIAL | VALVULA DE ESFERA BRUTA EM BRONZE, BITOLA 2" | UN | 251.15 | 251.15
11749 | SINAPI INSUMOS SETEMBRO 2025 | MATERIAL | VALVULA DE ESFERA BRUTA EM BRONZE, BITOLA 3/4" | UN | 67.17 | 67.17
10236 | SINAPI INSUMOS SETEMBRO 2025 | MATERIAL | VALVULA DE RETENCAO DE BRONZE, PE COM CRIVOS, EXTREMIDADE COM ROSCA, DE 1 1/2", PARA FUNDO DE POCO | UN | 159.22 | 159.22
10233 | SINAPI INSUMOS SETEMBRO 2025 | MATERIAL | VALVULA DE RETENCAO DE BRONZE, PE COM CRIVOS, EXTREMIDADE COM ROSCA, DE 1 1/4", PARA FUNDO DE POCO | UN | 149.2 | 149.2
10234 | SINAPI INSUMOS SETEMBRO 2025 | MATERIAL | VALVULA DE RETENCAO DE BRONZE, PE COM CRIVOS, EXTREMIDADE COM ROSCA, DE 1", PARA FUNDO DE POCO | UN | 93.99 | 93.99
10231 | SINAPI INSUMOS SETEMBRO 2025 | MATERIAL | VALVULA DE RETENCAO DE BRONZE, PE COM CRIVOS, EXTREMIDADE COM ROSCA, DE 2 1/2", PARA FUNDO DE POCO | UN | 431 | 431
10232 | SINAPI INSUMOS SETEMBRO 2025 | MATERIAL | VALVULA DE RETENCAO DE BRONZE, PE COM CRIVOS, EXTREMIDADE COM ROSCA, DE 2", PARA FUNDO DE POCO | UN | 241.18 | 241.18
10235 | SINAPI INSUMOS SETEMBRO 2025 | MATERIAL | VALVULA DE RETENCAO DE BRONZE, PE COM CRIVOS, EXTREMIDADE COM ROSCA, DE 3", PARA FUNDO DE POCO | UN | 590.85 | 590.85
10229 | SINAPI INSUMOS SETEMBRO 2025 | MATERIAL | VALVULA DE RETENCAO DE BRONZE, PE COM CRIVOS, EXTREMIDADE COM ROSCA, DE 3/4", PARA FUNDO DE POCO | UN | 85 | 85
10230 | SINAPI INSUMOS SETEMBRO 2025 | MATERIAL | VALVULA DE RETENCAO DE BRONZE, PE COM CRIVOS, EXTREMIDADE COM ROSCA, DE 4", PARA FUNDO DE POCO | UN | 1039.84 | 1039.84
10409 | SINAPI INSUMOS SETEMBRO 2025 | MATERIAL | VALVULA DE RETENCAO HORIZONTAL, DE BRONZE (PN-25), 1 1/2", 400 PSI, TAMPA DE PORCA DE UNIAO, EXTREMIDADES COM ROSCA | UN | 308.93 | 308.93
10411 | SINAPI INSUMOS SETEMBRO 2025 | MATERIAL | VALVULA DE RETENCAO HORIZONTAL, DE BRONZE (PN-25), 1 1/4", 400 PSI, TAMPA DE PORCA DE UNIAO, EXTREMIDADES COM ROSCA | UN | 276.43 | 276.43
10410 | SINAPI INSUMOS SETEMBRO 2025 | MATERIAL | VALVULA DE RETENCAO HORIZONTAL, DE BRONZE (PN-25), 1", 400 PSI, TAMPA DE PORCA DE UNIAO, EXTREMIDADES COM ROSCA | UN | 184.65 | 184.65
10404 | SINAPI INSUMOS SETEMBRO 2025 | MATERIAL | VALVULA DE RETENCAO HORIZONTAL, DE BRONZE (PN-25), 1/2", 400 PSI, TAMPA DE PORCA DE UNIAO, EXTREMIDADES COM ROSCA | UN | 112.1 | 112.1
10405 | SINAPI INSUMOS SETEMBRO 2025 | MATERIAL | VALVULA DE RETENCAO HORIZONTAL, DE BRONZE (PN-25), 2 1/2", 400 PSI, TAMPA DE PORCA DE UNIAO, EXTREMIDADES COM ROSCA | UN | 618.93 | 618.93
10408 | SINAPI INSUMOS SETEMBRO 2025 | MATERIAL | VALVULA DE RETENCAO HORIZONTAL, DE BRONZE (PN-25), 2", 400 PSI, TAMPA DE PORCA DE UNIAO, EXTREMIDADES COM ROSCA | UN | 432.81 | 432.81
10406 | SINAPI INSUMOS SETEMBRO 2025 | MATERIAL | VALVULA DE RETENCAO HORIZONTAL, DE BRONZE (PN-25), 3", 400 PSI, TAMPA DE PORCA DE UNIAO, EXTREMIDADES COM ROSCA | UN | 854.87 | 854.87
10412 | SINAPI INSUMOS SETEMBRO 2025 | MATERIAL | VALVULA DE RETENCAO HORIZONTAL, DE BRONZE (PN-25), 3/4", 400 PSI, TAMPA DE PORCA DE UNIAO, EXTREMIDADES COM ROSCA | UN | 135.86 | 135.86
10407 | SINAPI INSUMOS SETEMBRO 2025 | MATERIAL | VALVULA DE RETENCAO HORIZONTAL, DE BRONZE (PN-25), 4", 400 PSI, TAMPA DE PORCA DE UNIAO, EXTREMIDADES COM ROSCA | UN | 1325.91 | 1325.91
10416 | SINAPI INSUMOS SETEMBRO 2025 | MATERIAL | VALVULA DE RETENCAO VERTICAL, DE BRONZE (PN-16), 1 1/2", 200 PSI, EXTREMIDADES COM ROSCA | UN | 164.46 | 164.46
10419 | SINAPI INSUMOS SETEMBRO 2025 | MATERIAL | VALVULA DE RETENCAO VERTICAL, DE BRONZE (PN-16), 1 1/4", 200 PSI, EXTREMIDADES COM ROSCA | UN | 142.75 | 142.75
10418 | SINAPI INSUMOS SETEMBRO 2025 | MATERIAL | VALVULA DE RETENCAO VERTICAL, DE BRONZE (PN-16), 1", 200 PSI, EXTREMIDADES COM ROSCA | UN | 95.15 | 95.15
21092 | SINAPI INSUMOS SETEMBRO 2025 | MATERIAL | VALVULA DE RETENCAO VERTICAL, DE BRONZE (PN-16), 1/2", 200 PSI, EXTREMIDADES COM ROSCA | UN | 81.61 | 81.61
12657 | SINAPI INSUMOS SETEMBRO 2025 | MATERIAL | VALVULA DE RETENCAO VERTICAL, DE BRONZE (PN-16), 2 1/2", 200 PSI, EXTREMIDADES COM ROSCA | UN | 383.99 | 383.99
10417 | SINAPI INSUMOS SETEMBRO 2025 | MATERIAL | VALVULA DE RETENCAO VERTICAL, DE BRONZE (PN-16), 2", 200 PSI, EXTREMIDADES COM ROSCA | UN | 239.63 | 239.63
10414 | SINAPI INSUMOS SETEMBRO 2025 | MATERIAL | VALVULA DE RETENCAO VERTICAL, DE BRONZE (PN-16), 3", 200 PSI, EXTREMIDADES COM ROSCA | UN | 524.36 | 524.36
10413 | SINAPI INSUMOS SETEMBRO 2025 | MATERIAL | VALVULA DE RETENCAO VERTICAL, DE BRONZE (PN-16), 3/4", 200 PSI, EXTREMIDADES COM ROSCA | UN | 87.09 | 87.09
10415 | SINAPI INSUMOS SETEMBRO 2025 | MATERIAL | VALVULA DE RETENCAO VERTICAL, DE BRONZE (PN-16), 4", 200 PSI, EXTREMIDADES COM ROSCA | UN | 910.06 | 910.06
38643 | SINAPI INSUMOS SETEMBRO 2025 | MATERIAL | VALVULA EM METAL CROMADO PARA LAVATORIO, 1" SEM LADRAO | UN | 61.87 | 61.87
6157 | SINAPI INSUMOS SETEMBRO 2025 | MATERIAL | VALVULA EM METAL CROMADO PARA PIA AMERICANA 3.1/2 X 1.1/2" | UN | 84.52 | 84.52
6158 | SINAPI INSUMOS SETEMBRO 2025 | MATERIAL | VALVULA EM PLASTICO BRANCO PARA LAVATORIO 1", SEM UNHO, COM LADRAO | UN | 6.4 | 6.4
6156 | SINAPI INSUMOS SETEMBRO 2025 | MATERIAL | VALVULA EM PLASTICO BRANCO PARA TANQUE 1.1/4" X 1.1/2", SEM UNHO E SEM LADRAO | UN | 5.49 | 5.49
6153 | SINAPI INSUMOS SETEMBRO 2025 | MATERIAL | VALVULA EM PLASTICO BRANCO PARA TANQUE OU LAVATORIO 1", SEM UNHO E SEM LADRAO | UN | 4.41 | 4.41
6154 | SINAPI INSUMOS SETEMBRO 2025 | MATERIAL | VALVULA EM PLASTICO CROMADO PARA LAVATORIO 1", SEM UNHO, COM LADRAO | UN | 7.84 | 7.84
6155 | SINAPI INSUMOS SETEMBRO 2025 | MATERIAL | VALVULA EM PLASTICO CROMADO TIPO AMERICANA PARA PIA DE COZINHA 3.1/2" X 1.1/2", SEM ADAPTADOR | UN | 18.04 | 18.04
43595 | SINAPI INSUMOS SETEMBRO 2025 | MATERIAL | VARA FINA PARA CREMONA, EM FERRO ZINCADO BRANCO, COM DIAMETRO DE APROX 10 MM E COMPRIMENTO DE 1,20 M | UN | 21.31 | 21.31
43596 | SINAPI INSUMOS SETEMBRO 2025 | MATERIAL | VARA FINA PARA CREMONA, EM FERRO ZINCADO BRANCO, COM DIAMETRO DE APROX 10 MM E COMPRIMENTO DE 1,50 M | UN | 24.63 | 24.63
38108 | SINAPI INSUMOS SETEMBRO 2025 | MATERIAL | VARIADOR DE LUMINOSIDADE ROTATIVO (DIMMER) 127 V, 300 W (APENAS MODULO) | UN | 41.4 | 41.4
38087 | SINAPI INSUMOS SETEMBRO 2025 | MATERIAL | VARIADOR DE LUMINOSIDADE ROTATIVO (DIMMER) 127V, 300W, CONJUNTO MONTADO PARA EMBUTIR 4" X 2" (PLACA + SUPORTE + MODULO) | UN | 53.25 | 53.25
38109 | SINAPI INSUMOS SETEMBRO 2025 | MATERIAL | VARIADOR DE LUMINOSIDADE ROTATIVO (DIMMER) 220 V, 600 W (APENAS MODULO) | UN | 66.17 | 66.17
38088 | SINAPI INSUMOS SETEMBRO 2025 | MATERIAL | VARIADOR DE LUMINOSIDADE ROTATIVO (DIMMER) 220V, 600W, CONJUNTO MONTADO PARA EMBUTIR 4" X 2" (PLACA + SUPORTE + MODULO) | UN | 69.58 | 69.58
38110 | SINAPI INSUMOS SETEMBRO 2025 | MATERIAL | VARIADOR DE VELOCIDADE PARA VENTILADOR 127 V, 150 W (APENAS MODULO) | UN | 25.45 | 25.45
38089 | SINAPI INSUMOS SETEMBRO 2025 | MATERIAL | VARIADOR DE VELOCIDADE PARA VENTILADOR 127V, 150W + 2 INTERRUPTORES PARALELOS, PARA REVERSAO E LAMPADA, CONJUNTO MONTADO PARA EMBUTIR 4" X 2" (PLACA + SUPORTE + MODULOS) | UN | 44.35 | 44.35
38111 | SINAPI INSUMOS SETEMBRO 2025 | MATERIAL | VARIADOR DE VELOCIDADE PARA VENTILADOR 220 V, 250 W (APENAS MODULO) | UN | 28.46 | 28.46
38090 | SINAPI INSUMOS SETEMBRO 2025 | MATERIAL | VARIADOR DE VELOCIDADE PARA VENTILADOR 220V, 250W + 2 INTERRUPTORES PARALELOS, PARA REVERSAO E LAMPADA, CONJUNTO MONTADO PARA EMBUTIR 4" X 2" (PLACA + SUPORTE + MODULOS) | UN | 45.84 | 45.84
38400 | SINAPI INSUMOS SETEMBRO 2025 | MATERIAL | VASSOURA 40 CM COM CABO | UN | 38.79 | 38.79
13726 | SINAPI INSUMOS SETEMBRO 2025 | MATERIAL | VASSOURA MECANICA REBOCAVEL COM ESCOVA CILINDRICA LARGURA UTIL DE VARRIMENTO = 2,44M | UN
12627 | SINAPI INSUMOS SETEMBRO 2025 | MATERIAL | VEDACAO DE CALHA, EM BORRACHA COR PRETA, MEDIDA ENTRE 119 E 170 MM, PARA DRENAGEM PLUVIAL PREDIAL | UN | 1.07 | 1.07
39996 | SINAPI INSUMOS SETEMBRO 2025 | MATERIAL | VERGALHAO ZINCADO ROSCA TOTAL, 1/4" (6,3 MM) | M | 4.07 | 4.07
10478 | SINAPI INSUMOS SETEMBRO 2025 | MATERIAL | VERNIZ A BASE RESINA ALQUIDICA COM POLIURETANO PARA MADEIRA, COM FILTRO SOLAR, BRILHANTE, USO INTERNO E EXTERNO | L | 41.72 | 41.72
10481 | SINAPI INSUMOS SETEMBRO 2025 | MATERIAL | VERNIZ MARITIMO PREMIUM PARA MADEIRA, COM FILTRO SOLAR, BRILHANTE, USO INTERNO E EXTERNO | L | 37.1 | 37.1
10475 | SINAPI INSUMOS SETEMBRO 2025 | MATERIAL | VERNIZ TIPO COPAL PARA MADEIRA, BRILHANTE, USO INTERNO | L | 35.9 | 35.9
4030 | SINAPI INSUMOS SETEMBRO 2025 | MATERIAL | VEU DE POLIESTER PARA IMPERMEABILIZACAO | M2 | 7.16 | 7.16
4031 | SINAPI INSUMOS SETEMBRO 2025 | MATERIAL | VEU DE VIDRO/VEU DE SUPERFICIE 30 A 35 G/M2 | M2 | 33.66 | 33.66
39399 | SINAPI INSUMOS SETEMBRO 2025 | MATERIAL | VIBRADOR DE IMERSAO, COM PONTEIRA DE *35* MM, MANGOTE DE 5 M, SEM MOTOR | UN
39400 | SINAPI INSUMOS SETEMBRO 2025 | MATERIAL | VIBRADOR DE IMERSAO, COM PONTEIRA DE *45* MM, MANGOTE DE 5 M, SEM MOTOR. | UN
39401 | SINAPI INSUMOS SETEMBRO 2025 | MATERIAL | VIBRADOR DE IMERSAO, COM PONTEIRA DE *60* MM, MANGOTE DE 5 M, SEM MOTOR. | UN
11652 | SINAPI INSUMOS SETEMBRO 2025 | MATERIAL | VIBRADOR DE IMERSAO, DIAMETRO DA PONTEIRA DE *35* MM, COM MOTOR 4 TEMPOS A GASOLINA DE 5,5 HP (5,5 CV) | UN
13475 | SINAPI INSUMOS SETEMBRO 2025 | MATERIAL | VIBRADOR DE IMERSAO, DIAMETRO DA PONTEIRA DE *45* MM, COM MOTOR 4 TEMPOS A GASOLINA DE 5,5 HP (5,5 CV) | UN
13896 | SINAPI INSUMOS SETEMBRO 2025 | MATERIAL | VIBRADOR DE IMERSAO, DIAMETRO DA PONTEIRA DE *45* MM, COM MOTOR ELETRICO TRIFASICO DE 2 HP (2 CV) | UN
44470 | SINAPI INSUMOS SETEMBRO 2025 | MATERIAL | VIBROACABADORA DE ASFALTO SOBRE ESTEIRAS, LARG. PAVIM. 2,13 M A 4,55 M, POT. 74 KW/ 100 HP, CAP. 400 T/ H | UN
13476 | SINAPI INSUMOS SETEMBRO 2025 | MATERIAL | VIBROACABADORA DE ASFALTO SOBRE ESTEIRAS, LARG. PAVIM. 2,60 M A 5,75 M, POT. 110 HP, CAP. 450 T/ H | UN
44491 | SINAPI INSUMOS SETEMBRO 2025 | MATERIAL | VIBROACABADORA DE ASFALTO SOBRE ESTEIRAS, LARG. PAVIM. MAX. 8,00 M, POT. 100 KW/ 134 HP, CAP. 600 T/ H | UN
10488 | SINAPI INSUMOS SETEMBRO 2025 | MATERIAL | VIBROACABADORA DE ASFALTO SOBRE ESTEIRAS, LARG. PAVIMENT. 1,90 A 5,3 M, POT. 78 KW/105 HP, CAP. 450 T/H | UN
13606 | SINAPI INSUMOS SETEMBRO 2025 | MATERIAL | VIBROACABADORA DE ASFALTO SOBRE RODAS, LARGURA DE PAVIMENTACAO DE 1,70 A 4,20 M, POTENCIA 78 KW/105 HP, CAPACIDADE 300 T/H | UN
10489 | SINAPI INSUMOS SETEMBRO 2025 | MATERIAL | VIDRACEIRO (HORISTA) | H | 15.26 | 17.06
41073 | SINAPI INSUMOS SETEMBRO 2025 | MATERIAL | VIDRACEIRO (MENSALISTA) | MES | 2673.13 | 2989.85
34391 | SINAPI INSUMOS SETEMBRO 2025 | MATERIAL | VIDRO COMUM LAMINADO LISO INCOLOR DUPLO, ESPESSURA TOTAL 8 MM (CADA CAMADA DE 4 MM) - COLOCADO | M2 | 706.15 | 706.15
10496 | SINAPI INSUMOS SETEMBRO 2025 | MATERIAL | VIDRO COMUM LAMINADO, LISO, INCOLOR, DUPLO, ESPESSURA TOTAL 6 MM (CADA CAMADA E= 3 MM) - COLOCADO | M2 | 614.58 | 614.58
10497 | SINAPI INSUMOS SETEMBRO 2025 | MATERIAL | VIDRO COMUM LAMINADO, LISO, INCOLOR, TRIPLO, ESPESSURA TOTAL 12 MM (CADA CAMADA E= 4 MM) - COLOCADO | M2 | 1597.91 | 1597.91
10504 | SINAPI INSUMOS SETEMBRO 2025 | MATERIAL | VIDRO COMUM LAMINADO, LISO, INCOLOR, TRIPLO, ESPESSURA TOTAL 15 MM (CADA CAMADA E = 5 MM) - COLOCADO | M2 | 1868.33 | 1868.33
34390 | SINAPI INSUMOS SETEMBRO 2025 | MATERIAL | VIDRO CRISTAL COLORIDO, 10 MM, PINTADO NA COR BRANCA | M2 | 550.66 | 550.66
34389 | SINAPI INSUMOS SETEMBRO 2025 | MATERIAL | VIDRO CRISTAL COLORIDO, 4 MM, PINTADO NA COR BRANCA | M2 | 172.08 | 172.08
34388 | SINAPI INSUMOS SETEMBRO 2025 | MATERIAL | VIDRO CRISTAL COLORIDO, 6 MM, PINTADO NA COR BRANCA | M2 | 244.57 | 244.57
34387 | SINAPI INSUMOS SETEMBRO 2025 | MATERIAL | VIDRO CRISTAL COLORIDO, 8 MM, PINTADO NA COR BRANCA | M2 | 397.02 | 397.02
11188 | SINAPI INSUMOS SETEMBRO 2025 | MATERIAL | VIDRO LISO FUME E = 4MM - SEM COLOCACAO | M2 | 196.66 | 196.66
11189 | SINAPI INSUMOS SETEMBRO 2025 | MATERIAL | VIDRO LISO FUME E = 6MM - SEM COLOCACAO | M2 | 295 | 295
21107 | SINAPI INSUMOS SETEMBRO 2025 | MATERIAL | VIDRO LISO FUME, E = 5 MM - SEM COLOCACAO | M2 | 212.3 | 212.3
34386 | SINAPI INSUMOS SETEMBRO 2025 | MATERIAL | VIDRO LISO INCOLOR 10 MM - SEM COLOCACAO | M2 | 368.75 | 368.75
10490 | SINAPI INSUMOS SETEMBRO 2025 | MATERIAL | VIDRO LISO INCOLOR 2 A 3 MM - SEM COLOCACAO | M2 | 129.06 | 129.06
10492 | SINAPI INSUMOS SETEMBRO 2025 | MATERIAL | VIDRO LISO INCOLOR 4MM - SEM COLOCACAO | M2 | 147.5 | 147.5
10493 | SINAPI INSUMOS SETEMBRO 2025 | MATERIAL | VIDRO LISO INCOLOR 5MM - SEM COLOCACAO | M2 | 172.08 | 172.08
10491 | SINAPI INSUMOS SETEMBRO 2025 | MATERIAL | VIDRO LISO INCOLOR 6 MM - SEM COLOCACAO | M2 | 208.95 | 208.95
34385 | SINAPI INSUMOS SETEMBRO 2025 | MATERIAL | VIDRO LISO INCOLOR 8MM - SEM COLOCACAO | M2 | 304.83 | 304.83
10499 | SINAPI INSUMOS SETEMBRO 2025 | MATERIAL | VIDRO MARTELADO OU CANELADO, 4 MM - SEM COLOCACAO | M2 | 122.91 | 122.91
34384 | SINAPI INSUMOS SETEMBRO 2025 | MATERIAL | VIDRO PLANO ARAMADO E = 6 MM - SEM COLOCACAO | M2 | 368.75 | 368.75
11185 | SINAPI INSUMOS SETEMBRO 2025 | MATERIAL | VIDRO PLANO ARAMADO E = 7MM - SEM COLOCACAO | M2 | 381.04 | 381.04
10507 | SINAPI INSUMOS SETEMBRO 2025 | MATERIAL | VIDRO TEMPERADO INCOLOR E = 10 MM, SEM COLOCACAO | M2 | 369.82 | 369.82
10505 | SINAPI INSUMOS SETEMBRO 2025 | MATERIAL | VIDRO TEMPERADO INCOLOR E = 6 MM, SEM COLOCACAO | M2 | 218.22 | 218.22
10506 | SINAPI INSUMOS SETEMBRO 2025 | MATERIAL | VIDRO TEMPERADO INCOLOR E = 8 MM, SEM COLOCACAO | M2 | 284.87 | 284.87
5031 | SINAPI INSUMOS SETEMBRO 2025 | MATERIAL | VIDRO TEMPERADO INCOLOR PARA PORTA DE ABRIR, E = 10 MM (SEM FERRAGENS E SEM COLOCACAO) | M2 | 400 | 400
10502 | SINAPI INSUMOS SETEMBRO 2025 | MATERIAL | VIDRO TEMPERADO VERDE E = 10 MM, SEM COLOCACAO | M2 | 466.09 | 466.09
10501 | SINAPI INSUMOS SETEMBRO 2025 | MATERIAL | VIDRO TEMPERADO VERDE E = 6 MM, SEM COLOCACAO | M2 | 263.33 | 263.33
10503 | SINAPI INSUMOS SETEMBRO 2025 | MATERIAL | VIDRO TEMPERADO VERDE E = 8 MM, SEM COLOCACAO | M2 | 355.76 | 355.76
4500 | SINAPI INSUMOS SETEMBRO 2025 | MATERIAL | VIGA *7,5 X 10* CM EM PINUS, MISTA OU EQUIVALENTE DA REGIAO - BRUTA | M | 20.54 | 20.54
4448 | SINAPI INSUMOS SETEMBRO 2025 | MATERIAL | VIGA *7,5 X 15 CM EM PINUS, MISTA OU EQUIVALENTE DA REGIAO - BRUTA | M | 28.22 | 28.22
20213 | SINAPI INSUMOS SETEMBRO 2025 | MATERIAL | VIGA APARELHADA *6 X 12* CM, EM MACARANDUBA/MASSARANDUBA, ANGELIM OU EQUIVALENTE DA REGIAO | M | 28.12 | 28.12
20211 | SINAPI INSUMOS SETEMBRO 2025 | MATERIAL | VIGA APARELHADA *6 X 16* CM, EM MACARANDUBA/MASSARANDUBA, ANGELIM OU EQUIVALENTE DA REGIAO | M | 37.23 | 37.23
40270 | SINAPI INSUMOS SETEMBRO 2025 | MATERIAL | VIGA DE ESCORAMENTO H20, DE MADEIRA, PESO DE 5,00 A 5,20 KG/M, COM EXTREMIDADES PLASTICAS | M
4425 | SINAPI INSUMOS SETEMBRO 2025 | MATERIAL | VIGA NAO APARELHADA *6 X 12* CM, EM MACARANDUBA/MASSARANDUBA, ANGELIM OU EQUIVALENTE DA REGIAO - BRUTA | M | 30.77 | 30.77
4472 | SINAPI INSUMOS SETEMBRO 2025 | MATERIAL | VIGA NAO APARELHADA *6 X 16* CM, EM MACARANDUBA/MASSARANDUBA, ANGELIM OU EQUIVALENTE DA REGIAO - BRUTA | M | 38.44 | 38.44
35272 | SINAPI INSUMOS SETEMBRO 2025 | MATERIAL | VIGA NAO APARELHADA *6 X 20* CM, EM MACARANDUBA/MASSARANDUBA, ANGELIM OU EQUIVALENTE DA REGIAO - BRUTA | M | 55.57 | 55.57
4481 | SINAPI INSUMOS SETEMBRO 2025 | MATERIAL | VIGA NAO APARELHADA *8 X 16* CM EM MACARANDUBA/MASSARANDUBA, ANGELIM OU EQUIVALENTE DA REGIAO - BRUTA | M | 59.48 | 59.48
34345 | SINAPI INSUMOS SETEMBRO 2025 | MATERIAL | VIGIA DIURNO (HORISTA) | H | 15.54 | 17.38
41096 | SINAPI INSUMOS SETEMBRO 2025 | MATERIAL | VIGIA DIURNO (MENSALISTA) | MES | 2721.33 | 3043.76
INSUMOS SICRO / SERVIÇOS SICRO
DNIT - Imóvel | SICRO INSUMOS | Tabela de Consultoria DNIT - Junho/2025 | Imóveis - Escritório | MÊS | 3177.85 | 3177.85
E9093 - PROD | SICRO INSUMOS | DNIT (Sicro - JANEIRO/25) | Veículo leve - 53 KW - HORA PRODUTIVA | H | 36.73 | 36.73
E9093 - IMPPROD | SICRO INSUMOS | DNIT (Sicro - JANEIRO/25) | Veículo leve - 53 KW - HORA IMPRODUTIVA | H | 6.37 | 6.37
5213416 | SICRO SERVIÇO | DNIT (Sicro - JANEIRO/25) | Placa em aço nº 16 galvanizado com película retrorrefletiva tipo I + I - confecção | M2 | 410.33 | 412.98
E9687 | SICRO INSUMOS | DNIT (Sicro - JANEIRO/25) | Caminhão carroceria com capacidade de 5 t - 115 kW | H | 142.66 | 145.28
5213421 | SICRO SERVIÇO | DNIT (Sicro - JANEIRO/25) | Placa em aço nº 16 galvanizado com película retrorrefletiva tipo I + IV - confecção | M2 | 404.15 | 405.59
APROVADA PELA REUNIÃO DE DIRETORIA Nº XX/2024 DE XX/XX/2024, VÁLIDA A PARTIR XX/XX/2024
PLANILHA DE COMPOSIÇÕES |  |  |  |  | BDI SERVIÇO NÃO DESONERAO | 23.74%
[5 empty] | BDI SERVIÇO MATERIAL NÃO DESONERADO | 11.07%
PROJETO: | TABELA COMPESA 2024.2 |  |  |  | BDI SERVIÇO DESONERAO | 29.96%
LOCALIDADE: | RECIFE / PE |  |  |  | BDI SERVIÇO MATERIAL DESONERADO | 17.08%
REFERÊNCIA: | REFERÊNCIA:SINAPI 07/2024 - DNIT 04/2024 - ANP 07/2024 - SEINFRA CE 028 |  |  |  | HORA DESONERADA | 84.94%
DATA BASE: | 2024.2 |  |  |  | MÊS DESONERADA | 46.41%
[5 empty] | HORA NÃO DESONERADA | 114.5%
[5 empty] | MÊS NÃO DESONERADA | 70.11%
COMPOSIÇÃO | CÓDIGO | FONTE | DESCRIÇÃO | UND
1 |  |  | SERVIÇOS GEOTÉCNICOS | UND | DESONERADO | NÃO DESONERADO
01.02.01U | COMPESA 2024.2 | SERVIÇO | SONDAGEM MANUAL, A CÉU ABERTO, PARA IDENTIFICAÇÃO DE INTERFERÊNCIAS (GALERIAS, TUBULAÇÕES, ETC.) | M | 98.58 | 112.12
01.02.02U | COMPESA 2024.2 | SERVIÇO | SONDAGEM A PERCUSSÃO SPT, INCLUSIVE LAUDO (PROFUNDIDADE MÍNIMA DE 8,00 M, POR FURO). | M | 90.13 | 100.17
01.02.03U | COMPESA 2024.2 | SERVIÇO | MOBILIZAÇÃO, TRANSPORTE, INSTALAÇÃO E DESMOBILIZAÇÃO DO EQUIPAMENTO DE SONDAGEM A PERCUSSÃO, INCLUSO DESLOCAMENTO ENTRE FUROS NA MESMA ÁREA, DISTÂNCIA ATÉ 10 KM. | UN | 91.02 | 102.3
01.02.05U | COMPESA 2024.2 | SERVIÇO | TRANSPORTE, POR QUILÔMETRO ADICIONAL, DO EQUIPAMENTO DE SONDAGEM A PERCUSSÃO | KM | 1.93 | 2.08
01.02.08U | COMPESA 2024.2 | SERVIÇO | SONDAGEM A TRADO MANUAL TIPO CAVADEIRA - DIÂMETRO ATÉ 12", INCLUSIVE LAUDO, EXCLUSIVE O TRANSPORTE | M | 53.15 | 60.29
01.02.09U | COMPESA 2024.2 | SERVIÇO | MOBILIZAÇÃO, TRANSPORTE, INSTALAÇÃO E DESMOBILIZAÇÃO DO EQUIPAMENTO DE SONDAGEM A TRADO, INCLUSO DESLOCAMENTO ENTRE FUROS NA MESMA ÁREA, DISTÂNCIA ATÉ 10 KM. | UN | 49.94 | 55.58
01.02.10U | COMPESA 2024.2 | SERVIÇO | TRANSPORTE, POR QUILÔMETRO ADICIONAL, DO EQUIPAMENTO DE SONDAGEM A TRADO | KM | 1.93 | 2.08
2 |  |  | SINALIZAÇÃO
01.03.07U | COMPESA 2024.2 | SERVIÇO | FORNECIMENTO E FIXAÇÃO DE PLACA DA OBRA EM CHAPA GALVANIZADA Nº 16, CONFORME PADRÃO FORNECIDO PELA COMPESA. | M2 | 272.9 | 276.67
01.03.08U | COMPESA 2024.2 | SERVIÇO | SINALIZAÇÃO ABERTA SEM ILUMINAÇÃO, COM CAVALETES EM POLIETILENO SEMIFLEXIVEL E DESMONTÁVEL, PREENCHIDO COM AREIA E ADESIVADO COM FITA REFLETIVA, CONFORME PADRÃO COMPESA (NTC-108) | UN | 8.87 | 9.43
01.03.09U | COMPESA 2024.2 | SERVIÇO | PLACA DE SINALIZAÇÃO E ADVERTÊNCIA EM CHAPA DE AÇO GALVANIZADA Nº 16 DE ACORDO COM PADRÃO COMPESA / NTC-108 (FORNECIMENTO E FIXAÇÃO) | UN | 6.15 | 6.3
01.03.10U | COMPESA 2024.2 | SERVIÇO | ISOLAMENTO DE OBRA COM FITA DE SINALIZAÇÃO (ZEBRADA) E CONE DE SINALIZAÇÃO A CADA 2M, PADRÃO COMPESA / NTC - 108 | M | 1.24 | 1.33
01.03.11U | COMPESA 2024.2 | SERVIÇO | ISOLAMENTO DE OBRA COM FITA DE SINALIZAÇÃO (ZEBRADA) E BALIZADOR MÓVEL DE SINALIZAÇÃO A CADA 2M, PADRÃO COMPESA / NTC - 108 | M | 1.33 | 1.42
01.03.12U | COMPESA 2024.2 | SERVIÇO | TELA TAPUME, COR LARANJA, COM SUPORTE A CADA 2M, DE ACORDO COM PADRÃO COMPESA / NTC - 108 (FORNECIMENTO E INSTALAÇÃO) | M | 2.92 | 3.11
01.03.13U | COMPESA 2024.2 | SERVIÇO | CONE FLEXIVEL PARA INTERDIÇÃO DE TRÁFEGO, PADRÃO COMPESA / NTC - 108 | UN | 1.64 | 1.73
01.03.14U | COMPESA 2024.2 | SERVIÇO | BALIZADOR MÓVEL PARA INTERDIÇÃO DE TRÁFEGO, PADRÃO COMPESA / NTC - 108 | UN | 1.82 | 1.91
01.03.15U | COMPESA 2024.2 | SERVIÇO | CILINDRO CANALIZADOR DE TRÁFEGO, PADRÃO COMPESA / NTC - 108 | UN | 2.41 | 2.5
01.03.16U | COMPESA 2024.2 | SERVIÇO | SINALIZADOR ELETRÔNICO, PADRÃO COMPESA / NTC - 108 | UN | 2.43 | 2.58
01.03.17U | COMPESA 2024.2 | SERVIÇO | PLACA DE MANUTENÇÃO DE OBRA (1,20 X1,10M) EM CHAPA GALVANIZADA Nº 16, CONFORME PADRÃO COMPESA (FORNECIMENTO E FIXAÇÃO) | UN | 15.66 | 16.11
01.03.18U | COMPESA 2024.2 | SERVIÇO | TAPUME, EM TELHA METÁLICA, GRAFITADO/DECORADO | M2 | 126.26 | 133.9
01.03.19U | COMPESA 2024.2 | SERVIÇO | TAPUME, EM COMPENSADO DE MADEIRA, GRAFITADO/DECORADO | M2 | 133.73 | 141.61
3 |  |  | PASSARELAS
01.04.01U | COMPESA 2024.2 | SERVIÇO | PASSARELA, EM MADEIRA, PARA COBERTA DE VALAS PARA PASSAGEM DE VEÍCULOS. | M2 | 19.19 | 19.81
01.04.02U | COMPESA 2024.2 | SERVIÇO | PASSARELA, EM MADEIRA, PARA COBERTA DE VALAS PARA PASSAGEM DE PEDESTRES. | M2 | 12.2 | 12.82
01.04.03U | COMPESA 2024.2 | SERVIÇO | PASSADIÇO EM CHAPA DE ACO CARBONO 3/8 (COLOCÃO/ USO/ REMOÇÃO) P/ PASSAGEM DE VEICULO SOBRE VALA MEDIDA POR AREA CHAPA EM CADA APLICACAO | M2 | 36.47 | 38.71
4 |  |  | LOCAÇÃO E NIVELAMENTO DE VALAS
01.05.09U | COMPESA 2024.2 | SERVIÇO | LOCAÇÃO E NIVELAMENTO DE VALAS PARA ADUTORAS OU REDES DE DISTRIBUIÇÃO COM USO DE EQUIPAMENTOS TOPOGRÁFICOS. | M | 1.91 | 2.03
01.05.08U | COMPESA 2024.2 | SERVIÇO | LOCAÇÃO E NIVELAMENTO DE VALAS PARA COLETOR COM USO DE EQUIPAMENTOS TOPÓGRÁFICOS. | M | 2.45 | 2.66
01.05.05U | COMPESA 2024.2 | SERVIÇO | LOCAÇÃO COM CAL DE VALAS PARA REDE DE DISTRIBUIÇÃO, ADUTORA OU OUTRAS ESTRUTURAS LINEARES EM ÁREA URBANA. | M | 0.59 | 0.66
5 |  |  | LOCAÇÃO E DEMARCAÇÃO
01.06.01U | COMPESA 2024.2 | SERVIÇO | LOCAÇÃO DA OBRA ( COM USO DE GABARITO DE MADEIRA COM APROVEITAMENTO DE 3 VEZES ). | M2 | 7.23 | 7.75
01.06.04U | COMPESA 2024.2 | SERVIÇO | LOCAÇÃO DA OBRA COM AUXÍLIO TOPOGRÁFICO (ÁREA ATÉ 5000M2) | M2 | 0.24 | 0.26
01.06.05U | COMPESA 2024.2 | SERVIÇO | LOCAÇÃO DA OBRA COM AUXÍLIO TOPOGRÁFICO (ÁREA ACIMA DE 5000M2) | HA | 451.16 | 487.95
6 |  |  | ENSAIOS
01.07.01U | COMPESA 2024.2 | SERVIÇO | ENSAIO DE PENETRAÇÃO - MATERIAL BETUMINOSO | UN | 107.99 | 123.58
01.07.02U | COMPESA 2024.2 | SERVIÇO | ENSAIO DE VISCOSIDADE SAYBOLT - FUROL - MATERIAL BETUMINOSO | UN | 139.76 | 159.93
01.07.03U | COMPESA 2024.2 | SERVIÇO | ENSAIO DE DETERMINAÇÃO DA PENEIRAÇÃO - EMULSÃO ASFÁLTICA | UN | 127.06 | 145.4
01.07.04U | COMPESA 2024.2 | SERVIÇO | ENSAIO DE DETERMINAÇÃO DA SEDIMENTAÇÃO - EMULSÃO ASFÁLTICA | UN | 139.76 | 159.93
01.07.05U | COMPESA 2024.2 | SERVIÇO | ENSAIO DE DETERMINAÇÃO DO TEOR DE BETUME - CIMENTO ASFÁLTICO DE PETRÓLEO | UN | 111.17 | 127.22
01.07.06U | COMPESA 2024.2 | SERVIÇO | ENSAIO DE GRANULOMETRIA POR PENEIRAMENTO - SOLOS | UN | 101.64 | 116.31
01.07.07U | COMPESA 2024.2 | SERVIÇO | ENSAIO DE GRANULOMETRIA POR PENEIRAMENTO E SEDIMENTAÇÃO - SOLOS | UN | 120.69 | 138.12
01.07.08U | COMPESA 2024.2 | SERVIÇO | ENSAIO DE LIMITE DE PLASTICIDADE - SOLOS | UN | 57.16 | 65.42
01.07.09U | COMPESA 2024.2 | SERVIÇO | ENSAIO DE LIMITE DE LIQUIDEZ - SOLOS | UN | 71.08 | 81.47
01.07.10U | COMPESA 2024.2 | SERVIÇO | ENSAIO DE MASSA ESPECÍFICA - IN SITU - MÉTODO FRASCO DE AREIA - SOLOS | UN | 44.46 | 50.88
01.07.11U | COMPESA 2024.2 | SERVIÇO | ENSAIO DE MASSA ESPECÍFICA - IN SITU - MÉTODO BALÃO DE BORRACHA - SOLOS | UN | 50.81 | 58.15
01.07.12U | COMPESA 2024.2 | SERVIÇO | ENSAIO DE DENSIDADE REAL - SOLOS | UN | 57.16 | 65.42
01.07.13U | COMPESA 2024.2 | SERVIÇO | ENSAIO DE ABRASÃO LOS ANGELES - AGREGADOS | UN | 266.82 | 305.33
01.07.15U | COMPESA 2024.2 | SERVIÇO | ENSAIO MARSHALL - MISTURA BETUMINOSA A QUENTE | UN | 222.35 | 254.45
01.07.16U | COMPESA 2024.2 | SERVIÇO | ENSAIO DE DETERMINAÇÃO DO ÍNDICE DE FORMA - AGREGADOS | UN | 63.53 | 72.7
01.07.17U | COMPESA 2024.2 | SERVIÇO | ENSAIO DE EQUIVALENTE EM AREIA - SOLOS | UN | 57.16 | 65.42
01.07.18U | COMPESA 2024.2 | SERVIÇO | ENSAIO DE MOLDAGEM E CURA DE SOLO CIMENTO | UN | 63.53 | 72.7
01.07.19U | COMPESA 2024.2 | SERVIÇO | ENSAIO DE COMPRESSÃO AXIAL DE SOLO CIMENTO | UN | 50.81 | 58.15
01.07.20U | COMPESA 2024.2 | SERVIÇO | ENSAIO DE RESISTENCIA A COMPRESSÃO SIMPLES - CONCRETO | UN | 114.34 | 130.85
01.07.21U | COMPESA 2024.2 | SERVIÇO | ENSAIO DE RESISTENCIA A TRACAO POR COMPRESSAO DIAMETRAL - CONCRETO | UN | 114.34 | 130.85
01.07.22U | COMPESA 2024.2 | SERVIÇO | ENSAIO DE RESISTENCIA A TRACAO NA FLEXAO DE CONCRETO | UN | 127.06 | 145.4
01.07.23U | COMPESA 2024.2 | SERVIÇO | ENSAIO DE ABATIMENTO DO TRONCO DE CONE | UN | 44.87 | 51.39
7 |  |  | INSTALAÇÕES PROVISÓRIAS/MOBILIZAÇÃO E DESMOBILIZAÇÃO
01.08.36U | COMPESA 2024.2 | SERVIÇO | MOBILIZACAO E DESMOBILIZACAO DE EQUIPAMENTOS - TRANSPORTE | TXKM | 0.57 | 0.58
01.08.37U | COMPESA 2024.2 | SERVIÇO | MOBILIZACAO E DESMOBILIZACAO DE EQUIPAMENTOS - CARGA E DESCARGA | T | 142 | 145.52
01.08.38U | COMPESA 2024.2 | SERVIÇO | ALUGUEL CONTAINER/ESCRITÓRIO INCLUSIVE INSTALAÇÕES ELÉTRICAS LARG=2,20 COMP=6,20M ALT=2,50M EM CHAPA ACO COM NERVURAS TRAPEZ. FORRO COM ISOLAMENTO TERMO/ACUSTICO CHASSIS REFORCADO PISO COMPENSADO NAVAL EXCLUSO TRANSP/CARGA/DESCARGA | MÊS | 650.39 | 650.39
01.08.42U | COMPESA 2024.2 | SERVIÇO | CANTEIRO ITINERANTE COMPOSTO DE TOLDO, CONJUNTO DE MESA E CADEIRAS E BANHEIRO QUÍMICO COM LIMPEZA DIÁRIA INCLUSO COLETA E DESTINAÇÃO FINAL DE EFLUENTES | MÊS | 4181.89 | 4251.64
01.08.41U | COMPESA 2024.2 | SERVIÇO | LOCAÇÃO DE BANHEIRO QUÍMICO COM LIMPEZA DIÁRIA INCLUSO COLETA E DESTINAÇÃO FINAL DE EFLUENTES | MÊS | 4093.29 | 4161.92
8 |  |  | TRABALHOS EM TERRA
8.1 |  |  | ESCAVAÇÃO MANUAL EM MATERIAL DE PRIMEIRA E/ OU SEGUNDA CATEGORIA
02.01.06U | COMPESA 2024.2 | SERVIÇO | ESCAVAÇÃO MANUAL DE VALAS EM MATERIAL DE 1ª E/OU 2ª CATEGORIAS ATÉ 1,50 M DE PROFUNDIDADE | M3 | 58.22 | 65.15
02.01.07U | COMPESA 2024.2 | SERVIÇO | ESCAVAÇÃO MANUAL DE VALAS EM MATERIAL DE 1ª E/OU 2ª CATEGORIAS ACIMA DE 1,50 M E ATÉ 3,00 M DE PROFUNDIDADE | M3 | 67.04 | 75.02
02.01.08U | COMPESA 2024.2 | SERVIÇO | ESCAVAÇÃO MANUAL DE VALAS EM MATERIAL DE 1ª E/OU 2ª CATEGORIAS ACIMA DE 3,00 M E ATÉ 4,50 M DE PROFUNDIDADE | M3 | 75.85 | 84.89
02.01.09U | COMPESA 2024.2 | SERVIÇO | ESCAVAÇÃO MANUAL DE VALAS EM MATERIAL DE 1ª E/OU 2ª CATEGORIAS ACIMA DE 4,50 M E ATÉ 6,00 M DE PROFUNDIDADE | M3 | 84.67 | 94.76
8.2 |  |  | ESCAVAÇÃO EM MATERIAL DE 3ª CATEGORIA (ROCHA)
02.02.12U | COMPESA 2024.2 | SERVIÇO | ESCAVAÇÃO EM MATERIAL DE 3ª CATEGORIA (ROCHA), COM ROMPEDOR ACOPLADO EM ESCAVADEIRA HIDRÁULICA, INCLUSIVE REMOÇÃO DE MATERIAL DA VALA COM ESCAVADEIRA HIDRÁULICA | M3 | 120.22 | 121.94
02.02.13U | COMPESA 2024.2 | SERVIÇO | ESCAVAÇÃO DE MATERIAL DE 3ª CATEGORIA (ROCHA) EM CAMPO ABERTO, COM USO DE EMULSÃO EXPLOSIVA ENCARTUCHADA, INCLUSIVE ABAFAMENTO E REMOÇÃO DE MATERIAL DA VALA COM ESCAVADEIRA HIDRÁULICA | M3 | 71.25 | 72.24
02.02.14U | COMPESA 2024.2 | SERVIÇO | ESCAVAÇÃO DE MATERIAL DE 3ª CATEGORIA (ROCHA) EM VALA, COM USO DE EMULSÃO EXPLOSIVA ENCARTUCHADA, INCLUSIVE ABAFAMENTO E REMOÇÃO DE MATERIAL DA VALA COM ESCAVADEIRA HIDRÁULICA | M3 | 204.18 | 210.08
02.02.15U | COMPESA 2024.2 | SERVIÇO | ESCAVAÇÃO DE MATERIAL DE 3ª CATEGORIA (ROCHA) EM VALA, COM MARTELETE PNEUMÁTICO MANUAL, INCLUSIVE REMOÇÃO DE MATERIAL DA VALA COM ESCAVADEIRA HIDRÁULICA | M3 | 208.94 | 220.35
8.3 |  |  | ESCAVAÇÃO MECANIZADA EM MATERIAL DE PRIMEIRA E/OU SEGUNDA CATEGORIA E EM SOLOS MOLES
02.03.05U | COMPESA 2024.2 | SERVIÇO | ESCAVAÇÃO MECANIZADA EM CAMPO ABERTO EM MATERIAL DE 1ª E/OU 2ª CATEGORIAS ATÉ 2,00 M DE PROFUNDIDADE. | M3 | 3.37 | 3.44
02.03.07U | COMPESA 2024.2 | SERVIÇO | ESCAVAÇÃO MECANIZADA EM CAMPO ABERTO EM MATERIAL DE 1ª E/OU 2ª CATEGORIAS ACIMA DE 2,00 M E ATÉ 4,00 M DE PROFUNDIDADE. | M3 | 3.91 | 3.99
02.03.09U | COMPESA 2024.2 | SERVIÇO | ESCAVAÇÃO MECANIZADA EM CAMPO ABERTO EM MATERIAL DE 1ª E/OU 2ª CATEGORIAS ACIMA DE 4,00 M E ATÉ 6,00 M DE PROFUNDIDADE. | M3 | 4.73 | 4.83
02.03.27U | COMPESA 2024.2 | SERVIÇO | ESCAVAÇÃO, CARGA E TRANSPORTE DE SOLO MOLE COM ESCAVADEIRA HIDRÁULICA - DMT: 0 ATÉ 200 M. | M3 | 15.73 | 15.98
02.03.28U | COMPESA 2024.2 | SERVIÇO | ESCAVAÇÃO, CARGA E TRANSPORTE DE SOLO MOLE COM ESCAVADEIRA HIDRÁULICA - DMT: 201 ATÉ 400 M. | M3 | 16.32 | 16.57
02.03.29U | COMPESA 2024.2 | SERVIÇO | ESCAVAÇÃO, CARGA E TRANSPORTE DE SOLO MOLE COM ESCAVADEIRA HIDRÁULICA - DMT: 401 ATÉ 600 M. | M3 | 16.81 | 17.06
02.03.30U | COMPESA 2024.2 | SERVIÇO | ESCAVAÇÃO, CARGA E TRANSPORTE DE SOLO MOLE COM ESCAVADEIRA HIDRÁULICA - DMT: 601 ATÉ 800 M. | M3 | 17.3 | 17.56
02.03.31U | COMPESA 2024.2 | SERVIÇO | ESCAVAÇÃO, CARGA E TRANSPORTE DE SOLO MOLE COM ESCAVADEIRA HIDRÁULICA - DMT: 801 ATÉ 1.000 M. | M3 | 17.64 | 17.9
8.4 |  |  | REGULARIZAÇÃO DE FUNDO DE VALA
58.01.01U | COMPESA 2024.2 | SERVIÇO | REGULARIZAÇÃO MANUAL DE FUNDO DE VALAS 0,15 M COM MATERIAL PROVENIENTE DA ESCAVAÇÃO, ( PARA ASSENTAMENTO DE TUBULAÇÃO ). | M2 | 4.37 | 4.89
8.5 |  |  | REMOÇÃO DO MATERIAL ESCAVADO
02.04.01U | COMPESA 2024.2 | SERVIÇO | REMOÇÃO DO MATERIAL ESCAVADO EM CAMINHÃO BASCULANTE, ATÉ 1,0 KM, INCLUSIVE CARGA MANUAL E DESCARGA ( MEDIDO NO CORTE ). | M3 | 27.18 | 28.79
02.04.21U | COMPESA 2024.2 | SERVIÇO | REMOÇÃO DO MATERIAL ESCAVADO EM CAMINHÃO BASCULANTE, ATÉ 1,0 KM, INCLUSIVE CARGA MECÂNICA E DESCARGA ( MEDIDO NO CORTE ). | M3 | 4.71 | 4.8
02.04.61U | COMPESA 2024.2 | SERVIÇO | REMOÇÃO DE ENTULHO EM CAMINHÃO BASCULANTE, ATÉ 1,0 KM, INCLUSIVE CARGA MANUAL E DESCARGA. | M3 | 20.62 | 22.89
02.04.62U | COMPESA 2024.2 | SERVIÇO | REMOÇÃO DE ENTULHO EM CAMINHÃO BASCULANTE, ATÉ 1,0 KM, INCLUSIVE CARGA MECANIZADA E DESCARGA. | M3 | 4.71 | 4.8
8.6 |  |  | REMOÇÃO COM CARRO DE MÃO
8.7 |  |  | ATERRO / REATERRO / COMPACTAÇÃO
02.05.01U | COMPESA 2024.2 | SERVIÇO | REATERRO APILOADO EM CAMADAS DE 0,20 M COM APROVEITAMENTO DO MATERIAL ESCAVADO. | M3 | 45.11 | 50.49
02.05.02U | COMPESA 2024.2 | SERVIÇO | ATERRO APILOADO EM CAMADAS DE 0,20 M COM MATERIAL ARGILO-ARENOSO - COMERCIAL (INCLUSIVE O FORNECIMENTO DO MATERIAL) | M3 | 91.79 | 97.17
02.05.05U | COMPESA 2024.2 | SERVIÇO | ATERRO COMPACTADO MECANICAMENTE EM CAMADAS DE 0,20M COM MATERIAL NÃO COMERCIAL ADQUIRIDO EM JAZIDA, EXCLUSIVE MATERIAL E TRANSPORTE. | M3 | 9.09 | 10.1
02.05.52U | COMPESA 2024.2 | SERVIÇO | ATERRO COM AREIA EM CAMADAS DE ATÉ 40 CM DE ESPESSURA, UTILIZANDO-SE PROCESSO MECÂNICO LEVE PARA A COMPACTAÇÃO, INCLUSIVE CARGA, DESCARGA E TRANSPORTE ( POSTO OBRA ). | M3 | 87 | 88.35
02.05.53U | COMPESA 2024.2 | SERVIÇO | ATERRO COM AREIA EM CAMADAS DE ATÉ 20 CM DE ESPESSURA, UTILIZANDO-SE O PROCESSO MECÂNICO LEVE PARA COMPACTAÇÃO, INCLUSIVE ADENSAMENTO HIDRÁULICO, CARGA, DESCARGA E TRANSPORTE ( POSTO OBRA ). | M3 | 110.69 | 112.16
02.05.08U | COMPESA 2024.2 | SERVIÇO | ATERRO COM PÓ DE PEDRA EM CAMADAS DE ATÉ 40 CM DE ESPESSURA, UTILIZANDO-SE PROCESSO MECÂNICO LEVE PARA A COMPACTAÇÃO, INCLUSIVE CARGA, DESCARGA E TRANSPORTE ( POSTO OBRA ). | M3 | 126.32 | 127.67
02.05.09U | COMPESA 2024.2 | SERVIÇO | ATERRO COM PÓ DE PEDRA EM CAMADAS DE ATÉ 40 CM DE ESPESSURA, UTILIZANDO-SE PROCESSO MECÂNICO LEVE PARA A COMPACTAÇÃO, INCLUSIVE ADENSAMENTO HIDRÁULICO, CARGA, DESCARGA E TRANSPORTE ( POSTO OBRA ). | M3 | 140.41 | 141.37
02.05.70U | COMPESA 2024.2 | SERVIÇO | ATERRO PARA FUNDAÇÕES UTILIZANDO SOLO CIMENTO NO TRAÇO 1:20, ABRANGENDO ESPALHAMENTO, HOMOGENEIZAÇÃO, UMEDECIMENTO E COMPACTAÇÃO MANUAL COM SOQUETE DE 30 KG EM CAMADAS SUCESSIVAS DE 20 CM DE ESPESSURA, EXCLUSIVE FORNECIMENTO DO MATERIAL. | M3 | 242.18 | 261.68
02.05.72U | COMPESA 2024.2 | SERVIÇO | ATERRO PARA FUNDAÇÕES UTILIZANDO SOLO CIMENTO NO TRAÇO 1:30, ABRANGENDO ESPALHAMENTO, HOMOGENEIZAÇÃO, UMEDECIMENTO E COMPACTAÇÃO MANUAL COM SOQUETE DE 30 KG EM CAMADAS SUCESSIVAS DE 20 CM DE ESPESSURA, EXCLUSIVE FORNECIMENTO DO MATERIAL. | M3 | 226.34 | 245.84
02.05.74U | COMPESA 2024.2 | SERVIÇO | ATERRO PARA FUNDAÇÕES UTILIZANDO SOLO CIMENTO NO TRAÇO 1:20, ABRANGENDO ESPALHAMENTO, HOMOGENEIZAÇÃO, UMEDECIMENTO E COMPACTAÇÃO MECÂNICA LEVE EM CAMADAS SUCESSIVAS DE 20 CM DE ESPESSURA, EXCLUSIVE FORNECIMENTO DO MATERIAL. | M3 | 197.7 | 211.82
02.05.76U | COMPESA 2024.2 | SERVIÇO | ATERRO PARA FUNDAÇÕES UTILIZANDO SOLO CIMENTO NO TRAÇO 1:30, ABRANGENDO ESPALHAMENTO, HOMOGENEIZAÇÃO, UMEDECIMENTO E COMPACTAÇÃO MECÂNICA LEVE EM CAMADAS SUCESSIVAS DE 20 CM DE ESPESSURA, EXCLUSIVE FORNECIMENTO DO MATERIAL. | M3 | 181.86 | 195.98
02.05.60U | COMPESA 2024.2 | SERVIÇO | COMPACTAÇÃO MECÂNICA PESADA DE ATERRO A 100 POR CENTO DO PRÓCTOR NORMAL, MEDIDO NA SEÇÃO, INCLUSIVE ESPALHAMENTO, UMEDECIMENTO E HOMOGENEIZAÇÃO. | M3 | 5.38 | 5.46
02.05.14U | COMPESA 2024.2 | SERVIÇO | COMPACTAÇÃO MECÂNICA LEVE EM CAMADAS DE 0,20 M DE ESPESSURA. | M2 | 0.57 | 0.63
8.8 |  |  | REATERRO E ATERRO MANUAL
02.06.01U | COMPESA 2024.2 | SERVIÇO | REATERRO MANUAL SEM COMPACTAÇÃO. | M3 | 8.46 | 9.47
02.06.02U | COMPESA 2024.2 | SERVIÇO | ATERRO MANUAL SEM COMPACTAÇÃO COM MATERIAL ARGILO ARENOSO | M3 | 45.81 | 46.82
02.06.03U | COMPESA 2024.2 | SERVIÇO | ATERRO MANUAL SEM COMPACTAÇÃO COM AREIA. | M3 | 72.96 | 73.97
02.06.04U | COMPESA 2024.2 | SERVIÇO | ATERRO MANUAL SEM COMPACTAÇÃO COM PÓ DE PEDRA, INCLUSIVE FORNECIMENTO DO MATERIAL. | M3 | 107.15 | 108.16
02.06.05U | COMPESA 2024.2 | SERVIÇO | ESPALHAMENTO MANUAL DE MATERIAL PARA SIMPLES REGULARIZAÇÃO DO TERRENO. | M3 | 2.82 | 3.15
02.06.06U | COMPESA 2024.2 | SERVIÇO | ATERRO MANUAL SEM COMPACTAÇÃO, INCLUSIVE ESCAVAÇÃO, EXCLUSIVE CARGA, TRANSPORTE, DESCARGA E FORNECIMENTO DE MATERIAL. | M3 | 7.33 | 8.2
8.9 |  |  | RASPAGEM E LIMPEZA DO TERRENO
02.07.14U | COMPESA 2024.2 | SERVIÇO | TOMBAMENTO MECÂNICO DE ÁRVORES COM DIÂMETRO DE 0,15M A 0,30M, INCLUSIVE O DESTOCAMENTO E LIMPEZA DO LOCAL. | UN | 106.73 | 108.57
02.07.16U | COMPESA 2024.2 | SERVIÇO | TOMBAMENTO MECÂNICO DE ÁRVORES COM DIÂMETRO MAIOR QUE 0,30M, INCLUSIVE O DESTOCAMENTO E LIMPEZA DO LOCAL | UN | 156.83 | 160.31
02.07.17U | COMPESA 2024.2 | SERVIÇO | REMOÇÃO DE CERCA (SEM REAPROVEITAMENTO) | M | 0.65 | 0.73
8.10 |  |  | REGULARIZAÇÃO DE TERRENO NATURAL
02.08.01U | COMPESA 2024.2 | SERVIÇO | REGULARIZAÇÃO MANUAL DE TALUDE COM CORTE OU ATERRO ATÉ 20 CM DE ESPESSURA. | M2 | 9.4 | 10.52
8.11 |  |  | CONSTRUÇÃO DE CAMINHO DE SERVIÇO
02.10.01U | COMPESA 2024.2 | SERVIÇO | CONSTRUÇÃO E MANUTENÇÃO DE CAMINHO DE SERVIÇO COM 4,0 M DE LARGURA, INCLUSIVE CANALETAS DE DRENAGEM A CÉU ABERTO NA SUA EXTENSÃO. | KM | 5431.6 | 5698.06
8.12 |  |  | FORNECIMENTO DE MATERIAL PARA ATERRO
9 |  |  | MOMENTO DE TRANSPORTE
60.01.08U | COMPESA 2024.2 | SERVIÇO | MOMENTO DE TRANSPORTE COM EQUIPAMENTO DE LIMPEZA A SUCCAO, EM ESTRADA PAVIMENTADA | M3XKM | 1.36 | 1.37
10 |  |  | ESCORAMENTO DE VALAS
03.01.29U | COMPESA 2024.2 | SERVIÇO | ESCORAMENTO DE VALA, TIPO BLINDADO, COM PROFUNDIDADE DE 0 A 1,5 M, LARGURA MENOR QUE 1,5 M, FORNECIMENTO E EXECUÇÃO | M2 | 9.08 | 9.51
03.01.30U | COMPESA 2024.2 | SERVIÇO | ESCORAMENTO DE VALA, TIPO BLINDADO, COM PROFUNDIDADE DE 0 A 1,5 M, LARGURA MAIOR OU IGUAL A 1,5 M E MENOR QUE 2,5 M, FORNECIMENTO E EXECUÇÃO | M2 | 12.93 | 13.56
03.01.31U | COMPESA 2024.2 | SERVIÇO | ESCORAMENTO DE VALA, TIPO BLINDADO, COM PROFUNDIDADE DE 1,5 A 3,0 M, LARGURA MENOR QUE 1,5 M, FORNECIMENTO E EXECUÇÃO | M2 | 7.19 | 7.52
03.01.32U | COMPESA 2024.2 | SERVIÇO | ESCORAMENTO DE VALA, TIPO BLINDADO, COM PROFUNDIDADE DE 1,5 A 3,0 M, LARGURA MAIOR OU IGUAL A 1,5 M E MENOR QUE 2,50, FORNECIMENTO E EXECUÇÃO | M2 | 10.86 | 11.37
03.01.33U | COMPESA 2024.2 | SERVIÇO | ESCORAMENTO DE VALA, TIPO BLINDADO, COM PROFUNDIDADE DE 3,0 A 4,5 M, LARGURA MENOR QUE 1,5 M, FORNECIMENTO E EXECUÇÃO | M2 | 5.34 | 5.55
03.01.34U | COMPESA 2024.2 | SERVIÇO | ESCORAMENTO DE VALA, TIPO BLINDADO, COM PROFUNDIDADE DE 3,0 A 4,5 M, LARGURA MAIOR OU IGUAL A 1,5 M E MENOR QUE 2,5 M, FORNECIMENTO E EXECUÇÃO | M2 | 9.03 | 9.44
11 |  |  | ENSECADEIRA
03.02.01U | COMPESA 2024.2 | SERVIÇO | ENSECADEIRA DE MADEIRA COM PAREDE SIMPLES. | M2 | 158.4 | 168.76
03.02.02U | COMPESA 2024.2 | SERVIÇO | ENSECADEIRA DE MADEIRA COM PAREDE DUPLA. | M2 | 394.76 | 420.66
12 |  |  | ENROCAMENTO
05.01.01U | COMPESA 2024.2 | SERVIÇO | ENROCAMENTO MANUAL DE PEDRA, SEM ARRUMAÇÃO, INCLUSIVE FORNECIMENTO COMERCIAL DO MATERIAL | M3 | 218.54 | 231.97
05.01.02U | COMPESA 2024.2 | SERVIÇO | ENROCAMENTO MANUAL DE PEDRA, COM ARRUMAÇÃO, INCLUSIVE FORNECIMENTO COMERCIAL DO MATERIAL | M3 | 282.03 | 303.29
13 |  |  | ESGOTAMENTO COM BOMBA
60.01.07U | COMPESA 2024.2 | SERVIÇO | ESGOTAMENTO COM MOTOBOMBA AUTOESCOVANTE, MOTOR A GASOLINA DE 6,41HP | H | 44.61 | 46.85
14 |  |  | INATIVO
15 |  |  | INATIVO
16 |  |  | INATIVO
17 |  |  | PAVIMENTAÇÃO
08.01.04U | COMPESA 2024.2 | SERVIÇO | PASSEIO EM LAJOTA DE CONCRETO 50 CM X 50 CM, APLICADO SOBRE LASTRO DE CONCRETO NO TRAÇO 1:4:8 (ESPESSURA = 5 CM), INCLUSIVE EXECUÇÃO DO LASTRO. | M2 | 108.85 | 116.08
08.01.05U | COMPESA 2024.2 | SERVIÇO | PASSEIO EM LAJOTA DE CONCRETO 50 CM X 50 CM, APLICADO SOBRE LASTRO DE CONCRETO JÁ PRONTO. | M2 | 88.06 | 94.76
08.01.06U | COMPESA 2024.2 | SERVIÇO | PASSEIO EM LAJOTA DE CONCRETO 50 CM X 50 CM, APLICADO SOBRE TERRENO, INCLUSIVE SUA REGULARIZAÇÃO. | M2 | 92.76 | 100.02
08.01.10U | COMPESA 2024.2 | SERVIÇO | EXECUÇÃO DE SUB-BASE ESTABILIZADA GRANULOMETRICAMENTE ABRANGENDO ESPALHAMENTO, HOMOGENEIZAÇÃO, UMEDECIMENTO E COMPACTAÇÃO COM ESPESSURA DE 20 CM, GRAU DE COMPACTAÇÃO 100% DO PRÓCTOR NORMAL, EXCLUSIVE MATERIAL. | M2 | 20.8 | 21.2
08.01.12U | COMPESA 2024.2 | SERVIÇO | IMPRIMAÇÃO MANUAL EM VALAS COM CM-30, TAXA DE 1,2 KG/M2. | M2 | 10.71 | 10.93
08.01.13U | COMPESA 2024.2 | SERVIÇO | IMPRIMAÇÃO MECÂNICA EM VALAS COM CM-30, TAXA DE 1,2 KG/M2. | M2 | 8.03 | 8.08
08.01.14U | COMPESA 2024.2 | SERVIÇO | PINTURA ASFÁLTICA COM APLICAÇÃO MANUAL, EMULSÃO CATIÔNICA RR-1C, TAXA DE 0,5 L/M2. | M2 | 6.08 | 6.62
08.01.24U | COMPESA 2024.2 | SERVIÇO | REVESTIMENTO ASFÁLTICO COM PRE-MISTURADO A FRIO FINO OU GROSSO, PARA FECHAMENTO DE VALAS, INCLUSIVE FORNECIMENTO DO MATERIAL, ESPALHAMENTO E COMPACTAÇÃO. | M3 | 1123.39 | 1132.08
08.01.22U | COMPESA 2024.2 | SERVIÇO | PAVIMENTO EM CONCRETO DE CIMENTO PORTLAND DE FCK 35 MPA, PARA RECONSTRUCAO DE PLACAS. INCLUSIVE COLCHAO DE AREIA (5 CM), CURA E PREENCHIMENTO DE JUNTAS C/ SELANTE A BASE DE ASFALTO. | M3 | 895.95 | 946.18
18 |  |  | REPOSIÇÃO PAVIMENTAÇÃO
09.01.01U | COMPESA 2024.2 | SERVIÇO | REPOSIÇÃO DE PLACA PRE-MOLDADA DE CONCRETO, SOBRE COXIM DE AREIA COM 5 CM DE ESPESSURA, REJUNTADO COM ASFALTO (EXCLUSO O PRE-MOLDADO). | M2 | 44.47 | 45.95
09.01.04U | COMPESA 2024.2 | SERVIÇO | REPOSIÇÃO DE MEIO-FIO EM PEDRA GRANÍTICA, REJUNTADO COM ARGAMASSA DE CIMENTO E AREIA TRAÇO 1:3. (EXCLUSO O MEIO-FIO) | M | 13.86 | 15.45
09.01.05U | COMPESA 2024.2 | SERVIÇO | REPOSIÇÃO DE PASSEIO EM PEDRA PORTUGUESA SOBRE ARGAMASSA DE CIMENTO E AREIA NO TRAÇO 1:6 COM 5 CM DE ESPESSURA (FAROFA), REJUNTADO COM ARGAMASSA DE CIMENTO E AREIA NO TRAÇO 1:3. (EXCLUSO A PEDRA PORTUGUESA) | M2 | 56.43 | 60.54
19 |  |  | DEMOLIÇÃO DE ALVENARIA / REVESTIMENTO
10.01.02U | COMPESA 2024.2 | SERVIÇO | DEMOLIÇÃO DE ALVENARIA DE PEDRA REJUNTADA. | M3 | 176.35 | 197.55
10.01.11U | COMPESA 2024.2 | SERVIÇO | RETIRADA CUIDADOSA DE AZULEJOS/LADRILHOS E ARGAMASSA DE ASSENTAMENTO. | M2 | 63.49 | 71.32
10.01.12U | COMPESA 2024.2 | SERVIÇO | DEMOLIÇÃO DE REVESTIMENTO EM LAMBRIS. | M2 | 52.9 | 59.24
20 |  |  | DEMOLIÇÃO DE CONCRETO
10.02.01U | COMPESA 2024.2 | SERVIÇO | DEMOLIÇÃO MANUAL DE CONCRETO SIMPLES. | M3 | 275.1 | 308.1
10.02.02U |  |  | DEMOLIÇÃO MANUAL DE CONCRETO ARMADO. | M3 | 317.43 | 355.5
10.02.15U | COMPESA 2024.2 | SERVIÇO | DEMOLIÇÃO DE CONCRETO ARMADO COM UTILIZAÇÃO DE MARTELETE PNEUMÁTICO. | M3 | 363.52 | 384.07
10.02.16U | COMPESA 2024.2 | SERVIÇO | DEMOLIÇÃO DE CONCRETO SIMPLES COM UTILIZAÇÃO DE MARTELETE PNEUMÁTICO. | M3 | 170.08 | 181.26
21 |  |  | DEMOLIÇÃO DE PISOS
10.03.01U | COMPESA 2024.2 | SERVIÇO | DEMOLIÇÃO DE PISO REVESTIDO EM LADRILHO. | M2 | 15.36 | 17.25
10.03.02U | COMPESA 2024.2 | SERVIÇO | DEMOLIÇÃO DE PISO EM LADRILHO SOBRE LASTRO DE CONCRETO SIMPLES. | M2 | 29.62 | 33.18
10.03.03U | COMPESA 2024.2 | SERVIÇO | DEMOLIÇÃO DE PISO CIMENTADO. | M2 | 13.74 | 15.4
10.03.04U | COMPESA 2024.2 | SERVIÇO | DEMOLIÇÃO DE PISO CIMENTADO SOBRE LASTRO DE CONCRETO. | M2 | 27.5 | 30.8
10.03.05U | COMPESA 2024.2 | SERVIÇO | DEMOLIÇÃO DE PISO VINÍLICO. | M2 | 8.46 | 9.48
10.02.07U | COMPESA 2024.2 | SERVIÇO | DEMOLIÇÃO DE PISO CERÂMICO. | M2 | 14.8 | 16.58
10.02.08U | COMPESA 2024.2 | SERVIÇO | DEMOLIÇÃO DE PISO CERÂMICO SOBRE LASTRO DE CONCRETO SIMPLES. | M2 | 31.73 | 35.54
10.02.09U | COMPESA 2024.2 | SERVIÇO | DEMOLIÇÃO DE PISO CERÂMICO INCLUSIVE RETIRADA DA CAMADA DE REGULARIZAÇÃO SOBRE LASTRO DE CONCRETO. | M2 | 29.62 | 33.18
10.03.11U | COMPESA 2024.2 | SERVIÇO | DEMOLIÇÃO DE PISO E VIGAS EM MADEIRA. | M3 | 26.11 | 29.28
10.03.12U | COMPESA 2024.2 | SERVIÇO | DEMOLIÇÃO DE DEGRAUS DE PEDRA. | M | 33.85 | 37.92
10.03.13U | COMPESA 2024.2 | SERVIÇO | DEMOLIÇÃO DE CALÇADA EM PEDRA PORTUGUESA COM REAPROVEITAMENTO. | M2 | 36.68 | 41.16
10.03.14U | COMPESA 2024.2 | SERVIÇO | DEMOLIÇÃO DE CALÇADA EM PISO CIMENTADO | M2 | 27.5 | 30.8
10.03.15U | COMPESA 2024.2 | SERVIÇO | DEMOLIÇÃO DE PASSEIO EM LAJOTA DE CONCRETO (50 X 50 CM) COM REAPROVEITAMENTO. | M2 | 14.33 | 16.04
22 |  |  | DEMOLIÇÃO DE PAVIMENTO
10.04.02U | COMPESA 2024.2 | SERVIÇO | DEMOLIÇÃO DE PAVIMENTAÇÃO EM PRE-MOLDADO EM CONCRETO COM REAPROVEITAMENTO. | M2 | 14.8 | 16.58
10.04.03U |  |  | DEMOLIÇÃO DE MEIO FIO OU LINHA D'ÁGUA. | M | 4.23 | 4.74
10.04.04U | COMPESA 2024.2 | SERVIÇO | DEMOLIÇÃO DE PAVIMENTAÇÃO ASFÁLTICA COM UTILIZAÇÃO DE MARTELETE PNEUMÁTICO. | M2 | 16.82 | 18.06
10.04.05U | COMPESA 2024.2 | SERVIÇO | DEMOLIÇÃO MANUAL DE PAVIMENTAÇÃO ASFÁLTICA. | M2 | 24.45 | 27.36
23 |  |  | DEMOLIÇÃO DE FORROS
10.05.01U | COMPESA 2024.2 | SERVIÇO | DEMOLIÇÃO DE FORROS DE TÁBUAS. | M2 | 6.57 | 7.35
24 |  |  | INATIVO
25 |  |  | DEMOLIÇÃO DE LOUÇAS E APARELHOS SANITÁRIOS
10.08.04U | COMPESA 2024.2 | SERVIÇO | REMOÇÃO DE TUBULAÇÃO HIDROSANITÁRIA EMBUTIDA COM CONEXÕES DN 1/2" A 2" (20MM A 50MM) | M | 8.31 | 9.35
10.08.05U | COMPESA 2024.2 | SERVIÇO | REMOÇÃO DE TUBULAÇÃO HIDROSANITÁRIA EMBUTIDA COM CONEXÕES DN 2 1/2" A 4" (60MM A100MM) | M | 12.46 | 14.02
10.08.06U | COMPESA 2024.2 | SERVIÇO | REMOÇÃO DE TUBULAÇÃO HIDROSANITÁRIA APARENTE COM CONEXÕES, DN 1/2" A 2" (20MM A 50MM) | M | 4.18 | 4.69
10.08.07U | COMPESA 2024.2 | SERVIÇO | REMOÇÃO DE TUBULAÇÃO HIDROSANITÁRIA APARENTE COM CONEXÕES, DN 2 1/2" A 4" 60MM A 100MM) | M | 5.2 | 5.83
26 |  |  | RETIRADA DE MATERIAIS ELÉTRICOS
10.09.04U | COMPESA 2024.2 | SERVIÇO | RETIRADA DE CAIXA DE AR CONDICIONADO | UN | 18.8 | 21.12
27 |  |  | INATIVO
28 |  |  | INATIVO
29 |  |  | INATIVO
30 |  |  | RETIRADA DE MEIO FIO
10.15.01U | COMPESA 2024.2 | SERVIÇO | RETIRADA DE MEIO FIO EM CONCRETO COM APROVEITAMENTO. | M | 8.88 | 9.98
31 |  |  | INATIVO
32 |  |  | ALVENARIA DE TIJOLOS MACIÇOS
11.02.05U | COMPESA 2024.2 | SERVIÇO | ALVENARIA DE TIJOLOS MACIÇOS PRENSADOS ASSENTADOS E REJUNTADOS COM ARGAMASSA DE CIMENTO E AREIA NO TRAÇO 1:3 - 1/2 VEZ. | M2 | 75.42 | 80.09
11.02.07U | COMPESA 2024.2 | SERVIÇO | ALVENARIA DE TIJOLOS MACIÇOS PRENSADOS ASSENTADOS E REJUNTADOS COM ARGAMASSA DE CIMENTO E AREIA NO TRAÇO 1:8 - 1/2 VEZ. | M2 | 71.66 | 76.42
33 |  |  | ALVENARIA DE TIJOLOS APARENTES
11.03.01U | COMPESA 2024.2 | SERVIÇO | ALVENARIA DE TIJOLOS APARENTE ( 1/2 VEZ ) ASSENTADOS E REJUNTADOS COM ARGAMASSA DE CIMENTO E AREIA NO TRAÇO 1:10 - 1/2 VEZ. | M2 | 152.46 | 161.05
34 |  |  | INATIVO
35 |  |  | INATIVO
36 |  |  | FERRAGENS E ESCORAMENTO VERTICAL
13.01.12U | COMPESA 2024.2 | SERVIÇO | ESCORAMENTO VERTICAL DE FORMAS COM PONTALETES DE MADEIRA, PÉ DIREITO SIMPLES, INCLUSIVE MONTAGEM E DESMONTAGEM (4 UTILIZAÇÕES) | M3 | 16.71 | 17.48
13.01.13U | COMPESA 2024.2 | SERVIÇO | ESCORAMENTO VERTICAL DE FORMAS COM PONTALETES DE MADEIRA, PÉ DIREITO DUPLO, INCLUSIVE MONTAGEM E DESMONTAGEM (4 UTILIZAÇÕES) | M3 | 27.24 | 28.32
13.02.10U | COMPESA 2024.2 | SERVIÇO | COMPOSIÇÃO REPRESENTATIVA CORTE, DOBRA E COLOCAÇÃO DE AÇO CA-50/60 | KG | 9.72 | 9.87
12.01.07U | COMPESA 2024.2 | SERVIÇO | MONTAGEM E DESMONTAGEM DE CIMBRAMENTO METÁLICO TUBULAR | M3 | 14.84 | 16.74
12.01.08U | COMPESA 2024.2 | SERVIÇO | LOCAÇÃO DE CIMBRAMENTO METÁLICO TUBULAR | M3XMES | 12 | 12
37 |  |  | CONCRETO/GRAUTE
13.03.49U | COMPESA 2024.2 | SERVIÇO | CONCRETO NÃO ESTRUTURAL, PREPARO E LANÇAMENTO | M3 | 415.85 | 426.51
13.03.46U | COMPESA 2024.2 | SERVIÇO | CONCRETO SIMPLES FCK = 35 MPA, DOSADO CONFORME A CONDIÇÃO "A" DA NORMA NBR 12655 E COM CONSUMO MÍNIMO DE CIMENTO 463 KG/M3, PARA LANÇAMENTO CONVENCIONAL; PREPARO. | M3 | 493.54 | 499.11
13.03.61U | COMPESA 2024.2 | SERVIÇO | CONCRETO COMPACTADO A ROLO FCK = 8,0 MPA, CONSUMO MÍNIMO DE CIMENTO 80 KG PARA PRODUÇÃO DE 100 M3/H, PREPARO E LANÇAMENTO. | M3 | 228.85 | 229.39
13.03.64U | COMPESA 2024.2 | SERVIÇO | CONCRETO COMPACTADO A ROLO FCK = 8,0 MPA, CONSUMO MÍNIMO DE CIMENTO 80 KG PARA PRODUÇÃO DE 80 M3/H, PREPARO E LANÇAMENTO. | M3 | 233.16 | 233.77
13.03.66U | COMPESA 2024.2 | SERVIÇO | CONCRETO COMPACTADO A ROLO FCK = 8,0 MPA, CONSUMO MÍNIMO DE CIMENTO 80 KG PARA PRODUÇÃO DE 60 M3/H, PREPARO E LANÇAMENTO. | M3 | 238.84 | 239.63
13.03.68U | COMPESA 2024.2 | SERVIÇO | CONCRETO COMPACTADO A ROLO FCK = 8,0 MPA, CONSUMO MÍNIMO DE CIMENTO 80 KG PARA PRODUÇÃO DE 40 M3/H, PREPARO E LANÇAMENTO. | M3 | 250.51 | 251.61
38 |  |  | INATIVO
39 |  |  | ARGAMASSA
13.05.01U | COMPESA 2024.2 | SERVIÇO | ARGAMASSA DE CIMENTO E AREIA PENEIRADA NO TRAÇO 1:2; PREPARO MANUAL. | M3 | 750.63 | 773.03
13.05.04U | COMPESA 2024.2 | SERVIÇO | ARGAMASSA DE CIMENTO E AREIA SEM PENEIRAR NO TRAÇO 1:5; PREPARO MANUAL. | M3 | 537.68 | 560.08
13.05.05U | COMPESA 2024.2 | SERVIÇO | ARGAMASSA DE CIMENTO E AREIA SEM PENEIRAR NO TRAÇO 1:8; PREPARO MANUAL. | M3 | 473.66 | 496.06
13.05.06U |  |  | ARGAMASSA DE CIMENTO E AREIA SEM PENEIRAR NO TRAÇO 1:10; PREPARO MANUAL. | M3 | 450.56 | 472.96
13.05.12U | COMPESA 2024.2 | SERVIÇO | ARGAMASSA MISTA DE CIMENTO, SAIBRO E AREIA SEM PENEIRAR NO TRAÇO 1:5:5. | M3 | 420.23 | 442.63
40 |  |  | REVESTIMENTO DE CHAPISCO
14.01.03U | COMPESA 2024.2 | SERVIÇO | REVESTIMENTO DE CHAPISCO PARA PAREDE INTERNA OU EXTERNA, EMPREGANDO ARGAMASSA DE CIMENTO E AREIA MÉDIA OU GROSSA SEM PENEIRAR NO TRAÇO 1:5 COM 6 MM DE ESPESSURA. | M2 | 4.02 | 4.34
14.01.02U | COMPESA 2024.2 | SERVIÇO | REVESTIMENTO DE CHAPISCO RÚSTICO GROSSO ( APARENTE ). | M2 | 16.82 | 18.2
41 |  |  | INATIVO
42 |  |  | INATIVO
43 |  |  | IMPERMEABILIZAÇÃO
14.04.03U | COMPESA 2024.2 | SERVIÇO | IMPERMEABILIZAÇÃO À BASE DE ELASTÔMEROS SINTÉTICOS CALANDRADOS E PRÉ-VULCANIZADOS C/ MANTA BUTÍLICA | M2 | 202.87 | 206.66
14.04.04U | COMPESA 2024.2 | SERVIÇO | IMPERMEABILIZAÇÃO À BASE DE ELASTÔMEROS SINTÉTICOS "NEOPRENE + HYPALON" | M2 | 234.72 | 237.39
14.04.06U | COMPESA 2024.2 | SERVIÇO | REVESTIMENTO IMPERMEABILIZANTE, SEMI-FLEXÍVEL, BICOMPONENTE (A+B), À BASE DE CIMENTOS ESPECIAIS, ADITIVOS MINERAIS E POLÍMEROS DE EXCELENTES CARACTERÍSTICAS IMPERMEABILIZANTES. | M2 | 11.03 | 11.85
44 |  |  | REVESTIMENTO COM AZULEJO
14.05.02U | COMPESA 2024.2 | SERVIÇO | REVESTIMENTO EM AZULEJO ASSENTADO COM ARGAMASSA COLANTE INCLUSIVE EMBOÇO NO TRAÇO 1:2:8 | M2 | 120.39 | 123.96
45 |  |  | INATIVO
46 |  |  | ESQUADRIAS DE MADEIRA PARA PORTAS
15.01.01U | COMPESA 2024.2 | SERVIÇO | FORNECIMENTO E ASSENTAMENTO DE PORTA INTERNA SEMI-OCA, INCLUSIVE GRADE, GUARNIÇÕES E FERRAGENS. | M2 | 400.16 | 411.63
15.01.02U | COMPESA 2024.2 | SERVIÇO | FORNECIMENTO E ASSENTAMENTO DE PORTA EXTERNA EM MADEIRA DE LEI, COM GRADE, GUARNIÇÕES E FERRAGENS. | M2 | 1282.16 | 1293.79
15.01.03U | COMPESA 2024.2 | SERVIÇO | ESQUADRIA DE MADEIRA PARA PORTAS EXTERNAS, TIPO SEMI-OCA, INCLUSIVE ASSENTAMENTO E FERRAGENS NAS DIMENSÕES 80X210CM. | UN | 688.41 | 704.16
47 |  |  | ESQUADRIAS DE MADEIRA / FERRO / ALUMINIO PARA JANELAS
15.02.01U | COMPESA 2024.2 | SERVIÇO | ESQUADRIA DE MADEIRA PARA JANELAS DE ABRIR OU CORRER, COM VENEZIANAS, VIDROS 4MM FERRAGENS, INCLUSIVE FORNECIMENTO E ASSENTAMENTO. | M2 | 1099.39 | 1131.18
15.02.02U | COMPESA 2024.2 | SERVIÇO | ESQUADRIA DE MADEIRA PARA JANELAS DE ABRIR OU CORRER, SEM VENEZIANAS, VIDROS 4MM, FERRAGENS, INCLUSIVE FORNECIMENTO E ASSENTAMENTO. | M2 | 1061.79 | 1093.58
15.02.03U | COMPESA 2024.2 | SERVIÇO | ESQUADRIA DE ALUMINIO ANODIZADO PARA JANELAS TIPO CAIXILHOS DE CORRER, COM BANDEIRA BASCULANTES, VIDROS, INCLUSIVE FORNECIDO E ASSENTAMENTO. | M2 | 260.13 | 266.84
15.02.04U | COMPESA 2024.2 | SERVIÇO | ESQUADRIAS DE FERRO TIPO BASCULANTE COM VIDROS FANTASIA COM FORNECIMENTO E ASSENTAMENTO. | M2 | 421.71 | 428.72
48 |  |  | VIDROS
15.03.01U | COMPESA 2024.2 | SERVIÇO | VIDROS DE 3 MM COLOCADO. | M2 | 124.28 | 126.08
15.03.02U | COMPESA 2024.2 | SERVIÇO | VIDROS DE 4 MM COLOCADO. | M2 | 140.95 | 142.97
15.03.03U | COMPESA 2024.2 | SERVIÇO | VIDROS FANTASIA COLOCADO. | M2 | 121.48 | 123.5
49 |  |  | CONSTRUÇÃO DE PISO
16.01.02U | COMPESA 2024.2 | SERVIÇO | PISO CIMENTADO COM JUNTAS DE VIDRO; CONSTRUÇÃO. | M2 | 67.62 | 73.65
16.01.03U | COMPESA 2024.2 | SERVIÇO | PISO CIMENTADO COM JUNTAS DE MADEIRA; CONSTRUÇÃO. | M2 | 73.49 | 79.52
16.03.01U | COMPESA 2024.2 | SERVIÇO | PISO RÚSTICO DE CONCRETO RIPADO; CONSTRUÇÃO. | M2 | 59.46 | 62.39
16.01.05U | COMPESA 2024.2 | SERVIÇO | LASTRO DE PISO COM UTILIZAÇÃO DE ADITIVO IMPERMEABILIZANTE,COM 10 CM DE ESPESSURA EM CONCRETO NO TRAÇO 1:4:8; CONSTRUÇÃO. | M2 | 78.31 | 83.11
16.01.07U | COMPESA 2024.2 | SERVIÇO | LASTRO DE PISO COM UTILIZAÇÃO DE ADITIVO IMPERMEABILIZANTE, COM 5 CM DE ESPESSURA EM CONCRETO NO TRAÇO 1:4:8; CONSTRUÇÃO. | M2 | 39.15 | 41.54
16.01.08U | COMPESA 2024.2 | SERVIÇO | REGULARIZAÇÃO DE CONTRA PISO PARA REVESTIMENTO DE PISOS EMPREGANDO ARGAMASSA DE CIMENTO E AREIA NO TRAÇO 1:4, COM 3 CM DE ESPESSURA. | M2 | 48.21 | 52.79
50 |  |  | CAIAÇÃO
17.01.01U | COMPESA 2024.2 | SERVIÇO | CAIAÇÃO EM PAREDE INTERNA EXECUTADA EM TRES DEMÃOS. | M2 | 9.24 | 10.16
17.01.02U | COMPESA 2024.2 | SERVIÇO | CAIAÇÃO EM PAREDE EXTERNA EXECUTADA EM TRES DEMÃOS. | M2 | 11.74 | 12.96
51 |  |  | PINTURA COM TINTA LÁTEX EM DUAS DEMÃOS SEM EMASSAMENTO
17.02.05U | COMPESA 2024.2 | SERVIÇO | PINTURA SUPER CONCRETINA | M2 | 13.15 | 13.87
52 |  |  | INATIVO
53 |  |  | INATIVO
54 |  |  | INATIVO
55 |  |  | ABERTURA DE LETREIRO
17.06.01U | COMPESA 2024.2 | SERVIÇO | ABERTURA DE LETREIRO COM LOGOTIPO. | M2 | 41.52 | 45.62
56 |  |  | LOCAÇÃO DE ANDAIME
17.07.01U | COMPESA 2024.2 | SERVIÇO | LOCAÇÃO DE ANDAIME METÁLICO TIPO FACHADEIRO, INCLUSIVE MONTAGEM E DESMONTAGEM | M2XMES | 28.12 | 28.75
57 |  |  | COBERTURA COM TELHA FIBROCIMENTO
18.01.05U | COMPESA 2024.2 | SERVIÇO | COBERTURA COM TELHA ESTRUTURAL FIBROCIMENTO, COM ESPESSURA DE 8 MM E COMPRIMENTO DE 9,20 M, COM ATÉ 2 ÁGUAS, INCLUSIVE IÇAMENTO, ACESSÓRIOS DE FIXAÇÃO E VEDAÇÃO | M2 | 158.29 | 159.46
58 |  |  | INATIVO
59 |  |  | INATIVO
60 |  |  | INATIVO
61 |  |  | BLOCOS DE ANCORAGEM
19.01.08U | COMPESA 2024.2 | SERVIÇO | BLOCOS DE ANCORAGEM MOLDADOS NO LOCAL EM CONCRETO SIMPLES FCK >= 20 MPA - CONTROLE "A" | M3 | 1004.21 | 1066.27
19.01.09U | COMPESA 2024.2 | SERVIÇO | BLOCOS DE ANCORAGEM MOLDADOS NO LOCAL EM CONCRETO ARMADO FCK >= 20 MPA - CONTROLE "A" | M3 | 1247.21 | 1313.02
19.01.10U | COMPESA 2024.2 | SERVIÇO | BLOCOS DE ANCORAGEM MOLDADOS NO LOCAL EM CONCRETO ARMADO FCK >= 30 MPA - CONTROLE "A" | M3 | 1268.12 | 1333.74
19.01.11U | COMPESA 2024.2 | SERVIÇO | BLOCOS DE ANCORAGEM MOLDADOS NO LOCAL EM CONCRETO ARMADO FCK >= 40 MPA - CONTROLE "A" | M3 | 1343.04 | 1408.85
62 |  |  | INATIVO
63 |  |  | INATIVO
64 |  |  | POÇO DE VISITA EM POLIETIETILENO OU POLIPROPILENO
20.03.01U | COMPESA 2024.2 | SERVIÇO | INSTALAÇÃO DE POÇO DE VISITA EM POLIETILENO OU POLIPROPILENO PARA REDE COLETORA DE ESGOTO (CONFORME NTC-164), COM DIAMETRO DE 800 MM E ALTURA ATÉ 1,50 M | UN | 568.71 | 593.87
20.03.02U | COMPESA 2024.2 | SERVIÇO | INSTALAÇÃO DE POÇO DE VISITA EM POLIETILENO OU POLIPROPILENO PARA REDE COLETORA DE ESGOTO (CONFORME NTC-164), COM DIAMETRO DE 800 MM E ALTURA ACIMA DE 1,50 ATÉ 2,50 M | UN | 609.22 | 639.41
20.03.03U | COMPESA 2024.2 | SERVIÇO | INSTALAÇÃO DE POÇO DE VISITA EM POLIETILENO OU POLIPROPILENO PARA REDE COLETORA DE ESGOTO (CONFORME NTC-164), COM DIAMETRO DE 1000 MM E ALTURA ATÉ 2,50 M | UN | 797.27 | 846.81
20.03.04U | COMPESA 2024.2 | SERVIÇO | INSTALAÇÃO DE POÇO DE VISITA EM POLIETILENO OU POLIPROPILENO PARA REDE COLETORA DE ESGOTO (CONFORME NTC-164), COM DIAMETRO DE 1000 MM E ALTURA ACIMA DE 2,50 ATÉ 5,00 M | UN | 876.74 | 936.02
20.03.05U | COMPESA 2024.2 | SERVIÇO | INSTALAÇAÕ DE POÇO DE INSPECAO EM POLIETILENO PARA REDE COLETORA DE ESGOTO (CONFORME NTC-166), COM DIAMETRO DE 600 MM E ALTURA ATÉ 2,00 M | UN | 155.18 | 164.44
65 |  |  | LAJE PARA PV EM CONCRETO ARMADO
20.04.13U | COMPESA 2024.2 | SERVIÇO | LAJE DE CONCRETO ARMADO ( FCK >= 25 MPA ) COM FURO PARA PV - DN - 1,00 M | UN | 409.34 | 428.23
20.04.14U | COMPESA 2024.2 | SERVIÇO | LAJE DE CONCRETO ARMADO ( FCK >= 25 MPA ) COM FURO PARA PV - DN - 1,20 M | UN | 477.09 | 498.93
20.04.12U | COMPESA 2024.2 | SERVIÇO | ASSENTAMENTO DE TAMPÃO CIRCULAR PARA ESGOTO E DRENAGEM, EM FERRO FUNDIDO, CONFORME PADRÃO COMPESA NTC-059, DIÂMETRO INTERNO = 0,6 M. | UN | 72.39 | 80.02
66 |  |  | ASSENTAMENTOS
66.1 |  |  | ASSENTAMENTO DE TUBO DE CONCRETO
21.01.07U | COMPESA 2024.2 | SERVIÇO | ASSENTAMENTO DE TUBO DE CONCRETO DIAMETRO 1200 MM, MONTAGEM COM AUXÍLIO DE EQUIPAMENTOS | M | 259.54 | 286.53
66.2 |  |  | INATIVO
66.3 |  |  | ASSENTAMENTO DE TUBOS E CONEXÕES DE AÇO, JUNTA SOLDADA, PARA ÁGUA.
22.04.12U | COMPESA 2024.2 | SERVIÇO | ASSENTAMENTO DE TUBOS E CONEXÕES DE AÇO, JUNTA SOLDADA, PARA ÁGUA, DIÂMETRO 2200 MM, INCLUSIVE INSPEÇÃO, CARGA, TRANSPORTE E DESCARGA | M | 747.89 | 780.18
66.4 |  |  | ASSENTAMENTO DE TUBO EM PVC OU PRFV OU RPVC OU CPRFV
23.01.01U | COMPESA 2024.2 | SERVIÇO | ASSENTAMENTO DE TUBULAÇÃO PONTA E BOLSA EM PVC OU PRFV OU RPVC OU CPRFV COM CONEXÕES E PEÇAS ESPECIAIS - DN - 50 MM, INCLUSIVE CARGA, TRANSPORTE E DESCARGA. | M | 1.88 | 2.09
23.01.02U | COMPESA 2024.2 | SERVIÇO | ASSENTAMENTO DE TUBULAÇÃO PONTA E BOLSA EM PVC OU PRFV OU RPVC OU CPRFV COM CONEXÕES E PEÇAS ESPECIAIS - DN - 75 MM, INCLUSIVE CARGA, TRANSPORTE E DESCARGA. | M | 3.11 | 3.41
23.01.03U | COMPESA 2024.2 | SERVIÇO | ASSENTAMENTO DE TUBULAÇÃO PONTA E BOLSA EM PVC OU PRFV OU RPVC OU CPRFV COM CONEXÕES E PEÇAS ESPECIAIS - DN - 100 MM, INCLUSIVE CARGA, TRANSPORTE E DESCARGA. | M | 3.78 | 4.15
66.5 |  |  | ASSENTAMENTO DE TUBO E CONEXOES DE POLIETILENO DE ALTA DENSIDADE (PEAD)
23.02.01U | COMPESA 2024.2 | SERVIÇO | ASSENTAMENTO DE TUBOS E CONEXOES DE POLIETILENO DE ALTA DENSIDADE (PEAD), JUNTA SOLDADA POR ELETROFUSÃO, DIAMETRO EXTERNO 20 MM A 32 MM, INCLUSIVE CARGA, DESCARGA E TRANSPORTE. | M | 1.5 | 1.58
23.02.02U | COMPESA 2024.2 | SERVIÇO | ASSENTAMENTO DE TUBOS E CONEXOES DE POLIETILENO DE ALTA DENSIDADE (PEAD), JUNTA SOLDADA POR ELETROFUSÃO, DIAMETRO EXTERNO 63 MM, INCLUSIVE CARGA, DESCARGA E TRANSPORTE. | M | 1.97 | 2.09
23.02.03U | COMPESA 2024.2 | SERVIÇO | ASSENTAMENTO DE TUBOS E CONEXOES DE POLIETILENO DE ALTA DENSIDADE (PEAD), JUNTA SOLDADA POR ELETROFUSAO, DIAMETRO 90 MM, INCLUSIVE CARGA, DESCARGA E TRANSPORTE. | M | 2.48 | 2.65
23.02.04U | COMPESA 2024.2 | SERVIÇO | ASSENTAMENTO DE TUBOS E CONEXOES DE POLIETILENO DE ALTA DENSIDADE (PEAD), JUNTA SOLDADA POR ELETROFUSAO, DIAMETRO 110 MM, INCLUSIVE CARGA, DESCARGA E TRANSPORTE. | M | 2.76 | 2.96
23.02.05U | COMPESA 2024.2 | SERVIÇO | ASSENTAMENTO DE TUBOS E CONEXOES DE POLIETILENO DE ALTA DENSIDADE (PEAD), JUNTA SOLDADA POR ELETROFUSAO, DIAMETRO 160 MM, INCLUSIVE CARGA, DESCARGA E TRANSPORTE. | M | 4.01 | 4.3
23.02.06U | COMPESA 2024.2 | SERVIÇO | ASSENTAMENTO DE TUBOS E CONEXOES DE POLIETILENO DE ALTA DENSIDADE (PEAD), JUNTA SOLDADA POR ELETROFUSAO, DIAMETRO 180 MM, INCLUSIVE CARGA, DESCARGA E TRANSPORTE. | M | 5.28 | 5.6
23.02.07U | COMPESA 2024.2 | SERVIÇO | ASSENTAMENTO DE TUBOS DE POLIETILENO DE ALTA DENSIDADE (PEAD), COM SOLDA POR TERMOFUSAO (TOPO), DIAMETRO 180 MM, INCLUSIVE CARGA, DESCARGA E TRANSPORTE. | M | 12.94 | 14.02
23.02.08U | COMPESA 2024.2 | SERVIÇO | ASSENTAMENTO DE TUBOS DE POLIETILENO DE ALTA DENSIDADE (PEAD), COM SOLDA POR TERMOFUSAO (TOPO), DIAMETRO 200 MM, INCLUSIVE CARGA, DESCARGA E TRANSPORTE. | M | 14.6 | 15.82
23.02.09U | COMPESA 2024.2 | SERVIÇO | ASSENTAMENTO DE TUBOS DE POLIETILENO DE ALTA DENSIDADE (PEAD), COM SOLDA POR TERMOFUSAO (TOPO), DIAMETRO 225 MM, INCLUSIVE CARGA, DESCARGA E TRANSPORTE. | M | 16.49 | 17.86
23.02.10U | COMPESA 2024.2 | SERVIÇO | ASSENTAMENTO DE TUBOS DE POLIETILENO DE ALTA DENSIDADE (PEAD), COM SOLDA POR TERMOFUSAO (TOPO), DIAMETRO 250 MM, INCLUSIVE CARGA, DESCARGA E TRANSPORTE. | M | 18.21 | 19.73
23.02.11U | COMPESA 2024.2 | SERVIÇO | ASSENTAMENTO DE TUBOS DE POLIETILENO DE ALTA DENSIDADE (PEAD), COM SOLDA POR TERMOFUSAO (TOPO), DIAMETRO 315 MM, INCLUSIVE CARGA, DESCARGA E TRANSPORTE. | M | 36.96 | 38.71
23.02.12U | COMPESA 2024.2 | SERVIÇO | ASSENTAMENTO DE TUBOS DE POLIETILENO DE ALTA DENSIDADE (PEAD), COM SOLDA POR TERMOFUSAO (TOPO), DIAMETRO 355 MM, INCLUSIVE CARGA, DESCARGA E TRANSPORTE. | M | 41.52 | 43.46
23.02.13U | COMPESA 2024.2 | SERVIÇO | ASSENTAMENTO DE TUBOS DE POLIETILENO DE ALTA DENSIDADE (PEAD), COM SOLDA POR TERMOFUSAO (TOPO), DIAMETRO 400 MM, INCLUSIVE CARGA, DESCARGA E TRANSPORTE. | M | 46.29 | 48.43
23.02.14U | COMPESA 2024.2 | SERVIÇO | ASSENTAMENTO DE TUBOS DE POLIETILENO DE ALTA DENSIDADE (PEAD), COM SOLDA POR TERMOFUSAO (TOPO), DIAMETRO 450 MM, INCLUSIVE CARGA, DESCARGA E TRANSPORTE. | M | 56.87 | 59.87
23.02.15U | COMPESA 2024.2 | SERVIÇO | ASSENTAMENTO DE TUBOS DE POLIETILENO DE ALTA DENSIDADE (PEAD), COM SOLDA POR TERMOFUSAO (TOPO), DIAMETRO 500 MM, INCLUSIVE CARGA, DESCARGA E TRANSPORTE. | M | 62.35 | 65.59
23.02.16U | COMPESA 2024.2 | SERVIÇO | ASSENTAMENTO DE TUBOS DE POLIETILENO DE ALTA DENSIDADE (PEAD), COM SOLDA POR TERMOFUSAO (TOPO), DIAMETRO 560 MM, INCLUSIVE CARGA, DESCARGA E TRANSPORTE. | M | 68.02 | 71.53
23.02.17U | COMPESA 2024.2 | SERVIÇO | ASSENTAMENTO DE TUBOS DE POLIETILENO DE ALTA DENSIDADE (PEAD), COM SOLDA POR TERMOFUSAO (TOPO), DIAMETRO 630 MM, INCLUSIVE CARGA, DESCARGA E TRANSPORTE. | M | 74.3 | 78.09
23.02.18U | COMPESA 2024.2 | SERVIÇO | ASSENTAMENTO DE TUBOS DE POLIETILENO DE ALTA DENSIDADE (PEAD), COM SOLDA POR TERMOFUSAO (TOPO), DIAMETRO 710 MM, INCLUSIVE CARGA, DESCARGA E TRANSPORTE. | M | 98.22 | 102.31
23.02.19U | COMPESA 2024.2 | SERVIÇO | ASSENTAMENTO DE TUBOS DE POLIETILENO DE ALTA DENSIDADE (PEAD), COM SOLDA POR TERMOFUSAO (TOPO), DIAMETRO 800 MM, INCLUSIVE CARGA, DESCARGA E TRANSPORTE. | M | 106.45 | 110.86
23.02.20U | COMPESA 2024.2 | SERVIÇO | ASSENTAMENTO DE TUBOS DE POLIETILENO DE ALTA DENSIDADE (PEAD), COM SOLDA POR TERMOFUSAO (TOPO), DIAMETRO 900 MM, INCLUSIVE CARGA, DESCARGA E TRANSPORTE. | M | 115.1 | 119.83
23.02.21U | COMPESA 2024.2 | SERVIÇO | ASSENTAMENTO DE TUBOS DE POLIETILENO DE ALTA DENSIDADE (PEAD), COM SOLDA POR TERMOFUSAO (TOPO), DIAMETRO 1.000 MM, INCLUSIVE CARGA, DESCARGA E TRANSPORTE. | M | 123.21 | 128.22
23.02.22U | COMPESA 2024.2 | SERVIÇO | ASSENTAMENTO DE TUBOS DE POLIETILENO DE ALTA DENSIDADE (PEAD), COM SOLDA POR TERMOFUSAO (TOPO), DIAMETRO 1.200 MM, INCLUSIVE CARGA, DESCARGA E TRANSPORTE. | M | 138.85 | 144.44
66.6 |  |  | ASSENTAMENTO DE TUBO DE PEAD CORRUGADO DE DUPLA PAREDE PARA REDE COLETORA DE ESGOTO
23.01.71U | COMPESA 2024.2 | SERVIÇO | ASSENTAMENTO DE TUBO DE PEAD CORRUGADO DE DUPLA PAREDE PARA REDE COLETORA DE ESGOTO, DN 750MM, JUNTA ELÁSTICA INTEGRADA, INSTALADO EM LOCAL COM NÍVEL ALTO DE INTERFERÊNCIAS (NÃO INCLUI FORNECIMENTO). | M | 24.79 | 26.24
23.01.72U | COMPESA 2024.2 | SERVIÇO | ASSENTAMENTO DE TUBO DE PEAD CORRUGADO DE DUPLA PAREDE PARA REDE COLETORA DE ESGOTO, DN 750MM, JUNTA ELÁSTICA INTEGRADA, INSTALADO EM LOCAL COM NÍVEL BAIXO DE INTERFERÊNCIAS (NÃO INCLUI FORNECIMENTO). | M | 21.35 | 22.59
66.7 |  |  | ASSENTAMENTO DE TUBULACAO PELO METODO NAO DESTRUTIVO MND DIRECIONAL
23.01.28U | COMPESA 2024.2 | SERVIÇO | ASSENTAMENTO DE TUBULACAO PELO METODO NAO DESTRUTIVO MND DIRECIONAL DN 110 MM PN 08 INCLUSIVE SOLDA POR ELETROFUSAO, FORNECIMENTO DE TUBOS, CONEXOES E MAO DE OBRA | M | 601.29 | 609.18
23.01.29U | COMPESA 2024.2 | SERVIÇO | ASSENTAMENTO DE TUBULACAO PELO METODO NAO DESTRUTIVO MND DIRECIONAL DN 160 MM PN 08 INCLUSIVE SOLDA POR ELETROFUSAO, FORNECIMENTO DE TUBOS, CONEXOES E MAO DE OBRA | M | 985.55 | 996.96
23.01.30U | COMPESA 2024.2 | SERVIÇO | ASSENTAMENTO DE TUBULACAO PELO METODO NAO DESTRUTIVO MND DIRECIONAL DN 200 MM PN 08 INCLUSIVE SOLDA POR TERMOFUSAO, FORNECIMENTO DE TUBOS, CONEXOES E MAO DE OBRA | M | 1191.02 | 1203.93
23.01.31U | COMPESA 2024.2 | SERVIÇO | ASSENTAMENTO DE TUBULACAO PELO METODO NAO DESTRUTIVO MND DIRECIONAL DN 250 MM PN 08 INCLUSIVE SOLDA POR TERMOFUSAO, FORNECIMENTO DE TUBOS, CONEXOES E MAO DE OBRA | M | 1158.38 | 1172.45
23.01.32U | COMPESA 2024.2 | SERVIÇO | ASSENTAMENTO DE TUBULACAO PELO METODO NAO DESTRUTIVO MND DIRECIONAL DN 315 MM PN 08 INCLUSIVE SOLDA POR TERMOFUSAO, FORNECIMENTO DE TUBOS, CONEXOES E MAO DE OBRA | M | 2142.02 | 2159.99
23.01.33U | COMPESA 2024.2 | SERVIÇO | ASSENTAMENTO DE TUBULACAO PELO METODO NAO DESTRUTIVO MND DIRECIONAL DN 355 MM PN 08 INCLUSIVE SOLDA POR TERMOFUSAO, FORNECIMENTO DE TUBOS, CONEXOES E MAO DE OBRA | M | 1835.67 | 1856.14
23.01.34U | COMPESA 2024.2 | SERVIÇO | ASSENTAMENTO DE TUBULACAO PELO METODO NAO DESTRUTIVO MND DIRECIONAL DN 400 MM PN 08 INCLUSIVE SOLDA POR TERMOFUSAO, FORNECIMENTO DE TUBOS, CONEXOES E MAO DE OBRA | M | 3300.81 | 3326.04
23.01.35U | COMPESA 2024.2 | SERVIÇO | ASSENTAMENTO DE TUBULACAO PELO METODO NAO DESTRUTIVO MND DIRECIONAL DN 450 MM PN 08 INCLUSIVE SOLDA POR TERMOFUSAO, FORNECIMENTO DE TUBOS, CONEXOES E MAO DE OBRA | M | 2895.87 | 2922.26
23.01.36U | COMPESA 2024.2 | SERVIÇO | ASSENTAMENTO DE TUBULACAO PELO METODO NAO DESTRUTIVO MND DIRECIONAL DN 500 MM PN 08 INCLUSIVE SOLDA POR TERMOFUSAO, FORNECIMENTO DE TUBOS, CONEXOES E MAO DE OBRA | M | 4897.49 | 4925.53
23.01.37U | COMPESA 2024.2 | SERVIÇO | ASSENTAMENTO DE TUBULACAO PELO METODO NAO DESTRUTIVO MND DIRECIONAL DN 630 MM PN 08 INCLUSIVE SOLDA POR TERMOFUSAO, FORNECIMENTO DE TUBOS, CONEXOES E MAO DE OBRA | M | 6854.78 | 6889.93
23.01.38U | COMPESA 2024.2 | SERVIÇO | ASSENTAMENTO DE TUBULACAO PELO METODO NAO DESTRUTIVO MND DIRECIONAL DN 710 MM PN 08 INCLUSIVE SOLDA POR TERMOFUSAO, FORNECIMENTO DE TUBOS, CONEXOES E MAO DE OBRA | M | 4996.48 | 5035.63
23.01.39U | COMPESA 2024.2 | SERVIÇO | ASSENTAMENTO DE TUBULACAO PELO METODO NAO DESTRUTIVO MND DIRECIONAL DN 800 MM PN 08 INCLUSIVE SOLDA POR TERMOFUSAO, FORNECIMENTO DE TUBOS, CONEXOES E MAO DE OBRA | M | 6009.92 | 6053.67
23.01.40U | COMPESA 2024.2 | SERVIÇO | ASSENTAMENTO DE TUBULACAO PELO METODO NAO DESTRUTIVO MND DIRECIONAL DN 900 MM PN 08 INCLUSIVE SOLDA POR TERMOFUSAO, FORNECIMENTO DE TUBOS, CONEXOES E MAO DE OBRA | M | 8213.41 | 8262.02
23.01.41U | COMPESA 2024.2 | SERVIÇO | ASSENTAMENTO DE TUBULACAO PELO METODO NAO DESTRUTIVO MND DIRECIONAL DN 1.000 MM PN 08 INCLUSIVE SOLDA POR TERMOFUSAO, FORNECIMENTO DE TUBOS, CONEXOES E MAO DE OBRA | M | 9065.99 | 9119.46
23.01.42U | COMPESA 2024.2 | SERVIÇO | ASSENTAMENTO DE TUBULACAO PELO METODO NAO DESTRUTIVO MND DIRECIONAL DN 1.200 MM PN 08 INCLUSIVE SOLDA POR TERMOFUSAO, FORNECIMENTO DE TUBOS, CONEXOES E MAO DE OBRA | M | 8697.5 | 8760.67
66.8 |  |  | IMPLANTACAO DE TRAVESSIA PELO METODO NAO DESTRUTIVO COM TUBO CAMISA EM ACO CARBONO
23.01.43U | COMPESA 2024.2 | SERVIÇO | IMPLANTACAO DE TRAVESSIA PELO METODO NAO DESTRUTIVO COM TUBO CAMISA EM ACO CARBONO 200 MM, INCLUSIVE FORNECIMENTO DO TUBO | M | 1277.79 | 1280.73
23.01.44U | COMPESA 2024.2 | SERVIÇO | IMPLANTACAO DE TRAVESSIA PELO METODO NAO DESTRUTIVO COM TUBO CAMISA EM ACO CARBONO 250 MM, INCLUSIVE FORNECIMENTO DO TUBO. | M | 1881.58 | 1886.21
23.01.45U | COMPESA 2024.2 | SERVIÇO | IMPLANTACAO DE TRAVESSIA PELO METODO NAO DESTRUTIVO COM TUBO CAMISA EM ACO CARBONO 300 MM, INCLUSIVE FORNECIMENTO DO TUBO. | M | 2464.47 | 2469.1
23.01.46U | COMPESA 2024.2 | SERVIÇO | IMPLANTACAO DE TRAVESSIA PELO METODO NAO DESTRUTIVO COM TUBO CAMISA EM ACO CARBONO 400 MM, INCLUSIVE FORNECIMENTO DO TUBO. | M | 3152.04 | 3158.36
23.01.47U | COMPESA 2024.2 | SERVIÇO | IMPLANTACAO DE TRAVESSIA PELO METODO NAO DESTRUTIVO COM TUBO CAMISA EM ACO CARBONO 500 MM, INCLUSIVE FORNECIMENTO DO TUBO. | M | 3915.36 | 3923.37
23.01.48U | COMPESA 2024.2 | SERVIÇO | IMPLANTACAO DE TRAVESSIA PELO METODO NAO DESTRUTIVO COM TUBO CAMISA EM ACO CARBONO 600 MM, INCLUSIVE FORNECIMENTO DO TUBO. | M | 4577.41 | 4587.1
23.01.49U | COMPESA 2024.2 | SERVIÇO | IMPLANTACAO DE TRAVESSIA PELO METODO NAO DESTRUTIVO COM TUBO CAMISA EM ACO CARBONO 700 MM, INCLUSIVE FORNECIMENTO DO TUBO. | M | 5582.38 | 5593.77
23.01.50U | COMPESA 2024.2 | SERVIÇO | IMPLANTACAO DE TRAVESSIA PELO METODO NAO DESTRUTIVO COM TUBO CAMISA EM ACO CARBONO 800 MM, INCLUSIVE FORNECIMENTO DO TUBO. | M | 6232.69 | 6245.76
23.01.51U | COMPESA 2024.2 | SERVIÇO | IMPLANTACAO DE TRAVESSIA PELO METODO NAO DESTRUTIVO COM TUBO CAMISA EM ACO CARBONO 900 MM, INCLUSIVE FORNECIMENTO DO TUBO. | M | 7200.01 | 7214.75
23.01.52U | COMPESA 2024.2 | SERVIÇO | IMPLANTACAO DE TRAVESSIA PELO METODO NAO DESTRUTIVO COM TUBO CAMISA EM ACO CARBONO 1.000 MM, INCLUSIVE FORNECIMENTO DO TUBO. | M | 8113.81 | 8130.24
23.01.53U | COMPESA 2024.2 | SERVIÇO | IMPLANTACAO DE TRAVESSIA PELO METODO NAO DESTRUTIVO COM TUBO CAMISA EM ACO CARBONO 1.100 MM, INCLUSIVE FORNECIMENTO DO TUBO. | M | 8834.65 | 8852.77
23.01.54U | COMPESA 2024.2 | SERVIÇO | IMPLANTACAO DE TRAVESSIA PELO METODO NAO DESTRUTIVO COM TUBO CAMISA EM ACO CARBONO 1.200 MM, INCLUSIVE FORNECIMENTO DO TUBO. | M | 9397.3 | 9415.41
23.01.55U | COMPESA 2024.2 | SERVIÇO | IMPLANTACAO DE TRAVESSIA PELO METODO NAO DESTRUTIVO COM TUBO CAMISA EM ACO CARBONO 1.300 MM, INCLUSIVE FORNECIMENTO DO TUBO. | M | 12286.87 | 12308.35
23.01.56U | COMPESA 2024.2 | SERVIÇO | IMPLANTACAO DE TRAVESSIA PELO METODO NAO DESTRUTIVO COM TUBO CAMISA EM ACO CARBONO 1.400 MM, INCLUSIVE FORNECIMENTO DO TUBO. | M | 13201.7 | 13224.87
23.01.57U | COMPESA 2024.2 | SERVIÇO | IMPLANTACAO DE TRAVESSIA PELO METODO NAO DESTRUTIVO COM TUBO CAMISA EM ACO CARBONO 1.500 MM, INCLUSIVE FORNECIMENTO DO TUBO. | M | 14135.36 | 14160.22
23.01.58U | COMPESA 2024.2 | SERVIÇO | IMPLANTACAO DE TRAVESSIA PELO METODO NAO DESTRUTIVO COM TUBO CAMISA EM ACO CARBONO 1.600 MM, INCLUSIVE FORNECIMENTO DO TUBO. | M | 15081.93 | 15108.48
23.01.59U | COMPESA 2024.2 | SERVIÇO | IMPLANTACAO DE TRAVESSIA PELO METODO NAO DESTRUTIVO COM TUBO CAMISA EM ACO CARBONO 1.700 MM, INCLUSIVE FORNECIMENTO DO TUBO. | M | 16038.29 | 16066.53
23.01.60U | COMPESA 2024.2 | SERVIÇO | IMPLANTACAO DE TRAVESSIA PELO METODO NAO DESTRUTIVO COM TUBO CAMISA EM ACO CARBONO 1.800 MM, INCLUSIVE FORNECIMENTO DO TUBO. | M | 16974.8 | 17004.71
23.01.61U | COMPESA 2024.2 | SERVIÇO | IMPLANTACAO DE TRAVESSIA PELO METODO NAO DESTRUTIVO COM TUBO CAMISA EM ACO CARBONO 1.900 MM, INCLUSIVE FORNECIMENTO DO TUBO. | M | 17958.71 | 17990.32
23.01.62U | COMPESA 2024.2 | SERVIÇO | IMPLANTACAO DE TRAVESSIA PELO METODO NAO DESTRUTIVO COM TUBO CAMISA EM ACO CARBONO 2.000 MM, INCLUSIVE FORNECIMENTO DO TUBO. | M | 18918.4 | 18951.7
67 |  |  | INTERLIGAÇÕES/CORDÃO DE SOLDA
67.1 |  |  | INTERLIGAÇÃO COM CORTE DE TUBO EM FERRO DÚCTIL
22.03.11U | COMPESA 2024.2 | SERVIÇO | INTERLIGACAO DE REDE, EM FERRO FUNDIDO, INCLUINDO ASSENTAMENTO DE CONEXOES, CORTES E BIZELAMENTOS DE TUBOS, COM DN ≤ 300 MM. | UN | 54.84 | 56.55
22.03.12U | COMPESA 2024.2 | SERVIÇO | INTERLIGACAO DE REDE, EM FERRO FUNDIDO, INCLUINDO ASSENTAMENTO DE CONEXOES, CORTES E BIZELAMENTOS DE TUBOS, COM DN > 300 MM E ≤ 800 MM. | UN | 221.5 | 229.47
22.03.13U | COMPESA 2024.2 | SERVIÇO | INTERLIGACAO DE REDE, EM FERRO FUNDIDO, INCLUINDO ASSENTAMENTO DE CONEXOES, CORTES E BIZELAMENTOS DE TUBOS, COM DN > 800 MM. | UN | 806.84 | 837.17
67.2 |  |  | CORDÃO DE SOLDA COM CORTE DE TUBO EM FERRO DÚCTIL
22.03.14U | COMPESA 2024.2 | SERVIÇO | CORDÃO DE SOLDA EM TUBULAÇÃO DE FERRO FUNDIDO DN 300 MM, INCLUSIVE CORTE, LIXAMENTO, BISEL E PINTURA ANTICORROSIVA | UN | 62.64 | 65.21
22.03.15U | COMPESA 2024.2 | SERVIÇO | CORDÃO DE SOLDA EM TUBULAÇÃO DE FERRO FUNDIDO DN 400 MM, INCLUSIVE CORTE, LIXAMENTO, BISEL E PINTURA ANTICORROSIVA | UN | 82.68 | 86.11
22.03.16U | COMPESA 2024.2 | SERVIÇO | CORDÃO DE SOLDA EM TUBULAÇÃO DE FERRO FUNDIDO DN 500 MM, INCLUSIVE CORTE, LIXAMENTO, BISEL E PINTURA ANTICORROSIVA | UN | 102.72 | 106.99
22.03.17U | COMPESA 2024.2 | SERVIÇO | CORDÃO DE SOLDA EM TUBULAÇÃO DE FERRO FUNDIDO DN 600 MM, INCLUSIVE CORTE, LIXAMENTO, BISEL E PINTURA ANTICORROSIVA | UN | 122.74 | 127.86
22.03.18U |  |  | CORDÃO DE SOLDA EM TUBULAÇÃO DE FERRO FUNDIDO DN 700 MM, INCLUSIVE CORTE, LIXAMENTO, BISEL E PINTURA ANTICORROSIVA | UN | 142.8 | 148.75
22.03.19U | COMPESA 2024.2 | SERVIÇO | CORDÃO DE SOLDA EM TUBULAÇÃO DE FERRO FUNDIDO DN 800 MM, INCLUSIVE CORTE, LIXAMENTO, BISEL E PINTURA ANTICORROSIVA | UN | 162.98 | 169.79
22.03.20U | COMPESA 2024.2 | SERVIÇO | CORDÃO DE SOLDA EM TUBULAÇÃO DE FERRO FUNDIDO DN 900 MM, INCLUSIVE CORTE, LIXAMENTO, BISEL E PINTURA ANTICORROSIVA | UN | 183.01 | 190.66
22.03.21U | COMPESA 2024.2 | SERVIÇO | CORDÃO DE SOLDA EM TUBULAÇÃO DE FERRO FUNDIDO DN 1000 MM, INCLUSIVE CORTE, LIXAMENTO, BISEL E PINTURA ANTICORROSIVA | UN | 203.04 | 211.54
22.03.22U | COMPESA 2024.2 | SERVIÇO | CORDÃO DE SOLDA EM TUBULAÇÃO DE FERRO FUNDIDO DN 1200 MM, INCLUSIVE CORTE, LIXAMENTO, BISEL E PINTURA ANTICORROSIVA | UN | 243.26 | 253.46
67.3 |  |  | INTERLIGAÇÃO COM CORTE DE TUBO EM PVC
23.03.05U | COMPESA 2024.2 | SERVIÇO | INTERLIGACAO DE REDE, EM PVC, INCLUIINDO ASSENTAMENTO DE CONEXOES, CORTES E TUBOS, COM DN < 200 MM. | UN | 7.56 | 8.48
23.03.06U | COMPESA 2024.2 | SERVIÇO | INTERLIGACAO DE REDE, EM PVC, INCLUIINDO ASSENTAMENTO DE CONEXOES, CORTES E TUBOS, COM DN ≥ 200 MM. | UN | 19.12 | 21.45
68 |  |  | MONTAGEM DE JUNTA FLANGEADA DE TUBOS E CONEXÕES DE FERRO FUNDIDO
22.04.36U | COMPESA 2024.2 | SERVIÇO | MONTAGEM DE JUNTA FLANGEADA DE TUBOS, CONEXÕES, VÁLVULAS E REGISTROS DE FERRO FUNDIDO ( CONTENDO 02 FLANGES A UNIDADE ) - DN - 50MM. | UN | 9 | 10.11
69 |  |  | HIDRANTE DE COLUNA
24.01.01U | COMPESA 2024.2 | SERVIÇO | INSTALAÇÃO DE HIDRANTE DE COLUNA | UN | 289.36 | 324.45
70 |  |  | ASSENTAMENTO DE CONEXÕES EM FERRO FUNDIDO
24.02.09U | COMPESA 2024.2 | SERVIÇO | ASSENTAMENTO DE PECAS, CONEXOES, APARELHOS E ACESSORIOS DE FERRO FUNDIDO DUCTIL, JUNTA ELASTICA, MECANICA OU FLANGEADA, COM DIAMETROS DE 50 A 300 MM | KG | 1.71 | 1.93
24.02.10U | COMPESA 2024.2 | SERVIÇO | ASSENTAMENTO DE PECAS, CONEXOES, APARELHOS E ACESSORIOS DE FERRO FUNDIDO DUCTIL, JUNTA ELASTICA, MECANICA OU FLANGEADA, COM DIAMETROS DE 350 A 600 MM | KG | 1.34 | 1.45
24.02.11U | COMPESA 2024.2 | SERVIÇO | ASSENTAMENTO DE PECAS, CONEXOES, APARELHOS E ACESSORIOS DE FERRO FUNDIDO DUCTIL, JUNTA ELASTICA, MECANICA OU FLANGEADA, COM DIAMETROS DE 700 A 1200 MM | KG | 0.91 | 1
71 |  |  | TAMPONAMENTO DE REDE DE ESGOTOS
25.04.01U | COMPESA 2024.2 | SERVIÇO | TAMPONAMENTO DE REDE DE ESGOTO - DN - 150 MM. | UN | 100.2 | 112.38
25.04.02U | COMPESA 2024.2 | SERVIÇO | TAMPONAMENTO DE REDE DE ESGOTO - DN - 200 MM. | UN | 118.45 | 132.82
25.04.03U | COMPESA 2024.2 | SERVIÇO | TAMPONAMENTO DE REDE DE ESGOTO - DN - 250 MM. | UN | 132.85 | 148.93
25.04.04U | COMPESA 2024.2 | SERVIÇO | TAMPONAMENTO DE REDE DE ESGOTO - DN - 300 MM. | UN | 139.1 | 155.84
25.04.05U | COMPESA 2024.2 | SERVIÇO | TAMPONAMENTO DE REDE DE ESGOTO - DN - 400 MM. | UN | 176.96 | 198.18
72 |  |  | LIGAÇÃO A POÇO DE VISITA EXISTENTE
25.05.01U | COMPESA 2024.2 | SERVIÇO | LIGAÇÃO A POÇO DE VISITA EXISTENTE. | UN | 140.19 | 157.02
73 |  |  | CAIXAS
73.1 |  |  | CONSTRUÇÃO DE CAIXA ENTERRADA EM ESTRUTURA MISTA DE ALVENARIA E CONCRETO PARA REGISTROS COM FLANGE
26.01.11U | COMPESA 2024.2 | SERVIÇO | CAIXA DE PROTEÇÃO PARA REGISTRO COM FLANGES - TIPO 01A - EM ESTRUTURA MISTA DE CONCRETO E ALVENARIA PARA TUBULAÇÃO DN 50 A 100MM, DIMENSÕES EXTERNAS 1,50X1,10X1,70 M, INCLUSIVE DRENO DE BRITA E ESCADA DE INSPEÇÃO, EXCLUSIVE ESCAVAÇÃO, REATERRO E TAMPÃO. | UN | 3737.81 | 3953.4
26.01.12U | COMPESA 2024.2 | SERVIÇO | CAIXA DE PROTEÇÃO PARA REGISTRO COM FLANGES - TIPO 02A - EM ESTRUTURA MISTA DE CONCRETO E ALVENARIA PARA TUBULAÇÃO DN 150 A 200MM, DIMENSÕES EXTERNAS 1,65X1,30X1,80 M, INCLUSIVE DRENO DE BRITA E ESCADA DE INSPEÇÃO, EXCLUSIVE ESCAVAÇÃO, REATERRO E TAMPÃO. | UN | 4467.14 | 4726.7
26.01.13U | COMPESA 2024.2 | SERVIÇO | CAIXA DE PROTEÇÃO PARA REGISTRO COM FLANGES - TIPO 03A - EM ESTRUTURA MISTA DE CONCRETO E ALVENARIA PARA TUBULAÇÃO DN 250 A 300MM, DIMENSÕES EXTERNAS 1,80X1,30X1,90 M, INCLUSIVE DRENO DE BRITA E ESCADA DE INSPEÇÃO, EXCLUSIVE ESCAVAÇÃO, REATERRO E TAMPÃO. | UN | 4887.08 | 5171.88
26.01.14U | COMPESA 2024.2 | SERVIÇO | CAIXA DE PROTEÇÃO PARA REGISTRO COM FLANGES - TIPO 04A - EM ESTRUTURA MISTA DE CONCRETO E ALVENARIA PARA TUBULAÇÃO DN 350 A 400MM, DIMENSÕES EXTERNAS 2,10X1,40X2,00 M, INCLUSIVE DRENO DE BRITA E ESCADA DE INSPEÇÃO, EXCLUSIVE ESCAVAÇÃO, REATERRO E TAMPÃO. | UN | 5892.33 | 6236.68
26.01.15U | COMPESA 2024.2 | SERVIÇO | CAIXA DE PROTEÇÃO PARA REGISTRO COM FLANGES - TIPO 05A - EM ESTRUTURA MISTA DE CONCRETO E ALVENARIA PARA TUBULAÇÃO DN 450 A 500MM, DIMENSÕES EXTERNAS 2,25X1,50X2,45 M, INCLUSIVE DRENO DE BRITA E ESCADA DE INSPEÇÃO, EXCLUSIVE ESCAVAÇÃO, REATERRO E TAMPÃO. | UN | 7070.19 | 7487.04
26.01.16U | COMPESA 2024.2 | SERVIÇO | CAIXA DE PROTEÇÃO PARA REGISTRO COM FLANGES - TIPO 06A - EM ESTRUTURA MISTA DE CONCRETO E ALVENARIA PARA TUBULAÇÃO DN 600MM, DIMENSÕES EXTERNAS 2,50X1,50X2,65 M, INCLUSIVE DRENO DE BRITA E ESCADA DE INSPEÇÃO, EXCLUSIVE ESCAVAÇÃO, REATERRO E TAMPÃO. | UN | 7965.54 | 8438.27
73.2 |  |  | CONSTRUÇÃO DE CAIXA ENTERRADA EM CONCRETO PARA REGISTROS COM FLANGE
26.01.17U | COMPESA 2024.2 | SERVIÇO | CAIXA DE PROTEÇÃO PARA REGISTRO COM FLANGES - TIPO 01B - EM ESTRUTURA DE CONCRETO PARA TUBULAÇÃO DN 50 A 100MM, DIMENSÕES EXTERNAS 1,60X1,20X1,80 M, INCLUSIVE DRENO DE BRITA E ESCADA DE INSPEÇÃO, EXCLUSIVE ESCAVAÇÃO, REATERRO E TAMPÃO. | UN | 5072.37 | 5343.69
26.01.18U | COMPESA 2024.2 | SERVIÇO | CAIXA DE PROTEÇÃO PARA REGISTRO COM FLANGES - TIPO 02B - EM ESTRUTURA DE CONCRETO PARA TUBULAÇÃO DN 150 A 200MM, DIMENSÕES EXTERNAS 1,75X1,40X1,90 M, INCLUSIVE DRENO DE BRITA E ESCADA DE INSPEÇÃO, EXCLUSIVE ESCAVAÇÃO, REATERRO E TAMPÃO. | UN | 6259.4 | 6599.05
26.01.19U | COMPESA 2024.2 | SERVIÇO | CAIXA DE PROTEÇÃO PARA REGISTRO COM FLANGES - TIPO 03B - EM ESTRUTURA DE CONCRETO PARA TUBULAÇÃO DN 250 A 300 MM, DIMENSÕES EXTERNAS 1,90X1,40X2,00 M, INCLUSIVE DRENO DE BRITA E ESCADA DE INSPEÇÃO, EXCLUSIVE ESCAVAÇÃO, REATERRO E TAMPÃO. | UN | 6933.6 | 7310.27
26.01.20U | COMPESA 2024.2 | SERVIÇO | CAIXA DE PROTEÇÃO PARA REGISTRO COM FLANGES - TIPO 04B - EM ESTRUTURA DE CONCRETO PARA TUBULAÇÃO DN 350 A 400 MM, DIMENSÕES EXTERNAS 2,20X1,50X2,10 M, INCLUSIVE DRENO DE BRITA E ESCADA DE INSPEÇÃO, EXCLUSIVE ESCAVAÇÃO, REATERRO E TAMPÃO. | UN | 8323.9 | 8777.81
26.01.21U | COMPESA 2024.2 | SERVIÇO | CAIXA DE PROTEÇÃO PARA REGISTRO COM FLANGES - TIPO 05B - EM ESTRUTURA DE CONCRETO PARA TUBULAÇÃO DN 450 A 500 MM, DIMENSÕES EXTERNAS 2,35X1,60X2,55 M, INCLUSIVE DRENO DE BRITA E ESCADA DE INSPEÇÃO, EXCLUSIVE ESCAVAÇÃO, REATERRO E TAMPÃO. | UN | 10568.3 | 11149.48
26.01.22U | COMPESA 2024.2 | SERVIÇO | CAIXA DE PROTEÇÃO PARA REGISTRO COM FLANGES - TIPO 06B - EM ESTRUTURA DE CONCRETO PARA TUBULAÇÃO DN 600 MM, DIMENSÕES EXTERNAS 2,60X1,60X2,75 M, INCLUSIVE DRENO DE BRITA E ESCADA DE INSPEÇÃO, EXCLUSIVE ESCAVAÇÃO, REATERRO E TAMPÃO. | UN | 12086.37 | 12753.32
73.3 |  |  | CONSTRUÇÃO DE CAIXA COLETORA PARA REDE SECA DE ESGOTO EM ALVENARIA
26.03.01U | COMPESA 2024.2 | SERVIÇO | CONSTRUÇÃO DE CAIXA COLETORA PARA REDE SECA DE ESGOTO EM ALVENARIA INCLUSIVE CHAPISCO, MASSA, LASTRO DE CONCRETO SIMPLES ( FCK >= 15 MPA, CONTROLE "B" ) E TAMPA DE CONCRETO ARMADO ( FCK >= 20 MPA, CONTROLE "B" ), COM REATERRO. | UN | 726.61 | 776.99
26.03.02U | COMPESA 2024.2 | SERVIÇO | CONSTRUÇÃO DE CAIXA COLETORA PARA REDE DE ESGOTO EM ALVENARIA INCLUSIVE CHAPISCO, MASSA, LASTRO DE CONCRETO SIMPLES ( FCK >= 15 MPA, CONTROLE "B" ) E TAMPA DE CONCRETO ARMADO ( FCK >= 20 MPA, CONTROLE "B" ), COM REATERRO. | UN | 873.69 | 927.94
73.4 |  |  | CONSTRUÇÃO DE CAIXA DE PASSAGEM
26.04.03U | COMPESA 2024.2 | SERVIÇO | CONSTRUÇÃO DE CAIXA DE PASSAGEM PARA ESGOTO EM ANÉIS DE CONCRETO ARMADO (FCK>=40MPA), BANQUETA EM CONCRETO SIMPLES 1:3:5, COROAMENTO EM TIJOLOS E TAMPA DE CONCRETO ARMADO, DN 0,40 M E PROFUNDIDADE DE 0,65 M, EXCLUSIVE ESCAVAÇÃO E REATERRO - CONFORME PADRÃO COMPESA. | UN | 804.73 | 850.23
26.04.04U | COMPESA 2024.2 | SERVIÇO | CONSTRUÇÃO DE CAIXA DE PASSAGEM PARA ESGOTO EM ANÉIS DE CONCRETO ARMADO (FCK>=40MPA), BANQUETA EM CONCRETO SIMPLES 1:3:5, COROAMENTO EM TIJOLOS E TAMPA DE CONCRETO ARMADO, DN 0,60 M E PROFUNDIDADE 1,00 M, EXCLUSIVE ESCAVAÇÃO E REATERRO - CONFORME PADRÃO COMPESA. | UN | 1150.46 | 1214.63
73.5 |  |  | CONSTRUÇÃO DE CAIXA ENTERRADA EM ESTRUTURA MISTA DE ALVENARIA E CONCRETO PARA VÁLVULAS
26.05.13U | COMPESA 2024.2 | SERVIÇO | CAIXA DE PROTEÇÃO PARA VÁLVULA BORBOLETA - TIPO 01A - EM ESTRUTURA MISTA DE CONCRETO E ALVENARIA, PARA TUBULAÇÃO DN 50 A 100 MM, DIMENSÕES EXTERNAS 1,50X1,10X1,70 M (COMP X LARG X ALT), INCLUSIVE DRENO DE BRITA E ESCADA DE INSPEÇÃO, EXCLUSIVE ESCAVAÇÃO, REATERRO E TAMPÃO. | UN | 3773.66 | 3992.31
26.05.14U | COMPESA 2024.2 | SERVIÇO | CAIXA DE PROTEÇÃO PARA VÁLVULA BORBOLETA - TIPO 02A - EM ESTRUTURA MISTA DE CONCRETO E ALVENARIA, PARA TUBULAÇÃO DN 150 A 200 MM, DIMENSÕES EXTERNAS 1,65X1,30X1,80 M (COMP X LARG X ALT), INCLUSIVE DRENO DE BRITA E ESCADA DE INSPEÇÃO, EXCLUSIVE ESCAVAÇÃO, REATERRO E TAMPÃO. | UN | 4507.3 | 4770.35
26.05.15U | COMPESA 2024.2 | SERVIÇO | CAIXA DE PROTEÇÃO PARA VÁLVULA BORBOLETA - TIPO 03A - EM ESTRUTURA MISTA DE CONCRETO E ALVENARIA, PARA TUBULAÇÃO DN 250 A 300 MM, DIMENSÕES EXTERNAS 1,80X1,30X1,90 M (COMP X LARG X ALT), INCLUSIVE DRENO DE BRITA E ESCADA DE INSPEÇÃO, EXCLUSIVE ESCAVAÇÃO, REATERRO E TAMPÃO. | UN | 4910.1 | 5198.23
26.05.16U | COMPESA 2024.2 | SERVIÇO | CAIXA DE PROTEÇÃO PARA VÁLVULA BORBOLETA - TIPO 04A - EM ESTRUTURA MISTA DE CONCRETO E ALVENARIA, PARA TUBULAÇÃO DN 350 A 400 MM, DIMENSÕES EXTERNAS 2,40X1,30X2,00 M (COMP X LARG X ALT), INCLUSIVE DRENO DE BRITA E ESCADA DE INSPEÇÃO, EXCLUSIVE ESCAVAÇÃO, REATERRO E TAMPÃO. | UN | 6076.57 | 6435.78
26.05.17U | COMPESA 2024.2 | SERVIÇO | CAIXA DE PROTEÇÃO PARA VÁLVULA BORBOLETA - TIPO 05A - EM ESTRUTURA MISTA DE CONCRETO E ALVENARIA, PARA TUBULAÇÃO DN 450 A 500 MM, DIMENSÕES EXTERNAS 2,50X1,30X2,15 M (COMP X LARG X ALT), INCLUSIVE DRENO DE BRITA E ESCADA DE INSPEÇÃO, EXCLUSIVE ESCAVAÇÃO, REATERRO E TAMPÃO. | UN | 6537.35 | 6925.85
26.05.18U | COMPESA 2024.2 | SERVIÇO | CAIXA DE PROTEÇÃO PARA VÁLVULA BORBOLETA - TIPO 06A - EM ESTRUTURA MISTA DE CONCRETO E ALVENARIA, PARA TUBULAÇÃO DN 600 MM, DIMENSÕES EXTERNAS 2,75X1,30X2,25 M (COMP X LARG X ALT), INCLUSIVE DRENO DE BRITA E ESCADA DE INSPEÇÃO, EXCLUSIVE ESCAVAÇÃO, REATERRO E TAMPÃO. | UN | 7188.83 | 7617.48
26.05.19U | COMPESA 2024.2 | SERVIÇO | CAIXA DE PROTEÇÃO PARA VÁLVULA BORBOLETA - TIPO 07A - EM ESTRUTURA MISTA DE CONCRETO E ALVENARIA, PARA TUBULAÇÃO DN 700 MM, DIMENSÕES EXTERNAS 3,00X1,50X2,35 M (COMP X LARG X ALT), INCLUSIVE DRENO DE BRITA E ESCADA DE INSPEÇÃO, EXCLUSIVE ESCAVAÇÃO, REATERRO E TAMPÃO. | UN | 8411.49 | 8914.06
26.05.20U | COMPESA 2024.2 | SERVIÇO | CAIXA DE PROTEÇÃO PARA VÁLVULA BORBOLETA - TIPO 08A - EM ESTRUTURA MISTA DE CONCRETO E ALVENARIA, PARA TUBULAÇÃO DN 800 MM, DIMENSÕES EXTERNAS 3,25X1,50X2,45 M (COMP X LARG X ALT), INCLUSIVE DRENO DE BRITA E ESCADA DE INSPEÇÃO, EXCLUSIVE ESCAVAÇÃO, REATERRO E TAMPÃO. | UN | 9135.3 | 9682.69
26.05.21U | COMPESA 2024.2 | SERVIÇO | CAIXA DE PROTEÇÃO PARA VÁLVULA BORBOLETA - TIPO 09A - EM ESTRUTURA MISTA DE CONCRETO E ALVENARIA, PARA TUBULAÇÃO DN 900 MM, DIMENSÕES EXTERNAS 3,50X1,50X2,55 M (COMP X LARG X ALT), INCLUSIVE DRENO DE BRITA E ESCADA DE INSPEÇÃO, EXCLUSIVE ESCAVAÇÃO, REATERRO E TAMPÃO. | UN | 9880.36 | 10474.04
26.05.22U | COMPESA 2024.2 | SERVIÇO | CAIXA DE PROTEÇÃO PARA VÁLVULA BORBOLETA - TIPO 10A - EM ESTRUTURA MISTA DE CONCRETO E ALVENARIA, PARA TUBULAÇÃO DN 1000 MM, DIMENSÕES EXTERNAS 3,60X1,50X2,65 M (COMP X LARG X ALT), INCLUSIVE DRENO DE BRITA E ESCADA DE INSPEÇÃO, EXCLUSIVE ESCAVAÇÃO, REATERRO E TAMPÃO. | UN | 10341.37 | 10964.15
73.6 |  |  | CONSTRUÇÃO DE CAIXA ENTERRADA EM CONCRETO PARA VÁLVULAS
26.05.23U | COMPESA 2024.2 | SERVIÇO | CAIXA DE PROTEÇÃO PARA VÁLVULA BORBOLETA - TIPO 01B - EM ESTRUTURA DE CONCRETO, PARA TUBULAÇÃO DN 50 A 100 MM, DIMENSÕES EXTERNAS 1,60X1,20X1,80 M (COMP X LARG X ALT), INCLUSIVE DRENO DE BRITA E ESCADA DE INSPEÇÃO, EXCLUSIVE ESCAVAÇÃO, REATERRO E TAMPÃO. | UN | 5072.37 | 5343.69
26.05.24U | COMPESA 2024.2 | SERVIÇO | CAIXA DE PROTEÇÃO PARA VÁLVULA BORBOLETA - TIPO 02B - EM ESTRUTURA DE CONCRETO, PARA TUBULAÇÃO DN 150 A 200 MM, DIMENSÕES EXTERNAS 1,75X1,40X1,90 M (COMP X LARG X ALT), INCLUSIVE DRENO DE BRITA E ESCADA DE INSPEÇÃO, EXCLUSIVE ESCAVAÇÃO, REATERRO E TAMPÃO. | UN | 6187.68 | 6520.48
26.05.25U | COMPESA 2024.2 | SERVIÇO | CAIXA DE PROTEÇÃO PARA VÁLVULA BORBOLETA - TIPO 03B - EM ESTRUTURA DE CONCRETO, PARA TUBULAÇÃO DN 250 A 300 MM, DIMENSÕES EXTERNAS 1,90X1,40X2,00 M (COMP X LARG X ALT), INCLUSIVE DRENO DE BRITA E ESCADA DE INSPEÇÃO, EXCLUSIVE ESCAVAÇÃO, REATERRO E TAMPÃO. | UN | 6839.51 | 7208.57
26.05.26U | COMPESA 2024.2 | SERVIÇO | CAIXA DE PROTEÇÃO PARA VÁLVULA BORBOLETA - TIPO 04B - EM ESTRUTURA DE CONCRETO, PARA TUBULAÇÃO DN 350 A 400 MM, DIMENSÕES EXTERNAS 2,50X1,40X2,10 M (COMP X LARG X ALT), INCLUSIVE DRENO DE BRITA E ESCADA DE INSPEÇÃO, EXCLUSIVE ESCAVAÇÃO, REATERRO E TAMPÃO. | UN | 8667.97 | 9138.93
26.05.27U | COMPESA 2024.2 | SERVIÇO | CAIXA DE PROTEÇÃO PARA VÁLVULA BORBOLETA - TIPO 05B - EM ESTRUTURA DE CONCRETO, PARA TUBULAÇÃO DN 450 A 500 MM, DIMENSÕES EXTERNAS 2,60X1,40X2,25 M (COMP X LARG X ALT), INCLUSIVE DRENO DE BRITA E ESCADA DE INSPEÇÃO, EXCLUSIVE ESCAVAÇÃO, REATERRO E TAMPÃO. | UN | 9458.61 | 9973.83
26.05.28U | COMPESA 2024.2 | SERVIÇO | CAIXA DE PROTEÇÃO PARA VÁLVULA BORBOLETA - TIPO 06B - EM ESTRUTURA DE CONCRETO, PARA TUBULAÇÃO DN 600 MM, DIMENSÕES EXTERNAS 2,85X1,40X2,35 M (COMP X LARG X ALT), INCLUSIVE DRENO DE BRITA E ESCADA DE INSPEÇÃO, EXCLUSIVE ESCAVAÇÃO, REATERRO E TAMPÃO. | UN | 10530.24 | 11104.92
26.05.29U | COMPESA 2024.2 | SERVIÇO | CAIXA DE PROTEÇÃO PARA VÁLVULA BORBOLETA - TIPO 07B - EM ESTRUTURA DE CONCRETO, PARA TUBULAÇÃO DN 700 MM, DIMENSÕES EXTERNAS 3,10X1,60X2,45 M (COMP X LARG X ALT), INCLUSIVE DRENO DE BRITA E ESCADA DE INSPEÇÃO, EXCLUSIVE ESCAVAÇÃO, REATERRO E TAMPÃO. | UN | 12437.13 | 13116.97
26.05.30U | COMPESA 2024.2 | SERVIÇO | CAIXA DE PROTEÇÃO PARA VÁLVULA BORBOLETA - TIPO 08B - EM ESTRUTURA DE CONCRETO, PARA TUBULAÇÃO DN 800 MM, DIMENSÕES EXTERNAS 3,35X1,60X2,55 M (COMP X LARG X ALT), INCLUSIVE DRENO DE BRITA E ESCADA DE INSPEÇÃO, EXCLUSIVE ESCAVAÇÃO, REATERRO E TAMPÃO. | UN | 13675.03 | 14422.95
26.05.31U | COMPESA 2024.2 | SERVIÇO | CAIXA DE PROTEÇÃO PARA VÁLVULA BORBOLETA - TIPO 09B - EM ESTRUTURA DE CONCRETO, PARA TUBULAÇÃO DN 900 MM, DIMENSÕES EXTERNAS 3,60X1,60X2,65 M (COMP X LARG X ALT), INCLUSIVE DRENO DE BRITA E ESCADA DE INSPEÇÃO, EXCLUSIVE ESCAVAÇÃO, REATERRO E TAMPÃO. | UN | 14927.38 | 15745.04
26.05.32U | COMPESA 2024.2 | SERVIÇO | CAIXA DE PROTEÇÃO PARA VÁLVULA BORBOLETA - TIPO 10B - EM ESTRUTURA DE CONCRETO, PARA TUBULAÇÃO DN 1000 MM, DIMENSÕES EXTERNAS 3,70X1,60X2,75 M (COMP X LARG X ALT), INCLUSIVE DRENO DE BRITA E ESCADA DE INSPEÇÃO, EXCLUSIVE ESCAVAÇÃO, REATERRO E TAMPÃO. | UN | 15739.85 | 16602.7
73.7 |  |  | CONSTRUÇÃO DE CAIXA ENTERRADA EM ESTRUTURA MISTA DE ALVENARIA E CONCRETO PARA VENTOSAS
26.06.25U | COMPESA 2024.2 | SERVIÇO | CAIXA DE PROTEÇÃO PARA VENTOSA - TIPO 01A - EM ESTRUTURA MISTA DE CONCRETO E ALVENARIA, PARA TUBULAÇÃO DN 50 A 100 MM, DIMENSÕES EXTERNAS 1,40X1,10X1,50 M (COMP X LARG X ALT), INCLUSIVE DRENO DE BRITA E ESCADA DE INSPEÇÃO, EXCLUSIVE ESCAVAÇÃO, REATERRO E TAMPÃO. | UN | 3361.35 | 3554.43
26.06.26U | COMPESA 2024.2 | SERVIÇO | CAIXA DE PROTEÇÃO PARA VENTOSA - TIPO 02A - EM ESTRUTURA MISTA DE CONCRETO E ALVENARIA, PARA TUBULAÇÃO DN 150 A 200 MM, DIMENSÕES EXTERNAS 1,50X1,10X1,60 M (COMP X LARG X ALT), INCLUSIVE DRENO DE BRITA E ESCADA DE INSPEÇÃO, EXCLUSIVE ESCAVAÇÃO, REATERRO E TAMPÃO. | UN | 3639.55 | 3849.93
26.06.27U | COMPESA 2024.2 | SERVIÇO | CAIXA DE PROTEÇÃO PARA VENTOSA - TIPO 03A - EM ESTRUTURA MISTA DE CONCRETO E ALVENARIA, PARA TUBULAÇÃO DN 250 A 400 MM, DIMENSÕES EXTERNAS 1,65X1,10X1,80 M (COMP X LARG X ALT), INCLUSIVE DRENO DE BRITA E ESCADA DE INSPEÇÃO, EXCLUSIVE ESCAVAÇÃO, REATERRO E TAMPÃO. | UN | 4159.33 | 4402.36
26.06.28U | COMPESA 2024.2 | SERVIÇO | CAIXA DE PROTEÇÃO PARA VENTOSA - TIPO 04A - EM ESTRUTURA MISTA DE CONCRETO E ALVENARIA, PARA TUBULAÇÃO DN 450 A 600 MM, DIMENSÕES EXTERNAS 1,95X1,30X2,00 M (COMP X LARG X ALT), INCLUSIVE DRENO DE BRITA E ESCADA DE INSPEÇÃO, EXCLUSIVE ESCAVAÇÃO, REATERRO E TAMPÃO. | UN | 5355.6 | 5671.61
26.06.29U | COMPESA 2024.2 | SERVIÇO | CAIXA DE PROTEÇÃO PARA VENTOSA - TIPO 05A - EM ESTRUTURA MISTA DE CONCRETO E ALVENARIA, PARA TUBULAÇÃO DN 700 A 800 MM, DIMENSÕES EXTERNAS 2,20X1,30X2,30 M (COMP X LARG X ALT), INCLUSIVE DRENO DE BRITA E ESCADA DE INSPEÇÃO, EXCLUSIVE ESCAVAÇÃO, REATERRO E TAMPÃO. | UN | 6343.14 | 6720.87
26.06.30U | COMPESA 2024.2 | SERVIÇO | CAIXA DE PROTEÇÃO PARA VENTOSA - TIPO 06A - EM ESTRUTURA MISTA DE CONCRETO E ALVENARIA, PARA TUBULAÇÃO DN 900 A 1000 MM, DIMENSÕES EXTERNAS 2,40X1,30X2,70 M (COMP X LARG X ALT), INCLUSIVE DRENO DE BRITA E ESCADA DE INSPEÇÃO, EXCLUSIVE ESCAVAÇÃO, REATERRO E TAMPÃO. | UN | 7492.69 | 7943.25
73.8 |  |  | CONSTRUÇÃO DE CAIXA ENTERRADA EM CONCRETO PARA VENTOSAS
26.06.31U | COMPESA 2024.2 | SERVIÇO | CAIXA DE PROTEÇÃO PARA VENTOSA - TIPO 01B - EM ESTRUTURA DE CONCRETO, PARA TUBULAÇÃO DN 50 A 100 MM, DIMENSÕES EXTERNAS 1,50X1,20X1,60 M (COMP X LARG X ALT), INCLUSIVE DRENO DE BRITA E ESCADA DE INSPEÇÃO, EXCLUSIVE ESCAVAÇÃO, REATERRO E TAMPÃO. | UN | 4410.51 | 4644.32
26.06.32U | COMPESA 2024.2 | SERVIÇO | CAIXA DE PROTEÇÃO PARA VENTOSA - TIPO 02B - EM ESTRUTURA DE CONCRETO, PARA TUBULAÇÃO DN 150 A 200 MM, DIMENSÕES EXTERNAS 1,60X1,20X1,70 M (COMP X LARG X ALT), INCLUSIVE DRENO DE BRITA E ESCADA DE INSPEÇÃO, EXCLUSIVE ESCAVAÇÃO, REATERRO E TAMPÃO. | UN | 4866.53 | 5125.42
26.06.33U | COMPESA 2024.2 | SERVIÇO | CAIXA DE PROTEÇÃO PARA VENTOSA - TIPO 03B - EM ESTRUTURA DE CONCRETO, PARA TUBULAÇÃO DN 250 A 400 MM, DIMENSÕES EXTERNAS 1,75x1,20X1,90 M (COMP X LARG X ALT), INCLUSIVE DRENO DE BRITA E ESCADA DE INSPEÇÃO, EXCLUSIVE ESCAVAÇÃO, REATERRO E TAMPÃO. | UN | 5704.86 | 6009.96
26.06.34U | COMPESA 2024.2 | SERVIÇO | CAIXA DE PROTEÇÃO PARA VENTOSA - TIPO 04B - EM ESTRUTURA DE CONCRETO, PARA TUBULAÇÃO DN 450 A 600 MM, DIMENSÕES EXTERNAS 2,05x1,40X2,10 M (COMP X LARG X ALT), INCLUSIVE DRENO DE BRITA E ESCADA DE INSPEÇÃO, EXCLUSIVE ESCAVAÇÃO, REATERRO E TAMPÃO. | UN | 7567.7 | 7975.51
26.06.35U | COMPESA 2024.2 | SERVIÇO | CAIXA DE PROTEÇÃO PARA VENTOSA - TIPO 05B - EM ESTRUTURA DE CONCRETO, PARA TUBULAÇÃO DN 700 A 800 MM, DIMENSÕES EXTERNAS 2,30x1,40X2,40 M (COMP X LARG X ALT), INCLUSIVE DRENO DE BRITA E ESCADA DE INSPEÇÃO, EXCLUSIVE ESCAVAÇÃO, REATERRO E TAMPÃO. | UN | 9214.77 | 9713.8
26.06.36U | COMPESA 2024.2 | SERVIÇO | CAIXA DE PROTEÇÃO PARA VENTOSA - TIPO 06B - EM ESTRUTURA DE CONCRETO, PARA TUBULAÇÃO DN 900 A 1000 MM, DIMENSÕES EXTERNAS 2,50x1,40X2,80 M (COMP X LARG X ALT), INCLUSIVE DRENO DE BRITA E ESCADA DE INSPEÇÃO, EXCLUSIVE ESCAVAÇÃO, REATERRO E TAMPÃO. | UN | 11167.44 | 11775.61
73.9 |  |  | CONSTRUÇÃO DE CAIXA ENTERRADA EM ESTRUTURA MISTA DE ALVENARIA E CONCRETO PARA DESCARGAS
26.07.33U | COMPESA 2024.2 | SERVIÇO | CAIXA DE PROTEÇÃO PARA DESCARGA - TIPO 01A - EM ESTRUTURA MISTA DE CONCRETO E ALVENARIA, PARA TUBULAÇÃO DN 50 A 100 MM, DIMENSÕES EXTERNAS 1,50X1,35X1,85 M (COMP X LARG X ALT), INCLUSIVE DRENO DE BRITA E ESCADA DE INSPEÇÃO, EXCLUSIVE ESCAVAÇÃO, REATERRO E TAMPÃO. | UN | 4438.36 | 4697.63
26.07.34U | COMPESA 2024.2 | SERVIÇO | CAIXA DE PROTEÇÃO PARA DESCARGA - TIPO 02A - EM ESTRUTURA MISTA DE CONCRETO E ALVENARIA, PARA TUBULAÇÃO DN 150 A 200 MM, DIMENSÕES EXTERNAS 1,50X1,50X1,95 M (COMP X LARG X ALT), INCLUSIVE DRENO DE BRITA E ESCADA DE INSPEÇÃO, EXCLUSIVE ESCAVAÇÃO, REATERRO E TAMPÃO. | UN | 4861.99 | 5147.45
26.07.35U | COMPESA 2024.2 | SERVIÇO | CAIXA DE PROTEÇÃO PARA DESCARGA - TIPO 03A - EM ESTRUTURA MISTA DE CONCRETO E ALVENARIA, PARA TUBULAÇÃO DN 250 A 400 MM, DIMENSÕES EXTERNAS 1,80X1,60X2,25 M (COMP X LARG X ALT), INCLUSIVE DRENO DE BRITA E ESCADA DE INSPEÇÃO, EXCLUSIVE ESCAVAÇÃO, REATERRO E TAMPÃO. | UN | 6123.17 | 6487.1
26.07.36U | COMPESA 2024.2 | SERVIÇO | CAIXA DE PROTEÇÃO PARA DESCARGA - TIPO 04A - EM ESTRUTURA MISTA DE CONCRETO E ALVENARIA, PARA TUBULAÇÃO DN 450 A 600 MM, DIMENSÕES EXTERNAS 1,95X1,60X2,45 M (COMP X LARG X ALT), INCLUSIVE DRENO DE BRITA E ESCADA DE INSPEÇÃO, EXCLUSIVE ESCAVAÇÃO, REATERRO E TAMPÃO. | UN | 6788.55 | 7194.54
26.07.37U | COMPESA 2024.2 | SERVIÇO | CAIXA DE PROTEÇÃO PARA DESCARGA - TIPO 05A - EM ESTRUTURA MISTA DE CONCRETO E ALVENARIA, PARA TUBULAÇÃO DN 700 A 800 MM, DIMENSÕES EXTERNAS 2,20X1,60X2,75 M (COMP X LARG X ALT), INCLUSIVE DRENO DE BRITA E ESCADA DE INSPEÇÃO, EXCLUSIVE ESCAVAÇÃO, REATERRO E TAMPÃO. | UN | 7907.86 | 8384.08
26.07.38U | COMPESA 2024.2 | SERVIÇO | CAIXA DE PROTEÇÃO PARA DESCARGA - TIPO 06A - EM ESTRUTURA MISTA DE CONCRETO E ALVENARIA, PARA TUBULAÇÃO DN 900 A 1000 MM, DIMENSÕES EXTERNAS 2,40X1,70X3,00 M (COMP X LARG X ALT), INCLUSIVE DRENO DE BRITA E ESCADA DE INSPEÇÃO, EXCLUSIVE ESCAVAÇÃO, REATERRO E TAMPÃO. | UN | 9138.8 | 9691.79
73.10 |  |  | CONSTRUÇÃO DE CAIXA ENTERRADA EM CONCRETO PARA DESCARGAS
26.07.39U | COMPESA 2024.2 | SERVIÇO | CAIXA DE PROTEÇÃO PARA DESCARGA - TIPO 01B -EM ESTRUTURA DE CONCRETO, PARA TUBULAÇÃO DN 50 A 100 MM, DIMENSÕES EXTERNAS 1,60X1,45X1,95 M (COMP X LARG X ALT), INCLUSIVE DRENO DE BRITA E ESCADA DE INSPEÇÃO, EXCLUSIVE ESCAVAÇÃO, REATERRO E TAMPÃO. | UN | 6063.72 | 6390.47
26.07.40U | COMPESA 2024.2 | SERVIÇO | CAIXA DE PROTEÇÃO PARA DESCARGA - TIPO 02B - EM ESTRUTURA DE CONCRETO, PARA TUBULAÇÃO DN 150 A 200 MM, DIMENSÕES EXTERNAS 1,60X1,60X2,05 M (COMP X LARG X ALT), INCLUSIVE DRENO DE BRITA E ESCADA DE INSPEÇÃO, EXCLUSIVE ESCAVAÇÃO, REATERRO E TAMPÃO. | UN | 6731.34 | 7094.97
26.07.41U | COMPESA 2024.2 | SERVIÇO | CAIXA DE PROTEÇÃO PARA DESCARGA - TIPO 03B - EM ESTRUTURA DE CONCRETO, PARA TUBULAÇÃO DN 250 A 400 MM, DIMENSÕES EXTERNAS 1,90X1,70X2,35 M (COMP X LARG X ALT), INCLUSIVE DRENO DE BRITA E ESCADA DE INSPEÇÃO, EXCLUSIVE ESCAVAÇÃO, REATERRO E TAMPÃO. | UN | 8759.83 | 9236.59
26.07.42U | COMPESA 2024.2 | SERVIÇO | CAIXA DE PROTEÇÃO PARA DESCARGA - TIPO 04B - EM ESTRUTURA DE CONCRETO, PARA TUBULAÇÃO DN 450 A 600 MM, DIMENSÕES EXTERNAS 2,05X1,70X2,55 M (COMP X LARG X ALT), INCLUSIVE DRENO DE BRITA E ESCADA DE INSPEÇÃO, EXCLUSIVE ESCAVAÇÃO, REATERRO E TAMPÃO. | UN | 9885.87 | 10425.02
26.07.43U | COMPESA 2024.2 | SERVIÇO | CAIXA DE PROTEÇÃO PARA DESCARGA - TIPO 05B - EM ESTRUTURA DE CONCRETO, PARA TUBULAÇÃO DN 700 A 800 MM, DIMENSÕES EXTERNAS 2,30X1,70X2,85 M (COMP X LARG X ALT), INCLUSIVE DRENO DE BRITA E ESCADA DE INSPEÇÃO, EXCLUSIVE ESCAVAÇÃO, REATERRO E TAMPÃO. | UN | 11756.98 | 12400.23
26.07.44U | COMPESA 2024.2 | SERVIÇO | CAIXA DE PROTEÇÃO PARA DESCARGA - TIPO 06B - EM ESTRUTURA DE CONCRETO, PARA TUBULAÇÃO DN 900 A 1000 MM, DIMENSÕES EXTERNAS 2,50X1,80X3,1 M (COMP X LARG X ALT), INCLUSIVE DRENO DE BRITA E ESCADA DE INSPEÇÃO, EXCLUSIVE ESCAVAÇÃO, REATERRO E TAMPÃO. | UN | 12583.37 | 13249.65
73.11 |  |  | CONSTRUÇÃO DE CAIXA ENTERRADA EM ESTRUTURA MISTA DE ALVENARIA E CONCRETO PARA MEDIDOR DE VAZÃO
26.08.01U | COMPESA 2024.2 | SERVIÇO | CAIXA DE PROTEÇÃO PARA MEDIDOR DE VAZÃO - TIPO 01A - EM ESTRUTURA MISTA DE CONCRETO E ALVENARIA, PARA TUBULAÇÃO DN 50 A 200 MM, DIMENSÕES EXTERNAS 1,70X2,50X2,10 M (COMP X LARG X ALT), INCLUSIVE DRENO DE BRITA E ESCADA DE INSPEÇÃO, EXCLUSIVE ESCAVAÇÃO, REATERRO E TAMPÃO. | UN | 6985.7 | 7410.35
26.08.02U | COMPESA 2024.2 | SERVIÇO | CAIXA DE PROTEÇÃO PARA MEDIDOR DE VAZÃO - TIPO 02A - EM ESTRUTURA MISTA DE CONCRETO E ALVENARIA, PARA TUBULAÇÃO DN 250 A 450 MM, DIMENSÕES EXTERNAS 2,00X2,80X2,10 M (COMP X LARG X ALT), INCLUSIVE DRENO DE BRITA E ESCADA DE INSPEÇÃO, EXCLUSIVE ESCAVAÇÃO, REATERRO E TAMPÃO. | UN | 8285.33 | 8787.36
26.08.03U | COMPESA 2024.2 | SERVIÇO | CAIXA DE PROTEÇÃO PARA MEDIDOR DE VAZÃO - TIPO 03A - EM ESTRUTURA MISTA DE CONCRETO E ALVENARIA, PARA TUBULAÇÃO DN 500 MM, DIMENSÕES EXTERNAS 2,80X3,20X2,10 M (COMP X LARG X ALT), INCLUSIVE DRENO DE BRITA E ESCADA DE INSPEÇÃO, EXCLUSIVE ESCAVAÇÃO, REATERRO E TAMPÃO. | UN | 12024.79 | 12725.8
26.08.04U | COMPESA 2024.2 | SERVIÇO | CAIXA DE PROTEÇÃO PARA MEDIDOR DE VAZÃO - TIPO 04A - EM ESTRUTURA MISTA DE CONCRETO E ALVENARIA, PARA TUBULAÇÃO DN 600 MM, DIMENSÕES EXTERNAS 2,80X3,30X2,10 M (COMP X LARG X ALT), INCLUSIVE DRENO DE BRITA E ESCADA DE INSPEÇÃO, EXCLUSIVE ESCAVAÇÃO, REATERRO E TAMPÃO. | UN | 12288.79 | 13004.77
26.08.05U | COMPESA 2024.2 | SERVIÇO | CAIXA DE PROTEÇÃO PARA MEDIDOR DE VAZÃO - TIPO 05A - EM ESTRUTURA MISTA DE CONCRETO E ALVENARIA, PARA TUBULAÇÃO DN 700 MM, DIMENSÕES EXTERNAS 2,80X3,40X2,10 M (COMP X LARG X ALT), INCLUSIVE DRENO DE BRITA E ESCADA DE INSPEÇÃO, EXCLUSIVE ESCAVAÇÃO, REATERRO E TAMPÃO. | UN | 12560.98 | 13292.38
26.08.06U | COMPESA 2024.2 | SERVIÇO | CAIXA DE PROTEÇÃO PARA MEDIDOR DE VAZÃO - TIPO 06A - EM ESTRUTURA MISTA DE CONCRETO E ALVENARIA, PARA TUBULAÇÃO DN 800 MM, DIMENSÕES EXTERNAS 2,80X3,50X2,10 M (COMP X LARG X ALT), INCLUSIVE DRENO DE BRITA E ESCADA DE INSPEÇÃO, EXCLUSIVE ESCAVAÇÃO, REATERRO E TAMPÃO. | UN | 12826.62 | 13573.07
26.08.07U | COMPESA 2024.2 | SERVIÇO | CAIXA DE PROTEÇÃO PARA MEDIDOR DE VAZÃO - TIPO 07A - EM ESTRUTURA MISTA DE CONCRETO E ALVENARIA, PARA TUBULAÇÃO DN 900 MM, DIMENSÕES EXTERNAS 2,80X3,60X2,10 M (COMP X LARG X ALT), INCLUSIVE DRENO DE BRITA E ESCADA DE INSPEÇÃO, EXCLUSIVE ESCAVAÇÃO, REATERRO E TAMPÃO. | UN | 13092.95 | 13854.44
26.08.08U | COMPESA 2024.2 | SERVIÇO | CAIXA DE PROTEÇÃO PARA MEDIDOR DE VAZÃO - TIPO 08A - EM ESTRUTURA MISTA DE CONCRETO E ALVENARIA, PARA TUBULAÇÃO DN 1000 MM, DIMENSÕES EXTERNAS 2,80X3,70X2,10 M (COMP X LARG X ALT), INCLUSIVE DRENO DE BRITA E ESCADA DE INSPEÇÃO, EXCLUSIVE ESCAVAÇÃO, REATERRO E TAMPÃO. | UN | 13360.05 | 14136.56
26.08.09U | COMPESA 2024.2 | SERVIÇO | CAIXA DE PROTEÇÃO PARA MEDIDOR DE VAZÃO - TIPO 09A - EM ESTRUTURA MISTA DE CONCRETO E ALVENARIA, PARA TUBULAÇÃO DN 1100 MM, DIMENSÕES EXTERNAS 2,80X3,80X2,10 M (COMP X LARG X ALT), INCLUSIVE DRENO DE BRITA E ESCADA DE INSPEÇÃO, EXCLUSIVE ESCAVAÇÃO, REATERRO E TAMPÃO. | UN | 13627.96 | 14419.56
26.08.10U | COMPESA 2024.2 | SERVIÇO | CAIXA DE PROTEÇÃO PARA MEDIDOR DE VAZÃO - TIPO 10A - EM ESTRUTURA MISTA DE CONCRETO E ALVENARIA, PARA TUBULAÇÃO DN 1200 MM, DIMENSÕES EXTERNAS 2,80X3,90X2,10 M (COMP X LARG X ALT), INCLUSIVE DRENO DE BRITA E ESCADA DE INSPEÇÃO, EXCLUSIVE ESCAVAÇÃO, REATERRO E TAMPÃO. | UN | 13896.59 | 14703.27
73.12 |  |  | CONSTRUÇÃO DE CAIXA ENTERRADA EM CONCRETO PARA MEDIDOR DE VAZÃO
26.08.11U | COMPESA 2024.2 | SERVIÇO | CAIXA DE PROTEÇÃO PARA MEDIDOR DE VAZÃO - TIPO 01B - EM ESTRUTURA DE CONCRETO, PARA TUBULAÇÃO DN 50 A 200 MM, DIMENSÕES EXTERNAS 2,00X2,90X2,30 M (COMP X LARG X ALT), INCLUSIVE DRENO DE BRITA E ESCADA DE INSPEÇÃO, EXCLUSIVE ESCAVAÇÃO, REATERRO E TAMPÃO. | UN | 13353.12 | 14043.81
26.08.12U | COMPESA 2024.2 | SERVIÇO | CAIXA DE PROTEÇÃO PARA MEDIDOR DE VAZÃO - TIPO 02B - EM ESTRUTURA DE CONCRETO, PARA TUBULAÇÃO DN 250 A 450 MM, DIMENSÕES EXTERNAS 2,40X2,90X2,30 M (COMP X LARG X ALT), INCLUSIVE DRENO DE BRITA E ESCADA DE INSPEÇÃO, EXCLUSIVE ESCAVAÇÃO, REATERRO E TAMPÃO. | UN | 14961.4 | 15732.95
26.08.13U | COMPESA 2024.2 | SERVIÇO | CAIXA DE PROTEÇÃO PARA MEDIDOR DE VAZÃO - TIPO 03B - EM ESTRUTURA DE CONCRETO, PARA TUBULAÇÃO DN 500 MM, DIMENSÕES EXTERNAS 2,90X3,30X2,30 M (COMP X LARG X ALT), INCLUSIVE DRENO DE BRITA E ESCADA DE INSPEÇÃO, EXCLUSIVE ESCAVAÇÃO, REATERRO E TAMPÃO. | UN | 20074.75 | 21028
26.08.14U | COMPESA 2024.2 | SERVIÇO | CAIXA DE PROTEÇÃO PARA MEDIDOR DE VAZÃO - TIPO 04B - EM ESTRUTURA DE CONCRETO, PARA TUBULAÇÃO DN 600 MM, DIMENSÕES EXTERNAS 2,90X3,40X2,30 M (COMP X LARG X ALT), INCLUSIVE DRENO DE BRITA E ESCADA DE INSPEÇÃO, EXCLUSIVE ESCAVAÇÃO, REATERRO E TAMPÃO. | UN | 20516.36 | 21489.85
26.08.15U | COMPESA 2024.2 | SERVIÇO | CAIXA DE PROTEÇÃO PARA MEDIDOR DE VAZÃO - TIPO 05B - EM ESTRUTURA DE CONCRETO, PARA TUBULAÇÃO DN 700 MM, DIMENSÕES EXTERNAS 2,90X3,50X2,30 M (COMP X LARG X ALT), INCLUSIVE DRENO DE BRITA E ESCADA DE INSPEÇÃO, EXCLUSIVE ESCAVAÇÃO, REATERRO E TAMPÃO. | UN | 20959.04 | 21952.8
26.08.16U | COMPESA 2024.2 | SERVIÇO | CAIXA DE PROTEÇÃO PARA MEDIDOR DE VAZÃO - TIPO 06B - EM ESTRUTURA DE CONCRETO, PARA TUBULAÇÃO DN 800 MM, DIMENSÕES EXTERNAS 2,90X3,60X2,30 M (COMP X LARG X ALT), INCLUSIVE DRENO DE BRITA E ESCADA DE INSPEÇÃO, EXCLUSIVE ESCAVAÇÃO, REATERRO E TAMPÃO. | UN | 21402.72 | 22416.77
26.08.17U | COMPESA 2024.2 | SERVIÇO | CAIXA DE PROTEÇÃO PARA MEDIDOR DE VAZÃO - TIPO 07B - EM ESTRUTURA DE CONCRETO, PARA TUBULAÇÃO DN 900 MM, DIMENSÕES EXTERNAS 2,90X3,90X2,30 M (COMP X LARG X ALT), INCLUSIVE DRENO DE BRITA E ESCADA DE INSPEÇÃO, EXCLUSIVE ESCAVAÇÃO, REATERRO E TAMPÃO. | UN | 22717.08 | 23791.94
26.08.18U | COMPESA 2024.2 | SERVIÇO | CAIXA DE PROTEÇÃO PARA MEDIDOR DE VAZÃO - TIPO 08B - EM ESTRUTURA DE CONCRETO, PARA TUBULAÇÃO DN 1000 MM, DIMENSÕES EXTERNAS 2,90X4,00X2,30 M (COMP X LARG X ALT), INCLUSIVE DRENO DE BRITA E ESCADA DE INSPEÇÃO, EXCLUSIVE ESCAVAÇÃO, REATERRO E TAMPÃO. | UN | 23162.77 | 24257.94
26.08.19U | COMPESA 2024.2 | SERVIÇO | CAIXA DE PROTEÇÃO PARA MEDIDOR DE VAZÃO - TIPO 09B - EM ESTRUTURA DE CONCRETO, PARA TUBULAÇÃO DN 1100 MM, DIMENSÕES EXTERNAS 2,90X4,10X2,30 M (COMP X LARG X ALT), INCLUSIVE DRENO DE BRITA E ESCADA DE INSPEÇÃO, EXCLUSIVE ESCAVAÇÃO, REATERRO E TAMPÃO. | UN | 23609.28 | 24724.81
26.08.20U | COMPESA 2024.2 | SERVIÇO | CAIXA DE PROTEÇÃO PARA MEDIDOR DE VAZÃO - TIPO 10B - EM ESTRUTURA DE CONCRETO, PARA TUBULAÇÃO DN 1200 MM, DIMENSÕES EXTERNAS 2,90X4,20X2,30 M (COMP X LARG X ALT), INCLUSIVE DRENO DE BRITA E ESCADA DE INSPEÇÃO, EXCLUSIVE ESCAVAÇÃO, REATERRO E TAMPÃO. | UN | 24056.99 | 25192.87
73.13 |  |  | CONSTRUÇÃO DE CAIXA ENTERRADA EM ESTRUTURA MISTA DE ALVENARIA E CONCRETO PARA VÁLVULA REDUTORA DE PRESSÃO
26.09.01U | COMPESA 2024.2 | SERVIÇO | CAIXA DE PROTEÇÃO PARA VÁLVULAS REDUTORAS DE PRESSÃO - TIPO 01A - EM ESTRUTURA MISTA DE CONCRETO E ALVENARIA, DIMENSÕES EXTERNAS 2,70X2,40X1,90 M (COMP X LARG X ALT), INCLUSIVE DRENO DE BRITA E ESCADA DE INSPEÇÃO, EXCLUSIVE ESCAVAÇÃO, REATERRO E TAMPÃO. | UN | 10474.25 | 11064.29
26.09.02U | COMPESA 2024.2 | SERVIÇO | CAIXA DE PROTEÇÃO PARA VÁLVULAS REDUTORAS DE PRESSÃO - TIPO 02A - EM ESTRUTURA MISTA DE CONCRETO E ALVENARIA, DIMENSÕES EXTERNAS 2,50X2,20X1,90 M (COMP X LARG X ALT), INCLUSIVE DRENO DE BRITA E ESCADA DE INSPEÇÃO, EXCLUSIVE ESCAVAÇÃO, REATERRO E TAMPÃO. | UN | 9511.13 | 10046.54
73.14 |  |  | CONSTRUÇÃO DE CAIXA ENTERRADA EM CONCRETO PARA VÁLVULA REDUTORA DE PRESSÃO
26.09.03U | COMPESA 2024.2 | SERVIÇO | CAIXA DE PROTEÇÃO PARA VÁLVULAS REDUTORAS DE PRESSÃO - TIPO 01B - EM ESTRUTURA DE CONCRETO, DIMENSÕES EXTERNAS 2,70X2,40X1,90 M (COMP X LARG X ALT), INCLUSIVE DRENO DE BRITA E ESCADA DE INSPEÇÃO, EXCLUSIVE ESCAVAÇÃO, REATERRO E TAMPÃO. | UN | 18323.03 | 19180.95
26.09.04U | COMPESA 2024.2 | SERVIÇO | CAIXA DE PROTEÇÃO PARA VÁLVULAS REDUTORAS DE PRESSÃO - TIPO 02B - EM ESTRUTURA DE CONCRETO, DIMENSÕES EXTERNAS 2,50X2,20X1,90 M (COMP X LARG X ALT), INCLUSIVE DRENO DE BRITA E ESCADA DE INSPEÇÃO, EXCLUSIVE ESCAVAÇÃO, REATERRO E TAMPÃO. | UN | 16632.43 | 17412.33
74 |  |  | LIMPEZA E TESTE DE REDES E RESERVATÓRIO
27.01.05U | COMPESA 2024.2 | SERVIÇO | LIMPEZA, DESINFECÇÃO E TESTE DE REDES DE ABASTECIMENTO DE ÁGUA | M | 4.87 | 5.12
27.01.06U | COMPESA 2024.2 | SERVIÇO | LIMPEZA E TESTE DE REDES DE ESGOTOS SANITÁRIOS | M | 4.76 | 5.01
27.01.04U | COMPESA 2024.2 | SERVIÇO | LIMPEZA E DESINFECÇÃO DE RESERVATORIO DE ÁGUA, CONFORME PROCEDIMENTOS COMPESA. | M2 | 7.71 | 8.27
75 |  |  | CADASTRO DE REDES
27.02.03U | COMPESA 2024.2 | SERVIÇO | CADASTRO DE REDE DE AGUA COM TOPOGRAFIA, INCLUSIVE CADASTRO NO SISTEMA COMPESA | M | 0.61 | 0.69
27.02.04U | COMPESA 2024.2 | SERVIÇO | CADASTRO DE REDE DE ESGOTO COM TOPOGRAFIA, INCLUSIVE CADASTRO NO SISTEMA COMPESA | M | 0.93 | 1.05
76 |  |  | SERVIÇOS TOPOGRÁFICOS
76.1 |  |  | IMPLANTAÇÃO DE PONTOS GEODÉSICOS
27.03.01U | COMPESA 2024.2 | SERVIÇO | IMPLANTAÇÃO DE PONTO GEODÉSICO EM ÁREA EXTERNA, INCLUSIVE MONUMENTALIZAÇÃO, DE ACORDO COM AS ESPECIFICAÇÕES TÉCNICAS DO SETOR DE CADASTRO TÉCNICO DA COMPESA. | UN | 924.62 | 989.33
27.03.02U | COMPESA 2024.2 | SERVIÇO | IMPLANTAÇÃO DE PONTO GEODÉSICO EM ÁREA INTERNA, INCLUSIVE MONUMENTALIZAÇÃO, DE ACORDO COM AS ESPECIFICAÇÕES TÉCNICAS DO SETOR DE CADASTRO TÉCNICO DA COMPESA. | UN | 334.04 | 352.12
76.2 |  |  | LOCAÇÃO E LEVANTAMENTOS CADASTRAIS
27.04.01U | COMPESA 2024.2 | SERVIÇO | LEVANTAMENTO PLANIALTIMÉTRICO E CADASTRAL DE ÁREA URBANA PARA TRAVESSIAS, ESTAÇÕES ELEVATÓRIAS, ESTAÇÃO DE TRATAMENTO E RESERVATÓRIO, INCLUINDO DEMARCAÇÃO DA POLIGONAL, TRANSPORTE DE RN, TRANSPORTE DE COORDENADAS, IMPLANTAÇÃO DE TESTEMUNHOS E ELABORAÇÃO DE DESENHOS 1:250 E 1:100 COM CURVAS DE NÍVEL A CADA MEIO METRO - ÁREA ENTRE 2.001 E 10.000 M2 | M2 | 1.05 | 1.11
27.04.08U | COMPESA 2024.2 | SERVIÇO | LEVANTAMENTO PLANIALTIMÉTRICO E CADASTRAL DE ÁREA URBANA PARA TRAVESSIAS, ESTAÇÕES ELEVATÓRIAS, ESTAÇÃO DE TRATAMENTO E RESERVATÓRIO, INCLUINDO DEMARCAÇÃO DA POLIGONAL, TRANSPORTE DE RN, TRANSPORTE DE COORDENADAS, IMPLANTAÇÃO DE TESTEMUNHOS E ELABORAÇÃO DE DESENHOS 1:250 E 1:100 COM CURVAS DE NÍVEL A CADA MEIO METRO - ÁREA ATÉ 2000 M2 | UN | 2073.96 | 2226.49
27.04.05U | COMPESA 2024.2 | SERVIÇO | LEVANTAMENTO PLANIALTIMÉTRICO E CADASTRAL DE ÁREA RURAL PARA TRAVESSIAS, ESTAÇÕES ELEVATÓRIAS, ESTAÇÃO DE TRATAMENTO E RESERVATÓRIO, INCLUINDO DEMARCAÇÃO DA POLIGONAL, TRANSPORTE DE RN, TRANSPORTE DE COORDENADAS, IMPLANTAÇÃO DE TESTEMUNHOS E ELABORAÇÃO DE DESENHOS 1:2000 E 1:500 COM CURVAS DE NÍVEL A CADA UM METRO - ÁREA ATÉ 1,2 HA | UN | 2157.12 | 2310.3
27.04.06U | COMPESA 2024.2 | SERVIÇO | LEVANTAMENTO PLANIALTIMÉTRICO E CADASTRAL DE ÁREA RURAL PARA TRAVESSIAS, ESTAÇÕES ELEVATÓRIAS, ESTAÇÃO DE TRATAMENTO E RESERVATÓRIO, INCLUINDO DEMARCAÇÃO DA POLIGONAL, TRANSPORTE DE RN, TRANSPORTE DE COORDENADAS, IMPLANTAÇÃO DE TESTEMUNHOS E ELABORAÇÃO DE DESENHOS 1:2000 E 1:500 COM CURVAS DE NÍVEL A CADA UM METRO - ÁREA ACIMA DE 1,2 HA | HA | 1797.59 | 1925.26
27.04.07U | COMPESA 2024.2 | SERVIÇO | LOCAÇÃO, NIVELAMENTO E CONTRANIVELAMENTO DE EIXO PIQUETEADO A CADA 20 METROS, COM FAIXAS DE LARGURA DE 20 METROS, INCLUINDO CURVAS DE NÍVEL DE METRO EM METRO, TRANSPORTE DE RN E IMPLANTAÇÃO DE TESTEMUNHO, CADASTRAMENTO DE INTERFERÊNCIAS, DESENHO NA ESCALA DE 1:2.000, PARA ADUTORAS. INCLUSIVE LEVANTAMENTO CADASTRAL AO LONGO DA ADUTORA | KM | 3541.9 | 3807.87
77 |  |  | INSTALAÇÕES HIDRÁULICAS E DE ESGOTAMENTO
77.1 |  |  | PONTO DE ÁGUA E INSTALAÇÕES HIDRÁULICAS
28.01.02U | COMPESA 2024.2 | SERVIÇO | PONTO DE ÁGUA PARA LAVATÓRIO, INCLUSIVE FORNECIMENTO DE LAVATÓRIO DE LOUÇA BRANCA, SEM COLUNA, E TORNEIRA DE PRESSÃO COM ACABAMENTO CROMADO DN - 1/2" E ACESSÓRIOS CORRESPONDENTES. | UN | 359.33 | 365.35
28.01.03U | COMPESA 2024.2 | SERVIÇO | PONTO DE ÁGUA PARA CHUVEIRO DE METAL DE 1/2", INCLUSIVE CHUVEIRO, REGISTRO, TUBOS E CONEXÕES. | UN | 292.19 | 297.92
28.01.04U | COMPESA 2024.2 | SERVIÇO | PONTO DE ÁGUA PARA TORNEIRA PARA JARDIM, INCLUSIVE TORNEIRA, TUBOS E CONEXÕES. | UN | 58.37 | 61.76
28.01.06U | COMPESA 2024.2 | SERVIÇO | FORNECIMENTO E INSTALAÇÃO DE CHUVEIRO PLÁSTICO BRANCO SIMPLES | UN | 19.76 | 20.95
28.01.01U | COMPESA 2024.2 | SERVIÇO | VASO SANITÁRIO SIFONADO LOUÇA BRANCA PADRÃO POPULAR, COM CONJUNTO PARA FIXAÇÃO PARA VASO SANITÁRIO COM PARAFUSO, ARRUELA E BUCHA - FORNECIMENTO E INSTALAÇÃO. | UN | 386.7 | 390
28.01.21U | COMPESA 2024.2 | SERVIÇO | MICTÓRIO COLETIVO DE AÇO INOXIDÁVEL | M | 1461.57 | 1474.45
28.01.22U | COMPESA 2024.2 | SERVIÇO | MICTÓRIO DE LOUÇA BRANCA | UN | 704.11 | 719.6
28.01.23U | COMPESA 2024.2 | SERVIÇO | FORNECIMENTO E INSTALAÇÃO DE BACIA DE LOUÇA BRANCA C/ CAIXA ACOPLADA | UN | 534.98 | 538.33
28.01.29U | COMPESA 2024.2 | SERVIÇO | LAVATÓRIO LOUÇA BRANCA SUSPENSO, 29,5 X 39CM OU EQUIVALENTE, PADRÃO POPULAR, INCLUSO SIFÃO FLEXÍVEL EM PVC, VÁLVULA E ENGATE FLEXÍVEL 30CM EM PLÁSTICO E TORNEIRA CROMADA DE MESA, PADRÃO POPULAR - FORNECIMENTO E INSTALAÇÃO. | UN | 245.74 | 249
77.2 |  |  | PONTO DE ESGOTO
28.02.02U | COMPESA 2024.2 | SERVIÇO | PONTO DE ESGOTO PARA PIA OU LAVANDERIA, INCLUSIVE TUBULAÇÕES E CONEXÕES EM PVC RÍGIDO SOLDÁVEIS, ATÉ A COLUNA OU O SUB-COLETOR. | UN | 121.32 | 129.87
28.02.03U | COMPESA 2024.2 | SERVIÇO | PONTO DE ESGOTO PARA RALO SINFONADO, INCLUSIVE RALO, TUBOS E CONEXÕES ATÉ A COLUNA OU SUBCOLETOR. | UN | 128.75 | 135.52
28.02.04U | COMPESA 2024.2 | SERVIÇO | PONTO DE ESGOTO PARA VASO SANITÁRIO, INCLUSIVE TUBOS E CONEXÕES EM PVC ATÉ A COLUNA OU SUBCOLETOR. | UN | 102.43 | 109.2
78 |  |  | INSTALAÇÕES ELÉTRICAS E DE TELEFONE
78.1 |  |  | INSTALAÇÕES PREDIAIS
29.01.01U | COMPESA 2024.2 | SERVIÇO | (COMPOSIÇÃO REPRESENTATIVA) PONTO DE TOMADA SIMPLES DE 220V, INCLUSIVE TUBULAÇÃO DE PVC RÍGIDO, FIAÇÃO, CAIXA 4X2, PLACA E DEMAIS ACESSÓRIOS, ATÉ O PONTO DE LUZ OU QUADRO DE DISTRIBUIÇÃO. (EM PROCESSO DE DESCONTINUAÇÃO). | UN | 204.07 | 221.26
29.01.02U | COMPESA 2024.2 | SERVIÇO | (COMPOSIÇÃO REPRESENTATIVA) PONTO DE TOMADA PARA AR CONDICIONADO COM DISJUNTOR DE 25 A, TOMADA COM 3 PINOS E PLACA, MONTADA EM CAIXA 4X4", INCLUSIVE ELETRODUTO EM PVC, FIAÇÃO E ATERRAMENTO ATÉ O QUADRO DE DISTRIBUIÇÃO E DEMAIS ACESSÓRIOS. (EM PROCESSO DE DESCONTINUAÇÃO). | UN | 284.23 | 302.19
29.01.03U | COMPESA 2024.2 | SERVIÇO | (COMPOSIÇÃO REPRESENTATIVA) PONTO DE TOMADA PARA TELEFONE, INCLUSIVE TUBULAÇÃO DE PVC, FIAÇÃO, CAIXA 4X2", PLACA, CAIXA DE PASSAGEM E DEMAIS ACESSÓRIOS ATÉ A CAIXA DE DISTRIBUIÇÃO DO PAVIMENTO. (EM PROCESSO DE DESCONTINUAÇÃO). | UN | 214.71 | 233.61
29.02.01U | COMPESA 2024.2 | SERVIÇO | (COMPOSIÇÃO REPRESENTATIVA) PONTO DE LUZ COM GLOBO LEITOSO E LÂMPADA DE 60W, INCLUSIVE ELETRODUTOS, CAIXAS, INTERRUPTOR E FIAÇÃO ATÉ O QUADRO DE DISTRIBUIÇÃO. (EM PROCESSO DE DESCONTINUAÇÃO). | UN | 166.94 | 171.3
29.02.02U | COMPESA 2024.2 | SERVIÇO | (COMPOSIÇÃO REPRESENTATIVA) FORNECIMENTO E INSTALAÇÃO DE LUMINÁRIA FLUORESCENTE COMPLETA COM 2 LÂMPADAS 40W, INCLUSIVE REATOR, CALHA, E DEMAIS ACESSÓRIOS NECESSÁRIOS, E AINDA ELETRODUTOS, CAIXAS, INTERRUPTOR, FIAÇÃO ATÉ O QUADRO DE DISTRIBUIÇÃO. (EM PROCESSO DE DESCONTINUAÇÃO). | UN | 192.82 | 198.81
29.02.07U | COMPESA 2024.2 | SERVIÇO | COLOCAÇÃO DE SUPORTE EM PLÁSTICO COM SOQUETE PARA INSTALAÇÃO NO TETO. | UN | 9.66 | 10.27
29.02.08U | COMPESA 2024.2 | SERVIÇO | FORNECIMENTO E ASSENTAMENTO DE CAIXA DE PASSAGEM METÁLICA DE 15X15X10CM P/ INSTALAÇÕES ELÉTRICAS | UN | 51.52 | 55.34
29.02.09U | COMPESA 2024.2 | SERVIÇO | FORNECIMENTO E ASSENTAMENTO DE CAIXA DE PASSAGEM METÁLICA DE 20X20X10CM P/ INSTALAÇÕES ELÉTRICAS | UN | 86.74 | 93.82
29.02.10U | COMPESA 2024.2 | SERVIÇO | FORNECIMENTO E ASSENTAMENTO DE CAIXA DE PASSAGEM METÁLICA DE 35X35X12CM P/ INSTALAÇÕES ELÉTRICAS | UN | 134.21 | 142.38
29.02.11U | COMPESA 2024.2 | SERVIÇO | FORNECIMENTO E ASSENTAMENTO DE CINTA GALVANIZADA DE 8" | UN | 67.5 | 71.86
29.02.14U | COMPESA 2024.2 | SERVIÇO | LUMINÁRIA LED REFLETORA DE 40W PARA USO INTERNO SIMPLES (FORNECIMENTO E INSTALAÇÃO) | UN | 76.22 | 80.85
33.04.01U | COMPESA 2024.2 | SERVIÇO | FORNECIMENTO E INSTALAÇÃO DE SISTEMA DE PROTEÇÃO CONTRA RAIOS CONSTANDO DE: 1) CAPTOR FRANKLIN DE LATÃO - 4 PONTAS COM 1 DESCIDA; 2) SUPORTE ISOLADOR COM UMA DESCIDA, BASE EM FERRO FUNDIDO PARA MASTRO DE 1 1/2", CONJUNTO DE ESTAIAMENTO DE 1 1/2", MASTRO DE FERRO GALVANIZADO DE 1 1/2" X 3,0 M; 3) SUPORTE DE 3/8" COM ROLDANAS PARA FIXAÇÃO DE CABO DE ATERRAMENTO, CABO DE COBRE NU DE 35MM2 À 50MM2 PARA ATERRAMENTO; 4) SUPORTES REFORÇADOS DE 3/8" PARA O TUBO DE PROTEÇÃO DO CABO, TUBO DE PVC MARROM PARA PROTEÇÃO DA CORDOALHA DE 2" X 3,00 M; 5) CAIXAS DE INSPEÇÕES DE FIO TERRA EM FERRO FUNDIDO COM TAMPA, TRÊS HASTES DE ATERRAMENTO COPPERWELD DE 3/4" X 2,40M COM CONECTORES, TUBOS CERÂMICOS PARA ESGOTO SANITÁRIO DE 300 MM. | UN | 2379.58 | 2474.62
33.05.01U | COMPESA 2024.2 | SERVIÇO | FORNECIMENTO E INSTALAÇÃO DE APARELHO SINALIZADOR DE OBSTÁCULOS COM LÂMPADA DE 60 W, INCLUSIVE BRAÇADEIRA PARA FIXAÇÃO. | UN | 131.97 | 139.89
29.02.16U | COMPESA 2024.2 | SERVIÇO | PONTO PARA AR-CONDICIONADO (JANELA E SPLIT) | UN | 263.33 | 281.7
29.02.19U | COMPESA 2024.2 | SERVIÇO | LUMINÁRIAS TIPO CALHA, DE SOBREPOR, COM REATORES DE PARTIDA RÁPIDA E LÂMPADAS FLUORESCENTES 2X2X18W, COMPLETAS, FORNECIMENTO E INSTALAÇÃO (EM PROCESSO DE DESCONTINUAÇÃO). | UN | 205.38 | 211.93
29.02.22U | COMPESA 2024.2 | SERVIÇO | LUMINÁRIAS TIPO CALHA, DE SOBREPOR, COM REATORES DE PARTIDA RÁPIDA E LÂMPADAS FLUORESCENTES 2X2X36W, COMPLETAS, FORNECIMENTO E INSTALAÇÃO (EM PROCESSO DE DESCONTINUAÇÃO). | UN | 213.93 | 221.28
29.02.24U | COMPESA 2024.2 | SERVIÇO | LUMINÁRIA TIPO CALHA, DE EMBUTIR, COM 4 LÂMPADAS FLUORESCENTES DE 14 W COM REFLETOR E REATOR DE PARTIDA - FORNECIMENTO E INSTALAÇÃO | UN | 420.84 | 422.09
29.03.01U | COMPESA 2024.2 | SERVIÇO | ATERRAMENTO COMPLETO C/ 01 HASTE COPPERWELD 5/8 POL X 3,00M COM CABO DE COBRE NU 35MM2-FORNECIMENTO E INSTALAÇÃO | UN | 309.12 | 314.57
29.03.02U | COMPESA 2024.2 | SERVIÇO | ATERRAMENTO COMPLETO C/ 03 HASTES COPPERWELD 5/8 POL X 3,00 M COM CABO DE COBRE NU 35MM2- FORNECIMENTO E INSTALAÇÃO | UN | 653.88 | 662.05
78.2 |  |  | INSTALAÇÃO DE CONDULETES
71.01.01U | COMPESA 2024.2 | SERVIÇO | INSTALAÇÃO DE CONDULETE TIPOS T OU X | UN | 7.96 | 8.96
71.01.02U | COMPESA 2024.2 | SERVIÇO | INSTALAÇÃO DE CONDULETE TIPO C - E - LL - LR - LB | UN | 6.76 | 7.61
78.3 |  |  | CONEXÕES DE CABOS
71.02.01U | COMPESA 2024.2 | SERVIÇO | CONEXÃO DE CABOS COM CONECTOR SPLIT - BOLT P/ CABOS ATÉ 500MM2 | UN | 6.57 | 7.39
78.4 |  |  | INSTALAÇÃO DE CABOS DE COBRE NUS
71.03.01U | COMPESA 2024.2 | SERVIÇO | FORNECIMENTO E INSTALAÇÃO DE CABO COBRE NU 10MM2 | M | 14.24 | 14.78
71.03.02U | COMPESA 2024.2 | SERVIÇO | FORNECIMENTO E INSTALAÇÃO DE CABO COBRE NU 16MM2 | M | 22.18 | 22.89
71.03.03U | COMPESA 2024.2 | SERVIÇO | FORNECIMENTO E INSTALAÇÃO DE CABO COBRE NU 25MM2 | M | 30.95 | 31.87
71.03.08U | COMPESA 2024.2 | SERVIÇO | FORNECIMENTO E INSTALAÇÃO DE CABO COBRE NU 120MM2 | M | 141.93 | 144.01
78.5 |  |  | INSTALAÇÃO DE CABOS DE COBRE ISOLADOS
71.04.01U | COMPESA 2024.2 | SERVIÇO | INSTALAÇÃO CABO DE COBRE ISOLADO DE BT 1,5 MM2 | M | 1.31 | 1.47
71.04.02U | COMPESA 2024.2 | SERVIÇO | INSTALAÇÃO CABO DE COBRE ISOLADO DE BT 2,5 MM2 | M | 1.75 | 1.96
71.04.03U | COMPESA 2024.2 | SERVIÇO | INSTALAÇÃO CABO DE COBRE ISOLADO DE BT 4,0 MM2 | M | 2.63 | 2.95
71.04.04U | COMPESA 2024.2 | SERVIÇO | INSTALAÇÃO CABO DE COBRE ISOLADO DE BT 6,0 MM2 | M | 3.5 | 3.94
71.04.05U | COMPESA 2024.2 | SERVIÇO | INSTALAÇÃO CABO DE COBRE ISOLADO DE BT 10,0 MM2 | M | 4.38 | 4.92
71.04.06U | COMPESA 2024.2 | SERVIÇO | INSTALAÇÃO CABO DE COBRE ISOLADO DE BT 16,0 MM2 | M | 5.69 | 6.4
71.04.07U | COMPESA 2024.2 | SERVIÇO | INSTALAÇÃO CABO DE COBRE ISOLADO DE BT 25,0 MM2 | M | 7.45 | 8.37
71.04.08U | COMPESA 2024.2 | SERVIÇO | INSTALAÇÃO CABO DE COBRE ISOLADO DE BT 35,0 MM2 | M | 9.2 | 10.35
71.04.09U | COMPESA 2024.2 | SERVIÇO | INSTALAÇÃO CABO DE COBRE ISOLADO DE BT 50,0 MM2 | M | 13.6 | 15.28
71.04.10U | COMPESA 2024.2 | SERVIÇO | INSTALAÇÃO CABO DE COBRE ISOLADO DE BT 70,0 MM2 | M | 14.91 | 16.76
71.04.11U | COMPESA 2024.2 | SERVIÇO | INSTALAÇÃO CABO DE COBRE ISOLADO DE BT 95,0 MM2 | M | 15.79 | 17.75
71.04.12U | COMPESA 2024.2 | SERVIÇO | INSTALAÇÃO CABO DE COBRE ISOLADO DE BT 120,0 MM2 | M | 16.66 | 18.74
71.04.13U | COMPESA 2024.2 | SERVIÇO | INSTALAÇÃO CABO DE COBRE ISOLADO DE BT 150,0 MM2 | M | 17.54 | 19.73
71.04.14U | COMPESA 2024.2 | SERVIÇO | INSTALAÇÃO CABO DE COBRE ISOLADO DE BT 185,0 MM2 | M | 18.42 | 20.7
71.04.15U | COMPESA 2024.2 | SERVIÇO | INSTALAÇÃO CABO DE COBRE ISOLADO DE BT 240,0 MM2 | M | 18.42 | 20.7
71.04.16U | COMPESA 2024.2 | SERVIÇO | INSTALAÇÃO CABO DE COBRE ISOLADO DE BT 300,0 MM2 | M | 21.94 | 24.66
71.04.17U | COMPESA 2024.2 | SERVIÇO | INSTALAÇÃO CABO DE COBRE ISOLADO DE BT 400,0 MM2 | M | 24.57 | 27.62
78.6 |  |  | INSTALAÇÃO DISJUNTORES
71.05.05U | COMPESA 2024.2 | SERVIÇO | INSTALAÇÃO DE DISJUNTOR TRIPOLAR EM QUADRO DE DISTRIBUIÇÃO 125A À 150A | UN | 17.54 | 19.73
71.05.06U | COMPESA 2024.2 | SERVIÇO | INSTALAÇÃO DE DISJUNTOR TRIPOLAR EM CAIXA MOLDADA DE 250A À 600A | UN | 17.54 | 19.73
71.05.07U | COMPESA 2024.2 | SERVIÇO | FORNECIMENTO E INSTALAÇÃO DE DISJUNTOR DIFERENCIAL TETRAPOLAR DR-(25A), 30MA | UN | 206.5 | 208.69
71.05.08U | COMPESA 2024.2 | SERVIÇO | FORNECIMENTO E INSTALAÇÃO DE DISJUNTOR DIFERENCIAL TETRAPOLAR DR-(40A), 30MA | UN | 206.64 | 208.83
71.05.09U | COMPESA 2024.2 | SERVIÇO | FORNECIMENTO E INSTALAÇÃO DE DISJUNTOR DIFERENCIAL TETRAPOLAR DR-(63A), 30MA | UN | 223.69 | 225.88
71.05.10U | COMPESA 2024.2 | SERVIÇO | FORNECIMENTO E INSTALAÇÃO DE DISJUNTOR DIFERENCIAL TETRAPOLAR DR-(80A), 30MA | UN | 402.22 | 404.41
71.05.11U | COMPESA 2024.2 | SERVIÇO | FORNECIMENTO E INSTALAÇÃO DE DISJUNTOR DIFERENCIAL TETRAPOLAR DR-(100A), 30MA | UN | 399.41 | 401.6
78.7 |  |  | INSTALAÇÃO DE ELETRODUTOS
71.06.01U | COMPESA 2024.2 | SERVIÇO | INSTALAÇÃO DE ELETRODUTO FLEXÍVEL E DAS CONEXÕES DE 1/2" À 2" (SEM FORNECIMENTO) | M | 4.38 | 4.92
71.06.02U | COMPESA 2024.2 | SERVIÇO | INSTALAÇÃO DE ELETRODUTO FLEXÍVEL E DAS CONEXÕES DE 2 1/2" À 3" (SEM FORNECIMENTO) | M | 5.26 | 5.91
71.06.03U | COMPESA 2024.2 | SERVIÇO | INSTALAÇÃO DE ELETRODUTO FLEXÍVEL E DAS CONEXÕES DE 4" A 6'' (SEM FORNECIMENTO) | M | 6.57 | 7.39
71.06.10U | COMPESA 2024.2 | SERVIÇO | INSTALAÇÃO DE ELETRODUTO RÍGIDO DE 1/2" À 2" E DAS CONEXÕES (SEM FORNECIMENTO) | M | 5.65 | 6.35
71.06.11U | COMPESA 2024.2 | SERVIÇO | INSTALAÇÃO DE ELETRODUTO RÍGIDO DE 2 1/2" A 3'' E DAS CONEXÕES (SEM FORNECIMENTO) | M | 7.49 | 8.42
71.06.12U | COMPESA 2024.2 | SERVIÇO | INSTALAÇÃO DE ELETRODUTO RÍGIDO DE 4" A 6'' E DAS CONEXÕES (SEM FORNECIMENTO) | M | 9.33 | 10.5
78.8 |  |  | INSTALAÇÃO DE ELETROCALHAS
71.07.01U | COMPESA 2024.2 | SERVIÇO | MONTAGEM DE ELETROCALHAS DE AÇO (15X15) À (100X100) MM | M | 13.16 | 14.79
71.07.02U | COMPESA 2024.2 | SERVIÇO | MONTAGEM DE ELETROCALHAS DE AÇO (100X100) À (200X200) MM | M | 13.16 | 14.79
71.07.03U | COMPESA 2024.2 | SERVIÇO | MONTAGEM DE ELETROCALHAS DE AÇO (200X200) À (800X300) MM | M | 26.32 | 29.59
78.9 |  |  | INSTALAÇÃO GERADORES/MÓDULOS DE DISTRIBUIÇÃO/COMANDO
71.08.01U | COMPESA 2024.2 | SERVIÇO | MONTAGEM GRUPO GERADOR 25 A 60 KVA, COM QUADRO AUTOMÁTICO | UN | 1880.54 | 2065.78
71.08.02U | COMPESA 2024.2 | SERVIÇO | MONTAGEM GRUPO GERADOR 70 A 250 KVA, COM QUADRO AUTOMÁTICO | UN | 2162.74 | 2383.7
71.08.03U | COMPESA 2024.2 | SERVIÇO | MONTAGEM GRUPO GERADOR 310 A 710 KVA, COM QUADRO AUTOMÁTICO | UN | 2444.94 | 2701.62
71.08.04U | COMPESA 2024.2 | SERVIÇO | INSTALAÇÃO DE MÓDULO DE DISTRIBUIÇÃO/COMANDO P/ MOTOR PARTIDA INDIRETA, INCLUSIVE COMISSIONAMENTO 5 CV À 100 CV | UN | 892.84 | 953.06
71.08.05U | COMPESA 2024.2 | SERVIÇO | INSTALAÇÃO DE MÓDULO DE DISTRIBUIÇÃO/COMANDO P/ MOTOR PARTIDA INDIRETA, INCLUSIVE COMISSIONAMENTO 101 CV À 200 CV | UN | 1033.94 | 1112.02
71.08.06U | COMPESA 2024.2 | SERVIÇO | INSTALAÇÃO DE MÓDULO DE DISTRIBUIÇÃO/COMANDO P/ MOTOR PARTIDA INDIRETA, INCLUSIVE COMISSIONAMENTO 201 CV À 500 CV | UN | 1457.24 | 1588.9
71.08.07U | COMPESA 2024.2 | SERVIÇO | INSTALAÇÃO DE MÓDULO DE DISTRIBUIÇÃO/COMANDO P/ MOTOR PARTIDA INDIRETA, INCLUSIVE COMISSIONAMENTO 501 CV À 1000 CV | UN | 2162.74 | 2383.7
78.10 |  |  | INSTALAÇÃO DE MEDIÇÃO
71.09.01U | COMPESA 2024.2 | SERVIÇO | MEDIÇÃO TRIFÁSICA INSTALADA EM MURO - RAMAL DE DISTRIBUIÇÃO SUBTERRÂNEO - COM CARGA INSTALADA ATÉ 24KW | UN | 2285.77 | 2325.11
71.09.02U | COMPESA 2024.2 | SERVIÇO | MEDIÇÃO TRIFÁSICA INSTALADA EM MURO - RAMAL DE DISTRIBUIÇÃO SUBTERRÂNEO - COM CARGA INSTALADA ENTRE 24,1KW A 37KW | UN | 2300.47 | 2339.81
71.09.03U | COMPESA 2024.2 | SERVIÇO | MEDIÇÃO TRIFÁSICA INSTALADA EM MURO - RAMAL DE DISTRIBUIÇÃO SUBTERRÂNEO - COM CARGA INSTALADA ENTRE 37,1KW A 42KW | UN | 2342.06 | 2381.4
71.09.04U | COMPESA 2024.2 | SERVIÇO | MEDIÇÃO TRIFÁSICA INSTALADA EM MURO - RAMAL DE DISTRIBUIÇÃO SUBTERRÂNEO - COM CARGA INSTALADA ENTRE 42,1KW A 48KW | UN | 2342.06 | 2381.4
71.09.05U | COMPESA 2024.2 | SERVIÇO | MEDIÇÃO TRIFÁSICA INSTALADA EM MURO - RAMAL DE DISTRIBUIÇÃO SUBTERRÂNEO - COM CARGA INSTALADA ENTRE 48,1KW A 60KW | UN | 2342.06 | 2381.4
71.09.06U | COMPESA 2024.2 | SERVIÇO | MEDIÇÃO TRIFÁSICA INSTALADA EM MURO - RAMAL DE DISTRIBUIÇÃO SUBTERRÂNEO - COM CARGA INSTALADA ENTRE 60,1KW A 75KW | UN | 2622.74 | 2662.08
78.11 |  |  | INSTALAÇÃO DE POSTE COM LUMINÁRIA/PROJETOR
71.10.21U | COMPESA 2024.2 | SERVIÇO | POSTE CONCRETO DUPLO T, 200KG, H=9M, COM 1 LUMINÁRIA PÚBLICA LED PÉTALA 50W CORPO EM ALUMÍNIO, INCLUSIVE EMBASAMENTO E ATERRAMENTO (FORNECIMENTO E INSTALAÇÃO) | UN | 1970.18 | 2013.64
71.10.22U | COMPESA 2024.2 | SERVIÇO | POSTE CONCRETO DUPLO T, 200KG, H=9M, COM 1 LUMINÁRIA PÚBLICA LED PÉTALA 100W CORPO EM ALUMÍNIO, INCLUSIVE EMBASAMENTO E ATERRAMENTO (FORNECIMENTO E INSTALAÇÃO) | UN | 2251.06 | 2294.52
71.10.23U | COMPESA 2024.2 | SERVIÇO | POSTE CONCRETO DUPLO T, 200KG, H=9M, COM 1 LUMINÁRIA PÚBLICA LED PÉTALA 150W CORPO EM ALUMÍNIO, INCLUSIVE EMBASAMENTO E ATERRAMENTO (FORNECIMENTO E INSTALAÇÃO) | UN | 2417.03 | 2460.49
71.10.24U | COMPESA 2024.2 | SERVIÇO | POSTE CONCRETO DUPLO T, 200KG, H=9M, COM 2 LUMINÁRIA PÚBLICA LED PÉTALA 50W CORPO EM ALUMÍNIO, INCLUSIVE EMBASAMENTO E ATERRAMENTO (FORNECIMENTO E INSTALAÇÃO) | UN | 2241.45 | 2289.55
71.10.25U | COMPESA 2024.2 | SERVIÇO | POSTE CONCRETO DUPLO T, 200KG, H=9M, COM 2 LUMINÁRIA PÚBLICA LED PÉTALA 100W CORPO EM ALUMÍNIO, INCLUSIVE EMBASAMENTO E ATERRAMENTO (FORNECIMENTO E INSTALAÇÃO) | UN | 2803.21 | 2851.31
71.10.26U | COMPESA 2024.2 | SERVIÇO | POSTE CONCRETO DUPLO T, 200KG, H=9M, COM 2 LUMINÁRIA PÚBLICA LED PÉTALA 150W CORPO EM ALUMÍNIO, INCLUSIVE EMBASAMENTO E ATERRAMENTO (FORNECIMENTO E INSTALAÇÃO) | UN | 3135.15 | 3183.25
71.10.27U | COMPESA 2024.2 | SERVIÇO | POSTE CONCRETO DUPLO T, TIPO B, 300KG, H=10M, COM 1 REFLETOR LED 100W INCLUSIVE EMBASAMENTO E ATERRAMENTO (FORNECIMENTO E INSTALAÇÃO) | UN | 2069.58 | 2118.63
71.10.28U | COMPESA 2024.2 | SERVIÇO | POSTE CONCRETO DUPLO T, TIPO B, 300KG, H=10M, COM 1 REFLETOR LED 200W INCLUSIVE EMBASAMENTO E ATERRAMENTO (FORNECIMENTO E INSTALAÇÃO) | UN | 2069.58 | 2118.63
71.10.29U | COMPESA 2024.2 | SERVIÇO | POSTE CONCRETO DUPLO T, TIPO B, 300KG, H=10M, COM 2 REFLETORES LED 100W INCLUSIVE EMBASAMENTO E ATERRAMENTO (FORNECIMENTO E INSTALAÇÃO) | UN | 2093.42 | 2145.51
71.10.30U | COMPESA 2024.2 | SERVIÇO | POSTE CONCRETO DUPLO T, TIPO B, 300KG, H=10M, COM 2 REFLETORES LED 200W INCLUSIVE EMBASAMENTO E ATERRAMENTO (FORNECIMENTO E INSTALAÇÃO) | UN | 2093.42 | 2145.51
71.10.31U | COMPESA 2024.2 | SERVIÇO | POSTE CONCRETO DUPLO T, 200KG, H=9M, COM 1 LUMINÁRIA PÚBLICA LED PÉTALA 200W CORPO EM ALUMÍNIO, INCLUSIVE EMBASAMENTO E ATERRAMENTO (FORNECIMENTO E INSTALAÇÃO) | UN | 2520.24 | 2563.7
71.10.32U | COMPESA 2024.2 | SERVIÇO | POSTE CONCRETO DUPLO T, 200KG, H=9M, COM 2 LUMINÁRIA PÚBLICA LED PÉTALA 200W CORPO EM ALUMÍNIO, INCLUSIVE EMBASAMENTO E ATERRAMENTO (FORNECIMENTO E INSTALAÇÃO) | UN | 3341.57 | 3389.67
78.12 |  |  | EXECUÇÃO DE SOLDA
71.11.01U | COMPESA 2024.2 | SERVIÇO | EXECUÇÃO DE SOLDA EXOTÉRMICA GT | UN | 30.5 | 31.82
71.11.02U | COMPESA 2024.2 | SERVIÇO | EXECUÇÃO DE SOLDA EXOTÉRMICA GX | UN | 32.57 | 33.89
71.11.03U | COMPESA 2024.2 | SERVIÇO | EXECUÇÃO DE SOLDA EXOTÉRMICA GY | UN | 31.74 | 33.06
71.11.04U | COMPESA 2024.2 | SERVIÇO | EXECUÇÃO DE SOLDA EXOTÉRMICA ND | UN | 32.32 | 33.64
71.11.05U | COMPESA 2024.2 | SERVIÇO | EXECUÇÃO DE SOLDA EXOTÉRMICA NT | UN | 32.31 | 33.63
78.13 |  |  | INSTALAÇÃO DE SUBESTAÇÃO
71.12.01U | COMPESA 2024.2 | SERVIÇO | SUBESTAÇÃO AÉREA DE 15 À 45 KVA / 13.800-380/220V EM POSTE COM QUADRO DE MEDIÇÃO EM MURETA, PROTEÇÃO GERAL E ATERRAMENTO (PADRÃO CELPE) | UN | 1880.54 | 2065.78
71.12.02U | COMPESA 2024.2 | SERVIÇO | SUBESTAÇÃO AÉREA DE 75 À 112,5 KVA / 13.800-380/220V EM POSTE COM QUADRO DE MEDIÇÃO EM MURETA, PROTEÇÃO GERAL E ATERRAMENTO (PADRÃO CELPE) | UN | 2021.64 | 2224.74
71.12.03U | COMPESA 2024.2 | SERVIÇO | SUBESTAÇÃO AÉREA DE 150 À 300 KVA / 13.800-380/220V EM POSTE COM QUADRO DE MEDIÇÃO EM MURETA, PROTEÇÃO GERAL E ATERRAMENTO (PADRÃO CELPE) | UN | 2162.74 | 2383.7
78.14 |  |  | INSTALAÇÃO DE QUADRO DE DISTRIBUIÇÃO DE ENERGIA
71.13.01U | COMPESA 2024.2 | SERVIÇO | QUADRO DE DISTRIBUIÇÃO DE ENERGIA SOBREPOR DE 12 DIVISÕES, COMPLETO C/BARRAMENTO (FORNECIMENTO E INSTALAÇÃO) | UN | 431.55 | 442.45
71.13.03U | COMPESA 2024.2 | SERVIÇO | QUADRO DE DISTRIBUIÇÃO DE ENERGIA SOBREPOR DE 24 DIVISÕES, COMPLETO C/BARRAMENTO (FORNECIMENTO E INSTALAÇÃO) | UN | 528.86 | 545.21
71.13.04U | COMPESA 2024.2 | SERVIÇO | QUADRO DE DISTRIBUIÇÃO DE ENERGIA SOBREPOR DE 36 DIVISÕES, COMPLETO C/BARRAMENTO (FORNECIMENTO E INSTALAÇÃO) | UN | 868.52 | 887.59
78.15 |  |  | INSTALAÇÃO DE CONJUNTO MOTOBOMBA
71.14.01U | COMPESA 2024.2 | SERVIÇO | INSTALACAO DE CONJUNTO MOTOBOMBA EIXO HORIZONTAL ATE 10 CV | UN | 554.6 | 624.75
71.14.02U | COMPESA 2024.2 | SERVIÇO | INSTALACAO DE CONJUNTO MOTOBOMBA EIXO HORIZONTAL ACIMA DE 10 CV ATÉ 25 CV | UN | 720.98 | 812.17
71.14.03U | COMPESA 2024.2 | SERVIÇO | INSTALACAO DE CONJUNTO MOTOBOMBA EIXO HORIZONTAL ACIMA DE 25 CV ATÉ 75 CV | UN | 1109.2 | 1249.5
71.14.04U | COMPESA 2024.2 | SERVIÇO | INSTALACAO DE CONJUNTO MOTOBOMBA EIXO HORIZONTAL ACIMA DE 75 CV ATÉ 150 CV | UN | 1774.72 | 1999.2
71.14.05U | COMPESA 2024.2 | SERVIÇO | INSTALACAO DE CONJUNTO MOTOBOMBA EIXO HORIZONTAL ACIMA DE 150 CV ATÉ 250 CV | UN | 3367.52 | 3793.6
71.14.06U | COMPESA 2024.2 | SERVIÇO | INSTALACAO DE CONJUNTO MOTOBOMBA EIXO HORIZONTAL ACIMA DE 250 CV ATÉ 500 CV | UN | 6391.16 | 7200.15
71.14.07U | COMPESA 2024.2 | SERVIÇO | INSTALACAO DE CONJUNTO MOTOBOMBA EIXO HORIZONTAL ACIMA DE 500 CV ATÉ 600 CV | UN | 12200.4 | 13743.7
71.14.08U | COMPESA 2024.2 | SERVIÇO | INSTALACAO DE CONJUNTO MOTOBOMBA EIXO HORIZONTAL ACIMA DE 600 CV ATÉ 800 CV | UN | 20388.4 | 22961.3
71.14.09U | COMPESA 2024.2 | SERVIÇO | INSTALACAO DE CONJUNTO MOTOBOMBA EIXO VERTICAL ATÉ 100 CV | UN | 1386.5 | 1561.87
71.14.10U | COMPESA 2024.2 | SERVIÇO | INSTALACAO DE CONJUNTO MOTOBOMBA EIXO VERTICAL ACIMA DE 100 CV ATÉ 200CV | UN | 1885.64 | 2124.15
71.14.11U | COMPESA 2024.2 | SERVIÇO | INSTALACAO DE CONJUNTO MOTOBOMBA EIXO VERTICAL ACIMA DE 200CV ATÉ 300 CV | UN | 2107.48 | 2374.05
79 |  |  | FILTROS
30.02.01U | COMPESA 2024.2 | SERVIÇO | FILTROS DE PRESSÃO, RETIRADA DE LEITOS FILTRANTES, LAVAGEM E CLASSIFICAÇÃO DOS SEIXOS RETIRADOS E COLOCAÇÃO DOS MESMOS. | M3 | 376.2 | 421
30.02.02U | COMPESA 2024.2 | SERVIÇO | FILTRO RÁPIDO/GRAVIDADE, RETIRADA DE LEITOS FILTRANTES, LAVAGEM, CLASSIFICAÇÃO DOS SEIXOS RETIRADOS E COLOCAÇÃO DOS MESMOS. | M3 | 376.2 | 421
30.02.04U | COMPESA 2024.2 | SERVIÇO | COLOCAÇÃO DE LEITOS FILTRANTES EM FILTROS DE PRESSÃO. | M3 | 48.9 | 54.88
30.02.05U | COMPESA 2024.2 | SERVIÇO | COLOCAÇÃO DE LEITOS FILTRANTES EM FILTROS DE RÁPIDOS/GRAVIDADE. | M3 | 31.97 | 35.86
80 |  |  | INSTALAÇÃO OU SUBSTITUIÇÃO DE RAMAIS PREDIAIS DE ÁGUA
31.01.06U | COMPESA 2024.2 | SERVIÇO | INSTALAÇÃO OU SUBSTITUIÇÃO DE RAMAL PREDIAL DE ÁGUA ATÉ 4,00 M DE EXTENSÃO, COM INSTALAÇÃO DE HIDRÔMETRO NO JARDIM OU CALÇADA, CONFORME PADRÃO COMPESA, INCLUINDO ESCAVAÇÃO E REATERRO. | UN | 266.93 | 296.2
31.01.07U | COMPESA 2024.2 | SERVIÇO | INSTALAÇÃO OU SUBSTITUIÇÃO DE RAMAL PREDIAL DE ÁGUA ATÉ 4,00 M DE EXTENSÃO, COM INSTALAÇÃO DE HIDRÔMETRO NO MURO, CONFORME PADRÃO COMPESA, INCLUINDO ESCAVAÇÃO, REATERRO, DEMOLIÇÃO DE ALVENARIA E ACABAMENTO COM MASSA ÚNICA. | UN | 275.82 | 305.78
31.01.08U | COMPESA 2024.2 | SERVIÇO | METRO EXCEDENTE PARA INSTALAÇÃO OU SUBSTITUIÇÃO DE RAMAL PREDIAL DE ÁGUA, INCLUINDO ESCAVAÇÃO E REATERRO. | M | 40.32 | 44.99
31.01.05U | COMPESA 2024.2 | SERVIÇO | CONSERTO DE RAMAIS PREDIAIS DE ÁGUA DANIFICADOS DURANTE EXECUÇÃO DAS OBRAS. | UN | 19.66 | 21.14
81 |  |  | INSTALAÇÃO OU SUBSTITUIÇÃO DE RAMAIS PREDIAIS DE ESGOTO
31.08.01U | COMPESA 2024.2 | SERVIÇO | INSTALAÇÃO OU SUBSTITUIÇÃO DE RAMAL PREDIAL DE ESGOTO ATÉ 5,00 M SEM PAVIMENTO. | UN | 207.19 | 232.25
31.08.02U | COMPESA 2024.2 | SERVIÇO | METRO EXCEDENTE DA INSTALAÇÃO OU SUBSTITUIÇÃO DE RAMAL PREDIAL DE ESGOTO ATÉ 5,00 M SEM PAVIMENTO. | M | 41.43 | 46.45
31.08.03U | COMPESA 2024.2 | SERVIÇO | INSTALAÇÃO OU SUBSTITUIÇÃO DE RAMAL PREDIAL DE ESGOTO ATÉ 5,00 M COM PAVIMENTO. | UN | 253.27 | 284
31.08.04U | COMPESA 2024.2 | SERVIÇO | METRO EXCEDENTE DA INSTALAÇÃO OU SUBSTITUIÇÃO DE RAMAL PREDIAL DE ESGOTO ATÉ 5,00 M COM PAVIMENTO. | M | 50.65 | 56.8
31.08.09U | COMPESA 2024.2 | SERVIÇO | CONSERTO DE RAMAIS PREDIAIS DE ESGOTO DANIFICADOS DURANTE EXECUÇÃO DAS OBRAS. | UN | 45.87 | 46.65
31.08.10U | COMPESA 2024.2 | SERVIÇO | LIGAÇÃO INTRADOMICILIAR A PARTIR DA CAIXA DE LIGAÇÃO INTRA ATÉ A CAIXA DE INSPEÇÃO DO RAMAL NA CALÇADA, INCLUSIVE CAIXAS | UN | 1765 | 1868.55
31.08.11U | COMPESA 2024.2 | SERVIÇO | LIGAÇÃO INTRADOMICILIAR A PARTIR DA CAIXA DE LIGAÇÃO INTRA ATÉ A CAIXA DE INSPEÇÃO DO RAMAL NA CALÇADA PELO CORREDOR OU BECO LATERAL (TERRENO NATURAL), INCLUSIVE CAIXAS | UN | 2030.42 | 2156.52
31.08.12U | COMPESA 2024.2 | SERVIÇO | LIGAÇÃO INTRADOMICILIAR A PARTIR DA CAIXA DE LIGAÇÃO INTRA ATÉ A CAIXA DE INSPEÇÃO DO RAMAL NA CALÇADA EM PISO CIMENTADO, INCLUSIVE CAIXAS | UN | 2340.36 | 2489.19
31.08.13U | COMPESA 2024.2 | SERVIÇO | LIGAÇÃO INTRADOMICILIAR A PARTIR DA CAIXA DE LIGAÇÃO INTRA ATÉ A CAIXA DE INSPEÇÃO DO RAMAL NA CALÇADA EM PISO COM CERÂMICA, INCLUSIVE CAIXAS | UN | 2730.55 | 2898.55
31.08.14U | COMPESA 2024.2 | SERVIÇO | LIGAÇÃO INTRADOMICILIAR A PARTIR DA CAIXA DE LIGAÇÃO INTRA ATÉ A CAIXA DE INSPEÇÃO DO RAMAL NA CALÇADA EM PISO COM PORCELANATO, INCLUSIVE CAIXAS | UN | 3268.42 | 3443.33
82 |  |  | INSTALAÇÃO DE CERCAS
32.01.01U | COMPESA 2024.2 | SERVIÇO | CERCA COM 9 FIOS DE ARAME FARPADO E MOURÕES DE CONCRETO ARMADO A CADA 2 METROS COM ALTURA ÚTIL DE 2,40 M; CONSTRUÇÃO. | M | 105.61 | 110.97
32.01.02U | COMPESA 2024.2 | SERVIÇO | CERCA COM ESTACA DE MADEIRA SABIÁ, ESPAÇADAS DE 1,80 M, ALTURA ÚTIL 1,60 M, COM CINCO FIOS DE ARAME FARPADO; CONSTRUÇÃO. | M | 31.69 | 34.21
32.01.05U | COMPESA 2024.2 | SERVIÇO | FORNECIMENTO E INSTALAÇÃO DE CONCERTINA DUPLA EM AÇO GALVANIZADO, ESPIRAL DE DN 300 MM, 3 CLIPES PARA ESPIRAL, LÂMINA DE 30 MM E FIO INTERNO DE 2,76 MM | M | 27.81 | 28.59
32.01.06U | COMPESA 2024.2 | SERVIÇO | FORNECIMENTO E INSTALAÇÃO DE CONCERTINA SIMPLES EM AÇO GALVANIZADO, ESPIRAL DE DN 300 MM, 3 CLIPES PARA ESPIRAL, LÂMINA DE 30 MM E FIO INTERNO DE 2,76 MM, COM HASTE DE ASSENTAMENTO A CADA 3 M | M | 30.88 | 31.66
83 |  |  | PLANTIO DE CAPIM/GRAMA
32.02.01U | COMPESA 2024.2 | SERVIÇO | PLANTIO DE CAPIM SÂNDALO INCLUINDO PREPARO DE SOLO COM TERRA VEGETAL. | M2 | 11.45 | 11.83
32.02.02U | COMPESA 2024.2 | SERVIÇO | PLANTIO DE GRAMA INGLESA INCLUINDO PREPARO DE SOLO COM TERRA VEGETAL. | M2 | 29.95 | 30.33
32.02.04U | COMPESA 2024.2 | SERVIÇO | PLANTIO DE GRAMA ESMERALDA (EM TAPETE) INCLUINDO PREPARO DE SOLO COM ADUBOS MINERAIS E ORGÂNICOS. | M2 | 29.81 | 30.27
32.02.06U | COMPESA 2024.2 | SERVIÇO | PLANTIO DE GRAMA ESMERALDA (EM TAPETE) INCLUINDO PREPARO DE SOLO COM TERRA VEGETAL. | M2 | 29.95 | 30.33
84 |  |  | MURO / PORTÕES
32.03.01U | COMPESA 2024.2 | SERVIÇO | MURO COM MOURÕES A CADA 2,0M E PLACA PRÉ-FABRICADA DE CONCRETO ARMADO, ALTURA LIVRE 2,0M; CONSTRUÇÃO. | M | 207.45 | 213.43
32.03.02U | COMPESA 2024.2 | SERVIÇO | MURO COM EMBASAMENTO DE 50 CM E ALTURA DA ALVENARIA DE ELEVAÇÃO DE 1,60M COM COLUNAS ESPAÇADAS DE 3 EM 3 METROS, INCLUSIVE ESCAVAÇÃO, REATERRO, REMOÇÃO DE MATERIAL ESCAVADO, CONCRETO MAGRO, CHAPISCO, MASSA ÚNICA E CAIAÇÃO; CONSTRUÇÃO. | M | 409.45 | 449.28
32.03.03U | COMPESA 2024.2 | SERVIÇO | MURO COM EMBASAMENTO DE 50 CM E ALTURA DA ALVENARIA DE ELEVAÇÃO DE 1,80M COM COLUNAS ESPAÇADAS DE 3 EM 3 METROS, INCLUSIVE ESCAVAÇÃO, REATERRO, REMOÇÃO DE MATERIAL ESCAVADO, CONCRETO MAGRO, CHAPISCO, MASSA ÚNICA E CAIAÇÃO; CONSTRUÇÃO. | M | 436.79 | 476.62
32.03.04U | COMPESA 2024.2 | SERVIÇO | MURO COM EMBASAMENTO DE 80 CM E ALTURA DE 3,00M COM COLUNAS A CADA 3 METROS, CINTAS INFERIORES E SUPERIORES,INCLUSIVE ESCAVAÇÃO, REATERRO, ESPALHAMENTO, CHAPISCO, REBOCO E CAIAÇÃO | M | 902.02 | 960.98
32.03.05U | COMPESA 2024.2 | SERVIÇO | MURO COM BRISES EM CONCRETO PRE-MOLDADO, LARGURA 20CM E ESPESSURA 4CM, EMBASAMENTO DE 80 CM E ALTURA DE 3M, CINTAS INFERIORES E SUPERIORES,INCLUSIVE ESCAVAÇÃO, REATERRO, ESPALHAMENTO, CHAPISCO, REBOCO E CAIAÇÃO | M | 787.57 | 833.86
32.03.06U | COMPESA 2024.2 | SERVIÇO | FORNECIMENTO E INSTALAÇÃO DE BRISES EM CONCRETO PRE-MOLDADO COM LARGURA DE 17CM E ESP.= 4,00CM | M | 27.02 | 28.86
85 |  |  | GUARDA CORPO / ESCADA DE MARINEIRO / GRADE DE FERRO/MONOVIA
32.04.01U | COMPESA 2024.2 | SERVIÇO | PORTÃO TUBULAR, CONFORME PADRÃO COMPESA, EM FERRO GALVANIZADO DE 1 1/2", COM CONTRAVENTAMENTO EM TUBO DE FERRO GALVANIZADO DE 1" E COM TELA ARAMADA # 1" COM FIO Nº 10, INCLUSIVE DOBRADIÇAS, BATEDOR, FECHO, PINTURA E ASSENTAMENTO EM ESTRUTURA DE CONCRETO. | M2 | 1045.36 | 1091.34
33.02.01U | COMPESA 2024.2 | SERVIÇO | CONFECÇÃO E MONTAGEM DE GUARDA-CORPO EM TUBO GALVANIZADO COM PONTA LISA DE 1 1/2", INCLUSIVE PINTURA COM ESMALTE SINTÉTICO EM DUAS DEMÃOS COM FUNDIDO ANTI-CORROSIVO, CONFORME PADRÃO COMPESA. | M | 368.33 | 383.27
33.02.02U | COMPESA 2024.2 | SERVIÇO | RETIRADA DE GUARDA-CORPO | M | 32.26 | 35.88
33.02.03U | COMPESA 2024.2 | SERVIÇO | FORNECIMENTO E COLOCAÇÃO DE GRADE DE FERRO PARA PROTEÇÃO EM PISO. | M2 | 452.15 | 460.33
33.02.05U | COMPESA 2024.2 | SERVIÇO | FORNECIMENTO E INSTALAÇÃO DE ESCADA DE MARINHEIRO EM AÇO CA-50 SEM GAIOLA DE PROTEÇÃO | M | 97.93 | 102.7
33.08.01U | COMPESA 2024.2 | SERVIÇO | FORNECIMENTO E MONTAGEM DE GRADE DE PROTEÇÃO EM BARRAS DE FERRO DE 1 POL X 3/8 POL | M2 | 1354.3 | 1393.36
33.07.02U | COMPESA 2024.2 | SERVIÇO | MONOVIA COMPOSTA DE VIGA METÁLICA COM PILARES METÁLICOS, CAPACIDADE ATÉ 5T E ELEVAÇÃO TOTAL ATÉ 6M INCLUSA PINTURA ANTICORROSIVA, INSTALAÇÃO DE TALHA E DE TROLLEY, EXCLUSO FORNECIMENTO DE TALHA E TROLLEY | KG | 14.01 | 14.22
33.07.03U | COMPESA 2024.2 | SERVIÇO | PATAMAR INTERMEDIÁRIO EM CHAPA DE AÇO INCLUSIVE GUARDA CORPO COM 1,2 M ALTURA | M2 | 3010.74 | 3071.89
33.07.04U | COMPESA 2024.2 | SERVIÇO | PATAMAR INTERMEDIÁRIO EM BARRAS DE AÇO INCLUSIVE GUARDA CORPO COM 1,2 M ALTURA | M2 | 2730.96 | 2792.11
33.07.05U | COMPESA 2024.2 | SERVIÇO | FORNECIMENTO E INSTALAÇÃO DE ESCADA DE MARINHEIRO EM FIBRA DE VIDRO , RESINA OFFSHORE, COM GAIOLA DE PROTEÇÃO 800MM (EM REVISÃO) | M | 1038.03 | 1042.48
33.07.06U | COMPESA 2024.2 | SERVIÇO | FORNECIMENTO E INSTALAÇÃO DE GUARDA CORPO EM FIBRA DE VIDRO RESINA OFFSHORE, ALTURA 1,10 M | M | 666.75 | 668.98
33.07.10U | COMPESA 2024.2 | SERVIÇO | FORNECIMENTO E INSTALAÇÃO GRADE DE BARRAS DE FERRO CHATO, E=9,53 MM, L= 38,1 MM E BARRAS PORTANTES DE 8 MM DE DIÂMETRO | M2 | 703.39 | 715.87
33.07.08U | COMPESA 2024.2 | SERVIÇO | FORNECIMENTO E INSTALAÇÃO DE TAMPA DE INSPEÇÃO DE FERRO EM CHAPA DE 1/4", INCLUSIVE CANTONEIRAS, ALÇA E DOBRADIÇAS | M2 | 1202.17 | 1212.97
33.07.09U | COMPESA 2024.2 | SERVIÇO | FORNECIMENTO E INSTALAÇÃO DE TAMPA DE INSPEÇÃO EM FIBRA DE VIDRO, INCLUSIVE CANTONEIRAS, ALÇA E DOBRADIÇAS | M2 | 2275.79 | 2281.19
86 |  |  | LIMPEZA DE CAIXAS
86.1 |  |  | LIMPEZA DE CAIXA DE REUNIÃO DO LODO E DO LEITO DE SECAGEM
36.01.01U | COMPESA 2024.2 | SERVIÇO | LIMPEZA DE CAIXA DE REUNIÃO DO LODO E/OU CAIXA DE AREIA. | UN | 300.96 | 336.8
36.01.02U | COMPESA 2024.2 | SERVIÇO | LIMPEZA DE LEITO DE SECAGEM. | M3 | 63.95 | 71.57
86.2 |  |  | LIMPEZAS E DESOBSTRUÇÃO DE CAIXAS, POÇOS E REDES DE ESGOTO
38.01.01U | COMPESA 2024.2 | SERVIÇO | LIMPEZA DE POÇO ÚMIDO ATÉ 2M DE PROFUNDIDADE. | UN | 348.92 | 390.47
38.01.02U | COMPESA 2024.2 | SERVIÇO | LIMPEZA DE POÇO ÚMIDO DE MÉDIO PORTE DE 2 A 4M DE PROFUNDIDADE. | UN | 523.85 | 586.24
38.01.03U | COMPESA 2024.2 | SERVIÇO | LIMPEZA DE POÇO ÚMIDO ACIMA DE 4M DE PROFUNDIDADE. | UN | 1046.77 | 1171.43
38.01.04U | COMPESA 2024.2 | SERVIÇO | DESOBSTRUÇÃO E LIMPEZA MANUAL DE POÇO DE VISITA DN - 1,2M E PROFUNDIDADE ATÉ 4,0M. | UN | 113.8 | 127.35
38.01.05U | COMPESA 2024.2 | SERVIÇO | DESOBSTRUÇÃO E LIMPEZA MANUAL DO COLETOR DE ESGOTOS ATÉ 200MM. | M | 17.3 | 19.36
38.01.08U | COMPESA 2024.2 | SERVIÇO | DESOBSTRUÇÃO E LIMPEZA MECANIZADA DE COLETOR DE ESGOTO ENTRE PV'S | M | 6.21 | 6.31
87 |  |  | CARGA, TRANSPORTE E DESCARGA DE TUBOS E PEÇAS EM PVC
59.01.02U | COMPESA 2024.2 | SERVIÇO | CARGA, TRANSPORTE E DESCARGA DE TUBOS E PECAS EM PVC OU PRFV OU RPVC OU CPRFV DN 50 MM, ATE 15 KM | M | 0.29 | 0.3
59.01.03U | COMPESA 2024.2 | SERVIÇO | CARGA, TRANSPORTE E DESCARGA DE TUBOS E PECAS EM PVC OU PRFV OU RPVC OU CPRFV DN 75 MM, ATE 15 KM | M | 0.82 | 0.84
59.01.04U | COMPESA 2024.2 | SERVIÇO | CARGA, TRANSPORTE E DESCARGA DE TUBOS E PECAS EM PVC OU PRFV OU RPVC OU CPRFV DN 100 MM, ATE 15 KM | M | 0.91 | 0.93
59.01.05U | COMPESA 2024.2 | SERVIÇO | CARGA, TRANSPORTE E DESCARGA DE TUBOS E PECAS EM PVC OU PRFV OU RPVC OU CPRFV DN 150 MM, ATE 15 KM | M | 1.38 | 1.41
59.01.06U | COMPESA 2024.2 | SERVIÇO | CARGA, TRANSPORTE E DESCARGA DE TUBOS E PECAS EM PVC OU PRFV OU RPVC OU CPRFV DN 200 MM, ATE 15 KM | M | 1.83 | 1.86
59.01.07U | COMPESA 2024.2 | SERVIÇO | CARGA, TRANSPORTE E DESCARGA DE TUBOS E PECAS EM PVC OU PRFV OU RPVC OU CPRFV DN 250 MM, ATE 15 KM | M | 2.3 | 2.34
59.01.08U | COMPESA 2024.2 | SERVIÇO | CARGA, TRANSPORTE E DESCARGA DE TUBOS E PECAS EMPVC OU PRFV OU RPVC OU CPRFV DN 300 MM, ATE 15 KM | M | 2.73 | 2.78
59.01.09U | COMPESA 2024.2 | SERVIÇO | CARGA, TRANSPORTE E DESCARGA DE TUBOS E PECAS EM PVC OU PRFV OU RPVC OU CPRFV DN 350 MM, ATE 15 KM | M | 3.21 | 3.28
59.01.10U | COMPESA 2024.2 | SERVIÇO | CARGA, TRANSPORTE E DESCARGA DE TUBOS E PECAS EM PVC OU PRFV OU RPVC OU CPRFV DN 400 MM, ATE 15 KM | M | 3.66 | 3.74
59.01.11U | COMPESA 2024.2 | SERVIÇO | CARGA, TRANSPORTE E DESCARGA DE TUBOS E PECAS EM PVC OU PRFV OU RPVC OU CPRFV DN 500 MM, ATE 15 KM | M | 4.68 | 4.79
59.01.12U | COMPESA 2024.2 | SERVIÇO | TRANSPORTE DE TUBOS E CONEXÕES DE FOFO, AÇO OU CONCRETO DMT - 15 KM | T | 57.26 | 59.03
59.01.13U | COMPESA 2024.2 | SERVIÇO | CARGA E DESCARGA DE TUBOS E CONEXÕES EM FOFO | T | 88.74 | 90.69
88 |  |  | SERVIÇOS COM HIDRÔMETROS E COMERCIAIS
88.1 |  |  | INSTALAÇÃO E SUBSTITUIÇÃO DE HIDRÔMETROS
50.01.14U | COMPESA 2024.2 | SERVIÇO | INSTALAÇÃO DE HIDRÔMETRO ATÉ 5 M3/H, NO MURO, COM CAIXA DE PROTEÇÃO COM CAIXA DE PROTEÇÃO EM POLIPROPILENO E KIT CONFORME E NTC-086 E NTC-201. | UN | 196.46 | 204.8
50.01.15U | COMPESA 2024.2 | SERVIÇO | INSTALAÇÃO DE HIDRÔMETRO ATÉ 5 M3/H, NA CALÇADA, COM CAIXA DE PROTEÇÃO COM CAIXA DE PROTEÇÃO EM POLIPROPILENO E KIT CONFORME E NTC-086 E NTC-201. | UN | 279.85 | 288.99
50.01.16U | COMPESA 2024.2 | SERVIÇO | INSTALAÇÃO DE HIDRÔMETRO ATÉ 5 M3/H, NO JARDIM, COM CAIXA DE PROTEÇÃO COM CAIXA DE PROTEÇÃO EM CONCRETO E KIT CONFORME NTC-201. | UN | 176.59 | 180.77
50.01.09U | COMPESA 2024.2 | SERVIÇO | INSTALAÇÃO DE HIDRÔMETRO A PARTIR DE 7 M3/H, NA CALÇADA, COM CAIXA DE PROTEÇÃO E TAMPA DE FERRO. | UN | 247.23 | 254.16
50.01.04U | COMPESA 2024.2 | SERVIÇO | INSTALAÇÃO DE HIDRÔMETRO DE ATÉ 20 M3/H, EM APARTAMENTO. | UN | 89.01 | 91.97
50.01.05U | COMPESA 2024.2 | SERVIÇO | SUBSTITUIÇÃO SIMPLES DE HIDRÔMETRO DE ATÉ 20 M3/H (JARDIM, MURO, CALÇADA OU APARTAMENTO). | UN | 53.38 | 56.86
50.01.06U | COMPESA 2024.2 | SERVIÇO | SUBSTITUIÇÃO DE HIDRÔMETRO DE ATÉ 20 M3/H, COM REMOÇÃO PARA O MURO. | UN | 237.72 | 246.06
50.01.07U | COMPESA 2024.2 | SERVIÇO | SUBSTITUIÇÃO DE HIDRÔMETRO DE ATÉ 20 M3/H, COM REMOÇÃO PARA A CALÇADA. | UN | 540.91 | 549.25
50.01.08U | COMPESA 2024.2 | SERVIÇO | SUBSTITUIÇÃO DE HIDRÔMETRO DE ATÉ 20 M3/H, COM LEVANTAMENTO DO CAVALETE. | UN | 134.52 | 141.45
50.01.12U | COMPESA 2024.2 | SERVIÇO | INSTALAÇÃO DE CAIXA EM POLIPROPILENO/POLICARBONATO P/ INSTALAÇÃO DE HIDRÔMETRODE NO MURO 442 X 306 X 122MM | UN | 264.14 | 276.41
50.01.13U | COMPESA 2024.2 | SERVIÇO | INSTALAÇÃO DE CAIXA EM POLIPROPILENO P/ INSTALAÇÃO DE HIDRÔMETRODE NA CALÇADA 315 X 165 X 170MM | UN | 275.17 | 284.31
88.2 |  |  | SERVIÇOS COMERCIAIS (ENCARGOS MENSALISTAS)
50.02.01U | COMPESA 2024.2 | SERVIÇO | CORTE DO RAMAL PREDIAL DE ÁGUA COM TUBETE CEGO VERMELHO COM MOTO | UN | 30.92 | 32.87
50.02.02U | COMPESA 2024.2 | SERVIÇO | CORTE DO RAMAL PREDIAL DE ÁGUA COM BLOQUEADOR E ESCAVAÇÃO MANUAL COM DEMOLIÇÃO DE CALÇADA EM CONCRETO | UN | 87.88 | 92.79
50.02.03U | COMPESA 2024.2 | SERVIÇO | SUPRESSÃO DE RAMAL PREDIAL DE ÁGUA COMPLETA ATÉ O COLAR DE TOMADA COM ESCAVAÇÃO MANUAL (REDE MESTRE SEM RECOMPOSIÇÃO DE PAVIMENTO) | UN | 87.11 | 92.92
50.02.04U | COMPESA 2024.2 | SERVIÇO | MANUTENÇÃO DE CADASTRO | UN | 0.92 | 0.92
50.02.05U | COMPESA 2024.2 | SERVIÇO | CADASTRO EM OBRAS CIVIS, INCLUSIVE VALIDACAO E/OU COLETA DOS DADOS COMERCIAIS, GEOREFERENCIAMENTO E REAMBULACAO | UN | 10.61 | 11.19
89 |  |  | AMBIENTAL
89.1 |  |  | PLANTIO E MANUTENÇÃO DE MUDAS
51.01.01U | COMPESA 2024.2 | SERVIÇO | COLETA E PRODUÇÃO DE MUDAS (EXCLUSIVE O FORNECIMENTO DA MUDA) | UN | 4.4 | 4.9
51.01.02U | COMPESA 2024.2 | SERVIÇO | MANUTENCAO DE MUDAS NATIVAS PLANTADAS INCLUSIVE ADUBACAO, PODAS E CONTROLE DE PRAGAS | HAXMES | 2151.05 | 2397.45
51.01.03U | COMPESA 2024.2 | SERVIÇO | PLANTIO DE MUDA NATIVAS INCLUSIVE COROAMENTO, ABERTURA DA COVA, ADUBACAO DE FUNDACAO E DE COBERTURA, PLANTIO E FIXACAO DE TUTOR (EXCLUSIVE O FORNECIMENTO DA MUDA) | UN | 12.06 | 13.38
51.01.05U | COMPESA 2024.2 | SERVIÇO | MANUTENÇÃO DE MUDAS PARA MANGUE | HAXMES | 3722 | 4144.39
90 |  |  | OBRAS E SERVIÇOS DE PERFURAÇÃO DE POÇOS TUBULARES
90.1 |  |  | OBRAS E SERVIÇOS DE PERFURAÇÃO DE POÇOS TUBULARES COM REVESTIMENTO EM AÇO NA RMR
70.01.01U | COMPESA 2024.2 | SERVIÇO | MOBILIZACAO, DESMOBILIZACAO E TRANSPORTE DOS EQUIPAMENTOS DE PERFURACAO E ACESSORIOS (INCLUSIVE COMPRESSOR) PARA POCOS TUBULARES COM REVESTIMENTO EM ACO NA RMR | UN | 47145.86 | 47145.86
70.01.02U | COMPESA 2024.2 | SERVIÇO | PERFURACAO EM ROCHA SEDIMENTAR NOS DIAMETROS DE 26" PARA POCOS TUBULARES COM REVESTIMENTO EM ACO NA RMR | M | 2762.59 | 2762.59
70.01.03U | COMPESA 2024.2 | SERVIÇO | PERFURACAO EM ROCHA SEDIMENTAR NOS DIAMETROS DE 17 1/2" PARA POCOS TUBULARES COM REVESTIMENTO EM ACO NA RMR | M | 2190.55 | 2190.55
70.01.04U | COMPESA 2024.2 | SERVIÇO | PERFURACAO EM ROCHA SEDIMENTAR NOS DIAMETROS DE 15" PARA POCOS TUBULARES COM REVESTIMENTO EM ACO NA RMR | M | 1890 | 1890
70.01.05U | COMPESA 2024.2 | SERVIÇO | FORNECIMENTO E MONTAGEM-INSTALACAO DE TUBULAO DE ACO 20 X 3/16" ID PARA POCOS TUBULARES COM REVESTIMENTO EM ACO NA RMR | M | 2565.72 | 2565.72
70.01.06U | COMPESA 2024.2 | SERVIÇO | FORNECIMENTO E INSTALACAO DE TUBOS DE ACO SCHEDULE 40 DIAMENTRO 10" PARA POCOS TUBULARES COM REVESTIMENTO EM ACO NA RMR | M | 2270.97 | 2270.97
70.01.07U | COMPESA 2024.2 | SERVIÇO | FORNECIMENTO E MONTAGEM DE TUBOS DE ACO GALVANIZADO SHEDULE 40, PONTA LISA, SEM COSTURA, DIAMETRO DE 6" PARA POCOS TUBULARES COM REVESTIMENTO EM ACO NA RMR | M | 1227 | 1227
70.01.08U | COMPESA 2024.2 | SERVIÇO | FORNECIMENTO E INSTALACAO DE FILTROS DE ACO INOX 304, ABERTURA 0,75 MM, DIAMENTRO DE 6" COM PONTEIRA EM ACO SHEDULE 40 PARA POCOS TUBULARES COM REVESTIMENTO EM ACO NA RMR | M | 2381.38 | 2381.38
70.01.09U | COMPESA 2024.2 | SERVIÇO | FORNECIMENTO E MONTAGEM DE VALVULA DE PE DE POCO EM ACO GALVANIZADO, SHEDULE 40 PARA POCOS TUBULARES COM REVESTIMENTO EM ACO NA RMR | PC | 2125 | 2125
70.01.10U | COMPESA 2024.2 | SERVIÇO | FORNECIMENTO E INSTALACAO DE CENTRALIZADORES DE 15" X 6" PARA POCOS TUBULARES COM REVESTIMENTO EM ACO NA RMR | PC | 800 | 800
70.01.11U | COMPESA 2024.2 | SERVIÇO | FORNECIMENTO E APLICACAO DE PRE-FILTRO SELECIONADO, GRANULOMETRIA DE 1 A 3 MM PARA POCOS TUBULARES COM REVESTIMENTO EM ACO NA RMR | M3 | 2945.24 | 2945.24
70.01.12U | COMPESA 2024.2 | SERVIÇO | FORNECIMENTO E APLICACAO DE CIMENTO PARA CIMENTACAO DO ANTE POCO E CAMARA DE BOMBEAMENTO PARA POCOS TUBULARES COM REVESTIMENTO EM ACO NA RMR | SC | 95 | 95
70.01.13U |  |  | LIMPEZA E DESENVOLVIMENTO COM COMPRESSOR DE AR PARA POCOS TUBULARES COM REVESTIMENTO EM ACO NA RMR | H | 1378.02 | 1378.02
70.01.14U | COMPESA 2024.2 | SERVIÇO | TESTE DE BOMBEAMENTO COM BOMBA SUBMERSIVEL PARA POCOS TUBULARES COM REVESTIMENTO EM ACO NA RMR | H | 945.3 | 945.3
70.01.15U | COMPESA 2024.2 | SERVIÇO | PERFILAGEM GEOFISICA E EMISSAO DE RELATORIO TECNICO PARA POCOS TUBULARES COM REVESTIMENTO EM ACO NA RMR | M | 201.9 | 201.9
70.01.16U | COMPESA 2024.2 | SERVIÇO | DESINFECCAO COM HIPOCLORITO DE CALCIO PARA POCOS TUBULARES COM REVESTIMENTO EM ACO NA RMR | UN | 3330.6 | 3330.6
70.01.17U | COMPESA 2024.2 | SERVIÇO | BASE DE PROTECAO DE CIMENTO (1M X 1M X 1M) E COLOCACAO DE FLANGE NO TUBO DE 12", COM 08 FUROS DE 3/4", PARAFUSOS COM PORCA, COM CHAPA DE FERRO NA BITOLA DE 3/4" PARA CONFECCAO DO FLANGE PARA POCOS TUBULARES COM REVESTIMENTO EM ACO NA RMR | UN | 4200 | 4200
70.01.36U | COMPESA 2024.2 | SERVIÇO | FORNECIMENTO E INSTALAÇÃO DE CENTRALIZADORES DE 17 1/2" X 8" PARA POÇOS TUBULARES COM REVESTIMENTO EM AÇO NA RMR | PC | 386.27 | 386.27
70.01.37U | COMPESA 2024.2 | SERVIÇO | FORNECIMENTO E INSTALACAO DE FILTROS DE ACO INOX 304, ABERTURA 0,75 MM, DIAMETRO DE 8" COM PONTEIRA EM ACO SCHEDULE 40 PARA POCOS TUBULARES COM REVESTIMENTO EM AÇO NA RMR | M | 1573.18 | 1573.18
70.01.38U | COMPESA 2024.2 | SERVIÇO | FORNECIMENTO E INSTALACAO DE TUBOS DE ACO SCHEDULE 40 DIAMETRO 8" PARA POCOS TUBULARES COM REVESTIMENTO EM ACO NA RMR | M | 948.75 | 948.75
90.2 |  |  | OBRAS E SERVIÇOS DE PERFURAÇÃO DE POÇOS TUBULARES COM REVESTIMENTO EM PVC NO INTERIOR DO ESTADO E RMR
70.01.19U | COMPESA 2024.2 | SERVIÇO | MOBILIZACAO, DESMOBILIZACAO E TRANSPORTE DOS EQUIPAMENTOS DE PERFURACAO E ACESSORIOS (INCLUSIVE COMPRESSOR) PARA POCOS TUBULARES COM REVESTIMENTO EM PVC DENTRO DA MESORREGIAO SERTAO - INTERIOR DO ESTADO | UN | 40012.31 | 40012.31
70.01.20U | COMPESA 2024.2 | SERVIÇO | PERFURACAO EM ROCHA SEDIMENTAR NOS DIAMETROS DE 26" PARA POCOS TUBULARES COM REVESTIMENTO EM PVC NO INTERIOR DO ESTADO E NA RMR | M | 1645.89 | 1645.89
70.01.21U | COMPESA 2024.2 | SERVIÇO | PERFURACAO EM ROCHA SEDIMENTAR NOS DIAMETROS DE 14 3/4" PARA POCOS TUBULARES COM REVESTIMENTO EM PVC NO INTERIOR DO ESTADO E NA RMR | M | 1000.31 | 1000.31
70.01.22U | COMPESA 2024.2 | SERVIÇO | FORNECIMENTO E MONTAGEM-INSTALACAO DE TUBULAO DE ACO 20 X 3/16" ID PARA POCOS TUBULARES COM REVESTIMENTO EM PVC NO INTERIOR DO ESTADO E NA RMR | M | 1693.98 | 1693.98
70.01.23U | COMPESA 2024.2 | SERVIÇO | FORNECIMENTO E INSTALACAO DE TUBOS DE PVC GEOMECANICO 8" ID PARA POCOS TUBULARES COM REVESTIMENTO EM PVC NO INTERIOR DO ESTADO E NA RMR | M | 471.3 | 471.3
70.01.24U | COMPESA 2024.2 | SERVIÇO | FORNECIMENTO E INSTALACAO DE FILTROS EM PVC GEOMECANICO (OU SIMILAR), REFORCADO, NO DIAMENTRO DE 8" PARA POCOS TUBULARES COM REVESTIMENTO EM PVC NO INTERIOR DO ESTADO E NA RMR | M | 579.41 | 579.41
70.01.25U | COMPESA 2024.2 | SERVIÇO | FORNECIMENTO E INSTALACAO DE CAP FEMEA PVC GEOMECANICO (OU SIMILAR), REFORCADO, NO DIAMETRO DE 8" PARA POCOS TUBULARES COM REVESTIMENTO EM PVC NO INTERIOR DO ESTADO E NA RMR | PC | 323.18 | 323.18
70.01.26U | COMPESA 2024.2 | SERVIÇO | FORNECIMENTO E INSTALACAO DE CAP MACHO PVC GEOMECANICO (OU SIMILAR), REFORCADO, NO DIAMETRO DE 8" PARA POCOS TUBULARES COM REVESTIMENTO EM PVC NO INTERIOR DO ESTADO E NA RMR | PC | 269.31 | 269.31
70.01.27U | COMPESA 2024.2 | SERVIÇO | FORNECIMENTO E INSTALACAO DE CENTRALIZADORES DE 15" X 8" PARA POCOS TUBULARES COM REVESTIMENTO EM PVC NO INTERIOR DO ESTADO E NA RMR | PC | 307.79 | 307.79
70.01.28U | COMPESA 2024.2 | SERVIÇO | FORNECIMENTO E APLICACAO DE PRE-FILTRO SELECIONADO, GRANULOMETRIA DE 1 A 3 MM PARA POCOS TUBULARES COM REVESTIMENTO EM PVC NO INTERIOR DO ESTADO E NA RMR | M3 | 1461.99 | 1461.99
70.01.29U | COMPESA 2024.2 | SERVIÇO | FORNECIMENTO E APLICACAO DE CIMENTO PARA CIMENTACAO DO ANTE POCO E CAMARA DE BOMBEAMENTO PARA POCOS TUBULARES COM REVESTIMENTO EM PVC NO INTERIOR DO ESTADO E NA RMR | SC | 75.41 | 75.41
70.01.30U | COMPESA 2024.2 | SERVIÇO | LIMPEZA E DESENVOLVIMENTO COM COMPRESSOR DE AR PARA POCOS TUBULARES COM REVESTIMENTO EM PVC NO INTERIOR DO ESTADO E NA RMR | H | 424.9 | 424.9
70.01.31U | COMPESA 2024.2 | SERVIÇO | TESTE DE BOMBEAMENTO COM BOMBA SUBMERSIVEL PARA POCOS TUBULARES COM REVESTIMENTO EM PVC NO INTERIOR DO ESTADO E NA RMR | H | 461.68 | 461.68
70.01.32U | COMPESA 2024.2 | SERVIÇO | PERFILAGEM GEOFISICA E EMISSAO DE RELATORIO TECNICO PARA POCOS TUBULARES COM REVESTIMENTO EM PVC NO INTERIOR DO ESTADO E NA RMR | M | 140.43 | 140.43
70.01.33U | COMPESA 2024.2 | SERVIÇO | DESINFECCAO COM HIPOCLORITO DE CALCIO PARA POCOS TUBULARES COM REVESTIMENTO EM PVC NO INTERIOR DO ESTADO E NA RMR | UN | 1538.94 | 1538.94
70.01.34U | COMPESA 2024.2 | SERVIÇO | BASE DE PROTECAO DE CIMENTO (1M X 1M X 1M) E COLOCACAO DE FLANGE NO TUBO DE 12", COM 08 FUROS DE 3/4", PARAFUSOS COM PORCA, COM CHAPA DE FERRO NA BITOLA 3/4" PARA CONFECCAO DO FLANGE PARA POCOS TUBULARES COM REVESTIMENTO EM PVC NO INTERIOR DO ESTADO E NA RMR | UN | 2231.46 | 2231.46
70.01.35U | COMPESA 2024.2 | SERVIÇO | ANALISE FISICO-QUIMICA E BACTERIOLOGICA COMPLETA DE AGUA BRUTA PARA LICENCIAMENTO AMBIENTAL DE POCO TUBULAR PROFUNDIDO COM REVESTIMENTO EM PVC NO INTERIOR DO ESTADO E NA RMR | UN | 4520 | 4520
06.02.01U | COMPESA 2023.2 | SERVIÇO | OPERAÇÃO DE CONJUNTO COM 40 PONTEIRAS FILTRANTES E BOMBAS DE SUCÇÃO PARA REBAIXAMENTO DE LENÇOL FREÁTICO ATÉ 5 M DE PROFUNDIDADE, INCLUSIVE GERADOR. | DIA | 823.82 | 825.83
06.02.06U | COMPESA 2023.2 | SERVIÇO | MOBILIZAÇÃO, DESMOBILIZAÇÃO E INSTALAÇÃO DE CONJUNTO COM ATÉ 60 PONTEIRAS FILTRANTES E BOMBAS DE SUCÇÃO PARA REBAIXAMENTO DE LENÇOL FREÁTICO ATÉ 5,00 M DE PROFUNDIDADE. | CJ | 1788.58 | 1798.54

## BDI
COMPOSIÇÃO BDI - NÃO DESONERADO
Const. de Redes de Abast. de Água, de Esgoto e Const. Correlatas
ITEM | DESCRIÇÃO | %
AC | Administração Central | 4.25
R | Riscos | 1.35
S | Seguros | 0.21
G | Garantias | 0.21
DF | Despesas Financeiras | 0.9
LI | Lucro Previsto | 7.5
I | Impostos | 7.29
| PIS | 0.65
| COFINS | 3
| ISS | 3.64
FÓRMULA | BDI = ((1+(AC/100+S/100+R/100+G/100))*(1+DF/100)*(1+LP/100))/(1-I/100)-1 | 24.04%
COMPOSIÇÃO BDI - DESONERADO
Const. de Redes de Abast. de Água, de Esgoto e Const. Correlatas
ITEM | DESCRIÇÃO | %
AC | Administração Central | 4.25
R | Riscos | 1.35
S | Seguros | 0.21
G | Garantias | 0.21
DF | Despesas Financeiras | 0.9
LI | Lucro Previsto | 7.5
I | Impostos | 11.79
| PIS | 0.65
| COFINS | 3
| ISS | 3.64
| CPRB | 4.5
FÓRMULA | BDI = ((1+(AC/100+S/100+R/100+G/100))*(1+DF/100)*(1+LP/100))/(1-I/100)-1 | 30.37%

## Cronograma
OBJETO: | CONTINUIDADE DA ETAPA 1 DO TERMO DE COMPROMISSO Nº 0352.786-32/2011/MINISTÉRIO DAS CIDADES/CAIXA, PARA A EXECUÇÃO DE OBRAS DE PAVIMENTAÇÃO DE RUAS EM PARALELEPÍPEDO, NOS BAIRROS DE SAPUCAIA E AGUAZINHA, NO MUNICÍPIO DE OLINDA/PE
Município: | OLINDA
Fontes de preços utilizadas: Sinapi SET/2025 e Compesa DEZ/2024 (DATA BASE) |  | DATA REAJUSTE: 31/10/2025
CRONOGRAMA FÍSICO-FINANCEIRO
ITEM | SERVIÇO | TOTAL | MESES
|  |  | 1 | 2 | 3
1 | ADMINISTRAÇÃO LOCAL | 103652.43 | 35% | 35% | 30% | 100%
|  |  | 36278.3505 | 36278.3505 | 31095.729 | 103652.43
2 | SERVIÇOS PRELIMINARES | 69906.56 | 50% | 50% |  | 100% | #REF!
|  |  | 34953.28 | 34953.28 |  | 69906.56
3 | PAVIMENTAÇÃO | 1944795.66 | 30% | 35% | 35% | 100%
|  |  | 583438.698 | 680678.481 | 680678.481 | 1944795.66
TOTAL DA ADMINISTRAÇÃO LOCAL |  | 103652.43 | 36278.3505 | 36278.3505 | 31095.729 | 103652.43
TOTAL DOS SERVIÇOS SEM ADMINISTRAÇÃO LOCAL |  | 2014702.22 | 618391.978 | 715631.761 | 680678.481
TOTAL SIMPLES |  | 2118354.65 | 654670 | 1406580.1115 | 2118354.3215 | 0.3285
TOTAL ACUMULADO |  | 100% | 30.9% | 66.4% | 100%

## ABC ONERADO (hidden)
ORÇAMENTO | B:B | e:e | f:f | s:s | n:n |  |  | x:x
[10 empty] | 7738893.84 | VALOR | 190619.66
Projeto: | CONTINUIDADE DA ETAPA 1 DO TERMO DE COMPROMISSO Nº 0352.786-32/2011/MINISTÉRIO DAS CIDADES/CAIXA, PARA A EXECUÇÃO DE OBRAS DE PAVIMENTAÇÃO DE RUAS EM PARALELEPÍPEDO, NOS BAIRROS DE SAPUCAIA E AGUAZINHA, NO MUNICÍPIO DE OLINDA/PE
Município: | OLINDA
Estado: | PE | [8 empty] | DIFERENÇA | 173558.9444
DATA REAJUSTE: 31/10/2025
CURVA ABC | [8 empty] | VALOR PLAN ONERADA |  | VALOR CURVA ABC ONERADA
[7 empty] | 1944795.7056 | 106978.92 | 2118354.65 |  | 1944795.7056
CURVA ABC | Código | Descrição | Unid. | Quantidade | Preço Unit. c/ BDI | Preço Total | % | Acumulado
1 | 101169 | EXECUÇÃO DE PAVIMENTO EM PARALELEPÍPEDOS, REJUNTAMENTO COM ARGAMASSA TRAÇO 1:3 (CIMENTO E AREIA). AF_05/2020 | M2 | 4869.12 | 111.26 | 541738.2912 | 27.86% | 27.86%
2 | 96396 | CONSTRUÇÃO DE BASE E SUB-BASE PARA PAVIMENTAÇÃO DE BRITA GRADUADA SIMPLES, COM ESPESSURA DE 15 CM - EXCLUSIVE CARGA E TRANSPORTE. AF_09/2024 | M3 | 1704.19 | 217.95 | 371428.2105 | 19.1% | 46.95%
3 | 95875 | TRANSPORTE COM CAMINHÃO BASCULANTE DE 10 M³, EM VIA URBANA PAVIMENTADA, DMT ATÉ 30 KM (UNIDADE: M3XKM). AF_07/2020 | M3XKM | 78884.16 | 3.11 | 245329.7376 | 12.61% | 59.57%
4 | COMPOSIÇÃO 110 | CANALETA DE DRENAGEM EM ALVENARIA DE TIJOLO MACIÇO, DIMENSÕES 40 X 50CM, COM TAMPA DE CONCRETO, INCLUSIVE ESCAVAÇÃO MECANIZADA. | M | 470.4 | 453.51 | 213331.104 | 10.97% | 70.54%
5 | 94991 | EXECUÇÃO DE PASSEIO (CALÇADA) OU PISO DE CONCRETO COM CONCRETO MOLDADO IN LOCO, USINADO C20, ACABAMENTO CONVENCIONAL, NÃO ARMADO. AF_08/2022 | M3 | 136.79 | 860.31 | 117681.8049 | 6.051% | 76.59%
6 | 94273 | ASSENTAMENTO DE GUIA (MEIO-FIO) EM TRECHO RETO, CONFECCIONADA EM CONCRETO PRÉ-FABRICADO, DIMENSÕES 100X15X13X30 CM (COMPRIMENTO X BASE INFERIOR X BASE SUPERIOR X ALTURA). AF_01/2024 | M | 1635.9 | 65.59 | 107298.681 | 5.517% | 82.11% |  | 8707.8
7 | COMPOSIÇÃO 102 | EXEC. DE ATERRO C/ FORNECIMENTO DE BARRO, DIST. MAXIMA 20 KM | M3 | 526.69 | 183.47 | 96631.8143 | 4.969% | 87.08% |  | 0.0044775
8 | 94281 | EXECUÇÃO DE SARJETA DE CONCRETO USINADO, MOLDADA IN LOCO EM TRECHO RETO, 30 CM BASE X 15 CM ALTURA. AF_01/2024 | M | 1743.9 | 54.19 | 94501.941 | 4.859% | 91.93%
9 | 100978 | CARGA, MANOBRA E DESCARGA DE SOLOS E MATERIAIS GRANULARES EM CAMINHÃO BASCULANTE 10 M³ - CARGA COM ESCAVADEIRA HIDRÁULICA (CAÇAMBA DE 1,20 M³ / 155 HP) E DESCARGA LIVRE (UNIDADE: M3). AF_07/2020 | M3 | 5097.41 | 8.73 | 44500.3893 | 2.288% | 94.22%
10 | 97629 | DEMOLIÇÃO DE LAJES, EM CONCRETO ARMADO, DE FORMA MECANIZADA COM MARTELETE, SEM REAPROVEITAMENTO. AF_09/2023 | M3 | 360 | 103.67 | 37321.2 | 1.919% | 96.14%
11 | COMPOSIÇÃO 100 | IMPLANTAÇÃO DE PENA D'ÁGUA, INCLUINDO TUBULAÇÃO, CONEXÕES, ESCAVAÇÃO E REATERRO. | UND | 50 | 400.07 | 20003.5 | 1.029% | 97.17%
12 | 100576 | REGULARIZAÇÃO E COMPACTAÇÃO DE SUBLEITO DE SOLO PREDOMINANTEMENTE ARGILOSO, PARA OBRAS DE CONSTRUÇÃO DE PAVIMENTOS. AF_09/2024 | M2 | 4869.12 | 3.43 | 16701.0816 | 0.8588% | 98.03%
13 | COMPOSIÇÃO 16 | DEMOLIÇÃO DE CONCRETO SIMPLES | M3 | 34.93 | 436.42 | 15244.1506 | 0.7838% | 98.81%
14 | 103689 | FORNECIMENTO E INSTALAÇÃO DE PLACA DE OBRA COM CHAPA GALVANIZADA E ESTRUTURA DE MADEIRA. AF_03/2022_PS | M2 | 15 | 580.71 | 8710.65 | 0.4479% | 99.26%
15 | 101118 | ESCAVAÇÃO HORIZONTAL EM SOLO DE 1A CATEGORIA COM TRATOR DE ESTEIRAS (125HP/LÂMINA: 2,70M3). AF_07/2020 | M3 | 1704.19 | 4.72 | 8043.7768 | 0.4136% | 99.67%
16 | 100575 | REGULARIZAÇÃO DE SUPERFÍCIES COM MOTONIVELADORA. AF_09/2024 | M2 | 4869.12 | 0.69 | 3359.6928 | 0.1728% | 99.85%
17 | COMPOSIÇÃO 109 | CAVALETE DE SINALIZAÇÃO 1,00 x 1,00 M PINTADO COM COR BRANCO E LARANJA | UND | 8 | 371.21 | 2969.68 | 0.1527% | 100%

## ABC_DES (hidden)
Orçamento | B:B | D:D | E:E | F:F | S:S | J:J |  |  | X:X |  | #N/A | #N/A
OBJETO: | CONTINUIDADE DA ETAPA 1 DO TERMO DE COMPROMISSO Nº 0352.786-32/2011/MINISTÉRIO DAS CIDADES/CAIXA, PARA A EXECUÇÃO DE OBRAS DE PAVIMENTAÇÃO DE RUAS EM PARALELEPÍPEDO, NOS BAIRROS DE SAPUCAIA E AGUAZINHA, NO MUNICÍPIO DE OLINDA/PE | [6 empty] | 0 | 2021-03-01
Município: | OLINDA | [6 empty] | 0 | 0
#REF! | #REF! | [6 empty] | #REF! | #REF!
[8 empty] | #REF! | #REF!
Fontes de preços utilizadas: Sinapi SET/2025 e Compesa DEZ/2024 (DATA BASE) | [7 empty] | #REF! | 2
CURVA ABC - DESONERADO
[8 empty] | #REF! |  | (Total menos a ADM Local)
ITEM | CÓDIGO | TIPO | DESCRIÇÃO | UNIDADE | QUANTIDADE | PREÇO UNIT C/ BDI | PREÇO TOTAL | % | ACUMULADO
1 | 101169 | SERVIÇO | EXECUÇÃO DE PAVIMENTO EM PARALELEPÍPEDOS, REJUNTAMENTO COM ARGAMASSA TRAÇO 1:3 (CIMENTO E AREIA). AF_05/2020 | M2 | 4869.12 | 114.2 | 556053.5 | #REF! | #REF!
2 | 96396 | SERVIÇO | CONSTRUÇÃO DE BASE E SUB-BASE PARA PAVIMENTAÇÃO DE BRITA GRADUADA SIMPLES, COM ESPESSURA DE 15 CM - EXCLUSIVE CARGA E TRANSPORTE. AF_09/2024 | M3 | 1704.19 | 228.24 | 388964.33 | #REF! | #REF!
3 | 95875 | SERVIÇO | TRANSPORTE COM CAMINHÃO BASCULANTE DE 10 M³, EM VIA URBANA PAVIMENTADA, DMT ATÉ 30 KM (UNIDADE: M3XKM). AF_07/2020 | M3XKM | 78884.16 | 3.23 | 254795.84 | #REF! | #REF!
4 | COMPOSIÇÃO 110 | SERVIÇO | CANALETA DE DRENAGEM EM ALVENARIA DE TIJOLO MACIÇO, DIMENSÕES 40 X 50CM, COM TAMPA DE CONCRETO, INCLUSIVE ESCAVAÇÃO MECANIZADA. | M | 470.4 | 458.86 | 215847.74 | #REF! | #REF!
5 | 94991 | SERVIÇO | EXECUÇÃO DE PASSEIO (CALÇADA) OU PISO DE CONCRETO COM CONCRETO MOLDADO IN LOCO, USINADO C20, ACABAMENTO CONVENCIONAL, NÃO ARMADO. AF_08/2022 | M3 | 136.79 | 894.38 | 122342.24 | #REF! | #REF!
6 | 94273 | SERVIÇO | ASSENTAMENTO DE GUIA (MEIO-FIO) EM TRECHO RETO, CONFECCIONADA EM CONCRETO PRÉ-FABRICADO, DIMENSÕES 100X15X13X30 CM (COMPRIMENTO X BASE INFERIOR X BASE SUPERIOR X ALTURA). AF_01/2024 | M | 1635.9 | 67.63 | 110635.92 | #REF! | #REF!
7 | COMPOSIÇÃO 102 | SERVIÇO | EXEC. DE ATERRO C/ FORNECIMENTO DE BARRO, DIST. MAXIMA 20 KM | M3 | 526.69 | 187.31 | 98654.3 | #REF! | #REF!
8 | 94281 | SERVIÇO | EXECUÇÃO DE SARJETA DE CONCRETO USINADO, MOLDADA IN LOCO EM TRECHO RETO, 30 CM BASE X 15 CM ALTURA. AF_01/2024 | M | 1743.9 | 55.57 | 96908.52 | #REF! | #REF!
9 | 100978 | SERVIÇO | CARGA, MANOBRA E DESCARGA DE SOLOS E MATERIAIS GRANULARES EM CAMINHÃO BASCULANTE 10 M³ - CARGA COM ESCAVADEIRA HIDRÁULICA (CAÇAMBA DE 1,20 M³ / 155 HP) E DESCARGA LIVRE (UNIDADE: M3). AF_07/2020 | M3 | 5097.41 | 9.04 | 46080.59 | #REF! | #REF!
10 | 97629 | SERVIÇO | DEMOLIÇÃO DE LAJES, EM CONCRETO ARMADO, DE FORMA MECANIZADA COM MARTELETE, SEM REAPROVEITAMENTO. AF_09/2023 | M3 | 360 | 101.04 | 36374.4 | #REF! | #REF!
11 | COMPOSIÇÃO 100 | SERVIÇO | IMPLANTAÇÃO DE PENA D'ÁGUA, INCLUINDO TUBULAÇÃO, CONEXÕES, ESCAVAÇÃO E REATERRO. | UND | 50 | 404.68 | 20234 | #REF! | #REF!
12 | 100576 | SERVIÇO | REGULARIZAÇÃO E COMPACTAÇÃO DE SUBLEITO DE SOLO PREDOMINANTEMENTE ARGILOSO, PARA OBRAS DE CONSTRUÇÃO DE PAVIMENTOS. AF_09/2024 | M2 | 4869.12 | 3.5 | 17041.92 | #REF! | #REF!
13 | COMPOSIÇÃO 16 | SERVIÇO | DEMOLIÇÃO DE CONCRETO SIMPLES | M3 | 34.93 | 423.72 | 14800.54 | #REF! | #REF!
14 | 103689 | SERVIÇO | FORNECIMENTO E INSTALAÇÃO DE PLACA DE OBRA COM CHAPA GALVANIZADA E ESTRUTURA DE MADEIRA. AF_03/2022_PS | M2 | 15 | 605.81 | 9087.15 | #REF! | #REF!
15 | 101118 | SERVIÇO | ESCAVAÇÃO HORIZONTAL EM SOLO DE 1A CATEGORIA COM TRATOR DE ESTEIRAS (125HP/LÂMINA: 2,70M3). AF_07/2020 | M3 | 1704.19 | 4.83 | 8231.24 | #REF! | #REF!
16 | 100575 | SERVIÇO | REGULARIZAÇÃO DE SUPERFÍCIES COM MOTONIVELADORA. AF_09/2024 | M2 | 4869.12 | 0.71 | 3457.08 | #REF! | #REF!
17 | COMPOSIÇÃO 109 | SERVIÇO | CAVALETE DE SINALIZAÇÃO 1,00 x 1,00 M PINTADO COM COR BRANCO E LARANJA | UND | 8 | 377.68 | 3021.44 | #REF! | #REF!
18 | #N/A | #N/A | #N/A | #N/A | #N/A | #N/A | #N/A | #N/A | #REF!
19 | #N/A | #N/A | #N/A | #N/A | #N/A | #N/A | #N/A | #N/A | #REF!
20 | #N/A | #N/A | #N/A | #N/A | #N/A | #N/A | #N/A | #N/A | #REF!
21 | #N/A | #N/A | #N/A | #N/A | #N/A | #N/A | #N/A | #N/A | #REF!
22 | #N/A | #N/A | #N/A | #N/A | #N/A | #N/A | #N/A | #N/A | #REF!
23 | #N/A | #N/A | #N/A | #N/A | #N/A | #N/A | #N/A | #N/A | #REF!
24 | #N/A | #N/A | #N/A | #N/A | #N/A | #N/A | #N/A | #N/A | #REF!
25 | #N/A | #N/A | #N/A | #N/A | #N/A | #N/A | #N/A | #N/A | #REF!
26 | #N/A | #N/A | #N/A | #N/A | #N/A | #N/A | #N/A | #N/A | #REF!
27 | #N/A | #N/A | #N/A | #N/A | #N/A | #N/A | #N/A | #N/A | #REF!
28 | #N/A | #N/A | #N/A | #N/A | #N/A | #N/A | #N/A | #N/A | #REF!
29 | #N/A | #N/A | #N/A | #N/A | #N/A | #N/A | #N/A | #N/A | #REF!
30 | #N/A | #N/A | #N/A | #N/A | #N/A | #N/A | #N/A | #N/A | #REF!
31 | #N/A | #N/A | #N/A | #N/A | #N/A | #N/A | #N/A | #N/A | #REF!
32 | #N/A | #N/A | #N/A | #N/A | #N/A | #N/A | #N/A | #N/A | #REF!
33 | #N/A | #N/A | #N/A | #N/A | #N/A | #N/A | #N/A | #N/A | #REF!
34 | #N/A | #N/A | #N/A | #N/A | #N/A | #N/A | #N/A | #N/A | #REF!
35 | #N/A | #N/A | #N/A | #N/A | #N/A | #N/A | #N/A | #N/A | #REF!
36 | #N/A | #N/A | #N/A | #N/A | #N/A | #N/A | #N/A | #N/A | #REF!
37 | #N/A | #N/A | #N/A | #N/A | #N/A | #N/A | #N/A | #N/A | #REF!
38 | #N/A | #N/A | #N/A | #N/A | #N/A | #N/A | #N/A | #N/A | #REF!
39 | #N/A | #N/A | #N/A | #N/A | #N/A | #N/A | #N/A | #N/A | #REF!
40 | #N/A | #N/A | #N/A | #N/A | #N/A | #N/A | #N/A | #N/A | #REF!
41 | #N/A | #N/A | #N/A | #N/A | #N/A | #N/A | #N/A | #N/A | #REF!
42 | #N/A | #N/A | #N/A | #N/A | #N/A | #N/A | #N/A | #N/A | #REF!
43 | #N/A | #N/A | #N/A | #N/A | #N/A | #N/A | #N/A | #N/A | #REF!
44 | #N/A | #N/A | #N/A | #N/A | #N/A | #N/A | #N/A | #N/A | #REF!
45 | #N/A | #N/A | #N/A | #N/A | #N/A | #N/A | #N/A | #N/A | #REF!
46 | #N/A | #N/A | #N/A | #N/A | #N/A | #N/A | #N/A | #N/A | #REF!
47 | #N/A | #N/A | #N/A | #N/A | #N/A | #N/A | #N/A | #N/A | #REF!
48 | #N/A | #N/A | #N/A | #N/A | #N/A | #N/A | #N/A | #N/A | #REF!
49 | #N/A | #N/A | #N/A | #N/A | #N/A | #N/A | #N/A | #N/A | #REF!
50 | #N/A | #N/A | #N/A | #N/A | #N/A | #N/A | #N/A | #N/A | #REF!
51 | #N/A | #N/A | #N/A | #N/A | #N/A | #N/A | #N/A | #N/A | #REF!
52 | #N/A | #N/A | #N/A | #N/A | #N/A | #N/A | #N/A | #N/A | #REF!
53 | #N/A | #N/A | #N/A | #N/A | #N/A | #N/A | #N/A | #N/A | #REF!
54 | #N/A | #N/A | #N/A | #N/A | #N/A | #N/A | #N/A | #N/A | #REF!
55 | #N/A | #N/A | #N/A | #N/A | #N/A | #N/A | #N/A | #N/A | #REF!
56 | #N/A | #N/A | #N/A | #N/A | #N/A | #N/A | #N/A | #N/A | #REF!
57 | #N/A | #N/A | #N/A | #N/A | #N/A | #N/A | #N/A | #N/A | #REF!
58 | #N/A | #N/A | #N/A | #N/A | #N/A | #N/A | #N/A | #N/A | #REF!
59 | #N/A | #N/A | #N/A | #N/A | #N/A | #N/A | #N/A | #N/A | #REF!
60 | #N/A | #N/A | #N/A | #N/A | #N/A | #N/A | #N/A | #N/A | #REF!
61 | #N/A | #N/A | #N/A | #N/A | #N/A | #N/A | #N/A | #N/A | #REF!
62 | #N/A | #N/A | #N/A | #N/A | #N/A | #N/A | #N/A | #N/A | #REF!
63 | #N/A | #N/A | #N/A | #N/A | #N/A | #N/A | #N/A | #N/A | #REF!
64 | #N/A | #N/A | #N/A | #N/A | #N/A | #N/A | #N/A | #N/A | #REF!
65 | #N/A | #N/A | #N/A | #N/A | #N/A | #N/A | #N/A | #N/A | #REF!
66 | #N/A | #N/A | #N/A | #N/A | #N/A | #N/A | #N/A | #N/A | #REF!
67 | #N/A | #N/A | #N/A | #N/A | #N/A | #N/A | #N/A | #N/A | #REF!
68 | #N/A | #N/A | #N/A | #N/A | #N/A | #N/A | #N/A | #N/A | #REF!
69 | #N/A | #N/A | #N/A | #N/A | #N/A | #N/A | #N/A | #N/A | #REF!
70 | #N/A | #N/A | #N/A | #N/A | #N/A | #N/A | #N/A | #N/A | #REF!
71 | #N/A | #N/A | #N/A | #N/A | #N/A | #N/A | #N/A | #N/A | #REF!
72 | #N/A | #N/A | #N/A | #N/A | #N/A | #N/A | #N/A | #N/A | #REF!
73 | #N/A | #N/A | #N/A | #N/A | #N/A | #N/A | #N/A | #N/A | #REF!
74 | #N/A | #N/A | #N/A | #N/A | #N/A | #N/A | #N/A | #N/A | #REF!
75 | #N/A | #N/A | #N/A | #N/A | #N/A | #N/A | #N/A | #N/A | #REF!
76 | #N/A | #N/A | #N/A | #N/A | #N/A | #N/A | #N/A | #N/A | #REF!
77 | #N/A | #N/A | #N/A | #N/A | #N/A | #N/A | #N/A | #N/A | #REF!
78 | #N/A | #N/A | #N/A | #N/A | #N/A | #N/A | #N/A | #N/A | #REF!
79 | #N/A | #N/A | #N/A | #N/A | #N/A | #N/A | #N/A | #N/A | #REF!
80 | #N/A | #N/A | #N/A | #N/A | #N/A | #N/A | #N/A | #N/A | #REF!
81 | #N/A | #N/A | #N/A | #N/A | #N/A | #N/A | #N/A | #N/A | #REF!
82 | #N/A | #N/A | #N/A | #N/A | #N/A | #N/A | #N/A | #N/A | #REF!
83 | #N/A | #N/A | #N/A | #N/A | #N/A | #N/A | #N/A | #N/A | #REF!
84 | #N/A | #N/A | #N/A | #N/A | #N/A | #N/A | #N/A | #N/A | #REF!
85 | #N/A | #N/A | #N/A | #N/A | #N/A | #N/A | #N/A | #N/A | #REF!
86 | #N/A | #N/A | #N/A | #N/A | #N/A | #N/A | #N/A | #N/A | #REF!
87 | #N/A | #N/A | #N/A | #N/A | #N/A | #N/A | #N/A | #N/A | #REF!
88 | #N/A | #N/A | #N/A | #N/A | #N/A | #N/A | #N/A | #N/A | #REF!
89 | #N/A | #N/A | #N/A | #N/A | #N/A | #N/A | #N/A | #N/A | #REF!
90 | #N/A | #N/A | #N/A | #N/A | #N/A | #N/A | #N/A | #N/A | #REF!
91 | #N/A | #N/A | #N/A | #N/A | #N/A | #N/A | #N/A | #N/A | #REF!
92 | #N/A | #N/A | #N/A | #N/A | #N/A | #N/A | #N/A | #N/A | #REF!
93 | #N/A | #N/A | #N/A | #N/A | #N/A | #N/A | #N/A | #N/A | #REF!
94 | #N/A | #N/A | #N/A | #N/A | #N/A | #N/A | #N/A | #N/A | #REF!
95 | #N/A | #N/A | #N/A | #N/A | #N/A | #N/A | #N/A | #N/A | #REF!
96 | #N/A | #N/A | #N/A | #N/A | #N/A | #N/A | #N/A | #N/A | #REF!
97 | #N/A | #N/A | #N/A | #N/A | #N/A | #N/A | #N/A | #N/A | #REF!
98 | #N/A | #N/A | #N/A | #N/A | #N/A | #N/A | #N/A | #N/A | #REF!
99 | #N/A | #N/A | #N/A | #N/A | #N/A | #N/A | #N/A | #N/A | #REF!
100 | #N/A | #N/A | #N/A | #N/A | #N/A | #N/A | #N/A | #N/A | #REF!
101 | #N/A | #N/A | #N/A | #N/A | #N/A | #N/A | #N/A | #N/A | #REF!
102 | #N/A | #N/A | #N/A | #N/A | #N/A | #N/A | #N/A | #N/A | #REF!
103 | #N/A | #N/A | #N/A | #N/A | #N/A | #N/A | #N/A | #N/A | #REF!
104 | #N/A | #N/A | #N/A | #N/A | #N/A | #N/A | #N/A | #N/A | #REF!
105 | #N/A | #N/A | #N/A | #N/A | #N/A | #N/A | #N/A | #N/A | #REF!
106 | #N/A | #N/A | #N/A | #N/A | #N/A | #N/A | #N/A | #N/A | #REF!
107 | #N/A | #N/A | #N/A | #N/A | #N/A | #N/A | #N/A | #N/A | #REF!
108 | #N/A | #N/A | #N/A | #N/A | #N/A | #N/A | #N/A | #N/A | #REF!
109 | #N/A | #N/A | #N/A | #N/A | #N/A | #N/A | #N/A | #N/A | #REF!
110 | #N/A | #N/A | #N/A | #N/A | #N/A | #N/A | #N/A | #N/A | #REF!
111 | #N/A | #N/A | #N/A | #N/A | #N/A | #N/A | #N/A | #N/A | #REF!
112 | #N/A | #N/A | #N/A | #N/A | #N/A | #N/A | #N/A | #N/A | #REF!
113 | #N/A | #N/A | #N/A | #N/A | #N/A | #N/A | #N/A | #N/A | #REF!
114 | #N/A | #N/A | #N/A | #N/A | #N/A | #N/A | #N/A | #N/A | #REF!
115 | #N/A | #N/A | #N/A | #N/A | #N/A | #N/A | #N/A | #N/A | #REF!
116 | #N/A | #N/A | #N/A | #N/A | #N/A | #N/A | #N/A | #N/A | #REF!
117 | #N/A | #N/A | #N/A | #N/A | #N/A | #N/A | #N/A | #N/A | #REF!
118 | #N/A | #N/A | #N/A | #N/A | #N/A | #N/A | #N/A | #N/A | #REF!
119 | #N/A | #N/A | #N/A | #N/A | #N/A | #N/A | #N/A | #N/A | #REF!
120 | #N/A | #N/A | #N/A | #N/A | #N/A | #N/A | #N/A | #N/A | #REF!
121 | #N/A | #N/A | #N/A | #N/A | #N/A | #N/A | #N/A | #N/A | #REF!
122 | #N/A | #N/A | #N/A | #N/A | #N/A | #N/A | #N/A | #N/A | #REF!
123 | #N/A | #N/A | #N/A | #N/A | #N/A | #N/A | #N/A | #N/A | #REF!
124 | #N/A | #N/A | #N/A | #N/A | #N/A | #N/A | #N/A | #N/A | #REF!
125 | #N/A | #N/A | #N/A | #N/A | #N/A | #N/A | #N/A | #N/A | #REF!
126 | #N/A | #N/A | #N/A | #N/A | #N/A | #N/A | #N/A | #N/A | #REF!
127 | #N/A | #N/A | #N/A | #N/A | #N/A | #N/A | #N/A | #N/A | #REF!
128 | #N/A | #N/A | #N/A | #N/A | #N/A | #N/A | #N/A | #N/A | #REF!
129 | #N/A | #N/A | #N/A | #N/A | #N/A | #N/A | #N/A | #N/A | #REF!
130 | #N/A | #N/A | #N/A | #N/A | #N/A | #N/A | #N/A | #N/A | #REF!
131 | #N/A | #N/A | #N/A | #N/A | #N/A | #N/A | #N/A | #N/A | #REF!
132 | #N/A | #N/A | #N/A | #N/A | #N/A | #N/A | #N/A | #N/A | #REF!
133 | #N/A | #N/A | #N/A | #N/A | #N/A | #N/A | #N/A | #N/A | #REF!
134 | #N/A | #N/A | #N/A | #N/A | #N/A | #N/A | #N/A | #N/A | #REF!
135 | #N/A | #N/A | #N/A | #N/A | #N/A | #N/A | #N/A | #N/A | #REF!
136 | #N/A | #N/A | #N/A | #N/A | #N/A | #N/A | #N/A | #N/A | #REF!
137 | #N/A | #N/A | #N/A | #N/A | #N/A | #N/A | #N/A | #N/A | #REF!
138 | #N/A | #N/A | #N/A | #N/A | #N/A | #N/A | #N/A | #N/A | #REF!
139 | #N/A | #N/A | #N/A | #N/A | #N/A | #N/A | #N/A | #N/A | #REF!
140 | #N/A | #N/A | #N/A | #N/A | #N/A | #N/A | #N/A | #N/A | #REF!
141 | #N/A | #N/A | #N/A | #N/A | #N/A | #N/A | #N/A | #N/A | #REF!
142 | #N/A | #N/A | #N/A | #N/A | #N/A | #N/A | #N/A | #N/A | #REF!
143 | #N/A | #N/A | #N/A | #N/A | #N/A | #N/A | #N/A | #N/A | #REF!
144 | #N/A | #N/A | #N/A | #N/A | #N/A | #N/A | #N/A | #N/A | #REF!
145 | #N/A | #N/A | #N/A | #N/A | #N/A | #N/A | #N/A | #N/A | #REF!
146 | #N/A | #N/A | #N/A | #N/A | #N/A | #N/A | #N/A | #N/A | #REF!
147 | #N/A | #N/A | #N/A | #N/A | #N/A | #N/A | #N/A | #N/A | #REF!
148 | #N/A | #N/A | #N/A | #N/A | #N/A | #N/A | #N/A | #N/A | #REF!
149 | #N/A | #N/A | #N/A | #N/A | #N/A | #N/A | #N/A | #N/A | #REF!
150 | #N/A | #N/A | #N/A | #N/A | #N/A | #N/A | #N/A | #N/A | #REF!
151 | #N/A | #N/A | #N/A | #N/A | #N/A | #N/A | #N/A | #N/A | #REF!
152 | #N/A | #N/A | #N/A | #N/A | #N/A | #N/A | #N/A | #N/A | #REF!
153 | #N/A | #N/A | #N/A | #N/A | #N/A | #N/A | #N/A | #N/A | #REF!
154 | #N/A | #N/A | #N/A | #N/A | #N/A | #N/A | #N/A | #N/A | #REF!
155 | #N/A | #N/A | #N/A | #N/A | #N/A | #N/A | #N/A | #N/A | #REF!
156 | #N/A | #N/A | #N/A | #N/A | #N/A | #N/A | #N/A | #N/A | #REF!
157 | #N/A | #N/A | #N/A | #N/A | #N/A | #N/A | #N/A | #N/A | #REF!
158 | #N/A | #N/A | #N/A | #N/A | #N/A | #N/A | #N/A | #N/A | #REF!
159 | #N/A | #N/A | #N/A | #N/A | #N/A | #N/A | #N/A | #N/A | #REF!
160 | #N/A | #N/A | #N/A | #N/A | #N/A | #N/A | #N/A | #N/A | #REF!
161 | #N/A | #N/A | #N/A | #N/A | #N/A | #N/A | #N/A | #N/A | #REF!
162 | #N/A | #N/A | #N/A | #N/A | #N/A | #N/A | #N/A | #N/A | #REF!
163 | #N/A | #N/A | #N/A | #N/A | #N/A | #N/A | #N/A | #N/A | #REF!
164 | #N/A | #N/A | #N/A | #N/A | #N/A | #N/A | #N/A | #N/A | #REF!
165 | #N/A | #N/A | #N/A | #N/A | #N/A | #N/A | #N/A | #N/A | #REF!
166 | #N/A | #N/A | #N/A | #N/A | #N/A | #N/A | #N/A | #N/A | #REF!
167 | #N/A | #N/A | #N/A | #N/A | #N/A | #N/A | #N/A | #N/A | #REF!
168 | #N/A | #N/A | #N/A | #N/A | #N/A | #N/A | #N/A | #N/A | #REF!
169 | #N/A | #N/A | #N/A | #N/A | #N/A | #N/A | #N/A | #N/A | #REF!
170 | #N/A | #N/A | #N/A | #N/A | #N/A | #N/A | #N/A | #N/A | #REF!
171 | #N/A | #N/A | #N/A | #N/A | #N/A | #N/A | #N/A | #N/A | #REF!
172 | #N/A | #N/A | #N/A | #N/A | #N/A | #N/A | #N/A | #N/A | #REF!
173 | #N/A | #N/A | #N/A | #N/A | #N/A | #N/A | #N/A | #N/A | #REF!
174 | #N/A | #N/A | #N/A | #N/A | #N/A | #N/A | #N/A | #N/A | #REF!
175 | #N/A | #N/A | #N/A | #N/A | #N/A | #N/A | #N/A | #N/A | #REF!
176 | #N/A | #N/A | #N/A | #N/A | #N/A | #N/A | #N/A | #N/A | #REF!
177 | #N/A | #N/A | #N/A | #N/A | #N/A | #N/A | #N/A | #N/A | #REF!
178 | #N/A | #N/A | #N/A | #N/A | #N/A | #N/A | #N/A | #N/A | #REF!
179 | #N/A | #N/A | #N/A | #N/A | #N/A | #N/A | #N/A | #N/A | #REF!
180 | #N/A | #N/A | #N/A | #N/A | #N/A | #N/A | #N/A | #N/A | #REF!
181 | #N/A | #N/A | #N/A | #N/A | #N/A | #N/A | #N/A | #N/A | #REF!
182 | #N/A | #N/A | #N/A | #N/A | #N/A | #N/A | #N/A | #N/A | #REF!
183 | #N/A | #N/A | #N/A | #N/A | #N/A | #N/A | #N/A | #N/A | #REF!
184 | #N/A | #N/A | #N/A | #N/A | #N/A | #N/A | #N/A | #N/A | #REF!
185 | #N/A | #N/A | #N/A | #N/A | #N/A | #N/A | #N/A | #N/A | #REF!
186 | #N/A | #N/A | #N/A | #N/A | #N/A | #N/A | #N/A | #N/A | #REF!
187 | #N/A | #N/A | #N/A | #N/A | #N/A | #N/A | #N/A | #N/A | #REF!
188 | #N/A | #N/A | #N/A | #N/A | #N/A | #N/A | #N/A | #N/A | #REF!
189 | #N/A | #N/A | #N/A | #N/A | #N/A | #N/A | #N/A | #N/A | #REF!
190 | #N/A | #N/A | #N/A | #N/A | #N/A | #N/A | #N/A | #N/A | #REF!
191 | #N/A | #N/A | #N/A | #N/A | #N/A | #N/A | #N/A | #N/A | #REF!
192 | #N/A | #N/A | #N/A | #N/A | #N/A | #N/A | #N/A | #N/A | #REF!
193 | #N/A | #N/A | #N/A | #N/A | #N/A | #N/A | #N/A | #N/A | #REF!
194 | #N/A | #N/A | #N/A | #N/A | #N/A | #N/A | #N/A | #N/A | #REF!
195 | #N/A | #N/A | #N/A | #N/A | #N/A | #N/A | #N/A | #N/A | #REF!
196 | #N/A | #N/A | #N/A | #N/A | #N/A | #N/A | #N/A | #N/A | #REF!

## Considerações desarrego (hidden)
MAPA DMT - PAGAMENTO DO DESCARREGO PARA ATERRO CONVENIADO
O ATERRO ADOTADO FOI O CTR CANDEIAS - LOCALIZADO EM MURIBECA
DMT ADOTADO = 35 Km
MAPA DMT - CTR PE
DMT ADOTADO = 39Km
MAPA DMT - UTR PAULISTA
DMT ADOTADO = 7Km