## DADOS GERAIS
DADOS GERAIS
Secretaria de Atenção Especializada à Saúde
Unidade Básica de Saúde Porte 1 - Área Construída: 389,78m², UBS Pedra Bela, no Loteamento Santa Maria do Municipio de Itambé - PE
Bancos:
SINAPI (09/2025) - CPOS/CDHU (09/2025) - SBC (12/2025) - ORSE (09/2025) - IOPES (08/2025) - EMOP (10/2025)
Obra: | Unidade Básica de Saúde Porte 1 - Área Construída: 389,78m², UBS Pedra Bela, no Loteamento Santa Maria do Municipio de Itambé - PE
BDI Geral (%): | 18.92%
BDI Equipamentos (%): | 11.4%
Área construída (m²): | 389.78

## CURVA ABC
CURVA ABC
Secretaria de Atenção Especializada à Saúde | [6 empty] | BDI Geral:
Unidade Básica de Saúde Porte 1 - Área Construída: 389,78m², UBS Pedra Bela, no Loteamento Santa Maria do Municipio de Itambé - PE | [6 empty] | 18.92% |  |  | 1.1892 | 1.114
Bancos: | [6 empty] | BDI Equipamentos: | [5 empty] | 236.27
SINAPI (09/2025) - CPOS/CDHU (09/2025) - SBC (12/2025) - ORSE (09/2025) - IOPES (08/2025) - EMOP (10/2025) | [6 empty] | 11.4% |  |  |  |  | #REF! | #REF!
Item | Código | Banco | Descrição | Und | Quant. | Valor Unit |  |  | Peso (%)
[7 empty] | Total | Total
[10 empty] | 10529.9 | 1052.99 | 0 | 0 | -10529.9 | #REF!
1.2.2 | 90776 | SINAPI | ENCARREGADO GERAL COM ENCARGOS COMPLEMENTARES H C 36,14 | HORA | 1920 | 44.81 | 53.29 | 102316.8 | 4.925% | 648.71 | 648.71 | 1245523.2 | -1143206.4 | 101668.09 | #REF!
1.2.1 | 90777 | SINAPI | ENGENHEIRO CIVIL DE OBRA JUNIOR COM ENCARGOS COMPLEMENTARES H C 120,80 | HORA | 480 | 129.55 | 154.06 | 73948.8 | 3.56% | 133.92 | 133.92 | 64281.6 | 9667.2 | 73814.88 | #REF!
4.1.2 | 103324 | SINAPI | ALVENARIA DE VEDAÇÃO DE BLOCOS CERÂMICOS FURADOS NA VERTICAL DE 14X19X39 CM (ESPESSURA 14 CM) E ARGAMASSA DE ASSENTAMENTO COM PREPARO EM BETONEIRA. AF_12/2021 | m² | 713.84 | 72.79 | 86.56 | 61789.99 | 2.974% | 2264.31 | 2264.31 | 1616355.05 | -1554565.06 | 59525.68 | #REF!
3.3.9 | CPU2100 | Próprio | Laje pré-fabricada unidirecional em viga treliçada/lajota em EPS LT 16 (12 + 4), exceto capa de concreto | m² | 358.88 | 117.31 | 139.51 | 50067.35 | 2.41% | 3298.8 | 549.8 | 197312.22 | -147244.87 | 46768.55 | #REF!
17.1.7 | 15.005.0280-0 | EMOP | DUTO PARA EXAUSTAO DE AR/VENTILACAO,CHAVETADO EM CHAPA DE AC O GALVANIZADO,NAS DIVERSAS BITOLAS,CONFORME ABNT NBR 16401,I NCLUSIVE SUPORTES PINTADOS,GRELHAS,DIFUSORES EM ALUMINIO EXT RUDADO E DEMAIS ITENS NECESSARIOS.FORNECIMENTO E COLOCACAO | KG | 636 | 64.64 | 76.87 | 48889.32 | 2.353% | 13112 | 131.12 | 83392.32 | -34503 | 35777.32 | #REF!
3.2.1 | 92460 | SINAPI | MONTAGEM E DESMONTAGEM DE FÔRMA DE VIGA, ESCORAMENTO METÁLICO, PÉ-DIREITO SIMPLES, EM CHAPA DE MADEIRA RESINADA, 6 UTILIZAÇÕES. AF_09/2020 | m² | 292 | 135.55 | 161.2 | 47070.4 | 2.266% | 36207.6 | 109.72 | 32038.24 | 15032.16 | 10862.8 | #REF!
2.12 | 96557 | SINAPI | CONCRETAGEM DE BLOCO DE COROAMENTO OU VIGA BALDRAME, FCK 30 MPA, COM USO DE BOMBA - LANÇAMENTO, ADENSAMENTO E ACABAMENTO. AF_01/2024 | m³ | 56.9 | 671.8 | 798.9 | 45457.41 | 2.188% | 68496 | 142.7 | 8119.63 | 37337.78 | -23038.59 | #REF!
8.1.2 | 104958 | SINAPI | MASSA ÚNICA, EM ARGAMASSA TRAÇO 1:2:8 PREPARO MECÂNICO, APLICADA MANUALMENTE EM PAREDES INTERNAS DE AMBIENTES COM ÁREA MAIOR QUE 10M², E = 10MM, COM TALISCAS. AF_03/2024 | m² | 1375.61 | 26.26 | 31.23 | 42960.3 | 2.068% | 82521.6 | 42.98 | 59123.72 | -16163.42
2.5 | 96534 | SINAPI | FABRICAÇÃO, MONTAGEM E DESMONTAGEM DE FÔRMA PARA BLOCO DE COROAMENTO, EM MADEIRA SERRADA, E=25 MM, 4 UTILIZAÇÕES. AF_01/2024 | m² | 392.1 | 87.26 | 103.77 | 40688.22 | 1.959% | 8841.25 | 32.15 | 12606.02 | 28082.2 | 31846.97 | #REF!
9.1.1 | 94995 | SINAPI | EXECUÇÃO DE PASSEIO (CALÇADA) OU PISO DE CONCRETO COM CONCRETO MOLDADO IN LOCO, USINADO, ACABAMENTO CONVENCIONAL, ESPESSURA 8 CM, ARMADO. AF_08/2022 | m² | 393.44 | 83.46 | 99.25 | 39048.92 | 1.88% | 9387.5 | 75.1 | 29547.34 | 9501.58 | 29661.42 | #REF!
1.1.10 | 98459 | SINAPI | TAPUME COM TELHA METÁLICA. AF_03/2024 | m² | 330 | 93.83 | 111.58 | 36821.4 | 1.773% | 3147.91 | 15.44 | 5095.2 | 31726.2 | 33673.49 | #REF!
9.2.1 | 10168 | ORSE | Piso alta resistencia, colorido, e=10mm, aplicado com juntas, polido até o esmeril 400 e encerado | m² | 393.44 | 77.8 | 92.52 | 36401.07 | 1.752% | 2311.09 | 99.01 | 38954.49 | -2553.42 | 34089.98 | #REF!
4.1.3 | 10783 | ORSE | Cobogo de cimento (elemento vazado, circular), 30 x 30 x 5cm, assentado com argamassa de cimento e areia | m² | 120.962 | 212.25 | 252.41 | 30532.02 | 1.47% | 7554.91 | 208.78 | 25254.45 | 5277.57 | 22977.11 | #REF!
7.2.1.3 | 14.003.0205-0 | EMOP | PORTA DE ALUMINIO ANODIZADO AO NATURAL,EM 2 FOLHAS DE ABRIR, TENDO 1 CONTRAPINAZIO DIVIDINDO A ESQUADRIA EM 2 VAZIOS PARA VIDRO,EM PERFIS SERIE 25,EXCLUSIVE FECHADURA.FORNECIMENTO E COLOCACAO | m² | 20.28 | 1249.2 | 1485.55 | 30126.95 | 1.45% | 37810.2 | 96.43 | 1955.6 | 28171.35 | -7683.25 | #REF!
11.2.1 | 96114 | SINAPI | FORRO EM DRYWALL, PARA AMBIENTES COMERCIAIS, INCLUSIVE ESTRUTURA BIRECIONAL DE FIXAÇÃO. AF_08/2023_PS | m² | 340.81 | 72.63 | 86.37 | 29435.76 | 1.417% | 10479.14 | 23.8 | 8111.28 | 21324.48 | 18956.62 | #REF!
16.1.60 | 91835 | SINAPI | ELETRODUTO FLEXÍVEL CORRUGADO REFORÇADO, PVC, DN 25 MM (3/4"), PARA CIRCUITOS TERMINAIS, INSTALADO EM FORRO - FORNECIMENTO E INSTALAÇÃO. AF_03/2023 | M | 1099.6 | 21.43 | 25.48 | 28017.81 | 1.349% | 3008.73 | 21.63 | 23784.35 | 4233.46 | 25009.08 | #REF!
3.1.1 | 92423 | SINAPI | MONTAGEM E DESMONTAGEM DE FÔRMA DE PILARES RETANGULARES E ESTRUTURAS SIMILARES, PÉ-DIREITO SIMPLES, EM CHAPA DE MADEIRA COMPENSADA RESINADA, 6 UTILIZAÇÕES. AF_09/2020 | m² | 283 | 77.2 | 91.81 | 25982.23 | 1.251% | 19866.43 | 19.66 | 5563.78 | 20418.45 | 6115.8 | #REF!
3.3.6 | CPU2283 | Próprio | CONCRETAGEM DE VIGAS E LAJES, FCK=30 MPA, PARA LAJES MACIÇAS OU NERVURADAS COM USO DE BOMBA - LANÇAMENTO, ADENSAMENTO E ACABAMENTO. | m³ | 32.8 | 628.83 | 747.8 | 24527.84 | 1.181% | 11219 | 17.26 | 566.13 | 23961.71 | 13308.84 | #REF!
7.4.3 | 112597 | SBC | ALIZAR ALUMINIO PINTURA ELETROSTATICA BRANCA | M | 233.34 | 86.1 | 102.39 | 23891.68 | 1.15% | 9699.72 | 13.39 | 3124.42 | 20767.26 | 14191.96 | #REF!
4.2.2 | CPU1942 | Próprio | PAREDE COM SISTEMA EM CHAPAS DE GESSO RU PARA DRYWALL, USO INTERNO, COM DUAS FACES SIMPLES E ESTRUTURA METÁLICA COM GUIAS SIMPLES PARA PAREDES COM ÁREA LÍQUIDA MAIOR OU IGUAL A 6 M2, COM VÃOS. AF_07/2023_PS | m² | 180.09 | 111.48 | 132.57 | 23874.53 | 1.149% | 8302.43 | 12.66 | 2279.94 | 21594.59 | 15572.1 | #REF!
5.2.1 | 94207 | SINAPI | TELHAMENTO COM TELHA ONDULADA DE FIBROCIMENTO E = 6 MM, COM RECOBRIMENTO LATERAL DE 1/4 DE ONDA PARA TELHADO COM INCLINAÇÃO MAIOR QUE 10°, COM ATÉ 2 ÁGUAS, INCLUSO IÇAMENTO. AF_07/2019 | m² | 359.41 | 54.3 | 64.57 | 23207.1 | 1.117% | 45756.14 | 804.15 | 289019.55 | -265812.45 | -22549.04 | #REF!
3.2.8 | CPU2283 | Próprio | CONCRETAGEM DE VIGAS E LAJES, FCK=30 MPA, PARA LAJES MACIÇAS OU NERVURADAS COM USO DE BOMBA - LANÇAMENTO, ADENSAMENTO E ACABAMENTO. | m³ | 30.1 | 628.83 | 747.8 | 22508.78 | 1.084% | 274.27 | 1.64 | 49.36 | 22459.42 | 22234.51 | #REF!
7.2.2.1 | 94569 | SINAPI | JANELA DE ALUMÍNIO TIPO MAXIM-AR, COM VIDROS, BATENTE E FERRAGENS. EXCLUSIVE ALIZAR, ACABAMENTO E CONTRAMARCO. FORNECIMENTO E INSTALAÇÃO. AF_12/2019 | m² | 25.64 | 735.1 | 874.18 | 22413.98 | 1.079% | 6662.46 | 30.03 | 769.97 | 21644.01 | 15751.52 | #REF!
2.15 | 98557 | SINAPI | IMPERMEABILIZAÇÃO DE SUPERFÍCIE COM EMULSÃO ASFÁLTICA, 2 DEMÃOS. AF_09/2023 | m² | 388.18 | 46.89 | 55.76 | 21644.92 | 1.042% | 19797.18 | 51 | 19797.18 | 1847.74 | 1847.74 | #REF!
16.1.18 | 91926 | SINAPI | CABO DE COBRE FLEXÍVEL ISOLADO, 2,5 MM², ANTI-CHAMA 450/750 V, PARA CIRCUITOS TERMINAIS - FORNECIMENTO E INSTALAÇÃO. AF_03/2023 | M | 3658.8 | 4.6 | 5.47 | 20013.64 | 0.9634% | 6389.87 | 112.3 | 410883.24 | -390869.6 | 13623.77 | #REF!
2.8 | 96545 | SINAPI | ARMAÇÃO DE BLOCO UTILIZANDO AÇO CA-50 DE 8 MM - MONTAGEM. AF_01/2024 | KG | 1010.5 | 15.86 | 18.86 | 19058.03 | 0.9174% | 25229.45 | 89.15 | 90086.08 | -71028.05 | -6171.42 | #REF!
12.1.2 | 88495 | SINAPI | EMASSAMENTO COM MASSA LÁTEX, APLICAÇÃO EM PAREDE, UMA DEMÃO, LIXAMENTO MANUAL. AF_04/2023 | m² | 1351.77 | 11.64 | 13.84 | 18708.5 | 0.9006% | 9454.92 | 13.89 | 18776.09 | -67.59 | 9253.58 | #REF!
7.2.2.3 | 94573 | SINAPI | JANELA DE ALUMÍNIO DE CORRER COM 4 FOLHAS PARA VIDROS, COM VIDROS, BATENTE, ACABAMENTO COM ACETATO OU BRILHANTE E FERRAGENS. EXCLUSIVE ALIZAR E CONTRAMARCO. FORNECIMENTO E INSTALAÇÃO. AF_12/2019 | m² | 35.67 | 433.25 | 515.22 | 18377.9 | 0.8847% | 2504.19 | 11.68 | 416.63 | 17961.27 | 15873.71 | #REF!
12.1.3 | 104641 | SINAPI | PINTURA LÁTEX ACRÍLICA ECONÔMICA, APLICAÇÃO MANUAL EM PAREDES, DUAS DEMÃOS. AF_04/2023 | m² | 1351.77 | 10.61 | 12.62 | 17059.34 | 0.8212% | 1641.4 | 11.32 | 15302.04 | 1757.3 | 15417.94 | #REF!
7.1.1.1 | 90844 | SINAPI | KIT DE PORTA DE MADEIRA PARA PINTURA, SEMI-OCA (LEVE OU MÉDIA), PADRÃO MÉDIO, 90X210CM, ESPESSURA DE 3,5CM, ITENS INCLUSOS: DOBRADIÇAS, MONTAGEM E INSTALAÇÃO DO BATENTE, FECHADURA COM EXECUÇÃO DO FURO - FORNECIMENTO E INSTALAÇÃO. AF_12/2019 | UN | 12 | 1195.41 | 1421.58 | 17058.96 | 0.8212% | 6943.64 | 17.2 | 206.4 | 16852.56 | 10115.32 | #REF!
4.2.3 | CPU2285 | Próprio | PAREDE COM SISTEMA EM CHAPAS DE GESSO ST PARA DRYWALL COM ISOLAMENTO ACUSTICO, USO INTERNO, COM DUAS FACES SIMPLES E ESTRUTURA METÁLICA COM GUIAS SIMPLES PARA PAREDES COM ÁREA LÍQUIDA MAIOR OU IGUAL A 6 M2, COM VÃOS. | m² | 84.45 | 165.67 | 197.01 | 16637.49 | 0.8009% | 13916.71 | 748.21 | 63186.33 | -46548.84 | 2720.78 | #REF!
10.1.1 | 94995 | SINAPI | EXECUÇÃO DE PASSEIO (CALÇADA) OU PISO DE CONCRETO COM CONCRETO MOLDADO IN LOCO, USINADO, ACABAMENTO CONVENCIONAL, ESPESSURA 8 CM, ARMADO. AF_08/2022 | m² | 163.97 | 83.46 | 99.25 | 16274.02 | 0.7834% | 45622.08 | 156.24 | 25618.67 | -9344.65 | -29348.06 | #REF!
15.2.21 | 46.03.050 | CPOS/CDHU | TUBO DE PVC RÍGIDO PXB COM VIROLA E ANEL DE BORRACHA, LINHA ESGOTO SÉRIE REFORÇADA ´R´, DN= 100 MM, INCLUSIVE CONEXÕES | m | 107.9 | 116.12 | 138.09 | 14899.91 | 0.7173% | 6622.32 | 16.4 | 1769.56 | 13130.35 | 8277.59 | #REF!
8.1.1 | 87905 | SINAPI | CHAPISCO APLICADO EM ALVENARIA (COM PRESENÇA DE VÃOS) E ESTRUTURAS DE CONCRETO DE FACHADA, COM COLHER DE PEDREIRO. ARGAMASSA TRAÇO 1:3 COM PREPARO EM BETONEIRA 400L. AF_10/2022 | m² | 1453.38 | 8.52 | 10.13 | 14722.74 | 0.7087% | 2227.12 | 15.52 | 22556.46 | -7833.72 | 12495.62 | #REF!
15.1.37 | CPU2194 | Próprio | PRESSURIZADOR DE ÁGUA MAX PRESS 270 VF MONOFASICO 220V | UN | 1 | 12265.05 | 14585.6 | 14585.6 | 0.7021% | 22540.39 | 748.85 | 748.85 | 13836.75 | -7954.79 | #REF!
4.2.4 | CPU2286 | Próprio | PAREDE COM SISTEMA EM CHAPAS DE GESSO RU PARA DRYWALL COM ISOLAMENTO ACUSTICO, USO INTERNO, COM DUAS FACES SIMPLES E ESTRUTURA METÁLICA COM GUIAS SIMPLES PARA PAREDES COM ÁREA LÍQUIDA MAIOR OU IGUAL A 6 M2, COM VÃOS. | m² | 66.04 | 178.36 | 212.11 | 14007.74 | 0.6743% | 5618.12 | 99.26 | 6555.13 | 7452.61 | 8389.62 | #REF!
3.1.6 | CPU2284 | Próprio | CONCRETAGEM DE PILARES, FCK = 30 MPA, COM USO DE BOMBA - LANÇAMENTO, ADENSAMENTO E ACABAMENTO. AF_02/2022_PS | m³ | 18.6 | 628.42 | 747.32 | 13900.15 | 0.6691% | 6566.96 | 16.6 | 308.76 | 13591.39 | 7333.19 | #REF!
12.1.4 | 95305 | SINAPI | TEXTURA ACRÍLICA, APLICAÇÃO MANUAL EM PAREDE, UMA DEMÃO. AF_04/2023 | m² | 726.69 | 15.95 | 18.97 | 13785.31 | 0.6636% | 3368.56 | 15.8 | 11481.7 | 2303.61 | 10416.75 | #REF!
16.2.4 | 13158 | ORSE | Luminária plafon (sobrepor) 40 x 40 - 36 W - 6000K - G- Light ou similar | un | 50 | 227.19 | 270.17 | 13508.5 | 0.6503% | 3031.86 | 14.95 | 747.5 | 12761 | 10476.64 | #REF!
5.3.1 | 94229 | SINAPI | CALHA EM CHAPA DE AÇO GALVANIZADO NÚMERO 24, DESENVOLVIMENTO DE 100 CM, INCLUSO TRANSPORTE VERTICAL. AF_07/2019 | M | 76 | 149.18 | 177.4 | 13482.4 | 0.649% | 164.57 | 13.38 | 1016.88 | 12465.52 | 13317.83 | #REF!
14.3.1 | 44.02.200 | CPOS/CDHU | TAMPO/BANCADA EM CONCRETO ARMADO, REVESTIDO EM AÇO INOXIDÁVEL FOSCO POLIDO | m² | 7.14 | 1581.43 | 1880.64 | 13427.77 | 0.6464% | 10532.55 | 112.12 | 800.54 | 12627.23 | 2895.22 | #REF!
1.1.9 | 05.07.040 | CPOS/CDHU | REMOÇÃO DE ENTULHO SEPARADO DE OBRA COM CAÇAMBA METÁLICA - TERRA, ALVENARIA, CONCRETO, ARGAMASSA, MADEIRA, PAPEL, PLÁSTICO OU METAL | m³ | 100 | 111.61 | 132.73 | 13273 | 0.6389% | 47734.63 | 133.01 | 13301 | -28 | -34461.63 | #REF!
7.1.1.2 | 90843 | SINAPI | KIT DE PORTA DE MADEIRA PARA PINTURA, SEMI-OCA (LEVE OU MÉDIA), PADRÃO MÉDIO, 80X210CM, ESPESSURA DE 3,5CM, ITENS INCLUSOS: DOBRADIÇAS, MONTAGEM E INSTALAÇÃO DO BATENTE, FECHADURA COM EXECUÇÃO DO FURO - FORNECIMENTO E INSTALAÇÃO. AF_12/2019 | UN | 10 | 1113.09 | 1323.69 | 13236.9 | 0.6372% | 5057.46 | 179.47 | 1794.7 | 11442.2 | 8179.44 | #REF!
8.2.1 | 104611 | SINAPI | REVESTIMENTO CERÂMICO PARA PAREDES INTERNAS COM PLACAS TIPO ESMALTADA EXTRA DE DIMENSÕES 60X60 CM APLICADAS NA ALTURA INTEIRA DAS PAREDES. AF_02/2023_PE | m² | 110 | 99.07 | 117.81 | 12959.1 | 0.6238% | 1824.5 | 291.92 | 32111.2 | -19152.1 | 11134.6 | #REF!
9.1.2 | 2180 | ORSE | Regularização de base para revest. de pisos com arg. traço t4, esp. média = 2,5cm | m² | 393.44 | 27.42 | 32.61 | 12830.08 | 0.6176% | 815.2 | 63.44 | 24959.83 | -12129.75 | 12014.88 | #REF!
16.3.10 | 078206 | SBC | CABO DE COBRE NU MEIO DURO 7 FIOS 35mm2 | M | 265 | 40.64 | 48.33 | 12807.45 | 0.6165% | 60419.42 | 84.64 | 22429.6 | -9622.15 | -47611.97 | #REF!
12.1.1 | 88485 | SINAPI | FUNDO SELADOR ACRÍLICO, APLICAÇÃO MANUAL EM PAREDE, UMA DEMÃO. AF_04/2023 | m² | 2078.46 | 4.78 | 5.68 | 11805.65 | 0.5683% | 29613.92 | 244.82 | 508848.58 | -497042.93 | -17808.27 | #REF!
5.1.2 | 100383 | SINAPI | FABRICAÇÃO E INSTALAÇÃO DE PONTALETES DE MADEIRA NÃO APARELHADA PARA TELHADOS COM ATÉ 2 ÁGUAS E COM TELHA ONDULADA DE FIBROCIMENTO, ALUMÍNIO OU PLÁSTICA EM EDIFÍCIO RESIDENCIAL DE MÚLTIPLOS PAVIMENTOS, INCLUSO TRANSPORTE VERTICAL. AF_07/2019 | m² | 359.41 | 27.59 | 32.81 | 11792.24 | 0.5677% | 8500.46 | 82.13 | 29518.34 | -17726.1 | 3291.78 | #REF!
16.3.2 | 101801 | SINAPI | CAIXA COM GRELHA RETANGULAR DE FERRO FUNDIDO, EM ALVENARIA COM BLOCOS DE CONCRETO, DIMENSÕES INTERNAS: 0,30 X 1,00 X 1,00. AF_12/2020 | UN | 9 | 1073.16 | 1276.2 | 11485.8 | 0.5529% | 4028.82 | 58.22 | 523.98 | 10961.82 | 7456.98 | #REF!
6.1 | 98556 | SINAPI | IMPERMEABILIZIMPERMEABILIZAÇÃO DE SUPERFÍCIE COM ARGAMASSA POLIMÉRICA / MEMBRANA ACRÍLICA, 4 DEMÃOS, REFORÇADA COM VÉU DE POLIÉSTER (MAV). AF_09/2023 | m² | 155.67 | 61.45 | 73.08 | 11376.36 | 0.5476% | 5261.09 | 13.5 | 2101.55 | 9274.81 | 6115.27 | #REF!
17.2.3 | 070216 | SBC | CAIXA DE VENTILACAO PARA FORRO CAB-250 - 220V - S&P | UN | 3 | 3078.44 | 3660.88 | 10982.64 | 0.5287% | 4198.23 | 113.65 | 340.95 | 10641.69 | 6784.41 | #REF!
3.3.8 | CPU2101 | Próprio | Laje pré-fabricada unidirecional em viga treliçada/lajota em EPS LT 12 (8 + 4), exceto capa de concreto | m² | 93.94 | 97.51 | 115.96 | 10893.28 | 0.5244% | 23134.36 | 128.46 | 12067.53 | -1174.25 | -12241.08 | #REF!
1.1.1 | 02.02.150 | CPOS/CDHU | LOCAÇÃO DE CONTAINER TIPO DEPÓSITO - ÁREA MÍNIMA DE 13,80 M² | unxmês | 10 | 975 | 1086.15 | 10861.5 | 0.5229%
5.1.3 | 92543 | SINAPI | TRAMA DE MADEIRA COMPOSTA POR TERÇAS PARA TELHADOS DE ATÉ 2 ÁGUAS PARA TELHA ONDULADA DE FIBROCIMENTO, METÁLICA, PLÁSTICA OU TERMOACÚSTICA, INCLUSO TRANSPORTE VERTICAL. AF_07/2019 | m² | 359.41 | 25.36 | 30.16 | 10839.81 | 0.5218% | 16297.16 | 192.98 | 69358.94 | -58519.13 | -5457.35 | #REF!
1.1.3 | 4656 | ORSE | Locação de container - Banheiro com chuveiros e vasos - 4,30 x 2,30m | mês | 10 | 962.26 | 1071.96 | 10719.6 | 0.516% | 13719.15 | 207.74 | 2077.4 | 8642.2 | -2999.55 | #REF!
16.2.2 | 41.31.040 | CPOS/CDHU | LUMINÁRIA LED RETANGULAR DE SOBREPOR COM DIFUSOR TRANSLÚCIDO, 4000 K, FLUXO LUMINOSO DE 3690 A 4800 LM, POTÊNCIA DE 35 W A 41 W | un | 25 | 358.04 | 425.78 | 10644.5 | 0.5124% | 58.22 | 388.15 | 9703.75 | 940.75 | 10586.28 | #REF!
13.1 | 12492 | ORSE | Tampo/bancada em granito branco siena, e=2cm | m² | 13.42 | 666.11 | 792.14 | 10630.52 | 0.5117% | 9171.83 | 23.43 | 314.43 | 10316.09 | 1458.69 | #REF!
2.9 | 96546 | SINAPI | ARMAÇÃO DE BLOCO UTILIZANDO AÇO CA-50 DE 10 MM - MONTAGEM. AF_01/2024 | KG | 650 | 13.74 | 16.34 | 10621 | 0.5113% | 10864.96 | 30.23 | 19649.5 | -9028.5 | -243.96 | #REF!
2.6 | 96543 | SINAPI | ARMAÇÃO DE BLOCO UTILIZANDO AÇO CA-60 DE 5 MM - MONTAGEM. AF_01/2024 | KG | 440.3 | 20.16 | 23.97 | 10553.99 | 0.5081% | 10005.97 | 27.84 | 12257.95 | -1703.96 | 548.02 | #REF!
2.1 | 99059 | SINAPI | LOCAÇÃO CONVENCIONAL DE OBRA, UTILIZANDO GABARITO DE TÁBUAS CORRIDAS PONTALETADAS A CADA 2,00M - 2 UTILIZAÇÕES. AF_03/2024 | M | 125 | 69.34 | 82.46 | 10307.5 | 0.4962% | 23253.83 | 64.7 | 8087.5 | 2220 | -12946.33 | #REF!
15.1.38 | 48.02.008 | CPOS/CDHU | RESERVATÓRIO DE FIBRA DE VIDRO - CAPACIDADE DE 15.000 LITROS | un | 1 | 8612.45 | 10241.93 | 10241.93 | 0.493% | 3600.82 | 113.95 | 113.95 | 10127.98 | 6641.11 | #REF!
7.2.1.2 | 25.02.110 | CPOS/CDHU | PORTA VENEZIANA DE ABRIR EM ALUMÍNIO, SOB MEDIDA | m² | 6.93 | 1211.64 | 1440.88 | 9985.3 | 0.4807% | 13073.52 | 172.02 | 1192.1 | 8793.2 | -3088.22 | #REF!
16.1.14 | 92986 | SINAPI | CABO DE COBRE FLEXÍVEL ISOLADO, 35 MM², ANTI-CHAMA 0,6/1,0 KV, PARA REDE ENTERRADA DE DISTRIBUIÇÃO DE ENERGIA ELÉTRICA - FORNECIMENTO E INSTALAÇÃO. AF_12/2021 | M | 206.4 | 40.29 | 47.91 | 9888.62 | 0.476% | 2707.85 | 54.32 | 11211.65 | -1323.03 | 7180.77 | #REF!
5.1.1 | 100776 | SINAPI | ESTRUTURA TRELIÇADA DE COBERTURA, TIPO ARCO, COM LIGAÇÕES PARAFUSADAS, INCLUSOS PERFIS METÁLICOS, CHAPAS METÁLICAS, MÃO DE OBRA E TRANSPORTE COM GUINDASTE - FORNECIMENTO E INSTALAÇÃO. AF_01/2020_PSA | KG | 391.46 | 19.53 | 23.23 | 9093.62 | 0.4378% | 3010.81 | 122.64 | 48008.65 | -38915.03 | 6082.81 | #REF!
2.10 | 104920 | SINAPI | ARMAÇÃO DE BLOCO, SAPATA ISOLADA, VIGA BALDRAME E SAPATA CORRIDA UTILIZANDO AÇO CA-50 DE 12,5 MM - MONTAGEM. AF_01/2024 | KG | 724.4 | 10.43 | 12.4 | 8982.56 | 0.4324% | 10560.65 | 67.84 | 49143.3 | -40160.74 | -1578.09 | #REF!
17.2.1 | 070901 | SBC | EXAUSTOR CENTRIFUGO SIROCO TRIFASICO EC5-TN-3 | UN | 1 | 7522.32 | 8945.54 | 8945.54 | 0.4306% | 2685.71 | 36.7 | 36.7 | 8908.84 | 6259.83 | #REF!
7.2.1.1 | 91338 | SINAPI | PORTA DE ALUMÍNIO DE ABRIR COM LAMBRI, COM GUARNIÇÃO, FIXAÇÃO COM PARAFUSOS - FORNECIMENTO E INSTALAÇÃO. AF_12/2019 | m² | 9.87 | 760.62 | 904.53 | 8927.71 | 0.4298% | 15075.48 | 1256.29 | 12399.58 | -3471.87 | -6147.77 | #REF!
12.2.1 | 88494 | SINAPI | EMASSAMENTO COM MASSA LÁTEX, APLICAÇÃO EM TETO, UMA DEMÃO, LIXAMENTO MANUAL. AF_04/2023 | m² | 340.81 | 21.9 | 26.04 | 8874.69 | 0.4272% | 11853.7 | 1185.37 | 403985.95 | -395111.26 | -2979.01 | #REF!
4.1.4 | 93191 | SINAPI | VERGA MOLDADA IN LOCO COM UTILIZAÇÃO DE BLOCOS CANALETA, ESPESSURA DE *20* CM. AF_03/2024 | M | 103.5 | 72.09 | 85.73 | 8873.06 | 0.4271% | 1349.41 | 1349.41 | 139663.94 | -130790.88 | 7523.65 | #REF!
15.1.27 | 89356 | SINAPI | TUBO, PVC, SOLDÁVEL, DN 25MM, INSTALADO EM RAMAL OU SUB-RAMAL DE ÁGUA - FORNECIMENTO E INSTALAÇÃO. AF_06/2022 | M | 298.6 | 24.62 | 29.28 | 8743.01 | 0.4209% | 9410.2 | 653.94 | 195266.48 | -186523.47 | -667.19 | #REF!
1.3.1 | CPU1926 | Próprio | LOCACAO DE ANDAIME METALICO TIPO FACHADEIRO, PECAS COM APROXIMADAMENTE 1,20 M DE LARGURA E 2,0 M DE ALTURA, INCLUINDO DIAGONAIS EM X, BARRAS DE LIGACAO, SAPATAS E DEMAIS ITENS NECESSARIOS A MONTAGEM, INCLUSIVE MONTAGEM E DESMONTAGEM | M2XMÊS | 275 | 28.25 | 31.47 | 8654.25 | 0.4166% | 2700.83 | 2700.83 | 742728.25 | -734074 | 5953.42 | #REF!
7.4.4 | 140560 | SBC | MOLA AEREA COM CALHA/BRACO DESLIZANTE | UN | 4 | 1811.55 | 2154.3 | 8617.2 | 0.4148% | 2978.62 | 1489.31 | 5957.24 | 2659.96 | 5638.58 | #REF!
3.1.2 | 92762 | SINAPI | ARMAÇÃO DE PILAR OU VIGA DE ESTRUTURA CONVENCIONAL DE CONCRETO ARMADO UTILIZANDO AÇO CA-50 DE 10,0 MM - MONTAGEM. AF_06/2022 | KG | 680.7 | 10.54 | 12.53 | 8529.17 | 0.4106% | 6917.78 | 700.89 | 477095.82 | -468566.65 | 1611.39 | #REF!
7.4.5 | 28.01.550 | CPOS/CDHU | FECHADURA COM MAÇANETA TIPO ALAVANCA EM AÇO INOXIDÁVEL, PARA PORTA EXTERNA | un | 23 | 311.5 | 370.44 | 8520.12 | 0.4101% | 9274.83 | 1338.36 | 30782.28 | -22262.16 | -754.71 | #REF!
15.1.41 | 48.02.300 | CPOS/CDHU | RESERVATÓRIO EM POLIETILENO DE ALTA DENSIDADE (CISTERNA) COM ANTIOXIDANTE E PROTEÇÃO CONTRA RAIOS ULTRAVIOLETA (UV) - CAPACIDADE DE 5.000 LITROS | cj | 1 | 7023.35 | 8352.17 | 8352.17 | 0.4021% | 29080.71 | 1433.96 | 1433.96 | 6918.21 | -20728.54 | #REF!
16.1.12 | 91935 | SINAPI | CABO DE COBRE FLEXÍVEL ISOLADO, 16 MM², ANTI-CHAMA 0,6/1,0 KV, PARA CIRCUITOS TERMINAIS - FORNECIMENTO E INSTALAÇÃO. AF_03/2023 | M | 258 | 26.73 | 31.79 | 8201.82 | 0.3948% | 7140.38 | 1519.23 | 391961.34 | -383759.52 | 1061.44 | #REF!
16.3.11 | 078212 | SBC | CABO DE COBRE NU MEIO DURO 7 FIOS 50mm2 | M | 120 | 57.37 | 68.22 | 8186.4 | 0.3941% | 3187.02 | 1264.69 | 151762.8 | -143576.4 | 4999.38 | #REF!
19.1 | 103835 | SINAPI | TUBO EM COBRE RÍGIDO, DN 15 MM, CLASSE A, SEM ISOLAMENTO, INSTALADO EM RAMAL E SUB-RAMAL DE GÁS MEDICINAL - FORNECIMENTO E INSTALAÇÃO. AF_04/2022 | M | 100 | 67.25 | 79.97 | 7997 | 0.385% | 11853.12 | 462.29 | 46229 | -38232 | -3856.12 | #REF!
7.1.1.4 | 23.08.242 | CPOS/CDHU | PORTA LISA DE CORRER SUSPENSA EM MADEIRA COM BATENTE | m² | 14.39 | 463.41 | 551.09 | 7930.19 | 0.3817% | 701.64 | 519.73 | 7478.91 | 451.28 | 7228.55 | #REF!
16.1.65 | 50.05.312 | CPOS/CDHU | BLOCO AUTÔNOMO DE ILUMINAÇÃO DE EMERGÊNCIA LED, COM AUTONOMIA MÍNIMA DE 3 HORAS, FLUXO LUMINOSO DE 2.000 ATÉ 3.000 LÚMENS, EQUIPADO COM 2 FARÓIS | un | 29 | 228.52 | 271.76 | 7881.04 | 0.3794% | 9441.49 | 264.69 | 7676.01 | 205.03 | -1560.45 | #REF!
2.4 | 100324 | SINAPI | LASTRO COM MATERIAL GRANULAR (PEDRA BRITADA N.1 E PEDRA BRITADA N.2), APLICADO EM PISOS OU LAJES SOBRE SOLO, ESPESSURA DE *10 CM*. AF_01/2024 | m³ | 36.186 | 182.77 | 217.35 | 7865.03 | 0.3786% | 2434.95 | 773 | 27971.78 | -20106.75 | 5430.08 | #REF!
2.11 | 104921 | SINAPI | ARMAÇÃO DE BLOCO, SAPATA ISOLADA, VIGA BALDRAME E SAPATA CORRIDA UTILIZANDO AÇO CA-50 DE 16 MM - MONTAGEM. AF_01/2024 | KG | 655.8 | 9.74 | 11.58 | 7594.16 | 0.3656% | 3947.86 | 563.98 | 369858.08 | -362263.92 | 3646.3 | #REF!
14.2.3 | 86939 | SINAPI | LAVATÓRIO LOUÇA BRANCA COM COLUNA, *44 X 35,5* CM, PADRÃO POPULAR, INCLUSO SIFÃO FLEXÍVEL EM PVC, VÁLVULA E ENGATE FLEXÍVEL 30CM EM PLÁSTICO E COM TORNEIRA CROMADA PADRÃO POPULAR - FORNECIMENTO E INSTALAÇÃO. AF_01/2020 | UN | 13 | 483.72 | 575.24 | 7478.12 | 0.36% | 18165.52 | 77.85 | 1012.05 | 6466.07 | -10687.4 | #REF!
16.1.17 | 91924 | SINAPI | CABO DE COBRE FLEXÍVEL ISOLADO, 1,5 MM², ANTI-CHAMA 450/750 V, PARA CIRCUITOS TERMINAIS - FORNECIMENTO E INSTALAÇÃO. AF_03/2023 | M | 1935.3 | 3.18 | 3.78 | 7315.43 | 0.3522% | 8382.64 | 2095.66 | 4055730.8 | -4048415.37 | -1067.21 | #REF!
7.2.1.4 | 112618 | SBC | PORTAO DE CORRER EM ALUMINIO PINTURA ELETROSTATICA BRANCA | m² | 4.7 | 1301.87 | 1548.18 | 7276.45 | 0.3503% | 8972.53 | 390.11 | 1833.52 | 5442.93 | -1696.08 | #REF!
2.14 | 93382 | SINAPI | REATERRO MANUAL DE VALAS, COM COMPACTADOR DE SOLOS DE PERCUSSÃO. AF_08/2023 | m³ | 221.86 | 27.43 | 32.62 | 7237.07 | 0.3484% | 2356.16 | 63.68 | 14128.04 | -6890.97 | 4880.91 | #REF!
3.2.7 | 92759 | SINAPI | ARMAÇÃO DE PILAR OU VIGA DE ESTRUTURA CONVENCIONAL DE CONCRETO ARMADO UTILIZANDO AÇO CA-60 DE 5,0 MM - MONTAGEM. AF_06/2022 | KG | 432.2 | 13.88 | 16.51 | 7135.62 | 0.3435% | 227.7 | 506 | 218693.2 | -211557.58 | 6907.92 | #REF!
14.3.7 | 9676 | ORSE | Torneira de mesa com fechamento automático, linha Decamatic Eco, ref.1173.C, DECA ou similar | un | 22 | 271.36 | 322.7 | 7099.4 | 0.3418% | 13342.03 | 9.18 | 201.96 | 6897.44 | -6242.63 | #REF!
16.1.2 | 91940 | SINAPI | CAIXA RETANGULAR 4" X 2" MÉDIA (1,30 M DO PISO), PVC, INSTALADA EM PAREDE - FORNECIMENTO E INSTALAÇÃO. AF_03/2023 | UN | 292 | 20.12 | 23.93 | 6987.56 | 0.3364% | 38819.71 | 28.22 | 8240.24 | -1252.68 | -31832.15 | #REF!
2.16 | 000128 | SBC | CONTROLE TECNOLOGICO DE CONCRETOS | m³ | 56.9 | 103.04 | 122.54 | 6972.53 | 0.3356% | 2137.9 | 27.49 | 1564.18 | 5408.35 | 4834.63 | #REF!
3.2.4 | 92762 | SINAPI | ARMAÇÃO DE PILAR OU VIGA DE ESTRUTURA CONVENCIONAL DE CONCRETO ARMADO UTILIZANDO AÇO CA-50 DE 10,0 MM - MONTAGEM. AF_06/2022 | KG | 541.9 | 10.54 | 12.53 | 6790.01 | 0.3269% | 12224.3 | 111.13 | 60221.35 | -53431.34 | -5434.29 | #REF!
3.1.5 | 92759 | SINAPI | ARMAÇÃO DE PILAR OU VIGA DE ESTRUTURA CONVENCIONAL DE CONCRETO ARMADO UTILIZANDO AÇO CA-60 DE 5,0 MM - MONTAGEM. AF_06/2022 | KG | 403.7 | 13.88 | 16.51 | 6665.09 | 0.3208% | 40351.21 | 102.56 | 41403.47 | -34738.38 | -33686.12 | #REF!
1.1.4 | 012208 | SBC | BARRACAO PARA REFEITORIO EM OBRAS EM COMPENSADO | m² | 6 | 924.53 | 1099.45 | 6596.7 | 0.3176% | 12306.8 | 31.28 | 187.68 | 6409.02 | -5710.1 | #REF!
17.1.3 | 103291 | SINAPI | TUBO EM COBRE FLEXÍVEL, DN 1/2", COM ISOLAMENTO, INSTALADO EM FORRO, PARA RAMAL DE ALIMENTAÇÃO DE AR CONDICIONADO, INCLUSO FIXADOR. AF_11/2021 | M | 84 | 63.62 | 75.66 | 6355.44 | 0.3059% | 36306.64 | 92.28 | 7751.52 | -1396.08 | -29951.2 | #REF!
9.3.1 | 11233 | ORSE | Rodapé alta resistência, h = 10 cm, meia-cana | m | 260.64 | 20.42 | 24.28 | 6328.34 | 0.3046% | 6310.09 | 24.21 | 6310.09 | 18.25 | 18.25 | #REF!
17.2.2 | 070904 | SBC | EXAUSTOR CENTRIFUGO SIROCO TRIFASICO MOD: EC3-TN-1,5 | UN | 1 | 5311.8 | 6316.79 | 6316.79 | 0.3041% | 47.91 | 11.3 | 11.3 | 6305.49 | 6268.88 | #REF!
3.3.2 | 92768 | SINAPI | ARMAÇÃO DE LAJE DE ESTRUTURA CONVENCIONAL DE CONCRETO ARMADO UTILIZANDO AÇO CA-60 DE 5,0 MM - MONTAGEM. AF_06/2022 | KG | 395.6 | 13.3 | 15.82 | 6258.39 | 0.3013% | 163.62 | 38.59 | 15266.2 | -9007.81 | 6094.77 | #REF!
3.2.2 | 92760 | SINAPI | ARMAÇÃO DE PILAR OU VIGA DE ESTRUTURA CONVENCIONAL DE CONCRETO ARMADO UTILIZANDO AÇO CA-50 DE 6,3 MM - MONTAGEM. AF_06/2022 | KG | 403.8 | 12.86 | 15.29 | 6174.1 | 0.2972% | 28198.62 | 82.74 | 33410.41 | -27236.31 | -22024.52 | #REF!
4.1.6 | 93200 | SINAPI | FIXAÇÃO (ENCUNHAMENTO) DE ALVENARIA DE VEDAÇÃO COM ARGAMASSA APLICADA COM BISNAGA. AF_03/2024 | M | 389.71 | 12.71 | 15.11 | 5888.52 | 0.2835% | 10059.75 | 4.84 | 1886.2 | 4002.32 | -4171.23 | #REF!
16.1.68 | 97359 | SINAPI | QUADRO DE MEDIÇÃO GERAL DE ENERGIA COM 8 MEDIDORES - FORNECIMENTO E INSTALAÇÃO. AF_10/2020 | UN | 1 | 4914.02 | 5843.75 | 5843.75 | 0.2813% | 17005.27 | 12.58 | 12.58 | 5831.17 | -11161.52 | #REF!
14.3.9 | 9503 | ORSE | Ducha higiênica com registro, linha Dream, ref. 1984.C87.ACT.CR, da DECA ou similar | un | 6 | 813.63 | 967.57 | 5805.42 | 0.2795% | 14977.61 | 11.08 | 66.48 | 5738.94 | -9172.19 | #REF!
3.3.1 | 92515 | SINAPI | MONTAGEM E DESMONTAGEM DE FÔRMA DE LAJE MACIÇA, PÉ-DIREITO DUPLO, EM CHAPA DE MADEIRA COMPENSADA RESINADA, 6 UTILIZAÇÕES. AF_09/2020 | m² | 56.6 | 85.78 | 102.01 | 5773.77 | 0.2779% | 12063.05 | 16.6 | 939.56 | 4834.21 | -6289.28 | #REF!
16.1.19 | 91928 | SINAPI | CABO DE COBRE FLEXÍVEL ISOLADO, 4 MM², ANTI-CHAMA 450/750 V, PARA CIRCUITOS TERMINAIS - FORNECIMENTO E INSTALAÇÃO. AF_03/2023 | M | 677 | 7.09 | 8.43 | 5707.11 | 0.2747% | 7968.14 | 23.38 | 15828.26 | -10121.15 | -2261.03 | #REF!
21.1 | 2451 | ORSE | Limpeza/remoção de tintas em pisos e revestimentos | m² | 389.78 | 11.97 | 14.23 | 5546.57 | 0.267% | 4686.14 | 13.75 | 5359.48 | 187.09 | 860.43 | #REF!
15.2.26 | 46.03.080 | CPOS/CDHU | TUBO DE PVC RÍGIDO, PONTAS LISAS, SOLDÁVEL, LINHA ESGOTO SÉRIE REFORÇADA ´R´, DN= 40 MM, INCLUSIVE CONEXÕES | m | 97.3 | 47.76 | 56.8 | 5526.64 | 0.266% | 1546.78 | 26.19 | 2548.29 | 2978.35 | 3979.86 | #REF!
15.2.36 | 12646 | ORSE | Caixa de coletora de talvegue - CCT 02 (padrão DNIT) | un | 1 | 4626.48 | 5501.81 | 5501.81 | 0.2648% | 1236.72 | 20.94 | 20.94 | 5480.87 | 4265.09 | #REF!
3.2.5 | 92763 | SINAPI | ARMAÇÃO DE PILAR OU VIGA DE ESTRUTURA CONVENCIONAL DE CONCRETO ARMADO UTILIZANDO AÇO CA-50 DE 12,5 MM - MONTAGEM. AF_06/2022 | KG | 525.5 | 8.8 | 10.46 | 5496.73 | 0.2646% | 10590.39 | 789.15 | 414698.33 | -409201.6 | -5093.66 | #REF!
16.1.49 | 064563 | SBC | DISPOSITIVO PROTETOR DE SURTO 220V OU 127V, 20 KA, TRIFASICO | UN | 14 | 328.41 | 390.55 | 5467.7 | 0.2632% | 265.22 | 132.61 | 1856.54 | 3611.16 | 5202.48 | #REF!
12.2.2 | 104639 | SINAPI | PINTURA LÁTEX ACRÍLICA ECONÔMICA, APLICAÇÃO MANUAL EM TETO, DUAS DEMÃOS. AF_04/2023 | m² | 340.81 | 13.14 | 15.63 | 5326.86 | 0.2564% | 3931.14 | 655.19 | 223295.3 | -217968.44 | 1395.72 | #REF!
16.1.13 | 92984 | SINAPI | CABO DE COBRE FLEXÍVEL ISOLADO, 25 MM², ANTI-CHAMA 0,6/1,0 KV, PARA REDE ENTERRADA DE DISTRIBUIÇÃO DE ENERGIA ELÉTRICA - FORNECIMENTO E INSTALAÇÃO. AF_12/2021 | M | 152.7 | 29.17 | 34.69 | 5297.16 | 0.255% | 1237.93 | 1237.93 | 189031.91 | -183734.75 | 4059.23 | #REF!
3.3.10 | CPU2102 | Próprio | Laje pré-fabricada unidirecional em viga treliçada/lajota em EPS LT 20 (16 + 4), exceto capa de concreto | m² | 28.18 | 155.67 | 185.12 | 5216.68 | 0.2511% | 6881.55 | 529.35 | 14917.08 | -9700.4 | -1664.87 | #REF!
15.3.11 | 46.05.020 | CPOS/CDHU | TUBO PVC RÍGIDO, TIPO COLETOR ESGOTO, JUNTA ELÁSTICA, DN= 100 MM, INCLUSIVE CONEXÕES | m | 84.2 | 45.73 | 54.38 | 4578.8 | 0.2204% | 1106.76 | 1106.76 | 93189.19 | -88610.39 | 3472.04 | #REF!
17.1.6 | 200065 | SBC | CAIXA PARA ENCAIXE E INSTALACAO APARELHO AR CONDICIONADO | UN | 16 | 233.43 | 277.59 | 4441.44 | 0.2138% | 657.43 | 657.43 | 10518.88 | -6077.44 | 3784.01 | #REF!
4.2.1 | 96359 | SINAPI | PAREDE COM SISTEMA EM CHAPAS DE GESSO PARA DRYWALL, USO INTERNO, COM DUAS FACES SIMPLES E ESTRUTURA METÁLICA COM GUIAS SIMPLES PARA PAREDES COM ÁREA LÍQUIDA MAIOR OU IGUAL A 6 M2, COM VÃOS. AF_07/2023_PS | m² | 36.94 | 98.64 | 117.3 | 4333.06 | 0.2086% | 503.13 | 167.71 | 6195.21 | -1862.15 | 3829.93 | #REF!
4.1.5 | 93199 | SINAPI | CONTRAVERGA MOLDADA IN LOCO COM UTILIZAÇÃO DE BLOCOS CANALETA, ESPESSURA DE *20* CM. AF_03/2024 | M | 69.2 | 50.56 | 60.13 | 4161 | 0.2003% | 910.8 | 151.8 | 10504.56 | -6343.56 | 3250.2 | #REF!
14.2.1 | 86932 | SINAPI | VASO SANITÁRIO SIFONADO COM CAIXA ACOPLADA LOUÇA BRANCA - PADRÃO MÉDIO, INCLUSO ENGATE FLEXÍVEL EM METAL CROMADO, 1/2 X 40CM - FORNECIMENTO E INSTALAÇÃO. AF_01/2020 | UN | 6 | 577.02 | 686.19 | 4117.14 | 0.1982% |  | 0 | 0 | 4117.14 | 4117.14 | #REF!
7.4.1 | 28.20.650 | CPOS/CDHU | PUXADOR DUPLO EM AÇO INOXIDÁVEL, PARA PORTA DE MADEIRA, ALUMÍNIO OU VIDRO, DE 350 MM | un | 7 | 493.96 | 587.42 | 4111.94 | 0.1979% | 12056.25 | 1688.55 | 11819.85 | -7707.91 | -7944.31 | #REF!
3.3.7 | 000128 | SBC | CONTROLE TECNOLOGICO DE CONCRETOS | m³ | 32.8 | 103.04 | 122.54 | 4019.31 | 0.1935% | 2864.18 | 2864.18 | 93945.1 | -89925.79 | 1155.13 | #REF!
16.1.34 | 92002 | SINAPI | TOMADA MÉDIA DE EMBUTIR (2 MÓDULOS), 2P+T 10 A, SEM SUPORTE E SEM PLACA - FORNECIMENTO E INSTALAÇÃO. AF_03/2023 | UN | 72 | 45.41 | 54 | 3888 | 0.1872% | 1484.76 | 247.46 | 17817.12 | -13929.12 | 2403.24 | #REF!
3.2.9 | 000128 | SBC | CONTROLE TECNOLOGICO DE CONCRETOS | m³ | 30.1 | 103.04 | 122.54 | 3688.45 | 0.1776% | 360.45 | 72.09 | 2169.91 | 1518.54 | 3328 | #REF!
15.2.24 | 46.01.040 | CPOS/CDHU | TUBO DE PVC RÍGIDO SOLDÁVEL MARROM, DN= 40 MM, (1 1/4´), INCLUSIVE CONEXÕES | m | 60.2 | 50.75 | 60.35 | 3633.07 | 0.1749% | 826.36 | 413.18 | 24873.44 | -21240.37 | 2806.71 | #REF!
3.2.6 | 92764 | SINAPI | ARMAÇÃO DE PILAR OU VIGA DE ESTRUTURA CONVENCIONAL DE CONCRETO ARMADO UTILIZANDO AÇO CA-50 DE 16,0 MM - MONTAGEM. AF_06/2022 | KG | 360.3 | 8.46 | 10.06 | 3624.62 | 0.1745% | 2630.88 | 438.48 | 157984.34 | -154359.72 | 993.74 | #REF!
16.1.59 | 91837 | SINAPI | ELETRODUTO FLEXÍVEL CORRUGADO REFORÇADO, PVC, DN 32 MM (1"), PARA CIRCUITOS TERMINAIS, INSTALADO EM FORRO - FORNECIMENTO E INSTALAÇÃO. AF_03/2023 | M | 113.6 | 26.58 | 31.61 | 3590.9 | 0.1729% | 7182.56 | 326.48 | 37088.13 | -33497.23 | -3591.66 | #REF!
15.3.12 | 46.05.040 | CPOS/CDHU | TUBO PVC RÍGIDO, TIPO COLETOR ESGOTO, JUNTA ELÁSTICA, DN= 150 MM, INCLUSIVE CONEXÕES | m | 41.7 | 70.26 | 83.55 | 3484.04 | 0.1677% | 390.7 | 390.7 | 16292.19 | -12808.15 | 3093.34 | #REF!
15.4.2 | 101910 | SINAPI | EXTINTOR DE INCÊNDIO PORTÁTIL COM CARGA DE PQS DE 8 KG, CLASSE BC - FORNECIMENTO E INSTALAÇÃO. AF_10/2020_PE | UN | 8 | 360.35 | 428.53 | 3428.24 | 0.165% | 5800.86 | 966.81 | 7734.48 | -4306.24 | -2372.62 | #REF!
7.1.1.6 | 110016 | SBC | PORTA COMPLETA MADEIRA 2 FL.1,60x2,10m LISA FER.VAI-E-VEM | UN | 2 | 1430.75 | 1701.45 | 3402.9 | 0.1638% | 2109.92 | 263.74 | 527.48 | 2875.42 | 1292.98 | #REF!
1.1.8 | 103689 | SINAPI | FORNECIMENTO E INSTALAÇÃO DE PLACA DE OBRA COM CHAPA GALVANIZADA E ESTRUTURA DE MADEIRA. AF_03/2022_PS | m² | 6 | 468.17 | 556.75 | 3340.5 | 0.1608% | 1063.44 | 132.93 | 797.58 | 2542.92 | 2277.06 | #REF!
17.1.1 | 97331 | SINAPI | TUBO EM COBRE FLEXÍVEL, DN 1/4", COM ISOLAMENTO, INSTALADO EM RAMAL DE ALIMENTAÇÃO DE AR CONDICIONADO COM CONDENSADORA CENTRAL - FORNECIMENTO E INSTALAÇÃO. AF_12/2015 | M | 98 | 28.27 | 33.62 | 3294.76 | 0.1586% | 1702.12 | 425.53 | 41701.94 | -38407.18 | 1592.64 | #REF!
15.2.2 | 4883 | ORSE | Caixa de inspeção 0.60 x 0.60 x 0.60m | un | 4 | 683.54 | 812.87 | 3251.48 | 0.1565% | 2080.69 | 109.51 | 438.04 | 2813.44 | 1170.79 | #REF!
16.1.62 | 91865 | SINAPI | ELETRODUTO RÍGIDO ROSCÁVEL, PVC, DN 40 MM (1 1/4"), PARA CIRCUITOS TERMINAIS, INSTALADO EM FORRO - FORNECIMENTO E INSTALAÇÃO. AF_03/2023 | M | 133.2 | 20.34 | 24.19 | 3222.11 | 0.1551% | 2153.68 | 538.42 | 71717.54 | -68495.43 | 1068.43 | #REF!
15.3.17 | 89356 | SINAPI | TUBO, PVC, SOLDÁVEL, DN 25MM, INSTALADO EM RAMAL OU SUB-RAMAL DE ÁGUA - FORNECIMENTO E INSTALAÇÃO. AF_06/2022 | M | 109.9 | 24.62 | 29.28 | 3217.87 | 0.1549% |  | 0 | 0 | 3217.87 | 3217.87 | #REF!
15.1.11 | 89987 | SINAPI | REGISTRO DE GAVETA BRUTO, LATÃO, ROSCÁVEL, 3/4", COM ACABAMENTO E CANOPLA CROMADOS - FORNECIMENTO E INSTALAÇÃO. AF_08/2021 | UN | 24 | 111.9 | 133.07 | 3193.68 | 0.1537% |  | 0 | 0 | 3193.68 | 3193.68 | #REF!
2.2 | 90100 | SINAPI | ESCAVAÇÃO MECANIZADA DE VALA COM PROF. ATÉ 1,5 M (MÉDIA MONTANTE E JUSANTE/UMA COMPOSIÇÃO POR TRECHO), RETROESCAV. (0,26 M3), LARG. DE 0,8 M A 1,5 M, EM SOLO DE 1A CATEGORIA, EM LOCAIS COM ALTO NÍVEL DE INTERFERÊNCIA. AF_02/2021 | m³ | 203.88 | 12.91 | 15.35 | 3129.56 | 0.1507% | 87.24 | 87.24 | 17786.49 | -14656.93 | 3042.32 | #REF!
3.3.3 | 92769 | SINAPI | ARMAÇÃO DE LAJE DE ESTRUTURA CONVENCIONAL DE CONCRETO ARMADO UTILIZANDO AÇO CA-50 DE 6,3 MM - MONTAGEM. AF_06/2022 | KG | 213.2 | 12.28 | 14.6 | 3112.72 | 0.1498% | 84.37 | 84.37 | 17987.68 | -14874.96 | 3028.35 | #REF!
7.2.1.5 | 112370 | SBC | PORTA ALUMINIO ANODIZADO NATURAL 1 FOLHA DE ABRIR | m² | 2.52 | 1022.93 | 1216.47 | 3065.5 | 0.1476% | 76.76 | 76.76 | 193.44 | 2872.06 | 2988.74 | #REF!
15.2.33 | 89356 | SINAPI | TUBO, PVC, SOLDÁVEL, DN 25MM, INSTALADO EM RAMAL OU SUB-RAMAL DE ÁGUA - FORNECIMENTO E INSTALAÇÃO. AF_06/2022 | M | 102 | 24.62 | 29.28 | 2986.56 | 0.1438% | 52.67 | 52.67 | 5372.34 | -2385.78 | 2933.89 | #REF!
6.2 | 98555 | SINAPI | IMPERMEABILIZAÇÃO DE SUPERFÍCIE COM ARGAMASSA POLIMÉRICA / MEMBRANA ACRÍLICA, 3 DEMÃOS. AF_09/2023 | m² | 73.18 | 33.96 | 40.39 | 2955.74 | 0.1423% | 35.31 | 11.77 | 861.33 | 2094.41 | 2920.43 | #REF!
16.2.5 | 060582 | SBC | LUMINARIA COLUNA/PISO CUPULA REDONDA TECIDO, BASE/HASTE ACO | UN | 6 | 413.9 | 492.21 | 2953.26 | 0.1422% | 517.82 | 30.46 | 182.76 | 2770.5 | 2435.44 | #REF!
2.7 | 96544 | SINAPI | ARMAÇÃO DE BLOCO UTILIZANDO AÇO CA-50 DE 6,3 MM - MONTAGEM. AF_01/2024 | KG | 139.1 | 17.84 | 21.22 | 2951.7 | 0.1421% | 1808.26 | 33.24 | 4623.68 | -1671.98 | 1143.44 | #REF!
5.3.3 | 94451 | SINAPI | CUMEEIRA PARA TELHA DE FIBROCIMENTO ESTRUTURAL E = 6 MM, INCLUSO ACESSÓRIOS DE FIXAÇÃO E IÇAMENTO. AF_07/2019 | M | 24.55 | 101.05 | 120.17 | 2950.17 | 0.142% | 1281.13 | 1281.13 | 31451.74 | -28501.57 | 1669.04 | #REF!
14.3.2 | 13262 | ORSE | Funil Expurgo Hospitalar de aço inox 304 290x300mm e= 0,8mm Sem mesa para embutir - Mirnox ou similar | un | 1 | 2466.94 | 2933.69 | 2933.69 | 0.1412% | 47.73 | 47.73 | 47.73 | 2885.96 | 2885.96 | #REF!
15.2.23 | 46.03.040 | CPOS/CDHU | TUBO DE PVC RÍGIDO PXB COM VIROLA E ANEL DE BORRACHA, LINHA ESGOTO SÉRIE REFORÇADA ´R´, DN= 75 MM, INCLUSIVE CONEXÕES | m | 25.6 | 92.18 | 109.62 | 2806.27 | 0.1351% | 201.19 | 201.19 | 5150.46 | -2344.19 | 2605.08 | #REF!
5.3.2 | 94231 | SINAPI | RUFO EM CHAPA DE AÇO GALVANIZADO NÚMERO 24, CORTE DE 25 CM, INCLUSO TRANSPORTE VERTICAL. AF_07/2019 | M | 49.85 | 47.15 | 56.07 | 2795.09 | 0.1346% | 2726.88 | 113.62 | 5663.96 | -2868.87 | 68.21 | #REF!
3.3.4 | 92770 | SINAPI | ARMAÇÃO DE LAJE DE ESTRUTURA CONVENCIONAL DE CONCRETO ARMADO UTILIZANDO AÇO CA-50 DE 8,0 MM - MONTAGEM. AF_06/2022 | KG | 202.8 | 11.38 | 13.53 | 2743.88 | 0.1321% | 215.74 | 107.87 | 21876.04 | -19132.16 | 2528.14 | #REF!
15.2.22 | 46.03.038 | CPOS/CDHU | TUBO DE PVC RÍGIDO PXB COM VIROLA E ANEL DE BORRACHA, LINHA ESGOTO SÉRIE REFORÇADA ´R´, DN= 50 MM, INCLUSIVE CONEXÕES | m | 40.6 | 56.23 | 66.87 | 2714.92 | 0.1307% | 131.04 | 65.52 | 2660.11 | 54.81 | 2583.88 | #REF!
7.1.1.5 | CPU2425 | Próprio | PORTA DE MADEIRA COM VIDRO, 2 FOLHAS, ABERTURA DE GIRO COM ACABAMENTO EM PINTURA BRANCA | UN | 1 | 2271.13 | 2700.83 | 2700.83 | 0.13% | 114.95 | 114.95 | 114.95 | 2585.88 | 2585.88 | #REF!
14.3.6 | 44.03.316 | CPOS/CDHU | TORNEIRA MISTURADOR CLÍNICA DE MESA COM AREJADOR ARTICULADO, ACIONAMENTO COTOVELO | UN | 6 | 377.79 | 449.27 | 2695.62 | 0.1298% | 15.74 | 7.87 | 47.22 | 2648.4 | 2679.88 | #REF!
15.3.1 | 3234 | ORSE | Caixa de passagem em alvenaria de tijolos maciços esp. = 0,12m, dim. int. = 0.50 x 0.50 x 0.60m, com grelha de ferro fundido | un | 4 | 566.2 | 673.33 | 2693.32 | 0.1297% | 53.6 | 26.8 | 107.2 | 2586.12 | 2639.72 | #REF!
7.4.6 | 100709 | SINAPI | DOBRADIÇA EM AÇO/FERRO, 3" X 21/2", E=1,9 A 2MM, SEN ANEL, CROMADO OU ZINCADO, TAMPA BOLA, COM PARAFUSOS. AF_12/2019 | UN | 37 | 60.86 | 72.37 | 2677.69 | 0.1289% | 195.52 | 3.76 | 139.12 | 2538.57 | 2482.17 | #REF!
17.1.10 | 12498 | ORSE | Barra roscada bicromatizada ø 3/8" x 3000mm | un | 25.3333 | 88.82 | 105.62 | 2675.71 | 0.1288% | 19.04 | 19.04 | 482.35 | 2193.36 | 2656.67 | #REF!
2.3 | 93358 | SINAPI | ESCAVAÇÃO MANUAL DE VALA COM PROFUNDIDADE MENOR OU IGUAL A 1,30 M. AF_02/2021 | m³ | 23.342 | 95.25 | 113.27 | 2643.95 | 0.1273% | 26.04 | 8.68 | 202.61 | 2441.34 | 2617.91 | #REF!
20.1.1 | 104658 | SINAPI | PISO PODOTÁTIL DE ALERTA OU DIRECIONAL, DE CONCRETO, ASSENTADO SOBRE ARGAMASSA. AF_03/2024 | m² | 14.59 | 151.38 | 180.02 | 2626.49 | 0.1264% | 10.45 | 10.45 | 152.47 | 2474.02 | 2616.04 | #REF!
18.4 | 91837 | SINAPI | ELETRODUTO FLEXÍVEL CORRUGADO REFORÇADO, PVC, DN 32 MM (1"), PARA CIRCUITOS TERMINAIS, INSTALADO EM FORRO - FORNECIMENTO E INSTALAÇÃO. AF_03/2023 | M | 82 | 26.58 | 31.61 | 2592.02 | 0.1248% | 15.99 | 15.99 | 1311.18 | 1280.84 | 2576.03 | #REF!
16.1.30 | 062568 | SBC | PLACA (ESPELHO) 1 POSTO HORIZONTAL 4x2 PIAL PLUS | UN | 212 | 10.25 | 12.19 | 2584.28 | 0.1244% | 7.81 | 7.81 | 1655.72 | 928.56 | 2576.47 | #REF!
16.1.50 | 37.24.042 | CPOS/CDHU | DISPOSITIVO DE PROTEÇÃO CONTRA SURTO, 1 POLO, SUPORTABILIDADE &LT;= 4 KV, UN ATÉ 240V/415V, IIMP = 60 KA, CURVA DE ENSAIO 10/350µS - CLASSE 1 | un | 4 | 542.33 | 644.94 | 2579.76 | 0.1242% | 682.02 | 8.42 | 33.68 | 2546.08 | 1897.74 | #REF!
16.1.44 | 93662 | SINAPI | DISJUNTOR BIPOLAR TIPO DIN, CORRENTE NOMINAL DE 20A - FORNECIMENTO E INSTALAÇÃO. AF_10/2020 | UN | 32 | 66.02 | 78.51 | 2512.32 | 0.1209% | 14.35 | 14.35 | 459.2 | 2053.12 | 2497.97 | #REF!
14.3.14 | 18.050.0120-0 | EMOP | ESTACAO DE CHAMADA DE LEITO,COM INTERRUPTOR DE EMBUTIR COM C OMANDOS DE CHAMADAS,EMERGENCIA E PRESENCA,FIXADA SOBRE CAIXA 4"X4" EMBUTIDA NA PAREDE.FORNECIMENTO E COLOCACAO | UN | 4 | 522.08 | 620.86 | 2483.44 | 0.1195% | 440 | 17.6 | 70.4 | 2413.04 | 2043.44 | #REF!
16.1.37 | 91994 | SINAPI | TOMADA MÉDIA DE EMBUTIR (1 MÓDULO), 2P+T 10 A, SEM SUPORTE E SEM PLACA - FORNECIMENTO E INSTALAÇÃO. AF_03/2023 | UN | 85 | 24.43 | 29.05 | 2469.25 | 0.1189% | 39.67 | 39.67 | 3371.95 | -902.7 | 2429.58 | #REF!
7.3.1.1 | 12098 | ORSE | Porta corta fogo, de abrir, 02 folhas, em chapa de aço galvanizado nº24, batente em chapa nº18, classe 90, isolante em manta cerâmica incombustível e=5cm,dobradiças tipo helicoidal em aço 1010/1020, e fechadura reversível sem chave | m² | 3.15 | 655.21 | 779.18 | 2454.42 | 0.1182% | 7889.01 | 26.42 | 83.22 | 2371.2 | -5434.59 | #REF!
1.1.2 | 11703 | ORSE | Barracão aberto para apoio à produção (carpintaria, central de armação, oficina, etc.) c/ tesouras, telha 4mm, piso em concreto desempolado | m² | 10 | 205.93 | 244.89 | 2448.9 | 0.1179% | 1137.62 | 36.23 | 362.3 | 2086.6 | 1311.28 | #REF!
20.2.1 | 103946 | SINAPI | PLANTIO DE GRAMA ESMERALDA OU SÃO CARLOS OU CURITIBANA, EM PLACAS. AF_05/2022 | m² | 72.66 | 28.02 | 33.32 | 2421.03 | 0.1165% | 1.82 | 18.15 | 1318.78 | 1102.25 | 2419.21 | #REF!
1.1.7 | 101509 | SINAPI | ENTRADA DE ENERGIA ELÉTRICA, AÉREA, TRIFÁSICA, COM CAIXA DE EMBUTIR, CABO DE 10 MM2 E DISJUNTOR DIN 50A (NÃO INCLUSO O POSTE DE CONCRETO). AF_07/2020_PS | UN | 1 | 2025.24 | 2408.42 | 2408.42 | 0.1159% | 416.99 | 11.27 | 11.27 | 2397.15 | 1991.43 | #REF!
17.1.5 | 11412 | ORSE | Cabo de cobre PP Cordplast 4 x 2,5 mm2, 450/750v - fornecimento e instalação | M | 128 | 15.64 | 18.6 | 2380.8 | 0.1146% | 12.11 | 12.11 | 1550.08 | 830.72 | 2368.69 | #REF!
8.1.3 | 87553 | SINAPI | EMBOÇO, EM ARGAMASSA TRAÇO 1:2:8, PREPARO MECÂNICO, APLICADO MANUALMENTE EM PAREDES INTERNAS DE AMBIENTES COM ÁREA MAIOR QUE 10M², E = 10MM, COM TALISCAS. AF_03/2024 | m² | 77.77 | 25.57 | 30.41 | 2364.99 | 0.1138% | 69.34 | 34.67 | 2696.29 | -331.3 | 2295.65 | #REF!
14.3.13 | CPU2105 | Próprio | RALO SECO PVC QUADRADO 15x15 COM GRELHA | UN | 19 | 101.86 | 121.13 | 2301.47 | 0.1108% | 330.9 | 22.06 | 419.14 | 1882.33 | 1970.57 | #REF!
3.1.7 | 000128 | SBC | CONTROLE TECNOLOGICO DE CONCRETOS | m³ | 18.6 | 103.04 | 122.54 | 2279.24 | 0.1097% | 21.83 | 21.83 | 406.04 | 1873.2 | 2257.41 | #REF!
3.1.3 | 92763 | SINAPI | ARMAÇÃO DE PILAR OU VIGA DE ESTRUTURA CONVENCIONAL DE CONCRETO ARMADO UTILIZANDO AÇO CA-50 DE 12,5 MM - MONTAGEM. AF_06/2022 | KG | 214.4 | 8.8 | 10.46 | 2242.62 | 0.108% | 144.16 | 18.02 | 3863.49 | -1620.87 | 2098.46 | #REF!
15.4.9 | 10785 | ORSE | Abrigo de sobrepor em chapa de aço carbono pintado com tinta a base de epoxi vermelha, dimensões 75x35x25cm | un | 4 | 465.14 | 553.14 | 2212.56 | 0.1065% | 704.13 | 14.37 | 57.48 | 2155.08 | 1508.43 | #REF!
16.2.1 | 97607 | SINAPI | LUMINÁRIA ARANDELA TIPO TARTARUGA, DE SOBREPOR, COM 1 LÂMPADA LED DE 6 W, SEM REATOR - FORNECIMENTO E INSTALAÇÃO. AF_02/2020 | UN | 18 | 102.01 | 121.31 | 2183.58 | 0.1051% | 14551.97 | 14551.97 | 261935.46 | -259751.88 | -12368.39 | #REF!
14.3.10 | 13113 | ORSE | Barra de apoio, reta, fixa, em aço inox, l=80cm, d=1 1/4", Jackwal ou similar | un | 8 | 222.08 | 264.1 | 2112.8 | 0.1017% | 11655.84 | 11655.84 | 93246.72 | -91133.92 | -9543.04 | #REF!
3.2.3 | 92761 | SINAPI | ARMAÇÃO DE PILAR OU VIGA DE ESTRUTURA CONVENCIONAL DE CONCRETO ARMADO UTILIZANDO AÇO CA-50 DE 8,0 MM - MONTAGEM. AF_06/2022 | KG | 143.5 | 11.92 | 14.18 | 2034.83 | 0.09795% | 143.2 | 17.9 | 2568.65 | -533.82 | 1891.63 | #REF!
15.1.7 | 103979 | SINAPI | TUBO, PVC, SOLDÁVEL, DN 50MM, INSTALADO EM RAMAL DE DISTRIBUIÇÃO DE ÁGUA - FORNECIMENTO E INSTALAÇÃO. AF_06/2022 | M | 54.4 | 29.6 | 35.2 | 1914.88 | 0.09218% | 1077.97 | 1077.97 | 58641.57 | -56726.69 | 836.91 | #REF!
16.1.3 | 91937 | SINAPI | CAIXA OCTOGONAL 3" X 3", PVC, INSTALADA EM LAJE - FORNECIMENTO E INSTALAÇÃO. AF_03/2023 | UN | 86 | 18.23 | 21.68 | 1864.48 | 0.08975% | 8669.6 | 8669.6 | 745585.6 | -743721.12 | -6805.12 | #REF!
5.2.2 | 100113 | SBC | COBERTURA EM CHAPA POLICARBONATO ALVEOLAR 10mm | m² | 31.6 | 48.98 | 58.25 | 1840.7 | 0.08861% |  | 0 | 0 | 1840.7 | 1840.7 | #REF!
3.4.1 | 97103 | SINAPI | EXECUÇÃO DE RADIER, ESPESSURA DE 20 CM, FCK = 30 MPA, COM USO DE FORMAS EM MADEIRA SERRADA. AF_09/2021 | m² | 6.25 | 240.68 | 286.22 | 1788.88 | 0.08611% | 49 | 49 | 306.25 | 1482.63 | 1739.88 | #REF!
14.3.3 | 86900 | SINAPI | CUBA DE EMBUTIR RETANGULAR DE AÇO INOXIDÁVEL, 46 X 30 X 12 CM - FORNECIMENTO E INSTALAÇÃO. AF_01/2020 | UN | 6 | 248.19 | 295.15 | 1770.9 | 0.08525% | 3050.44 | 762.61 | 4575.66 | -2804.76 | -1279.54 | #REF!
19.5 | CPU2424 | Próprio | POSTO DE CONSUMO DE O2 OU AR VÁCUO OU N2O | UN | 8 | 183.57 | 218.3 | 1746.4 | 0.08407% | 1170.45 | 68.85 | 550.8 | 1195.6 | 575.95 | #REF!
16.3.4 | 96986 | SINAPI | HASTE DE ATERRAMENTO, DIÂMETRO 3/4", COM 3 METROS - FORNECIMENTO E INSTALAÇÃO. AF_08/2023 | UN | 9 | 162.35 | 193.07 | 1737.63 | 0.08365% | 100.27 | 100.27 | 902.43 | 835.2 | 1637.36 | #REF!
14.3.12 | 100867 | SINAPI | BARRA DE APOIO RETA, EM ACO INOX POLIDO, COMPRIMENTO 70 CM, FIXADA NA PAREDE - FORNECIMENTO E INSTALAÇÃO. AF_01/2020 | UN | 4 | 345.51 | 410.88 | 1643.52 | 0.07912% | 62.73 | 20.91 | 83.64 | 1559.88 | 1580.79 | #REF!
12.3.1 | 102197 | SINAPI | PINTURA FUNDO NIVELADOR ALQUÍDICO BRANCO EM MADEIRA. AF_01/2021 | m² | 59.06 | 22.81 | 27.13 | 1602.3 | 0.07713% | 354.09 | 12.21 | 721.12 | 881.18 | 1248.21 | #REF!
19.6 | 8733 | ORSE | Central manifold para cilindros 2 x 2 para oxigênio, ar comprimido e óxido nitroso com serpentina e sem válvula de alta pressão | un | 1 | 1310.48 | 1558.42 | 1558.42 | 0.07502% | 301.5 | 10.05 | 10.05 | 1548.37 | 1256.92 | #REF!
15.3.15 | 90696 | SINAPI | TUBO DE PVC PARA REDE COLETORA DE ESGOTO DE PAREDE MACIÇA, DN 200 MM, JUNTA ELÁSTICA - FORNECIMENTO E ASSENTAMENTO. AF_01/2021 | M | 10.3 | 122.49 | 145.67 | 1500.4 | 0.07223% | 745.3 | 74.53 | 767.66 | 732.74 | 755.1 | #REF!
3.1.4 | 92764 | SINAPI | ARMAÇÃO DE PILAR OU VIGA DE ESTRUTURA CONVENCIONAL DE CONCRETO ARMADO UTILIZANDO AÇO CA-50 DE 16,0 MM - MONTAGEM. AF_06/2022 | KG | 145 | 8.46 | 10.06 | 1458.7 | 0.07022% | 707.56 | 14.44 | 2093.8 | -635.1 | 751.14 | #REF!
7.1.1.3 | 110015 | SBC | PORTA COMPLETA MADEIRA 1 FL.1,20x2,10m-INTERNA | UN | 1 | 1218.22 | 1448.71 | 1448.71 | 0.06974% | 287.75 | 11.51 | 11.51 | 1437.2 | 1160.96 | #REF!
16.1.63 | 93009 | SINAPI | ELETRODUTO RÍGIDO ROSCÁVEL, PVC, DN 60 MM (2"), PARA REDE ENTERRADA DE DISTRIBUIÇÃO DE ENERGIA ELÉTRICA - FORNECIMENTO E INSTALAÇÃO. AF_12/2021 | M | 41.4 | 29.2 | 34.72 | 1437.41 | 0.06919% | 464 | 18.56 | 768.38 | 669.03 | 973.41 | #REF!
16.1.31 | 91996 | SINAPI | TOMADA MÉDIA DE EMBUTIR (1 MÓDULO), 2P+T 10 A, INCLUINDO SUPORTE E PLACA - FORNECIMENTO E INSTALAÇÃO. AF_03/2023 | UN | 34 | 35.38 | 42.07 | 1430.38 | 0.06886% | 83.46 | 27.82 | 945.88 | 484.5 | 1346.92 | #REF!
18.5 | 91835 | SINAPI | ELETRODUTO FLEXÍVEL CORRUGADO REFORÇADO, PVC, DN 25 MM (3/4"), PARA CIRCUITOS TERMINAIS, INSTALADO EM FORRO - FORNECIMENTO E INSTALAÇÃO. AF_03/2023 | M | 55.7 | 21.43 | 25.48 | 1419.24 | 0.06832% | 782.32 | 17.78 | 990.35 | 428.89 | 636.92 | #REF!
15.2.3 | 104328 | SINAPI | CAIXA SIFONADA, COM GRELHA QUADRADA, PVC, DN 150 X 150 X 50 MM, JUNTA SOLDÁVEL, FORNECIDA E INSTALADA EM RAMAL DE DESCARGA OU EM RAMAL DE ESGOTO SANITÁRIO. AF_08/2022 | UN | 17 | 69.11 | 82.19 | 1397.23 | 0.06726% | 326.54 | 11.26 | 191.42 | 1205.81 | 1070.69 | #REF!
16.1.66 | 8662 | ORSE | Soquete ou bocal de porcelana E27 de tempo, ref.MT-2233, marca Decorlux ou similar | un | 92 | 12.76 | 15.17 | 1395.64 | 0.06718% | 548.24 | 49.84 | 4585.28 | -3189.64 | 847.4 | #REF!
16.1.55 | 060107 | SBC | ELETROCALHA PERFURADA TIPO ""U"" 100X50 CHAPA 20 SEM TAMPA | M | 29.4 | 39.82 | 47.35 | 1392.09 | 0.06701% | 98.34 | 16.39 | 481.87 | 910.22 | 1293.75 | #REF!
12.3.2 | 102219 | SINAPI | PINTURA TINTA DE ACABAMENTO (PIGMENTADA) ESMALTE SINTÉTICO ACETINADO EM MADEIRA, 2 DEMÃOS. AF_01/2021 | m² | 59.06 | 19.66 | 23.38 | 1380.82 | 0.06647% | 35.25 | 35.25 | 2081.87 | -701.05 | 1345.57 | #REF!
7.2.2.2 | 100674 | SINAPI | JANELA FIXA DE ALUMÍNIO PARA VIDRO, COM VIDRO, BATENTE E FERRAGENS. EXCLUSIVE ACABAMENTO, ALIZAR E CONTRAMARCO. FORNECIMENTO E INSTALAÇÃO. AF_12/2019 | m² | 1.35 | 845.76 | 1005.78 | 1357.8 | 0.06536% | 47.58 | 47.58 | 64.23 | 1293.57 | 1310.22 | #REF!
17.1.2 | 103290 | SINAPI | TUBO EM COBRE FLEXÍVEL, DN 3/8", COM ISOLAMENTO, INSTALADO EM FORRO, PARA RAMAL DE ALIMENTAÇÃO DE AR CONDICIONADO, INCLUSO FIXADOR. AF_11/2021 | M | 22 | 50.53 | 60.09 | 1321.98 | 0.06364% | 22.52 | 22.52 | 495.44 | 826.54 | 1299.46 | #REF!
14.2.2 | 44.01.040 | CPOS/CDHU | BACIA SIFONADA COM CAIXA DE DESCARGA ACOPLADA E TAMPA - INFANTIL | un | 1 | 1104.38 | 1313.33 | 1313.33 | 0.06322% | 14359.33 | 133.08 | 133.08 | 1180.25 | -13046 | #REF!
15.1.8 | 45.03.110 | CPOS/CDHU | HIDRÔMETRO EM BRONZE, DIÂMETRO DE 40 MM (1 1/2´) | cj | 1 | 1095.45 | 1302.71 | 1302.71 | 0.06271% | 2566.73 | 63.22 | 63.22 | 1239.49 | -1264.02 | #REF!
16.1.35 | 92003 | SINAPI | TOMADA MÉDIA DE EMBUTIR (2 MÓDULOS), 2P+T 20 A, SEM SUPORTE E SEM PLACA - FORNECIMENTO E INSTALAÇÃO. AF_03/2023 | UN | 22 | 49.19 | 58.5 | 1287 | 0.06195% | 2633.98 | 102.89 | 2263.58 | -976.58 | -1346.98 | #REF!
15.1.28 | 89357 | SINAPI | TUBO, PVC, SOLDÁVEL, DN 32MM, INSTALADO EM RAMAL OU SUB-RAMAL DE ÁGUA - FORNECIMENTO E INSTALAÇÃO. AF_06/2022 | M | 31.4 | 33.32 | 39.62 | 1244.07 | 0.05989% | 3530.13 | 58.64 | 1841.3 | -597.23 | -2286.06 | #REF!
20.3.1 | 12043 | ORSE | Letra em aço inox escovado/polido 20 x 20cm - instalado | un | 10 | 99.64 | 118.49 | 1184.9 | 0.05704% | 791.53 | 45.49 | 454.9 | 730 | 393.37 | #REF!
15.3.2 | 6409 | ORSE | *Caixa de passagem em alvenaria de tijolos maciços esp=12cm, dim. int. 0,60x0,60x1,00m, sem tampa | un | 2 | 493.66 | 587.06 | 1174.12 | 0.05652% | 5208.47 | 53.53 | 107.06 | 1067.06 | -4034.35 | #REF!
14.2.4 | 86919 | SINAPI | TANQUE DE LOUÇA BRANCA COM COLUNA, 30L OU EQUIVALENTE, INCLUSO SIFÃO FLEXÍVEL EM PVC, VÁLVULA METÁLICA E TORNEIRA DE METAL CROMADO PADRÃO MÉDIO - FORNECIMENTO E INSTALAÇÃO. AF_01/2020 | UN | 1 | 979.23 | 1164.5 | 1164.5 | 0.05606% | 16.27 | 16.27 | 16.27 | 1148.23 | 1148.23 | #REF!
17.1.8 | 070665 | SBC | DUTO FLEXIVEL DE ALUMINIO C/ ISOLAM. TERM.LA VIDRO 150MM 6"" | M | 24 | 40.66 | 48.35 | 1160.4 | 0.05586% | 210.56 | 26.32 | 631.68 | 528.72 | 949.84 | #REF!
18.3 | 98307 | SINAPI | TOMADA DE REDE RJ45 - FORNECIMENTO E INSTALAÇÃO. AF_11/2019 | UN | 18 | 52.23 | 62.11 | 1117.98 | 0.05382% | 200.6 | 11.8 | 212.4 | 905.58 | 917.38 | #REF!
19.3 | 103838 | SINAPI | COTOVELO EM COBRE, DN 15 MM, 90 GRAUS, SEM ANEL DE SOLDA, INSTALADO EM RAMAL E SUB-RAMAL DE GÁS MEDICINAL - FORNECIMENTO E INSTALAÇÃO. AF_04/2022 | UN | 50 | 18.76 | 22.31 | 1115.5 | 0.0537% | 326.4 | 9.6 | 480 | 635.5 | 789.1 | #REF!
18.6 | 91865 | SINAPI | ELETRODUTO RÍGIDO ROSCÁVEL, PVC, DN 40 MM (1 1/4"), PARA CIRCUITOS TERMINAIS, INSTALADO EM FORRO - FORNECIMENTO E INSTALAÇÃO. AF_03/2023 | M | 44.8 | 20.34 | 24.19 | 1083.71 | 0.05217% | 22.52 | 22.52 | 1008.9 | 74.81 | 1061.19 | #REF!
15.1.40 | 12882 | ORSE | Pressurizador até 12mca/160w/220v | Un | 1 | 908.24 | 1080.08 | 1080.08 | 0.05199% | 22.61 | 22.61 | 22.61 | 1057.47 | 1057.47 | #REF!
16.2.3 | 060121 | SBC | LUMINARIA DE EMBUTIR PLAFON 18W LED BRANCO FRIO 22,5x22,5 | UN | 10 | 89.72 | 106.7 | 1067 | 0.05136% | 5404.71 | 5404.71 | 54047.1 | -52980.1 | -4337.71 | #REF!
17.1.9 | 070660 | SBC | DUTO FLEXIVEL DE ALUMINIO C/ ISOLAM. TERM.LA VIDRO 100MM 4"" | M | 28 | 31.92 | 37.96 | 1062.88 | 0.05117% | 95.03 | 475.13 | 13303.64 | -12240.76 | 967.85 | #REF!
16.1.16 | 91931 | SINAPI | CABO DE COBRE FLEXÍVEL ISOLADO, 6 MM², ANTI-CHAMA 0,6/1,0 KV, PARA CIRCUITOS TERMINAIS - FORNECIMENTO E INSTALAÇÃO. AF_03/2023 | M | 83.6 | 10.68 | 12.7 | 1061.72 | 0.05111% | 226.86 | 11.94 | 998.18 | 63.54 | 834.86 | #REF!
14.3.11 | 13110 | ORSE | Barra de apoio, reta, fixa, em aço inox, l=40cm, d=1 1/4", Jackwal ou similar | un | 8 | 110.86 | 131.83 | 1054.64 | 0.05077% | 353.77 | 20.81 | 166.48 | 888.16 | 700.87 | #REF!
16.1.71 | 062300 | SBC | BARRAMENTO TRIFASICO PARA ATA 57 DISJUNTORES DIN STECK | UN | 2 | 443.4 | 527.29 | 1054.58 | 0.05077% | 42.37 | 42.37 | 84.74 | 969.84 | 1012.21 | #REF!
18.2 | 061462 | SBC | CAIXA DE PASSAGEM DE ACO C/ TAMPA APARAFUSADA 302X302X120 | UN | 4 | 221.53 | 263.44 | 1053.76 | 0.05073% |  | 0 | 0 | 1053.76 | 1053.76 | #REF!
15.4.7 | 12884 | ORSE | Placa de sinalizacao, fotoluminescente, 38x19 cm, em pvc , com seta indicativa de sentido (esquerda ou direita) de saída de emergência- Placa S2 | un | 37 | 23.83 | 28.34 | 1048.58 | 0.05048% | 2579.12 | 644.78 | 23856.86 | -22808.28 | -1530.54 | #REF!
19.7 | 8732 | ORSE | Central manifold para cilindros 1 x 1para oxigênio, ar comprimido e óxido nitroso com serpentina e sem válvula de alta pressão | un | 1 | 867.74 | 1031.92 | 1031.92 | 0.04968% | 1083.1 | 541.55 | 541.55 | 490.37 | -51.18 | #REF!
16.1.61 | 93008 | SINAPI | ELETRODUTO RÍGIDO ROSCÁVEL, PVC, DN 50 MM (1 1/2"), PARA REDE ENTERRADA DE DISTRIBUIÇÃO DE ENERGIA ELÉTRICA - FORNECIMENTO E INSTALAÇÃO. AF_12/2021 | M | 42.9 | 19.71 | 23.44 | 1005.58 | 0.04841% | 182.78 | 91.39 | 3920.63 | -2915.05 | 822.8 | #REF!
19.11 | 91179 | SINAPI | FIXAÇÃO DE TUBOS HORIZONTAIS DE PVC ÁGUA/PVC ESGOTO/PVC PLUVIAL/CPVC/PPR/COBRE OU AÇO, DIÂMETROS MENORES OU IGUAIS A 40 MM, COM ABRAÇADEIRA METÁLICA RÍGIDA TIPO D COM PARAFUSO DE FIXAÇÃO 1 1/4", FIXADA DIRETAMENTE NA LAJE OU PAREDE. AF_09/2023 | M | 40 | 20.06 | 23.86 | 954.4 | 0.04594% | 753.45 | 50.23 | 2009.2 | -1054.8 | 200.95 | #REF!
7.4.2 | 13110 | ORSE | Barra de apoio, reta, fixa, em aço inox, l=40cm, d=1 1/4", Jackwal ou similar | un | 7 | 110.86 | 131.83 | 922.81 | 0.04442% | 45.33 | 45.33 | 317.31 | 605.5 | 877.48 | #REF!
14.2.7 | 44.01.850 | CPOS/CDHU | CUBA DE LOUÇA DE EMBUTIR REDONDA | un | 6 | 129.13 | 153.56 | 921.36 | 0.04435% | 59.54 | 59.54 | 357.24 | 564.12 | 861.82 | #REF!
14.3.5 | 44.03.300 | CPOS/CDHU | TORNEIRA CLÍNICA COM VOLANTE TIPO ALAVANCA | un | 2 | 379.38 | 451.16 | 902.32 | 0.04344% | 68.37 | 68.37 | 136.74 | 765.58 | 833.95 | #REF!
4.1.1 | 103322 | SINAPI | ALVENARIA DE VEDAÇÃO DE BLOCOS CERÂMICOS FURADOS NA VERTICAL DE 9X19X39 CM (ESPESSURA 9 CM) E ARGAMASSA DE ASSENTAMENTO COM PREPARO EM BETONEIRA. AF_12/2021 | m² | 12.85 | 54.22 | 64.48 | 828.57 | 0.03989% | 27.89 | 27.89 | 358.39 | 470.18 | 800.68 | #REF!
15.2.14 | 89731 | SINAPI | JOELHO 90 GRAUS, PVC, SERIE NORMAL, ESGOTO PREDIAL, DN 50 MM, JUNTA ELÁSTICA, FORNECIDO E INSTALADO EM RAMAL DE DESCARGA OU RAMAL DE ESGOTO SANITÁRIO. AF_08/2022 | UN | 44 | 15.8 | 18.79 | 826.76 | 0.0398% | 36.69 | 36.69 | 1614.36 | -787.6 | 790.07 | #REF!
15.2.25 | 46.02.010 | CPOS/CDHU | TUBO DE PVC RÍGIDO BRANCO, PONTAS LISAS, SOLDÁVEL, LINHA ESGOTO SÉRIE NORMAL, DN= 40 MM, INCLUSIVE CONEXÕES | m | 17.4 | 39.86 | 47.4 | 824.76 | 0.0397% | 4924.02 | 58.48 | 1017.55 | -192.79 | -4099.26 | #REF!
16.1.20 | 91930 | SINAPI | CABO DE COBRE FLEXÍVEL ISOLADO, 6 MM², ANTI-CHAMA 450/750 V, PARA CIRCUITOS TERMINAIS - FORNECIMENTO E INSTALAÇÃO. AF_03/2023 | M | 69.9 | 9.9 | 11.77 | 822.72 | 0.0396% | 3459.85 | 82.97 | 5799.6 | -4976.88 | -2637.13 | #REF!
16.3.7 | 104746 | SINAPI | MINI CAPTOR PARA SPDA - FORNECIMENTO E INSTALAÇÃO. AF_08/2023 | UN | 24 | 28.75 | 34.19 | 820.56 | 0.0395% | 755.7 | 125.95 | 3022.8 | -2202.24 | 64.86 | #REF!
16.1.27 | 91953 | SINAPI | INTERRUPTOR SIMPLES (1 MÓDULO), 10A/250V, INCLUINDO SUPORTE E PLACA - FORNECIMENTO E INSTALAÇÃO. AF_03/2023 | UN | 23 | 29.82 | 35.46 | 815.58 | 0.03926% | 462.52 | 462.52 | 10637.96 | -9822.38 | 353.06 | #REF!
15.3.13 | 46.01.070 | CPOS/CDHU | TUBO DE PVC RÍGIDO SOLDÁVEL MARROM, DN= 75 MM, (2 1/2´), INCLUSIVE CONEXÕES | m | 6 | 111.87 | 133.04 | 798.24 | 0.03843% | 1631.83 | 158.43 | 950.58 | -152.34 | -833.59 | #REF!
15.1.36 | 90373 | SINAPI | JOELHO 90 GRAUS COM BUCHA DE LATÃO, PVC, SOLDÁVEL, DN 25MM, X 1/2 INSTALADO EM RAMAL OU SUB-RAMAL DE ÁGUA - FORNECIMENTO E INSTALAÇÃO. AF_06/2022 | UN | 49 | 13.01 | 15.47 | 758.03 | 0.03649% |  | 0 | 0 |  | 758.03 | #REF!
15.3.5 | 89811 | SINAPI | CURVA CURTA 90 GRAUS, PVC, SERIE NORMAL, ESGOTO PREDIAL, DN 100 MM, JUNTA ELÁSTICA, FORNECIDO E INSTALADO EM PRUMADA DE ESGOTO SANITÁRIO OU VENTILAÇÃO. AF_08/2022 | UN | 15 | 42.28 | 50.28 | 754.2 | 0.03631% | 106.45 | 21.29 | 319.35 | 434.85 | 647.75 | #REF!
16.1.52 | 13149 | ORSE | Dispositivo DR tetrapolar 100 A, tipo AC, 30MA | un | 2 | 313 | 372.22 | 744.44 | 0.03584% | 3340.96 | 417.62 | 835.24 | -90.8 | -2596.52 | #REF!
15.2.10 | 89728 | SINAPI | CURVA CURTA 90 GRAUS, PVC, SERIE NORMAL, ESGOTO PREDIAL, DN 40 MM, JUNTA SOLDÁVEL, FORNECIDO E INSTALADO EM RAMAL DE DESCARGA OU RAMAL DE ESGOTO SANITÁRIO. AF_08/2022 | UN | 49 | 12.77 | 15.19 | 744.31 | 0.03583% | 157.36 | 19.67 | 963.83 | -219.52 | 586.95 | #REF!
15.1.23 | 89489 | SINAPI | CURVA 90 GRAUS, PVC, SOLDÁVEL, DN 25MM, INSTALADO EM PRUMADA DE ÁGUA - FORNECIMENTO E INSTALAÇÃO. AF_06/2022 | UN | 81 | 7.65 | 9.1 | 737.1 | 0.03548% | 254.14 | 254.14 | 20585.34 | -19848.24 | 482.96 | #REF!
1.1.5 | 95648 | SINAPI | KIT CAVALETE PARA MEDIÇÃO DE ÁGUA - ENTRADA INDIVIDUALIZADA, EM CPVC DN 28 MM (1"), PARA 1 MEDIDOR - FORNECIMENTO E INSTALAÇÃO (EXCLUSIVE HIDRÔMETRO). AF_03/2024 | UN | 1 | 618.72 | 735.78 | 735.78 | 0.03542% | 66.51 | 22.17 | 22.17 | 713.61 | 669.27 | #REF!
16.3.12 | 96984 | SINAPI | ELETRODUTO PVC RÍGIDO, DIÂMETRO 40MM, COM 3 METROS, PARA SPDA - FORNECIMENTO E INSTALAÇÃO. AF_08/2023 | UN | 10 | 61.71 | 73.39 | 733.9 | 0.03533% | 36.66 | 18.33 | 183.3 | 550.6 | 697.24 | #REF!
16.1.15 | 92988 | SINAPI | CABO DE COBRE FLEXÍVEL ISOLADO, 50 MM², ANTI-CHAMA 0,6/1,0 KV, PARA REDE ENTERRADA DE DISTRIBUIÇÃO DE ENERGIA ELÉTRICA - FORNECIMENTO E INSTALAÇÃO. AF_12/2021 | M | 10.4 | 58.44 | 69.5 | 722.8 | 0.03479% | 1041.92 | 28.16 | 292.86 | 429.94 | -319.12 | #REF!
15.2.8 | 104063 | SINAPI | CURVA LONGA, 45 GRAUS, PVC OCRE, JUNTA ELÁSTICA, DN 100 MM, PARA COLETOR PREDIAL DE ESGOTO. AF_06/2022 | UN | 10 | 58.82 | 69.95 | 699.5 | 0.03367% | 290.96 | 290.96 | 2909.6 | -2210.1 | 408.54 | #REF!
17.1.4 | 97330 | SINAPI | TUBO EM COBRE FLEXÍVEL, DN 5/8", COM ISOLAMENTO, INSTALADO EM RAMAL DE ALIMENTAÇÃO DE AR CONDICIONADO COM CONDENSADORA INDIVIDUAL - FORNECIMENTO E INSTALAÇÃO. AF_12/2015 | M | 8 | 72.21 | 85.87 | 686.96 | 0.03307% | 1681.24 | 420.31 | 3362.48 | -2675.52 | -994.28 | #REF!
14.2.5 | 170124 | IOPES | LAVATÓRIO DE CANTO REF. L101 DECA OU EQUIVALENTE, INCLUSIVE VÁLVULA, SIFÃO E ENGATES CROMADOS, EXCLUSIVE TORNEIRA | und | 1 | 576.17 | 685.18 | 685.18 | 0.03298% | 63.7 | 31.85 | 31.85 | 653.33 | 621.48 | #REF!
18.1 | 91940 | SINAPI | CAIXA RETANGULAR 4" X 2" MÉDIA (1,30 M DO PISO), PVC, INSTALADA EM PAREDE - FORNECIMENTO E INSTALAÇÃO. AF_03/2023 | UN | 28 | 20.12 | 23.93 | 670.04 | 0.03225% | 14.19 | 14.19 | 397.32 | 272.72 | 655.85 | #REF!
16.1.6 | 063445 | SBC | LEITOS - PORCA E ARRUELA 1/4"" | CJ | 185 | 2.97 | 3.53 | 653.05 | 0.03144% |  | 0 | 0 | 653.05 | 653.05 | #REF!
17.1.12 | 90460 | SINAPI | SUPORTE PARA 2 TUBOS HORIZONTAIS, ESPAÇADO A CADA 56 CM, EM PERFILADO COM COMPRIMENTO DE 25 CM FIXADO EM LAJE, POR METRO DE TUBULAÇÃO FIXADA. AF_09/2023 | M | 18 | 28.62 | 34.03 | 612.54 | 0.02949% |  | 0 | 0 |  | 612.54 | #REF!
16.1.42 | 93654 | SINAPI | DISJUNTOR MONOPOLAR TIPO DIN, CORRENTE NOMINAL DE 16A - FORNECIMENTO E INSTALAÇÃO. AF_10/2020 | UN | 37 | 13.2 | 15.7 | 580.9 | 0.02796% | 2.37 | 2.37 | 87.69 | 493.21 | 578.53 | #REF!
15.2.16 | 104345 | SINAPI | JUNÇÃO DE REDUÇÃO INVERTIDA, PVC, SÉRIE NORMAL, ESGOTO PREDIAL, DN 100 X 50 MM, JUNTA ELÁSTICA, FORNECIDO E INSTALADO EM RAMAL DE DESCARGA OU RAMAL DE ESGOTO SANITÁRIO. AF_08/2022 | UN | 11 | 42.48 | 50.52 | 555.72 | 0.02675% | 6403.56 | 21.93 | 241.23 | 314.49 | -5847.84 | #REF!
18.7 | 93009 | SINAPI | ELETRODUTO RÍGIDO ROSCÁVEL, PVC, DN 60 MM (2"), PARA REDE ENTERRADA DE DISTRIBUIÇÃO DE ENERGIA ELÉTRICA - FORNECIMENTO E INSTALAÇÃO. AF_12/2021 | M | 16 | 29.2 | 34.72 | 555.52 | 0.02674% | 1758.7 | 20.45 | 327.2 | 228.32 | -1203.18 | #REF!
15.1.6 | 103986 | SINAPI | CURVA 90 GRAUS, PVC, SOLDÁVEL, DN 50MM, INSTALADO EM RAMAL DE DISTRIBUIÇÃO DE ÁGUA - FORNECIMENTO E INSTALAÇÃO. AF_06/2022 | UN | 17 | 27.33 | 32.5 | 552.5 | 0.0266% | 96.9 | 19.38 | 329.46 | 223.04 | 455.6 | #REF!
16.3.3 | 98111 | SINAPI | CAIXA DE INSPEÇÃO PARA ATERRAMENTO, CIRCULAR, EM POLIETILENO, DIÂMETRO INTERNO = 0,3 M. AF_12/2020 | UN | 9 | 50.95 | 60.59 | 545.31 | 0.02625% | 29.65 | 29.65 | 266.85 | 278.46 | 515.66 | #REF!
14.2.6 | 86901 | SINAPI | CUBA DE EMBUTIR OVAL EM LOUÇA BRANCA, 35 X 50CM OU EQUIVALENTE - FORNECIMENTO E INSTALAÇÃO. AF_01/2020 | UN | 3 | 148.09 | 176.11 | 528.33 | 0.02543% | 836.2 | 4.52 | 13.56 | 514.77 | -307.87 | #REF!
16.1.40 | 064035 | SBC | DISJUNTOR DIN TRIPOLAR 100A CURVA C STECK | UN | 2 | 218.83 | 260.23 | 520.46 | 0.02505% | 124.96 | 5.68 | 11.36 | 509.1 | 395.5 | #REF!
19.8 | 97330 | SINAPI | TUBO EM COBRE FLEXÍVEL, DN 5/8", COM ISOLAMENTO, INSTALADO EM RAMAL DE ALIMENTAÇÃO DE AR CONDICIONADO COM CONDENSADORA INDIVIDUAL - FORNECIMENTO E INSTALAÇÃO. AF_12/2015 | M | 6 | 72.21 | 85.87 | 515.22 | 0.0248% | 809.16 | 36.78 | 220.68 | 294.54 | -293.94 | #REF!
15.2.12 | 89732 | SINAPI | JOELHO 45 GRAUS, PVC, SERIE NORMAL, ESGOTO PREDIAL, DN 50 MM, JUNTA ELÁSTICA, FORNECIDO E INSTALADO EM RAMAL DE DESCARGA OU RAMAL DE ESGOTO SANITÁRIO. AF_08/2022 | UN | 25 | 16.41 | 19.51 | 487.75 | 0.02348% | 163.28 | 1.57 | 39.25 | 448.5 | 324.47 | #REF!
16.1.33 | 92022 | SINAPI | INTERRUPTOR SIMPLES (1 MÓDULO) COM 1 TOMADA DE EMBUTIR 2P+T 10 A, SEM SUPORTE E SEM PLACA - FORNECIMENTO E INSTALAÇÃO. AF_03/2023 | UN | 10 | 39.79 | 47.32 | 473.2 | 0.02278% | 132.22 | 6.01 | 60.1 | 413.1 | 340.98 | #REF!
15.3.14 | CPU2094 | Próprio | CURVA PVC PARA REDE COLETOR ESGOTO, 45 GR, 200 MM, COM JUNTA ELASTICA. | UN | 1 | 394.31 | 468.91 | 468.91 | 0.02257% | 328.68 | 14.94 | 14.94 | 453.97 | 140.23 | #REF!
15.1.30 | 89869 | SINAPI | TE, PVC, SOLDÁVEL, DN 25MM, INSTALADO EM DRENO DE AR-CONDICIONADO - FORNECIMENTO E INSTALAÇÃO. AF_08/2022 | UN | 37 | 10.61 | 12.62 | 466.94 | 0.02248% | 7943.82 | 30.79 | 1139.23 | -672.29 | -7476.88 | #REF!
15.1.25 | 89530 | SINAPI | LUVA DE CORRER, PVC, SOLDÁVEL, DN 25MM, INSTALADO EM PRUMADA DE ÁGUA - FORNECIMENTO E INSTALAÇÃO. AF_06/2022 | UN | 25 | 15.18 | 18.05 | 451.25 | 0.02172% | 5199.44 | 34.05 | 851.25 | -400 | -4748.19 | #REF!
16.3.1 | 11273 | ORSE | Caixa de equipotencialização em aço 200x200x90mm, para embutir com tampa, com9 terminais, ref:TEL-901 ou similar (SPDA) | un | 1 | 374.3 | 445.12 | 445.12 | 0.02143% | 9733.82 | 47.16 | 47.16 | 397.96 | -9288.7 | #REF!
16.3.6 | 96988 | SINAPI | MASTRO 1 ½", COM 3 METROS, PARA SPDA - FORNECIMENTO E INSTALAÇÃO. AF_08/2023 | UN | 2 | 172.25 | 204.84 | 409.68 | 0.01972% | 712.92 | 68.55 | 137.1 | 272.58 | -303.24 | #REF!
15.2.9 | 89811 | SINAPI | CURVA CURTA 90 GRAUS, PVC, SERIE NORMAL, ESGOTO PREDIAL, DN 100 MM, JUNTA ELÁSTICA, FORNECIDO E INSTALADO EM PRUMADA DE ESGOTO SANITÁRIO OU VENTILAÇÃO. AF_08/2022 | UN | 8 | 42.28 | 50.28 | 402.24 | 0.01936% | 1024.1 | 12.25 | 98 | 304.24 | -621.86 | #REF!
16.1.21 | 97886 | SINAPI | CAIXA ENTERRADA ELÉTRICA RETANGULAR, EM ALVENARIA COM TIJOLOS CERÂMICOS MACIÇOS, FUNDO COM BRITA, DIMENSÕES INTERNAS: 0,3X0,3X0,3 M. AF_12/2020 | UN | 2 | 165.78 | 197.15 | 394.3 | 0.01898% | 6928.37 | 3.58 | 7.16 | 387.14 | -6534.07 | #REF!
14.3.8 | 11747 | ORSE | Torneira para lavatório, de mesa, cromada, bica alta, ref.: Flex Plus, 1198 C21, da DECA ou similar, inclusive furo para instalação em bancada | un | 1 | 326.83 | 388.67 | 388.67 | 0.01871% | 19098.94 | 5.22 | 5.22 | 383.45 | -18710.27 | #REF!
19.10 | 100862 | SINAPI | SUPORTE MÃO FRANCESA EM ACO, ABAS IGUAIS 40 CM, CAPACIDADE MINIMA 70 KG, BRANCO - FORNECIMENTO E INSTALAÇÃO. AF_01/2020 | UN | 8 | 40.61 | 48.29 | 386.32 | 0.0186% | 5476.93 | 8.09 | 64.72 | 321.6 | -5090.61 | #REF!
16.1.56 | 8685 | ORSE | Suporte vertical 100 x 75 mm para fixação de eletrocalha metálica ( ref.: Mopa ou similar) | un | 22 | 14.75 | 17.54 | 385.88 | 0.01858% | 791.97 | 11.33 | 249.26 | 136.62 | -406.09 | #REF!
16.1.43 | 93661 | SINAPI | DISJUNTOR BIPOLAR TIPO DIN, CORRENTE NOMINAL DE 16A - FORNECIMENTO E INSTALAÇÃO. AF_10/2020 | UN | 5 | 64.06 | 76.18 | 380.9 | 0.01834% | 367.68 | 183.84 | 919.2 | -538.3 | 13.22 | #REF!
14.3.4 | 86913 | SINAPI | TORNEIRA CROMADA 1/2" OU 3/4" PARA TANQUE, PADRÃO POPULAR - FORNECIMENTO E INSTALAÇÃO. AF_01/2020 | UN | 5 | 64.01 | 76.12 | 380.6 | 0.01832% | 333 | 111 | 555 | -174.4 | 47.6 | #REF!
16.1.11 | 062690 | SBC | VERGALHAO ACO GALV C/OM ROSCA TOTAL PARA PERFILADO 1/4"" | M | 22 | 14.37 | 17.09 | 375.98 | 0.0181% | 326.4 | 40.8 | 897.6 | -521.62 | 49.58 | #REF!
16.1.28 | 059208 | SBC | PLACA COM UM FURO IMPERIA BRANCO IRIEL P/ SAIDA CABO DE SOM | UN | 26 | 12.05 | 14.33 | 372.58 | 0.01794% | 65.61 | 65.61 | 1705.86 | -1333.28 | 306.97 | #REF!
15.2.6 | 86883 | SINAPI | SIFÃO DO TIPO FLEXÍVEL EM PVC 1 X 1.1/2 - FORNECIMENTO E INSTALAÇÃO. AF_01/2020 | UN | 29 | 10.72 | 12.75 | 369.75 | 0.0178% | 116.54 | 58.27 | 1689.83 | -1320.08 | 253.21 | #REF!
16.1.70 | 064500 | SBC | BARRAMENTO BIFASICO 34 POLOS 100A COM NEUTRO E TERRA | UN | 1 | 310.62 | 369.39 | 369.39 | 0.01778% | 770.73 | 33.51 | 33.51 | 335.88 | -401.34 | #REF!
15.2.32 | 89408 | SINAPI | JOELHO 90 GRAUS, PVC, SOLDÁVEL, DN 25MM, INSTALADO EM RAMAL DE DISTRIBUIÇÃO DE ÁGUA - FORNECIMENTO E INSTALAÇÃO. AF_06/2022 | UN | 34 | 9.06 | 10.77 | 366.18 | 0.01763% | 334.88 | 12.88 | 437.92 | -71.74 | 31.3 | #REF!
15.1.33 | 89400 | SINAPI | TÊ DE REDUÇÃO, PVC, SOLDÁVEL, DN 32MM X 25MM, INSTALADO EM RAMAL OU SUB-RAMAL DE ÁGUA - FORNECIMENTO E INSTALAÇÃO. AF_06/2022 | UN | 15 | 20.13 | 23.94 | 359.1 | 0.01729% | 121.32 | 6.74 | 101.1 | 258 | 237.78 | #REF!
16.1.54 | 063052 | SBC | CURVA VERTICAL EXTERNA PARA ELETROCALHA 100X50mm | UN | 1 | 299.9 | 356.64 | 356.64 | 0.01717% | 2062.76 | 9.73 | 9.73 | 346.91 | -1706.12 | #REF!
15.2.15 | 89724 | SINAPI | JOELHO 90 GRAUS, PVC, SERIE NORMAL, ESGOTO PREDIAL, DN 40 MM, JUNTA SOLDÁVEL, FORNECIDO E INSTALADO EM RAMAL DE DESCARGA OU RAMAL DE ESGOTO SANITÁRIO. AF_08/2022 | UN | 29 | 10.33 | 12.28 | 356.12 | 0.01714% | 1344.7 | 39.55 | 1146.95 | -790.83 | -988.58 | #REF!
15.2.39 | 89825 | SINAPI | TE, PVC, SERIE NORMAL, ESGOTO PREDIAL, DN 50 X 50 MM, JUNTA ELÁSTICA, FORNECIDO E INSTALADO EM PRUMADA DE ESGOTO SANITÁRIO OU VENTILAÇÃO. AF_08/2022 | UN | 17 | 17.54 | 20.86 | 354.62 | 0.01707% | 51.99 | 51.99 | 883.83 | -529.21 | 302.63 | #REF!
16.1.24 | 91955 | SINAPI | INTERRUPTOR PARALELO (1 MÓDULO), 10A/250V, INCLUINDO SUPORTE E PLACA - FORNECIMENTO E INSTALAÇÃO. AF_03/2023 | UN | 8 | 36.36 | 43.24 | 345.92 | 0.01665% | 446.5 | 44.65 | 357.2 | -11.28 | -100.58 | #REF!
16.1.38 | 91995 | SINAPI | TOMADA MÉDIA DE EMBUTIR (1 MÓDULO), 2P+T 20 A, SEM SUPORTE E SEM PLACA - FORNECIMENTO E INSTALAÇÃO. AF_03/2023 | UN | 11 | 26.32 | 31.3 | 344.3 | 0.01657% | 3653.28 | 50.74 | 558.14 | -213.84 | -3308.98 | #REF!
16.1.22 | 061461 | SBC | CAIXA DE PASSAGEM CH.DE ACO C/TAMPA APARAF. 200x200x100 PISO | UN | 3 | 94.19 | 112.01 | 336.03 | 0.01618% | 1222.1 | 55.55 | 166.65 | 169.38 | -886.07 | #REF!
16.1.48 | 454 | ORSE | Disjuntor termomagnetico tripolar 160 A, padrão DIN (Europeu - linha branca),65KA | un | 1 | 279.48 | 332.36 | 332.36 | 0.016% | 148.48 | 74.24 | 74.24 | 258.12 | 183.88 | #REF!
7.4.7 | 110108 | SBC | GUICHE COM REQUADRO EM MADEIRA DE LEI - VASADO | m² | 0.45 | 619.22 | 736.38 | 331.37 | 0.01595% | 2311.15 | 27.19 | 12.24 | 319.13 | -1979.78 | #REF!
16.1.9 | 063111 | SBC | PARAFUSO LENTILHA 42x13mm COM PORCA E ARRUELA | UN | 104 | 2.64 | 3.14 | 326.56 | 0.01572% | 325.49 | 29.59 | 3077.36 | -2750.8 | 1.07 | #REF!
15.2.7 | 86879 | SINAPI | VÁLVULA EM PLÁSTICO 1" PARA PIA, TANQUE OU LAVATÓRIO, COM OU SEM LADRÃO - FORNECIMENTO E INSTALAÇÃO. AF_01/2020 | UN | 30 | 9.04 | 10.75 | 322.5 | 0.01552% | 250.14 | 125.07 | 3752.1 | -3429.6 | 72.36 | #REF!
14.1.1 | 100860 | SINAPI | CHUVEIRO ELÉTRICO COMUM CORPO PLÁSTICO, TIPO DUCHA - FORNECIMENTO E INSTALAÇÃO. AF_01/2020 | UN | 2 | 132.66 | 157.76 | 315.52 | 0.01519% | 467.74 | 233.87 | 467.74 | -152.22 | -152.22 | #REF!
16.1.51 | 064819 | SBC | DISPOSITIVO DIF.RESIDUAL DR ALTA SENS. TETRAP.100A | UN | 1 | 265.2 | 315.38 | 315.38 | 0.01518% | 17.27 | 17.27 | 17.27 | 298.11 | 298.11 | #REF!
15.2.11 | 89726 | SINAPI | JOELHO 45 GRAUS, PVC, SERIE NORMAL, ESGOTO PREDIAL, DN 40 MM, JUNTA SOLDÁVEL, FORNECIDO E INSTALADO EM RAMAL DE DESCARGA OU RAMAL DE ESGOTO SANITÁRIO. AF_08/2022 | UN | 25 | 10.52 | 12.51 | 312.75 | 0.01506% | 665.26 | 17.98 | 449.5 | -136.75 | -352.51 | #REF!
19.2 | 103865 | SINAPI | TÊ EM COBRE, DN 15 MM, SEM ANEL DE SOLDA, INSTALADO EM RAMAL E SUB-RAMAL DE GÁS MEDICINAL - FORNECIMENTO E INSTALAÇÃO. AF_04/2022 | UN | 10 | 25.34 | 30.13 | 301.3 | 0.0145% | 436.15 | 87.23 | 872.3 | -571 | -134.85 | #REF!
18.8 | 69.20.340 | CPOS/CDHU | TOMADA PARA TV, TIPO PINO JACK, COM PLACA | cj | 10 | 24.15 | 28.72 | 287.2 | 0.01383% | 2889.92 | 90.31 | 903.1 | -615.9 | -2602.72 | #REF!
17.2.4 | 070205 | SBC | EXAUSTOR AXIAL MULTIVAC MODELO MURO 150A | UN | 1 | 238.18 | 283.24 | 283.24 | 0.01363% | 187.98 | 93.99 | 93.99 | 189.25 | 95.26 | #REF!
2.13 | 100574 | SINAPI | ESPALHAMENTO DE MATERIAL COM TRATOR DE ESTEIRAS. AF_11/2019 | m³ | 167.235 | 1.38 | 1.64 | 274.27 | 0.0132% | 196.62 | 98.31 | 16440.87 | -16166.6 | 77.65 | #REF!
15.4.8 | 50.05.312 | CPOS/CDHU | BLOCO AUTÔNOMO DE ILUMINAÇÃO DE EMERGÊNCIA LED, COM AUTONOMIA MÍNIMA DE 3 HORAS, FLUXO LUMINOSO DE 2.000 ATÉ 3.000 LÚMENS, EQUIPADO COM 2 FARÓIS | un | 1 | 228.52 | 271.76 | 271.76 | 0.01308% | 241.5 | 120.75 | 120.75 | 151.01 | 30.26 | #REF!
16.1.23 | 061462 | SBC | CAIXA DE PASSAGEM DE ACO C/ TAMPA APARAFUSADA 302X302X120 | UN | 1 | 221.53 | 263.44 | 263.44 | 0.01268% | 326.82 | 326.82 | 326.82 | -63.38 | -63.38 | #REF!
16.1.39 | 452 | ORSE | Disjuntor termomagnetico tripolar 63 A, padrão DIN (Europeu - linha branca),curva C | un | 2 | 110.68 | 131.62 | 263.24 | 0.01267% | 5188.96 | 370.64 | 741.28 | -478.04 | -4925.72 | #REF!
16.1.8 | 040395 | SBC | PROTETOR PARA CAMERA MINI DOME 4" CINZA ANTI-VANDALISMO BULHER | UN | 22 | 9.93 | 11.81 | 259.82 | 0.01251% | 3069.24 | 767.31 | 16880.82 | -16621 | -2809.42 | #REF!
15.2.31 | 89384 | SINAPI | CURVA DE TRANSPOSIÇÃO, PVC, SOLDÁVEL, DN 25MM, INSTALADO EM RAMAL OU SUB-RAMAL DE ÁGUA FORNECIMENTO E INSTALAÇÃO. AF_06/2022 | UN | 17 | 12.81 | 15.23 | 258.91 | 0.01246% | 495 | 495 | 8415 | -8156.09 | -236.09 | #REF!
15.4.4 | 97.02.210 | CPOS/CDHU | PLACA DE SINALIZAÇÃO EM PVC PARA AMBIENTES | un | 1 | 213.94 | 254.42 | 254.42 | 0.01225% | 708.72 | 354.36 | 354.36 | -99.94 | -454.3 | #REF!
15.1.12 | 89985 | SINAPI | REGISTRO DE PRESSÃO BRUTO, LATÃO, ROSCÁVEL, 3/4", COM ACABAMENTO E CANOPLA CROMADOS - FORNECIMENTO E INSTALAÇÃO. AF_08/2021 | UN | 2 | 106.22 | 126.32 | 252.64 | 0.01216% | 37.98 | 12.66 | 25.32 | 227.32 | 214.66 | #REF!
16.1.47 | 10237 | ORSE | Disjuntor termomagnetico bipolar 70 A, padrão DIN (Europeu - linha branca), curva C, corrente 5KA | un | 2 | 101.27 | 120.43 | 240.86 | 0.01159% | 49.83 | 49.83 | 99.66 | 141.2 | 191.03 | #REF!
15.1.10 | 94794 | SINAPI | REGISTRO DE GAVETA BRUTO, LATÃO, ROSCÁVEL, 1 1/2", COM ACABAMENTO E CANOPLA CROMADOS - FORNECIMENTO E INSTALAÇÃO. AF_08/2021 | UN | 1 | 198.17 | 235.66 | 235.66 | 0.01134% | 1444.72 | 49.14 | 49.14 | 186.52 | -1209.06 | #REF!
15.2.28 | 1595 | ORSE | Vedação para saída de vaso sanitário em pvc rígido soldável, para esgoto primário, diâm = 100mm | un | 8 | 23.86 | 28.37 | 226.96 | 0.01093% | 376.42 | 17.11 | 136.88 | 90.08 | -149.46 | #REF!
15.2.30 | 104014 | SINAPI | BUCHA DE REDUÇÃO, LONGA, PVC, SOLDÁVEL, DN 40 X 25 MM, INSTALADO EM RAMAL DE DISTRIBUIÇÃO DE ÁGUA - FORNECIMENTO E INSTALAÇÃO. AF_06/2022 | UN | 17 | 10.75 | 12.78 | 217.26 | 0.01046% | 156.26 | 6.01 | 102.17 | 115.09 | 61 | #REF!
15.2.38 | 104348 | SINAPI | TERMINAL DE VENTILAÇÃO, PVC, SÉRIE NORMAL, ESGOTO PREDIAL, DN 50 MM, JUNTA SOLDÁVEL, FORNECIDO E INSTALADO EM PRUMADA DE ESGOTO SANITÁRIO OU VENTILAÇÃO. AF_08/2022 | UN | 19 | 9.54 | 11.34 | 215.46 | 0.01037% | 18.48 | 18.48 | 351.12 | -135.66 | 196.98 | #REF!
15.1.17 | 94656 | SINAPI | ADAPTADOR CURTO COM BOLSA E ROSCA PARA REGISTRO, PVC, SOLDÁVEL, DN 25 MM X 3/4 , INSTALADO EM RESERVAÇÃO DE ÁGUA DE EDIFICAÇÃO QUE POSSUA RESERVATÓRIO DE FIBRA/FIBROCIMENTO FORNECIMENTO E INSTALAÇÃO. AF_06/2016 | UN | 52 | 3.46 | 4.11 | 213.72 | 0.01029% | 3576.13 | 31.48 | 1636.96 | -1423.24 | -3362.41 | #REF!
15.3.4 | 104063 | SINAPI | CURVA LONGA, 45 GRAUS, PVC OCRE, JUNTA ELÁSTICA, DN 100 MM, PARA COLETOR PREDIAL DE ESGOTO. AF_06/2022 | UN | 3 | 58.82 | 69.95 | 209.85 | 0.0101% | 27380.04 | 24.9 | 74.7 | 135.15 | -27170.19 | #REF!
15.3.16 | 89408 | SINAPI | JOELHO 90 GRAUS, PVC, SOLDÁVEL, DN 25MM, INSTALADO EM RAMAL DE DISTRIBUIÇÃO DE ÁGUA - FORNECIMENTO E INSTALAÇÃO. AF_06/2022 | UN | 18 | 9.06 | 10.77 | 193.86 | 0.009332% | 1043.33 | 24.32 | 437.76 | -243.9 | -849.47 | #REF!
11.1.2 | 90408 | SINAPI | MASSA ÚNICA, EM ARGAMASSA TRAÇO 1:2:8, PREPARO MECÂNICO, APLICADA MANUALMENTE EM TETO, E = 10MM, COM TALISCAS. AF_03/2024 | m² | 4.24 | 36.13 | 42.97 | 182.19 | 0.00877% | 3255.41 | 24.44 | 103.63 | 78.56 | -3073.22 | #REF!
16.1.46 | 93665 | SINAPI | DISJUNTOR BIPOLAR TIPO DIN, CORRENTE NOMINAL DE 40A - FORNECIMENTO E INSTALAÇÃO. AF_10/2020 | UN | 2 | 74.95 | 89.13 | 178.26 | 0.008581% | 1514.83 | 36.59 | 73.18 | 105.08 | -1336.57 | #REF!
16.3.5 | 96989 | SINAPI | CAPTOR TIPO FRANKLIN PARA SPDA - FORNECIMENTO E INSTALAÇÃO. AF_08/2023 | UN | 1 | 144.17 | 171.45 | 171.45 | 0.008253% | 91.66 | 91.66 | 91.66 | 79.79 | 79.79 | #REF!
16.1.45 | 93664 | SINAPI | DISJUNTOR BIPOLAR TIPO DIN, CORRENTE NOMINAL DE 32A - FORNECIMENTO E INSTALAÇÃO. AF_10/2020 | UN | 2 | 71.05 | 84.49 | 168.98 | 0.008134% | 1362.52 | 14.81 | 29.62 | 139.36 | -1193.54 | #REF!
16.1.57 | 9524 | ORSE | Tala plana perfurada 50mm para eletrocalha metálica (ref.: mopa ou similar) -Rev 01 | un | 26 | 5.31 | 6.31 | 164.06 | 0.007898% | 98.14 | 49.07 | 1275.82 | -1111.76 | 65.92 | #REF!
15.4.3 | 12888 | ORSE | Placa de sinalizacao, fotoluminescente, em pvc , com logotipo "Extintor de incêndio portátil"- Placa E5 | un | 8 | 16.69 | 19.85 | 158.8 | 0.007644% | 5827.54 | 5827.54 | 46620.32 | -46461.52 | -5668.74 | #REF!
1.1.6 | 95673 | SINAPI | HIDRÔMETRO DN 1/2", 1,5 M3/H - FORNECIMENTO E INSTALAÇÃO. AF_03/2024 | UN | 1 | 133.27 | 158.48 | 158.48 | 0.007629% | 42.99 | 42.99 | 42.99 | 115.49 | 115.49 | #REF!
16.1.36 | 92010 | SINAPI | TOMADA MÉDIA DE EMBUTIR (3 MÓDULOS), 2P+T 10 A, SEM SUPORTE E SEM PLACA - FORNECIMENTO E INSTALAÇÃO. AF_03/2023 | UN | 2 | 66.33 | 78.88 | 157.76 | 0.007594% | 347.59 | 347.59 | 695.18 | -537.42 | -189.83 | #REF!
16.3.8 | 96987 | SINAPI | BASE METÁLICA PARA MASTRO 1 ½" PARA SPDA - FORNECIMENTO E INSTALAÇÃO. AF_08/2023 | UN | 1 | 130.65 | 155.37 | 155.37 | 0.007479% | 812.82 | 406.41 | 406.41 | -251.04 | -657.45 | #REF!
16.1.29 | 062002 | SBC | PLACA CEGA SEM FURO | UN | 18 | 7.26 | 8.63 | 155.34 | 0.007478% |  | 0 | 0 |  | 155.34 | #REF!
15.1.39 | 89415 | SINAPI | CURVA 90 GRAUS, PVC, SOLDÁVEL, DN 32MM, INSTALADO EM RAMAL DE DISTRIBUIÇÃO DE ÁGUA - FORNECIMENTO E INSTALAÇÃO. AF_06/2022 | UN | 8 | 16.23 | 19.3 | 154.4 | 0.007433% | 2298.06 | 127.67 | 1021.36 | -866.96 | -2143.66 | #REF!
15.1.35 | 89366 | SINAPI | JOELHO 90 GRAUS COM BUCHA DE LATÃO, PVC, SOLDÁVEL, DN 25MM, X 3/4 INSTALADO EM RAMAL OU SUB-RAMAL DE ÁGUA - FORNECIMENTO E INSTALAÇÃO. AF_06/2022 | UN | 8 | 16.11 | 19.16 | 153.28 | 0.007379% | 9903.25 | 396.13 | 3169.04 | -3015.76 | -9749.97 | #REF!
15.2.29 | 89373 | SINAPI | LUVA DE REDUÇÃO, PVC, SOLDÁVEL, DN 25MM X 20MM, INSTALADO EM RAMAL OU SUB-RAMAL DE ÁGUA - FORNECIMENTO E INSTALAÇÃO. AF_06/2022 | UN | 17 | 7.31 | 8.69 | 147.73 | 0.007111% | 641 | 64.1 | 1089.7 | -941.97 | -493.27 | #REF!
3.3.5 | 92771 | SINAPI | ARMAÇÃO DE LAJE DE ESTRUTURA CONVENCIONAL DE CONCRETO ARMADO UTILIZANDO AÇO CA-50 DE 10,0 MM - MONTAGEM. AF_06/2022 | KG | 12.3 | 10.04 | 11.94 | 146.86 | 0.00707% | 13271 | 265.42 | 3264.67 | -3117.81 | -13124.14 | #REF!
19.4 | 103847 | SINAPI | LUVA EM COBRE, DN 15 MM, SEM ANEL DE SOLDA, INSTALADO EM RAMAL E SUB-RAMAL DE GÁS MEDICINAL - FORNECIMENTO E INSTALAÇÃO. AF_04/2022 | UN | 10 | 12.24 | 14.56 | 145.6 | 0.007009% | 3069.54 | 511.59 | 5115.9 | -4970.3 | -2923.94 | #REF!
17.1.11 | 721 | ORSE | Fornecimento e instalação de porca sextavada 3/8" (ref vl 1.55 valemam ou similar) | un | 52 | 2.28 | 2.71 | 140.92 | 0.006784% |  | 0 | 0 |  | 140.92 | #REF!
15.1.13 | 92365 | SINAPI | TUBO DE AÇO GALVANIZADO COM COSTURA, CLASSE MÉDIA, DN 40 (1 1/2"), CONEXÃO ROSQUEADA, INSTALADO EM REDE DE ALIMENTAÇÃO PARA HIDRANTE - FORNECIMENTO E INSTALAÇÃO. AF_10/2020 | M | 2 | 58.12 | 69.12 | 138.24 | 0.006655% | 421.17 | 421.17 | 842.34 | -704.1 | -282.93 | #REF!
16.1.10 | 078583 | SBC | SUPORTE PARA FIXACAO FITA ALUMINIO OU CABO COBRE NU | UN | 22 | 4.99 | 5.93 | 130.46 | 0.00628% | 9973.17 | 1108.13 | 24378.86 | -24248.4 | -9842.71 | #REF!
15.3.18 | 89869 | SINAPI | TE, PVC, SOLDÁVEL, DN 25MM, INSTALADO EM DRENO DE AR-CONDICIONADO - FORNECIMENTO E INSTALAÇÃO. AF_08/2022 | UN | 10 | 10.61 | 12.62 | 126.2 | 0.006075% | 450.99 | 50.11 | 501.1 | -374.9 | -324.79 | #REF!
16.1.26 | 91957 | SINAPI | INTERRUPTOR SIMPLES (1 MÓDULO) COM INTERRUPTOR PARALELO (1 MÓDULO), 10A/250V, INCLUINDO SUPORTE E PLACA - FORNECIMENTO E INSTALAÇÃO. AF_03/2023 | UN | 2 | 51.72 | 61.51 | 123.02 | 0.005922% | 1710.81 | 190.09 | 380.18 | -257.16 | -1587.79 | #REF!
15.3.3 | 053039 | SBC | RALO HEMISFERICO 100mm PVC (RALO ABACAXI) | UN | 2 | 51.12 | 60.79 | 121.58 | 0.005853% | 170.69 | 170.69 | 341.38 | -219.8 | -49.11 | #REF!
15.1.14 | 92336 | SINAPI | TUBO DE AÇO GALVANIZADO COM COSTURA, CLASSE MÉDIA, CONEXÃO RANHURADA, DN 65 (2 1/2"), INSTALADO EM PRUMADAS - FORNECIMENTO E INSTALAÇÃO. AF_10/2020 | M | 1 | 101.81 | 121.07 | 121.07 | 0.005828% | 407.78 | 203.89 | 203.89 | -82.82 | -286.71 | #REF!
15.2.4 | 89708 | SINAPI | CAIXA SIFONADA, PVC, DN 150 X 185 X 75 MM, JUNTA ELÁSTICA, FORNECIDA E INSTALADA EM RAMAL DE DESCARGA OU EM RAMAL DE ESGOTO SANITÁRIO. AF_08/2022 | UN | 1 | 100.87 | 119.95 | 119.95 | 0.005774% | 786 | 32.75 | 32.75 | 87.2 | -666.05 | #REF!
19.9 | 12313 | ORSE | Corrente galvanizada | m | 4 | 25.07 | 29.81 | 119.24 | 0.00574% | 146.43 | 146.43 | 585.72 | -466.48 | -27.19 | #REF!
16.1.7 | 063444 | SBC | LEITOS - PORCA E ARRUELA 3/8"" | CJ | 22 | 4.39 | 5.22 | 114.84 | 0.005528% | 34.24 | 34.24 | 753.28 | -638.44 | 80.6 | #REF!
16.1.4 | 92868 | SINAPI | CAIXA RETANGULAR 4" X 2" MÉDIA (1,30 M DO PISO), METÁLICA, INSTALADA EM PAREDE - FORNECIMENTO E INSTALAÇÃO. AF_03/2023 | UN | 5 | 18.18 | 21.62 | 108.1 | 0.005204% | 13281.8 | 50.12 | 250.6 | -142.5 | -13173.7 | #REF!
15.4.1 | 12889 | ORSE | Placa de sinalizacao, fotoluminescente, em pvc , com logotipo "Cuidado risco de choque elétrico"- Placa E5 | un | 5 | 18.05 | 21.47 | 107.35 | 0.005168% | 8505.6 | 70.88 | 354.4 | -247.05 | -8398.25 | #REF!
15.2.17 | 89783 | SINAPI | JUNÇÃO SIMPLES, PVC, SERIE NORMAL, ESGOTO PREDIAL, DN 40 MM, JUNTA SOLDÁVEL, FORNECIDO E INSTALADO EM RAMAL DE DESCARGA OU RAMAL DE ESGOTO SANITÁRIO. AF_08/2022 | UN | 6 | 14.88 | 17.7 | 106.2 | 0.005112% | 702.9 | 70.29 | 421.74 | -315.54 | -596.7 | #REF!
15.1.1 | 054668 | SBC | ACOPLAMENTO RANHURADO EM FERRO FUNDIDO DN 60,3mm 2"" | UN | 1 | 88.87 | 105.68 | 105.68 | 0.005087% | 45.95 | 9.19 | 9.19 | 96.49 | 59.73 | #REF!
16.1.67 | 101538 | SINAPI | ARMAÇÃO SECUNDÁRIA, COM 1 ESTRIBO E 1 ISOLADOR - FORNECIMENTO E INSTALAÇÃO. AF_07/2020 | UN | 2 | 42.89 | 51 | 102 | 0.00491% |  | 0 | 0 | 102 | 102 | #REF!
15.2.37 | 94962 | SINAPI | CONCRETO MAGRO PARA LASTRO, TRAÇO 1:4,5:4,5 (EM MASSA SECA DE CIMENTO/ AREIA MÉDIA/ BRITA 1) - PREPARO MECÂNICO COM BETONEIRA 400 L. AF_05/2021 | m³ | 0.2 | 418.24 | 497.37 | 99.47 | 0.004788% |  | 0 | 0 |  | 99.47 | #REF!
15.1.2 | 103039 | SINAPI | REGISTRO DE ESFERA, PVC, ROSCÁVEL, COM VOLANTE, 1 1/2" - FORNECIMENTO E INSTALAÇÃO. AF_08/2021 | UN | 1 | 79.56 | 94.61 | 94.61 | 0.004554% | 3079.16 | 31.42 | 31.42 | 63.19 | -2984.55 | #REF!
16.1.64 | 38.04.080 | CPOS/CDHU | ELETRODUTO GALVANIZADO CONFORME NBR13057 - 1 1/4´ COM ACESSÓRIOS | m | 1 | 73.24 | 87.1 | 87.1 | 0.004193% | 1244.32 | 56.56 | 56.56 | 30.54 | -1157.22 | #REF!
15.3.8 | 054083 | SBC | LUVA DUPLA PVC 100mm | UN | 1 | 72.68 | 86.43 | 86.43 | 0.004161% | 5962.32 | 70.98 | 70.98 | 15.45 | -5875.89 | #REF!
15.2.13 | 89739 | SINAPI | JOELHO 45 GRAUS, PVC, SERIE NORMAL, ESGOTO PREDIAL, DN 75 MM, JUNTA ELÁSTICA, FORNECIDO E INSTALADO EM RAMAL DE DESCARGA OU RAMAL DE ESGOTO SANITÁRIO. AF_08/2022 | UN | 3 | 24.15 | 28.72 | 86.16 | 0.004148% | 637.76 | 79.72 | 239.16 | -153 | -551.6 | #REF!
15.1.3 | 94492 | SINAPI | REGISTRO DE ESFERA, PVC, SOLDÁVEL, COM VOLANTE, DN 50 MM - FORNECIMENTO E INSTALAÇÃO. AF_08/2021 | UN | 1 | 72.31 | 85.99 | 85.99 | 0.004139% | 2379.52 | 18.59 | 18.59 | 67.4 | -2293.53 | #REF!
15.2.5 | 89709 | SINAPI | RALO SIFONADO, PVC, DN 100 X 40 MM, JUNTA SOLDÁVEL, FORNECIDO E INSTALADO EM RAMAL DE DESCARGA OU EM RAMAL DE ESGOTO SANITÁRIO. AF_08/2022 | UN | 3 | 20.84 | 24.78 | 74.34 | 0.003579% | 7394.24 | 462.14 | 1386.42 | -1312.08 | -7319.9 | #REF!
15.1.32 | 104008 | SINAPI | TE DE REDUÇÃO, 90 GRAUS, PVC, SOLDÁVEL, DN 50 MM X 32 MM, INSTALADO EM RAMAL DE DISTRIBUIÇÃO DE ÁGUA - FORNECIMENTO E INSTALAÇÃO. AF_06/2022 | UN | 2 | 31.1 | 36.98 | 73.96 | 0.00356% | 50701.92 | 79.72 | 159.44 | -85.48 | -50627.96 | #REF!
16.1.25 | 91961 | SINAPI | INTERRUPTOR PARALELO (2 MÓDULOS), 10A/250V, INCLUINDO SUPORTE E PLACA - FORNECIMENTO E INSTALAÇÃO. AF_03/2023 | UN | 1 | 58.32 | 69.35 | 69.35 | 0.003338% | 1044.24 | 43.51 | 43.51 | 25.84 | -974.89 | #REF!
15.4.10 | 160612 | IOPES | PLACA DE SINALIZAÇÃO DE SEGURANÇA CODIGO 14 - 315/158(NBR 13.434); CÓDIGO S3(NT 14/2010-ES) ("SAIDA DE EMERGÊNCIA" - SETA VERTICAL) | und | 2 | 29.12 | 34.63 | 69.26 | 0.003334% | 944.44 | 33.73 | 67.46 | 1.8 | -875.18 | #REF!
15.4.5 | 11853 | ORSE | Placa de sinalizacao de seguranca contra incendio, fotoluminescente, retangular, *20 x 40* cm, em pvc *2* mm anti-chamas (simbolos, cores e pictogramas conforme nbr 13434) | Un | 3 | 18.64 | 22.17 | 66.51 | 0.003202% | 2544.73 | 100.45 | 301.35 | -234.84 | -2478.22 | #REF!
4.3.1 | 102257 | SINAPI | DIVISORIA SANITÁRIA, TIPO CABINE, EM PAINEL DE GRANILITE, ESP = 3CM, ASSENTADO COM ARGAMASSA COLANTE AC III-E, EXCLUSIVE FERRAGENS. AF_01/2021 | m² | 0.15 | 353.76 | 420.69 | 63.1 | 0.003038% | 136.76 | 2.63 | 0.39 | 62.71 | -73.66 | #REF!
11.1.1 | 87885 | SINAPI | CHAPISCO APLICADO NO TETO OU EM ALVENARIA E ESTRUTURA, COM ROLO PARA TEXTURA ACRÍLICA. ARGAMASSA INDUSTRIALIZADA COM PREPARO EM MISTURADOR 300 KG. AF_10/2022 | m² | 4.24 | 12.41 | 14.76 | 62.58 | 0.003013% | 555.48 | 30.86 | 130.85 | -68.27 | -492.9 | #REF!
15.3.7 | 89797 | SINAPI | JUNÇÃO SIMPLES, PVC, SERIE NORMAL, ESGOTO PREDIAL, DN 100 X 100 MM, JUNTA ELÁSTICA, FORNECIDO E INSTALADO EM RAMAL DE DESCARGA OU RAMAL DE ESGOTO SANITÁRIO. AF_08/2022 | UN | 1 | 50.55 | 60.11 | 60.11 | 0.002894% |  | 0 | 0 |  | 60.11 | #REF!
15.2.1 | 89707 | SINAPI | CAIXA SIFONADA, PVC, DN 100 X 100 X 50 MM, JUNTA ELÁSTICA, FORNECIDA E INSTALADA EM RAMAL DE DESCARGA OU EM RAMAL DE ESGOTO SANITÁRIO. AF_08/2022 | UN | 1 | 48.59 | 57.78 | 57.78 | 0.002781% | 9464.16 | 9464.16 | 9464.16 | -9406.38 | -9406.38 | #REF!
15.1.9 | 89353 | SINAPI | REGISTRO DE GAVETA BRUTO, LATÃO, ROSCÁVEL, 3/4" - FORNECIMENTO E INSTALAÇÃO. AF_08/2021 | UN | 1 | 47 | 55.89 | 55.89 | 0.00269% | 6309.32 | 6309.32 | 6309.32 | -6253.43 | -6253.43 | #REF!
16.1.32 | 92028 | SINAPI | INTERRUPTOR PARALELO (1 MÓDULO) COM 1 TOMADA DE EMBUTIR 2P+T 10 A, SEM SUPORTE E SEM PLACA - FORNECIMENTO E INSTALAÇÃO. AF_03/2023 | UN | 1 | 46.39 | 55.17 | 55.17 | 0.002656% | 13145.1 | 4381.7 | 4381.7 | -4326.53 | -13089.93 | #REF!
15.1.16 | 89593 | SINAPI | LUVA COM ROSCA, PVC, SOLDÁVEL, DN 50MM X 1.1/2 , INSTALADO EM PRUMADA DE ÁGUA - FORNECIMENTO E INSTALAÇÃO. AF_06/2022 | UN | 2 | 23.19 | 27.58 | 55.16 | 0.002655% | 237.47 | 237.47 | 474.94 | -419.78 | -182.31 | #REF!
15.1.4 | 94681 | SINAPI | CURVA 90 GRAUS, PVC, SOLDÁVEL, DN 60 MM, INSTALADO EM RESERVAÇÃO DE ÁGUA DE EDIFICAÇÃO QUE POSSUA RESERVATÓRIO DE FIBRA/FIBROCIMENTO FORNECIMENTO E INSTALAÇÃO. AF_06/2016 | UN | 1 | 45.76 | 54.42 | 54.42 | 0.00262% |  | 0 | 0 | 54.42 | 54.42 | #REF!
16.1.53 | 063612 | SBC | SAIDA HORIZONTAL PARA ELETROCALHA 1 1/4"" | UN | 3 | 14.26 | 16.96 | 50.88 | 0.002449% | 997.28 | 249.32 | 747.96 | -697.08 | -946.4 | #REF!
16.1.69 | 061236 | SBC | BARRAMENTO PENTE 12 POLOS BIFASICO 63A FORCELINE | UN | 1 | 41.66 | 49.54 | 49.54 | 0.002385% | 925.2 | 51.4 | 51.4 | -1.86 | -875.66 | #REF!
15.2.19 | 89795 | SINAPI | JUNÇÃO SIMPLES, PVC, SERIE NORMAL, ESGOTO PREDIAL, DN 75 X 75 MM, JUNTA ELÁSTICA, FORNECIDO E INSTALADO EM RAMAL DE DESCARGA OU RAMAL DE ESGOTO SANITÁRIO. AF_08/2022 | UN | 1 | 40.44 | 48.09 | 48.09 | 0.002315% | 276.7 | 27.67 | 27.67 | 20.42 | -228.61 | #REF!
15.3.6 | 89742 | SINAPI | CURVA CURTA 90 GRAUS, PVC, SERIE NORMAL, ESGOTO PREDIAL, DN 75 MM, JUNTA ELÁSTICA, FORNECIDO E INSTALADO EM RAMAL DE DESCARGA OU RAMAL DE ESGOTO SANITÁRIO. AF_08/2022 | UN | 1 | 37.61 | 44.73 | 44.73 | 0.002153%
16.3.13 | 101548 | SINAPI | ISOLADOR, TIPO ROLDANA, PARA BAIXA TENSÃO - FORNECIMENTO E INSTALAÇÃO. AF_07/2020 | UN | 5 | 7.45 | 8.86 | 44.3 | 0.002133%
15.2.40 | 89829 | SINAPI | TE, PVC, SERIE NORMAL, ESGOTO PREDIAL, DN 75 X 75 MM, JUNTA ELÁSTICA, FORNECIDO E INSTALADO EM PRUMADA DE ESGOTO SANITÁRIO OU VENTILAÇÃO. AF_08/2022 | UN | 1 | 35.88 | 42.67 | 42.67 | 0.002054%
15.1.26 | 89577 | SINAPI | LUVA DE CORRER, PVC, SOLDÁVEL, DN 50MM, INSTALADO EM PRUMADA DE ÁGUA - FORNECIMENTO E INSTALAÇÃO. AF_06/2022 | UN | 1 | 34.07 | 40.52 | 40.52 | 0.001951%
15.1.5 | 94662 | SINAPI | ADAPTADOR CURTO COM BOLSA E ROSCA PARA REGISTRO, PVC, SOLDÁVEL, DN 50 MM X 1 1/2 , INSTALADO EM RESERVAÇÃO DE ÁGUA DE EDIFICAÇÃO QUE POSSUA RESERVATÓRIO DE FIBRA/FIBROCIMENTO FORNECIMENTO E INSTALAÇÃO. AF_06/2016 | UN | 3 | 10.67 | 12.69 | 38.07 | 0.001833%
15.4.6 | 97.02.198 | CPOS/CDHU | PLACA DE SINALIZAÇÃO EM PVC, COM INDICAÇÃO DE PROIBIÇÃO NORMATIVA | un | 2 | 15.8 | 18.79 | 37.58 | 0.001809%
15.3.10 | 89557 | SINAPI | REDUÇÃO EXCÊNTRICA, PVC, SERIE R, ÁGUA PLUVIAL, DN 100 X 75 MM, JUNTA ELÁSTICA, FORNECIDO E INSTALADO EM RAMAL DE ENCAMINHAMENTO. AF_06/2022 | UN | 1 | 30.28 | 36.01 | 36.01 | 0.001733%
16.3.9 | 101663 | SINAPI | ABRAÇADEIRA DE FIXAÇÃO DE BRAÇOS DE LUMINÁRIAS DE 2" - FORNECIMENTO E INSTALAÇÃO. AF_08/2020 | UN | 1 | 29.9 | 35.56 | 35.56 | 0.001712%
15.2.18 | 104350 | SINAPI | JUNÇÃO DE REDUÇÃO INVERTIDA, PVC, SÉRIE NORMAL, ESGOTO PREDIAL, DN 75 X 50 MM, JUNTA ELÁSTICA, FORNECIDO E INSTALADO EM PRUMADA DE ESGOTO SANITÁRIO OU VENTILAÇÃO. AF_08/2022 | UN | 1 | 29.81 | 35.45 | 35.45 | 0.001707%
16.1.5 | 91920 | SINAPI | CURVA 90 GRAUS PARA ELETRODUTO, PVC, ROSCÁVEL, DN 40 MM (1 1/4"), PARA CIRCUITOS TERMINAIS, INSTALADA EM PAREDE - FORNECIMENTO E INSTALAÇÃO. AF_03/2023 | UN | 1 | 26.83 | 31.91 | 31.91 | 0.001536%
15.1.19 | 103948 | SINAPI | BUCHA DE REDUÇÃO, CURTA, PVC, SOLDÁVEL, DN 32 X 25 MM, INSTALADO EM RAMAL OU SUB-RAMAL DE ÁGUA - FORNECIMENTO E INSTALAÇÃO. AF_06/2022 | UN | 3 | 8.14 | 9.68 | 29.04 | 0.001398%
15.3.9 | 89599 | SINAPI | LUVA SIMPLES, PVC, SERIE R, ÁGUA PLUVIAL, DN 75 MM, JUNTA ELÁSTICA, FORNECIDO E INSTALADO EM CONDUTORES VERTICAIS DE ÁGUAS PLUVIAIS. AF_06/2022 | UN | 1 | 23.8 | 28.3 | 28.3 | 0.001362%
15.2.34 | 86882 | SINAPI | SIFÃO DO TIPO GARRAFA/COPO EM PVC 1.1/4 X 1.1/2" - FORNECIMENTO E INSTALAÇÃO. AF_01/2020 | UN | 1 | 19.54 | 23.24 | 23.24 | 0.001119%
15.1.34 | 89627 | SINAPI | TÊ DE REDUÇÃO, PVC, SOLDÁVEL, DN 50MM X 25MM, INSTALADO EM PRUMADA DE ÁGUA - FORNECIMENTO E INSTALAÇÃO. AF_06/2022 | UN | 1 | 19.47 | 23.15 | 23.15 | 0.001114%
15.2.20 | 89549 | SINAPI | REDUÇÃO EXCÊNTRICA, PVC, SERIE R, ÁGUA PLUVIAL, DN 75 X 50 MM, JUNTA ELÁSTICA, FORNECIDO E INSTALADO EM RAMAL DE ENCAMINHAMENTO. AF_06/2022 | UN | 1 | 18.83 | 22.39 | 22.39 | 0.001078%
15.2.35 | 9760 | ORSE | Joelho 45º de pvc rígido, série R, diâm = 50mm | un | 1 | 18.27 | 21.73 | 21.73 | 0.001046%
16.1.58 | 062562 | SBC | TERMINAL PARA ELETROCALHA 100X50cm | UN | 1 | 18.16 | 21.6 | 21.6 | 0.00104%
15.1.18 | 104002 | SINAPI | ADAPTADOR CURTO COM BOLSA E ROSCA PARA REGISTRO, PVC, SOLDÁVEL, DN 50MM X 1.1/4", INSTALADO EM RAMAL DE DISTRIBUIÇÃO DE ÁGUA - FORNECIMENTO E INSTALAÇÃO. AF_06/2022 | UN | 1 | 17.04 | 20.26 | 20.26 | 0.0009753%
15.2.27 | 89782 | SINAPI | TE, PVC, SERIE NORMAL, ESGOTO PREDIAL, DN 40 X 40 MM, JUNTA SOLDÁVEL, FORNECIDO E INSTALADO EM RAMAL DE DESCARGA OU RAMAL DE ESGOTO SANITÁRIO. AF_08/2022 | UN | 1 | 14.79 | 17.59 | 17.59 | 0.0008468%
15.1.15 | 89373 | SINAPI | LUVA DE REDUÇÃO, PVC, SOLDÁVEL, DN 25MM X 20MM, INSTALADO EM RAMAL OU SUB-RAMAL DE ÁGUA - FORNECIMENTO E INSTALAÇÃO. AF_06/2022 | UN | 2 | 7.31 | 8.69 | 17.38 | 0.0008366%
15.1.21 | 104003 | SINAPI | BUCHA DE REDUÇÃO , LONGA, PVC, SOLDÁVEL, DN 50 X 32 MM, INSTALADO EM RAMAL DE DISTRIBUIÇÃO DE ÁGUA - FORNECIMENTO E INSTALAÇÃO. AF_06/2022 | UN | 1 | 14.5 | 17.24 | 17.24 | 0.0008299%
16.1.41 | 93653 | SINAPI | DISJUNTOR MONOPOLAR TIPO DIN, CORRENTE NOMINAL DE 10A - FORNECIMENTO E INSTALAÇÃO. AF_10/2020 | UN | 1 | 13.2 | 15.7 | 15.7 | 0.0007558%
15.1.24 | 89384 | SINAPI | CURVA DE TRANSPOSIÇÃO, PVC, SOLDÁVEL, DN 25MM, INSTALADO EM RAMAL OU SUB-RAMAL DE ÁGUA FORNECIMENTO E INSTALAÇÃO. AF_06/2022 | UN | 1 | 12.81 | 15.23 | 15.23 | 0.0007331%
15.4.11 | 05.054.0115-0 | EMOP | PLACA FOTOLUMINESCENTE DE SINALIZACAO DE SEGURANCA CONTRA IN CENDIO,PARA EQUIPAMENTOS DE COMBATE A INCENDIO E ALARME,EM P VC ANTICHAMA,DIMENSOES APROXIMADAS DE (20X15)CM,CONFORME ABN T NBR 16820.FORNECIMENTO E COLOCACAO | UN | 1 | 12.48 | 14.84 | 14.84 | 0.0007144%
15.1.31 | 94690 | SINAPI | TÊ, PVC, SOLDÁVEL, DN 32 MM INSTALADO EM RESERVAÇÃO DE ÁGUA DE EDIFICAÇÃO QUE POSSUA RESERVATÓRIO DE FIBRA/FIBROCIMENTO FORNECIMENTO E INSTALAÇÃO. AF_06/2016 | UN | 1 | 11.06 | 13.15 | 13.15 | 0.000633%
15.1.20 | 103966 | SINAPI | BUCHA DE REDUÇÃO, LONGA, PVC, SOLDÁVEL, DN 50 X 25 MM, INSTALADO EM PRUMADA DE ÁGUA - FORNECIMENTO E INSTALAÇÃO. AF_06/2022 | UN | 1 | 9.4 | 11.18 | 11.18 | 0.0005382%
15.1.22 | 89490 | SINAPI | CURVA 45 GRAUS, PVC, SOLDÁVEL, DN 25MM, INSTALADO EM PRUMADA DE ÁGUA - FORNECIMENTO E INSTALAÇÃO. AF_06/2022 | UN | 1 | 7.15 | 8.5 | 8.5 | 0.0004092%
16.1.1 | 9925 | ORSE | Bucha com arruela em liga especial zamak p/eletroduto 32mm, d=1 1/4" | un | 1 | 1.97 | 2.34 | 2.34 | 0.0001126%
15.1.29 | 89448 | SINAPI | TUBO, PVC, SOLDÁVEL, DN 40MM, INSTALADO EM PRUMADA DE ÁGUA - FORNECIMENTO E INSTALAÇÃO. AF_06/2022 | M | 0.1 | 15.39 | 18.3 | 1.83 | 8.809e-05%
|  |  | TOTAL |  |  |  |  | 2077342.38 | 100%

## RESUMO
PLANILHA RESUMO
Secretaria de Atenção Especializada à Saúde |  | BDI Geral: | Encargo Social Mensalista:
Unidade Básica de Saúde Porte 1 - Área Construída: 389,78m², UBS Pedra Bela, no Loteamento Santa Maria do Municipio de Itambé - PE |  | 18.92% | 70.11%
Bancos: |  | BDI Equipamentos: | Encargo Social Horista:
SINAPI (09/2025) - CPOS/CDHU (09/2025) - SBC (12/2025) - ORSE (09/2025) - IOPES (08/2025) - EMOP (10/2025) |  | 11.4% | 113.8%
ITEM | DESCRIÇÃO |  | PREÇO | %
1 | SERVIÇOS PRELIMINARES E INDIRETOS |  | 272284.13 | 13.11%
2 | FUNDAÇÃO |  | 205981.9 | 9.916%
3 | ESTRUTURA |  | 280129.7 | 13.49%
4 | ALVENARIA, VEDAÇÕES E DIVISÓRIAS |  | 170989.08 | 8.231%
5 | COBERTURA |  | 76001.13 | 3.659%
6 | IMPERMEABILIZAÇÃO |  | 14332.1 | 0.6899%
7 | ESQUADRIAS |  | 198837.31 | 9.572%
8 | REVESTIMENTO DE PAREDE |  | 73007.13 | 3.514%
9 | REVESTIMENTO DE PISO INTERNO |  | 94608.41 | 4.554%
10 | REVESTIMENTO DE PISO EXTERNO |  | 16274.02 | 0.7834%
11 | REVESTIMENTO DE TETO |  | 29680.53 | 1.429%
12 | PINTURA |  | 78543.47 | 3.781%
13 | MARMORARIA |  | 10630.52 | 0.5117%
14 | LOUÇAS, METAIS E ACESSÓRIOS |  | 61523.74 | 2.962%
15 | INSTALAÇÕES HIDROSSANITÁRIAS |  | 134422.42 | 6.471%
16 | INSTALAÇÕES ELÉTRICAS |  | 224115.65 | 10.79%
17 | CLIMATIZAÇÃO |  | 99551.36 | 4.792%
18 | DADOS E VOZ |  | 8779.47 | 0.4226%
19 | GASES MEDICINAIS |  | 15871.32 | 0.764%
20 | URBANIZAÇÃO |  | 6232.42 | 0.3%
21 | SERVIÇOS COMPLEMENTARES |  | 5546.57 | 0.267%
TOTAL |  |  | 2077342.38 | 100%
Notas:
Estão exclusos do escopo: movimentação de terra, mobiliário e equipamentos, bate-macas, chapas metálicas das portas, instalações de automação, CFTV, energia fotovoltaica, controle de acesso, CATV, sonorização, luminárias externas, compressor odontológico e bomba de vacuo odontológico portatéis e equipamentos de ar condicionado.

## ORC. SINTÉTICO BASE
PLANILHA BASE DE ORÇAMENTO SINTÉTICO
Secretaria de Atenção Especializada à Saúde | [8 empty] | BDI Geral: |  | Encargo Social Mensalista:
Unidade Básica de Saúde Porte 1 - Área Construída: 389,78m², UBS Pedra Bela, no Loteamento Santa Maria do Municipio de Itambé - PE | [8 empty] | 18.92% |  | 70.11% |  |  |  | 1.1892 | 1.114
Bancos: | [8 empty] | BDI Equipamentos: |  | Encargo Social Horista: | [6 empty] | 236.27
SINAPI (09/2025) - CPOS/CDHU (09/2025) - SBC (12/2025) - ORSE (09/2025) - IOPES (08/2025) - EMOP (10/2025) | [8 empty] | 11.4% |  | 113.8% | [5 empty] | 244.89 | 2362.7
Item | Código | Banco | Descrição | Und | Quant. | Valor Unit | Valor Unit com BDI |  |  | Total |  |  | Peso (%)
[7 empty] | M. O. | MAT. | Total | M. O. | MAT. | Total
1 |  |  | SERVIÇOS PRELIMINARES E INDIRETOS | [8 empty] | 272284.13
1.1 |  |  | CANTEIRO DE OBRAS | [8 empty] | 87364.28
1.1.1 | 02.02.150 | CPOS/CDHU | LOCAÇÃO DE CONTAINER TIPO DEPÓSITO - ÁREA MÍNIMA DE 13,80 M² | unxmês | 10 | 975 | 434.46 | 651.69 | 1086.15 | 4344.6 | 6516.9 | 10861.5 | 0.5229% |  | 10376.6 | 1037.66 | 10376.6 | 484.9 | 484.9 | 434.46
1.1.2 | 11703 | ORSE | Barracão aberto para apoio à produção (carpintaria, central de armação, oficina, etc.) c/ tesouras, telha 4mm, piso em concreto desempolado | m² | 10 | 205.93 | 97.9544 | 146.9376 | 244.89 | 979.54 | 1469.38 | 2448.9 | 0.1179% |  | 2362.7 | 236.27 | 2362.7 | 86.2 | 86.2 | 97.9524
1.1.3 | 4656 | ORSE | Locação de container - Banheiro com chuveiros e vasos - 4,30 x 2,30m | mês | 10 | 962.26 | 428.7786 | 643.179 | 1071.96 | 4287.79 | 6431.81 | 10719.6 | 0.516% |  | 10529.9 | 1052.99 | 10529.9 | 189.7 | 189.7 | 428.781
1.1.4 | 012208 | SBC | BARRACAO PARA REFEITORIO EM OBRAS EM COMPENSADO | m² | 6 | 924.53 | 439.7781 | 659.673 | 1099.45 | 2638.67 | 3958.04 | 6596.7 | 0.3176% |  | 6089.34 | 1014.89 | 6089.34 | 507.36 | 507.36 | 439.777
1.1.5 | 95648 | SINAPI | KIT CAVALETE PARA MEDIÇÃO DE ÁGUA - ENTRADA INDIVIDUALIZADA, EM CPVC DN 28 MM (1"), PARA 1 MEDIDOR - FORNECIMENTO E INSTALAÇÃO (EXCLUSIVE HIDRÔMETRO). AF_03/2024 | UN | 1 | 618.72 | 294.3151 | 441.4667 | 735.78 | 294.32 | 441.47 | 735.78 | 0.03542% |  | 648.71 | 648.71 | 648.71 | 87.07 | 87.07 | 294.3133
1.1.6 | 95673 | SINAPI | HIDRÔMETRO DN 1/2", 1,5 M3/H - FORNECIMENTO E INSTALAÇÃO. AF_03/2024 | UN | 1 | 133.27 | 63.3963 | 95.0884 | 158.48 | 63.4 | 95.09 | 158.48 | 0.007629% |  | 133.92 | 133.92 | 133.92 | 24.56 | 24.56 | 63.3916
1.1.7 | 101509 | SINAPI | ENTRADA DE ENERGIA ELÉTRICA, AÉREA, TRIFÁSICA, COM CAIXA DE EMBUTIR, CABO DE 10 MM2 E DISJUNTOR DIN 50A (NÃO INCLUSO O POSTE DE CONCRETO). AF_07/2020_PS | UN | 1 | 2025.24 | 963.3709 | 1445.0445 | 2408.42 | 963.37 | 1445.04 | 2408.42 | 0.1159% |  | 2264.31 | 2264.31 | 2264.31 | 144.11 | 144.11 | 963.3755
1.1.8 | 103689 | SINAPI | FORNECIMENTO E INSTALAÇÃO DE PLACA DE OBRA COM CHAPA GALVANIZADA E ESTRUTURA DE MADEIRA. AF_03/2022_PS | m² | 6 | 468.17 | 222.7015 | 334.0463 | 556.75 | 1336.21 | 2004.28 | 3340.5 | 0.1608% |  | 3298.8 | 549.8 | 3298.8 | 41.7 | 41.7 | 222.7037
1.1.9 | 05.07.040 | CPOS/CDHU | REMOÇÃO DE ENTULHO SEPARADO DE OBRA COM CAÇAMBA METÁLICA - TERRA, ALVENARIA, CONCRETO, ARGAMASSA, MADEIRA, PAPEL, PLÁSTICO OU METAL | m³ | 100 | 111.61 | 53.0859 | 79.6407 | 132.73 | 5308.59 | 7964.07 | 13273 | 0.6389% |  | 13112 | 131.12 | 13112 | 161 | 161 | 53.0893
1.1.10 | 98459 | SINAPI | TAPUME COM TELHA METÁLICA. AF_03/2024 | m² | 330 | 93.83 | 44.6307 | 66.952 | 111.58 | 14728.12 | 22094.15 | 36821.4 | 1.773% |  | 36207.6 | 109.72 | 36207.6 | 613.8 | 613.8 | 44.628
1.2 |  |  | ADMINISTRAÇÃO LOCAL DA OBRA | [8 empty] | 176265.6 |  |  |  |  | 0 | 176265.6 |  | 0
1.2.1 | 90777 | SINAPI | ENGENHEIRO CIVIL DE OBRA JUNIOR COM ENCARGOS COMPLEMENTARES H C 120,80 | HORA | 480 | 129.55 | 154.0609 | 0 | 154.06 | 73949.21 | 0 | 73948.8 | 3.56% |  | 68956.8 | 142.7 | 68496 | 5452.8 | 4992 | 154.06
1.2.2 | 90776 | SINAPI | ENCARREGADO GERAL COM ENCARGOS COMPLEMENTARES H C 36,14 | HORA | 1920 | 44.81 | 53.2881 | 0 | 53.29 | 102313.06 | 0 | 102316.8 | 4.925% |  | 82521.6 | 42.98 | 82521.6 | 19795.2
1.3 |  |  | EQUIPAMENTOS DE APOIO | [8 empty] | 8654.25 |  |  |  |  | 0 | 8654.25 |  | 0
1.3.1 | CPU1926 | Próprio | LOCACAO DE ANDAIME METALICO TIPO FACHADEIRO, PECAS COM APROXIMADAMENTE 1,20 M DE LARGURA E 2,0 M DE ALTURA, INCLUINDO DIAGONAIS EM X, BARRAS DE LIGACAO, SAPATAS E DEMAIS ITENS NECESSARIOS A MONTAGEM, INCLUSIVE MONTAGEM E DESMONTAGEM | M2XMÊS | 275 | 28.25 | 12.5882 | 18.8823 | 31.47 | 3461.76 | 5192.49 | 8654.25 | 0.4166% |  | 8841.25 | 32.15 | 8841.25 | -187 | -187 | 12.5877
2 |  |  | FUNDAÇÃO | [5 empty] | 0 |  |  | 205981.9 |  |  |  | 0 | 0 | 205981.9 |  | 0
2.1 | 99059 | SINAPI | LOCAÇÃO CONVENCIONAL DE OBRA, UTILIZANDO GABARITO DE TÁBUAS CORRIDAS PONTALETADAS A CADA 2,00M - 2 UTILIZAÇÕES. AF_03/2024 | M | 125 | 69.34 | 32.9884 | 49.4707 | 82.46 | 4123.55 | 6183.84 | 10307.5 | 0.4962% |  | 9387.5 | 75.1 | 9387.5 | 920 | 920 | 32.9893
2.2 | 90100 | SINAPI | ESCAVAÇÃO MECANIZADA DE VALA COM PROF. ATÉ 1,5 M (MÉDIA MONTANTE E JUSANTE/UMA COMPOSIÇÃO POR TRECHO), RETROESCAV. (0,26 M3), LARG. DE 0,8 M A 1,5 M, EM SOLO DE 1A CATEGORIA, EM LOCAIS COM ALTO NÍVEL DE INTERFERÊNCIA. AF_02/2021 | m³ | 203.88 | 12.91 | 6.1363 | 9.2163 | 15.35 | 1251.06 | 1879.02 | 3129.56 | 0.1507% |  | 3147.91 | 15.44 | 3147.91 | -18.35 | -18.35 | 6.1337
2.3 | 93358 | SINAPI | ESCAVAÇÃO MANUAL DE VALA COM PROFUNDIDADE MENOR OU IGUAL A 1,30 M. AF_02/2021 | m³ | 23.342 | 95.25 | 45.3085 | 67.9628 | 113.27 | 1057.59 | 1586.39 | 2643.95 | 0.1273% |  | 2311.09 | 99.01 | 2311.09 | 332.86 | 332.86 | 45.3072
2.4 | 100324 | SINAPI | LASTRO COM MATERIAL GRANULAR (PEDRA BRITADA N.1 E PEDRA BRITADA N.2), APLICADO EM PISOS OU LAJES SOBRE SOLO, ESPESSURA DE *10 CM*. AF_01/2024 | m³ | 36.186 | 182.77 | 86.9424 | 130.4077 | 217.35 | 3146.1 | 4718.93 | 7865.03 | 0.3786% |  | 7554.91 | 208.78 | 7554.91 | 310.12 | 310.12 | 86.9423
2.5 | 96534 | SINAPI | FABRICAÇÃO, MONTAGEM E DESMONTAGEM DE FÔRMA PARA BLOCO DE COROAMENTO, EM MADEIRA SERRADA, E=25 MM, 4 UTILIZAÇÕES. AF_01/2024 | m² | 392.1 | 87.26 | 41.5031 | 62.2665 | 103.77 | 16273.36 | 24414.7 | 40688.22 | 1.959% |  | 37810.2 | 96.43 | 37810.2 | 2878.02 | 2878.02 | 41.5035
2.6 | 96543 | SINAPI | ARMAÇÃO DE BLOCO UTILIZANDO AÇO CA-60 DE 5 MM - MONTAGEM. AF_01/2024 | KG | 440.3 | 20.16 | 9.585 | 14.3893 | 23.97 | 4220.25 | 6335.62 | 10553.99 | 0.5081% |  | 10479.14 | 23.8 | 10479.14 | 74.85 | 74.85 | 9.5807
2.7 | 96544 | SINAPI | ARMAÇÃO DE BLOCO UTILIZANDO AÇO CA-50 DE 6,3 MM - MONTAGEM. AF_01/2024 | KG | 139.1 | 17.84 | 8.4909 | 12.7244 | 21.22 | 1181.08 | 1769.97 | 2951.7 | 0.1421% |  | 3008.73 | 21.63 | 3008.73 | -57.03 | -57.03 | 8.4956
2.8 | 96545 | SINAPI | ARMAÇÃO DE BLOCO UTILIZANDO AÇO CA-50 DE 8 MM - MONTAGEM. AF_01/2024 | KG | 1010.5 | 15.86 | 7.5395 | 11.3212 | 18.86 | 7618.69 | 11440.06 | 19058.03 | 0.9174% |  | 19866.43 | 19.66 | 19866.43 | -808.4 | -808.4 | 7.5388
2.9 | 96546 | SINAPI | ARMAÇÃO DE BLOCO UTILIZANDO AÇO CA-50 DE 10 MM - MONTAGEM. AF_01/2024 | KG | 650 | 13.74 | 6.5406 | 9.799 | 16.34 | 4251.39 | 6369.36 | 10621 | 0.5113% |  | 11219 | 17.26 | 11219 | -598 | -598 | 6.541
2.10 | 104920 | SINAPI | ARMAÇÃO DE BLOCO, SAPATA ISOLADA, VIGA BALDRAME E SAPATA CORRIDA UTILIZANDO AÇO CA-50 DE 12,5 MM - MONTAGEM. AF_01/2024 | KG | 724.4 | 10.43 | 4.959 | 7.4444 | 12.4 | 3592.27 | 5392.72 | 8982.56 | 0.4324% |  | 9699.72 | 13.39 | 9699.72 | -717.16 | -717.16 | 4.9556
2.11 | 104921 | SINAPI | ARMAÇÃO DE BLOCO, SAPATA ISOLADA, VIGA BALDRAME E SAPATA CORRIDA UTILIZANDO AÇO CA-50 DE 16 MM - MONTAGEM. AF_01/2024 | KG | 655.8 | 9.74 | 4.6379 | 6.9449 | 11.58 | 3041.52 | 4554.48 | 7594.16 | 0.3656% |  | 8302.43 | 12.66 | 8302.43 | -708.27 | -708.27 | 4.6351
2.12 | 96557 | SINAPI | CONCRETAGEM DE BLOCO DE COROAMENTO OU VIGA BALDRAME, FCK 30 MPA, COM USO DE BOMBA - LANÇAMENTO, ADENSAMENTO E ACABAMENTO. AF_01/2024 | m³ | 56.9 | 671.8 | 319.5618 | 479.3427 | 798.9 | 18183.07 | 27274.6 | 45457.41 | 2.188% |  | 45756.14 | 804.15 | 45756.14 | -298.73 | -298.73 | 319.5573
2.13 | 100574 | SINAPI | ESPALHAMENTO DE MATERIAL COM TRATOR DE ESTEIRAS. AF_11/2019 | m³ | 167.235 | 1.38 | 0.65406 | 0.98704 | 1.64 | 109.38 | 165.07 | 274.27 | 0.0132% |  | 274.27 | 1.64 | 274.27 | 0 | 0 | 0.65296
2.14 | 93382 | SINAPI | REATERRO MANUAL DE VALAS, COM COMPACTADOR DE SOLOS DE PERCUSSÃO. AF_08/2023 | m³ | 221.86 | 27.43 | 13.0455 | 19.5742 | 32.62 | 2894.28 | 4342.74 | 7237.07 | 0.3484% |  | 6662.46 | 30.03 | 6662.46 | 574.61 | 574.61 | 13.0458
2.15 | 98557 | SINAPI | IMPERMEABILIZAÇÃO DE SUPERFÍCIE COM EMULSÃO ASFÁLTICA, 2 DEMÃOS. AF_09/2023 | m² | 388.18 | 46.89 | 22.3094 | 33.4522 | 55.76 | 8660.06 | 12985.47 | 21644.92 | 1.042% |  | 19797.18 | 51 | 19797.18 | 1847.74 | 1847.74 | 22.3078
2.16 | 000128 | SBC | CONTROLE TECNOLOGICO DE CONCRETOS | m³ | 56.9 | 103.04 | 49.0188 | 73.5163 | 122.54 | 2789.17 | 4183.08 | 6972.53 | 0.3356% |  | 6389.87 | 112.3 | 6389.87 | 582.66 | 582.66 | 49.0237
3 |  |  | ESTRUTURA | [5 empty] | 0 |  |  | 280129.7 |  |  |  | 0 | 0 | 280129.7 | 280129.7 | 0
3.1 |  |  | PILARES | [5 empty] | 0 |  |  | 61057.2 |  |  |  | 0 | 0 | 61057.2 | 61057.2 | 0
3.1.1 | 92423 | SINAPI | MONTAGEM E DESMONTAGEM DE FÔRMA DE PILARES RETANGULARES E ESTRUTURAS SIMILARES, PÉ-DIREITO SIMPLES, EM CHAPA DE MADEIRA COMPENSADA RESINADA, 6 UTILIZAÇÕES. AF_09/2020 | m² | 283 | 77.2 | 36.7225 | 55.0837 | 91.81 | 10392.47 | 15588.7 | 25982.23 | 1.251% |  | 25229.45 | 89.15 | 25229.45 | 752.78 | 752.78 | 36.7263
3.1.2 | 92762 | SINAPI | ARMAÇÃO DE PILAR OU VIGA DE ESTRUTURA CONVENCIONAL DE CONCRETO ARMADO UTILIZANDO AÇO CA-50 DE 10,0 MM - MONTAGEM. AF_06/2022 | KG | 680.7 | 10.54 | 5.0184 | 7.5157 | 12.53 | 3416.04 | 5115.97 | 8529.17 | 0.4106% |  | 9454.92 | 13.89 | 9454.92 | -925.75 | -925.75 | 5.0143
3.1.3 | 92763 | SINAPI | ARMAÇÃO DE PILAR OU VIGA DE ESTRUTURA CONVENCIONAL DE CONCRETO ARMADO UTILIZANDO AÇO CA-50 DE 12,5 MM - MONTAGEM. AF_06/2022 | KG | 214.4 | 8.8 | 4.186 | 6.279 | 10.46 | 897.47 | 1346.21 | 2242.62 | 0.108% |  | 2504.19 | 11.68 | 2504.19 | -261.57 | -261.57 | 4.181
3.1.4 | 92764 | SINAPI | ARMAÇÃO DE PILAR OU VIGA DE ESTRUTURA CONVENCIONAL DE CONCRETO ARMADO UTILIZANDO AÇO CA-50 DE 16,0 MM - MONTAGEM. AF_06/2022 | KG | 145 | 8.46 | 4.0195 | 6.0411 | 10.06 | 582.83 | 875.96 | 1458.7 | 0.07022% |  | 1641.4 | 11.32 | 1641.4 | -182.7 | -182.7 | 4.0189
3.1.5 | 92759 | SINAPI | ARMAÇÃO DE PILAR OU VIGA DE ESTRUTURA CONVENCIONAL DE CONCRETO ARMADO UTILIZANDO AÇO CA-60 DE 5,0 MM - MONTAGEM. AF_06/2022 | KG | 403.7 | 13.88 | 6.6001 | 9.906 | 16.51 | 2664.44 | 3999.07 | 6665.09 | 0.3208% |  | 6943.64 | 17.2 | 6943.64 | -278.55 | -278.55 | 6.604
3.1.6 | CPU2284 | Próprio | CONCRETAGEM DE PILARES, FCK = 30 MPA, COM USO DE BOMBA - LANÇAMENTO, ADENSAMENTO E ACABAMENTO. AF_02/2022_PS | m³ | 18.6 | 628.42 | 298.9292 | 448.3879 | 747.32 | 5560.08 | 8340.01 | 13900.15 | 0.6691% |  | 13916.71 | 748.21 | 13916.71 | -16.56 | -16.56 | 298.9321
3.1.7 | 000128 | SBC | CONTROLE TECNOLOGICO DE CONCRETOS | m³ | 18.6 | 103.04 | 49.0188 | 73.5163 | 122.54 | 911.75 | 1367.4 | 2279.24 | 0.1097% |  | 2088.78 | 112.3 | 2088.78 | 190.46 | 190.46 | 49.0237
3.2 |  |  | VIGAS | [5 empty] | 0 |  |  | 104523.54 |  |  |  | 0 | 0 | 104523.54 | 104523.54 | 0
3.2.1 | 92460 | SINAPI | MONTAGEM E DESMONTAGEM DE FÔRMA DE VIGA, ESCORAMENTO METÁLICO, PÉ-DIREITO SIMPLES, EM CHAPA DE MADEIRA RESINADA, 6 UTILIZAÇÕES. AF_09/2020 | m² | 292 | 135.55 | 64.4784 | 96.7176 | 161.2 | 18827.7 | 28241.55 | 47070.4 | 2.266% |  | 45622.08 | 156.24 | 45622.08 | 1448.32 | 1448.32 | 64.4824
3.2.2 | 92760 | SINAPI | ARMAÇÃO DE PILAR OU VIGA DE ESTRUTURA CONVENCIONAL DE CONCRETO ARMADO UTILIZANDO AÇO CA-50 DE 6,3 MM - MONTAGEM. AF_06/2022 | KG | 403.8 | 12.86 | 6.1125 | 9.1806 | 15.29 | 2468.22 | 3707.14 | 6174.1 | 0.2972% |  | 6622.32 | 16.4 | 6622.32 | -448.22 | -448.22 | 6.1094
3.2.3 | 92761 | SINAPI | ARMAÇÃO DE PILAR OU VIGA DE ESTRUTURA CONVENCIONAL DE CONCRETO ARMADO UTILIZANDO AÇO CA-50 DE 8,0 MM - MONTAGEM. AF_06/2022 | KG | 143.5 | 11.92 | 5.6725 | 8.5028 | 14.18 | 814 | 1220.15 | 2034.83 | 0.09795% |  | 2227.12 | 15.52 | 2227.12 | -192.29 | -192.29 | 5.6772
3.2.4 | 92762 | SINAPI | ARMAÇÃO DE PILAR OU VIGA DE ESTRUTURA CONVENCIONAL DE CONCRETO ARMADO UTILIZANDO AÇO CA-50 DE 10,0 MM - MONTAGEM. AF_06/2022 | KG | 541.9 | 10.54 | 5.0184 | 7.5157 | 12.53 | 2719.48 | 4072.78 | 6790.01 | 0.3269% |  | 7526.99 | 13.89 | 7526.99 | -736.98 | -736.98 | 5.0143
3.2.5 | 92763 | SINAPI | ARMAÇÃO DE PILAR OU VIGA DE ESTRUTURA CONVENCIONAL DE CONCRETO ARMADO UTILIZANDO AÇO CA-50 DE 12,5 MM - MONTAGEM. AF_06/2022 | KG | 525.5 | 8.8 | 4.186 | 6.279 | 10.46 | 2199.73 | 3299.6 | 5496.73 | 0.2646% |  | 6137.84 | 11.68 | 6137.84 | -641.11 | -641.11 | 4.181
3.2.6 | 92764 | SINAPI | ARMAÇÃO DE PILAR OU VIGA DE ESTRUTURA CONVENCIONAL DE CONCRETO ARMADO UTILIZANDO AÇO CA-50 DE 16,0 MM - MONTAGEM. AF_06/2022 | KG | 360.3 | 8.46 | 4.0195 | 6.0411 | 10.06 | 1448.22 | 2176.62 | 3624.62 | 0.1745% |  | 4078.6 | 11.32 | 4078.6 | -453.98 | -453.98 | 4.0189
3.2.7 | 92759 | SINAPI | ARMAÇÃO DE PILAR OU VIGA DE ESTRUTURA CONVENCIONAL DE CONCRETO ARMADO UTILIZANDO AÇO CA-60 DE 5,0 MM - MONTAGEM. AF_06/2022 | KG | 432.2 | 13.88 | 6.6001 | 9.906 | 16.51 | 2852.55 | 4281.39 | 7135.62 | 0.3435% |  | 7433.84 | 17.2 | 7433.84 | -298.22 | -298.22 | 6.604
3.2.8 | CPU2283 | Próprio | CONCRETAGEM DE VIGAS E LAJES, FCK=30 MPA, PARA LAJES MACIÇAS OU NERVURADAS COM USO DE BOMBA - LANÇAMENTO, ADENSAMENTO E ACABAMENTO. | m³ | 30.1 | 628.83 | 299.1195 | 448.6852 | 747.8 | 9003.5 | 13505.42 | 22508.78 | 1.084% |  | 22540.39 | 748.85 | 22540.39 | -31.61 | -31.61 | 299.1148
3.2.9 | 000128 | SBC | CONTROLE TECNOLOGICO DE CONCRETOS | m³ | 30.1 | 103.04 | 49.0188 | 73.5163 | 122.54 | 1475.47 | 2212.84 | 3688.45 | 0.1776% |  | 3380.23 | 112.3 | 3380.23 | 308.22 | 308.22 | 49.0237
3.3 |  |  | LAJES | [5 empty] | 0 |  |  | 112760.08 |  |  |  | 0 | 0 | 112760.08 | 112760.08 | 0
3.3.1 | 92515 | SINAPI | MONTAGEM E DESMONTAGEM DE FÔRMA DE LAJE MACIÇA, PÉ-DIREITO DUPLO, EM CHAPA DE MADEIRA COMPENSADA RESINADA, 6 UTILIZAÇÕES. AF_09/2020 | m² | 56.6 | 85.78 | 40.8015 | 61.2081 | 102.01 | 2309.36 | 3464.38 | 5773.77 | 0.2779% |  | 5618.12 | 99.26 | 5618.12 | 155.65 | 155.65 | 40.8019
3.3.2 | 92768 | SINAPI | ARMAÇÃO DE LAJE DE ESTRUTURA CONVENCIONAL DE CONCRETO ARMADO UTILIZANDO AÇO CA-60 DE 5,0 MM - MONTAGEM. AF_06/2022 | KG | 395.6 | 13.3 | 6.3265 | 9.4898 | 15.82 | 2502.78 | 3754.17 | 6258.39 | 0.3013% |  | 6566.96 | 16.6 | 6566.96 | -308.57 | -308.57 | 6.3302
3.3.3 | 92769 | SINAPI | ARMAÇÃO DE LAJE DE ESTRUTURA CONVENCIONAL DE CONCRETO ARMADO UTILIZANDO AÇO CA-50 DE 6,3 MM - MONTAGEM. AF_06/2022 | KG | 213.2 | 12.28 | 5.839 | 8.7644 | 14.6 | 1244.87 | 1868.57 | 3112.72 | 0.1498% |  | 3368.56 | 15.8 | 3368.56 | -255.84 | -255.84 | 5.8356
3.3.4 | 92770 | SINAPI | ARMAÇÃO DE LAJE DE ESTRUTURA CONVENCIONAL DE CONCRETO ARMADO UTILIZANDO AÇO CA-50 DE 8,0 MM - MONTAGEM. AF_06/2022 | KG | 202.8 | 11.38 | 5.4109 | 8.1222 | 13.53 | 1097.32 | 1647.19 | 2743.88 | 0.1321% |  | 3031.86 | 14.95 | 3031.86 | -287.98 | -287.98 | 5.4078
3.3.5 | 92771 | SINAPI | ARMAÇÃO DE LAJE DE ESTRUTURA CONVENCIONAL DE CONCRETO ARMADO UTILIZANDO AÇO CA-50 DE 10,0 MM - MONTAGEM. AF_06/2022 | KG | 12.3 | 10.04 | 4.7806 | 7.159 | 11.94 | 58.8 | 88.06 | 146.86 | 0.00707% |  | 164.57 | 13.38 | 164.57 | -17.71 | -17.71 | 4.781
3.3.6 | CPU2283 | Próprio | CONCRETAGEM DE VIGAS E LAJES, FCK=30 MPA, PARA LAJES MACIÇAS OU NERVURADAS COM USO DE BOMBA - LANÇAMENTO, ADENSAMENTO E ACABAMENTO. | m³ | 32.8 | 628.83 | 299.1195 | 448.6852 | 747.8 | 9811.12 | 14716.87 | 24527.84 | 1.181% |  | 24562.28 | 748.85 | 24562.28 | -34.44 | -34.44 | 299.1148
3.3.7 | 000128 | SBC | CONTROLE TECNOLOGICO DE CONCRETOS | m³ | 32.8 | 103.04 | 49.0188 | 73.5163 | 122.54 | 1607.82 | 2411.34 | 4019.31 | 0.1935% |  | 3683.44 | 112.3 | 3683.44 | 335.87 | 335.87 | 49.0237
3.3.8 | CPU2101 | Próprio | Laje pré-fabricada unidirecional em viga treliçada/lajota em EPS LT 12 (8 + 4), exceto capa de concreto | m² | 93.94 | 97.51 | 46.3788 | 69.5801 | 115.96 | 4356.82 | 6536.35 | 10893.28 | 0.5244% |  | 10532.55 | 112.12 | 10532.55 | 360.73 | 360.73 | 46.3799
3.3.9 | CPU2100 | Próprio | Laje pré-fabricada unidirecional em viga treliçada/lajota em EPS LT 16 (12 + 4), exceto capa de concreto | m² | 358.88 | 117.31 | 55.7973 | 83.7078 | 139.51 | 20024.52 | 30041.05 | 50067.35 | 2.41% |  | 47734.63 | 133.01 | 47734.63 | 2332.72 | 2332.72 | 55.8022
3.3.10 | CPU2102 | Próprio | Laje pré-fabricada unidirecional em viga treliçada/lajota em EPS LT 20 (16 + 4), exceto capa de concreto | m² | 28.18 | 155.67 | 74.0515 | 111.0713 | 185.12 | 2086.77 | 3129.99 | 5216.68 | 0.2511% |  | 5057.46 | 179.47 | 5057.46 | 159.22 | 159.22 | 74.0487
3.4 |  |  | BASE RESERVATÓRIO | [5 empty] | 0 |  |  | 1788.88 |  |  |  | 0 | 0 | 1788.88 | 1788.88 | 0
3.4.1 | 97103 | SINAPI | EXECUÇÃO DE RADIER, ESPESSURA DE 20 CM, FCK = 30 MPA, COM USO DE FORMAS EM MADEIRA SERRADA. AF_09/2021 | m² | 6.25 | 240.68 | 114.4843 | 171.7324 | 286.22 | 715.53 | 1073.33 | 1788.88 | 0.08611% |  | 1824.5 | 291.92 | 1824.5 | -35.62 | -35.62 | 114.4876
4 |  |  | ALVENARIA, VEDAÇÕES E DIVISÓRIAS | [5 empty] | 0 |  |  | 170989.08 |  |  |  | 0 | 0 | 170989.08 | 170989.08 | 0
4.1 |  |  | ALVENARIA DE VEDAÇÃO | [5 empty] | 0 |  |  | 112073.16 |  |  |  | 0 | 0 | 112073.16 | 112073.16 | 0
4.1.1 | 103322 | SINAPI | ALVENARIA DE VEDAÇÃO DE BLOCOS CERÂMICOS FURADOS NA VERTICAL DE 9X19X39 CM (ESPESSURA 9 CM) E ARGAMASSA DE ASSENTAMENTO COM PREPARO EM BETONEIRA. AF_12/2021 | m² | 12.85 | 54.22 | 25.7937 | 38.6847 | 64.48 | 331.45 | 497.1 | 828.57 | 0.03989% |  | 815.2 | 63.44 | 815.2 | 13.37 | 13.37 | 25.7953
4.1.2 | 103324 | SINAPI | ALVENARIA DE VEDAÇÃO DE BLOCOS CERÂMICOS FURADOS NA VERTICAL DE 14X19X39 CM (ESPESSURA 14 CM) E ARGAMASSA DE ASSENTAMENTO COM PREPARO EM BETONEIRA. AF_12/2021 | m² | 713.84 | 72.79 | 34.6295 | 51.9324 | 86.56 | 24719.93 | 37071.4 | 61789.99 | 2.974% |  | 60419.42 | 84.64 | 60419.42 | 1370.57 | 1370.57 | 34.6276
4.1.3 | 10783 | ORSE | Cobogo de cimento (elemento vazado, circular), 30 x 30 x 5cm, assentado com argamassa de cimento e areia | m² | 120.962 | 212.25 | 100.9631 | 151.4446 | 252.41 | 12212.7 | 18319.04 | 30532.02 | 1.47% |  | 29613.92 | 244.82 | 29613.92 | 918.1 | 918.1 | 100.9654
4.1.4 | 93191 | SINAPI | VERGA MOLDADA IN LOCO COM UTILIZAÇÃO DE BLOCOS CANALETA, ESPESSURA DE *20* CM. AF_03/2024 | M | 103.5 | 72.09 | 34.2965 | 51.4329 | 85.73 | 3549.69 | 5323.31 | 8873.06 | 0.4271% |  | 8500.46 | 82.13 | 8500.46 | 372.6 | 372.6 | 34.2971
4.1.5 | 93199 | SINAPI | CONTRAVERGA MOLDADA IN LOCO COM UTILIZAÇÃO DE BLOCOS CANALETA, ESPESSURA DE *20* CM. AF_03/2024 | M | 69.2 | 50.56 | 24.0456 | 36.0803 | 60.13 | 1663.96 | 2496.76 | 4161 | 0.2003% |  | 4028.82 | 58.22 | 4028.82 | 132.18 | 132.18 | 24.0497
4.1.6 | 93200 | SINAPI | FIXAÇÃO (ENCUNHAMENTO) DE ALVENARIA DE VEDAÇÃO COM ARGAMASSA APLICADA COM BISNAGA. AF_03/2024 | M | 389.71 | 12.71 | 6.0411 | 9.0736 | 15.11 | 2354.29 | 3536.07 | 5888.52 | 0.2835% |  | 5261.09 | 13.5 | 5261.09 | 627.43 | 627.43 | 6.0364
4.2 |  |  | DRYWALL | [5 empty] | 0 |  |  | 58852.82 |  |  |  | 0 | 0 | 58852.82 | 58852.82 | 0
4.2.1 | 96359 | SINAPI | PAREDE COM SISTEMA EM CHAPAS DE GESSO PARA DRYWALL, USO INTERNO, COM DUAS FACES SIMPLES E ESTRUTURA METÁLICA COM GUIAS SIMPLES PARA PAREDES COM ÁREA LÍQUIDA MAIOR OU IGUAL A 6 M2, COM VÃOS. AF_07/2023_PS | m² | 36.94 | 98.64 | 46.9258 | 70.3769 | 117.3 | 1733.44 | 2599.72 | 4333.06 | 0.2086% |  | 4198.23 | 113.65 | 4198.23 | 134.83 | 134.83 | 46.9231
4.2.2 | CPU1942 | Próprio | PAREDE COM SISTEMA EM CHAPAS DE GESSO RU PARA DRYWALL, USO INTERNO, COM DUAS FACES SIMPLES E ESTRUTURA METÁLICA COM GUIAS SIMPLES PARA PAREDES COM ÁREA LÍQUIDA MAIOR OU IGUAL A 6 M2, COM VÃOS. AF_07/2023_PS | m² | 180.09 | 111.48 | 53.0264 | 79.5456 | 132.57 | 9549.53 | 14325.36 | 23874.53 | 1.149% |  | 23134.36 | 128.46 | 23134.36 | 740.17 | 740.17 | 53.0244
4.2.3 | CPU2285 | Próprio | PAREDE COM SISTEMA EM CHAPAS DE GESSO ST PARA DRYWALL COM ISOLAMENTO ACUSTICO, USO INTERNO, COM DUAS FACES SIMPLES E ESTRUTURA METÁLICA COM GUIAS SIMPLES PARA PAREDES COM ÁREA LÍQUIDA MAIOR OU IGUAL A 6 M2, COM VÃOS. | m² | 84.45 | 165.67 | 78.8083 | 118.2065 | 197.01 | 6655.36 | 9982.54 | 16637.49 | 0.8009% |  | 16297.16 | 192.98 | 16297.16 | 340.33 | 340.33 | 78.8035
4.2.4 | CPU2286 | Próprio | PAREDE COM SISTEMA EM CHAPAS DE GESSO RU PARA DRYWALL COM ISOLAMENTO ACUSTICO, USO INTERNO, COM DUAS FACES SIMPLES E ESTRUTURA METÁLICA COM GUIAS SIMPLES PARA PAREDES COM ÁREA LÍQUIDA MAIOR OU IGUAL A 6 M2, COM VÃOS. | m² | 66.04 | 178.36 | 84.8375 | 127.2682 | 212.11 | 5602.67 | 8404.79 | 14007.74 | 0.6743% |  | 13719.15 | 207.74 | 13719.15 | 288.59 | 288.59 | 84.8418
4.3 |  |  | DIVISÓRIAS | [8 empty] | 63.1 |  |  |  | 0 | 0 | 63.1 | 63.1 | 0
4.3.1 | 102257 | SINAPI | DIVISORIA SANITÁRIA, TIPO CABINE, EM PAINEL DE GRANILITE, ESP = 3CM, ASSENTADO COM ARGAMASSA COLANTE AC III-E, EXCLUSIVE FERRAGENS. AF_01/2021 | m² | 0.15 | 353.76 | 168.2718 | 252.4196 | 420.69 | 25.24 | 37.86 | 63.1 | 0.003038% |  | 58.22 | 388.15 | 58.22 | 4.88 | 4.88 | 168.2704
5 |  |  | COBERTURA | [5 empty] | 0 |  |  | 76001.13 |  |  |  | 0 | 0 | 76001.13 | 76001.13 | 0
5.1 |  |  | ESTRUTURA | [5 empty] | 0 |  |  | 31725.67 |  |  |  | 0 | 0 | 31725.67 | 31725.67 | 0
5.1.1 | 100776 | SINAPI | ESTRUTURA TRELIÇADA DE COBERTURA, TIPO ARCO, COM LIGAÇÕES PARAFUSADAS, INCLUSOS PERFIS METÁLICOS, CHAPAS METÁLICAS, MÃO DE OBRA E TRANSPORTE COM GUINDASTE - FORNECIMENTO E INSTALAÇÃO. AF_01/2020_PSA | KG | 391.46 | 19.53 | 9.2877 | 13.9374 | 23.23 | 3635.74 | 5455.94 | 9093.62 | 0.4378% |  | 9171.83 | 23.43 | 9171.91 | -78.29 | -78.21 | 9.2926
5.1.2 | 100383 | SINAPI | FABRICAÇÃO E INSTALAÇÃO DE PONTALETES DE MADEIRA NÃO APARELHADA PARA TELHADOS COM ATÉ 2 ÁGUAS E COM TELHA ONDULADA DE FIBROCIMENTO, ALUMÍNIO OU PLÁSTICA EM EDIFÍCIO RESIDENCIAL DE MÚLTIPLOS PAVIMENTOS, INCLUSO TRANSPORTE VERTICAL. AF_07/2019 | m² | 359.41 | 27.59 | 13.1288 | 19.6813 | 32.81 | 4718.61 | 7073.64 | 11792.24 | 0.5677% |  | 10864.96 | 30.23 | 10864.96 | 927.28 | 927.28 | 13.1287
5.1.3 | 92543 | SINAPI | TRAMA DE MADEIRA COMPOSTA POR TERÇAS PARA TELHADOS DE ATÉ 2 ÁGUAS PARA TELHA ONDULADA DE FIBROCIMENTO, METÁLICA, PLÁSTICA OU TERMOACÚSTICA, INCLUSO TRANSPORTE VERTICAL. AF_07/2019 | m² | 359.41 | 25.36 | 12.0585 | 18.0996 | 30.16 | 4333.94 | 6505.19 | 10839.81 | 0.5218% |  | 10005.97 | 27.84 | 10005.97 | 833.84 | 833.84 | 12.0604
5.2 |  |  | TELHAMENTO | [5 empty] | 0 |  |  | 25047.8 |  |  |  | 0 | 0 | 25047.8 | 25047.8 | 0
5.2.1 | 94207 | SINAPI | TELHAMENTO COM TELHA ONDULADA DE FIBROCIMENTO E = 6 MM, COM RECOBRIMENTO LATERAL DE 1/4 DE ONDA PARA TELHADO COM INCLINAÇÃO MAIOR QUE 10°, COM ATÉ 2 ÁGUAS, INCLUSO IÇAMENTO. AF_07/2019 | m² | 359.41 | 54.3 | 25.8294 | 38.7441 | 64.57 | 9283.35 | 13925.03 | 23207.1 | 1.117% |  | 23253.83 | 64.7 | 23253.83 | -46.73 | -46.73 | 25.8259
5.2.2 | 100113 | SBC | COBERTURA EM CHAPA POLICARBONATO ALVEOLAR 10mm | m² | 31.6 | 48.98 | 23.2964 | 34.9506 | 58.25 | 736.17 | 1104.44 | 1840.7 | 0.08861% |  | 3600.82 | 113.95 | 3600.82 | -1760.12 | -1760.12 | 23.2994
5.3 |  |  | COMPLEMENTOS | [5 empty] | 0 |  |  | 19227.66 |  |  |  | 0 | 0 | 19227.66 | 19227.66 | 0
5.3.1 | 94229 | SINAPI | CALHA EM CHAPA DE AÇO GALVANIZADO NÚMERO 24, DESENVOLVIMENTO DE 100 CM, INCLUSO TRANSPORTE VERTICAL. AF_07/2019 | M | 76 | 149.18 | 70.9596 | 106.4453 | 177.4 | 5392.93 | 8089.84 | 13482.4 | 0.649% |  | 13073.52 | 172.02 | 13073.52 | 408.88 | 408.88 | 70.9547
5.3.2 | 94231 | SINAPI | RUFO EM CHAPA DE AÇO GALVANIZADO NÚMERO 24, CORTE DE 25 CM, INCLUSO TRANSPORTE VERTICAL. AF_07/2019 | M | 49.85 | 47.15 | 22.4283 | 33.6425 | 56.07 | 1118.05 | 1677.08 | 2795.09 | 0.1346% |  | 2707.85 | 54.32 | 2707.85 | 87.24 | 87.24 | 22.4275
5.3.3 | 94451 | SINAPI | CUMEEIRA PARA TELHA DE FIBROCIMENTO ESTRUTURAL E = 6 MM, INCLUSO ACESSÓRIOS DE FIXAÇÃO E IÇAMENTO. AF_07/2019 | M | 24.55 | 101.05 | 48.0675 | 72.1012 | 120.17 | 1180.06 | 1770.08 | 2950.17 | 0.142% |  | 3010.81 | 122.64 | 3010.81 | -60.64 | -60.64 | 48.0688
6 |  |  | IMPERMEABILIZAÇÃO | [5 empty] | 0 |  |  | 14332.1 |  |  |  | 0 | 0 | 14332.1 | 14332.1 | 0
6.1 | 98556 | SINAPI | IMPERMEABILIZIMPERMEABILIZAÇÃO DE SUPERFÍCIE COM ARGAMASSA POLIMÉRICA / MEMBRANA ACRÍLICA, 4 DEMÃOS, REFORÇADA COM VÉU DE POLIÉSTER (MAV). AF_09/2023 | m² | 155.67 | 61.45 | 29.2305 | 43.8458 | 73.08 | 4550.32 | 6825.48 | 11376.36 | 0.5476% |  | 10560.65 | 67.84 | 10560.65 | 815.71 | 815.71 | 29.2342
6.2 | 98555 | SINAPI | IMPERMEABILIZAÇÃO DE SUPERFÍCIE COM ARGAMASSA POLIMÉRICA / MEMBRANA ACRÍLICA, 3 DEMÃOS. AF_09/2023 | m² | 73.18 | 33.96 | 16.1493 | 24.2359 | 40.39 | 1181.81 | 1773.58 | 2955.74 | 0.1423% |  | 2685.71 | 36.7 | 2685.71 | 270.03 | 270.03 | 16.1541
7 |  |  | ESQUADRIAS | [5 empty] | 0 |  |  | 198837.31 |  |  |  | 0 | 0 | 198837.31 | 198837.31 | 0
7.1 |  |  | ESQUADRIAS DE MADEIRA | [5 empty] | 0 |  |  | 45778.49 |  |  |  | 0 | 0 | 45778.49 | 45778.49 | 0
7.1.1 |  |  | PORTAS DE MADEIRA | [5 empty] | 0 |  |  | 45778.49 |  |  |  | 0 | 0 | 45778.49 | 45778.49 | 0
7.1.1.1 | 90844 | SINAPI | KIT DE PORTA DE MADEIRA PARA PINTURA, SEMI-OCA (LEVE OU MÉDIA), PADRÃO MÉDIO, 90X210CM, ESPESSURA DE 3,5CM, ITENS INCLUSOS: DOBRADIÇAS, MONTAGEM E INSTALAÇÃO DO BATENTE, FECHADURA COM EXECUÇÃO DO FURO - FORNECIMENTO E INSTALAÇÃO. AF_12/2019 | UN | 12 | 1195.41 | 568.6279 | 852.9537 | 1421.58 | 6823.53 | 10235.44 | 17058.96 | 0.8212% | 1056.42 | 15075.48 | 1256.29 | 15075.48 | 1983.48 | 1983.48 | 568.6263
7.1.1.2 | 90843 | SINAPI | KIT DE PORTA DE MADEIRA PARA PINTURA, SEMI-OCA (LEVE OU MÉDIA), PADRÃO MÉDIO, 80X210CM, ESPESSURA DE 3,5CM, ITENS INCLUSOS: DOBRADIÇAS, MONTAGEM E INSTALAÇÃO DO BATENTE, FECHADURA COM EXECUÇÃO DO FURO - FORNECIMENTO E INSTALAÇÃO. AF_12/2019 | UN | 10 | 1113.09 | 529.4794 | 794.2072 | 1323.69 | 5294.79 | 7942.07 | 13236.9 | 0.6372% | 996.78 | 11853.7 | 1185.37 | 11853.7 | 1383.2 | 1383.2 | 529.4828
7.1.1.3 | 110015 | SBC | PORTA COMPLETA MADEIRA 1 FL.1,20x2,10m-INTERNA | UN | 1 | 1218.22 | 579.4853 | 869.222 | 1448.71 | 579.49 | 869.22 | 1448.71 | 0.06974% | 1134.72 | 1349.41 | 1349.41 | 1349.41 | 99.3 | 99.3 | 579.488
7.1.1.4 | 23.08.242 | CPOS/CDHU | PORTA LISA DE CORRER SUSPENSA EM MADEIRA COM BATENTE | m² | 14.39 | 463.41 | 220.4301 | 330.6571 | 551.09 | 3171.99 | 4758.16 | 7930.19 | 0.3817% | 549.9 | 9410.2 | 653.94 | 9410.2 | -1480.01 | -1480.01 | 220.4329
7.1.1.5 | CPU2425 | Próprio | PORTA DE MADEIRA COM VIDRO, 2 FOLHAS, ABERTURA DE GIRO COM ACABAMENTO EM PINTURA BRANCA | UN | 1 | 2271.13 | 1080.3287 | 1620.4991 | 2700.83 | 1080.33 | 1620.5 | 2700.83 | 0.13% | 2271.13 | 2700.83 | 2700.83 | 2700.83 | 0 | 0 | 1080.3309
7.1.1.6 | 110016 | SBC | PORTA COMPLETA MADEIRA 2 FL.1,60x2,10m LISA FER.VAI-E-VEM | UN | 2 | 1430.75 | 680.5792 | 1020.8687 | 1701.45 | 1361.16 | 2041.74 | 3402.9 | 0.1638% | 1252.36 | 2978.62 | 1489.31 | 2978.62 | 424.28 | 424.28 | 680.5813
7.2 |  |  | ESQUADRIAS DE ALUMÍNIO | [5 empty] | 0 |  |  | 101531.59 |  |  |  | 0 | 0 | 101531.59 | 101531.59 | 0
7.2.1 |  |  | PORTAS DE ALUMÍNIO | [5 empty] | 0 |  |  | 59381.91 |  |  |  | 0 | 0 | 59381.91 | 59381.91 | 0
7.2.1.1 | 91338 | SINAPI | PORTA DE ALUMÍNIO DE ABRIR COM LAMBRI, COM GUARNIÇÃO, FIXAÇÃO COM PARAFUSOS - FORNECIMENTO E INSTALAÇÃO. AF_12/2019 | m² | 9.87 | 760.62 | 361.8141 | 542.7152 | 904.53 | 3571.11 | 5356.6 | 8927.71 | 0.4298% | 589.38 | 6917.78 | 700.89 | 6917.78 | 2009.93 | 2009.93 | 361.8148
7.2.1.2 | 25.02.110 | CPOS/CDHU | PORTA VENEZIANA DE ABRIR EM ALUMÍNIO, SOB MEDIDA | m² | 6.93 | 1211.64 | 576.3577 | 864.5246 | 1440.88 | 3994.16 | 5991.16 | 9985.3 | 0.4807% | 1125.43 | 9274.83 | 1338.36 | 9274.83 | 710.47 | 710.47 | 576.3554
7.2.1.3 | 14.003.0205-0 | EMOP | PORTA DE ALUMINIO ANODIZADO AO NATURAL,EM 2 FOLHAS DE ABRIR, TENDO 1 CONTRAPINAZIO DIVIDINDO A ESQUADRIA EM 2 VAZIOS PARA VIDRO,EM PERFIS SERIE 25,EXCLUSIVE FECHADURA.FORNECIMENTO E COLOCACAO | m² | 20.28 | 1249.2 | 594.2195 | 891.3292 | 1485.55 | 12050.77 | 18076.16 | 30126.95 | 1.45% | 1205.82 | 29080.71 | 1433.96 | 29080.71 | 1046.24 | 1046.24 | 594.2208
7.2.1.4 | 112618 | SBC | PORTAO DE CORRER EM ALUMINIO PINTURA ELETROSTATICA BRANCA | m² | 4.7 | 1301.87 | 619.2759 | 928.9079 | 1548.18 | 2910.6 | 4365.87 | 7276.45 | 0.3503% | 1277.52 | 7140.38 | 1519.23 | 7140.38 | 136.07 | 136.07 | 619.2721
7.2.1.5 | 112370 | SBC | PORTA ALUMINIO ANODIZADO NATURAL 1 FOLHA DE ABRIR | m² | 2.52 | 1022.93 | 486.585 | 729.8834 | 1216.47 | 1226.19 | 1839.31 | 3065.5 | 0.1476% | 1063.48 | 3187.02 | 1264.69 | 3187.02 | -121.52 | -121.52 | 486.5866
7.2.2 |  |  | JANELAS DE ALUMÍNIO | [5 empty] | 0 |  |  | 42149.68 |  |  |  | 0 | 0 | 42149.68 | 42149.68 | 0
7.2.2.1 | 94569 | SINAPI | JANELA DE ALUMÍNIO TIPO MAXIM-AR, COM VIDROS, BATENTE E FERRAGENS. EXCLUSIVE ALIZAR, ACABAMENTO E CONTRAMARCO. FORNECIMENTO E INSTALAÇÃO. AF_12/2019 | m² | 25.64 | 735.1 | 349.6724 | 524.5086 | 874.18 | 8965.6 | 13448.4 | 22413.98 | 1.079% | 388.74 | 11853.12 | 462.29 | 11853.12 | 10560.86 | 10560.86 | 349.6714
7.2.2.2 | 100674 | SINAPI | JANELA FIXA DE ALUMÍNIO PARA VIDRO, COM VIDRO, BATENTE E FERRAGENS. EXCLUSIVE ACABAMENTO, ALIZAR E CONTRAMARCO. FORNECIMENTO E INSTALAÇÃO. AF_12/2019 | m² | 1.35 | 845.76 | 402.3064 | 603.4714 | 1005.78 | 543.11 | 814.69 | 1357.8 | 0.06536% | 437.04 | 701.64 | 519.73 | 701.64 | 656.16 | 656.16 | 402.3086
7.2.2.3 | 94573 | SINAPI | JANELA DE ALUMÍNIO DE CORRER COM 4 FOLHAS PARA VIDROS, COM VIDROS, BATENTE, ACABAMENTO COM ACETATO OU BRILHANTE E FERRAGENS. EXCLUSIVE ALIZAR E CONTRAMARCO. FORNECIMENTO E INSTALAÇÃO. AF_12/2019 | m² | 35.67 | 433.25 | 206.0884 | 309.1325 | 515.22 | 7351.17 | 11026.76 | 18377.9 | 0.8847% | 222.58 | 9441.49 | 264.69 | 9441.49 | 8936.41 | 8936.41 | 206.0875
7.3 |  |  | ESQUADRIAS METÁLICAS | [8 empty] | 2454.42 |  |  |  |  | 0 | 2454.42 | 2454.42 | 0
7.3.1 |  |  | PORTAS METÁLICAS | [8 empty] | 2454.42 |  |  |  |  | 0 | 2454.42 | 2454.42 | 0
7.3.1.1 | 12098 | ORSE | Porta corta fogo, de abrir, 02 folhas, em chapa de aço galvanizado nº24, batente em chapa nº18, classe 90, isolante em manta cerâmica incombustível e=5cm,dobradiças tipo helicoidal em aço 1010/1020, e fechadura reversível sem chave | m² | 3.15 | 655.21 | 311.6655 | 467.5102 | 779.18 | 981.75 | 1472.66 | 2454.42 | 0.1182% | 649.49 | 2434.95 | 773 | 2434.95 | 19.47 | 19.47 | 311.6698
7.4 |  |  | ACESSÓRIOS | [8 empty] | 49072.81 |  |  |  |  | 0 | 49072.81 | 49072.81 | 0
7.4.1 | 28.20.650 | CPOS/CDHU | PUXADOR DUPLO EM AÇO INOXIDÁVEL, PARA PORTA DE MADEIRA, ALUMÍNIO OU VIDRO, DE 350 MM | un | 7 | 493.96 | 234.9621 | 352.4551 | 587.42 | 1644.73 | 2467.19 | 4111.94 | 0.1979% | 474.25 | 3947.86 | 563.98 | 3947.86 | 164.08 | 164.08 | 234.9649
7.4.2 | 13110 | ORSE | Barra de apoio, reta, fixa, em aço inox, l=40cm, d=1 1/4", Jackwal ou similar | un | 7 | 110.86 | 52.7291 | 79.1056 | 131.83 | 369.1 | 553.74 | 922.81 | 0.04442% | 111.78 | 930.51 | 132.93 | 930.51 | -7.7 | -7.7 | 52.7244
7.4.3 | 112597 | SBC | ALIZAR ALUMINIO PINTURA ELETROSTATICA BRANCA | M | 233.34 | 86.1 | 40.956 | 61.4341 | 102.39 | 9556.68 | 14335.03 | 23891.68 | 1.15% | 65.46 | 18165.52 | 77.85 | 18165.52 | 5726.16 | 5726.16 | 40.9559
7.4.4 | 140560 | SBC | MOLA AEREA COM CALHA/BRACO DESLIZANTE | UN | 4 | 1811.55 | 861.7181 | 1292.5772 | 2154.3 | 3446.87 | 5170.31 | 8617.2 | 0.4148% | 1762.24 | 8382.64 | 2095.66 | 8382.64 | 234.56 | 234.56 | 861.7228
7.4.5 | 28.01.550 | CPOS/CDHU | FECHADURA COM MAÇANETA TIPO ALAVANCA EM AÇO INOXIDÁVEL, PARA PORTA EXTERNA | un | 23 | 311.5 | 148.1743 | 222.2615 | 370.44 | 3408.01 | 5112.01 | 8520.12 | 0.4101% | 328.04 | 8972.53 | 390.11 | 8972.53 | -452.41 | -452.41 | 148.1785
7.4.6 | 100709 | SINAPI | DOBRADIÇA EM AÇO/FERRO, 3" X 21/2", E=1,9 A 2MM, SEN ANEL, CROMADO OU ZINCADO, TAMPA BOLA, COM PARAFUSOS. AF_12/2019 | UN | 37 | 60.86 | 28.9451 | 43.4296 | 72.37 | 1070.97 | 1606.89 | 2677.69 | 0.1289% | 53.55 | 2356.16 | 63.68 | 2356.16 | 321.53 | 321.53 | 28.9404
7.4.7 | 110108 | SBC | GUICHE COM REQUADRO EM MADEIRA DE LEI - VASADO | m² | 0.45 | 619.22 | 294.5529 | 441.8235 | 736.38 | 132.55 | 198.82 | 331.37 | 0.01595% | 425.5 | 227.7 | 506 | 227.7 | 103.67 | 103.67 | 294.5565
8 |  |  | REVESTIMENTO DE PAREDE | [8 empty] | 73007.13 |  |  |  |  | 0 | 73007.13 | 73007.13 | 0
8.1 |  |  | REVESTIMENTO ARGAMASSADO | [8 empty] | 60048.03 |  |  |  |  | 0 | 60048.03 | 60048.03 | 0
8.1.1 | 87905 | SINAPI | CHAPISCO APLICADO EM ALVENARIA (COM PRESENÇA DE VÃOS) E ESTRUTURAS DE CONCRETO DE FACHADA, COM COLHER DE PEDREIRO. ARGAMASSA TRAÇO 1:3 COM PREPARO EM BETONEIRA 400L. AF_10/2022 | m² | 1453.38 | 8.52 | 4.0552 | 6.0768 | 10.13 | 5893.71 | 8831.92 | 14722.74 | 0.7087% |  | 13342.03 | 9.18 | 13342.03 | 1380.71 | 1380.71 | 4.0532
8.1.2 | 104958 | SINAPI | MASSA ÚNICA, EM ARGAMASSA TRAÇO 1:2:8 PREPARO MECÂNICO, APLICADA MANUALMENTE EM PAREDES INTERNAS DE AMBIENTES COM ÁREA MAIOR QUE 10M², E = 10MM, COM TALISCAS. AF_03/2024 | m² | 1375.61 | 26.26 | 12.4866 | 18.7418 | 31.23 | 17176.69 | 25781.4 | 42960.3 | 2.068% |  | 38819.71 | 28.22 | 38819.71 | 4140.59 | 4140.59 | 12.4882
8.1.3 | 87553 | SINAPI | EMBOÇO, EM ARGAMASSA TRAÇO 1:2:8, PREPARO MECÂNICO, APLICADO MANUALMENTE EM PAREDES INTERNAS DE AMBIENTES COM ÁREA MAIOR QUE 10M², E = 10MM, COM TALISCAS. AF_03/2024 | m² | 77.77 | 25.57 | 12.1655 | 18.2423 | 30.41 | 946.11 | 1418.71 | 2364.99 | 0.1138% |  | 2137.9 | 27.49 | 2137.9 | 227.09 | 227.09 | 12.1677
8.2 |  |  | REVESTIMENTO CERÂMICO | [5 empty] | #VALUE! |  |  | 12959.1 |  |  |  | 0 | 0 | 12959.1 | 12959.1 | #VALUE!
8.2.1 | 104611 | SINAPI | REVESTIMENTO CERÂMICO PARA PAREDES INTERNAS COM PLACAS TIPO ESMALTADA EXTRA DE DIMENSÕES 60X60 CM APLICADAS NA ALTURA INTEIRA DAS PAREDES. AF_02/2023_PE | m² | 110 | 99.07 | 47.128 | 70.686 | 117.81 | 5184.08 | 7775.47 | 12959.1 | 0.6238% |  | 12224.3 | 111.13 | 12224.3 | 734.8 | 734.8 | 47.124
9 |  |  | REVESTIMENTO DE PISO INTERNO | [8 empty] | 94608.41 |  |  |  |  | 0 | 94608.41 | 94608.41 | 0
9.1 |  |  | REVESTIMENTO ARGAMASSADO | [8 empty] | 51879 |  |  |  |  | 0 | 51879 | 51879 | 0
9.1.1 | 94995 | SINAPI | EXECUÇÃO DE PASSEIO (CALÇADA) OU PISO DE CONCRETO COM CONCRETO MOLDADO IN LOCO, USINADO, ACABAMENTO CONVENCIONAL, ESPESSURA 8 CM, ARMADO. AF_08/2022 | m² | 393.44 | 83.46 | 39.6955 | 59.5551 | 99.25 | 15617.8 | 23431.37 | 39048.92 | 1.88% |  | 40351.21 | 102.56 | 40351.21 | -1302.29 | -1302.29 | 39.6949
9.1.2 | 2180 | ORSE | Regularização de base para revest. de pisos com arg. traço t4, esp. média = 2,5cm | m² | 393.44 | 27.42 | 13.0455 | 19.5623 | 32.61 | 5132.63 | 7696.61 | 12830.08 | 0.6176% |  | 12306.8 | 31.28 | 12306.8 | 523.28 | 523.28 | 13.0477
9.2 |  |  | GRANILITE | [8 empty] | 36401.07 |  |  |  |  | 0 | 36401.07 | 36401.07 | 0
9.2.1 | 10168 | ORSE | Piso alta resistencia, colorido, e=10mm, aplicado com juntas, polido até o esmeril 400 e encerado | m² | 393.44 | 77.8 | 37.0079 | 55.5119 | 92.52 | 14560.39 | 21840.58 | 36401.07 | 1.752% |  | 36306.64 | 92.28 | 36306.64 | 94.43 | 94.43 | 37.0081
9.3 |  |  | RODAPÉ | [8 empty] | 6328.34 |  |  |  |  | 0 | 6328.34 | 6328.34 | 0
9.3.1 | 11233 | ORSE | Rodapé alta resistência, h = 10 cm, meia-cana | m | 260.64 | 20.42 | 9.7158 | 14.5677 | 24.28 | 2532.32 | 3796.93 | 6328.34 | 0.3046% |  | 6310.09 | 24.21 | 6310.09 | 18.25 | 18.25 | 9.7123
10 |  |  | REVESTIMENTO DE PISO EXTERNO | [8 empty] | 16274.02 |  |  |  |  | 0 | 16274.02 | 16274.02 | 0
10.1 |  |  | REVESTIMENTO ARGAMASSADO | [8 empty] | 16274.02 |  |  |  |  | 0 | 16274.02 | 16274.02 | 0
10.1.1 | 94995 | SINAPI | EXECUÇÃO DE PASSEIO (CALÇADA) OU PISO DE CONCRETO COM CONCRETO MOLDADO IN LOCO, USINADO, ACABAMENTO CONVENCIONAL, ESPESSURA 8 CM, ARMADO. AF_08/2022 | m² | 163.97 | 83.46 | 39.6955 | 59.5551 | 99.25 | 6508.87 | 9765.26 | 16274.02 | 0.7834% |  | 16816.76 | 102.56 | 16816.76 | -542.74 | -542.74 | 39.6949
11 |  |  | REVESTIMENTO DE TETO | [8 empty] | 29680.53 |  |  |  |  | 0 | 29680.53 | 29680.53 | 0
11.1 |  |  | REVESTIMENTO ARGAMASSADO | [8 empty] | 244.77 |  |  |  |  | 0 | 244.77 | 244.77 | 0
11.1.1 | 87885 | SINAPI | CHAPISCO APLICADO NO TETO OU EM ALVENARIA E ESTRUTURA, COM ROLO PARA TEXTURA ACRÍLICA. ARGAMASSA INDUSTRIALIZADA COM PREPARO EM MISTURADOR 300 KG. AF_10/2022 | m² | 4.24 | 12.41 | 5.8984 | 8.8595 | 14.76 | 25.01 | 37.56 | 62.58 | 0.003013% |  | 47.91 | 11.3 | 47.91 | 14.67 | 14.67 | 5.9005
11.1.2 | 90408 | SINAPI | MASSA ÚNICA, EM ARGAMASSA TRAÇO 1:2:8, PREPARO MECÂNICO, APLICADA MANUALMENTE EM TETO, E = 10MM, COM TALISCAS. AF_03/2024 | m² | 4.24 | 36.13 | 17.1839 | 25.7819 | 42.97 | 72.86 | 109.32 | 182.19 | 0.00877% |  | 163.62 | 38.59 | 163.62 | 18.57 | 18.57 | 17.1881
11.2 |  |  | FORRO | [8 empty] | 29435.76 |  |  |  |  | 0 | 29435.76 | 29435.76 | 0
11.2.1 | 96114 | SINAPI | FORRO EM DRYWALL, PARA AMBIENTES COMERCIAIS, INCLUSIVE ESTRUTURA BIRECIONAL DE FIXAÇÃO. AF_08/2023_PS | m² | 340.81 | 72.63 | 34.5463 | 51.8253 | 86.37 | 11773.71 | 17662.59 | 29435.76 | 1.417% |  | 28198.62 | 82.74 | 28198.62 | 1237.14 | 1237.14 | 34.5447
12 |  |  | PINTURA | [8 empty] | 78543.47 |  |  |  |  | 0 | 78543.47 | 78543.47 | 0
12.1 |  |  | PAREDES | [8 empty] | 61358.8 |  |  |  |  | 0 | 61358.8 | 61358.8 | 0
12.1.1 | 88485 | SINAPI | FUNDO SELADOR ACRÍLICO, APLICAÇÃO MANUAL EM PAREDE, UMA DEMÃO. AF_04/2023 | m² | 2078.46 | 4.78 | 2.2714 | 3.413 | 5.68 | 4720.96 | 7093.79 | 11805.65 | 0.5683% |  | 10059.75 | 4.84 | 10059.75 | 1745.9 | 1745.9 | 2.267
12.1.2 | 88495 | SINAPI | EMASSAMENTO COM MASSA LÁTEX, APLICAÇÃO EM PAREDE, UMA DEMÃO, LIXAMENTO MANUAL. AF_04/2023 | m² | 1351.77 | 11.64 | 5.5417 | 8.3006 | 13.84 | 7491.07 | 11220.52 | 18708.5 | 0.9006% |  | 17005.27 | 12.58 | 17005.27 | 1703.23 | 1703.23 | 5.5394
12.1.3 | 104641 | SINAPI | PINTURA LÁTEX ACRÍLICA ECONÔMICA, APLICAÇÃO MANUAL EM PAREDES, DUAS DEMÃOS. AF_04/2023 | m² | 1351.77 | 10.61 | 5.0422 | 7.5752 | 12.62 | 6815.91 | 10239.93 | 17059.34 | 0.8212% |  | 14977.61 | 11.08 | 14977.61 | 2081.73 | 2081.73 | 5.0448
12.1.4 | 95305 | SINAPI | TEXTURA ACRÍLICA, APLICAÇÃO MANUAL EM PAREDE, UMA DEMÃO. AF_04/2023 | m² | 726.69 | 15.95 | 7.5871 | 11.3806 | 18.97 | 5513.47 | 8270.2 | 13785.31 | 0.6636% |  | 12063.05 | 16.6 | 12063.05 | 1722.26 | 1722.26 | 7.5894
12.2 |  |  | TETO | [5 empty] | 0 |  |  | 14201.55 |  |  |  | 0 | 0 | 14201.55 | 14201.55 | 0
12.2.1 | 88494 | SINAPI | EMASSAMENTO COM MASSA LÁTEX, APLICAÇÃO EM TETO, UMA DEMÃO, LIXAMENTO MANUAL. AF_04/2023 | m² | 340.81 | 21.9 | 10.4174 | 15.6261 | 26.04 | 3550.35 | 5325.53 | 8874.69 | 0.4272% |  | 7968.14 | 23.38 | 7968.14 | 906.55 | 906.55 | 10.4139
12.2.2 | 104639 | SINAPI | PINTURA LÁTEX ACRÍLICA ECONÔMICA, APLICAÇÃO MANUAL EM TETO, DUAS DEMÃOS. AF_04/2023 | m² | 340.81 | 13.14 | 6.2552 | 9.3709 | 15.63 | 2131.83 | 3193.7 | 5326.86 | 0.2564% |  | 4686.14 | 13.75 | 4686.14 | 640.72 | 640.72 | 6.2591
12.3 |  |  | ESQUADRIAS | [5 empty] | 0 |  |  | 2983.12 |  |  |  | 0 | 0 | 2983.12 | 2983.12 | 0
12.3.1 | 102197 | SINAPI | PINTURA FUNDO NIVELADOR ALQUÍDICO BRANCO EM MADEIRA. AF_01/2021 | m² | 59.06 | 22.81 | 10.8455 | 16.2801 | 27.13 | 640.54 | 961.51 | 1602.3 | 0.07713% |  | 1546.78 | 26.19 | 1546.78 | 55.52 | 55.52 | 10.8499
12.3.2 | 102219 | SINAPI | PINTURA TINTA DE ACABAMENTO (PIGMENTADA) ESMALTE SINTÉTICO ACETINADO EM MADEIRA, 2 DEMÃOS. AF_01/2021 | m² | 59.06 | 19.66 | 9.3471 | 14.0326 | 23.38 | 552.04 | 828.76 | 1380.82 | 0.06647% |  | 1236.72 | 20.94 | 1236.72 | 144.1 | 144.1 | 9.3474
13 |  |  | MARMORARIA | [5 empty] | 0 |  |  | 10630.52 |  |  |  | 0 | 0 | 10630.52 | 10630.52 | 0
13.1 | 12492 | ORSE | Tampo/bancada em granito branco siena, e=2cm | m² | 13.42 | 666.11 | 316.8504 | 475.2876 | 792.14 | 4252.13 | 6378.36 | 10630.52 | 0.5117% |  | 10590.39 | 789.15 | 10590.39 | 40.13 | 40.13 | 316.8524
14 |  |  | LOUÇAS, METAIS E ACESSÓRIOS | [5 empty] | 0 |  |  | 61523.74 |  |  |  | 0 | 0 | 61523.74 | 61523.74 | 0
14.1 |  |  | EQUIPAMENTOS | [5 empty] | 0 |  |  | 315.52 |  |  |  | 0 | 0 | 315.52 | 315.52 | 0
14.1.1 | 100860 | SINAPI | CHUVEIRO ELÉTRICO COMUM CORPO PLÁSTICO, TIPO DUCHA - FORNECIMENTO E INSTALAÇÃO. AF_01/2020 | UN | 2 | 132.66 | 63.099 | 94.6603 | 157.76 | 126.2 | 189.32 | 315.52 | 0.01519% |  | 265.22 | 132.61 | 265.22 | 50.3 | 50.3 | 63.0997
14.2 |  |  | LOUÇAS | [5 empty] | 0 |  |  | 16207.96 |  |  |  | 0 | 0 | 16207.96 | 16207.96 | 0
14.2.1 | 86932 | SINAPI | VASO SANITÁRIO SIFONADO COM CAIXA ACOPLADA LOUÇA BRANCA - PADRÃO MÉDIO, INCLUSO ENGATE FLEXÍVEL EM METAL CROMADO, 1/2 X 40CM - FORNECIMENTO E INSTALAÇÃO. AF_01/2020 | UN | 6 | 577.02 | 274.4793 | 411.7129 | 686.19 | 1646.88 | 2470.28 | 4117.14 | 0.1982% |  | 3931.14 | 655.19 | 3931.14 | 186 | 186 | 274.4771
14.2.2 | 44.01.040 | CPOS/CDHU | BACIA SIFONADA COM CAIXA DE DESCARGA ACOPLADA E TAMPA - INFANTIL | un | 1 | 1104.38 | 525.3291 | 787.9996 | 1313.33 | 525.33 | 788 | 1313.33 | 0.06322% |  | 1237.93 | 1237.93 | 1237.93 | 75.4 | 75.4 | 525.3304
14.2.3 | 86939 | SINAPI | LAVATÓRIO LOUÇA BRANCA COM COLUNA, *44 X 35,5* CM, PADRÃO POPULAR, INCLUSO SIFÃO FLEXÍVEL EM PVC, VÁLVULA E ENGATE FLEXÍVEL 30CM EM PLÁSTICO E COM TORNEIRA CROMADA PADRÃO POPULAR - FORNECIMENTO E INSTALAÇÃO. AF_01/2020 | UN | 13 | 483.72 | 230.0983 | 345.1415 | 575.24 | 2991.28 | 4486.84 | 7478.12 | 0.36% |  | 6881.55 | 529.35 | 6881.55 | 596.57 | 596.57 | 230.0985
14.2.4 | 86919 | SINAPI | TANQUE DE LOUÇA BRANCA COM COLUNA, 30L OU EQUIVALENTE, INCLUSO SIFÃO FLEXÍVEL EM PVC, VÁLVULA METÁLICA E TORNEIRA DE METAL CROMADO PADRÃO MÉDIO - FORNECIMENTO E INSTALAÇÃO. AF_01/2020 | UN | 1 | 979.23 | 465.7977 | 698.7026 | 1164.5 | 465.8 | 698.7 | 1164.5 | 0.05606% |  | 1106.76 | 1106.76 | 1106.76 | 57.74 | 57.74 | 465.7974
14.2.5 | 170124 | IOPES | LAVATÓRIO DE CANTO REF. L101 DECA OU EQUIVALENTE, INCLUSIVE VÁLVULA, SIFÃO E ENGATES CROMADOS, EXCLUSIVE TORNEIRA | und | 1 | 576.17 | 274.0749 | 411.1064 | 685.18 | 274.07 | 411.11 | 685.18 | 0.03298% |  | 657.43 | 657.43 | 657.43 | 27.75 | 27.75 | 274.0736
14.2.6 | 86901 | SINAPI | CUBA DE EMBUTIR OVAL EM LOUÇA BRANCA, 35 X 50CM OU EQUIVALENTE - FORNECIMENTO E INSTALAÇÃO. AF_01/2020 | UN | 3 | 148.09 | 70.4482 | 105.6604 | 176.11 | 211.34 | 316.98 | 528.33 | 0.02543% |  | 503.13 | 167.71 | 503.13 | 25.2 | 25.2 | 70.4496
14.2.7 | 44.01.850 | CPOS/CDHU | CUBA DE LOUÇA DE EMBUTIR REDONDA | un | 6 | 129.13 | 61.4222 | 92.1392 | 153.56 | 368.53 | 552.84 | 921.36 | 0.04435% |  | 910.8 | 151.8 | 910.8 | 10.56 | 10.56 | 61.4208
14.3 |  |  | METAIS E ACESSÓRIOS | [5 empty] | 0 |  |  | 45000.26 |  |  |  | 0 | 0 | 45000.26 | 45000.26 | 0
14.3.1 | 44.02.200 | CPOS/CDHU | TAMPO/BANCADA EM CONCRETO ARMADO, REVESTIDO EM AÇO INOXIDÁVEL FOSCO POLIDO | m² | 7.14 | 1581.43 | 752.2522 | 1128.3843 | 1880.64 | 5371.08 | 8056.66 | 13427.77 | 0.6464% |  | 12056.25 | 1688.55 | 12056.25 | 1371.52 | 1371.52 | 752.2557
14.3.2 | 13262 | ORSE | Funil Expurgo Hospitalar de aço inox 304 290x300mm e= 0,8mm Sem mesa para embutir - Mirnox ou similar | un | 1 | 2466.94 | 1173.4788 | 1760.2063 | 2933.69 | 1173.48 | 1760.21 | 2933.69 | 0.1412% |  | 2864.18 | 2864.18 | 2864.18 | 69.51 | 69.51 | 1173.4837
14.3.3 | 86900 | SINAPI | CUBA DE EMBUTIR RETANGULAR DE AÇO INOXIDÁVEL, 46 X 30 X 12 CM - FORNECIMENTO E INSTALAÇÃO. AF_01/2020 | UN | 6 | 248.19 | 118.0638 | 177.0838 | 295.15 | 708.38 | 1062.5 | 1770.9 | 0.08525% |  | 1484.76 | 247.46 | 1484.76 | 286.14 | 286.14 | 118.0662
14.3.4 | 86913 | SINAPI | TORNEIRA CROMADA 1/2" OU 3/4" PARA TANQUE, PADRÃO POPULAR - FORNECIMENTO E INSTALAÇÃO. AF_01/2020 | UN | 5 | 64.01 | 30.4435 | 45.6772 | 76.12 | 152.22 | 228.39 | 380.6 | 0.01832% |  | 360.45 | 72.09 | 360.45 | 20.15 | 20.15 | 30.4428
14.3.5 | 44.03.300 | CPOS/CDHU | TORNEIRA CLÍNICA COM VOLANTE TIPO ALAVANCA | un | 2 | 379.38 | 180.4611 | 270.6976 | 451.16 | 360.92 | 541.4 | 902.32 | 0.04344% |  | 826.36 | 413.18 | 826.36 | 75.96 | 75.96 | 180.4624
14.3.6 | 44.03.316 | CPOS/CDHU | TORNEIRA MISTURADOR CLÍNICA DE MESA COM AREJADOR ARTICULADO, ACIONAMENTO COTOVELO | UN | 6 | 377.79 | 179.7119 | 269.556 | 449.27 | 1078.27 | 1617.34 | 2695.62 | 0.1298% |  | 2630.88 | 438.48 | 2630.88 | 64.74 | 64.74 | 179.714
14.3.7 | 9676 | ORSE | Torneira de mesa com fechamento automático, linha Decamatic Eco, ref.1173.C, DECA ou similar | un | 22 | 271.36 | 129.0758 | 193.6255 | 322.7 | 2839.67 | 4259.76 | 7099.4 | 0.3418% |  | 7182.56 | 326.48 | 7182.56 | -83.16 | -83.16 | 129.0745
14.3.8 | 11747 | ORSE | Torneira para lavatório, de mesa, cromada, bica alta, ref.: Flex Plus, 1198 C21, da DECA ou similar, inclusive furo para instalação em bancada | un | 1 | 326.83 | 155.4641 | 233.2021 | 388.67 | 155.46 | 233.2 | 388.67 | 0.01871% |  | 390.7 | 390.7 | 390.7 | -2.03 | -2.03 | 155.4679
14.3.9 | 9503 | ORSE | Ducha higiênica com registro, linha Dream, ref. 1984.C87.ACT.CR, da DECA ou similar | un | 6 | 813.63 | 387.0251 | 580.5437 | 967.57 | 2322.15 | 3483.26 | 5805.42 | 0.2795% |  | 5800.86 | 966.81 | 5800.86 | 4.56 | 4.56 | 387.0263
14.3.10 | 13113 | ORSE | Barra de apoio, reta, fixa, em aço inox, l=80cm, d=1 1/4", Jackwal ou similar | un | 8 | 222.08 | 105.6366 | 158.4609 | 264.1 | 845.09 | 1267.69 | 2112.8 | 0.1017% |  | 2109.92 | 263.74 | 2109.92 | 2.88 | 2.88 | 105.6391
14.3.11 | 13110 | ORSE | Barra de apoio, reta, fixa, em aço inox, l=40cm, d=1 1/4", Jackwal ou similar | un | 8 | 110.86 | 52.7291 | 79.1056 | 131.83 | 421.83 | 632.84 | 1054.64 | 0.05077% |  | 1063.44 | 132.93 | 1063.44 | -8.8 | -8.8 | 52.7244
14.3.12 | 100867 | SINAPI | BARRA DE APOIO RETA, EM ACO INOX POLIDO, COMPRIMENTO 70 CM, FIXADA NA PAREDE - FORNECIMENTO E INSTALAÇÃO. AF_01/2020 | UN | 4 | 345.51 | 164.3474 | 246.5331 | 410.88 | 657.39 | 986.13 | 1643.52 | 0.07912% |  | 1702.12 | 425.53 | 1702.12 | -58.6 | -58.6 | 164.3469
14.3.13 | CPU2105 | Próprio | RALO SECO PVC QUADRADO 15x15 COM GRELHA | UN | 19 | 101.86 | 48.448 | 72.6839 | 121.13 | 920.51 | 1380.99 | 2301.47 | 0.1108% |  | 2080.69 | 109.51 | 2080.69 | 220.78 | 220.78 | 48.4461
14.3.14 | 18.050.0120-0 | EMOP | ESTACAO DE CHAMADA DE LEITO,COM INTERRUPTOR DE EMBUTIR COM C OMANDOS DE CHAMADAS,EMERGENCIA E PRESENCA,FIXADA SOBRE CAIXA 4"X4" EMBUTIDA NA PAREDE.FORNECIMENTO E COLOCACAO | UN | 4 | 522.08 | 248.3406 | 372.5169 | 620.86 | 993.36 | 1490.07 | 2483.44 | 0.1195% |  | 2153.68 | 538.42 | 2153.68 | 329.76 | 329.76 | 248.3431
15 |  |  | INSTALAÇÕES HIDROSSANITÁRIAS | [5 empty] | 0 |  |  | 134422.42 |  |  |  | 0 | 0 | 134422.42 | 134422.42 | 0
15.1 |  |  | HIDRÁULICA | [5 empty] | 0 |  |  | 56013.32 |  |  |  | 0 | 0 | 56013.32 | 56013.32 | 0
15.1.1 | 054668 | SBC | ACOPLAMENTO RANHURADO EM FERRO FUNDIDO DN 60,3mm 2"" | UN | 1 | 88.87 | 42.2761 | 63.4081 | 105.68 | 42.28 | 63.41 | 105.68 | 0.005087% |  | 87.24 | 87.24 | 87.24 | 18.44 | 18.44 | 42.2719
15.1.2 | 103039 | SINAPI | REGISTRO DE ESFERA, PVC, ROSCÁVEL, COM VOLANTE, 1 1/2" - FORNECIMENTO E INSTALAÇÃO. AF_08/2021 | UN | 1 | 79.56 | 37.8403 | 56.7724 | 94.61 | 37.84 | 56.77 | 94.61 | 0.004554% |  | 84.37 | 84.37 | 84.37 | 10.24 | 10.24 | 37.8376
15.1.3 | 94492 | SINAPI | REGISTRO DE ESFERA, PVC, SOLDÁVEL, COM VOLANTE, DN 50 MM - FORNECIMENTO E INSTALAÇÃO. AF_08/2021 | UN | 1 | 72.31 | 34.3917 | 51.5994 | 85.99 | 34.39 | 51.6 | 85.99 | 0.004139% |  | 76.76 | 76.76 | 76.76 | 9.23 | 9.23 | 34.3906
15.1.4 | 94681 | SINAPI | CURVA 90 GRAUS, PVC, SOLDÁVEL, DN 60 MM, INSTALADO EM RESERVAÇÃO DE ÁGUA DE EDIFICAÇÃO QUE POSSUA RESERVATÓRIO DE FIBRA/FIBROCIMENTO FORNECIMENTO E INSTALAÇÃO. AF_06/2016 | UN | 1 | 45.76 | 21.7624 | 32.6554 | 54.42 | 21.76 | 32.66 | 54.42 | 0.00262% |  | 52.67 | 52.67 | 52.67 | 1.75 | 1.75 | 21.7646
15.1.5 | 94662 | SINAPI | ADAPTADOR CURTO COM BOLSA E ROSCA PARA REGISTRO, PVC, SOLDÁVEL, DN 50 MM X 1 1/2 , INSTALADO EM RESERVAÇÃO DE ÁGUA DE EDIFICAÇÃO QUE POSSUA RESERVATÓRIO DE FIBRA/FIBROCIMENTO FORNECIMENTO E INSTALAÇÃO. AF_06/2016 | UN | 3 | 10.67 | 5.0779 | 7.6109 | 12.69 | 15.23 | 22.83 | 38.07 | 0.001833% |  | 35.31 | 11.77 | 35.31 | 2.76 | 2.76 | 5.0791
15.1.6 | 103986 | SINAPI | CURVA 90 GRAUS, PVC, SOLDÁVEL, DN 50MM, INSTALADO EM RAMAL DE DISTRIBUIÇÃO DE ÁGUA - FORNECIMENTO E INSTALAÇÃO. AF_06/2022 | UN | 17 | 27.33 | 12.998 | 19.5029 | 32.5 | 220.97 | 331.55 | 552.5 | 0.0266% |  | 517.82 | 30.46 | 517.82 | 34.68 | 34.68 | 12.9971
15.1.7 | 103979 | SINAPI | TUBO, PVC, SOLDÁVEL, DN 50MM, INSTALADO EM RAMAL DE DISTRIBUIÇÃO DE ÁGUA - FORNECIMENTO E INSTALAÇÃO. AF_06/2022 | M | 54.4 | 29.6 | 14.0801 | 21.1202 | 35.2 | 765.96 | 1148.94 | 1914.88 | 0.09218% |  | 1808.26 | 33.24 | 1808.26 | 106.62 | 106.62 | 14.0798
15.1.8 | 45.03.110 | CPOS/CDHU | HIDRÔMETRO EM BRONZE, DIÂMETRO DE 40 MM (1 1/2´) | cj | 1 | 1095.45 | 521.0837 | 781.6255 | 1302.71 | 521.08 | 781.63 | 1302.71 | 0.06271% |  | 1281.13 | 1281.13 | 1281.13 | 21.58 | 21.58 | 521.0845
15.1.9 | 89353 | SINAPI | REGISTRO DE GAVETA BRUTO, LATÃO, ROSCÁVEL, 3/4" - FORNECIMENTO E INSTALAÇÃO. AF_08/2021 | UN | 1 | 47 | 22.357 | 33.5354 | 55.89 | 22.36 | 33.54 | 55.89 | 0.00269% |  | 47.73 | 47.73 | 47.73 | 8.16 | 8.16 | 22.3546
15.1.10 | 94794 | SINAPI | REGISTRO DE GAVETA BRUTO, LATÃO, ROSCÁVEL, 1 1/2", COM ACABAMENTO E CANOPLA CROMADOS - FORNECIMENTO E INSTALAÇÃO. AF_08/2021 | UN | 1 | 198.17 | 94.2679 | 141.3959 | 235.66 | 94.27 | 141.4 | 235.66 | 0.01134% |  | 201.19 | 201.19 | 201.19 | 34.47 | 34.47 | 94.2641
15.1.11 | 89987 | SINAPI | REGISTRO DE GAVETA BRUTO, LATÃO, ROSCÁVEL, 3/4", COM ACABAMENTO E CANOPLA CROMADOS - FORNECIMENTO E INSTALAÇÃO. AF_08/2021 | UN | 24 | 111.9 | 53.2286 | 79.8429 | 133.07 | 1277.49 | 1916.23 | 3193.68 | 0.1537% |  | 2726.88 | 113.62 | 2726.88 | 466.8 | 466.8 | 53.2271
15.1.12 | 89985 | SINAPI | REGISTRO DE PRESSÃO BRUTO, LATÃO, ROSCÁVEL, 3/4", COM ACABAMENTO E CANOPLA CROMADOS - FORNECIMENTO E INSTALAÇÃO. AF_08/2021 | UN | 2 | 106.22 | 50.5291 | 75.7877 | 126.32 | 101.06 | 151.58 | 252.64 | 0.01216% |  | 215.74 | 107.87 | 215.74 | 36.9 | 36.9 | 50.5323
15.1.13 | 92365 | SINAPI | TUBO DE AÇO GALVANIZADO COM COSTURA, CLASSE MÉDIA, DN 40 (1 1/2"), CONEXÃO ROSQUEADA, INSTALADO EM REDE DE ALIMENTAÇÃO PARA HIDRANTE - FORNECIMENTO E INSTALAÇÃO. AF_10/2020 | M | 2 | 58.12 | 27.6489 | 41.4674 | 69.12 | 55.3 | 82.93 | 138.24 | 0.006655% |  | 131.04 | 65.52 | 131.04 | 7.2 | 7.2 | 27.6526
15.1.14 | 92336 | SINAPI | TUBO DE AÇO GALVANIZADO COM COSTURA, CLASSE MÉDIA, CONEXÃO RANHURADA, DN 65 (2 1/2"), INSTALADO EM PRUMADAS - FORNECIMENTO E INSTALAÇÃO. AF_10/2020 | M | 1 | 101.81 | 48.4242 | 72.6482 | 121.07 | 48.42 | 72.65 | 121.07 | 0.005828% |  | 114.95 | 114.95 | 114.95 | 6.12 | 6.12 | 48.4218
15.1.15 | 89373 | SINAPI | LUVA DE REDUÇÃO, PVC, SOLDÁVEL, DN 25MM X 20MM, INSTALADO EM RAMAL OU SUB-RAMAL DE ÁGUA - FORNECIMENTO E INSTALAÇÃO. AF_06/2022 | UN | 2 | 7.31 | 3.4725 | 5.2206 | 8.69 | 6.94 | 10.44 | 17.38 | 0.0008366% |  | 15.74 | 7.87 | 15.74 | 1.64 | 1.64 | 3.4694
15.1.16 | 89593 | SINAPI | LUVA COM ROSCA, PVC, SOLDÁVEL, DN 50MM X 1.1/2 , INSTALADO EM PRUMADA DE ÁGUA - FORNECIMENTO E INSTALAÇÃO. AF_06/2022 | UN | 2 | 23.19 | 11.0358 | 16.5418 | 27.58 | 22.07 | 33.08 | 55.16 | 0.002655% |  | 53.6 | 26.8 | 53.6 | 1.56 | 1.56 | 11.0382
15.1.17 | 94656 | SINAPI | ADAPTADOR CURTO COM BOLSA E ROSCA PARA REGISTRO, PVC, SOLDÁVEL, DN 25 MM X 3/4 , INSTALADO EM RESERVAÇÃO DE ÁGUA DE EDIFICAÇÃO QUE POSSUA RESERVATÓRIO DE FIBRA/FIBROCIMENTO FORNECIMENTO E INSTALAÇÃO. AF_06/2016 | UN | 52 | 3.46 | 1.6411 | 2.4735 | 4.11 | 85.34 | 128.62 | 213.72 | 0.01029% |  | 195.52 | 3.76 | 195.52 | 18.2 | 18.2 | 1.6365
15.1.18 | 104002 | SINAPI | ADAPTADOR CURTO COM BOLSA E ROSCA PARA REGISTRO, PVC, SOLDÁVEL, DN 50MM X 1.1/4", INSTALADO EM RAMAL DE DISTRIBUIÇÃO DE ÁGUA - FORNECIMENTO E INSTALAÇÃO. AF_06/2022 | UN | 1 | 17.04 | 8.1103 | 12.1536 | 20.26 | 8.11 | 12.15 | 20.26 | 0.0009753% |  | 19.04 | 19.04 | 19.04 | 1.22 | 1.22 | 8.1064
15.1.19 | 103948 | SINAPI | BUCHA DE REDUÇÃO, CURTA, PVC, SOLDÁVEL, DN 32 X 25 MM, INSTALADO EM RAMAL OU SUB-RAMAL DE ÁGUA - FORNECIMENTO E INSTALAÇÃO. AF_06/2022 | UN | 3 | 8.14 | 3.8768 | 5.8033 | 9.68 | 11.63 | 17.41 | 29.04 | 0.001398% |  | 26.04 | 8.68 | 26.04 | 3 | 3 | 3.8767
15.1.20 | 103966 | SINAPI | BUCHA DE REDUÇÃO, LONGA, PVC, SOLDÁVEL, DN 50 X 25 MM, INSTALADO EM PRUMADA DE ÁGUA - FORNECIMENTO E INSTALAÇÃO. AF_06/2022 | UN | 1 | 9.4 | 4.4714 | 6.7071 | 11.18 | 4.47 | 6.71 | 11.18 | 0.0005382% |  | 10.45 | 10.45 | 10.45 | 0.73 | 0.73 | 4.4729
15.1.21 | 104003 | SINAPI | BUCHA DE REDUÇÃO , LONGA, PVC, SOLDÁVEL, DN 50 X 32 MM, INSTALADO EM RAMAL DE DISTRIBUIÇÃO DE ÁGUA - FORNECIMENTO E INSTALAÇÃO. AF_06/2022 | UN | 1 | 14.5 | 6.8974 | 10.346 | 17.24 | 6.9 | 10.35 | 17.24 | 0.0008299% |  | 15.99 | 15.99 | 15.99 | 1.25 | 1.25 | 6.894
15.1.22 | 89490 | SINAPI | CURVA 45 GRAUS, PVC, SOLDÁVEL, DN 25MM, INSTALADO EM PRUMADA DE ÁGUA - FORNECIMENTO E INSTALAÇÃO. AF_06/2022 | UN | 1 | 7.15 | 3.4011 | 5.1017 | 8.5 | 3.4 | 5.1 | 8.5 | 0.0004092% |  | 7.81 | 7.81 | 7.81 | 0.69 | 0.69 | 3.3983
15.1.23 | 89489 | SINAPI | CURVA 90 GRAUS, PVC, SOLDÁVEL, DN 25MM, INSTALADO EM PRUMADA DE ÁGUA - FORNECIMENTO E INSTALAÇÃO. AF_06/2022 | UN | 81 | 7.65 | 3.639 | 5.4584 | 9.1 | 294.76 | 442.13 | 737.1 | 0.03548% |  | 682.02 | 8.42 | 682.02 | 55.08 | 55.08 | 3.6416
15.1.24 | 89384 | SINAPI | CURVA DE TRANSPOSIÇÃO, PVC, SOLDÁVEL, DN 25MM, INSTALADO EM RAMAL OU SUB-RAMAL DE ÁGUA FORNECIMENTO E INSTALAÇÃO. AF_06/2022 | UN | 1 | 12.81 | 6.0887 | 9.1449 | 15.23 | 6.09 | 9.14 | 15.23 | 0.0007331% |  | 14.35 | 14.35 | 14.35 | 0.88 | 0.88 | 6.0851
15.1.25 | 89530 | SINAPI | LUVA DE CORRER, PVC, SOLDÁVEL, DN 25MM, INSTALADO EM PRUMADA DE ÁGUA - FORNECIMENTO E INSTALAÇÃO. AF_06/2022 | UN | 25 | 15.18 | 7.2184 | 10.8336 | 18.05 | 180.46 | 270.84 | 451.25 | 0.02172% |  | 440 | 17.6 | 440 | 11.25 | 11.25 | 7.2164
15.1.26 | 89577 | SINAPI | LUVA DE CORRER, PVC, SOLDÁVEL, DN 50MM, INSTALADO EM PRUMADA DE ÁGUA - FORNECIMENTO E INSTALAÇÃO. AF_06/2022 | UN | 1 | 34.07 | 16.2088 | 24.3072 | 40.52 | 16.21 | 24.31 | 40.52 | 0.001951% |  | 39.67 | 39.67 | 39.67 | 0.85 | 0.85 | 16.2128
15.1.27 | 89356 | SINAPI | TUBO, PVC, SOLDÁVEL, DN 25MM, INSTALADO EM RAMAL OU SUB-RAMAL DE ÁGUA - FORNECIMENTO E INSTALAÇÃO. AF_06/2022 | M | 298.6 | 24.62 | 11.7136 | 17.5645 | 29.28 | 3497.69 | 5244.75 | 8743.01 | 0.4209% |  | 7889.01 | 26.42 | 7889.01 | 854 | 854 | 11.7155
15.1.28 | 89357 | SINAPI | TUBO, PVC, SOLDÁVEL, DN 32MM, INSTALADO EM RAMAL OU SUB-RAMAL DE ÁGUA - FORNECIMENTO E INSTALAÇÃO. AF_06/2022 | M | 31.4 | 33.32 | 15.852 | 23.7721 | 39.62 | 497.75 | 746.44 | 1244.07 | 0.05989% |  | 1137.62 | 36.23 | 1137.62 | 106.45 | 106.45 | 15.8479
15.1.29 | 89448 | SINAPI | TUBO, PVC, SOLDÁVEL, DN 40MM, INSTALADO EM PRUMADA DE ÁGUA - FORNECIMENTO E INSTALAÇÃO. AF_06/2022 | M | 0.1 | 15.39 | 7.3255 | 10.9763 | 18.3 | 0.73 | 1.1 | 1.83 | 8.809e-05% |  | 1.82 | 18.15 | 1.82 | 0.01 | 0.01 | 7.3237
15.1.30 | 89869 | SINAPI | TE, PVC, SOLDÁVEL, DN 25MM, INSTALADO EM DRENO DE AR-CONDICIONADO - FORNECIMENTO E INSTALAÇÃO. AF_08/2022 | UN | 37 | 10.61 | 5.0422 | 7.5752 | 12.62 | 186.56 | 280.28 | 466.94 | 0.02248% |  | 416.99 | 11.27 | 416.99 | 49.95 | 49.95 | 5.0448
15.1.31 | 94690 | SINAPI | TÊ, PVC, SOLDÁVEL, DN 32 MM INSTALADO EM RESERVAÇÃO DE ÁGUA DE EDIFICAÇÃO QUE POSSUA RESERVATÓRIO DE FIBRA/FIBROCIMENTO FORNECIMENTO E INSTALAÇÃO. AF_06/2016 | UN | 1 | 11.06 | 5.2563 | 7.8963 | 13.15 | 5.26 | 7.9 | 13.15 | 0.000633% |  | 12.11 | 12.11 | 12.11 | 1.04 | 1.04 | 5.2537
15.1.32 | 104008 | SINAPI | TE DE REDUÇÃO, 90 GRAUS, PVC, SOLDÁVEL, DN 50 MM X 32 MM, INSTALADO EM RAMAL DE DISTRIBUIÇÃO DE ÁGUA - FORNECIMENTO E INSTALAÇÃO. AF_06/2022 | UN | 2 | 31.1 | 14.7936 | 22.1905 | 36.98 | 29.59 | 44.38 | 73.96 | 0.00356% |  | 69.34 | 34.67 | 69.34 | 4.62 | 4.62 | 14.7895
15.1.33 | 89400 | SINAPI | TÊ DE REDUÇÃO, PVC, SOLDÁVEL, DN 32MM X 25MM, INSTALADO EM RAMAL OU SUB-RAMAL DE ÁGUA - FORNECIMENTO E INSTALAÇÃO. AF_06/2022 | UN | 15 | 20.13 | 9.5731 | 14.3655 | 23.94 | 143.6 | 215.48 | 359.1 | 0.01729% |  | 330.9 | 22.06 | 330.9 | 28.2 | 28.2 | 9.5745
15.1.34 | 89627 | SINAPI | TÊ DE REDUÇÃO, PVC, SOLDÁVEL, DN 50MM X 25MM, INSTALADO EM PRUMADA DE ÁGUA - FORNECIMENTO E INSTALAÇÃO. AF_06/2022 | UN | 1 | 19.47 | 9.2639 | 13.8899 | 23.15 | 9.26 | 13.89 | 23.15 | 0.001114% |  | 21.83 | 21.83 | 21.83 | 1.32 | 1.32 | 9.2601
15.1.35 | 89366 | SINAPI | JOELHO 90 GRAUS COM BUCHA DE LATÃO, PVC, SOLDÁVEL, DN 25MM, X 3/4 INSTALADO EM RAMAL OU SUB-RAMAL DE ÁGUA - FORNECIMENTO E INSTALAÇÃO. AF_06/2022 | UN | 8 | 16.11 | 7.6584 | 11.4996 | 19.16 | 61.27 | 92 | 153.28 | 0.007379% |  | 144.16 | 18.02 | 144.16 | 9.12 | 9.12 | 7.6604
15.1.36 | 90373 | SINAPI | JOELHO 90 GRAUS COM BUCHA DE LATÃO, PVC, SOLDÁVEL, DN 25MM, X 1/2 INSTALADO EM RAMAL OU SUB-RAMAL DE ÁGUA - FORNECIMENTO E INSTALAÇÃO. AF_06/2022 | UN | 49 | 13.01 | 6.1838 | 9.2877 | 15.47 | 303.01 | 455.09 | 758.03 | 0.03649% |  | 704.13 | 14.37 | 704.13 | 53.9 | 53.9 | 6.1823
15.1.37 | CPU2194 | Próprio | PRESSURIZADOR DE ÁGUA MAX PRESS 270 VF MONOFASICO 220V | UN | 1 | 12265.05 | 5834.239 | 8751.3585 | 14585.6 | 5834.24 | 8751.36 | 14585.6 | 0.7021% |  | 14551.97 | 14551.97 | 14551.97 | 33.63 | 33.63 | 5834.2415
15.1.38 | 48.02.008 | CPOS/CDHU | RESERVATÓRIO DE FIBRA DE VIDRO - CAPACIDADE DE 15.000 LITROS | un | 1 | 8612.45 | 4096.7702 | 6145.1553 | 10241.93 | 4096.77 | 6145.16 | 10241.93 | 0.493% |  | 11655.84 | 11655.84 | 11655.84 | -1413.91 | -1413.91 | 4096.7747
15.1.39 | 89415 | SINAPI | CURVA 90 GRAUS, PVC, SOLDÁVEL, DN 32MM, INSTALADO EM RAMAL DE DISTRIBUIÇÃO DE ÁGUA - FORNECIMENTO E INSTALAÇÃO. AF_06/2022 | UN | 8 | 16.23 | 7.7179 | 11.5828 | 19.3 | 61.74 | 92.66 | 154.4 | 0.007433% |  | 143.2 | 17.9 | 143.2 | 11.2 | 11.2 | 7.7172
15.1.40 | 12882 | ORSE | Pressurizador até 12mca/160w/220v | Un | 1 | 908.24 | 432.0364 | 648.0426 | 1080.08 | 432.04 | 648.04 | 1080.08 | 0.05199% |  | 1077.97 | 1077.97 | 1077.97 | 2.11 | 2.11 | 432.0374
15.1.41 | 48.02.300 | CPOS/CDHU | RESERVATÓRIO EM POLIETILENO DE ALTA DENSIDADE (CISTERNA) COM ANTIOXIDANTE E PROTEÇÃO CONTRA RAIOS ULTRAVIOLETA (UV) - CAPACIDADE DE 5.000 LITROS | cj | 1 | 7023.35 | 3340.8671 | 5011.3007 | 8352.17 | 3340.87 | 5011.3 | 8352.17 | 0.4021% |  | 8669.6 | 8669.6 | 8669.6 | -317.43 | -317.43 | 3340.8693
15.2 |  |  | SANITÁRIA | [5 empty] | 0 |  |  | 51162.23 |  |  |  | 0 | 0 | 51162.23 | 51162.23 | 0
15.2.1 | 89707 | SINAPI | CAIXA SIFONADA, PVC, DN 100 X 100 X 50 MM, JUNTA ELÁSTICA, FORNECIDA E INSTALADA EM RAMAL DE DESCARGA OU EM RAMAL DE ESGOTO SANITÁRIO. AF_08/2022 | UN | 1 | 48.59 | 23.118 | 34.6652 | 57.78 | 23.12 | 34.67 | 57.78 | 0.002781% |  | 49 | 49 | 49 | 8.78 | 8.78 | 23.1148
15.2.2 | 4883 | ORSE | Caixa de inspeção 0.60 x 0.60 x 0.60m | un | 4 | 683.54 | 325.1511 | 487.7147 | 812.87 | 1300.6 | 1950.86 | 3251.48 | 0.1565% |  | 3050.44 | 762.61 | 3050.44 | 201.04 | 201.04 | 325.1553
15.2.3 | 104328 | SINAPI | CAIXA SIFONADA, COM GRELHA QUADRADA, PVC, DN 150 X 150 X 50 MM, JUNTA SOLDÁVEL, FORNECIDA E INSTALADA EM RAMAL DE DESCARGA OU EM RAMAL DE ESGOTO SANITÁRIO. AF_08/2022 | UN | 17 | 69.11 | 32.8695 | 49.3161 | 82.19 | 558.78 | 838.37 | 1397.23 | 0.06726% |  | 1170.45 | 68.85 | 1170.45 | 226.78 | 226.78 | 32.8739
15.2.4 | 89708 | SINAPI | CAIXA SIFONADA, PVC, DN 150 X 185 X 75 MM, JUNTA ELÁSTICA, FORNECIDA E INSTALADA EM RAMAL DE DESCARGA OU EM RAMAL DE ESGOTO SANITÁRIO. AF_08/2022 | UN | 1 | 100.87 | 47.9842 | 71.9704 | 119.95 | 47.98 | 71.97 | 119.95 | 0.005774% |  | 100.27 | 100.27 | 100.27 | 19.68 | 19.68 | 47.9796
15.2.5 | 89709 | SINAPI | RALO SIFONADO, PVC, DN 100 X 40 MM, JUNTA SOLDÁVEL, FORNECIDO E INSTALADO EM RAMAL DE DESCARGA OU EM RAMAL DE ESGOTO SANITÁRIO. AF_08/2022 | UN | 3 | 20.84 | 9.9179 | 14.865 | 24.78 | 29.75 | 44.6 | 74.34 | 0.003579% |  | 62.73 | 20.91 | 62.73 | 11.61 | 11.61 | 9.915
15.2.6 | 86883 | SINAPI | SIFÃO DO TIPO FLEXÍVEL EM PVC 1 X 1.1/2 - FORNECIMENTO E INSTALAÇÃO. AF_01/2020 | UN | 29 | 10.72 | 5.1017 | 7.6466 | 12.75 | 147.95 | 221.75 | 369.75 | 0.0178% |  | 354.09 | 12.21 | 354.09 | 15.66 | 15.66 | 5.1034
15.2.7 | 86879 | SINAPI | VÁLVULA EM PLÁSTICO 1" PARA PIA, TANQUE OU LAVATÓRIO, COM OU SEM LADRÃO - FORNECIMENTO E INSTALAÇÃO. AF_01/2020 | UN | 30 | 9.04 | 4.3049 | 6.4455 | 10.75 | 129.15 | 193.36 | 322.5 | 0.01552% |  | 301.5 | 10.05 | 301.5 | 21 | 21 | 4.3045
15.2.8 | 104063 | SINAPI | CURVA LONGA, 45 GRAUS, PVC OCRE, JUNTA ELÁSTICA, DN 100 MM, PARA COLETOR PREDIAL DE ESGOTO. AF_06/2022 | UN | 10 | 58.82 | 27.9819 | 41.9669 | 69.95 | 279.82 | 419.67 | 699.5 | 0.03367% |  | 745.3 | 74.53 | 745.3 | -45.8 | -45.8 | 27.9831
15.2.9 | 89811 | SINAPI | CURVA CURTA 90 GRAUS, PVC, SERIE NORMAL, ESGOTO PREDIAL, DN 100 MM, JUNTA ELÁSTICA, FORNECIDO E INSTALADO EM PRUMADA DE ESGOTO SANITÁRIO OU VENTILAÇÃO. AF_08/2022 | UN | 8 | 42.28 | 20.1094 | 30.17 | 50.28 | 160.87 | 241.36 | 402.24 | 0.01936% |  | 401.84 | 50.23 | 401.84 | 0.4 | 0.4 | 20.11
15.2.10 | 89728 | SINAPI | CURVA CURTA 90 GRAUS, PVC, SERIE NORMAL, ESGOTO PREDIAL, DN 40 MM, JUNTA SOLDÁVEL, FORNECIDO E INSTALADO EM RAMAL DE DESCARGA OU RAMAL DE ESGOTO SANITÁRIO. AF_08/2022 | UN | 49 | 12.77 | 6.0768 | 9.1093 | 15.19 | 297.76 | 446.35 | 744.31 | 0.03583% |  | 707.56 | 14.44 | 707.56 | 36.75 | 36.75 | 6.0807
15.2.11 | 89726 | SINAPI | JOELHO 45 GRAUS, PVC, SERIE NORMAL, ESGOTO PREDIAL, DN 40 MM, JUNTA SOLDÁVEL, FORNECIDO E INSTALADO EM RAMAL DE DESCARGA OU RAMAL DE ESGOTO SANITÁRIO. AF_08/2022 | UN | 25 | 10.52 | 5.0065 | 7.5039 | 12.51 | 125.16 | 187.6 | 312.75 | 0.01506% |  | 287.75 | 11.51 | 287.75 | 25 | 25 | 5.0061
15.2.12 | 89732 | SINAPI | JOELHO 45 GRAUS, PVC, SERIE NORMAL, ESGOTO PREDIAL, DN 50 MM, JUNTA ELÁSTICA, FORNECIDO E INSTALADO EM RAMAL DE DESCARGA OU RAMAL DE ESGOTO SANITÁRIO. AF_08/2022 | UN | 25 | 16.41 | 7.8012 | 11.7136 | 19.51 | 195.03 | 292.84 | 487.75 | 0.02348% |  | 464 | 18.56 | 464 | 23.75 | 23.75 | 7.7964
15.2.13 | 89739 | SINAPI | JOELHO 45 GRAUS, PVC, SERIE NORMAL, ESGOTO PREDIAL, DN 75 MM, JUNTA ELÁSTICA, FORNECIDO E INSTALADO EM RAMAL DE DESCARGA OU RAMAL DE ESGOTO SANITÁRIO. AF_08/2022 | UN | 3 | 24.15 | 11.4877 | 17.2315 | 28.72 | 34.46 | 51.69 | 86.16 | 0.004148% |  | 83.46 | 27.82 | 83.46 | 2.7 | 2.7 | 11.4885
15.2.14 | 89731 | SINAPI | JOELHO 90 GRAUS, PVC, SERIE NORMAL, ESGOTO PREDIAL, DN 50 MM, JUNTA ELÁSTICA, FORNECIDO E INSTALADO EM RAMAL DE DESCARGA OU RAMAL DE ESGOTO SANITÁRIO. AF_08/2022 | UN | 44 | 15.8 | 7.5157 | 11.2736 | 18.79 | 330.69 | 496.04 | 826.76 | 0.0398% |  | 782.32 | 17.78 | 782.32 | 44.44 | 44.44 | 7.5164
15.2.15 | 89724 | SINAPI | JOELHO 90 GRAUS, PVC, SERIE NORMAL, ESGOTO PREDIAL, DN 40 MM, JUNTA SOLDÁVEL, FORNECIDO E INSTALADO EM RAMAL DE DESCARGA OU RAMAL DE ESGOTO SANITÁRIO. AF_08/2022 | UN | 29 | 10.33 | 4.9114 | 7.373 | 12.28 | 142.43 | 213.82 | 356.12 | 0.01714% |  | 326.54 | 11.26 | 326.54 | 29.58 | 29.58 | 4.907
15.2.16 | 104345 | SINAPI | JUNÇÃO DE REDUÇÃO INVERTIDA, PVC, SÉRIE NORMAL, ESGOTO PREDIAL, DN 100 X 50 MM, JUNTA ELÁSTICA, FORNECIDO E INSTALADO EM RAMAL DE DESCARGA OU RAMAL DE ESGOTO SANITÁRIO. AF_08/2022 | UN | 11 | 42.48 | 20.2045 | 30.3127 | 50.52 | 222.25 | 333.44 | 555.72 | 0.02675% |  | 548.24 | 49.84 | 548.24 | 7.48 | 7.48 | 20.2073
15.2.17 | 89783 | SINAPI | JUNÇÃO SIMPLES, PVC, SERIE NORMAL, ESGOTO PREDIAL, DN 40 MM, JUNTA SOLDÁVEL, FORNECIDO E INSTALADO EM RAMAL DE DESCARGA OU RAMAL DE ESGOTO SANITÁRIO. AF_08/2022 | UN | 6 | 14.88 | 7.0757 | 10.6196 | 17.7 | 42.45 | 63.72 | 106.2 | 0.005112% |  | 98.34 | 16.39 | 98.34 | 7.86 | 7.86 | 7.0804
15.2.18 | 104350 | SINAPI | JUNÇÃO DE REDUÇÃO INVERTIDA, PVC, SÉRIE NORMAL, ESGOTO PREDIAL, DN 75 X 50 MM, JUNTA ELÁSTICA, FORNECIDO E INSTALADO EM PRUMADA DE ESGOTO SANITÁRIO OU VENTILAÇÃO. AF_08/2022 | UN | 1 | 29.81 | 14.1753 | 21.2748 | 35.45 | 14.18 | 21.27 | 35.45 | 0.001707% |  | 35.25 | 35.25 | 35.25 | 0.2 | 0.2 | 14.1752
15.2.19 | 89795 | SINAPI | JUNÇÃO SIMPLES, PVC, SERIE NORMAL, ESGOTO PREDIAL, DN 75 X 75 MM, JUNTA ELÁSTICA, FORNECIDO E INSTALADO EM RAMAL DE DESCARGA OU RAMAL DE ESGOTO SANITÁRIO. AF_08/2022 | UN | 1 | 40.44 | 19.2413 | 28.85 | 48.09 | 19.24 | 28.85 | 48.09 | 0.002315% |  | 47.58 | 47.58 | 47.58 | 0.51 | 0.51 | 19.24
15.2.20 | 89549 | SINAPI | REDUÇÃO EXCÊNTRICA, PVC, SERIE R, ÁGUA PLUVIAL, DN 75 X 50 MM, JUNTA ELÁSTICA, FORNECIDO E INSTALADO EM RAMAL DE ENCAMINHAMENTO. AF_06/2022 | UN | 1 | 18.83 | 8.9547 | 13.438 | 22.39 | 8.95 | 13.44 | 22.39 | 0.001078% |  | 22.52 | 22.52 | 22.52 | -0.13 | -0.13 | 8.952
15.2.21 | 46.03.050 | CPOS/CDHU | TUBO DE PVC RÍGIDO PXB COM VIROLA E ANEL DE BORRACHA, LINHA ESGOTO SÉRIE REFORÇADA ´R´, DN= 100 MM, INCLUSIVE CONEXÕES | m | 107.9 | 116.12 | 55.2383 | 82.8516 | 138.09 | 5960.22 | 8939.68 | 14899.91 | 0.7173% |  | 14359.33 | 133.08 | 14359.33 | 540.58 | 540.58 | 55.2384
15.2.22 | 46.03.038 | CPOS/CDHU | TUBO DE PVC RÍGIDO PXB COM VIROLA E ANEL DE BORRACHA, LINHA ESGOTO SÉRIE REFORÇADA ´R´, DN= 50 MM, INCLUSIVE CONEXÕES | m | 40.6 | 56.23 | 26.7451 | 40.1236 | 66.87 | 1085.85 | 1629.02 | 2714.92 | 0.1307% |  | 2566.73 | 63.22 | 2566.73 | 148.19 | 148.19 | 26.7464
15.2.23 | 46.03.040 | CPOS/CDHU | TUBO DE PVC RÍGIDO PXB COM VIROLA E ANEL DE BORRACHA, LINHA ESGOTO SÉRIE REFORÇADA ´R´, DN= 75 MM, INCLUSIVE CONEXÕES | m | 25.6 | 92.18 | 43.8458 | 65.7747 | 109.62 | 1122.45 | 1683.83 | 2806.27 | 0.1351% |  | 2633.98 | 102.89 | 2633.98 | 172.29 | 172.29 | 43.8453
15.2.24 | 46.01.040 | CPOS/CDHU | TUBO DE PVC RÍGIDO SOLDÁVEL MARROM, DN= 40 MM, (1 1/4´), INCLUSIVE CONEXÕES | m | 60.2 | 50.75 | 24.1408 | 36.2111 | 60.35 | 1453.27 | 2179.91 | 3633.07 | 0.1749% |  | 3530.13 | 58.64 | 3530.13 | 102.94 | 102.94 | 24.1389
15.2.25 | 46.02.010 | CPOS/CDHU | TUBO DE PVC RÍGIDO BRANCO, PONTAS LISAS, SOLDÁVEL, LINHA ESGOTO SÉRIE NORMAL, DN= 40 MM, INCLUSIVE CONEXÕES | m | 17.4 | 39.86 | 18.9558 | 28.4457 | 47.4 | 329.83 | 494.95 | 824.76 | 0.0397% |  | 791.53 | 45.49 | 791.53 | 33.23 | 33.23 | 18.9543
15.2.26 | 46.03.080 | CPOS/CDHU | TUBO DE PVC RÍGIDO, PONTAS LISAS, SOLDÁVEL, LINHA ESGOTO SÉRIE REFORÇADA ´R´, DN= 40 MM, INCLUSIVE CONEXÕES | m | 97.3 | 47.76 | 22.7137 | 34.0825 | 56.8 | 2210.04 | 3316.22 | 5526.64 | 0.266% |  | 5208.47 | 53.53 | 5208.47 | 318.17 | 318.17 | 22.7175
15.2.27 | 89782 | SINAPI | TE, PVC, SERIE NORMAL, ESGOTO PREDIAL, DN 40 X 40 MM, JUNTA SOLDÁVEL, FORNECIDO E INSTALADO EM RAMAL DE DESCARGA OU RAMAL DE ESGOTO SANITÁRIO. AF_08/2022 | UN | 1 | 14.79 | 7.0401 | 10.5482 | 17.59 | 7.04 | 10.55 | 17.59 | 0.0008468% |  | 16.27 | 16.27 | 16.27 | 1.32 | 1.32 | 7.0418
15.2.28 | 1595 | ORSE | Vedação para saída de vaso sanitário em pvc rígido soldável, para esgoto primário, diâm = 100mm | un | 8 | 23.86 | 11.345 | 17.0293 | 28.37 | 90.76 | 136.23 | 226.96 | 0.01093% |  | 210.56 | 26.32 | 210.56 | 16.4 | 16.4 | 11.3407
15.2.29 | 89373 | SINAPI | LUVA DE REDUÇÃO, PVC, SOLDÁVEL, DN 25MM X 20MM, INSTALADO EM RAMAL OU SUB-RAMAL DE ÁGUA - FORNECIMENTO E INSTALAÇÃO. AF_06/2022 | UN | 17 | 7.31 | 3.4725 | 5.2206 | 8.69 | 59.03 | 88.75 | 147.73 | 0.007111% |  | 133.79 | 7.87 | 133.79 | 13.94 | 13.94 | 3.4694
15.2.30 | 104014 | SINAPI | BUCHA DE REDUÇÃO, LONGA, PVC, SOLDÁVEL, DN 40 X 25 MM, INSTALADO EM RAMAL DE DISTRIBUIÇÃO DE ÁGUA - FORNECIMENTO E INSTALAÇÃO. AF_06/2022 | UN | 17 | 10.75 | 5.1136 | 7.6703 | 12.78 | 86.93 | 130.4 | 217.26 | 0.01046% |  | 200.6 | 11.8 | 200.6 | 16.66 | 16.66 | 5.1097
15.2.31 | 89384 | SINAPI | CURVA DE TRANSPOSIÇÃO, PVC, SOLDÁVEL, DN 25MM, INSTALADO EM RAMAL OU SUB-RAMAL DE ÁGUA FORNECIMENTO E INSTALAÇÃO. AF_06/2022 | UN | 17 | 12.81 | 6.0887 | 9.1449 | 15.23 | 103.51 | 155.46 | 258.91 | 0.01246% |  | 243.95 | 14.35 | 243.95 | 14.96 | 14.96 | 6.0851
15.2.32 | 89408 | SINAPI | JOELHO 90 GRAUS, PVC, SOLDÁVEL, DN 25MM, INSTALADO EM RAMAL DE DISTRIBUIÇÃO DE ÁGUA - FORNECIMENTO E INSTALAÇÃO. AF_06/2022 | UN | 34 | 9.06 | 4.3049 | 6.4692 | 10.77 | 146.37 | 219.95 | 366.18 | 0.01763% |  | 326.4 | 9.6 | 326.4 | 39.78 | 39.78 | 4.3008
15.2.33 | 89356 | SINAPI | TUBO, PVC, SOLDÁVEL, DN 25MM, INSTALADO EM RAMAL OU SUB-RAMAL DE ÁGUA - FORNECIMENTO E INSTALAÇÃO. AF_06/2022 | M | 102 | 24.62 | 11.7136 | 17.5645 | 29.28 | 1194.79 | 1791.58 | 2986.56 | 0.1438% |  | 2694.84 | 26.42 | 2694.84 | 291.72 | 291.72 | 11.7155
15.2.34 | 86882 | SINAPI | SIFÃO DO TIPO GARRAFA/COPO EM PVC 1.1/4 X 1.1/2" - FORNECIMENTO E INSTALAÇÃO. AF_01/2020 | UN | 1 | 19.54 | 9.2995 | 13.9374 | 23.24 | 9.3 | 13.94 | 23.24 | 0.001119% |  | 22.52 | 22.52 | 22.52 | 0.72 | 0.72 | 9.3026
15.2.35 | 9760 | ORSE | Joelho 45º de pvc rígido, série R, diâm = 50mm | un | 1 | 18.27 | 8.6931 | 13.0336 | 21.73 | 8.69 | 13.03 | 21.73 | 0.001046% |  | 22.61 | 22.61 | 22.61 | -0.88 | -0.88 | 8.6964
15.2.36 | 12646 | ORSE | Caixa de coletora de talvegue - CCT 02 (padrão DNIT) | un | 1 | 4626.48 | 2200.7216 | 3301.0884 | 5501.81 | 2200.72 | 3301.09 | 5501.81 | 0.2648% |  | 5404.68 | 5404.71 | 5404.71 | 97.1 | 97.13 | 2200.7216
15.2.37 | 94962 | SINAPI | CONCRETO MAGRO PARA LASTRO, TRAÇO 1:4,5:4,5 (EM MASSA SECA DE CIMENTO/ AREIA MÉDIA/ BRITA 1) - PREPARO MECÂNICO COM BETONEIRA 400 L. AF_05/2021 | m³ | 0.2 | 418.24 | 198.9532 | 298.4178 | 497.37 | 39.79 | 59.68 | 99.47 | 0.004788% |  | 95.03 | 475.13 | 95.03 | 4.44 | 4.44 | 198.9522
15.2.38 | 104348 | SINAPI | TERMINAL DE VENTILAÇÃO, PVC, SÉRIE NORMAL, ESGOTO PREDIAL, DN 50 MM, JUNTA SOLDÁVEL, FORNECIDO E INSTALADO EM PRUMADA DE ESGOTO SANITÁRIO OU VENTILAÇÃO. AF_08/2022 | UN | 19 | 9.54 | 4.5427 | 6.8022 | 11.34 | 86.31 | 129.24 | 215.46 | 0.01037% |  | 226.86 | 11.94 | 226.86 | -11.4 | -11.4 | 4.5378
15.2.39 | 89825 | SINAPI | TE, PVC, SERIE NORMAL, ESGOTO PREDIAL, DN 50 X 50 MM, JUNTA ELÁSTICA, FORNECIDO E INSTALADO EM PRUMADA DE ESGOTO SANITÁRIO OU VENTILAÇÃO. AF_08/2022 | UN | 17 | 17.54 | 8.3482 | 12.5104 | 20.86 | 141.92 | 212.68 | 354.62 | 0.01707% |  | 353.77 | 20.81 | 353.77 | 0.85 | 0.85 | 8.3496
15.2.40 | 89829 | SINAPI | TE, PVC, SERIE NORMAL, ESGOTO PREDIAL, DN 75 X 75 MM, JUNTA ELÁSTICA, FORNECIDO E INSTALADO EM PRUMADA DE ESGOTO SANITÁRIO OU VENTILAÇÃO. AF_08/2022 | UN | 1 | 35.88 | 17.065 | 25.6035 | 42.67 | 17.07 | 25.6 | 42.67 | 0.002054% |  | 42.37 | 42.37 | 42.37 | 0.3 | 0.3 | 17.0665
15.3 |  |  | PLUVIAL | [5 empty] | 0 |  |  | 19576.97 |  |  |  | 0 | 0 | 19576.97 | 19576.97 | 0
15.3.1 | 3234 | ORSE | Caixa de passagem em alvenaria de tijolos maciços esp. = 0,12m, dim. int. = 0.50 x 0.50 x 0.60m, com grelha de ferro fundido | un | 4 | 566.2 | 269.33 | 403.995 | 673.33 | 1077.32 | 1615.98 | 2693.32 | 0.1297% |  | 2579.12 | 644.78 | 2579.12 | 114.2 | 114.2 | 269.335
15.3.2 | 6409 | ORSE | *Caixa de passagem em alvenaria de tijolos maciços esp=12cm, dim. int. 0,60x0,60x1,00m, sem tampa | un | 2 | 493.66 | 234.8194 | 352.241 | 587.06 | 469.64 | 704.48 | 1174.12 | 0.05652% |  | 1083.1 | 541.55 | 1083.1 | 91.02 | 91.02 | 234.819
15.3.3 | 053039 | SBC | RALO HEMISFERICO 100mm PVC (RALO ABACAXI) | UN | 2 | 51.12 | 24.3191 | 36.4728 | 60.79 | 48.64 | 72.95 | 121.58 | 0.005853% |  | 182.78 | 91.39 | 182.78 | -61.2 | -61.2 | 24.3172
15.3.4 | 104063 | SINAPI | CURVA LONGA, 45 GRAUS, PVC OCRE, JUNTA ELÁSTICA, DN 100 MM, PARA COLETOR PREDIAL DE ESGOTO. AF_06/2022 | UN | 3 | 58.82 | 27.9819 | 41.9669 | 69.95 | 83.95 | 125.9 | 209.85 | 0.0101% |  | 223.59 | 74.53 | 223.59 | -13.74 | -13.74 | 27.9831
15.3.5 | 89811 | SINAPI | CURVA CURTA 90 GRAUS, PVC, SERIE NORMAL, ESGOTO PREDIAL, DN 100 MM, JUNTA ELÁSTICA, FORNECIDO E INSTALADO EM PRUMADA DE ESGOTO SANITÁRIO OU VENTILAÇÃO. AF_08/2022 | UN | 15 | 42.28 | 20.1094 | 30.17 | 50.28 | 301.64 | 452.55 | 754.2 | 0.03631% |  | 753.45 | 50.23 | 753.45 | 0.75 | 0.75 | 20.11
15.3.6 | 89742 | SINAPI | CURVA CURTA 90 GRAUS, PVC, SERIE NORMAL, ESGOTO PREDIAL, DN 75 MM, JUNTA ELÁSTICA, FORNECIDO E INSTALADO EM RAMAL DE DESCARGA OU RAMAL DE ESGOTO SANITÁRIO. AF_08/2022 | UN | 1 | 37.61 | 17.8856 | 26.8402 | 44.73 | 17.89 | 26.84 | 44.73 | 0.002153% |  | 45.33 | 45.33 | 45.33 | -0.6 | -0.6 | 17.8898
15.3.7 | 89797 | SINAPI | JUNÇÃO SIMPLES, PVC, SERIE NORMAL, ESGOTO PREDIAL, DN 100 X 100 MM, JUNTA ELÁSTICA, FORNECIDO E INSTALADO EM RAMAL DE DESCARGA OU RAMAL DE ESGOTO SANITÁRIO. AF_08/2022 | UN | 1 | 50.55 | 24.0456 | 36.0684 | 60.11 | 24.05 | 36.07 | 60.11 | 0.002894% |  | 59.54 | 59.54 | 59.54 | 0.57 | 0.57 | 24.0416
15.3.8 | 054083 | SBC | LUVA DUPLA PVC 100mm | UN | 1 | 72.68 | 34.57 | 51.861 | 86.43 | 34.57 | 51.86 | 86.43 | 0.004161% |  | 68.37 | 68.37 | 68.37 | 18.06 | 18.06 | 34.569
15.3.9 | 89599 | SINAPI | LUVA SIMPLES, PVC, SERIE R, ÁGUA PLUVIAL, DN 75 MM, JUNTA ELÁSTICA, FORNECIDO E INSTALADO EM CONDUTORES VERTICAIS DE ÁGUAS PLUVIAIS. AF_06/2022 | UN | 1 | 23.8 | 11.3212 | 16.9818 | 28.3 | 11.32 | 16.98 | 28.3 | 0.001362% |  | 27.89 | 27.89 | 27.89 | 0.41 | 0.41 | 11.3182
15.3.10 | 89557 | SINAPI | REDUÇÃO EXCÊNTRICA, PVC, SERIE R, ÁGUA PLUVIAL, DN 100 X 75 MM, JUNTA ELÁSTICA, FORNECIDO E INSTALADO EM RAMAL DE ENCAMINHAMENTO. AF_06/2022 | UN | 1 | 30.28 | 14.4012 | 21.6078 | 36.01 | 14.4 | 21.61 | 36.01 | 0.001733% |  | 36.69 | 36.69 | 36.69 | -0.68 | -0.68 | 14.4022
15.3.11 | 46.05.020 | CPOS/CDHU | TUBO PVC RÍGIDO, TIPO COLETOR ESGOTO, JUNTA ELÁSTICA, DN= 100 MM, INCLUSIVE CONEXÕES | m | 84.2 | 45.73 | 21.7505 | 32.6316 | 54.38 | 1831.39 | 2747.58 | 4578.8 | 0.2204% |  | 4924.02 | 58.48 | 4924.02 | -345.22 | -345.22 | 21.7484
15.3.12 | 46.05.040 | CPOS/CDHU | TUBO PVC RÍGIDO, TIPO COLETOR ESGOTO, JUNTA ELÁSTICA, DN= 150 MM, INCLUSIVE CONEXÕES | m | 41.7 | 70.26 | 33.4165 | 50.1367 | 83.55 | 1393.47 | 2090.7 | 3484.04 | 0.1677% |  | 3459.85 | 82.97 | 3459.85 | 24.19 | 24.19 | 33.4133
15.3.13 | 46.01.070 | CPOS/CDHU | TUBO DE PVC RÍGIDO SOLDÁVEL MARROM, DN= 75 MM, (2 1/2´), INCLUSIVE CONEXÕES | m | 6 | 111.87 | 53.2167 | 79.8191 | 133.04 | 319.3 | 478.91 | 798.24 | 0.03843% |  | 755.7 | 125.95 | 755.7 | 42.54 | 42.54 | 53.2209
15.3.14 | CPU2094 | Próprio | CURVA PVC PARA REDE COLETOR ESGOTO, 45 GR, 200 MM, COM JUNTA ELASTICA. | UN | 1 | 394.31 | 187.5606 | 281.3528 | 468.91 | 187.56 | 281.35 | 468.91 | 0.02257% |  | 462.52 | 462.52 | 462.52 | 6.39 | 6.39 | 187.5572
15.3.15 | 90696 | SINAPI | TUBO DE PVC PARA REDE COLETORA DE ESGOTO DE PAREDE MACIÇA, DN 200 MM, JUNTA ELÁSTICA - FORNECIMENTO E ASSENTAMENTO. AF_01/2021 | M | 10.3 | 122.49 | 58.2708 | 87.3943 | 145.67 | 600.19 | 900.16 | 1500.4 | 0.07223% |  | 1631.83 | 158.43 | 1631.83 | -131.43 | -131.43 | 58.2757
15.3.16 | 89408 | SINAPI | JOELHO 90 GRAUS, PVC, SOLDÁVEL, DN 25MM, INSTALADO EM RAMAL DE DISTRIBUIÇÃO DE ÁGUA - FORNECIMENTO E INSTALAÇÃO. AF_06/2022 | UN | 18 | 9.06 | 4.3049 | 6.4692 | 10.77 | 77.49 | 116.45 | 193.86 | 0.009332% |  | 172.8 | 9.6 | 172.8 | 21.06 | 21.06 | 4.3008
15.3.17 | 89356 | SINAPI | TUBO, PVC, SOLDÁVEL, DN 25MM, INSTALADO EM RAMAL OU SUB-RAMAL DE ÁGUA - FORNECIMENTO E INSTALAÇÃO. AF_06/2022 | M | 109.9 | 24.62 | 11.7136 | 17.5645 | 29.28 | 1287.33 | 1930.34 | 3217.87 | 0.1549% |  | 2903.56 | 26.42 | 2903.56 | 314.31 | 314.31 | 11.7155
15.3.18 | 89869 | SINAPI | TE, PVC, SOLDÁVEL, DN 25MM, INSTALADO EM DRENO DE AR-CONDICIONADO - FORNECIMENTO E INSTALAÇÃO. AF_08/2022 | UN | 10 | 10.61 | 5.0422 | 7.5752 | 12.62 | 50.42 | 75.75 | 126.2 | 0.006075% |  | 112.7 | 11.27 | 112.7 | 13.5 | 13.5 | 5.0448
15.4 |  |  | PREVENÇÃO E COMBATE A INCÊNDIO (PCI) | [5 empty] | 0 |  |  | 7669.9 |  |  |  | 0 | 0 |  | 7669.9 | 0
15.4.1 | 12889 | ORSE | Placa de sinalizacao, fotoluminescente, em pvc , com logotipo "Cuidado risco de choque elétrico"- Placa E5 | un | 5 | 18.05 | 8.586 | 12.879 | 21.47 | 42.93 | 64.4 | 107.35 | 0.005168% |  | 106.45 | 21.29 | 106.45 | 0.9 | 0.9 | 8.591
15.4.2 | 101910 | SINAPI | EXTINTOR DE INCÊNDIO PORTÁTIL COM CARGA DE PQS DE 8 KG, CLASSE BC - FORNECIMENTO E INSTALAÇÃO. AF_10/2020_PE | UN | 8 | 360.35 | 171.4113 | 257.1169 | 428.53 | 1371.29 | 2056.94 | 3428.24 | 0.165% |  | 3340.96 | 417.62 | 3340.96 | 87.28 | 87.28 | 171.4131
15.4.3 | 12888 | ORSE | Placa de sinalizacao, fotoluminescente, em pvc , com logotipo "Extintor de incêndio portátil"- Placa E5 | un | 8 | 16.69 | 7.9439 | 11.9039 | 19.85 | 63.55 | 95.23 | 158.8 | 0.007644% |  | 157.36 | 19.67 | 157.36 | 1.44 | 1.44 | 7.9461
15.4.4 | 97.02.210 | CPOS/CDHU | PLACA DE SINALIZAÇÃO EM PVC PARA AMBIENTES | un | 1 | 213.94 | 101.7717 | 152.6457 | 254.42 | 101.77 | 152.65 | 254.42 | 0.01225% |  | 254.14 | 254.14 | 254.14 | 0.28 | 0.28 | 101.7743
15.4.5 | 11853 | ORSE | Placa de sinalizacao de seguranca contra incendio, fotoluminescente, retangular, *20 x 40* cm, em pvc *2* mm anti-chamas (simbolos, cores e pictogramas conforme nbr 13434) | Un | 3 | 18.64 | 8.8714 | 13.2953 | 22.17 | 26.61 | 39.89 | 66.51 | 0.003202% |  | 66.51 | 22.17 | 66.51 | 0 | 0 | 8.8747
15.4.6 | 97.02.198 | CPOS/CDHU | PLACA DE SINALIZAÇÃO EM PVC, COM INDICAÇÃO DE PROIBIÇÃO NORMATIVA | un | 2 | 15.8 | 7.5157 | 11.2736 | 18.79 | 15.03 | 22.55 | 37.58 | 0.001809% |  | 36.66 | 18.33 | 36.66 | 0.92 | 0.92 | 7.5164
15.4.7 | 12884 | ORSE | Placa de sinalizacao, fotoluminescente, 38x19 cm, em pvc , com seta indicativa de sentido (esquerda ou direita) de saída de emergência- Placa S2 | un | 37 | 23.83 | 11.3331 | 17.0056 | 28.34 | 419.32 | 629.21 | 1048.58 | 0.05048% |  | 1041.92 | 28.16 | 1041.92 | 6.66 | 6.66 | 11.3344
15.4.8 | 50.05.312 | CPOS/CDHU | BLOCO AUTÔNOMO DE ILUMINAÇÃO DE EMERGÊNCIA LED, COM AUTONOMIA MÍNIMA DE 3 HORAS, FLUXO LUMINOSO DE 2.000 ATÉ 3.000 LÚMENS, EQUIPADO COM 2 FARÓIS | un | 1 | 228.52 | 108.7048 | 163.0512 | 271.76 | 108.7 | 163.05 | 271.76 | 0.01308% |  | 290.96 | 290.96 | 290.96 | -19.2 | -19.2 | 108.7088
15.4.9 | 10785 | ORSE | Abrigo de sobrepor em chapa de aço carbono pintado com tinta a base de epoxi vermelha, dimensões 75x35x25cm | un | 4 | 465.14 | 221.2626 | 331.8819 | 553.14 | 885.05 | 1327.53 | 2212.56 | 0.1065% |  | 1681.24 | 420.31 | 1681.24 | 531.32 | 531.32 | 221.2581
15.4.10 | 160612 | IOPES | PLACA DE SINALIZAÇÃO DE SEGURANÇA CODIGO 14 - 315/158(NBR 13.434); CÓDIGO S3(NT 14/2010-ES) ("SAIDA DE EMERGÊNCIA" - SETA VERTICAL) | und | 2 | 29.12 | 13.8542 | 20.7753 | 34.63 | 27.71 | 41.55 | 69.26 | 0.003334% |  | 63.7 | 31.85 | 63.7 | 5.56 | 5.56 | 13.8547
15.4.11 | 05.054.0115-0 | EMOP | PLACA FOTOLUMINESCENTE DE SINALIZACAO DE SEGURANCA CONTRA IN CENDIO,PARA EQUIPAMENTOS DE COMBATE A INCENDIO E ALARME,EM P VC ANTICHAMA,DIMENSOES APROXIMADAS DE (20X15)CM,CONFORME ABN T NBR 16820.FORNECIMENTO E COLOCACAO | UN | 1 | 12.48 | 5.9341 | 8.9071 | 14.84 | 5.93 | 8.91 | 14.84 | 0.0007144% |  | 14.19 | 14.19 | 14.19 | 0.65 | 0.65 | 5.9329
16 |  |  | INSTALAÇÕES ELÉTRICAS | [5 empty] | 0 |  |  | 224115.65 |  |  |  | 0 | 0 | 224115.65 | 224115.65 | 0
16.1 |  |  | INFRAESTRUTURA | [5 empty] | 0 |  |  | 156180.28 |  |  |  | 0 | 0 |  | 156180.28 | 0
16.1.1 | 9925 | ORSE | Bucha com arruela em liga especial zamak p/eletroduto 32mm, d=1 1/4" | un | 1 | 1.97 | 0.93947 | 1.4033 | 2.34 | 0.94 | 1.4 | 2.34 | 0.0001126% |  | 2.37 | 2.37 | 2.37 | -0.03 | -0.03 | 0.93674
16.1.2 | 91940 | SINAPI | CAIXA RETANGULAR 4" X 2" MÉDIA (1,30 M DO PISO), PVC, INSTALADA EM PAREDE - FORNECIMENTO E INSTALAÇÃO. AF_03/2023 | UN | 292 | 20.12 | 9.5731 | 14.3536 | 23.93 | 2795.33 | 4191.26 | 6987.56 | 0.3364% |  | 6403.56 | 21.93 | 6403.56 | 584 | 584 | 9.5764
16.1.3 | 91937 | SINAPI | CAIXA OCTOGONAL 3" X 3", PVC, INSTALADA EM LAJE - FORNECIMENTO E INSTALAÇÃO. AF_03/2023 | UN | 86 | 18.23 | 8.6693 | 13.0098 | 21.68 | 745.56 | 1118.85 | 1864.48 | 0.08975% |  | 1758.7 | 20.45 | 1758.7 | 105.78 | 105.78 | 8.6702
16.1.4 | 92868 | SINAPI | CAIXA RETANGULAR 4" X 2" MÉDIA (1,30 M DO PISO), METÁLICA, INSTALADA EM PAREDE - FORNECIMENTO E INSTALAÇÃO. AF_03/2023 | UN | 5 | 18.18 | 8.6455 | 12.9742 | 21.62 | 43.23 | 64.87 | 108.1 | 0.005204% |  | 96.9 | 19.38 | 96.9 | 11.2 | 11.2 | 8.6458
16.1.5 | 91920 | SINAPI | CURVA 90 GRAUS PARA ELETRODUTO, PVC, ROSCÁVEL, DN 40 MM (1 1/4"), PARA CIRCUITOS TERMINAIS, INSTALADA EM PAREDE - FORNECIMENTO E INSTALAÇÃO. AF_03/2023 | UN | 1 | 26.83 | 12.7601 | 19.1461 | 31.91 | 12.76 | 19.15 | 31.91 | 0.001536% |  | 29.65 | 29.65 | 29.65 | 2.26 | 2.26 | 12.7639
16.1.6 | 063445 | SBC | LEITOS - PORCA E ARRUELA 1/4"" | CJ | 185 | 2.97 | 1.4151 | 2.1168 | 3.53 | 261.8 | 391.6 | 653.05 | 0.03144% |  | 836.2 | 4.52 | 836.2 | -183.15 | -183.15 | 1.4132
16.1.7 | 063444 | SBC | LEITOS - PORCA E ARRUELA 3/8"" | CJ | 22 | 4.39 | 2.093 | 3.1276 | 5.22 | 46.05 | 68.81 | 114.84 | 0.005528% |  | 124.96 | 5.68 | 124.96 | -10.12 | -10.12 | 2.0924
16.1.8 | 040395 | SBC | PROTETOR PARA CAMERA MINI DOME 4" CINZA ANTI-VANDALISMO BULHER | UN | 22 | 9.93 | 4.7211 | 7.0876 | 11.81 | 103.86 | 155.93 | 259.82 | 0.01251% |  | 809.16 | 36.78 | 809.16 | -549.34 | -549.34 | 4.7224
16.1.9 | 063111 | SBC | PARAFUSO LENTILHA 42x13mm COM PORCA E ARRUELA | UN | 104 | 2.64 | 1.2606 | 1.8789 | 3.14 | 131.1 | 195.41 | 326.56 | 0.01572% |  | 163.28 | 1.57 | 163.28 | 163.28 | 163.28 | 1.2611
16.1.10 | 078583 | SBC | SUPORTE PARA FIXACAO FITA ALUMINIO OU CABO COBRE NU | UN | 22 | 4.99 | 2.3784 | 3.5557 | 5.93 | 52.32 | 78.23 | 130.46 | 0.00628% |  | 132.22 | 6.01 | 132.22 | -1.76 | -1.76 | 2.3743
16.1.11 | 062690 | SBC | VERGALHAO ACO GALV C/OM ROSCA TOTAL PARA PERFILADO 1/4"" | M | 22 | 14.37 | 6.8379 | 10.2509 | 17.09 | 150.43 | 225.52 | 375.98 | 0.0181% |  | 328.68 | 14.94 | 328.68 | 47.3 | 47.3 | 6.8391
16.1.12 | 91935 | SINAPI | CABO DE COBRE FLEXÍVEL ISOLADO, 16 MM², ANTI-CHAMA 0,6/1,0 KV, PARA CIRCUITOS TERMINAIS - FORNECIMENTO E INSTALAÇÃO. AF_03/2023 | M | 258 | 26.73 | 12.7125 | 19.0748 | 31.79 | 3279.84 | 4921.29 | 8201.82 | 0.3948% |  | 7943.82 | 30.79 | 7943.82 | 258 | 258 | 12.7152
16.1.13 | 92984 | SINAPI | CABO DE COBRE FLEXÍVEL ISOLADO, 25 MM², ANTI-CHAMA 0,6/1,0 KV, PARA REDE ENTERRADA DE DISTRIBUIÇÃO DE ENERGIA ELÉTRICA - FORNECIMENTO E INSTALAÇÃO. AF_12/2021 | M | 152.7 | 29.17 | 13.878 | 20.811 | 34.69 | 2119.17 | 3177.84 | 5297.16 | 0.255% |  | 5199.44 | 34.05 | 5199.44 | 97.72 | 97.72 | 13.879
16.1.14 | 92986 | SINAPI | CABO DE COBRE FLEXÍVEL ISOLADO, 35 MM², ANTI-CHAMA 0,6/1,0 KV, PARA REDE ENTERRADA DE DISTRIBUIÇÃO DE ENERGIA ELÉTRICA - FORNECIMENTO E INSTALAÇÃO. AF_12/2021 | M | 206.4 | 40.29 | 19.1699 | 28.743 | 47.91 | 3956.67 | 5932.55 | 9888.62 | 0.476% |  | 9733.82 | 47.16 | 9733.82 | 154.8 | 154.8 | 19.167
16.1.15 | 92988 | SINAPI | CABO DE COBRE FLEXÍVEL ISOLADO, 50 MM², ANTI-CHAMA 0,6/1,0 KV, PARA REDE ENTERRADA DE DISTRIBUIÇÃO DE ENERGIA ELÉTRICA - FORNECIMENTO E INSTALAÇÃO. AF_12/2021 | M | 10.4 | 58.44 | 27.8035 | 41.6934 | 69.5 | 289.16 | 433.61 | 722.8 | 0.03479% |  | 712.92 | 68.55 | 712.92 | 9.88 | 9.88 | 27.8066
16.1.16 | 91931 | SINAPI | CABO DE COBRE FLEXÍVEL ISOLADO, 6 MM², ANTI-CHAMA 0,6/1,0 KV, PARA CIRCUITOS TERMINAIS - FORNECIMENTO E INSTALAÇÃO. AF_03/2023 | M | 83.6 | 10.68 | 5.0779 | 7.6228 | 12.7 | 424.51 | 637.26 | 1061.72 | 0.05111% |  | 1024.1 | 12.25 | 1024.1 | 37.62 | 37.62 | 5.0772
16.1.17 | 91924 | SINAPI | CABO DE COBRE FLEXÍVEL ISOLADO, 1,5 MM², ANTI-CHAMA 450/750 V, PARA CIRCUITOS TERMINAIS - FORNECIMENTO E INSTALAÇÃO. AF_03/2023 | M | 1935.3 | 3.18 | 1.5103 | 2.2714 | 3.78 | 2922.85 | 4395.79 | 7315.43 | 0.3522% |  | 6928.37 | 3.58 | 6928.37 | 387.06 | 387.06 | 1.5086
16.1.18 | 91926 | SINAPI | CABO DE COBRE FLEXÍVEL ISOLADO, 2,5 MM², ANTI-CHAMA 450/750 V, PARA CIRCUITOS TERMINAIS - FORNECIMENTO E INSTALAÇÃO. AF_03/2023 | M | 3658.8 | 4.6 | 2.1881 | 3.2822 | 5.47 | 8005.92 | 12008.88 | 20013.64 | 0.9634% |  | 19098.94 | 5.22 | 19098.94 | 914.7 | 914.7 | 2.1878
16.1.19 | 91928 | SINAPI | CABO DE COBRE FLEXÍVEL ISOLADO, 4 MM², ANTI-CHAMA 450/750 V, PARA CIRCUITOS TERMINAIS - FORNECIMENTO E INSTALAÇÃO. AF_03/2023 | M | 677 | 7.09 | 3.3773 | 5.0541 | 8.43 | 2286.45 | 3421.63 | 5707.11 | 0.2747% |  | 5476.93 | 8.09 | 5476.93 | 230.18 | 230.18 | 3.3759
16.1.20 | 91930 | SINAPI | CABO DE COBRE FLEXÍVEL ISOLADO, 6 MM², ANTI-CHAMA 450/750 V, PARA CIRCUITOS TERMINAIS - FORNECIMENTO E INSTALAÇÃO. AF_03/2023 | M | 69.9 | 9.9 | 4.7092 | 7.0638 | 11.77 | 329.18 | 493.76 | 822.72 | 0.0396% |  | 791.97 | 11.33 | 791.97 | 30.75 | 30.75 | 4.7062
16.1.21 | 97886 | SINAPI | CAIXA ENTERRADA ELÉTRICA RETANGULAR, EM ALVENARIA COM TIJOLOS CERÂMICOS MACIÇOS, FUNDO COM BRITA, DIMENSÕES INTERNAS: 0,3X0,3X0,3 M. AF_12/2020 | UN | 2 | 165.78 | 78.8559 | 118.2897 | 197.15 | 157.71 | 236.58 | 394.3 | 0.01898% |  | 367.68 | 183.84 | 367.68 | 26.62 | 26.62 | 78.8603
16.1.22 | 061461 | SBC | CAIXA DE PASSAGEM CH.DE ACO C/TAMPA APARAF. 200x200x100 PISO | UN | 3 | 94.19 | 44.8091 | 67.2017 | 112.01 | 134.43 | 201.61 | 336.03 | 0.01618% |  | 333 | 111 | 333 | 3.03 | 3.03 | 44.8083
16.1.23 | 061462 | SBC | CAIXA DE PASSAGEM DE ACO C/ TAMPA APARAFUSADA 302X302X120 | UN | 1 | 221.53 | 105.375 | 158.0685 | 263.44 | 105.38 | 158.07 | 263.44 | 0.01268% |  | 249.32 | 249.32 | 249.32 | 14.12 | 14.12 | 105.3715
16.1.24 | 91955 | SINAPI | INTERRUPTOR PARALELO (1 MÓDULO), 10A/250V, INCLUINDO SUPORTE E PLACA - FORNECIMENTO E INSTALAÇÃO. AF_03/2023 | UN | 8 | 36.36 | 17.291 | 25.9483 | 43.24 | 138.33 | 207.59 | 345.92 | 0.01665% |  | 326.4 | 40.8 | 326.4 | 19.52 | 19.52 | 17.2917
16.1.25 | 91961 | SINAPI | INTERRUPTOR PARALELO (2 MÓDULOS), 10A/250V, INCLUINDO SUPORTE E PLACA - FORNECIMENTO E INSTALAÇÃO. AF_03/2023 | UN | 1 | 58.32 | 27.744 | 41.6101 | 69.35 | 27.74 | 41.61 | 69.35 | 0.003338% |  | 65.61 | 65.61 | 65.61 | 3.74 | 3.74 | 27.7399
16.1.26 | 91957 | SINAPI | INTERRUPTOR SIMPLES (1 MÓDULO) COM INTERRUPTOR PARALELO (1 MÓDULO), 10A/250V, INCLUINDO SUPORTE E PLACA - FORNECIMENTO E INSTALAÇÃO. AF_03/2023 | UN | 2 | 51.72 | 24.6045 | 36.9009 | 61.51 | 49.21 | 73.8 | 123.02 | 0.005922% |  | 116.54 | 58.27 | 116.54 | 6.48 | 6.48 | 24.6091
16.1.27 | 91953 | SINAPI | INTERRUPTOR SIMPLES (1 MÓDULO), 10A/250V, INCLUINDO SUPORTE E PLACA - FORNECIMENTO E INSTALAÇÃO. AF_03/2023 | UN | 23 | 29.82 | 14.1872 | 21.2748 | 35.46 | 326.3 | 489.32 | 815.58 | 0.03926% |  | 770.73 | 33.51 | 770.73 | 44.85 | 44.85 | 14.1852
16.1.28 | 059208 | SBC | PLACA COM UM FURO IMPERIA BRANCO IRIEL P/ SAIDA CABO DE SOM | UN | 26 | 12.05 | 5.7319 | 8.5979 | 14.33 | 149.03 | 223.55 | 372.58 | 0.01794% |  | 334.88 | 12.88 | 334.88 | 37.7 | 37.7 | 5.7321
16.1.29 | 062002 | SBC | PLACA CEGA SEM FURO | UN | 18 | 7.26 | 3.4487 | 5.1849 | 8.63 | 62.08 | 93.33 | 155.34 | 0.007478% |  | 121.32 | 6.74 | 121.32 | 34.02 | 34.02 | 3.4451
16.1.30 | 062568 | SBC | PLACA (ESPELHO) 1 POSTO HORIZONTAL 4x2 PIAL PLUS | UN | 212 | 10.25 | 4.8757 | 7.3136 | 12.19 | 1033.65 | 1550.48 | 2584.28 | 0.1244% |  | 2062.76 | 9.73 | 2062.76 | 521.52 | 521.52 | 4.8764
16.1.31 | 91996 | SINAPI | TOMADA MÉDIA DE EMBUTIR (1 MÓDULO), 2P+T 10 A, INCLUINDO SUPORTE E PLACA - FORNECIMENTO E INSTALAÇÃO. AF_03/2023 | UN | 34 | 35.38 | 16.8272 | 25.2467 | 42.07 | 572.12 | 858.39 | 1430.38 | 0.06886% |  | 1344.7 | 39.55 | 1344.7 | 85.68 | 85.68 | 16.8233
16.1.32 | 92028 | SINAPI | INTERRUPTOR PARALELO (1 MÓDULO) COM 1 TOMADA DE EMBUTIR 2P+T 10 A, SEM SUPORTE E SEM PLACA - FORNECIMENTO E INSTALAÇÃO. AF_03/2023 | UN | 1 | 46.39 | 22.0716 | 33.0954 | 55.17 | 22.07 | 33.1 | 55.17 | 0.002656% |  | 51.99 | 51.99 | 51.99 | 3.18 | 3.18 | 22.0746
16.1.33 | 92022 | SINAPI | INTERRUPTOR SIMPLES (1 MÓDULO) COM 1 TOMADA DE EMBUTIR 2P+T 10 A, SEM SUPORTE E SEM PLACA - FORNECIMENTO E INSTALAÇÃO. AF_03/2023 | UN | 10 | 39.79 | 18.9321 | 28.3862 | 47.32 | 189.32 | 283.86 | 473.2 | 0.02278% |  | 446.5 | 44.65 | 446.5 | 26.7 | 26.7 | 18.9338
16.1.34 | 92002 | SINAPI | TOMADA MÉDIA DE EMBUTIR (2 MÓDULOS), 2P+T 10 A, SEM SUPORTE E SEM PLACA - FORNECIMENTO E INSTALAÇÃO. AF_03/2023 | UN | 72 | 45.41 | 21.5959 | 32.4057 | 54 | 1554.9 | 2333.21 | 3888 | 0.1872% |  | 3653.28 | 50.74 | 3653.28 | 234.72 | 234.72 | 21.5943
16.1.35 | 92003 | SINAPI | TOMADA MÉDIA DE EMBUTIR (2 MÓDULOS), 2P+T 20 A, SEM SUPORTE E SEM PLACA - FORNECIMENTO E INSTALAÇÃO. AF_03/2023 | UN | 22 | 49.19 | 23.4035 | 35.0933 | 58.5 | 514.88 | 772.05 | 1287 | 0.06195% |  | 1222.1 | 55.55 | 1222.1 | 64.9 | 64.9 | 23.4067
16.1.36 | 92010 | SINAPI | TOMADA MÉDIA DE EMBUTIR (3 MÓDULOS), 2P+T 10 A, SEM SUPORTE E SEM PLACA - FORNECIMENTO E INSTALAÇÃO. AF_03/2023 | UN | 2 | 66.33 | 31.5495 | 47.3302 | 78.88 | 63.1 | 94.66 | 157.76 | 0.007594% |  | 148.48 | 74.24 | 148.48 | 9.28 | 9.28 | 31.5498
16.1.37 | 91994 | SINAPI | TOMADA MÉDIA DE EMBUTIR (1 MÓDULO), 2P+T 10 A, SEM SUPORTE E SEM PLACA - FORNECIMENTO E INSTALAÇÃO. AF_03/2023 | UN | 85 | 24.43 | 11.6185 | 17.4337 | 29.05 | 987.57 | 1481.86 | 2469.25 | 0.1189% |  | 2311.15 | 27.19 | 2311.15 | 158.1 | 158.1 | 11.6163
16.1.38 | 91995 | SINAPI | TOMADA MÉDIA DE EMBUTIR (1 MÓDULO), 2P+T 20 A, SEM SUPORTE E SEM PLACA - FORNECIMENTO E INSTALAÇÃO. AF_03/2023 | UN | 11 | 26.32 | 12.5223 | 18.7775 | 31.3 | 137.75 | 206.55 | 344.3 | 0.01657% |  | 325.49 | 29.59 | 325.49 | 18.81 | 18.81 | 12.5225
16.1.39 | 452 | ORSE | Disjuntor termomagnetico tripolar 63 A, padrão DIN (Europeu - linha branca),curva C | un | 2 | 110.68 | 52.6459 | 78.9748 | 131.62 | 105.29 | 157.95 | 263.24 | 0.01267% |  | 250.14 | 125.07 | 250.14 | 13.1 | 13.1 | 52.6452
16.1.40 | 064035 | SBC | DISJUNTOR DIN TRIPOLAR 100A CURVA C STECK | UN | 2 | 218.83 | 104.0907 | 156.142 | 260.23 | 208.18 | 312.28 | 520.46 | 0.02505% |  | 467.74 | 233.87 | 467.74 | 52.72 | 52.72 | 104.088
16.1.41 | 93653 | SINAPI | DISJUNTOR MONOPOLAR TIPO DIN, CORRENTE NOMINAL DE 10A - FORNECIMENTO E INSTALAÇÃO. AF_10/2020 | UN | 1 | 13.2 | 6.279 | 9.4185 | 15.7 | 6.28 | 9.42 | 15.7 | 0.0007558% |  | 17.27 | 17.27 | 17.27 | -1.57 | -1.57 | 6.2815
16.1.42 | 93654 | SINAPI | DISJUNTOR MONOPOLAR TIPO DIN, CORRENTE NOMINAL DE 16A - FORNECIMENTO E INSTALAÇÃO. AF_10/2020 | UN | 37 | 13.2 | 6.279 | 9.4185 | 15.7 | 232.32 | 348.48 | 580.9 | 0.02796% |  | 665.26 | 17.98 | 665.26 | -84.36 | -84.36 | 6.2815
16.1.43 | 93661 | SINAPI | DISJUNTOR BIPOLAR TIPO DIN, CORRENTE NOMINAL DE 16A - FORNECIMENTO E INSTALAÇÃO. AF_10/2020 | UN | 5 | 64.06 | 30.4673 | 45.7128 | 76.18 | 152.34 | 228.56 | 380.9 | 0.01834% |  | 436.15 | 87.23 | 436.15 | -55.25 | -55.25 | 30.4672
16.1.44 | 93662 | SINAPI | DISJUNTOR BIPOLAR TIPO DIN, CORRENTE NOMINAL DE 20A - FORNECIMENTO E INSTALAÇÃO. AF_10/2020 | UN | 32 | 66.02 | 31.4068 | 47.1042 | 78.51 | 1005.02 | 1507.33 | 2512.32 | 0.1209% |  | 2889.92 | 90.31 | 2889.92 | -377.6 | -377.6 | 31.4058
16.1.45 | 93664 | SINAPI | DISJUNTOR BIPOLAR TIPO DIN, CORRENTE NOMINAL DE 32A - FORNECIMENTO E INSTALAÇÃO. AF_10/2020 | UN | 2 | 71.05 | 33.7971 | 50.6956 | 84.49 | 67.59 | 101.39 | 168.98 | 0.008134% |  | 187.98 | 93.99 | 187.98 | -19 | -19 | 33.7944
16.1.46 | 93665 | SINAPI | DISJUNTOR BIPOLAR TIPO DIN, CORRENTE NOMINAL DE 40A - FORNECIMENTO E INSTALAÇÃO. AF_10/2020 | UN | 2 | 74.95 | 35.6522 | 53.4783 | 89.13 | 71.3 | 106.96 | 178.26 | 0.008581% |  | 196.62 | 98.31 | 196.62 | -18.36 | -18.36 | 35.6517
16.1.47 | 10237 | ORSE | Disjuntor termomagnetico bipolar 70 A, padrão DIN (Europeu - linha branca), curva C, corrente 5KA | un | 2 | 101.27 | 48.1745 | 72.2558 | 120.43 | 96.35 | 144.51 | 240.86 | 0.01159% |  | 241.5 | 120.75 | 241.5 | -0.64 | -0.64 | 48.1742
16.1.48 | 454 | ORSE | Disjuntor termomagnetico tripolar 160 A, padrão DIN (Europeu - linha branca),65KA | un | 1 | 279.48 | 132.9407 | 199.4169 | 332.36 | 132.94 | 199.42 | 332.36 | 0.016% |  | 326.82 | 326.82 | 326.82 | 5.54 | 5.54 | 132.9431
16.1.49 | 064563 | SBC | DISPOSITIVO PROTETOR DE SURTO 220V OU 127V, 20 KA, TRIFASICO | UN | 14 | 328.41 | 156.2133 | 234.3319 | 390.55 | 2186.99 | 3280.65 | 5467.7 | 0.2632% |  | 5188.96 | 370.64 | 5188.96 | 278.74 | 278.74 | 156.2181
16.1.50 | 37.24.042 | CPOS/CDHU | DISPOSITIVO DE PROTEÇÃO CONTRA SURTO, 1 POLO, SUPORTABILIDADE &LT;= 4 KV, UN ATÉ 240V/415V, IIMP = 60 KA, CURVA DE ENSAIO 10/350µS - CLASSE 1 | un | 4 | 542.33 | 257.9732 | 386.9657 | 644.94 | 1031.89 | 1547.86 | 2579.76 | 0.1242% |  | 3069.24 | 767.31 | 3069.24 | -489.48 | -489.48 | 257.9743
16.1.51 | 064819 | SBC | DISPOSITIVO DIF.RESIDUAL DR ALTA SENS. TETRAP.100A | UN | 1 | 265.2 | 126.1503 | 189.2255 | 315.38 | 126.15 | 189.23 | 315.38 | 0.01518% |  | 495 | 495 | 495 | -179.62 | -179.62 | 126.1545
16.1.52 | 13149 | ORSE | Dispositivo DR tetrapolar 100 A, tipo AC, 30MA | un | 2 | 313 | 148.8878 | 223.3318 | 372.22 | 297.78 | 446.66 | 744.44 | 0.03584% |  | 708.72 | 354.36 | 708.72 | 35.72 | 35.72 | 148.8882
16.1.53 | 063612 | SBC | SAIDA HORIZONTAL PARA ELETROCALHA 1 1/4"" | UN | 3 | 14.26 | 6.7784 | 10.1796 | 16.96 | 20.34 | 30.54 | 50.88 | 0.002449% |  | 37.98 | 12.66 | 37.98 | 12.9 | 12.9 | 6.7804
16.1.54 | 063052 | SBC | CURVA VERTICAL EXTERNA PARA ELETROCALHA 100X50mm | UN | 1 | 299.9 | 142.6564 | 213.9846 | 356.64 | 142.66 | 213.98 | 356.64 | 0.01717% |  | 49.83 | 49.83 | 49.83 | 306.81 | 306.81 | 142.6554
16.1.55 | 060107 | SBC | ELETROCALHA PERFURADA TIPO ""U"" 100X50 CHAPA 20 SEM TAMPA | M | 29.4 | 39.82 | 18.944 | 28.41 | 47.35 | 556.95 | 835.25 | 1392.09 | 0.06701% |  | 1444.72 | 49.14 | 1444.72 | -52.63 | -52.63 | 18.94
16.1.56 | 8685 | ORSE | Suporte vertical 100 x 75 mm para fixação de eletrocalha metálica ( ref.: Mopa ou similar) | un | 22 | 14.75 | 7.0163 | 10.5244 | 17.54 | 154.36 | 231.54 | 385.88 | 0.01858% |  | 376.42 | 17.11 | 376.42 | 9.46 | 9.46 | 7.0156
16.1.57 | 9524 | ORSE | Tala plana perfurada 50mm para eletrocalha metálica (ref.: mopa ou similar) -Rev 01 | un | 26 | 5.31 | 2.5211 | 3.7935 | 6.31 | 65.55 | 98.63 | 164.06 | 0.007898% |  | 156.26 | 6.01 | 156.26 | 7.8 | 7.8 | 2.5165
16.1.58 | 062562 | SBC | TERMINAL PARA ELETROCALHA 100X50cm | UN | 1 | 18.16 | 8.6336 | 12.9623 | 21.6 | 8.63 | 12.96 | 21.6 | 0.00104% |  | 18.48 | 18.48 | 18.48 | 3.12 | 3.12 | 8.6377
16.1.59 | 91837 | SINAPI | ELETRODUTO FLEXÍVEL CORRUGADO REFORÇADO, PVC, DN 32 MM (1"), PARA CIRCUITOS TERMINAIS, INSTALADO EM FORRO - FORNECIMENTO E INSTALAÇÃO. AF_03/2023 | M | 113.6 | 26.58 | 12.6412 | 18.9677 | 31.61 | 1436.04 | 2154.74 | 3590.9 | 0.1729% |  | 3576.13 | 31.48 | 3576.13 | 14.77 | 14.77 | 12.6423
16.1.60 | 91835 | SINAPI | ELETRODUTO FLEXÍVEL CORRUGADO REFORÇADO, PVC, DN 25 MM (3/4"), PARA CIRCUITOS TERMINAIS, INSTALADO EM FORRO - FORNECIMENTO E INSTALAÇÃO. AF_03/2023 | M | 1099.6 | 21.43 | 10.1914 | 15.2931 | 25.48 | 11206.51 | 16816.31 | 28017.81 | 1.349% |  | 27380.04 | 24.9 | 27380.04 | 637.77 | 637.77 | 10.1869
16.1.61 | 93008 | SINAPI | ELETRODUTO RÍGIDO ROSCÁVEL, PVC, DN 50 MM (1 1/2"), PARA REDE ENTERRADA DE DISTRIBUIÇÃO DE ENERGIA ELÉTRICA - FORNECIMENTO E INSTALAÇÃO. AF_12/2021 | M | 42.9 | 19.71 | 9.3709 | 14.0682 | 23.44 | 402.01 | 603.53 | 1005.58 | 0.04841% |  | 1043.33 | 24.32 | 1043.33 | -37.75 | -37.75 | 9.3718
16.1.62 | 91865 | SINAPI | ELETRODUTO RÍGIDO ROSCÁVEL, PVC, DN 40 MM (1 1/4"), PARA CIRCUITOS TERMINAIS, INSTALADO EM FORRO - FORNECIMENTO E INSTALAÇÃO. AF_03/2023 | M | 133.2 | 20.34 | 9.6801 | 14.5082 | 24.19 | 1289.39 | 1932.5 | 3222.11 | 0.1551% |  | 3255.41 | 24.44 | 3255.41 | -33.3 | -33.3 | 9.6818
16.1.63 | 93009 | SINAPI | ELETRODUTO RÍGIDO ROSCÁVEL, PVC, DN 60 MM (2"), PARA REDE ENTERRADA DE DISTRIBUIÇÃO DE ENERGIA ELÉTRICA - FORNECIMENTO E INSTALAÇÃO. AF_12/2021 | M | 41.4 | 29.2 | 13.8899 | 20.8348 | 34.72 | 575.04 | 862.56 | 1437.41 | 0.06919% |  | 1514.83 | 36.59 | 1514.83 | -77.42 | -77.42 | 13.8852
16.1.64 | 38.04.080 | CPOS/CDHU | ELETRODUTO GALVANIZADO CONFORME NBR13057 - 1 1/4´ COM ACESSÓRIOS | m | 1 | 73.24 | 34.8436 | 52.2534 | 87.1 | 34.84 | 52.25 | 87.1 | 0.004193% |  | 91.66 | 91.66 | 91.66 | -4.56 | -4.56 | 34.8466
16.1.65 | 50.05.312 | CPOS/CDHU | BLOCO AUTÔNOMO DE ILUMINAÇÃO DE EMERGÊNCIA LED, COM AUTONOMIA MÍNIMA DE 3 HORAS, FLUXO LUMINOSO DE 2.000 ATÉ 3.000 LÚMENS, EQUIPADO COM 2 FARÓIS | un | 29 | 228.52 | 108.7048 | 163.0512 | 271.76 | 3152.44 | 4728.49 | 7881.04 | 0.3794% |  | 8437.84 | 290.96 | 8437.84 | -556.8 | -556.8 | 108.7088
16.1.66 | 8662 | ORSE | Soquete ou bocal de porcelana E27 de tempo, ref.MT-2233, marca Decorlux ou similar | un | 92 | 12.76 | 6.0649 | 9.1093 | 15.17 | 557.97 | 838.05 | 1395.64 | 0.06718% |  | 1362.52 | 14.81 | 1362.52 | 33.12 | 33.12 | 6.0607
16.1.67 | 101538 | SINAPI | ARMAÇÃO SECUNDÁRIA, COM 1 ESTRIBO E 1 ISOLADOR - FORNECIMENTO E INSTALAÇÃO. AF_07/2020 | UN | 2 | 42.89 | 20.4067 | 30.5981 | 51 | 40.81 | 61.2 | 102 | 0.00491% |  | 98.14 | 49.07 | 98.14 | 3.86 | 3.86 | 20.4019
16.1.68 | 97359 | SINAPI | QUADRO DE MEDIÇÃO GERAL DE ENERGIA COM 8 MEDIDORES - FORNECIMENTO E INSTALAÇÃO. AF_10/2020 | UN | 1 | 4914.02 | 2337.5034 | 3506.2492 | 5843.75 | 2337.5 | 3506.25 | 5843.75 | 0.2813% |  | 5827.54 | 5827.54 | 5827.54 | 16.21 | 16.21 | 2337.5008
16.1.69 | 061236 | SBC | BARRAMENTO PENTE 12 POLOS BIFASICO 63A FORCELINE | UN | 1 | 41.66 | 19.8121 | 29.73 | 49.54 | 19.81 | 29.73 | 49.54 | 0.002385% |  | 42.99 | 42.99 | 42.99 | 6.55 | 6.55 | 19.81
16.1.70 | 064500 | SBC | BARRAMENTO BIFASICO 34 POLOS 100A COM NEUTRO E TERRA | UN | 1 | 310.62 | 147.7581 | 221.6312 | 369.39 | 147.76 | 221.63 | 369.39 | 0.01778% |  | 347.59 | 347.59 | 347.59 | 21.8 | 21.8 | 147.7588
16.1.71 | 062300 | SBC | BARRAMENTO TRIFASICO PARA ATA 57 DISJUNTORES DIN STECK | UN | 2 | 443.4 | 210.9165 | 316.3748 | 527.29 | 421.83 | 632.75 | 1054.58 | 0.05077% |  | 812.82 | 406.41 | 812.82 | 241.76 | 241.76 | 210.9152
16.2 |  |  | ILUMINAÇÃO | [5 empty] | 0 |  |  | 30356.84 |  |  |  | 0 | 0 |  | 30356.84 | 0
16.2.1 | 97607 | SINAPI | LUMINÁRIA ARANDELA TIPO TARTARUGA, DE SOBREPOR, COM 1 LÂMPADA LED DE 6 W, SEM REATOR - FORNECIMENTO E INSTALAÇÃO. AF_02/2020 | UN | 18 | 102.01 | 48.5194 | 72.7909 | 121.31 | 873.35 | 1310.24 | 2183.58 | 0.1051% |  | 2298.06 | 127.67 | 2298.06 | -114.48 | -114.48 | 48.5191
16.2.2 | 41.31.040 | CPOS/CDHU | LUMINÁRIA LED RETANGULAR DE SOBREPOR COM DIFUSOR TRANSLÚCIDO, 4000 K, FLUXO LUMINOSO DE 3690 A 4800 LM, POTÊNCIA DE 35 W A 41 W | un | 25 | 358.04 | 170.3172 | 255.4639 | 425.78 | 4257.93 | 6386.6 | 10644.5 | 0.5124% |  | 9903.25 | 396.13 | 9903.25 | 741.25 | 741.25 | 170.3161
16.2.3 | 060121 | SBC | LUMINARIA DE EMBUTIR PLAFON 18W LED BRANCO FRIO 22,5x22,5 | UN | 10 | 89.72 | 42.6804 | 64.0146 | 106.7 | 426.8 | 640.15 | 1067 | 0.05136% |  | 641 | 64.1 | 641 | 426 | 426 | 42.6854
16.2.4 | 13158 | ORSE | Luminária plafon (sobrepor) 40 x 40 - 36 W - 6000K - G- Light ou similar | un | 50 | 227.19 | 108.0745 | 162.0999 | 270.17 | 5403.72 | 8104.99 | 13508.5 | 0.6503% |  | 13271 | 265.42 | 13271 | 237.5 | 237.5 | 108.0701
16.2.5 | 060582 | SBC | LUMINARIA COLUNA/PISO CUPULA REDONDA TECIDO, BASE/HASTE ACO | UN | 6 | 413.9 | 196.884 | 295.3259 | 492.21 | 1181.3 | 1771.96 | 2953.26 | 0.1422% |  | 3069.54 | 511.59 | 3069.54 | -116.28 | -116.28 | 196.8841
16.3 |  |  | SPDA | [5 empty] | 0 |  |  | 37578.53 |  |  |  | 0 | 0 |  | 37578.53 | 0
16.3.1 | 11273 | ORSE | Caixa de equipotencialização em aço 200x200x90mm, para embutir com tampa, com9 terminais, ref:TEL-901 ou similar (SPDA) | un | 1 | 374.3 | 178.047 | 267.0705 | 445.12 | 178.05 | 267.07 | 445.12 | 0.02143% |  | 421.17 | 421.17 | 421.17 | 23.95 | 23.95 | 178.0495
16.3.2 | 101801 | SINAPI | CAIXA COM GRELHA RETANGULAR DE FERRO FUNDIDO, EM ALVENARIA COM BLOCOS DE CONCRETO, DIMENSÕES INTERNAS: 0,30 X 1,00 X 1,00. AF_12/2020 | UN | 9 | 1073.16 | 510.476 | 765.7259 | 1276.2 | 4594.28 | 6891.53 | 11485.8 | 0.5529% |  | 9973.17 | 1108.13 | 9973.17 | 1512.63 | 1512.63 | 510.4741
16.3.3 | 98111 | SINAPI | CAIXA DE INSPEÇÃO PARA ATERRAMENTO, CIRCULAR, EM POLIETILENO, DIÂMETRO INTERNO = 0,3 M. AF_12/2020 | UN | 9 | 50.95 | 24.2359 | 36.3538 | 60.59 | 218.12 | 327.18 | 545.31 | 0.02625% |  | 450.99 | 50.11 | 450.99 | 94.32 | 94.32 | 24.2362
16.3.4 | 96986 | SINAPI | HASTE DE ATERRAMENTO, DIÂMETRO 3/4", COM 3 METROS - FORNECIMENTO E INSTALAÇÃO. AF_08/2023 | UN | 9 | 162.35 | 77.2266 | 115.84 | 193.07 | 695.04 | 1042.56 | 1737.63 | 0.08365% |  | 1710.81 | 190.09 | 1710.81 | 26.82 | 26.82 | 77.23
16.3.5 | 96989 | SINAPI | CAPTOR TIPO FRANKLIN PARA SPDA - FORNECIMENTO E INSTALAÇÃO. AF_08/2023 | UN | 1 | 144.17 | 68.5812 | 102.8658 | 171.45 | 68.58 | 102.87 | 171.45 | 0.008253% |  | 170.69 | 170.69 | 170.69 | 0.76 | 0.76 | 68.5842
16.3.6 | 96988 | SINAPI | MASTRO 1 ½", COM 3 METROS, PARA SPDA - FORNECIMENTO E INSTALAÇÃO. AF_08/2023 | UN | 2 | 172.25 | 81.9359 | 122.9038 | 204.84 | 163.87 | 245.81 | 409.68 | 0.01972% |  | 407.78 | 203.89 | 407.78 | 1.9 | 1.9 | 81.9362
16.3.7 | 104746 | SINAPI | MINI CAPTOR PARA SPDA - FORNECIMENTO E INSTALAÇÃO. AF_08/2023 | UN | 24 | 28.75 | 13.6758 | 20.5137 | 34.19 | 328.22 | 492.33 | 820.56 | 0.0395% |  | 786 | 32.75 | 786 | 34.56 | 34.56 | 13.6763
16.3.8 | 96987 | SINAPI | BASE METÁLICA PARA MASTRO 1 ½" PARA SPDA - FORNECIMENTO E INSTALAÇÃO. AF_08/2023 | UN | 1 | 130.65 | 62.1476 | 93.2214 | 155.37 | 62.15 | 93.22 | 155.37 | 0.007479% |  | 146.43 | 146.43 | 146.43 | 8.94 | 8.94 | 62.1486
16.3.9 | 101663 | SINAPI | ABRAÇADEIRA DE FIXAÇÃO DE BRAÇOS DE LUMINÁRIAS DE 2" - FORNECIMENTO E INSTALAÇÃO. AF_08/2020 | UN | 1 | 29.9 | 14.2228 | 21.3342 | 35.56 | 14.22 | 21.33 | 35.56 | 0.001712% |  | 34.24 | 34.24 | 34.24 | 1.32 | 1.32 | 14.2258
16.3.10 | 078206 | SBC | CABO DE COBRE NU MEIO DURO 7 FIOS 35mm2 | M | 265 | 40.64 | 19.3364 | 28.9927 | 48.33 | 5124.14 | 7683.06 | 12807.45 | 0.6165% |  | 13281.8 | 50.12 | 13281.8 | -474.35 | -474.35 | 19.3373
16.3.11 | 078212 | SBC | CABO DE COBRE NU MEIO DURO 7 FIOS 50mm2 | M | 120 | 57.37 | 27.2921 | 40.9323 | 68.22 | 3275.06 | 4911.87 | 8186.4 | 0.3941% |  | 8505.6 | 70.88 | 8505.6 | -319.2 | -319.2 | 27.2877
16.3.12 | 96984 | SINAPI | ELETRODUTO PVC RÍGIDO, DIÂMETRO 40MM, COM 3 METROS, PARA SPDA - FORNECIMENTO E INSTALAÇÃO. AF_08/2023 | UN | 10 | 61.71 | 29.3495 | 44.0361 | 73.39 | 293.49 | 440.36 | 733.9 | 0.03533% |  | 702.9 | 70.29 | 702.9 | 31 | 31 | 29.3539
16.3.13 | 101548 | SINAPI | ISOLADOR, TIPO ROLDANA, PARA BAIXA TENSÃO - FORNECIMENTO E INSTALAÇÃO. AF_07/2020 | UN | 5 | 7.45 | 3.5438 | 5.3157 | 8.86 | 17.72 | 26.58 | 44.3 | 0.002133% |  | 45.95 | 9.19 | 45.95 | -1.65 | -1.65 | 3.5443
17 |  |  | CLIMATIZAÇÃO | [5 empty] | 0 |  |  | 99551.36 |  |  |  | 0 | 0 | 99551.36 | 99551.36 | 0
17.1 |  |  | INFRAESTRUTURA | [5 empty] | 0 |  |  | 73023.15 |  |  |  | 0 | 0 |  | 73023.15 | 0
17.1.1 | 97331 | SINAPI | TUBO EM COBRE FLEXÍVEL, DN 1/4", COM ISOLAMENTO, INSTALADO EM RAMAL DE ALIMENTAÇÃO DE AR CONDICIONADO COM CONDENSADORA CENTRAL - FORNECIMENTO E INSTALAÇÃO. AF_12/2015 | M | 98 | 28.27 | 13.4499 | 20.1688 | 33.62 | 1318.09 | 1976.55 | 3294.76 | 0.1586% |  | 3079.16 | 31.42 | 3079.16 | 215.6 | 215.6 | 13.4512
17.1.2 | 103290 | SINAPI | TUBO EM COBRE FLEXÍVEL, DN 3/8", COM ISOLAMENTO, INSTALADO EM FORRO, PARA RAMAL DE ALIMENTAÇÃO DE AR CONDICIONADO, INCLUSO FIXADOR. AF_11/2021 | M | 22 | 50.53 | 24.0337 | 36.0565 | 60.09 | 528.74 | 793.24 | 1321.98 | 0.06364% |  | 1244.32 | 56.56 | 1244.32 | 77.66 | 77.66 | 24.0335
17.1.3 | 103291 | SINAPI | TUBO EM COBRE FLEXÍVEL, DN 1/2", COM ISOLAMENTO, INSTALADO EM FORRO, PARA RAMAL DE ALIMENTAÇÃO DE AR CONDICIONADO, INCLUSO FIXADOR. AF_11/2021 | M | 84 | 63.62 | 30.2651 | 45.3918 | 75.66 | 2542.27 | 3812.91 | 6355.44 | 0.3059% |  | 5962.32 | 70.98 | 5962.32 | 393.12 | 393.12 | 30.2682
17.1.4 | 97330 | SINAPI | TUBO EM COBRE FLEXÍVEL, DN 5/8", COM ISOLAMENTO, INSTALADO EM RAMAL DE ALIMENTAÇÃO DE AR CONDICIONADO COM CONDENSADORA INDIVIDUAL - FORNECIMENTO E INSTALAÇÃO. AF_12/2015 | M | 8 | 72.21 | 34.3441 | 51.528 | 85.87 | 274.75 | 412.22 | 686.96 | 0.03307% |  | 637.76 | 79.72 | 637.76 | 49.2 | 49.2 | 34.342
17.1.5 | 11412 | ORSE | Cabo de cobre PP Cordplast 4 x 2,5 mm2, 450/750v - fornecimento e instalação | M | 128 | 15.64 | 7.4444 | 11.1547 | 18.6 | 952.88 | 1427.8 | 2380.8 | 0.1146% |  | 2379.52 | 18.59 | 2379.52 | 1.28 | 1.28 | 7.4453
17.1.6 | 200065 | SBC | CAIXA PARA ENCAIXE E INSTALACAO APARELHO AR CONDICIONADO | UN | 16 | 233.43 | 111.0356 | 166.5594 | 277.59 | 1776.57 | 2664.95 | 4441.44 | 0.2138% |  | 7394.24 | 462.14 | 7394.24 | -2952.8 | -2952.8 | 111.0306
17.1.7 | 15.005.0280-0 | EMOP | DUTO PARA EXAUSTAO DE AR/VENTILACAO,CHAVETADO EM CHAPA DE AC O GALVANIZADO,NAS DIVERSAS BITOLAS,CONFORME ABNT NBR 16401,I NCLUSIVE SUPORTES PINTADOS,GRELHAS,DIFUSORES EM ALUMINIO EXT RUDADO E DEMAIS ITENS NECESSARIOS.FORNECIMENTO E COLOCACAO | KG | 636 | 64.64 | 30.7527 | 46.1172 | 76.87 | 19558.72 | 29330.52 | 48889.32 | 2.353% |  | 50701.92 | 79.72 | 50701.92 | -1812.6 | -1812.6 | 30.7528
17.1.8 | 070665 | SBC | DUTO FLEXIVEL DE ALUMINIO C/ ISOLAM. TERM.LA VIDRO 150MM 6"" | M | 24 | 40.66 | 19.3364 | 29.0165 | 48.35 | 464.07 | 696.4 | 1160.4 | 0.05586% |  | 1044.24 | 43.51 | 1044.24 | 116.16 | 116.16 | 19.3335
17.1.9 | 070660 | SBC | DUTO FLEXIVEL DE ALUMINIO C/ ISOLAM. TERM.LA VIDRO 100MM 4"" | M | 28 | 31.92 | 15.1861 | 22.7732 | 37.96 | 425.21 | 637.65 | 1062.88 | 0.05117% |  | 944.44 | 33.73 | 944.44 | 118.44 | 118.44 | 15.1868
17.1.10 | 12498 | ORSE | Barra roscada bicromatizada ø 3/8" x 3000mm | un | 25.3333 | 88.82 | 42.2523 | 63.3725 | 105.62 | 1070.39 | 1605.44 | 2675.71 | 0.1288% |  | 2544.73 | 100.45 | 2544.73 | 130.98 | 130.98 | 42.2475
17.1.11 | 721 | ORSE | Fornecimento e instalação de porca sextavada 3/8" (ref vl 1.55 valemam ou similar) | un | 52 | 2.28 | 1.0822 | 1.6292 | 2.71 | 56.27 | 84.72 | 140.92 | 0.006784% |  | 136.76 | 2.63 | 136.76 | 4.16 | 4.16 | 1.0808
17.1.12 | 90460 | SINAPI | SUPORTE PARA 2 TUBOS HORIZONTAIS, ESPAÇADO A CADA 56 CM, EM PERFILADO COM COMPRIMENTO DE 25 CM FIXADO EM LAJE, POR METRO DE TUBULAÇÃO FIXADA. AF_09/2023 | M | 18 | 28.62 | 13.6163 | 20.4186 | 34.03 | 245.09 | 367.53 | 612.54 | 0.02949% |  | 555.48 | 30.86 | 555.48 | 57.06 | 57.06 | 13.6114
17.2 |  |  | EQUIPAMENTOS | [5 empty] | 0 |  |  | 26528.21 |  |  |  | 0 | 0 |  | 26528.21 | 0
17.2.1 | 070901 | SBC | EXAUSTOR CENTRIFUGO SIROCO TRIFASICO EC5-TN-3 | UN | 1 | 7522.32 | 3578.2196 | 5367.3234 | 8945.54 | 3578.22 | 5367.32 | 8945.54 | 0.4306% |  | 9464.16 | 9464.16 | 9464.16 | -518.62 | -518.62 | 3578.2166
17.2.2 | 070904 | SBC | EXAUSTOR CENTRIFUGO SIROCO TRIFASICO MOD: EC3-TN-1,5 | UN | 1 | 5311.8 | 2526.717 | 3790.0755 | 6316.79 | 2526.72 | 3790.08 | 6316.79 | 0.3041% |  | 6309.32 | 6309.32 | 6309.32 | 7.47 | 7.47 | 2526.7145
17.2.3 | 070216 | SBC | CAIXA DE VENTILACAO PARA FORRO CAB-250 - 220V - S&P | UN | 3 | 3078.44 | 1464.3571 | 2196.5238 | 3660.88 | 4393.07 | 6589.57 | 10982.64 | 0.5287% |  | 13145.1 | 4381.7 | 13145.1 | -2162.46 | -2162.46 | 1464.3562
17.2.4 | 070205 | SBC | EXAUSTOR AXIAL MULTIVAC MODELO MURO 150A | UN | 1 | 238.18 | 113.2951 | 169.9486 | 283.24 | 113.3 | 169.95 | 283.24 | 0.01363% |  | 237.47 | 237.47 | 237.47 | 45.77 | 45.77 | 113.2914
18 |  |  | DADOS E VOZ | [5 empty] | 0 |  |  | 8779.47 |  |  |  | 0 | 0 | 8779.47 | 8779.47 | 0
18.1 | 91940 | SINAPI | CAIXA RETANGULAR 4" X 2" MÉDIA (1,30 M DO PISO), PVC, INSTALADA EM PAREDE - FORNECIMENTO E INSTALAÇÃO. AF_03/2023 | UN | 28 | 20.12 | 9.5731 | 14.3536 | 23.93 | 268.05 | 401.9 | 670.04 | 0.03225% |  | 614.04 | 21.93 | 614.04 | 56 | 56 | 9.5764
18.2 | 061462 | SBC | CAIXA DE PASSAGEM DE ACO C/ TAMPA APARAFUSADA 302X302X120 | UN | 4 | 221.53 | 105.375 | 158.0685 | 263.44 | 421.5 | 632.27 | 1053.76 | 0.05073% |  | 997.28 | 249.32 | 997.28 | 56.48 | 56.48 | 105.3715
18.3 | 98307 | SINAPI | TOMADA DE REDE RJ45 - FORNECIMENTO E INSTALAÇÃO. AF_11/2019 | UN | 18 | 52.23 | 24.8424 | 37.2695 | 62.11 | 447.16 | 670.85 | 1117.98 | 0.05382% |  | 925.2 | 51.4 | 925.2 | 192.78 | 192.78 | 24.8405
18.4 | 91837 | SINAPI | ELETRODUTO FLEXÍVEL CORRUGADO REFORÇADO, PVC, DN 32 MM (1"), PARA CIRCUITOS TERMINAIS, INSTALADO EM FORRO - FORNECIMENTO E INSTALAÇÃO. AF_03/2023 | M | 82 | 26.58 | 12.6412 | 18.9677 | 31.61 | 1036.58 | 1555.35 | 2592.02 | 0.1248% |  | 2581.36 | 31.48 | 2581.36 | 10.66 | 10.66 | 12.6423
18.5 | 91835 | SINAPI | ELETRODUTO FLEXÍVEL CORRUGADO REFORÇADO, PVC, DN 25 MM (3/4"), PARA CIRCUITOS TERMINAIS, INSTALADO EM FORRO - FORNECIMENTO E INSTALAÇÃO. AF_03/2023 | M | 55.7 | 21.43 | 10.1914 | 15.2931 | 25.48 | 567.66 | 851.83 | 1419.24 | 0.06832% |  | 1386.93 | 24.9 | 1386.93 | 32.31 | 32.31 | 10.1869
18.6 | 91865 | SINAPI | ELETRODUTO RÍGIDO ROSCÁVEL, PVC, DN 40 MM (1 1/4"), PARA CIRCUITOS TERMINAIS, INSTALADO EM FORRO - FORNECIMENTO E INSTALAÇÃO. AF_03/2023 | M | 44.8 | 20.34 | 9.6801 | 14.5082 | 24.19 | 433.67 | 649.97 | 1083.71 | 0.05217% |  | 1094.91 | 24.44 | 1094.91 | -11.2 | -11.2 | 9.6818
18.7 | 93009 | SINAPI | ELETRODUTO RÍGIDO ROSCÁVEL, PVC, DN 60 MM (2"), PARA REDE ENTERRADA DE DISTRIBUIÇÃO DE ENERGIA ELÉTRICA - FORNECIMENTO E INSTALAÇÃO. AF_12/2021 | M | 16 | 29.2 | 13.8899 | 20.8348 | 34.72 | 222.24 | 333.36 | 555.52 | 0.02674% |  | 585.44 | 36.59 | 585.44 | -29.92 | -29.92 | 13.8852
18.8 | 69.20.340 | CPOS/CDHU | TOMADA PARA TV, TIPO PINO JACK, COM PLACA | cj | 10 | 24.15 | 11.4877 | 17.2315 | 28.72 | 114.88 | 172.32 | 287.2 | 0.01383% |  | 276.7 | 27.67 | 276.7 | 10.5 | 10.5 | 11.4885
19 |  |  | GASES MEDICINAIS | [5 empty] | 0 |  |  | 15871.32 |  |  |  | 0 | 0 | 15871.32 | 15871.32 | 0
19.1 | 103835 | SINAPI | TUBO EM COBRE RÍGIDO, DN 15 MM, CLASSE A, SEM ISOLAMENTO, INSTALADO EM RAMAL E SUB-RAMAL DE GÁS MEDICINAL - FORNECIMENTO E INSTALAÇÃO. AF_04/2022 | M | 100 | 67.25 | 31.9895 | 47.9842 | 79.97 | 3198.95 | 4798.42 | 7997 | 0.385% |  | 7449 | 74.49 | 7449 | 548 | 548 | 31.9858
19.2 | 103865 | SINAPI | TÊ EM COBRE, DN 15 MM, SEM ANEL DE SOLDA, INSTALADO EM RAMAL E SUB-RAMAL DE GÁS MEDICINAL - FORNECIMENTO E INSTALAÇÃO. AF_04/2022 | UN | 10 | 25.34 | 12.0585 | 18.0758 | 30.13 | 120.58 | 180.76 | 301.3 | 0.0145% |  | 273 | 27.3 | 273 | 28.3 | 28.3 | 12.0542
19.3 | 103838 | SINAPI | COTOVELO EM COBRE, DN 15 MM, 90 GRAUS, SEM ANEL DE SOLDA, INSTALADO EM RAMAL E SUB-RAMAL DE GÁS MEDICINAL - FORNECIMENTO E INSTALAÇÃO. AF_04/2022 | UN | 50 | 18.76 | 8.919 | 13.3904 | 22.31 | 445.95 | 669.52 | 1115.5 | 0.0537% |  | 1009.5 | 20.19 | 1009.5 | 106 | 106 | 8.9196
19.4 | 103847 | SINAPI | LUVA EM COBRE, DN 15 MM, SEM ANEL DE SOLDA, INSTALADO EM RAMAL E SUB-RAMAL DE GÁS MEDICINAL - FORNECIMENTO E INSTALAÇÃO. AF_04/2022 | UN | 10 | 12.24 | 5.8271 | 8.7287 | 14.56 | 58.27 | 87.29 | 145.6 | 0.007009% |  | 131.9 | 13.19 | 131.9 | 13.7 | 13.7 | 5.8313
19.5 | CPU2424 | Próprio | POSTO DE CONSUMO DE O2 OU AR VÁCUO OU N2O | UN | 8 | 183.57 | 87.323 | 130.9785 | 218.3 | 698.58 | 1047.83 | 1746.4 | 0.08407% |  | 1707.12 | 213.39 | 1707.12 | 39.28 | 39.28 | 87.3215
19.6 | 8733 | ORSE | Central manifold para cilindros 2 x 2 para oxigênio, ar comprimido e óxido nitroso com serpentina e sem válvula de alta pressão | un | 1 | 1310.48 | 623.3667 | 935.0561 | 1558.42 | 623.37 | 935.06 | 1558.42 | 0.07502% |  | 1557.32 | 1557.32 | 1557.32 | 1.1 | 1.1 | 623.3639
19.7 | 8732 | ORSE | Central manifold para cilindros 1 x 1para oxigênio, ar comprimido e óxido nitroso com serpentina e sem válvula de alta pressão | un | 1 | 867.74 | 412.7713 | 619.1451 | 1031.92 | 412.77 | 619.15 | 1031.92 | 0.04968% |  | 1031.08 | 1031.08 | 1031.08 | 0.84 | 0.84 | 412.7749
19.8 | 97330 | SINAPI | TUBO EM COBRE FLEXÍVEL, DN 5/8", COM ISOLAMENTO, INSTALADO EM RAMAL DE ALIMENTAÇÃO DE AR CONDICIONADO COM CONDENSADORA INDIVIDUAL - FORNECIMENTO E INSTALAÇÃO. AF_12/2015 | M | 6 | 72.21 | 34.3441 | 51.528 | 85.87 | 206.06 | 309.17 | 515.22 | 0.0248% |  | 478.32 | 79.72 | 478.32 | 36.9 | 36.9 | 34.342
19.9 | 12313 | ORSE | Corrente galvanizada | m | 4 | 25.07 | 11.9277 | 17.8856 | 29.81 | 47.71 | 71.54 | 119.24 | 0.00574% |  | 117.56 | 29.39 | 117.56 | 1.68 | 1.68 | 11.9244
19.10 | 100862 | SINAPI | SUPORTE MÃO FRANCESA EM ACO, ABAS IGUAIS 40 CM, CAPACIDADE MINIMA 70 KG, BRANCO - FORNECIMENTO E INSTALAÇÃO. AF_01/2020 | UN | 8 | 40.61 | 19.3126 | 28.9808 | 48.29 | 154.5 | 231.85 | 386.32 | 0.0186% |  | 366.72 | 45.84 | 366.72 | 19.6 | 19.6 | 19.3092
19.11 | 91179 | SINAPI | FIXAÇÃO DE TUBOS HORIZONTAIS DE PVC ÁGUA/PVC ESGOTO/PVC PLUVIAL/CPVC/PPR/COBRE OU AÇO, DIÂMETROS MENORES OU IGUAIS A 40 MM, COM ABRAÇADEIRA METÁLICA RÍGIDA TIPO D COM PARAFUSO DE FIXAÇÃO 1 1/4", FIXADA DIRETAMENTE NA LAJE OU PAREDE. AF_09/2023 | M | 40 | 20.06 | 9.5374 | 14.318 | 23.86 | 381.5 | 572.72 | 954.4 | 0.04594% |  | 933.6 | 23.34 | 933.6 | 20.8 | 20.8 | 9.542
20 |  |  | URBANIZAÇÃO | [8 empty] | 6232.42 |  |  |  |  | 0 | 6232.42 | 6232.42 | 0
20.1 |  |  | PAVIMENTAÇÃO E ACESSIBILIDADE | [8 empty] | 2626.49 |  |  |  |  | 0 |  | 2626.49 | 0
20.1.1 | 104658 | SINAPI | PISO PODOTÁTIL DE ALERTA OU DIRECIONAL, DE CONCRETO, ASSENTADO SOBRE ARGAMASSA. AF_03/2024 | m² | 14.59 | 151.38 | 72.0061 | 108.015 | 180.02 | 1050.57 | 1575.94 | 2626.49 | 0.1264% |  | 2365.04 | 162.1 | 2365.04 |  | 261.45 | 72.005
20.2 |  |  | PAISAGISMO | [8 empty] | 2421.03 |  |  |  |  | 0 |  | 2421.03 | 0
20.2.1 | 103946 | SINAPI | PLANTIO DE GRAMA ESMERALDA OU SÃO CARLOS OU CURITIBANA, EM PLACAS. AF_05/2022 | m² | 72.66 | 28.02 | 13.3309 | 19.9905 | 33.32 | 968.63 | 1452.51 | 2421.03 | 0.1165% |  | 2290.97 | 31.53 | 2290.97 |  | 130.06 | 13.3295
20.3 |  |  | SINALIZAÇÃO | [8 empty] | 1184.9 |  |  |  |  | 0 |  | 1184.9 | 0
20.3.1 | 12043 | ORSE | Letra em aço inox escovado/polido 20 x 20cm - instalado | un | 10 | 99.64 | 47.4015 | 71.0904 | 118.49 | 474.02 | 710.9 | 1184.9 | 0.05704% |  | 1181.2 | 118.12 | 1181.2 |  | 3.7 | 47.3996
21 |  |  | SERVIÇOS COMPLEMENTARES | [5 empty] | 0 |  |  | 5546.57 |  |  |  | 0 | 0 | 5546.57 | 5546.57 | 0
21.1 | 2451 | ORSE | Limpeza/remoção de tintas em pisos e revestimentos | m² | 389.78 | 11.97 | 5.6963 | 8.5385 | 14.23 | 2220.29 | 3328.12 | 5546.57 | 0.267% |  | 5406.25 | 13.87 | 5406.25 | 140.32 | 140.32 | 5.6915
|  |  | TOTAL GERAL | [8 empty] | 2077342.38 | 100% |  | 1983443.12 | 143086.83 | 1982982.43 |  |  | 0
Declaramos para os devidos fins que a opção da Tabela de Preços da SINAPI Jutilizada nestes custos foi a NÃO DESONERADA, a qual foi escolhida por gerar menor custo unitário final, sendo assim a opção mais vantajosa para administração pública. | [17 empty] | 3440054.38
1983491.6
[12 empty] | 93850.78 |  |  |  | ADM LOCAL
[15 empty] | 1901076.78 | 176265.6
[13 empty] | adm máximo |  | 152086.1424 | 9.272%
|  |  | MEMORIA DE CALCULO | [11 empty] | repasse
ADM LOCAL
ENGENHEIRO CIVIL DE OBRA JUNIOR COM ENCARGOS COMPLEMENTARES H C 120,80
|  | HORAS | DIAS DA SEMANA | TOTAL SEMANAS | MÊS | TOTAL
|  | 2 | 5 | 4 | 12 | 480
ENCARREGADO GERAL COM ENCARGOS COMPLEMENTARES H C 36,14
|  | HORAS | DIAS DA SEMANA | TOTAL SEMANAS | MÊS | TOTAL
|  | 8 | 5 | 4 | 12 | 1920

## MEMÓRIA DE CÁLCULO
MEMÓRIA DE CÁLCULO
Secretaria de Atenção Especializada à Saúde |  |  |  | BDI Geral: |  | Encargo Social Mensalista:
Unidade Básica de Saúde Porte 1 - Área Construída: 389,78m², UBS Pedra Bela, no Loteamento Santa Maria do Municipio de Itambé - PE |  |  |  | 18.92% |  | 70.11%
Bancos: |  |  |  | BDI Equipamentos: |  | Encargo Social Horista:
SINAPI (09/2025) - CPOS/CDHU (09/2025) - SBC (12/2025) - ORSE (09/2025) - IOPES (08/2025) - EMOP (10/2025) |  |  |  | 11.4% |  | 113.8%
ITEM | Código | Banco | Descrição | UND | HORAS | DIAS DA SEMANA | TOTAL SEMANAS | MÊS | TOTAL
1.2.1 | 90777 | SINAPI | ENGENHEIRO CIVIL DE OBRA JUNIOR COM ENCARGOS COMPLEMENTARES | HORA | 2 | 5 | 4 | 12 | 480
1.2.2 | 90776 | SINAPI | ENCARREGADO GERAL COM ENCARGOS COMPLEMENTARES | HORA | 8 | 5 | 4 | 12 | 1920

## CRONOGRAMA
CRONOGRAMA FÍSICO - FINANCEIRO
Secretaria de Atenção Especializada à Saúde |  | BDI Geral: | [6 empty] | BDI Geral: |  | Encargo Social Mensalista:
Unidade Básica de Saúde Porte 1 - Área Construída: 389,78m², UBS Pedra Bela, no Loteamento Santa Maria do Municipio de Itambé - PE |  | 18.92% | [6 empty] | 18.92% |  | 70.11%
Bancos: |  | BDI Equipamentos: | [6 empty] | BDI Equipamentos: |  | Encargo Social Horista:
SINAPI (09/2025) - CPOS/CDHU (09/2025) - SBC (12/2025) - ORSE (09/2025) - IOPES (08/2025) - EMOP (10/2025) | [8 empty] | 11.4% |  | 113.8%
META | DESCRIÇÃO |  | VALOR TOTAL | % | 1º MÊS | 2º MÊS | 3º MÊS | 4º MÊS | 5º MÊS | 6º MÊS | 7º MÊS | 8º MÊS | 9º MÊS | 10º MÊS | 11º MÊS | 12º MÊS
1 | SERVIÇOS PRELIMINARES E INDIRETOS |  | 272284.13 | 13.11% | 136142.065 | 136142.065 | [10 empty] | 272284.13 | 136142.065
2 | FUNDAÇÃO |  | 205981.9 | 9.916% | 51495.475 | 51495.475 | 51495.475 | 51495.475 | [8 empty] | 205981.9 | 51495.475
3 | ESTRUTURA |  | 280129.7 | 13.49% |  |  | 70032.425 | 70032.425 | 70032.425 | 70032.425 | [6 empty] | 280129.7 | 70032.425
4 | ALVENARIA, VEDAÇÕES E DIVISÓRIAS |  | 170989.08 | 8.231% |  |  |  |  | 85494.54 | 85494.54 | [6 empty] | 170989.08 | 85494.54
5 | COBERTURA |  | 76001.13 | 3.659% | [6 empty] | 76001.13 | [5 empty] | 76001.13 | 38000.565
6 | IMPERMEABILIZAÇÃO |  | 14332.1 | 0.6899% | [7 empty] | 7166.05 | 7166.05 |  |  |  | 14332.1 | 7166.05
7 | ESQUADRIAS |  | 198837.31 | 9.572% | [8 empty] | 99418.655 | 99418.655 |  |  | 198837.31 | 99418.655
8 | REVESTIMENTO DE PAREDE |  | 73007.13 | 3.514% | [6 empty] | 36503.565 | 36503.565 |  |  |  |  | 73007.13 | 36503.565
9 | REVESTIMENTO DE PISO INTERNO |  | 94608.41 | 4.554% | [6 empty] | 47304.205 | 47304.205 |  |  |  |  | 94608.41 | 47304.205
10 | REVESTIMENTO DE PISO EXTERNO |  | 16274.02 | 0.7834% | [7 empty] | 16274.02 |  |  |  |  | 16274.02 | 8137.01
11 | REVESTIMENTO DE TETO |  | 29680.53 | 1.429% | [7 empty] | 14840.265 | 14840.265 |  |  |  | 29680.53 | 14840.265
12 | PINTURA |  | 78543.47 | 3.781% | [9 empty] | 39271.735 | 39271.735 |  | 78543.47 | 39271.735
13 | MARMORARIA |  | 10630.52 | 0.5117% | [10 empty] | 10630.52 |  | 10630.52 | 5315.26
14 | LOUÇAS, METAIS E ACESSÓRIOS |  | 61523.74 | 2.962% | [10 empty] | 30761.87 | 30761.87 | 61523.74 | 30761.87
15 | INSTALAÇÕES HIDROSSANITÁRIAS |  | 134422.42 | 6.471% | [10 empty] | 67211.21 | 67211.21 | 134422.42 | 67211.21
16 | INSTALAÇÕES ELÉTRICAS |  | 224115.65 | 10.79% | [7 empty] | 74705.2167 | 74705.2167 | 74705.2167 |  |  | 224115.65 | 74705.2167
17 | CLIMATIZAÇÃO |  | 99551.36 | 4.792% | [10 empty] | 49775.68 | 49775.68 | 99551.36 | 49775.68
18 | DADOS E VOZ |  | 8779.47 | 0.4226% | [10 empty] | 4389.735 | 4389.735 | 8779.47 | 4389.735
19 | GASES MEDICINAIS |  | 15871.32 | 0.764% | [10 empty] | 7935.66 | 7935.66 | 15871.32 | 7935.66
20 | URBANIZAÇÃO |  | 6232.42 | 0.3% | [11 empty] | 6232.42 | 6232.42 | 3116.21
21 | SERVIÇOS COMPLEMENTARES |  | 5546.57 | 0.267% | [11 empty] | 5546.57 | 5546.57 | 2773.285
TOTAL |  |  | 2077342.38 | 100% | 187637.54 | 187637.54 | 121527.9 | 121527.9 | 155526.965 | 155526.965 | 159808.9 | 196793.3217 | 196130.1867 | 213395.6067 | 209976.41 | 171853.145
________________________________________________________________________________
#REF!
#REF!

## CPUS
COMPOSIÇÕES ANALÍTICAS DE PREÇOS UNITÁRIOS
Secretaria de Atenção Especializada à Saúde |  |  |  |  | BDI Geral: |  | Encargo Social Mensalista:
Unidade Básica de Saúde Porte 1 - Área Construída: 389,78m², UBS Pedra Bela, no Loteamento Santa Maria do Municipio de Itambé - PE |  |  |  |  | 18.92% |  | 70.11%
Bancos: |  |  |  |  | BDI Equipamentos: |  | Encargo Social Horista:
SINAPI (09/2025) - CPOS/CDHU (09/2025) - SBC (12/2025) - ORSE (09/2025) - IOPES (08/2025) - EMOP (10/2025) |  |  |  |  | 11.4% |  | 113.8%
Item | Código | Banco | Descrição |  | Und | Und | Quant. |  | Total
Composições Principais
1.3.1 | Código | Banco | Descrição | Tipo |  | Und | Quant. | Valor Unit | Total
Composição | CPU1926 | Próprio | LOCACAO DE ANDAIME METALICO TIPO FACHADEIRO, PECAS COM APROXIMADAMENTE 1,20 M DE LARGURA E 2,0 M DE ALTURA, INCLUINDO DIAGONAIS EM X, BARRAS DE LIGACAO, SAPATAS E DEMAIS ITENS NECESSARIOS A MONTAGEM, INCLUSIVE MONTAGEM E DESMONTAGEM | ASTU - ASSENTAMENTO DE TUBOS E PECAS |  | M2XMÊS | 1 |  | 28.25
Composição Auxiliar | 97063 | SINAPI | MONTAGEM E DESMONTAGEM DE ANDAIME MODULAR FACHADEIRO, COM PISO METÁLICO, PARA EDIFÍCIOS COM MULTIPLOS PAVIMENTOS (EXCLUSIVE ANDAIME E LIMPEZA). AF_03/2024 | SEDI - SERVIÇOS DIVERSOS |  | m² | 0.416 | 17.42 | 7.25
Insumo | 00020193 | SINAPI | LOCACAO DE ANDAIME METALICO TIPO FACHADEIRO, PECAS COM APROXIMADAMENTE 1,20 M DE LARGURA E 2,0 M DE ALTURA, INCLUINDO DIAGONAIS EM X, BARRAS DE LIGACAO, SAPATAS E DEMAIS ITENS NECESSARIOS A MONTAGEM (NAO INCLUI INSTALACAO) | Equipamento |  | M2/MES | 1 | 21 | 21
3.1.6 | Código | Banco | Descrição | Tipo |  | Und | Quant. | Valor Unit | Total
Composição | CPU2284 | Próprio | CONCRETAGEM DE PILARES, FCK = 30 MPA, COM USO DE BOMBA - LANÇAMENTO, ADENSAMENTO E ACABAMENTO. AF_02/2022_PS | FUES - FUNDAÇÕES E ESTRUTURAS |  | m³ | 1 |  | 628.42
Composição Auxiliar | 88316 | SINAPI | SERVENTE COM ENCARGOS COMPLEMENTARES | SEDI - SERVIÇOS DIVERSOS |  | H | 1.345 | 24.08 | 32.39
Composição Auxiliar | 88309 | SINAPI | PEDREIRO COM ENCARGOS COMPLEMENTARES | SEDI - SERVIÇOS DIVERSOS |  | H | 0.224 | 29.85 | 6.69
Composição Auxiliar | 90587 | SINAPI | VIBRADOR DE IMERSÃO, DIÂMETRO DE PONTEIRA 45MM, MOTOR ELÉTRICO TRIFÁSICO POTÊNCIA DE 2 CV - CHI DIURNO. AF_06/2015 | CHOR - CUSTOS HORÁRIOS DE MÁQUINAS E EQUIPAMENTOS |  | CHI | 0.13 | 0.56 | 0.07
Composição Auxiliar | 88262 | SINAPI | CARPINTEIRO DE FORMAS COM ENCARGOS COMPLEMENTARES | SEDI - SERVIÇOS DIVERSOS |  | H | 0.224 | 29.41 | 6.59
Composição Auxiliar | 90586 | SINAPI | VIBRADOR DE IMERSÃO, DIÂMETRO DE PONTEIRA 45MM, MOTOR ELÉTRICO TRIFÁSICO POTÊNCIA DE 2 CV - CHP DIURNO. AF_06/2015 | CHOR - CUSTOS HORÁRIOS DE MÁQUINAS E EQUIPAMENTOS |  | CHP | 0.094 | 1.44 | 0.14
Insumo | 00001525 | SINAPI | CONCRETO USINADO BOMBEAVEL, CLASSE DE RESISTENCIA C30, BRITA 0 E 1, SLUMP = 100 +/- 20 MM, COM BOMBEAMENTO (DISPONIBILIZACAO DE BOMBA), SEM O LANCAMENTO (NBR 8953) | Material |  | M³ | 1.103 | 528.14 | 582.54
3.2.8 | Código | Banco | Descrição | Tipo |  | Und | Quant. | Valor Unit | Total
Composição | CPU2283 | Próprio | CONCRETAGEM DE VIGAS E LAJES, FCK=30 MPA, PARA LAJES MACIÇAS OU NERVURADAS COM USO DE BOMBA - LANÇAMENTO, ADENSAMENTO E ACABAMENTO. | FUES - FUNDAÇÕES E ESTRUTURAS |  | m³ | 1 |  | 628.83
Composição Auxiliar | 90587 | SINAPI | VIBRADOR DE IMERSÃO, DIÂMETRO DE PONTEIRA 45MM, MOTOR ELÉTRICO TRIFÁSICO POTÊNCIA DE 2 CV - CHI DIURNO. AF_06/2015 | CHOR - CUSTOS HORÁRIOS DE MÁQUINAS E EQUIPAMENTOS |  | CHI | 0.131 | 0.56 | 0.07
Composição Auxiliar | 88316 | SINAPI | SERVENTE COM ENCARGOS COMPLEMENTARES | SEDI - SERVIÇOS DIVERSOS |  | H | 0.826 | 24.08 | 19.89
Composição Auxiliar | 88309 | SINAPI | PEDREIRO COM ENCARGOS COMPLEMENTARES | SEDI - SERVIÇOS DIVERSOS |  | H | 0.753 | 29.85 | 22.48
Composição Auxiliar | 90586 | SINAPI | VIBRADOR DE IMERSÃO, DIÂMETRO DE PONTEIRA 45MM, MOTOR ELÉTRICO TRIFÁSICO POTÊNCIA DE 2 CV - CHP DIURNO. AF_06/2015 | CHOR - CUSTOS HORÁRIOS DE MÁQUINAS E EQUIPAMENTOS |  | CHP | 0.12 | 1.44 | 0.17
Composição Auxiliar | 88262 | SINAPI | CARPINTEIRO DE FORMAS COM ENCARGOS COMPLEMENTARES | SEDI - SERVIÇOS DIVERSOS |  | H | 0.125 | 29.41 | 3.68
Insumo | 00001525 | SINAPI | CONCRETO USINADO BOMBEAVEL, CLASSE DE RESISTENCIA C30, BRITA 0 E 1, SLUMP = 100 +/- 20 MM, COM BOMBEAMENTO (DISPONIBILIZACAO DE BOMBA), SEM O LANCAMENTO (NBR 8953) | Material |  | M³ | 1.103 | 528.14 | 582.54
3.3.8 | Código | Banco | Descrição | Tipo |  | Und | Quant. | Valor Unit | Total
Composição | CPU2101 | Próprio | Laje pré-fabricada unidirecional em viga treliçada/lajota em EPS LT 12 (8 + 4), exceto capa de concreto | 13.01 |  | m² | 1 |  | 97.51
Insumo | C.06.000.022011 | CPOS/CDHU | LAJE PRÉ-FABRICADA UNIDIRECIONAL EM VIGA TRELIÇADA/LAJOTA EM EPS LT 12 (8 + 4) - SC = 200KGF/M² | Material |  | m² | 1 | 68.28 | 68.28
Insumo | B.01.000.010139 | CPOS/CDHU | PEDREIRO | Mão de Obra |  | h | 0.4 | 27.64 | 11.06
Insumo | B.01.000.010146 | CPOS/CDHU | SERVENTE | Mão de Obra |  | h | 0.8 | 22.71 | 18.17
3.3.9 | Código | Banco | Descrição | Tipo |  | Und | Quant. | Valor Unit | Total
Composição | CPU2100 | Próprio | Laje pré-fabricada unidirecional em viga treliçada/lajota em EPS LT 16 (12 + 4), exceto capa de concreto | 13.01 |  | m² | 1 |  | 117.31
Insumo | B.01.000.010146 | CPOS/CDHU | SERVENTE | Mão de Obra |  | h | 0.8 | 22.71 | 18.17
Insumo | B.01.000.010139 | CPOS/CDHU | PEDREIRO | Mão de Obra |  | h | 0.4 | 27.64 | 11.06
Insumo | C.06.000.022012 | CPOS/CDHU | LAJE PRÉ-FABRICADA UNIDIRECIONAL EM VIGA TRELIÇADA/LAJOTA EM EPS LT 16 (12 + 4) - SC = 300KGF/M² | Material |  | m² | 1 | 88.08 | 88.08
3.3.10 | Código | Banco | Descrição | Tipo |  | Und | Quant. | Valor Unit | Total
Composição | CPU2102 | Próprio | Laje pré-fabricada unidirecional em viga treliçada/lajota em EPS LT 20 (16 + 4), exceto capa de concreto | 13.01 |  | m² | 1 |  | 155.67
Insumo | C.06.000.022013 | CPOS/CDHU | LAJE PRÉ-FABRICADA UNIDIRECIONAL EM VIGA TRELIÇADA/LAJOTA EM EPS LT 20 (16 + 4) - SC = 300KGF/M² | Material |  | m² | 1 | 122.79 | 122.79
Insumo | B.01.000.010146 | CPOS/CDHU | SERVENTE | Mão de Obra |  | h | 0.9 | 22.71 | 20.44
Insumo | B.01.000.010139 | CPOS/CDHU | PEDREIRO | Mão de Obra |  | h | 0.45 | 27.64 | 12.44
4.2.2 | Código | Banco | Descrição | Tipo |  | Und | Quant. | Valor Unit | Total
Composição | CPU1942 | Próprio | PAREDE COM SISTEMA EM CHAPAS DE GESSO RU PARA DRYWALL, USO INTERNO, COM DUAS FACES SIMPLES E ESTRUTURA METÁLICA COM GUIAS SIMPLES PARA PAREDES COM ÁREA LÍQUIDA MAIOR OU IGUAL A 6 M2, COM VÃOS. AF_07/2023_PS | PARE - PAREDES/PAINEIS |  | m² | 1 |  | 111.48
Composição Auxiliar | 88278 | SINAPI | MONTADOR DE ESTRUTURA METÁLICA COM ENCARGOS COMPLEMENTARES | SEDI - SERVIÇOS DIVERSOS |  | H | 0.595 | 22.41 | 13.33
Composição Auxiliar | 88316 | SINAPI | SERVENTE COM ENCARGOS COMPLEMENTARES | SEDI - SERVIÇOS DIVERSOS |  | H | 0.195 | 24.08 | 4.7
Insumo | 00039443 | SINAPI | PARAFUSO DRY WALL, EM ACO ZINCADO, CABECA LENTILHA E PONTA BROCA (LB), LARGURA 4,2 MM, COMPRIMENTO 13 MM | Material |  | UN | 0.5441 | 0.38 | 0.21
Insumo | 00039417 | SINAPI | PLACA / CHAPA DE GESSO ACARTONADO, RESISTENTE A UMIDADE (RU), COR VERDE, E = 12,5 MM, 1200 X 2400 MM (L X C) | Material |  | m² | 2.106 | 24.92 | 52.48
Insumo | 00039431 | SINAPI | FITA DE PAPEL MICROPERFURADO, 50 X 150 MM, PARA TRATAMENTO DE JUNTAS DE CHAPA DE GESSO PARA DRYWALL | Material |  | M | 2.5027 | 0.29 | 0.73
Insumo | 00039422 | SINAPI | PERFIL MONTANTE, FORMATO C, EM ACO ZINCADO, PARA ESTRUTURA PAREDE DRYWALL, E = 0,5 MM, 70 X 3000 MM (L X C) | Material |  | M | 2.9139 | 7.97 | 23.22
Insumo | 00037586 | SINAPI | PINO DE ACO COM ARRUELA CONICA, DIAMETRO ARRUELA = *23* MM E COMP HASTE = *27* MM (ACAO INDIRETA) | Material |  | CENTO | 0.0296 | 51.5 | 1.52
Insumo | 00039435 | SINAPI | PARAFUSO DRY WALL, EM ACO FOSFATIZADO, CABECA TROMBETA E PONTA AGULHA (TA), COMPRIMENTO 25 MM | Material |  | UN | 20.1868 | 0.16 | 3.23
Insumo | 00039432 | SINAPI | FITA DE PAPEL REFORCADA COM LAMINA DE METAL PARA REFORCO DE CANTOS DE CHAPA DE GESSO PARA DRYWALL | Material |  | M | 0.7925 | 2.61 | 2.07
Insumo | 00039434 | SINAPI | MASSA DE REJUNTE EM PO PARA DRYWALL, A BASE DE GESSO, SECAGEM RAPIDA, PARA TRATAMENTO DE JUNTAS DE CHAPA DE GESSO (NECESSITA ADICAO DE AGUA) | Equipamento |  | KG | 1.0978 | 3.27 | 3.59
Insumo | 00039419 | SINAPI | PERFIL GUIA, FORMATO U, EM ACO ZINCADO, PARA ESTRUTURA PAREDE DRYWALL, E = 0,5 MM, 70 X 3000 MM (L X C) | Material |  | M | 0.9117 | 7.02 | 6.4
4.2.3 | Código | Banco | Descrição | Tipo |  | Und | Quant. | Valor Unit | Total
Composição | CPU2285 | Próprio | PAREDE COM SISTEMA EM CHAPAS DE GESSO ST PARA DRYWALL COM ISOLAMENTO ACUSTICO, USO INTERNO, COM DUAS FACES SIMPLES E ESTRUTURA METÁLICA COM GUIAS SIMPLES PARA PAREDES COM ÁREA LÍQUIDA MAIOR OU IGUAL A 6 M2, COM VÃOS. | PARE - PAREDES/PAINEIS |  | m² | 1 |  | 165.67
Composição Auxiliar | 88278 | SINAPI | MONTADOR DE ESTRUTURA METÁLICA COM ENCARGOS COMPLEMENTARES | SEDI - SERVIÇOS DIVERSOS |  | H | 0.595 | 22.41 | 13.33
Composição Auxiliar | 1979 | ORSE | Isolamento acústico c/ painel em lã de vidro e = 50mm (isover-santa marina ref psi - 30/50mm ou similar) | Isolamento Acústico |  | m² | 1.02 | 65.58 | 66.89
Composição Auxiliar | 88316 | SINAPI | SERVENTE COM ENCARGOS COMPLEMENTARES | SEDI - SERVIÇOS DIVERSOS |  | H | 0.195 | 24.08 | 4.7
Insumo | 00039431 | SINAPI | FITA DE PAPEL MICROPERFURADO, 50 X 150 MM, PARA TRATAMENTO DE JUNTAS DE CHAPA DE GESSO PARA DRYWALL | Material |  | M | 2.5027 | 0.29 | 0.73
Insumo | 00039434 | SINAPI | MASSA DE REJUNTE EM PO PARA DRYWALL, A BASE DE GESSO, SECAGEM RAPIDA, PARA TRATAMENTO DE JUNTAS DE CHAPA DE GESSO (NECESSITA ADICAO DE AGUA) | Equipamento |  | KG | 1.0978 | 3.27 | 3.59
Insumo | 00039413 | SINAPI | PLACA / CHAPA DE GESSO ACARTONADO, STANDARD (ST), COR BRANCA, E = 12,5 MM, 1200 X 2400 MM (L X C) | Material |  | m² | 2.106 | 18.89 | 39.78
Insumo | 00039435 | SINAPI | PARAFUSO DRY WALL, EM ACO FOSFATIZADO, CABECA TROMBETA E PONTA AGULHA (TA), COMPRIMENTO 25 MM | Material |  | UN | 20.1868 | 0.16 | 3.23
Insumo | 00039432 | SINAPI | FITA DE PAPEL REFORCADA COM LAMINA DE METAL PARA REFORCO DE CANTOS DE CHAPA DE GESSO PARA DRYWALL | Material |  | M | 0.7925 | 2.61 | 2.07
Insumo | 00037586 | SINAPI | PINO DE ACO COM ARRUELA CONICA, DIAMETRO ARRUELA = *23* MM E COMP HASTE = *27* MM (ACAO INDIRETA) | Material |  | CENTO | 0.0296 | 51.5 | 1.52
Insumo | 00039443 | SINAPI | PARAFUSO DRY WALL, EM ACO ZINCADO, CABECA LENTILHA E PONTA BROCA (LB), LARGURA 4,2 MM, COMPRIMENTO 13 MM | Material |  | UN | 0.5441 | 0.38 | 0.21
Insumo | 00039419 | SINAPI | PERFIL GUIA, FORMATO U, EM ACO ZINCADO, PARA ESTRUTURA PAREDE DRYWALL, E = 0,5 MM, 70 X 3000 MM (L X C) | Material |  | M | 0.9117 | 7.02 | 6.4
Insumo | 00039422 | SINAPI | PERFIL MONTANTE, FORMATO C, EM ACO ZINCADO, PARA ESTRUTURA PAREDE DRYWALL, E = 0,5 MM, 70 X 3000 MM (L X C) | Material |  | M | 2.9139 | 7.97 | 23.22
4.2.4 | Código | Banco | Descrição | Tipo |  | Und | Quant. | Valor Unit | Total
Composição | CPU2286 | Próprio | PAREDE COM SISTEMA EM CHAPAS DE GESSO RU PARA DRYWALL COM ISOLAMENTO ACUSTICO, USO INTERNO, COM DUAS FACES SIMPLES E ESTRUTURA METÁLICA COM GUIAS SIMPLES PARA PAREDES COM ÁREA LÍQUIDA MAIOR OU IGUAL A 6 M2, COM VÃOS. | PARE - PAREDES/PAINEIS |  | m² | 1 |  | 178.36
Composição Auxiliar | 88316 | SINAPI | SERVENTE COM ENCARGOS COMPLEMENTARES | SEDI - SERVIÇOS DIVERSOS |  | H | 0.195 | 24.06 | 4.69
Composição Auxiliar | 1979 | ORSE | Isolamento acústico c/ painel em lã de vidro e = 50mm (isover-santa marina ref psi - 30/50mm ou similar) | Isolamento Acústico |  | m² | 1.02 | 65.58 | 66.89
Composição Auxiliar | 88278 | SINAPI | MONTADOR DE ESTRUTURA METÁLICA COM ENCARGOS COMPLEMENTARES | SEDI - SERVIÇOS DIVERSOS |  | H | 0.595 | 22.41 | 13.33
Insumo | 00039431 | SINAPI | FITA DE PAPEL MICROPERFURADO, 50 X 150 MM, PARA TRATAMENTO DE JUNTAS DE CHAPA DE GESSO PARA DRYWALL | Material |  | M | 2.5027 | 0.29 | 0.73
Insumo | 00039443 | SINAPI | PARAFUSO DRY WALL, EM ACO ZINCADO, CABECA LENTILHA E PONTA BROCA (LB), LARGURA 4,2 MM, COMPRIMENTO 13 MM | Material |  | UN | 0.5441 | 0.38 | 0.21
Insumo | 00037586 | SINAPI | PINO DE ACO COM ARRUELA CONICA, DIAMETRO ARRUELA = *23* MM E COMP HASTE = *27* MM (ACAO INDIRETA) | Material |  | CENTO | 0.0296 | 51.5 | 1.52
Insumo | 00039419 | SINAPI | PERFIL GUIA, FORMATO U, EM ACO ZINCADO, PARA ESTRUTURA PAREDE DRYWALL, E = 0,5 MM, 70 X 3000 MM (L X C) | Material |  | M | 0.9117 | 7.02 | 6.4
Insumo | 00039422 | SINAPI | PERFIL MONTANTE, FORMATO C, EM ACO ZINCADO, PARA ESTRUTURA PAREDE DRYWALL, E = 0,5 MM, 70 X 3000 MM (L X C) | Material |  | M | 2.9139 | 7.97 | 23.22
Insumo | 00039435 | SINAPI | PARAFUSO DRY WALL, EM ACO FOSFATIZADO, CABECA TROMBETA E PONTA AGULHA (TA), COMPRIMENTO 25 MM | Material |  | UN | 20.1868 | 0.16 | 3.23
Insumo | 00039432 | SINAPI | FITA DE PAPEL REFORCADA COM LAMINA DE METAL PARA REFORCO DE CANTOS DE CHAPA DE GESSO PARA DRYWALL | Material |  | M | 0.7925 | 2.61 | 2.07
Insumo | 00039417 | SINAPI | PLACA / CHAPA DE GESSO ACARTONADO, RESISTENTE A UMIDADE (RU), COR VERDE, E = 12,5 MM, 1200 X 2400 MM (L X C) | Material |  | m² | 2.106 | 24.92 | 52.48
Insumo | 00039434 | SINAPI | MASSA DE REJUNTE EM PO PARA DRYWALL, A BASE DE GESSO, SECAGEM RAPIDA, PARA TRATAMENTO DE JUNTAS DE CHAPA DE GESSO (NECESSITA ADICAO DE AGUA) | Equipamento |  | KG | 1.0978 | 3.27 | 3.59
7.1.1.5 | Código | Banco | Descrição | Tipo |  | Und | Quant. | Valor Unit | Total
Composição | CPU2425 | Próprio | PORTA DE MADEIRA COM VIDRO, 2 FOLHAS, ABERTURA DE GIRO COM ACABAMENTO EM PINTURA BRANCA | ESQV - ESQUADRIAS/FERRAGENS/VIDROS |  | UN | 1 |  | 2271.13
Composição Auxiliar | 110271 | SBC | PORTA COMPLETA MADEIRA 2 FL.1,40x2,10m PARA VIDRO | ESQUADRIAS DE MADEIRA |  | UN | 0.857 | 2650.09 | 2271.13
14.3.13 | Código | Banco | Descrição | Tipo |  | Und | Quant. | Valor Unit | Total
Composição | CPU2105 | Próprio | RALO SECO PVC QUADRADO 15x15 COM GRELHA | 53 |  | UN | 1 |  | 101.86
Composição Auxiliar | 88248 | SINAPI | AUXILIAR DE ENCANADOR OU BOMBEIRO HIDRÁULICO COM ENCARGOS COMPLEMENTARES | SEDI - SERVIÇOS DIVERSOS |  | H | 0.864 | 24.51 | 21.18
Composição Auxiliar | 88267 | SINAPI | ENCANADOR OU BOMBEIRO HIDRÁULICO COM ENCARGOS COMPLEMENTARES | SEDI - SERVIÇOS DIVERSOS |  | H | 0.864 | 29.13 | 25.17
Insumo | 000386 | SBC | SOLUCAO LIMPADORA PARA PVC EMBALAGEM 200cc | Material |  | UN | 0.2 | 26.59 | 5.32
Insumo | 00021059 | SINAPI | RALO FOFO COM REQUADRO, QUADRADO 150 X 150 MM | Material |  | UN | 1 | 39.58 | 39.58
Insumo | 00011731 | SINAPI | GRELHA FIXA, EM PVC BRANCA, QUADRADA, 150 X 150 MM, PARA RALOS E CAIXAS | Material |  | UN | 1 | 9.42 | 9.42
Insumo | 003389 | SBC | ADESIVO PARA PVC bisnaga de 75 gramas | Material |  | UN | 0.1 | 11.9 | 1.19
15.1.37 | Código | Banco | Descrição | Tipo |  | Und | Quant. | Valor Unit | Total
Composição | CPU2194 | Próprio | PRESSURIZADOR DE ÁGUA MAX PRESS 270 VF MONOFASICO 220V | ASTU - ASSENTAMENTO DE TUBOS E PECAS |  | UN | 1 |  | 12265.05
Composição Auxiliar | 88248 | SINAPI | AUXILIAR DE ENCANADOR OU BOMBEIRO HIDRÁULICO COM ENCARGOS COMPLEMENTARES | SEDI - SERVIÇOS DIVERSOS |  | H | 5.26 | 24.51 | 128.92
Composição Auxiliar | 88267 | SINAPI | ENCANADOR OU BOMBEIRO HIDRÁULICO COM ENCARGOS COMPLEMENTARES | SEDI - SERVIÇOS DIVERSOS |  | H | 3.506 | 29.13 | 102.13
COTAÇÃO |  |  | PRESSURIZADOR DE ÁGUA MAX PRESS 270 VF MONOFASICO 220V | Material |  | UN | 1 | 12034 | 12034
15.3.14 | Código | Banco | Descrição | Tipo |  | Und | Quant. | Valor Unit | Total
Composição | CPU2094 | Próprio | CURVA PVC PARA REDE COLETOR ESGOTO, 45 GR, 200 MM, COM JUNTA ELASTICA. | ASTU - ASSENTAMENTO DE TUBOS E PECAS |  | UN | 1 |  | 394.31
Composição Auxiliar | 88267 | SINAPI | ENCANADOR OU BOMBEIRO HIDRÁULICO COM ENCARGOS COMPLEMENTARES | SEDI - SERVIÇOS DIVERSOS |  | H | 0.7 | 29.13 | 20.39
Composição Auxiliar | 88248 | SINAPI | AUXILIAR DE ENCANADOR OU BOMBEIRO HIDRÁULICO COM ENCARGOS COMPLEMENTARES | SEDI - SERVIÇOS DIVERSOS |  | H | 0.7 | 24.51 | 17.16
Insumo | 00020078 | SINAPI | PASTA LUBRIFICANTE PARA TUBOS E CONEXOES COM JUNTA ELASTICA, EMBALAGEM DE *400* GR (USO EM PVC, ACO, POLIETILENO E OUTROS) | Material |  | UN | 0.0875 | 26.99 | 2.36
Insumo | 6457 | ORSE | Curva 45º Vinilfort para coletor Esgotos, Junta Elástica Integrada, DN 200mm | Material |  | un | 1 | 312.12 | 312.12
Insumo | 00000306 | SINAPI | ANEL BORRACHA, PARA TUBO PVC, REDE COLETOR ESGOTO, DN 200 MM (NBR 7362) | Material |  | UN | 2 | 21.14 | 42.28
19.5 | Código | Banco | Descrição | Tipo |  | Und | Quant. | Valor Unit | Total
Composição | CPU2424 | Próprio | POSTO DE CONSUMO DE O2 OU AR VÁCUO OU N2O | Edificação |  | UN | 1 |  | 183.57
Composição Auxiliar | 88264 | SINAPI | ELETRICISTA COM ENCARGOS COMPLEMENTARES | SEDI - SERVIÇOS DIVERSOS |  | H | 0.25 | 30.24 | 7.56
Insumo | 016202 | SBC | TARUGO ACO INOX 5/8" (20cm) | Material |  | UN | 1 | 89.69 | 89.69
Insumo | 85001 | SIURB | POSTO DE CONSUMO DE O2 OU AR OU VÁCUO OU N2O SOMENTE O APARELHO, SEM INSTALAÇÃO | Material |  | Un | 1 | 86.32 | 86.32

## BDI SEM DESONERAÇÃO
BONIFICAÇÕES E DESPESAS INDIRETAS
Secretaria de Atenção Especializada à Saúde |  | BDI Geral: | Encargo Social Mensalista:
Unidade Básica de Saúde Porte 1 - Área Construída: 389,78m², UBS Pedra Bela, no Loteamento Santa Maria do Municipio de Itambé - PE |  | 18.92% | 70.11%
Bancos: |  | BDI Equipamentos: | Encargo Social Horista:
SINAPI (09/2025) - CPOS/CDHU (09/2025) - SBC (12/2025) - ORSE (09/2025) - IOPES (08/2025) - EMOP (10/2025) |  | 11.4% | 113.8%
Fórmula (Bonificações e Despesas Indiretas):
ITEM | DESCRIÇÃO | CÓD | GERAL VALORES PROPOSTOS (%) | EQUIPAMENTOS VALORES PROPOSTOS (%)
1 | Administração Central | AC | 3% | 1.5%
2 | Riscos | R | 1.27% | 0.85%
3 | Seguros e Garantias | SG | 0.8% | 0.48%
4 | Despesas Financeiras | DF | 0.59% | 0.85%
5 | Lucro | L | 6.16% | 3.5% | confirmar este bdi se está certo
6 | Impostos | I | 5.65% | 3.65%
6.1 | PIS |  | 0.65% | 0.65%
6.2 | COFINS |  | 3% | 3%
6.3 | ISSQN |  | 2% | 0%
6.4 | CPRB |  | 0% | 0%
BDI |  |  | 18.92% | 11.4%
FONTE:
1. | Tribunal de Contas da União - TC 036.076/2011-2 - Acórdão Nº 2622/2013
NOTAS:
1. | Deverão ser obedecidas as legislações trabalhistas e tributária vigentes, inclusive acordos de classes, sob pena de desclassificação da Proposta de Preços;
2. | É de responsabilidade da proponente a adequação de todas as fórmulas utilizadas na planilha orçamentária.

## ENCARGOS SOCIAIS
COMPOSIÇÃO ANALÍTICA DAS TAXAS DE ENCARGOS SOCIAIS
Secretaria de Atenção Especializada à Saúde |  | BDI Geral: | Encargo Social Mensalista:
Unidade Básica de Saúde Porte 1 - Área Construída: 389,78m², UBS Pedra Bela, no Loteamento Santa Maria do Municipio de Itambé - PE |  | 18.92% | 70.11%
Bancos: |  | BDI Equipamentos: | Encargo Social Horista:
SINAPI (09/2025) - CPOS/CDHU (09/2025) - SBC (12/2025) - ORSE (09/2025) - IOPES (08/2025) - EMOP (10/2025) |  | 11.4% | 113.8%
ENCARGOS SOCIAIS SOBRE A MÃO DE OBRA
CÓDIGO | DESCRIÇÃO |  | SEM DESONERAÇÃO
|  |  | HORISTA (%) | MENSALISTA (%)
GRUPO A
A1 | INSS |  | 20% | 20%
A2 | SESI |  | 1.5% | 1.5%
A3 | SENAI |  | 1% | 1%
A4 | INCRA |  | 0.2% | 0.2%
A5 | SEBRAE |  | 0.6% | 0.6%
A6 | Salário Educação |  | 2.5% | 2.5%
A7 | Seguro Contra Acidentes de Trabalho |  | 3% | 3%
A8 | FGTS |  | 8% | 8%
A9 | SECONCI |  | 0% | 0%
A | Total |  | 36.8% | 36.8%
GRUPO B
B1 | Repouso Semanal Remunerado |  | 18.01% | Não incide
B2 | Feriados |  | 4.32% | Não incide
B3 | Auxílio-Enfermidade |  | 0.86% | 0.65%
B4 | 13º Salário |  | 10.97% | 8.33%
B5 | Licença Paternidade |  | 0.07% | 0.05%
B6 | Faltas Justificadas |  | 0.73% | 0.56%
B7 | Dias de Chuva |  | 1.96% | Não incide
B8 | Auxílo Acidente de Trabalho |  | 0.1% | 0.07%
B9 | Férias Gozadas |  | 9.95% | 7.56%
B10 | Salário Maternidade |  | 0.03% | 0.03%
B | Total |  | 47% | 17.25%
GRUPO C
C1 | Aviso Prévio Indenizado |  | 4.77% | 3.63%
C2 | Aviso Prévio Trabalhado |  | 0.11% | 0.09%
C3 | Férias Indenizadas |  | 3.98% | 3.03%
C4 | Depósito Recisão sem justa causa |  | 3.06% | 2.33%
C5 | Indenização Adicional |  | 0.4% | 0.31%
C | Total |  | 12.32% | 9.39%
GRUPO D
D1 | Reincidência de Grupo A sobre Grupo B |  | 17.3% | 6.35%
D2 | Reincidência de Grupo A sobre Aviso Prévio Trabalhado e Reincidência do FGTS sobre Aviso Prévio Indenizado |  | 0.4221% | 0.3235%
D | Total |  | 17.72% | 6.67%
TOTAL (A+B+C+D) |  |  | 113.8% | 70.11%
FONTE:
1. | SINAPI - Encargos Sociais a partir de dezembro de 2023.
NOTAS:
1. | Deverão ser obedecidas as legislações trabalhistas e tributária vigentes, inclusive acordos de classes, sob pena de desclassificação da Proposta de Preços;
2. | É de responsabilidade da proponente a adequação de todas as fórmulas utilizadas na planilha orçamentária.
________________________________________________________________________________
#REF!
#REF!

## JUSTIFICATIVAS CPUS
JUSTIFICATIVAS DE COMPOSIÇÕES DE PREÇO UNITÁRIO
Secretaria de Atenção Especializada à Saúde |  |  |  | BDI Geral: | Encargo Social Mensalista:
Unidade Básica de Saúde Porte 1 - Área Construída: 389,78m², UBS Pedra Bela, no Loteamento Santa Maria do Municipio de Itambé - PE |  |  |  | 18.92% | 70.11%
Bancos: |  |  |  | BDI Equipamentos: | Encargo Social Horista:
SINAPI (09/2025) - CPOS/CDHU (09/2025) - SBC (12/2025) - ORSE (09/2025) - IOPES (08/2025) - EMOP (10/2025) |  |  |  | 11.4% | 113.8%
ITEM | COMPOSIÇÃO | COMPOSIÇÃO DE REFERÊNCIA | JUSTIFICATIVA
1 | 02.02.150 | CPOS/CDHU 02.02.150 | Utilizada composição do CPOS para São Paulo visto que o SINAPI não possui composição adequada para contemplar tal serviço.
2 | 11703 | ORSE 11703 | Utilizada composição do ORSE visto que o SINAPI não possui composição adequada referente a esse serviço. Os preços praticados para esse serviço no estado de Sergipe são referenciais e exequíveis para o orçamento em São Paulo. Os insumos da composição ORSE que são SINAPI estão atualizados para o estado de São Paulo, portanto, somente insumos do ORSE que mantem preço na região de Sergipe.
3 | 4656 | ORSE 4656 | Utilizada composição do ORSE visto que o SINAPI não possui composição adequada referente a esse serviço. Os preços praticados para esse serviço no estado de Sergipe são referenciais e exequíveis para o orçamento em São Paulo. Os insumos da composição ORSE que são SINAPI estão atualizados para o estado de São Paulo, portanto, somente insumos do ORSE que mantem preço na região de Sergipe.
4 | 012208 | SBC 012208 | Utilizada composição do SBC para São Paulo visto que o SINAPI não possui composição adequada para contemplar tal serviço.
5 | 052032 | SBC 052032 | Utilizada composição do SBC para São Paulo visto que o SINAPI não possui composição adequada para contemplar tal serviço.
6 | 05.07.040 | CPOS/CDHU 05.07.040 | Utilizada composição do CPOS para São Paulo visto que o SINAPI não possui composição adequada para contemplar tal serviço.
8 | CPU1926 | SINAPI 97063 + INSUMO SINAPI 20193 | Junção do insumo de locação de andaime m2xmês com a montagem e desmontagem do andaime em m2, sendo coeficiente de 0,416 que corresponde à 1m2 em proporção à área do andaime informado no insumo.
9 | CPU2288 | SINAPI 96557 | Utilizada composição de referência SINAPI e subsituído o insumo 1525 por 34493 para adequação da resistencia necessaria.
10 | 000128 | SBC 000128 | Utilizada composição do SBC para São Paulo visto que o SINAPI não possui composição adequada para contemplar tal serviço.
11 | CPU2284 | SINAPI 103672 | Utilizada composição de referência SINAPI e alterado o insumo 1527 para 1525 conforme especificação do projeto.
12 | CPU2283 | SINAPI 103675 | Utilizada composição de referência SINAPI e alterado o insumo 1527 para 1525 conforme especificação do projeto.
13 | CPU2101 | CPOS 13.01.310 | Utilizada composição do CPOS para São Paulo visto que o SINAPI não possui composição adequada para contemplar tal serviço. Excluídos os insumos referentes à capa de concreto visto que esses quantitativos estão presentes no concreto, forma e aço de lajes da planilha orçamentária.
14 | CPU2100 | CPOS 13.01.320 | Utilizada composição do CPOS para São Paulo visto que o SINAPI não possui composição adequada para contemplar tal serviço. Excluídos os insumos referentes à capa de concreto visto que esses quantitativos estão presentes no concreto, forma e aço de lajes da planilha orçamentária.
15 | CPU2102 | CPOS 13.01.330 | Utilizada composição do CPOS para São Paulo visto que o SINAPI não possui composição adequada para contemplar tal serviço. Excluídos os insumos referentes à capa de concreto visto que esses quantitativos estão presentes no concreto, forma e aço de lajes da planilha orçamentária.
16 | 10783 | ORSE 10783 | Utilizada composição do ORSE visto que o SINAPI não possui composição adequada referente a esse serviço. Os preços praticados para esse serviço no estado de Sergipe são referenciais e exequíveis para o orçamento em São Paulo. Os insumos da composição ORSE que são SINAPI estão atualizados para o estado de São Paulo, portanto, somente insumos do ORSE que mantem preço na região de Sergipe.
17 | CPU1942 | SINAPI 96359 | Substituição do insumo de chapa de gesso ST 00039413 SINAPI pelo insumo de chapa resistente à umidade 00039417 SINAPI
18 | CPU2285 | SINAPI 96359 | Utilizada composição de referência SINAPI e acrescentado a composição ORSE 1979 referente ao isolamento acustico.
19 | CPU2286 | SINAPI 96359 | Substituição do insumo de chapa de gesso ST 00039413 SINAPI pelo insumo de chapa resistente à umidade 00039417 SINAPI e acrescentado a composição ORSE 1979 referente ao isolamento acustico.
20 | 100113 | SBC 100113 | Utilizada composição do SBC para São Paulo visto que o SINAPI não possui composição adequada para contemplar tal serviço.
21 | 110015 | SBC 110015 | Utilizada composição do SBC para São Paulo visto que o SINAPI não possui composição adequada para contemplar tal serviço.
22 | 23.08.242 | CPOS/CDHU 23.08.242 | Utilizada composição do CPOS para São Paulo visto que o SINAPI não possui composição adequada para contemplar tal serviço.
23 | CPU2201 | ORSE 11946 + SINAPI 102166 | Composição criada de acordo com o projeto utilizando área conforme detalhamento.
24 | 25.02.110 | CPOS/CDHU 25.02.110 | Utilizada composição do CPOS para São Paulo visto que o SINAPI não possui composição adequada para contemplar tal serviço.
25 | 14.003.0205-0 | EMOP 14.003.0205-0 | Utilizada composição EMOP visto que o SINAPI não possui composição adequada referente a esse serviço. Os preços praticados para esse serviço no estado do Rio de Janeiro são referenciais e exequíveis para o orçamento em São Paulo. Os insumos da composição EMOP que são SINAPI estão atualizados para o estado de São Paulo, portanto, somente insumos do EMOP que mantem preço na região do Rio de Janeiro.
26 | 12098 | ORSE 12098 | Utilizada composição do ORSE visto que o SINAPI não possui composição adequada referente a esse serviço. Os preços praticados para esse serviço no estado de Sergipe são referenciais e exequíveis para o orçamento em São Paulo. Os insumos da composição ORSE que são SINAPI estão atualizados para o estado de São Paulo, portanto, somente insumos do ORSE que mantem preço na região de Sergipe.
27 | 28.20.650 | CPOS/CDHU 28.20.650 | Utilizada composição do CPOS para São Paulo visto que o SINAPI não possui composição adequada para contemplar tal serviço.
28 | 13110 | ORSE 13110 | Utilizada composição do ORSE visto que o SINAPI não possui composição adequada referente a esse serviço. Os preços praticados para esse serviço no estado de Sergipe são referenciais e exequíveis para o orçamento em São Paulo. Os insumos da composição ORSE que são SINAPI estão atualizados para o estado de São Paulo, portanto, somente insumos do ORSE que mantem preço na região de Sergipe.
29 | 112597 | SBC 112597 | Utilizada composição do SBC para São Paulo visto que o SINAPI não possui composição adequada para contemplar tal serviço.
30 | 140560 | SBC 140560 | Utilizada composição do SBC para São Paulo visto que o SINAPI não possui composição adequada para contemplar tal serviço.
31 | 28.01.550 | CPOS/CDHU 28.01.550 | Utilizada composição do CPOS para São Paulo visto que o SINAPI não possui composição adequada para contemplar tal serviço.
32 | 110108 | SBC 110108 | Utilizada composição do SBC para São Paulo visto que o SINAPI não possui composição adequada para contemplar tal serviço.
33 | 2180 | ORSE 2180 | Utilizada composição do ORSE visto que o SINAPI não possui composição adequada referente a esse serviço. Os preços praticados para esse serviço no estado de Sergipe são referenciais e exequíveis para o orçamento em São Paulo. Os insumos da composição ORSE que são SINAPI estão atualizados para o estado de São Paulo, portanto, somente insumos do ORSE que mantem preço na região de Sergipe.
34 | 10168 | ORSE 10168 | Utilizada composição do ORSE visto que o SINAPI não possui composição adequada referente a esse serviço. Os preços praticados para esse serviço no estado de Sergipe são referenciais e exequíveis para o orçamento em São Paulo. Os insumos da composição ORSE que são SINAPI estão atualizados para o estado de São Paulo, portanto, somente insumos do ORSE que mantem preço na região de Sergipe.
35 | 11233 | ORSE 11233 | Utilizada composição do ORSE visto que o SINAPI não possui composição adequada referente a esse serviço. Os preços praticados para esse serviço no estado de Sergipe são referenciais e exequíveis para o orçamento em São Paulo. Os insumos da composição ORSE que são SINAPI estão atualizados para o estado de São Paulo, portanto, somente insumos do ORSE que mantem preço na região de Sergipe.
36 | 12492 | ORSE 12492 | Utilizada composição do ORSE visto que o SINAPI não possui composição adequada referente a esse serviço. Os preços praticados para esse serviço no estado de Sergipe são referenciais e exequíveis para o orçamento em São Paulo. Os insumos da composição ORSE que são SINAPI estão atualizados para o estado de São Paulo, portanto, somente insumos do ORSE que mantem preço na região de Sergipe.
37 | 44.01.040 | CPOS/CDHU 44.01.040 | Utilizada composição do CPOS para São Paulo visto que o SINAPI não possui composição adequada para contemplar tal serviço.
38 | 170124 | IOPES 170124 | Utilizada composição do IOPES visto que o SINAPI não possui composição adequada referente a esse serviço. Os preços praticados para esse serviço no estado de Espirito Santo são referenciais e exequíveis para o orçamento em São Paulo. Os insumos da composição Espírito Santo que são SINAPI estão atualizados para o estado de São Paulo, portanto, somente insumos do IOPES que mantem preço na região de Espírito Santo.
39 | 44.01.850 | CPOS/CDHU 44.01.850 | Utilizada composição do CPOS para São Paulo visto que o SINAPI não possui composição adequada para contemplar tal serviço.
40 | 44.02.200 | CPOS/CDHU 44.02.200 | Utilizada composição do CPOS para São Paulo visto que o SINAPI não possui composição adequada para contemplar tal serviço.
41 | 13262 | ORSE 13262 | Utilizada composição do ORSE visto que o SINAPI não possui composição adequada referente a esse serviço. Os preços praticados para esse serviço no estado de Sergipe são referenciais e exequíveis para o orçamento em São Paulo. Os insumos da composição ORSE que são SINAPI estão atualizados para o estado de São Paulo, portanto, somente insumos do ORSE que mantem preço na região de Sergipe.
42 | 44.03.300 | CPOS/CDHU 44.03.300 | Utilizada composição do CPOS para São Paulo visto que o SINAPI não possui composição adequada para contemplar tal serviço.
43 | 44.03.316 | CPOS/CDHU 44.03.316 | Utilizada composição do CPOS para São Paulo visto que o SINAPI não possui composição adequada para contemplar tal serviço.
44 | 9676 | ORSE 9676 | Utilizada composição do ORSE visto que o SINAPI não possui composição adequada referente a esse serviço. Os preços praticados para esse serviço no estado de Sergipe são referenciais e exequíveis para o orçamento em São Paulo. Os insumos da composição ORSE que são SINAPI estão atualizados para o estado de São Paulo, portanto, somente insumos do ORSE que mantem preço na região de Sergipe.
45 | 11747 | ORSE 11747 | Utilizada composição do ORSE visto que o SINAPI não possui composição adequada referente a esse serviço. Os preços praticados para esse serviço no estado de Sergipe são referenciais e exequíveis para o orçamento em São Paulo. Os insumos da composição ORSE que são SINAPI estão atualizados para o estado de São Paulo, portanto, somente insumos do ORSE que mantem preço na região de Sergipe.
46 | 9503 | ORSE 9503 | Utilizada composição do ORSE visto que o SINAPI não possui composição adequada referente a esse serviço. Os preços praticados para esse serviço no estado de Sergipe são referenciais e exequíveis para o orçamento em São Paulo. Os insumos da composição ORSE que são SINAPI estão atualizados para o estado de São Paulo, portanto, somente insumos do ORSE que mantem preço na região de Sergipe.
47 | 13113 | ORSE 13113 | Utilizada composição do ORSE visto que o SINAPI não possui composição adequada referente a esse serviço. Os preços praticados para esse serviço no estado de Sergipe são referenciais e exequíveis para o orçamento em São Paulo. Os insumos da composição ORSE que são SINAPI estão atualizados para o estado de São Paulo, portanto, somente insumos do ORSE que mantem preço na região de Sergipe.
48 | CPU2105 | SBC 053037 | Utilizada composição do SBC visto que o SINAPI não possui composição adequada para contemplar tal serviço. Alteração do insumo SBC 007506 para o insumo SINAPI 00021059
49 | 18.050.0120-0 | EMOP 18.050.0120-0 | Utilizada composição EMOP visto que o SINAPI não possui composição adequada referente a esse serviço. Os preços praticados para esse serviço no estado do Rio de Janeiro são referenciais e exequíveis para o orçamento em São Paulo. Os insumos da composição EMOP que são SINAPI estão atualizados para o estado de São Paulo, portanto, somente insumos do EMOP que mantem preço na região do Rio de Janeiro.
50 | 054668 | SBC 054668 | Utilizada composição do SBC para São Paulo visto que o SINAPI não possui composição adequada para contemplar tal serviço.
51 | 45.03.110 | CPOS/CDHU 45.03.110 | Utilizada composição do CPOS para São Paulo visto que o SINAPI não possui composição adequada para contemplar tal serviço.
52 | CPU2194 | SBC 077390 + COTAÇÃO | Utilizada mão de obra de instalação do pressurizador conforme composição SBC de referência e insumo conforme cotação realizada.
53 | 48.02.008 | CPOS/CDHU 48.02.008 | Utilizada composição do CPOS para São Paulo visto que o SINAPI não possui composição adequada para contemplar tal serviço.
54 | 12882 | ORSE 12882 | Utilizada composição do ORSE visto que o SINAPI não possui composição adequada referente a esse serviço. Os preços praticados para esse serviço no estado de Sergipe são referenciais e exequíveis para o orçamento em São Paulo. Os insumos da composição ORSE que são SINAPI estão atualizados para o estado de São Paulo, portanto, somente insumos do ORSE que mantem preço na região de Sergipe.
54 | 48.02.300 | CPOS/CDHU 48.02.300 | Utilizada composição do CPOS para São Paulo visto que o SINAPI não possui composição adequada para contemplar tal serviço.
55 | 4883 | ORSE 4883 | Utilizada composição do ORSE visto que o SINAPI não possui composição adequada referente a esse serviço. Os preços praticados para esse serviço no estado de Sergipe são referenciais e exequíveis para o orçamento em São Paulo. Os insumos da composição ORSE que são SINAPI estão atualizados para o estado de São Paulo, portanto, somente insumos do ORSE que mantem preço na região de Sergipe.
56 | 46.03.050 | CPOS/CDHU 46.03.050 | Utilizada composição do CPOS para São Paulo visto que o SINAPI não possui composição adequada para contemplar tal serviço.
57 | 46.03.038 | CPOS/CDHU 46.03.038 | Utilizada composição do CPOS para São Paulo visto que o SINAPI não possui composição adequada para contemplar tal serviço.
59 | 46.03.040 | CPOS/CDHU 46.03.040 | Utilizada composição do CPOS para São Paulo visto que o SINAPI não possui composição adequada para contemplar tal serviço.
60 | 46.01.040 | CPOS/CDHU 46.01.040 | Utilizada composição do CPOS para São Paulo visto que o SINAPI não possui composição adequada para contemplar tal serviço.
61 | 46.02.010 | CPOS/CDHU 46.02.010 | Utilizada composição do CPOS para São Paulo visto que o SINAPI não possui composição adequada para contemplar tal serviço.
62 | 46.03.080 | CPOS/CDHU 46.03.080 | Utilizada composição do CPOS para São Paulo visto que o SINAPI não possui composição adequada para contemplar tal serviço.
63 | 1595 | ORSE 1595 | Utilizada composição do ORSE visto que o SINAPI não possui composição adequada referente a esse serviço. Os preços praticados para esse serviço no estado de Sergipe são referenciais e exequíveis para o orçamento em São Paulo. Os insumos da composição ORSE que são SINAPI estão atualizados para o estado de São Paulo, portanto, somente insumos do ORSE que mantem preço na região de Sergipe.
64 | 9760 | ORSE 9760 | Utilizada composição do ORSE visto que o SINAPI não possui composição adequada referente a esse serviço. Os preços praticados para esse serviço no estado de Sergipe são referenciais e exequíveis para o orçamento em São Paulo. Os insumos da composição ORSE que são SINAPI estão atualizados para o estado de São Paulo, portanto, somente insumos do ORSE que mantem preço na região de Sergipe.
65 | 12646 | ORSE 12646 | Utilizada composição do ORSE visto que o SINAPI não possui composição adequada referente a esse serviço. Os preços praticados para esse serviço no estado de Sergipe são referenciais e exequíveis para o orçamento em São Paulo. Os insumos da composição ORSE que são SINAPI estão atualizados para o estado de São Paulo, portanto, somente insumos do ORSE que mantem preço na região de Sergipe.
66 | 3234 | ORSE 3234 | Utilizada composição do ORSE visto que o SINAPI não possui composição adequada referente a esse serviço. Os preços praticados para esse serviço no estado de Sergipe são referenciais e exequíveis para o orçamento em São Paulo. Os insumos da composição ORSE que são SINAPI estão atualizados para o estado de São Paulo, portanto, somente insumos do ORSE que mantem preço na região de Sergipe.
67 | 6409 | ORSE 6409 | Utilizada composição do ORSE visto que o SINAPI não possui composição adequada referente a esse serviço. Os preços praticados para esse serviço no estado de Sergipe são referenciais e exequíveis para o orçamento em São Paulo. Os insumos da composição ORSE que são SINAPI estão atualizados para o estado de São Paulo, portanto, somente insumos do ORSE que mantem preço na região de Sergipe.
68 | 053039 | SBC 053039 | Utilizada composição do SBC para São Paulo visto que o SINAPI não possui composição adequada para contemplar tal serviço.
69 | 054083 | SBC 054083 | Utilizada composição do SBC para São Paulo visto que o SINAPI não possui composição adequada para contemplar tal serviço.
70 | 46.05.020 | CPOS/CDHU 46.05.020 | Utilizada composição do CPOS para São Paulo visto que o SINAPI não possui composição adequada para contemplar tal serviço.
71 | 46.05.040 | CPOS/CDHU 46.05.040 | Utilizada composição do CPOS para São Paulo visto que o SINAPI não possui composição adequada para contemplar tal serviço.
72 | 46.01.070 | CPOS/CDHU 46.01.070 | Utilizada composição do CPOS para São Paulo visto que o SINAPI não possui composição adequada para contemplar tal serviço.
73 | CPU2094 | SINAPI 83535 | Utilizada composição SINAPI de referência na qual foi descontinuada em 2020 e atualizados os insumos para o SINAPI da data base do orçamento, sendo eles, 00020079 para 00020078 com conversão de coeficiente proporcional ao consumo da embalagem e 00042692 por 6457 ORSE visto que não possui esse diametro e inclinação no SINAPI.
74 | 12889 | ORSE 12889 | Utilizada composição do ORSE visto que o SINAPI não possui composição adequada referente a esse serviço. Os preços praticados para esse serviço no estado de Sergipe são referenciais e exequíveis para o orçamento em São Paulo. Os insumos da composição ORSE que são SINAPI estão atualizados para o estado de São Paulo, portanto, somente insumos do ORSE que mantem preço na região de Sergipe.
75 | 12888 | ORSE 12888 | Utilizada composição do ORSE visto que o SINAPI não possui composição adequada referente a esse serviço. Os preços praticados para esse serviço no estado de Sergipe são referenciais e exequíveis para o orçamento em São Paulo. Os insumos da composição ORSE que são SINAPI estão atualizados para o estado de São Paulo, portanto, somente insumos do ORSE que mantem preço na região de Sergipe.
76 | 97.02.210 | CPOS/CDHU 97.02.210 | Utilizada composição do CPOS para São Paulo visto que o SINAPI não possui composição adequada para contemplar tal serviço.
77 | 11853 | ORSE 11853 | Utilizada composição do ORSE visto que o SINAPI não possui composição adequada referente a esse serviço. Os preços praticados para esse serviço no estado de Sergipe são referenciais e exequíveis para o orçamento em São Paulo. Os insumos da composição ORSE que são SINAPI estão atualizados para o estado de São Paulo, portanto, somente insumos do ORSE que mantem preço na região de Sergipe.
78 | 97.02.198 | CPOS/CDHU 97.02.198 | Utilizada composição do CPOS para São Paulo visto que o SINAPI não possui composição adequada para contemplar tal serviço.
79 | 12884 | ORSE 12884 | Utilizada composição do ORSE visto que o SINAPI não possui composição adequada referente a esse serviço. Os preços praticados para esse serviço no estado de Sergipe são referenciais e exequíveis para o orçamento em São Paulo. Os insumos da composição ORSE que são SINAPI estão atualizados para o estado de São Paulo, portanto, somente insumos do ORSE que mantem preço na região de Sergipe.
80 | 50.05.312 | CPOS/CDHU 50.05.312 | Utilizada composição do CPOS para São Paulo visto que o SINAPI não possui composição adequada para contemplar tal serviço.
81 | 10785 | ORSE 10785 | Utilizada composição do ORSE visto que o SINAPI não possui composição adequada referente a esse serviço. Os preços praticados para esse serviço no estado de Sergipe são referenciais e exequíveis para o orçamento em São Paulo. Os insumos da composição ORSE que são SINAPI estão atualizados para o estado de São Paulo, portanto, somente insumos do ORSE que mantem preço na região de Sergipe.
82 | 160612 | IOPES 160612 | Utilizada composição do IOPES visto que o SINAPI não possui composição adequada referente a esse serviço. Os preços praticados para esse serviço no estado de Espirito Santo são referenciais e exequíveis para o orçamento em São Paulo. Os insumos da composição Espírito Santo que são SINAPI estão atualizados para o estado de São Paulo, portanto, somente insumos do IOPES que mantem preço na região de Espírito Santo.
83 | 05.054.0115-0 | EMOP 05.054.0115-0 | Utilizada composição EMOP visto que o SINAPI não possui composição adequada referente a esse serviço. Os preços praticados para esse serviço no estado do Rio de Janeiro são referenciais e exequíveis para o orçamento em São Paulo. Os insumos da composição EMOP que são SINAPI estão atualizados para o estado de São Paulo, portanto, somente insumos do EMOP que mantem preço na região do Rio de Janeiro.
84 | 9925 | ORSE 9925 | Utilizada composição do ORSE visto que o SINAPI não possui composição adequada referente a esse serviço. Os preços praticados para esse serviço no estado de Sergipe são referenciais e exequíveis para o orçamento em São Paulo. Os insumos da composição ORSE que são SINAPI estão atualizados para o estado de São Paulo, portanto, somente insumos do ORSE que mantem preço na região de Sergipe.
85 | 063445 | SBC 063445 | Utilizada composição do SBC para São Paulo visto que o SINAPI não possui composição adequada para contemplar tal serviço.
86 | 063444 | SBC 063444 | Utilizada composição do SBC para São Paulo visto que o SINAPI não possui composição adequada para contemplar tal serviço.
87 | 040395 | SBC 040395 | Utilizada composição do SBC para São Paulo visto que o SINAPI não possui composição adequada para contemplar tal serviço.
88 | 063111 | SBC 063111 | Utilizada composição do SBC para São Paulo visto que o SINAPI não possui composição adequada para contemplar tal serviço.
89 | 078583 | SBC 078583 | Utilizada composição do SBC para São Paulo visto que o SINAPI não possui composição adequada para contemplar tal serviço.
90 | 062690 | SBC 062690 | Utilizada composição do SBC para São Paulo visto que o SINAPI não possui composição adequada para contemplar tal serviço.
91 | 061461 | SBC 061461 | Utilizada composição do SBC para São Paulo visto que o SINAPI não possui composição adequada para contemplar tal serviço.
92 | 061462 | SBC 061462 | Utilizada composição do SBC para São Paulo visto que o SINAPI não possui composição adequada para contemplar tal serviço.
93 | 059208 | SBC 059208 | Utilizada composição do SBC para São Paulo visto que o SINAPI não possui composição adequada para contemplar tal serviço.
94 | 062002 | SBC 062002 | Utilizada composição do SBC para São Paulo visto que o SINAPI não possui composição adequada para contemplar tal serviço.
95 | 062568 | SBC 062568 | Utilizada composição do SBC para São Paulo visto que o SINAPI não possui composição adequada para contemplar tal serviço.
96 | 064035 | SBC 064035 | Utilizada composição do SBC para São Paulo visto que o SINAPI não possui composição adequada para contemplar tal serviço.
97 | 151324 | IOPES 151324 | Utilizada composição do IOPES visto que o SINAPI não possui composição adequada referente a esse serviço. Os preços praticados para esse serviço no estado de Espirito Santo são referenciais e exequíveis para o orçamento em São Paulo. Os insumos da composição Espírito Santo que são SINAPI estão atualizados para o estado de São Paulo, portanto, somente insumos do IOPES que mantem preço na região de Espírito Santo.
98 | 064563 | SBC 064563 | Utilizada composição do SBC para São Paulo visto que o SINAPI não possui composição adequada para contemplar tal serviço.
99 | 37.24.042 | CPOS/CDHU 37.24.042 | Utilizada composição do CPOS para São Paulo visto que o SINAPI não possui composição adequada para contemplar tal serviço.
100 | 064819 | SBC 064819 | Utilizada composição do SBC para São Paulo visto que o SINAPI não possui composição adequada para contemplar tal serviço.
101 | 13149 | ORSE 13149 | Utilizada composição do ORSE visto que o SINAPI não possui composição adequada referente a esse serviço. Os preços praticados para esse serviço no estado de Sergipe são referenciais e exequíveis para o orçamento em São Paulo. Os insumos da composição ORSE que são SINAPI estão atualizados para o estado de São Paulo, portanto, somente insumos do ORSE que mantem preço na região de Sergipe.
102 | 063612 | SBC 063612 | Utilizada composição do SBC para São Paulo visto que o SINAPI não possui composição adequada para contemplar tal serviço.
103 | 063052 | SBC 063052 | Utilizada composição do SBC para São Paulo visto que o SINAPI não possui composição adequada para contemplar tal serviço.
104 | 060107 | SBC 060107 | Utilizada composição do SBC para São Paulo visto que o SINAPI não possui composição adequada para contemplar tal serviço.
105 | 8685 | ORSE 8685 | Utilizada composição do ORSE visto que o SINAPI não possui composição adequada referente a esse serviço. Os preços praticados para esse serviço no estado de Sergipe são referenciais e exequíveis para o orçamento em São Paulo. Os insumos da composição ORSE que são SINAPI estão atualizados para o estado de São Paulo, portanto, somente insumos do ORSE que mantem preço na região de Sergipe.
106 | 9524 | ORSE 9524 | Utilizada composição do ORSE visto que o SINAPI não possui composição adequada referente a esse serviço. Os preços praticados para esse serviço no estado de Sergipe são referenciais e exequíveis para o orçamento em São Paulo. Os insumos da composição ORSE que são SINAPI estão atualizados para o estado de São Paulo, portanto, somente insumos do ORSE que mantem preço na região de Sergipe.
107 | 062562 | SBC 062562 | Utilizada composição do SBC para São Paulo visto que o SINAPI não possui composição adequada para contemplar tal serviço.
108 | 38.04.080 | CPOS/CDHU 38.04.080 | Utilizada composição do CPOS para São Paulo visto que o SINAPI não possui composição adequada para contemplar tal serviço.
109 | 8662 | ORSE 8662 | Utilizada composição do ORSE visto que o SINAPI não possui composição adequada referente a esse serviço. Os preços praticados para esse serviço no estado de Sergipe são referenciais e exequíveis para o orçamento em São Paulo. Os insumos da composição ORSE que são SINAPI estão atualizados para o estado de São Paulo, portanto, somente insumos do ORSE que mantem preço na região de Sergipe.
110 | 061236 | SBC 061236 | Utilizada composição do SBC para São Paulo visto que o SINAPI não possui composição adequada para contemplar tal serviço.
111 | 064500 | SBC 064500 | Utilizada composição do SBC para São Paulo visto que o SINAPI não possui composição adequada para contemplar tal serviço.
112 | 062300 | SBC 062300 | Utilizada composição do SBC para São Paulo visto que o SINAPI não possui composição adequada para contemplar tal serviço.
113 | 41.31.040 | CPOS/CDHU 41.31.040 | Utilizada composição do CPOS para São Paulo visto que o SINAPI não possui composição adequada para contemplar tal serviço.
114 | 060121 | SBC 060121 | Utilizada composição do SBC para São Paulo visto que o SINAPI não possui composição adequada para contemplar tal serviço.
115 | 13158 | ORSE 13158 | Utilizada composição do ORSE visto que o SINAPI não possui composição adequada referente a esse serviço. Os preços praticados para esse serviço no estado de Sergipe são referenciais e exequíveis para o orçamento em São Paulo. Os insumos da composição ORSE que são SINAPI estão atualizados para o estado de São Paulo, portanto, somente insumos do ORSE que mantem preço na região de Sergipe.
116 | 11273 | ORSE 11273 | Utilizada composição do ORSE visto que o SINAPI não possui composição adequada referente a esse serviço. Os preços praticados para esse serviço no estado de Sergipe são referenciais e exequíveis para o orçamento em São Paulo. Os insumos da composição ORSE que são SINAPI estão atualizados para o estado de São Paulo, portanto, somente insumos do ORSE que mantem preço na região de Sergipe.
117 | 078206 | SBC 078206 | Utilizada composição do SBC para São Paulo visto que o SINAPI não possui composição adequada para contemplar tal serviço.
118 | 078212 | SBC 078212 | Utilizada composição do SBC para São Paulo visto que o SINAPI não possui composição adequada para contemplar tal serviço.
119 | 11412 | ORSE 11412 | Utilizada composição do ORSE visto que o SINAPI não possui composição adequada referente a esse serviço. Os preços praticados para esse serviço no estado de Sergipe são referenciais e exequíveis para o orçamento em São Paulo. Os insumos da composição ORSE que são SINAPI estão atualizados para o estado de São Paulo, portanto, somente insumos do ORSE que mantem preço na região de Sergipe.
120 | 200065 | SBC 200065 | Utilizada composição do SBC para São Paulo visto que o SINAPI não possui composição adequada para contemplar tal serviço.
121 | 15.005.0280-0 | EMOP 15.005.0280-0 | Utilizada composição EMOP visto que o SINAPI não possui composição adequada referente a esse serviço. Os preços praticados para esse serviço no estado do Rio de Janeiro são referenciais e exequíveis para o orçamento em São Paulo. Os insumos da composição EMOP que são SINAPI estão atualizados para o estado de São Paulo, portanto, somente insumos do EMOP que mantem preço na região do Rio de Janeiro.
122 | 070665 | SBC 070665 | Utilizada composição do SBC para São Paulo visto que o SINAPI não possui composição adequada para contemplar tal serviço.
123 | 070660 | SBC 070660 | Utilizada composição do SBC para São Paulo visto que o SINAPI não possui composição adequada para contemplar tal serviço.
124 | 12498 | ORSE 12498 | Utilizada composição do ORSE visto que o SINAPI não possui composição adequada referente a esse serviço. Os preços praticados para esse serviço no estado de Sergipe são referenciais e exequíveis para o orçamento em São Paulo. Os insumos da composição ORSE que são SINAPI estão atualizados para o estado de São Paulo, portanto, somente insumos do ORSE que mantem preço na região de Sergipe.
125 | 721 | ORSE 721 | Utilizada composição do ORSE visto que o SINAPI não possui composição adequada referente a esse serviço. Os preços praticados para esse serviço no estado de Sergipe são referenciais e exequíveis para o orçamento em São Paulo. Os insumos da composição ORSE que são SINAPI estão atualizados para o estado de São Paulo, portanto, somente insumos do ORSE que mantem preço na região de Sergipe.
126 | 070901 | SBC 070901 | Utilizada composição do SBC para São Paulo visto que o SINAPI não possui composição adequada para contemplar tal serviço.
127 | 070904 | SBC 070904 | Utilizada composição do SBC para São Paulo visto que o SINAPI não possui composição adequada para contemplar tal serviço.
128 | 070216 | SBC 070216 | Utilizada composição do SBC para São Paulo visto que o SINAPI não possui composição adequada para contemplar tal serviço.
129 | 69.20.340 | CPOS/CDHU 69.20.340 | Utilizada composição do CPOS para São Paulo visto que o SINAPI não possui composição adequada para contemplar tal serviço.
130 | 8733 | ORSE 8733 | Utilizada composição do ORSE visto que o SINAPI não possui composição adequada referente a esse serviço. Os preços praticados para esse serviço no estado de Sergipe são referenciais e exequíveis para o orçamento em São Paulo. Os insumos da composição ORSE que são SINAPI estão atualizados para o estado de São Paulo, portanto, somente insumos do ORSE que mantem preço na região de Sergipe.
131 | 8732 | ORSE 8732 | Utilizada composição do ORSE visto que o SINAPI não possui composição adequada referente a esse serviço. Os preços praticados para esse serviço no estado de Sergipe são referenciais e exequíveis para o orçamento em São Paulo. Os insumos da composição ORSE que são SINAPI estão atualizados para o estado de São Paulo, portanto, somente insumos do ORSE que mantem preço na região de Sergipe.
132 | 12313 | ORSE 12313 | Utilizada composição do ORSE visto que o SINAPI não possui composição adequada referente a esse serviço. Os preços praticados para esse serviço no estado de Sergipe são referenciais e exequíveis para o orçamento em São Paulo. Os insumos da composição ORSE que são SINAPI estão atualizados para o estado de São Paulo, portanto, somente insumos do ORSE que mantem preço na região de Sergipe.
133 | 12043 | ORSE 12043 | Utilizada composição do ORSE visto que o SINAPI não possui composição adequada referente a esse serviço. Os preços praticados para esse serviço no estado de Sergipe são referenciais e exequíveis para o orçamento em São Paulo. Os insumos da composição ORSE que são SINAPI estão atualizados para o estado de São Paulo, portanto, somente insumos do ORSE que mantem preço na região de Sergipe.
134 | 2451 | ORSE 2451 | Utilizada composição do ORSE visto que o SINAPI não possui composição adequada referente a esse serviço. Os preços praticados para esse serviço no estado de Sergipe são referenciais e exequíveis para o orçamento em São Paulo. Os insumos da composição ORSE que são SINAPI estão atualizados para o estado de São Paulo, portanto, somente insumos do ORSE que mantem preço na região de Sergipe.
135 | CPU2424 | SIURB 17010074 | Utilizada composição de referência SIURB para mão de obra e insumo, bem como inclusão do insumo SBC 016202 para atendimento do projeto.
136 | CPU2425 | SBC 110271 | Utilziada composição de referência SBC para São Paulo com o coeficiente proporcional ao tamanho da porta.