## Curva ABC de Insumos
|  |  | Obra | Bancos | B.D.I. |  |  | Encargos Sociais
|  |  | Campus Zona Sul - utilizado e atualizado | SINAPI - 10/2025 - Paraíba SBC - 10/2025 - Paraíba ORSE - 10/2025 - Sergipe SEDOP - 10/2025 - Pará SEINFRA - 028 - Ceará FDE - 10/2025 - São Paulo EMOP - 10/2025 - Rio de Janeiro | 21,408% |  |  | Não Desonerado: Horista: 113,60% Mensalista: 69,85%
Curva ABC de Insumos
Código | Banco | Grupo | Descrição | Tipo | Und | Quantidade |  | Valor Unitário |  | Total |  |  | Peso | Valor Acumulado | Peso Acumulado
[6 empty] | Operativa | Improdutiva | Operativa | Improdutiva | Operativa | Improdutiva | Geral
00001525 | SINAPI |  | CONCRETO USINADO BOMBEAVEL, CLASSE DE RESISTENCIA C30, BRITA 0 E 1, SLUMP = 100 +/- 20 MM, COM BOMBEAMENTO (DISPONIBILIZACAO DE BOMBA), SEM O LANCAMENTO (NBR 8953) | Material | m³ | 1472.115 |  | 731.811 |  | 1077309.9527 |  | 1077309.9527 | 6,82% | 1077309.9527 | 6,82%
00004750 | SINAPI |  | PEDREIRO (HORISTA) | Mão de Obra | H | 29997.5557 |  | 25.6657 |  | 769906.8013 |  | 769906.8013 | 4,87% | 1847216.754 | 11,69%
00006111 | SINAPI |  | SERVENTE DE OBRAS (HORISTA) | Mão de Obra | H | 38367.7759 |  | 19.1339 |  | 734125.2175 |  | 734125.2175 | 4,65% | 2581341.9715 | 16,34%
00006081 | SINAPI |  | ARGILA OU BARRO PARA ATERRO/REATERRO (COM TRANSPORTE ATE 10 KM) | Material | m³ | 6438.285 |  | 65.876 |  | 424128.3386 |  | 424128.3386 | 2,68% | 3005470.31 | 19,03%
00001379 | SINAPI |  | CIMENTO PORTLAND COMPOSTO CP II-32 | Material | KG | 426676.3685 |  | 0.89842 |  | 383334.2417 |  | 383334.2417 | 2,43% | 3388804.5517 | 21,45%
00002706 | SINAPI |  | ENGENHEIRO CIVIL DE OBRA JUNIOR (HORISTA) | Mão de Obra | H | 2408.4904 |  | 152.0878 |  | 366302.0124 |  | 366302.0124 | 2,32% | 3755106.5641 | 23,77%
00045190 | SINAPI |  | PISO EM PORCELANATO, RETIFICADO, LISO, MONOCOLOR, ACETINADO OU POLIDO, FORMATO MAIOR QUE 2500 ATE 6400 CM2 | Material | m² | 2754.8869 |  | 110.7241 |  | 305032.3671 |  | 305032.3671 | 1,93% | 4060138.9312 | 25,70%
COT.CIVIL.04.27 | Próprio |  | Cerâmica 10 x 10 cm, Elizabeth, linha cristal branco ou equivalente técnico | Material | m² | 2781.7469 |  | 88.9799 |  | 247519.6273 |  | 247519.6273 | 1,57% | 4307658.5585 | 27,27%
00037372 | SINAPI |  | EXAMES - HORISTA (COLETADO CAIXA - ENCARGOS COMPLEMENTARES) | Encargos Complementares | H | 142332.346 |  | 1.7361 |  | 247108.0822 |  | 247108.0822 | 1,56% | 4554766.6407 | 28,83%
00000370 | SINAPI |  | AREIA MEDIA - POSTO JAZIDA/FORNECEDOR (RETIRADO NA JAZIDA, SEM TRANSPORTE) | Material | m³ | 1426.5277 |  | 169.9712 |  | 242468.6216 |  | 242468.6216 | 1,53% | 4797235.2623 | 30,37%
00001527 | SINAPI |  | CONCRETO USINADO BOMBEAVEL, CLASSE DE RESISTENCIA C25, BRITA 0 E 1, SLUMP = 100 +/- 20 MM, COM BOMBEAMENTO (DISPONIBILIZACAO DE BOMBA), SEM O LANCAMENTO (NBR 8953) | Material | m³ | 303.4721 |  | 709.9697 |  | 215455.9852 |  | 215455.9852 | 1,36% | 5012691.2475 | 31,73%
00004783 | SINAPI |  | PINTOR (HORISTA) | Mão de Obra | H | 8366.7612 |  | 25.6657 |  | 214738.3744 |  | 214738.3744 | 1,36% | 5227429.6219 | 33,09%
00007271 | SINAPI |  | BLOCO CERAMICO / TIJOLO VAZADO PARA ALVENARIA DE VEDACAO, 8 FUROS NA HORIZONTAL DE 9 X 19 X 19 CM (L X A X C) | Material | UN | 181289.1945 |  | 1.1534 |  | 209094.606 |  | 209094.606 | 1,32% | 5436524.2279 | 34,42%
00001213 | SINAPI |  | CARPINTEIRO DE FORMAS PARA CONCRETO (HORISTA) | Mão de Obra | H | 8040.0303 |  | 25.6657 |  | 206352.6129 |  | 206352.6129 | 1,31% | 5642876.8408 | 35,72%
00000034 | SINAPI |  | ACO CA-50, 10,0 MM, VERGALHAO | Material | KG | 21739.4228 |  | 8.4864 |  | 184489.8553 |  | 184489.8553 | 1,17% | 5827366.6962 | 36,89%
MO417760 | SEDOP |  | VIGIA NOTURNO, HORA EFETIVAMENTE TRABALHADA DE 22 H AS 5H(COM ADICIONAL NOTURNO) | Mão de Obra | h | 6507.375 |  | 27.3047 |  | 177681.6567 |  | 177681.6567 | 1,12% | 6005048.3529 | 38,02%
00044528 | SINAPI |  | CIMENTO PORTLAND ESTRUTURAL BRANCO CPB - 32 OU CPB - 40 | Material | KG | 36812.3762 |  | 4.7835 |  | 176091.0886 |  | 176091.0886 | 1,11% | 6181139.4415 | 39,13%
00007757 | SINAPI |  | TUBO DE CONCRETO ARMADO PARA AGUAS PLUVIAIS, CLASSE PA-1, COM ENCAIXE PONTA E BOLSA, DIAMETRO NOMINAL DE 1200 MM | Material | M | 174.9127 |  | 954.1212 |  | 166887.8938 |  | 166887.8938 | 1,06% | 6348027.3353 | 40,19%
00004221 | SINAPI |  | OLEO DIESEL COMBUSTIVEL COMUM METROPOLITANO S-10 OU S-500 | Material | L | 23652.5248 |  | 6.8474 |  | 161958.5632 |  | 161958.5632 | 1,03% | 6509985.8985 | 41,21%
00037370 | SINAPI |  | ALIMENTACAO - HORISTA (COLETADO CAIXA - ENCARGOS COMPLEMENTARES) | Encargos Complementares | H | 142332.346 |  | 1.117 |  | 158978.6263 |  | 158978.6263 | 1,01% | 6668964.5248 | 42,22%
00002436 | SINAPI |  | ELETRICISTA (HORISTA) | Mão de Obra | H | 6181.1525 |  | 25.6657 |  | 158643.3039 |  | 158643.3039 | 1,00% | 6827607.8287 | 43,22%
00010501/SINAPI | ORSE |  | Vidro temperado verde e = 6 mm, sem colocacao | Material | m² | 352.1229 |  | 439.5941 |  | 154791.1437 |  | 154791.1437 | 0,98% | 6982398.9723 | 44,20%
00043055 | SINAPI |  | ACO CA-50, 12,5 MM OU 16,0 MM, VERGALHAO | Material | KG | 20787.097 |  | 7.3573 |  | 152937.4243 |  | 152937.4243 | 0,97% | 7135336.3966 | 45,17%
12225 | ORSE |  | Divisória em granito verde ubatuba, polido dos dois lados, acabamento boleado, e= 2cm | Material | m² | 175.8756 |  | 860.3942 |  | 151322.39 |  | 151322.39 | 0,96% | 7286658.7866 | 46,13%
00000378 | SINAPI |  | ARMADOR (HORISTA) | Mão de Obra | H | 5770.2432 |  | 25.6657 |  | 148097.0483 |  | 148097.0483 | 0,94% | 7434755.8349 | 47,07%
00004069 | SINAPI |  | MESTRE DE OBRAS (HORISTA) | Mão de Obra | H | 3231.7006 |  | 42.7599 |  | 138187.1888 |  | 138187.1888 | 0,87% | 7572943.0236 | 47,94%
00006193 | SINAPI |  | TABUA NAO APARELHADA *2,5 X 20* CM, EM MACARANDUBA/MASSARANDUBA, ANGELIM OU EQUIVALENTE DA REGIAO - BRUTA | Material | M | 7008.1794 |  | 19.5831 |  | 137241.9506 |  | 137241.9506 | 0,87% | 7710184.9742 | 48,81%
00037371 | SINAPI |  | TRANSPORTE - HORISTA (COLETADO CAIXA - ENCARGOS COMPLEMENTARES) | Encargos Complementares | H | 139958.8879 |  | 0.97126 |  | 135937.0293 |  | 135937.0293 | 0,86% | 7846122.0035 | 49,67%
00001017 | SINAPI |  | CABO DE COBRE, FLEXIVEL, CLASSE 4 OU 5, ISOLACAO EM PVC/A, ANTICHAMA BWF-B, COBERTURA PVC-ST1, ANTICHAMA BWF-B, 1 CONDUTOR, 0,6/1 KV, SECAO NOMINAL 120 MM2 | Material | M | 792.8809 |  | 169.5463 |  | 134429.9962 |  | 134429.9962 | 0,85% | 7980551.9997 | 50,52%
12790 | ORSE |  | Janela em alumínio, cor N/P/B, tipo moldura-vidro, de correr, 1F+1M, linha 25, exclusive vidro | Material | m² | 238.105 |  | 564.5472 |  | 134421.5134 |  | 134421.5134 | 0,85% | 8114973.5131 | 51,37%
00006111/SINAPI | ORSE |  | Servente de obras (horista) | Mão de Obra | h | 7025.9693 |  | 17.7013 |  | 124368.6944 |  | 124368.6944 | 0,79% | 8239342.2076 | 52,16%
00001106 | SINAPI |  | CAL HIDRATADA CH-I PARA ARGAMASSAS | Material | KG | 90813.5768 |  | 1.3598 |  | 123485.541 |  | 123485.541 | 0,78% | 8362827.7485 | 52,94%
00043059 | SINAPI |  | ACO CA-60, 4,2 MM, OU 5,0 MM, OU 6,0 MM, OU 7,0 MM, VERGALHAO | Material | KG | 14504.2748 |  | 8.0372 |  | 116573.897 |  | 116573.897 | 0,74% | 8479401.6455 | 53,68%
4154 | ORSE |  | Aluguel de andaime tubular metálico fachadeiro (aluguel mensal) m² x mês - Largura=2,00m; Altura=1,20m | Serviços | m²xmês | 2901.5235 |  | 39.6033 |  | 114909.8773 |  | 114909.8773 | 0,73% | 8594311.5228 | 54,41%
00004491 | SINAPI |  | PONTALETE *7,5 X 7,5* CM EM PINUS, MISTA OU EQUIVALENTE DA REGIAO - BRUTA | Material | M | 7882.8254 |  | 14.2776 |  | 112547.676 |  | 112547.676 | 0,71% | 8706859.1988 | 55,12%
00001213/SINAPI | ORSE |  | Carpinteiro de formas para concreto (horista) | Mão de Obra | h | 4318.2091 |  | 24.8158 |  | 107159.7916 |  | 107159.7916 | 0,68% | 8814018.9904 | 55,80%
00004755 | SINAPI |  | MARMORISTA / GRANITEIRO (HORISTA) | Mão de Obra | H | 4146.199 |  | 25.6657 |  | 106414.8985 |  | 106414.8985 | 0,67% | 8920433.8889 | 56,47%
00037758 | SINAPI |  | CAMINHAO TRUCADO, PESO BRUTO TOTAL 23000 KG, CARGA UTIL MAXIMA 15285 KG, DISTANCIA ENTRE EIXOS 4,80 M, POTENCIA 326 CV (INCLUI CABINE E CHASSI, NAO INCLUI CARROCERIA) | Equipamento para Aquisição Permanente | UN | 0.11807 |  | 874442.2977 |  | 103248.9193 |  | 103248.9193 | 0,65% | 9023682.8082 | 57,12%
00021141 | SINAPI |  | TELA DE ACO SOLDADA NERVURADA, CA-60, Q-92, (1,48 KG/M2), DIAMETRO DO FIO = 4,2 MM, LARGURA = 2,45 X 60 M DE COMPRIMENTO, ESPACAMENTO DA MALHA = 15 X 15 CM | Material | m² | 7672.0405 |  | 12.8328 |  | 98453.9579 |  | 98453.9579 | 0,62% | 9122136.7661 | 57,75%
00007194 | SINAPI |  | TELHA DE FIBROCIMENTO ONDULADA E = 6 MM, DE 2,44 X 1,10 M (SEM AMIANTO) | Material | m² | 2007.8445 |  | 47.7255 |  | 95825.3522 |  | 95825.3522 | 0,61% | 9217962.1183 | 58,35%
00000247 | SINAPI |  | AJUDANTE DE ELETRICISTA (HORISTA) | Mão de Obra | H | 4466.6402 |  | 20.2266 |  | 90344.824 |  | 90344.824 | 0,57% | 9308306.9424 | 58,93%
12789 | ORSE |  | Janela em alumínio, cor N/P/B, tipo moldura-vidro, max-ar, exclusive vidro | Material | m² | 233.2502 |  | 386.8909 |  | 90242.375 |  | 90242.375 | 0,57% | 9398549.3173 | 59,50%
00039025 | SINAPI |  | PORTA DE ABRIR, TIPO VENEZIANA, EM ALUMINIO, ACABAMENTO ANODIZADO NATURAL, 90 CM X 210 CM (LARGURA X ALTURA), SEM GUARNICAO/ALIZAR/VISTA | Material | UN | 89.0751 |  | 1010.0903 |  | 89973.9222 |  | 89973.9222 | 0,57% | 9488523.2396 | 60,07%
00012872 | SINAPI |  | GESSEIRO (HORISTA) | Mão de Obra | H | 3465.3818 |  | 25.6657 |  | 88941.2802 |  | 88941.2802 | 0,56% | 9577464.5198 | 60,63%
9401 | ORSE |  | Rejunte acrílico para revestimentos cerâmicos | Material | kg | 2740.0196 |  | 32.1124 |  | 87988.6495 |  | 87988.6495 | 0,56% | 9665453.1693 | 61,19%
00000033 | SINAPI |  | ACO CA-50, 8,0 MM, VERGALHAO | Material | KG | 9407.0586 |  | 9.0085 |  | 84743.2392 |  | 84743.2392 | 0,54% | 9750196.4085 | 61,72%
00010501 | SINAPI |  | VIDRO TEMPERADO VERDE E = 6 MM, SEM COLOCACAO | Material | m² | 199.2167 |  | 415.616 |  | 82797.629 |  | 82797.629 | 0,52% | 9832994.0375 | 62,25%
00000253 | SINAPI |  | ALMOXARIFE (HORISTA) | Mão de Obra | H | 3180.7188 |  | 25.6657 |  | 81635.2184 |  | 81635.2184 | 0,52% | 9914629.2559 | 62,77%
00037666 | SINAPI |  | OPERADOR DE BETONEIRA ESTACIONARIA / MISTURADOR (HORISTA) | Mão de Obra | H | 4557.3129 |  | 17.1914 |  | 78346.4649 |  | 78346.4649 | 0,50% | 9992975.7207 | 63,26%
00004385 | SINAPI |  | PARALELEPIPEDO GRANITICO OU BASALTICO, PARA PAVIMENTACAO, SEM FRETE (VARIACAO REGIONAL DE PECAS POR M2) | Material | MIL | 69.2308 |  | 1126.7512 |  | 78005.8978 |  | 78005.8978 | 0,49% | 10070981.6186 | 63,75%
9017 | ORSE |  | Corrimão em aço inox ø=1 1/2", duplo, h=90cm | Material | m | 246.3162 |  | 315.7215 |  | 77767.3244 |  | 77767.3244 | 0,49% | 10148748.943 | 64,25%
6844 | ORSE |  | Luminária de embutir com aletas, para lâmpada fluorescente, 2 x 32w, ref. TBS020232CI00, da Philips, exclusive reator e lâmpada | Material | un | 571.3881 |  | 135.977 |  | 77695.6139 |  | 77695.6139 | 0,49% | 10226444.5569 | 64,74%
00043489 | SINAPI |  | EPI - FAMILIA PEDREIRO - HORISTA (ENCARGOS COMPLEMENTARES - COLETADO CAIXA) | Encargos Complementares | H | 48343.0614 |  | 1.5904 |  | 76886.9707 |  | 76886.9707 | 0,49% | 10303331.5275 | 65,23%
00044047 | SINAPI |  | ELETROCALHA LISA OU PERFURADA TIPO U, EM CHAPA DE ACO GALVANIZADO A FOGO, ESPESSURA # 14, DE 800 X 50 MM (L X A), SEM VIROLA, SEM TAMPA | Material | M | 346.0294 |  | 214.4794 |  | 74216.1738 |  | 74216.1738 | 0,47% | 10377547.7013 | 65,70%
00043056 | SINAPI |  | ACO CA-50, 20,0 MM OU 25,0 MM, VERGALHAO | Material | KG | 8383.3599 |  | 8.4864 |  | 71144.7067 |  | 71144.7067 | 0,45% | 10448692.4081 | 66,15%
00037595 | SINAPI |  | ARGAMASSA COLANTE TIPO AC III | Material | KG | 23257.0309 |  | 2.9866 |  | 69460.3042 |  | 69460.3042 | 0,44% | 10518152.7123 | 66,59%
00043491 | SINAPI |  | EPI - FAMILIA SERVENTE - HORISTA (ENCARGOS COMPLEMENTARES - COLETADO CAIXA) | Encargos Complementares | H | 39631.1149 |  | 1.6876 |  | 66880.3281 |  | 66880.3281 | 0,42% | 10585033.0404 | 67,01%
00037329 | SINAPI |  | REJUNTE EPOXI, QUALQUER COR | Material | KG | 550.3691 |  | 120.1089 |  | 66104.2421 |  | 66104.2421 | 0,42% | 10651137.2824 | 67,43%
040182 | SBC |  | PORCELANATO 90x90cm ESMALTADO ACET DUO CONCEPT GRIS INCEPA | Material | m² | 522.5923 |  | 124.0304 |  | 64817.3431 |  | 64817.3431 | 0,41% | 10715954.6256 | 67,84%
00004812 | SINAPI |  | PLACA DE GESSO PARA FORRO, *60 X 60* CM, ESPESSURA DE 12 MM (SEM COLOCACAO) | Material | m² | 4534.9912 |  | 14.1319 |  | 64088.0025 |  | 64088.0025 | 0,41% | 10780042.6281 | 68,24%
00034599 | SINAPI |  | BLOCO DE VEDACAO CONCRETO APARENTE 9 X 19 X 39 CM (CLASSE C - NBR 6136) | Material | UN | 14033.7707 |  | 4.5164 |  | 63381.8076 |  | 63381.8076 | 0,40% | 10843424.4357 | 68,64%
00000994 | SINAPI |  | CABO DE COBRE, FLEXIVEL, CLASSE 4 OU 5, ISOLACAO EM PVC/A, ANTICHAMA BWF-B, COBERTURA PVC-ST1, ANTICHAMA BWF-B, 1 CONDUTOR, 0,6/1 KV, SECAO NOMINAL 6 MM2 | Material | M | 7082.2821 |  | 8.4379 |  | 59759.2766 |  | 59759.2766 | 0,38% | 10903183.7123 | 69,02%
00000032 | SINAPI |  | ACO CA-50, 6,3 MM, VERGALHAO | Material | KG | 6666.0691 |  | 8.9599 |  | 59727.3823 |  | 59727.3823 | 0,38% | 10962911.0946 | 69,40%
00000626 | SINAPI |  | MANTA LIQUIDA DE BASE ASFALTICA MODIFICADA COM A ADICAO DE ELASTOMEROS DILUIDOS EM SOLVENTE ORGANICO, APLICACAO A FRIO (MEMBRANA DE EMULSAO ASFALTICA PARA IMPERMEABILIZACAO FLEXIVEL) | Material | KG | 2059.0049 |  | 28.5187 |  | 58720.2247 |  | 58720.2247 | 0,37% | 11021631.3193 | 69,77%
00036888 | SINAPI |  | GUARNICAO / MOLDURA / ARREMATE DE ACABAMENTO PARA ESQUADRIA, EM ALUMINIO PERFIL 25, ACABAMENTO ANODIZADO BRANCO OU BRILHANTE, PARA 1 FACE | Material | M | 1635.7687 |  | 35.5118 |  | 58089.155 |  | 58089.155 | 0,37% | 11079720.4743 | 70,14%
12058 | ORSE |  | Tampo/bancada em granito verde ubatuba polido esp=2cm | Material | m² | 87.3664 |  | 661.3094 |  | 57776.2432 |  | 57776.2432 | 0,37% | 11137496.7175 | 70,51%
00040943 | SINAPI |  | TECNICO EM SEGURANCA DO TRABALHO (HORISTA) | Mão de Obra | H | 1610.7553 |  | 35.5968 |  | 57337.7755 |  | 57337.7755 | 0,36% | 11194834.493 | 70,87%
00000368 | SINAPI |  | AREIA PARA ATERRO - POSTO JAZIDA/FORNECEDOR (RETIRADO NA JAZIDA, SEM TRANSPORTE) | Material | m³ | 664.9321 |  | 84.9856 |  | 56509.6545 |  | 56509.6545 | 0,36% | 11251344.1476 | 71,23%
00004824 | SINAPI |  | GRANILHA/ GRANA/ PEDRISCO OU AGREGADO EM MARMORE/ GRANITO/ QUARTZO E CALCARIO, PRETO, CINZA, PALHA OU BRANCO | Material | KG | 73624.7524 |  | 0.76487 |  | 56313.3938 |  | 56313.3938 | 0,36% | 11307657.5414 | 71,58%
00002696 | SINAPI |  | ENCANADOR OU BOMBEIRO HIDRAULICO (HORISTA) | Mão de Obra | H | 2190.3637 |  | 25.6657 |  | 56217.1102 |  | 56217.1102 | 0,36% | 11363874.6516 | 71,94%
00000367 | SINAPI |  | AREIA GROSSA - POSTO JAZIDA/FORNECEDOR (RETIRADO NA JAZIDA, SEM TRANSPORTE) | Material | m³ | 321.2508 |  | 172.193 |  | 55317.1305 |  | 55317.1305 | 0,35% | 11419191.7821 | 72,29%
00000366/SINAPI | ORSE |  | Areia fina - posto jazida/fornecedor (retirado na jazida, sem transporte) | Material | m³ | 447.3729 |  | 121.408 |  | 54314.648 |  | 54314.648 | 0,34% | 11473506.43 | 72,63%
00043132 | SINAPI |  | ARAME RECOZIDO 16 BWG, D = 1,65 MM (0,016 KG/M) OU 18 BWG, D = 1,25 MM (0,01 KG/M) | Material | KG | 1825.254 |  | 29.1379 |  | 53184.1055 |  | 53184.1055 | 0,34% | 11526690.5355 | 72,97%
00004760 | SINAPI |  | AZULEJISTA OU LADRILHEIRO (HORISTA) | Mão de Obra | H | 2071.5167 |  | 25.6657 |  | 53166.826 |  | 53166.826 | 0,34% | 11579857.3615 | 73,31%
00001014 | SINAPI |  | CABO DE COBRE, FLEXIVEL, CLASSE 4 OU 5, ISOLACAO EM PVC/A, ANTICHAMA BWF-B, 1 CONDUTOR, 450/750 V, SECAO NOMINAL 2,5 MM2 | Material | M | 16306.8874 |  | 3.1809 |  | 51870.4084 |  | 51870.4084 | 0,33% | 11631727.77 | 73,64%
00004015 | SINAPI |  | MANTA ASFALTICA ELASTOMERICA EM POLIESTER 4 MM, TIPO III, CLASSE B, ACABAMENTO PP (NBR 9952) | Material | m² | 579.8965 |  | 88.8707 |  | 51535.7841 |  | 51535.7841 | 0,33% | 11683263.5541 | 73,96%
00007701 | SINAPI |  | TUBO ACO GALVANIZADO COM COSTURA, CLASSE MEDIA, DN 2.1/2", E = *3,65* MM, PESO *6,51* KG/M (NBR 5580) | Material | M | 449.4057 |  | 110.6513 |  | 49727.3046 |  | 49727.3046 | 0,31% | 11732990.8586 | 74,28%
00007615 | SINAPI |  | TRANSFORMADOR TRIFASICO DE DISTRIBUICAO, POTENCIA DE 300 KVA, TENSAO NOMINAL DE 15 KV, TENSAO SECUNDARIA DE 220/127V, EM OLEO ISOLANTE TIPO MINERAL | Material | UN | 0.99893 |  | 47997.9365 |  | 47946.5886 |  | 47946.5886 | 0,30% | 11780937.4473 | 74,58%
10963 | EMOP |  | MAO-DE-OBRA DE ARQUITETO OU ENGENHEIRO J UNIOR-PROJETO E CONSULTORIA, INCLUSIVE E NCARGOS SOCIAIS | Mão de Obra | H | 268.5207 |  | 175.8109 |  | 47208.8648 |  | 47208.8648 | 0,30% | 11828146.312 | 74,88%
00043465 | SINAPI |  | FERRAMENTAS - FAMILIA PEDREIRO - HORISTA (ENCARGOS COMPLEMENTARES - COLETADO CAIXA) | Encargos Complementares | H | 48343.0614 |  | 0.94698 |  | 45780.0283 |  | 45780.0283 | 0,29% | 11873926.3403 | 75,17%
EC373700 | SEDOP |  | ALIMENTACAO - HORISTA (ENCARGOS COMPLEMENTARES)(COLETADOCAIXA) | Material | h | 6684.0321 |  | 6.3618 |  | 42522.3366 |  | 42522.3366 | 0,27% | 11916448.6769 | 75,44%
00006117 | SINAPI |  | CARPINTEIRO AUXILIAR (HORISTA) | Mão de Obra | H | 2099.6608 |  | 20.2266 |  | 42468.942 |  | 42468.942 | 0,27% | 11958917.619 | 75,71%
COT.CIVIL.06.04 | Próprio |  | CASQUILHO CERÂMICO (LÂMINAS DE 7X22CM) COM BAIXA ABSORÇÃO DE ÁGUA, NA COR VERMELHA | Material | m² | 1514.2214 |  | 27.5111 |  | 41657.8238 |  | 41657.8238 | 0,26% | 12000575.4428 | 75,97%
00001347/SINAPI | ORSE |  | Chapa/painel de madeira compensada plastificada (madeirite plastificado) paraforma de concreto, de 2200 x 1100 mm, e = 12 mm | Material | m² | 624.2823 |  | 66.0945 |  | 41261.6338 |  | 41261.6338 | 0,26% | 12041837.0766 | 76,23%
00006212 | SINAPI |  | TABUA *2,5 X 30 CM EM PINUS, MISTA OU EQUIVALENTE DA REGIAO - BRUTA | Material | M | 1716.9252 |  | 23.6746 |  | 40647.4489 |  | 40647.4489 | 0,26% | 12082484.5255 | 76,49%
1757 | ORSE |  | Piso elevado c/ placa de aço preenchida com concreto celular, revestido com paviflex e=3,2mm c/ pedestais telescópico galv. à fogo, dim.600 x 600 x 30mm | Serviços | m² | 51.0953 |  | 789.152 |  | 40321.9425 |  | 40321.9425 | 0,26% | 12122806.4679 | 76,74%
3573 | ORSE |  | Cuba de semi-encaixe Deca ref L-830, quadrada, com mesa, 40x40 cm, branco ou similar | Material | un | 41.9551 |  | 954.6068 |  | 40050.5948 |  | 40050.5948 | 0,25% | 12162857.0628 | 77,00%
072514 | SBC |  | INSUMO DESCONTINUADO - PISO FULGET (GRANITO LAVADO) MOLDADO IN LOCO COM INSTALACAO | Material | m² | 171.6961 |  | 230.6752 |  | 39606.0377 |  | 39606.0377 | 0,25% | 12202463.1005 | 77,25%
00042407 | SINAPI |  | TRELICA NERVURADA (ESPACADOR), ALTURA = 120,0 MM, DIAMETRO DOS BANZOS INFERIORES E SUPERIOR = 6,0 MM, DIAMETRO DA DIAGONAL = 4,2 MM | Material | M | 6294.0527 |  | 6.2647 |  | 39430.0546 |  | 39430.0546 | 0,25% | 12241893.1551 | 77,50%
00043626 | SINAPI |  | MASSA CORRIDA PARA SUPERFICIES DE AMBIENTES INTERNOS | Material | KG | 12219.3897 |  | 3.2052 |  | 39165.2359 |  | 39165.2359 | 0,25% | 12281058.391 | 77,75%
00044497 | SINAPI |  | MONTADOR DE ESTRUTURAS METALICAS HORISTA | Mão de Obra | H | 1889.8456 |  | 20.4572 |  | 38661.04 |  | 38661.04 | 0,24% | 12319719.431 | 77,99%
00007356 | SINAPI |  | TINTA LATEX ACRILICA PREMIUM, COR BRANCO FOSCO | Material | L | 1046.2626 |  | 36.3738 |  | 38056.5848 |  | 38056.5848 | 0,24% | 12357776.0157 | 78,23%
00035692 | SINAPI |  | TINTA LATEX ACRILICA STANDARD, COR BRANCA | Material | L | 1589.8563 |  | 23.8081 |  | 37851.4724 |  | 37851.4724 | 0,24% | 12395627.4881 | 78,47%
00041679 | SINAPI |  | MEIO-FIO OU GUIA DE CONCRETO PRE-MOLDADO, COMP 1 M, *20 X 12/15* CM (H X L1/L2) | Material | UN | 1231.1271 |  | 29.2472 |  | 36007.005 |  | 36007.005 | 0,23% | 12431634.4932 | 78,70%
00034492 | SINAPI |  | CONCRETO USINADO BOMBEAVEL, CLASSE DE RESISTENCIA C20, COM BRITA 0 E 1, SLUMP = 100 +/- 20 MM, EXCLUI SERVICO DE BOMBEAMENTO (NBR 8953) | Material | m³ | 56.1272 |  | 637.392 |  | 35775.0227 |  | 35775.0227 | 0,23% | 12467409.5158 | 78,93%
12112 | ORSE |  | Rodape alta resistência, alt=10cm, meia-cana | Serviços | m | 1618.6765 |  | 21.9506 |  | 35530.8659 |  | 35530.8659 | 0,22% | 12502940.3818 | 79,15%
00039599 | SINAPI |  | CABO DE REDE, PAR TRANCADO UTP, 4 PARES, CATEGORIA 6 (CAT 6), ISOLAMENTO PVC (LSZH) | Material | M | 3215.3765 |  | 11.0481 |  | 35523.8915 |  | 35523.8915 | 0,22% | 12538464.2732 | 79,38%
00001019 | SINAPI |  | CABO DE COBRE, FLEXIVEL, CLASSE 4 OU 5, ISOLACAO EM PVC/A, ANTICHAMA BWF-B, COBERTURA PVC-ST1, ANTICHAMA BWF-B, 1 CONDUTOR, 0,6/1 KV, SECAO NOMINAL 35 MM2 | Material | M | 717.8512 |  | 48.2718 |  | 34651.9857 |  | 34651.9857 | 0,22% | 12573116.2589 | 79,59%
00034345 | SINAPI |  | VIGIA DIURNO (HORISTA) | Mão de Obra | H | 1734.9375 |  | 19.6802 |  | 34143.981 |  | 34143.981 | 0,22% | 12607260.2399 | 79,81%
00039665 | SINAPI |  | TUBO DE COBRE FLEXIVEL, D = 5/8", E = 0,79 MM, PARA AR-CONDICIONADO/ INSTALACOES GAS RESIDENCIAIS E COMERCIAIS | Material | M | 522.3406 |  | 64.9411 |  | 33921.394 |  | 33921.394 | 0,21% | 12641181.6339 | 80,03%
12796 | ORSE |  | Porta em alumínio, cor N/P/B, tipo veneziana (até 50%) e vidro (até 50%), de abrir ou correr, completa, inclusive caixilhos, dobradiças ou roldanas, fechadura exclusive vidro | Material | m² | 101.9508 |  | 327.8016 |  | 33419.6409 |  | 33419.6409 | 0,21% | 12674601.2748 | 80,24%
00004230 | SINAPI |  | OPERADOR DE MAQUINAS E TRATORES DIVERSOS - TERRAPLANAGEM (HORISTA) | Mão de Obra | H | 1219.2482 |  | 26.9404 |  | 32847.078 |  | 32847.078 | 0,21% | 12707448.3528 | 80,45%
00001021 | SINAPI |  | CABO DE COBRE, FLEXIVEL, CLASSE 4 OU 5, ISOLACAO EM PVC/A, ANTICHAMA BWF-B, COBERTURA PVC-ST1, ANTICHAMA BWF-B, 1 CONDUTOR, 0,6/1 KV, SECAO NOMINAL 4 MM2 | Material | M | 5645.2073 |  | 5.8033 |  | 32760.8452 |  | 32760.8452 | 0,21% | 12740209.1981 | 80,65%
00000660 | SINAPI |  | CANALETA DE CONCRETO 19 X 19 X 19 CM (CLASSE C - NBR 6136) | Material | UN | 6657.482 |  | 4.9049 |  | 32654.1717 |  | 32654.1717 | 0,21% | 12772863.3697 | 80,86%
00012873 | SINAPI |  | IMPERMEABILIZADOR (HORISTA) | Mão de Obra | H | 1243.3384 |  | 25.6657 |  | 31911.0904 |  | 31911.0904 | 0,20% | 12804774.4601 | 81,06%
00004750/SINAPI | ORSE |  | Pedreiro (horista) | Mão de Obra | h | 1271.303 |  | 24.8158 |  | 31548.3949 |  | 31548.3949 | 0,20% | 12836322.855 | 81,26%
12986 | ORSE |  | Luminária LED p/ iluminação pública, c/ vidro de prot. anti vandalismo contraimpacto IK08, Pot.27W, 37W ou 55W, Fluxo lumin. 3600 a 6100l lumens, 4000K, CRI/IRC>70, base p/ relê fotocélula, corpoem alum. injetadoc/ pint. poliester a pó, tensão 220v | Material | un | 21.9765 |  | 1409.474 |  | 30975.2562 |  | 30975.2562 | 0,20% | 12867298.1112 | 81,46%
00039666 | SINAPI |  | TUBO DE COBRE FLEXIVEL, D = 3/4", E = 0,79 MM, PARA AR-CONDICIONADO/ INSTALACOES GAS RESIDENCIAIS E COMERCIAIS | Material | M | 393.3288 |  | 78.5388 |  | 30891.5834 |  | 30891.5834 | 0,20% | 12898189.6946 | 81,65%
00000151 | SINAPI |  | IMPERMEABILIZANTE INCOLOR, BASE SILICONE, PARA TRATAMENTO DE FACHADAS, TELHAS, PEDRAS E OUTRAS SUPERFICIES | Material | L | 721.0578 |  | 42.3471 |  | 30534.7139 |  | 30534.7139 | 0,19% | 12928724.4085 | 81,85%
00039413 | SINAPI |  | PLACA / CHAPA DE GESSO ACARTONADO, STANDARD (ST), COR BRANCA, E = 12,5 MM, 1200 X 2400 MM (L X C) | Material | m² | 1181.0856 |  | 25.4714 |  | 30083.9031 |  | 30083.9031 | 0,19% | 12958808.3116 | 82,04%
00001358 | SINAPI |  | CHAPA/PAINEL DE MADEIRA COMPENSADA RESINADA (MADEIRITE RESINADO ROSA) PARA FORMA DE CONCRETO, DE 2200 X 1100 MM, E = 17 MM | Material | m² | 881.7675 |  | 33.4236 |  | 29471.8653 |  | 29471.8653 | 0,19% | 12988280.177 | 82,22%
00043467 | SINAPI |  | FERRAMENTAS - FAMILIA SERVENTE - HORISTA (ENCARGOS COMPLEMENTARES - COLETADO CAIXA) | Encargos Complementares | H | 39631.1149 |  | 0.74059 |  | 29350.3598 |  | 29350.3598 | 0,19% | 13017630.5368 | 82,41%
00020020 | SINAPI |  | MOTORISTA DE CAMINHAO-BASCULANTE (HORISTA) | Mão de Obra | H | 1075.9919 |  | 26.9162 |  | 28961.5644 |  | 28961.5644 | 0,18% | 13046592.1012 | 82,59%
00000246 | SINAPI |  | AUXILIAR DE ENCANADOR OU BOMBEIRO HIDRAULICO (HORISTA) | Mão de Obra | H | 1423.1232 |  | 20.2266 |  | 28784.9055 |  | 28784.9055 | 0,18% | 13075377.0067 | 82,77%
00002674 | SINAPI |  | ELETRODUTO DE PVC RIGIDO ROSCAVEL DE 3/4", SEM LUVA | Material | M | 4486.7741 |  | 6.3011 |  | 28271.501 |  | 28271.501 | 0,18% | 13103648.5077 | 82,95%
00011186 | SINAPI |  | ESPELHO CRISTAL E = 4 MM | Material | m² | 42.6144 |  | 661.2608 |  | 28179.2081 |  | 28179.2081 | 0,18% | 13131827.7158 | 83,13%
8498 | ORSE |  | Poste circular de concreto 7/200 para iluminação pública | Material | un | 39.9572 |  | 689.816 |  | 27563.1206 |  | 27563.1206 | 0,17% | 13159390.8363 | 83,31%
00007156 | SINAPI |  | TELA DE ACO SOLDADA NERVURADA, CA-60, Q-196, (3,11 KG/M2), DIAMETRO DO FIO = 5,0 MM, LARGURA = 2,45 M, ESPACAMENTO DA MALHA = 10 X 10 CM | Material | m² | 1003.5154 |  | 27.4503 |  | 27546.8471 |  | 27546.8471 | 0,17% | 13186937.6835 | 83,48%
2212 | ORSE |  | Tijolo cerâmico maciço 5 x 9 x 19cm | Material | un | 31469.4981 |  | 0.84986 |  | 26744.5418 |  | 26744.5418 | 0,17% | 13213682.2252 | 83,65%
00004517 | SINAPI |  | SARRAFO *2,5 X 7,5* CM EM PINUS, MISTA OU EQUIVALENTE DA REGIAO - BRUTA | Material | M | 5350.3346 |  | 4.9899 |  | 26697.4675 |  | 26697.4675 | 0,17% | 13240379.6928 | 83,82%
3374 | ORSE |  | Argamassa industrializada Votomassa AC-III, ou similar | Material | kg | 7931.6357 |  | 3.3509 |  | 26577.8072 |  | 26577.8072 | 0,17% | 13266957.4999 | 83,99%
00034794 | SINAPI |  | MECANICO DE REFRIGERACAO (HORISTA) | Mão de Obra | H | 1009.8384 |  | 25.5928 |  | 25844.5982 |  | 25844.5982 | 0,16% | 13292802.0982 | 84,15%
00010685 | SINAPI |  | ESCAVADEIRA HIDRAULICA SOBRE ESTEIRAS, CACAMBA 0,80M3, PESO OPERACIONAL 17T, POTENCIA BRUTA 111HP | Equipamento para Aquisição Permanente | UN | 0.025968 |  | 992048.0662 |  | 25761.9015 |  | 25761.9015 | 0,16% | 13318563.9997 | 84,31%
00042243 | SINAPI |  | LUMINARIA DE LED PARA ILUMINACAO PUBLICA, DE 98 W ATE 137 W, INVOLUCRO EM ALUMINIO OU ACO INOX | Material | UN | 69.9251 |  | 356.7817 |  | 24948.0005 |  | 24948.0005 | 0,16% | 13343512.0002 | 84,47%
158 | ORSE |  | Almoço (Participação do empregador) | Material | un | 1456.9202 |  | 16.9971 |  | 24763.4467 |  | 24763.4467 | 0,16% | 13368275.4469 | 84,63%
00006114 | SINAPI |  | AJUDANTE DE ARMADOR (HORISTA) | Mão de Obra | H | 1208.2677 |  | 20.2266 |  | 24439.1142 |  | 24439.1142 | 0,15% | 13392714.561 | 84,78%
025823 | SBC |  | ACESSIBILIDADE - PISO TATIL ALERTA DIRECIONAL BORRACHA PRETO 25x25cm | Material | m² | 165.4603 |  | 147.4379 |  | 24395.1154 |  | 24395.1154 | 0,15% | 13417109.6764 | 84,94%
1569 | ORSE |  | Madeira mista serrada (barrote) 6 x 6cm - 0,0036 m3/m (angelim, louro) | Material | m | 2978.2945 |  | 8.1222 |  | 24190.2896 |  | 24190.2896 | 0,15% | 13441299.966 | 85,09%
1071 | ORSE |  | Granito verde ubatuba polido esp=2cm | Material | m² | 44.9731 |  | 531.075 |  | 23884.1091 |  | 23884.1091 | 0,15% | 13465184.0751 | 85,24%
00004351 | SINAPI |  | PARAFUSO NIQUELADO 3 1/2" COM ACABAMENTO CROMADO PARA FIXAR PECA SANITARIA, INCLUI PORCA CEGA, ARRUELA E BUCHA DE NYLON TAMANHO S-8 | Material | UN | 1143.096 |  | 20.5665 |  | 23509.5016 |  | 23509.5016 | 0,15% | 13488693.5767 | 85,39%
6995 | ORSE |  | Madeira mista serrada (sarrafo) 2,2 x 5,5cm - 0,00121 m³/m | Material | m | 5284.8202 |  | 4.4071 |  | 23290.7861 |  | 23290.7861 | 0,15% | 13511984.3628 | 85,54%
CIVIL.SEDI.100 | Próprio |  | Locação de caixa coletora de entulho capacidade 5 m³ REF. ORSE 7962 | Serviços | UND | 63.9315 |  | 364.224 |  | 23285.3988 |  | 23285.3988 | 0,15% | 13535269.7615 | 85,69%
00009841/SINAPI | ORSE |  | Tubo pvc, serie r, dn 100 mm, para esgoto ou aguas pluviais predial (nbr 5688) | Material | m | 703.4187 |  | 32.3917 |  | 22784.8948 |  | 22784.8948 | 0,14% | 13558054.6564 | 85,83%
2684 | ORSE |  | Argamassa industrializada Votomassa AC-II, ou similar | Material | kg | 11131.7202 |  | 2.0275 |  | 22569.7141 |  | 22569.7141 | 0,14% | 13580624.3705 | 85,97%
00006085 | SINAPI |  | SELADOR ACRILICO OPACO PREMIUM INTERIOR/EXTERIOR | Material | L | 2003.7826 |  | 11.1574 |  | 22356.994 |  | 22356.994 | 0,14% | 13602981.3645 | 86,11%
00004759 | SINAPI |  | CALCETEIRO / RASTELEIRO (HORISTA) | Mão de Obra | H | 869.6749 |  | 25.6657 |  | 22320.772 |  | 22320.772 | 0,14% | 13625302.1365 | 86,26%
00000996 | SINAPI |  | CABO DE COBRE, FLEXIVEL, CLASSE 4 OU 5, ISOLACAO EM PVC/A, ANTICHAMA BWF-B, COBERTURA PVC-ST1, ANTICHAMA BWF-B, 1 CONDUTOR, 0,6/1 KV, SECAO NOMINAL 25 MM2 | Material | M | 652.9607 |  | 34.1642 |  | 22307.8879 |  | 22307.8879 | 0,14% | 13647610.0244 | 86,40%
00007334 | SINAPI |  | ADITIVO ADESIVO LIQUIDO PARA ARGAMASSAS DE REVESTIMENTOS CIMENTICIOS | Material | L | 962.0849 |  | 23.0918 |  | 22216.2744 |  | 22216.2744 | 0,14% | 13669826.2988 | 86,54%
00004472 | SINAPI |  | VIGA NAO APARELHADA *6 X 16* CM, EM MACARANDUBA/MASSARANDUBA, ANGELIM OU EQUIVALENTE DA REGIAO - BRUTA | Material | M | 605.6738 |  | 36.6288 |  | 22185.0994 |  | 22185.0994 | 0,14% | 13692011.3982 | 86,68%
00002696/SINAPI | ORSE |  | Encanador ou bombeiro hidraulico (horista) | Mão de Obra | h | 891.7128 |  | 24.8158 |  | 22128.563 |  | 22128.563 | 0,14% | 13714139.9612 | 86,82%
00039660 | SINAPI |  | TUBO DE COBRE FLEXIVEL, D = 1/2", E = 0,79 MM, PARA AR-CONDICIONADO/ INSTALACOES GAS RESIDENCIAIS E COMERCIAIS | Material | M | 393.3288 |  | 52.2054 |  | 20533.9015 |  | 20533.9015 | 0,13% | 13734673.8627 | 86,95%
00043466 | SINAPI |  | FERRAMENTAS - FAMILIA PINTOR - HORISTA (ENCARGOS COMPLEMENTARES - COLETADO CAIXA) | Encargos Complementares | H | 8245.064 |  | 2.4889 |  | 20520.8431 |  | 20520.8431 | 0,13% | 13755194.7057 | 87,08%
00039258 | SINAPI |  | CABO MULTIPOLAR DE COBRE, FLEXIVEL, CLASSE 4 OU 5, ISOLACAO EM HEPR, COBERTURA EM PVC-ST2, ANTICHAMA BWF-B, 0,6/1 KV, 3 CONDUTORES DE 2,5 MM2 | Material | M | 1652.5003 |  | 12.0922 |  | 19982.4246 |  | 19982.4246 | 0,13% | 13775177.1304 | 87,20%
COT.CIVIL.03.28 | Próprio |  | Cerâmica 10 x 10 cm, Elizabeth, linha lux musgo ou equivalente técnico | Material | m² | 174.3233 |  | 109.1458 |  | 19026.6558 |  | 19026.6558 | 0,12% | 13794203.7862 | 87,32%
00000867 | SINAPI |  | CABO DE COBRE NU 50 MM2 MEIO-DURO | Material | M | 250.9812 |  | 75.0544 |  | 18837.2509 |  | 18837.2509 | 0,12% | 13813041.037 | 87,44%
00001379/SINAPI | ORSE |  | Cimento portland composto cp ii-32 | Material | kg | 19327.5277 |  | 0.97126 |  | 18772.1319 |  | 18772.1319 | 0,12% | 13831813.1689 | 87,56%
00043490 | SINAPI |  | EPI - FAMILIA PINTOR - HORISTA (ENCARGOS COMPLEMENTARES - COLETADO CAIXA) | Encargos Complementares | H | 8245.064 |  | 2.246 |  | 18518.8096 |  | 18518.8096 | 0,12% | 13850331.9785 | 87,68%
00021034 | SINAPI |  | MANGUEIRA DE INCENDIO, TIPO 2, DE 2 1/2", COMPRIMENTO = 15 M, TECIDO EM FIO DE POLIESTER E TUBO INTERNO EM BORRACHA SINTETICA, COM UNIOES ENGATE RAPIDO | Material | UN | 17.9807 |  | 1012.2513 |  | 18201.0319 |  | 18201.0319 | 0,12% | 13868533.0105 | 87,80%
00043483 | SINAPI |  | EPI - FAMILIA CARPINTEIRO DE FORMAS - HORISTA (ENCARGOS COMPLEMENTARES - COLETADO CAIXA) | Encargos Complementares | H | 10450.5598 |  | 1.7361 |  | 18143.5764 |  | 18143.5764 | 0,11% | 13886676.5869 | 87,91%
00004721 | SINAPI |  | PEDRA BRITADA N. 1 (9,5 A 19 MM) POSTO PEDREIRA/FORNECEDOR, SEM FRETE | Material | m³ | 149.7649 |  | 120.7645 |  | 18086.2921 |  | 18086.2921 | 0,11% | 13904762.879 | 88,02%
00043132/SINAPI | ORSE |  | Arame recozido 16 bwg, d = 1,65 mm (0,016 kg/m) ou 18 bwg, d = 1,25 mm (0,01 kg/m) | Material | kg | 590.0249 |  | 30.352 |  | 17908.4368 |  | 17908.4368 | 0,11% | 13922671.3157 | 88,14%
00004090 | SINAPI |  | MOTONIVELADORA POTENCIA BASICA LIQUIDA (PRIMEIRA MARCHA) 125 HP, PESO BRUTO 13843 KG, LARGURA DA LAMINA DE 3,7 M | Equipamento para Aquisição Permanente | UN | 0.01206 |  | 1450825.6 |  | 17497.1441 |  | 17497.1441 | 0,11% | 13940168.4598 | 88,25%
00043484 | SINAPI |  | EPI - FAMILIA ELETRICISTA - HORISTA (ENCARGOS COMPLEMENTARES - COLETADO CAIXA) | Encargos Complementares | H | 11279.347 |  | 1.5297 |  | 17254.4773 |  | 17254.4773 | 0,11% | 13957422.9371 | 88,36%
00003671 | SINAPI |  | JUNTA PLASTICA DE DILATACAO PARA PISOS, COR CINZA, 17 X 3 MM (ALTURA X ESPESSURA) | Material | M | 10292.9874 |  | 1.6633 |  | 17120.2189 |  | 17120.2189 | 0,11% | 13974543.156 | 88,47%
087306 | SBC |  | ELETROCALHA PERFURADA TIPO "U" 200X100MM CHAPA 22 | Material | M | 445.0234 |  | 38.4256 |  | 17100.3057 |  | 17100.3057 | 0,11% | 13991643.4617 | 88,57%
00007796 | SINAPI |  | TUBO DE CONCRETO SIMPLES PARA AGUAS PLUVIAIS, CLASSE PS1, COM ENCAIXE PONTA E BOLSA, DIAMETRO NOMINAL DE 300 MM | Material | M | 205.7796 |  | 82.5574 |  | 16988.6389 |  | 16988.6389 | 0,11% | 14008632.1006 | 88,68%
00002436/SINAPI | ORSE |  | Eletricista (horista) | Mão de Obra | h | 657.4879 |  | 24.8158 |  | 16316.0844 |  | 16316.0844 | 0,10% | 14024948.1849 | 88,79%
10492 | ORSE |  | Cesta Básica | Material | un | 64.4022 |  | 248.8864 |  | 16028.8237 |  | 16028.8237 | 0,10% | 14040977.0086 | 88,89%
00000981 | SINAPI |  | CABO DE COBRE, FLEXIVEL, CLASSE 4 OU 5, ISOLACAO EM PVC/A, ANTICHAMA BWF-B, 1 CONDUTOR, 450/750 V, SECAO NOMINAL 4 MM2 | Material | M | 2923.7278 |  | 5.2812 |  | 15440.9314 |  | 15440.9314 | 0,10% | 14056417.94 | 88,98%
00040334 | SINAPI |  | TUBO DE CONCRETO ARMADO PARA AGUAS PLUVIAIS, CLASSE PA-1, COM ENCAIXE PONTA E BOLSA, DIAMETRO NOMINAL DE 300 MM | Material | M | 102.8898 |  | 150.0603 |  | 15439.6747 |  | 15439.6747 | 0,10% | 14071857.6147 | 89,08%
3249 | ORSE |  | Cabo de cobre nu 35 mm2 - 1AWG | Material | Kg | 116.4253 |  | 130.2465 |  | 15163.9902 |  | 15163.9902 | 0,10% | 14087021.6049 | 89,18%
00004302 | SINAPI |  | PARAFUSO ZINCADO ROSCA SOBERBA, CABECA SEXTAVADA, 5/16" X 250 MM, PARA FIXACAO DE TELHA EM MADEIRA | Material | UN | 2478.7591 |  | 6.0704 |  | 15047.059 |  | 15047.059 | 0,10% | 14102068.6639 | 89,27%
00034570 | SINAPI |  | BLOCO DE CONCRETO ESTRUTURAL 14 X 19 X 39 CM, FBK 14 MPA (NBR 6136) | Material | UN | 1772.3259 |  | 8.4014 |  | 14890.0788 |  | 14890.0788 | 0,09% | 14116958.7427 | 89,37%
00037734 | SINAPI |  | CACAMBA METALICA BASCULANTE COM CAPACIDADE DE 10 M3 (INCLUI MONTAGEM, NAO INCLUI CAMINHAO) | Equipamento para Aquisição Permanente | UN | 0.14769 |  | 99189.9718 |  | 14649.2379 |  | 14649.2379 | 0,09% | 14131607.9805 | 89,46%
00040275 | SINAPI |  | LOCACAO DE VIGA SANDUICHE METALICA VAZADA PARA TRAVAMENTO DE PILARES, ALTURA DE *8* CM, LARGURA DE *6* CM E EXTENSAO DE 2 M | Equipamento | UNXMES | 752.5829 |  | 19.231 |  | 14472.942 |  | 14472.942 | 0,09% | 14146080.9225 | 89,55%
00006189 | SINAPI |  | TABUA NAO APARELHADA *2,5 X 30* CM, EM MACARANDUBA/MASSARANDUBA, ANGELIM OU EQUIVALENTE DA REGIAO - BRUTA | Material | M | 497.4748 |  | 28.5916 |  | 14223.5921 |  | 14223.5921 | 0,09% | 14160304.5146 | 89,64%
00036178 | SINAPI |  | PISO TATIL / PODOTATIL, LADRILHO HIDRAULICO/CONCRETO, *40 X 40* CM, E= 2,5* CM, PADRAO TATIL ALERTA OU DIRECIONAL, COR NATURAL | Material | UN | 901.5077 |  | 15.5402 |  | 14009.6311 |  | 14009.6311 | 0,09% | 14174314.1457 | 89,73%
00039017 | SINAPI |  | ESPACADOR / DISTANCIADOR CIRCULAR COM ENTRADA LATERAL, EM PLASTICO, PARA VERGALHAO *4,2 A 12,5* MM, COBRIMENTO 20 MM | Material | UN | 52145.7486 |  | 0.2671 |  | 13928.0043 |  | 13928.0043 | 0,09% | 14188242.15 | 89,82%
00013393 | SINAPI |  | QUADRO DE DISTRIBUICAO COM BARRAMENTO TRIFASICO, DE EMBUTIR, EM CHAPA DE ACO GALVANIZADO, PARA 12 DISJUNTORES DIN, 100 A | Material | UN | 39.0692 |  | 354.8392 |  | 13863.2677 |  | 13863.2677 | 0,09% | 14202105.4177 | 89,91%
00037373 | SINAPI |  | SEGURO - HORISTA (COLETADO CAIXA - ENCARGOS COMPLEMENTARES) | Encargos Complementares | H | 142332.346 |  | 0.097126 |  | 13824.2284 |  | 13824.2284 | 0,09% | 14215929.6461 | 89,99%
00036205 | SINAPI |  | BARRA DE APOIO RETA, EM ACO INOX POLIDO, COMPRIMENTO 70CM, DIAMETRO MINIMO 3 CM | Material | UN | 59.9358 |  | 226.9844 |  | 13604.4942 |  | 13604.4942 | 0,09% | 14229534.1403 | 90,08%
00036081 | SINAPI |  | BARRA DE APOIO RETA, EM ACO INOX POLIDO, COMPRIMENTO 80CM, DIAMETRO MINIMO 3 CM | Material | UN | 55.9401 |  | 242.0268 |  | 13539.004 |  | 13539.004 | 0,09% | 14243073.1444 | 90,17%
00010646 | SINAPI |  | ROLO COMPACTADOR VIBRATORIO DE UM CILINDRO, ACO LISO, POTENCIA 80 HP, PESO OPERACIONAL MAXIMO 8,1 T, IMPACTO DINAMICO 16,15/9,5 T, LARGURA TRABALHO 1,68 M | Equipamento para Aquisição Permanente | UN | 0.019437 |  | 691385.3428 |  | 13438.7545 |  | 13438.7545 | 0,09% | 14256511.8989 | 90,25%
00010432 | SINAPI |  | MICTORIO INDIVIDUAL, SIFONADO, DE LOUCA BRANCA, SEM COMPLEMENTOS | Material | UN | 26.9711 |  | 492.4673 |  | 13282.3917 |  | 13282.3917 | 0,08% | 14269794.2906 | 90,34%
00010749 | SINAPI |  | LOCACAO DE ESCORA METALICA TELESCOPICA, COM ALTURA REGULAVEL DE *1,80* A *3,20* M, COM CAPACIDADE DE CARGA DE NO MINIMO 1000 KGF (10 KN), INCLUSO TRIPE E FORCADO | Equipamento | UNXMES | 616.831 |  | 21.3314 |  | 13157.8589 |  | 13157.8589 | 0,08% | 14282952.1495 | 90,42%
00004238 | SINAPI |  | OPERADOR DE ROLO COMPACTADOR (HORISTA) | Mão de Obra | H | 474.0623 |  | 27.6082 |  | 13087.998 |  | 13087.998 | 0,08% | 14296040.1475 | 90,50%
00039662 | SINAPI |  | TUBO DE COBRE FLEXIVEL, D = 1/4", E = 0,79 MM, PARA AR-CONDICIONADO/ INSTALACOES GAS RESIDENCIAIS E COMERCIAIS | Material | M | 522.3406 |  | 25.0222 |  | 13070.1052 |  | 13070.1052 | 0,08% | 14309110.2527 | 90,58%
00007219 | SINAPI |  | CUMEEIRA UNIVERSAL PARA TELHA ONDULADA DE FIBROCIMENTO, E = 6 MM, ABA 210 MM, COMPRIMENTO 1100 MM (SEM AMIANTO) | Material | UN | 128.6969 |  | 100.9265 |  | 12988.9197 |  | 12988.9197 | 0,08% | 14322099.1724 | 90,67%
00039596 | SINAPI |  | PATCH PANEL, 24 PORTAS, CATEGORIA 6, COM RACKS DE 19" DE LARGURA E 1 U DE ALTURA | Material | UN | 11.9872 |  | 1052.4131 |  | 12615.4469 |  | 12615.4469 | 0,08% | 14334714.6193 | 90,75%
00039505 | SINAPI |  | PORTA DE MADEIRA, FOLHA PESADA (NBR 15930) DE 900 X 2100 MM, DE 40 MM A 45 MM DE ESPESSURA, NUCLEO SOLIDO, CAPA LISA EM HDF, ACABAMENTO EM PRIMER PARA PINTURA | Material | UN | 17.9807 |  | 699.9657 |  | 12585.9036 |  | 12585.9036 | 0,08% | 14347300.5229 | 90,83%
00036791 | SINAPI |  | TORNEIRA METALICA CROMADA DE MESA PARA LAVATORIO, BICA ALTA, COM AREJADOR | Material | UN | 65.9294 |  | 189.615 |  | 12501.2029 |  | 12501.2029 | 0,08% | 14359801.7258 | 90,91%
00037411 | SINAPI |  | TELA DE ACO SOLDADA GALVANIZADA/ZINCADA PARA ALVENARIA, FIO D = *1,24 MM, MALHA 25 X 25 MM | Material | m² | 697.2366 |  | 17.7863 |  | 12401.2405 |  | 12401.2405 | 0,08% | 14372202.9663 | 90,98%
00039387 | SINAPI |  | LAMPADA LED TUBULAR BIVOLT 18/20 W, BASE G13 | Material | UN | 1142.7762 |  | 10.7689 |  | 12306.4303 |  | 12306.4303 | 0,08% | 14384509.3966 | 91,06%
006634 | SBC |  | RACK DE PISO 40U 1000mm 19" PRETO PORTA FRONTAL COM VISOR DE ACRILICO | Material | UN | 2.9968 |  | 4091.4496 |  | 12261.2178 |  | 12261.2178 | 0,08% | 14396770.6144 | 91,14%
00007170 | SINAPI |  | TELA FACHADEIRA EM POLIETILENO, ROLO DE 3 X 100 M (L X C), COR BRANCA, SEM LOGOMARCA - PARA PROTECAO DE OBRAS | Material | m² | 3777.3729 |  | 3.1809 |  | 12015.406 |  | 12015.406 | 0,08% | 14408786.0204 | 91,22%
00043460 | SINAPI |  | FERRAMENTAS - FAMILIA ELETRICISTA - HORISTA (ENCARGOS COMPLEMENTARES - COLETADO CAIXA) | Encargos Complementares | H | 11279.347 |  | 1.0441 |  | 11776.8655 |  | 11776.8655 | 0,07% | 14420562.8859 | 91,29%
030314 | SBC |  | BOMBA INCENDIO BPI-22R 7,5CV 220/380/440V TRIF. SCHNEIDER | Material | UN | 1.9979 |  | 5872.505 |  | 11732.4452 |  | 11732.4452 | 0,07% | 14432295.3311 | 91,36%
00004234 | SINAPI |  | OPERADOR DE ESCAVADEIRA (HORISTA) | Mão de Obra | H | 403.8394 |  | 28.9558 |  | 11693.4957 |  | 11693.4957 | 0,07% | 14443988.8268 | 91,44%
EC373720 | SEDOP |  | EXAMES - HORISTA (ENCARGOS COMPLEMENTARES) (COLETA CAIXA) | Material | h | 6684.0321 |  | 1.7361 |  | 11604.3781 |  | 11604.3781 | 0,07% | 14455593.2049 | 91,51%
00043488 | SINAPI |  | EPI - FAMILIA OPERADOR ESCAVADEIRA - HORISTA (ENCARGOS COMPLEMENTARES - COLETADO CAIXA) | Encargos Complementares | H | 10548.5495 |  | 1.0805 |  | 11398.0369 |  | 11398.0369 | 0,07% | 14466991.2417 | 91,58%
81 | ORSE |  | Aço ca-50 6,3 a 12,5 mm | Material | kg | 1034.4329 |  | 10.9267 |  | 11302.9585 |  | 11302.9585 | 0,07% | 14478294.2002 | 91,66%
00006079 | SINAPI |  | ARGILA, ARGILA VERMELHA OU ARGILA ARENOSA (RETIRADA NA JAZIDA, SEM TRANSPORTE) | Material | m³ | 239.1347 |  | 47.0577 |  | 11253.139 |  | 11253.139 | 0,07% | 14489547.3392 | 91,73%
00013348 | SINAPI |  | ARRUELA EM ACO GALVANIZADO, DIAMETRO EXTERNO = 35MM, ESPESSURA = 3MM, DIAMETRO DO FURO= 18MM | Material | UN | 5679.0381 |  | 1.979 |  | 11238.5347 |  | 11238.5347 | 0,07% | 14500785.8739 | 91,80%
EC434910 | SEDOP |  | EPI - FAMILIA SERVENTE - HORISTA (ENCARGOS COMPLEMENTARES -COLETADO CAIXA) | Material | h | 6483.089 |  | 1.6876 |  | 10940.6743 |  | 10940.6743 | 0,07% | 14511726.5482 | 91,87%
COT.ELT.00.06 | Próprio |  | KIT 4 PRESILHAS METALICAS 5CM X3CM COM PARAFUSOS PARA FIXAÇÃO DE LUMINÁRIAS DE EMBUTIR EM FORRO DE GESSO | Material | UN | 569.3902 |  | 18.9639 |  | 10797.876 |  | 10797.876 | 0,07% | 14522524.4243 | 91,94%
00040287 | SINAPI |  | LOCACAO DE BARRA DE ANCORAGEM DE 0,80 A 1,20 M DE EXTENSAO, COM ROSCA DE 5/8", INCLUINDO PORCA E FLANGE | Equipamento | MES | 1503.2508 |  | 7.0781 |  | 10640.1391 |  | 10640.1391 | 0,07% | 14533164.5634 | 92,00%
099250 | SBC |  | ELETRICISTA | Mão de Obra | H | 429.558 |  | 24.5064 |  | 10526.9399 |  | 10526.9399 | 0,07% | 14543691.5033 | 92,07%
13859 | ORSE |  | Bacia sanitária para caixa de descarga acoplada, linha ravena, ref.: P.909.17, da Deca ou similar | Material | un | 30.9668 |  | 337.0529 |  | 10437.4617 |  | 10437.4617 | 0,07% | 14554128.965 | 92,14%
035749 | SBC |  | ELETROCALHA - TAMPA DE ENCAIXE PARA ELETROCALHA 200mm CHAPA 24 3m | Material | UN | 134.8556 |  | 76.4263 |  | 10306.5177 |  | 10306.5177 | 0,07% | 14564435.4827 | 92,20%
00014513 | SINAPI |  | ROLO COMPACTADOR PE DE CARNEIRO VIBRATORIO, POTENCIA 80 HP, PESO OPERACIONAL SEM/COM LASTRO 7,4/8,8 T, LARGURA DE TRABALHO 1,68 M | Equipamento para Aquisição Permanente | UN | 0.014066 |  | 718831.0416 |  | 10111.2801 |  | 10111.2801 | 0,06% | 14574546.7627 | 92,26%
4121 | ORSE |  | Cabo de cobre isolado EPR, flexivel, 120mm², 0,6/1KV / 90º C (Eprotenax-G7 ou similar) | Material | m | 61.1345 |  | 163.2938 |  | 9982.8871 |  | 9982.8871 | 0,06% | 14584529.6498 | 92,33%
00007243 | SINAPI |  | TELHA TRAPEZOIDAL EM ACO ZINCADO, SEM PINTURA, ALTURA DE APROXIMADAMENTE 40 MM, ESPESSURA DE 0,50 MM E LARGURA UTIL DE 980 MM | Material | m² | 176.46 |  | 55.6413 |  | 9818.4626 |  | 9818.4626 | 0,06% | 14594348.1124 | 92,39%
00036204 | SINAPI |  | BARRA DE APOIO RETA, EM ACO INOX POLIDO, COMPRIMENTO 60CM, DIAMETRO MINIMO 3 CM | Material | UN | 47.9486 |  | 204.3782 |  | 9799.6601 |  | 9799.6601 | 0,06% | 14604147.7725 | 92,45%
00005061/SINAPI | ORSE |  | Prego de aco polido com cabeca 18 x 27 (2 1/2 x 10) | Material | kg | 475.3584 |  | 20.1659 |  | 9586.0155 |  | 9586.0155 | 0,06% | 14613733.788 | 92,51%
00009871 | SINAPI |  | TUBO PVC, SOLDAVEL, DE 75 MM, AGUA FRIA (NBR-5648) | Material | M | 177.142 |  | 53.7595 |  | 9523.0582 |  | 9523.0582 | 0,06% | 14623256.8463 | 92,57%
00012547 | SINAPI |  | ANEL EM CONCRETO ARMADO, LISO, PARA POCOS DE VISITAS, POCOS DE INSPECAO, FOSSAS SEPTICAS E SUMIDOUROS, SEM FUNDO, DIAMETRO INTERNO DE 1,00 M E ALTURA DE 0,50 M | Material | UN | 29.9679 |  | 314.7867 |  | 9433.4972 |  | 9433.4972 | 0,06% | 14632690.3435 | 92,63%
00020232 | SINAPI |  | SOLEIRA EM GRANITO, POLIDO, TIPO ANDORINHA/ QUARTZ/ CASTELO/ CORUMBA OU OUTROS EQUIVALENTES DA REGIAO, L= *15* CM, E= *2,0* CM | Material | M | 81.5726 |  | 115.1069 |  | 9389.5758 |  | 9389.5758 | 0,06% | 14642079.9193 | 92,69%
00039248 | SINAPI |  | ELETRODUTO/DUTO PEAD FLEXIVEL PAREDE SIMPLES, CORRUGACAO HELICOIDAL, COR PRETA, SEM ROSCA, DE 4", CRC 680 N, PARA CABEAMENTO SUBTERRANEO (NBR 15715) | Material | M | 472.494 |  | 19.7167 |  | 9316.0029 |  | 9316.0029 | 0,06% | 14651395.9222 | 92,75%
2472 | ORSE |  | Guindaste koehring bantan es-488 telekruiser 16 ton ou equivalente | Equipamento | h | 39.9572 | 0 | 233.1398 | 81.79 | 9315.6148 | 0 | 9315.6148 | 0,06% | 14660711.5371 | 92,81%
12838 | ORSE |  | Alarme Banheiro Pne Deficiente Físico Conforme Nbr 9050 com acionador | Material | un | 13.985 |  | 660.0225 |  | 9230.4291 |  | 9230.4291 | 0,06% | 14669941.9662 | 92,87%
00010521 | SINAPI |  | CAIXA DE INCENDIO/ABRIGO PARA MANGUEIRA, DE EMBUTIR/INTERNA, COM 75 X 45 X 17 CM, EM CHAPA DE ACO, PORTA COM VENTILACAO, VISOR COM A INSCRICAO "INCENDIO", SUPORTE/CESTA INTERNA PARA A MANGUEIRA, PINTURA ELETROSTATICA VERMELHA | Material | UN | 17.9807 |  | 507.0119 |  | 9116.4519 |  | 9116.4519 | 0,06% | 14679058.4181 | 92,93%
10761 | ORSE |  | Refeição - café da manhã ( café com leite e dois pães com manteiga) | Serviços | un | 1456.9202 |  | 6.0704 |  | 8844.0881 |  | 8844.0881 | 0,06% | 14687902.5062 | 92,98%
00040304 | SINAPI |  | PREGO DE ACO POLIDO COM CABECA DUPLA 17 X 27 (2 1/2 X 11) | Material | KG | 263.4274 |  | 33.5329 |  | 8833.4809 |  | 8833.4809 | 0,06% | 14696735.9871 | 93,04%
630 | ORSE |  | Compensado resinado 12mm - Madeirit ou similar | Material | m² | 163.4445 |  | 53.6259 |  | 8764.8585 |  | 8764.8585 | 0,06% | 14705500.8456 | 93,09%
13813 | ORSE |  | Caixa de descarga acoplada, DUAL, linha Aspen/Izy/Ravena/Fast/Flex, DECA ou similar | Material | un | 30.9668 |  | 282.1522 |  | 8737.3608 |  | 8737.3608 | 0,06% | 14714238.2064 | 93,15%
00014525 | SINAPI |  | ESCAVADEIRA HIDRAULICA SOBRE ESTEIRAS COM CACAMBA DE 1,20 M3, PESO OPERACIONAL 21 T, POTENCIA BRUTA 155 HP | Equipamento para Aquisição Permanente | UN | 0.0077731 |  | 1122533.6331 |  | 8725.5328 |  | 8725.5328 | 0,06% | 14722963.7392 | 93,20%
D00087 | SEDOP |  | Portão de ferro em metalom (inc. pint.ant.cor) | Material | m² | 24.7735 |  | 350.3713 |  | 8679.9138 |  | 8679.9138 | 0,05% | 14731643.653 | 93,26%
031064 | SBC |  | GRANITO VERDE UBATUBA 2cm | Material | m² | 42.8571 |  | 195.4669 |  | 8377.1441 |  | 8377.1441 | 0,05% | 14740020.7971 | 93,31%
00036215 | SINAPI |  | BANCO ARTICULADO PARA BANHO, EM ACO INOX POLIDO, 70* CM X 45* CM | Material | UN | 7.9914 |  | 1048.0788 |  | 8375.6609 |  | 8375.6609 | 0,05% | 14748396.458 | 93,37%
00000142 | SINAPI |  | SELANTE ELASTICO MONOCOMPONENTE A BASE DE POLIURETANO (PU) PARA JUNTAS DIVERSAS | Material | 310ML | 160.0179 |  | 52.339 |  | 8375.1748 |  | 8375.1748 | 0,05% | 14756771.6329 | 93,42%
00021112 | SINAPI |  | VALVULA DE DESCARGA EM METAL CROMADO PARA MICTORIO COM ACIONAMENTO POR PRESSAO E FECHAMENTO AUTOMATICO | Material | UN | 27.0712 |  | 305.5354 |  | 8271.2118 |  | 8271.2118 | 0,05% | 14765042.8446 | 93,47%
EC373710 | SEDOP |  | TRANSPORTE - HORISTA (ENCARGOS COMPLEMENTARES)(COLETADOCAIXA) | Material | h | 6684.0321 |  | 1.2141 |  | 8114.9497 |  | 8114.9497 | 0,05% | 14773157.7943 | 93,52%
00003315 | SINAPI |  | GESSO EM PO PARA REVESTIMENTOS/MOLDURAS/SANCAS E USO GERAL | Material | KG | 7893.7763 |  | 1.0077 |  | 7954.451 |  | 7954.451 | 0,05% | 14781112.2453 | 93,57%
2540 | ORSE |  | Rejunte colorido flexivel para revestimentos cerâmicos | Material | kg | 1858.1013 |  | 4.2493 |  | 7895.5926 |  | 7895.5926 | 0,05% | 14789007.8379 | 93,62%
00039257 | SINAPI |  | CABO MULTIPOLAR DE COBRE, FLEXIVEL, CLASSE 4 OU 5, ISOLACAO EM HEPR, COBERTURA EM PVC-ST2, ANTICHAMA BWF-B, 0,6/1 KV, 3 CONDUTORES DE 1,5 MM2 | Material | M | 968.1132 |  | 8.0251 |  | 7769.1751 |  | 7769.1751 | 0,05% | 14796777.0131 | 93,67%
00000511 | SINAPI |  | PRIMER PARA MANTA ASFALTICA A BASE DE ASFALTO MODIFICADO DILUIDO EM SOLVENTE, APLICACAO A FRIO | Material | L | 300.8351 |  | 25.4957 |  | 7669.9951 |  | 7669.9951 | 0,05% | 14804447.0082 | 93,72%
00012043 | SINAPI |  | QUADRO DE DISTRIBUICAO COM BARRAMENTO TRIFASICO, DE EMBUTIR, EM CHAPA DE ACO GALVANIZADO, PARA 30 DISJUNTORES DIN, 225 A | Material | UN | 5.9936 |  | 1265.3142 |  | 7583.7633 |  | 7583.7633 | 0,05% | 14812030.7715 | 93,77%
00004730 | SINAPI |  | PEDRA DE MAO OU PEDRA RACHAO PARA ARRIMO/FUNDACAO (POSTO PEDREIRA/FORNECEDOR, SEM FRETE) | Material | m³ | 66.4575 |  | 113.5165 |  | 7544.0251 |  | 7544.0251 | 0,05% | 14819574.7966 | 93,82%
00004239 | SINAPI |  | OPERADOR DE MOTONIVELADORA (HORISTA) | Mão de Obra | H | 190.6066 |  | 39.4333 |  | 7516.2493 |  | 7516.2493 | 0,05% | 14827091.046 | 93,86%
00039422 | SINAPI |  | PERFIL MONTANTE, FORMATO C, EM ACO ZINCADO, PARA ESTRUTURA PAREDE DRYWALL, E = 0,5 MM, 70 X 3000 MM (L X C) | Material | M | 733.7269 |  | 10.2104 |  | 7491.6542 |  | 7491.6542 | 0,05% | 14834582.7002 | 93,91%
00009836 | SINAPI |  | TUBO PVC SERIE NORMAL, DN 100 MM, PARA ESGOTO PREDIAL (NBR 5688) | Material | M | 392.5276 |  | 18.7211 |  | 7348.553 |  | 7348.553 | 0,05% | 14841931.2532 | 93,96%
00039029 | SINAPI |  | PERFILADO PERFURADO DUPLO 38 X 76 MM, CHAPA 22 | Material | M | 377.3559 |  | 18.8182 |  | 7101.1734 |  | 7101.1734 | 0,04% | 14849032.4266 | 94,00%
00007622 | SINAPI |  | TRATOR DE ESTEIRAS, POTENCIA DE 100 HP, PESO OPERACIONAL DE 9,4 T, COM LAMINA COM CAPACIDADE DE 2,19 M3 | Equipamento para Aquisição Permanente | UN | 0.0050992 |  | 1381344.7122 |  | 7043.7442 |  | 7043.7442 | 0,04% | 14856076.1708 | 94,05%
00009873 | SINAPI |  | TUBO PVC, SOLDAVEL, DE 60 MM, AGUA FRIA (NBR-5648) | Material | M | 215.7149 |  | 32.4402 |  | 6997.839 |  | 6997.839 | 0,04% | 14863074.0098 | 94,09%
00000242 | SINAPI |  | AJUDANTE ESPECIALIZADO (HORISTA) | Mão de Obra | H | 337.5493 |  | 20.4815 |  | 6913.5262 |  | 6913.5262 | 0,04% | 14869987.536 | 94,14%
00040271 | SINAPI |  | LOCACAO DE APRUMADOR METALICO DE PILAR, COM ALTURA E ANGULO REGULAVEIS, EXTENSAO DE *1,50* A *2,80* M | Equipamento | UNXMES | 375.334 |  | 18.3933 |  | 6903.6346 |  | 6903.6346 | 0,04% | 14876891.1706 | 94,18%
00001020 | SINAPI |  | CABO DE COBRE, FLEXIVEL, CLASSE 4 OU 5, ISOLACAO EM PVC/A, ANTICHAMA BWF-B, COBERTURA PVC-ST1, ANTICHAMA BWF-B, 1 CONDUTOR, 0,6/1 KV, SECAO NOMINAL 10 MM2 | Material | M | 498.07 |  | 13.8284 |  | 6887.4968 |  | 6887.4968 | 0,04% | 14883778.6674 | 94,22%
00011975 | SINAPI |  | CHUMBADOR DE ACO ZINCADO, DIAMETRO 5/8", COMPRIMENTO 6", COM PORCA | Material | UN | 232.3512 |  | 29.0044 |  | 6739.1995 |  | 6739.1995 | 0,04% | 14890517.8669 | 94,27%
4676 | ORSE |  | Fita em aço 1/2" Fusimec ou similar | Material | m | 2766.1709 |  | 2.416 |  | 6683.122 |  | 6683.122 | 0,04% | 14897200.9889 | 94,31%
099806 | SBC |  | AJUDANTE DE ELETRICISTA | Mão de Obra | H | 301.651 |  | 22.1206 |  | 6672.7105 |  | 6672.7105 | 0,04% | 14903873.6994 | 94,35%
00043054 | SINAPI |  | ACO CA-25, 10,0 MM, OU 12,5 MM, OU 16,0 MM, OU 20,0 MM, OU 25,0 MM, VERGALHAO | Material | KG | 716.945 |  | 9.1177 |  | 6536.9186 |  | 6536.9186 | 0,04% | 14910410.6181 | 94,39%
00006005 | SINAPI |  | REGISTRO GAVETA COM ACABAMENTO E CANOPLA CROMADOS, SIMPLES, BITOLA 3/4" | Material | UN | 59.9358 |  | 108.6602 |  | 6512.635 |  | 6512.635 | 0,04% | 14916923.253 | 94,43%
00009838 | SINAPI |  | TUBO PVC SERIE NORMAL, DN 50 MM, PARA ESGOTO PREDIAL (NBR 5688) | Material | M | 481.0553 |  | 13.5006 |  | 6494.5208 |  | 6494.5208 | 0,04% | 14923417.7738 | 94,47%
00002701 | SINAPI |  | INSTALADOR DE TUBULACOES - TUBOS/EQUIPAMENTOS (HORISTA) | Mão de Obra | H | 228.6874 |  | 28.1545 |  | 6438.5824 |  | 6438.5824 | 0,04% | 14929856.3562 | 94,51%
00001106/SINAPI | ORSE |  | Cal hidratada ch-i para argamassas | Material | kg | 4048.8985 |  | 1.5783 |  | 6390.3927 |  | 6390.3927 | 0,04% | 14936246.7489 | 94,55%
00034557 | SINAPI |  | TELA DE ACO SOLDADA GALVANIZADA/ZINCADA PARA ALVENARIA, FIO D = *1,20 A 1,70* MM, MALHA 15 X 15 MM, (C X L) *50 X 7,5* CM | Material | M | 2573.1963 |  | 2.4282 |  | 6248.1324 |  | 6248.1324 | 0,04% | 14942494.8814 | 94,59%
00037555 | SINAPI |  | ESGUICHO JATO REGULAVEL, TIPO ELKHART, ENGATE RAPIDO 2 1/2", PARA COMBATE A INCENDIO | Material | UN | 17.9807 |  | 346.8748 |  | 6237.0668 |  | 6237.0668 | 0,04% | 14948731.9482 | 94,63%
00011051 | SINAPI |  | CHAPA DE ACO GALVANIZADA BITOLA GSG 26, E = 0,50 MM (4,00 KG/M2) | Material | KG | 486.0994 |  | 12.8207 |  | 6232.1274 |  | 6232.1274 | 0,04% | 14954964.0756 | 94,67%
13056 | ORSE |  | Porta papel toalha para papel interfolha 2 ou 3 dobras, injetado com a frenteem plástico ABS branco, com visor frontal para controle de substituição do papel interfolha e fundo em Plástico ABS cinza. | Material | un | 43.9529 |  | 141.671 |  | 6226.8552 |  | 6226.8552 | 0,04% | 14961190.9308 | 94,71%
00005068 | SINAPI |  | PREGO DE ACO POLIDO COM CABECA 17 X 21 (2 X 11) | Material | KG | 228.9814 |  | 27.1711 |  | 6221.679 |  | 6221.679 | 0,04% | 14967412.6098 | 94,75%
00000367/SINAPI | ORSE |  | Areia grossa - posto jazida/fornecedor (retirado na jazida, sem transporte) | Material | m³ | 50.565 |  | 122.9863 |  | 6218.7972 |  | 6218.7972 | 0,04% | 14973631.407 | 94,79%
2378 | ORSE |  | Vale transporte | Material | un | 1137.7955 |  | 5.4634 |  | 6216.1865 |  | 6216.1865 | 0,04% | 14979847.5935 | 94,83%
00002685 | SINAPI |  | ELETRODUTO DE PVC RIGIDO ROSCAVEL DE 1", SEM LUVA | Material | M | 630.0453 |  | 9.8462 |  | 6203.5446 |  | 6203.5446 | 0,04% | 14986051.1381 | 94,87%
00040270 | SINAPI |  | VIGA DE ESCORAMENTO H20, DE MADEIRA, PESO DE 5,00 A 5,20 KG/M, COM EXTREMIDADES PLASTICAS | Material | M | 37.9753 |  | 161.5091 |  | 6133.3536 |  | 6133.3536 | 0,04% | 14992184.4917 | 94,91%
00006110 | SINAPI |  | SERRALHEIRO (HORISTA) | Mão de Obra | H | 229.6269 |  | 25.6657 |  | 5893.523 |  | 5893.523 | 0,04% | 14998078.0147 | 94,95%
00037752 | SINAPI |  | CAMINHAO TOCO, PESO BRUTO TOTAL 16000 KG, CARGA UTIL MAXIMA 11030 KG, DISTANCIA ENTRE EIXOS 5,41 M, POTENCIA 185 CV (INCLUI CABINE E CHASSI, NAO INCLUI CARROCERIA) | Equipamento para Aquisição Permanente | UN | 0.0083278 |  | 693827.0033 |  | 5778.0218 |  | 5778.0218 | 0,04% | 15003856.0365 | 94,98%
00007258 | SINAPI |  | TIJOLO CERAMICO MACICO COMUM DE *5 X 10 X 20* CM (L X A X C) | Material | UN | 7246.4675 |  | 0.78915 |  | 5718.5643 |  | 5718.5643 | 0,04% | 15009574.6008 | 95,02%
00009868 | SINAPI |  | TUBO PVC, SOLDAVEL, DE 25 MM, AGUA FRIA (NBR-5648) | Material | M | 1057.6058 |  | 5.3055 |  | 5611.1588 |  | 5611.1588 | 0,04% | 15015185.7596 | 95,05%
00043459 | SINAPI |  | FERRAMENTAS - FAMILIA CARPINTEIRO DE FORMAS - HORISTA (ENCARGOS COMPLEMENTARES - COLETADO CAIXA) | Encargos Complementares | H | 10450.5598 |  | 0.5342 |  | 5582.6389 |  | 5582.6389 | 0,04% | 15020768.3985 | 95,09%
00012869 | SINAPI |  | TELHADOR / TELHADISTA (HORISTA) | Mão de Obra | H | 217.38 |  | 25.3621 |  | 5513.2201 |  | 5513.2201 | 0,03% | 15026281.6186 | 95,12%
00001214 | SINAPI |  | CARPINTEIRO DE ESQUADRIAS (HORISTA) | Mão de Obra | H | 221.4535 |  | 24.4516 |  | 5414.885 |  | 5414.885 | 0,03% | 15031696.5036 | 95,16%
00004093 | SINAPI |  | MOTORISTA DE CAMINHAO (HORISTA) | Mão de Obra | H | 208.2907 |  | 25.8963 |  | 5393.965 |  | 5393.965 | 0,03% | 15037090.4686 | 95,19%
00004720 | SINAPI |  | PEDRA BRITADA N. 0, OU PEDRISCO (4,8 A 9,5 MM) POSTO PEDREIRA/FORNECEDOR, SEM FRETE | Material | m³ | 38.6731 |  | 139.4249 |  | 5391.9934 |  | 5391.9934 | 0,03% | 15042482.462 | 95,23%
00002446 | SINAPI |  | ELETRODUTO/DUTO PEAD FLEXIVEL PAREDE SIMPLES, CORRUGACAO HELICOIDAL, COR PRETA, SEM ROSCA, DE 2", CRC 680 N, PARA CABEAMENTO SUBTERRANEO (NBR 15715) | Material | M | 527.4351 |  | 10.1011 |  | 5327.6992 |  | 5327.6992 | 0,03% | 15047810.1612 | 95,26%
5008 | ORSE |  | Calha de isolamento elumaflex ou similar 28x25mm | Material | m | 1936.2264 |  | 2.7438 |  | 5312.6583 |  | 5312.6583 | 0,03% | 15053122.8196 | 95,29%
00006024 | SINAPI |  | REGISTRO PRESSAO COM ACABAMENTO E CANOPLA CROMADA, SIMPLES, BITOLA 3/4" | Material | UN | 50.9454 |  | 102.4805 |  | 5220.9139 |  | 5220.9139 | 0,03% | 15058343.7334 | 95,33%
D00235 | SEDOP |  | Portão tubo fo go tela arame galv. c/ ferr.-(incl.pint.anti-corrosiva) | Material | m² | 8.6308 |  | 604.9032 |  | 5220.7727 |  | 5220.7727 | 0,03% | 15063564.5061 | 95,36%
022877 | SBC |  | JUNTA PLASTICA DE DILATACAO 27 x 3,0cm | Material | M | 1015.3127 |  | 5.1234 |  | 5201.8708 |  | 5201.8708 | 0,03% | 15068766.3769 | 95,39%
00004509/SINAPI | ORSE |  | Sarrafo *2,5 x 10* cm em pinus, mista ou equivalente da regiao - bruta | Material | m | 747.8529 |  | 6.9445 |  | 5193.4924 |  | 5193.4924 | 0,03% | 15073959.8693 | 95,43%
941 | ORSE |  | Fardamento com mangas curta | Material | un | 21.4674 |  | 234.366 |  | 5031.2262 |  | 5031.2262 | 0,03% | 15078991.0955 | 95,46%
00000400/SINAPI | ORSE |  | Abracadeira em aco para amarracao de eletrodutos, tipo d, com 3/4" e parafusode fixacao | Material | un | 2881.9136 |  | 1.7361 |  | 5003.3894 |  | 5003.3894 | 0,03% | 15083994.4849 | 95,49%
00034709 | SINAPI |  | DISJUNTOR TERMOMAGNETICO PARA TRILHO DIN (IEC), TRIPOLAR, 10 - 50 A | Material | UN | 75.9187 |  | 65.1718 |  | 4947.7591 |  | 4947.7591 | 0,03% | 15088942.2441 | 95,52%
00043487 | SINAPI |  | EPI - FAMILIA ENCARREGADO GERAL - HORISTA (ENCARGOS COMPLEMENTARES - COLETADO CAIXA) | Encargos Complementares | H | 3164.6109 |  | 1.554 |  | 4917.8762 |  | 4917.8762 | 0,03% | 15093860.1203 | 95,55%
COT.CIVIL.04.07 | Próprio |  | MARCA E LETREIRO DE CHAPA DE PVC EXPANDIDO COM ACABAMENTO DE PINTURA COM TINTA LACA NITROCELULOSE. | Serviços | UN | 0.99893 |  | 4904.8832 |  | 4899.636 |  | 4899.636 | 0,03% | 15098759.7563 | 95,58%
00037514 | SINAPI |  | MINICARREGADEIRA SOBRE RODAS, POTENCIA LIQUIDA DE *47* HP, CAPACIDADE NOMINAL DE OPERACAO DE *646* KG | Equipamento para Aquisição Permanente | UN | 0.011147 |  | 437068.8 |  | 4872.1003 |  | 4872.1003 | 0,03% | 15103631.8566 | 95,61%
00043485 | SINAPI |  | EPI - FAMILIA ENCANADOR - HORISTA (ENCARGOS COMPLEMENTARES - COLETADO CAIXA) | Encargos Complementares | H | 3549.6639 |  | 1.3719 |  | 4869.8209 |  | 4869.8209 | 0,03% | 15108501.6775 | 95,65%
00011267 | SINAPI |  | ARRUELA LISA, REDONDA, DE LATAO POLIDO, DIAMETRO NOMINAL 5/8", DIAMETRO EXTERNO = 34 MM, DIAMETRO DO FURO = 17 MM, ESPESSURA = *2,5* MM | Material | UN | 2801.0003 |  | 1.7361 |  | 4862.913 |  | 4862.913 | 0,03% | 15113364.5905 | 95,68%
EC434670 | SEDOP |  | FERRAMENTAS - FAMILIA SERVENTE - HORISTA (ENCARGOSCOMPLEMENTARES - COLETADO CAIXA) | Material | h | 6483.089 |  | 0.74059 |  | 4801.3031 |  | 4801.3031 | 0,03% | 15118165.8936 | 95,71%
7075 | ORSE |  | Porta-papel higiênico, linha Domus, ref. 102 C40, da Meber ou similar | Material | un | 50.9454 |  | 92.865 |  | 4731.0473 |  | 4731.0473 | 0,03% | 15122896.9409 | 95,74%
00040401 | SINAPI |  | ELETRODUTO FLEXIVEL PLANO EM PEAD, COR PRETA E LARANJA, DIAMETRO 32 MM | Material | M | 1163.6538 |  | 4.0429 |  | 4704.5201 |  | 4704.5201 | 0,03% | 15127601.461 | 95,77%
00043482 | SINAPI |  | EPI - FAMILIA ALMOXARIFE - HORISTA (ENCARGOS COMPLEMENTARES - COLETADO CAIXA) | Encargos Complementares | H | 4746.9163 |  | 0.9834 |  | 4668.1403 |  | 4668.1403 | 0,03% | 15132269.6013 | 95,80%
6899 | ORSE |  | Tijolo cerâmio laminado 21 furos, 5,3 x 11,5 x 24cm | Material | un | 3117.3215 |  | 1.4933 |  | 4655.1536 |  | 4655.1536 | 0,03% | 15136924.7549 | 95,83%
00000183 | SINAPI |  | BATENTE / PORTAL / ADUELA / MARCO EM MADEIRA MACICA COM REBAIXO, E = *3* CM, L = *14* CM, PARA PORTAS DE GIRO DE *60 CM A 120* CM X *210* CM, CEDRINHO / ANGELIM COMERCIAL / TAURI / CURUPIXA / PEROBA / CUMARU OU EQUIVALENTE DA REGIAO (NAO INCLUI ALIZARES) | Material | JG | 18.9797 |  | 242.816 |  | 4608.5685 |  | 4608.5685 | 0,03% | 15141533.3234 | 95,85%
00006011 | SINAPI |  | REGISTRO GAVETA BRUTO EM LATAO FORJADO, BITOLA 2 1/2" | Material | UN | 12.9861 |  | 349.4365 |  | 4537.8149 |  | 4537.8149 | 0,03% | 15146071.1383 | 95,88%
00011758 | SINAPI |  | SABONETEIRA PLASTICA TIPO DISPENSER PARA SABONETE LIQUIDO COM RESERVATORIO 800 A 1500 ML | Material | UN | 43.9529 |  | 103.1968 |  | 4535.8016 |  | 4535.8016 | 0,03% | 15150606.9399 | 95,91%
00001743 | SINAPI |  | CUBA ACO INOX (AISI 304) DE EMBUTIR COM VALVULA 3 1/2", DE *46 X 30 X 12* CM | Material | UN | 16.9818 |  | 264.2567 |  | 4487.5572 |  | 4487.5572 | 0,03% | 15155094.4971 | 95,94%
12665 | ORSE |  | Sirene audiovisual endereçavel, 120 db, para alarme de incêndio | Material | un | 17.9807 |  | 247.4659 |  | 4449.6214 |  | 4449.6214 | 0,03% | 15159544.1185 | 95,97%
12826 | ORSE |  | Projeto de subestação abrigada até 500m². | Serviços | un | 0.79914 |  | 5547.1315 |  | 4432.9578 |  | 4432.9578 | 0,03% | 15163977.0763 | 96,00%
00010904 | SINAPI |  | REGISTRO OU VALVULA GLOBO ANGULAR EM LATAO, PARA HIDRANTES EM INSTALACAO PREDIAL DE INCENDIO, 45 GRAUS, DIAMETRO DE 2 1/2", COM VOLANTE, CLASSE DE PRESSAO DE ATE 200 PSI | Material | UN | 17.9807 |  | 242.816 |  | 4366.0123 |  | 4366.0123 | 0,03% | 15168343.0886 | 96,02%
2899 | ORSE |  | Cabide em aço inox, DECA 2060 C40, acabamento cromado ou similar | Material | un | 35.9615 |  | 121.2866 |  | 4361.6463 |  | 4361.6463 | 0,03% | 15172704.7348 | 96,05%
00043443 | SINAPI |  | ANEL EM CONCRETO ARMADO, LISO, PARA POCOS DE VISITAS, POCOS DE INSPECAO, FOSSAS SEPTICAS E SUMIDOUROS, COM FUNDO, DIAMETRO INTERNO DE 1,00 M E ALTURA DE 0,50 M | Material | UN | 9.9893 |  | 433.6937 |  | 4332.297 |  | 4332.297 | 0,03% | 15177037.0318 | 96,08%
00044040 | SINAPI |  | TE HORIZONTAL 90 GRAUS, PARA ELETROCALHA, EM CHAPA DE ACO GALVANIZADO, ESPESSURA #14, 800 X 50 MM (L X A), SEM VIROLA, SEM TAMPA | Material | UN | 11.9872 |  | 360.4968 |  | 4321.3334 |  | 4321.3334 | 0,03% | 15181358.3652 | 96,11%
325 | ORSE |  | Bucha em liga zamak para eletroduto 25mm, d=1" | Material | un | 1422.4766 |  | 3.0352 |  | 4317.501 |  | 4317.501 | 0,03% | 15185675.8662 | 96,13%
00000003 | SINAPI |  | ACIDO CLORIDRICO / ACIDO MURIATICO, DILUICAO 10% A 12% PARA USO EM LIMPEZA | Material | L | 241.5188 |  | 17.8713 |  | 4316.2456 |  | 4316.2456 | 0,03% | 15189992.1118 | 96,16%
00003470 | SINAPI |  | COTOVELO 90 GRAUS DE FERRO GALVANIZADO, COM ROSCA BSP, DE 2 1/2" | Material | UN | 34.9626 |  | 123.0713 |  | 4302.887 |  | 4302.887 | 0,03% | 15194294.9988 | 96,19%
00040547 | SINAPI |  | PARAFUSO ZINCADO, AUTOBROCANTE, FLANGEADO, 4,2 MM X 19 MM | Material | CENTO | 127.5929 |  | 33.715 |  | 4301.7947 |  | 4301.7947 | 0,03% | 15198596.7935 | 96,22%
00000135 | SINAPI |  | ARGAMASSA POLIMERICA IMPERMEABILIZANTE SEMIFLEXIVEL, BICOMPONENTE, A BASE DE CIMENTO E ADITIVOS | Material | KG | 858.2252 |  | 5.002 |  | 4292.8507 |  | 4292.8507 | 0,03% | 15202889.6441 | 96,24%
00004222 | SINAPI |  | GASOLINA COMUM | Material | L | 587.4398 |  | 7.1752 |  | 4215.0059 |  | 4215.0059 | 0,03% | 15207104.6501 | 96,27%
025824 | SBC |  | COLA DE CONTATO EXTRA 2,8 KG CASCOLA | Material | UN | 20.4856 |  | 203.2249 |  | 4163.1751 |  | 4163.1751 | 0,03% | 15211267.8252 | 96,30%
12378 | ORSE |  | Eletroduto ferro galvanizado eletrolitico - leve, d= 4" | Material | m | 18.8798 |  | 212.464 |  | 4011.2738 |  | 4011.2738 | 0,03% | 15215279.099 | 96,32%
5900 | ORSE |  | Hidrante subterrâneo com curva e caixa dn 75mm | Material | un | 0.99893 |  | 3933.3278 |  | 3929.12 |  | 3929.12 | 0,02% | 15219208.2189 | 96,35%
00000345 | SINAPI |  | ARAME GALVANIZADO 18 BWG, D = 1,24MM (0,009 KG/M) | Material | KG | 94.4971 |  | 41.558 |  | 3927.1077 |  | 3927.1077 | 0,02% | 15223135.3267 | 96,37%
00021015/SINAPI | ORSE |  | Tubo aco galvanizado com costura, classe leve, dn 80 mm (3"), e = 3,35 mm, *7,32* kg/m (nbr 5580) | Material | m | 29.9679 |  | 129.5788 |  | 3883.2041 |  | 3883.2041 | 0,02% | 15227018.5308 | 96,40%
00044343 | SINAPI |  | EMENDA INTERNA, TIPO U, BASE LISA, PARA ELETROCALHA, EM CHAPA DE ACO GALVANIZADO ESPESSURA #14, 800 X 50 MM (L X A) | Material | UN | 133.0575 |  | 29.1136 |  | 3873.788 |  | 3873.788 | 0,02% | 15230892.3188 | 96,42%
1867 | ORSE |  | Poste concreto duplo T (DT) 11/1000 | Material | un | 0.99893 |  | 3866.8448 |  | 3862.7081 |  | 3862.7081 | 0,02% | 15234755.0269 | 96,44%
00011587 | SINAPI |  | FORRO DE PVC LISO, BRANCO, REGUA DE 10 CM, ESPESSURA APROXIMADA DE 8 MM (COM COLOCACAO / SEM ESTRUTURA METALICA) | Material | m² | 42.0568 |  | 91.4809 |  | 3847.3914 |  | 3847.3914 | 0,02% | 15238602.4183 | 96,47%
00002442 | SINAPI |  | ELETRODUTO/DUTO PEAD FLEXIVEL PAREDE SIMPLES, CORRUGACAO HELICOIDAL, COR PRETA, SEM ROSCA, DE 3", CRC 680 N, PARA CABEAMENTO SUBTERRANEO (NBR 15715) | Material | M | 269.2117 |  | 14.144 |  | 3807.7388 |  | 3807.7388 | 0,02% | 15242410.1571 | 96,49%
11101 | ORSE |  | Disjuntor termomagnético tripolar 500 A, padrão DIN (linha branca ), correntede interrupção 65KA | Material | un | 0.99893 |  | 3756.2543 |  | 3752.2358 |  | 3752.2358 | 0,02% | 15246162.3929 | 96,52%
00003324 | SINAPI |  | GRAMA BATATAIS EM PLACAS, SEM PLANTIO | Material | m² | 253.4186 |  | 14.7389 |  | 3735.1194 |  | 3735.1194 | 0,02% | 15249897.5123 | 96,54%
00025067 | SINAPI |  | BLOCO DE CONCRETO ESTRUTURAL 19 X 19 X 39 CM, FBK 4,5 MPA (NBR 6136) | Material | UN | 471.9618 |  | 7.9037 |  | 3730.2256 |  | 3730.2256 | 0,02% | 15253627.7379 | 96,56%
4325 | ORSE |  | Assento para vaso sanitário, almofadado, TPK, ASTRA ou similar | Material | un | 30.9668 |  | 120.0604 |  | 3717.8899 |  | 3717.8899 | 0,02% | 15257345.6278 | 96,59%
2036 | ORSE |  | Solucao limpadora pvc | Material | l | 43.4936 |  | 84.6699 |  | 3682.6022 |  | 3682.6022 | 0,02% | 15261028.23 | 96,61%
00038101 | SINAPI |  | TOMADA 2P+T 10A, 250V (APENAS MODULO) | Material | UN | 443.8817 |  | 8.2557 |  | 3664.5739 |  | 3664.5739 | 0,02% | 15264692.804 | 96,63%
00012388 | SINAPI |  | POSTE DECORATIVO PARA JARDIM EM ACO TUBULAR, SEM LUMINARIA, H = *2,5* M | Material | UN | 10.9882 |  | 329.2342 |  | 3617.702 |  | 3617.702 | 0,02% | 15268310.506 | 96,66%
00012743 | SINAPI |  | TUBO DE COBRE CLASSE "E", DN = 22 MM, PARA INSTALACAO HIDRAULICA PREDIAL | Material | M | 52.4438 |  | 68.1706 |  | 3575.1273 |  | 3575.1273 | 0,02% | 15271885.6333 | 96,68%
00012532 | SINAPI |  | ANEL EM CONCRETO ARMADO, LISO, PARA POCOS DE INSPECAO, SEM FUNDO, DIAMETRO INTERNO DE 0,60 M E ALTURA DE 0,50 M | Material | UN | 19.9786 |  | 178.3605 |  | 3563.3937 |  | 3563.3937 | 0,02% | 15275449.027 | 96,70%
099050 | SBC |  | PEDREIRO | Mão de Obra | H | 150.4901 |  | 23.3135 |  | 3508.4568 |  | 3508.4568 | 0,02% | 15278957.4838 | 96,72%
9595 | ORSE |  | Fita metálica perfurada | Material | m | 49.9465 |  | 70.0281 |  | 3497.6609 |  | 3497.6609 | 0,02% | 15282455.1447 | 96,75%
444 | ORSE |  | Caixa de medição indireta em chapa de aço dim. 1,50 x 0,60 x 0,30 m | Material | un | 0.99893 |  | 3460.128 |  | 3456.4264 |  | 3456.4264 | 0,02% | 15285911.5711 | 96,77%
COT.CIvil.111.06 | Próprio |  | Bomba CENTRÍFUGA Dancor Cam-W19 3 Cv 220/380V TRIFÁSICO | Equipamento | un | 1.9979 | 0 | 1726.5674 | 1422.12 | 3449.4408 | 0 | 3449.4408 | 0,02% | 15289361.0119 | 96,79%
00039246 | SINAPI |  | ELETRODUTO/DUTO PEAD FLEXIVEL PAREDE SIMPLES, CORRUGACAO HELICOIDAL, COR PRETA, SEM ROSCA, DE 1 1/2", CRC 680 N, PARA CABEAMENTO SUBTERRANEO (NBR 15715) | Material | M | 487.8775 |  | 7.0295 |  | 3429.5463 |  | 3429.5463 | 0,02% | 15292790.5582 | 96,81%
00004433 | SINAPI |  | CAIBRO NAO APARELHADO *6 X 6* CM, EM MACARANDUBA/MASSARANDUBA, ANGELIM OU EQUIVALENTE DA REGIAO - BRUTA | Material | M | 125.5839 |  | 27.1104 |  | 3404.63 |  | 3404.63 | 0,02% | 15296195.1881 | 96,83%
052653 | SBC |  | DRYWALL - CHAPA DE GESSO DRYWALL (RU) 1,20x2,40x12,2mm | Material | m² | 106.9854 |  | 31.821 |  | 3404.3872 |  | 3404.3872 | 0,02% | 15299599.5753 | 96,85%
00040331 | SINAPI |  | ASSENTADOR DE MANILHAS (HORISTA) | Mão de Obra | H | 196.5849 |  | 16.5115 |  | 3245.9096 |  | 3245.9096 | 0,02% | 15302845.4849 | 96,88%
000785 | SBC |  | ELETROCALHA - TAMPA DE ENCAIXE PARA ELETROCALHA 50mm CHAPA 24 3m | Material | UN | 133.8566 |  | 24.2209 |  | 3242.1279 |  | 3242.1279 | 0,02% | 15306087.6128 | 96,90%
00000665 | SINAPI |  | ELEMENTO VAZADO DE CONCRETO, QUADRICULADO, 16 FUROS *50 X 50 X 7* CM | Material | UN | 61.8697 |  | 51.999 |  | 3217.1675 |  | 3217.1675 | 0,02% | 15309304.7804 | 96,92%
00002512 | SINAPI |  | BRACO P/ LUMINARIA PUBLICA 1 X 1,50M ROMAGNOLE OU EQUIV | Material | UN | 69.9251 |  | 45.4916 |  | 3181.0038 |  | 3181.0038 | 0,02% | 15312485.7841 | 96,94%
00001570/SINAPI | ORSE |  | Terminal a compressao em cobre estanhado para cabo 2,5 mm2, 1 furo e 1 compressao, para parafuso de fixacao m5 | Material | un | 2857.9393 |  | 1.1048 |  | 3157.4879 |  | 3157.4879 | 0,02% | 15315643.2721 | 96,96%
036594 | SBC |  | TUBO ACO INOX AISI 304 REDONDO 1 1/2" (38,10mm) ESPESSURA DA PAREDE 1,2 mm | Material | M | 16.0828 |  | 190.7077 |  | 3067.1091 |  | 3067.1091 | 0,02% | 15318710.3811 | 96,98%
00036531 | SINAPI |  | RETROESCAVADEIRA SOBRE RODAS COM CARREGADEIRA, TRACAO 4 X 4, POTENCIA LIQUIDA 88 HP, PESO OPERACIONAL MINIMO DE 6674 KG, CAPACIDADE DA CARREGADEIRA DE 1,00 M3 E DA RETROESCAVADEIRA MINIMA DE 0,26 M3, PROFUNDIDADE DE ESCAVACAO MAXIMA DE 4,37 M | Equipamento para Aquisição Permanente | UN | 0.0054077 |  | 566323.8604 |  | 3062.5268 |  | 3062.5268 | 0,02% | 15321772.908 | 97,00%
13839 | ORSE |  | Rodapé granito verde ubatuba, 5 x 2cm | Material | m | 55.3008 |  | 55.1921 |  | 3052.1647 |  | 3052.1647 | 0,02% | 15324825.0726 | 97,01%
9883 | ORSE |  | Vidro temperado 10mm, liso, verde, com ferragens | Serviços | m² | 2.787 |  | 1078.7708 |  | 3006.5507 |  | 3006.5507 | 0,02% | 15327831.6233 | 97,03%
00002705 | SINAPI |  | ENERGIA ELETRICA ATE 2000 KWH INDUSTRIAL, SEM DEMANDA | Franquia | KWH | 2964.5226 |  | 0.99555 |  | 2951.3174 |  | 2951.3174 | 0,02% | 15330782.9407 | 97,05%
COT.CIVIL.06.3 | Próprio |  | Lavatório Deca Izy, L 15.17, cor branca. | Equipamento | un | 19.9786 | 0 | 146.4666 | 120.64 | 2926.1984 | 0 | 2926.1984 | 0,02% | 15333709.1392 | 97,07%
001772 | SBC |  | EXTINTOR PO QUIMICO SECO 4 kg ABC NBR 11716 | Material | UN | 17.9807 |  | 162.626 |  | 2924.1367 |  | 2924.1367 | 0,02% | 15336633.2759 | 97,09%
00003081 | SINAPI |  | FECHADURA ESPELHO PARA PORTA EXTERNA, EM ACO INOX (MAQUINA, TESTA E CONTRA-TESTA) E EM ZAMAC (MACANETA, LINGUETA E TRINCOS) COM ACABAMENTO CROMADO, MAQUINA DE 55 MM, INCLUINDO CHAVE TIPO CILINDRO | Material | CJ | 17.9807 |  | 160.4042 |  | 2884.1877 |  | 2884.1877 | 0,02% | 15339517.4636 | 97,11%
00011772 | SINAPI |  | TORNEIRA METALICA CROMADA, DE MESA/BANCADA, PARA COZINHA, BICA MOVEL, COM AREJADOR, 1/2" OU 3/4" | Material | UN | 16.9818 |  | 168.5264 |  | 2861.8847 |  | 2861.8847 | 0,02% | 15342379.3483 | 97,13%
805 | ORSE |  | Curva 45 longa pvc sanitario d= 100mm | Material | un | 35.9615 |  | 78.7817 |  | 2833.1054 |  | 2833.1054 | 0,02% | 15345212.4536 | 97,14%
9290 | ORSE |  | Caixa de medição indireta em chapa galvanizada dim. 60 x 40 x 10cm | Material | un | 0.99893 |  | 2813.8854 |  | 2810.8751 |  | 2810.8751 | 0,02% | 15348023.3287 | 97,16%
004892 | SBC |  | DISJUNTOR TRIPOLAR 100A CURVA C SDD3C100 10KA STECK | Material | UN | 11.9872 |  | 231.0758 |  | 2769.9437 |  | 2769.9437 | 0,02% | 15350793.2724 | 97,18%
00010535 | SINAPI |  | BETONEIRA, CAPACIDADE NOMINAL 400 L, CAPACIDADE DE MISTURA 280 L, MOTOR ELETRICO TRIFASICO 220/380 V, POTENCIA 2 CV, SEM CARREGADOR | Equipamento para Aquisição Permanente | UN | 0.42111 |  | 6566.9587 |  | 2765.4234 |  | 2765.4234 | 0,02% | 15353558.6958 | 97,20%
00036155 | SINAPI |  | BLOQUETE/PISO INTERTRAVADO DE CONCRETO - MODELO ONDA/16 FACES/RETANGULAR/TIJOLINHO/PAVER/HOLANDES/PARALELEPIPEDO, *20 X 10* CM, E = 6 CM, RESISTENCIA DE 35 MPA, COR NATURAL | Material | m² | 44.7571 |  | 61.7481 |  | 2763.6643 |  | 2763.6643 | 0,02% | 15356322.3601 | 97,21%
00043130/SINAPI | ORSE |  | Arame galvanizado 12 bwg, d = 2,76 mm (0,048 kg/m) ou 14 bwg, d = 2,11 mm (0,026 kg/m) | Material | kg | 90.8373 |  | 30.352 |  | 2757.094 |  | 2757.094 | 0,02% | 15359079.4541 | 97,23%
00010567 | SINAPI |  | TABUA *2,5 X 23* CM EM PINUS, MISTA OU EQUIVALENTE DA REGIAO - BRUTA | Material | M | 169.6333 |  | 16.1351 |  | 2737.0547 |  | 2737.0547 | 0,02% | 15361816.5089 | 97,25%
00000377 | SINAPI |  | ASSENTO SANITARIO DE PLASTICO, TIPO CONVENCIONAL | Material | UN | 50.9454 |  | 53.4195 |  | 2721.481 |  | 2721.481 | 0,02% | 15364537.9898 | 97,27%
MO475000 | SEDOP |  | PEDREIRO | Mão de Obra | h | 102.4474 |  | 26.4669 |  | 2711.4702 |  | 2711.4702 | 0,02% | 15367249.46 | 97,28%
COT.CIVIL.42.04 | Próprio |  | BARRA DE APOIO PARA PNE, EM "U" E AÇO INÓX, PROFUNDIDADE 30CM, ALTURA 15CM, DIÂMETRO 40MM | Material | un | 19.9786 |  | 135.3092 |  | 2703.2893 |  | 2703.2893 | 0,02% | 15369952.7493 | 97,30%
00014511 | SINAPI |  | ROLO COMPACTADOR DE PNEUS, ESTATICO, PRESSAO VARIAVEL, POTENCIA 110 HP, PESO SEM/COM LASTRO 10,8/27 T, LARGURA DE ROLAGEM 2,30 M | Equipamento para Aquisição Permanente | UN | 0.0023066 |  | 1147001.5822 |  | 2645.6202 |  | 2645.6202 | 0,02% | 15372598.3695 | 97,32%
099034 | SBC |  | AJUDANTE DE BOMBEIRO OU ENCANADOR | Mão de Obra | H | 119.2623 |  | 22.1206 |  | 2638.1573 |  | 2638.1573 | 0,02% | 15375236.5267 | 97,33%
00038774 | SINAPI |  | LUMINARIA DE EMERGENCIA 30 LEDS, POTENCIA 2 W, BATERIA DE LITIO, AUTONOMIA DE 6 HORAS | Material | UN | 185.801 |  | 14.1198 |  | 2623.464 |  | 2623.464 | 0,02% | 15377859.9908 | 97,35%
1689 | ORSE |  | Parafuso de fixação com bucha plástica 8 mm | Material | cj | 2227.0949 |  | 1.1655 |  | 2595.7165 |  | 2595.7165 | 0,02% | 15380455.7073 | 97,37%
00000296 | SINAPI |  | ANEL BORRACHA PARA TUBO ESGOTO PREDIAL, DN 50 MM (NBR 5688) | Material | UN | 1058.3805 |  | 2.4039 |  | 2544.2181 |  | 2544.2181 | 0,02% | 15382999.9254 | 97,38%
138 | ORSE |  | Adesivo pvc em frasco de 850 gramas | Material | kg | 28.7476 |  | 87.9115 |  | 2527.2467 |  | 2527.2467 | 0,02% | 15385527.1721 | 97,40%
00004248 | SINAPI |  | OPERADOR DE PA CARREGADEIRA (HORISTA) | Mão de Obra | H | 96.0769 |  | 26.0542 |  | 2503.2029 |  | 2503.2029 | 0,02% | 15388030.375 | 97,41%
12664 | ORSE |  | Acionador manual com botoeira " aperte aqui" - endereçável | Material | un | 12.9861 |  | 191.946 |  | 2492.6292 |  | 2492.6292 | 0,02% | 15390523.0042 | 97,43%
13394 | ORSE |  | Fita metálica perfurada 38 x 3000mm, chapa 16 | Material | und | 45.9508 |  | 54.1115 |  | 2486.4682 |  | 2486.4682 | 0,02% | 15393009.4724 | 97,45%
00012001 | SINAPI |  | CAIXA OCTOGONAL DE FUNDO MOVEL, EM PVC, DE 4" X 4", PARA ELETRODUTO FLEXIVEL CORRUGADO | Material | UN | 586.372 |  | 4.225 |  | 2477.4209 |  | 2477.4209 | 0,02% | 15395486.8933 | 97,46%
12437 | ORSE |  | Guarda-corpo para escada marinheiro, com 05 (cinco) barras chatas verticais 11/4" x 3/16" e arco a cada 30cm de 1 1/4" x 3/16", fixada com parabolt, instalado | Material | m | 18.0407 |  | 134.7386 |  | 2430.7759 |  | 2430.7759 | 0,02% | 15397917.6692 | 97,48%
00002747 | SINAPI |  | MOURAO ROLICO DE MADEIRA TRATADA, D = 16 A 20 CM, H = 2,20 M, EM EUCALIPTO OU EQUIVALENTE DA REGIAO (PARA CERCA) | Material | M | 59.3365 |  | 40.2832 |  | 2390.2607 |  | 2390.2607 | 0,02% | 15400307.9299 | 97,49%
00005031 | SINAPI |  | VIDRO TEMPERADO INCOLOR PARA PORTA DE ABRIR, E = 10 MM (SEM FERRAGENS E SEM COLOCACAO) | Material | m² | 3.776 |  | 631.3216 |  | 2383.8427 |  | 2383.8427 | 0,02% | 15402691.7726 | 97,51%
099900 | SBC |  | SERVENTE | Mão de Obra | H | 131.2911 |  | 17.8936 |  | 2349.2701 |  | 2349.2701 | 0,01% | 15405041.0427 | 97,52%
12150 | ORSE |  | Disjuntor termomagnético tripolar 450 A, padrão DIN (linha branca ) | Material | un | 0.99893 |  | 2349.6576 |  | 2347.1439 |  | 2347.1439 | 0,01% | 15407388.1867 | 97,54%
099200 | SBC |  | BOMBEIRO OU ENCANADOR | Mão de Obra | H | 97.151 |  | 23.9878 |  | 2330.437 |  | 2330.437 | 0,01% | 15409718.6237 | 97,55%
00010405 | SINAPI |  | VALVULA DE RETENCAO HORIZONTAL, DE BRONZE (PN-25), 2 1/2", 400 PSI, TAMPA DE PORCA DE UNIAO, EXTREMIDADES COM ROSCA | Material | UN | 2.9968 |  | 776.6227 |  | 2327.3756 |  | 2327.3756 | 0,01% | 15412045.9993 | 97,57%
00002432 | SINAPI |  | DOBRADICA EM ACO/FERRO, 3 1/2" X 3", E= 1,9 A 2 MM, COM ANEL, CROMADO OU ZINCADO, TAMPA BOLA, COM PARAFUSOS | Material | UN | 61.1133 |  | 37.9521 |  | 2319.3787 |  | 2319.3787 | 0,01% | 15414365.378 | 97,58%
00039996 | SINAPI |  | VERGALHAO ZINCADO ROSCA TOTAL, 1/4" (6,3 MM) | Material | M | 443.9645 |  | 5.2084 |  | 2312.3463 |  | 2312.3463 | 0,01% | 15416677.7243 | 97,60%
099664 | SBC |  | AJUDANTE ESPECIALIZADO - MARMORISTA | Mão de Obra | H | 101.0203 |  | 22.1206 |  | 2234.6335 |  | 2234.6335 | 0,01% | 15418912.3578 | 97,61%
00043486 | SINAPI |  | EPI - FAMILIA ENGENHEIRO CIVIL - HORISTA (ENCARGOS COMPLEMENTARES - COLETADO CAIXA) | Encargos Complementares | H | 2373.4582 |  | 0.93484 |  | 2218.8074 |  | 2218.8074 | 0,01% | 15421131.1652 | 97,62%
12514 | ORSE |  | Fita Auto-adesiva Fotoluminescente 2,5cm x 9m | Material | m | 74.9198 |  | 29.3322 |  | 2197.5595 |  | 2197.5595 | 0,01% | 15423328.7247 | 97,64%
8769 | ORSE |  | Caixa p/quadro eletrico em chapa metalica d=120 x 80 x 35cm | Material | un | 0.99893 |  | 2196.04 |  | 2193.6907 |  | 2193.6907 | 0,01% | 15425522.4155 | 97,65%
002229 | SBC |  | RODAPE 7,5cm VINILICO CURVO FADEMAC | Material | M | 133.9356 |  | 16.3779 |  | 2193.5885 |  | 2193.5885 | 0,01% | 15427716.004 | 97,67%
00034353 | SINAPI |  | ARGAMASSA COLANTE AC II | Material | KG | 1207.145 |  | 1.809 |  | 2183.7002 |  | 2183.7002 | 0,01% | 15429899.7042 | 97,68%
00004813 | SINAPI |  | PLACA DE OBRA (PARA CONSTRUCAO CIVIL) EM CHAPA GALVANIZADA *N. 22*, ADESIVADA, DE *2,4 X 1,2* M (SEM POSTES PARA FIXACAO) | Material | m² | 4.4952 |  | 485.632 |  | 2183.0061 |  | 2183.0061 | 0,01% | 15432082.7104 | 97,69%
00039419 | SINAPI |  | PERFIL GUIA, FORMATO U, EM ACO ZINCADO, PARA ESTRUTURA PAREDE DRYWALL, E = 0,5 MM, 70 X 3000 MM (L X C) | Material | M | 242.0226 |  | 8.9963 |  | 2177.3156 |  | 2177.3156 | 0,01% | 15434260.026 | 97,71%
00000252 | SINAPI |  | AJUDANTE DE SERRALHEIRO (HORISTA) | Mão de Obra | H | 106.8998 |  | 20.2266 |  | 2162.2169 |  | 2162.2169 | 0,01% | 15436422.2428 | 97,72%
00010231/SINAPI | ORSE |  | Valvula de retencao de bronze, pe com crivos, extremidade com rosca, de 2 1/2", para fundo de poco | Material | un | 3.9957 |  | 540.8119 |  | 2160.9335 |  | 2160.9335 | 0,01% | 15438583.1764 | 97,73%
665 | ORSE |  | Conector rj 45 fêmea cat 5e (krone ou similar) | Material | un | 147.8417 |  | 14.569 |  | 2153.8994 |  | 2153.8994 | 0,01% | 15440737.0757 | 97,75%
7863 | ORSE |  | Haste de aterramento galvanizada a fogo 3/8" x 3,45m (RE-BAR) TEL-760 | Material | un | 39.9572 |  | 53.8444 |  | 2151.4738 |  | 2151.4738 | 0,01% | 15442888.5496 | 97,76%
00038102 | SINAPI |  | TOMADA 2P+T 20A, 250V (APENAS MODULO) | Material | UN | 202.9482 |  | 10.5625 |  | 2143.6391 |  | 2143.6391 | 0,01% | 15445032.1886 | 97,78%
00039997 | SINAPI |  | PORCA ZINCADA, SEXTAVADA, DIAMETRO 1/4" | Material | UN | 5640.5194 |  | 0.37636 |  | 2122.8929 |  | 2122.8929 | 0,01% | 15447155.0816 | 97,79%
099398 | SBC |  | MARMORISTA | Mão de Obra | H | 85.4693 |  | 24.5064 |  | 2094.5491 |  | 2094.5491 | 0,01% | 15449249.6307 | 97,80%
10517 | ORSE |  | Exames admissionais/demissionais (checkup) | Serviços | cj | 5.7246 |  | 364.224 |  | 2085.0502 |  | 2085.0502 | 0,01% | 15451334.6809 | 97,82%
00004096 | SINAPI |  | MOTORISTA OPERADOR DE CAMINHAO COM MUNCK (HORISTA) | Mão de Obra | H | 71.4872 |  | 29.0408 |  | 2076.0442 |  | 2076.0442 | 0,01% | 15453410.7251 | 97,83%
214 | ORSE |  | Arruela em liga zamak p/eletroduto 25mm, d=1 " | Material | un | 1422.4766 |  | 1.4569 |  | 2072.4005 |  | 2072.4005 | 0,01% | 15455483.1256 | 97,84%
00009835 | SINAPI |  | TUBO PVC SERIE NORMAL, DN 40 MM, PARA ESGOTO PREDIAL (NBR 5688) | Material | M | 253.0755 |  | 8.1829 |  | 2070.8915 |  | 2070.8915 | 0,01% | 15457554.0172 | 97,85%
00007572/SINAPI | ORSE |  | Suporte isolador reforcado diametro nominal 5/16", com rosca soberba e bucha | Material | un | 184.8021 |  | 11.1574 |  | 2061.9099 |  | 2061.9099 | 0,01% | 15459615.9271 | 97,87%
036475 | SBC |  | FIBRA OPTICA - CABO FIBRA OPTICA MONOMODO (SM) 6FO INT/EXT | Material | M | 112.08 |  | 18.1991 |  | 2039.75 |  | 2039.75 | 0,01% | 15461655.6771 | 97,88%
00003777/SINAPI | ORSE |  | Lona plastica pesada preta, e = 150 micra | Material | m² | 1007.8407 |  | 2.0154 |  | 2031.1747 |  | 2031.1747 | 0,01% | 15463686.8517 | 97,89%
00000378/SINAPI | ORSE |  | Armador (horista) | Mão de Obra | h | 81.3502 |  | 24.8158 |  | 2018.7706 |  | 2018.7706 | 0,01% | 15465705.6224 | 97,91%
00039664 | SINAPI |  | TUBO DE COBRE FLEXIVEL, D = 3/8", E = 0,79 MM, PARA AR-CONDICIONADO/ INSTALACOES GAS RESIDENCIAIS E COMERCIAIS | Material | M | 52.4438 |  | 38.4863 |  | 2018.3711 |  | 2018.3711 | 0,01% | 15467723.9935 | 97,92%
00009837 | SINAPI |  | TUBO PVC SERIE NORMAL, DN 75 MM, PARA ESGOTO PREDIAL (NBR 5688) | Material | M | 113.741 |  | 17.7256 |  | 2016.1232 |  | 2016.1232 | 0,01% | 15469740.1167 | 97,93%
00011499 | SINAPI |  | MOLA HIDRAULICA DE PISO, PARA PORTAS DE ATE 1100 MM E PESO DE ATE 120 KG, COM CORPO EM ACO INOX | Material | UN | 1.9979 |  | 1007.0551 |  | 2011.9555 |  | 2011.9555 | 0,01% | 15471752.0721 | 97,94%
00007781 | SINAPI |  | TUBO DE CONCRETO SIMPLES PARA AGUAS PLUVIAIS, CLASSE PS1, COM ENCAIXE PONTA E BOLSA, DIAMETRO NOMINAL DE 400 MM | Material | M | 20.578 |  | 97.5513 |  | 2007.4075 |  | 2007.4075 | 0,01% | 15473759.4797 | 97,96%
00039445 | SINAPI |  | DISPOSITIVO DR, 2 POLOS, SENSIBILIDADE DE 30 MA, CORRENTE DE 25 A, TIPO AC | Material | UN | 13.985 |  | 142.8972 |  | 1998.4208 |  | 1998.4208 | 0,01% | 15475757.9005 | 97,97%
00020017 | SINAPI |  | GUARNICAO / ALIZAR / VISTA LISA EM MADEIRA MACICA, PARA PORTA, E = *1* CM, L = *5* CM, CEDRINHO / ANGELIM COMERCIAL / TAURI/ CURUPIXA / PEROBA / CUMARU OU EQUIVALENTE DA REGIAO | Material | M | 226.3563 |  | 8.8264 |  | 1997.9028 |  | 1997.9028 | 0,01% | 15477755.8033 | 97,98%
049526 | SBC |  | ILUMINACAO - REFLETOR 100W LED LINEAR BLINDADO A PROVA DE AGUA | Material | UN | 6.9925 |  | 284.0826 |  | 1986.4507 |  | 1986.4507 | 0,01% | 15479742.254 | 98,00%
MO612700 | SEDOP |  | AJUDANTE DE PEDREIRO | Mão de Obra | h | 101.766 |  | 19.4617 |  | 1980.5391 |  | 1980.5391 | 0,01% | 15481722.7931 | 98,01%
00036278 | SINAPI |  | TUBO PPR PN 20, DN 25 MM, PARA AGUA QUENTE PREDIAL | Material | M | 109.5927 |  | 18.0291 |  | 1975.857 |  | 1975.857 | 0,01% | 15483698.6501 | 98,02%
002281 | SBC |  | REGISTRO GAVETA BRONZE BRUTO DIAMETRO 3" | Material | UN | 1.9979 |  | 979.6412 |  | 1957.1863 |  | 1957.1863 | 0,01% | 15485655.8364 | 98,03%
00001970/SINAPI | ORSE |  | Curva pvc longa 90 graus, dn 100 mm, para esgoto predial | Material | un | 28.969 |  | 67.2843 |  | 1949.1577 |  | 1949.1577 | 0,01% | 15487604.9941 | 98,05%
00037736 | SINAPI |  | TANQUE DE ACO CARBONO NAO REVESTIDO, PARA TRANSPORTE DE AGUA COM CAPACIDADE DE 10 M3, COM BOMBA CENTRIFUGA POR TOMADA DE FORCA, VAZAO MAXIMA *75* M3/H (INCLUI MONTAGEM, NAO INCLUI CAMINHAO) | Equipamento para Aquisição Permanente | UN | 0.018587 |  | 104350.176 |  | 1939.5795 |  | 1939.5795 | 0,01% | 15489544.5736 | 98,06%
4620 | ORSE |  | Cabo de aluminio 0,6/1kv multiplexados 3x1x16 +16mm² | Material | m | 149.8395 |  | 12.9421 |  | 1939.2371 |  | 1939.2371 | 0,01% | 15491483.8107 | 98,07%
139 | ORSE |  | Adesivo sikafix (sika) - p/ argamassa e pasta de cimento - ou similar | Material | kg | 66.1571 |  | 28.9315 |  | 1914.0273 |  | 1914.0273 | 0,01% | 15493397.838 | 98,08%
00010899 | SINAPI |  | ADAPTADOR EM LATAO, ENGATE RAPIDO 2 1/2" X ROSCA INTERNA 5 FIOS 2 1/2", PARA INSTALACAO PREDIAL DE COMBATE A INCENDIO | Material | UN | 17.9807 |  | 106.3655 |  | 1912.5317 |  | 1912.5317 | 0,01% | 15495310.3697 | 98,09%
4119 | ORSE |  | Cabo de cobre isolado EPR, flexivel, 70mm², 0,6/1kv / 90º C (Eprotenax-G7 ou similar) | Material | m | 20.3782 |  | 93.7877 |  | 1911.2219 |  | 1911.2219 | 0,01% | 15497221.5916 | 98,11%
00038594 | SINAPI |  | MEIO BLOCO DE CONCRETO ESTRUTURAL 14 X 19 X 34 CM, FBK 14 MPA (NBR 6136) | Material | UN | 253.6963 |  | 7.503 |  | 1903.487 |  | 1903.487 | 0,01% | 15499125.0786 | 98,12%
00011029 | SINAPI |  | HASTE RETA PARA GANCHO DE FERRO GALVANIZADO, COM ROSCA 1/4" X 30 CM PARA FIXACAO DE TELHA METALICA, INCLUI PORCA E ARRUELAS DE VEDACAO | Material | CJ | 628.0524 |  | 2.9988 |  | 1883.3895 |  | 1883.3895 | 0,01% | 15501008.4681 | 98,13%
10322 | ORSE |  | Certificação de rede cabeamento estruturado (ref: obra Sergipetec) | Serviços | un | 64.9305 |  | 28.7494 |  | 1866.7128 |  | 1866.7128 | 0,01% | 15502875.1809 | 98,14%
00004718/SINAPI | ORSE |  | Pedra britada n. 2 (19 a 38 mm) posto pedreira/fornecedor, sem frete | Material | m³ | 11.0744 |  | 168.1258 |  | 1861.8905 |  | 1861.8905 | 0,01% | 15504737.0714 | 98,15%
00002666 | SINAPI |  | TAMPAO / TERMINAL / PLUG, D = 1 1/4", PARA DUTO CORRUGADO PEAD (CABEAMENTO SUBTERRANEO) | Material | UN | 179.8374 |  | 10.1983 |  | 1834.0308 |  | 1834.0308 | 0,01% | 15506571.1022 | 98,17%
008356 | SBC |  | CAIXA DE PASSAGEM DE EMBUTIR EM PVC 20x20x9cm CEMAR | Material | UN | 24.9733 |  | 72.6141 |  | 1813.4111 |  | 1813.4111 | 0,01% | 15508384.5133 | 98,18%
045581 | SBC |  | RACK 16U x 770mm COM PORTA DE VIDRO TEMPERADO PRETO | Material | UN | 0.99893 |  | 1804.0258 |  | 1802.0958 |  | 1802.0958 | 0,01% | 15510186.6091 | 98,19%
00003363 | SINAPI |  | GUINDAUTO HIDRAULICO, CAPACIDADE MAXIMA DE CARGA 6200 KG, MOMENTO MAXIMO DE CARGA 11,7 TM, ALCANCE MAXIMO HORIZONTAL 9,70 M, PARA MONTAGEM SOBRE CHASSI DE CAMINHAO PBT MINIMO 13000 KG (INCLUI MONTAGEM, NAO INCLUI CAMINHAO) | Equipamento para Aquisição Permanente | UN | 0.010142 |  | 174524 |  | 1770.0955 |  | 1770.0955 | 0,01% | 15511956.7046 | 98,20%
00044503 | SINAPI |  | JARDINEIRO (HORISTA) | Mão de Obra | H | 84.6138 |  | 20.5058 |  | 1735.0753 |  | 1735.0753 | 0,01% | 15513691.7798 | 98,21%
00004417 | SINAPI |  | SARRAFO NAO APARELHADO *2,5 X 7* CM, EM MACARANDUBA/MASSARANDUBA, ANGELIM, PEROBA-ROSA OU EQUIVALENTE DA REGIAO - BRUTA | Material | M | 228.6697 |  | 7.5394 |  | 1724.0411 |  | 1724.0411 | 0,01% | 15515415.8209 | 98,22%
4406 | ORSE |  | Grade em metalon | Material | m² | 5.4142 |  | 309.4326 |  | 1675.3304 |  | 1675.3304 | 0,01% | 15517091.1513 | 98,23%
3843 | ORSE |  | Barra chata de cobre 1" x 1/4" | Material | Kg | 7.7117 |  | 212.464 |  | 1638.4674 |  | 1638.4674 | 0,01% | 15518729.6187 | 98,24%
00013458 | SINAPI |  | COMPACTADOR DE SOLOS DE PERCURSAO (SOQUETE) COM MOTOR A GASOLINA 4 TEMPOS DE 4 HP (4 CV) | Equipamento para Aquisição Permanente | UN | 0.076498 |  | 21046.5989 |  | 1610.0253 |  | 1610.0253 | 0,01% | 15520339.644 | 98,25%
00039437 | SINAPI |  | PARAFUSO DRY WALL, EM ACO FOSFATIZADO, CABECA TROMBETA E PONTA AGULHA (TA), COMPRIMENTO 45 MM | Material | UN | 5660.5745 |  | 0.27924 |  | 1580.6498 |  | 1580.6498 | 0,01% | 15521920.2937 | 98,26%
00037395 | SINAPI |  | PINO DE ACO COM FURO, HASTE = 27 MM (ACAO DIRETA) | Material | CENTO | 31.0193 |  | 50.9064 |  | 1579.0813 |  | 1579.0813 | 0,01% | 15523499.375 | 98,27%
047588 | SBC |  | RACK - DISTRIBUIDOR INTERNO OPTICO DIO 24 FIBRAS ODF FULL JZ-1823 APC | Material | UN | 3.9957 |  | 394.576 |  | 1576.6155 |  | 1576.6155 | 0,01% | 15525075.9905 | 98,28%
00043439 | SINAPI |  | CAIXA PRE-MOLDADA PARA BOCA DE LOBO, EM CONCRETO ARMADO, COM FCK DE 25 MPA, COM DIMENSOES 1,10 X 0,65 X 1,00 M (COMPRIMENTO X LARGURA X ALTURA) | Material | UN | 1.9979 |  | 771.0015 |  | 1540.3534 |  | 1540.3534 | 0,01% | 15526616.3439 | 98,29%
00004425 | SINAPI |  | VIGA NAO APARELHADA *6 X 12* CM, EM MACARANDUBA/MASSARANDUBA, ANGELIM OU EQUIVALENTE DA REGIAO - BRUTA | Material | M | 52.1009 |  | 29.32 |  | 1527.6008 |  | 1527.6008 | 0,01% | 15528143.9447 | 98,30%
00038600 | SINAPI |  | CANALETA DE CONCRETO ESTRUTURAL 14 X 19 X 39 CM, FBK 14 MPA (NBR 6136) | Material | UN | 168.5395 |  | 9.0328 |  | 1522.3761 |  | 1522.3761 | 0,01% | 15529666.3208 | 98,31%
00000151/SINAPI | Próprio |  | IMPERMEABILIZANTE INCOLOR PARA TRATAMENTO DE FACHADAS À BASE DE SILICONE | Material | litro | 57.6846 |  | 26.3334 |  | 1519.032 |  | 1519.032 | 0,01% | 15531185.3528 | 98,32%
00020083 | SINAPI |  | SOLUCAO PREPARADORA / LIMPADORA PARA PVC, FRASCO COM 1000 CM3 | Material | UN | 20.6456 |  | 73.549 |  | 1518.4594 |  | 1518.4594 | 0,01% | 15532703.8122 | 98,33%
047595 | SBC |  | SINALIZADOR VISUAL E SONORO CONVENCIONAL SAV420 INTELBRAS | Material | UN | 17.9807 |  | 83.9051 |  | 1508.6755 |  | 1508.6755 | 0,01% | 15534212.4877 | 98,34%
002182 | SBC |  | UNIAO FERRO GALVANIZADO ASSENTO PLANO 3" | Material | UN | 3.9957 |  | 376.3041 |  | 1503.6061 |  | 1503.6061 | 0,01% | 15535716.0938 | 98,35%
002181 | SBC |  | UNIAO FERRO GALVANIZADO ASSENTO PLANO 2.1/2" | Material | UN | 5.9936 |  | 248.85 |  | 1491.5026 |  | 1491.5026 | 0,01% | 15537207.5964 | 98,36%
1286 | ORSE |  | Laje pré-fabricada treliçada para piso ou cobertura, h=12cm, el. enchimento em bloco EPS, h=8cm | Material | m² | 26.2419 |  | 56.7461 |  | 1489.1253 |  | 1489.1253 | 0,01% | 15538696.7217 | 98,37%
00040784 | SINAPI |  | CALHA QUADRADA DE CHAPA DE ACO GALVANIZADA NUM 24, CORTE 100 CM | Material | M | 15.7332 |  | 93.8362 |  | 1476.3398 |  | 1476.3398 | 0,01% | 15540173.0614 | 98,38%
00001879 | SINAPI |  | CURVA 90 GRAUS, LONGA, DE PVC RIGIDO ROSCAVEL, DE 3/4", PARA ELETRODUTO | Material | UN | 771.4938 |  | 1.894 |  | 1461.1821 |  | 1461.1821 | 0,01% | 15541634.2435 | 98,39%
00036397 | SINAPI |  | BETONEIRA, CAPACIDADE NOMINAL 600 L, CAPACIDADE DE MISTURA 360 L, MOTOR ELETRICO TRIFASICO 220/380V, POTENCIA 4CV, SEM CARREGADOR | Equipamento para Aquisição Permanente | UN | 0.054642 |  | 26713.0502 |  | 1459.6486 |  | 1459.6486 | 0,01% | 15543093.8921 | 98,40%
037492 | SBC |  | ELETROCALHA - EMENDA PLANA INTERNA "U" 200x100mm CHAPA 22 | Material | UN | 132.8577 |  | 10.866 |  | 1443.6341 |  | 1443.6341 | 0,01% | 15544537.5262 | 98,41%
00034492/SINAPI | ORSE |  | Concreto usinado bombeavel, classe de resistencia c20, com brita 0 e 1, slump= 100 +/- 20 mm, exclui servico de bombeamento (nbr 8953) | Material | m³ | 2.6372 |  | 546.336 |  | 1440.784 |  | 1440.784 | 0,01% | 15545978.3102 | 98,41%
588 | ORSE |  | Chave fusível 15kv- 24kv 100a 12000a | Material | un | 2.9968 |  | 475.3852 |  | 1424.6298 |  | 1424.6298 | 0,01% | 15547402.94 | 98,42%
00036801 | SINAPI |  | ACABAMENTO DE METAL CROMADO PARA REGISTRO PEQUENO, DE PAREDE, 1/2" OU 3/4" | Material | UN | 29.9679 |  | 47.2034 |  | 1414.588 |  | 1414.588 | 0,01% | 15548817.528 | 98,43%
00006193/SINAPI | ORSE |  | Tabua nao aparelhada *2,5 x 20* cm, em macaranduba/massaranduba, angelim ou equivalente da regiao - bruta | Material | m | 73.2514 |  | 19.1946 |  | 1406.0312 |  | 1406.0312 | 0,01% | 15550223.5592 | 98,44%
00000995 | SINAPI |  | CABO DE COBRE, FLEXIVEL, CLASSE 4 OU 5, ISOLACAO EM PVC/A, ANTICHAMA BWF-B, COBERTURA PVC-ST1, ANTICHAMA BWF-B, 1 CONDUTOR, 0,6/1 KV, SECAO NOMINAL 16 MM2 | Material | M | 62.1035 |  | 22.0234 |  | 1367.7307 |  | 1367.7307 | 0,01% | 15551591.2899 | 98,45%
00003799 | SINAPI |  | LUMINARIA DE SOBREPOR EM CHAPA DE ACO PARA 2 LAMPADAS FLUORESCENTES DE *36* W, ALETADA, COMPLETA (LAMPADAS E REATOR INCLUSOS) | Material | UN | 7.8726 |  | 172.6786 |  | 1359.4242 |  | 1359.4242 | 0,01% | 15552950.7141 | 98,46%
00039434 | SINAPI |  | MASSA DE REJUNTE EM PO PARA DRYWALL, A BASE DE GESSO, SECAGEM RAPIDA, PARA TRATAMENTO DE JUNTAS DE CHAPA DE GESSO (NECESSITA ADICAO DE AGUA) | Material | KG | 307.8338 |  | 4.4071 |  | 1356.6574 |  | 1356.6574 | 0,01% | 15554307.3715 | 98,47%
00007143 | SINAPI |  | TE SOLDAVEL, PVC, 90 GRAUS, 60 MM, PARA AGUA FRIA PREDIAL (NBR 5648) | Material | UN | 33.9636 |  | 39.5426 |  | 1343.0096 |  | 1343.0096 | 0,01% | 15555650.3811 | 98,48%
00043461 | SINAPI |  | FERRAMENTAS - FAMILIA ENCANADOR - HORISTA (ENCARGOS COMPLEMENTARES - COLETADO CAIXA) | Encargos Complementares | H | 3549.6639 |  | 0.37636 |  | 1335.9686 |  | 1335.9686 | 0,01% | 15556986.3497 | 98,48%
3013 | ORSE |  | Botão de comando cogumelo, de retenção, 3SB32 - Siemens ou similar | Material | un | 17.9807 |  | 74.0589 |  | 1331.6337 |  | 1331.6337 | 0,01% | 15558317.9834 | 98,49%
00006157 | SINAPI |  | VALVULA EM METAL CROMADO PARA PIA AMERICANA 3.1/2 X 1.1/2" | Material | UN | 16.9818 |  | 78.2353 |  | 1328.5775 |  | 1328.5775 | 0,01% | 15559646.561 | 98,50%
00043440 | SINAPI |  | CONJUNTO PRE-MOLDADO COMPOSTO POR GRELHA (0,99 X 0,45 M), QUADRO (1,10 X 0,52 M) E CANTONEIRA (1,10 X 0,35 M), EM CONCRETO ARMADO, COM FCK DE 21 MPA | Material | UN | 1.9979 |  | 664.988 |  | 1328.5533 |  | 1328.5533 | 0,01% | 15560975.1143 | 98,51%
00038094 | SINAPI |  | ESPELHO / PLACA DE 3 POSTOS 4" X 2", PARA INSTALACAO DE TOMADAS E INTERRUPTORES | Material | UN | 430.9106 |  | 3.0716 |  | 1323.5947 |  | 1323.5947 | 0,01% | 15562298.709 | 98,52%
00011976 | SINAPI |  | CHUMBADOR DE ACO ZINCADO, DIAMETRO 1/4" COM PARAFUSO 1/4" X 40 MM | Material | UN | 891.9248 |  | 1.4812 |  | 1321.099 |  | 1321.099 | 0,01% | 15563619.808 | 98,53%
00043692 | SINAPI |  | PERFIL "U" SIMPLES, EM CHAPA DOBRADA DE ACO LAMINADO, E = 3 MM, H = 200 MM, L = 50 MM (6,83 KG/M) | Material | KG | 118.8727 |  | 11.0724 |  | 1316.2072 |  | 1316.2072 | 0,01% | 15564936.0152 | 98,53%
00000301 | SINAPI |  | ANEL BORRACHA PARA TUBO ESGOTO PREDIAL, DN 100 MM (NBR 5688) | Material | UN | 309.6016 |  | 4.2493 |  | 1315.584 |  | 1315.584 | 0,01% | 15566251.5992 | 98,54%
P.18.000.050277 | CPOS/CDHU |  | QUADRO DE SOBREPOR EM CHAPA DE AÇO, PARA DISJUNTORES 16 DIN / 12 BOLT-ON DE 150 A, QDSTG-U II, REF. 904507 DA CEMAR OU EQUIVALENTE | Material | un | 1.9979 |  | 653.3086 |  | 1305.2194 |  | 1305.2194 | 0,01% | 15567556.8186 | 98,55%
00020078 | SINAPI |  | PASTA LUBRIFICANTE PARA TUBOS E CONEXOES COM JUNTA ELASTICA, EMBALAGEM DE *400* GR (USO EM PVC, ACO, POLIETILENO E OUTROS) | Material | UN | 48.6201 |  | 26.7947 |  | 1302.7621 |  | 1302.7621 | 0,01% | 15568859.5806 | 98,56%
00002701/SINAPI | ORSE |  | Instalador de tubulacoes - tubos/equipamentos (horista) | Mão de Obra | h | 44.7828 |  | 29.0772 |  | 1302.1603 |  | 1302.1603 | 0,01% | 15570161.741 | 98,57%
12099 | ORSE |  | Tomada para lógica, rj45, com placa, cat. 6 | Material | un | 29.9679 |  | 43.2455 |  | 1295.978 |  | 1295.978 | 0,01% | 15571457.7189 | 98,58%
00005073 | SINAPI |  | PREGO DE ACO POLIDO COM CABECA 17 X 24 (2 1/4 X 11) | Material | KG | 46.2516 |  | 27.6932 |  | 1280.8525 |  | 1280.8525 | 0,01% | 15572738.5715 | 98,58%
00004226 | SINAPI |  | GAS DE COZINHA - GLP | Material | KG | 133.2035 |  | 9.6155 |  | 1280.8205 |  | 1280.8205 | 0,01% | 15574019.392 | 98,59%
6870 | ORSE |  | Tubo metálico equipado para cimbramento - locação (diâmetro da seção: 1 1/2 ") | Material | m/mês | 497.5871 |  | 2.4282 |  | 1208.2211 |  | 1208.2211 | 0,01% | 15575227.6131 | 98,60%
00038593 | SINAPI |  | MEIO BLOCO DE CONCRETO ESTRUTURAL 14 X 19 X 19 CM, FBK 14 MPA (NBR 6136) | Material | UN | 253.6963 |  | 4.7592 |  | 1207.3898 |  | 1207.3898 | 0,01% | 15576435.003 | 98,61%
00000342 | SINAPI |  | ARAME GALVANIZADO 12 BWG, 2,76 MM (0,048 KG/M) | Material | KG | 84.9091 |  | 14.144 |  | 1200.9566 |  | 1200.9566 | 0,01% | 15577635.9595 | 98,62%
00006299 | SINAPI |  | TE DE FERRO GALVANIZADO, DE 2 1/2" | Material | UN | 6.9925 |  | 170.7239 |  | 1193.789 |  | 1193.789 | 0,01% | 15578829.7486 | 98,62%
00034653 | SINAPI |  | DISJUNTOR TERMOMAGNETICO PARA TRILHO DIN (IEC), MONOPOLAR, 6 - 32 A | Material | UN | 127.8631 |  | 9.2756 |  | 1186.003 |  | 1186.003 | 0,01% | 15580015.7515 | 98,63%
3640 | ORSE |  | Suporte vertical 200 x 100 mm para fixação de eletrocalha metálica ( ref.: Mopa ou similar) | Material | un | 98.8941 |  | 11.898 |  | 1176.6403 |  | 1176.6403 | 0,01% | 15581192.3918 | 98,64%
00013954 | SINAPI |  | POLIDORA DE PISO (POLITRIZ) ELETRICA, MOTOR MONOFASICO DE 4 HP, PESO DE 100 KG, DIAMETRO DO TRABALHO DE 450 MM | Equipamento para Aquisição Permanente | UN | 0.10559 |  | 11078.1886 |  | 1169.7325 |  | 1169.7325 | 0,01% | 15582362.1244 | 98,65%
00010777/SINAPI | ORSE |  | Locacao de container 2,30 x 4,30 m, alt. 2,50 m, para sanitario, com 3 bacias, 4 chuveiros, 1 lavatorio e 1 mictorio (nao inclui mobilizacao/desmobilizacao) | Equipamento | mes | 0.99893 | 0 | 1168.2606 | 0 | 1167.0108 | 0 | 1167.0108 | 0,01% | 15583529.1352 | 98,65%
005401 | SBC |  | CURVA 45 PVC SOLDAVEL 75mm | Material | UN | 11.9872 |  | 96.7258 |  | 1159.4673 |  | 1159.4673 | 0,01% | 15584688.6025 | 98,66%
00005069/SINAPI | ORSE |  | Prego de aco polido com cabeca 17 x 27 (2 1/2 x 11) | Material | kg | 55.4597 |  | 20.9065 |  | 1159.4652 |  | 1159.4652 | 0,01% | 15585848.0677 | 98,67%
00000863 | SINAPI |  | CABO DE COBRE NU 35 MM2 MEIO-DURO | Material | M | 21.9765 |  | 52.6789 |  | 1157.6967 |  | 1157.6967 | 0,01% | 15587005.7644 | 98,67%
00003670 | SINAPI |  | JUNCAO SIMPLES, PVC, 45 GRAUS, DN 100 X 100 MM, SERIE NORMAL PARA ESGOTO PREDIAL | Material | UN | 38.1595 |  | 30.1699 |  | 1151.2689 |  | 1151.2689 | 0,01% | 15588157.0332 | 98,68%
012331 | SBC |  | ARGAMASSA PRONTA FERMA QUARTZOLIT P/MARMORES 4,0kg/m2 | Material | KG | 338.7752 |  | 3.3873 |  | 1147.5275 |  | 1147.5275 | 0,01% | 15589304.5607 | 98,69%
7864 | ORSE |  | Clips 3/8" , p/haste de aterramento galvanizada, ref:TEL-5238 | Material | un | 119.8716 |  | 9.5548 |  | 1145.3506 |  | 1145.3506 | 0,01% | 15590449.9113 | 98,70%
4683 | ORSE |  | Parafuso de ferro zincado c/rosca 3/8 " x 1 1/2" | Material | un | 1094.8275 |  | 1.0441 |  | 1143.119 |  | 1143.119 | 0,01% | 15591593.0303 | 98,70%
00021012 | SINAPI |  | TUBO ACO GALVANIZADO COM COSTURA, CLASSE LEVE, DN 40 MM (1 1/2"), E = 3,00 MM, *3,48* KG/M (NBR 5580) | Material | M | 18.4742 |  | 61.7724 |  | 1141.1952 |  | 1141.1952 | 0,01% | 15592734.2255 | 98,71%
002585 | SBC |  | VALVULA DE RETENCAO DUPLA PORTINHOLA REF 2401 3" GENEBRE | Material | UN | 1.9979 |  | 570.5569 |  | 1139.893 |  | 1139.893 | 0,01% | 15593874.1186 | 98,72%
00004384 | SINAPI |  | PARAFUSO NIQUELADO COM ACABAMENTO CROMADO PARA FIXAR PECA SANITARIA, INCLUI PORCA CEGA, ARRUELA E BUCHA DE NYLON TAMANHO S-10 | Material | UN | 41.0013 |  | 27.7539 |  | 1137.9444 |  | 1137.9444 | 0,01% | 15595012.063 | 98,73%
00011714 | SINAPI |  | CAIXA SIFONADA, PVC, 150 X *185* X 75 MM, COM GRELHA QUADRADA, BRANCA | Material | UN | 16.9818 |  | 66.8351 |  | 1134.9813 |  | 1134.9813 | 0,01% | 15596147.0443 | 98,73%
00041967 | SINAPI |  | CERA LIQUIDA INCOLOR MULTIPISO | Material | L | 46.0155 |  | 24.573 |  | 1130.7372 |  | 1130.7372 | 0,01% | 15597277.7815 | 98,74%
00038775 | SINAPI |  | LUMINARIA TIPO TARTARUGA PARA AREA EXTERNA EM ALUMINIO, COM GRADE, PARA 1 LAMPADA, BASE E27, POTENCIA MAXIMA 40/60 W (NAO INCLUI LAMPADA) | Material | UN | 11.9872 |  | 94.2369 |  | 1129.6329 |  | 1129.6329 | 0,01% | 15598407.4144 | 98,75%
00004262 | SINAPI |  | PA CARREGADEIRA SOBRE RODAS, POTENCIA LIQUIDA 128 HP, CAPACIDADE DA CACAMBA DE 1,7 A 2,8 M3, PESO OPERACIONAL MAXIMO DE 11632 KG | Equipamento para Aquisição Permanente | UN | 0.0013977 |  | 807363.2 |  | 1128.4212 |  | 1128.4212 | 0,01% | 15599535.8355 | 98,75%
9329 | ORSE |  | Conector de medição em bronze c/4 parafusos p/cabos de cobre 16-70mm² ref.TEL-560 (pára-raio) | Material | un | 19.9786 |  | 56.4547 |  | 1127.8865 |  | 1127.8865 | 0,01% | 15600663.722 | 98,76%
12239 | ORSE |  | Disjuntor termomagnético tripolar 40 A com caixa moldada 10 kA | Material | un | 3.9957 |  | 272.8402 |  | 1090.1933 |  | 1090.1933 | 0,01% | 15601753.9153 | 98,77%
00003379 | SINAPI |  | HASTE DE ATERRAMENTO EM ACO COM 3,00 M DE COMPRIMENTO E DN = 5/8", REVESTIDA COM BAIXA CAMADA DE COBRE, SEM CONECTOR | Material | UN | 11.1591 |  | 97.175 |  | 1084.3899 |  | 1084.3899 | 0,01% | 15602838.3052 | 98,77%
00003526 | SINAPI |  | JOELHO PVC, SOLDAVEL, PB, 90 GRAUS, DN 50 MM, PARA ESGOTO PREDIAL | Material | UN | 279.2466 |  | 3.8486 |  | 1074.718 |  | 1074.718 | 0,01% | 15603913.0232 | 98,78%
00021127 | SINAPI |  | FITA ISOLANTE ADESIVA ANTICHAMA, USO ATE 750 V, EM ROLO DE 19 MM X 5 M | Material | UN | 273.8713 |  | 3.8972 |  | 1067.3305 |  | 1067.3305 | 0,01% | 15604980.3537 | 98,79%
00020250 | SINAPI |  | SISAL EM FIBRA / ESTOPA SISAL PARA GESSO | Material | KG | 33.9667 |  | 31.3961 |  | 1066.4225 |  | 1066.4225 | 0,01% | 15606046.7762 | 98,79%
00020147 | SINAPI |  | JOELHO PVC, SOLDAVEL, COM BUCHA DE LATAO, 90 GRAUS, 25 MM X 1/2", PARA AGUA FRIA PREDIAL | Material | UN | 153.8353 |  | 6.8353 |  | 1051.5055 |  | 1051.5055 | 0,01% | 15607098.2817 | 98,80%
00038365 | SINAPI |  | CAMADA SEPARADORA DE FILME DE POLIETILENO 20 A 25 MICRA | Material | m² | 373.106 |  | 2.8045 |  | 1046.3851 |  | 1046.3851 | 0,01% | 15608144.6668 | 98,81%
00037552 | SINAPI |  | ARGAMASSA INDUSTRIALIZADA PARA CHAPISCO ROLADO | Material | KG | 324.2507 |  | 3.193 |  | 1035.3425 |  | 1035.3425 | 0,01% | 15609180.0093 | 98,81%
00007267 | SINAPI |  | BLOCO CERAMICO / TIJOLO VAZADO PARA ALVENARIA DE VEDACAO, 6 FUROS NA HORIZONTAL DE 9 X 14 X 19 CM (L X A X C) | Material | UN | 1131.1886 |  | 0.91056 |  | 1030.0151 |  | 1030.0151 | 0,01% | 15610210.0243 | 98,82%
00001607 | SINAPI |  | CONJUNTO ARRUELAS DE VEDACAO 5/16" PARA TELHA FIBROCIMENTO (UMA ARRUELA METALICA E UMA ARRUELA PVC - CONICAS) | Material | CJ | 2529.7464 |  | 0.40065 |  | 1013.5338 |  | 1013.5338 | 0,01% | 15611223.5581 | 98,83%
2643 | ORSE |  | Fita isolante de alta fusão 19 mm x 10 m | Material | un | 65.6897 |  | 15.2974 |  | 1004.8814 |  | 1004.8814 | 0,01% | 15612228.4395 | 98,83%
669 | ORSE |  | Fixação para vaso sanitário, DECA SP13 ou similar | Material | cj | 30.9668 |  | 32.2338 |  | 998.1796 |  | 998.1796 | 0,01% | 15613226.6191 | 98,84%
00002692/SINAPI | ORSE |  | Desmoldante protetor para formas de madeira, de base oleosa emulsionada em agua | Material | l | 88.005 |  | 11.3031 |  | 994.7281 |  | 994.7281 | 0,01% | 15614221.3472 | 98,85%
00001872 | SINAPI |  | CAIXA DE PASSAGEM, EM PVC, DE 4" X 2", PARA ELETRODUTO FLEXIVEL CORRUGADO | Material | UN | 611.0388 |  | 1.6269 |  | 994.079 |  | 994.079 | 0,01% | 15615215.4262 | 98,85%
804 | ORSE |  | Curva 45 longa pvc sanitario d= 75mm | Material | un | 15.9829 |  | 62.1488 |  | 993.3163 |  | 993.3163 | 0,01% | 15616208.7425 | 98,86%
00000122 | SINAPI |  | ADESIVO PLASTICO PARA PVC, FRASCO COM *850* GR | Material | UN | 15.2641 |  | 64.9169 |  | 990.898 |  | 990.898 | 0,01% | 15617199.6405 | 98,87%
00003673 | SINAPI |  | JUNTA PLASTICA DE DILATACAO PARA PISOS, COR CINZA, 27 X 3 MM (ALTURA X ESPESSURA) | Material | M | 377.7315 |  | 2.6103 |  | 985.9819 |  | 985.9819 | 0,01% | 15618185.6224 | 98,87%
00012893/SINAPI | ORSE |  | Bota de seguranca com biqueira de aco e colarinho acolchoado | Material | par | 10.9502 |  | 89.7569 |  | 982.8587 |  | 982.8587 | 0,01% | 15619168.4811 | 98,88%
10362 | ORSE |  | Seguro de vida e acidente em grupo | Serviços | un | 64.4022 |  | 15.2246 |  | 980.4949 |  | 980.4949 | 0,01% | 15620148.976 | 98,88%
6779 | ORSE |  | Sinalizador duplo c/ célula para mastro (pára-raio) | Material | un | 0.99893 |  | 970.657 |  | 969.6186 |  | 969.6186 | 0,01% | 15621118.5946 | 98,89%
3116 | ORSE |  | Cantoneira alumínio anodizado natural, 1" x 1/8" - vara com 6m - 0,408 kg/m | Material | m | 52.4199 |  | 18.3205 |  | 960.3564 |  | 960.3564 | 0,01% | 15622078.9509 | 98,90%
00044027 | SINAPI |  | TALA PARA EMENDA DE ELETROCALHA, SIMPLES / RETA, LISA OU PERFURADA, EM CHAPA DE ACO GALVANIZADO #22, ALTURA 50 MM | Material | UN | 676.076 |  | 1.4083 |  | 952.14 |  | 952.14 | 0,01% | 15623031.0909 | 98,90%
00002438 | SINAPI |  | ELETROTECNICO (HORISTA) | Mão de Obra | H | 32.9525 |  | 28.883 |  | 951.7673 |  | 951.7673 | 0,01% | 15623982.8582 | 98,91%
00006149 | SINAPI |  | SIFAO PLASTICO TIPO COPO PARA PIA OU LAVATORIO, 1 X 1.1/2" | Material | UN | 64.9305 |  | 14.5932 |  | 947.5459 |  | 947.5459 | 0,01% | 15624930.4041 | 98,91%
004552 | SBC |  | DRYWALL - PERFIL PARA FORRO TABICA BRANCA 48x40x3000mm | Material | M | 152.8363 |  | 6.0825 |  | 929.6332 |  | 929.6332 | 0,01% | 15625860.0373 | 98,92%
00007268 | SINAPI |  | BLOCO CERAMICO / TIJOLO VAZADO PARA ALVENARIA DE VEDACAO, 8 FUROS NA HORIZONTAL DE 9 X 19 X 29 CM (L X A X C) | Material | UN | 514.4491 |  | 1.7968 |  | 924.3818 |  | 924.3818 | 0,01% | 15626784.4191 | 98,93%
00011712 | SINAPI |  | CAIXA SIFONADA, PVC, 150 X 150 X 50 MM, COM GRELHA QUADRADA, BRANCA (NBR 5688) | Material | UN | 21.1777 |  | 43.6462 |  | 924.3265 |  | 924.3265 | 0,01% | 15627708.7456 | 98,93%
00001956 | SINAPI |  | CURVA DE PVC 90 GRAUS, SOLDAVEL, 25 MM, COR MARROM, PARA AGUA FRIA PREDIAL | Material | UN | 239.7432 |  | 3.8122 |  | 913.9519 |  | 913.9519 | 0,01% | 15628622.6975 | 98,94%
00010931 | SINAPI |  | TELA DE ARAME GALVANIZADA, HEXAGONAL, FIO 0,56 MM (24 BWG), MALHA 1/2", H = 1 M | Material | m² | 58.0553 |  | 15.5888 |  | 905.0121 |  | 905.0121 | 0,01% | 15629527.7096 | 98,94%
00037558/SINAPI | ORSE |  | Placa de sinalizacao de seguranca contra incendio, fotoluminescente, retangular, *20 x 40* cm, em pvc *2* mm anti-chamas (simbolos, cores e pictogramas conforme nbr 16820) | Material | un | 39.9572 |  | 22.6305 |  | 904.2497 |  | 904.2497 | 0,01% | 15630431.9593 | 98,95%
00001933 | SINAPI |  | CURVA PVC CURTA 90 GRAUS, DN 40 MM, PARA ESGOTO PREDIAL | Material | UN | 141.8481 |  | 6.3132 |  | 895.5176 |  | 895.5176 | 0,01% | 15631327.4769 | 98,95%
00009869 | SINAPI |  | TUBO PVC, SOLDAVEL, DE 32 MM, AGUA FRIA (NBR-5648) | Material | M | 78.0892 |  | 11.4488 |  | 894.0259 |  | 894.0259 | 0,01% | 15632221.5028 | 98,96%
00002668 | SINAPI |  | TAMPAO / TERMINAL / PLUG, D = 2", PARA DUTO CORRUGADO PEAD (CABEAMENTO SUBTERRANEO) | Material | UN | 76.7178 |  | 11.643 |  | 893.2279 |  | 893.2279 | 0,01% | 15633114.7307 | 98,97%
00040568 | SINAPI |  | PREGO DE ACO POLIDO COM CABECA 22 X 48 (4 1/4 X 5) | Material | KG | 32.3285 |  | 27.3775 |  | 885.073 |  | 885.073 | 0,01% | 15633999.8036 | 98,97%
54 | ORSE |  | Encarregado de turma - SICRO | Mão de Obra | h | 39.8364 |  | 22.072 |  | 879.2688 |  | 879.2688 | 0,01% | 15634879.0725 | 98,98%
4282 | ORSE |  | Grelha pré-moldada em concreto para boca de lobo 0,70 x 0,40m | Material | un | 19.9786 |  | 43.6947 |  | 872.9599 |  | 872.9599 | 0,01% | 15635752.0324 | 98,98%
10692 | ORSE |  | Para raios tipo polimérico 15kv - 12ka | Material | Un | 2.9968 |  | 288.2469 |  | 863.8155 |  | 863.8155 | 0,01% | 15636615.8479 | 98,99%
832 | ORSE |  | Disjuntor tripolar 300 A, padrão DIN (linha branca ), corrente de interrupção65KA, ref.: Siemens JFC3M ou Similar | Material | un | 0.99893 |  | 849.856 |  | 848.9468 |  | 848.9468 | 0,01% | 15637464.7947 | 98,99%
00000404 | SINAPI |  | FITA ISOLANTE DE BORRACHA AUTOFUSAO, USO ATE 69 KV (ALTA TENSAO), LARGURA DE 19 MM | Material | M | 601.8554 |  | 1.4083 |  | 847.6128 |  | 847.6128 | 0,01% | 15638312.4075 | 99,00%
002280 | SBC |  | REGISTRO GAVETA BRONZE BRUTO 1504.NPT.212 2.1/2" DECA | Material | UN | 1.9979 |  | 420.0595 |  | 839.2203 |  | 839.2203 | 0,01% | 15639151.6278 | 99,00%
00011026 | SINAPI |  | CHAPA DE ACO GALVANIZADA BITOLA GSG 14, E = 1,95 MM (15,60 KG/M2) | Material | KG | 70.976 |  | 11.7523 |  | 834.1307 |  | 834.1307 | 0,01% | 15639985.7585 | 99,01%
00011190 | SINAPI |  | JANELA BASCULANTE, ACO, COM BATENTE/REQUADRO, 60 X 60 CM (SEM VIDROS) | Material | UN | 3.9866 |  | 208.4575 |  | 831.0379 |  | 831.0379 | 0,01% | 15640816.7965 | 99,02%
2459 | ORSE |  | Caminhao tanque 6000 l (m. benz - ATEGO 1418/42 - 136,0 hp ou equivalente) | Equipamento | h | 4.123 | 37.1466 | 84.0022 | 12.87 | 346.3398 | 477.5653 | 823.9051 | 0,01% | 15641640.7015 | 99,02%
00001891 | SINAPI |  | LUVA EM PVC RIGIDO ROSCAVEL, DE 3/4", PARA ELETRODUTO | Material | UN | 1004.8239 |  | 0.81343 |  | 817.3575 |  | 817.3575 | 0,01% | 15642458.059 | 99,03%
00001929/SINAPI | ORSE |  | Curva de pvc 45 graus, soldavel, 40 mm, cor marrom, para agua fria predial | Material | un | 122.8684 |  | 6.6046 |  | 811.4961 |  | 811.4961 | 0,01% | 15643269.5552 | 99,03%
582 | ORSE |  | Chapa xadrez 3/16" - 4,75mm - (38,00kg/m2) | Material | kg | 26.9711 |  | 30.0606 |  | 810.7685 |  | 810.7685 | 0,01% | 15644080.3237 | 99,04%
00007568 | SINAPI |  | BUCHA DE NYLON SEM ABA S10, COM PARAFUSO DE 6,10 X 65 MM EM ACO ZINCADO COM ROSCA SOBERBA, CABECA CHATA E FENDA PHILLIPS | Material | UN | 913.9508 |  | 0.88628 |  | 810.0148 |  | 810.0148 | 0,01% | 15644890.3385 | 99,04%
3834 | ORSE |  | Cone 3" de vedação da extremidade do eletroduto flexível corrugado de pead (ref. Kanaflex ou similar) un | Material | un | 68.7264 |  | 11.7644 |  | 808.5273 |  | 808.5273 | 0,01% | 15645698.8658 | 99,05%
00003767 | SINAPI |  | LIXA EM FOLHA PARA PAREDE OU MADEIRA, NUMERO 120, COR VERMELHA | Material | UN | 746.554 |  | 1.0805 |  | 806.6749 |  | 806.6749 | 0,01% | 15646505.5407 | 99,05%
00007543/SINAPI | ORSE |  | Tampa cega em pvc para condulete 4 x 2" | Material | un | 146.8427 |  | 5.4755 |  | 804.0375 |  | 804.0375 | 0,01% | 15647309.5783 | 99,06%
002093 | SBC |  | COTOVELO 90 FERRO GALVANIZADO TUPY 3" | Material | UN | 3.9957 |  | 199.6797 |  | 797.8645 |  | 797.8645 | 0,01% | 15648107.4427 | 99,06%
00000123 | SINAPI |  | ADITIVO IMPERMEABILIZANTE DE PEGA NORMAL PARA ARGAMASSAS E CONCRETOS SEM ARMACAO, LIQUIDO E ISENTO DE CLORETOS | Material | L | 72.6885 |  | 10.9146 |  | 793.3648 |  | 793.3648 | 0,01% | 15648900.8075 | 99,07%
00004253 | SINAPI |  | OPERADOR DE GUINCHO OU GUINCHEIRO (HORISTA) | Mão de Obra | H | 34.8229 |  | 22.2419 |  | 774.5299 |  | 774.5299 | 0,00% | 15649675.3374 | 99,07%
008752 | SBC |  | TANQUE DE LOUCA 30 LITROS | Material | UN | 0.99893 |  | 770.0545 |  | 769.2307 |  | 769.2307 | 0,00% | 15650444.5681 | 99,08%
00039432 | SINAPI |  | FITA DE PAPEL REFORCADA COM LAMINA DE METAL PARA REFORCO DE CANTOS DE CHAPA DE GESSO PARA DRYWALL | Material | M | 217.4968 |  | 3.5208 |  | 765.7696 |  | 765.7696 | 0,00% | 15651210.3377 | 99,08%
00007097 | SINAPI |  | TE SANITARIO, PVC, DN 50 X 50 MM, SERIE NORMAL, PARA ESGOTO PREDIAL | Material | UN | 80.3971 |  | 9.4334 |  | 758.4181 |  | 758.4181 | 0,00% | 15651968.7559 | 99,09%
010648 | SBC |  | DISJUNTOR CAIXA MOLDADA TRIPOLAR 50A DWP 63L WEG | Material | UN | 1.9979 |  | 376.3648 |  | 751.9243 |  | 751.9243 | 0,00% | 15652720.6802 | 99,09%
099543 | SBC |  | MONTADOR DE ESTRUTURA METALICA | Mão de Obra | H | 30.0578 |  | 24.7658 |  | 744.405 |  | 744.405 | 0,00% | 15653465.0851 | 99,10%
00000546 | SINAPI |  | BARRA DE ACO CHATA, RETANGULAR (QUALQUER BITOLA) | Material | KG | 57.6187 |  | 12.8692 |  | 741.509 |  | 741.509 | 0,00% | 15654206.5942 | 99,10%
13363 | ORSE |  | Tê vertical descida lateral 75 x 50 mm, liso, zincado, para eletrocalha metálica (ref.: mopa ou similar) | Material | un | 15.9829 |  | 46.0622 |  | 736.2067 |  | 736.2067 | 0,00% | 15654942.8008 | 99,10%
00000370/SINAPI | ORSE |  | Areia media - posto jazida/fornecedor (retirado na jazida, sem transporte) | Material | m³ | 5.9981 |  | 121.408 |  | 728.2194 |  | 728.2194 | 0,00% | 15655671.0203 | 99,11%
00006141 | SINAPI |  | ENGATE/RABICHO FLEXIVEL PLASTICO (PVC OU ABS) BRANCO 1/2" X 30 CM | Material | UN | 109.0433 |  | 6.6046 |  | 720.187 |  | 720.187 | 0,00% | 15656391.2073 | 99,11%
00002664 | SINAPI |  | TAMPAO / TERMINAL / PLUG, D = 3", PARA DUTO CORRUGADO PEAD (CABEAMENTO SUBTERRANEO) | Material | UN | 41.6054 |  | 17.1671 |  | 714.2444 |  | 714.2444 | 0,00% | 15657105.4517 | 99,12%
00043053 | SINAPI |  | ACO CA-25, 6,3 MM OU 8,0 MM, VERGALHAO | Material | KG | 87.2079 |  | 8.1465 |  | 710.4372 |  | 710.4372 | 0,00% | 15657815.8889 | 99,12%
099100 | SBC |  | LADRILHEIRO | Mão de Obra | H | 28.9788 |  | 24.5064 |  | 710.1671 |  | 710.1671 | 0,00% | 15658526.056 | 99,13%
00001380 | SINAPI |  | CIMENTO BRANCO NAO ESTRUTURAL (CPB - NAO ESTRUTURAL) | Material | KG | 117.2504 |  | 6.0097 |  | 704.6395 |  | 704.6395 | 0,00% | 15659230.6954 | 99,13%
00001022 | SINAPI |  | CABO DE COBRE, FLEXIVEL, CLASSE 4 OU 5, ISOLACAO EM PVC/A, ANTICHAMA BWF-B, COBERTURA PVC-ST1, ANTICHAMA BWF-B, 1 CONDUTOR, 0,6/1 KV, SECAO NOMINAL 2,5 MM2 | Material | M | 186.3105 |  | 3.7758 |  | 703.469 |  | 703.469 | 0,00% | 15659934.1644 | 99,14%
00038112 | SINAPI |  | INTERRUPTOR SIMPLES 10A, 250V (APENAS MODULO) | Material | UN | 96.7003 |  | 7.2481 |  | 700.8896 |  | 700.8896 | 0,00% | 15660635.054 | 99,14%
3542 | ORSE |  | Cruzeta de concreto tipo T 1900 mm | Material | Un | 1.9979 |  | 344.7987 |  | 688.8597 |  | 688.8597 | 0,00% | 15661323.9138 | 99,14%
00038099 | SINAPI |  | SUPORTE DE FIXACAO PARA ESPELHO / PLACA 4" X 2", PARA 3 MODULOS, PARA INSTALACAO DE TOMADAS E INTERRUPTORES (SOMENTE SUPORTE) | Material | UN | 432.9085 |  | 1.5904 |  | 688.517 |  | 688.517 | 0,00% | 15662012.4308 | 99,15%
00009863/SINAPI | ORSE |  | Tubo pvc, roscavel, 2 1/2", agua fria predial | Material | m | 9.1812 |  | 74.8845 |  | 687.5267 |  | 687.5267 | 0,00% | 15662699.9575 | 99,15%
00039435 | SINAPI |  | PARAFUSO DRY WALL, EM ACO FOSFATIZADO, CABECA TROMBETA E PONTA AGULHA (TA), COMPRIMENTO 25 MM | Material | UN | 5660.5745 |  | 0.12141 |  | 687.239 |  | 687.239 | 0,00% | 15663387.1965 | 99,16%
00002692 | SINAPI |  | DESMOLDANTE PROTETOR PARA FORMAS DE MADEIRA, DE BASE OLEOSA EMULSIONADA EM AGUA | Material | L | 63.6955 |  | 10.4897 |  | 668.144 |  | 668.144 | 0,00% | 15664055.3406 | 99,16%
00011681 | SINAPI |  | ENGATE/RABICHO FLEXIVEL PLASTICO (PVC OU ABS) BRANCO 1/2" X 40 CM | Material | UN | 79.9144 |  | 8.3286 |  | 665.5743 |  | 665.5743 | 0,00% | 15664720.9149 | 99,17%
00007144 | SINAPI |  | TE SOLDAVEL, PVC, 90 GRAUS, 75 MM, PARA AGUA FRIA PREDIAL (NBR 5648) | Material | UN | 8.9904 |  | 73.3669 |  | 659.5953 |  | 659.5953 | 0,00% | 15665380.5102 | 99,17%
2142 | ORSE |  | Te pvc sanitario d= 75 x 50mm | Material | un | 27.97 |  | 23.371 |  | 653.6891 |  | 653.6891 | 0,00% | 15666034.1992 | 99,17%
EC373730 | SEDOP |  | SEGURO - HORISTA (ENCARGOS COMPLEMENTARES) (COLETA CAIXA) | Material | h | 6684.0321 |  | 0.097126 |  | 649.196 |  | 649.196 | 0,00% | 15666683.3952 | 99,18%
414 | ORSE |  | Cabo cobre rígido, isolado, 16mm2 - 450/750v / 70º | Material | m | 29.9679 |  | 21.1371 |  | 633.4356 |  | 633.4356 | 0,00% | 15667316.8308 | 99,18%
4937 | ORSE |  | Caixa p/quadro eletrico em chapa metalica d=80 x 60 x 20cm | Material | Un | 0.99893 |  | 631.3216 |  | 630.6462 |  | 630.6462 | 0,00% | 15667947.4771 | 99,19%
00011708/SINAPI | ORSE |  | Ralo fofo semiesferico, 100 mm, para lajes/ calhas | Material | un | 23.9743 |  | 26.2363 |  | 628.9968 |  | 628.9968 | 0,00% | 15668576.4739 | 99,19%
J00003 | SEDOP |  | Cimento | Material | SC | 10.0743 |  | 62.0759 |  | 625.3733 |  | 625.3733 | 0,00% | 15669201.8472 | 99,19%
1268 | ORSE |  | Juncao simples pvc rigido p/ esgoto primario, diam = 75 x 50mm | Material | un | 37.9593 |  | 16.2808 |  | 618.009 |  | 618.009 | 0,00% | 15669819.8562 | 99,20%
00004721/SINAPI | ORSE |  | Pedra britada n. 1 (9,5 a 19 mm) posto pedreira/fornecedor, sem frete | Material | m³ | 3.6915 |  | 167.2395 |  | 617.362 |  | 617.362 | 0,00% | 15670437.2182 | 99,20%
00034636 | SINAPI |  | CAIXA D'AGUA / RESERVATORIO EM POLIETILENO, 1000 LITROS, COM TAMPA | Material | UN | 0.99893 |  | 607.04 |  | 606.3906 |  | 606.3906 | 0,00% | 15671043.6088 | 99,21%
1270 | ORSE |  | Juncao simples pvc rigido p/ esgoto primario, diam =100 x 50mm | Material | un | 27.97 |  | 21.5985 |  | 604.1106 |  | 604.1106 | 0,00% | 15671647.7193 | 99,21%
634 | ORSE |  | Concreto usinado bombeavel b0-b1 fck=15mpa | Material | m³ | 1.1488 |  | 524.2883 |  | 602.2865 |  | 602.2865 | 0,00% | 15672250.0059 | 99,21%
002092 | SBC |  | COTOVELO 90 FERRO GALVANIZADO TUPY 2.1/2" | Material | UN | 3.9957 |  | 150.5823 |  | 601.685 |  | 601.685 | 0,00% | 15672851.6909 | 99,22%
00009836/SINAPI | ORSE |  | Tubo pvc serie normal, dn 100 mm, para esgoto predial (nbr 5688) | Material | m | 34.9086 |  | 17.2035 |  | 600.5508 |  | 600.5508 | 0,00% | 15673452.2417 | 99,22%
00011741 | SINAPI |  | RALO SIFONADO CILINDRICO, PVC, 100 X 40 MM, COM GRELHA REDONDA BRANCA | Material | UN | 51.3458 |  | 11.6916 |  | 600.3142 |  | 600.3142 | 0,00% | 15674052.5559 | 99,23%
00012041 | SINAPI |  | QUADRO DE DISTRIBUICAO COM BARRAMENTO TRIFASICO, DE EMBUTIR, EM CHAPA DE ACO GALVANIZADO, PARA 30 DISJUNTORES DIN, 150 A | Material | UN | 0.99893 |  | 599.2942 |  | 598.653 |  | 598.653 | 0,00% | 15674651.209 | 99,23%
004504 | SBC |  | CURVA 45 PVC LONGA ESGOTO SERIE NORMAL 50mm | Material | UN | 45.9508 |  | 12.7236 |  | 584.6576 |  | 584.6576 | 0,00% | 15675235.8665 | 99,23%
13660 | ORSE |  | Placa de sinalizacao, fotoluminescente, em pvc , rota de fuga | Material | un | 45.9508 |  | 12.675 |  | 582.426 |  | 582.426 | 0,00% | 15675818.2925 | 99,24%
00002373 | SINAPI |  | DISJUNTOR TIPO NEMA, TRIPOLAR 60 ATE 100 A, TENSAO MAXIMA DE 415 V | Material | UN | 4.9947 |  | 113.6743 |  | 567.7635 |  | 567.7635 | 0,00% | 15676386.0561 | 99,24%
10599 | ORSE |  | Protetor solar fps 30 com 120ml | Material | un | 25.7609 |  | 21.8534 |  | 562.9636 |  | 562.9636 | 0,00% | 15676949.0196 | 99,24%
099031 | SBC |  | ELETROTECNICO | Mão de Obra | H | 12.4347 |  | 45.0711 |  | 560.4451 |  | 560.4451 | 0,00% | 15677509.4647 | 99,25%
9600 | ORSE |  | Isolador epoxi BT 40x40 | Material | un | 25.9722 |  | 21.2464 |  | 551.8154 |  | 551.8154 | 0,00% | 15678061.2801 | 99,25%
00006153 | SINAPI |  | VALVULA EM PLASTICO BRANCO PARA TANQUE OU LAVATORIO 1", SEM UNHO E SEM LADRAO | Material | UN | 86.0679 |  | 6.4103 |  | 551.7249 |  | 551.7249 | 0,00% | 15678613.005 | 99,25%
00010408 | SINAPI |  | VALVULA DE RETENCAO HORIZONTAL, DE BRONZE (PN-25), 2", 400 PSI, TAMPA DE PORCA DE UNIAO, EXTREMIDADES COM ROSCA | Material | UN | 0.99893 |  | 543.0823 |  | 542.5013 |  | 542.5013 | 0,00% | 15679155.5063 | 99,26%
00007608 | SINAPI |  | DUCHA / CHUVEIRO PLASTICO SIMPLES, 5", BRANCO, PARA ACOPLAR EM HASTE 1/2", AGUA FRIA | Material | UN | 44.9519 |  | 11.9344 |  | 536.4738 |  | 536.4738 | 0,00% | 15679691.98 | 99,26%
003034 | SBC |  | COLA VINILICA PARA PARQUET DE MADEIRA 4,6kg/m2 | Material | KG | 17.0463 |  | 31.2383 |  | 532.4985 |  | 532.4985 | 0,00% | 15680224.4785 | 99,26%
00021013 | SINAPI |  | TUBO ACO GALVANIZADO COM COSTURA, CLASSE LEVE, DN 50 MM (2"), E = 3,00 MM, *4,40* KG/M (NBR 5580) | Material | M | 6.4256 |  | 80.6028 |  | 517.9186 |  | 517.9186 | 0,00% | 15680742.3971 | 99,27%
11249 | ORSE |  | Serra circular eletrica portatil | Equipamento | un | 0.43182 | 0 | 1189.3735 | 0 | 513.5963 | 0 | 513.5963 | 0,00% | 15681255.9935 | 99,27%
11201 | ORSE |  | Fita de advertência de rede elétrica enterrada | Material | m | 289.1903 |  | 1.7361 |  | 502.0732 |  | 502.0732 | 0,00% | 15681758.0667 | 99,27%
00044031 | SINAPI |  | TE HORIZONTAL 90 GRAUS, PARA ELETROCALHA, EM CHAPA DE ACO GALVANIZADO, ESPESSURA #22, 200 X 50 MM (L X A), SEM VIROLA, SEM TAMPA | Material | UN | 11.9872 |  | 41.8251 |  | 501.3637 |  | 501.3637 | 0,00% | 15682259.4304 | 99,28%
00034566 | SINAPI |  | BLOCO DE CONCRETO ESTRUTURAL 14 X 19 X 29 CM, FBK 6 MPA (NBR 6136) | Material | UN | 83.0058 |  | 6.0097 |  | 498.8396 |  | 498.8396 | 0,00% | 15682758.27 | 99,28%
00013896 | SINAPI |  | VIBRADOR DE IMERSAO, DIAMETRO DA PONTEIRA DE *45* MM, COM MOTOR ELETRICO TRIFASICO DE 2 HP (2 CV) | Equipamento para Aquisição Permanente | UN | 0.11304 |  | 4402.8247 |  | 497.6963 |  | 497.6963 | 0,00% | 15683255.9663 | 99,28%
00039696/SINAPI | ORSE |  | Manta aluminizada 1 face para subcobertura, e = *1* mm | Material | m² | 57.6333 |  | 8.535 |  | 491.899 |  | 491.899 | 0,00% | 15683747.8654 | 99,29%
004156 | SBC |  | NIPLE DUPLO FERRO GALVANIZADO 2.1/2" | Material | UN | 5.9936 |  | 81.9261 |  | 491.0308 |  | 491.0308 | 0,00% | 15684238.8962 | 99,29%
00039456 | SINAPI |  | DISPOSITIVO DR, 4 POLOS, SENSIBILIDADE DE 30 MA, CORRENTE DE 40 A, TIPO AC | Material | UN | 2.9968 |  | 162.9295 |  | 488.2657 |  | 488.2657 | 0,00% | 15684727.1619 | 99,29%
COT.CIVIL.18.04 | Próprio |  | Vidro laminado de 6mm, na cor verde | Material | m² | 2.1481 |  | 227.2758 |  | 488.211 |  | 488.211 | 0,00% | 15685215.3729 | 99,30%
00010698 | SINAPI |  | DIVISORIA, PLACA PRE-MOLDADA EM GRANILITE, MARMORITE OU GRANITINA, E = *3 CM | Material | m² | 1.7699 |  | 275.2198 |  | 487.1128 |  | 487.1128 | 0,00% | 15685702.4857 | 99,30%
00012657 | SINAPI |  | VALVULA DE RETENCAO VERTICAL, DE BRONZE (PN-16), 2 1/2", 200 PSI, EXTREMIDADES COM ROSCA | Material | UN | 0.99893 |  | 481.8198 |  | 481.3043 |  | 481.3043 | 0,00% | 15686183.79 | 99,30%
6.61.21 | FDE |  | VOLANTE TIPO ALAVANCA ACABAMENTO LATÃO CROMADO | Material | UN | 7.9914 |  | 60.1577 |  | 480.7465 |  | 480.7465 | 0,00% | 15686664.5365 | 99,31%
00001619 | SINAPI |  | CONTATOR TRIPOLAR, CORRENTE DE 25 A, TENSAO NOMINAL DE *500* V, CATEGORIA AC-2 E AC-3 | Material | UN | 1.9979 |  | 239.2345 |  | 477.9571 |  | 477.9571 | 0,00% | 15687142.4935 | 99,31%
006815 | SBC |  | TUBO ACO GALVANIZADO DIN 2440 NBR 5580 3/4" (1,641kg/m) | Material | M | 16.5822 |  | 28.7858 |  | 477.3337 |  | 477.3337 | 0,00% | 15687619.8272 | 99,31%
037484 | SBC |  | ELETROCALHA - EMENDA PLANA INTERNA "U" 50x50mm CHAPA 22 | Material | UN | 132.8577 |  | 3.5815 |  | 475.8347 |  | 475.8347 | 0,00% | 15688095.6619 | 99,31%
2645 | ORSE |  | Poste de ferro galvanizado, 3" x 6m, completo, para entrada de energia | Material | un | 0.99893 |  | 473.3455 |  | 472.8391 |  | 472.8391 | 0,00% | 15688568.5011 | 99,32%
049227 | SBC |  | ELETROCALHA - SUPORTE SUSPENSAO SIMPLES TIPO "B" 75x50mm CHAPA 16 | Material | UN | 99.893 |  | 4.6742 |  | 466.9208 |  | 466.9208 | 0,00% | 15689035.4218 | 99,32%
00037586 | SINAPI |  | PINO DE ACO COM ARRUELA CONICA, DIAMETRO ARRUELA = *23* MM E COMP HASTE = *27* MM (ACAO INDIRETA) | Material | CENTO | 7.862 |  | 59.1985 |  | 465.4201 |  | 465.4201 | 0,00% | 15689500.8419 | 99,32%
00001581/SINAPI | ORSE |  | Terminal a compressao em cobre estanhado para cabo 120 mm2, 1 furo e 1 compressao, para parafuso de fixacao m12 | Material | un | 35.9615 |  | 12.9178 |  | 464.5437 |  | 464.5437 | 0,00% | 15689965.3856 | 99,33%
00007576 | SINAPI |  | SUPORTE EM ACO GALVANIZADO PARA TRANSFORMADOR PARA POSTE DUPLO T 185 X 95 MM, CHAPA DE 5/16" | Material | UN | 1.9979 |  | 231.3672 |  | 462.2394 |  | 462.2394 | 0,00% | 15690427.6251 | 99,33%
00013388 | SINAPI |  | SOLDA EM BARRA DE ESTANHO-CHUMBO 50/50 | Material | KG | 2.6971 |  | 168.2593 |  | 453.8142 |  | 453.8142 | 0,00% | 15690881.4393 | 99,33%
9858 | ORSE |  | Suporte horizontal 200 x 50 mm para eletrocalha metálica (ref.: mopa ou similar) | Material | un | 95.8973 |  | 4.7228 |  | 452.901 |  | 452.901 | 0,00% | 15691334.3403 | 99,33%
00010489 | SINAPI |  | VIDRACEIRO (HORISTA) | Mão de Obra | H | 22.2503 |  | 20.2266 |  | 450.047 |  | 450.047 | 0,00% | 15691784.3873 | 99,34%
82 | ORSE |  | Aço ca-60 4,2 a 9,5 mm | Material | kg | 42.3047 |  | 10.344 |  | 437.5981 |  | 437.5981 | 0,00% | 15692221.9854 | 99,34%
00009875 | SINAPI |  | TUBO PVC, SOLDAVEL, DE 50 MM, AGUA FRIA (NBR-5648) | Material | M | 22.1165 |  | 19.7167 |  | 436.0644 |  | 436.0644 | 0,00% | 15692658.0498 | 99,34%
00012892/SINAPI | ORSE |  | Luva raspa de couro, cano curto (punho *7* cm) | Material | par | 32.9167 |  | 13.197 |  | 434.4028 |  | 434.4028 | 0,00% | 15693092.4527 | 99,35%
00010567/SINAPI | ORSE |  | Tabua *2,5 x 23* cm em pinus, mista ou equivalente da regiao - bruta | Material | m | 27.9978 |  | 15.4674 |  | 433.0528 |  | 433.0528 | 0,00% | 15693525.5055 | 99,35%
021366 | SBC |  | DRYWALL - PERFIL MONTANTE FORMATO C EM ACO ZINCADO 70x3000mm | Material | M | 45.8509 |  | 9.4213 |  | 431.9733 |  | 431.9733 | 0,00% | 15693957.4788 | 99,35%
00039796 | SINAPI |  | QUADRO DE DISTRIBUICAO, SEM BARRAMENTO, EM PVC, DE EMBUTIR, PARA 12 DISJUNTORES NEMA OU 16 DISJUNTORES DIN | Material | UN | 2.9968 |  | 143.0793 |  | 428.7788 |  | 428.7788 | 0,00% | 15694386.2575 | 99,35%
00007137/SINAPI | ORSE |  | Te pvc, soldavel, com bucha de latao na bolsa central, 90 graus, 25 mm x 1/2", para agua fria predial | Material | un | 34.9626 |  | 12.2015 |  | 426.5958 |  | 426.5958 | 0,00% | 15694812.8533 | 99,36%
099230 | SBC |  | SERRALHEIRO | Mão de Obra | H | 17.705 |  | 23.9878 |  | 424.7048 |  | 424.7048 | 0,00% | 15695237.5581 | 99,36%
00034643 | SINAPI |  | CAIXA DE INSPECAO PARA ATERRAMENTO E PARA RAIOS, EM POLIPROPILENO, DIAMETRO = 300 MM X ALTURA = 400 MM (INCLUIDA TAMPA SEM ESCOTILHA) | Material | UN | 9.9893 |  | 42.4321 |  | 423.867 |  | 423.867 | 0,00% | 15695661.4252 | 99,36%
030758 | SBC |  | TUBO ACO GALVANIZADO DIN 2440 NBR 5580 3" (8,683kg/m) | Material | M | 2.797 |  | 150.6916 |  | 421.4851 |  | 421.4851 | 0,00% | 15696082.9103 | 99,36%
00020971 | SINAPI |  | CHAVE DUPLA PARA CONEXOES TIPO STORZ, ENGATE RAPIDO 1 1/2" X 2 1/2", EM LATAO, PARA INSTALACAO PREDIAL COMBATE A INCENDIO | Material | UN | 17.9807 |  | 23.1161 |  | 415.6444 |  | 415.6444 | 0,00% | 15696498.5546 | 99,37%
00025002 | SINAPI |  | CABO DE ALUMINIO NU COM ALMA DE ACO, BITOLA 2 AWG | Material | KG | 5.9936 |  | 69.3482 |  | 415.6444 |  | 415.6444 | 0,00% | 15696914.199 | 99,37%
12141 | ORSE |  | Caixa de equipotencialização em aço 200x200x90mm, para embutir com tampa, com9 terminais, ref:TEL-901 ou similar (SPDA) | Material | un | 0.99893 |  | 410.359 |  | 409.92 |  | 409.92 | 0,00% | 15697324.1191 | 99,37%
COT.ELT.113.04 | Próprio |  | Barra chata de cobre 1 1/2"x1/2" (REF. ORSE 4490) | Material | Kg | 4.3953 |  | 92.8771 |  | 408.2221 |  | 408.2221 | 0,00% | 15697732.3412 | 99,38%
3836 | ORSE |  | Eletroduto em ferro galvanizado pesado sem costura 1 1/2" x 3m | Material | un | 2.0978 |  | 193.0387 |  | 404.9476 |  | 404.9476 | 0,00% | 15698137.2888 | 99,38%
1096 | ORSE |  | Haste cobreada copperweld p/aterramento d= 5/8" x 2,40m, excluso conector | Material | un | 5.9936 |  | 67.5028 |  | 404.5838 |  | 404.5838 | 0,00% | 15698541.8726 | 99,38%
00003421 | SINAPI |  | JANELA EM MADEIRA CEDRINHO/ ANGELIM COMERCIAL/ CURUPIXA/ CUMARU OU EQUIVALENTE DA REGIAO, CAIXA DO BATENTE/MARCO *10* CM, 2 FOLHAS DE ABRIR TIPO VENEZIANA E 2 FOLHAS GUILHOTINA PARA VIDRO, COM GUARNICAO/ALIZAR, COM FERRAGENS (SEM VIDRO E SEM ACABAMENTO) | Material | m² | 0.55381 |  | 730.257 |  | 404.4214 |  | 404.4214 | 0,00% | 15698946.294 | 99,38%
00005067/SINAPI | ORSE |  | Prego de aco polido com cabeca 16 x 24 (2 1/4 x 12) | Material | kg | 18.4819 |  | 21.8656 |  | 404.1181 |  | 404.1181 | 0,00% | 15699350.4121 | 99,39%
11379 | ORSE |  | Conector em latão tipo minigar para cabos 16 - 50 mm² (SPDA) | Material | un | 11.9872 |  | 33.6907 |  | 403.8561 |  | 403.8561 | 0,00% | 15699754.2682 | 99,39%
00005103 | SINAPI |  | CAIXA SIFONADA PVC, 100 X 100 X 50 MM, COM GRELHA REDONDA, BRANCA | Material | UN | 17.2036 |  | 23.3225 |  | 401.23 |  | 401.23 | 0,00% | 15700155.4982 | 99,39%
00020262 | SINAPI |  | SIFAO PLASTICO EXTENSIVEL UNIVERSAL, TIPO COPO | Material | UN | 19.9786 |  | 19.9838 |  | 399.2476 |  | 399.2476 | 0,00% | 15700554.7458 | 99,39%
00003520 | SINAPI |  | JOELHO PVC, SOLDAVEL, PB, 90 GRAUS, DN 100 MM, PARA ESGOTO PREDIAL | Material | UN | 37.9593 |  | 10.4411 |  | 396.3369 |  | 396.3369 | 0,00% | 15700951.0827 | 99,40%
00000816 | SINAPI |  | BUCHA DE REDUCAO DE PVC, SOLDAVEL, LONGA, COM 60 X 25 MM, PARA AGUA FRIA PREDIAL | Material | UN | 29.9679 |  | 13.0028 |  | 389.6666 |  | 389.6666 | 0,00% | 15701340.7493 | 99,40%
00003518 | SINAPI |  | JOELHO PVC, SOLDAVEL, PB, 45 GRAUS, DN 50 MM, PARA ESGOTO PREDIAL | Material | UN | 81.3993 |  | 4.7592 |  | 387.3952 |  | 387.3952 | 0,00% | 15701728.1444 | 99,40%
00000411 | SINAPI |  | ABRACADEIRA DE NYLON PARA AMARRACAO DE CABOS, COMPRIMENTO DE 200 X *4,6* MM | Material | UN | 1729.5894 |  | 0.21853 |  | 377.9748 |  | 377.9748 | 0,00% | 15702106.1192 | 99,40%
00007143/SINAPI | ORSE |  | Te soldavel, pvc, 90 graus, 60 mm, para agua fria predial (nbr 5648) | Material | un | 9.9893 |  | 37.7336 |  | 376.9324 |  | 376.9324 | 0,00% | 15702483.0516 | 99,41%
00007266 | SINAPI |  | BLOCO CERAMICO / TIJOLO VAZADO PARA ALVENARIA DE VEDACAO, 8 FUROS NA HORIZONTAL, 9 X 19 X 19 CM (L X A X C) | Material | MIL | 0.47731 |  | 789.152 |  | 376.6684 |  | 376.6684 | 0,00% | 15702859.7199 | 99,41%
10596 | ORSE |  | Protetor auricular | Material | un | 64.4022 |  | 5.8397 |  | 376.0909 |  | 376.0909 | 0,00% | 15703235.8109 | 99,41%
007318 | SBC |  | PRESILHA EM LATAO FURO 7mm 35/50mm2 | Material | UN | 296.6823 |  | 1.2626 |  | 374.6039 |  | 374.6039 | 0,00% | 15703610.4147 | 99,41%
00004777 | SINAPI |  | CANTONEIRA ACO ABAS IGUAIS (QUALQUER BITOLA), ESPESSURA ENTRE 1/8" E 1/4" | Material | KG | 38.3679 |  | 9.7369 |  | 373.5853 |  | 373.5853 | 0,00% | 15703984.0001 | 99,41%
00003104 | SINAPI |  | CONJ. DE FERRAGENS PARA PORTA DE VIDRO TEMPERADO, EM ZAMAC CROMADO, CONTEMPLANDO DOBRADICA INF., DOBRADICA SUP., PIVO PARA DOBRADICA INF., PIVO PARA DOBRADICA SUP., FECHADURA CENTRAL EM ZAMC. CROMADO, CONTRA FECHADURA DE PRESSAO | Material | CJ | 1.9979 |  | 186.8712 |  | 373.3426 |  | 373.3426 | 0,00% | 15704357.3426 | 99,42%
003912 | SBC |  | CUBA REDONDA DE EMBUTIR L41-17 DECA | Material | UN | 3.9957 |  | 92.5008 |  | 369.6072 |  | 369.6072 | 0,00% | 15704726.9498 | 99,42%
49 | ORSE |  | Cabista para instalação telefônica | Mão de Obra | h | 14.7842 |  | 24.8158 |  | 366.8809 |  | 366.8809 | 0,00% | 15705093.8307 | 99,42%
00009874 | SINAPI |  | TUBO PVC, SOLDAVEL, DE 40 MM, AGUA FRIA (NBR-5648) | Material | M | 20.3346 |  | 17.9805 |  | 365.6276 |  | 365.6276 | 0,00% | 15705459.4582 | 99,42%
00011655 | SINAPI |  | TE SANITARIO DE REDUCAO, PVC, DN 100 X 50 MM, SERIE NORMAL, PARA ESGOTO PREDIAL | Material | UN | 16.9818 |  | 21.3678 |  | 362.8641 |  | 362.8641 | 0,00% | 15705822.3224 | 99,43%
00003899/SINAPI | ORSE |  | Luva simples, pvc, soldavel, dn 100 mm, serie normal, para esgoto predial | Material | un | 47.9486 |  | 7.5637 |  | 362.6701 |  | 362.6701 | 0,00% | 15706184.9924 | 99,43%
00012016/SINAPI | ORSE |  | Condulete em pvc, tipo "lb", sem tampa, de 1/2" ou 3/4" | Material | un | 31.9658 |  | 11.2545 |  | 359.7594 |  | 359.7594 | 0,00% | 15706544.7519 | 99,43%
001626 | SBC |  | TE 90 FERRO GALVANIZADO TUPY 2.1/2" | Material | UN | 1.9979 |  | 177.2314 |  | 354.0836 |  | 354.0836 | 0,00% | 15706898.8355 | 99,43%
00003524 | SINAPI |  | JOELHO PVC, SOLDAVEL, COM BUCHA DE LATAO, 90 GRAUS, 25 MM X 3/4", PARA AGUA FRIA PREDIAL | Material | UN | 33.9973 |  | 10.2954 |  | 350.0152 |  | 350.0152 | 0,00% | 15707248.8507 | 99,44%
00010555 | SINAPI |  | PORTA DE MADEIRA, FOLHA MEDIA (NBR 15930) DE 800 X 2100 MM, DE 35 MM A 40 MM DE ESPESSURA, NUCLEO SEMI-SOLIDO (SARRAFEADO), CAPA LISA EM HDF, ACABAMENTO EM PRIMER PARA PINTURA | Material | UN | 1.1696 |  | 298.9186 |  | 349.6294 |  | 349.6294 | 0,00% | 15707598.4801 | 99,44%
00001925 | SINAPI |  | CURVA DE PVC 90 GRAUS, SOLDAVEL, 60 MM, COR MARROM, PARA AGUA FRIA PREDIAL | Material | UN | 7.9914 |  | 43.549 |  | 348.0197 |  | 348.0197 | 0,00% | 15707946.4998 | 99,44%
00043458 | SINAPI |  | FERRAMENTAS - FAMILIA ALMOXARIFE - HORISTA (ENCARGOS COMPLEMENTARES - COLETADO CAIXA) | Encargos Complementares | H | 4746.9163 |  | 0.072845 |  | 345.7882 |  | 345.7882 | 0,00% | 15708292.288 | 99,44%
00000297 | SINAPI |  | ANEL BORRACHA PARA TUBO ESGOTO PREDIAL, DN 75 MM (NBR 5688) | Material | UN | 97.845 |  | 3.533 |  | 345.6838 |  | 345.6838 | 0,00% | 15708637.9717 | 99,44%
00011719 | SINAPI |  | REGISTRO DE PRESSAO PVC, SOLDAVEL, VOLANTE SIMPLES, DE 25 MM | Material | UN | 29.9679 |  | 11.4852 |  | 344.1873 |  | 344.1873 | 0,00% | 15708982.159 | 99,45%
00013836 | SINAPI |  | MAQUINA EXTRUSORA DE CONCRETO PARA GUIAS E SARJETAS, COM MOTOR A DIESEL E POTENCIA DE 14 CV | Equipamento para Aquisição Permanente | UN | 0.0041101 |  | 83084.5571 |  | 341.4891 |  | 341.4891 | 0,00% | 15709323.6481 | 99,45%
00004496 | SINAPI |  | CAIBRO DE MADEIRA NAO APARELHADA 5 X 5 CM, CEDRINHO OU EQUIVALENTE DA REGIAO | Material | M | 51.7546 |  | 6.5803 |  | 340.5613 |  | 340.5613 | 0,00% | 15709664.2095 | 99,45%
00039795 | SINAPI |  | QUADRO DE DISTRIBUICAO, SEM BARRAMENTO, EM PVC, DE EMBUTIR, PARA 6 DISJUNTORES NEMA OU 8 DISJUNTORES DIN | Material | UN | 3.5399 |  | 95.9487 |  | 339.6498 |  | 339.6498 | 0,00% | 15710003.8593 | 99,45%
00043146 | SINAPI |  | ENDURECEDOR MINERAL DE BASE CIMENTICIA PARA PISO DE CONCRETO | Material | KG | 25.173 |  | 13.4277 |  | 338.0167 |  | 338.0167 | 0,00% | 15710341.8759 | 99,46%
00001960 | SINAPI |  | CURVA DE PVC 90 GRAUS, SOLDAVEL, 75 MM, COR MARROM, PARA AGUA FRIA PREDIAL | Material | UN | 4.9947 |  | 66.8837 |  | 334.0606 |  | 334.0606 | 0,00% | 15710675.9365 | 99,46%
7880 | ORSE |  | Alicate de compressão para terminais de compressão de cabos com seção até 120mm2 | Serviços | h | 103.0077 |  | 3.2416 |  | 333.9091 |  | 333.9091 | 0,00% | 15711009.8456 | 99,46%
00006138/SINAPI | ORSE |  | Anel de vedacao, pvc flexivel, 100 mm, para saida de bacia / vaso sanitario | Material | un | 30.9668 |  | 10.7689 |  | 333.4784 |  | 333.4784 | 0,00% | 15711343.324 | 99,46%
00004513 | SINAPI |  | CAIBRO 5 X 5 CM EM PINUS, MISTA OU EQUIVALENTE DA REGIAO - BRUTA | Material | M | 33.1225 |  | 10.0404 |  | 332.5648 |  | 332.5648 | 0,00% | 15711675.8888 | 99,46%
13655 | ORSE |  | Placa de sinalizacao, fotoluminescente, em pvc , com logotipo "Extintor de incêndio portátil"- Placa E5 | Material | un | 20.9775 |  | 15.8437 |  | 332.3627 |  | 332.3627 | 0,00% | 15712008.2515 | 99,47%
COT.CIVIL.TX.2025 | Próprio |  | ART OBRA OU SERVIÇO REF.2025 | Taxas | UND | 0.99893 |  | 329.5863 |  | 329.2337 |  | 329.2337 | 0,00% | 15712337.4852 | 99,47%
044112 | SBC |  | CONJUNTO DE FIXACAO PARA EXTINTORES | Material | UN | 17.9807 |  | 18.2112 |  | 327.4509 |  | 327.4509 | 0,00% | 15712664.9361 | 99,47%
099662 | SBC |  | AJUDANTE DE SERRALHEIRO | Mão de Obra | H | 14.5584 |  | 22.1206 |  | 322.0412 |  | 322.0412 | 0,00% | 15712986.9774 | 99,47%
3828 | ORSE |  | Terminal de conexão SPTF d=1" para tubo metálico flexível (ref. sealtubo ou similar) | Material | un | 9.9893 |  | 32.0517 |  | 320.1742 |  | 320.1742 | 0,00% | 15713307.1516 | 99,47%
EC434890 | SEDOP |  | EPI - FAMILIA PEDREIRO - HORISTA (ENCARGOS COMPLEMENTARES -COLETADO CAIXA) | Material | h | 200.4254 |  | 1.5904 |  | 318.7655 |  | 318.7655 | 0,00% | 15713625.9171 | 99,48%
003208 | SBC |  | VALVULA CONTROLADORA DE FLUXO FERRO ENCO 4" | Material | UN | 0.99893 |  | 318.3196 |  | 317.9791 |  | 317.9791 | 0,00% | 15713943.8962 | 99,48%
9869 | ORSE |  | Suporte horizontal 100 x 50 mm para eletrocalha metálica (ref.: mopa ou similar) | Material | un | 94.8984 |  | 3.3023 |  | 313.3827 |  | 313.3827 | 0,00% | 15714257.2788 | 99,48%
00038123 | SINAPI |  | SELANTE TIPO VEDA CALHA PARA METAL E FIBROCIMENTO | Material | KG | 4.4165 |  | 70.538 |  | 311.5317 |  | 311.5317 | 0,00% | 15714568.8105 | 99,48%
00006142 | SINAPI |  | CONJUNTO DE LIGACAO AJUSTAVEL, PARA VASO / BACIA SANITARIA, EM PLASTICO BRANCO, COM TUBO, CANOPLA E ESPUDE | Material | UN | 26.9711 |  | 11.4852 |  | 309.7686 |  | 309.7686 | 0,00% | 15714878.5791 | 99,48%
00003379/SINAPI | ORSE |  | Haste de aterramento em aco com 3,00 m de comprimento e dn = 5/8", revestida com baixa camada de cobre, sem conector | Material | un | 2.9968 |  | 103.3425 |  | 309.6958 |  | 309.6958 | 0,00% | 15715188.2749 | 99,49%
00002711/SINAPI | ORSE |  | Carrinho de mao, em aco, com capacidade de *45 a 65* l / *100* kg, pneu com camara | Material | un | 1.4064 |  | 219.4328 |  | 308.6087 |  | 308.6087 | 0,00% | 15715496.8835 | 99,49%
00039465/SINAPI | ORSE |  | Dispositivo dps classe ii, 1 polo, tensao maxima de 175 v, corrente maxima de*20* ka (tipo ac) | Material | un | 3.9957 |  | 77.1548 |  | 308.289 |  | 308.289 | 0,00% | 15715805.1725 | 99,49%
00038383 | SINAPI |  | LIXA D'AGUA EM FOLHA, COR PRETA, GRAO 100 | Material | UN | 141.0374 |  | 2.1853 |  | 308.2152 |  | 308.2152 | 0,00% | 15716113.3878 | 99,49%
00043463 | SINAPI |  | FERRAMENTAS - FAMILIA ENCARREGADO GERAL - HORISTA (ENCARGOS COMPLEMENTARES - COLETADO CAIXA) | Encargos Complementares | H | 3164.6109 |  | 0.097126 |  | 307.3673 |  | 307.3673 | 0,00% | 15716420.755 | 99,49%
00010909 | SINAPI |  | JUNCAO DE REDUCAO INVERTIDA, PVC SOLDAVEL, 100 X 75 MM, SERIE NORMAL PARA ESGOTO PREDIAL | Material | UN | 10.9882 |  | 27.8753 |  | 306.3 |  | 306.3 | 0,00% | 15716727.055 | 99,50%
00004376 | SINAPI |  | BUCHA DE NYLON SEM ABA S8 | Material | UN | 1094.8275 |  | 0.27924 |  | 305.7179 |  | 305.7179 | 0,00% | 15717032.7729 | 99,50%
00001872/SINAPI | ORSE |  | Caixa de passagem, em pvc, de 4" x 2", para eletroduto flexivel corrugado | Material | un | 124.8663 |  | 2.4282 |  | 303.1953 |  | 303.1953 | 0,00% | 15717335.9682 | 99,50%
00009860/SINAPI | ORSE |  | Tubo pvc, roscavel, 2", para agua fria predial | Material | m | 5.4482 |  | 54.6579 |  | 297.7852 |  | 297.7852 | 0,00% | 15717633.7534 | 99,50%
001624 | SBC |  | CRUZETA FERRO GALVANIZADO TUPY 2" | Material | UN | 1.9979 |  | 148.7005 |  | 297.0829 |  | 297.0829 | 0,00% | 15717930.8363 | 99,50%
00012815 | SINAPI |  | FITA CREPE ROLO DE *25* MM X 50 M | Material | UN | 22.5071 |  | 13.1849 |  | 296.7545 |  | 296.7545 | 0,00% | 15718227.5908 | 99,51%
00001287 | SINAPI |  | PISO EM CERAMICA ESMALTADA, COR LISA, PEI MAIOR OU IGUAL A 4, FORMATO MENOR OU IGUAL A 2025 CM2 | Material | m² | 5.4545 |  | 53.6866 |  | 292.8317 |  | 292.8317 | 0,00% | 15718520.4225 | 99,51%
00010886 | SINAPI |  | EXTINTOR DE INCENDIO PORTATIL COM CARGA DE AGUA PRESSURIZADA DE 10 L, CLASSE A | Material | UN | 0.91602 |  | 318.696 |  | 291.9316 |  | 291.9316 | 0,00% | 15718812.3541 | 99,51%
00011161 | SINAPI |  | CAL HIDRATADA PARA PINTURA | Material | KG | 127.0214 |  | 2.2703 |  | 288.3803 |  | 288.3803 | 0,00% | 15719100.7344 | 99,51%
00000654 | SINAPI |  | BLOCO DE VEDACAO DE CONCRETO 19 X 19 X 39 CM (CLASSE C - NBR 6136) | Material | UN | 41.8302 |  | 6.8717 |  | 287.4443 |  | 287.4443 | 0,00% | 15719388.1787 | 99,51%
00010481 | SINAPI |  | VERNIZ MARITIMO PREMIUM PARA MADEIRA, COM FILTRO SOLAR, BRILHANTE, USO INTERNO E EXTERNO | Material | L | 6.8443 |  | 41.8736 |  | 286.594 |  | 286.594 | 0,00% | 15719674.7727 | 99,51%
00005020 | SINAPI |  | PORTA DE MADEIRA, FOLHA MEDIA (NBR 15930) DE 600 X 2100 MM, DE 35 MM A 40 MM DE ESPESSURA, NUCLEO SEMI-SOLIDO (SARRAFEADO), CAPA LISA EM HDF, ACABAMENTO LAMINADO NATURAL PARA VERNIZ | Material | UN | 0.99893 |  | 286.45 |  | 286.1436 |  | 286.1436 | 0,00% | 15719960.9163 | 99,52%
00005068/SINAPI | ORSE |  | Prego de aco polido com cabeca 17 x 21 (2 x 11) | Material | kg | 13.8702 |  | 20.518 |  | 284.5873 |  | 284.5873 | 0,00% | 15720245.5036 | 99,52%
00010891 | SINAPI |  | EXTINTOR DE INCENDIO PORTATIL COM CARGA DE PO QUIMICO SECO (PQS) DE 4 KG, CLASSE BC | Material | UN | 0.91602 |  | 308.1821 |  | 282.3006 |  | 282.3006 | 0,00% | 15720527.8043 | 99,52%
00007139 | SINAPI |  | TE SOLDAVEL, PVC, 90 GRAUS, 25 MM, PARA AGUA FRIA PREDIAL (NBR 5648) | Material | UN | 183.0965 |  | 1.5297 |  | 280.0901 |  | 280.0901 | 0,00% | 15720807.8944 | 99,52%
4851 | ORSE |  | Caixa p/quadro eletrico em chapa metalica d=50 x 40 x 20cm | Material | un | 0.99893 |  | 279.2384 |  | 278.9397 |  | 278.9397 | 0,00% | 15721086.834 | 99,52%
00010422 | SINAPI |  | BACIA SANITARIA (VASO) COM CAIXA ACOPLADA, SIFAO APARENTE, DE LOUCA BRANCA (SEM ASSENTO) | Material | UN | 0.52204 |  | 528.7197 |  | 276.0133 |  | 276.0133 | 0,00% | 15721362.8474 | 99,52%
099302 | SBC |  | AJUDANTE ESPECIALIZADO - ELETROTECNICO | Mão de Obra | H | 12.4347 |  | 22.1206 |  | 275.0631 |  | 275.0631 | 0,00% | 15721637.9104 | 99,53%
I2115 | SEINFRA |  | TOMADA TRIPOLAR ( 3P+T ) - 32A / 380V | Material | UN | 4.9947 |  | 54.8157 |  | 273.7854 |  | 273.7854 | 0,00% | 15721911.6958 | 99,53%
00039431 | SINAPI |  | FITA DE PAPEL MICROPERFURADO, 50 X 150 MM, PARA TRATAMENTO DE JUNTAS DE CHAPA DE GESSO PARA DRYWALL | Material | M | 701.7814 |  | 0.38851 |  | 272.646 |  | 272.646 | 0,00% | 15722184.3418 | 99,53%
00006028/SINAPI | ORSE |  | Registro gaveta bruto em latao forjado, bitola 2" | Material | un | 1.9979 |  | 135.5399 |  | 270.7898 |  | 270.7898 | 0,00% | 15722455.1316 | 99,53%
00043058 | SINAPI |  | ACO CA-50, 10,0 MM, OU 12,5 MM, OU 16,0 MM, OU 20,0 MM, DOBRADO E CORTADO | Material | KG | 31.9658 |  | 8.45 |  | 270.1106 |  | 270.1106 | 0,00% | 15722725.2422 | 99,53%
00007604 | SINAPI |  | TORNEIRA METALICA CROMADA PARA TANQUE / JARDIM, SEM BICO, CANO LONGO, DE PAREDE, PADRAO POPULAR / USO GERAL, 1/2" OU 3/4" | Material | UN | 3.9957 |  | 67.4664 |  | 269.577 |  | 269.577 | 0,00% | 15722994.8192 | 99,54%
3033 | ORSE |  | Conector borne SAK 6,0mm | Material | un | 14.984 |  | 17.847 |  | 267.4183 |  | 267.4183 | 0,00% | 15723262.2375 | 99,54%
00038423 | SINAPI |  | CURVA DE PVC, 90 GRAUS, SERIE R, DN 100 MM, PARA ESGOTO PREDIAL | Material | UN | 5.9936 |  | 44.5446 |  | 266.9817 |  | 266.9817 | 0,00% | 15723529.2191 | 99,54%
00006013 | SINAPI |  | REGISTRO GAVETA COM ACABAMENTO E CANOPLA CROMADOS, SIMPLES, BITOLA 1" | Material | UN | 1.9979 |  | 133.0146 |  | 265.7446 |  | 265.7446 | 0,00% | 15723794.9637 | 99,54%
00011830 | SINAPI |  | TORNEIRA DE BOIA CONVENCIONAL PARA CAIXA D'AGUA, AGUA FRIA, 3/4", COM HASTE E TORNEIRA METALICOS E BALAO PLASTICO | Material | UN | 3.9957 |  | 65.9003 |  | 263.3191 |  | 263.3191 | 0,00% | 15724058.2828 | 99,54%
002136 | SBC |  | TE REDUCAO FERRO GALVANIZADO TUPY 3" x 2.1/2" | Material | UN | 0.99893 |  | 257.9434 |  | 257.6675 |  | 257.6675 | 0,00% | 15724315.9503 | 99,54%
00001573 | SINAPI |  | TERMINAL A COMPRESSAO EM COBRE ESTANHADO PARA CABO 6 MM2, 1 FURO E 1 COMPRESSAO, PARA PARAFUSO DE FIXACAO M6 | Material | UN | 144.8449 |  | 1.7604 |  | 254.9872 |  | 254.9872 | 0,00% | 15724570.9375 | 99,55%
00003106/SINAPI | ORSE |  | Ferrolho com fecho chato e porta cadeado, em aco galvanizado / zincado, de sobrepor, com comprimento de 6", chapa com espessura minima de 1,70 mm e largura /minima de 5,00 cm (fecho reforcado) (inclui parafusos) | Material | un | 11.9872 |  | 21.2707 |  | 254.9751 |  | 254.9751 | 0,00% | 15724825.9126 | 99,55%
M0052 | SICRO3 |  | Fita adesiva de PVC - L = 50 mm e C = 50 m | Material | m | 1872.9941 |  | 0.13501 |  | 252.8649 |  | 252.8649 | 0,00% | 15725078.7775 | 99,55%
00011658 | SINAPI |  | TE SANITARIO, PVC, DN 75 X 75 MM, SERIE NORMAL PARA ESGOTO PREDIAL | Material | UN | 12.1076 |  | 20.8579 |  | 252.5397 |  | 252.5397 | 0,00% | 15725331.3172 | 99,55%
00000104 | SINAPI |  | ADAPTADOR PVC SOLDAVEL CURTO COM BOLSA E ROSCA, 75 MM X 2 1/2", PARA AGUA FRIA | Material | UN | 9.9893 |  | 24.8401 |  | 248.135 |  | 248.135 | 0,00% | 15725579.4523 | 99,55%
038456 | SBC |  | ACESSIBILIDADE - SINALIZADOR TATIL PARA CORRIMAO (ALUMINIO DE CONTATO) INICIO OU FINAL DE ANDAR | Material | UN | 23.9743 |  | 10.3197 |  | 247.4074 |  | 247.4074 | 0,00% | 15725826.8596 | 99,55%
00006194 | SINAPI |  | TABUA *2,5 X 15 CM EM PINUS, MISTA OU EQUIVALENTE DA REGIAO - BRUTA | Material | M | 24.2865 |  | 10.1861 |  | 247.3856 |  | 247.3856 | 0,00% | 15726074.2453 | 99,55%
00041387 | SINAPI |  | MASTRO SIMPLES GALVANIZADO DIAMETRO NOMINAL 1 1/2" | Material | M | 5.9936 |  | 41.0116 |  | 245.8065 |  | 245.8065 | 0,00% | 15726320.0517 | 99,56%
00007319 | SINAPI |  | TINTA ASFALTICA IMPERMEABILIZANTE DISPERSA EM AGUA, PARA MATERIAIS CIMENTICIOS | Material | L | 13.4452 |  | 18.1626 |  | 244.2003 |  | 244.2003 | 0,00% | 15726564.252 | 99,56%
13281 | ORSE |  | Disjuntor tripolar 50 A, padrão DIN ( linha branca ), curva de disparo C, corrente de interrupção 10KA, ref.: Siemens 5SX1 ou similar. | Material | un | 0.99893 |  | 239.1738 |  | 238.9179 |  | 238.9179 | 0,00% | 15726803.1699 | 99,56%
11936 | ORSE |  | Disjuntor motor ref. 3VR11 21 1EA10, da Siemens ou similar | Material | un | 0.99893 |  | 234.3053 |  | 234.0546 |  | 234.0546 | 0,00% | 15727037.2246 | 99,56%
2524 | ORSE |  | Isolador de disco polimérico 15 kv | Material | un | 2.9968 |  | 77.9439 |  | 233.5817 |  | 233.5817 | 0,00% | 15727270.8062 | 99,56%
00006138 | SINAPI |  | ANEL DE VEDACAO, PVC FLEXIVEL, 100 MM, PARA SAIDA DE BACIA / VASO SANITARIO | Material | UN | 20.5006 |  | 11.2302 |  | 230.2272 |  | 230.2272 | 0,00% | 15727501.0334 | 99,56%
00003531/SINAPI | ORSE |  | Joelho pvc, soldavel com rosca, 90 graus, 25 mm x 1/2", cor marrom, para aguafria predial | Material | un | 49.9465 |  | 4.5892 |  | 229.2156 |  | 229.2156 | 0,00% | 15727730.249 | 99,57%
9496 | ORSE |  | Chapa de acrilico | Material | m² | 0.95897 |  | 236.4542 |  | 226.7532 |  | 226.7532 | 0,00% | 15727957.0023 | 99,57%
099925 | SBC |  | AJUDANTE DE MONTADOR | Mão de Obra | H | 9.9344 |  | 22.1206 |  | 219.7544 |  | 219.7544 | 0,00% | 15728176.7566 | 99,57%
00001013 | SINAPI |  | CABO DE COBRE, FLEXIVEL, CLASSE 4 OU 5, ISOLACAO EM PVC/A, ANTICHAMA BWF-B, 1 CONDUTOR, 450/750 V, SECAO NOMINAL 1,5 MM2 | Material | M | 108.0757 |  | 2.0154 |  | 217.8129 |  | 217.8129 | 0,00% | 15728394.5695 | 99,57%
4863 | ORSE |  | Borne Sack 2,5mm | Material | un | 19.9786 |  | 10.866 |  | 217.0878 |  | 217.0878 | 0,00% | 15728611.6573 | 99,57%
00044945 | SINAPI |  | SIFAO / TUBO SINFONADO EXTENSIVEL/SANFONADO, UNIVERSAL/ SIMPLES, ENTRE *50 A 70* CM, DE PLASTICO BRANCO | Material | UN | 19.8873 |  | 10.9146 |  | 217.0615 |  | 217.0615 | 0,00% | 15728828.7189 | 99,57%
J00005 | SEDOP |  | Areia | Material | m³ | 2.0333 |  | 106.1592 |  | 215.8579 |  | 215.8579 | 0,00% | 15729044.5768 | 99,57%
00001789 | SINAPI |  | CURVA 90 GRAUS DE FERRO GALVANIZADO, COM ROSCA BSP FEMEA, DE 1 1/2" | Material | UN | 1.9979 |  | 107.5675 |  | 214.9048 |  | 214.9048 | 0,00% | 15729259.4816 | 99,57%
003937 | SBC |  | TE REDUCAO FERRO GALVANIZADO TUPY 2.1/2" x 1" | Material | UN | 0.99893 |  | 214.1273 |  | 213.8982 |  | 213.8982 | 0,00% | 15729473.3798 | 99,58%
00001571 | SINAPI |  | TERMINAL A COMPRESSAO EM COBRE ESTANHADO PARA CABO 4 MM2, 1 FURO E 1 COMPRESSAO, PARA PARAFUSO DE FIXACAO M5 | Material | UN | 143.8459 |  | 1.4812 |  | 213.0614 |  | 213.0614 | 0,00% | 15729686.4412 | 99,58%
00044535/SINAPI | ORSE |  | Servico de bombeamento de concreto com consumo minimo de 40 m3, (disponibilizacao de bomba), sem o lancamento | Material | m³ | 3.7859 |  | 56.1633 |  | 212.6313 |  | 212.6313 | 0,00% | 15729899.0726 | 99,58%
00039995 | SINAPI |  | POLIESTIRENO EXPANDIDO/EPS (ISOPOR), TIPO 2F, BLOCO | Material | m³ | 0.3977 |  | 534.0981 |  | 212.412 |  | 212.412 | 0,00% | 15730111.4846 | 99,58%
00003511/SINAPI | ORSE |  | Joelho, pvc soldavel, 90 graus, 75 mm, cor marrom, para agua fria predial | Material | un | 1.9979 |  | 104.0709 |  | 207.9192 |  | 207.9192 | 0,00% | 15730319.4038 | 99,58%
8881 | ORSE |  | Boia Automática, 15 amperes (regulador de nível de caixa d'agua) | Material | un | 3.9957 |  | 51.9505 |  | 207.5796 |  | 207.5796 | 0,00% | 15730526.9834 | 99,58%
00034357 | SINAPI |  | REJUNTE CIMENTICIO, QUALQUER COR | Material | KG | 36.2261 |  | 5.694 |  | 206.2725 |  | 206.2725 | 0,00% | 15730733.2559 | 99,58%
4849 | ORSE |  | SIKA TOP 107 - Revestimento Impermeabilizante Cor Branca, aplicado à Trincha - bi-componente, embalagem com (18+4)kg | Material | lt | 47.9486 |  | 4.2857 |  | 205.4936 |  | 205.4936 | 0,00% | 15730938.7495 | 99,59%
028605 | SBC |  | DRYWALL - PARAFUSO TF 421 x 95 | Material | UN | 1528.3632 |  | 0.13355 |  | 204.1111 |  | 204.1111 | 0,00% | 15731142.8606 | 99,59%
11937 | ORSE |  | Chave comutadora de 3 posições em retenção ref. S1-3SB3001-2AA21 da Siemens ou similar | Material | un | 1.9979 |  | 101.4485 |  | 202.68 |  | 202.68 | 0,00% | 15731345.5406 | 99,59%
1936 | ORSE |  | Reducao excentrica pvc sanitario d= 75 x 50mm | Material | un | 21.9765 |  | 9.2149 |  | 202.5102 |  | 202.5102 | 0,00% | 15731548.0508 | 99,59%
030757 | SBC |  | TUBO ACO GALVAN.DIN 2440 NBR 5580 2.1/2"(6,692kg/m) | Material | M | 1.7981 |  | 111.9867 |  | 201.3605 |  | 201.3605 | 0,00% | 15731749.4113 | 99,59%
3250 | ORSE |  | Conector split bolt para cabo de cobre nu #35 mm2 | Material | Un | 11.9872 |  | 16.7543 |  | 200.8366 |  | 200.8366 | 0,00% | 15731950.2478 | 99,59%
MO611100 | SEDOP |  | SERVENTE | Mão de Obra | h | 10.2447 |  | 19.4617 |  | 199.3801 |  | 199.3801 | 0,00% | 15732149.6279 | 99,59%
00003662 | SINAPI |  | JUNCAO SIMPLES, PVC, 45 GRAUS, DN 50 X 50 MM, SERIE NORMAL PARA ESGOTO PREDIAL | Material | UN | 15.9829 |  | 12.3836 |  | 197.9259 |  | 197.9259 | 0,00% | 15732347.5538 | 99,59%
00004823 | SINAPI |  | MASSA PLASTICA PARA MARMORE/GRANITO | Material | KG | 5.1021 |  | 38.6077 |  | 196.9818 |  | 196.9818 | 0,00% | 15732544.5356 | 99,60%
00001292 | SINAPI |  | PISO EM CERAMICA ESMALTADA, COR LISA, PEI MAIOR OU IGUAL A 4, FORMATO MAIOR QUE 2025 CM2 | Material | m² | 2.8994 |  | 67.0536 |  | 194.415 |  | 194.415 | 0,00% | 15732738.9506 | 99,60%
3001 | ORSE |  | Botão de comando duplo | Material | un | 1.9979 |  | 97.1264 |  | 194.045 |  | 194.045 | 0,00% | 15732932.9956 | 99,60%
00006141/SINAPI | ORSE |  | Engate/rabicho flexivel plastico (pvc ou abs) branco 1/2" x 30 cm | Material | un | 30.9668 |  | 6.2039 |  | 192.1167 |  | 192.1167 | 0,00% | 15733125.1123 | 99,60%
00003529 | SINAPI |  | JOELHO PVC, SOLDAVEL, 90 GRAUS, 25 MM, COR MARROM, PARA AGUA FRIA PREDIAL | Material | UN | 206.8964 |  | 0.9227 |  | 190.9035 |  | 190.9035 | 0,00% | 15733316.0157 | 99,60%
13659 | ORSE |  | Placa de sinalizacao, fotoluminescente, em pvc , com logotipo "Hidrante de incêndio" - Placa E9 | Material | un | 11.9872 |  | 15.8437 |  | 189.9215 |  | 189.9215 | 0,00% | 15733505.9373 | 99,60%
EC434650 | SEDOP |  | FERRAMENTAS - FAMILIA PEDREIRO - HORISTA(ENCARGOSCOMPLEMENTARES - COLETADO CAIXA) | Material | h | 200.4254 |  | 0.94698 |  | 189.7993 |  | 189.7993 | 0,00% | 15733695.7366 | 99,60%
00000371/SINAPI | ORSE |  | Argamassa industrializada multiuso, para revestimento interno e externo e assentamento de blocos diversos | Material | kg | 151.5249 |  | 1.1898 |  | 180.2841 |  | 180.2841 | 0,00% | 15733876.0207 | 99,60%
006900 | SBC |  | SIFAO PARA PIA AMERICANA 1.1/2"x1.1/2" CROMADO | Material | UN | 0.99893 |  | 178.3484 |  | 178.1576 |  | 178.1576 | 0,00% | 15734054.1782 | 99,61%
00012266 | SINAPI |  | LUMINARIA SPOT DE SOBREPOR EM ALUMINIO COM ALETA PLASTICA PARA 1 LAMPADA, BASE E27, POTENCIA MAXIMA 40/60 W (NAO INCLUI LAMPADA) | Material | UN | 1.4005 |  | 125.378 |  | 175.592 |  | 175.592 | 0,00% | 15734229.7702 | 99,61%
2104 | ORSE |  | Te 90° pvc rigido roscavel d=2 1/2" | Material | un | 1.9979 |  | 87.4745 |  | 174.7618 |  | 174.7618 | 0,00% | 15734404.532 | 99,61%
00001347 | SINAPI |  | CHAPA/PAINEL DE MADEIRA COMPENSADA PLASTIFICADA (MADEIRITE PLASTIFICADO) PARA FORMA DE CONCRETO, DE 2200 X 1100 MM, E = 12 MM | Material | m² | 4.1955 |  | 40.8052 |  | 171.1986 |  | 171.1986 | 0,00% | 15734575.7306 | 99,61%
00000065 | SINAPI |  | ADAPTADOR PVC SOLDAVEL CURTO COM BOLSA E ROSCA, 25 MM X 3/4", PARA AGUA FRIA | Material | UN | 149.5672 |  | 1.1412 |  | 170.6914 |  | 170.6914 | 0,00% | 15734746.4219 | 99,61%
00003533/SINAPI | ORSE |  | Joelho de reducao, pvc soldavel, 90 graus, 25 mm x 20 mm, cor marrom, para agua fria predial | Material | un | 50.9454 |  | 3.3387 |  | 170.0926 |  | 170.0926 | 0,00% | 15734916.5145 | 99,61%
00012899 | SINAPI |  | MANOMETRO COM CAIXA EM ACO PINTADO, ESCALA *10* KGF/CM2 (*10* BAR), DIAMETRO NOMINAL DE *63* MM, CONEXAO DE 1/4" | Material | UN | 0.99893 |  | 168.3808 |  | 168.2006 |  | 168.2006 | 0,00% | 15735084.7151 | 99,61%
00039315/SINAPI | ORSE |  | Espacador / distanciador tipo garra dupla, em plastico, cobrimento *20* mm, para ferragens de lajes e fundo de vigas | Material | un | 384.7043 |  | 0.43707 |  | 168.1422 |  | 168.1422 | 0,00% | 15735252.8574 | 99,61%
2649 | ORSE |  | Porca olhal, aço carbono, 16 mm | Material | un | 10.9882 |  | 15.2974 |  | 168.0915 |  | 168.0915 | 0,00% | 15735420.9488 | 99,61%
340 | ORSE |  | Bucha reducao curta, pvc rigido soldavel, marrom, d= 75 x 60mm | Material | un | 6.9925 |  | 24.0145 |  | 167.9217 |  | 167.9217 | 0,00% | 15735588.8705 | 99,62%
2160 | ORSE |  | Te 90° reducao pvc rigido soldavel, marrom, d= 75 x 60mm | Material | un | 0.99893 |  | 166.8753 |  | 166.6968 |  | 166.6968 | 0,00% | 15735755.5673 | 99,62%
00002501 | SINAPI |  | ELETRODUTO FLEXIVEL, EM FITA DE ACO GALVANIZADO, REVESTIDO COM PVC PRETO, DIAMETRO EXTERNO DE 32 MM, DN = 1", TIPO SEALTUBO | Material | M | 10.4888 |  | 15.8437 |  | 166.1813 |  | 166.1813 | 0,00% | 15735921.7486 | 99,62%
00007091 | SINAPI |  | TE SANITARIO, PVC, DN 100 X 100 MM, SERIE NORMAL, PARA ESGOTO PREDIAL | Material | UN | 8.2132 |  | 20.093 |  | 165.0281 |  | 165.0281 | 0,00% | 15736086.7768 | 99,62%
1113 | ORSE |  | Impermeabilizante para concretos e argamassas Vedacit ou similar | Material | kg | 15.2477 |  | 10.7203 |  | 163.46 |  | 163.46 | 0,00% | 15736250.2368 | 99,62%
00000392 | SINAPI |  | ABRACADEIRA EM ACO PARA AMARRACAO DE ELETRODUTOS, TIPO D, COM 1/2" E PARAFUSO DE FIXACAO | Material | UN | 63.5226 |  | 2.5496 |  | 161.9551 |  | 161.9551 | 0,00% | 15736412.1918 | 99,62%
00003517/SINAPI | ORSE |  | Joelho pvc, soldavel, bb, 90 graus, sem anel, dn 40 mm, para esgoto predial secundario | Material | un | 64.9305 |  | 2.4403 |  | 158.4499 |  | 158.4499 | 0,00% | 15736570.6417 | 99,62%
3456 | ORSE |  | Parafuso máquina 16 x 350mm | Material | un | 5.9936 |  | 25.9085 |  | 155.2845 |  | 155.2845 | 0,00% | 15736725.9262 | 99,62%
045176 | SBC |  | ELETROCALHA - SAIDA VERTICAL PRE GALVANIZADA PARA ELETRODUTO 1/2" CHAPA 16 | Material | UN | 37.9593 |  | 4.0429 |  | 153.4653 |  | 153.4653 | 0,00% | 15736879.3915 | 99,62%
00020247 | SINAPI |  | PREGO DE ACO POLIDO COM CABECA 15 X 15 (1 1/4 X 13) | Material | KG | 5.0431 |  | 30.0849 |  | 151.7209 |  | 151.7209 | 0,00% | 15737031.1124 | 99,62%
00038022 | SINAPI |  | LUVA DE CORRER PARA TUBO SOLDAVEL, PVC, 60 MM, PARA AGUA FRIA PREDIAL | Material | UN | 2.9968 |  | 50.1415 |  | 150.2636 |  | 150.2636 | 0,00% | 15737181.376 | 99,63%
00011881 | SINAPI |  | CAIXA DE GORDURA CILINDRICA EM CONCRETO SIMPLES, PRE-MOLDADA, COM DIAMETRO DE 40 CM E ALTURA DE 45 CM, COM TAMPA | Material | UN | 0.63682 |  | 234.0503 |  | 149.0475 |  | 149.0475 | 0,00% | 15737330.4235 | 99,63%
00039319 | SINAPI |  | TERMINAL DE VENTILACAO, 50 MM, SERIE NORMAL, ESGOTO PREDIAL | Material | UN | 12.9861 |  | 11.4609 |  | 148.8325 |  | 148.8325 | 0,00% | 15737479.256 | 99,63%
00010425 | SINAPI |  | LAVATORIO DE LOUCA BRANCA, SUSPENSO (SEM COLUNA), DIMENSOES *40 X 30* CM | Material | UN | 1.1589 |  | 128.0612 |  | 148.4048 |  | 148.4048 | 0,00% | 15737627.6608 | 99,63%
00020067/SINAPI | ORSE |  | Tubo pvc, serie r, dn 40 mm, para esgoto ou aguas pluviais predial (nbr 5688) | Material | m | 14.1249 |  | 10.5018 |  | 148.3365 |  | 148.3365 | 0,00% | 15737775.9973 | 99,63%
00003658 | SINAPI |  | JUNCAO SIMPLES, PVC, 45 GRAUS, DN 75 X 75 MM, SERIE NORMAL PARA ESGOTO PREDIAL | Material | UN | 6.3009 |  | 23.456 |  | 147.7929 |  | 147.7929 | 0,00% | 15737923.7902 | 99,63%
003818 | SBC |  | RABICHO FLEXIVEL 40cm PVC 1/2" COM CANOPLAS | Material | UN | 7.9914 |  | 18.4419 |  | 147.3772 |  | 147.3772 | 0,00% | 15738071.1674 | 99,63%
00001970 | SINAPI |  | CURVA PVC LONGA 90 GRAUS, DN 100 MM, PARA ESGOTO PREDIAL | Material | UN | 1.9979 |  | 73.2212 |  | 146.2857 |  | 146.2857 | 0,00% | 15738217.4531 | 99,63%
13391 | ORSE |  | Terminal 200 x 75 mm, zincado, para eletrocalha metalica (ref. Mopa ou similar) | Material | un | 11.9872 |  | 12.1894 |  | 146.1159 |  | 146.1159 | 0,00% | 15738363.5689 | 99,63%
005211 | SBC |  | TORNEIRA PARA JARDIM AMARELA 1/2" OU 3/4" BOGNAR | Material | UN | 1.9979 |  | 72.8327 |  | 145.5095 |  | 145.5095 | 0,00% | 15738509.0784 | 99,63%
00003099 | SINAPI |  | FECHADURA ROSETA REDONDA PARA PORTA DE BANHEIRO, EM ACO INOX (MAQUINA, TESTA E CONTRA-TESTA) E EM ZAMAC (MACANETA, LINGUETA E TRINCOS) COM ACABAMENTO CROMADO, MAQUINA DE 55 MM, INCLUINDO CHAVE TIPO TRANQUETA | Material | CJ | 0.99893 |  | 145.3497 |  | 145.1942 |  | 145.1942 | 0,00% | 15738654.2726 | 99,63%
00000814 | SINAPI |  | BUCHA DE REDUCAO DE PVC, SOLDAVEL, LONGA, COM 60 X 32 MM, PARA AGUA FRIA PREDIAL | Material | UN | 8.9904 |  | 16.1473 |  | 145.1699 |  | 145.1699 | 0,00% | 15738799.4425 | 99,64%
00003376 | SINAPI |  | HASTE DE ATERRAMENTO EM ACO COM 3,00 M DE COMPRIMENTO E DN = 3/4", REVESTIDA COM BAIXA CAMADA DE COBRE, COM CONECTOR TIPO GRAMPO | Material | UN | 2.9968 |  | 48.2233 |  | 144.515 |  | 144.515 | 0,00% | 15738943.9575 | 99,64%
4667 | ORSE |  | Terminal de compressão para cabo de 4 mm2 | Material | un | 99.893 |  | 1.4448 |  | 144.321 |  | 144.321 | 0,00% | 15739088.2785 | 99,64%
00012895/SINAPI | ORSE |  | Capacete de seguranca aba frontal com suspensao de polietileno, sem jugular (classe b) | Material | un | 8.587 |  | 16.3901 |  | 140.7409 |  | 140.7409 | 0,00% | 15739229.0194 | 99,64%
00003528 | SINAPI |  | JOELHO PVC, SOLDAVEL, PB, 45 GRAUS, DN 100 MM, PARA ESGOTO PREDIAL | Material | UN | 11.9872 |  | 11.4852 |  | 137.6749 |  | 137.6749 | 0,00% | 15739366.6943 | 99,64%
1696 | ORSE |  | Parafuso rosca dupla 16 x 400mm | Material | un | 3.9957 |  | 34.4192 |  | 137.5294 |  | 137.5294 | 0,00% | 15739504.2237 | 99,64%
037517 | SBC |  | ELETROCALHA - SAIDA HORIZONTAL PRE GALVANIZADA PARA ELETRODUTO 1" CHAPA 16 | Material | UN | 44.9519 |  | 3.0352 |  | 136.4379 |  | 136.4379 | 0,00% | 15739640.6616 | 99,64%
036464 | SBC |  | BLOCO DE CONTATO AUXILIAR (2NA + 2NF) - REF. WEG (BFB-22) | Material | UN | 1.9979 |  | 67.9763 |  | 135.8072 |  | 135.8072 | 0,00% | 15739776.4688 | 99,64%
00001570 | SINAPI |  | TERMINAL A COMPRESSAO EM COBRE ESTANHADO PARA CABO 2,5 MM2, 1 FURO E 1 COMPRESSAO, PARA PARAFUSO DE FIXACAO M5 | Material | UN | 118.8727 |  | 1.1291 |  | 134.2185 |  | 134.2185 | 0,00% | 15739910.6873 | 99,64%
11933 | ORSE |  | Relé de falta de fase 127-220V, ref. 3UGO2 40-OA507 | Material | un | 0.99893 |  | 133.5731 |  | 133.4302 |  | 133.4302 | 0,00% | 15740044.1175 | 99,64%
003389 | SBC |  | ADESIVO PARA PVC bisnaga de 75 gramas | Material | UN | 14.3846 |  | 9.1663 |  | 131.8536 |  | 131.8536 | 0,00% | 15740175.971 | 99,64%
00000998 | SINAPI |  | CABO DE COBRE, FLEXIVEL, CLASSE 4 OU 5, ISOLACAO EM PVC/A, ANTICHAMA BWF-B, COBERTURA PVC-ST1, ANTICHAMA BWF-B, 1 CONDUTOR, 0,6/1 KV, SECAO NOMINAL 95 MM2 | Material | M | 1.0139 |  | 129.6516 |  | 131.4556 |  | 131.4556 | 0,00% | 15740307.4266 | 99,64%
11940 | ORSE |  | Sinalizador c/ led A22-LCLED 110/220 da Moeller | Material | un | 5.9936 |  | 21.9263 |  | 131.417 |  | 131.417 | 0,00% | 15740438.8436 | 99,65%
00002689 | SINAPI |  | ELETRODUTO PVC FLEXIVEL CORRUGADO, COR AMARELA, DE 20 MM | Material | M | 42.6933 |  | 3.0595 |  | 130.6192 |  | 130.6192 | 0,00% | 15740569.4628 | 99,65%
I2312 | SEINFRA |  | ELETRICISTA | Mão de Obra | H | 3.9957 |  | 32.598 |  | 130.2527 |  | 130.2527 | 0,00% | 15740699.7155 | 99,65%
010970 | SBC |  | CURVA 45 PVC LONGA ESGOTO 40mm | Material | UN | 25.9722 |  | 5.002 |  | 129.9131 |  | 129.9131 | 0,00% | 15740829.6287 | 99,65%
11248 | ORSE |  | Furadeira e Parafusadeira eletrica Bosch ou Similar profissional | Equipamento | un | 0.43182 | 0 | 298.6637 | 0 | 128.9692 | 0 | 128.9692 | 0,00% | 15740958.5979 | 99,65%
00043464 | SINAPI |  | FERRAMENTAS - FAMILIA OPERADOR ESCAVADEIRA - HORISTA (ENCARGOS COMPLEMENTARES - COLETADO CAIXA) | Encargos Complementares | H | 10548.5495 |  | 0.012141 |  | 128.0678 |  | 128.0678 | 0,00% | 15741086.6657 | 99,65%
3878 | ORSE |  | Placa PVC 4x4" com saída para 3 RJ45 un | Material | un | 11.9872 |  | 10.6353 |  | 127.4876 |  | 127.4876 | 0,00% | 15741214.1533 | 99,65%
9602 | ORSE |  | Trilho galvanizado p/montagem de quadros distribuição | Material | un | 3.4963 |  | 36.4224 |  | 127.342 |  | 127.342 | 0,00% | 15741341.4953 | 99,65%
2455 | ORSE |  | Aluguel de caminhão guindauto 3,0 t ( m. benz - 1215 c/48- 143,0 hp | Equipamento | h | 0.99893 | 0 | 126.8835 | 10.72 | 126.7478 | 0 | 126.7478 | 0,00% | 15741468.243 | 99,65%
033131 | SBC |  | VALVULA METAL CROMADO 1600 PARA LAVATORIO | Material | UN | 3.9957 |  | 31.4447 |  | 125.6441 |  | 125.6441 | 0,00% | 15741593.8872 | 99,65%
00000979 | SINAPI |  | CABO DE COBRE, FLEXIVEL, CLASSE 4 OU 5, ISOLACAO EM PVC/A, ANTICHAMA BWF-B, 1 CONDUTOR, 450/750 V, SECAO NOMINAL 16 MM2 | Material | M | 6.0082 |  | 20.7243 |  | 124.5158 |  | 124.5158 | 0,00% | 15741718.403 | 99,65%
00003939 | SINAPI |  | LUVA DE FERRO GALVANIZADO, COM ROSCA BSP, DE 1 1/2" | Material | UN | 3.9957 |  | 31.0804 |  | 124.1888 |  | 124.1888 | 0,00% | 15741842.5918 | 99,65%
00006189/SINAPI | ORSE |  | Tabua nao aparelhada *2,5 x 30* cm, em macaranduba/massaranduba, angelim ou equivalente da regiao - bruta | Material | m | 4.3753 |  | 28.021 |  | 122.6005 |  | 122.6005 | 0,00% | 15741965.1923 | 99,66%
965 | ORSE |  | Fio de cobre nu tipo cordoalha para aterramento - 10mm2 | Material | m | 14.984 |  | 8.1222 |  | 121.7026 |  | 121.7026 | 0,00% | 15742086.8949 | 99,66%
12114 | ORSE |  | Placa 4" x 2" para tomada rj-45 cat.6 - p/ 02 módulos | Material | un | 34.9626 |  | 3.4601 |  | 120.9749 |  | 120.9749 | 0,00% | 15742207.8699 | 99,66%
00037525 | SINAPI |  | TELA PLASTICA TECIDA LISTRADA BRANCA E LARANJA, TIPO GUARDA CORPO, EM POLIETILENO MONOFILADO, ROLO 1,20 X 50 M (L X C) | Material | M | 30.3325 |  | 3.9822 |  | 120.7896 |  | 120.7896 | 0,00% | 15742328.6595 | 99,66%
3368 | AGETOP CIVIL |  | LUVA EM AÇO GALVANIZADO A FOGO DIAMETRO 4" | Material | un | 2.8769 |  | 41.8372 |  | 120.3622 |  | 120.3622 | 0,00% | 15742449.0217 | 99,66%
00043677 | SINAPI |  | CHAPA/PAINEL DE MADEIRA COMPENSADA RESINADA (MADEIRITE RESINADO ROSA) PARA FORMA DE CONCRETO, DE 2200 X 1100 MM, E = 20 MM | Material | m² | 2.8813 |  | 41.473 |  | 119.495 |  | 119.495 | 0,00% | 15742568.5167 | 99,66%
5670 | ORSE |  | Tê 90º redução pvc, je, bbb, PBA, d= 100 x 75mm | Material | un | 0.99893 |  | 116.151 |  | 116.0268 |  | 116.0268 | 0,00% | 15742684.5435 | 99,66%
00000541 | SINAPI |  | BANCADA DE MARMORE SINTETICO COM UMA CUBA, 120 X *60* CM | Material | UN | 0.7477 |  | 154.7952 |  | 115.7403 |  | 115.7403 | 0,00% | 15742800.2837 | 99,66%
TCPO.ELT. 06.001.000060.SER | Próprio |  | ALVENARIA DE BLOCOS CERÂMICOS FURADOS 9 x 19 x 19 CM FUROS HORIZONTAIS, ESPESSURA PAREDE 19CM, JUNTA DE 10MM COM ARGAMASSA MISTA DE CIMENTO, CAL HIDRATADA E AREIA SEM PENEIRAR TRAÇO 1:2:8 | Equipamento | M^2 | 1.1987 | 0 | 95.196 | 78.41 | 114.113 | 0 | 114.113 | 0,00% | 15742914.3967 | 99,66%
00038113 | SINAPI |  | INTERRUPTOR PARALELO 10A, 250V (APENAS MODULO) | Material | UN | 11.9872 |  | 9.4455 |  | 113.2253 |  | 113.2253 | 0,00% | 15743027.622 | 99,66%
00013415 | SINAPI |  | TORNEIRA DE MESA/BANCADA, PARA LAVATORIO, FIXA, METALICA CROMADA, PADRAO POPULAR, 1/2" OU 3/4" | Material | UN | 1.1589 |  | 97.005 |  | 112.4151 |  | 112.4151 | 0,00% | 15743140.0371 | 99,66%
5005 | ORSE |  | Arruela lisa de aço galvanizada de Ø 1/4" | Material | un | 1844.0252 |  | 0.060704 |  | 111.9397 |  | 111.9397 | 0,00% | 15743251.9768 | 99,66%
655 | ORSE |  | Conec ampactinho tipo VII vermelho / br 444.033-2 | Material | un | 8.9904 |  | 12.4443 |  | 111.8791 |  | 111.8791 | 0,00% | 15743363.8558 | 99,66%
2634 | ORSE |  | Conector amp verm/bran - 444033-1 | Material | un | 8.9904 |  | 12.4443 |  | 111.8791 |  | 111.8791 | 0,00% | 15743475.7349 | 99,66%
010601 | SBC |  | QUADRO - BARRAMENTO NEUTRO/TERRA PARA 24 A 48 DISJUNTORES EZ9E33B11 SCHNEIDER | Material | UN | 1.9979 |  | 55.7991 |  | 111.4788 |  | 111.4788 | 0,00% | 15743587.2137 | 99,67%
00005102/SINAPI | ORSE |  | Ralo seco / ralo de passagem em pvc, quadrado, 100 x 100 x 53 mm, saida 40 mm, com grelha branca | Material | un | 8.9904 |  | 12.3715 |  | 111.2242 |  | 111.2242 | 0,00% | 15743698.4379 | 99,67%
436 | ORSE |  | Caixa de medicao bi ou trifásica, em noril (policarbonato) | Material | un | 0.99893 |  | 111.0883 |  | 110.9695 |  | 110.9695 | 0,00% | 15743809.4074 | 99,67%
00007571 | SINAPI |  | TERMINAL AEREO EM ACO GALVANIZADO DN 5/16", COMPRIMENTO DE 350MM, COM BASE DE FIXACAO HORIZONTAL | Material | UN | 7.9914 |  | 13.6705 |  | 109.2473 |  | 109.2473 | 0,00% | 15743918.6547 | 99,67%
099550 | SBC |  | PINTOR | Mão de Obra | H | 4.533 |  | 23.9878 |  | 108.7375 |  | 108.7375 | 0,00% | 15744027.3922 | 99,67%
00039443 | SINAPI |  | PARAFUSO DRY WALL, EM ACO ZINCADO, CABECA LENTILHA E PONTA BROCA (LB), LARGURA 4,2 MM, COMPRIMENTO 13 MM | Material | UN | 372.6578 |  | 0.29138 |  | 108.5847 |  | 108.5847 | 0,00% | 15744135.977 | 99,67%
795 | ORSE |  | Curva 45 curta pvc sanitario d= 100mm | Material | un | 5.9936 |  | 18.0777 |  | 108.3499 |  | 108.3499 | 0,00% | 15744244.3268 | 99,67%
00004299 | SINAPI |  | PARAFUSO ZINCADO ROSCA SOBERBA, CABECA SEXTAVADA, 5/16" X 110 MM, PARA FIXACAO DE TELHA EM MADEIRA | Material | UN | 50.9873 |  | 2.1246 |  | 108.3296 |  | 108.3296 | 0,00% | 15744352.6565 | 99,67%
70 | ORSE |  | Topógrafo - SICRO | Mão de Obra | h | 2.4186 |  | 44.6296 |  | 107.9415 |  | 107.9415 | 0,00% | 15744460.598 | 99,67%
00014618 | SINAPI |  | SERRA CIRCULAR DE BANCADA COM MOTOR ELETRICO, POTENCIA DE *1600* W, PARA DISCO DE DIAMETRO DE 10" (250 MM) | Equipamento para Aquisição Permanente | UN | 0.053348 |  | 2022.8758 |  | 107.917 |  | 107.917 | 0,00% | 15744568.515 | 99,67%
00000132 | SINAPI |  | ADITIVO PLASTIFICANTE RETARDADOR DE PEGA E REDUTOR DE AGUA PARA CONCRETO, LIQUIDO E ISENTO DE CLORETOS | Material | L | 9.6086 |  | 11.2181 |  | 107.7899 |  | 107.7899 | 0,00% | 15744676.305 | 99,67%
00043681 | SINAPI |  | CHAPA/PAINEL DE MADEIRA COMPENSADA RESINADA (MADEIRITE RESINADO ROSA) PARA FORMA DE CONCRETO, DE 2200 X 1100 MM, E = 8 A 12 MM | Material | m² | 5.0337 |  | 21.0643 |  | 106.0322 |  | 106.0322 | 0,00% | 15744782.3371 | 99,67%
00003509 | SINAPI |  | JOELHO PVC, SOLDAVEL, PB, 90 GRAUS, DN 75 MM, PARA ESGOTO PREDIAL | Material | UN | 12.114 |  | 8.7292 |  | 105.7462 |  | 105.7462 | 0,00% | 15744888.0833 | 99,67%
5827 | ORSE |  | Tubo de pvc jei, ponta e bolsa classe 12 d= 75mm | Material | m | 2.0318 |  | 51.6834 |  | 105.0115 |  | 105.0115 | 0,00% | 15744993.0949 | 99,67%
00000345/SINAPI | ORSE |  | Arame galvanizado 18 bwg, d = 1,24mm (0,009 kg/m) | Material | kg | 2.4186 |  | 43.2941 |  | 104.7115 |  | 104.7115 | 0,00% | 15745097.8064 | 99,68%
00020086 | SINAPI |  | BUCHA DE REDUCAO DE PVC, SOLDAVEL, LONGA, 50 X 40 MM, PARA ESGOTO PREDIAL | Material | UN | 26.9711 |  | 3.8729 |  | 104.4568 |  | 104.4568 | 0,00% | 15745202.2632 | 99,68%
00004274 | SINAPI |  | PARA-RAIOS TIPO FRANKLIN 350 MM, EM LATAO CROMADO, DUAS DESCIDAS, PARA PROTECAO DE EDIFICACOES CONTRA DESCARGAS ATMOSFERICAS | Material | UN | 0.99893 |  | 103.1968 |  | 103.0864 |  | 103.0864 | 0,00% | 15745305.3496 | 99,68%
00039027 | SINAPI |  | PREGO DE ACO POLIDO COM CABECA 19 X 36 (3 1/4 X 9) | Material | KG | 3.7959 |  | 27.1468 |  | 103.0476 |  | 103.0476 | 0,00% | 15745408.3972 | 99,68%
00039017/SINAPI | ORSE |  | Espacador / distanciador circular com entrada lateral, em plastico, para vergalhao *4,2 a 12,5* mm, cobrimento 20 mm | Material | un | 384.7043 |  | 0.2671 |  | 102.7536 |  | 102.7536 | 0,00% | 15745511.1508 | 99,68%
I0042 | SEINFRA |  | AJUDANTE DE ELETRICISTA | Mão de Obra | H | 3.9957 |  | 25.6171 |  | 102.3587 |  | 102.3587 | 0,00% | 15745613.5096 | 99,68%
00011697 | SINAPI |  | MICTORIO COLETIVO ACO INOX (AISI 304), E = 0,8 MM, DE *100 X 40 X 30* CM (C X A X P) | Material | UN | 0.10009 |  | 1015.0559 |  | 101.5998 |  | 101.5998 | 0,00% | 15745715.1093 | 99,68%
00000977 | SINAPI |  | CABO DE COBRE, FLEXIVEL, CLASSE 4 OU 5, ISOLACAO EM PVC/A, ANTICHAMA BWF-B, COBERTURA PVC-ST1, ANTICHAMA BWF-B, 1 CONDUTOR, 0,6/1 KV, SECAO NOMINAL 70 MM2 | Material | M | 1.0139 |  | 99.8581 |  | 101.2475 |  | 101.2475 | 0,00% | 15745816.3569 | 99,68%
00039252 | SINAPI |  | CABO DE COBRE, FLEXIVEL, CLASSE 4 OU 5, ISOLACAO EM PVC/A, ANTICHAMA BWF-B, 1 CONDUTOR, 450/750 V, SECAO NOMINAL 1,0 MM2 | Material | M | 59.9358 |  | 1.6754 |  | 100.4183 |  | 100.4183 | 0,00% | 15745916.7751 | 99,68%
00006021 | SINAPI |  | REGISTRO PRESSAO COM ACABAMENTO E CANOPLA CROMADA, SIMPLES, BITOLA 1/2" | Material | UN | 0.99893 |  | 99.1418 |  | 99.0357 |  | 99.0357 | 0,00% | 15746015.8109 | 99,68%
664 | ORSE |  | Conector p/ haste de aterramento 5/8" | Material | un | 15.9829 |  | 6.0704 |  | 97.0225 |  | 97.0225 | 0,00% | 15746112.8334 | 99,68%
00003080 | SINAPI |  | FECHADURA ESPELHO PARA PORTA EXTERNA, EM ACO INOX (MAQUINA, TESTA E CONTRA-TESTA) E EM ZAMAC (MACANETA, LINGUETA E TRINCOS) COM ACABAMENTO CROMADO, MAQUINA DE 40 MM, INCLUINDO CHAVE TIPO CILINDRO | Material | CJ | 1.1696 |  | 81.0763 |  | 94.8306 |  | 94.8306 | 0,00% | 15746207.664 | 99,68%
002137 | SBC |  | BUCHA REDUCAO GALVANIZADO 2.1/2"x1" | Material | UN | 1.9979 |  | 45.3823 |  | 90.6675 |  | 90.6675 | 0,00% | 15746298.3315 | 99,68%
00003875 | SINAPI |  | LUVA SIMPLES, PVC, SOLDAVEL, DN 50 MM, SERIE NORMAL, PARA ESGOTO PREDIAL | Material | UN | 21.7722 |  | 4.1522 |  | 90.4014 |  | 90.4014 | 0,00% | 15746388.733 | 99,68%
00006016 | SINAPI |  | REGISTRO GAVETA BRUTO EM LATAO FORJADO, BITOLA 3/4" | Material | UN | 1.9979 |  | 44.5325 |  | 88.9696 |  | 88.9696 | 0,00% | 15746477.7026 | 99,68%
002781 | SBC |  | REGISTRO GAVETA BRONZE BRUTO DN 20 3/4" 10020600 DOCOL | Material | UN | 1.9979 |  | 42.6628 |  | 85.2343 |  | 85.2343 | 0,00% | 15746562.9369 | 99,68%
00003864 | SINAPI |  | LUVA PVC SOLDAVEL, 60 MM, PARA AGUA FRIA PREDIAL | Material | UN | 4.9947 |  | 17.0578 |  | 85.1979 |  | 85.1979 | 0,00% | 15746648.1347 | 99,69%
00013416 | SINAPI |  | TORNEIRA METALICA CROMADA, RETA, DE PAREDE, PARA COZINHA, SEM BICO, SEM AREJADOR, PADRAO POPULAR, 1/2" OU 3/4" | Material | UN | 0.7477 |  | 113.3586 |  | 84.7582 |  | 84.7582 | 0,00% | 15746732.8929 | 99,69%
00003660/SINAPI | ORSE |  | Juncao simples de reducao, pvc, dn 100 x 75 mm, serie normal para esgoto predial | Material | un | 2.9968 |  | 27.9238 |  | 83.6819 |  | 83.6819 | 0,00% | 15746816.5748 | 99,69%
00043777 | SINAPI |  | PORTA DE MADEIRA, FOLHA LEVE (NBR 15930), DE 600 X 2100 MM, E = 35 MM, NUCLEO COLMEIA, CAPA LISA EM HDF, ACABAMENTO MELAMINICO EM PADRAO MADEIRA | Material | UN | 0.25734 |  | 322.3382 |  | 82.9514 |  | 82.9514 | 0,00% | 15746899.5262 | 99,69%
00042529/SINAPI | ORSE |  | Fita adesiva aluminizada, para instalacao de mantas de subcobertura, l = *5* cm | Material | m | 46.1066 |  | 1.7968 |  | 82.8462 |  | 82.8462 | 0,00% | 15746982.3724 | 99,69%
061459 | SBC |  | CAIXA DE SOBREPOR CONDULETE TOP 6 ENTRADAS 1" | Material | UN | 5.9936 |  | 13.5977 |  | 81.4989 |  | 81.4989 | 0,00% | 15747063.8713 | 99,69%
005693 | SBC |  | UNIAO PVC ROSCAVEL 3/4" | Material | UN | 3.9957 |  | 20.3965 |  | 81.4989 |  | 81.4989 | 0,00% | 15747145.3702 | 99,69%
00003517 | SINAPI |  | JOELHO PVC, SOLDAVEL, BB, 90 GRAUS, SEM ANEL, DN 40 MM, PARA ESGOTO PREDIAL SECUNDARIO | Material | UN | 30.6887 |  | 2.6467 |  | 81.2237 |  | 81.2237 | 0,00% | 15747226.5939 | 99,69%
1651 | ORSE |  | Óculos branco proteção | Material | pr | 11.0175 |  | 7.2845 |  | 80.2564 |  | 80.2564 | 0,00% | 15747306.8503 | 99,69%
00002386 | SINAPI |  | DISJUNTOR TIPO NEMA, MONOPOLAR 35 ATE 50 A, TENSAO MAXIMA DE 240 V | Material | UN | 3.9379 |  | 20.1537 |  | 79.363 |  | 79.363 | 0,00% | 15747386.2133 | 99,69%
00011674 | SINAPI |  | REGISTRO DE ESFERA, PVC, COM VOLANTE, VS, SOLDAVEL, DN 25 MM, COM CORPO DIVIDIDO | Material | UN | 3.9957 |  | 19.486 |  | 77.8606 |  | 77.8606 | 0,00% | 15747464.0739 | 99,69%
00003826/SINAPI | ORSE |  | Luva de correr pvc pba, je, dn 100 / de 110 mm, para rede de agua | Material | un | 0.99893 |  | 77.8832 |  | 77.7999 |  | 77.7999 | 0,00% | 15747541.8738 | 99,69%
223 | ORSE |  | Arruela quadrada galvanizada 50 mm c/furo 18 mm (11/16") | Material | un | 15.9829 |  | 4.8563 |  | 77.618 |  | 77.618 | 0,00% | 15747619.4918 | 99,69%
162 | ORSE |  | Anel borracha p/ tubo pvc sanitário predial, d= 40mm | Material | un | 64.9305 |  | 1.1898 |  | 77.2542 |  | 77.2542 | 0,00% | 15747696.7459 | 99,69%
00001966 | SINAPI |  | CURVA PVC CURTA 90 GRAUS, DN 100 MM, PARA ESGOTO PREDIAL | Material | UN | 2.6308 |  | 29.2958 |  | 77.0708 |  | 77.0708 | 0,00% | 15747773.8167 | 99,69%
00005074 | SINAPI |  | PREGO DE ACO POLIDO COM CABECA 15 X 18 (1 1/2 X 13) | Material | KG | 2.5201 |  | 30.437 |  | 76.7028 |  | 76.7028 | 0,00% | 15747850.5195 | 99,69%
3243 | ORSE |  | Manilha sapatilha preformada | Material | Un | 2.9968 |  | 25.4957 |  | 76.4052 |  | 76.4052 | 0,00% | 15747926.9247 | 99,69%
00003279 | SINAPI |  | CAIXA INSPECAO, CONCRETO PRE MOLDADO, CIRCULAR, COM TAMPA, D = 60* CM, H= 60* CM | Material | UN | 0.63682 |  | 117.0616 |  | 74.5469 |  | 74.5469 | 0,00% | 15748001.4716 | 99,69%
00011656 | SINAPI |  | TE SANITARIO DE REDUCAO, PVC, DN 100 X 75 MM, SERIE NORMAL PARA ESGOTO PREDIAL | Material | UN | 2.9968 |  | 24.5244 |  | 73.4945 |  | 73.4945 | 0,00% | 15748074.9661 | 99,69%
3331 | ORSE |  | Cabo de cobre nú 16 mm2 - 4AWG | Material | Kg | 0.43174 |  | 169.8012 |  | 73.3096 |  | 73.3096 | 0,00% | 15748148.2757 | 99,69%
00011027 | SINAPI |  | CHAPA DE ACO GALVANIZADA BITOLA GSG 16, E = 1,55 MM (12,40 KG/M2) | Material | KG | 5.9456 |  | 12.2379 |  | 72.7622 |  | 72.7622 | 0,00% | 15748221.0379 | 99,69%
00001018 | SINAPI |  | CABO DE COBRE, FLEXIVEL, CLASSE 4 OU 5, ISOLACAO EM PVC/A, ANTICHAMA BWF-B, COBERTURA PVC-ST1, ANTICHAMA BWF-B, 1 CONDUTOR, 0,6/1 KV, SECAO NOMINAL 50 MM2 | Material | M | 1.0139 |  | 71.3758 |  | 72.3689 |  | 72.3689 | 0,00% | 15748293.4068 | 99,70%
3096 | AGETOP CIVIL |  | CABO AGRUPADO SINTENAX 1000 V. 4 X 4 MM2 | Material | m | 3.2965 |  | 21.6835 |  | 71.4789 |  | 71.4789 | 0,00% | 15748364.8857 | 99,70%
00004512 | SINAPI |  | SARRAFO *2,5 X 5* CM EM PINUS, MISTA OU EQUIVALENTE DA REGIAO - BRUTA | Material | M | 20.6446 |  | 3.4601 |  | 71.4328 |  | 71.4328 | 0,00% | 15748436.3185 | 99,70%
00007142/SINAPI | ORSE |  | Te soldavel, pvc, 90 graus,50 mm, para agua fria predial (nbr 5648) | Material | un | 5.9936 |  | 11.7523 |  | 70.4383 |  | 70.4383 | 0,00% | 15748506.7569 | 99,70%
00007144/SINAPI | ORSE |  | Te soldavel, pvc, 90 graus, 75 mm, para agua fria predial (nbr 5648) | Material | un | 0.99893 |  | 70.0039 |  | 69.929 |  | 69.929 | 0,00% | 15748576.6858 | 99,70%
00012894/SINAPI | ORSE |  | Capa para chuva em pvc com forro de poliester, com capuz (amarela ou azul) | Material | un | 2.8623 |  | 24.4151 |  | 69.8839 |  | 69.8839 | 0,00% | 15748646.5698 | 99,70%
00001884 | SINAPI |  | CURVA 90 GRAUS, LONGA, DE PVC RIGIDO ROSCAVEL, DE 1", PARA ELETRODUTO | Material | UN | 23.9743 |  | 2.8652 |  | 68.6919 |  | 68.6919 | 0,00% | 15748715.2617 | 99,70%
11514 | ORSE |  | Fixador universal estanhado para cabos 16 a 70mm2 | Material | un | 1.9979 |  | 34.3463 |  | 68.6192 |  | 68.6192 | 0,00% | 15748783.8808 | 99,70%
00007529 | SINAPI |  | !EM PROCESSO DE DESATIVACAO! TOMADA EMBUTIR 2P + T 15A/250V C/PLACA, TIPO SILENTOQUE OU EQUIV | Material | UN | 3.9957 |  | 17.0335 |  | 68.0613 |  | 68.0613 | 0,00% | 15748851.9421 | 99,70%
3245 | ORSE |  | Conector estribo pressão para cabo Al 4 CAA | Material | Un | 2.9968 |  | 22.6305 |  | 67.8187 |  | 67.8187 | 0,00% | 15748919.7608 | 99,70%
033134 | SBC |  | VALVULA INOX LONGA PARA TANQUE 2.1/2"x1./1/4" | Material | UN | 0.99893 |  | 67.8671 |  | 67.7945 |  | 67.7945 | 0,00% | 15748987.5553 | 99,70%
00038194 | SINAPI |  | LAMPADA LED 10 W BIVOLT BRANCA, FORMATO TRADICIONAL (BASE E27) | Material | UN | 11.9872 |  | 5.6212 |  | 67.3821 |  | 67.3821 | 0,00% | 15749054.9374 | 99,70%
8583 | ORSE |  | Canaleta plástica 50 x 35mm, recorte aberto, Pial ou similar | Material | m | 1.9979 |  | 33.3872 |  | 66.703 |  | 66.703 | 0,00% | 15749121.6404 | 99,70%
629 | ORSE |  | Compensado resinado 10mm - Madeirit ou similar | Material | m² | 1.876 |  | 34.1156 |  | 64.0003 |  | 64.0003 | 0,00% | 15749185.6407 | 99,70%
48 | ORSE |  | Auxiliar topografia - SICRO | Mão de Obra | h | 2.4186 |  | 26.297 |  | 63.6021 |  | 63.6021 | 0,00% | 15749249.2428 | 99,70%
2948 | ORSE |  | Parafuso em aço inox 12,5 x 100 mm com porca e arruela | Material | un | 6.9925 |  | 9.0692 |  | 63.4163 |  | 63.4163 | 0,00% | 15749312.6592 | 99,70%
10788 | ORSE |  | Pá quadrada | Material | un | 1.4064 |  | 44.7996 |  | 63.0058 |  | 63.0058 | 0,00% | 15749375.6649 | 99,70%
00007140 | SINAPI |  | TE SOLDAVEL, PVC, 90 GRAUS, 32 MM, PARA AGUA FRIA PREDIAL (NBR 5648) | Material | UN | 12.9861 |  | 4.8199 |  | 62.5916 |  | 62.5916 | 0,00% | 15749438.2566 | 99,70%
003072 | SBC |  | MANOMETRO VERTICAL - ROSCA 1/4" NPT 300 LIBRAS 17 BAR | Material | UN | 0.99893 |  | 62.0395 |  | 61.9731 |  | 61.9731 | 0,00% | 15749500.2297 | 99,70%
00034547 | SINAPI |  | TELA DE ACO SOLDADA GALVANIZADA/ZINCADA PARA ALVENARIA, FIO D = *1,20 A 1,70* MM, MALHA 15 X 15 MM, (C X L) *50 X 12* CM | Material | M | 16.0828 |  | 3.8365 |  | 61.7015 |  | 61.7015 | 0,00% | 15749561.9311 | 99,70%
00001576/SINAPI | ORSE |  | Terminal a compressao em cobre estanhado para cabo 25 mm2, 1 furo e 1 compressao, para parafuso de fixacao m8 | Material | un | 19.9786 |  | 3.0595 |  | 61.1242 |  | 61.1242 | 0,00% | 15749623.0553 | 99,70%
00003992 | SINAPI |  | TABUA APARELHADA *2,5 X 30* CM, EM MACARANDUBA/MASSARANDUBA, ANGELIM OU EQUIVALENTE DA REGIAO | Material | M | 1.8933 |  | 32.161 |  | 60.8919 |  | 60.8919 | 0,00% | 15749683.9472 | 99,70%
00007348 | SINAPI |  | TINTA ACRILICA PREMIUM PARA PISO | Material | L | 2.4913 |  | 24.3909 |  | 60.7657 |  | 60.7657 | 0,00% | 15749744.713 | 99,70%
00001951 | SINAPI |  | CURVA PVC CURTA 90 GRAUS, DN 75 MM, PARA ESGOTO PREDIAL | Material | UN | 2.0108 |  | 30.1335 |  | 60.5938 |  | 60.5938 | 0,00% | 15749805.3068 | 99,71%
00010553 | SINAPI |  | PORTA DE MADEIRA, FOLHA MEDIA (NBR 15930) DE 600 X 2100 MM, DE 35 MM A 40 MM DE ESPESSURA, NUCLEO SEMI-SOLIDO (SARRAFEADO), CAPA LISA EM HDF, ACABAMENTO EM PRIMER PARA PINTURA | Material | UN | 0.22176 |  | 271.699 |  | 60.2526 |  | 60.2526 | 0,00% | 15749865.5594 | 99,71%
00038115 | SINAPI |  | INTERRUPTOR INTERMEDIARIO 10 A, 250 V (APENAS MODULO) | Material | UN | 2.9968 |  | 20.0687 |  | 60.1418 |  | 60.1418 | 0,00% | 15749925.7012 | 99,71%
00000299 | SINAPI |  | ANEL BORRACHA, DN 100 MM, PARA TUBO SERIE REFORCADA ESGOTO PREDIAL | Material | UN | 11.9872 |  | 4.9777 |  | 59.6688 |  | 59.6688 | 0,00% | 15749985.3701 | 99,71%
00007110/SINAPI | ORSE |  | Te pvc, roscavel, 90 graus, 2", agua fria predial | Material | un | 0.99893 |  | 59.7206 |  | 59.6567 |  | 59.6567 | 0,00% | 15750045.0268 | 99,71%
1076 | ORSE |  | Grelha pvc redonda, branca, p/caixa e ralos, d=100mm | Material | un | 8.9904 |  | 6.6167 |  | 59.4869 |  | 59.4869 | 0,00% | 15750104.5137 | 99,71%
00000402 | SINAPI |  | GANCHO OLHAL EM ACO GALVANIZADO, ESPESSURA 16MM, ABERTURA 21MM | Material | UN | 2.9968 |  | 19.8381 |  | 59.4505 |  | 59.4505 | 0,00% | 15750163.9642 | 99,71%
00002685/SINAPI | ORSE |  | Eletroduto de pvc rigido roscavel de 1", sem luva | Material | m | 5.9936 |  | 9.8705 |  | 59.1595 |  | 59.1595 | 0,00% | 15750223.1237 | 99,71%
884 | ORSE |  | Elo fusível 10 k, 500 mm | Material | un | 2.9968 |  | 19.6074 |  | 58.7592 |  | 58.7592 | 0,00% | 15750281.8829 | 99,71%
00001382 | SINAPI |  | CIMENTO PORTLAND POZOLANICO CP IV- 32 | Material | 50KG | 1.7781 |  | 32.7559 |  | 58.2431 |  | 58.2431 | 0,00% | 15750340.126 | 99,71%
00001957 | SINAPI |  | CURVA DE PVC 90 GRAUS, SOLDAVEL, 32 MM, COR MARROM, PARA AGUA FRIA PREDIAL | Material | UN | 6.9925 |  | 8.2436 |  | 57.6435 |  | 57.6435 | 0,00% | 15750397.7695 | 99,71%
00003538/SINAPI | ORSE |  | Joelho de reducao, pvc soldavel, 90 graus, 32 mm x 25 mm, cor marrom, para agua fria predial | Material | un | 8.9904 |  | 6.3132 |  | 56.7582 |  | 56.7582 | 0,00% | 15750454.5277 | 99,71%
00005061 | SINAPI |  | PREGO DE ACO POLIDO COM CABECA 18 X 27 (2 1/2 X 10) | Material | KG | 2.075 |  | 26.7098 |  | 55.4229 |  | 55.4229 | 0,00% | 15750509.9505 | 99,71%
00001381 | SINAPI |  | ARGAMASSA COLANTE AC I PARA CERAMICAS | Material | KG | 56.8809 |  | 0.97126 |  | 55.2464 |  | 55.2464 | 0,00% | 15750565.1969 | 99,71%
00044173 | SINAPI |  | CONECTOR / ADAPTADOR F/M, COM INSERTO METALICO, PPR, DN 25 MM X 3/4", PARA AGUA QUENTE E FRIA PREDIAL | Material | UN | 1.9979 |  | 25.7628 |  | 51.4704 |  | 51.4704 | 0,00% | 15750616.6673 | 99,71%
00007136 | SINAPI |  | TE DE REDUCAO, PVC, SOLDAVEL, 90 GRAUS, 32 MM X 25 MM, PARA AGUA FRIA PREDIAL | Material | UN | 6.0028 |  | 8.535 |  | 51.2341 |  | 51.2341 | 0,00% | 15750667.9014 | 99,71%
000386 | SBC |  | SOLUCAO LIMPADORA PARA PVC EMBALAGEM 200cc | Material | UN | 1.5823 |  | 32.2824 |  | 51.0806 |  | 51.0806 | 0,00% | 15750718.982 | 99,71%
00001204/SINAPI | ORSE |  | Cap pvc, soldavel, 75 mm, para agua fria predial | Material | un | 1.9979 |  | 25.4593 |  | 50.864 |  | 50.864 | 0,00% | 15750769.846 | 99,71%
00001571/SINAPI | ORSE |  | Terminal a compressao em cobre estanhado para cabo 4 mm2, 1 furo e 1 compressao, para parafuso de fixacao m5 | Material | un | 34.9626 |  | 1.4448 |  | 50.5123 |  | 50.5123 | 0,00% | 15750820.3584 | 99,71%
1703 | ORSE |  | Pasta lubrificante p/ pvc je | Material | kg | 0.6493 |  | 77.0941 |  | 50.0575 |  | 50.0575 | 0,00% | 15750870.4159 | 99,71%
2670 | ORSE |  | Alça preformada para cabo multiplex 16 mm2 | Material | un | 9.9893 |  | 4.9777 |  | 49.724 |  | 49.724 | 0,00% | 15750920.1399 | 99,71%
002087 | SBC |  | COTOVELO 90 FERRO GALVANIZADO TUPY 3/4" | Material | UN | 5.9936 |  | 8.28 |  | 49.627 |  | 49.627 | 0,00% | 15750969.7669 | 99,71%
11247 | ORSE |  | Serra mármore | Material | un | 0.12713 |  | 388.3842 |  | 49.3754 |  | 49.3754 | 0,00% | 15751019.1423 | 99,71%
00038191 | SINAPI |  | LAMPADA FLUORESCENTE COMPACTA 2U BRANCA 15 W, BASE E27 (127/220 V) | Material | UN | 2.5792 |  | 19.0489 |  | 49.1317 |  | 49.1317 | 0,00% | 15751068.274 | 99,71%
00011055 | SINAPI |  | PARAFUSO ROSCA SOBERBA ZINCADO CABECA CHATA FENDA SIMPLES 3,5 X 25 MM (1") | Material | UN | 403.3475 |  | 0.12141 |  | 48.9696 |  | 48.9696 | 0,00% | 15751117.2436 | 99,71%
00004741 | SINAPI |  | PO DE PEDRA (POSTO PEDREIRA/FORNECEDOR, SEM FRETE) | Material | m³ | 0.42584 |  | 114.075 |  | 48.5781 |  | 48.5781 | 0,00% | 15751165.8218 | 99,71%
4728 | ORSE |  | Talhadeira chata 10" | Material | un | 2.1096 |  | 22.5576 |  | 47.5873 |  | 47.5873 | 0,00% | 15751213.409 | 99,71%
00003097 | SINAPI |  | FECHADURA ROSETA REDONDA PARA PORTA DE BANHEIRO, EM ACO INOX (MAQUINA, TESTA E CONTRA-TESTA) E EM ZAMAC (MACANETA, LINGUETA E TRINCOS) COM ACABAMENTO CROMADO, MAQUINA DE 40 MM, INCLUINDO CHAVE TIPO TRANQUETA | Material | CJ | 0.52204 |  | 90.7768 |  | 47.3892 |  | 47.3892 | 0,00% | 15751260.7982 | 99,71%
00001576 | SINAPI |  | TERMINAL A COMPRESSAO EM COBRE ESTANHADO PARA CABO 25 MM2, 1 FURO E 1 COMPRESSAO, PARA PARAFUSO DE FIXACAO M8 | Material | UN | 14.984 |  | 3.1323 |  | 46.9346 |  | 46.9346 | 0,00% | 15751307.7329 | 99,71%
00001368 | SINAPI |  | CHUVEIRO COMUM EM PLASTICO BRANCO, COM CANO, 3 TEMPERATURAS, 5500 W (110/220 V) | Material | UN | 0.40037 |  | 115.2162 |  | 46.1292 |  | 46.1292 | 0,00% | 15751353.8621 | 99,71%
6616 | ORSE |  | Braquete monofásico | Material | un | 4.9947 |  | 9.0692 |  | 45.2974 |  | 45.2974 | 0,00% | 15751399.1595 | 99,72%
0012 | AGETOP CIVIL |  | ELETRICISTA | Mão de Obra | H | 1.5823 |  | 28.4216 |  | 44.9717 |  | 44.9717 | 0,00% | 15751444.1312 | 99,72%
00001579/SINAPI | ORSE |  | Terminal a compressao em cobre estanhado para cabo 70 mm2, 1 furo e 1 compressao, para parafuso de fixacao m10 | Material | un | 5.9936 |  | 7.4545 |  | 44.6789 |  | 44.6789 | 0,00% | 15751488.81 | 99,72%
4669 | ORSE |  | Terminal de compressão para cabo de 10 mm2 | Material | un | 23.9743 |  | 1.8575 |  | 44.5333 |  | 44.5333 | 0,00% | 15751533.3433 | 99,72%
00001575/SINAPI | ORSE |  | Terminal a compressao em cobre estanhado para cabo 16 mm2, 1 furo e 1 compressao, para parafuso de fixacao m6 | Material | un | 19.9786 |  | 2.2096 |  | 44.1452 |  | 44.1452 | 0,00% | 15751577.4886 | 99,72%
00039320 | SINAPI |  | TERMINAL DE VENTILACAO, 75 MM, SERIE NORMAL, ESGOTO PREDIAL | Material | UN | 1.9979 |  | 22.0356 |  | 44.024 |  | 44.024 | 0,00% | 15751621.5125 | 99,72%
00011950 | SINAPI |  | BUCHA DE NYLON SEM ABA S6, COM PARAFUSO DE 4,20 X 40 MM EM ACO ZINCADO COM ROSCA SOBERBA, CABECA CHATA E FENDA PHILLIPS | Material | UN | 149.0674 |  | 0.29138 |  | 43.4351 |  | 43.4351 | 0,00% | 15751664.9477 | 99,72%
00000113 | SINAPI |  | ADAPTADOR PVC SOLDAVEL CURTO COM BOLSA E ROSCA, 60 MM X 2", PARA AGUA FRIA | Material | UN | 2.9968 |  | 14.2654 |  | 42.7505 |  | 42.7505 | 0,00% | 15751707.6982 | 99,72%
00038060 | SINAPI |  | BASE PARA MASTRO DE PARA-RAIOS DIAMETRO NOMINAL 1 1/2" | Material | UN | 0.99893 |  | 41.6429 |  | 41.5984 |  | 41.5984 | 0,00% | 15751749.2966 | 99,72%
3155 | ORSE |  | Fita em aço inox Fusimec ou similar | Material | M | 8.9904 |  | 4.6135 |  | 41.4771 |  | 41.4771 | 0,00% | 15751790.7737 | 99,72%
11253 | ORSE |  | Tarracha para tubos PVC de 1/2" | Material | un | 0.98088 |  | 42.25 |  | 41.4423 |  | 41.4423 | 0,00% | 15751832.216 | 99,72%
00001892 | SINAPI |  | LUVA EM PVC RIGIDO ROSCAVEL, DE 1", PARA ELETRODUTO | Material | UN | 35.9615 |  | 1.1412 |  | 41.0405 |  | 41.0405 | 0,00% | 15751873.2566 | 99,72%
11244 | ORSE |  | Martelo com unha | Material | un | 0.86364 |  | 47.4705 |  | 40.9975 |  | 40.9975 | 0,00% | 15751914.2541 | 99,72%
00003146 | SINAPI |  | FITA VEDA ROSCA, EM PTFE, ROLO DE 18 MM X 10 M (L X C) | Material | UN | 16.6941 |  | 2.4282 |  | 40.5359 |  | 40.5359 | 0,00% | 15751954.79 | 99,72%
11256 | ORSE |  | Tarracha para tubos PVC de 1 1/2" | Material | un | 0.35669 |  | 112.5452 |  | 40.1432 |  | 40.1432 | 0,00% | 15751994.9332 | 99,72%
151 | ORSE |  | Alça preformada alumínio p/ ca 2 awg | Material | un | 2.9968 |  | 13.2942 |  | 39.8399 |  | 39.8399 | 0,00% | 15752034.7731 | 99,72%
00038436 | SINAPI |  | JOELHO PPR, 90 GRAUS, SOLDAVEL, F/F, DN 50 MM, PARA AGUA QUENTE PREDIAL | Material | UN | 1.9979 |  | 19.7774 |  | 39.5124 |  | 39.5124 | 0,00% | 15752074.2855 | 99,72%
1697 | ORSE |  | Parafuso rosca dupla 16 x 450mm | Material | un | 0.99893 |  | 39.0448 |  | 39.003 |  | 39.003 | 0,00% | 15752113.2885 | 99,72%
00001873 | SINAPI |  | CAIXA DE PASSAGEM, EM PVC, DE 4" X 4", PARA ELETRODUTO FLEXIVEL CORRUGADO | Material | UN | 11.9872 |  | 3.2416 |  | 38.8575 |  | 38.8575 | 0,00% | 15752152.146 | 99,72%
00039385 | SINAPI |  | LUMINARIA LED PLAFON REDONDO DE SOBREPOR BIVOLT 12/13 W, D = *17* CM | Material | UN | 2.9968 |  | 12.9057 |  | 38.6756 |  | 38.6756 | 0,00% | 15752190.8216 | 99,72%
014203 | SBC |  | BUCHA DE NYLON PARA FIXACAO TIPO S8 C/PARAFUSO | Material | UN | 35.9615 |  | 1.0684 |  | 38.4209 |  | 38.4209 | 0,00% | 15752229.2425 | 99,72%
11901 | ORSE |  | Parafuso auto-atarraxante em aço inox - 4,2 x 32mm | Material | un | 48.9476 |  | 0.76487 |  | 37.4386 |  | 37.4386 | 0,00% | 15752266.6811 | 99,72%
00002673 | SINAPI |  | ELETRODUTO DE PVC RIGIDO ROSCAVEL DE 1/2", SEM LUVA | Material | M | 7.3679 |  | 5.0627 |  | 37.3016 |  | 37.3016 | 0,00% | 15752303.9827 | 99,72%
00039442 | SINAPI |  | PARAFUSO DRY WALL, EM ACO ZINCADO, CABECA LENTILHA E PONTA AGULHA (LA), LARGURA 4,2 MM, COMPRIMENTO 13 MM | Material | UN | 169.5944 |  | 0.21853 |  | 37.0622 |  | 37.0622 | 0,00% | 15752341.0449 | 99,72%
00037591 | SINAPI |  | SUPORTE MAO-FRANCESA EM ACO, ABAS IGUAIS 40 CM, CAPACIDADE MINIMA 70 KG, BRANCO | Material | UN | 1.4954 |  | 24.6094 |  | 36.8009 |  | 36.8009 | 0,00% | 15752377.8457 | 99,72%
4665 | ORSE |  | Terminal de compressão para cabo de 1,5 mm2 | Material | un | 99.893 |  | 0.36422 |  | 36.3834 |  | 36.3834 | 0,00% | 15752414.2292 | 99,72%
00004509 | SINAPI |  | SARRAFO *2,5 X 10* CM EM PINUS, MISTA OU EQUIVALENTE DA REGIAO - BRUTA | Material | M | 4.9947 |  | 7.2481 |  | 36.2015 |  | 36.2015 | 0,00% | 15752450.4307 | 99,72%
00039026 | SINAPI |  | PREGO DE ACO POLIDO SEM CABECA 15 X 15 (1 1/4 X 13) | Material | KG | 1.158 |  | 30.5463 |  | 35.3713 |  | 35.3713 | 0,00% | 15752485.802 | 99,72%
00003539/SINAPI | ORSE |  | Joelho pvc, soldavel, 90 graus, 60 mm, cor marrom, para agua fria predial | Material | un | 0.99893 |  | 35.2812 |  | 35.2434 |  | 35.2434 | 0,00% | 15752521.0455 | 99,72%
00011945 | SINAPI |  | BUCHA DE NYLON SEM ABA S4 | Material | UN | 403.3475 |  | 0.084986 |  | 34.2787 |  | 34.2787 | 0,00% | 15752555.3242 | 99,72%
2206 | ORSE |  | Terminal 75 x 50 mm para eletrocalha perfurada metalica (ref. vl 3.01-25 ge valemam ou similar) | Material | un | 11.9872 |  | 2.7924 |  | 33.4728 |  | 33.4728 | 0,00% | 15752588.7969 | 99,72%
00000420/SINAPI | ORSE |  | Cinta circular em aco galvanizado de 150 mm de diametro para fixacao de caixamedicao, inclui parafusos e porcas | Material | un | 0.99893 |  | 33.023 |  | 32.9876 |  | 32.9876 | 0,00% | 15752621.7846 | 99,72%
00003148 | SINAPI |  | FITA VEDA ROSCA, EM PTFE, ROLO DE 18 MM X 50 M (L X C) | Material | UN | 3.6531 |  | 8.9478 |  | 32.6874 |  | 32.6874 | 0,00% | 15752654.472 | 99,72%
10579 | ORSE |  | Chave de fenda chata 30 cm | Material | un | 0.9981 |  | 32.6466 |  | 32.5845 |  | 32.5845 | 0,00% | 15752687.0565 | 99,72%
4729 | ORSE |  | Marreta 1 kg com cabo | Material | un | 0.7032 |  | 45.8922 |  | 32.2712 |  | 32.2712 | 0,00% | 15752719.3277 | 99,72%
0008 | AGETOP CIVIL |  | AJUDANTE | Mão de Obra | H | 1.5823 |  | 20.3723 |  | 32.2351 |  | 32.2351 | 0,00% | 15752751.5629 | 99,72%
11255 | ORSE |  | Tarracha para tubos PVC de 1" | Material | un | 0.53503 |  | 59.4899 |  | 31.8288 |  | 31.8288 | 0,00% | 15752783.3916 | 99,72%
00038973 | SINAPI |  | TUBO PPR, CLASSE PN 12, DN 50 MM | Material | M | 0.95897 |  | 32.9744 |  | 31.6216 |  | 31.6216 | 0,00% | 15752815.0132 | 99,72%
00007288 | SINAPI |  | TINTA ESMALTE SINTETICO PREMIUM FOSCO | Material | L | 0.71268 |  | 44.2775 |  | 31.5555 |  | 31.5555 | 0,00% | 15752846.5687 | 99,72%
981 | ORSE |  | Fita veda rosca 18mm | Material | m | 86.5973 |  | 0.36422 |  | 31.5408 |  | 31.5408 | 0,00% | 15752878.1095 | 99,72%
00000096 | SINAPI |  | ADAPTADOR PVC SOLDAVEL, COM FLANGE E ANEL DE VEDACAO, 25 MM X 3/4", PARA CAIXA D'AGUA | Material | UN | 1.9979 |  | 15.7345 |  | 31.4353 |  | 31.4353 | 0,00% | 15752909.5448 | 99,72%
00007700/SINAPI | ORSE |  | Tubo aco galvanizado com costura, classe media, dn 3/4", e = *2,65* mm, peso *1,58* kg/m (nbr 5580) | Material | m | 1.0988 |  | 28.4459 |  | 31.257 |  | 31.257 | 0,00% | 15752940.8018 | 99,72%
00007311 | SINAPI |  | TINTA ESMALTE SINTETICO PREMIUM ACETINADO | Material | L | 0.68977 |  | 45.1152 |  | 31.1191 |  | 31.1191 | 0,00% | 15752971.9209 | 99,73%
00044175 | SINAPI |  | BUCHA DE REDUCAO, PPR, DN 50 X 25 MM, PARA AGUA QUENTE E FRIA PREDIAL | Material | UN | 0.99893 |  | 30.7526 |  | 30.7197 |  | 30.7197 | 0,00% | 15753002.6407 | 99,73%
00001958 | SINAPI |  | CURVA DE PVC 90 GRAUS, SOLDAVEL, 40 MM, COR MARROM, PARA AGUA FRIA PREDIAL | Material | UN | 1.9979 |  | 15.3581 |  | 30.6834 |  | 30.6834 | 0,00% | 15753033.324 | 99,73%
00002370 | SINAPI |  | DISJUNTOR TIPO NEMA, MONOPOLAR 10 ATE 30A, TENSAO MAXIMA DE 240 V | Material | UN | 2.5473 |  | 12.0194 |  | 30.6167 |  | 30.6167 | 0,00% | 15753063.9407 | 99,73%
4786 | ORSE |  | Parafuso cabeça sextavada 5/8" x 6" | Material | cj | 1.9979 |  | 15.3095 |  | 30.5863 |  | 30.5863 | 0,00% | 15753094.527 | 99,73%
00043462 | SINAPI |  | FERRAMENTAS - FAMILIA ENGENHEIRO CIVIL - HORISTA (ENCARGOS COMPLEMENTARES - COLETADO CAIXA) | Encargos Complementares | H | 2373.4582 |  | 0.012141 |  | 28.8157 |  | 28.8157 | 0,00% | 15753123.3427 | 99,73%
00020080 | SINAPI |  | ADESIVO PLASTICO PARA PVC, FRASCO COM 175 GR | Material | UN | 1.3585 |  | 21.1857 |  | 28.7817 |  | 28.7817 | 0,00% | 15753152.1244 | 99,73%
00000650 | SINAPI |  | BLOCO DE VEDACAO DE CONCRETO, 9 X 19 X 39 CM (CLASSE C - NBR 6136) | Material | UN | 6.4582 |  | 4.4314 |  | 28.6189 |  | 28.6189 | 0,00% | 15753180.7433 | 99,73%
00005318 | SINAPI |  | DILUENTE AGUARRAS | Material | L | 1.206 |  | 23.541 |  | 28.3909 |  | 28.3909 | 0,00% | 15753209.1342 | 99,73%
3304 | ORSE |  | Prensa cabo de 3/4" | Material | un | 8.9904 |  | 3.1566 |  | 28.3791 |  | 28.3791 | 0,00% | 15753237.5133 | 99,73%
11241 | ORSE |  | Alicate volt-amperimetro | Material | un | 0.13445 |  | 207.122 |  | 27.8485 |  | 27.8485 | 0,00% | 15753265.3617 | 99,73%
00004350 | SINAPI |  | BUCHA DE NYLON, DIAMETRO DO FURO 8 MM, COMPRIMENTO 40 MM, COM PARAFUSO DE ROSCA SOBERBA, CABECA CHATA, FENDA SIMPLES, 4,8 X 50 MM | Material | UN | 34.7355 |  | 0.78915 |  | 27.4116 |  | 27.4116 | 0,00% | 15753292.7733 | 99,73%
COT.ELT.00.01 | Próprio |  | CAIXA DE PASSAGEM ESPERA PARA AR CONDICIONADO SPLIT | Equipamento | UN | 0.99893 | 0 | 26.7098 | 22 | 26.6812 | 0 | 26.6812 | 0,00% | 15753319.4545 | 99,73%
13159 | ORSE |  | Barramento neutro e terra para quadro de distribuição | Material | un | 0.99893 |  | 26.5762 |  | 26.5478 |  | 26.5478 | 0,00% | 15753346.0023 | 99,73%
00005075 | SINAPI |  | PREGO DE ACO POLIDO COM CABECA 18 X 30 (2 3/4 X 10) | Material | KG | 0.94998 |  | 27.1711 |  | 25.8121 |  | 25.8121 | 0,00% | 15753371.8144 | 99,73%
00003906/SINAPI | ORSE |  | Luva soldavel com rosca, pvc, 25 mm x 3/4", para agua fria predial | Material | un | 13.985 |  | 1.8454 |  | 25.808 |  | 25.808 | 0,00% | 15753397.6224 | 99,73%
00001574 | SINAPI |  | TERMINAL A COMPRESSAO EM COBRE ESTANHADO PARA CABO 10 MM2, 1 FURO E 1 COMPRESSAO, PARA PARAFUSO DE FIXACAO M6 | Material | UN | 12.9283 |  | 1.9061 |  | 24.6426 |  | 24.6426 | 0,00% | 15753422.265 | 99,73%
10578 | ORSE |  | Formão grande | Material | un | 0.86364 |  | 25.8599 |  | 22.3337 |  | 22.3337 | 0,00% | 15753444.5987 | 99,73%
7551 | ORSE |  | Barra roscada zincada ø 1/4" | Material | m | 3.9957 |  | 5.2812 |  | 21.1024 |  | 21.1024 | 0,00% | 15753465.7011 | 99,73%
1937 | ORSE |  | Reducao excentrica pvc sanitario d= 100 x 50mm | Material | un | 1.9979 |  | 10.5504 |  | 21.0781 |  | 21.0781 | 0,00% | 15753486.7792 | 99,73%
11254 | ORSE |  | Tarracha para tubos PVC de 3/4" | Material | un | 0.6242 |  | 33.3751 |  | 20.8327 |  | 20.8327 | 0,00% | 15753507.6119 | 99,73%
00043649 | SINAPI |  | TINTA ESMALTE BASE AGUA PREMIUM ACETINADO | Material | L | 0.44305 |  | 46.6085 |  | 20.6497 |  | 20.6497 | 0,00% | 15753528.2616 | 99,73%
00039315 | SINAPI |  | ESPACADOR / DISTANCIADOR TIPO GARRA DUPLA, EM PLASTICO, COBRIMENTO *20* MM, PARA FERRAGENS DE LAJES E FUNDO DE VIGAS | Material | UN | 45.9907 |  | 0.43707 |  | 20.1011 |  | 20.1011 | 0,00% | 15753548.3627 | 99,73%
4488 | ORSE |  | Prensa cabo de 1/2" | Material | un | 10.9882 |  | 1.8211 |  | 20.0109 |  | 20.0109 | 0,00% | 15753568.3736 | 99,73%
00010478 | SINAPI |  | VERNIZ A BASE RESINA ALQUIDICA COM POLIURETANO PARA MADEIRA, COM FILTRO SOLAR, BRILHANTE, USO INTERNO E EXTERNO | Material | L | 0.41787 |  | 47.082 |  | 19.6743 |  | 19.6743 | 0,00% | 15753588.0479 | 99,73%
00006155 | SINAPI |  | VALVULA EM PLASTICO CROMADO TIPO AMERICANA PARA PIA DE COZINHA 3.1/2" X 1.1/2", SEM ADAPTADOR | Material | UN | 0.7477 |  | 26.2484 |  | 19.6259 |  | 19.6259 | 0,00% | 15753607.6738 | 99,73%
9707 | ORSE |  | Fixador tipo Ômega em cobre, l=15mm, c/furos d=5,5mm e trava p/cabo de 35mm²,ref:TEL-833 ou similar (p/SPDA) | Material | un | 7.9914 |  | 2.4282 |  | 19.4045 |  | 19.4045 | 0,00% | 15753627.0783 | 99,73%
00000829 | SINAPI |  | BUCHA DE REDUCAO DE PVC, SOLDAVEL, CURTA, COM 32 X 25 MM, PARA AGUA FRIA PREDIAL | Material | UN | 15.9829 |  | 1.2141 |  | 19.4045 |  | 19.4045 | 0,00% | 15753646.4828 | 99,73%
10577 | ORSE |  | Serrote 40cm | Material | un | 0.43182 |  | 43.7069 |  | 18.8735 |  | 18.8735 | 0,00% | 15753665.3563 | 99,73%
4675 | ORSE |  | Lâmpada fluorescente eletronica PL 15W / 127v (compacta integrada) | Material | un | 1.9979 |  | 9.227 |  | 18.4343 |  | 18.4343 | 0,00% | 15753683.7906 | 99,73%
00001585 | SINAPI |  | TERMINAL METALICO A PRESSAO PARA 1 CABO DE 16 MM2, COM 1 FURO DE FIXACAO | Material | UN | 2.9968 |  | 6.119 |  | 18.3373 |  | 18.3373 | 0,00% | 15753702.1279 | 99,73%
00001968 | SINAPI |  | CURVA PVC LONGA 90 GRAUS, DN 50 MM, PARA ESGOTO PREDIAL | Material | UN | 0.99893 |  | 17.1792 |  | 17.1609 |  | 17.1609 | 0,00% | 15753719.2887 | 99,73%
362 | ORSE |  | Bucha reducao longa pvc rigido soldavel, marrom, d= 60 x 40mm | Material | un | 0.99893 |  | 17.0821 |  | 17.0638 |  | 17.0638 | 0,00% | 15753736.3525 | 99,73%
00011002 | SINAPI |  | ELETRODO REVESTIDO AWS - E6013, DIAMETRO IGUAL A 2,50 MM | Material | KG | 0.49174 |  | 33.2051 |  | 16.3284 |  | 16.3284 | 0,00% | 15753752.6809 | 99,73%
00005075/SINAPI | ORSE |  | Prego de aco polido com cabeca 18 x 30 (2 3/4 x 10) | Material | kg | 0.78726 |  | 20.518 |  | 16.1529 |  | 16.1529 | 0,00% | 15753768.8338 | 99,73%
00036487 | SINAPI |  | GUINCHO ELETRICO DE COLUNA, CAPACIDADE 400 KG, COM MOTO FREIO, MOTOR TRIFASICO DE 1,25 CV | Equipamento para Aquisição Permanente | UN | 0.0034869 |  | 4591.5413 |  | 16.0102 |  | 16.0102 | 0,00% | 15753784.844 | 99,73%
11281 | ORSE |  | Bolsa de lona para ferramentas 40 x 30 x 20cm | Material | un | 0.035826 |  | 434.0215 |  | 15.5494 |  | 15.5494 | 0,00% | 15753800.3934 | 99,73%
00012010 | SINAPI |  | CONDULETE EM PVC, TIPO "B", SEM TAMPA, DE 1/2" OU 3/4" | Material | UN | 2.2611 |  | 6.8717 |  | 15.5374 |  | 15.5374 | 0,00% | 15753815.9308 | 99,73%
00039961 | SINAPI |  | SILICONE ACETICO USO GERAL INCOLOR 280 G | Material | UN | 0.44382 |  | 34.5891 |  | 15.3514 |  | 15.3514 | 0,00% | 15753831.2822 | 99,73%
958 | ORSE |  | Fio alumínio recozido para amarração 6 awg | Material | kg | 0.23974 |  | 63.7392 |  | 15.281 |  | 15.281 | 0,00% | 15753846.5632 | 99,73%
00007307 | SINAPI |  | FUNDO ANTICORROSIVO PARA METAIS FERROSOS (ZARCAO) | Material | L | 0.32166 |  | 47.1184 |  | 15.1559 |  | 15.1559 | 0,00% | 15753861.7191 | 99,73%
00039014 | SINAPI |  | FIBRA DE ACO PARA REFORCO DO CONCRETO, SOLTA, TIPO A-I, FATOR DE FORMA *50* L / D, COMPRIMENTO DE *30* MM E RESISTENCIA A TRACAO DO ACO MAIOR 1000 MPA | Material | KG | 1.3246 |  | 11.3152 |  | 14.9879 |  | 14.9879 | 0,00% | 15753876.7071 | 99,73%
00020111 | SINAPI |  | FITA ISOLANTE ADESIVA ANTICHAMA, USO ATE 750 V, EM ROLO DE 19 MM X 20 M | Material | UN | 1.4385 |  | 10.3318 |  | 14.8619 |  | 14.8619 | 0,00% | 15753891.569 | 99,73%
00001932 | SINAPI |  | CURVA PVC CURTA 90 GRAUS, DN 50 MM, PARA ESGOTO PREDIAL | Material | UN | 0.99893 |  | 14.4476 |  | 14.4321 |  | 14.4321 | 0,00% | 15753906.0011 | 99,73%
6497 | ORSE |  | Presilha 3/4" | Material | un | 2.9968 |  | 4.7956 |  | 14.3715 |  | 14.3715 | 0,00% | 15753920.3725 | 99,73%
00011753 | SINAPI |  | REGISTRO PRESSAO BRUTO EM LATAO FORJADO, BITOLA 3/4" | Material | UN | 0.40037 |  | 35.7304 |  | 14.3054 |  | 14.3054 | 0,00% | 15753934.6779 | 99,73%
11257 | ORSE |  | Tarracha para tubos PVC de 1 1/4" | Material | un | 0.35669 |  | 39.2148 |  | 13.9873 |  | 13.9873 | 0,00% | 15753948.6653 | 99,73%
MO376660 | SEDOP |  | OPERADOR DE BETONEIRA /MISTURADOR | Mão de Obra | h | 0.52227 |  | 26.4669 |  | 13.8229 |  | 13.8229 | 0,00% | 15753962.4882 | 99,73%
10282 | ORSE |  | Regua de alumínio c/ 2,00m (para pedreiro) | Material | un | 0.25426 |  | 53.4195 |  | 13.5825 |  | 13.5825 | 0,00% | 15753976.0706 | 99,73%
00004430 | SINAPI |  | CAIBRO NAO APARELHADO *5 X 6* CM, EM MACARANDUBA/MASSARANDUBA, ANGELIM OU EQUIVALENTE DA REGIAO - BRUTA | Material | M | 0.95576 |  | 13.8648 |  | 13.2514 |  | 13.2514 | 0,00% | 15753989.3221 | 99,73%
4666 | ORSE |  | Terminal de compressão para cabo de 2,5 mm2 | Material | un | 11.9872 |  | 1.1048 |  | 13.2436 |  | 13.2436 | 0,00% | 15754002.5656 | 99,73%
00039333 | SINAPI |  | CONDULETE EM PVC, TIPO "E", SEM TAMPA, DE 1/2" | Material | UN | 1.9979 |  | 6.556 |  | 13.098 |  | 13.098 | 0,00% | 15754015.6637 | 99,73%
00000031 | SINAPI |  | ACO CA-50, 12,5 MM, VERGALHAO | Material | KG | 2.4973 |  | 5.1234 |  | 12.7948 |  | 12.7948 | 0,00% | 15754028.4585 | 99,73%
000050 | SBC |  | CIMENTO PORTLAND CP III 32RS NBR 11578 (quilo) | Material | KG | 14.3846 |  | 0.87414 |  | 12.5741 |  | 12.5741 | 0,00% | 15754041.0326 | 99,73%
11245 | ORSE |  | Desempoladeira de madeira 12x22 | Material | un | 0.88991 |  | 14.0833 |  | 12.5329 |  | 12.5329 | 0,00% | 15754053.5655 | 99,73%
00003540/SINAPI | ORSE |  | Joelho pvc, soldavel, 90 graus, 50 mm, cor marrom, para agua fria predial | Material | un | 1.9979 |  | 6.0825 |  | 12.1521 |  | 12.1521 | 0,00% | 15754065.7176 | 99,73%
00007141 | SINAPI |  | TE SOLDAVEL, PVC, 90 GRAUS, 40 MM, PARA AGUA FRIA PREDIAL (NBR 5648) | Material | UN | 0.99893 |  | 11.7887 |  | 11.7761 |  | 11.7761 | 0,00% | 15754077.4937 | 99,73%
4722 | ORSE |  | Colher de pedreiro | Material | un | 0.50852 |  | 22.8247 |  | 11.6068 |  | 11.6068 | 0,00% | 15754089.1006 | 99,73%
00034562 | SINAPI |  | ARAME RECOZIDO 16 BWG, 1,60 MM (0,016 KG/M) | Material | KG | 0.76918 |  | 15.0789 |  | 11.5983 |  | 11.5983 | 0,00% | 15754100.6989 | 99,73%
11265 | ORSE |  | Martelo de borracha com cabo | Material | un | 0.50852 |  | 22.764 |  | 11.576 |  | 11.576 | 0,00% | 15754112.2749 | 99,73%
00011904 | SINAPI |  | CABO TELEFONICO CCI 50, 4 PARES, USO INTERNO, SEM BLINDAGEM | Material | M | 3.7231 |  | 3.0595 |  | 11.3907 |  | 11.3907 | 0,00% | 15754123.6656 | 99,73%
1938 | ORSE |  | Reducao excentrica pvc sanitario d= 100 x 75mm | Material | un | 0.99893 |  | 11.4002 |  | 11.388 |  | 11.388 | 0,00% | 15754135.0536 | 99,73%
000300 | SBC |  | CAL HIDRATADA CH-III SACO 20kg (QUILOGRAMA) | Material | KG | 8.3128 |  | 1.3355 |  | 11.1016 |  | 11.1016 | 0,00% | 15754146.1552 | 99,73%
00007128 | SINAPI |  | TE DE REDUCAO, PVC, SOLDAVEL, 90 GRAUS, 40 MM X 32 MM, PARA AGUA FRIA PREDIAL | Material | UN | 0.99893 |  | 11.0724 |  | 11.0606 |  | 11.0606 | 0,00% | 15754157.2158 | 99,73%
11246 | ORSE |  | Escala métrica de bambú | Material | Un | 0.88991 |  | 12.4079 |  | 11.0419 |  | 11.0419 | 0,00% | 15754168.2577 | 99,73%
4174 | ORSE |  | Desempenadeira de aço lisa, cabo madeira, ref:143, Atlas ou similar | Material | un | 0.63565 |  | 15.6616 |  | 9.9553 |  | 9.9553 | 0,00% | 15754178.213 | 99,73%
00011743 | SINAPI |  | RALO SIFONADO REDONDO CONICO, PVC, 100 X 40 MM, COM GRELHA REDONDA BRANCA | Material | UN | 0.99893 |  | 9.8219 |  | 9.8114 |  | 9.8114 | 0,00% | 15754188.0244 | 99,73%
00001442 | SINAPI |  | COMPACTADOR DE SOLO TIPO PLACA VIBRATORIA REVERSIVEL, A GASOLINA 4 TEMPOS, PESO 125 A 150 KG, FORCA CENTRIF. 2500 A 2800 KGF, LARG. TRABALHO 400 A 450 MM, FREQ. VIBRACAO 4300 A 4500 RPM, VELOC. TRABALHO 15 A 20 M/MIN, POT. 5,5 A 6,0 HP | Equipamento para Aquisição Permanente | UN | 0.0006726 |  | 14258.7626 |  | 9.5905 |  | 9.5905 | 0,00% | 15754197.6149 | 99,73%
00000108 | SINAPI |  | ADAPTADOR PVC SOLDAVEL CURTO COM BOLSA E ROSCA, 32 MM X 1", PARA AGUA FRIA | Material | UN | 3.9957 |  | 2.2825 |  | 9.1201 |  | 9.1201 | 0,00% | 15754206.735 | 99,73%
000338 | SBC |  | TORNEIRA PARA TANQUE SEM BICO | Material | UN | 0.99893 |  | 8.3893 |  | 8.3803 |  | 8.3803 | 0,00% | 15754215.1153 | 99,73%
00006156 | SINAPI |  | VALVULA EM PLASTICO BRANCO PARA TANQUE 1.1/4" X 1.1/2", SEM UNHO E SEM LADRAO | Material | UN | 0.99893 |  | 8.0008 |  | 7.9922 |  | 7.9922 | 0,00% | 15754223.1076 | 99,73%
00011280 | SINAPI |  | CORTADEIRA DE PISO DE CONCRETO E ASFALTO, PARA DISCO PADRAO DE DIAMETRO 350 MM (14") OU 450 MM (18"), MOTOR A GASOLINA, POTENCIA 13 HP, SEM DISCO | Equipamento para Aquisição Permanente | UN | 0.00080826 |  | 9727.5853 |  | 7.8624 |  | 7.8624 | 0,00% | 15754230.97 | 99,73%
11240 | ORSE |  | Alicate com isolamento | Material | un | 0.13445 |  | 57.8995 |  | 7.7848 |  | 7.7848 | 0,00% | 15754238.7548 | 99,73%
00000156 | SINAPI |  | ADESIVO ESTRUTURAL A BASE DE RESINA EPOXI, BICOMPONENTE, FLUIDO | Material | KG | 0.09384 |  | 80.8942 |  | 7.5911 |  | 7.5911 | 0,00% | 15754246.3459 | 99,73%
00005066 | SINAPI |  | PREGO DE ACO POLIDO COM CABECA 12 X 12 | Material | KG | 0.20878 |  | 35.8032 |  | 7.4749 |  | 7.4749 | 0,00% | 15754253.8208 | 99,73%
001100 | SBC |  | CIMENTO DIRECIONAL BRANCO (SACO 1 QUILOGRAMA) | Material | KG | 1.1987 |  | 5.8519 |  | 7.0147 |  | 7.0147 | 0,00% | 15754260.8355 | 99,73%
00005069 | SINAPI |  | PREGO DE ACO POLIDO COM CABECA 17 X 27 (2 1/2 X 11) | Material | KG | 0.25092 |  | 27.6932 |  | 6.9489 |  | 6.9489 | 0,00% | 15754267.7844 | 99,73%
00036360 | SINAPI |  | JOELHO PPR, 90 GRAUS, SOLDAVEL, F/F, DN 25 MM, PARA AGUA QUENTE PREDIAL | Material | UN | 1.9979 |  | 3.4723 |  | 6.9371 |  | 6.9371 | 0,00% | 15754274.7215 | 99,73%
00001577/SINAPI | ORSE |  | Terminal a compressao em cobre estanhado para cabo 35 mm2, 1 furo e 1 compressao, para parafuso de fixacao m8 | Material | un | 1.9979 |  | 3.448 |  | 6.8886 |  | 6.8886 | 0,00% | 15754281.6101 | 99,73%
00001892/SINAPI | ORSE |  | Luva em pvc rigido roscavel, de 1", para eletroduto | Material | un | 3.9957 |  | 1.6997 |  | 6.7916 |  | 6.7916 | 0,00% | 15754288.4016 | 99,73%
11286 | ORSE |  | Macariço de solda Ref. CG201 código 010414410 carbografite | Material | un | 0.013435 |  | 494.6769 |  | 6.6459 |  | 6.6459 | 0,00% | 15754295.0475 | 99,73%
00043682 | SINAPI |  | CHAPA/PAINEL DE MADEIRA COMPENSADA RESINADA (MADEIRITE RESINADO ROSA) PARA FORMA DE CONCRETO, DE 2200 X 1100 MM, E = 6 MM | Material | m² | 0.52146 |  | 12.7114 |  | 6.6285 |  | 6.6285 | 0,00% | 15754301.676 | 99,73%
315 | ORSE |  | Bucha aluminio p/eletroduto d=1 1/2" | Material | un | 1.9979 |  | 3.2173 |  | 6.4277 |  | 6.4277 | 0,00% | 15754308.1038 | 99,73%
00005104 | SINAPI |  | REBITE DE REPUXO EM ALUMINIO VAZADO, DIAMETRO 3,2 X 8 MM DE COMPRIMENTO (1KG = 1025 UNIDADES) | Material | KG | 0.073421 |  | 85.4348 |  | 6.2727 |  | 6.2727 | 0,00% | 15754314.3765 | 99,73%
012625 | SBC |  | DRYWALL - PARAFUSO CABECA LENTILHA 4,2x13mm | Material | UN | 101.8909 |  | 0.060704 |  | 6.1852 |  | 6.1852 | 0,00% | 15754320.5617 | 99,73%
00011455 | SINAPI |  | FERROLHO COM FECHO / TRINCO REDONDO, EM ACO GALVANIZADO / ZINCADO, DE SOBREPOR, COM COMPRIMENTO DE 8" E ESPESSURA MINIMA DA CHAPA DE 1,50 MM | Material | UN | 0.23974 |  | 24.1238 |  | 5.7835 |  | 5.7835 | 0,00% | 15754326.3452 | 99,73%
5171 | ORSE |  | Anel de borracha p/ tubo ou conexão de pvc je, d= 100mm | Material | un | 3.9957 |  | 1.4448 |  | 5.7728 |  | 5.7728 | 0,00% | 15754332.118 | 99,73%
00003862 | SINAPI |  | LUVA PVC SOLDAVEL, 40 MM, PARA AGUA FRIA PREDIAL | Material | UN | 0.99893 |  | 5.4391 |  | 5.4333 |  | 5.4333 | 0,00% | 15754337.5513 | 99,73%
00000812/SINAPI | ORSE |  | Bucha de reducao de pvc, soldavel, curta, com 40 x 32 mm, para agua fria predial | Material | un | 1.9979 |  | 2.5617 |  | 5.1179 |  | 5.1179 | 0,00% | 15754342.6692 | 99,73%
00003903 | SINAPI |  | LUVA PVC SOLDAVEL, 32 MM, PARA AGUA FRIA PREDIAL | Material | UN | 1.9979 |  | 2.5496 |  | 5.0937 |  | 5.0937 | 0,00% | 15754347.7629 | 99,73%
11285 | ORSE |  | Fonte inversora de solda WMI 140ED 220V - BAMBOZZI - WMI- 140ED | Material | un | 0.0044783 |  | 1129.0944 |  | 5.0564 |  | 5.0564 | 0,00% | 15754352.8193 | 99,73%
00038093 | SINAPI |  | ESPELHO / PLACA DE 2 POSTOS 4" X 2", PARA INSTALACAO DE TOMADAS E INTERRUPTORES | Material | UN | 1.9979 |  | 2.501 |  | 4.9967 |  | 4.9967 | 0,00% | 15754357.816 | 99,73%
004636 | SBC |  | FITA TEFLON VEDA ROSCA 18mm x 25m | Material | M | 27.4166 |  | 0.18211 |  | 4.9929 |  | 4.9929 | 0,00% | 15754362.8089 | 99,73%
00038780 | SINAPI |  | LAMPADA FLUORESCENTE COMPACTA 3U BRANCA 20 W, BASE E27 (127/220 V) | Material | UN | 0.22176 |  | 21.732 |  | 4.8193 |  | 4.8193 | 0,00% | 15754367.6282 | 99,73%
10789 | ORSE |  | Nível de bolha de madeira | Material | un | 0.25426 |  | 18.6968 |  | 4.7539 |  | 4.7539 | 0,00% | 15754372.3821 | 99,73%
00003666 | SINAPI |  | JUNCAO SIMPLES, PVC, 45 GRAUS, DN 40 X 40 MM, SERIE NORMAL PARA ESGOTO PREDIAL | Material | UN | 0.99893 |  | 4.7471 |  | 4.742 |  | 4.742 | 0,00% | 15754377.1241 | 99,73%
00000834 | SINAPI |  | BUCHA DE REDUCAO DE PVC, SOLDAVEL, LONGA, COM 40 X 25 MM, PARA AGUA FRIA PREDIAL | Material | UN | 0.99893 |  | 4.6499 |  | 4.645 |  | 4.645 | 0,00% | 15754381.769 | 99,73%
00003898 | SINAPI |  | LUVA SIMPLES, PVC, SOLDAVEL, DN 75 MM, SERIE NORMAL, PARA ESGOTO PREDIAL | Material | UN | 0.54961 |  | 8.4257 |  | 4.6309 |  | 4.6309 | 0,00% | 15754386.3999 | 99,73%
313 | ORSE |  | Bucha alumínio p/eletroduto d=1 " | Material | un | 1.9979 |  | 2.246 |  | 4.4873 |  | 4.4873 | 0,00% | 15754390.8872 | 99,73%
11243 | ORSE |  | Martelo sem unha | Material | un | 0.12713 |  | 33.9942 |  | 4.3217 |  | 4.3217 | 0,00% | 15754395.2089 | 99,73%
11264 | ORSE |  | Marreta de 1/2 kg com cabo | Material | un | 0.25426 |  | 16.4144 |  | 4.1735 |  | 4.1735 | 0,00% | 15754399.3824 | 99,73%
10592 | ORSE |  | Lima chata 12" | Material | un | 0.089171 |  | 46.3657 |  | 4.1345 |  | 4.1345 | 0,00% | 15754403.5169 | 99,73%
00007137 | SINAPI |  | TE PVC, SOLDAVEL, COM BUCHA DE LATAO NA BOLSA CENTRAL, 90 GRAUS, 25 MM X 1/2", PARA AGUA FRIA PREDIAL | Material | UN | 0.31718 |  | 12.7843 |  | 4.0549 |  | 4.0549 | 0,00% | 15754407.5718 | 99,73%
10790 | ORSE |  | Prumo de face | Material | un | 0.12713 |  | 31.5054 |  | 4.0053 |  | 4.0053 | 0,00% | 15754411.5771 | 99,73%
00012295 | SINAPI |  | SOQUETE DE BAQUELITE BASE E27, PARA LAMPADAS | Material | UN | 1.4005 |  | 2.8167 |  | 3.9447 |  | 3.9447 | 0,00% | 15754415.5218 | 99,73%
11282 | ORSE |  | Esmerilhadeira angular elétrico portátil 4 1/2" - 1000 watts - ref. G1000kB2Black e Decker | Material | un | 0.0089566 |  | 439.497 |  | 3.9364 |  | 3.9364 | 0,00% | 15754419.4582 | 99,73%
11283 | ORSE |  | Selador horizontal para fita de aço 1" | Material | un | 0.0044783 |  | 877.9255 |  | 3.9316 |  | 3.9316 | 0,00% | 15754423.3898 | 99,73%
00003516 | SINAPI |  | JOELHO PVC, SOLDAVEL, BB, 45 GRAUS, DN 40 MM, PARA ESGOTO PREDIAL | Material | UN | 1.3316 |  | 2.9381 |  | 3.9123 |  | 3.9123 | 0,00% | 15754427.3021 | 99,73%
00000371 | SINAPI |  | ARGAMASSA INDUSTRIALIZADA MULTIUSO, PARA REVESTIMENTO INTERNO E EXTERNO E ASSENTAMENTO DE BLOCOS DIVERSOS | Material | KG | 3.6249 |  | 1.0562 |  | 3.8288 |  | 3.8288 | 0,00% | 15754431.1309 | 99,73%
00038124 | SINAPI |  | ESPUMA EXPANSIVA DE POLIURETANO, APLICACAO MANUAL - 500 ML | Material | UN | 0.12184 |  | 30.2306 |  | 3.6832 |  | 3.6832 | 0,00% | 15754434.8141 | 99,73%
208 | ORSE |  | Arruela de alumínio p/eletroduto d=1 " | Material | un | 1.9979 |  | 1.8211 |  | 3.6383 |  | 3.6383 | 0,00% | 15754438.4525 | 99,73%
11242 | ORSE |  | Chave inglesa 12" | Material | un | 0.067227 |  | 53.4195 |  | 3.5912 |  | 3.5912 | 0,00% | 15754442.0437 | 99,73%
129 | ORSE |  | Adaptador pvc sanitario p/ sifao pvc rigido p/ esgoto secundario, diam = 40mm | Material | un | 0.99893 |  | 3.5937 |  | 3.5898 |  | 3.5898 | 0,00% | 15754445.6336 | 99,73%
00003869 | SINAPI |  | LUVA DE REDUCAO SOLDAVEL, PVC, 32 MM X 25 MM, PARA AGUA FRIA PREDIAL | Material | UN | 0.87036 |  | 3.97 |  | 3.4554 |  | 3.4554 | 0,00% | 15754449.0889 | 99,73%
00034753 | SINAPI |  | CIMENTO PORTLAND POZOLANICO CP IV-32 | Material | KG | 3.746 |  | 0.87414 |  | 3.2745 |  | 3.2745 | 0,00% | 15754452.3634 | 99,73%
00010997 | SINAPI |  | ELETRODO REVESTIDO AWS - E7018, DIAMETRO IGUAL A 4,00 MM | Material | KG | 0.094199 |  | 34.577 |  | 3.2571 |  | 3.2571 | 0,00% | 15754455.6205 | 99,73%
00002688 | SINAPI |  | ELETRODUTO PVC FLEXIVEL CORRUGADO, COR AMARELA, DE 25 MM | Material | M | 0.97909 |  | 3.3144 |  | 3.2451 |  | 3.2451 | 0,00% | 15754458.8657 | 99,73%
5170 | ORSE |  | Anel de borracha p/ tubo ou conexão de pvc je, d= 75mm | Material | un | 0.99893 |  | 3.2295 |  | 3.226 |  | 3.226 | 0,00% | 15754462.0917 | 99,73%
00006127 | SINAPI |  | AUXILIAR DE PEDREIRO (HORISTA) | Mão de Obra | H | 0.15205 |  | 20.2266 |  | 3.0755 |  | 3.0755 | 0,00% | 15754465.1672 | 99,73%
00001871 | SINAPI |  | CAIXA OCTOGONAL DE FUNDO MOVEL, EM PVC, DE 3" X 3", PARA ELETRODUTO FLEXIVEL CORRUGADO | Material | UN | 0.99733 |  | 2.9259 |  | 2.9181 |  | 2.9181 | 0,00% | 15754468.0853 | 99,73%
002450 | SBC |  | OLEO DE LINHACA 900ML | Material | UN | 0.079295 |  | 36.301 |  | 2.8785 |  | 2.8785 | 0,00% | 15754470.9638 | 99,73%
2461 | ORSE |  | Aluguel de compactador placa 415 kg (dynapac - cm 20 diesel - 6,0 hp) | Equipamento | h | 0.8246 | 0 | 3.4237 | 2.81 | 2.8232 | 0 | 2.8232 | 0,00% | 15754473.7869 | 99,73%
00003906 | SINAPI |  | LUVA SOLDAVEL COM ROSCA, PVC, 25 MM X 3/4", PARA AGUA FRIA PREDIAL | Material | UN | 1.3993 |  | 1.9304 |  | 2.7012 |  | 2.7012 | 0,00% | 15754476.4881 | 99,73%
917 | ORSE |  | Tampa cega para caixa 4" x 2" | Material | un | 1.9979 |  | 1.3355 |  | 2.6681 |  | 2.6681 | 0,00% | 15754479.1563 | 99,73%
00039175 | SINAPI |  | BUCHA EM ALUMINIO, COM ROSCA, DE 3/4", PARA ELETRODUTO | Material | UN | 1.9979 |  | 1.2869 |  | 2.5711 |  | 2.5711 | 0,00% | 15754481.7274 | 99,73%
00020254 | SINAPI |  | CAIXA DE PASSAGEM METALICA, DE SOBREPOR, COM TAMPA APARAFUSADA, DIMENSOES 15 X 15 X *10* CM | Material | UN | 0.11088 |  | 22.3148 |  | 2.4743 |  | 2.4743 | 0,00% | 15754484.2016 | 99,73%
11273 | ORSE |  | Esquadro de alumínio para soldagem de peças, com duas morsas, 35 x 35 x 4,5cm, marca Black Jack | Material | un | 0.0089566 |  | 271.6504 |  | 2.4331 |  | 2.4331 | 0,00% | 15754486.6347 | 99,73%
00003659 | SINAPI |  | JUNCAO SIMPLES DE REDUCAO, PVC, DN 100 X 50 MM, SERIE NORMAL PARA ESGOTO PREDIAL | Material | UN | 0.10009 |  | 23.5046 |  | 2.3526 |  | 2.3526 | 0,00% | 15754488.9873 | 99,73%
11279 | ORSE |  | Alicate para anéis de pistão capacidade 50-100mm. ref.44044101 Tramontina ou similar | Material | un | 0.0089566 |  | 260.0195 |  | 2.3289 |  | 2.3289 | 0,00% | 15754491.3162 | 99,73%
00003398/SINAPI | ORSE |  | Isolador de porcelana, tipo roldana, dimensoes de *72* x *72* mm, para uso embaixa tensao | Material | un | 0.99893 |  | 2.2582 |  | 2.2558 |  | 2.2558 | 0,00% | 15754493.572 | 99,73%
11277 | ORSE |  | Alicate de pressão para solda de chapa 18" (460mm), Ref.138 Z Gedore | Material | un | 0.0089566 |  | 243.1195 |  | 2.1775 |  | 2.1775 | 0,00% | 15754495.7495 | 99,73%
10593 | ORSE |  | Praio simples 30cm | Material | un | 0.089171 |  | 23.7595 |  | 2.1187 |  | 2.1187 | 0,00% | 15754497.8682 | 99,73%
00003904 | SINAPI |  | LUVA PVC SOLDAVEL, 25 MM, PARA AGUA FRIA PREDIAL | Material | UN | 1.9692 |  | 1.0441 |  | 2.056 |  | 2.056 | 0,00% | 15754499.9242 | 99,73%
00003519 | SINAPI |  | JOELHO PVC, SOLDAVEL, PB, 45 GRAUS, DN 75 MM, PARA ESGOTO PREDIAL | Material | UN | 0.19239 |  | 9.9555 |  | 1.9154 |  | 1.9154 | 0,00% | 15754501.8396 | 99,73%
11276 | ORSE |  | Alicate de pressão para solda tipo U, para apertar chapas, tiras e qualquer tipo de perfil. Niquelado, mordentes reforçados em aço laminadao. Corpo em chapa dobrada extra-reforçada e rebites de aço, 11" (280mm). Ref. 138 Gedore. | Material | un | 0.0089566 |  | 210.9828 |  | 1.8897 |  | 1.8897 | 0,00% | 15754503.7293 | 99,73%
M00008 | SEDOP |  | Betoneira eletrica - 320l | Equipamento | h | 0.51777 |  | 3.3023 |  | 1.7098 |  | 1.7098 | 0,00% | 15754505.4391 | 99,73%
11275 | ORSE |  | Alicate de pressão 11" | Material | un | 0.0089566 |  | 169.0242 |  | 1.5139 |  | 1.5139 | 0,00% | 15754506.9529 | 99,73%
11284 | ORSE |  | Cavalete de ferro nº 1 | Material | un | 0.0089566 |  | 149.781 |  | 1.3415 |  | 1.3415 | 0,00% | 15754508.2945 | 99,73%
00039209 | SINAPI |  | ARRUELA EM ALUMINIO, COM ROSCA, DE 3/4", PARA ELETRODUTO | Material | UN | 1.9979 |  | 0.66774 |  | 1.3341 |  | 1.3341 | 0,00% | 15754509.6285 | 99,73%
00037544 | SINAPI |  | MISTURADOR DE ARGAMASSA, EIXO HORIZONTAL, CAPACIDADE DE MISTURA 300 KG, MOTOR ELETRICO TRIFASICO 220/380 V, POTENCIA 5 CV | Equipamento para Aquisição Permanente | UN | 7.3473e-05 |  | 17405.6215 |  | 1.2789 |  | 1.2789 | 0,00% | 15754510.9074 | 99,73%
11272 | ORSE |  | Alicate Climpador ( cripador ) | Material | un | 0.0044783 |  | 254.6169 |  | 1.1402 |  | 1.1402 | 0,00% | 15754512.0476 | 99,73%
00038415 | SINAPI |  | TERMOFUSORA PARA TUBOS E CONEXOES EM PPR COM DIAMETROS DE 20 A 63 MM, POTENCIA DE 800 W, TENSAO 220 V | Equipamento para Aquisição Permanente | UN | 0.0012809 |  | 877.1364 |  | 1.1235 |  | 1.1235 | 0,00% | 15754513.1711 | 99,73%
00014153 | SINAPI |  | FITA METALICA PERFURADA, L = *18* MM, ROLO DE 30 M, CARGA RECOMENDADA = *30* KGF | Material | UN | 0.01433 |  | 70.0281 |  | 1.0035 |  | 1.0035 | 0,00% | 15754514.1746 | 99,73%
000100 | SBC |  | AREIA GROSSA LAVADA | Material | m³ | 0.0049947 |  | 178.3362 |  | 0.89073 |  | 0.89073 | 0,00% | 15754515.0654 | 99,73%
10586 | ORSE |  | Torquesa | Material | un | 0.01627 |  | 54.6336 |  | 0.88889 |  | 0.88889 | 0,00% | 15754515.9542 | 99,73%
00007129 | SINAPI |  | TE DE REDUCAO, PVC, SOLDAVEL, 90 GRAUS, 50 MM X 25 MM, PARA AGUA FRIA PREDIAL | Material | UN | 0.058527 |  | 13.0028 |  | 0.76102 |  | 0.76102 | 0,00% | 15754516.7153 | 99,73%
11270 | ORSE |  | Martelo de solda do tipo picareta, cabo de madeira, 300x0,4x0,5mm | Material | un | 0.013435 |  | 54.6579 |  | 0.73432 |  | 0.73432 | 0,00% | 15754517.4496 | 99,73%
11280 | ORSE |  | Chave Inglesa 15" ref. 012418012 carbografite | Material | un | 0.0089566 |  | 73.4518 |  | 0.65788 |  | 0.65788 | 0,00% | 15754518.1075 | 99,73%
EC434880 | SEDOP |  | EPI - FAMILIA OPERADOR ESCAVADEIRA - HORISTA(ENCARGOSCOMPLEMENTARES - COLETADO CAIXA) | Material | h | 0.51777 |  | 1.0805 |  | 0.55946 |  | 0.55946 | 0,00% | 15754518.6669 | 99,73%
160 | ORSE |  | Aluguel de andaime metálico tubular simples - aluguel diário por peça | Serviços | pxd | 0.49947 |  | 0.80129 |  | 0.40022 |  | 0.40022 | 0,00% | 15754519.0671 | 99,73%
10585 | ORSE |  | Arco de serra | Material | un | 0.01627 |  | 24.2209 |  | 0.39408 |  | 0.39408 | 0,00% | 15754519.4612 | 99,73%
11278 | ORSE |  | Alicate diagonal para corte rente 5" a 8" | Material | un | 0.0089566 |  | 38.3528 |  | 0.34351 |  | 0.34351 | 0,00% | 15754519.8047 | 99,73%
11271 | ORSE |  | Talhadeira com punho de proteção 22 x225mm ref.207206BR Belzer | Material | un | 0.0044783 |  | 73.6825 |  | 0.32997 |  | 0.32997 | 0,00% | 15754520.1347 | 99,73%
11274 | ORSE |  | Grampo de de aperto rápido 16" Ref. 60987 Beltools | Material | un | 0.013435 |  | 23.3225 |  | 0.31333 |  | 0.31333 | 0,00% | 15754520.448 | 99,73%
00013887 | SINAPI |  | DISCO DE CORTE DIAMANTADO SEGMENTADO PARA CONCRETO/ASFALTO, DIAMETRO DE *350* MM, FURO DE 25,40 MM | Material | UN | 0.00068851 |  | 371.3628 |  | 0.25569 |  | 0.25569 | 0,00% | 15754520.7037 | 99,73%
00010658 | SINAPI |  | ALISADORA DE CONCRETO COM MOTOR A GASOLINA DE 5,5 HP, PESO COM MOTOR DE 78 KG, 4 PAS | Equipamento para Aquisição Permanente | UN | 6.9075e-06 |  | 12044.2199 |  | 0.083195 |  | 0.083195 | 0,00% | 15754520.7869 | 99,73%
EC434640 | SEDOP |  | FERRAMENTAS - FAMILIA OPERADOR ESCAVADEIRA -HORISTA(ENCARGOS COMPLEMENTARES - COLETADO CAIXA) | Material | h | 0.51777 |  | 0.012141 |  | 0.0062861 |  | 0.0062861 | 0,00% | 15754520.7932 | 99,73%
00044184 | SINAPI |  | CHUMBADOR PONTALETE, ACO GALVANIZADO, 1" X 1", APROX. 50 CM DE COMPRIMENTO, 1 BARRA DE 5/8", PARA GUARDA-CORPO / GRADIL / CORRIMAO | Material | UN | 5.0777 |  | 0 |  | 0 |  | 0 | 0,00% | 15754520.7932 | 99,73%
00044278 | SINAPI |  | DIVISORIA (N2) - PAINEL MDF/VIDRO 6 MM, LINHA 90 MM - PERFIS DE ALUMINIO EXTRUDADO, EXCLUSO INSTALACAO DIVISORIA (N2) - PAINEL MDF/VIDRO 6 MM, LINHA 90 MM - PERFIS DE ALUMINIO EXTRUDADO, EXCLUSO INSTALACAO | Material | m² | 32.3653 |  | 0 |  | 0 |  | 0 | 0,00% | 15754520.7932 | 99,73%
COT.ELT.011.014 | Próprio |  | VELCRO DUPLA FACE FIXAÇÃO EXTREMA 19 MM PRETO | Equipamento | M | 8.9904 | 0 | 0 | 0 | 0 | 0 | 0 | 0,00% | 15754520.7932 | 99,73%
00044379 | SINAPI |  | LAJE PRE-MOLDADA TRELICADA (LAJOTAS + VIGOTAS) COM LAJOTA EM POLIESTIRENO EXPANDIDO (EPS), H12, *33* X 100 X 12 CM (L X C X A) E VIGOTA VTR *12* X 12 CM (L X A), PARA PISO, UNIDIRECIONAL, SOBRECARGA DE 350 KGF/M2, VAO ATE 5,5 M (SEM COLOCACAO) | Material | m² | 1584.3033 |  | 0 |  | 0 |  | 0 | 0,00% | 15754520.7932 | 99,73%
00043873 | SINAPI |  | ESCADA TIPO MARINHEIRO EM TUBO DE ACO GALVANIZADO 1 1/2", COM GUARDA-CORPO EM BARRA CHATA AVANCADO 1,00 M ACIMA DO PATAMAR FINAL, DEGRAUS EM ACO REDONDO 5/8" ESPACADOS EM 300 MM | Material | M | 47.0996 |  | 0 |  | 0 |  | 0 | 0,00% | 15754520.7932 | 99,73%
00043937 | SINAPI |  | ADESIVO / COLA PARA FIXAR ESPELHO 360 G, A BASE DE POLIURETANO, MONOCOMPONENTE | Material | UN | 18.3419 |  | 0 |  | 0 |  | 0 | 0,00% | 15754520.7932 | 99,73%
00043851 | SINAPI |  | PARAFUSO, EM ACO ZINCADO, CABECA LENTILHA AUTO TRAVANTE DIAMETRO 5/16" X 1" COM PORCA | Material | UN | 660.4527 |  | 0 |  | 0 |  | 0 | 0,00% | 15754520.7932 | 99,73%
00044948 | SINAPI |  | LA DE PET CONSTITUIDA POR FIBRAS DE POLIESTER, SEM REVESTIMENTO EM AMBAS AS FACES, ESPESSURA 5,0 CM, ROLO COM LARGURA DE 0,60 M E COMPRIMENTO DE 25,00 M | Material | m² | 331.3451 |  | 0 |  | 0 |  | 0 | 0,00% | 15754520.7932 | 99,73%
00043965 | SINAPI |  | PARAFUSO, EM ACO ZINCADO, CABECA LENTILHA AUTOTRAVANTE DIAMETRO 5/16" X 1" | Material | UN | 2839.519 |  | 0 |  | 0 |  | 0 | 0,00% | 15754520.7932 | 99,73%
00044361 | SINAPI |  | CONJUNTO DE ESTAIS FLEXIVEIS COM CORDOALHAS, 8 METROS CADA ESTAI, DN = 1 1/2" | Material | UN | 0.99893 |  | 0 |  | 0 |  | 0 | 0,00% | 15754520.7932 | 99,73%
3235 | ORSE |  | Chapa estai 74 mm | Material | Un | 0 |  | 10.9267 |  | 0 |  | 0 | 0,00% | 15754520.7932 | 99,73%
00043355 | SINAPI |  | LAJE PRE-MOLDADA TRELICADA (LAJOTAS + VIGOTAS) COM LAJOTA EM POLIESTIRENO EXPANDIDO (EPS), H16, *33* X 100 X 16 CM (L X C X A) E VIGOTA VTR *12* X 16 CM (L X A), PARA PISO, UNIDIRECIONAL, SOBRECARGA DE 350 KGF/M2, VAO ATE 6,5 M (SEM COLOCACAO) | Material | m² | 2648.164 |  | 0 |  | 0 |  | 0 | 0,00% | 15754520.7932 | 99,73%
00044236 | SINAPI |  | MAQUINA FORMER DOBRAS DIVERSAS: 220V/380V TRIFASICO OU MONOFASICO, CAPACIDADE 0,5-1,27MM, MOTOR COM POTENCIA DE 2CV | Material | UN | 0.0097522 |  | 0 |  | 0 |  | 0 | 0,00% | 15754520.7932 | 99,73%
00044186 | SINAPI |  | BARRA DE ACO REDONDA LAMINADA, D = 1/2" (12,7 MM), 0,994 KG/M | Material | M | 1.2114 |  | 0 |  | 0 |  | 0 | 0,00% | 15754520.7932 | 99,73%
00043877 | SINAPI |  | BARRAMENTO TIPO NEUTRO / TERRA PARA QUADRO DE DISTRIBUICAO, COM 12/ 16 DISJUNTORES | Material | UN | 5.9936 |  | 0 |  | 0 |  | 0 | 0,00% | 15754520.7932 | 99,73%
00044122 | SINAPI |  | PO EXOTERMICO IGNICAO, INCLUI PALITO - NUMERO 150 | Material | UN | 29.9679 |  | 0 |  | 0 |  | 0 | 0,00% | 15754520.7932 | 99,73%
00043893 | SINAPI |  | SUPORTE PARA 12 DISJUNTORES | Material | UN | 2.9968 |  | 0 |  | 0 |  | 0 | 0,00% | 15754520.7932 | 99,73%
00044830 | SINAPI |  | CAIXA DE PASSAGEM PLASTICA PARA AR CONDICIONADO, *29 X 14 X 6* CM (L X A X E) | Material | UN | 61.9337 |  | 0 |  | 0 |  | 0 | 0,00% | 15754520.7932 | 99,73%
00045214 | SINAPI |  | LUMINARIA PAINEL PLAFON, DE EMBUTIR, SLIM, QUADRADA *60 X 60* CM, EM ALUMINIO ACABAMENTO BRANCO, COM ACRILICO, LAMPADAS LED (24 W A 48 W) E DRIVER BIVOLT | Material | UN | 13.985 |  | 0 |  | 0 |  | 0 | 0,00% | 15754520.7932 | 99,73%
00044366 | SINAPI |  | FITA DUPLA FACE COM ESPUMA ACRILICA EXTRA FORTE, ESPESSURA 2 MM, LARGURA 25 MM | Material | M | 23.3354 |  | 0 |  | 0 |  | 0 | 0,00% | 15754520.7932 | 99,73%
00043936 | SINAPI |  | FITA ADESIVA DUPLA-FACE PARA FIXACAO DE ESPELHOS E OUTROS MATERIAIS, 12 MM X 20 M, E = 2 MM | Material | UN | 3.4091 |  | 0 |  | 0 |  | 0 | 0,00% | 15754520.7932 | 99,73%
COT.CIVIL.35 | Próprio | SERVIÇOS DIVERSOS | Bacia sanitária pcd izy conforto deca p 115.17 com caixa acoplada izy conforto cdc 00f.17 | Material | und | 19.9786 |  | 1386.6129 |  | 27702.5904 |  | 27702.5904 | 0,18% | 15782223.3836 | 99,91%
CIVIL.TAXA.JP2025 | Próprio | SERVIÇOS DIVERSOS | TAXA DE ALVARÁ DE CONSTRUÇÃO - JOÃO PESSOA-PB | Taxas | m² | 96.6075 |  | 62.4401 |  | 6032.1877 |  | 6032.1877 | 0,04% | 15788255.5713 | 99,95%
CIVIL.TAXA.LI.JP.02 | Próprio | SERVIÇOS DIVERSOS | Licença de instalação - SUDEMA - João Pessoa 2025 | Taxas | UN | 0.99893 |  | 4998.1731 |  | 4992.8261 |  | 4992.8261 | 0,03% | 15793248.3974 | 99,98%
CIVIL.TAXA.LP.JP.01 | Próprio | SERVIÇOS DIVERSOS | Licença prévia - SUDEMA - João Pessoa 2025 | Taxas | UN | 0.99893 |  | 2843.7881 |  | 2840.7459 |  | 2840.7459 | 0,02% | 15796089.1433 | 100,00%
CIVIL.TAXA.HABJP2025 | Próprio | SERVIÇOS DIVERSOS | TAXA E EMOLUMENTOS HABITE-SE JOÃO PESSOA-PB 2025 | Taxas | und | 4.9947 |  | 62.4401 |  | 311.8667 |  | 311.8667 | 0,00% | 15796401.01 | 100,00%
Totais por Tipo
[11 empty] | Equipamento |  |  |  | R$ 63.771,39
[11 empty] | Equipamento para Aquisição Permanente |  |  |  | R$ 229.660,76
[11 empty] | Mão de Obra |  |  |  | R$ 4.312.993,53
[11 empty] | Material |  |  |  | R$ 10.035.257,72
[11 empty] | Serviços |  |  |  | R$ 240.497,88
[11 empty] | Taxas |  |  |  | R$ 14.506,86
[11 empty] | Encargos Complementares |  |  |  | R$ 896.761,55
[11 empty] | Franquia |  |  |  | R$ 2.951,32
[11 empty] | Total sem BDI |  | 13012829.01
[11 empty] | Total do BDI |  | 2783572
[11 empty] | Total Geral |  | 15796401.01
_______________________________________________________________ RENAN DANTAS DA NÓBREGA Setor de Engenharia