## Orçamento Sintético
|  |  | Obra | Bancos |  | B.D.I. |  | Encargos Sociais
|  |  | Campus Zona Sul - utilizado e atualizado | SINAPI - 10/2025 - Paraíba SBC - 10/2025 - Paraíba ORSE - 10/2025 - Sergipe SEDOP - 10/2025 - Pará SEINFRA - 028 - Ceará FDE - 10/2025 - São Paulo EMOP - 10/2025 - Rio de Janeiro |  | 21,408% |  | Não Desonerado: Horista: 113,60% Mensalista: 69,85%
Orçamento Sintético
Item | Código | Banco | Descrição | Und | Quant. | Valor Unit | Valor Unit com BDI | Total | Peso (%)
1 |  |  | SERVIÇOS PRELIMINARES |  | 1 |  | 47656.12 | 47656.12 | 0.3017%
1.1 | CIVIL.SEDI.19 | Próprio | PLACA DE OBRA EM CHAPA DE ACO GALVANIZADO. (REF.: 74209/001/SINAPI) | m² | 4.5 | 528.92 | 642.15 | 2889.67 | 0.01829%
1.2 | 99059 | SINAPI | LOCAÇÃO CONVENCIONAL DE OBRA, UTILIZANDO GABARITO DE TÁBUAS CORRIDAS PONTALETADAS A CADA 2,00M - 2 UTILIZAÇÕES. AF_03/2024 | M | 301.43 | 62.32 | 75.66 | 22806.19 | 0.1444%
1.3 | 98457 | SINAPI | TAPUME COM CHAPA METÁLICA. AF_03/2024 | m² | 200 | 85.63 | 103.96 | 20792 | 0.1316%
1.4 | 4656 | ORSE | Locação de container - Banheiro com chuveiros e vasos - 4,30 x 2,30m | mês | 1 | 962.26 | 1168.26 | 1168.26 | 0.007396%
2 |  |  | TAXAS E EMOLUMENTOS |  | 1 |  | 14431.45 | 14431.45 | 0.09136%
2.1 | CIVIL.TX.09 | Próprio | ART DE EXECUÇÃO - 2025 | Und | 1 | 271.47 | 329.58 | 329.58 | 0.002086%
2.2 | CIVIL.TAXA.30 | Próprio | ALVARÁ DE CONSTRUÇÃO - JOÃO PESSOA -2025 | m² | 4835.55 | 1.02 | 1.23 | 5947.72 | 0.03765%
2.3 | CIVIL.TAXA.31 | Próprio | HABITE-SE JOÃO PESSOA-PB 2025 | und | 1 | 257.15 | 312.2 | 312.2 | 0.001976%
2.4 | CIVIL.TAXA.32 | Próprio | LICENÇA PRÉVIA JOÃO PESSOA 2025 | UND | 1 | 2342.34 | 2843.78 | 2843.78 | 0.018%
2.5 | CIVIL.TAXA.33 | Próprio | LICENÇA DE INSTALAÇÃO JOÃO PESSOA 2025 | UND | 1 | 4116.84 | 4998.17 | 4998.17 | 0.03164%
3 |  |  | ADMINISTRAÇÃO LOCAL |  | 1 |  | 994181.04 | 994181.04 | 6.294%
3.1 | 90777 | SINAPI | ENGENHEIRO CIVIL DE OBRA JUNIOR COM ENCARGOS COMPLEMENTARES | H | 2376 | 130.32 | 158.21 | 375906.96 | 2.38%
3.2 | 90780 | SINAPI | MESTRE DE OBRAS COM ENCARGOS COMPLEMENTARES | H | 3168 | 40.55 | 49.23 | 155960.64 | 0.9873%
3.3 | 100309 | SINAPI | TÉCNICO EM SEGURANÇA DO TRABALHO COM ENCARGOS COMPLEMENTARES | H | 1584 | 33.94 | 41.2 | 65260.8 | 0.4131%
3.4 | 90766 | SINAPI | ALMOXARIFE COM ENCARGOS COMPLEMENTARES | H | 3168 | 25.34 | 30.76 | 97447.68 | 0.6169%
3.5 | 100289 | SINAPI | VIGIA DIURNO COM ENCARGOS COMPLEMENTARES | H | 1728 | 21.52 | 26.12 | 45135.36 | 0.2857%
3.6 | 200007 | SEDOP | VIGIA NOTURNO COM ENCARGOS COMPLEMENTARES | h | 6480 | 32.35 | 39.27 | 254469.6 | 1.611%
4 |  |  | CANTEIRO DE OBRAS E MURO DE CONTORNO |  | 1 |  | 401973.05 | 401973.05 | 2.545%
4.1 | ADAPTADA SINAPI (93206) | Próprio | ADAPTADA SINAPI (93206) - EXECUÇÃO DE ESCRITÓRIO EM CANTEIRO DE OBRA EM ALVENARIA, NÃO INCLUSO MOBILIÁRIO E EQUIPAMENTOS. AF_02/2016 | m² | 6 | 1222.72 | 1484.47 | 8906.82 | 0.05639%
4.2 | ADAPTADA SINAPI (93213) | Próprio | ADAPTADA SINAPI (93213) - EXECUÇÃO DE SANITÁRIO E VESTIÁRIO EM CANTEIRO DE OBRA EM ALVENARIA, NÃO INCLUSO MOBILIÁRIO. AF_02/2016 | m² | 6 | 1116.38 | 1355.37 | 8132.22 | 0.05148%
4.3 | ADAPTADA SINAPI (93214) | Próprio | ADAPTADA SINAPI (93214) - EXECUÇÃO DE RESERVATÓRIO ELEVADO DE ÁGUA (1000 LITROS) EM CANTEIRO DE OBRA, APOIADO EM ESTRUTURA DE MADEIRA. AF_02/2016_PA | UN | 1 | 7082.49 | 8598.7 | 8598.7 | 0.05443%
4.4 | ADAPTADA SINAPI (93582) | Próprio | ADAPTADA SINAPI (93582) - EXECUÇÃO DE CENTRAL DE ARMADURA EM CANTEIRO DE OBRA, NÃO INCLUSO MOBILIÁRIO E EQUIPAMENTOS. AF_04/2016 | m² | 5 | 284.18 | 345.01 | 1725.05 | 0.01092%
4.5 | ADAPTADA SINAPI (93583) | Próprio | ADAPTADA SINAPI (93583) - EXECUÇÃO DE CENTRAL DE FÔRMAS, PRODUÇÃO DE ARGAMASSA OU CONCRETO EM CANTEIRO DE OBRA, NÃO INCLUSO MOBILIÁRIO E EQUIPAMENTOS. AF_04/2016 | m² | 5 | 492.58 | 598.03 | 2990.15 | 0.01893%
4.6 | ADAPTADA SINAPI 93209 | Próprio | ADAPTADO SINAPI (93209) - EXECUÇÃO DE ALMOXARIFADO EM CANTEIRO DE OBRA EM ALVENARIA, INCLUSO PRATELEIRAS. AF_02/2016 | m² | 10 | 1008.44 | 1224.32 | 12243.2 | 0.07751%
4.7 | ADAPTADA SINAPI (93211) | Próprio | ADAPTADA SINAPI (93211) - EXECUÇÃO DE REFEITÓRIO EM CANTEIRO DE OBRA EM ALVENARIA. AF_02/2016 | m² | 25 | 627.54 | 761.88 | 19047 | 0.1206%
4.8 | 012199 | SBC | INSTALACAO PROVISORIA DE AGUA- BENCH MARK | PT | 1 | 1815.96 | 2204.72 | 2204.72 | 0.01396%
4.9 | 98099 | SINAPI | SUMIDOURO RETANGULAR, EM ALVENARIA COM BLOCOS DE CONCRETO, DIMENSÕES INTERNAS: 1,0 X 3,0 X H=3,0 M, ÁREA DE INFILTRAÇÃO: 25 M² (PARA 10 CONTRIBUINTES). AF_12/2020 | UN | 1 | 4709.35 | 5717.52 | 5717.52 | 0.0362%
4.10 | 13038 | ORSE | Fossa em alvenaria de tijolo maciço 1,40 x 2,80 x 1,10 m | un | 1 | 7968.72 | 9674.66 | 9674.66 | 0.06125%
4.11 | 4816 | ORSE | Locação de muro, inclusive execução de gabarito de madeira | m | 605.3 | 1.1 | 1.33 | 805.04 | 0.005096%
4.12 | 102279 | SINAPI | ESCAVAÇÃO MECANIZADA DE VALA COM PROF. ATÉ 1,5 M (MÉDIA MONTANTE E JUSANTE/UMA COMPOSIÇÃO POR TRECHO), ESCAVADEIRA (0,8 M3),LARG. MENOR QUE 1,5 M, EM SOLO DE 1A CATEGORIA, LOCAIS COM BAIXO NÍVEL DE INTERFERÊNCIA. AF_09/2024 | m³ | 72.64 | 6.48 | 7.86 | 570.95 | 0.003614%
4.13 | 101616 | SINAPI | PREPARO DE FUNDO DE VALA COM LARGURA MENOR QUE 1,5 M (ACERTO DO SOLO NATURAL). AF_08/2020 | m² | 181.59 | 6.21 | 7.53 | 1367.37 | 0.008656%
4.14 | 103800 | SINAPI | PEDRA ARGAMASSADA COM CIMENTO E AREIA 1:3, 40% DE ARGAMASSA EM VOLUME - AREIA E PEDRA DE MÃO COMERCIAIS - FORNECIMENTO E ASSENTAMENTO. AF_08/2022 | m³ | 72.64 | 515.06 | 625.32 | 45423.24 | 0.2876%
4.15 | CIVIL.SEDI.117 | Próprio | CINTA DE AMARRAÇÃO DE ALVENARIA MOLDADA IN LOCO COM UTILIZAÇÃO DE BLOCOS CANALETA, ESPESSURA DE *20* CM. AF_03/2024. REF. SINAPI (93205) | M | 1210.6 | 69.88 | 84.83 | 102695.19 | 0.6501%
4.16 | 89472 | SINAPI | ALVENARIA DE BLOCOS DE CONCRETO ESTRUTURAL 14X19X39 CM (ESPESSURA 14 CM), FBK = 14 MPA, UTILIZANDO COLHER DE PEDREIRO. AF_10/2022 | m² | 177.6 | 132.46 | 160.81 | 28559.85 | 0.1808%
4.17 | CIVIL.PARE.100 | Próprio | ALVENARIA DE VEDAÇÃO DE BLOCOS VAZADOS DE CONCRETO APARENTE DE 9X19X39 CM (ESPESSURA 9 CM) E ARGAMASSA DE ASSENTAMENTO COM PREPARO EM BETONEIRA. (Ref. SINAPI 103336) | m² | 1033 | 91.37 | 110.93 | 114590.69 | 0.7254%
4.18 | 91603 | SINAPI | ARMAÇÃO DO SISTEMA DE PAREDES DE CONCRETO, EXECUTADA COMO REFORÇO, VERGALHÃO DE 10,0 MM DE DIÂMETRO. AF_12/2024 | KG | 328.74 | 8.94 | 10.85 | 3566.82 | 0.02258%
4.19 | 92882 | SINAPI | ARMAÇÃO UTILIZANDO AÇO CA-25 DE 6,3 MM - MONTAGEM. AF_06/2022 | KG | 81.59 | 12.09 | 14.67 | 1196.92 | 0.007577%
4.20 | 90283 | SINAPI | GRAUTE FGK=20 MPA; TRAÇO 1:1,8:2,1:0,4 (EM MASSA SECA DE CIMENTO/ AREIA GROSSA/ BRITA 0/ ADITIVO) - PREPARO MECÂNICO COM BETONEIRA 400 L. AF_09/2021 | m³ | 10.87 | 561.36 | 681.53 | 7408.23 | 0.0469%
4.21 | 116 | ORSE | Forma Plana para estruturas, em compensado resinado de 12mm, 05 usos, inclusive escoramento - Revisada 07..2015 | m² | 11.4 | 81.32 | 98.72 | 1125.4 | 0.007124%
4.22 | 94972 | SINAPI | CONCRETO FCK = 30MPA, TRAÇO 1:2,1:2,5 (EM MASSA SECA DE CIMENTO/ AREIA MÉDIA/ BRITA 1) - PREPARO MECÂNICO COM BETONEIRA 600 L. AF_05/2021 | m³ | 1.08 | 517.14 | 627.84 | 678.06 | 0.004292%
4.23 | 103670 | SINAPI | LANÇAMENTO COM USO DE BALDES, ADENSAMENTO E ACABAMENTO DE CONCRETO EM ESTRUTURAS. AF_02/2022 | m³ | 1.08 | 290.7 | 352.93 | 381.16 | 0.002413%
4.24 | 92763 | SINAPI | ARMAÇÃO DE PILAR OU VIGA DE ESTRUTURA CONVENCIONAL DE CONCRETO ARMADO UTILIZANDO AÇO CA-50 DE 12,5 MM - MONTAGEM. AF_06/2022 | KG | 28.5 | 8.3 | 10.07 | 286.99 | 0.001817%
4.25 | 92760 | SINAPI | ARMAÇÃO DE PILAR OU VIGA DE ESTRUTURA CONVENCIONAL DE CONCRETO ARMADO UTILIZANDO AÇO CA-50 DE 6,3 MM - MONTAGEM. AF_06/2022 | KG | 13.82 | 12.01 | 14.58 | 201.49 | 0.001276%
4.26 |  |  | INSTALAÇÕES ELÉTRICAS (EXCETO ESCRITÓRIO, RESERVATÓRIO, VESTIÁRIOS, CENTRAIS DE ARMADURA E DE FÔRMAS E ALMOXARIFADO) |  | 1 |  | 13875.61 | 13875.61 | 0.08784%
4.26.1 | ELT.00.016.008 | Próprio | INSTALAÇÃO PROVISÓRIA DE ENERGIA ELÉTRICA, AÉREA, TRIFÁSICA, EM POSTE GALVANIZADO, EXCLUSIVE FORNECIMENTO DO MEDIDOR (REF: ORSE 9416) | un | 1 | 2315.83 | 2811.6 | 2811.6 | 0.0178%
4.26.2 | 9163 | ORSE | Poste auxiliar p/entrada energia, monofasico, ferro galvanizado d=3" e h=5,0m, completo | un | 5 | 768.97 | 933.59 | 4667.95 | 0.02955%
4.26.3 | 3336 | ORSE | Fornecimento de alça preformada para cabo multiplex 16 mm2 | un | 10 | 4.1 | 4.97 | 49.7 | 0.0003146%
4.26.4 | 3344 | ORSE | Fornecimento de cabo multiplexado para rede 3x1x16+16mm2 | m | 150 | 10.66 | 12.94 | 1941 | 0.01229%
4.26.5 | 101876 | SINAPI | QUADRO DE DISTRIBUIÇÃO DE ENERGIA EM PVC, DE EMBUTIR, SEM BARRAMENTO, PARA 6 DISJUNTORES - FORNECIMENTO E INSTALAÇÃO. AF_10/2020 | UN | 2 | 124.87 | 151.6 | 303.2 | 0.001919%
4.26.6 | 101873 | SINAPI | QUADRO DE DISTRIBUIÇÃO DE LUZ EM PVC PARA 12 DISJUNTORES - FORNECIMENTO E INSTALAÇÃO. AF_10/2020 | UN | 3 | 213 | 258.59 | 775.77 | 0.004911%
4.26.7 | 93672 | SINAPI | DISJUNTOR TRIPOLAR TIPO DIN, CORRENTE NOMINAL DE 40A - FORNECIMENTO E INSTALAÇÃO. AF_10/2020 | UN | 3 | 77.42 | 93.99 | 281.97 | 0.001785%
4.26.8 | 93670 | SINAPI | DISJUNTOR TRIPOLAR TIPO DIN, CORRENTE NOMINAL DE 25A - FORNECIMENTO E INSTALAÇÃO. AF_10/2020 | UN | 3 | 66.91 | 81.23 | 243.69 | 0.001543%
4.26.9 | 93669 | SINAPI | DISJUNTOR TRIPOLAR TIPO DIN, CORRENTE NOMINAL DE 20A - FORNECIMENTO E INSTALAÇÃO. AF_10/2020 | UN | 3 | 64.35 | 78.12 | 234.36 | 0.001484%
4.26.10 | 93654 | SINAPI | DISJUNTOR MONOPOLAR TIPO DIN, CORRENTE NOMINAL DE 16A - FORNECIMENTO E INSTALAÇÃO. AF_10/2020 | UN | 5 | 10.33 | 12.54 | 62.7 | 0.0003969%
4.26.11 | 93655 | SINAPI | DISJUNTOR MONOPOLAR TIPO DIN, CORRENTE NOMINAL DE 20A - FORNECIMENTO E INSTALAÇÃO. AF_10/2020 | UN | 5 | 11.19 | 13.58 | 67.9 | 0.0004298%
4.26.12 | ELT.00.006.002 | Próprio | DISPOSITIVO DR TETRAPOLAR 40A, SENSIBILIDADE DE 30MA, TIPO AC, INCLUSO TERMINAIS DE CONEXÃO - FORNECIMENTO E INSTALAÇÃO | UN | 3 | 176.37 | 214.12 | 642.36 | 0.004066%
4.26.13 | 3290 | ORSE | Aterramento composto de haste de cobre l = 2,40m, interligada com cabo de cobre tipo cordoalha | un | 5 | 123.35 | 149.75 | 748.75 | 0.00474%
4.26.14 | 91997 | SINAPI | TOMADA MÉDIA DE EMBUTIR (1 MÓDULO), 2P+T 20 A, INCLUINDO SUPORTE E PLACA - FORNECIMENTO E INSTALAÇÃO. AF_03/2023 | UN | 3 | 34.73 | 42.16 | 126.48 | 0.0008007%
4.26.15 | 92004 | SINAPI | TOMADA MÉDIA DE EMBUTIR (2 MÓDULOS), 2P+T 10 A, INCLUINDO SUPORTE E PLACA - FORNECIMENTO E INSTALAÇÃO. AF_03/2023 | UN | 3 | 52.35 | 63.55 | 190.65 | 0.001207%
4.26.16 | 061255 | SBC | CAIXA DE SOBREPOR CONDULETE TOP 5 ENTRADAS 1/2"" A 3/4"" | UN | 6 | 22.48 | 27.29 | 163.74 | 0.001037%
4.26.17 | ELT.109.00 | Próprio | CABO MULTIPOLAR DE COBRE, FLEXÍVEL, CLASSE 4 OU 5, ISOLAÇÃO EM HEPR, COBERTURA EM PVC-ST2, ANTICHAMA BWF-B, 0,6/1 KV, 3 CONDUTORES DE 2,5 MM2. FORNECIMENTO E INSTALAÇÃO. (REF.: 11413/ORSE) | M | 6 | 15.13 | 18.36 | 110.16 | 0.0006974%
4.26.18 | ELT.00.999.018 | Próprio | PRENSA CABO 3/4", PARA CONEXÃO DO CABO MULTIPOLAR OU CABO PP EM QUADRO, CAIXA OU ELETROCALHA, FORNECIMENTO E INSTALAÇÃO | UN | 9 | 5.32 | 6.45 | 58.05 | 0.0003675%
4.26.19 | C2489 | SEINFRA | TOMADA TRIPOLAR (3P+T) - 32A/380V | UN | 3 | 83.51 | 101.38 | 304.14 | 0.001925%
4.26.20 | ELT.00.999.088 | Próprio | CABO MULTIPOLAR DE COBRE, FLEXÍVEL, CLASSE 4 OU 5, ISOLAÇÃO ANTICHAMA BWF-B, 0,6/1 KV, 4 CONDUTORES DE 4,0 MM2. FORNECIMENTO E INSTALAÇÃO. (REF.: 11412/ORSE) | M | 3 | 25.11 | 30.48 | 91.44 | 0.0005789%
5 |  |  | MOVIMENTAÇÃO DE TERRA |  | 1 |  | 924726.08 | 924726.08 | 5.854%
5.1 | 101134 | SINAPI | ESCAVAÇÃO HORIZONTAL, INCLUINDO CARGA, DESCARGA E TRANSPORTE EM SOLO DE 1A CATEGORIA COM TRATOR DE ESTEIRAS (100HP/LÂMINA: 2,19M3) E CAMINHÃO BASCULANTE DE 10M3, DMT ATÉ 200M. AF_07/2020 | m³ | 585.41 | 15.37 | 18.66 | 10923.75 | 0.06915%
5.2 | 00006081 | SINAPI | ARGILA OU BARRO PARA ATERRO/REATERRO (COM TRANSPORTE ATE 10 KM) | M³ | 6445.18 | 54.26 | 65.87 | 424544 | 2.688%
5.3 | 96385 | SINAPI | EXECUÇÃO E COMPACTAÇÃO DE CORPO DE ATERRO DE ATERRO (95% DE ENERGIA DO PROCTOR NORMAL) COM SOLO PREDOMINANTEMENTE ARGILOSO ESPESSURA 15 CM - EXCLUSIVE MATERIAL, ESCAVAÇÃO, CARGA E TRANSPORTE. AF_09/2024 | m³ | 4526.96 | 11.95 | 14.5 | 65640.92 | 0.4155%
5.4 | 100978 | SINAPI | CARGA, MANOBRA E DESCARGA DE SOLOS E MATERIAIS GRANULARES EM CAMINHÃO BASCULANTE 10 M³ - CARGA COM ESCAVADEIRA HIDRÁULICA (CAÇAMBA DE 1,20 M³ / 155 HP) E DESCARGA LIVRE (UNIDADE: M3). AF_07/2020 | m³ | 6445.18 | 6.75 | 8.19 | 52786.02 | 0.3342%
5.5 | 95875 | SINAPI | TRANSPORTE COM CAMINHÃO BASCULANTE DE 10 M³, EM VIA URBANA PAVIMENTADA, DMT ATÉ 30 KM (UNIDADE: M3XKM). AF_07/2020 | M3XKM | 72830.48 | 2.39 | 2.9 | 211208.39 | 1.337%
5.6 | 105563 | SINAPI | EXECUÇÃO E COMPACTAÇÃO DE CAMADA FINAL DE ATERRO (100% DE ENERGIA DO PROCTOR NORMAL) COM SOLO PREDOMINANTEMENTE ARENOSO, EM CAMADAS COM ESPESSURA DE 15 CM - EXCLUSIVE ESCAVAÇÃO, CARGA E TRANSPORTE E SOLO. AF_09/2024 | m³ | 1800 | 6.5 | 7.89 | 14202 | 0.08991%
5.7 | 90082 | SINAPI | ESCAVAÇÃO MECANIZADA DE VALA COM PROF. ATÉ 1,5 M (MÉDIA MONTANTE E JUSANTE/UMA COMPOSIÇÃO POR TRECHO), ESCAVADEIRA (0,8 M3), LARG. DE 1,5 M A 2,5 M, EM SOLO DE 1A CATEGORIA, EM LOCAIS COM ALTO NÍVEL DE INTERFERÊNCIA. AF_09/2024 | m³ | 1517.83 | 9.14 | 11.09 | 16832.73 | 0.1066%
5.8 | 101616 | SINAPI | PREPARO DE FUNDO DE VALA COM LARGURA MENOR QUE 1,5 M (ACERTO DO SOLO NATURAL). AF_08/2020 | m² | 675.38 | 6.21 | 7.53 | 5085.61 | 0.03219%
5.9 | 93382 | SINAPI | REATERRO MANUAL DE VALAS, COM COMPACTADOR DE SOLOS DE PERCUSSÃO. AF_08/2023 | m³ | 1290.36 | 25.3 | 30.71 | 39626.95 | 0.2509%
5.10 | 77 | ORSE | Aterro de caixão de ediificação, com fornec. de areia, adensada com água | m³ | 373.21 | 175.51 | 213.08 | 79523.58 | 0.5034%
5.11 | 94342 | SINAPI | ATERRO MANUAL DE VALAS COM AREIA PARA ATERRO. AF_08/2023 | m³ | 29.26 | 122.52 | 148.74 | 4352.13 | 0.02755%
6 |  |  | INFRAESTRUTURA |  | 1 |  | 650269.77 | 650269.77 | 4.117%
6.1 | 96619 | SINAPI | LASTRO DE CONCRETO MAGRO, APLICADO EM BLOCOS DE COROAMENTO OU SAPATAS, ESPESSURA DE 5 CM. AF_01/2024 | m² | 526.21 | 39.77 | 48.28 | 25405.41 | 0.1608%
6.2 | 94962 | SINAPI | CONCRETO MAGRO PARA LASTRO, TRAÇO 1:4,5:4,5 (EM MASSA SECA DE CIMENTO/ AREIA MÉDIA/ BRITA 1) - PREPARO MECÂNICO COM BETONEIRA 400 L. AF_05/2021 | m³ | 51.55 | 409.03 | 496.59 | 25599.21 | 0.1621%
6.3 | 96535 | SINAPI | FABRICAÇÃO, MONTAGEM E DESMONTAGEM DE FÔRMA PARA SAPATA, EM MADEIRA SERRADA, E=25 MM, 4 UTILIZAÇÕES. AF_01/2024 | m² | 274.35 | 137.75 | 167.23 | 45879.55 | 0.2904%
6.4 | 96536 | SINAPI | FABRICAÇÃO, MONTAGEM E DESMONTAGEM DE FÔRMA PARA VIGA BALDRAME, EM MADEIRA SERRADA, E=25 MM, 4 UTILIZAÇÕES. AF_01/2024 | m² | 1080.72 | 74.72 | 90.71 | 98032.11 | 0.6206%
6.5 | 92427 | SINAPI | MONTAGEM E DESMONTAGEM DE FÔRMA DE PILARES RETANGULARES E ESTRUTURAS SIMILARES, PÉ-DIREITO SIMPLES, EM CHAPA DE MADEIRA COMPENSADA RESINADA, 8 UTILIZAÇÕES. AF_09/2020 | m² | 128.68 | 58.31 | 70.79 | 9109.25 | 0.05767%
6.6 | CIVIL.FUES.63 | Próprio | Concreto usinado para fundações | m³ | 290.48 | 780.38 | 947.44 | 275212.37 | 1.742%
6.7 | 104916 | SINAPI | ARMAÇÃO DE SAPATA ISOLADA, VIGA BALDRAME E SAPATA CORRIDA UTILIZANDO AÇO CA-60 DE 5 MM - MONTAGEM. AF_01/2024 | KG | 978.88 | 15.46 | 18.76 | 18363.78 | 0.1163%
6.8 | 104917 | SINAPI | ARMAÇÃO DE SAPATA ISOLADA, VIGA BALDRAME E SAPATA CORRIDA UTILIZANDO AÇO CA-50 DE 6,3 MM - MONTAGEM. AF_01/2024 | KG | 45.68 | 14.15 | 17.17 | 784.32 | 0.004965%
6.9 | 104918 | SINAPI | ARMAÇÃO DE SAPATA ISOLADA, VIGA BALDRAME E SAPATA CORRIDA UTILIZANDO AÇO CA-50 DE 8 MM - MONTAGEM. AF_01/2024 | KG | 808.19 | 13 | 15.78 | 12753.23 | 0.08074%
6.10 | 104919 | SINAPI | ARMAÇÃO DE SAPATA ISOLADA, VIGA BALDRAME E SAPATA CORRIDA UTILIZANDO AÇO CA-50 DE 10 MM - MONTAGEM. AF_01/2024 | KG | 5969.11 | 11.53 | 13.99 | 83507.84 | 0.5287%
6.11 | 104920 | SINAPI | ARMAÇÃO DE BLOCO, SAPATA ISOLADA, VIGA BALDRAME E SAPATA CORRIDA UTILIZANDO AÇO CA-50 DE 12,5 MM - MONTAGEM. AF_01/2024 | KG | 1911.37 | 9.76 | 11.84 | 22630.62 | 0.1433%
6.12 | 104921 | SINAPI | ARMAÇÃO DE BLOCO, SAPATA ISOLADA, VIGA BALDRAME E SAPATA CORRIDA UTILIZANDO AÇO CA-50 DE 16 MM - MONTAGEM. AF_01/2024 | KG | 776.1 | 9.15 | 11.1 | 8614.71 | 0.05454%
6.13 | 104922 | SINAPI | ARMAÇÃO DE BLOCO, SAPATA ISOLADA E SAPATA CORRIDA UTILIZANDO AÇO CA-50 DE 20 MM - MONTAGEM. AF_01/2024 | KG | 605.32 | 10 | 12.14 | 7348.58 | 0.04652%
6.14 | 92759 | SINAPI | ARMAÇÃO DE PILAR OU VIGA DE ESTRUTURA CONVENCIONAL DE CONCRETO ARMADO UTILIZANDO AÇO CA-60 DE 5,0 MM - MONTAGEM. AF_06/2022 | KG | 218.67 | 12.93 | 15.69 | 3430.93 | 0.02172%
6.15 | 92762 | SINAPI | ARMAÇÃO DE PILAR OU VIGA DE ESTRUTURA CONVENCIONAL DE CONCRETO ARMADO UTILIZANDO AÇO CA-50 DE 10,0 MM - MONTAGEM. AF_06/2022 | KG | 29.1 | 9.9 | 12.01 | 349.49 | 0.002212%
6.16 | 92763 | SINAPI | ARMAÇÃO DE PILAR OU VIGA DE ESTRUTURA CONVENCIONAL DE CONCRETO ARMADO UTILIZANDO AÇO CA-50 DE 12,5 MM - MONTAGEM. AF_06/2022 | KG | 936.1 | 8.3 | 10.07 | 9426.52 | 0.05968%
6.17 | 92764 | SINAPI | ARMAÇÃO DE PILAR OU VIGA DE ESTRUTURA CONVENCIONAL DE CONCRETO ARMADO UTILIZANDO AÇO CA-50 DE 16,0 MM - MONTAGEM. AF_06/2022 | KG | 393.6 | 8 | 9.71 | 3821.85 | 0.02419%
7 |  |  | SUPERESTRUTURA |  | 1 |  | 2844314.32 | 2844314.32 | 18.01%
7.1 | 92768 | SINAPI | ARMAÇÃO DE LAJE DE ESTRUTURA CONVENCIONAL DE CONCRETO ARMADO UTILIZANDO AÇO CA-60 DE 5,0 MM - MONTAGEM. AF_06/2022 | KG | 2187.26 | 12.43 | 15.09 | 33005.75 | 0.2089%
7.2 | 92769 | SINAPI | ARMAÇÃO DE LAJE DE ESTRUTURA CONVENCIONAL DE CONCRETO ARMADO UTILIZANDO AÇO CA-50 DE 6,3 MM - MONTAGEM. AF_06/2022 | KG | 1087.93 | 11.51 | 13.97 | 15198.38 | 0.09621%
7.3 | 92770 | SINAPI | ARMAÇÃO DE LAJE DE ESTRUTURA CONVENCIONAL DE CONCRETO ARMADO UTILIZANDO AÇO CA-50 DE 8,0 MM - MONTAGEM. AF_06/2022 | KG | 1639.55 | 10.68 | 12.96 | 21248.56 | 0.1345%
7.4 | 92771 | SINAPI | ARMAÇÃO DE LAJE DE ESTRUTURA CONVENCIONAL DE CONCRETO ARMADO UTILIZANDO AÇO CA-50 DE 10,0 MM - MONTAGEM. AF_06/2022 | KG | 4282.67 | 9.46 | 11.48 | 49165.05 | 0.3112%
7.5 | 92514 | SINAPI | MONTAGEM E DESMONTAGEM DE FÔRMA DE LAJE MACIÇA, PÉ-DIREITO SIMPLES, EM CHAPA DE MADEIRA COMPENSADA RESINADA, 4 UTILIZAÇÕES. AF_09/2020 | m² | 1000.42 | 41.63 | 50.54 | 50561.22 | 0.3201%
7.6 | 97088 | SINAPI | ARMAÇÃO PARA EXECUÇÃO DE LAJE, COM USO DE TELA Q-92. AF_09/2021 | KG | 9320.7 | 13.89 | 16.86 | 157147 | 0.9948%
7.7 | 101952 | SINAPI | LAJE PRÉ-MOLDADA UNIDIRECIONAL, BIAPOIADA, ENCHIMENTO EM EPS, VIGOTA TRELIÇADA, ALTURA TOTAL DA LAJE (ENCHIMENTO+CAPA) = (12+4). AF_11/2020 | m² | 1586 | 122.36 | 148.55 | 235600.3 | 1.491%
7.8 | 101953 | SINAPI | LAJE PRÉ-MOLDADA UNIDIRECIONAL, BIAPOIADA, ENCHIMENTO EM EPS, VIGOTA TRELIÇADA, ALTURA TOTAL DA LAJE (ENCHIMENTO+CAPA) = (16+4). AF_11/2020 | m² | 2651 | 123.31 | 149.7 | 396854.7 | 2.512%
7.9 | 7393 | ORSE | Laje pré-fabricada treliçada para piso ou cobertura, intereixo 38cm, h=12cm, el. enchimento em EPS h=8cm, inclusive escoramento em madeira e capeamento 4cm. | m² | 26.27 | 162.6 | 197.4 | 5185.69 | 0.03283%
7.10 | 7307 | ORSE | Cimbramento / escoramento tubular desmontável, para ponte ou viaduto, edificação civil e industrial, inclusas montagem e desmontagem | m³ | 83.02 | 67.33 | 81.74 | 6786.05 | 0.04296%
7.11 | 92759 | SINAPI | ARMAÇÃO DE PILAR OU VIGA DE ESTRUTURA CONVENCIONAL DE CONCRETO ARMADO UTILIZANDO AÇO CA-60 DE 5,0 MM - MONTAGEM. AF_06/2022 | KG | 4865.15 | 12.93 | 15.69 | 76334.2 | 0.4832%
7.12 | 92760 | SINAPI | ARMAÇÃO DE PILAR OU VIGA DE ESTRUTURA CONVENCIONAL DE CONCRETO ARMADO UTILIZANDO AÇO CA-50 DE 6,3 MM - MONTAGEM. AF_06/2022 | KG | 4947.7 | 12.01 | 14.58 | 72137.46 | 0.4567%
7.13 | 92761 | SINAPI | ARMAÇÃO DE PILAR OU VIGA DE ESTRUTURA CONVENCIONAL DE CONCRETO ARMADO UTILIZANDO AÇO CA-50 DE 8,0 MM - MONTAGEM. AF_06/2022 | KG | 1013.56 | 11.16 | 13.54 | 13723.6 | 0.08688%
7.14 | 92762 | SINAPI | ARMAÇÃO DE PILAR OU VIGA DE ESTRUTURA CONVENCIONAL DE CONCRETO ARMADO UTILIZANDO AÇO CA-50 DE 10,0 MM - MONTAGEM. AF_06/2022 | KG | 3191.86 | 9.9 | 12.01 | 38334.23 | 0.2427%
7.15 | 92763 | SINAPI | ARMAÇÃO DE PILAR OU VIGA DE ESTRUTURA CONVENCIONAL DE CONCRETO ARMADO UTILIZANDO AÇO CA-50 DE 12,5 MM - MONTAGEM. AF_06/2022 | KG | 7111.52 | 8.3 | 10.07 | 71613 | 0.4534%
7.16 | 92764 | SINAPI | ARMAÇÃO DE PILAR OU VIGA DE ESTRUTURA CONVENCIONAL DE CONCRETO ARMADO UTILIZANDO AÇO CA-50 DE 16,0 MM - MONTAGEM. AF_06/2022 | KG | 6001.77 | 8 | 9.71 | 58277.18 | 0.3689%
7.17 | 92765 | SINAPI | ARMAÇÃO DE PILAR OU VIGA DE ESTRUTURA CONVENCIONAL DE CONCRETO ARMADO UTILIZANDO AÇO CA-50 DE 20,0 MM - MONTAGEM. AF_06/2022 | KG | 6393.28 | 9.06 | 10.99 | 70262.14 | 0.4448%
7.18 | 92766 | SINAPI | ARMAÇÃO DE PILAR OU VIGA DE ESTRUTURA CONVENCIONAL DE CONCRETO ARMADO UTILIZANDO AÇO CA-50 DE 25,0 MM - MONTAGEM. AF_06/2022 | KG | 363.1 | 8.95 | 10.86 | 3943.26 | 0.02496%
7.19 | 92427 | SINAPI | MONTAGEM E DESMONTAGEM DE FÔRMA DE PILARES RETANGULARES E ESTRUTURAS SIMILARES, PÉ-DIREITO SIMPLES, EM CHAPA DE MADEIRA COMPENSADA RESINADA, 8 UTILIZAÇÕES. AF_09/2020 | m² | 1788.34 | 58.31 | 70.79 | 126596.58 | 0.8014%
7.20 | 7409 | ORSE | Forma plana para vigas, em compensado plastificado de 12mm, 07 usos, inclusive escoramento | m² | 3806.94 | 51.52 | 62.54 | 238086.02 | 1.507%
7.21 | 95943 | SINAPI | ARMAÇÃO DE ESCADA, DE UMA ESTRUTURA CONVENCIONAL DE CONCRETO ARMADO UTILIZANDO AÇO CA-60 DE 5,0 MM - MONTAGEM. AF_11/2020 | KG | 1 | 20.71 | 25.14 | 25.14 | 0.0001592%
7.22 | 95944 | SINAPI | ARMAÇÃO DE ESCADA, DE UMA ESTRUTURA CONVENCIONAL DE CONCRETO ARMADO UTILIZANDO AÇO CA-50 DE 6,3 MM - MONTAGEM. AF_11/2020 | KG | 24.6 | 18.56 | 22.53 | 554.23 | 0.003509%
7.23 | 95945 | SINAPI | ARMAÇÃO DE ESCADA, DE UMA ESTRUTURA CONVENCIONAL DE CONCRETO ARMADO UTILIZANDO AÇO CA-50 DE 8,0 MM - MONTAGEM. AF_11/2020 | KG | 21 | 14.73 | 17.88 | 375.48 | 0.002377%
7.24 | 95946 | SINAPI | ARMAÇÃO DE ESCADA, DE UMA ESTRUTURA CONVENCIONAL DE CONCRETO ARMADO UTILIZANDO AÇO CA-50 DE 10,0 MM - MONTAGEM. AF_11/2020 | KG | 1662.8 | 11.53 | 13.99 | 23262.57 | 0.1473%
7.25 | 95947 | SINAPI | ARMAÇÃO DE ESCADA, DE UMA ESTRUTURA CONVENCIONAL DE CONCRETO ARMADO UTILIZANDO AÇO CA-50 DE 12,5 MM - MONTAGEM. AF_11/2020 | KG | 6 | 8.78 | 10.65 | 63.9 | 0.0004045%
7.26 | 101980 | SINAPI | MONTAGEM E DESMONTAGEM DE FÔRMA PARA ESCADAS, COM 2 LANCES EM "U" E LAJE PLANA, EM CHAPA DE MADEIRA COMPENSADA RESINADA, 4 UTILIZAÇÕES. AF_11/2020 | m² | 118.2 | 271.55 | 329.68 | 38968.17 | 0.2467%
7.27 | 100067 | SINAPI | ARMAÇÃO DO SISTEMA DE PAREDES DE CONCRETO, EXECUTADA COMO REFORÇO, VERGALHÃO DE 5,0 MM DE DIÂMETRO. AF_12/2024 | KG | 126.8 | 10.69 | 12.97 | 1644.59 | 0.01041%
7.28 | 91601 | SINAPI | ARMAÇÃO DO SISTEMA DE PAREDES DE CONCRETO, EXECUTADA COMO REFORÇO, VERGALHÃO DE 6,3 MM DE DIÂMETRO. AF_12/2024 | KG | 112.7 | 10.93 | 13.26 | 1494.4 | 0.00946%
7.29 | 91602 | SINAPI | ARMAÇÃO DO SISTEMA DE PAREDES DE CONCRETO, EXECUTADA COMO REFORÇO, VERGALHÃO DE 8,0 MM DE DIÂMETRO. AF_12/2024 | KG | 3014.09 | 10.08 | 12.23 | 36862.32 | 0.2334%
7.30 | 91603 | SINAPI | ARMAÇÃO DO SISTEMA DE PAREDES DE CONCRETO, EXECUTADA COMO REFORÇO, VERGALHÃO DE 10,0 MM DE DIÂMETRO. AF_12/2024 | KG | 4094.84 | 8.94 | 10.85 | 44429.01 | 0.2813%
7.31 | 100068 | SINAPI | ARMAÇÃO DO SISTEMA DE PAREDES DE CONCRETO, EXECUTADA COMO REFORÇO, VERGALHÃO DE 12,5 MM DE DIÂMETRO. AF_12/2024 | KG | 1582.21 | 7.7 | 9.34 | 14777.84 | 0.09355%
7.32 | 92888 | SINAPI | ARMAÇÃO UTILIZANDO AÇO CA-25 DE 25,0 MM - MONTAGEM. AF_06/2022 | KG | 608.77 | 9.47 | 11.49 | 6994.76 | 0.04428%
7.33 | 116 | ORSE | Forma Plana para estruturas, em compensado resinado de 12mm, 05 usos, inclusive escoramento - Revisada 07..2015 | m² | 497.55 | 81.32 | 98.72 | 49118.13 | 0.3109%
7.34 | CIVIL.FUES.62 | Próprio | Concreto usinado para estrutura | m³ | 1006.88 | 723.45 | 878.32 | 884362.84 | 5.599%
7.35 | 147 | ORSE | Cintas e vergas em concreto armado pré-moldado fck=15 mpa, seção 9x12cm | m | 24.32 | 44.73 | 54.3 | 1320.57 | 0.00836%
8 |  |  | ALVENARIA E VEDAÇÕES |  | 1 |  | 1021550.99 | 1021550.99 | 6.467%
8.1 | 103328 | SINAPI | ALVENARIA DE VEDAÇÃO DE BLOCOS CERÂMICOS FURADOS NA HORIZONTAL DE 9X19X19 CM (ESPESSURA 9 CM) E ARGAMASSA DE ASSENTAMENTO COM PREPARO EM BETONEIRA. AF_12/2021 | m² | 5966.54 | 93.74 | 113.8 | 678992.25 | 4.298%
8.2 | 93200 | SINAPI | FIXAÇÃO (ENCUNHAMENTO) DE ALVENARIA DE VEDAÇÃO COM ARGAMASSA APLICADA COM BISNAGA. AF_03/2024 | M | 1879.05 | 11.25 | 13.65 | 25649.03 | 0.1624%
8.3 | 96366 | SINAPI | PAREDE COM SISTEMA EM CHAPAS DE GESSO PARA DRYWALL, USO INTERNO, COM DUAS FACES DUPLAS E ESTRUTURA METÁLICA COM GUIAS SIMPLES, SEM VÃOS. AF_07/2023_PS | m² | 91.37 | 145.6 | 176.77 | 16151.47 | 0.1022%
8.4 | 96367 | SINAPI | PAREDE COM SISTEMA EM CHAPAS DE GESSO PARA DRYWALL, USO INTERNO, COM DUAS FACES DUPLAS E ESTRUTURA METÁLICA COM GUIAS SIMPLES PARA PAREDES COM ÁREA LÍQUIDA MAIOR OU IGUAL A 6 M2, COM VÃOS. AF_07/2023_PS | m² | 189.34 | 157.88 | 191.67 | 36290.79 | 0.2297%
8.5 | 090801 | SBC | PAREDE DUPLA EM DRYWALL (RU) INCLUSIVE PERFIS | m² | 51 | 96.03 | 116.58 | 5945.58 | 0.03764%
8.6 | 104726 | SINAPI | INSTALAÇÃO DE ISOLAMENTO COM LÃ DE PET EM PAREDE DRYWALL. AF_07/2023 | m² | 331.7 | 2.11 | 2.56 | 849.15 | 0.005376%
8.7 | 105024 | SINAPI | VERGA MOLDADA IN LOCO EM CONCRETO, ESPESSURA DE *10* CM. AF_03/2024 | M | 710.84 | 50.32 | 61.09 | 43425.21 | 0.2749%
8.8 | 105030 | SINAPI | CONTRAVERGA MOLDADA IN LOCO EM CONCRETO, ESPESSURA DE *10* CM. AF_03/2024 | M | 587.8 | 38.47 | 46.7 | 27450.26 | 0.1738%
8.9 | CIVIL.PARE.14 | Próprio | Divisória em granito verde ubatuba, polido dos dois lados, acabamento boleado, e= 2cm, assentado com argamassa traco 1:4, arremate em cimento branco, exclusive ferragens. (REF.: 11365/ORSE) | m² | 167.68 | 783.38 | 951.08 | 159477.09 | 1.01%
8.10 | CIVIL.26.04.10 | Próprio | ALVENARIA EM TIJOLO CERAMICO FURADO 9X19X19CM, 1 VEZ (ESPESSURA 19 CM), ASSENTADO EM ARGAMASSA TRACO 1:4 (CIMENTO E AREIA MEDIA NAO PENEIRADA), PREPARO MECÂNICO, JUNTA1 CM (REF. SINAPI 73935/002) | m² | 98.03 | 107.6 | 130.63 | 12805.65 | 0.08107%
8.11 | 7325 | ORSE | Alvenaria tijolo cerâmico laminado 21 furos, (5,5x11x23), esp = 0,11m (singela aparente), com argamassa traço t5 - 1:2:8 (cimento / cal / areia) c/ juntade 2,0cm - R1 | m² | 57.79 | 138.48 | 168.12 | 9715.65 | 0.06151%
8.12 | 101161 | SINAPI | ALVENARIA DE VEDAÇÃO COM ELEMENTO VAZADO DE CONCRETO (COBOGÓ) DE 7X50X50CM E ARGAMASSA DE ASSENTAMENTO COM PREPARO EM BETONEIRA. AF_05/2020 | m² | 15.68 | 252.09 | 306.05 | 4798.86 | 0.03038%
9 |  |  | REVESTIMENTO (ARGAMASSAS) |  | 1 |  | 729894.48 | 729894.48 | 4.621%
9.1 | 87879 | SINAPI | CHAPISCO APLICADO EM ALVENARIAS E ESTRUTURAS DE CONCRETO INTERNAS, COM COLHER DE PEDREIRO. ARGAMASSA TRAÇO 1:3 COM PREPARO EM BETONEIRA 400L. AF_10/2022 | m² | 8838.16 | 4.34 | 5.26 | 46488.72 | 0.2943%
9.2 | 87905 | SINAPI | CHAPISCO APLICADO EM ALVENARIA (COM PRESENÇA DE VÃOS) E ESTRUTURAS DE CONCRETO DE FACHADA, COM COLHER DE PEDREIRO. ARGAMASSA TRAÇO 1:3 COM PREPARO EM BETONEIRA 400L. AF_10/2022 | m² | 4396.68 | 7.82 | 9.49 | 41724.49 | 0.2641%
9.3 | 87894 | SINAPI | CHAPISCO APLICADO EM ALVENARIA (SEM PRESENÇA DE VÃOS) E ESTRUTURAS DE CONCRETO DE FACHADA, COM COLHER DE PEDREIRO. ARGAMASSA TRAÇO 1:3 COM PREPARO EM BETONEIRA 400L. AF_10/2022 | m² | 12.49 | 6.7 | 8.13 | 101.54 | 0.0006428%
9.4 | 87881 | SINAPI | CHAPISCO APLICADO NO TETO OU EM ALVENARIA E ESTRUTURA, COM ROLO PARA TEXTURA ACRÍLICA. ARGAMASSA TRAÇO 1:4 E EMULSÃO POLIMÉRICA (ADESIVO) COM PREPARO MANUAL. AF_10/2022 | m² | 87.37 | 7.53 | 9.14 | 798.56 | 0.005055%
9.5 | 87535 | SINAPI | EMBOÇO, EM ARGAMASSA TRAÇO 1:2:8, PREPARO MECÂNICO, APLICADO MANUALMENTE EM PAREDES INTERNAS DE AMBIENTES COM ÁREA MAIOR QUE 10M², E = 17,5MM, COM TALISCAS. AF_03/2024 | m² | 2596.41 | 31.92 | 38.75 | 100610.88 | 0.6369%
9.6 | 104951 | SINAPI | MASSA ÚNICA, EM ARGAMASSA TRAÇO 1:2:8, PREPARO MECÂNICO, APLICADA MANUALMENTE EM PAREDES INTERNAS DE AMBIENTES COM ÁREA MAIOR QUE 10M², E = 17,5MM, COM TALISCAS. AF_03/2024 | m² | 6509.57 | 32.54 | 39.5 | 257128.01 | 1.628%
9.7 | 104217 | SINAPI | EMBOÇO OU MASSA ÚNICA EM ARGAMASSA TRAÇO 1:2:8, PREPARO MECÂNICA COM BETONEIRA 400 L, APLICADA MANUALMENTE EM PANOS DE FACHADA COM PRESENÇA DE VÃOS, ESPESSURA DE 25 MM, ACESSO POR ANDAIME. AF_08/2022 | m² | 4572.53 | 49.47 | 60.06 | 274626.15 | 1.739%
9.8 | 104233 | SINAPI | EMBOÇO OU MASSA ÚNICA EM ARGAMASSA TRAÇO 1:2:8, PREPARO MECÂNICA COM BETONEIRA 400 L, APLICADA MANUALMENTE EM PANOS DE FACHADA SEM PRESENÇA DE VÃOS, ESPESSURA DE 25 MM, ACESSO POR ANDAIME. AF_08/2022 | m² | 12.49 | 37.04 | 44.96 | 561.55 | 0.003555%
9.9 | 90406 | SINAPI | MASSA ÚNICA, EM ARGAMASSA TRAÇO 1:2:8, PREPARO MECÂNICO, APLICADA MANUALMENTE EM TETO, E = 17,5MM, COM TALISCAS. AF_03/2024 | m² | 153.35 | 42.19 | 51.22 | 7854.58 | 0.04972%
10 |  |  | REVESTIMENTO (CERÂMICAS) |  | 1 |  | 1043565.15 | 1043565.15 | 6.606%
10.1 | CIVIL.REVE.200 | Próprio | REVESTIMENTO CERÂMICO COM PLACAS TIPO PORCELANATO DE DIMENSÕES 60X60 CM, COM REJUNTAMENTO EPÓXI (Ref. SINAPI 87262) | m² | 2538.51 | 161.37 | 195.91 | 497319.49 | 3.148%
10.2 | CIVIL.REVE.105 | Próprio | Revestimento cerâmico para parede, 10 x 10 cm, Elizabeth, linha lux musgo , aplicado com argamassa industrializada ac-ii, rejunte epoxi, exclusive regularização de base ou emboço ou equivalente técnico - ref ORSE 7172 | m² | 166.2 | 120.7 | 146.53 | 24353.28 | 0.1542%
10.3 | CIVIL.REVE.14 | Próprio | REVESTIMENTO EM CASQUILHO CERÂMICO (LÂMINAS DE 7X22CM) COM BAIXA ABSORÇÃO DE ÁGUA, NA COR VERMELHA, COM HIDROFUGANTE PARA FACHADAS À BASE DE SILICONE (INCOLOR), ASSENTADO COM ARGAMASSA INDUSTRIALIZADA AC-III E REJUNTE FLEXÍVEL HIDROFUGADO. (REF. 9118/ORSE) | m² | 1443.66 | 108.08 | 131.21 | 189422.62 | 1.199%
10.4 | CIVIL.REVE.104 | Próprio | Revestimento cerâmico para parede, 10 x 10 cm, Elizabeth, linha cristal branco, aplicado com argamassa industrializada ac-ii, rejunte epoxi, exclusive regularização de base ou emboço ou equivalente técnico - ref ORSE 7172 | m² | 2652.12 | 103.26 | 125.36 | 332469.76 | 2.105%
11 |  |  | PINTURA |  | 1 |  | 507265.82 | 507265.82 | 3.211%
11.1 | 88485 | SINAPI | FUNDO SELADOR ACRÍLICO, APLICAÇÃO MANUAL EM PAREDE, UMA DEMÃO. AF_04/2023 | m² | 6382.67 | 3.9 | 4.73 | 30190.02 | 0.1911%
11.2 | 88497 | SINAPI | EMASSAMENTO COM MASSA LÁTEX, APLICAÇÃO EM PAREDE, DUAS DEMÃOS, LIXAMENTO MANUAL. AF_04/2023 | m² | 6382.67 | 16.47 | 19.99 | 127589.57 | 0.8077%
11.3 | 104642 | SINAPI | PINTURA LÁTEX ACRÍLICA STANDARD, APLICAÇÃO MANUAL EM PAREDES, DUAS DEMÃOS. AF_04/2023 | m² | 6382.67 | 10.45 | 12.68 | 80932.25 | 0.5123%
11.4 | 88484 | SINAPI | FUNDO SELADOR ACRÍLICO, APLICAÇÃO MANUAL EM TETO, UMA DEMÃO. AF_04/2023 | m² | 4431.64 | 4.82 | 5.85 | 25925.09 | 0.1641%
11.5 | 88494 | SINAPI | EMASSAMENTO COM MASSA LÁTEX, APLICAÇÃO EM TETO, UMA DEMÃO, LIXAMENTO MANUAL. AF_04/2023 | m² | 4431.64 | 19.98 | 24.25 | 107467.27 | 0.6803%
11.6 | 88488 | SINAPI | PINTURA LÁTEX ACRÍLICA PREMIUM, APLICAÇÃO MANUAL EM TETO, DUAS DEMÃOS. AF_04/2023 | m² | 4431.64 | 14.93 | 18.12 | 80301.31 | 0.5084%
11.7 | 102489 | SINAPI | PINTURA HIDROFUGANTE COM SILICONE, APLICAÇÃO MANUAL, 2 DEMÃOS. AF_05/2021 | m² | 1443.66 | 31.06 | 37.7 | 54425.98 | 0.3445%
11.8 | 100750 | SINAPI | PINTURA COM TINTA ALQUÍDICA DE ACABAMENTO (ESMALTE SINTÉTICO FOSCO) APLICADA A ROLO OU PINCEL SOBRE SUPERFÍCIES METÁLICAS (EXCETO PERFIL) EXECUTADO EM OBRA (POR DEMÃO). AF_01/2020 | m² | 5.6 | 24.25 | 29.44 | 164.86 | 0.001044%
11.9 | 100754 | SINAPI | PINTURA COM TINTA ACRÍLICA DE ACABAMENTO APLICADA A ROLO OU PINCEL SOBRE SUPERFÍCIES METÁLICAS (EXCETO PERFIL) EXECUTADO EM OBRA (02 DEMÃOS). AF_01/2020 | m² | 5.6 | 29.03 | 35.24 | 197.34 | 0.001249%
11.10 | 102215 | SINAPI | PINTURA VERNIZ (INCOLOR) POLIURETÂNICO (RESINA ALQUÍDICA MODIFICADA) EM MADEIRA, 2 DEMÃOS. AF_01/2021 | m² | 3.15 | 18.87 | 22.9 | 72.13 | 0.0004566%
12 |  |  | FÔRRO |  | 1 |  | 243470.81 | 243470.81 | 1.541%
12.1 | 96113 | SINAPI | FORRO EM PLACAS DE GESSO, PARA AMBIENTES COMERCIAIS. AF_08/2023_PS | m² | 4359.37 | 46.01 | 55.85 | 243470.81 | 1.541%
13 |  |  | PISO |  | 1 |  | 990373.66 | 990373.66 | 6.27%
13.1 | 95240 | SINAPI | LASTRO DE CONCRETO MAGRO, APLICADO EM PISOS, LAJES SOBRE SOLO OU RADIERS, ESPESSURA DE 3 CM. AF_01/2024 | m² | 1492.82 | 19.1 | 23.18 | 34603.56 | 0.2191%
13.2 | 96620 | SINAPI | LASTRO DE CONCRETO MAGRO, APLICADO EM PISOS, LAJES SOBRE SOLO OU RADIERS. AF_01/2024 | m³ | 1.06 | 736.9 | 894.65 | 948.32 | 0.006003%
13.3 | 87630 | SINAPI | CONTRAPISO EM ARGAMASSA TRAÇO 1:4 (CIMENTO E AREIA), PREPARO MECÂNICO COM BETONEIRA 400 L, APLICADO EM ÁREAS SECAS SOBRE LAJE, ADERIDO, ACABAMENTO NÃO REFORÇADO, ESPESSURA 3CM. AF_07/2021 | m² | 4468.27 | 40.44 | 49.09 | 219347.37 | 1.389%
13.4 | 104162 | SINAPI | PISO EM GRANILITE, MARMORITE OU GRANITINA EM AMBIENTES INTERNOS, COM ESPESSURA DE 8 MM, INCLUSO MISTURA EM BETONEIRA, COLOCAÇÃO DAS JUNTAS, APLICAÇÃO DO PISO, 4 POLIMENTOS COM POLITRIZ, ESTUCAMENTO, SELADOR E CERA. AF_06/2022 | m² | 3685.18 | 95.51 | 115.95 | 427296.62 | 2.705%
13.5 | CIVIL.PISO.07 | Próprio | PISO EM GRANILITE, ESP. 8MM, ACABAMENTO LAVADO TIPO FULGET, COR NATURAL, MODULAÇÃO DE 1X1M, INCLUSO JUNTA PLÁSTICA (ADAPTADA SETOP PIS-MIT-015) | m² | 171.88 | 220.04 | 267.14 | 45916.02 | 0.2907%
13.6 | CIVIL.PISO.04 | Próprio | Porcelanato monocolor 61x61 cm, cor branca, classe E4, aplicado com argamassa industrializada ac-ii, rejunte epóxi, exclusive regularização de base ou emboço.(REF.: 9775/ORSE) | m² | 498.24 | 175.23 | 212.74 | 105995.57 | 0.671%
13.7 | 2227 | ORSE | Piso elevado c/ placa de aço preenchida com concreto celular, revestido com paviflex e=3,2mm c/ pedestais telescópico galv. à fogo, dim.600 x 600 x 30mm | m² | 51.15 | 650 | 789.15 | 40365.02 | 0.2555%
13.8 | 101747 | SINAPI | PISO EM CONCRETO 20 MPA PREPARO MECÂNICO, ESPESSURA 7CM. AF_09/2020 | m² | 6.3 | 91.04 | 110.52 | 696.27 | 0.004408%
13.9 | 98680 | SINAPI | PISO CIMENTADO, TRAÇO 1:3 (CIMENTO E AREIA), ACABAMENTO LISO, ESPESSURA 3,0 CM, PREPARO MECÂNICO DA ARGAMASSA. AF_09/2020 | m² | 8.32 | 46.86 | 56.89 | 473.32 | 0.002996%
13.10 | 171428 | SBC | GRANITO VERDE UBATUBA EM PISO | m² | 40.86 | 279.55 | 339.39 | 13867.47 | 0.08779%
13.11 | 98689 | SINAPI | SOLEIRA EM GRANITO, LARGURA 15 CM, ESPESSURA 2,0 CM. AF_09/2020 | M | 81.66 | 118.44 | 143.79 | 11741.89 | 0.07433%
13.12 | 11233 | ORSE | Rodapé alta resistência, h = 10 cm, meia-cana | m | 1620.41 | 20.48 | 24.86 | 40283.39 | 0.255%
13.13 | 130302 | SBC | RODAPE 7,5cm VINILICO CURVO FADEMAC | M | 121.89 | 26.73 | 32.45 | 3955.33 | 0.02504%
13.14 | CIVIL.ESQV.107 | Próprio | Rodapé em granito verde Ubatuba, h = 5 cm, e = 2,0 cm, aplicado com argamassa industrializada ac-i (Ref.: ORSE - 2251) | m | 55.36 | 56.63 | 68.75 | 3806 | 0.02409%
13.15 | 88650 | SINAPI | RODAPÉ CERÂMICO DE 7CM DE ALTURA COM PLACAS TIPO ESMALTADA DE DIMENSÕES 60X60CM. AF_02/2023 | M | 15.48 | 14.29 | 17.34 | 268.42 | 0.001699%
13.16 | 202301 | SBC | PISO TATIL OU ALERTA DIRECIONAL EM BORRACHA PRETO 25x25cm | m² | 157.75 | 167.6 | 203.47 | 32097.39 | 0.2032%
13.17 | 104658 | SINAPI | PISO PODOTÁTIL DE ALERTA OU DIRECIONAL, DE CONCRETO, ASSENTADO SOBRE ARGAMASSA. AF_03/2024 | m² | 5.19 | 140.8 | 170.94 | 887.17 | 0.005616%
13.18 | 11621 | ORSE | Fita auto adesiva fotoluminescente "9m" l=2,5cm ou similar | m | 75 | 25.59 | 31.06 | 2329.5 | 0.01475%
13.19 | 94994 | SINAPI | EXECUÇÃO DE PASSEIO (CALÇADA) OU PISO DE CONCRETO COM CONCRETO MOLDADO IN LOCO, FEITO EM OBRA, ACABAMENTO CONVENCIONAL, ESPESSURA 8 CM, ARMADO. AF_08/2022 | m² | 11.6 | 90.7 | 110.11 | 1277.27 | 0.008086%
13.20 | 92396 | SINAPI | EXECUÇÃO DE PASSEIO EM PISO INTERTRAVADO, COM BLOCO RETANGULAR COR NATURAL DE 20 X 10 CM, ESPESSURA 6 CM. AF_10/2022 | m² | 43.5 | 79.87 | 96.96 | 4217.76 | 0.0267%
14 |  |  | ESQUADRIAS |  | 1 |  | 760099.37 | 760099.37 | 4.812%
14.1 | CIVIL.ESQV.100 | Próprio | Fornecimento e instalação de porta em alumínio (0,9 m x 2,10 m) com bandeira fixa (0,9 m x 0,4 m), anodizado cor branca, tipo veneziana (até 50%) e vidro (até 50%), de abrir, completa, inclusive caixilhos, dobradiças ou roldanas, fechadura e vidro 6 mm na cor verde (Ref. ORSE - 11947) | UND | 36 | 1455.98 | 1767.67 | 63636.12 | 0.4029%
14.2 | CIVIL.ESQV.102 | Próprio | Fornecimento e instalação de porta em alumínio (0,9 m x 2,10 m) com bandeira fixa (0,9 m x 0,4 m) e puxador para PCD, anodizado cor branca, tipo veneziana, de abrir, completa, inclusive caixilhos, dobradiças ou roldanas, fechadura e vidro 6 mm na cor verde (Ref. SINAPI - 91341) | UND | 20 | 1770.35 | 2149.34 | 42986.8 | 0.2721%
14.3 | CIVIL.ESQV.101 | Próprio | Fornecimento e instalação de porta em alumínio (0,9 m x 2,10 m) com bandeira fixa (0,9 m x 0,4 m), anodizado cor branca, tipo veneziana, de abrir, completa, inclusive caixilhos, dobradiças ou roldanas, fechadura e vidro 6 mm na cor verde (Ref. SINAPI - 91341) | UND | 16 | 1469.16 | 1783.67 | 28538.72 | 0.1807%
14.4 | 91341 | SINAPI | PORTA EM ALUMÍNIO DE ABRIR TIPO VENEZIANA COM GUARNIÇÃO, FIXAÇÃO COM PARAFUSOS - FORNECIMENTO E INSTALAÇÃO. AF_12/2019 | m² | 96.36 | 715.54 | 868.72 | 83709.85 | 0.5299%
14.5 | 90846 | SINAPI | KIT DE PORTA DE MADEIRA PARA PINTURA, SEMI-OCA (PESADA OU SUPERPESADA), PADRÃO MÉDIO, 90X210CM, ESPESSURA DE 3,5CM, ITENS INCLUSOS: DOBRADIÇAS, MONTAGEM E INSTALAÇÃO DO BATENTE, FECHADURA COM EXECUÇÃO DO FURO - FORNECIMENTO E INSTALAÇÃO. AF_12/2019 | UN | 18 | 1500.49 | 1821.71 | 32790.78 | 0.2076%
14.6 | CIVIL.ESQV.24 | Próprio | Fornecimento e instalação de porta de madeira para verniz, semi-oca, medindo 0,60x2,10m, espessura de 3,5 cm, 1 folha móvel, revestimento resistente a impactos na parte inferior, incluindo dobradiças, alisares e forra. (REF.: 100678/SINAPI) | UN | 1 | 1142.35 | 1386.9 | 1386.9 | 0.00878%
14.7 | 102193 | SINAPI | LIXAMENTO DE MADEIRA PARA APLICAÇÃO DE FUNDO OU PINTURA. AF_01/2021 | m² | 75.96 | 1.89 | 2.29 | 173.94 | 0.001101%
14.8 | 102203 | SINAPI | PINTURA VERNIZ (INCOLOR) ALQUÍDICO EM MADEIRA, USO INTERNO E EXTERNO, 1 DEMÃO. AF_01/2021 | m² | 75.96 | 10.11 | 12.27 | 932.02 | 0.0059%
14.9 | CIVIL.ESQV.103 | Próprio | Fornecimento e instalação de porta com 2 folhas em alumínio (1,80 m x 2,10 m) com bandeira fixa (1,80 m x 0,4 m), anodizado cor branca, tipo veneziana (até 50%) e vidro (até 50%), de abrir, completa, inclusive caixilhos, dobradiças ou roldanas, fechadura e vidro 6 mm na cor verde (Ref. ORSE - 11947) | UND | 9 | 2510.99 | 3048.54 | 27436.86 | 0.1737%
14.10 | CIVIL.ESQV.104 | Próprio | Janela em alumínio anodizado cor branca, 4 folhas (2F+2M) de correr com 2 bandeiras maxim-ar, tipo moldura-vidro, inclusive vidro 6 mm na cor verde (Ref.: ORSE -11941) | UND | 73 | 3606.14 | 4378.14 | 319604.22 | 2.023%
14.11 | CIVIL.ESQV.106 | Próprio | Janela em alumínio anodizado cor branca, tipo moldura-vidro, max-ar, inclusive vidro 6 mm na cor verde (Ref.: ORSE - 11940) | m² | 116 | 710.85 | 863.02 | 100110.32 | 0.6338%
14.12 | CIVIL.ESQV.105 | Próprio | Janela em alumínio anodizado cor branca, 2 folhas móveis de correr com 2 bandeiras maxim-ar, tipo moldura-vidro, inclusive vidro 6 mm na cor verde (Ref.: ORSE -11941) | UND | 8 | 2404.4 | 2919.13 | 23353.04 | 0.1478%
14.13 | CIVIL.19.04 | Próprio | Janela em alumínio anodizado, na cor branca, tipo moldura-vidro, de correr, com vidro laminado de 6mm, na cor verde. (REF. 11941/ORSE) | m² | 3.36 | 634.65 | 770.51 | 2588.91 | 0.01639%
14.14 | CIVIL.ESQV.108 | Próprio | Visor fixo de vidro 10mm na cor verde, inclusive ferragens para fixação e aberturas para atendimento | m² | 2.79 | 910.32 | 1105.2 | 3083.5 | 0.01952%
14.15 | CIVIL.ESQV.109 | Próprio | GRADE EM METALON REMOVÍVEL, INCLUSIVE INSTALAÇÃO E APLICAÇÃO DE PINTURA COM ESMALTE SINTÉTICO | m² | 5.42 | 333.59 | 405 | 2195.1 | 0.0139%
14.16 | 13521 | ORSE | Fornecimento e instalação de ferrolho com fecho chato, em aço galvanizado / zincado, de sobrepor, com comprimento de 6" | un | 12 | 19.43 | 23.58 | 282.96 | 0.001791%
14.17 | 090623 | SEDOP | Portão tubo/tela arame galv.c/ferragens (incl.pint.anti-corrosiva) | m² | 8.64 | 699 | 848.64 | 7332.24 | 0.04642%
14.18 | 090822 | SEDOP | Portão de ferro em metalom (incl. pintura anti corrosiva) | m² | 12.4 | 493.43 | 599.06 | 7428.34 | 0.04703%
14.19 | 102185 | SINAPI | PORTA DE ABRIR COM MOLA HIDRÁULICA, EM VIDRO TEMPERADO, 2 FOLHAS DE 90X210 CM, ESPESSURA DD 10MM, INCLUSIVE ACESSÓRIOS. AF_01/2021 | UN | 1 | 4201.05 | 5100.41 | 5100.41 | 0.03229%
14.20 | 090822 | SEDOP | Portão de ferro em metalom (incl. pintura anti corrosiva) | m² | 12.4 | 493.43 | 599.06 | 7428.34 | 0.04703%
15 |  |  | COBERTA |  | 1 |  | 228425.69 | 228425.69 | 1.446%
15.1 | 92544 | SINAPI | TRAMA DE MADEIRA COMPOSTA POR TERÇAS PARA TELHADOS DE ATÉ 2 ÁGUAS PARA TELHA ESTRUTURAL DE FIBROCIMENTO, INCLUSO TRANSPORTE VERTICAL. AF_07/2019 | m² | 1494.72 | 18.88 | 22.92 | 34258.98 | 0.2169%
15.2 | 94207 | SINAPI | TELHAMENTO COM TELHA ONDULADA DE FIBROCIMENTO E = 6 MM, COM RECOBRIMENTO LATERAL DE 1/4 DE ONDA PARA TELHADO COM INCLINAÇÃO MAIOR QUE 10°, COM ATÉ 2 ÁGUAS, INCLUSO IÇAMENTO. AF_07/2019 | m² | 1494.72 | 63.34 | 76.89 | 114929.02 | 0.7276%
15.3 | 94213 | SINAPI | TELHAMENTO COM TELHA DE AÇO/ALUMÍNIO E = 0,5 MM, COM ATÉ 2 ÁGUAS, INCLUSO IÇAMENTO. AF_07/2019 | m² | 151.5 | 68.16 | 82.75 | 12536.62 | 0.07936%
15.4 | 94229 | SINAPI | CALHA EM CHAPA DE AÇO GALVANIZADO NÚMERO 24, DESENVOLVIMENTO DE 100 CM, INCLUSO TRANSPORTE VERTICAL. AF_07/2019 | M | 15 | 142.27 | 172.72 | 2590.8 | 0.0164%
15.5 | 94223 | SINAPI | CUMEEIRA PARA TELHA DE FIBROCIMENTO ONDULADA E = 6 MM, INCLUSO ACESSÓRIOS DE FIXAÇÃO E IÇAMENTO. AF_07/2019 | M | 119.44 | 111.13 | 134.92 | 16114.84 | 0.102%
15.6 | CIVIL.COBE.06 | Próprio | Rufo de concreto armado fck=20mpa l=30cm e h=5cm. (REF.: 304/ORSE) | m | 115.1 | 41.55 | 50.44 | 5805.64 | 0.03675%
15.7 | CIVIL.26.04.10 | Próprio | ALVENARIA EM TIJOLO CERAMICO FURADO 9X19X19CM, 1 VEZ (ESPESSURA 19 CM), ASSENTADO EM ARGAMASSA TRACO 1:4 (CIMENTO E AREIA MEDIA NAO PENEIRADA), PREPARO MECÂNICO, JUNTA1 CM (REF. SINAPI 73935/002) | m² | 54.77 | 107.6 | 130.63 | 7154.6 | 0.04529%
15.8 | 2335 | ORSE | Regularização c/ argamassa c/ adesivo resistente | m² | 220.76 | 56.49 | 68.58 | 15139.72 | 0.09584%
15.9 | 98563 | SINAPI | PROTEÇÃO MECÂNICA DE SUPERFÍCIE HORIZONTAL COM ARGAMASSA DE CIMENTO E AREIA, TRAÇO 1:3, E=2CM. AF_09/2023 | m² | 359.14 | 37.8 | 45.89 | 16480.93 | 0.1043%
15.10 | 98564 | SINAPI | PROTEÇÃO MECÂNICA DE SUPERFÍCIE VERTICAL COM ARGAMASSA DE CIMENTO E AREIA, TRAÇO 1:3, E=2CM. AF_09/2023 | m² | 55.35 | 50.82 | 61.69 | 3414.54 | 0.02162%
16 |  |  | IMPERMEABILIZAÇÃO |  | 1 |  | 172357.39 | 172357.39 | 1.091%
16.1 | 98555 | SINAPI | IMPERMEABILIZAÇÃO DE SUPERFÍCIE COM ARGAMASSA POLIMÉRICA / MEMBRANA ACRÍLICA, 3 DEMÃOS. AF_09/2023 | m² | 248.2 | 33.53 | 40.7 | 10101.74 | 0.06395%
16.2 | CIVIL.IMPE.07 | Próprio | Pintura de impermeabilização com aplicação de Sika Top 107, à trincha de seda, 02 demãos, (bi-componente) - intervalo de aplic.5h - R1. (REF. 12316/ORSE) | m² | 12 | 29.81 | 36.19 | 434.28 | 0.002749%
16.3 | 98557 | SINAPI | IMPERMEABILIZAÇÃO DE SUPERFÍCIE COM EMULSÃO ASFÁLTICA, 2 DEMÃOS. AF_09/2023 | m² | 1374.14 | 48.94 | 59.41 | 81637.65 | 0.5168%
16.4 | 98546 | SINAPI | IMPERMEABILIZAÇÃO DE SUPERFÍCIE COM MANTA ASFÁLTICA, UMA CAMADA, INCLUSIVE APLICAÇÃO DE PRIMER ASFÁLTICO, E=4MM. AF_09/2023 | m² | 512.87 | 126.99 | 154.17 | 79069.16 | 0.5006%
16.5 | 12842 | ORSE | Manta aluminizada 1 face para subcobertura, e = *1* mm | m² | 52.45 | 17.51 | 21.25 | 1114.56 | 0.007056%
17 |  |  | ÁGUA FRIA |  | 1 |  | 90869.64 | 90869.64 | 0.5753%
17.1 | CIVIL.INHI.308 | Próprio | (COMPOSIÇÃO REPRESENTATIVA) DO SERVIÇO DE INSTALAÇÃO DE TUBOS DE PVC, SOLDÁVEL, ÁGUA FRIA, DN 25 MM (INSTALADO EM RAMAL, SUB-RAMAL, RAMAL DE DISTRIBUIÇÃO OU PRUMADA), INCLUSIVE CONEXÕES, CORTES E FIXAÇÕES, PARA PRÉDIOS. AF_10/2015 - REF. SINAPI (91785) | M | 18.9 | 43.59 | 52.92 | 1000.18 | 0.006332%
17.2 | 89449 | SINAPI | TUBO, PVC, SOLDÁVEL, DE 50MM, INSTALADO EM PRUMADA DE ÁGUA - FORNECIMENTO E INSTALAÇÃO. AF_06/2022 | M | 21.1 | 18.67 | 22.66 | 478.12 | 0.003027%
17.3 | 94652 | SINAPI | TUBO, PVC, SOLDÁVEL, DE 60MM, INSTALADO EM RESERVAÇÃO PREDIAL DE ÁGUA - FORNECIMENTO E INSTALAÇÃO. AF_04/2024 | M | 42.1 | 35.3 | 42.85 | 1803.98 | 0.01142%
17.4 | 94653 | SINAPI | TUBO, PVC, SOLDÁVEL, DE 75MM, INSTALADO EM RESERVAÇÃO PREDIAL DE ÁGUA - FORNECIMENTO E INSTALAÇÃO. AF_04/2024 | M | 20.1 | 57.18 | 69.42 | 1395.34 | 0.008833%
17.5 | 1486 | ORSE | Válvula pé c/ crivo, d = 63 mm (2 1/2") | un | 4 | 495.47 | 601.54 | 2406.16 | 0.01523%
17.6 | 1217 | ORSE | Tubo pvc rígido roscável d = 2" | m | 5.4 | 88.43 | 107.36 | 579.74 | 0.00367%
17.7 | 1218 | ORSE | Tubo pvc rígido roscável d = 2 1/2" | m | 9.1 | 107.45 | 130.45 | 1187.09 | 0.007515%
17.8 | 1324 | ORSE | Tê de 90º de pvc rígido roscável diâm = 2" | un | 1 | 65.22 | 79.18 | 79.18 | 0.0005013%
17.9 | 1325 | ORSE | Tê de 90º de pvc rígido roscável diâm = 2 1/2" | un | 2 | 96.14 | 116.72 | 233.44 | 0.001478%
17.10 | 89610 | SINAPI | ADAPTADOR CURTO COM BOLSA E ROSCA PARA REGISTRO, PVC, SOLDÁVEL, DN 60MM X 2, INSTALADO EM PRUMADA DE ÁGUA - FORNECIMENTO E INSTALAÇÃO. AF_06/2022 | UN | 2 | 18.75 | 22.76 | 45.52 | 0.0002882%
17.11 | 1171 | ORSE | Tê 90º de pvc rígido soldável, marrom diâm = 50mm | un | 6 | 24.59 | 29.85 | 179.1 | 0.001134%
17.12 | 1172 | ORSE | Tê 90º de pvc rígido soldável, marrom diâm = 60mm | un | 10 | 46.7 | 56.69 | 566.9 | 0.003589%
17.13 | 1173 | ORSE | Tê 90º de pvc rígido soldável, marrom diâm = 75mm | un | 1 | 80.7 | 97.97 | 97.97 | 0.0006202%
17.14 | 1138 | ORSE | Joelho 90º de pvc rígido soldável, marrom diâm = 50mm | un | 2 | 18.35 | 22.27 | 44.54 | 0.000282%
17.15 | 1139 | ORSE | Joelho 90º de pvc rígido soldável, marrom diâm = 60mm | un | 1 | 42.83 | 51.99 | 51.99 | 0.0003291%
17.16 | 94796 | SINAPI | TORNEIRA DE BOIA PARA CAIXA D'ÁGUA, ROSCÁVEL, 3/4" - FORNECIMENTO E INSTALAÇÃO. AF_08/2021 | UN | 3 | 63.4 | 76.97 | 230.91 | 0.001462%
17.17 | 95657 | SINAPI | KIT CAVALETE PARA MEDIÇÃO DE ÁGUA - ENTRADA INDIVIDUALIZADA, EM PPR PN20 DN 25 MM (3/4") PARA 1 MEDIDOR - FORNECIMENTO E INSTALAÇÃO (EXCLUSIVE HIDRÔMETRO). AF_03/2024 | UN | 1 | 326.75 | 396.7 | 396.7 | 0.002511%
17.18 | 99624 | SINAPI | VÁLVULA DE RETENÇÃO HORIZONTAL, DE BRONZE, ROSCÁVEL, 2 1/2" - FORNECIMENTO E INSTALAÇÃO. AF_08/2021 | UN | 1 | 661.62 | 803.25 | 803.25 | 0.005085%
17.19 | 99623 | SINAPI | VÁLVULA DE RETENÇÃO HORIZONTAL, DE BRONZE, ROSCÁVEL, 2" - FORNECIMENTO E INSTALAÇÃO. AF_08/2021 | UN | 1 | 463.72 | 562.99 | 562.99 | 0.003564%
17.20 | 94499 | SINAPI | REGISTRO DE GAVETA BRUTO, LATÃO, ROSCÁVEL, 2 1/2" - FORNECIMENTO E INSTALAÇÃO. AF_08/2021 | UN | 10 | 309.76 | 376.07 | 3760.7 | 0.02381%
17.21 | CIVIL.INHI.309 | Próprio | (COMPOSIÇÃO REPRESENTATIVA) DO SERVIÇO DE INSTALAÇÃO DE TUBO DE PVC, SÉRIE NORMAL, ESGOTO PREDIAL, DN 50 MM (INSTALADO EM RAMAL DE DESCARGA OU RAMAL DE ESGOTO SANITÁRIO), INCLUSIVE CONEXÕES, CORTES E FIXAÇÕES PARA, PRÉDIOS. AF_10/2015. REF. SINAPI (91793) | M | 15 | 98.13 | 119.13 | 1786.95 | 0.01131%
17.22 | 104327 | SINAPI | RALO SIFONADO REDONDO, PVC, DN 100 X 40 MM, JUNTA SOLDÁVEL, FORNECIDO E INSTALADO EM RAMAL DE DESCARGA OU EM RAMAL DE ESGOTO SANITÁRIO. AF_08/2022 | UN | 1 | 16.75 | 20.33 | 20.33 | 0.0001287%
17.23 | 1140 | ORSE | Joelho 90º de pvc rígido soldável, marrom diâm = 75mm | un | 2 | 104.05 | 126.32 | 252.64 | 0.001599%
17.24 | CIVIL.INHI.310 | Próprio | CAIXA DE INSPEÇÃO 80X80X80CM EM ALVENARIA - EXECUÇÃO. REF. SINAPI (72289) | UN | 1 | 507.06 | 615.61 | 615.61 | 0.003897%
17.25 | 89610 | SINAPI | ADAPTADOR CURTO COM BOLSA E ROSCA PARA REGISTRO, PVC, SOLDÁVEL, DN 60MM X 2, INSTALADO EM PRUMADA DE ÁGUA - FORNECIMENTO E INSTALAÇÃO. AF_06/2022 | UN | 1 | 18.75 | 22.76 | 22.76 | 0.0001441%
17.26 | ELT.00.013.001 | Próprio | CONJUNTO ELETROBOMBA 3CV 220/380V TRIFÁSICO - FORNECIMENTO E INSTALAÇÃO | un | 2 | 1533.25 | 1861.48 | 3722.96 | 0.02357%
17.27 | 5099 | ORSE | Registro gaveta bruto, d = 50 mm (2") - ref.1502-B, Pn16, Deca ou similar - fornecimento | un | 2 | 111.64 | 135.53 | 271.06 | 0.001716%
17.28 | CIVIL.INHI.311 | Próprio | (COMPOSIÇÃO REPRESENTATIVA) DO SERVIÇO DE INST. TUBO PVC, SÉRIE N, ESGOTO PREDIAL, DN 75 MM, (INST. EM RAMAL DE DESCARGA, RAMAL DE ESG. SANITÁRIO, PRUMADA DE ESG. SANITÁRIO OU VENTILAÇÃO), INCL. CONEXÕES, CORTES E FIXAÇÕES, P/ PRÉDIOS. AF_10/2015 REF. SINAPI (91794) | M | 2 | 46.89 | 56.92 | 113.84 | 0.0007207%
17.29 | 1143 | ORSE | Joelho de redução 90º de pvc rígido soldável, marrom diâm = 25 x 20mm | un | 51 | 11.13 | 13.51 | 689.01 | 0.004362%
17.30 | 89395 | SINAPI | TE, PVC, SOLDÁVEL, DN 25MM, INSTALADO EM RAMAL OU SUB-RAMAL DE ÁGUA - FORNECIMENTO E INSTALAÇÃO. AF_06/2022 | UN | 173 | 12.31 | 14.94 | 2584.62 | 0.01636%
17.31 | 89984 | SINAPI | REGISTRO DE PRESSÃO BRUTO, LATÃO, ROSCÁVEL, 1/2", COM ACABAMENTO E CANOPLA CROMADOS - FORNECIMENTO E INSTALAÇÃO. AF_08/2021 | UN | 1 | 90.46 | 109.82 | 109.82 | 0.0006952%
17.32 | 89987 | SINAPI | REGISTRO DE GAVETA BRUTO, LATÃO, ROSCÁVEL, 3/4", COM ACABAMENTO E CANOPLA CROMADOS - FORNECIMENTO E INSTALAÇÃO. AF_08/2021 | UN | 60 | 100.14 | 121.57 | 7294.2 | 0.04618%
17.33 | 90373 | SINAPI | JOELHO 90 GRAUS COM BUCHA DE LATÃO, PVC, SOLDÁVEL, DN 25MM, X 1/2 INSTALADO EM RAMAL OU SUB-RAMAL DE ÁGUA - FORNECIMENTO E INSTALAÇÃO. AF_06/2022 | UN | 154 | 12.67 | 15.38 | 2368.52 | 0.01499%
17.34 | 1144 | ORSE | Joelho de redução 90º de pvc rígido soldável, marrom diâm = 32 x 25mm | un | 9 | 13.94 | 16.92 | 152.28 | 0.000964%
17.35 | 89356 | SINAPI | TUBO, PVC, SOLDÁVEL, DE 25MM, INSTALADO EM RAMAL OU SUB-RAMAL DE ÁGUA - FORNECIMENTO E INSTALAÇÃO. AF_06/2022 | M | 638.3 | 22.89 | 27.79 | 17738.35 | 0.1123%
17.36 | 94792 | SINAPI | REGISTRO DE GAVETA BRUTO, LATÃO, ROSCÁVEL, 1", COM ACABAMENTO E CANOPLA CROMADOS - FORNECIMENTO E INSTALAÇÃO. AF_08/2021 | UN | 2 | 122.05 | 148.17 | 296.34 | 0.001876%
17.37 | 94703 | SINAPI | ADAPTADOR COM FLANGE E ANEL DE VEDAÇÃO, PVC, SOLDÁVEL, DN 25 MM X 3/4", INSTALADO EM RESERVAÇÃO PREDIAL DE ÁGUA - FORNECIMENTO E INSTALAÇÃO. AF_04/2024 | UN | 1 | 19.77 | 24 | 24 | 0.0001519%
17.38 | 89429 | SINAPI | ADAPTADOR CURTO COM BOLSA E ROSCA PARA REGISTRO, PVC, SOLDÁVEL, DN 25MM X 3/4, INSTALADO EM RAMAL DE DISTRIBUIÇÃO DE ÁGUA - FORNECIMENTO E INSTALAÇÃO. AF_06/2022 | UN | 135 | 5.75 | 6.98 | 942.3 | 0.005965%
17.39 | 89385 | SINAPI | LUVA SOLDÁVEL E COM ROSCA, PVC, SOLDÁVEL, DN 25MM X 3/4, INSTALADO EM RAMAL OU SUB-RAMAL DE ÁGUA - FORNECIMENTO E INSTALAÇÃO. AF_06/2022 | UN | 1 | 6.88 | 8.35 | 8.35 | 5.286e-05%
17.40 | 89366 | SINAPI | JOELHO 90 GRAUS COM BUCHA DE LATÃO, PVC, SOLDÁVEL, DN 25MM, X 3/4 INSTALADO EM RAMAL OU SUB-RAMAL DE ÁGUA - FORNECIMENTO E INSTALAÇÃO. AF_06/2022 | UN | 28 | 16.03 | 19.46 | 544.88 | 0.003449%
17.41 | 89408 | SINAPI | JOELHO 90 GRAUS, PVC, SOLDÁVEL, DN 25MM, INSTALADO EM RAMAL DE DISTRIBUIÇÃO DE ÁGUA - FORNECIMENTO E INSTALAÇÃO. AF_06/2022 | UN | 7 | 8.14 | 9.88 | 69.16 | 0.0004378%
17.42 | 10226 | ORSE | Joelho 90° pvc rígido soldável e c/rosca, diam = 25mm x 1/2" | un | 50 | 10.16 | 12.33 | 616.5 | 0.003903%
17.43 | 1210 | ORSE | Luva de pvc soldável e c/rosca, marrom d = 25mmx3/4" | un | 14 | 9.99 | 12.12 | 169.68 | 0.001074%
17.44 | 89985 | SINAPI | REGISTRO DE PRESSÃO BRUTO, LATÃO, ROSCÁVEL, 3/4", COM ACABAMENTO E CANOPLA CROMADOS - FORNECIMENTO E INSTALAÇÃO. AF_08/2021 | UN | 14 | 95.05 | 115.39 | 1615.46 | 0.01023%
17.45 | 103009 | SINAPI | VÁLVULA DE RETENÇÃO VERTICAL, DE BRONZE, ROSCÁVEL, 2 1/2" - FORNECIMENTO E INSTALAÇÃO. AF_08/2021 | UN | 1 | 418.8 | 508.45 | 508.45 | 0.003219%
17.46 | 86884 | SINAPI | ENGATE FLEXÍVEL EM PLÁSTICO BRANCO, 1/2" X 30CM - FORNECIMENTO E INSTALAÇÃO. AF_01/2020 | UN | 108 | 10.49 | 12.73 | 1374.84 | 0.008704%
17.47 | 89553 | SINAPI | ADAPTADOR CURTO COM BOLSA E ROSCA PARA REGISTRO, PVC, SOLDÁVEL, DN 32MM X 1, INSTALADO EM PRUMADA DE ÁGUA - FORNECIMENTO E INSTALAÇÃO. AF_06/2022 | UN | 4 | 5.4 | 6.55 | 26.2 | 0.0001659%
17.48 | 89613 | SINAPI | ADAPTADOR CURTO COM BOLSA E ROSCA PARA REGISTRO, PVC, SOLDÁVEL, DN 75MM X 2.1/2", INSTALADO EM PRUMADA DE ÁGUA - FORNECIMENTO E INSTALAÇÃO. AF_12/2014 | UN | 10 | 29.48 | 35.79 | 357.9 | 0.002266%
17.49 | 103948 | SINAPI | BUCHA DE REDUÇÃO, CURTA, PVC, SOLDÁVEL, DN 32 X 25 MM, INSTALADO EM RAMAL OU SUB-RAMAL DE ÁGUA - FORNECIMENTO E INSTALAÇÃO. AF_06/2022 | UN | 16 | 7.36 | 8.93 | 142.88 | 0.0009045%
17.50 | 1073 | ORSE | Bucha de redução curta de pvc rígido soldável, marrom, diâm = 40 x 32mm | un | 2 | 9.57 | 11.61 | 23.22 | 0.000147%
17.51 | 1076 | ORSE | Bucha de redução curta de pvc rígido soldável, marrom, diâm = 75 x 60mm Rev. 01 - 10/2022 | un | 7 | 32.64 | 39.62 | 277.34 | 0.001756%
17.52 | 104014 | SINAPI | BUCHA DE REDUÇÃO, LONGA, PVC, SOLDÁVEL, DN 40 X 25 MM, INSTALADO EM RAMAL DE DISTRIBUIÇÃO DE ÁGUA - FORNECIMENTO E INSTALAÇÃO. AF_06/2022 | UN | 1 | 10.27 | 12.46 | 12.46 | 7.888e-05%
17.53 | 103968 | SINAPI | BUCHA DE REDUÇÃO, LONGA, PVC, SOLDÁVEL, DN 60 X 25 MM, INSTALADO EM PRUMADA DE ÁGUA - FORNECIMENTO E INSTALAÇÃO. AF_06/2022 | UN | 30 | 16.13 | 19.58 | 587.4 | 0.003719%
17.54 | 103969 | SINAPI | BUCHA DE REDUÇÃO, LONGA, PVC, SOLDÁVEL, DN 60 X 32 MM, INSTALADO EM PRUMADA DE ÁGUA - FORNECIMENTO E INSTALAÇÃO. AF_06/2022 | UN | 9 | 19.14 | 23.23 | 209.07 | 0.001324%
17.55 | 1087 | ORSE | Bucha de redução longa de pvc rígido soldável, marrom, diâm = 60 x 40mm Rev.01 - 10/2022 | un | 1 | 31.3 | 38 | 38 | 0.0002406%
17.56 | 1099 | ORSE | Cap de pvc rígido soldável, marrom, diâm = 75mm | un | 2 | 27.8 | 33.75 | 67.5 | 0.0004273%
17.57 | 89364 | SINAPI | CURVA 90 GRAUS, PVC, SOLDÁVEL, DN 25MM, INSTALADO EM RAMAL OU SUB-RAMAL DE ÁGUA - FORNECIMENTO E INSTALAÇÃO. AF_06/2022 | UN | 240 | 11.31 | 13.73 | 3295.2 | 0.02086%
17.58 | 89369 | SINAPI | CURVA 90 GRAUS, PVC, SOLDÁVEL, DN 32MM, INSTALADO EM RAMAL OU SUB-RAMAL DE ÁGUA - FORNECIMENTO E INSTALAÇÃO. AF_06/2022 | UN | 7 | 16.67 | 20.23 | 141.61 | 0.0008965%
17.59 | 103982 | SINAPI | CURVA 90 GRAUS, PVC, SOLDÁVEL, DN 40MM, INSTALADO EM RAMAL DE DISTRIBUIÇÃO DE ÁGUA - FORNECIMENTO E INSTALAÇÃO. AF_06/2022 | UN | 2 | 23.36 | 28.36 | 56.72 | 0.0003591%
17.60 | 89507 | SINAPI | CURVA 90 GRAUS, PVC, SOLDÁVEL, DN 60MM, INSTALADO EM PRUMADA DE ÁGUA - FORNECIMENTO E INSTALAÇÃO. AF_06/2022 | UN | 8 | 46.03 | 55.88 | 447.04 | 0.00283%
17.61 | 89517 | SINAPI | CURVA 90 GRAUS, PVC, SOLDÁVEL, DN 75MM, INSTALADO EM PRUMADA DE ÁGUA - FORNECIMENTO E INSTALAÇÃO. AF_06/2022 | UN | 5 | 68.35 | 82.98 | 414.9 | 0.002627%
17.62 | 89598 | SINAPI | LUVA DE CORRER, PVC, SOLDÁVEL, DN 60MM, INSTALADO EM PRUMADA DE ÁGUA FORNECIMENTO E INSTALAÇÃO. AF_06/2022 | UN | 3 | 49.04 | 59.53 | 178.59 | 0.001131%
17.63 | 89386 | SINAPI | LUVA, PVC, SOLDÁVEL, DN 32MM, INSTALADO EM RAMAL OU SUB-RAMAL DE ÁGUA - FORNECIMENTO E INSTALAÇÃO. AF_06/2022 | UN | 2 | 9.1 | 11.04 | 22.08 | 0.0001398%
17.64 | 103988 | SINAPI | LUVA, PVC, SOLDÁVEL, DN 40MM, INSTALADO EM RAMAL DE DISTRIBUIÇÃO DE ÁGUA - FORNECIMENTO E INSTALAÇÃO. AF_06/2022 | UN | 1 | 12.13 | 14.72 | 14.72 | 9.319e-05%
17.65 | 89597 | SINAPI | LUVA, PVC, SOLDÁVEL, DN 60MM, INSTALADO EM PRUMADA DE ÁGUA - FORNECIMENTO E INSTALAÇÃO. AF_06/2022 | UN | 5 | 21.79 | 26.45 | 132.25 | 0.0008372%
17.66 | 103049 | SINAPI | REGISTRO DE PRESSÃO, PVC, SOLDÁVEL, VOLANTE SIMPLES, DN 25 MM - FORNECIMENTO E INSTALAÇÃO. AF_08/2021 | UN | 30 | 14.52 | 17.62 | 528.6 | 0.003346%
17.67 | 100856 | SINAPI | MANOPLA E CANOPLA CROMADA - FORNECIMENTO E INSTALAÇÃO. AF_01/2020 | UN | 30 | 42.03 | 51.02 | 1530.6 | 0.00969%
17.68 | 4968 | ORSE | Tê 90º pvc rígido soldável, LLR, c/bucha de latão na bolsa central, d= 25 x 1/2" | un | 35 | 20.07 | 24.36 | 852.6 | 0.005397%
17.69 | 89357 | SINAPI | TUBO, PVC, SOLDÁVEL, DE 32MM, INSTALADO EM RAMAL OU SUB-RAMAL DE ÁGUA - FORNECIMENTO E INSTALAÇÃO. AF_06/2022 | M | 74.5 | 31.73 | 38.52 | 2869.74 | 0.01817%
17.70 | 103978 | SINAPI | TUBO, PVC, SOLDÁVEL, DE 40MM, INSTALADO EM RAMAL DE DISTRIBUIÇÃO DE ÁGUA - FORNECIMENTO E INSTALAÇÃO. AF_06/2022 | M | 19.4 | 26.28 | 31.9 | 618.86 | 0.003918%
17.71 | 89450 | SINAPI | TUBO, PVC, SOLDÁVEL, DE 60MM, INSTALADO EM PRUMADA DE ÁGUA - FORNECIMENTO E INSTALAÇÃO. AF_06/2022 | M | 163.7 | 29.94 | 36.34 | 5948.85 | 0.03766%
17.72 | 89451 | SINAPI | TUBO, PVC, SOLDÁVEL, DE 75MM, INSTALADO EM PRUMADA DE ÁGUA - FORNECIMENTO E INSTALAÇÃO. AF_06/2022 | M | 148.9 | 48.83 | 59.28 | 8826.79 | 0.05588%
17.73 | 89398 | SINAPI | TE, PVC, SOLDÁVEL, DN 32MM, INSTALADO EM RAMAL OU SUB-RAMAL DE ÁGUA - FORNECIMENTO E INSTALAÇÃO. AF_06/2022 | UN | 13 | 17.35 | 21.06 | 273.78 | 0.001733%
17.74 | 104011 | SINAPI | TE, PVC, SOLDÁVEL, DN 40MM, INSTALADO EM RAMAL DE DISTRIBUIÇÃO DE ÁGUA - FORNECIMENTO E INSTALAÇÃO. AF_06/2022 | UN | 1 | 24.26 | 29.45 | 29.45 | 0.0001864%
17.75 | 89628 | SINAPI | TE, PVC, SOLDÁVEL, DN 60MM, INSTALADO EM PRUMADA DE ÁGUA - FORNECIMENTO E INSTALAÇÃO. AF_06/2022 | UN | 34 | 46.59 | 56.56 | 1923.04 | 0.01217%
17.76 | 89629 | SINAPI | TE, PVC, SOLDÁVEL, DN 75MM, INSTALADO EM PRUMADA DE ÁGUA - FORNECIMENTO E INSTALAÇÃO. AF_06/2022 | UN | 9 | 78.86 | 95.74 | 861.66 | 0.005455%
17.77 | 89400 | SINAPI | TÊ DE REDUÇÃO, PVC, SOLDÁVEL, DN 32MM X 25MM, INSTALADO EM RAMAL OU SUB-RAMAL DE ÁGUA - FORNECIMENTO E INSTALAÇÃO. AF_06/2022 | UN | 5 | 19.26 | 23.38 | 116.9 | 0.00074%
17.78 | 104012 | SINAPI | TÊ DE REDUÇÃO, PVC, SOLDÁVEL, DN 40MM X 32MM, INSTALADO EM RAMAL DE DISTRIBUIÇÃO DE ÁGUA - FORNECIMENTO E INSTALAÇÃO. AF_06/2022 | UN | 1 | 22.48 | 27.29 | 27.29 | 0.0001728%
17.79 | 1184 | ORSE | Tê de redução 90º de pvc rígido soldável, marrom diâm = 75 x 60mm | un | 1 | 164.48 | 199.69 | 199.69 | 0.001264%
18 |  |  | ESGOTO SANITÁRIO |  | 1 |  | 100734.48 | 100734.48 | 0.6377%
18.1 | 104341 | SINAPI | BUCHA DE REDUÇÃO LONGA, PVC, SÉRIE NORMAL, ESGOTO PREDIAL, DN 50 X 40 MM, JUNTA SOLDÁVEL E ELÁSTICA, FORNECIDO E INSTALADO EM RAMAL DE DESCARGA OU RAMAL DE ESGOTO SANITÁRIO. AF_08/2022 | UN | 27 | 10.65 | 12.92 | 348.84 | 0.002208%
18.2 | 89724 | SINAPI | JOELHO 90 GRAUS, PVC, SERIE NORMAL, ESGOTO PREDIAL, DN 40 MM, JUNTA SOLDÁVEL, FORNECIDO E INSTALADO EM RAMAL DE DESCARGA OU RAMAL DE ESGOTO SANITÁRIO. AF_08/2022 | UN | 28 | 9.67 | 11.74 | 328.72 | 0.002081%
18.3 | 89731 | SINAPI | JOELHO 90 GRAUS, PVC, SERIE NORMAL, ESGOTO PREDIAL, DN 50 MM, JUNTA ELÁSTICA, FORNECIDO E INSTALADO EM RAMAL DE DESCARGA OU RAMAL DE ESGOTO SANITÁRIO. AF_08/2022 | UN | 45 | 14.82 | 17.99 | 809.55 | 0.005125%
18.4 | 89744 | SINAPI | JOELHO 90 GRAUS, PVC, SERIE NORMAL, ESGOTO PREDIAL, DN 100 MM, JUNTA ELÁSTICA, FORNECIDO E INSTALADO EM RAMAL DE DESCARGA OU RAMAL DE ESGOTO SANITÁRIO. AF_08/2022 | UN | 38 | 27.33 | 33.18 | 1260.84 | 0.007982%
18.5 | 89801 | SINAPI | JOELHO 90 GRAUS, PVC, SERIE NORMAL, ESGOTO PREDIAL, DN 50 MM, JUNTA ELÁSTICA, FORNECIDO E INSTALADO EM PRUMADA DE ESGOTO SANITÁRIO OU VENTILAÇÃO. AF_08/2022 | UN | 107 | 9.86 | 11.97 | 1280.79 | 0.008108%
18.6 | 89805 | SINAPI | JOELHO 90 GRAUS, PVC, SERIE NORMAL, ESGOTO PREDIAL, DN 75 MM, JUNTA ELÁSTICA, FORNECIDO E INSTALADO EM PRUMADA DE ESGOTO SANITÁRIO OU VENTILAÇÃO. AF_08/2022 | UN | 6 | 20.66 | 25.08 | 150.48 | 0.0009526%
18.7 | 89726 | SINAPI | JOELHO 45 GRAUS, PVC, SERIE NORMAL, ESGOTO PREDIAL, DN 40 MM, JUNTA SOLDÁVEL, FORNECIDO E INSTALADO EM RAMAL DE DESCARGA OU RAMAL DE ESGOTO SANITÁRIO. AF_08/2022 | UN | 1 | 9.91 | 12.03 | 12.03 | 7.616e-05%
18.8 | 89732 | SINAPI | JOELHO 45 GRAUS, PVC, SERIE NORMAL, ESGOTO PREDIAL, DN 50 MM, JUNTA ELÁSTICA, FORNECIDO E INSTALADO EM RAMAL DE DESCARGA OU RAMAL DE ESGOTO SANITÁRIO. AF_08/2022 | UN | 20 | 15.57 | 18.9 | 378 | 0.002393%
18.9 | 89746 | SINAPI | JOELHO 45 GRAUS, PVC, SERIE NORMAL, ESGOTO PREDIAL, DN 100 MM, JUNTA ELÁSTICA, FORNECIDO E INSTALADO EM RAMAL DE DESCARGA OU RAMAL DE ESGOTO SANITÁRIO. AF_08/2022 | UN | 12 | 28.19 | 34.22 | 410.64 | 0.0026%
18.10 | 1671 | ORSE | Joelho de 90° em pvc rígido c/ anéis, para esgoto secundário, diâm = 40mm | un | 65 | 10 | 12.14 | 789.1 | 0.004995%
18.11 | 89801 | SINAPI | JOELHO 90 GRAUS, PVC, SERIE NORMAL, ESGOTO PREDIAL, DN 50 MM, JUNTA ELÁSTICA, FORNECIDO E INSTALADO EM PRUMADA DE ESGOTO SANITÁRIO OU VENTILAÇÃO. AF_08/2022 | UN | 106 | 9.86 | 11.97 | 1268.82 | 0.008032%
18.12 | 89805 | SINAPI | JOELHO 90 GRAUS, PVC, SERIE NORMAL, ESGOTO PREDIAL, DN 75 MM, JUNTA ELÁSTICA, FORNECIDO E INSTALADO EM PRUMADA DE ESGOTO SANITÁRIO OU VENTILAÇÃO. AF_08/2022 | UN | 6 | 20.66 | 25.08 | 150.48 | 0.0009526%
18.13 | 89802 | SINAPI | JOELHO 45 GRAUS, PVC, SERIE NORMAL, ESGOTO PREDIAL, DN 50 MM, JUNTA ELÁSTICA, FORNECIDO E INSTALADO EM PRUMADA DE ESGOTO SANITÁRIO OU VENTILAÇÃO. AF_08/2022 | UN | 39 | 10.61 | 12.88 | 502.32 | 0.00318%
18.14 | 89783 | SINAPI | JUNÇÃO SIMPLES, PVC, SERIE NORMAL, ESGOTO PREDIAL, DN 40 MM, JUNTA SOLDÁVEL, FORNECIDO E INSTALADO EM RAMAL DE DESCARGA OU RAMAL DE ESGOTO SANITÁRIO. AF_08/2022 | UN | 1 | 14.16 | 17.19 | 17.19 | 0.0001088%
18.15 | 89795 | SINAPI | JUNÇÃO SIMPLES, PVC, SERIE NORMAL, ESGOTO PREDIAL, DN 75 X 75 MM, JUNTA ELÁSTICA, FORNECIDO E INSTALADO EM RAMAL DE DESCARGA OU RAMAL DE ESGOTO SANITÁRIO. AF_08/2022 | UN | 3 | 41.05 | 49.83 | 149.49 | 0.0009464%
18.16 | 89797 | SINAPI | JUNÇÃO SIMPLES, PVC, SERIE NORMAL, ESGOTO PREDIAL, DN 100 X 100 MM, JUNTA ELÁSTICA, FORNECIDO E INSTALADO EM RAMAL DE DESCARGA OU RAMAL DE ESGOTO SANITÁRIO. AF_08/2022 | UN | 38 | 51.42 | 62.42 | 2371.96 | 0.01502%
18.17 | 1560 | ORSE | Junção simples em pvc rígido soldável, para esgoto primário, diâm = 75 x 50mmRev.01 - 10/2022 | un | 38 | 36.6 | 44.43 | 1688.34 | 0.01069%
18.18 | 1562 | ORSE | Junção simples em pvc rígido soldável, para esgoto primário, diâm = 100 x 50mm | un | 28 | 47.92 | 58.17 | 1628.76 | 0.01031%
18.19 | 1563 | ORSE | Junção simples em pvc rígido soldável, para esgoto primário, diâm = 100 x 75mm | un | 3 | 54.84 | 66.58 | 199.74 | 0.001264%
18.20 | 104347 | SINAPI | JUNÇÃO DE REDUCAO INVERTIDA, PVC, SÉRIE NORMAL, ESGOTO PREDIAL, DN 100 X 75 MM, JUNTA ELÁSTICA, FORNECIDO E INSTALADO EM RAMAL DE DESCARGA OU RAMAL DE ESGOTO SANITÁRIO. AF_08/2022 | UN | 11 | 47.91 | 58.16 | 639.76 | 0.00405%
18.21 | 89827 | SINAPI | JUNÇÃO SIMPLES, PVC, SERIE NORMAL, ESGOTO PREDIAL, DN 50 X 50 MM, JUNTA ELÁSTICA, FORNECIDO E INSTALADO EM PRUMADA DE ESGOTO SANITÁRIO OU VENTILAÇÃO. AF_08/2022 | UN | 16 | 19.96 | 24.23 | 387.68 | 0.002454%
18.22 | 89830 | SINAPI | JUNÇÃO SIMPLES, PVC, SERIE NORMAL, ESGOTO PREDIAL, DN 75 X 75 MM, JUNTA ELÁSTICA, FORNECIDO E INSTALADO EM PRUMADA DE ESGOTO SANITÁRIO OU VENTILAÇÃO. AF_08/2022 | UN | 3 | 38.53 | 46.77 | 140.31 | 0.0008882%
18.23 | 1599 | ORSE | Curva de 45° em pvc rígido soldável, para esgoto secundário, diâm = 40mm | un | 123 | 13.17 | 15.98 | 1965.54 | 0.01244%
18.24 | CIVIL.INHI.302 | Próprio | CURVA 45 GRAUS, PVC, SERIE NORMAL, ESGOTO PREDIAL, DN 75 MM, JUNTA SOLDÁVEL, FORNECIDO E INSTALADO EM RAMAL DE DESCARGA OU RAMAL DE ESGOTO SANITÁRIO. (Ref. SINAPI 89726) | UN | 12 | 87.16 | 105.81 | 1269.72 | 0.008038%
18.25 | 1537 | ORSE | Curva 45° curta em pvc rígido soldável, diâm = 100mm | un | 6 | 37.9 | 46.01 | 276.06 | 0.001748%
18.26 | CIVIL.INHI.303 | Próprio | CURVA 45 PVC ESGOTO LONGA 40mm (Ref. SBC - 053314) | UN | 26 | 27.89 | 33.86 | 880.36 | 0.005573%
18.27 | 053314 | SBC | CURVA 45 PVC ESGOTO LONGA 50mm | UN | 46 | 34.25 | 41.58 | 1912.68 | 0.01211%
18.28 | 1544 | ORSE | Curva 45° longa em pvc rígido soldável, diâm = 75mm Rev.01 - 10/2022 | un | 16 | 64.89 | 78.78 | 1260.48 | 0.00798%
18.29 | 1545 | ORSE | Curva 45° longa em pvc rígido soldável, diâm = 100mm Rev. 01 - 10/2022 | un | 33 | 83.83 | 101.77 | 3358.41 | 0.02126%
18.30 | 89728 | SINAPI | CURVA CURTA 90 GRAUS, PVC, SERIE NORMAL, ESGOTO PREDIAL, DN 40 MM, JUNTA SOLDÁVEL, FORNECIDO E INSTALADO EM RAMAL DE DESCARGA OU RAMAL DE ESGOTO SANITÁRIO. AF_08/2022 | UN | 142 | 12.69 | 15.4 | 2186.8 | 0.01384%
18.31 | 89733 | SINAPI | CURVA CURTA 90 GRAUS, PVC, SERIE NORMAL, ESGOTO PREDIAL, DN 50 MM, JUNTA ELÁSTICA, FORNECIDO E INSTALADO EM RAMAL DE DESCARGA OU RAMAL DE ESGOTO SANITÁRIO. AF_08/2022 | UN | 1 | 23.55 | 28.59 | 28.59 | 0.000181%
18.32 | 89748 | SINAPI | CURVA CURTA 90 GRAUS, PVC, SERIE NORMAL, ESGOTO PREDIAL, DN 100 MM, JUNTA ELÁSTICA, FORNECIDO E INSTALADO EM RAMAL DE DESCARGA OU RAMAL DE ESGOTO SANITÁRIO. AF_08/2022 | UN | 2 | 42.86 | 52.03 | 104.06 | 0.0006588%
18.33 | 89735 | SINAPI | CURVA LONGA 90 GRAUS, PVC, SERIE NORMAL, ESGOTO PREDIAL, DN 50 MM, JUNTA ELÁSTICA, FORNECIDO E INSTALADO EM RAMAL DE DESCARGA OU RAMAL DE ESGOTO SANITÁRIO. AF_08/2022 | UN | 1 | 25.8 | 31.32 | 31.32 | 0.0001983%
18.34 | 89742 | SINAPI | CURVA CURTA 90 GRAUS, PVC, SERIE NORMAL, ESGOTO PREDIAL, DN 75 MM, JUNTA ELÁSTICA, FORNECIDO E INSTALADO EM RAMAL DE DESCARGA OU RAMAL DE ESGOTO SANITÁRIO. AF_08/2022 | UN | 2 | 40.18 | 48.78 | 97.56 | 0.0006176%
18.35 | 89750 | SINAPI | CURVA LONGA 90 GRAUS, PVC, SERIE NORMAL, ESGOTO PREDIAL, DN 100 MM, JUNTA ELÁSTICA, FORNECIDO E INSTALADO EM RAMAL DE DESCARGA OU RAMAL DE ESGOTO SANITÁRIO. AF_08/2022 | UN | 2 | 79.04 | 95.96 | 191.92 | 0.001215%
18.36 | 1582 | ORSE | Redução excentrica em pvc rígido soldável, para esgoto primário, diâm = 75 x 50mm | un | 22 | 19.6 | 23.79 | 523.38 | 0.003313%
18.37 | 1583 | ORSE | Redução excentrica em pvc rígido soldável, para esgoto primário, diâm = 100 x50mm | un | 2 | 24.37 | 29.58 | 59.16 | 0.0003745%
18.38 | 1584 | ORSE | Redução excentrica em pvc rígido soldável, para esgoto primário, diâm = 100 x75mm | un | 1 | 26.78 | 32.51 | 32.51 | 0.0002058%
18.39 | 89784 | SINAPI | TE, PVC, SERIE NORMAL, ESGOTO PREDIAL, DN 50 X 50 MM, JUNTA ELÁSTICA, FORNECIDO E INSTALADO EM RAMAL DE DESCARGA OU RAMAL DE ESGOTO SANITÁRIO. AF_08/2022 | UN | 4 | 24.14 | 29.3 | 117.2 | 0.0007419%
18.40 | 89786 | SINAPI | TE, PVC, SERIE NORMAL, ESGOTO PREDIAL, DN 75 X 75 MM, JUNTA ELÁSTICA, FORNECIDO E INSTALADO EM RAMAL DE DESCARGA OU RAMAL DE ESGOTO SANITÁRIO. AF_08/2022 | UN | 1 | 38.91 | 47.23 | 47.23 | 0.000299%
18.41 | 89796 | SINAPI | TE, PVC, SERIE NORMAL, ESGOTO PREDIAL, DN 100 X 100 MM, JUNTA ELÁSTICA, FORNECIDO E INSTALADO EM RAMAL DE DESCARGA OU RAMAL DE ESGOTO SANITÁRIO. AF_08/2022 | UN | 8 | 43.12 | 52.35 | 418.8 | 0.002651%
18.42 | 89825 | SINAPI | TE, PVC, SERIE NORMAL, ESGOTO PREDIAL, DN 50 X 50 MM, JUNTA ELÁSTICA, FORNECIDO E INSTALADO EM PRUMADA DE ESGOTO SANITÁRIO OU VENTILAÇÃO. AF_08/2022 | UN | 75 | 17.53 | 21.28 | 1596 | 0.0101%
18.43 | 89829 | SINAPI | TE, PVC, SERIE NORMAL, ESGOTO PREDIAL, DN 75 X 75 MM, JUNTA ELÁSTICA, FORNECIDO E INSTALADO EM PRUMADA DE ESGOTO SANITÁRIO OU VENTILAÇÃO. AF_08/2022 | UN | 11 | 36.39 | 44.18 | 485.98 | 0.003077%
18.44 | 1586 | ORSE | Tê sanitário em pvc rígido soldável, para esgoto primário, diâm = 75 x 50mm Rev. 01 - 10/2022 | un | 28 | 44.13 | 53.57 | 1499.96 | 0.009496%
18.45 | 104352 | SINAPI | TE, PVC, SÉRIE NORMAL, ESGOTO PREDIAL, DN 100 X 50 MM, JUNTA ELÁSTICA, FORNECIDO E INSTALADO EM PRUMADA DE ESGOTO SANITÁRIO OU VENTILAÇÃO. AF_08/2022 | UN | 17 | 39.61 | 48.08 | 817.36 | 0.005174%
18.46 | 104354 | SINAPI | TE, PVC, SÉRIE NORMAL, ESGOTO PREDIAL, DN 100 X 75 MM, JUNTA ELÁSTICA, FORNECIDO E INSTALADO EM PRUMADA DE ESGOTO SANITÁRIO OU VENTILAÇÃO. AF_08/2022 | UN | 3 | 45.36 | 55.07 | 165.21 | 0.001046%
18.47 | 89813 | SINAPI | LUVA SIMPLES, PVC, SERIE NORMAL, ESGOTO PREDIAL, DN 50 MM, JUNTA ELÁSTICA, FORNECIDO E INSTALADO EM PRUMADA DE ESGOTO SANITÁRIO OU VENTILAÇÃO. AF_08/2022 | UN | 2 | 5.56 | 6.75 | 13.5 | 8.546e-05%
18.48 | 104348 | SINAPI | TERMINAL DE VENTILAÇÃO, PVC, SÉRIE NORMAL, ESGOTO PREDIAL, DN 50 MM, JUNTA SOLDÁVEL, FORNECIDO E INSTALADO EM PRUMADA DE ESGOTO SANITÁRIO OU VENTILAÇÃO. AF_08/2022 | UN | 13 | 11.03 | 13.39 | 174.07 | 0.001102%
18.49 | 104351 | SINAPI | TERMINAL DE VENTILAÇÃO, PVC, SÉRIE NORMAL, ESGOTO PREDIAL, DN 75 MM, JUNTA SOLDÁVEL, FORNECIDO E INSTALADO EM PRUMADA DE ESGOTO SANITÁRIO OU VENTILAÇÃO. AF_08/2022 | UN | 2 | 22.65 | 27.49 | 54.98 | 0.0003481%
18.50 | 89711 | SINAPI | TUBO PVC, SERIE NORMAL, ESGOTO PREDIAL, DN 40 MM, FORNECIDO E INSTALADO EM RAMAL DE DESCARGA OU RAMAL DE ESGOTO SANITÁRIO. AF_08/2022 | M | 236.3 | 21.13 | 25.65 | 6061.09 | 0.03837%
18.51 | 89712 | SINAPI | TUBO PVC, SERIE NORMAL, ESGOTO PREDIAL, DN 50 MM, FORNECIDO E INSTALADO EM RAMAL DE DESCARGA OU RAMAL DE ESGOTO SANITÁRIO. AF_08/2022 | M | 147 | 26.96 | 32.73 | 4811.31 | 0.03046%
18.52 | 89713 | SINAPI | TUBO PVC, SERIE NORMAL, ESGOTO PREDIAL, DN 75 MM, FORNECIDO E INSTALADO EM RAMAL DE DESCARGA OU RAMAL DE ESGOTO SANITÁRIO. AF_08/2022 | M | 60.8 | 33.65 | 40.85 | 2483.68 | 0.01572%
18.53 | 89714 | SINAPI | TUBO PVC, SERIE NORMAL, ESGOTO PREDIAL, DN 100 MM, FORNECIDO E INSTALADO EM RAMAL DE DESCARGA OU RAMAL DE ESGOTO SANITÁRIO. AF_08/2022 | M | 368 | 37.53 | 45.56 | 16766.08 | 0.1061%
18.54 | 1527 | ORSE | Tubo pvc rígido soldável ponta e bolsa p/ esgoto predial, d = 100 mm | m | 34.6 | 41.07 | 49.86 | 1725.15 | 0.01092%
18.55 | 89798 | SINAPI | TUBO PVC, SERIE NORMAL, ESGOTO PREDIAL, DN 50 MM, FORNECIDO E INSTALADO EM PRUMADA DE ESGOTO SANITÁRIO OU VENTILAÇÃO. AF_08/2022 | M | 292.5 | 13.74 | 16.68 | 4878.9 | 0.03089%
18.56 | 89799 | SINAPI | TUBO PVC, SERIE NORMAL, ESGOTO PREDIAL, DN 75 MM, FORNECIDO E INSTALADO EM PRUMADA DE ESGOTO SANITÁRIO OU VENTILAÇÃO. AF_08/2022 | M | 45 | 22.69 | 27.54 | 1239.3 | 0.007845%
18.57 | 97903 | SINAPI | CAIXA ENTERRADA HIDRÁULICA RETANGULAR EM ALVENARIA COM TIJOLOS CERÂMICOS MACIÇOS, DIMENSÕES INTERNAS: 0,8X0,8X0,6 M PARA REDE DE ESGOTO. AF_12/2020 | UN | 13 | 777.42 | 943.85 | 12270.05 | 0.07768%
18.58 | CIVIL.62.04 | Próprio | Caixa de inspeção 0.80 x 0.80 x 0.60m. REF. (4883/ORSE) | un | 0 | 1210.48 | 1469.61 | 0 | 0%
18.59 | 89707 | SINAPI | CAIXA SIFONADA, PVC, DN 100 X 100 X 50 MM, JUNTA ELÁSTICA, FORNECIDA E INSTALADA EM RAMAL DE DESCARGA OU EM RAMAL DE ESGOTO SANITÁRIO. AF_08/2022 | UN | 17 | 42.5 | 51.59 | 877.03 | 0.005552%
18.60 | 104328 | SINAPI | CAIXA SIFONADA, COM GRELHA QUADRADA, PVC, DN 150 X 150 X 50 MM, JUNTA SOLDÁVEL, FORNECIDA E INSTALADA EM RAMAL DE DESCARGA OU EM RAMAL DE ESGOTO SANITÁRIO. AF_08/2022 | UN | 21 | 60.41 | 73.34 | 1540.14 | 0.00975%
18.61 | 89708 | SINAPI | CAIXA SIFONADA, PVC, DN 150 X 185 X 75 MM, JUNTA ELÁSTICA, FORNECIDA E INSTALADA EM RAMAL DE DESCARGA OU EM RAMAL DE ESGOTO SANITÁRIO. AF_08/2022 | UN | 17 | 87.78 | 106.57 | 1811.69 | 0.01147%
18.62 | 89709 | SINAPI | RALO SIFONADO, PVC, DN 100 X 40 MM, JUNTA SOLDÁVEL, FORNECIDO E INSTALADO EM RAMAL DE DESCARGA OU EM RAMAL DE ESGOTO SANITÁRIO. AF_08/2022 | UN | 51 | 18.29 | 22.2 | 1132.2 | 0.007167%
18.63 | CIVIL.INHI.305 | Próprio | SIFÃO DO TIPO GARRAFA/COPO EM PVC 1" - 1.1/2"" - FORNECIMENTO E INSTALAÇÃO. (Ref. SINAPI - 86882) | UN | 65 | 16.56 | 20.1 | 1306.5 | 0.008271%
18.64 | CIVIL.INHI.304 | Próprio | SIFÃO DO TIPO GARRAFA/COPO EM PVC 1" - 2" - FORNECIMENTO E INSTALAÇÃO. (Ref. SINAPI - 86882) | UN | 20 | 21 | 25.49 | 509.8 | 0.003227%
18.65 | CIVIL.INHI.306 | Próprio | SIFÃO DO TIPO FLEXÍVEL EM PVC 1.1/4" - 2" COM ADAPTADOR - FORNECIMENTO E INSTALAÇÃO. (Ref. SINAPI - 86883) | UN | 1 | 14.78 | 17.94 | 17.94 | 0.0001136%
18.66 | 86879 | SINAPI | VÁLVULA EM PLÁSTICO 1" PARA PIA, TANQUE OU LAVATÓRIO, COM OU SEM LADRÃO - FORNECIMENTO E INSTALAÇÃO. AF_01/2020 | UN | 85 | 9.38 | 11.38 | 967.3 | 0.006124%
18.67 | CIVIL.INHI.307 | Próprio | VÁLVULA EM PLÁSTICO 1.1/2" (40mm) PARA TANQUE, COM OU SEM LADRÃO - FORNECIMENTO E INSTALAÇÃO. (Ref. SINAPI - 86879) | UN | 1 | 10.69 | 12.97 | 12.97 | 8.211e-05%
18.68 | 98082 | SINAPI | TANQUE SÉPTICO RETANGULAR, EM ALVENARIA COM BLOCOS DE CONCRETO, DIMENSÕES INTERNAS: 1,0 X 2,0 X H=1,4 M, VOLUME ÚTIL: 2000 L (PARA 5 CONTRIBUINTES). AF_12/2020 | UN | 1 | 3701.17 | 4493.51 | 4493.51 | 0.02845%
18.69 | 98094 | SINAPI | SUMIDOURO RETANGULAR, EM ALVENARIA COM BLOCOS DE CONCRETO, DIMENSÕES INTERNAS: 0,8 X 1,4 X H=3,0 M, ÁREA DE INFILTRAÇÃO: 13,2 M² (PARA 5 CONTRIBUINTES). AF_12/2020 | UN | 1 | 2756.96 | 3347.16 | 3347.16 | 0.02119%
19 |  |  | ÁGUAS PLUVIAIS |  | 1 |  | 100706.55 | 100706.55 | 0.6375%
19.1 | 9377 | ORSE | Tubo pvc rigido soldavel, serie reforçada, p/esgoto e aguas pluviais, d= 100mm | m | 697.2 | 50.43 | 61.22 | 42682.58 | 0.2702%
19.2 | 9389 | ORSE | Tubo pvc rígido soldável, serie reforçada, p/esgoto e aguas pluviais, d = 40mm | m | 14 | 19.81 | 24.05 | 336.7 | 0.002131%
19.3 | 1548 | ORSE | Curva 90° longa em pvc rígido soldável, diâm = 100mm | un | 29 | 74.36 | 90.27 | 2617.83 | 0.01657%
19.4 | 1545 | ORSE | Curva 45° longa em pvc rígido soldável, diâm = 100mm Rev. 01 - 10/2022 | un | 3 | 83.83 | 101.77 | 305.31 | 0.001933%
19.5 | 1575 | ORSE | Luva simples em pvc rígido soldável, para esgoto primário, diâm = 100mm | un | 48 | 25.17 | 30.55 | 1466.4 | 0.009283%
19.6 | 95695 | SINAPI | CURVA 90 GRAUS, PVC, SERIE R, ÁGUA PLUVIAL, DN 100 MM, JUNTA ELÁSTICA, FORNECIDO E INSTALADO EM CONDUTORES VERTICAIS DE ÁGUAS PLUVIAIS. AF_06/2022 | UN | 6 | 60.46 | 73.4 | 440.4 | 0.002788%
19.7 | 4283 | ORSE | Ralo hemisférico em fº fº, tipo abacaxi Ø 100mm | un | 24 | 42.92 | 52.1 | 1250.4 | 0.007916%
19.8 | CIVIL.INES.01 | Próprio | Fita metálica perfurada (REF.: 09277/ORSE) | M | 50 | 65.53 | 79.55 | 3977.5 | 0.02518%
19.9 | 1692 | ORSE | Caixa seca pvc 100 x 100 x 40 mm, c/ saída d = 40 mm, altura regulável c/ grelha redonda | un | 9 | 57.52 | 69.83 | 628.47 | 0.003979%
19.10 | CIVIL.INHI.110 | Próprio | CAIXA DE AREIA 60x60x60CM EM ALVENARIA - EXECUÇÃO (REF.: 72286/SINAPI) | UN | 5 | 207.95 | 252.46 | 1262.3 | 0.007991%
19.11 | CIVIL.55.04 | Próprio | Caixa de areia, dimensões: 0,80x0,80x1,30m, (REF. 5970/ORSE) | un | 22 | 1712.44 | 2079.03 | 45738.66 | 0.2896%
20 |  |  | BANCADAS, APARELHOS HIDROSSANITÁRIOS E ACESSÓRIOS |  | 1 |  | 387219.41 | 387219.41 | 2.451%
20.1 | CIVIL.INHI.35 | Próprio | Bancada em granito verde ubatuba, e = 2cm (REF. 11150/ORSE) | m² | 87.46 | 601.97 | 730.83 | 63918.39 | 0.4046%
20.2 | civil.26.16.01 | Próprio | TESTEIRA EM GRANITO VERDE UBATUBA POLIDO, ALTURA 20CM, ESPESSURA 2CM, APLICADA COM ARGAMASSA INDUSTRIALIZADA AC-I. (REF. 11360/ORSE) | m | 37.41 | 103.26 | 125.36 | 4689.71 | 0.02969%
20.3 | CIVIL.INHI.36 | Próprio | RESPALDO EM GRANITO VERDE UBATUBA POLIDO, ALTURA 15CM, ESPESSURA 2CM, APLICADA COM ARGAMASSA INDUSTRIALIZADA AC-I. (REF. 11360/ORSE) | m | 125.2 | 80.07 | 97.21 | 12170.69 | 0.07705%
20.4 | CIVIL.INHI.84 | Próprio | RESPALDO EM GRANITO VERDE UBATUBA POLIDO, ALTURA 10CM, ESPESSURA 2CM, APLICADO COM ARGAMASSA INDUSTRIALIZADA AC-I. (REF.: 11360/ORSE) | M | 9.6 | 54.89 | 66.64 | 639.74 | 0.00405%
20.5 | CIVIL.SEDI.52 | Próprio | Porta objetos em granito verde ubatuba, esp=2cm (ref. ORSE 11363) | m² | 10.97 | 539.25 | 654.69 | 7181.94 | 0.04547%
20.6 | CIVIL.INHI.37 | Próprio | TESTEIRA EM GRANITO VERDE UBATUBA POLIDO, ALTURA 6CM, ESPESSURA 2CM, APLICADA COM ARGAMASSA INDUSTRIALIZADA AC-I. (REF. 11360/ORSE) | m | 92.98 | 37.41 | 45.41 | 4222.22 | 0.02673%
20.7 | 100858 | SINAPI | MICTÓRIO SIFONADO LOUÇA BRANCA - PADRÃO MÉDIO - FORNECIMENTO E INSTALAÇÃO. AF_01/2020 | UN | 27 | 733.89 | 891 | 24057 | 0.1523%
20.8 | 13064 | ORSE | Bacia sanitaria RAVENA c/caixa de descarga acoplada, DUAL, linha Aspen/Izy/Ravena/Fast/Flex, DECA ou similar, inclusive assento ASTRA TPK ou similar, conj. de fixação DECA SP13 ou similar, anel de vedação e engate plástico - Rev 01 | un | 31 | 756.71 | 918.7 | 28479.7 | 0.1803%
20.9 | CIVIL.INHI.205 | Próprio | KIT BACIA SANITÁRIA COM CAIXA ACOPLADA PARA PCD, FORNECIMENTO E INSTALAÇÃO | UN | 20 | 1241.41 | 1507.17 | 30143.4 | 0.1908%
20.10 | 100849 | SINAPI | ASSENTO SANITÁRIO CONVENCIONAL - FORNECIMENTO E INSTALACAO. AF_01/2020 | UN | 51 | 49.05 | 59.55 | 3037.05 | 0.01923%
20.11 | 11961 | ORSE | Alarme Banheiro Pne Deficiente Físico Conforme Nbr 9050 com acionador | un | 14 | 550.82 | 668.73 | 9362.22 | 0.05927%
20.12 | 102146 | SINAPI | ESPELHO CRISTAL, ESPESSURA 4 MM, SEM MOLDURA, ADERIDO COM ADESIVO FIXA-ESPELHO E FITA DUPLA-FACE. AF_01/2021 | m² | 42.66 | 557.93 | 677.37 | 28896.6 | 0.1829%
20.13 | CIVIL.INHI.22 | Próprio | Porta-papel higiênico, linha Domus, ref. 102 C40, da Meber ou similar (Ref.: 7611/ORSE) | UN | 51 | 84.56 | 102.66 | 5235.66 | 0.03314%
20.14 | CIVIL.INHI.23 | Próprio | Porta papel toalha para papel interfolha 2 ou 3 dobras, injetado com a frente em plástico ABS branco, com visor frontal para controle de substituição do papel interfolha e fundo em Plástico ABS cinza. (Ref.: 12208/ORSE) | UN | 44 | 132.83 | 161.26 | 7095.44 | 0.04492%
20.15 | 95547 | SINAPI | SABONETEIRA PLASTICA TIPO DISPENSER PARA SABONETE LIQUIDO COM RESERVATORIO 800 A 1500 ML, INCLUSO FIXAÇÃO. AF_01/2020 | UN | 44 | 95.4 | 115.82 | 5096.08 | 0.03226%
20.16 | CIVIL.INHI.24 | Próprio | Cabide em aço inox, DECA 2060 C40, acabamento cromado ou similar. (Ref.: 3708/ORSE) | UN | 36 | 118.73 | 144.14 | 5189.04 | 0.03285%
20.17 | civil.26.05.01 | Próprio | Cuba retangular de semi encaixe quadrada c/mesa, ou similar. Ref.: DECA L.830.17, cor branca (ref. ORSE 7712) | un | 42 | 833.79 | 1012.28 | 42515.76 | 0.2691%
20.18 | civil.26.05.02 | Próprio | Lavatório louça suspenso ref. Deca Izy L 15.17 ou equivalente técnico, cor branca.(ref. SINAPI 86904) | un | 20 | 171.67 | 208.42 | 4168.4 | 0.02639%
20.19 | 86935 | SINAPI | CUBA DE EMBUTIR DE AÇO INOXIDÁVEL MÉDIA, INCLUSO VÁLVULA TIPO AMERICANA EM METAL CROMADO E SIFÃO FLEXÍVEL EM PVC - FORNECIMENTO E INSTALAÇÃO. AF_01/2020 | UN | 17 | 325.14 | 394.74 | 6710.58 | 0.04248%
20.20 | 190214 | SBC | CUBA REDONDA DE EMBUTIR L41-17 DECA | UN | 4 | 219.14 | 266.05 | 1064.2 | 0.006737%
20.21 | 190372 | SBC | TANQUE DE LOUCA 30 LITROS INCLUSIVE VALVULA E SIFAO | UN | 1 | 962.63 | 1168.7 | 1168.7 | 0.007399%
20.22 | 86885 | SINAPI | ENGATE FLEXÍVEL EM PLÁSTICO BRANCO, 1/2" X 40CM - FORNECIMENTO E INSTALAÇÃO. AF_01/2020 | UN | 80 | 11.91 | 14.45 | 1156 | 0.007318%
20.23 | 86915 | SINAPI | TORNEIRA CROMADA DE MESA, 1/2" OU 3/4", PARA LAVATÓRIO, PADRÃO MÉDIO - FORNECIMENTO E INSTALAÇÃO. AF_01/2020 | UN | 66 | 159.37 | 193.48 | 12769.68 | 0.08084%
20.24 | 86909 | SINAPI | TORNEIRA CROMADA TUBO MÓVEL, DE MESA, 1/2" OU 3/4", PARA PIA DE COZINHA, PADRÃO ALTO - FORNECIMENTO E INSTALAÇÃO. AF_01/2020 | UN | 17 | 144.32 | 175.21 | 2978.57 | 0.01886%
20.25 | CIVIL.INHI.300 | Próprio | CHUVEIRO DE PLÁSTICO - FORNECIMENTO E INSTALAÇÃO. (REF.100860-SINAPI) | UN | 45 | 24.59 | 29.85 | 1343.25 | 0.008504%
20.26 | CIVIL.INHI.301 | Próprio | REGISTRO ACIONADO POR ALAVANCA (PCD) - FORNECIMENTO E INSTALAÇÃO. (Ref. SINAPI 89351) | UN | 8 | 54.88 | 66.62 | 532.96 | 0.003374%
20.27 | 89985 | SINAPI | REGISTRO DE PRESSÃO BRUTO, LATÃO, ROSCÁVEL, 3/4", COM ACABAMENTO E CANOPLA CROMADOS - FORNECIMENTO E INSTALAÇÃO. AF_08/2021 | UN | 37 | 95.05 | 115.39 | 4269.43 | 0.02703%
20.28 | 100867 | SINAPI | BARRA DE APOIO RETA, EM ACO INOX POLIDO, COMPRIMENTO 70 CM, FIXADA NA PAREDE - FORNECIMENTO E INSTALAÇÃO. AF_01/2020 | UN | 60 | 319.81 | 388.27 | 23296.2 | 0.1475%
20.29 | 100868 | SINAPI | BARRA DE APOIO RETA, EM ACO INOX POLIDO, COMPRIMENTO 80 CM, FIXADA NA PAREDE - FORNECIMENTO E INSTALAÇÃO. AF_01/2020 | UN | 56 | 332.2 | 403.31 | 22585.36 | 0.143%
20.30 | 100866 | SINAPI | BARRA DE APOIO RETA, EM ACO INOX POLIDO, COMPRIMENTO 60CM, FIXADA NA PAREDE - FORNECIMENTO E INSTALAÇÃO. AF_01/2020 | UN | 28 | 301.19 | 365.66 | 10238.48 | 0.06482%
20.31 | CIVIL.42.04 | Próprio | BARRA DE APOIO PARA PNE, EM "U" E AÇO INÓX, PROFUNDIDADE 30CM, ALTURA 15CM, DIÂMETRO 40MM, FORNECIMENTO E INSTALAÇÃO. (REF. 12123/ORSE) | un | 20 | 119.52 | 145.1 | 2902 | 0.01837%
20.32 | 100875 | SINAPI | BANCO ARTICULADO, EM ACO INOX, PARA PCD, FIXADO NA PAREDE - FORNECIMENTO E INSTALAÇÃO. AF_01/2020 | UN | 8 | 1040.4 | 1263.12 | 10104.96 | 0.06397%
21 |  |  | INSTALAÇÕES DE COMBATE A INCÊNDIO |  | 1 |  | 203330.22 | 203330.22 | 1.287%
21.1 | 055861 | SBC | EXTINTOR PO QUIMICO SECO ABC 4kg NBR 15808:2017 | UN | 18 | 159.03 | 193.07 | 3475.26 | 0.022%
21.2 | 050742 | SBC | SISTEMA PRESSURIZACAO DE BOMBAS PARA INCENDIO 7,5CV (duas bombas, válvulas, conexões etc) | UN | 1 | 19592.7 | 23787.1 | 23787.1 | 0.1506%
21.3 | 11853 | ORSE | Placa de sinalizacao de seguranca contra incendio, fotoluminescente, retangular, *20 x 40* cm, em pvc *2* mm anti-chamas (simbolos, cores e pictogramas conforme nbr 13434) | Un | 40 | 18.64 | 22.63 | 905.2 | 0.00573%
21.4 | 11829 | ORSE | Acionador manual (botoeira) "aperte aqui", p/instal. incendio - endereçável | un | 13 | 179.39 | 217.79 | 2831.27 | 0.01792%
21.5 | 92367 | SINAPI | TUBO DE AÇO GALVANIZADO COM COSTURA, CLASSE MÉDIA, DN 65 (2 1/2"), CONEXÃO ROSQUEADA, INSTALADO EM REDE DE ALIMENTAÇÃO PARA HIDRANTE - FORNECIMENTO E INSTALAÇÃO. AF_10/2020 | M | 433 | 106.39 | 129.16 | 55926.28 | 0.354%
21.6 | 92390 | SINAPI | JOELHO 90 GRAUS, EM FERRO GALVANIZADO, DN 65 (2 1/2"), CONEXÃO ROSQUEADA, INSTALADO EM REDE DE ALIMENTAÇÃO PARA HIDRANTE - FORNECIMENTO E INSTALAÇÃO. AF_10/2020 | UN | 35 | 154.63 | 187.73 | 6570.55 | 0.0416%
21.7 | 92357 | SINAPI | TÊ, EM FERRO GALVANIZADO, DN 65 (2 1/2"), CONEXÃO ROSQUEADA, INSTALADO EM PRUMADAS - FORNECIMENTO E INSTALAÇÃO. AF_10/2020 | UN | 7 | 208.44 | 253.06 | 1771.42 | 0.01121%
21.8 | 99624 | SINAPI | VÁLVULA DE RETENÇÃO HORIZONTAL, DE BRONZE, ROSCÁVEL, 2 1/2" - FORNECIMENTO E INSTALAÇÃO. AF_08/2021 | UN | 2 | 661.62 | 803.25 | 1606.5 | 0.01017%
21.9 | 94499 | SINAPI | REGISTRO DE GAVETA BRUTO, LATÃO, ROSCÁVEL, 2 1/2" - FORNECIMENTO E INSTALAÇÃO. AF_08/2021 | UN | 3 | 309.76 | 376.07 | 1128.21 | 0.007142%
21.10 | 93358 | SINAPI | ESCAVAÇÃO MANUAL DE VALA. AF_09/2024 | m³ | 346.4 | 84.33 | 102.38 | 35464.43 | 0.2245%
21.11 | 93382 | SINAPI | REATERRO MANUAL DE VALAS, COM COMPACTADOR DE SOLOS DE PERCUSSÃO. AF_08/2023 | m³ | 345.08 | 25.3 | 30.71 | 10597.4 | 0.06709%
21.12 | 97599 | SINAPI | LUMINÁRIA DE EMERGÊNCIA, COM 30 LÂMPADAS LED DE 2 W, SEM REATOR - FORNECIMENTO E INSTALAÇÃO. AF_09/2024 | UN | 58 | 17.68 | 21.46 | 1244.68 | 0.00788%
21.13 | 11824 | ORSE | Sirene aúdiovisual endereçavel, 120db, para alarme de incêndio | un | 18 | 233.67 | 283.69 | 5106.42 | 0.03233%
21.14 | 101912 | SINAPI | ABRIGO PARA HIDRANTE, 75X45X17CM, COM REGISTRO GLOBO ANGULAR 45 GRAUS 2 1/2", ADAPTADOR STORZ 2 1/2", MANGUEIRA DE INCÊNDIO 15M 2 1/2" E ESGUICHO EM LATÃO 2 1/2" - FORNECIMENTO E INSTALAÇÃO. AF_10/2020 | UN | 18 | 2148.24 | 2608.13 | 46946.34 | 0.2972%
21.15 | CIVIL.INES.100 | Próprio | MANÔMETRO 0 A 200 PSI (0 A 14 KGF/CM2), D = 65MM - FORNECIMENTO E INSTALAÇÃO. (Ref. SINAPI 101917) | UN | 1 | 179 | 217.32 | 217.32 | 0.001376%
21.16 | 6195 | ORSE | Fornecimento e Instalação de Hidrante Subterrâneo com caixa, completo, DN 75mm no passeio | un | 1 | 3539.41 | 4297.12 | 4297.12 | 0.0272%
21.17 | 12894 | ORSE | Placa de sinalizacao, fotoluminescente, em pvc , com logotipo "Hidrante de incêndio" - Placa E9 | un | 12 | 16.69 | 20.26 | 243.12 | 0.001539%
21.18 | 12888 | ORSE | Placa de sinalizacao, fotoluminescente, em pvc , com logotipo "Extintor de incêndio portátil"- Placa E5 | un | 21 | 16.69 | 20.26 | 425.46 | 0.002693%
21.19 | 12895 | ORSE | Placa de sinalizacao, fotoluminescente, em pvc , rota de fuga | un | 46 | 14.08 | 17.09 | 786.14 | 0.004977%
22 |  |  | INSTALAÇÕES ELÉTRICAS |  | 1 |  | 609211.57 | 609211.57 | 3.857%
22.1 |  |  | INSTALAÇÕES ELÉTRICAS BLOCO PRINCIPAL |  | 1 |  | 561758.1 | 561758.1 | 3.556%
22.1.1 | ELT.00.009.003 | Próprio | PONTO DE LUZ EM TETO OU PAREDE, COM ELETRODUTOS PVC RÍGIDO 3/4" E ACESSÓRIOS DE FIXAÇÃO E CONEXÃO, CAIXA OCTOGONAL E CABO 2,5MM2 COM TERMINAIS DE COMPRESSÃO - FORNECIMENTO E INSTALAÇÃO | PT | 580 | 134.95 | 163.84 | 95027.2 | 0.6016%
22.1.2 | ELT.00.003.001 | Próprio | PONTO INTERRUPTOR SIMPLES - 1 TECLA, EMBUTIDO, CABO 2,5MM2 COM ELETRODUTO PVC ROSCAVEL 3/4", CURVA 90G, FIXADORES E CAIXA 4X2" COM PLACA, SUPORTE E MÓDULO (COMPLETA) - FORNECIMENTO E INSTALAÇÃO | PT | 18 | 186.38 | 226.28 | 4073.04 | 0.02578%
22.1.3 | ELT.00.003.009 | Próprio | PONTO INTERRUPTOR SIMPLES - 2 TECLAS, EMBUTIDO, CABO 2,5MM2 COM ELETRODUTO PVC ROSCAVEL 3/4", CURVA 90G, FIXADORES E CAIXA 4X2" COM PLACA, SUPORTE E MÓDULO (COMPLETA) - FORNECIMENTO E INSTALAÇÃO | PT | 33 | 200.83 | 243.82 | 8046.06 | 0.05094%
22.1.4 | ELT.00.003.010 | Próprio | PONTO DE INTERRUPTOR PARALELO, EMBUTIDO, CABO 2,5MM2 COM ELETRODUTO PVC ROSCAVEL 3/4", CURVA 90G, FIXADORES E CAIXA 4X2" COM PLACA, SUPORTE E MÓDULO (COMPLETA) - FORNECIMENTO E INSTALAÇÃO | PT | 6 | 192.43 | 233.62 | 1401.72 | 0.008874%
22.1.5 | ELT.133.26 | Próprio | PONTOS COM INTERRUPTORES PARALELOS E INTERMEDIÁRIO, INCLUSO CABO 2,5MM², ELETRODUTO PVC ROSCAVEL 3/4" COM CURVAS 90G, LUVAS E ABRAÇADEIRAS, CAIXA 4X2" E TERMINAIS DE COMPRESSÃO PARA CABO, FORNECIMENTO E INSTALAÇÃO. (REF.: 93138/SINAPI) | PT | 3 | 544.87 | 661.51 | 1984.53 | 0.01256%
22.1.6 | ELT.00.004.003 | Próprio | PONTO TOMADA BIPOLAR 2P + T 10A/250V DUPLA (2 MÓDULOS), CABO 2,5MM2 COM TERMINAL DE COMPRESSÃO, ELETRODUTO PVC ROSCAVEL 3/4", CURVA 90G, FIXADORES E CAIXA 4X2" COM PLACA, SUPORTE E MÓDULO (COMPLETA) - FORNECIMENTO E INSTALAÇÃO (REF. 93142/SINAPI) | PT | 152 | 260.73 | 316.54 | 48114.08 | 0.3046%
22.1.7 | ELT.00.004.002 | Próprio | PONTO TOMADA BIPOLAR 2P + T 10A/250V SIMPLES (1 MÓDULO), CABO 2,5MM2, TERMINAL DE COMPRESSÃO, ELETRODUTO PVC ROSCAVEL 3/4", CURVA 90G, FIXADORES E CAIXA 4X2" COM PLACA, SUPORTE E MÓDULO (COMPLETA) - FORNECIMENTO E INSTALAÇÃO | PT | 110 | 215.51 | 261.64 | 28780.4 | 0.1822%
22.1.8 | ELT.00.004.0100 | Próprio | PONTO TOMADA BIPOLAR 2P + T 10A/250V TRIPLA (3 MÓDULOS), CABO 2,5MM2 COM TERMINAL DE COMPRESSÃO, ELETRODUTO PVC ROSCAVEL 3/4", CURVA 90G, FIXADORES E CAIXA 4X2" COM PLACA, SUPORTE E MÓDULO (COMPLETA) - FORNECIMENTO E INSTALAÇÃO (REF. 93142/SINAPI) | PT | 64 | 282.16 | 342.56 | 21923.84 | 0.1388%
22.1.9 | ELT.00.004.017 | Próprio | PONTO TOMADA BIPOLAR 2P + T 20A/250V, CABO 4,0MM2 COM TERMINAL DE COMPRESSÃO, ELETRODUTO PVC ROSCAVEL 3/4" E ACESSÓRIOS DE FIXAÇÃO E CONEXÃO, CURVA 90G E CAIXA 4X2", TOMADA COM PLACA, SUPORTE E MÓDULO (COMPLETA), FORNECIMENTO E INSTALAÇÃO. (REF.: 93143/SINAPI) | PT | 5 | 241.73 | 293.47 | 1467.35 | 0.009289%
22.1.10 | ELT.00.004.019 | Próprio | PONTO TOMADA BIPOLAR 2P + T 20A/250V (TIPO PENDENTE/PENDURADO) COM 2 MÓDULOS, SUPORTE E PLACA (COMPLETO), INSTALADO EM CONDULETE TIPO "E" DE 1/2" SUSPENSO POR CABO CONECTADO POR PRENSA CABO À 1,0 METRO DO PISO, INCLUSO CABO MULTIPOLAR 3 X 2,5mm² ISOLAÇÃO 0,6/1KV, PRENSA CABO DE 1/2" PARA CONEXÃO DO CABO/CAIXA, TERMINAL DE COMPRESSÃO PARA CONEXÕES DOS CABOS NAS TOMADAS, CAIXA 4X2" COM PLACA CEGA FIXADOS NO TETO E CONDULETE TIPO "E" DE 1/2" - FORNECIMENTO E INSTALAÇÃO | PT | 2 | 112.53 | 136.62 | 273.24 | 0.00173%
22.1.11 | ELT.00.999.044 | Próprio | SINALIZADOR ÁUDIO - VISUAL PARA BANHEIROS PNE COM BOTOEIRA RETENTIVA PARA ACIONAMENTO. FORNECIMENTO E INSTALAÇÃO. (REF.: SEINFRA C2275) | UND | 18 | 140.33 | 170.37 | 3066.66 | 0.01941%
22.1.12 | 065076 | SBC | CAIXA DE PASSAGEM EMBUTIR PVC 200x200x90cm CPE20 91100 CEMAR | UN | 5 | 108.08 | 131.21 | 656.05 | 0.004153%
22.1.13 | ELT.00.002.015 | Próprio | LUMINÁRIA DE EMBUTIR COM ALETAS, REFLETOR PARABÓLICO DE ALTO BRILHO, PARA DUAS LÂMPADAS LED TUBULAR DE ATÉ 20W, 2 X 20W, FLUXO LUMINOSO >= 1.850 LM CADA LÂMPADA, FP>= 0,92, FIXADA COM KIT 4 PRESILHAS METÁLICAS 5CM X 3CM COM PARAFUSOS TIPO TRAVA PARA FORRO DE GESSO (INCLUSIVE LÂMPADAS LED) - FORNECIMENTO E INSTALAÇÃO | UN | 570 | 156.7 | 190.24 | 108436.8 | 0.6865%
22.1.14 | 105542 | SINAPI | LUMINÁRIA LED DE EMBUTIR - QUADRADA 60X60CM, INCLUSO DRIVER - FORNECIMENTO E INSTALAÇÃO. AF_09/2024 | UN | 14 | 41.48 | 50.36 | 705.04 | 0.004463%
22.1.15 | 062321 | SBC | ELETROCALHA PERFURADA TIPO ""U"" 200X100 CHAPA 24 SEM TAMPA | M | 405 | 53.08 | 64.44 | 26098.2 | 0.1652%
22.1.16 | 063750 | SBC | EMENDA INTERNA PARA ELETROCALHA TIPO U 200x100 | UN | 133 | 14.05 | 17.05 | 2267.65 | 0.01436%
22.1.17 | 97318 | SINAPI | TÊ HORIZONTAL 90º, PARA ELETROCALHA, LISA OU PERFURADA EM AÇO GALVANIZADO, LARGURA DE 200MM E ALTURA DE 50MM - FORNECIMENTO E INSTALAÇÃO. AF_04/2023 | UN | 12 | 170.4 | 206.87 | 2482.44 | 0.01572%
22.1.18 | 12548 | ORSE | Tê vertical descida lateral 75 x 50 mm, liso, zincado, para eletrocalha metálica (ref.: mopa ou similar) | un | 12 | 46.41 | 56.34 | 676.08 | 0.00428%
22.1.19 | 063149 | SBC | TAMPA DE ENCAIXE PARA ELETROCALHA 200mm (3 METROS) CHAPA 24 | UN | 135 | 72.55 | 88.08 | 11890.8 | 0.07528%
22.1.20 | 12968 | ORSE | Suporte vertical 200 x 100 mm para fixação de eletrocalha metálica ( ref.: Mopa ou similar) | un | 99 | 18.27 | 22.18 | 2195.82 | 0.0139%
22.1.21 | 9858 | ORSE | Suporte horizontal 200 x 50 mm para eletrocalha metálica (ref.: mopa ou similar) | un | 96 | 3.89 | 4.72 | 453.12 | 0.002869%
22.1.22 | 063754 | SBC | SAIDA HORIZONTAL PARA ELETRODUTO 1"" | UN | 45 | 8.02 | 9.73 | 437.85 | 0.002772%
22.1.23 | 91872 | SINAPI | ELETRODUTO RÍGIDO ROSCÁVEL, PVC, DN 32 MM (1"), PARA CIRCUITOS TERMINAIS, INSTALADO EM PAREDE - FORNECIMENTO E INSTALAÇÃO. AF_03/2023 | M | 310 | 18.06 | 21.92 | 6795.2 | 0.04302%
22.1.24 | 91871 | SINAPI | ELETRODUTO RÍGIDO ROSCÁVEL, PVC, DN 25 MM (3/4"), PARA CIRCUITOS TERMINAIS, INSTALADO EM PAREDE - FORNECIMENTO E INSTALAÇÃO. AF_03/2023 | M | 650 | 14.09 | 17.1 | 11115 | 0.07036%
22.1.25 | 12592 | ORSE | Terminal 200 x 75 mm, zincado, para eletrocalha metalica (ref. Mopa ou similar) | un | 12 | 27.06 | 32.85 | 394.2 | 0.002496%
22.1.26 | 101875 | SINAPI | QUADRO DE DISTRIBUIÇÃO DE ENERGIA EM CHAPA DE AÇO GALVANIZADO, DE EMBUTIR, COM BARRAMENTO TRIFÁSICO, PARA 12 DISJUNTORES DIN 100A - FORNECIMENTO E INSTALAÇÃO. AF_10/2020 | UN | 39 | 373.17 | 453.05 | 17668.95 | 0.1119%
22.1.27 | 91931 | SINAPI | CABO DE COBRE FLEXÍVEL ISOLADO, 6 MM², ANTI-CHAMA 0,6/1,0 KV, PARA CIRCUITOS TERMINAIS - FORNECIMENTO E INSTALAÇÃO. AF_03/2023 | M | 4500 | 11.21 | 13.6 | 61200 | 0.3874%
22.1.28 | 92986 | SINAPI | CABO DE COBRE FLEXÍVEL ISOLADO, 35 MM², ANTI-CHAMA 0,6/1,0 KV, PARA REDE ENTERRADA DE DISTRIBUIÇÃO DE ENERGIA ELÉTRICA - FORNECIMENTO E INSTALAÇÃO. AF_12/2021 | M | 500 | 43.84 | 53.22 | 26610 | 0.1685%
22.1.29 | 91926 | SINAPI | CABO DE COBRE FLEXÍVEL ISOLADO, 2,5 MM², ANTI-CHAMA 450/750 V, PARA CIRCUITOS TERMINAIS - FORNECIMENTO E INSTALAÇÃO. AF_03/2023 | M | 2700 | 4.72 | 5.73 | 15471 | 0.09794%
22.1.30 | 91928 | SINAPI | CABO DE COBRE FLEXÍVEL ISOLADO, 4 MM², ANTI-CHAMA 450/750 V, PARA CIRCUITOS TERMINAIS - FORNECIMENTO E INSTALAÇÃO. AF_03/2023 | M | 2200 | 7.37 | 8.94 | 19668 | 0.1245%
22.1.31 | 91933 | SINAPI | CABO DE COBRE FLEXÍVEL ISOLADO, 10 MM², ANTI-CHAMA 0,6/1,0 KV, PARA CIRCUITOS TERMINAIS - FORNECIMENTO E INSTALAÇÃO. AF_03/2023 | M | 400 | 17.97 | 21.81 | 8724 | 0.05523%
22.1.32 | 93653 | SINAPI | DISJUNTOR MONOPOLAR TIPO DIN, CORRENTE NOMINAL DE 10A - FORNECIMENTO E INSTALAÇÃO. AF_10/2020 | UN | 40 | 10.33 | 12.54 | 501.6 | 0.003175%
22.1.33 | 93654 | SINAPI | DISJUNTOR MONOPOLAR TIPO DIN, CORRENTE NOMINAL DE 16A - FORNECIMENTO E INSTALAÇÃO. AF_10/2020 | UN | 64 | 10.33 | 12.54 | 802.56 | 0.005081%
22.1.34 | 93670 | SINAPI | DISJUNTOR TRIPOLAR TIPO DIN, CORRENTE NOMINAL DE 25A - FORNECIMENTO E INSTALAÇÃO. AF_10/2020 | UN | 29 | 66.91 | 81.23 | 2355.67 | 0.01491%
22.1.35 | 101894 | SINAPI | DISJUNTOR TRIPOLAR TIPO NEMA, CORRENTE NOMINAL DE 60 ATÉ 100A - FORNECIMENTO E INSTALAÇÃO. AF_10/2020 | UN | 5 | 137.64 | 167.1 | 835.5 | 0.005289%
22.1.36 | 93671 | SINAPI | DISJUNTOR TRIPOLAR TIPO DIN, CORRENTE NOMINAL DE 32A - FORNECIMENTO E INSTALAÇÃO. AF_10/2020 | UN | 35 | 71.02 | 86.22 | 3017.7 | 0.0191%
22.1.37 | 93674 | SINAPI | DISJUNTOR BIPOLAR TIPO DR, CORRENTE NOMINAL DE 25A - FORNECIMENTO E INSTALAÇÃO. AF_10/2020 | UN | 14 | 126.51 | 153.59 | 2150.26 | 0.01361%
22.1.38 | 064035 | SBC | DISJUNTOR DIN TRIPOLAR 100A CURVA C STECK | UN | 12 | 219.59 | 266.59 | 3199.08 | 0.02025%
22.1.39 | ELT.113.04 | Próprio | QUADRO DE BARRAMENTO GERAL PARA 400A (MONTAGEM), EM CHAPA DE AÇO 80 X 60 X 25 CM, CIRCUITO TRIFÁSICO (INCLUINDO BARRAMENTO DE NEUTRO E TERRA), S/ DISJUNTORES, INCLUSIVE ACRILICO E ISOLADORES, FORNECIMENTO E INSTALAÇÃO. (REF. 97361/SINAPI) | UN | 1 | 1940.28 | 2355.65 | 2355.65 | 0.01491%
22.1.40 | 101882 | SINAPI | QUADRO DE DISTRIBUIÇÃO DE ENERGIA EM CHAPA DE AÇO GALVANIZADO, DE EMBUTIR, COM BARRAMENTO TRIFÁSICO, PARA 30 DISJUNTORES DIN 225A - FORNECIMENTO E INSTALAÇÃO. AF_10/2020 | UN | 6 | 1158.05 | 1405.96 | 8435.76 | 0.0534%
22.2 |  |  | ILUMINAÇÃO DE EMERGÊNCIA DO BLOCO PRINCIPAL |  | 1 |  | 15385.1 | 15385.1 | 0.0974%
22.2.1 | 97599 | SINAPI | LUMINÁRIA DE EMERGÊNCIA, COM 30 LÂMPADAS LED DE 2 W, SEM REATOR - FORNECIMENTO E INSTALAÇÃO. AF_09/2024 | UN | 125 | 17.68 | 21.46 | 2682.5 | 0.01698%
22.2.2 | ELT.00.004.007 | Próprio | PONTO ILUMINAÇÃO DE EMERGÊNCIA DE EMBUTIR FIXADO NO FORRO COM CAIXA 4 X 2 E PARAFUSOS, CABO 2,5MM2, ELETRODUTO PVC ROSCAVEL, FIXADORES E PLACA CEGA - FORNECIMENTO E INSTALAÇÃO | PT | 125 | 73.54 | 89.28 | 11160 | 0.07065%
22.2.3 | 91926 | SINAPI | CABO DE COBRE FLEXÍVEL ISOLADO, 2,5 MM², ANTI-CHAMA 450/750 V, PARA CIRCUITOS TERMINAIS - FORNECIMENTO E INSTALAÇÃO. AF_03/2023 | M | 120 | 4.72 | 5.73 | 687.6 | 0.004353%
22.2.4 | 91871 | SINAPI | ELETRODUTO RÍGIDO ROSCÁVEL, PVC, DN 25 MM (3/4"), PARA CIRCUITOS TERMINAIS, INSTALADO EM PAREDE - FORNECIMENTO E INSTALAÇÃO. AF_03/2023 | M | 50 | 14.09 | 17.1 | 855 | 0.005413%
22.3 |  |  | INSTALAÇÕES ELÉTRICAS GUARITA |  | 1 |  | 15000.69 | 15000.69 | 0.09496%
22.3.1 |  |  | INSTALAÇÕES ELÉTRICAS |  | 1 |  | 563.58 | 563.58 | 0.003568%
22.3.1.1 | 93654 | SINAPI | DISJUNTOR MONOPOLAR TIPO DIN, CORRENTE NOMINAL DE 16A - FORNECIMENTO E INSTALAÇÃO. AF_10/2020 | UN | 10 | 10.33 | 12.54 | 125.4 | 0.0007939%
22.3.1.2 | 93655 | SINAPI | DISJUNTOR MONOPOLAR TIPO DIN, CORRENTE NOMINAL DE 20A - FORNECIMENTO E INSTALAÇÃO. AF_10/2020 | UN | 3 | 11.19 | 13.58 | 40.74 | 0.0002579%
22.3.1.3 | ELT.00.005.006 | Próprio | DISJUNTOR TERMOMAGNÉTICO TRIPOLAR PADRÃO DIN, CORRENTE NOMINAL DE 50A, CORRENTE DE INTERRUPÇÃO 10KA, INCLUSO TERMINAIS DE CONEXÃO - FORNECIMENTO E INSTALAÇÃO | UN | 1 | 263.02 | 319.32 | 319.32 | 0.002021%
22.3.1.4 | 93669 | SINAPI | DISJUNTOR TRIPOLAR TIPO DIN, CORRENTE NOMINAL DE 20A - FORNECIMENTO E INSTALAÇÃO. AF_10/2020 | UN | 1 | 64.35 | 78.12 | 78.12 | 0.0004945%
22.3.2 | ELT.00.009.003 | Próprio | PONTO DE LUZ EM TETO OU PAREDE, COM ELETRODUTOS PVC RÍGIDO 3/4" E ACESSÓRIOS DE FIXAÇÃO E CONEXÃO, CAIXA OCTOGONAL E CABO 2,5MM2 COM TERMINAIS DE COMPRESSÃO - FORNECIMENTO E INSTALAÇÃO | PT | 7 | 134.95 | 163.84 | 1146.88 | 0.00726%
22.3.3 | ELT.00.003.001 | Próprio | PONTO INTERRUPTOR SIMPLES - 1 TECLA, EMBUTIDO, CABO 2,5MM2 COM ELETRODUTO PVC ROSCAVEL 3/4", CURVA 90G, FIXADORES E CAIXA 4X2" COM PLACA, SUPORTE E MÓDULO (COMPLETA) - FORNECIMENTO E INSTALAÇÃO | PT | 1 | 186.38 | 226.28 | 226.28 | 0.001432%
22.3.4 | ELT.00.003.009 | Próprio | PONTO INTERRUPTOR SIMPLES - 2 TECLAS, EMBUTIDO, CABO 2,5MM2 COM ELETRODUTO PVC ROSCAVEL 3/4", CURVA 90G, FIXADORES E CAIXA 4X2" COM PLACA, SUPORTE E MÓDULO (COMPLETA) - FORNECIMENTO E INSTALAÇÃO | PT | 2 | 200.83 | 243.82 | 487.64 | 0.003087%
22.3.5 | ELT.00.003.004 | Próprio | PONTO INTERRUPTOR SIMPLES - 3 TECLAS EMBUTIDOS, CABO 1,5MM2 COM ELETRODUTO PVC ROSCAVEL 3/4", CURVA 90G E CAIXA 4X2" COM PLACA, FORNECIMENTO E INSTALAÇÃO. (REF,: 3286/ORSE) | PT | 1 | 271.98 | 330.2 | 330.2 | 0.00209%
22.3.6 | ELT.00.004.002 | Próprio | PONTO TOMADA BIPOLAR 2P + T 10A/250V SIMPLES (1 MÓDULO), CABO 2,5MM2, TERMINAL DE COMPRESSÃO, ELETRODUTO PVC ROSCAVEL 3/4", CURVA 90G, FIXADORES E CAIXA 4X2" COM PLACA, SUPORTE E MÓDULO (COMPLETA) - FORNECIMENTO E INSTALAÇÃO | PT | 9 | 215.51 | 261.64 | 2354.76 | 0.01491%
22.3.7 | ELT.50.07 | Próprio | QUADRO DE DISTRIBUICAO DE ENERGIA EM CHAPA METALICA, DE EMBUTIR, PARA 34 DISJUNTORES DIN TERMOMAGNETICOS MONOPOLARES, COM DISPOSITIVO PARA DISJUNTOR GERAL (ESPAÇO COMPATÍVEL), COM BARRAMENTO PRINCIPAL TRIFASICO DE 150A, BARRAMENTOS DE DERIVAÇÃO DE 40A, INCLUSO BARRAMENTOS DE NEUTRO E TERRA, FORNECIMENTO E INSTALACAO. (REF.: 74131/006/SINAPI) | UN | 1 | 760.18 | 922.91 | 922.91 | 0.005843%
22.3.8 | ELT.00.002.002 | Próprio | LUMINÁRIA DE EMBUTIR COM ALETAS, REFLETOR PARABÓLICO DE ALTO BRILHO, PARA DUAS LÂMPADAS LED TUBULAR DE ATÉ 20W, 2 X 20W, FLUXO LUMINOSO >= 1.850 LM CADA LÂMPADA, FP>= 0,92, FIXADA COM 2 TIRANTES E ROSCAS (INCLUSIVE LÂMPADAS LED) - FORNECIMENTO E INSTALAÇÃO | UN | 2 | 152.84 | 185.55 | 371.1 | 0.002349%
22.3.9 | 103782 | SINAPI | LUMINÁRIA TIPO PLAFON CIRCULAR, DE SOBREPOR, COM LED DE 12/13 W - FORNECIMENTO E INSTALAÇÃO. AF_09/2024 | UN | 3 | 27.21 | 33.03 | 99.09 | 0.0006273%
22.3.10 | ELT.121.07 | Próprio | PONTO DE LUZ DE SOBREPOR EM ESTRUTURA METÁLICA, COM ELETRODUTOS PVC RÍGIDO ROSCÁVEL SOBREPOR 3/4" E ACESSÓRIOS DE FIXAÇÃO E CONEXÃO, CABO 2,5MM2, CAIXA DE SOBREPOR TIPO CONDULETE COM CONEXÕES E TAMPA, FORNECIMENTO E INSTALAÇÃO. (REF.: 93128/SINAPI) | PT | 7 | 242.94 | 294.94 | 2064.58 | 0.01307%
22.3.11 | ELT.00.002.014 | Próprio | REFLETOR LED POTÊNCIA ENTRE 75W E 100W, FLUXO LUMINOSO MÍNIMO DE 9000 LÚMENS, BRANCO NEUTRO ENTRE 4000K E 5000K, BIVOLT, IP66 OU SUPERIOR, IRC MÍNIMO DE 70, FATOR DE POTÊNCIA 0,92 OU MAIOR, CERTIFICAÇÃO DO INMETRO, GARANTIA MÍNIMA DE 2 ANOS - FORNECIMENTO E INSTALAÇÃO | UN | 7 | 262.65 | 318.87 | 2232.09 | 0.01413%
22.3.12 | ELT.00.999.017 | Próprio | PRENSA CABO 1/2", PARA CONEXÃO DO CABO MULTIPOLAR OU CABO PP EM QUADRO, CAIXA OU ELETROCALHA, FORNECIMENTO E INSTALAÇÃO | UN | 7 | 4.22 | 5.12 | 35.84 | 0.0002269%
22.3.13 | ELT.00.008.008 | Próprio | CAIXA DE PASSAGEM ENTERRADA ELÉTRICA RETANGULAR, EM ALVENARIA DE TIJOLOS 8 FUROS, TAMPA DE CONCRETO DE 4cm DE ESPESSURA, FUNDO COM 5cm DE BRITA, DIMENSÕES INTERNAS: 0,40 X 0,40 X 0,70m (LARG X COMP X PROFUNDIDADE), CONFORME DETALHE EM PROJETO. (REF.: 97887/SINAPI) | UN | 3 | 422.28 | 512.68 | 1538.04 | 0.009737%
22.3.14 | ELT.00.007.008 | Próprio | ELETRODUTO FLEXÍVEL CORRUGADO HELICOIDAL, PEAD, DN 32 (1) PARA CABEAMENTO SUBTERRÂNEO (NBR 15715), INCLUSO GUIA E CONE/TAMPÃO DE VEDAÇÃO DA EXTREMIDADE - FORNECIMENTO E INSTALAÇÃO. (REF.: 97669/SINAPI) | M | 60 | 8.06 | 9.78 | 586.8 | 0.003715%
22.3.15 | 91927 | SINAPI | CABO DE COBRE FLEXÍVEL ISOLADO, 2,5 MM², ANTI-CHAMA 0,6/1,0 KV, PARA CIRCUITOS TERMINAIS - FORNECIMENTO E INSTALAÇÃO. AF_03/2023 | M | 150 | 5.33 | 6.47 | 970.5 | 0.006144%
22.3.16 | ELT.00.017.001 | Próprio | PRÉ-INSTALAÇÃO DE AR CONDICIONADO SPLIT ATÉ 24.000 BTUs, TUBULAÇÃO EM COBRE P/ INTERLIGAÇÃO DO CONDENSADOR AO EVAPORADOR, INCLUSIVE ISOLAMENTO, LIGAÇÃO ELÉTRICA ENTRE CONDENSADORA E EVAPORADORA (UTILIZAR FORÇA CABO MULTIPOLAR 3X2,5MM² E COMUNICAÇÃO 3X1,5MM², AMBOS COM ISOLAÇÃO 0,6/1KV), CONEXÕES E FIXAÇÕES (DRENO NÃO INCLUSO) - FORNECIMENTO E INSTALAÇÃO | m | 3 | 185.29 | 224.95 | 674.85 | 0.004272%
22.3.17 | ELT.61.07 | Próprio | CAIXA DE ESPERA PARA PRE-INSTALAÇÃO DE AR CONDICIONADO SPLIT FORNECIMENTO E INSTALAÇÃO | UN | 1 | 58.33 | 70.81 | 70.81 | 0.0004483%
22.3.18 | ELT.00.004.018 | Próprio | PONTO TOMADA INDUSTRIAL BLINDADA 3P + T 32A 380/440V (VERMELHA), CABO 4,0 MM2 COM ELETRODUTO PVC ROSCAVEL 3/4", CURVA 90G E CAIXA 4X2", FORNECIMENTO E INSTALAÇÃO. (REF.: 93143/SINAPI). | PT | 1 | 267.48 | 324.74 | 324.74 | 0.002056%
22.4 |  |  | INSTALAÇÕES ELÉTRICAS RESERVATÓRIO |  | 1 |  | 17067.68 | 17067.68 | 0.108%
22.4.1 | ELT.00.009.004 | Próprio | PONTO DE LUZ DE SOBREPOR EM TETO OU PAREDE, COM ELETRODUTOS PVC RÍGIDO ROSCÁVEL SOBREPOR 3/4" E ACESSÓRIOS DE FIXAÇÃO E CONEXÃO, CABO 2,5MM2, CAIXA DE SOBREPOR TIPO CONDULETE COM CONEXÕES E TAMPA, FORNECIMENTO E INSTALAÇÃO. (REF.: 93128/SINAPI). | PT | 12 | 217.46 | 264.01 | 3168.12 | 0.02006%
22.4.2 | ELT.00.003.011 | Próprio | PONTO INTERRUPTOR SIMPLES - 1 TECLAS, SOBREPOR, CABO 1,5MM2 COM TERMINAL DE COMPRESSÃO, COM ELETRODUTO PVC RÍGIDO ROSCÁVEL SOBREPOR 3/4", CURVA 90G, LUVAS E ABRAÇADEIRAS, CAIXA DE SOBREPOR TIPO CONDULETE COM CONEXÕES E FIXAÇÃO, INTERRUPTOR COM PLACA, SUPORTE E MÓDULO (COMPLETA), FORNECIMENTO E INSTALAÇÃO. (REF.: 3276/ORSE) | PT | 2 | 246.57 | 299.35 | 598.7 | 0.00379%
22.4.3 | ELT.00.004.020 | Próprio | PONTO TOMADA BIPOLAR 2P + T 20A/250V (1 MÓDULO) DE SOBREPOR, CABO 4,0MM2 COM TERMINAIS DE COMPRESSÃO, ELETRODUTO PVC RÍGIDO ROSCÁVEL SOBREPOR 3/4", CURVA 90G, LUVAS E ABRAÇADEIRAS, CAIXA DE SOBREPOR TIPO CONDULETE COM CONEXÕES E FIXAÇÃO, TOMADA COM PLACA, SUPORTE E MÓDULO (COMPLETA), FORNECIMENTO E INSTALAÇÃO. (REF.: 93143/SINAPI) | PT | 2 | 324.84 | 394.38 | 788.76 | 0.004993%
22.4.4 | ELT.108.05 | Próprio | PONTO PARA ILUMINAÇÃO DE EMERGÊNCIA EM TETO OU PAREDE, COM ELETRODUTOS PVC RÍGIDO SOBREPOR 3/4" E ABRAÇADEIRAS, CABO 2,5MM2, CAIXA DE SOBREPOR TIPO CONDULETE COM CONEXÕES E TAMPA, FORNECIMENTO E INSTALAÇÃO. (REF.: 160613/IOPES) | PT | 3 | 214.81 | 260.79 | 782.37 | 0.004953%
22.4.5 | ELT.00.999.039 | Próprio | BOIA ELÉTRICA (SENSOR CONTROL) PARA RESERVATÓRIO INFERIOR OU SUPERIOR - FORNECIMENTO E INSTALAÇÃO | un | 4 | 91.38 | 110.94 | 443.76 | 0.002809%
22.4.6 | 97599 | SINAPI | LUMINÁRIA DE EMERGÊNCIA, COM 30 LÂMPADAS LED DE 2 W, SEM REATOR - FORNECIMENTO E INSTALAÇÃO. AF_09/2024 | UN | 3 | 17.68 | 21.46 | 64.38 | 0.0004076%
22.4.7 | ELT.00.002.001 | Próprio | LUMINÁRIA DE SOBREPOR TIPO TARTARUGA, CORPO EM ALUMÍNIO FUNDIDO PINTADO, DIFUSOR EM VIDRO TEMPERADO, INCLUSIVE LÂMPADA DE LED 15W - FORNECIMENTO E INSTALAÇÃO | UN | 12 | 93.21 | 113.16 | 1357.92 | 0.008596%
22.4.8 | ELT.109.05 | Próprio | CABO MULTIPOLAR DE COBRE, FLEXÍVEL, CLASSE 4 OU 5, ISOLAÇÃO EM HEPR, COBERTURA EM PVC-ST2, ANTICHAMA BWF-B, 0,6/1 KV, 3 CONDUTORES DE 2,5 MM2. FORNECIMENTO E INSTALAÇÃO. (REF.: 11413/ORSE) | M | 250 | 15.13 | 18.36 | 4590 | 0.02906%
22.4.9 | ELT.00.012.010 | Próprio | QUADRO DE FORÇA/COMANDO PARA DUAS ELETROBOMBAS DE ATÉ 2CV, PAINEL TAMANHO 50 x 40 x 20 cm IP54 OU SUPERIOR, DOBRADIÇAS METÁLICAS, COM CHAVE SELETORA, ACIONAMENTO MANUAL/AUTOMÁTICO, SINALIZADORES, BOTOEIRA LIGA/DESLIGA, DISJUNTORES TERMOMAGNÉTICOS, DISJUNTOR MOTOR, RELÉ FALTA DE FASE, RÉGUA DE BORNE PARA CONEXÃO DE ELEMENTOS DE CAMPO E CANALETA PLÁSTICA - FORNECIMENTO, MONTAGEM E INSTALAÇÃO | UN | 1 | 3704.56 | 4497.63 | 4497.63 | 0.02847%
22.4.10 | ELT.00.007.015 | Próprio | ELETRODUTO METÁLICO FLEXÍVEL REVESTIDO EXTERNAMENTE COM PVC PRETO, DIÂMETRO EXTERNO DE 32 MM (1"), TIPO SEALTUBO. FORNECIMENTO E INSTALAÇÃO. (REF.: 11749/ORSE) | M | 10 | 18.68 | 22.67 | 226.7 | 0.001435%
22.4.11 | 4225 | ORSE | Terminal de conexão SPTF d=1" p/tubo metálico flex., Sealtubo ou similar, fornecimento | Un | 10 | 26.4 | 32.05 | 320.5 | 0.002029%
22.4.12 | 8996 | ORSE | Condulete em pvc rigido, p/eletroduto d=1/2" e 3/4" , sem tampa (modelos: C,E,LB,LL,LR), Tigre ou similar - Rev. 01 | un | 6 | 22.03 | 26.74 | 160.44 | 0.001016%
22.4.13 | 8441 | ORSE | Abraçadeira metálica tipo "D" de 3/4" | un | 10 | 5.64 | 6.84 | 68.4 | 0.000433%
23 |  |  | INSTALAÇÕES DE SPDA |  | 1 |  | 63539.24 | 63539.24 | 0.4022%
23.1 | 96994 | SINAPI | CONJUNTO PARA-RAIOS TIPO FRANKLIN PARA SPDA (INCLUSO BASE METÁLICA, MASTRO COM 6 M, CAPTOR FRANKLIN E CONJUNTO DE ESTAIAMENTO COM 3 ESTAIS FLEXÍVEIS DE 4 M) - FORNECIMENTO E INSTALAÇÃO. AF_08/2023 | UN | 1 | 618.38 | 750.76 | 750.76 | 0.004753%
23.2 | 9207 | ORSE | Sinalizador duplo (luz de topo) c/relé fotocelula em mastro galvanizado d=3/4" inclusive base de concreto, exceto fiação | un | 1 | 920.13 | 1117.11 | 1117.11 | 0.007072%
23.3 | 10694 | ORSE | Conector em latão tipo minigar para cabos 16 - 50 mm² (SPDA) | un | 12 | 29.64 | 35.98 | 431.76 | 0.002733%
23.4 | 822 | ORSE | Cordoalha de cobre nu 35mm2 (1 awg) e isoladores para pára-raios | m | 370 | 59.67 | 72.44 | 26802.8 | 0.1697%
23.5 | 7928 | ORSE | Terminal de compressão para cabo de 35 mm2 - fornecimento e instalação | un | 2 | 4.28 | 5.19 | 10.38 | 6.571e-05%
23.6 | 13174 | ORSE | Dispositivo de proteção contra surto de tensão DPS 40/20kA - 175v Classe II | un | 4 | 76.31 | 92.64 | 370.56 | 0.002346%
23.7 | 7903 | ORSE | Fornecimento e instalação de haste de aterramento galvanizada a fogo 3/8"x3,45m (RE-BAR) TEL-760, exclusive clips | un | 40 | 81.59 | 99.05 | 3962 | 0.02508%
23.8 | 7904 | ORSE | Clips 3/8" para haste de aterramento galvanizada ref:TEL-5238 - Rev - 02 | un | 120 | 13.9 | 16.87 | 2024.4 | 0.01282%
23.9 | 9048 | ORSE | Conector de medição em bronze c/4 parafusos p/cabos de cobre 16-70mm² ref.TEL-560 (pára-raio) | Un | 10 | 52.81 | 64.11 | 641.1 | 0.004059%
23.10 | 98111 | SINAPI | CAIXA DE INSPEÇÃO PARA ATERRAMENTO, CIRCULAR, EM POLIETILENO, DIÂMETRO INTERNO = 0,3 M. AF_12/2020 | UN | 10 | 44.89 | 54.5 | 545 | 0.00345%
23.11 | CIVIL.27.16 | Próprio | Fornecimento de haste cobreada copperweld p/ aterramento 5/8" x 3,00m, com conector (REF.: 02887/ORSE). | UN | 10 | 97.43 | 118.28 | 1182.8 | 0.007488%
23.12 | 10091 | ORSE | Fixador tipo Ômega em cobre, l=15mm, c/furos d=5,5mm e trava p/cabo de 35mm²,ref:TEL-833 ou similar (p/SPDA) | un | 8 | 2.21 | 2.68 | 21.44 | 0.0001357%
23.13 | 078039 | SBC | PRESILHA EM LATAO FURO 7MM 35/50MM2 | UN | 297 | 1.46 | 1.77 | 525.69 | 0.003328%
23.14 | 4143 | ORSE | Conector split bolt para cabo de cobre nu #35 mm2 - fornecimento | un | 12 | 13.8 | 16.75 | 201 | 0.001272%
23.15 | 96977 | SINAPI | CORDOALHA DE COBRE NU 50 MM², ENTERRADA - FORNECIMENTO E INSTALAÇÃO. AF_08/2023 | M | 215 | 66.55 | 80.79 | 17369.85 | 0.11%
23.16 | 9048 | ORSE | Conector de medição em bronze c/4 parafusos p/cabos de cobre 16-70mm² ref.TEL-560 (pára-raio) | Un | 10 | 52.81 | 64.11 | 641.1 | 0.004059%
23.17 | 96983 | SINAPI | SOLDA EXOTÉRMICA PARA SPDA - FORNECIMENTO E INSTALAÇÃO. AF_08/2023 | UN | 30 | 30.98 | 37.61 | 1128.3 | 0.007143%
23.18 | 91935 | SINAPI | CABO DE COBRE FLEXÍVEL ISOLADO, 16 MM², ANTI-CHAMA 0,6/1,0 KV, PARA CIRCUITOS TERMINAIS - FORNECIMENTO E INSTALAÇÃO. AF_03/2023 | M | 50 | 28.25 | 34.29 | 1714.5 | 0.01085%
23.19 | 12595 | ORSE | Fita metálica perfurada 38 x 3000mm, chapa 16 | und | 46 | 45.74 | 55.53 | 2554.38 | 0.01617%
23.20 | 11273 | ORSE | Caixa de equipotencialização em aço 200x200x90mm, para embutir com tampa, com9 terminais, ref:TEL-901 ou similar (SPDA) | un | 1 | 374.3 | 454.43 | 454.43 | 0.002877%
23.21 | 4958 | ORSE | Corte e dobragem na obra, montagem e colocação de ferragens nas formas, inclusive arame recozido Ø 18 BWG. | kg | 12 | 4.96 | 6.02 | 72.24 | 0.0004573%
23.22 | 10729 | ORSE | Fixador universal estanhado para cabos 16 a 70mm2 - fornecimento | un | 2 | 28.29 | 34.34 | 68.68 | 0.0004348%
23.23 | 102279 | SINAPI | ESCAVAÇÃO MECANIZADA DE VALA COM PROF. ATÉ 1,5 M (MÉDIA MONTANTE E JUSANTE/UMA COMPOSIÇÃO POR TRECHO), ESCAVADEIRA (0,8 M3),LARG. MENOR QUE 1,5 M, EM SOLO DE 1A CATEGORIA, LOCAIS COM BAIXO NÍVEL DE INTERFERÊNCIA. AF_09/2024 | m³ | 32 | 6.48 | 7.86 | 251.52 | 0.001592%
23.24 | 104736 | SINAPI | REATERRO MECANIZADO DE VALA COM RETROESCAVADEIRA (CAPACIDADE DA CAÇAMBA DA RETRO: 0,26 M³/POTÊNCIA: 88 HP), LARGURA DE 0,8 A 1,5 M, PROFUNDIDADE DE 1,5 A 3,0 M, COM SOLO (SEM SUBSTITUIÇÃO) DE 1ª CATEGORIA, COM PLACA VIBRATÓRIA. AF_08/2023 | m³ | 32 | 8.26 | 10.02 | 320.64 | 0.00203%
23.25 | ELT.00.014.001 | Próprio | TERMINAL AÉREO H=30CM (CAPTOR VERTICAL) COM BANDEIRA, EM AÇO GALVANIZADO COM BASE, INCLUSIVE PARAFUSOS E BUCHAS PARA FIXAÇÃO - FORNECIMENTO E INSTALAÇÃO | UN | 8 | 38.8 | 47.1 | 376.8 | 0.002385%
24 |  |  | INSTALAÇÕES DE REDE LÓGICA |  | 1 |  | 273692.02 | 273692.02 | 1.733%
24.1 | 98302 | SINAPI | PATCH PANEL 24 PORTAS, CATEGORIA 6 - FORNECIMENTO E INSTALAÇÃO. AF_11/2019 | UN | 12 | 1122.83 | 1363.2 | 16358.4 | 0.1036%
24.2 | 91941 | SINAPI | CAIXA RETANGULAR 4" X 2" BAIXA (0,30 M DO PISO), PVC, INSTALADA EM PAREDE - FORNECIMENTO E INSTALAÇÃO. AF_03/2023 | UN | 124 | 10.14 | 12.31 | 1526.44 | 0.009663%
24.3 | 065076 | SBC | CAIXA DE PASSAGEM EMBUTIR PVC 200x200x90cm CPE20 91100 CEMAR | UN | 20 | 108.08 | 131.21 | 2624.2 | 0.01661%
24.4 | CAB.00.01.02 | Próprio | PONTO PARA CABEAMENTO ESTRUTURADO EMBUTIDO, DUPLO, COM ELETRODUTO PVC RÍGIDO Ø 3/4" C/CABO UTP 4 PARES CAT. 6 - FORNECIMENTO E INSTALAÇÃO | UN | 35 | 614.09 | 745.55 | 26094.25 | 0.1652%
24.5 | CAB.02.21 | Próprio | PONTO PARA CABEAMENTO ESTRUTURADO EMBUTIDO, COM ELETRODUTO PVC RÍGIDO Ø 3/4" C/CABO UTP 4 PARES CAT. 6 - FORNECIMENTO E INSTALAÇÃO | UN | 30 | 447.86 | 543.73 | 16311.9 | 0.1033%
24.6 | CAB.00.01.04 | Próprio | PONTO PARA CABEAMENTO ESTRUTURADO EMBUTIDO, QUÁDRUPLO, COM ELETRODUTO PVC RÍGIDO Ø 1" C/CABO UTP 4 PARES CAT. 6 - FORNECIMENTO E INSTALAÇÃO | UN | 12 | 891.34 | 1082.15 | 12985.8 | 0.08221%
24.7 | 059251 | SBC | DISTRIBUIDOR INTERNO OPTICO DIO 24 FIBRAS | UN | 4 | 435.63 | 528.88 | 2115.52 | 0.01339%
24.8 | 059564 | SBC | CABO DE FIBRA OPTICA 6 FIBRAS - PADRAO MONOMODO | M | 110 | 19.65 | 23.85 | 2623.5 | 0.01661%
24.9 | 059638 | SBC | RACK PISO 40U 1000MM 19 PRETO PORTA FRONTAL C/ VISOR ACRIL. | UN | 3 | 3431.58 | 4166.21 | 12498.63 | 0.07912%
24.10 | 068550 | SBC | RACK 16U 19"" x 675mm COM PORTA DE ACRILICO FUME | UN | 1 | 1547.5 | 1878.78 | 1878.78 | 0.01189%
24.11 | ELT.00.011.001 | Próprio | CABO UTP 4 PARES CAT 6, INCLUSIVE GUIA - FORNECIMENTO E INSTALAÇÃO | M | 850 | 17.23 | 20.91 | 17773.5 | 0.1125%
24.12 | ELT.46.01 | Próprio | CERTIFICAÇÃO DE REDE DE CABEAMENTO ESTRUTURADO INCLUINDO ETIQUETAGEM DOS CABOS E PLACAS DE REDE | PT | 65 | 31.86 | 38.68 | 2514.2 | 0.01592%
24.13 | 91872 | SINAPI | ELETRODUTO RÍGIDO ROSCÁVEL, PVC, DN 32 MM (1"), PARA CIRCUITOS TERMINAIS, INSTALADO EM PAREDE - FORNECIMENTO E INSTALAÇÃO. AF_03/2023 | M | 250 | 18.06 | 21.92 | 5480 | 0.03469%
24.14 | ELT.00.011.018 | Próprio | KIT VELCRO DUPLA FACE 19 MM X 3 M PARA SISTEMA DE CABEAMENTO ESTRUTURADO - FORNECIMENTO E INSTALAÇÃO | UN | 3 | 6.88 | 8.35 | 25.05 | 0.0001586%
24.15 | 97248 | SINAPI | ELETROCALHA LISA OU PERFURADA EM AÇO GALVANIZADO, LARGURA 800MM E ALTURA 50MM, INCLUSIVE EMENDA E FIXAÇÃO - FORNECIMENTO E INSTALAÇÃO. AF_04/2023 | M | 400 | 281.17 | 341.36 | 136544 | 0.8644%
24.16 | 063542 | SBC | TAMPA DE ENCAIXE PARA ELETROCALHA 50mm CHAPA 24 | UN | 134 | 29.55 | 35.87 | 4806.58 | 0.03043%
24.17 | 059416 | SBC | SAIDA VERTICAL PARA ELETRODUTO 1/2"" | UN | 38 | 8.85 | 10.74 | 408.12 | 0.002584%
24.18 | 063747 | SBC | EMENDA INTERNA PARA ELETROCALHA 50x50 | UN | 133 | 8.05 | 9.77 | 1299.41 | 0.008226%
24.19 | 97325 | SINAPI | TÊ HORIZONTAL 90º, PARA ELETROCALHA, LISA OU PERFURADA EM AÇO GALVANIZADO, LARGURA DE 800MM E ALTURA DE 50MM - FORNECIMENTO E INSTALAÇÃO. AF_04/2023 | UN | 12 | 514.05 | 624.09 | 7489.08 | 0.04741%
24.20 | 053778 | SBC | SUPORTE SUSPENSAO VERTICAL PARA ELETROCALHA 75 x 50 mm | UN | 100 | 4.69 | 5.69 | 569 | 0.003602%
24.21 | 9522 | ORSE | Suporte horizontal 100 x 50 mm para fixação de eletrocalha metálica (ref.: mopa ou similar) | un | 95 | 11.19 | 13.58 | 1290.1 | 0.008167%
24.22 | 699 | ORSE | Terminal 75 x 50 mm para eletrocalha metalica (ref. vl 3.01-25 ge valemam ou similar) | un | 12 | 17.18 | 20.85 | 250.2 | 0.001584%
24.23 | 12548 | ORSE | Tê vertical descida lateral 75 x 50 mm, liso, zincado, para eletrocalha metálica (ref.: mopa ou similar) | un | 4 | 46.41 | 56.34 | 225.36 | 0.001427%
25 |  |  | INSTALAÇÕES DE CLIMATIZAÇÃO |  | 1 |  | 234024.25 | 234024.25 | 1.482%
25.1 | 104325 | SINAPI | CAIXA DE PASSAGEM PARA AR CONDICIONADO - FORNECIMENTO E INSTALAÇÃO. AF_08/2022 | UN | 62 | 23.44 | 28.45 | 1763.9 | 0.01117%
25.2 | 89866 | SINAPI | JOELHO 90 GRAUS, PVC, SOLDÁVEL, DN 25MM, INSTALADO EM DRENO DE AR-CONDICIONADO - FORNECIMENTO E INSTALAÇÃO. AF_08/2022 | UN | 180 | 6.9 | 8.37 | 1506.6 | 0.009538%
25.3 | 89865 | SINAPI | TUBO, PVC, SOLDÁVEL, DE 25MM, INSTALADO EM DRENO DE AR-CONDICIONADO - FORNECIMENTO E INSTALAÇÃO. AF_08/2022 | M | 325 | 16.81 | 20.4 | 6630 | 0.04197%
25.4 | ELT.00.017.008 | Próprio | PRÉ-INSTALAÇÃO DE AR CONDICIONADO SPLIT DE 48.000 À 60.000 BTUs, TUBULAÇÃO EM COBRE P/ INTERLIGAÇÃO DO CONDENSADOR AO EVAPORADOR, INCLUSIVE ISOLAMENTO, LIGAÇÃO ELÉTRICA ENTRE CONDENSADORA E EVAPORADORA (UTILIZAR FORÇA CABO MULTIPOLAR 3X2,5MM² E COMUNICAÇÃO 3X1,5MM², AMBOS COM ISOLAÇÃO 0,6/1KV), CONEXÕES E FIXAÇÕES (DRENO NÃO INCLUSO) - FORNECIMENTO E INSTALAÇÃO | M | 375 | 221.08 | 268.4 | 100650 | 0.6372%
25.5 | ELT.00.017.002 | Próprio | PRÉ-INSTALAÇÃO DE AR CONDICIONADO SPLIT ENTRE 24.000 E 48.000 BTUs COM TUBULAÇÃO EM COBRE P/ INTERLIGAÇÃO DO CONDENSADOR AO EVAPORADOR, INCLUSIVE ISOLAMENTO, LIGAÇÃO ELÉTRICA ENTRE CONDENSADORA E EVAPORADORA (UTILIZAR FORÇA CABO PP 3X2,5MM² E COMUNICAÇÃO 3X1,5MM², AMBOS COM ISOLAÇÃO 0,6/1KV), CONEXÕES E FIXAÇÕES (DRENO NÃO INCLUSO) - FORNECIMENTO E INSTALAÇÃO | m | 50 | 199.72 | 242.47 | 12123.5 | 0.07675%
25.6 | ELT.00.017.001 | Próprio | PRÉ-INSTALAÇÃO DE AR CONDICIONADO SPLIT ATÉ 24.000 BTUs, TUBULAÇÃO EM COBRE P/ INTERLIGAÇÃO DO CONDENSADOR AO EVAPORADOR, INCLUSIVE ISOLAMENTO, LIGAÇÃO ELÉTRICA ENTRE CONDENSADORA E EVAPORADORA (UTILIZAR FORÇA CABO MULTIPOLAR 3X2,5MM² E COMUNICAÇÃO 3X1,5MM², AMBOS COM ISOLAÇÃO 0,6/1KV), CONEXÕES E FIXAÇÕES (DRENO NÃO INCLUSO) - FORNECIMENTO E INSTALAÇÃO | m | 495 | 185.29 | 224.95 | 111350.25 | 0.7049%
26 |  |  | IMPLANTAÇÃO BLOCOS |  | 1 |  | 412299.01 | 412299.01 | 2.61%
26.1 | 98525 | SINAPI | LIMPEZA MECANIZADA DE CAMADA VEGETAL, VEGETAÇÃO E PEQUENAS ÁRVORES (DIÂMETRO DE TRONCO MENOR QUE 0,20 M), COM TRATOR DE ESTEIRAS. AF_03/2024 | m² | 10630.8 | 0.65 | 0.78 | 8292.02 | 0.05249%
26.2 | 98529 | SINAPI | CORTE RASO E RECORTE DE ÁRVORE COM DIÂMETRO DE TRONCO MAIOR OU IGUAL A 0,20 M E MENOR QUE 0,40 M. AF_03/2024 | UN | 15 | 71.94 | 87.34 | 1310.1 | 0.008294%
26.3 | 94275 | SINAPI | ASSENTAMENTO DE GUIA (MEIO-FIO) EM TRECHO RETO, CONFECCIONADA EM CONCRETO PRÉ-FABRICADO, DIMENSÕES 100X15X13X20 CM (COMPRIMENTO X BASE INFERIOR X BASE SUPERIOR X ALTURA). AF_01/2024 | M | 1035.298 | 36.31 | 44.08 | 45635.93 | 0.2889%
26.4 | 102498 | SINAPI | PINTURA DE MEIO-FIO COM TINTA BRANCA A BASE DE CAL (CAIAÇÃO). AF_05/2021 | M | 1199.598 | 1.58 | 1.91 | 2291.23 | 0.0145%
26.5 | 101169 | SINAPI | EXECUÇÃO DE PAVIMENTO EM PARALELEPÍPEDOS, REJUNTAMENTO COM ARGAMASSA TRAÇO 1:3 (CIMENTO E AREIA). AF_05/2020 | m² | 1108.28 | 86.82 | 105.4 | 116812.71 | 0.7395%
26.6 | 98680 | SINAPI | PISO CIMENTADO, TRAÇO 1:3 (CIMENTO E AREIA), ACABAMENTO LISO, ESPESSURA 3,0 CM, PREPARO MECÂNICO DA ARGAMASSA. AF_09/2020 | m² | 2473.79 | 46.86 | 56.89 | 140733.91 | 0.8909%
26.7 | 104658 | SINAPI | PISO PODOTÁTIL DE ALERTA OU DIRECIONAL, DE CONCRETO, ASSENTADO SOBRE ARGAMASSA. AF_03/2024 | m² | 135 | 140.8 | 170.94 | 23076.9 | 0.1461%
26.8 | 103328 | SINAPI | ALVENARIA DE VEDAÇÃO DE BLOCOS CERÂMICOS FURADOS NA HORIZONTAL DE 9X19X19 CM (ESPESSURA 9 CM) E ARGAMASSA DE ASSENTAMENTO COM PREPARO EM BETONEIRA. AF_12/2021 | m² | 93.96 | 93.74 | 113.8 | 10692.64 | 0.06769%
26.9 | 94319 | SINAPI | ATERRO MANUAL DE VALAS COM SOLO ARGILO-ARENOSO. AF_08/2023 | m³ | 172.36 | 79.13 | 96.07 | 16558.62 | 0.1048%
26.10 | 87372 | SINAPI | ARGAMASSA TRAÇO 1:3 (EM VOLUME DE CIMENTO E AREIA MÉDIA ÚMIDA) PARA CONTRAPISO, PREPARO MANUAL. AF_08/2019 | m³ | 5.64 | 840.42 | 1020.33 | 5754.66 | 0.03643%
26.11 | 103334 | SINAPI | ALVENARIA DE VEDAÇÃO DE BLOCOS CERÂMICOS FURADOS NA HORIZONTAL DE 14X9X19 CM (ESPESSURA 14 CM, BLOCO DEITADO) E ARGAMASSA DE ASSENTAMENTO COM PREPARO EM BETONEIRA. AF_12/2021 | m² | 20 | 143.69 | 174.45 | 3489 | 0.02209%
26.12 | 87894 | SINAPI | CHAPISCO APLICADO EM ALVENARIA (SEM PRESENÇA DE VÃOS) E ESTRUTURAS DE CONCRETO DE FACHADA, COM COLHER DE PEDREIRO. ARGAMASSA TRAÇO 1:3 COM PREPARO EM BETONEIRA 400L. AF_10/2022 | m² | 341.28 | 6.7 | 8.13 | 2774.6 | 0.01756%
26.13 | 87794 | SINAPI | EMBOÇO OU MASSA ÚNICA EM ARGAMASSA TRAÇO 1:2:8, PREPARO MANUAL, APLICADA MANUALMENTE EM PANOS CEGOS DE FACHADA (SEM PRESENÇA DE VÃOS), ESPESSURA DE 25 MM. AF_09/2022 | m² | 341.28 | 43.41 | 52.7 | 17985.45 | 0.1139%
26.14 | 88497 | SINAPI | EMASSAMENTO COM MASSA LÁTEX, APLICAÇÃO EM PAREDE, DUAS DEMÃOS, LIXAMENTO MANUAL. AF_04/2023 | m² | 341.28 | 16.47 | 19.99 | 6822.18 | 0.04319%
26.15 | 88485 | SINAPI | FUNDO SELADOR ACRÍLICO, APLICAÇÃO MANUAL EM PAREDE, UMA DEMÃO. AF_04/2023 | m² | 341.28 | 3.9 | 4.73 | 1614.25 | 0.01022%
26.16 | 104642 | SINAPI | PINTURA LÁTEX ACRÍLICA STANDARD, APLICAÇÃO MANUAL EM PAREDES, DUAS DEMÃOS. AF_04/2023 | m² | 341.28 | 10.45 | 12.68 | 4327.43 | 0.0274%
26.17 | 102500 | SINAPI | PINTURA DE DEMARCAÇÃO DE VAGA COM TINTA ACRÍLICA, E = 10 CM, APLICAÇÃO MANUAL. AF_05/2021 | M | 58 | 4.4 | 5.34 | 309.72 | 0.001961%
26.18 | 112560 | SBC | CORRIMAO EM TUBO DE AǏ INOX ؽ1 1/2"" | M | 14 | 224.61 | 272.69 | 3817.66 | 0.02417%
27 |  |  | IMPLANTAÇÃO ESTACIONAMENTO |  | 1 |  | 114835.76 | 114835.76 | 0.727%
27.1 | 98525 | SINAPI | LIMPEZA MECANIZADA DE CAMADA VEGETAL, VEGETAÇÃO E PEQUENAS ÁRVORES (DIÂMETRO DE TRONCO MENOR QUE 0,20 M), COM TRATOR DE ESTEIRAS. AF_03/2024 | m² | 2400.89 | 0.65 | 0.78 | 1872.69 | 0.01186%
27.2 | 101169 | SINAPI | EXECUÇÃO DE PAVIMENTO EM PARALELEPÍPEDOS, REJUNTAMENTO COM ARGAMASSA TRAÇO 1:3 (CIMENTO E AREIA). AF_05/2020 | m² | 991.87 | 86.82 | 105.4 | 104543.09 | 0.6618%
27.3 | 94275 | SINAPI | ASSENTAMENTO DE GUIA (MEIO-FIO) EM TRECHO RETO, CONFECCIONADA EM CONCRETO PRÉ-FABRICADO, DIMENSÕES 100X15X13X20 CM (COMPRIMENTO X BASE INFERIOR X BASE SUPERIOR X ALTURA). AF_01/2024 | M | 191.016 | 36.31 | 44.08 | 8419.98 | 0.0533%
28 |  |  | IMPLANTAÇÃO ELÉTRICA - SUBESTAÇÃO, RAMAIS ALIMENTADORES E ILUMINAÇÃO EXTERNA |  | 1 |  | 607154.2 | 607154.2 | 3.844%
28.1 |  |  | RAMAIS ALIMENTADORES |  | 1 |  | 251239.76 | 251239.76 | 1.59%
28.1.1 | 93358 | SINAPI | ESCAVAÇÃO MANUAL DE VALA. AF_09/2024 | m³ | 47.32 | 84.33 | 102.38 | 4844.62 | 0.03067%
28.1.2 | 102279 | SINAPI | ESCAVAÇÃO MECANIZADA DE VALA COM PROF. ATÉ 1,5 M (MÉDIA MONTANTE E JUSANTE/UMA COMPOSIÇÃO POR TRECHO), ESCAVADEIRA (0,8 M3),LARG. MENOR QUE 1,5 M, EM SOLO DE 1A CATEGORIA, LOCAIS COM BAIXO NÍVEL DE INTERFERÊNCIA. AF_09/2024 | m³ | 66.57 | 6.48 | 7.86 | 523.24 | 0.003312%
28.1.3 | ELT.00.007.006 | Próprio | FITA DE ADVERTÊNCIA DE REDE ELÉTRICA EM ELETRODUTO ENTERRADO - FORNECIMENTO E INSTALAÇÃO | M | 289.5 | 1.81 | 2.19 | 634 | 0.004014%
28.1.4 | 93382 | SINAPI | REATERRO MANUAL DE VALAS, COM COMPACTADOR DE SOLOS DE PERCUSSÃO. AF_08/2023 | m³ | 113.89 | 25.3 | 30.71 | 3497.56 | 0.02214%
28.1.5 | 103490 | SINAPI | PLACA DE CONCRETO PRÉ-MOLDADO COMO PROTEÇÃO MECÂNICA ADICIONAL NO REATERRO PARA REDE ENTERRADA DE DISTRIBUIÇÃO DE ENERGIA ELÉTRICA - FORNECIMENTO E INSTALAÇÃO. AF_12/2021 | m³ | 0.6 | 2982.05 | 3620.44 | 2172.26 | 0.01375%
28.1.6 | ELT.103.08 | Próprio | ELETRODUTO FLEXÍVEL CORRUGADO HELICOIDAL, PEAD, DN 100 mm (4) PARA CABEAMENTO SUBTERRÂNEO (NBR 15715), INCLUSO ARAME GUIA 16 BWG E CONE DE VEDAÇÃO DA EXTREMIDADE - FORNECIMENTO E INSTALAÇÃO. (REF.: 97670/SINAPI) | M | 430 | 30.92 | 37.53 | 16137.9 | 0.1022%
28.1.7 | ELT.00.007.009 | Próprio | ELETRODUTO FLEXÍVEL CORRUGADO HELICOIDAL, PEAD, DN 90 (3) PARA CABEAMENTO SUBTERRÂNEO (NBR 15715), INCLUSO ARAME GUIA 16 BWG E CONE DE VEDAÇÃO DA EXTREMIDADE - FORNECIMENTO E INSTALAÇÃO. (REF.: 97669/SINAPI) | M | 245 | 22.74 | 27.6 | 6762 | 0.04281%
28.1.8 | ELT.00.007.005 | Próprio | ELETRODUTO FLEXÍVEL CORRUGADO HELICOIDAL, PEAD, DN 63 (2) PARA CABEAMENTO SUBTERRÂNEO (NBR 15715), INCLUSO GUIA E VEDAÇÃO DA EXTREMIDADE - FORNECIMENTO E INSTALAÇÃO. (REF.: 97669/SINAPI) | M | 480 | 15.38 | 18.67 | 8961.6 | 0.05673%
28.1.9 | ELT.00.007.016 | Próprio | ELETRODUTO FLEXÍVEL CORRUGADO HELICOIDAL, PEAD, DN 50 (1 ½) PARA CABEAMENTO SUBTERRÂNEO (NBR 15715), INCLUSO GUIA E CONE/TAMPÃO DE VEDAÇÃO DA EXTREMIDADE - FORNECIMENTO E INSTALAÇÃO. (REF.: 97667/SINAPI) | M | 230 | 9.75 | 11.83 | 2720.9 | 0.01722%
28.1.10 | ELT.97.08 | Próprio | CAIXA DE PASSAGEM ENTERRADA ELÉTRICA RETANGULAR, EM ALVENARIA COM TIJOLOS CERÂMICOS MACIÇOS, TAMPA DE CONCRETO 5cm DE ESPESSURA, FUNDO COM 10cm de BRITA, DIMENSÕES INTERNAS: 1,2x1,2X1,45m (LARG x COMP x PROFUNDIDADE) CONFORME DETALHE EM PROJETO. (REF.: 97890/SINAPI) | UN | 1 | 2187.53 | 2655.83 | 2655.83 | 0.01681%
28.1.11 | ELT.00.008.004 | Próprio | CAIXA DE PASSAGEM ENTERRADA ELÉTRICA RETANGULAR, EM ALVENARIA COM TIJOLOS CERÂMICOS MACIÇOS, TAMPA DE CONCRETO 5CM DE ESPESSURA, FUNDO COM 10CM de BRITA, DIMENSÕES INTERNAS: 1x1X1,2M (LARG x COMP x PROFUNDIDADE) | UN | 4 | 1396 | 1694.85 | 6779.4 | 0.04292%
28.1.12 | ELT.00.008.005 | Próprio | CAIXA DE PASSAGEM ENTERRADA ELÉTRICA RETANGULAR, EM ALVENARIA COM TIJOLOS 8 FUROS, TAMPA DE CONCRETO 5cm DE ESPESSURA, FUNDO COM 10cm de BRITA, DIMENSÕES INTERNAS 0,8X0,8X1m (LARG. x COMP. x PROF.) - FORNECIMENTO E INSTALAÇÃO | UN | 8 | 661.62 | 803.25 | 6426 | 0.04068%
28.1.13 | ELT.00.008.003 | Próprio | CAIXA DE PASSAGEM ENTERRADA ELÉTRICA RETANGULAR, EM ALVENARIA COM TIJOLOS CERÂMICOS MACIÇOS, TAMPA DE CONCRETO 5cm DE ESPESSURA, FUNDO COM 10cm de BRITA, DIMENSÕES INTERNAS: 0,6X0,6X0,9m (LARG x COMP x PROFUNDIDADE). (REF.: 97888/SINAPI) | UN | 6 | 641.82 | 779.22 | 4675.32 | 0.0296%
28.1.14 | 92994 | SINAPI | CABO DE COBRE FLEXÍVEL ISOLADO, 120 MM², ANTI-CHAMA 0,6/1,0 KV, PARA REDE ENTERRADA DE DISTRIBUIÇÃO DE ENERGIA ELÉTRICA - FORNECIMENTO E INSTALAÇÃO. AF_12/2021 | M | 782 | 148.99 | 180.88 | 141448.16 | 0.8954%
28.1.15 | 92992 | SINAPI | CABO DE COBRE FLEXÍVEL ISOLADO, 95 MM², ANTI-CHAMA 0,6/1,0 KV, PARA REDE ENTERRADA DE DISTRIBUIÇÃO DE ENERGIA ELÉTRICA - FORNECIMENTO E INSTALAÇÃO. AF_12/2021 | M | 1 | 114.52 | 139.03 | 139.03 | 0.0008801%
28.1.16 | 92990 | SINAPI | CABO DE COBRE FLEXÍVEL ISOLADO, 70 MM², ANTI-CHAMA 0,6/1,0 KV, PARA REDE ENTERRADA DE DISTRIBUIÇÃO DE ENERGIA ELÉTRICA - FORNECIMENTO E INSTALAÇÃO. AF_12/2021 | M | 1 | 88.51 | 107.45 | 107.45 | 0.0006802%
28.1.17 | 92988 | SINAPI | CABO DE COBRE FLEXÍVEL ISOLADO, 50 MM², ANTI-CHAMA 0,6/1,0 KV, PARA REDE ENTERRADA DE DISTRIBUIÇÃO DE ENERGIA ELÉTRICA - FORNECIMENTO E INSTALAÇÃO. AF_12/2021 | M | 1 | 63.82 | 77.48 | 77.48 | 0.0004905%
28.1.18 | 92986 | SINAPI | CABO DE COBRE FLEXÍVEL ISOLADO, 35 MM², ANTI-CHAMA 0,6/1,0 KV, PARA REDE ENTERRADA DE DISTRIBUIÇÃO DE ENERGIA ELÉTRICA - FORNECIMENTO E INSTALAÇÃO. AF_12/2021 | M | 1 | 43.84 | 53.22 | 53.22 | 0.0003369%
28.1.19 | 92984 | SINAPI | CABO DE COBRE FLEXÍVEL ISOLADO, 25 MM², ANTI-CHAMA 0,6/1,0 KV, PARA REDE ENTERRADA DE DISTRIBUIÇÃO DE ENERGIA ELÉTRICA - FORNECIMENTO E INSTALAÇÃO. AF_12/2021 | M | 644 | 31.6 | 38.36 | 24703.84 | 0.1564%
28.1.20 | 92986 | SINAPI | CABO DE COBRE FLEXÍVEL ISOLADO, 35 MM², ANTI-CHAMA 0,6/1,0 KV, PARA REDE ENTERRADA DE DISTRIBUIÇÃO DE ENERGIA ELÉTRICA - FORNECIMENTO E INSTALAÇÃO. AF_12/2021 | M | 207 | 43.84 | 53.22 | 11016.54 | 0.06974%
28.1.21 | 91933 | SINAPI | CABO DE COBRE FLEXÍVEL ISOLADO, 10 MM², ANTI-CHAMA 0,6/1,0 KV, PARA CIRCUITOS TERMINAIS - FORNECIMENTO E INSTALAÇÃO. AF_03/2023 | M | 1 | 17.97 | 21.81 | 21.81 | 0.0001381%
28.1.22 | 91931 | SINAPI | CABO DE COBRE FLEXÍVEL ISOLADO, 6 MM², ANTI-CHAMA 0,6/1,0 KV, PARA CIRCUITOS TERMINAIS - FORNECIMENTO E INSTALAÇÃO. AF_03/2023 | M | 506 | 11.21 | 13.6 | 6881.6 | 0.04356%
28.2 |  |  | SUBESTAÇÃO |  | 1 |  | 110777.86 | 110777.86 | 0.7013%
28.2.1 | ELT.00.016.001 | Próprio | CONSTRUÇÃO DE SUBESTAÇÃO ÁREA 300 KVA PADRÃO ENERGISA COM POSTE, CRUZETA, ATERRAMENTO, ACESSÓRIOS, DISJUNTOR, QUADROS DE MEDIÇÃO E CABOS ATÉ O QUADRO DE FORÇA, INCLUSIVE PROJETO EXECUTIVO APROVADO (EXCETO MURETA DE ALVENARIA) - FORNECIMENTO E INSTALAÇÃO | UN | 1 | 38948.67 | 47286.8 | 47286.8 | 0.2994%
28.2.2 | ELT.00.016.002 | Próprio | MURETA EM ALVENARIA COM LAJE COBERTA 2,00M DE COMPRIMENTO X 2,10M DE ALTURA PARA QUADRO GERAL DE FORÇA - FORNECIMENTO E INSTALAÇÃO | UN | 1 | 1329.33 | 1613.91 | 1613.91 | 0.01022%
28.2.3 | 102108 | SINAPI | TRANSFORMADOR DE DISTRIBUIÇÃO, 300 KVA, TRIFÁSICO, 60 HZ, CLASSE 15 KV, IMERSO EM ÓLEO MINERAL, INSTALAÇÃO EM POSTE (NÃO INCLUSO SUPORTE) - FORNECIMENTO E INSTALAÇÃO. AF_12/2020 | UN | 1 | 40157.7 | 48754.66 | 48754.66 | 0.3086%
28.2.4 | ELT.00.016.004 | Próprio | QUADRO DE BARRAMENTO GERAL PARA 450A (MONTAGEM), IP54 IK10 EM CHAPA DE AÇO 1500 X 1000 X 350 MM, DUAS PORTAS, CIRCUITO TRIFÁSICO, S/ DISJUNTORES, INCLUSIVE PLACA DE MONTAGEM, BARRAMENTOS, ACRILICO E ISOLADORES, CONFORME PROJETO ELÉTRICO - FORNECIMENTO E INSTALAÇÃO (QUADRO GERAL DA SUBESTAÇÃO) | UN | 1 | 5838.29 | 7088.15 | 7088.15 | 0.04487%
28.2.5 | 11284 | ORSE | Disjuntor termomagnético tripolar 450 A, padrão DIN (linha branca ) | un | 1 | 2020.82 | 2453.43 | 2453.43 | 0.01553%
28.2.6 | 7832 | ORSE | Disjuntor termomagnetico tripolar 300 A, padrão DIN (Europeu - linha branca),65KA | un | 1 | 785.48 | 953.63 | 953.63 | 0.006037%
28.2.7 | 065458 | SBC | DISJUNTOR CAIXA MOLDADA TRIPOLAR 50A DWP 63L WEG | UN | 2 | 339.26 | 411.88 | 823.76 | 0.005215%
28.2.8 | 11383 | ORSE | Disjuntor termomagnético tripolar 40 A com caixa moldada 10 kA | un | 4 | 250.3 | 303.88 | 1215.52 | 0.007695%
28.2.9 | 7930 | ORSE | Terminal de compressão para cabo de 120 mm2 - fornecimento e instalação | un | 20 | 12.33 | 14.96 | 299.2 | 0.001894%
28.2.10 | 7922 | ORSE | Terminal de compressão para cabo de 25 mm2 - fornecimento e instalação | un | 20 | 3.8 | 4.61 | 92.2 | 0.0005837%
28.2.11 | 7927 | ORSE | Terminal de compressão para cabo de 16 mm2 - fornecimento e instalação | un | 20 | 2.86 | 3.47 | 69.4 | 0.0004393%
28.2.12 | ELT.00.015.005 | Próprio | TERMINAL OU CONECTOR DE PRESSAO - PARA CABO 6MM2 - FORNECIMENTO E INSTALACAO | un | 40 | 2.62 | 3.18 | 127.2 | 0.0008052%
28.3 |  |  | ILUMINAÇÃO EXTERNA ESTACIONAMENTO |  | 1 |  | 141819.5 | 141819.5 | 0.8978%
28.3.1 | 93358 | SINAPI | ESCAVAÇÃO MANUAL DE VALA. AF_09/2024 | m³ | 20.25 | 84.33 | 102.38 | 2073.19 | 0.01312%
28.3.2 | 102279 | SINAPI | ESCAVAÇÃO MECANIZADA DE VALA COM PROF. ATÉ 1,5 M (MÉDIA MONTANTE E JUSANTE/UMA COMPOSIÇÃO POR TRECHO), ESCAVADEIRA (0,8 M3),LARG. MENOR QUE 1,5 M, EM SOLO DE 1A CATEGORIA, LOCAIS COM BAIXO NÍVEL DE INTERFERÊNCIA. AF_09/2024 | m³ | 79.5 | 6.48 | 7.86 | 624.87 | 0.003956%
28.3.3 | 93382 | SINAPI | REATERRO MANUAL DE VALAS, COM COMPACTADOR DE SOLOS DE PERCUSSÃO. AF_08/2023 | m³ | 99.75 | 25.3 | 30.71 | 3063.32 | 0.01939%
28.3.4 | ELT.00.007.008 | Próprio | ELETRODUTO FLEXÍVEL CORRUGADO HELICOIDAL, PEAD, DN 32 (1) PARA CABEAMENTO SUBTERRÂNEO (NBR 15715), INCLUSO GUIA E CONE/TAMPÃO DE VEDAÇÃO DA EXTREMIDADE - FORNECIMENTO E INSTALAÇÃO. (REF.: 97669/SINAPI) | M | 489 | 8.06 | 9.78 | 4782.42 | 0.03028%
28.3.5 | ELT.00.007.016 | Próprio | ELETRODUTO FLEXÍVEL CORRUGADO HELICOIDAL, PEAD, DN 50 (1 ½) PARA CABEAMENTO SUBTERRÂNEO (NBR 15715), INCLUSO GUIA E CONE/TAMPÃO DE VEDAÇÃO DA EXTREMIDADE - FORNECIMENTO E INSTALAÇÃO. (REF.: 97667/SINAPI) | M | 154 | 9.75 | 11.83 | 1821.82 | 0.01153%
28.3.6 | ELT.00.008.006 | Próprio | CAIXA DE INSPEÇÃO ENTERRADA ELÉTRICA RETANGULAR, EM ALVENARIA E REBOCADA OU EM CONCRETO PRE-MOLDADO ( 0,30 X 0,30 X 0,40 ) M (MEDIDA INTERNA), COM TAMPA, FORNECIMENTO E INSTALAÇÃO | UN | 31 | 167.72 | 203.62 | 6312.22 | 0.03996%
28.3.7 | 91929 | SINAPI | CABO DE COBRE FLEXÍVEL ISOLADO, 4 MM², ANTI-CHAMA 0,6/1,0 KV, PARA CIRCUITOS TERMINAIS - FORNECIMENTO E INSTALAÇÃO. AF_03/2023 | M | 2292 | 7.91 | 9.6 | 22003.2 | 0.1393%
28.3.8 | 91931 | SINAPI | CABO DE COBRE FLEXÍVEL ISOLADO, 6 MM², ANTI-CHAMA 0,6/1,0 KV, PARA CIRCUITOS TERMINAIS - FORNECIMENTO E INSTALAÇÃO. AF_03/2023 | M | 696 | 11.21 | 13.6 | 9465.6 | 0.05992%
28.3.9 | ELT.00.012.007 | Próprio | QUADRO DE DISTRIBUIÇÃO DE ENERGIA EM CHAPA METÁLICA, DE SOBREPOR, DOBRADIÇAS METÁLICAS, PARA 16 DISJUNTORES DIN TERMOMAGNÉTICOS MONOPOLARES, COMPATÍVEL COM DISJUNTOR GERAL TIPO CAIXA MOLDADA, COM BARRAMENTO PRINCIPAL TRIFÁSICO DE 150A, BARRAMENTOS DE DERIVAÇÃO DE 40A, INCLUSO BARRAMENTOS DE NEUTRO E TERRA, FORNECIMENTO E INSTALAÇÃO. | UN | 1 | 665.77 | 808.29 | 808.29 | 0.005117%
28.3.10 | ELT.00.018.003 | Próprio | POSTE CIRCULAR DE CONCRETO DE 7M PARA ILUMINAÇÃO PÚBLICA COM 01 OU 02 PÉTALAS, INCLUSO ESCAVAÇÃO E CONCRETO NO ENGASTE DO POSTE, INCLUSO CABO MULTIPOLAR COM ISOLAÇÃO 0,6/1 KV (3 X 2,5 mm²) DA CAIXA ATÉ A LUMINÁRIA, CONEXÕES E ACESSÓRIOS. (REF.: 12204/ORSE) | UN | 18 | 1144.81 | 1389.89 | 25018.02 | 0.1584%
28.3.11 | ELT.00.002.013 | Próprio | LUMINÁRIA DE LED PARA ILUMINAÇÃO PÚBLICA COM FLUXO LUMINOSO MÍNIMO DE 15000 LÚMENS, POTÊNCIA DE 98 W ATÉ 125 W, TENSÃO DE ALIMENTAÇÃO 220Vca OU BIVOLT, CORPO EM ALUMÍNIO OU ACO INOX, EFICIÊNCIA 120 lm/w OU MAIOR, TEMPERATURA DE COR BRANCO NEUTRO ENTRE 4000K E 5000K, IP66, IRC MÍNIMO DE 70, FATOR DE POTÊNCIA 0,92 OU MAIOR, CERTIFICAÇÃO DO INMETRO, DIÂMETRO DE ENCAIXE DE 48 A 60mm COM PARAFUSO DE AJUSTE, INCLUSO PROTETOR DE SURTOS (DPS), VIDA ÚTIL (L70) MANUTENÇÃO DO FLUXO LUMINOSO 50000 HORAS OU SUPERIOR E GARANTIA MÍNIMA DE 5 ANOS - FORNECIMENTO E INSTALAÇÃO. AF_08/2020 - Ref. SINAPI (101658). | UN | 33 | 647.42 | 786.01 | 25938.33 | 0.1642%
28.3.12 | 100619 | SINAPI | POSTE DECORATIVO PARA JARDIM EM AÇO TUBULAR, H = *2,5* M, SEM LUMINÁRIA - FORNECIMENTO E INSTALAÇÃO. AF_11/2019 | UN | 11 | 581.05 | 705.44 | 7759.84 | 0.04912%
28.3.13 | 12160 | ORSE | Luminária LED p/ iluminação pública, c/ vidro de prot. anti vandalismo contraimpacto IK08, Pot.27W, 37W ou 55W, Fluxo lumin. 3600 a 6100l lumens, 4000K, CRI/IRC>70, base p/ relê fotocélula, corpoem alum. injetadoc/ pint. poliester a pó, tensão 220v | un | 22 | 1203.62 | 1461.29 | 32148.38 | 0.2035%
28.4 |  |  | ILUMINAÇÃO EXTERNA BLOCOS |  | 1 |  | 103317.08 | 103317.08 | 0.6541%
28.4.1 | 93358 | SINAPI | ESCAVAÇÃO MANUAL DE VALA. AF_09/2024 | m³ | 68.5 | 84.33 | 102.38 | 7013.03 | 0.0444%
28.4.2 | 102279 | SINAPI | ESCAVAÇÃO MECANIZADA DE VALA COM PROF. ATÉ 1,5 M (MÉDIA MONTANTE E JUSANTE/UMA COMPOSIÇÃO POR TRECHO), ESCAVADEIRA (0,8 M3),LARG. MENOR QUE 1,5 M, EM SOLO DE 1A CATEGORIA, LOCAIS COM BAIXO NÍVEL DE INTERFERÊNCIA. AF_09/2024 | m³ | 5.25 | 6.48 | 7.86 | 41.26 | 0.0002612%
28.4.3 | 93382 | SINAPI | REATERRO MANUAL DE VALAS, COM COMPACTADOR DE SOLOS DE PERCUSSÃO. AF_08/2023 | m³ | 73.75 | 25.3 | 30.71 | 2264.86 | 0.01434%
28.4.4 | ELT.00.007.008 | Próprio | ELETRODUTO FLEXÍVEL CORRUGADO HELICOIDAL, PEAD, DN 32 (1) PARA CABEAMENTO SUBTERRÂNEO (NBR 15715), INCLUSO GUIA E CONE/TAMPÃO DE VEDAÇÃO DA EXTREMIDADE - FORNECIMENTO E INSTALAÇÃO. (REF.: 97669/SINAPI) | M | 510 | 8.06 | 9.78 | 4987.8 | 0.03158%
28.4.5 | ELT.00.007.016 | Próprio | ELETRODUTO FLEXÍVEL CORRUGADO HELICOIDAL, PEAD, DN 50 (1 ½) PARA CABEAMENTO SUBTERRÂNEO (NBR 15715), INCLUSO GUIA E CONE/TAMPÃO DE VEDAÇÃO DA EXTREMIDADE - FORNECIMENTO E INSTALAÇÃO. (REF.: 97667/SINAPI) | M | 60 | 9.75 | 11.83 | 709.8 | 0.004493%
28.4.6 | ELT.00.008.006 | Próprio | CAIXA DE INSPEÇÃO ENTERRADA ELÉTRICA RETANGULAR, EM ALVENARIA E REBOCADA OU EM CONCRETO PRE-MOLDADO ( 0,30 X 0,30 X 0,40 ) M (MEDIDA INTERNA), COM TAMPA, FORNECIMENTO E INSTALAÇÃO | UN | 24 | 167.72 | 203.62 | 4886.88 | 0.03094%
28.4.7 | 91929 | SINAPI | CABO DE COBRE FLEXÍVEL ISOLADO, 4 MM², ANTI-CHAMA 0,6/1,0 KV, PARA CIRCUITOS TERMINAIS - FORNECIMENTO E INSTALAÇÃO. AF_03/2023 | M | 2253 | 7.91 | 9.6 | 21628.8 | 0.1369%
28.4.8 | ELT.00.016.002 | Próprio | MURETA EM ALVENARIA COM LAJE COBERTA 2,00M DE COMPRIMENTO X 2,10M DE ALTURA PARA QUADRO GERAL DE FORÇA - FORNECIMENTO E INSTALAÇÃO | UN | 0.5 | 1329.33 | 1613.91 | 806.95 | 0.005108%
28.4.9 | ELT.00.012.007 | Próprio | QUADRO DE DISTRIBUIÇÃO DE ENERGIA EM CHAPA METÁLICA, DE SOBREPOR, DOBRADIÇAS METÁLICAS, PARA 16 DISJUNTORES DIN TERMOMAGNÉTICOS MONOPOLARES, COMPATÍVEL COM DISJUNTOR GERAL TIPO CAIXA MOLDADA, COM BARRAMENTO PRINCIPAL TRIFÁSICO DE 150A, BARRAMENTOS DE DERIVAÇÃO DE 40A, INCLUSO BARRAMENTOS DE NEUTRO E TERRA, FORNECIMENTO E INSTALAÇÃO. | UN | 1 | 665.77 | 808.29 | 808.29 | 0.005117%
28.4.10 | ELT.00.018.003 | Próprio | POSTE CIRCULAR DE CONCRETO DE 7M PARA ILUMINAÇÃO PÚBLICA COM 01 OU 02 PÉTALAS, INCLUSO ESCAVAÇÃO E CONCRETO NO ENGASTE DO POSTE, INCLUSO CABO MULTIPOLAR COM ISOLAÇÃO 0,6/1 KV (3 X 2,5 mm²) DA CAIXA ATÉ A LUMINÁRIA, CONEXÕES E ACESSÓRIOS. (REF.: 12204/ORSE) | UN | 22 | 1144.81 | 1389.89 | 30577.58 | 0.1936%
28.4.11 | ELT.00.002.013 | Próprio | LUMINÁRIA DE LED PARA ILUMINAÇÃO PÚBLICA COM FLUXO LUMINOSO MÍNIMO DE 15000 LÚMENS, POTÊNCIA DE 98 W ATÉ 125 W, TENSÃO DE ALIMENTAÇÃO 220Vca OU BIVOLT, CORPO EM ALUMÍNIO OU ACO INOX, EFICIÊNCIA 120 lm/w OU MAIOR, TEMPERATURA DE COR BRANCO NEUTRO ENTRE 4000K E 5000K, IP66, IRC MÍNIMO DE 70, FATOR DE POTÊNCIA 0,92 OU MAIOR, CERTIFICAÇÃO DO INMETRO, DIÂMETRO DE ENCAIXE DE 48 A 60mm COM PARAFUSO DE AJUSTE, INCLUSO PROTETOR DE SURTOS (DPS), VIDA ÚTIL (L70) MANUTENÇÃO DO FLUXO LUMINOSO 50000 HORAS OU SUPERIOR E GARANTIA MÍNIMA DE 5 ANOS - FORNECIMENTO E INSTALAÇÃO. AF_08/2020 - Ref. SINAPI (101658). | UN | 37 | 647.42 | 786.01 | 29082.37 | 0.1841%
28.4.12 | ELT.00.004.018 | Próprio | PONTO TOMADA INDUSTRIAL BLINDADA 3P + T 32A 380/440V (VERMELHA), CABO 4,0 MM2 COM ELETRODUTO PVC ROSCAVEL 3/4", CURVA 90G E CAIXA 4X2", FORNECIMENTO E INSTALAÇÃO. (REF.: 93143/SINAPI). | PT | 1 | 267.48 | 324.74 | 324.74 | 0.002056%
28.4.13 | ELT.14.01 | Próprio | PONTO TOMADA BIPOLAR 2P + T 20A/250V, CABO 4,0MM2 COM TERMINAL DE COMPRESSÃO, ELETRODUTO PVC ROSCAVEL 3/4" E ACESSÓRIOS DE FIXAÇÃO E CONEXÃO, CURVA 90G E CAIXA 4X2" COM PLACA, FORNECIMENTO E INSTALAÇÃO. (REF.: 93143/SINAPI) | PT | 1 | 152.15 | 184.72 | 184.72 | 0.001169%
29 |  |  | PAISAGISMO |  | 1 |  | 9721.77 | 9721.77 | 0.06154%
29.1 | 96719 | SINAPI | TUBO, PPR, DN 25 MM, CLASSE PN 20, INSTALADO EM RESERVAÇÃO PREDIAL DE ÁGUA - FORNECIMENTO E INSTALAÇÃO. AF_04/2024 | M | 100 | 20.12 | 24.42 | 2442 | 0.01546%
29.2 | 86913 | SINAPI | TORNEIRA CROMADA 1/2" OU 3/4" PARA TANQUE, PADRÃO POPULAR - FORNECIMENTO E INSTALAÇÃO. AF_01/2020 | UN | 4 | 60.62 | 73.59 | 294.36 | 0.001863%
29.3 | 94489 | SINAPI | REGISTRO DE ESFERA, PVC, SOLDÁVEL, COM VOLANTE, DN 25 MM - FORNECIMENTO E INSTALAÇÃO. AF_08/2021 | UN | 4 | 21.11 | 25.62 | 102.48 | 0.0006488%
29.4 | 93358 | SINAPI | ESCAVAÇÃO MANUAL DE VALA. AF_09/2024 | m³ | 20 | 84.33 | 102.38 | 2047.6 | 0.01296%
29.5 | 98504 | SINAPI | PLANTIO DE GRAMA BATATAIS EM PLACAS. AF_07/2024 | m² | 253.69 | 15.7 | 19.06 | 4835.33 | 0.03061%
30 |  |  | DRENAGEM URBANA |  | 1 |  | 453346.34 | 453346.34 | 2.87%
30.1 | 94281 | SINAPI | EXECUÇÃO DE SARJETA DE CONCRETO USINADO, MOLDADA IN LOCO EM TRECHO RETO, 30 CM BASE X 15 CM ALTURA. AF_01/2024 | M | 540 | 46.24 | 56.13 | 30310.2 | 0.1919%
30.2 | 95565 | SINAPI | TUBO DE CONCRETO PARA REDES COLETORAS DE ÁGUAS PLUVIAIS, DIÂMETRO DE 300MM, JUNTA RÍGIDA, INSTALADO EM LOCAL COM BAIXO NÍVEL DE INTERFERÊNCIAS - FORNECIMENTO E ASSENTAMENTO. AF_03/2024 | M | 100 | 150.24 | 182.4 | 18240 | 0.1155%
30.3 | 102279 | SINAPI | ESCAVAÇÃO MECANIZADA DE VALA COM PROF. ATÉ 1,5 M (MÉDIA MONTANTE E JUSANTE/UMA COMPOSIÇÃO POR TRECHO), ESCAVADEIRA (0,8 M3),LARG. MENOR QUE 1,5 M, EM SOLO DE 1A CATEGORIA, LOCAIS COM BAIXO NÍVEL DE INTERFERÊNCIA. AF_09/2024 | m³ | 880 | 6.48 | 7.86 | 6916.8 | 0.04379%
30.4 | 101622 | SINAPI | PREPARO DE FUNDO DE VALA COM LARGURA MENOR QUE 1,5 M, COM CAMADA DE AREIA, LANÇAMENTO MECANIZADO. AF_08/2020 | m³ | 60 | 248.82 | 302.08 | 18124.8 | 0.1147%
30.5 | 93373 | SINAPI | REATERRO MECANIZADO DE VALA COM ESCAVADEIRA HIDRÁULICA (CAPACIDADE DA CAÇAMBA: 0,8 M³/POTÊNCIA: 111 HP), LARGURA 1,5 A 2,5 M, PROFUNDIDADE 3,0 A 6,0 M, COM SOLO (SEM SUBSTITUIÇÃO) DE 1ª CATEGORIA, COM COMPACTADOR DE SOLOS DE PERCUSSÃO. AF_08/2023 | m³ | 430 | 13.16 | 15.97 | 6867.1 | 0.04347%
30.6 | 3448 | ORSE | Boca de lobo com grelha de concreto tipo 1 - 0.70 x 0.40 m | un | 20 | 1337.91 | 1624.32 | 32486.4 | 0.2057%
30.7 | 2816 | ORSE | Caixa de passagem coletora de aguas pluviais, em alvenaria de tijolos maciços, dim. int. 0,25x0,85x1,00- c/ grade de concreto | un | 20 | 994.57 | 1207.48 | 24149.6 | 0.1529%
30.8 | 92816 | SINAPI | TUBO DE CONCRETO PARA REDES COLETORAS DE ÁGUAS PLUVIAIS, DIÂMETRO DE 1200 MM, JUNTA RÍGIDA, INSTALADO EM LOCAL COM BAIXO NÍVEL DE INTERFERÊNCIAS - FORNECIMENTO E ASSENTAMENTO. AF_03/2024 | M | 170 | 923.36 | 1121.03 | 190575.1 | 1.206%
30.9 | 95567 | SINAPI | TUBO DE CONCRETO (SIMPLES) PARA REDES COLETORAS DE ÁGUAS PLUVIAIS, DIÂMETRO DE 300 MM, JUNTA RÍGIDA, INSTALADO EM LOCAL COM BAIXO NÍVEL DE INTERFERÊNCIAS - FORNECIMENTO E ASSENTAMENTO. AF_03/2024 | M | 200 | 92.98 | 112.88 | 22576 | 0.1429%
30.10 | 95568 | SINAPI | TUBO DE CONCRETO (SIMPLES) PARA REDES COLETORAS DE ÁGUAS PLUVIAIS, DIÂMETRO DE 400 MM, JUNTA RÍGIDA, INSTALADO EM LOCAL COM BAIXO NÍVEL DE INTERFERÊNCIAS - FORNECIMENTO E ASSENTAMENTO. AF_03/2024 | M | 20 | 114.73 | 139.29 | 2785.8 | 0.01764%
30.11 | 97933 | SINAPI | CAIXA COM GRELHA SIMPLES RETANGULAR, EM CONCRETO PRÉ-MOLDADO, DIMENSÕES INTERNAS: 0,6X1,0X1,0 M. AF_12/2020 | UN | 2 | 1259.66 | 1529.32 | 3058.64 | 0.01936%
30.12 | 98410 | SINAPI | BASE PARA POÇO DE VISITA CIRCULAR PARA ESGOTO, EM CONCRETO PRÉ-MOLDADO, DIÂMETRO INTERNO = 1,0 M, PROFUNDIDADE = 1,35 M, EXCLUINDO TAMPÃO. AF_12/2020 | UN | 10 | 1285.87 | 1561.14 | 15611.4 | 0.09883%
30.13 | 99288 | SINAPI | ACRÉSCIMO PARA POÇO DE VISITA CIRCULAR PARA DRENAGEM, EM CONCRETO PRÉ-MOLDADO, DIÂMETRO INTERNO = 1 M. AF_12/2020 | M | 10 | 593.83 | 720.95 | 7209.5 | 0.04564%
30.14 | 102267 | SINAPI | JUNTA ARGAMASSADA ENTRE TUBO DN 1000 MM E O POÇO DE VISITA/ CAIXA DE CONCRETO OU ALVENARIA EM REDES DE ESGOTO. AF_01/2021 | UN | 10 | 114.84 | 139.42 | 1394.2 | 0.008826%
30.15 | 99318 | SINAPI | CHAMINÉ CIRCULAR PARA POÇO DE VISITA PARA DRENAGEM, EM CONCRETO PRÉ-MOLDADO, DIÂMETRO INTERNO = 0,6 M. AF_12/2020 | M | 10 | 330.24 | 400.93 | 4009.3 | 0.02538%
30.16 | 98115 | SINAPI | TAMPA CIRCULAR PARA ESGOTO E DRENAGEM, EM CONCRETO PRÉ-MOLDADO, DIÂMETRO INTERNO = 0,60 M E ALTURA = 0,10 M. AF_12/2020 | UN | 10 | 93.9 | 114 | 1140 | 0.007217%
30.17 | 104739 | SINAPI | ATERRO MECANIZADO DE VALA COM MINICARREGADEIRA, COM AREIA PARA ATERRO. AF_08/2023 | m³ | 450 | 124.27 | 150.87 | 67891.5 | 0.4298%
31 |  |  | SERVIÇOS COMPLEMENTARES |  | 1 |  | 561161.36 | 561161.36 | 3.552%
31.1 | 8759 | ORSE | Corrimão em aço inox ø=1 1/2", duplo, h=90cm | m | 246.58 | 308.49 | 374.53 | 92351.6 | 0.5846%
31.2 | 200627 | SBC | SINALIZACAO TATIL DE CORRIMAO 13X3 ALUMINIO DE CONTATO | UN | 24 | 11.3 | 13.71 | 329.04 | 0.002083%
31.3 | 102082 | SINAPI | ESCADA TIPO MARINHEIRO EM TUBO ACO GALVANIZADO 1 1/2", COM GUARDA-CORPO, PARA ALTURAS MAIORES QUE 3 M, FIXADA COM CHUMBADOR MECÂNICO. AF_11/2020 | M | 47.15 | 153.88 | 186.82 | 8808.56 | 0.05576%
31.4 | 1845 | ORSE | Alçapão em chapa de aço e = 3/16" | m² | 1.08 | 656.25 | 796.74 | 860.47 | 0.005447%
31.5 | CIVIL.SEDI.36 | Próprio | Coleta e carga manuais de entulho. (REF.: 26/ORSE) | m³ | 317.9 | 21.32 | 25.88 | 8227.25 | 0.05208%
31.6 | CIVIL.SEDI.97 | Próprio | Locação de caixa coletora de entulho capacidade 5 m³, prazo máximo de 7 dias. REF. ORSE (13197) | un | 64 | 300 | 364.22 | 23310.08 | 0.1476%
31.7 | 11499 | ORSE | Guarda-corpo para escada marinheiro, com 05 (cinco) barras chatas verticais 11/4" x 3/16" e arco a cada 30cm de 1 1/4" x 3/16", fixada com parabolt - fornecimento e instalação | m | 18.06 | 110.98 | 134.73 | 2433.22 | 0.0154%
31.8 | CIVIL.ESQV.31 | Próprio | PORTAO DE FERRO EM CHAPA GALVANIZADA PLANA 14 GSG (REF.: 68054/SINAPI) | m² | 4.65 | 332.8 | 404.04 | 1878.78 | 0.01189%
31.9 | 99853 | SINAPI | GUARDA-CORPO DE AÇO GALVANIZADO DE 1,10M, DUPLO CORRIMÃO, MONTANTES TUBULARES DE 1.1/2" ESPAÇADOS DE 1,20M, TRAVESSA SUPERIOR DE 2", GRADIL DE BARRAS CHATAS DE 32X4,8MM, FIXADO COM CHUMBADOR MECÂNICO | M | 6.1 | 536.92 | 651.86 | 3976.34 | 0.02517%
31.10 | CIVIL.SEDI.116 | Próprio | LIMPEZA FINAL DA OBRA. ref. SINAPI (9537) | m² | 4835.55 | 3.71 | 4.5 | 21759.97 | 0.1378%
31.11 | CIVIL.PISO.24 | Próprio | ANDAIME METALICO TIPO FACHADEIRO - LOCAÇÃO MENSAL, EXCETO MONTAGEM, DESMONTAGEM E TELA (REF.: 13311/ORSE) | m² | 2820.03 | 39.21 | 47.6 | 134233.42 | 0.8498%
31.12 | 97063 | SINAPI | MONTAGEM E DESMONTAGEM DE ANDAIME MODULAR FACHADEIRO, COM PISO METÁLICO, PARA EDIFÍCIOS COM MULTIPLOS PAVIMENTOS (EXCLUSIVE ANDAIME E LIMPEZA). AF_03/2024 | m² | 2820.03 | 16.17 | 19.63 | 55357.18 | 0.3504%
31.13 | 97062 | SINAPI | COLOCAÇÃO DE TELA EM ANDAIME FACHADEIRO. AF_03/2024 | m² | 3153.81 | 6.47 | 7.85 | 24757.4 | 0.1567%
31.14 | CIVIL.12.07 | Próprio | MARCA E LETREIRO DE CHAPA DE PVC EXPANDIDO COM ACABAMENTO DE PINTURA COM TINTA LACA NITROCELULOSE, CONFORME PROJETO ARQUITETÔNICO. (COTAÇÃO) | UN | 1 | 4040 | 4904.88 | 4904.88 | 0.03105%
31.15 | 94992 | SINAPI | EXECUÇÃO DE PASSEIO (CALÇADA) OU PISO DE CONCRETO COM CONCRETO MOLDADO IN LOCO, FEITO EM OBRA, ACABAMENTO CONVENCIONAL, ESPESSURA 6 CM, ARMADO. AF_08/2022 | m² | 917.2 | 74.72 | 90.71 | 83199.21 | 0.5267%
31.16 | 94265 | SINAPI | GUIA (MEIO-FIO) CONCRETO, MOLDADA IN LOCO EM TRECHO RETO COM EXTRUSORA, 15 CM BASE X 30 CM ALTURA. AF_01/2024 | M | 458.6 | 48.27 | 58.6 | 26873.96 | 0.1701%
31.17 | 3642 | ORSE | Lona plástica preta | m² | 917.2 | 5.46 | 6.62 | 6071.86 | 0.03844%
31.18 | 11472 | ORSE | Regularização manual e compactação com placa vibratória | m² | 917.2 | 7.15 | 8.68 | 7961.29 | 0.0504%
31.19 | 160084 | SBC | JUNTA DILATACAO PLASTICA PARA PISO DE ALTA RESISTENCIA | M | 924 | 6.12 | 7.43 | 6865.32 | 0.04346%
31.20 | 01.050.0837-0 | EMOP | PROJETO DE AS BUILT DE ESTRUTURA PARA PREDIOS ESCOLARES E/OU ADMINISTRATIVOS ACIMA DE 3000M2,CONSTANDO DE PLANTAS DE FOR MA,ARMACAO E DETALHES,APRESENTADO NOS PADROES DA CONTRATANTE 9%-DESPESAS ADMINISTRATIVAS E DE MATERIAIS | m² | 4835.55 | 7.19 | 8.72 | 42165.99 | 0.2669%
31.21 | 01.050.0912-0 | EMOP | PROJETO DE AS BUILT DE INSTALACAO DE ESGOTO SANITARIO E AGUA S PLUVIAIS PARA PREDIOS ESCOLARES E/OU ADMINISTRATIVOS ACIMA DE 3000M2,APRESENTADO NOS PADROES DA CONTRATANTE 9%-DESPESAS ADMINISTRATIVAS E DE MATERIAIS | m² | 4835.55 | 0.56 | 0.67 | 3239.81 | 0.02051%
31.22 | 01.050.0842-0 | EMOP | PROJETO DE AS BUILT DE INSTALACAO DE INCENDIO E SPDA PARA PR EDIOS ESCOLARES E/OU ADMINISTRATIVOS ACIMA DE 3000M2,APRESEN TADO NOS PADROES DA CONTRATANTE 9%-DESPESAS ADMINISTRATIVAS E DE MATERIAIS | m² | 4835.55 | 0.28 | 0.33 | 1595.73 | 0.0101%
[5 empty] | Total sem BDI |  | 13012829.01
[5 empty] | Total do BDI |  | 2783572
[5 empty] | Total Geral |  | 15796401.01
_______________________________________________________________ RENAN DANTAS DA NÓBREGA Setor de Engenharia