## Curva ABC de Insumos
|  |  | Obra | Bancos | B.D.I. |  |  | Encargos Sociais
|  |  | Construção do Campus Alagoa Grande final | SINAPI - 10/2025 - Paraíba SBC - 10/2025 - Paraíba ORSE - 10/2025 - Sergipe SEDOP - 10/2025 - Pará SEINFRA - 028 - Ceará FDE - 10/2025 - São Paulo EMOP - 10/2025 - Rio de Janeiro | 21,56% |  |  | Não Desonerado: 0,00%
Curva ABC de Insumos
Código | Banco | Grupo | Descrição | Tipo | Und | Quantidade |  | Valor Unitário |  | Total |  |  | Peso | Valor Acumulado | Peso Acumulado
[6 empty] | Operativa | Improdutiva | Operativa | Improdutiva | Operativa | Improdutiva | Geral
00006111 | SINAPI |  | SERVENTE DE OBRAS (HORISTA) | Mão de Obra | H | 12214.1274 |  | 19.1579 |  | 233996.4935 |  | 233996.4935 | 5,66% | 233996.4935 | 5,66%
00004750 | SINAPI |  | PEDREIRO (HORISTA) | Mão de Obra | H | 9073.9773 |  | 25.6978 |  | 233181.1076 |  | 233181.1076 | 5,64% | 467177.6011 | 11,29%
00004221 | SINAPI |  | OLEO DIESEL COMBUSTIVEL COMUM METROPOLITANO S-10 OU S-500 | Material | L | 24607.5997 |  | 6.856 |  | 168709.31 |  | 168709.31 | 4,08% | 635886.911 | 15,37%
00001379 | SINAPI |  | CIMENTO PORTLAND COMPOSTO CP II-32 | Material | KG | 161227.9411 |  | 0.89954 |  | 145031.6271 |  | 145031.6271 | 3,51% | 780918.5381 | 18,88%
00034599 | SINAPI |  | BLOCO DE VEDACAO CONCRETO APARENTE 9 X 19 X 39 CM (CLASSE C - NBR 6136) | Material | UN | 27874.5746 |  | 4.522 |  | 126049.7182 |  | 126049.7182 | 3,05% | 906968.2563 | 21,93%
11046 | ORSE |  | Escavadeira hidraúlica sobre esteira, Caterpillar: 320DL - cap 600l p/ longo alcance, com rompedor hidraúlico | Equipamento | h | 396.6164 | 0 | 281.3871 | 99.45 | 111602.7439 | 0 | 111602.7439 | 2,70% | 1018571.0002 | 24,62%
MO417760 | SEDOP |  | VIGIA NOTURNO, HORA EFETIVAMENTE TRABALHADA DE 22 H AS 5H(COM ADICIONAL NOTURNO) | Mão de Obra | h | 3662.9023 |  | 27.3388 |  | 100139.5153 |  | 100139.5153 | 2,42% | 1118710.5156 | 27,04%
00001525 | SINAPI |  | CONCRETO USINADO BOMBEAVEL, CLASSE DE RESISTENCIA C30, BRITA 0 E 1, SLUMP = 100 +/- 20 MM, COM BOMBEAMENTO (DISPONIBILIZACAO DE BOMBA), SEM O LANCAMENTO (NBR 8953) | Material | m³ | 134.9395 |  | 732.7272 |  | 98873.8753 |  | 98873.8753 | 2,39% | 1217584.3909 | 29,43%
00000995 | SINAPI |  | CABO DE COBRE, FLEXIVEL, CLASSE 4 OU 5, ISOLACAO EM PVC/A, ANTICHAMA BWF-B, COBERTURA PVC-ST1, ANTICHAMA BWF-B, 1 CONDUTOR, 0,6/1 KV, SECAO NOMINAL 16 MM2 | Material | M | 4306.4363 |  | 22.051 |  | 94961.157 |  | 94961.157 | 2,30% | 1312545.5479 | 31,73%
00004069 | SINAPI |  | MESTRE DE OBRAS (HORISTA) | Mão de Obra | H | 1819.0751 |  | 42.8134 |  | 77880.848 |  | 77880.848 | 1,88% | 1390426.3959 | 33,61%
00002706 | SINAPI |  | ENGENHEIRO CIVIL DE OBRA JUNIOR (HORISTA) | Mão de Obra | H | 492.9828 |  | 152.2782 |  | 75070.5333 |  | 75070.5333 | 1,81% | 1465496.9292 | 35,43%
00037372 | SINAPI |  | EXAMES - HORISTA (COLETADO CAIXA - ENCARGOS COMPLEMENTARES) | Encargos Complementares | H | 41280.9407 |  | 1.7383 |  | 71758.9894 |  | 71758.9894 | 1,73% | 1537255.9186 | 37,16%
00000660 | SINAPI |  | CANALETA DE CONCRETO 19 X 19 X 19 CM (CLASSE C - NBR 6136) | Material | UN | 13227.6928 |  | 4.911 |  | 64961.5168 |  | 64961.5168 | 1,57% | 1602217.4354 | 38,73%
00037758 | SINAPI |  | CAMINHAO TRUCADO, PESO BRUTO TOTAL 23000 KG, CARGA UTIL MAXIMA 15285 KG, DISTANCIA ENTRE EIXOS 4,80 M, POTENCIA 326 CV (INCLUI CABINE E CHASSI, NAO INCLUI CARROCERIA) | Equipamento para Aquisição Permanente | UN | 0.073655 |  | 875537.0791 |  | 64487.9615 |  | 64487.9615 | 1,56% | 1666705.3969 | 40,29%
12986 | ORSE |  | Luminária LED p/ iluminação pública, c/ vidro de prot. anti vandalismo contraimpacto IK08, Pot.27W, 37W ou 55W, Fluxo lumin. 3600 a 6100l lumens, 4000K, CRI/IRC>70, base p/ relê fotocélula, corpoem alum. injetadoc/ pint. poliester a pó, tensão 220v | Material | un | 44.5328 |  | 1411.2387 |  | 62846.3845 |  | 62846.3845 | 1,52% | 1729551.7813 | 41,81%
00002436 | SINAPI |  | ELETRICISTA (HORISTA) | Mão de Obra | H | 2344.8991 |  | 25.6978 |  | 60258.7103 |  | 60258.7103 | 1,46% | 1789810.4916 | 43,27%
00000370 | SINAPI |  | AREIA MEDIA - POSTO JAZIDA/FORNECEDOR (RETIRADO NA JAZIDA, SEM TRANSPORTE) | Material | m³ | 349.1164 |  | 170.184 |  | 59414.0203 |  | 59414.0203 | 1,44% | 1849224.5119 | 44,70%
00000034 | SINAPI |  | ACO CA-50, 10,0 MM, VERGALHAO | Material | KG | 6868.9637 |  | 8.497 |  | 58365.8865 |  | 58365.8865 | 1,41% | 1907590.3985 | 46,11%
00000033 | SINAPI |  | ACO CA-50, 8,0 MM, VERGALHAO | Material | KG | 6333.3198 |  | 9.0198 |  | 57124.9741 |  | 57124.9741 | 1,38% | 1964715.3725 | 47,49%
8498 | ORSE |  | Poste circular de concreto 7/200 para iluminação pública | Material | un | 78.9445 |  | 690.6796 |  | 54525.3411 |  | 54525.3411 | 1,32% | 2019240.7137 | 48,81%
00001019 | SINAPI |  | CABO DE COBRE, FLEXIVEL, CLASSE 4 OU 5, ISOLACAO EM PVC/A, ANTICHAMA BWF-B, COBERTURA PVC-ST1, ANTICHAMA BWF-B, 1 CONDUTOR, 0,6/1 KV, SECAO NOMINAL 35 MM2 | Material | M | 1037.5632 |  | 48.3323 |  | 50147.7715 |  | 50147.7715 | 1,21% | 2069388.4852 | 50,03%
00010685 | SINAPI |  | ESCAVADEIRA HIDRAULICA SOBRE ESTEIRAS, CACAMBA 0,80M3, PESO OPERACIONAL 17T, POTENCIA BRUTA 111HP | Equipamento para Aquisição Permanente | UN | 0.049866 |  | 993290.0874 |  | 49531.5645 |  | 49531.5645 | 1,20% | 2118920.0497 | 51,22%
00007615 | SINAPI |  | TRANSFORMADOR TRIFASICO DE DISTRIBUICAO, POTENCIA DE 300 KVA, TENSAO NOMINAL DE 15 KV, TENSAO SECUNDARIA DE 220/127V, EM OLEO ISOLANTE TIPO MINERAL | Material | UN | 1.0121 |  | 48058.0288 |  | 48639.9487 |  | 48639.9487 | 1,18% | 2167559.9984 | 52,40%
00037370 | SINAPI |  | ALIMENTACAO - HORISTA (COLETADO CAIXA - ENCARGOS COMPLEMENTARES) | Encargos Complementares | H | 41280.9407 |  | 1.1184 |  | 46166.6226 |  | 46166.6226 | 1,12% | 2213726.6209 | 53,51%
00000253 | SINAPI |  | ALMOXARIFE (HORISTA) | Mão de Obra | H | 1790.3782 |  | 25.6978 |  | 46008.7516 |  | 46008.7516 | 1,11% | 2259735.3725 | 54,63%
00000247 | SINAPI |  | AJUDANTE DE ELETRICISTA (HORISTA) | Mão de Obra | H | 2206.5699 |  | 20.2519 |  | 44687.2238 |  | 44687.2238 | 1,08% | 2304422.5964 | 55,71%
00001018 | SINAPI |  | CABO DE COBRE, FLEXIVEL, CLASSE 4 OU 5, ISOLACAO EM PVC/A, ANTICHAMA BWF-B, COBERTURA PVC-ST1, ANTICHAMA BWF-B, 1 CONDUTOR, 0,6/1 KV, SECAO NOMINAL 50 MM2 | Material | M | 612.265 |  | 71.4651 |  | 43755.5965 |  | 43755.5965 | 1,06% | 2348178.1928 | 56,76%
00001213 | SINAPI |  | CARPINTEIRO DE FORMAS PARA CONCRETO (HORISTA) | Mão de Obra | H | 1596.3992 |  | 25.6978 |  | 41023.9219 |  | 41023.9219 | 0,99% | 2389202.1147 | 57,76%
00007622 | SINAPI |  | TRATOR DE ESTEIRAS, POTENCIA DE 100 HP, PESO OPERACIONAL DE 9,4 T, COM LAMINA COM CAPACIDADE DE 2,19 M3 | Equipamento para Aquisição Permanente | UN | 0.029261 |  | 1383074.1237 |  | 40470.4797 |  | 40470.4797 | 0,98% | 2429672.5944 | 58,73%
00037371 | SINAPI |  | TRANSPORTE - HORISTA (COLETADO CAIXA - ENCARGOS COMPLEMENTARES) | Encargos Complementares | H | 40795.1285 |  | 0.97248 |  | 39672.4466 |  | 39672.4466 | 0,96% | 2469345.041 | 59,69%
00000378 | SINAPI |  | ARMADOR (HORISTA) | Mão de Obra | H | 1294.817 |  | 25.6978 |  | 33273.928 |  | 33273.928 | 0,80% | 2502618.9689 | 60,50%
00004730 | SINAPI |  | PEDRA DE MAO OU PEDRA RACHAO PARA ARRIMO/FUNDACAO (POSTO PEDREIRA/FORNECEDOR, SEM FRETE) | Material | m³ | 280.1347 |  | 113.6586 |  | 31839.7232 |  | 31839.7232 | 0,77% | 2534458.6922 | 61,27%
00034570 | SINAPI |  | BLOCO DE CONCRETO ESTRUTURAL 14 X 19 X 39 CM, FBK 14 MPA (NBR 6136) | Material | UN | 3494.3498 |  | 8.412 |  | 29394.3027 |  | 29394.3027 | 0,71% | 2563852.9949 | 61,98%
4154 | ORSE |  | Aluguel de andaime tubular metálico fachadeiro (aluguel mensal) m² x mês - Largura=2,00m; Altura=1,20m | Serviços | m²xmês | 659.6763 |  | 39.6529 |  | 26158.058 |  | 26158.058 | 0,63% | 2590011.0529 | 62,61%
00004230 | SINAPI |  | OPERADOR DE MAQUINAS E TRATORES DIVERSOS - TERRAPLANAGEM (HORISTA) | Mão de Obra | H | 922.7364 |  | 26.9742 |  | 24890.042 |  | 24890.042 | 0,60% | 2614901.0948 | 63,21%
00004090 | SINAPI |  | MOTONIVELADORA POTENCIA BASICA LIQUIDA (PRIMEIRA MARCHA) 125 HP, PESO BRUTO 13843 KG, LARGURA DA LAMINA DE 3,7 M | Equipamento para Aquisição Permanente | UN | 0.01668 |  | 1452642 |  | 24230.3249 |  | 24230.3249 | 0,59% | 2639131.4198 | 63,80%
00000863 | SINAPI |  | CABO DE COBRE NU 35 MM2 MEIO-DURO | Material | M | 458.9913 |  | 52.7449 |  | 24209.4425 |  | 24209.4425 | 0,59% | 2663340.8623 | 64,38%
00004262 | SINAPI |  | PA CARREGADEIRA SOBRE RODAS, POTENCIA LIQUIDA 128 HP, CAPACIDADE DA CACAMBA DE 1,7 A 2,8 M3, PESO OPERACIONAL MAXIMO DE 11632 KG | Equipamento para Aquisição Permanente | UN | 0.029835 |  | 808374 |  | 24118.0965 |  | 24118.0965 | 0,58% | 2687458.9587 | 64,97%
EC373700 | SEDOP |  | ALIMENTACAO - HORISTA (ENCARGOS COMPLEMENTARES)(COLETADOCAIXA) | Material | h | 3778.0784 |  | 6.3697 |  | 24065.3922 |  | 24065.3922 | 0,58% | 2711524.3509 | 65,55%
00043055 | SINAPI |  | ACO CA-50, 12,5 MM OU 16,0 MM, VERGALHAO | Material | KG | 3156.5588 |  | 7.3665 |  | 23252.9042 |  | 23252.9042 | 0,56% | 2734777.2551 | 66,11%
00001020 | SINAPI |  | CABO DE COBRE, FLEXIVEL, CLASSE 4 OU 5, ISOLACAO EM PVC/A, ANTICHAMA BWF-B, COBERTURA PVC-ST1, ANTICHAMA BWF-B, 1 CONDUTOR, 0,6/1 KV, SECAO NOMINAL 10 MM2 | Material | M | 1661.1619 |  | 13.8457 |  | 22999.9221 |  | 22999.9221 | 0,56% | 2757777.1772 | 66,67%
00043491 | SINAPI |  | EPI - FAMILIA SERVENTE - HORISTA (ENCARGOS COMPLEMENTARES - COLETADO CAIXA) | Encargos Complementares | H | 13031.3937 |  | 1.6897 |  | 22018.9374 |  | 22018.9374 | 0,53% | 2779796.1146 | 67,20%
COT.CIVIL.04.27 | Próprio |  | Cerâmica 10 x 10 cm, Elizabeth, linha cristal branco ou equivalente técnico | Material | m² | 237.3466 |  | 89.0913 |  | 21145.5205 |  | 21145.5205 | 0,51% | 2800941.6351 | 67,71%
00006111/SINAPI | ORSE |  | Servente de obras (horista) | Mão de Obra | h | 1160.8465 |  | 17.7234 |  | 20574.2029 |  | 20574.2029 | 0,50% | 2821515.8379 | 68,21%
00040334 | SINAPI |  | TUBO DE CONCRETO ARMADO PARA AGUAS PLUVIAIS, CLASSE PA-1, COM ENCAIXE PONTA E BOLSA, DIAMETRO NOMINAL DE 300 MM | Material | M | 135.5214 |  | 150.2482 |  | 20361.8341 |  | 20361.8341 | 0,49% | 2841877.672 | 68,70%
00000867 | SINAPI |  | CABO DE COBRE NU 50 MM2 MEIO-DURO | Material | M | 270.233 |  | 75.1484 |  | 20307.577 |  | 20307.577 | 0,49% | 2862185.249 | 69,19%
00001106 | SINAPI |  | CAL HIDRATADA CH-I PARA ARGAMASSAS | Material | KG | 14580.9761 |  | 1.3615 |  | 19851.5907 |  | 19851.5907 | 0,48% | 2882036.8397 | 69,67%
00034345 | SINAPI |  | VIGIA DIURNO (HORISTA) | Mão de Obra | H | 976.5699 |  | 19.7049 |  | 19243.189 |  | 19243.189 | 0,47% | 2901280.0287 | 70,14%
00043489 | SINAPI |  | EPI - FAMILIA PEDREIRO - HORISTA (ENCARGOS COMPLEMENTARES - COLETADO CAIXA) | Encargos Complementares | H | 11958.1325 |  | 1.5924 |  | 19042.5607 |  | 19042.5607 | 0,46% | 2920322.5894 | 70,60%
00044047 | SINAPI |  | ELETROCALHA LISA OU PERFURADA TIPO U, EM CHAPA DE ACO GALVANIZADO A FOGO, ESPESSURA # 14, DE 800 X 50 MM (L X A), SEM VIROLA, SEM TAMPA | Material | M | 87.6486 |  | 214.7479 |  | 18822.3552 |  | 18822.3552 | 0,46% | 2939144.9446 | 71,05%
00004234 | SINAPI |  | OPERADOR DE ESCAVADEIRA (HORISTA) | Mão de Obra | H | 637.1599 |  | 28.9921 |  | 18472.5792 |  | 18472.5792 | 0,45% | 2957617.5239 | 71,50%
2472 | ORSE |  | Guindaste koehring bantan es-488 telekruiser 16 ton ou equivalente | Equipamento | h | 78.9445 | 0 | 233.4317 | 81.79 | 18428.1412 | 0 | 18428.1412 | 0,45% | 2976045.6651 | 71,94%
00000367 | SINAPI |  | AREIA GROSSA - POSTO JAZIDA/FORNECEDOR (RETIRADO NA JAZIDA, SEM TRANSPORTE) | Material | m³ | 102.213 |  | 172.4085 |  | 17622.3916 |  | 17622.3916 | 0,43% | 2993668.0567 | 72,37%
00020020 | SINAPI |  | MOTORISTA DE CAMINHAO-BASCULANTE (HORISTA) | Mão de Obra | H | 608.9076 |  | 26.9499 |  | 16409.9702 |  | 16409.9702 | 0,40% | 3010078.0269 | 72,77%
00006110 | SINAPI |  | SERRALHEIRO (HORISTA) | Mão de Obra | H | 588.5246 |  | 25.6978 |  | 15123.7787 |  | 15123.7787 | 0,37% | 3025201.8055 | 73,13%
P.11.000.066202 | CPOS/CDHU |  | CONJUNTO MOTOR-BOMBA (CENTRIFUGA), POTÊNCIA 5CV MULTIESTÁGIO, HMAN= 25 A 50 MCA, Q= 21,0 A 13,3 M³/H; REF. 5MC2-T JACUZZI OU EQUIVALENTE | Material | un | 2.0242 |  | 7377.914 |  | 14934.5018 |  | 14934.5018 | 0,36% | 3040136.3073 | 73,49%
00037666 | SINAPI |  | OPERADOR DE BETONEIRA ESTACIONARIA / MISTURADOR (HORISTA) | Mão de Obra | H | 866.5254 |  | 17.2129 |  | 14915.4122 |  | 14915.4122 | 0,36% | 3055051.7195 | 73,85%
00040820 | SINAPI |  | TOPOGRAFO (MENSALISTA) | Mão de Obra | MES | 2.0369 |  | 7172.3317 |  | 14609.2435 |  | 14609.2435 | 0,35% | 3069660.9631 | 74,21%
00014513 | SINAPI |  | ROLO COMPACTADOR PE DE CARNEIRO VIBRATORIO, POTENCIA 80 HP, PESO OPERACIONAL SEM/COM LASTRO 7,4/8,8 T, LARGURA DE TRABALHO 1,68 M | Equipamento para Aquisição Permanente | UN | 0.020297 |  | 719731.0014 |  | 14608.6946 |  | 14608.6946 | 0,35% | 3084269.6577 | 74,56%
00001021 | SINAPI |  | CABO DE COBRE, FLEXIVEL, CLASSE 4 OU 5, ISOLACAO EM PVC/A, ANTICHAMA BWF-B, COBERTURA PVC-ST1, ANTICHAMA BWF-B, 1 CONDUTOR, 0,6/1 KV, SECAO NOMINAL 4 MM2 | Material | M | 2370.931 |  | 5.8106 |  | 13776.4558 |  | 13776.4558 | 0,33% | 3098046.1135 | 74,89%
00043059 | SINAPI |  | ACO CA-60, 4,2 MM, OU 5,0 MM, OU 6,0 MM, OU 7,0 MM, VERGALHAO | Material | KG | 1669.0558 |  | 8.0473 |  | 13431.3458 |  | 13431.3458 | 0,32% | 3111477.4593 | 75,22%
00039258 | SINAPI |  | CABO MULTIPOLAR DE COBRE, FLEXIVEL, CLASSE 4 OU 5, ISOLACAO EM HEPR, COBERTURA EM PVC-ST2, ANTICHAMA BWF-B, 0,6/1 KV, 3 CONDUTORES DE 2,5 MM2 | Material | M | 1096.387 |  | 12.1074 |  | 13274.3695 |  | 13274.3695 | 0,32% | 3124751.8287 | 75,54%
00044465 | SINAPI |  | BLOCO CERAMICO / TIJOLO VAZADO PARA ALVENARIA DE VEDACAO, 9 FUROS NA HORIZONTAL DE 19 X 19 X 39 CM (L X A X C) | Material | UN | 3437.1211 |  | 3.7684 |  | 12952.3097 |  | 12952.3097 | 0,31% | 3137704.1384 | 75,85%
00004783 | SINAPI |  | PINTOR (HORISTA) | Mão de Obra | H | 499.8487 |  | 25.6978 |  | 12845.0035 |  | 12845.0035 | 0,31% | 3150549.1419 | 76,16%
00042247 | SINAPI |  | LUMINARIA DE LED PARA ILUMINACAO PUBLICA, DE 138 W ATE 180 W, INVOLUCRO EM ALUMINIO OU ACO INOX | Material | UN | 26.3148 |  | 482.6054 |  | 12699.676 |  | 12699.676 | 0,31% | 3163248.8179 | 76,47%
006634 | SBC |  | RACK DE PISO 40U 1000mm 19" PRETO PORTA FRONTAL COM VISOR DE ACRILICO | Material | UN | 3.0363 |  | 4096.572 |  | 12438.5284 |  | 12438.5284 | 0,30% | 3175687.3463 | 76,77%
00004385 | SINAPI |  | PARALELEPIPEDO GRANITICO OU BASALTICO, PARA PAVIMENTACAO, SEM FRETE (VARIACAO REGIONAL DE PECAS POR M2) | Material | MIL | 10.9885 |  | 1128.1619 |  | 12396.7664 |  | 12396.7664 | 0,30% | 3188084.1127 | 77,07%
00007271 | SINAPI |  | BLOCO CERAMICO / TIJOLO VAZADO PARA ALVENARIA DE VEDACAO, 8 FUROS NA HORIZONTAL DE 9 X 19 X 19 CM (L X A X C) | Material | UN | 10497.0871 |  | 1.1548 |  | 12122.2461 |  | 12122.2461 | 0,29% | 3200206.3588 | 77,36%
030314 | SBC |  | BOMBA INCENDIO BPI-22R 7,5CV 220/380/440V TRIF. SCHNEIDER | Material | UN | 2.0242 |  | 5879.8572 |  | 11902.1092 |  | 11902.1092 | 0,29% | 3212108.468 | 77,65%
00007624 | SINAPI |  | TRATOR DE ESTEIRAS, POTENCIA DE 150 HP, PESO OPERACIONAL DE 16,7 T, COM RODA MOTRIZ ELEVADA E LAMINA COM CONTATO DE 3,18M3 | Equipamento para Aquisição Permanente | UN | 0.0065749 |  | 1793010 |  | 11788.8341 |  | 11788.8341 | 0,28% | 3223897.3021 | 77,93%
00043465 | SINAPI |  | FERRAMENTAS - FAMILIA PEDREIRO - HORISTA (ENCARGOS COMPLEMENTARES - COLETADO CAIXA) | Encargos Complementares | H | 11958.1325 |  | 0.94817 |  | 11338.3186 |  | 11338.3186 | 0,27% | 3235235.6207 | 78,21%
00004239 | SINAPI |  | OPERADOR DE MOTONIVELADORA (HORISTA) | Mão de Obra | H | 265.0511 |  | 39.4827 |  | 10464.9283 |  | 10464.9283 | 0,25% | 3245700.5491 | 78,46%
COT.CIVIL.03.28 | Próprio |  | Cerâmica 10 x 10 cm, Elizabeth, linha lux musgo ou equivalente técnico | Material | m² | 94.2946 |  | 109.2824 |  | 10304.7466 |  | 10304.7466 | 0,25% | 3256005.2957 | 78,71%
4121 | ORSE |  | Cabo de cobre isolado EPR, flexivel, 120mm², 0,6/1KV / 90º C (Eprotenax-G7 ou similar) | Material | m | 61.9411 |  | 163.4982 |  | 10127.2505 |  | 10127.2505 | 0,24% | 3266132.5462 | 78,96%
00039599 | SINAPI |  | CABO DE REDE, PAR TRANCADO UTP, 4 PARES, CATEGORIA 6 (CAT 6), ISOLAMENTO PVC (LSZH) | Material | M | 909.6226 |  | 11.062 |  | 10062.2084 |  | 10062.2084 | 0,24% | 3276194.7547 | 79,20%
00004015 | SINAPI |  | MANTA ASFALTICA ELASTOMERICA EM POLIESTER 4 MM, TIPO III, CLASSE B, ACABAMENTO PP (NBR 9952) | Material | m² | 112.7047 |  | 88.9819 |  | 10028.6807 |  | 10028.6807 | 0,24% | 3286223.4354 | 79,44%
00007243 | SINAPI |  | TELHA TRAPEZOIDAL EM ACO ZINCADO, SEM PINTURA, ALTURA DE APROXIMADAMENTE 40 MM, ESPESSURA DE 0,50 MM E LARGURA UTIL DE 980 MM | Material | m² | 178.788 |  | 55.7109 |  | 9960.4483 |  | 9960.4483 | 0,24% | 3296183.8837 | 79,68%
00006079 | SINAPI |  | ARGILA, ARGILA VERMELHA OU ARGILA ARENOSA (RETIRADA NA JAZIDA, SEM TRANSPORTE) | Material | m³ | 210.8577 |  | 47.1167 |  | 9934.908 |  | 9934.908 | 0,24% | 3306118.7918 | 79,92%
00007258 | SINAPI |  | TIJOLO CERAMICO MACICO COMUM DE *5 X 10 X 20* CM (L X A X C) | Material | UN | 12360.4078 |  | 0.79014 |  | 9766.4526 |  | 9766.4526 | 0,24% | 3315885.2444 | 80,16%
00036500 | SINAPI |  | GRUPO GERADOR REBOCAVEL, POTENCIA *66* KVA, MOTOR A DIESEL | Equipamento para Aquisição Permanente | UN | 0.065439 |  | 149070.4016 |  | 9755.0031 |  | 9755.0031 | 0,24% | 3325640.2474 | 80,39%
00043467 | SINAPI |  | FERRAMENTAS - FAMILIA SERVENTE - HORISTA (ENCARGOS COMPLEMENTARES - COLETADO CAIXA) | Encargos Complementares | H | 13031.3937 |  | 0.74152 |  | 9662.9869 |  | 9662.9869 | 0,23% | 3335303.2343 | 80,63%
00043132 | SINAPI |  | ARAME RECOZIDO 16 BWG, D = 1,65 MM (0,016 KG/M) OU 18 BWG, D = 1,25 MM (0,01 KG/M) | Material | KG | 310.1083 |  | 29.1744 |  | 9047.2246 |  | 9047.2246 | 0,22% | 3344350.4589 | 80,85%
00000626 | SINAPI |  | MANTA LIQUIDA DE BASE ASFALTICA MODIFICADA COM A ADICAO DE ELASTOMEROS DILUIDOS EM SOLVENTE ORGANICO, APLICACAO A FRIO (MEMBRANA DE EMULSAO ASFALTICA PARA IMPERMEABILIZACAO FLEXIVEL) | Material | KG | 314.0776 |  | 28.5544 |  | 8968.3104 |  | 8968.3104 | 0,22% | 3353318.7693 | 81,06%
00039248 | SINAPI |  | ELETRODUTO/DUTO PEAD FLEXIVEL PAREDE SIMPLES, CORRUGACAO HELICOIDAL, COR PRETA, SEM ROSCA, DE 4", CRC 680 N, PARA CABEAMENTO SUBTERRANEO (NBR 15715) | Material | M | 445.3278 |  | 19.7413 |  | 8791.3698 |  | 8791.3698 | 0,21% | 3362110.1391 | 81,28%
00012873 | SINAPI |  | IMPERMEABILIZADOR (HORISTA) | Mão de Obra | H | 341.6897 |  | 25.6978 |  | 8780.6674 |  | 8780.6674 | 0,21% | 3370890.8065 | 81,49%
00004720 | SINAPI |  | PEDRA BRITADA N. 0, OU PEDRISCO (4,8 A 9,5 MM) POSTO PEDREIRA/FORNECEDOR, SEM FRETE | Material | m³ | 62.1421 |  | 139.5995 |  | 8675.0064 |  | 8675.0064 | 0,21% | 3379565.8128 | 81,70%
00004238 | SINAPI |  | OPERADOR DE ROLO COMPACTADOR (HORISTA) | Mão de Obra | H | 310.0425 |  | 27.6427 |  | 8570.4263 |  | 8570.4263 | 0,21% | 3388136.2391 | 81,90%
00006117 | SINAPI |  | CARPINTEIRO AUXILIAR (HORISTA) | Mão de Obra | H | 420.5094 |  | 20.2519 |  | 8516.1134 |  | 8516.1134 | 0,21% | 3396652.3525 | 82,11%
00037734 | SINAPI |  | CACAMBA METALICA BASCULANTE COM CAPACIDADE DE 10 M3 (INCLUI MONTAGEM, NAO INCLUI CAMINHAO) | Equipamento para Aquisição Permanente | UN | 0.08001 |  | 99314.1553 |  | 7946.1016 |  | 7946.1016 | 0,19% | 3404598.4541 | 82,30%
00000252 | SINAPI |  | AJUDANTE DE SERRALHEIRO (HORISTA) | Mão de Obra | H | 391.1537 |  | 20.2519 |  | 7921.6042 |  | 7921.6042 | 0,19% | 3412520.0583 | 82,49%
00004248 | SINAPI |  | OPERADOR DE PA CARREGADEIRA (HORISTA) | Mão de Obra | H | 295.7915 |  | 26.0868 |  | 7716.2457 |  | 7716.2457 | 0,19% | 3420236.304 | 82,68%
9401 | ORSE |  | Rejunte acrílico para revestimentos cerâmicos | Material | kg | 239.5682 |  | 32.1526 |  | 7702.7437 |  | 7702.7437 | 0,19% | 3427939.0477 | 82,87%
00025067 | SINAPI |  | BLOCO DE CONCRETO ESTRUTURAL 19 X 19 X 39 CM, FBK 4,5 MPA (NBR 6136) | Material | UN | 955.6575 |  | 7.9136 |  | 7562.6493 |  | 7562.6493 | 0,18% | 3435501.6971 | 83,05%
00044497 | SINAPI |  | MONTADOR DE ESTRUTURAS METALICAS HORISTA | Mão de Obra | H | 359.2994 |  | 20.4829 |  | 7359.4803 |  | 7359.4803 | 0,18% | 3442861.1774 | 83,23%
00004093 | SINAPI |  | MOTORISTA DE CAMINHAO (HORISTA) | Mão de Obra | H | 272.398 |  | 25.9287 |  | 7062.9389 |  | 7062.9389 | 0,17% | 3449924.1163 | 83,40%
00043484 | SINAPI |  | EPI - FAMILIA ELETRICISTA - HORISTA (ENCARGOS COMPLEMENTARES - COLETADO CAIXA) | Encargos Complementares | H | 4549.3733 |  | 1.5317 |  | 6968.0749 |  | 6968.0749 | 0,17% | 3456892.1912 | 83,57%
630 | ORSE |  | Compensado resinado 12mm - Madeirit ou similar | Material | m² | 128.6753 |  | 53.6931 |  | 6908.9695 |  | 6908.9695 | 0,17% | 3463801.1607 | 83,73%
00006212 | SINAPI |  | TABUA *2,5 X 30 CM EM PINUS, MISTA OU EQUIVALENTE DA REGIAO - BRUTA | Material | M | 285.1901 |  | 23.7042 |  | 6760.2021 |  | 6760.2021 | 0,16% | 3470561.3628 | 83,90%
00010501/SINAPI | ORSE |  | Vidro temperado verde e = 6 mm, sem colocacao | Material | m² | 15.3031 |  | 440.1444 |  | 6735.5672 |  | 6735.5672 | 0,16% | 3477296.93 | 84,06%
00012388 | SINAPI |  | POSTE DECORATIVO PARA JARDIM EM ACO TUBULAR, SEM LUMINARIA, H = *2,5* M | Material | UN | 20.2422 |  | 329.6464 |  | 6672.7599 |  | 6672.7599 | 0,16% | 3483969.6899 | 84,22%
00043054 | SINAPI |  | ACO CA-25, 10,0 MM, OU 12,5 MM, OU 16,0 MM, OU 20,0 MM, OU 25,0 MM, VERGALHAO | Material | KG | 726.4034 |  | 9.1292 |  | 6631.4496 |  | 6631.4496 | 0,16% | 3490601.1396 | 84,38%
00002436/SINAPI | ORSE |  | Eletricista (horista) | Mão de Obra | h | 265.6279 |  | 24.8469 |  | 6600.021 |  | 6600.021 | 0,16% | 3497201.1605 | 84,54%
EC373720 | SEDOP |  | EXAMES - HORISTA (ENCARGOS COMPLEMENTARES) (COLETA CAIXA) | Material | h | 3778.0784 |  | 1.7383 |  | 6567.4639 |  | 6567.4639 | 0,16% | 3503768.6244 | 84,70%
099900 | SBC |  | SERVENTE | Mão de Obra | H | 366.418 |  | 17.916 |  | 6564.7442 |  | 6564.7442 | 0,16% | 3510333.3686 | 84,86%
00039596 | SINAPI |  | PATCH PANEL, 24 PORTAS, CATEGORIA 6, COM RACKS DE 19" DE LARGURA E 1 U DE ALTURA | Material | UN | 6.0727 |  | 1053.7307 |  | 6398.94 |  | 6398.94 | 0,15% | 3516732.3087 | 85,01%
00011051 | SINAPI |  | CHAPA DE ACO GALVANIZADA BITOLA GSG 26, E = 0,50 MM (4,00 KG/M2) | Material | KG | 492.5123 |  | 12.8367 |  | 6322.2508 |  | 6322.2508 | 0,15% | 3523054.5594 | 85,17%
00004721 | SINAPI |  | PEDRA BRITADA N. 1 (9,5 A 19 MM) POSTO PEDREIRA/FORNECEDOR, SEM FRETE | Material | m³ | 52.2783 |  | 120.9157 |  | 6321.2667 |  | 6321.2667 | 0,15% | 3529375.8261 | 85,32%
1569 | ORSE |  | Madeira mista serrada (barrote) 6 x 6cm - 0,0036 m3/m (angelim, louro) | Material | m | 765.4627 |  | 8.1324 |  | 6225.0209 |  | 6225.0209 | 0,15% | 3535600.8471 | 85,47%
00007156 | SINAPI |  | TELA DE ACO SOLDADA NERVURADA, CA-60, Q-196, (3,11 KG/M2), DIAMETRO DO FIO = 5,0 MM, LARGURA = 2,45 M, ESPACAMENTO DA MALHA = 10 X 10 CM | Material | m² | 226.3833 |  | 27.4847 |  | 6222.0804 |  | 6222.0804 | 0,15% | 3541822.9275 | 85,62%
EC434910 | SEDOP |  | EPI - FAMILIA SERVENTE - HORISTA (ENCARGOS COMPLEMENTARES -COLETADO CAIXA) | Material | h | 3649.9797 |  | 1.6897 |  | 6167.3123 |  | 6167.3123 | 0,15% | 3547990.2399 | 85,77%
00002446 | SINAPI |  | ELETRODUTO/DUTO PEAD FLEXIVEL PAREDE SIMPLES, CORRUGACAO HELICOIDAL, COR PRETA, SEM ROSCA, DE 2", CRC 680 N, PARA CABEAMENTO SUBTERRANEO (NBR 15715) | Material | M | 578.9262 |  | 10.1138 |  | 5855.1389 |  | 5855.1389 | 0,14% | 3553845.3787 | 85,91%
00002696 | SINAPI |  | ENCANADOR OU BOMBEIRO HIDRAULICO (HORISTA) | Mão de Obra | H | 225.3294 |  | 25.6978 |  | 5790.4652 |  | 5790.4652 | 0,14% | 3559635.844 | 86,05%
12790 | ORSE |  | Janela em alumínio, cor N/P/B, tipo moldura-vidro, de correr, 1F+1M, linha 25, exclusive vidro | Material | m² | 10.2021 |  | 565.254 |  | 5766.7527 |  | 5766.7527 | 0,14% | 3565402.5967 | 86,19%
099050 | SBC |  | PEDREIRO | Mão de Obra | H | 241.263 |  | 23.3427 |  | 5631.7366 |  | 5631.7366 | 0,14% | 3571034.3333 | 86,33%
00003379 | SINAPI |  | HASTE DE ATERRAMENTO EM ACO COM 3,00 M DE COMPRIMENTO E DN = 5/8", REVESTIDA COM BAIXA CAMADA DE COBRE, SEM CONECTOR | Material | UN | 56.8513 |  | 97.2966 |  | 5531.4355 |  | 5531.4355 | 0,13% | 3576565.7689 | 86,46%
D00235 | SEDOP |  | Portão tubo fo go tela arame galv. c/ ferr.-(incl.pint.anti-corrosiva) | Material | m² | 8.7446 |  | 605.6605 |  | 5296.2708 |  | 5296.2708 | 0,13% | 3581862.0396 | 86,59%
00007194 | SINAPI |  | TELHA DE FIBROCIMENTO ONDULADA E = 6 MM, DE 2,44 X 1,10 M (SEM AMIANTO) | Material | m² | 105.4888 |  | 47.7852 |  | 5040.8086 |  | 5040.8086 | 0,12% | 3586902.8482 | 86,71%
00043488 | SINAPI |  | EPI - FAMILIA OPERADOR ESCAVADEIRA - HORISTA (ENCARGOS COMPLEMENTARES - COLETADO CAIXA) | Encargos Complementares | H | 4654.5363 |  | 1.0819 |  | 5035.6683 |  | 5035.6683 | 0,12% | 3591938.5166 | 86,83%
COT.CIVIL.04.07 | Próprio |  | MARCA E LETREIRO DE CHAPA DE PVC EXPANDIDO COM ACABAMENTO DE PINTURA COM TINTA LACA NITROCELULOSE. | Serviços | UN | 1.0121 |  | 4911.024 |  | 4970.4901 |  | 4970.4901 | 0,12% | 3596909.0066 | 86,95%
00041629 | SINAPI |  | CAIXA DE CONCRETO ARMADO PRE-MOLDADO, COM FUNDO E TAMPA, DIMENSOES DE 0,60 X 0,60 X 0,50 M | Material | UN | 8.0969 |  | 595.5224 |  | 4821.8675 |  | 4821.8675 | 0,12% | 3601730.8741 | 87,07%
00043460 | SINAPI |  | FERRAMENTAS - FAMILIA ELETRICISTA - HORISTA (ENCARGOS COMPLEMENTARES - COLETADO CAIXA) | Encargos Complementares | H | 4549.3733 |  | 1.0454 |  | 4755.9876 |  | 4755.9876 | 0,11% | 3606486.8618 | 87,18%
00006114 | SINAPI |  | AJUDANTE DE ARMADOR (HORISTA) | Mão de Obra | H | 233.572 |  | 20.2519 |  | 4730.2757 |  | 4730.2757 | 0,11% | 3611217.1375 | 87,30%
00004517 | SINAPI |  | SARRAFO *2,5 X 7,5* CM EM PINUS, MISTA OU EQUIVALENTE DA REGIAO - BRUTA | Material | M | 941.6649 |  | 4.9961 |  | 4704.6673 |  | 4704.6673 | 0,11% | 3615921.8047 | 87,41%
00009840 | SINAPI |  | TUBO PVC, SERIE R, DN 150 MM, PARA ESGOTO OU AGUAS PLUVIAIS PREDIAL (NBR 5688) | Material | M | 62.8702 |  | 74.5649 |  | 4687.908 |  | 4687.908 | 0,11% | 3620609.7128 | 87,52%
00011975 | SINAPI |  | CHUMBADOR DE ACO ZINCADO, DIAMETRO 5/8", COMPRIMENTO 6", COM PORCA | Material | UN | 158.4962 |  | 29.0407 |  | 4602.8387 |  | 4602.8387 | 0,11% | 3625212.5514 | 87,64%
EC373710 | SEDOP |  | TRANSPORTE - HORISTA (ENCARGOS COMPLEMENTARES)(COLETADOCAIXA) | Material | h | 3778.0784 |  | 1.2156 |  | 4592.6321 |  | 4592.6321 | 0,11% | 3629805.1835 | 87,75%
00006189 | SINAPI |  | TABUA NAO APARELHADA *2,5 X 30* CM, EM MACARANDUBA/MASSARANDUBA, ANGELIM OU EQUIVALENTE DA REGIAO - BRUTA | Material | M | 158.5887 |  | 28.6274 |  | 4539.9793 |  | 4539.9793 | 0,11% | 3634345.1628 | 87,86%
12789 | ORSE |  | Janela em alumínio, cor N/P/B, tipo moldura-vidro, max-ar, exclusive vidro | Material | m² | 11.6797 |  | 387.3753 |  | 4524.44 |  | 4524.44 | 0,11% | 3638869.6028 | 87,97%
00000370/SINAPI | ORSE |  | Areia media - posto jazida/fornecedor (retirado na jazida, sem transporte) | Material | m³ | 37.1606 |  | 121.56 |  | 4517.2366 |  | 4517.2366 | 0,11% | 3643386.8394 | 88,08%
12826 | ORSE |  | Projeto de subestação abrigada até 500m². | Serviços | un | 0.80969 |  | 5554.0764 |  | 4497.0632 |  | 4497.0632 | 0,11% | 3647883.9026 | 88,18%
D00087 | SEDOP |  | Portão de ferro em metalom (inc. pint.ant.cor) | Material | m² | 12.5501 |  | 350.81 |  | 4402.7174 |  | 4402.7174 | 0,11% | 3652286.62 | 88,29%
00004491 | SINAPI |  | PONTALETE *7,5 X 7,5* CM EM PINUS, MISTA OU EQUIVALENTE DA REGIAO - BRUTA | Material | M | 307.3569 |  | 14.2955 |  | 4393.8076 |  | 4393.8076 | 0,11% | 3656680.4276 | 88,40%
00044040 | SINAPI |  | TE HORIZONTAL 90 GRAUS, PARA ELETROCALHA, EM CHAPA DE ACO GALVANIZADO, ESPESSURA #14, 800 X 50 MM (L X A), SEM VIROLA, SEM TAMPA | Material | UN | 12.1453 |  | 360.9481 |  | 4383.8246 |  | 4383.8246 | 0,11% | 3661064.2523 | 88,50%
00000135 | SINAPI |  | ARGAMASSA POLIMERICA IMPERMEABILIZANTE SEMIFLEXIVEL, BICOMPONENTE, A BASE DE CIMENTO E ADITIVOS | Material | KG | 869.5474 |  | 5.0083 |  | 4354.93 |  | 4354.93 | 0,11% | 3665419.1822 | 88,61%
000050 | SBC |  | CIMENTO PORTLAND CP III 32RS NBR 11578 (quilo) | Material | KG | 4841.2211 |  | 0.87523 |  | 4237.1917 |  | 4237.1917 | 0,10% | 3669656.3739 | 88,71%
00034492 | SINAPI |  | CONCRETO USINADO BOMBEAVEL, CLASSE DE RESISTENCIA C20, COM BRITA 0 E 1, SLUMP = 100 +/- 20 MM, EXCLUI SERVICO DE BOMBEAMENTO (NBR 8953) | Material | m³ | 6.6232 |  | 638.19 |  | 4226.8851 |  | 4226.8851 | 0,10% | 3673883.259 | 88,81%
00004509/SINAPI | ORSE |  | Sarrafo *2,5 x 10* cm em pinus, mista ou equivalente da regiao - bruta | Material | m | 592.3955 |  | 6.9532 |  | 4119.0632 |  | 4119.0632 | 0,10% | 3678002.3222 | 88,91%
12378 | ORSE |  | Eletroduto ferro galvanizado eletrolitico - leve, d= 4" | Material | m | 19.1289 |  | 212.73 |  | 4069.2812 |  | 4069.2812 | 0,10% | 3682071.6034 | 89,01%
00037373 | SINAPI |  | SEGURO - HORISTA (COLETADO CAIXA - ENCARGOS COMPLEMENTARES) | Encargos Complementares | H | 41280.9407 |  | 0.097248 |  | 4014.4889 |  | 4014.4889 | 0,10% | 3686086.0923 | 89,11%
1867 | ORSE |  | Poste concreto duplo T (DT) 11/1000 | Material | un | 1.0121 |  | 3871.686 |  | 3918.5671 |  | 3918.5671 | 0,09% | 3690004.6593 | 89,20%
00004759 | SINAPI |  | CALCETEIRO / RASTELEIRO (HORISTA) | Mão de Obra | H | 152.0271 |  | 25.6978 |  | 3906.7597 |  | 3906.7597 | 0,09% | 3693911.419 | 89,30%
00011587 | SINAPI |  | FORRO DE PVC LISO, BRANCO, REGUA DE 10 CM, ESPESSURA APROXIMADA DE 8 MM (COM COLOCACAO / SEM ESTRUTURA METALICA) | Material | m² | 42.6116 |  | 91.5955 |  | 3903.0289 |  | 3903.0289 | 0,09% | 3697814.4479 | 89,39%
00001358 | SINAPI |  | CHAPA/PAINEL DE MADEIRA COMPENSADA RESINADA (MADEIRITE RESINADO ROSA) PARA FORMA DE CONCRETO, DE 2200 X 1100 MM, E = 17 MM | Material | m² | 116.5197 |  | 33.4655 |  | 3899.3874 |  | 3899.3874 | 0,09% | 3701713.8354 | 89,49%
177 | ORSE |  | Anel pré-moldado concreto d=1000mm, alt=1000mm | Material | un | 6.0727 |  | 630.3615 |  | 3827.9663 |  | 3827.9663 | 0,09% | 3705541.8017 | 89,58%
00001214 | SINAPI |  | CARPINTEIRO DE ESQUADRIAS (HORISTA) | Mão de Obra | H | 155.9404 |  | 24.4822 |  | 3817.7614 |  | 3817.7614 | 0,09% | 3709359.5632 | 89,67%
11101 | ORSE |  | Disjuntor termomagnético tripolar 500 A, padrão DIN (linha branca ), correntede interrupção 65KA | Material | un | 1.0121 |  | 3760.957 |  | 3806.4973 |  | 3806.4973 | 0,09% | 3713166.0604 | 89,76%
00043483 | SINAPI |  | EPI - FAMILIA CARPINTEIRO DE FORMAS - HORISTA (ENCARGOS COMPLEMENTARES - COLETADO CAIXA) | Encargos Complementares | H | 2182.7599 |  | 1.7383 |  | 3794.309 |  | 3794.309 | 0,09% | 3716960.3694 | 89,85%
00038594 | SINAPI |  | MEIO BLOCO DE CONCRETO ESTRUTURAL 14 X 19 X 34 CM, FBK 14 MPA (NBR 6136) | Material | UN | 500.1922 |  | 7.5124 |  | 3757.648 |  | 3757.648 | 0,09% | 3720718.0174 | 89,94%
COT.CIVIL.06.04 | Próprio |  | CASQUILHO CERÂMICO (LÂMINAS DE 7X22CM) COM BAIXA ABSORÇÃO DE ÁGUA, NA COR VERMELHA | Material | m² | 132.3929 |  | 27.5455 |  | 3646.8288 |  | 3646.8288 | 0,09% | 3724364.8462 | 90,03%
00000032 | SINAPI |  | ACO CA-50, 6,3 MM, VERGALHAO | Material | KG | 400.0632 |  | 8.9711 |  | 3589.0183 |  | 3589.0183 | 0,09% | 3727953.8645 | 90,12%
444 | ORSE |  | Caixa de medição indireta em chapa de aço dim. 1,50 x 0,60 x 0,30 m | Material | un | 1.0121 |  | 3464.46 |  | 3506.4101 |  | 3506.4101 | 0,08% | 3731460.2745 | 90,20%
00000368 | SINAPI |  | AREIA PARA ATERRO - POSTO JAZIDA/FORNECEDOR (RETIRADO NA JAZIDA, SEM TRANSPORTE) | Material | m³ | 41.1313 |  | 85.092 |  | 3499.9447 |  | 3499.9447 | 0,08% | 3734960.2193 | 90,29%
00021141 | SINAPI |  | TELA DE ACO SOLDADA NERVURADA, CA-60, Q-92, (1,48 KG/M2), DIAMETRO DO FIO = 4,2 MM, LARGURA = 2,45 X 60 M DE COMPRIMENTO, ESPACAMENTO DA MALHA = 15 X 15 CM | Material | m² | 271.5431 |  | 12.8489 |  | 3489.0279 |  | 3489.0279 | 0,08% | 3738449.2472 | 90,37%
00013348 | SINAPI |  | ARRUELA EM ACO GALVANIZADO, DIAMETRO EXTERNO = 35MM, ESPESSURA = 3MM, DIAMETRO DO FURO= 18MM | Material | UN | 1744.5515 |  | 1.9814 |  | 3456.7032 |  | 3456.7032 | 0,08% | 3741905.9504 | 90,46%
00043056 | SINAPI |  | ACO CA-50, 20,0 MM OU 25,0 MM, VERGALHAO | Material | KG | 405.4467 |  | 8.497 |  | 3445.0984 |  | 3445.0984 | 0,08% | 3745351.0488 | 90,54%
00040401 | SINAPI |  | ELETRODUTO FLEXIVEL PLANO EM PEAD, COR PRETA E LARANJA, DIAMETRO 32 MM | Material | M | 831.6497 |  | 4.0479 |  | 3366.4748 |  | 3366.4748 | 0,08% | 3748717.5236 | 90,62%
099250 | SBC |  | ELETRICISTA | Mão de Obra | H | 136.5537 |  | 24.5371 |  | 3350.6359 |  | 3350.6359 | 0,08% | 3752068.1595 | 90,70%
P.18.000.050277 | CPOS/CDHU |  | QUADRO DE SOBREPOR EM CHAPA DE AÇO, PARA DISJUNTORES 16 DIN / 12 BOLT-ON DE 150 A, QDSTG-U II, REF. 904507 DA CEMAR OU EQUIVALENTE | Material | un | 5.0605 |  | 654.1265 |  | 3310.2357 |  | 3310.2357 | 0,08% | 3755378.3951 | 90,78%
000785 | SBC |  | ELETROCALHA - TAMPA DE ENCAIXE PARA ELETROCALHA 50mm CHAPA 24 3m | Material | UN | 135.6226 |  | 24.2512 |  | 3289.0127 |  | 3289.0127 | 0,08% | 3758667.4078 | 90,86%
00000665 | SINAPI |  | ELEMENTO VAZADO DE CONCRETO, QUADRICULADO, 16 FUROS *50 X 50 X 7* CM | Material | UN | 62.686 |  | 52.0641 |  | 3263.6913 |  | 3263.6913 | 0,08% | 3761931.0991 | 90,94%
00001379/SINAPI | ORSE |  | Cimento portland composto cp ii-32 | Material | kg | 3330.5266 |  | 0.97248 |  | 3238.8705 |  | 3238.8705 | 0,08% | 3765169.9696 | 91,02%
00041679 | SINAPI |  | MEIO-FIO OU GUIA DE CONCRETO PRE-MOLDADO, COMP 1 M, *20 X 12/15* CM (H X L1/L2) | Material | UN | 109.9051 |  | 29.2838 |  | 3218.4405 |  | 3218.4405 | 0,08% | 3768388.4101 | 91,10%
00000994 | SINAPI |  | CABO DE COBRE, FLEXIVEL, CLASSE 4 OU 5, ISOLACAO EM PVC/A, ANTICHAMA BWF-B, COBERTURA PVC-ST1, ANTICHAMA BWF-B, 1 CONDUTOR, 0,6/1 KV, SECAO NOMINAL 6 MM2 | Material | M | 377.5368 |  | 8.4484 |  | 3189.5893 |  | 3189.5893 | 0,08% | 3771577.9994 | 91,17%
00009869 | SINAPI |  | TUBO PVC, SOLDAVEL, DE 32 MM, AGUA FRIA (NBR-5648) | Material | M | 276.1215 |  | 11.4631 |  | 3165.2102 |  | 3165.2102 | 0,08% | 3774743.2096 | 91,25%
00035692 | SINAPI |  | TINTA LATEX ACRILICA STANDARD, COR BRANCA | Material | L | 128.5081 |  | 23.8379 |  | 3063.3644 |  | 3063.3644 | 0,07% | 3777806.574 | 91,32%
00038600 | SINAPI |  | CANALETA DE CONCRETO ESTRUTURAL 14 X 19 X 39 CM, FBK 14 MPA (NBR 6136) | Material | UN | 332.2955 |  | 9.0441 |  | 3005.302 |  | 3005.302 | 0,07% | 3780811.876 | 91,40%
00004750/SINAPI | ORSE |  | Pedreiro (horista) | Mão de Obra | h | 119.9515 |  | 24.8469 |  | 2980.4179 |  | 2980.4179 | 0,07% | 3783792.2939 | 91,47%
00001524 | SINAPI |  | CONCRETO USINADO BOMBEAVEL, CLASSE DE RESISTENCIA C20, BRITA 0 E 1, SLUMP = 100 +/- 20 MM, COM BOMBEAMENTO (DISPONIBILIZACAO DE BOMBA), SEM O LANCAMENTO (NBR 8953) | Material | m³ | 4.2937 |  | 688.9778 |  | 2958.2831 |  | 2958.2831 | 0,07% | 3786750.577 | 91,54%
2212 | ORSE |  | Tijolo cerâmico maciço 5 x 9 x 19cm | Material | un | 3474.6865 |  | 0.85092 |  | 2956.6803 |  | 2956.6803 | 0,07% | 3789707.2573 | 91,61%
00000246 | SINAPI |  | AUXILIAR DE ENCANADOR OU BOMBEIRO HIDRAULICO (HORISTA) | Mão de Obra | H | 144.9426 |  | 20.2519 |  | 2935.3619 |  | 2935.3619 | 0,07% | 3792642.6192 | 91,68%
00002438 | SINAPI |  | ELETROTECNICO (HORISTA) | Mão de Obra | H | 100.1618 |  | 28.9191 |  | 2896.5926 |  | 2896.5926 | 0,07% | 3795539.2118 | 91,75%
00042243 | SINAPI |  | LUMINARIA DE LED PARA ILUMINACAO PUBLICA, DE 98 W ATE 137 W, INVOLUCRO EM ALUMINIO OU ACO INOX | Material | UN | 8.0969 |  | 357.2284 |  | 2892.4315 |  | 2892.4315 | 0,07% | 3798431.6433 | 91,82%
00014511 | SINAPI |  | ROLO COMPACTADOR DE PNEUS, ESTATICO, PRESSAO VARIAVEL, POTENCIA 110 HP, PESO SEM/COM LASTRO 10,8/27 T, LARGURA DE ROLAGEM 2,30 M | Equipamento para Aquisição Permanente | UN | 0.0025043 |  | 1148437.6016 |  | 2876.0296 |  | 2876.0296 | 0,07% | 3801307.6729 | 91,89%
00037752 | SINAPI |  | CAMINHAO TOCO, PESO BRUTO TOTAL 16000 KG, CARGA UTIL MAXIMA 11030 KG, DISTANCIA ENTRE EIXOS 5,41 M, POTENCIA 185 CV (INCLUI CABINE E CHASSI, NAO INCLUI CARROCERIA) | Equipamento para Aquisição Permanente | UN | 0.0041307 |  | 694695.6587 |  | 2869.5459 |  | 2869.5459 | 0,07% | 3804177.2188 | 91,96%
9290 | ORSE |  | Caixa de medição indireta em chapa galvanizada dim. 60 x 40 x 10cm | Material | un | 1.0121 |  | 2817.4083 |  | 2851.5234 |  | 2851.5234 | 0,07% | 3807028.7422 | 92,03%
00043053 | SINAPI |  | ACO CA-25, 6,3 MM OU 8,0 MM, VERGALHAO | Material | KG | 343.8603 |  | 8.1567 |  | 2804.7569 |  | 2804.7569 | 0,07% | 3809833.4991 | 92,10%
00036155 | SINAPI |  | BLOQUETE/PISO INTERTRAVADO DE CONCRETO - MODELO ONDA/16 FACES/RETANGULAR/TIJOLINHO/PAVER/HOLANDES/PARALELEPIPEDO, *20 X 10* CM, E = 6 CM, RESISTENCIA DE 35 MPA, COR NATURAL | Material | m² | 45.3475 |  | 61.8254 |  | 2803.6299 |  | 2803.6299 | 0,07% | 3812637.129 | 92,17%
00043487 | SINAPI |  | EPI - FAMILIA ENCARREGADO GERAL - HORISTA (ENCARGOS COMPLEMENTARES - COLETADO CAIXA) | Encargos Complementares | H | 1781.3113 |  | 1.556 |  | 2771.6634 |  | 2771.6634 | 0,07% | 3815408.7924 | 92,23%
00002701 | SINAPI |  | INSTALADOR DE TUBULACOES - TUBOS/EQUIPAMENTOS (HORISTA) | Mão de Obra | H | 98.0366 |  | 28.1898 |  | 2763.6288 |  | 2763.6288 | 0,07% | 3818172.4212 | 92,30%
00010501 | SINAPI |  | VIDRO TEMPERADO VERDE E = 6 MM, SEM COLOCACAO | Material | m² | 6.5787 |  | 416.1363 |  | 2737.6389 |  | 2737.6389 | 0,07% | 3820910.0601 | 92,37%
EC434670 | SEDOP |  | FERRAMENTAS - FAMILIA SERVENTE - HORISTA (ENCARGOSCOMPLEMENTARES - COLETADO CAIXA) | Material | h | 3649.9797 |  | 0.74152 |  | 2706.5184 |  | 2706.5184 | 0,07% | 3823616.5785 | 92,43%
00012583 | SINAPI |  | TUBO DE CONCRETO SIMPLES POROSO PARA DRENAGEM (DRENO POROSO), COM ENCAIXE MACHO E FEMEA, DIAMETRO NOMINAL DE 200 MM | Material | M | 52.1236 |  | 51.3834 |  | 2678.2883 |  | 2678.2883 | 0,06% | 3826294.8667 | 92,50%
00000151 | SINAPI |  | IMPERMEABILIZANTE INCOLOR, BASE SILICONE, PARA TRATAMENTO DE FACHADAS, TELHAS, PEDRAS E OUTRAS SUPERFICIES | Material | L | 63.0443 |  | 42.4001 |  | 2673.0843 |  | 2673.0843 | 0,06% | 3828967.951 | 92,56%
00002685 | SINAPI |  | ELETRODUTO DE PVC RIGIDO ROSCAVEL DE 1", SEM LUVA | Material | M | 257.3286 |  | 9.8585 |  | 2536.8785 |  | 2536.8785 | 0,06% | 3831504.8295 | 92,62%
00006240/SINAPI | ORSE |  | Tampao fofo simples com base / requadro, classe d400 carga max. 40 t, redondo, tampa 600 mm (com inscricao em relevo do tipo de rede) | Material | un | 3.0363 |  | 816.008 |  | 2477.6663 |  | 2477.6663 | 0,06% | 3833982.4958 | 92,68%
12437 | ORSE |  | Guarda-corpo para escada marinheiro, com 05 (cinco) barras chatas verticais 11/4" x 3/16" e arco a cada 30cm de 1 1/4" x 3/16", fixada com parabolt, instalado | Material | m | 18.2787 |  | 134.9073 |  | 2465.9276 |  | 2465.9276 | 0,06% | 3836448.4233 | 92,74%
158 | ORSE |  | Almoço (Participação do empregador) | Material | un | 144.8549 |  | 17.0184 |  | 2465.1992 |  | 2465.1992 | 0,06% | 3838913.6225 | 92,80%
00007170 | SINAPI |  | TELA FACHADEIRA EM POLIETILENO, ROLO DE 3 X 100 M (L X C), COR BRANCA, SEM LOGOMARCA - PARA PROTECAO DE OBRAS | Material | m² | 767.9144 |  | 3.1849 |  | 2445.7091 |  | 2445.7091 | 0,06% | 3841359.3316 | 92,86%
00037736 | SINAPI |  | TANQUE DE ACO CARBONO NAO REVESTIDO, PARA TRANSPORTE DE AGUA COM CAPACIDADE DE 10 M3, COM BOMBA CENTRIFUGA POR TOMADA DE FORCA, VAZAO MAXIMA *75* M3/H (INCLUI MONTAGEM, NAO INCLUI CAMINHAO) | Equipamento para Aquisição Permanente | UN | 0.0234 |  | 104480.82 |  | 2444.8225 |  | 2444.8225 | 0,06% | 3843804.1541 | 92,92%
00043130/SINAPI | ORSE |  | Arame galvanizado 12 bwg, d = 2,76 mm (0,048 kg/m) ou 14 bwg, d = 2,11 mm (0,026 kg/m) | Material | kg | 80.4313 |  | 30.39 |  | 2444.3074 |  | 2444.3074 | 0,06% | 3846248.4615 | 92,98%
040182 | SBC |  | PORCELANATO 90x90cm ESMALTADO ACET DUO CONCEPT GRIS INCEPA | Material | m² | 19.5539 |  | 124.1857 |  | 2428.3196 |  | 2428.3196 | 0,06% | 3848676.7811 | 93,04%
00002747 | SINAPI |  | MOURAO ROLICO DE MADEIRA TRATADA, D = 16 A 20 CM, H = 2,20 M, EM EUCALIPTO OU EQUIVALENTE DA REGIAO (PARA CERCA) | Material | M | 60.1193 |  | 40.3336 |  | 2424.8265 |  | 2424.8265 | 0,06% | 3851101.6077 | 93,10%
00005031 | SINAPI |  | VIDRO TEMPERADO INCOLOR PARA PORTA DE ABRIR, E = 10 MM (SEM FERRAGENS E SEM COLOCACAO) | Material | m² | 3.8258 |  | 632.112 |  | 2418.3157 |  | 2418.3157 | 0,06% | 3853519.9233 | 93,15%
00043626 | SINAPI |  | MASSA CORRIDA PARA SUPERFICIES DE AMBIENTES INTERNOS | Material | KG | 744.1845 |  | 3.2092 |  | 2388.2251 |  | 2388.2251 | 0,06% | 3855908.1484 | 93,21%
00038593 | SINAPI |  | MEIO BLOCO DE CONCRETO ESTRUTURAL 14 X 19 X 19 CM, FBK 14 MPA (NBR 6136) | Material | UN | 500.1922 |  | 4.7652 |  | 2383.4919 |  | 2383.4919 | 0,06% | 3858291.6403 | 93,27%
12150 | ORSE |  | Disjuntor termomagnético tripolar 450 A, padrão DIN (linha branca ) | Material | un | 1.0121 |  | 2352.5993 |  | 2381.0862 |  | 2381.0862 | 0,06% | 3860672.7265 | 93,33%
3374 | ORSE |  | Argamassa industrializada Votomassa AC-III, ou similar | Material | kg | 693.4868 |  | 3.3551 |  | 2326.6869 |  | 2326.6869 | 0,06% | 3862999.4134 | 93,38%
00007568 | SINAPI |  | BUCHA DE NYLON SEM ABA S10, COM PARAFUSO DE 6,10 X 65 MM EM ACO ZINCADO COM ROSCA SOBERBA, CABECA CHATA E FENDA PHILLIPS | Material | UN | 2612.7394 |  | 0.88739 |  | 2318.5136 |  | 2318.5136 | 0,06% | 3865317.927 | 93,44%
2684 | ORSE |  | Argamassa industrializada Votomassa AC-II, ou similar | Material | kg | 1123.8244 |  | 2.0301 |  | 2281.4221 |  | 2281.4221 | 0,06% | 3867599.3491 | 93,50%
017328 | SBC |  | DISJUNTOR CAIXA MOLDADA ASGARD 3P TRIPOLAR 315A SDJS315 STECK | Material | UN | 1.0121 |  | 2239.1352 |  | 2266.2482 |  | 2266.2482 | 0,05% | 3869865.5973 | 93,55%
8769 | ORSE |  | Caixa p/quadro eletrico em chapa metalica d=120 x 80 x 35cm | Material | un | 1.0121 |  | 2198.7894 |  | 2225.4139 |  | 2225.4139 | 0,05% | 3872091.0112 | 93,60%
00004813 | SINAPI |  | PLACA DE OBRA (PARA CONSTRUCAO CIVIL) EM CHAPA GALVANIZADA *N. 22*, ADESIVADA, DE *2,4 X 1,2* M (SEM POSTES PARA FIXACAO) | Material | m² | 4.5545 |  | 486.24 |  | 2214.5748 |  | 2214.5748 | 0,05% | 3874305.586 | 93,66%
00039017 | SINAPI |  | ESPACADOR / DISTANCIADOR CIRCULAR COM ENTRADA LATERAL, EM PLASTICO, PARA VERGALHAO *4,2 A 12,5* MM, COBRIMENTO 20 MM | Material | UN | 8199.4731 |  | 0.26743 |  | 2192.8015 |  | 2192.8015 | 0,05% | 3876498.3875 | 93,71%
00010231/SINAPI | ORSE |  | Valvula de retencao de bronze, pe com crivos, extremidade com rosca, de 2 1/2", para fundo de poco | Material | un | 4.0484 |  | 541.489 |  | 2192.183 |  | 2192.183 | 0,05% | 3878690.5704 | 93,76%
00010646 | SINAPI |  | ROLO COMPACTADOR VIBRATORIO DE UM CILINDRO, ACO LISO, POTENCIA 80 HP, PESO OPERACIONAL MAXIMO 8,1 T, IMPACTO DINAMICO 16,15/9,5 T, LARGURA TRABALHO 1,68 M | Equipamento para Aquisição Permanente | UN | 0.0030852 |  | 692250.9412 |  | 2135.6988 |  | 2135.6988 | 0,05% | 3880826.2692 | 93,81%
00006011 | SINAPI |  | REGISTRO GAVETA BRUTO EM LATAO FORJADO, BITOLA 2 1/2" | Material | UN | 6.0727 |  | 349.874 |  | 2124.6631 |  | 2124.6631 | 0,05% | 3882950.9323 | 93,87%
00007745 | SINAPI |  | TUBO DE CONCRETO ARMADO PARA AGUAS PLUVIAIS, CLASSE PA-1, COM ENCAIXE PONTA E BOLSA, DIAMETRO NOMINAL DE 400 MM | Material | M | 12.5097 |  | 169.5519 |  | 2121.0371 |  | 2121.0371 | 0,05% | 3885071.9693 | 93,92%
000100 | SBC |  | AREIA GROSSA LAVADA | Material | m³ | 11.6271 |  | 178.5595 |  | 2076.137 |  | 2076.137 | 0,05% | 3887148.1064 | 93,97%
036475 | SBC |  | FIBRA OPTICA - CABO FIBRA OPTICA MONOMODO (SM) 6FO INT/EXT | Material | M | 113.5586 |  | 18.2218 |  | 2069.247 |  | 2069.247 | 0,05% | 3889217.3534 | 94,02%
4620 | ORSE |  | Cabo de aluminio 0,6/1kv multiplexados 3x1x16 +16mm² | Material | m | 159.4071 |  | 12.9583 |  | 2065.6446 |  | 2065.6446 | 0,05% | 3891282.998 | 94,07%
00000242 | SINAPI |  | AJUDANTE ESPECIALIZADO (HORISTA) | Mão de Obra | H | 100.3507 |  | 20.5072 |  | 2057.9096 |  | 2057.9096 | 0,05% | 3893340.9076 | 94,12%
00039746 | SINAPI |  | CHUMBADOR DE ACO GALVANIZADO, 1" X 600 MM, PARA POSTES DE ACO COM BASE, INCLUSO PORCA E ARRUELA | Material | UN | 20.2422 |  | 101.0164 |  | 2044.7907 |  | 2044.7907 | 0,05% | 3895385.6983 | 94,17%
00011499 | SINAPI |  | MOLA HIDRAULICA DE PISO, PARA PORTAS DE ATE 1100 MM E PESO DE ATE 120 KG, COM CORPO EM ACO INOX | Material | UN | 2.0242 |  | 1008.3159 |  | 2041.0506 |  | 2041.0506 | 0,05% | 3897426.7489 | 94,22%
11201 | ORSE |  | Fita de advertência de rede elétrica enterrada | Material | m | 1172.0219 |  | 1.7383 |  | 2037.335 |  | 2037.335 | 0,05% | 3899464.0838 | 94,27%
049526 | SBC |  | ILUMINACAO - REFLETOR 100W LED LINEAR BLINDADO A PROVA DE AGUA | Material | UN | 7.0848 |  | 284.4382 |  | 2015.1769 |  | 2015.1769 | 0,05% | 3901479.2608 | 94,31%
00045190 | SINAPI |  | PISO EM PORCELANATO, RETIFICADO, LISO, MONOCOLOR, ACETINADO OU POLIDO, FORMATO MAIOR QUE 2500 ATE 6400 CM2 | Material | m² | 17.9557 |  | 110.8627 |  | 1990.6212 |  | 1990.6212 | 0,05% | 3903469.882 | 94,36%
002281 | SBC |  | REGISTRO GAVETA BRONZE BRUTO DIAMETRO 3" | Material | UN | 2.0242 |  | 980.8676 |  | 1985.4893 |  | 1985.4893 | 0,05% | 3905455.3713 | 94,41%
00036178 | SINAPI |  | PISO TATIL / PODOTATIL, LADRILHO HIDRAULICO/CONCRETO, *40 X 40* CM, E= 2,5* CM, PADRAO TATIL ALERTA OU DIRECIONAL, COR NATURAL | Material | UN | 127.0676 |  | 15.5597 |  | 1977.1305 |  | 1977.1305 | 0,05% | 3907432.5019 | 94,46%
00004222 | SINAPI |  | GASOLINA COMUM | Material | L | 274.5278 |  | 7.1842 |  | 1972.2614 |  | 1972.2614 | 0,05% | 3909404.7632 | 94,51%
00003671 | SINAPI |  | JUNTA PLASTICA DE DILATACAO PARA PISOS, COR CINZA, 17 X 3 MM (ALTURA X ESPESSURA) | Material | M | 1181.0274 |  | 1.6654 |  | 1966.85 |  | 1966.85 | 0,05% | 3911371.6132 | 94,55%
4119 | ORSE |  | Cabo de cobre isolado EPR, flexivel, 70mm², 0,6/1kv / 90º C (Eprotenax-G7 ou similar) | Material | m | 20.647 |  | 93.9051 |  | 1938.8602 |  | 1938.8602 | 0,05% | 3913310.4734 | 94,60%
00000981 | SINAPI |  | CABO DE COBRE, FLEXIVEL, CLASSE 4 OU 5, ISOLACAO EM PVC/A, ANTICHAMA BWF-B, 1 CONDUTOR, 450/750 V, SECAO NOMINAL 4 MM2 | Material | M | 366.4563 |  | 5.2879 |  | 1937.7699 |  | 1937.7699 | 0,05% | 3915248.2433 | 94,65%
00011267 | SINAPI |  | ARRUELA LISA, REDONDA, DE LATAO POLIDO, DIAMETRO NOMINAL 5/8", DIAMETRO EXTERNO = 34 MM, DIAMETRO DO FURO = 17 MM, ESPESSURA = *2,5* MM | Material | UN | 1105.2379 |  | 1.7383 |  | 1921.2438 |  | 1921.2438 | 0,05% | 3917169.4871 | 94,69%
00011029 | SINAPI |  | HASTE RETA PARA GANCHO DE FERRO GALVANIZADO, COM ROSCA 1/4" X 30 CM PARA FIXACAO DE TELHA METALICA, INCLUI PORCA E ARRUELAS DE VEDACAO | Material | CJ | 636.338 |  | 3.0025 |  | 1910.6253 |  | 1910.6253 | 0,05% | 3919080.1124 | 94,74%
00039246 | SINAPI |  | ELETRODUTO/DUTO PEAD FLEXIVEL PAREDE SIMPLES, CORRUGACAO HELICOIDAL, COR PRETA, SEM ROSCA, DE 1 1/2", CRC 680 N, PARA CABEAMENTO SUBTERRANEO (NBR 15715) | Material | M | 269.4233 |  | 7.0383 |  | 1896.2887 |  | 1896.2887 | 0,05% | 3920976.4012 | 94,79%
10322 | ORSE |  | Certificação de rede cabeamento estruturado (ref: obra Sergipetec) | Serviços | un | 65.7871 |  | 28.7854 |  | 1893.7075 |  | 1893.7075 | 0,05% | 3922870.1087 | 94,83%
81 | ORSE |  | Aço ca-50 6,3 a 12,5 mm | Material | kg | 167.2415 |  | 10.9404 |  | 1829.6894 |  | 1829.6894 | 0,04% | 3924699.7981 | 94,88%
045581 | SBC |  | RACK 16U x 770mm COM PORTA DE VIDRO TEMPERADO PRETO | Material | UN | 1.0121 |  | 1806.2844 |  | 1828.1561 |  | 1828.1561 | 0,04% | 3926527.9542 | 94,92%
00039029 | SINAPI |  | PERFILADO PERFURADO DUPLO 38 X 76 MM, CHAPA 22 | Material | M | 95.5835 |  | 18.8418 |  | 1800.966 |  | 1800.966 | 0,04% | 3928328.9202 | 94,96%
00001014 | SINAPI |  | CABO DE COBRE, FLEXIVEL, CLASSE 4 OU 5, ISOLACAO EM PVC/A, ANTICHAMA BWF-B, 1 CONDUTOR, 450/750 V, SECAO NOMINAL 2,5 MM2 | Material | M | 563.0972 |  | 3.1849 |  | 1793.3927 |  | 1793.3927 | 0,04% | 3930122.3129 | 95,01%
00043482 | SINAPI |  | EPI - FAMILIA ALMOXARIFE - HORISTA (ENCARGOS COMPLEMENTARES - COLETADO CAIXA) | Encargos Complementares | H | 1781.3113 |  | 0.98464 |  | 1753.9432 |  | 1753.9432 | 0,04% | 3931876.2561 | 95,05%
00002442 | SINAPI |  | ELETRODUTO/DUTO PEAD FLEXIVEL PAREDE SIMPLES, CORRUGACAO HELICOIDAL, COR PRETA, SEM ROSCA, DE 3", CRC 680 N, PARA CABEAMENTO SUBTERRANEO (NBR 15715) | Material | M | 122.4652 |  | 14.1617 |  | 1734.3196 |  | 1734.3196 | 0,04% | 3933610.5758 | 95,09%
MO475000 | SEDOP |  | PEDREIRO | Mão de Obra | h | 65.3089 |  | 26.5001 |  | 1730.6916 |  | 1730.6916 | 0,04% | 3935341.2674 | 95,13%
00034794 | SINAPI |  | MECANICO DE REFRIGERACAO (HORISTA) | Mão de Obra | H | 66.2748 |  | 25.6248 |  | 1698.2806 |  | 1698.2806 | 0,04% | 3937039.548 | 95,17%
00011245 | SINAPI |  | GRELHA FOFO SIMPLES COM REQUADRO, CARGA MAXIMA 12,5 T, *300 X 1000* MM, E= *15* MM, AREA ESTACIONAMENTO CARRO PASSEIO | Material | UN | 4.0484 |  | 415.6501 |  | 1682.7323 |  | 1682.7323 | 0,04% | 3938722.2803 | 95,21%
047588 | SBC |  | RACK - DISTRIBUIDOR INTERNO OPTICO DIO 24 FIBRAS ODF FULL JZ-1823 APC | Material | UN | 4.0484 |  | 395.07 |  | 1599.4151 |  | 1599.4151 | 0,04% | 3940321.6955 | 95,25%
10492 | ORSE |  | Cesta Básica | Material | un | 6.4032 |  | 249.198 |  | 1595.6682 |  | 1595.6682 | 0,04% | 3941917.3636 | 95,29%
099806 | SBC |  | AJUDANTE DE ELETRICISTA | Mão de Obra | H | 71.9974 |  | 22.1483 |  | 1594.6213 |  | 1594.6213 | 0,04% | 3943511.9849 | 95,33%
00002512 | SINAPI |  | BRACO P/ LUMINARIA PUBLICA 1 X 1,50M ROMAGNOLE OU EQUIV | Material | UN | 34.4117 |  | 45.5485 |  | 1567.4022 |  | 1567.4022 | 0,04% | 3945079.3872 | 95,37%
10963 | EMOP |  | MAO-DE-OBRA DE ARQUITETO OU ENGENHEIRO J UNIOR-PROJETO E CONSULTORIA, INCLUSIVE E NCARGOS SOCIAIS | Mão de Obra | H | 8.8181 |  | 176.031 |  | 1552.2626 |  | 1552.2626 | 0,04% | 3946631.6498 | 95,41%
00004425 | SINAPI |  | VIGA NAO APARELHADA *6 X 12* CM, EM MACARANDUBA/MASSARANDUBA, ANGELIM OU EQUIVALENTE DA REGIAO - BRUTA | Material | M | 52.7883 |  | 29.3567 |  | 1549.6915 |  | 1549.6915 | 0,04% | 3948181.3414 | 95,44%
1282 | ORSE |  | Laje abert excêntrica pré-moldada em concreto, esp.=12cm, p/poços de visita diam.=1000mm | Material | un | 3.0363 |  | 509.4215 |  | 1546.7698 |  | 1546.7698 | 0,04% | 3949728.1111 | 95,48%
002182 | SBC |  | UNIAO FERRO GALVANIZADO ASSENTO PLANO 3" | Material | UN | 4.0484 |  | 376.7752 |  | 1525.3499 |  | 1525.3499 | 0,04% | 3951253.461 | 95,52%
002181 | SBC |  | UNIAO FERRO GALVANIZADO ASSENTO PLANO 2.1/2" | Material | UN | 6.0727 |  | 249.1615 |  | 1513.0713 |  | 1513.0713 | 0,04% | 3952766.5323 | 95,55%
1286 | ORSE |  | Laje pré-fabricada treliçada para piso ou cobertura, h=12cm, el. enchimento em bloco EPS, h=8cm | Material | m² | 26.5881 |  | 56.8171 |  | 1510.6596 |  | 1510.6596 | 0,04% | 3954277.192 | 95,59%
00007572 | SINAPI |  | SUPORTE ISOLADOR REFORCADO DIAMETRO NOMINAL 5/16", COM ROSCA SOBERBA E BUCHA | Material | UN | 249.666 |  | 6.0172 |  | 1502.295 |  | 1502.295 | 0,04% | 3955779.487 | 95,63%
00000511 | SINAPI |  | PRIMER PARA MANTA ASFALTICA A BASE DE ASFALTO MODIFICADO DILUIDO EM SOLVENTE, APLICACAO A FRIO | Material | L | 58.701 |  | 25.5276 |  | 1498.4948 |  | 1498.4948 | 0,04% | 3957277.9817 | 95,66%
00040784 | SINAPI |  | CALHA QUADRADA DE CHAPA DE ACO GALVANIZADA NUM 24, CORTE 100 CM | Material | M | 15.9407 |  | 93.9537 |  | 1497.6892 |  | 1497.6892 | 0,04% | 3958775.671 | 95,70%
00044503 | SINAPI |  | JARDINEIRO (HORISTA) | Mão de Obra | H | 72.3792 |  | 20.5315 |  | 1486.052 |  | 1486.052 | 0,04% | 3960261.723 | 95,74%
00007304 | SINAPI |  | TINTA EPOXI BASE AGUA PREMIUM, BRANCA | Material | L | 16.3471 |  | 90.234 |  | 1475.0635 |  | 1475.0635 | 0,04% | 3961736.7865 | 95,77%
008356 | SBC |  | CAIXA DE PASSAGEM DE EMBUTIR EM PVC 20x20x9cm CEMAR | Material | UN | 20.2422 |  | 72.705 |  | 1471.708 |  | 1471.708 | 0,04% | 3963208.4945 | 95,81%
00040275 | SINAPI |  | LOCACAO DE VIGA SANDUICHE METALICA VAZADA PARA TRAVAMENTO DE PILARES, ALTURA DE *8* CM, LARGURA DE *6* CM E EXTENSAO DE 2 M | Equipamento | UNXMES | 76.3745 |  | 19.2551 |  | 1470.5984 |  | 1470.5984 | 0,04% | 3964679.0929 | 95,84%
00001619 | SINAPI |  | CONTATOR TRIPOLAR, CORRENTE DE 25 A, TENSAO NOMINAL DE *500* V, CATEGORIA AC-2 E AC-3 | Material | UN | 6.0727 |  | 239.534 |  | 1454.6065 |  | 1454.6065 | 0,04% | 3966133.6994 | 95,88%
588 | ORSE |  | Chave fusível 15kv- 24kv 100a 12000a | Material | un | 3.0363 |  | 475.9803 |  | 1445.2315 |  | 1445.2315 | 0,03% | 3967578.931 | 95,91%
001900 | SBC |  | TIJOLO CERAMICO MACICO RECOSIDO 6,0 x 9 x 19cm (UNIDADE) | Material | UN | 1035.5086 |  | 1.3858 |  | 1434.9913 |  | 1434.9913 | 0,03% | 3969013.9223 | 95,95%
00042407 | SINAPI |  | TRELICA NERVURADA (ESPACADOR), ALTURA = 120,0 MM, DIAMETRO DOS BANZOS INFERIORES E SUPERIOR = 6,0 MM, DIAMETRO DA DIAGONAL = 4,2 MM | Material | M | 222.7708 |  | 6.2725 |  | 1397.3289 |  | 1397.3289 | 0,03% | 3970411.2512 | 95,98%
00044072 | SINAPI |  | PRIMER EPOXI / EPOXIDICO | Material | L | 10.2347 |  | 135.8676 |  | 1390.5645 |  | 1390.5645 | 0,03% | 3971801.8157 | 96,01%
00004433 | SINAPI |  | CAIBRO NAO APARELHADO *6 X 6* CM, EM MACARANDUBA/MASSARANDUBA, ANGELIM OU EQUIVALENTE DA REGIAO - BRUTA | Material | M | 50.9732 |  | 27.1443 |  | 1383.6344 |  | 1383.6344 | 0,03% | 3973185.4501 | 96,05%
00003799 | SINAPI |  | LUMINARIA DE SOBREPOR EM CHAPA DE ACO PARA 2 LAMPADAS FLUORESCENTES DE *36* W, ALETADA, COMPLETA (LAMPADAS E REATOR INCLUSOS) | Material | UN | 7.9764 |  | 172.8948 |  | 1379.0829 |  | 1379.0829 | 0,03% | 3974564.5331 | 96,08%
099034 | SBC |  | AJUDANTE DE BOMBEIRO OU ENCANADOR | Mão de Obra | H | 61.9866 |  | 22.1483 |  | 1372.8996 |  | 1372.8996 | 0,03% | 3975937.4326 | 96,11%
00043692 | SINAPI |  | PERFIL "U" SIMPLES, EM CHAPA DOBRADA DE ACO LAMINADO, E = 3 MM, H = 200 MM, L = 50 MM (6,83 KG/M) | Material | KG | 120.4409 |  | 11.0863 |  | 1335.241 |  | 1335.241 | 0,03% | 3977272.6736 | 96,15%
00002701/SINAPI | ORSE |  | Instalador de tubulacoes - tubos/equipamentos (horista) | Mão de Obra | h | 45.3736 |  | 29.1136 |  | 1320.991 |  | 1320.991 | 0,03% | 3978593.6646 | 96,18%
00002666 | SINAPI |  | TAMPAO / TERMINAL / PLUG, D = 1 1/4", PARA DUTO CORRUGADO PEAD (CABEAMENTO SUBTERRANEO) | Material | UN | 128.5277 |  | 10.211 |  | 1312.4013 |  | 1312.4013 | 0,03% | 3979906.0659 | 96,21%
00000367/SINAPI | ORSE |  | Areia grossa - posto jazida/fornecedor (retirado na jazida, sem transporte) | Material | m³ | 10.6193 |  | 123.1403 |  | 1307.6603 |  | 1307.6603 | 0,03% | 3981213.7262 | 96,24%
00009841/SINAPI | ORSE |  | Tubo pvc, serie r, dn 100 mm, para esgoto ou aguas pluviais predial (nbr 5688) | Material | m | 40.2759 |  | 32.4322 |  | 1306.2349 |  | 1306.2349 | 0,03% | 3982519.961 | 96,27%
00007356 | SINAPI |  | TINTA LATEX ACRILICA PREMIUM, COR BRANCO FOSCO | Material | L | 35.6976 |  | 36.4194 |  | 1300.0836 |  | 1300.0836 | 0,03% | 3983820.0446 | 96,30%
MO612700 | SEDOP |  | AJUDANTE DE PEDREIRO | Mão de Obra | h | 64.8745 |  | 19.4861 |  | 1264.1491 |  | 1264.1491 | 0,03% | 3985084.1937 | 96,34%
00043466 | SINAPI |  | FERRAMENTAS - FAMILIA PINTOR - HORISTA (ENCARGOS COMPLEMENTARES - COLETADO CAIXA) | Encargos Complementares | H | 492.5782 |  | 2.492 |  | 1227.4951 |  | 1227.4951 | 0,03% | 3986311.6888 | 96,36%
6870 | ORSE |  | Tubo metálico equipado para cimbramento - locação (diâmetro da seção: 1 1/2 ") | Material | m/mês | 504.1516 |  | 2.4312 |  | 1225.6933 |  | 1225.6933 | 0,03% | 3987537.3821 | 96,39%
00000342 | SINAPI |  | ARAME GALVANIZADO 12 BWG, 2,76 MM (0,048 KG/M) | Material | KG | 86.0292 |  | 14.1617 |  | 1218.3237 |  | 1218.3237 | 0,03% | 3988755.7058 | 96,42%
00002674 | SINAPI |  | ELETRODUTO DE PVC RIGIDO ROSCAVEL DE 3/4", SEM LUVA | Material | M | 192.1421 |  | 6.309 |  | 1212.2177 |  | 1212.2177 | 0,03% | 3989967.9236 | 96,45%
00001347/SINAPI | ORSE |  | Chapa/painel de madeira compensada plastificada (madeirite plastificado) paraforma de concreto, de 2200 x 1100 mm, e = 12 mm | Material | m² | 18.2635 |  | 66.1773 |  | 1208.6292 |  | 1208.6292 | 0,03% | 3991176.5528 | 96,48%
14561 | EMOP |  | BRITA 4, PARA FILTRO BIOLOGICO | Material | T | 10.6787 |  | 113.0508 |  | 1207.2336 |  | 1207.2336 | 0,03% | 3992383.7864 | 96,51%
00006193/SINAPI | ORSE |  | Tabua nao aparelhada *2,5 x 20* cm, em macaranduba/massaranduba, angelim ou equivalente da regiao - bruta | Material | m | 62.4271 |  | 19.2186 |  | 1199.7635 |  | 1199.7635 | 0,03% | 3993583.55 | 96,54%
00010777/SINAPI | ORSE |  | Locacao de container 2,30 x 4,30 m, alt. 2,50 m, para sanitario, com 3 bacias, 4 chuveiros, 1 lavatorio e 1 mictorio (nao inclui mobilizacao/desmobilizacao) | Equipamento | mes | 1.0121 | 0 | 1169.7233 | 0 | 1183.8871 | 0 | 1183.8871 | 0,03% | 3994767.437 | 96,57%
00043459 | SINAPI |  | FERRAMENTAS - FAMILIA CARPINTEIRO DE FORMAS - HORISTA (ENCARGOS COMPLEMENTARES - COLETADO CAIXA) | Encargos Complementares | H | 2182.7599 |  | 0.53486 |  | 1167.4797 |  | 1167.4797 | 0,03% | 3995934.9167 | 96,60%
00021012 | SINAPI |  | TUBO ACO GALVANIZADO COM COSTURA, CLASSE LEVE, DN 40 MM (1 1/2"), E = 3,00 MM, *3,48* KG/M (NBR 5580) | Material | M | 18.7179 |  | 61.8497 |  | 1157.6981 |  | 1157.6981 | 0,03% | 3997092.6148 | 96,63%
002585 | SBC |  | VALVULA DE RETENCAO DUPLA PORTINHOLA REF 2401 3" GENEBRE | Material | UN | 2.0242 |  | 571.2712 |  | 1156.3771 |  | 1156.3771 | 0,03% | 3998248.992 | 96,65%
00037329 | SINAPI |  | REJUNTE EPOXI, QUALQUER COR | Material | KG | 9.5603 |  | 120.2593 |  | 1149.7121 |  | 1149.7121 | 0,03% | 3999398.7041 | 96,68%
00038775 | SINAPI |  | LUMINARIA TIPO TARTARUGA PARA AREA EXTERNA EM ALUMINIO, COM GRADE, PARA 1 LAMPADA, BASE E27, POTENCIA MAXIMA 40/60 W (NAO INCLUI LAMPADA) | Material | UN | 12.1453 |  | 94.3549 |  | 1145.9686 |  | 1145.9686 | 0,03% | 4000544.6727 | 96,71%
9329 | ORSE |  | Conector de medição em bronze c/4 parafusos p/cabos de cobre 16-70mm² ref.TEL-560 (pára-raio) | Material | un | 20.2422 |  | 56.5254 |  | 1144.197 |  | 1144.197 | 0,03% | 4001688.8697 | 96,74%
099200 | SBC |  | BOMBEIRO OU ENCANADOR | Mão de Obra | H | 47.2827 |  | 24.0178 |  | 1135.6272 |  | 1135.6272 | 0,03% | 4002824.4968 | 96,76%
00040287 | SINAPI |  | LOCACAO DE BARRA DE ANCORAGEM DE 0,80 A 1,20 M DE EXTENSAO, COM ROSCA DE 5/8", INCLUINDO PORCA E FLANGE | Equipamento | MES | 158.8747 |  | 7.0869 |  | 1125.9365 |  | 1125.9365 | 0,03% | 4003950.4333 | 96,79%
3843 | ORSE |  | Barra chata de cobre 1" x 1/4" | Material | Kg | 5.2832 |  | 212.73 |  | 1123.8967 |  | 1123.8967 | 0,03% | 4005074.33 | 96,82%
00000425 | SINAPI |  | GRAMPO METALICO TIPO OLHAL PARA HASTE DE ATERRAMENTO DE 5/8", CONDUTOR DE *10* A 50 MM2 | Material | UN | 121.453 |  | 9.2264 |  | 1120.5748 |  | 1120.5748 | 0,03% | 4006194.9049 | 96,85%
00043490 | SINAPI |  | EPI - FAMILIA PINTOR - HORISTA (ENCARGOS COMPLEMENTARES - COLETADO CAIXA) | Encargos Complementares | H | 492.5782 |  | 2.2489 |  | 1107.7395 |  | 1107.7395 | 0,03% | 4007302.6444 | 96,87%
12239 | ORSE |  | Disjuntor termomagnético tripolar 40 A com caixa moldada 10 kA | Material | un | 4.0484 |  | 273.1818 |  | 1105.9586 |  | 1105.9586 | 0,03% | 4008408.603 | 96,90%
00012532/SINAPI | ORSE |  | Anel em concreto armado, liso, para pocos de inspecao, sem fundo, diametro interno de 0,60 m e altura de 0,50 m | Material | un | 6.0727 |  | 178.5838 |  | 1084.4773 |  | 1084.4773 | 0,03% | 4009493.0803 | 96,93%
00005069/SINAPI | ORSE |  | Prego de aco polido com cabeca 17 x 27 (2 1/2 x 11) | Material | kg | 51.191 |  | 20.9326 |  | 1071.5624 |  | 1071.5624 | 0,03% | 4010564.6427 | 96,95%
00006085 | SINAPI |  | SELADOR ACRILICO OPACO PREMIUM INTERIOR/EXTERIOR | Material | L | 94.3987 |  | 11.1714 |  | 1054.5624 |  | 1054.5624 | 0,03% | 4011619.205 | 96,98%
2455 | ORSE |  | Aluguel de caminhão guindauto 3,0 t ( m. benz - 1215 c/48- 143,0 hp | Equipamento | h | 8.2993 | 0 | 127.0424 | 10.72 | 1054.3615 | 0 | 1054.3615 | 0,03% | 4012673.5666 | 97,00%
00037552 | SINAPI |  | ARGAMASSA INDUSTRIALIZADA PARA CHAPISCO ROLADO | Material | KG | 328.5284 |  | 3.197 |  | 1050.3146 |  | 1050.3146 | 0,03% | 4013723.8812 | 97,03%
00004096 | SINAPI |  | MOTORISTA OPERADOR DE CAMINHAO COM MUNCK (HORISTA) | Mão de Obra | H | 35.4809 |  | 29.0772 |  | 1031.6836 |  | 1031.6836 | 0,02% | 4014755.5648 | 97,05%
00010567 | SINAPI |  | TABUA *2,5 X 23* CM EM PINUS, MISTA OU EQUIVALENTE DA REGIAO - BRUTA | Material | M | 62.6743 |  | 16.1553 |  | 1012.524 |  | 1012.524 | 0,02% | 4015768.0889 | 97,08%
00004718/SINAPI | ORSE |  | Pedra britada n. 2 (19 a 38 mm) posto pedreira/fornecedor, sem frete | Material | m³ | 5.9299 |  | 168.3363 |  | 998.2092 |  | 998.2092 | 0,02% | 4016766.2981 | 97,10%
6779 | ORSE |  | Sinalizador duplo c/ célula para mastro (pára-raio) | Material | un | 1.0121 |  | 971.8722 |  | 983.6403 |  | 983.6403 | 0,02% | 4017749.9384 | 97,12%
00044343 | SINAPI |  | EMENDA INTERNA, TIPO U, BASE LISA, PARA ELETROCALHA, EM CHAPA DE ACO GALVANIZADO ESPESSURA #14, 800 X 50 MM (L X A) | Material | UN | 33.7032 |  | 29.1501 |  | 982.4518 |  | 982.4518 | 0,02% | 4018732.3902 | 97,15%
00002668 | SINAPI |  | TAMPAO / TERMINAL / PLUG, D = 2", PARA DUTO CORRUGADO PEAD (CABEAMENTO SUBTERRANEO) | Material | UN | 84.2074 |  | 11.6576 |  | 981.657 |  | 981.657 | 0,02% | 4019714.0472 | 97,17%
00006193 | SINAPI |  | TABUA NAO APARELHADA *2,5 X 20* CM, EM MACARANDUBA/MASSARANDUBA, ANGELIM OU EQUIVALENTE DA REGIAO - BRUTA | Material | M | 49.8547 |  | 19.6076 |  | 977.5318 |  | 977.5318 | 0,02% | 4020691.579 | 97,20%
00037411 | SINAPI |  | TELA DE ACO SOLDADA GALVANIZADA/ZINCADA PARA ALVENARIA, FIO D = *1,24 MM, MALHA 25 X 25 MM | Material | m² | 53.5251 |  | 17.8085 |  | 953.2034 |  | 953.2034 | 0,02% | 4021644.7823 | 97,22%
11936 | ORSE |  | Disjuntor motor ref. 3VR11 21 1EA10, da Siemens ou similar | Material | un | 4.0484 |  | 234.5986 |  | 949.7573 |  | 949.7573 | 0,02% | 4022594.5397 | 97,24%
00012869 | SINAPI |  | TELHADOR / TELHADISTA (HORISTA) | Mão de Obra | H | 36.9291 |  | 25.3939 |  | 937.7725 |  | 937.7725 | 0,02% | 4023532.3122 | 97,26%
00007268 | SINAPI |  | BLOCO CERAMICO / TIJOLO VAZADO PARA ALVENARIA DE VEDACAO, 8 FUROS NA HORIZONTAL DE 9 X 19 X 29 CM (L X A X C) | Material | UN | 521.236 |  | 1.7991 |  | 937.7494 |  | 937.7494 | 0,02% | 4024470.0615 | 97,29%
00001213/SINAPI | ORSE |  | Carpinteiro de formas para concreto (horista) | Mão de Obra | h | 37.2435 |  | 24.8469 |  | 925.3836 |  | 925.3836 | 0,02% | 4025395.4451 | 97,31%
2540 | ORSE |  | Rejunte colorido flexivel para revestimentos cerâmicos | Material | kg | 208.4602 |  | 4.2546 |  | 886.9147 |  | 886.9147 | 0,02% | 4026282.3598 | 97,33%
10761 | ORSE |  | Refeição - café da manhã ( café com leite e dois pães com manteiga) | Serviços | un | 144.8549 |  | 6.078 |  | 880.4283 |  | 880.4283 | 0,02% | 4027162.7881 | 97,35%
00003363 | SINAPI |  | GUINDAUTO HIDRAULICO, CAPACIDADE MAXIMA DE CARGA 6200 KG, MOMENTO MAXIMO DE CARGA 11,7 TM, ALCANCE MAXIMO HORIZONTAL 9,70 M, PARA MONTAGEM SOBRE CHASSI DE CAMINHAO PBT MINIMO 13000 KG (INCLUI MONTAGEM, NAO INCLUI CAMINHAO) | Equipamento para Aquisição Permanente | UN | 0.0050311 |  | 174742.5 |  | 879.1518 |  | 879.1518 | 0,02% | 4028041.9399 | 97,37%
10692 | ORSE |  | Para raios tipo polimérico 15kv - 12ka | Material | Un | 3.0363 |  | 288.6078 |  | 876.3072 |  | 876.3072 | 0,02% | 4028918.2472 | 97,39%
00034709 | SINAPI |  | DISJUNTOR TERMOMAGNETICO PARA TRILHO DIN (IEC), TRIPOLAR, 10 - 50 A | Material | UN | 13.1574 |  | 65.2534 |  | 858.566 |  | 858.566 | 0,02% | 4029776.8132 | 97,42%
002280 | SBC |  | REGISTRO GAVETA BRONZE BRUTO 1504.NPT.212 2.1/2" DECA | Material | UN | 2.0242 |  | 420.5854 |  | 851.3564 |  | 851.3564 | 0,02% | 4030628.1696 | 97,44%
4851 | ORSE |  | Caixa p/quadro eletrico em chapa metalica d=50 x 40 x 20cm | Material | un | 3.0363 |  | 279.588 |  | 848.9203 |  | 848.9203 | 0,02% | 4031477.0899 | 97,46%
00011026 | SINAPI |  | CHAPA DE ACO GALVANIZADA BITOLA GSG 14, E = 1,95 MM (15,60 KG/M2) | Material | KG | 71.9123 |  | 11.767 |  | 846.1932 |  | 846.1932 | 0,02% | 4032323.2831 | 97,48%
00005068 | SINAPI |  | PREGO DE ACO POLIDO COM CABECA 17 X 21 (2 X 11) | Material | KG | 31.0802 |  | 27.2051 |  | 845.541 |  | 845.541 | 0,02% | 4033168.824 | 97,50%
00011190 | SINAPI |  | JANELA BASCULANTE, ACO, COM BATENTE/REQUADRO, 60 X 60 CM (SEM VIDROS) | Material | UN | 4.0392 |  | 208.7185 |  | 843.0557 |  | 843.0557 | 0,02% | 4034011.8797 | 97,52%
582 | ORSE |  | Chapa xadrez 3/16" - 4,75mm - (38,00kg/m2) | Material | kg | 27.3269 |  | 30.0983 |  | 822.4931 |  | 822.4931 | 0,02% | 4034834.3728 | 97,54%
I2211 | SEINFRA |  | TUBO PVC CORRUGADO PERFURADO D=10cm | Material | M | 37.3974 |  | 21.9416 |  | 820.5584 |  | 820.5584 | 0,02% | 4035654.9312 | 97,56%
002093 | SBC |  | COTOVELO 90 FERRO GALVANIZADO TUPY 3" | Material | UN | 4.0484 |  | 199.9297 |  | 809.4025 |  | 809.4025 | 0,02% | 4036464.3336 | 97,58%
00010405 | SINAPI |  | VALVULA DE RETENCAO HORIZONTAL, DE BRONZE (PN-25), 2 1/2", 400 PSI, TAMPA DE PORCA DE UNIAO, EXTREMIDADES COM ROSCA | Material | UN | 1.0121 |  | 777.595 |  | 787.0107 |  | 787.0107 | 0,02% | 4037251.3443 | 97,60%
6995 | ORSE |  | Madeira mista serrada (sarrafo) 2,2 x 5,5cm - 0,00121 m³/m | Material | m | 176.3192 |  | 4.4126 |  | 778.0309 |  | 778.0309 | 0,02% | 4038029.3752 | 97,62%
3834 | ORSE |  | Cone 3" de vedação da extremidade do eletroduto flexível corrugado de pead (ref. Kanaflex ou similar) un | Material | un | 64.775 |  | 11.7792 |  | 762.9948 |  | 762.9948 | 0,02% | 4038792.3701 | 97,63%
010648 | SBC |  | DISJUNTOR CAIXA MOLDADA TRIPOLAR 50A DWP 63L WEG | Material | UN | 2.0242 |  | 376.836 |  | 762.798 |  | 762.798 | 0,02% | 4039555.168 | 97,65%
00000546 | SINAPI |  | BARRA DE ACO CHATA, RETANGULAR (QUALQUER BITOLA) | Material | KG | 58.3788 |  | 12.8854 |  | 752.232 |  | 752.232 | 0,02% | 4040307.4001 | 97,67%
00013458 | SINAPI |  | COMPACTADOR DE SOLOS DE PERCURSAO (SOQUETE) COM MOTOR A GASOLINA 4 TEMPOS DE 4 HP (4 CV) | Equipamento para Aquisição Permanente | UN | 0.035293 |  | 21072.9487 |  | 743.7326 |  | 743.7326 | 0,02% | 4041051.1327 | 97,69%
CIVIL.SEDI.100 | Próprio |  | Locação de caixa coletora de entulho capacidade 5 m³ REF. ORSE 7962 | Serviços | UND | 2.0242 |  | 364.68 |  | 738.1916 |  | 738.1916 | 0,02% | 4041789.3243 | 97,71%
087024 | SBC |  | ARGAMASSA PREFABRICADA PARA ASSENTAMENTO DE TIJOLOS ASSENTAFACIL | Material | KG | 226.1456 |  | 3.2335 |  | 731.2408 |  | 731.2408 | 0,02% | 4042520.565 | 97,72%
00009863 | SINAPI |  | TUBO PVC, ROSCAVEL, 2 1/2", AGUA FRIA PREDIAL | Material | M | 9.3023 |  | 78.5764 |  | 730.9404 |  | 730.9404 | 0,02% | 4043251.5054 | 97,74%
3033 | ORSE |  | Conector borne SAK 6,0mm | Material | un | 40.4843 |  | 17.8693 |  | 723.4278 |  | 723.4278 | 0,02% | 4043974.9332 | 97,76%
00001022 | SINAPI |  | CABO DE COBRE, FLEXIVEL, CLASSE 4 OU 5, ISOLACAO EM PVC/A, ANTICHAMA BWF-B, COBERTURA PVC-ST1, ANTICHAMA BWF-B, 1 CONDUTOR, 0,6/1 KV, SECAO NOMINAL 2,5 MM2 | Material | M | 188.7684 |  | 3.7805 |  | 713.6419 |  | 713.6419 | 0,02% | 4044688.5751 | 97,78%
00040271 | SINAPI |  | LOCACAO DE APRUMADOR METALICO DE PILAR, COM ALTURA E ANGULO REGULAVEIS, EXTENSAO DE *1,50* A *2,80* M | Equipamento | UNXMES | 38.1904 |  | 18.4163 |  | 703.3269 |  | 703.3269 | 0,02% | 4045391.902 | 97,79%
00003777/SINAPI | ORSE |  | Lona plastica pesada preta, e = 150 micra | Material | m² | 348.4802 |  | 2.0179 |  | 703.1967 |  | 703.1967 | 0,02% | 4046095.0987 | 97,81%
3542 | ORSE |  | Cruzeta de concreto tipo T 1900 mm | Material | Un | 2.0242 |  | 345.2304 |  | 698.8214 |  | 698.8214 | 0,02% | 4046793.9201 | 97,83%
1.01.39 | FDE |  | PEDREIRO | Mão de Obra | H | 21.0417 |  | 32.9184 |  | 692.6614 |  | 692.6614 | 0,02% | 4047486.5815 | 97,84%
00004417 | SINAPI |  | SARRAFO NAO APARELHADO *2,5 X 7* CM, EM MACARANDUBA/MASSARANDUBA, ANGELIM, PEROBA-ROSA OU EQUIVALENTE DA REGIAO - BRUTA | Material | M | 89.3927 |  | 7.5489 |  | 674.8147 |  | 674.8147 | 0,02% | 4048161.3961 | 97,86%
00040863 | SINAPI |  | EXAMES - MENSALISTA (COLETADO CAIXA - ENCARGOS COMPLEMENTARES) | Encargos Complementares | MES | 2.0242 |  | 328.832 |  | 665.6274 |  | 665.6274 | 0,02% | 4048827.0235 | 97,88%
2378 | ORSE |  | Vale transporte | Material | un | 121.1674 |  | 5.4702 |  | 662.8102 |  | 662.8102 | 0,02% | 4049489.8337 | 97,89%
4863 | ORSE |  | Borne Sack 2,5mm | Material | un | 60.7265 |  | 10.8796 |  | 660.6815 |  | 660.6815 | 0,02% | 4050150.5152 | 97,91%
00034548 | SINAPI |  | TELA DE ACO SOLDADA GALVANIZADA/ZINCADA PARA ALVENARIA, FIO D = *1,20 A 1,70* MM, MALHA 15 X 15 MM, (C X L) *50 X 17,5* CM | Material | M | 102.0206 |  | 6.309 |  | 643.644 |  | 643.644 | 0,02% | 4050794.1592 | 97,92%
414 | ORSE |  | Cabo cobre rígido, isolado, 16mm2 - 450/750v / 70º | Material | m | 30.3633 |  | 21.1636 |  | 642.5958 |  | 642.5958 | 0,02% | 4051436.755 | 97,94%
00010567/SINAPI | ORSE |  | Tabua *2,5 x 23* cm em pinus, mista ou equivalente da regiao - bruta | Material | m | 41.2826 |  | 15.4867 |  | 639.3327 |  | 639.3327 | 0,02% | 4052076.0877 | 97,95%
00043132/SINAPI | ORSE |  | Arame recozido 16 bwg, d = 1,65 mm (0,016 kg/m) ou 18 bwg, d = 1,25 mm (0,01 kg/m) | Material | kg | 20.8869 |  | 30.39 |  | 634.7529 |  | 634.7529 | 0,02% | 4052710.8406 | 97,97%
82 | ORSE |  | Aço ca-60 4,2 a 9,5 mm | Material | kg | 60.7872 |  | 10.3569 |  | 629.5682 |  | 629.5682 | 0,02% | 4053340.4088 | 97,99%
00034636 | SINAPI |  | CAIXA D'AGUA / RESERVATORIO EM POLIETILENO, 1000 LITROS, COM TAMPA | Material | UN | 1.0121 |  | 607.8 |  | 615.1597 |  | 615.1597 | 0,01% | 4053955.5684 | 98,00%
002092 | SBC |  | COTOVELO 90 FERRO GALVANIZADO TUPY 2.1/2" | Material | UN | 4.0484 |  | 150.7709 |  | 610.386 |  | 610.386 | 0,01% | 4054565.9545 | 98,01%
00012041 | SINAPI |  | QUADRO DE DISTRIBUICAO COM BARRAMENTO TRIFASICO, DE EMBUTIR, EM CHAPA DE ACO GALVANIZADO, PARA 30 DISJUNTORES DIN, 150 A | Material | UN | 1.0121 |  | 600.0445 |  | 607.3102 |  | 607.3102 | 0,01% | 4055173.2647 | 98,03%
00007219 | SINAPI |  | CUMEEIRA UNIVERSAL PARA TELHA ONDULADA DE FIBROCIMENTO, E = 6 MM, ABA 210 MM, COMPRIMENTO 1100 MM (SEM AMIANTO) | Material | UN | 6.0027 |  | 101.0528 |  | 606.5939 |  | 606.5939 | 0,01% | 4055779.8586 | 98,04%
00039997 | SINAPI |  | PORCA ZINCADA, SEXTAVADA, DIAMETRO 1/4" | Material | UN | 1584.8003 |  | 0.37684 |  | 597.2098 |  | 597.2098 | 0,01% | 4056377.0684 | 98,06%
00036531 | SINAPI |  | RETROESCAVADEIRA SOBRE RODAS COM CARREGADEIRA, TRACAO 4 X 4, POTENCIA LIQUIDA 88 HP, PESO OPERACIONAL MINIMO DE 6674 KG, CAPACIDADE DA CARREGADEIRA DE 1,00 M3 E DA RETROESCAVADEIRA MINIMA DE 0,26 M3, PROFUNDIDADE DE ESCAVACAO MAXIMA DE 4,37 M | Equipamento para Aquisição Permanente | UN | 0.0010381 |  | 567032.8847 |  | 588.6629 |  | 588.6629 | 0,01% | 4056965.7313 | 98,07%
00039996 | SINAPI |  | VERGALHAO ZINCADO ROSCA TOTAL, 1/4" (6,3 MM) | Material | M | 112.4554 |  | 5.2149 |  | 586.4463 |  | 586.4463 | 0,01% | 4057552.1776 | 98,09%
1.01.46 | FDE |  | SERVENTE | Mão de Obra | H | 21.0417 |  | 27.1443 |  | 571.1643 |  | 571.1643 | 0,01% | 4058123.3419 | 98,10%
099031 | SBC |  | ELETROTECNICO | Mão de Obra | H | 12.5987 |  | 45.1275 |  | 568.5497 |  | 568.5497 | 0,01% | 4058691.8917 | 98,11%
00002705 | SINAPI |  | ENERGIA ELETRICA ATE 2000 KWH INDUSTRIAL, SEM DEMANDA | Franquia | KWH | 561.2073 |  | 0.99679 |  | 559.4069 |  | 559.4069 | 0,01% | 4059251.2986 | 98,13%
00010408 | SINAPI |  | VALVULA DE RETENCAO HORIZONTAL, DE BRONZE (PN-25), 2", 400 PSI, TAMPA DE PORCA DE UNIAO, EXTREMIDADES COM ROSCA | Material | UN | 1.0121 |  | 543.7622 |  | 550.3464 |  | 550.3464 | 0,01% | 4059801.645 | 98,14%
022877 | SBC |  | JUNTA PLASTICA DE DILATACAO 27 x 3,0cm | Material | M | 104.652 |  | 5.1298 |  | 536.8474 |  | 536.8474 | 0,01% | 4060338.4924 | 98,15%
00013896 | SINAPI |  | VIBRADOR DE IMERSAO, DIAMETRO DA PONTEIRA DE *45* MM, COM MOTOR ELETRICO TRIFASICO DE 2 HP (2 CV) | Equipamento para Aquisição Permanente | UN | 0.12174 |  | 4408.3369 |  | 536.6874 |  | 536.6874 | 0,01% | 4060875.1798 | 98,17%
00021013 | SINAPI |  | TUBO ACO GALVANIZADO COM COSTURA, CLASSE LEVE, DN 50 MM (2"), E = 3,00 MM, *4,40* KG/M (NBR 5580) | Material | M | 6.5103 |  | 80.7037 |  | 525.4083 |  | 525.4083 | 0,01% | 4061400.5881 | 98,18%
00010535 | SINAPI |  | BETONEIRA, CAPACIDADE NOMINAL 400 L, CAPACIDADE DE MISTURA 280 L, MOTOR ELETRICO TRIFASICO 220/380 V, POTENCIA 2 CV, SEM CARREGADOR | Equipamento para Aquisição Permanente | UN | 0.079659 |  | 6575.1804 |  | 523.7714 |  | 523.7714 | 0,01% | 4061924.3594 | 98,19%
11937 | ORSE |  | Chave comutadora de 3 posições em retenção ref. S1-3SB3001-2AA21 da Siemens ou similar | Material | un | 5.0605 |  | 101.5755 |  | 514.0274 |  | 514.0274 | 0,01% | 4062438.3868 | 98,21%
00034566 | SINAPI |  | BLOCO DE CONCRETO ESTRUTURAL 14 X 19 X 29 CM, FBK 6 MPA (NBR 6136) | Material | UN | 84.1009 |  | 6.0172 |  | 506.0534 |  | 506.0534 | 0,01% | 4062944.4402 | 98,22%
00004302 | SINAPI |  | PARAFUSO ZINCADO ROSCA SOBERBA, CABECA SEXTAVADA, 5/16" X 250 MM, PARA FIXACAO DE TELHA EM MADEIRA | Material | UN | 82.4578 |  | 6.078 |  | 501.1784 |  | 501.1784 | 0,01% | 4063445.6186 | 98,23%
941 | ORSE |  | Fardamento com mangas curta | Material | un | 2.1344 |  | 234.6594 |  | 500.8582 |  | 500.8582 | 0,01% | 4063946.4768 | 98,24%
I2115 | SEINFRA |  | TOMADA TRIPOLAR ( 3P+T ) - 32A / 380V | Material | UN | 9.109 |  | 54.8843 |  | 499.9403 |  | 499.9403 | 0,01% | 4064446.417 | 98,25%
00043485 | SINAPI |  | EPI - FAMILIA ENCANADOR - HORISTA (ENCARGOS COMPLEMENTARES - COLETADO CAIXA) | Encargos Complementares | H | 363.732 |  | 1.3736 |  | 499.6325 |  | 499.6325 | 0,01% | 4064946.0495 | 98,27%
004156 | SBC |  | NIPLE DUPLO FERRO GALVANIZADO 2.1/2" | Material | UN | 6.0727 |  | 82.0287 |  | 498.1317 |  | 498.1317 | 0,01% | 4065444.1812 | 98,28%
00039456 | SINAPI |  | DISPOSITIVO DR, 4 POLOS, SENSIBILIDADE DE 30 MA, CORRENTE DE 40 A, TIPO AC | Material | UN | 3.0363 |  | 163.1335 |  | 495.3266 |  | 495.3266 | 0,01% | 4065939.5078 | 98,29%
00010698 | SINAPI |  | DIVISORIA, PLACA PRE-MOLDADA EM GRANILITE, MARMORITE OU GRANITINA, E = *3 CM | Material | m² | 1.7933 |  | 275.5644 |  | 494.1569 |  | 494.1569 | 0,01% | 4066433.6647 | 98,30%
3001 | ORSE |  | Botão de comando duplo | Material | un | 5.0605 |  | 97.248 |  | 492.1277 |  | 492.1277 | 0,01% | 4066925.7925 | 98,31%
11940 | ORSE |  | Sinalizador c/ led A22-LCLED 110/220 da Moeller | Material | un | 22.2664 |  | 21.9537 |  | 488.8305 |  | 488.8305 | 0,01% | 4067414.6229 | 98,33%
00040304 | SINAPI |  | PREGO DE ACO POLIDO COM CABECA DUPLA 17 X 27 (2 1/2 X 11) | Material | KG | 14.5134 |  | 33.5749 |  | 487.2862 |  | 487.2862 | 0,01% | 4067901.9091 | 98,34%
00001106/SINAPI | ORSE |  | Cal hidratada ch-i para argamassas | Material | kg | 306.8069 |  | 1.5803 |  | 484.8408 |  | 484.8408 | 0,01% | 4068386.7499 | 98,35%
006815 | SBC |  | TUBO ACO GALVANIZADO DIN 2440 NBR 5580 3/4" (1,641kg/m) | Material | M | 16.801 |  | 28.8219 |  | 484.2365 |  | 484.2365 | 0,01% | 4068870.9864 | 98,36%
037484 | SBC |  | ELETROCALHA - EMENDA PLANA INTERNA "U" 50x50mm CHAPA 22 | Material | UN | 134.6105 |  | 3.586 |  | 482.7158 |  | 482.7158 | 0,01% | 4069353.7022 | 98,37%
2645 | ORSE |  | Poste de ferro galvanizado, 3" x 6m, completo, para entrada de energia | Material | un | 1.0121 |  | 473.9381 |  | 479.6769 |  | 479.6769 | 0,01% | 4069833.3791 | 98,38%
049227 | SBC |  | ELETROCALHA - SUPORTE SUSPENSAO SIMPLES TIPO "B" 75x50mm CHAPA 16 | Material | UN | 101.2109 |  | 4.6801 |  | 473.6729 |  | 473.6729 | 0,01% | 4070307.052 | 98,40%
2.40.80 | FDE |  | BIDIM GEOTEXTIL NAO TECIDO AGULHADO 100% POLIESTER, RT 10 | Material | m² | 70.1391 |  | 6.6858 |  | 468.9362 |  | 468.9362 | 0,01% | 4070775.9882 | 98,41%
00007576 | SINAPI |  | SUPORTE EM ACO GALVANIZADO PARA TRANSFORMADOR PARA POSTE DUPLO T 185 X 95 MM, CHAPA DE 5/16" | Material | UN | 2.0242 |  | 231.6569 |  | 468.9239 |  | 468.9239 | 0,01% | 4071244.9121 | 98,42%
01999 | EMOP |  | MAO-DE-OBRA DE SERVENTE DA CONSTRUCAO CI VIL, INCLUSIVE ENCARGOS SOCIAIS | Mão de Obra | H | 18.0608 |  | 25.8923 |  | 467.636 |  | 467.636 | 0,01% | 4071712.5481 | 98,43%
00043386 | SINAPI |  | MEIO-FIO OU GUIA DE CONCRETO PRE-MOLDADO, TIPO CHAPEU PARA BOCA DE LOBO, DIMENSOES *1,20* X 0,15 X 0,30 M | Material | UN | 10.1211 |  | 45.7673 |  | 463.2152 |  | 463.2152 | 0,01% | 4072175.7633 | 98,44%
00013388 | SINAPI |  | SOLDA EM BARRA DE ESTANHO-CHUMBO 50/50 | Material | KG | 2.7327 |  | 168.47 |  | 460.3769 |  | 460.3769 | 0,01% | 4072636.1402 | 98,45%
00037595 | SINAPI |  | ARGAMASSA COLANTE TIPO AC III | Material | KG | 152.935 |  | 2.9904 |  | 457.3331 |  | 457.3331 | 0,01% | 4073093.4733 | 98,46%
00043486 | SINAPI |  | EPI - FAMILIA ENGENHEIRO CIVIL - HORISTA (ENCARGOS COMPLEMENTARES - COLETADO CAIXA) | Encargos Complementares | H | 485.8122 |  | 0.93601 |  | 454.726 |  | 454.726 | 0,01% | 4073548.1993 | 98,47%
036497 | SBC |  | CONTATOR AUXILIAR 2NA + 2NF, 6A 3RH1122-1AN10 SIEMENS | Material | UN | 4.0484 |  | 111.8352 |  | 452.7575 |  | 452.7575 | 0,01% | 4074000.9568 | 98,48%
00007334 | SINAPI |  | ADITIVO ADESIVO LIQUIDO PARA ARGAMASSAS DE REVESTIMENTOS CIMENTICIOS | Material | L | 19.4857 |  | 23.1207 |  | 450.5221 |  | 450.5221 | 0,01% | 4074451.479 | 98,50%
00039025 | SINAPI |  | PORTA DE ABRIR, TIPO VENEZIANA, EM ALUMINIO, ACABAMENTO ANODIZADO NATURAL, 90 CM X 210 CM (LARGURA X ALTURA), SEM GUARNICAO/ALIZAR/VISTA | Material | UN | 0.43793 |  | 1011.3549 |  | 442.9075 |  | 442.9075 | 0,01% | 4074894.3865 | 98,51%
00009875 | SINAPI |  | TUBO PVC, SOLDAVEL, DE 50 MM, AGUA FRIA (NBR-5648) | Material | M | 22.4083 |  | 19.7413 |  | 442.3703 |  | 442.3703 | 0,01% | 4075336.7568 | 98,52%
4667 | ORSE |  | Terminal de compressão para cabo de 4 mm2 | Material | un | 303.6326 |  | 1.4466 |  | 439.224 |  | 439.224 | 0,01% | 4075775.9808 | 98,53%
00039796 | SINAPI |  | QUADRO DE DISTRIBUICAO, SEM BARRAMENTO, EM PVC, DE EMBUTIR, PARA 12 DISJUNTORES NEMA OU 16 DISJUNTORES DIN | Material | UN | 3.0363 |  | 143.2585 |  | 434.9794 |  | 434.9794 | 0,01% | 4076210.9602 | 98,54%
00034643 | SINAPI |  | CAIXA DE INSPECAO PARA ATERRAMENTO E PARA RAIOS, EM POLIPROPILENO, DIAMETRO = 300 MM X ALTURA = 400 MM (INCLUIDA TAMPA SEM ESCOTILHA) | Material | UN | 10.1211 |  | 42.4852 |  | 429.9966 |  | 429.9966 | 0,01% | 4076640.9568 | 98,55%
00004760 | SINAPI |  | AZULEJISTA OU LADRILHEIRO (HORISTA) | Mão de Obra | H | 16.6831 |  | 25.6978 |  | 428.7199 |  | 428.7199 | 0,01% | 4077069.6767 | 98,56%
030758 | SBC |  | TUBO ACO GALVANIZADO DIN 2440 NBR 5580 3" (8,683kg/m) | Material | M | 2.8339 |  | 150.8803 |  | 427.5803 |  | 427.5803 | 0,01% | 4077497.257 | 98,57%
00040862 | SINAPI |  | ALIMENTACAO - MENSALISTA (COLETADO CAIXA - ENCARGOS COMPLEMENTARES) | Encargos Complementares | MES | 2.0242 |  | 211.2227 |  | 427.5606 |  | 427.5606 | 0,01% | 4077924.8175 | 98,58%
00025002 | SINAPI |  | CABO DE ALUMINIO NU COM ALMA DE ACO, BITOLA 2 AWG | Material | KG | 6.0727 |  | 69.4351 |  | 421.655 |  | 421.655 | 0,01% | 4078346.4726 | 98,59%
12141 | ORSE |  | Caixa de equipotencialização em aço 200x200x90mm, para embutir com tampa, com9 terminais, ref:TEL-901 ou similar (SPDA) | Material | un | 1.0121 |  | 410.8728 |  | 415.8479 |  | 415.8479 | 0,01% | 4078762.3205 | 98,60%
3836 | ORSE |  | Eletroduto em ferro galvanizado pesado sem costura 1 1/2" x 3m | Material | un | 2.1254 |  | 193.2804 |  | 410.8036 |  | 410.8036 | 0,01% | 4079173.1241 | 98,61%
00003421 | SINAPI |  | JANELA EM MADEIRA CEDRINHO/ ANGELIM COMERCIAL/ CURUPIXA/ CUMARU OU EQUIVALENTE DA REGIAO, CAIXA DO BATENTE/MARCO *10* CM, 2 FOLHAS DE ABRIR TIPO VENEZIANA E 2 FOLHAS GUILHOTINA PARA VIDRO, COM GUARNICAO/ALIZAR, COM FERRAGENS (SEM VIDRO E SEM ACABAMENTO) | Material | m² | 0.56111 |  | 731.1712 |  | 410.2697 |  | 410.2697 | 0,01% | 4079583.3939 | 98,62%
11195 | ORSE |  | Avisador sonoro tipo sirene para incêndio | Material | un | 1.0121 |  | 402.9957 |  | 407.8755 |  | 407.8755 | 0,01% | 4079991.2693 | 98,63%
11933 | ORSE |  | Relé de falta de fase 127-220V, ref. 3UGO2 40-OA507 | Material | un | 3.0363 |  | 133.7403 |  | 406.0792 |  | 406.0792 | 0,01% | 4080397.3485 | 98,64%
00039467 | SINAPI |  | DISPOSITIVO DPS CLASSE II, 1 POLO, TENSAO MAXIMA DE 175 V, CORRENTE MAXIMA DE *45* KA (TIPO AC) | Material | UN | 4.0484 |  | 100.056 |  | 405.0703 |  | 405.0703 | 0,01% | 4080802.4189 | 98,65%
00010749 | SINAPI |  | LOCACAO DE ESCORA METALICA TELESCOPICA, COM ALTURA REGULAVEL DE *1,80* A *3,20* M, COM CAPACIDADE DE CARGA DE NO MINIMO 1000 KGF (10 KN), INCLUSO TRIPE E FORCADO | Equipamento | UNXMES | 18.451 |  | 21.3581 |  | 394.0778 |  | 394.0778 | 0,01% | 4081196.4967 | 98,66%
00040331 | SINAPI |  | ASSENTADOR DE MANILHAS (HORISTA) | Mão de Obra | H | 23.5596 |  | 16.5322 |  | 389.4918 |  | 389.4918 | 0,01% | 4081585.9885 | 98,67%
J00003 | SEDOP |  | Cimento | Material | SC | 6.1661 |  | 62.1536 |  | 383.2449 |  | 383.2449 | 0,01% | 4081969.2334 | 98,68%
00007266 | SINAPI |  | BLOCO CERAMICO / TIJOLO VAZADO PARA ALVENARIA DE VEDACAO, 8 FUROS NA HORIZONTAL, 9 X 19 X 19 CM (L X A X C) | Material | MIL | 0.4836 |  | 790.14 |  | 382.1154 |  | 382.1154 | 0,01% | 4082351.3488 | 98,69%
00039252 | SINAPI |  | CABO DE COBRE, FLEXIVEL, CLASSE 4 OU 5, ISOLACAO EM PVC/A, ANTICHAMA BWF-B, 1 CONDUTOR, 450/750 V, SECAO NOMINAL 1,0 MM2 | Material | M | 227.7245 |  | 1.6775 |  | 382.0142 |  | 382.0142 | 0,01% | 4082733.3629 | 98,70%
007318 | SBC |  | PRESILHA EM LATAO FURO 7mm 35/50mm2 | Material | UN | 300.5963 |  | 1.2642 |  | 380.021 |  | 380.021 | 0,01% | 4083113.384 | 98,71%
00004777 | SINAPI |  | CANTONEIRA ACO ABAS IGUAIS (QUALQUER BITOLA), ESPESSURA ENTRE 1/8" E 1/4" | Material | KG | 38.8741 |  | 9.7491 |  | 378.9878 |  | 378.9878 | 0,01% | 4083492.3718 | 98,71%
00003104 | SINAPI |  | CONJ. DE FERRAGENS PARA PORTA DE VIDRO TEMPERADO, EM ZAMAC CROMADO, CONTEMPLANDO DOBRADICA INF., DOBRADICA SUP., PIVO PARA DOBRADICA INF., PIVO PARA DOBRADICA SUP., FECHADURA CENTRAL EM ZAMC. CROMADO, CONTRA FECHADURA DE PRESSAO | Material | CJ | 2.0242 |  | 187.1052 |  | 378.7415 |  | 378.7415 | 0,01% | 4083871.1133 | 98,72%
00040861 | SINAPI |  | TRANSPORTE - MENSALISTA (COLETADO CAIXA - ENCARGOS COMPLEMENTARES) | Encargos Complementares | MES | 2.0242 |  | 183.276 |  | 370.9905 |  | 370.9905 | 0,01% | 4084242.1038 | 98,73%
EC373730 | SEDOP |  | SEGURO - HORISTA (ENCARGOS COMPLEMENTARES) (COLETA CAIXA) | Material | h | 3778.0784 |  | 0.097248 |  | 367.4106 |  | 367.4106 | 0,01% | 4084609.5143 | 98,74%
00002696/SINAPI | ORSE |  | Encanador ou bombeiro hidraulico (horista) | Mão de Obra | h | 14.7768 |  | 24.8469 |  | 367.1568 |  | 367.1568 | 0,01% | 4084976.6711 | 98,75%
00012016/SINAPI | ORSE |  | Condulete em pvc, tipo "lb", sem tampa, de 1/2" ou 3/4" | Material | un | 32.3875 |  | 11.2686 |  | 364.9619 |  | 364.9619 | 0,01% | 4085341.6331 | 98,76%
001626 | SBC |  | TE 90 FERRO GALVANIZADO TUPY 2.1/2" | Material | UN | 2.0242 |  | 177.4533 |  | 359.204 |  | 359.204 | 0,01% | 4085700.8371 | 98,77%
00021127 | SINAPI |  | FITA ISOLANTE ADESIVA ANTICHAMA, USO ATE 750 V, EM ROLO DE 19 MM X 5 M | Material | UN | 91.7122 |  | 3.9021 |  | 357.868 |  | 357.868 | 0,01% | 4086058.7051 | 98,78%
I2320 | SEINFRA |  | ENCANADOR | Mão de Obra | H | 11.2192 |  | 31.8244 |  | 357.0452 |  | 357.0452 | 0,01% | 4086415.7503 | 98,78%
00010555 | SINAPI |  | PORTA DE MADEIRA, FOLHA MEDIA (NBR 15930) DE 800 X 2100 MM, DE 35 MM A 40 MM DE ESPESSURA, NUCLEO SEMI-SOLIDO (SARRAFEADO), CAPA LISA EM HDF, ACABAMENTO EM PRIMER PARA PINTURA | Material | UN | 1.1851 |  | 299.2929 |  | 354.6854 |  | 354.6854 | 0,01% | 4086770.4357 | 98,79%
00000996 | SINAPI |  | CABO DE COBRE, FLEXIVEL, CLASSE 4 OU 5, ISOLACAO EM PVC/A, ANTICHAMA BWF-B, COBERTURA PVC-ST1, ANTICHAMA BWF-B, 1 CONDUTOR, 0,6/1 KV, SECAO NOMINAL 25 MM2 | Material | M | 10.2729 |  | 34.207 |  | 351.405 |  | 351.405 | 0,01% | 4087121.8407 | 98,80%
00004496 | SINAPI |  | CAIBRO DE MADEIRA NAO APARELHADA 5 X 5 CM, CEDRINHO OU EQUIVALENTE DA REGIAO | Material | M | 52.4374 |  | 6.5886 |  | 345.4862 |  | 345.4862 | 0,01% | 4087467.3269 | 98,81%
00039795 | SINAPI |  | QUADRO DE DISTRIBUICAO, SEM BARRAMENTO, EM PVC, DE EMBUTIR, PARA 6 DISJUNTORES NEMA OU 8 DISJUNTORES DIN | Material | UN | 3.5866 |  | 96.0689 |  | 344.5615 |  | 344.5615 | 0,01% | 4087811.8885 | 98,82%
00043146 | SINAPI |  | ENDURECEDOR MINERAL DE BASE CIMENTICIA PARA PISO DE CONCRETO | Material | KG | 25.5051 |  | 13.4445 |  | 342.9048 |  | 342.9048 | 0,01% | 4088154.7932 | 98,83%
00043505 | SINAPI |  | EPI - FAMILIA TOPOGRAFO - MENSALISTA (ENCARGOS COMPLEMENTARES - COLETADO CAIXA) | Encargos Complementares | MES | 2.0242 |  | 168.9441 |  | 341.9796 |  | 341.9796 | 0,01% | 4088496.7728 | 98,84%
13859 | ORSE |  | Bacia sanitária para caixa de descarga acoplada, linha ravena, ref.: P.909.17, da Deca ou similar | Material | un | 1.0121 |  | 337.4749 |  | 341.5613 |  | 341.5613 | 0,01% | 4088838.334 | 98,84%
00009836 | SINAPI |  | TUBO PVC SERIE NORMAL, DN 100 MM, PARA ESGOTO PREDIAL (NBR 5688) | Material | M | 18.1481 |  | 18.7446 |  | 340.178 |  | 340.178 | 0,01% | 4089178.512 | 98,85%
00011976 | SINAPI |  | CHUMBADOR DE ACO ZINCADO, DIAMETRO 1/4" COM PARAFUSO 1/4" X 40 MM | Material | UN | 228.9592 |  | 1.483 |  | 339.5539 |  | 339.5539 | 0,01% | 4089518.0659 | 98,86%
00004513 | SINAPI |  | CAIBRO 5 X 5 CM EM PINUS, MISTA OU EQUIVALENTE DA REGIAO - BRUTA | Material | M | 33.5595 |  | 10.053 |  | 337.3741 |  | 337.3741 | 0,01% | 4089855.44 | 98,87%
COT.CIVIL.TX.2025 | Próprio |  | ART OBRA OU SERVIÇO REF.2025 | Taxas | UND | 1.0121 |  | 329.9989 |  | 333.9948 |  | 333.9948 | 0,01% | 4090189.4347 | 98,88%
001772 | SBC |  | EXTINTOR PO QUIMICO SECO 4 kg ABC NBR 11716 | Material | UN | 2.0242 |  | 162.8296 |  | 329.6025 |  | 329.6025 | 0,01% | 4090519.0373 | 98,88%
00002664 | SINAPI |  | TAMPAO / TERMINAL / PLUG, D = 3", PARA DUTO CORRUGADO PEAD (CABEAMENTO SUBTERRANEO) | Material | UN | 18.9264 |  | 17.1886 |  | 325.3186 |  | 325.3186 | 0,01% | 4090844.3559 | 98,89%
3828 | ORSE |  | Terminal de conexão SPTF d=1" para tubo metálico flexível (ref. sealtubo ou similar) | Material | un | 10.1211 |  | 32.0918 |  | 324.8043 |  | 324.8043 | 0,01% | 4091169.1602 | 98,90%
00009838 | SINAPI |  | TUBO PVC SERIE NORMAL, DN 50 MM, PARA ESGOTO PREDIAL (NBR 5688) | Material | M | 23.9246 |  | 13.5175 |  | 323.4007 |  | 323.4007 | 0,01% | 4091492.5608 | 98,91%
9600 | ORSE |  | Isolador epoxi BT 40x40 | Material | un | 15.1816 |  | 21.273 |  | 322.9588 |  | 322.9588 | 0,01% | 4091815.5197 | 98,92%
003208 | SBC |  | VALVULA CONTROLADORA DE FLUXO FERRO ENCO 4" | Material | UN | 1.0121 |  | 318.7182 |  | 322.5774 |  | 322.5774 | 0,01% | 4092138.0971 | 98,92%
00004721/SINAPI | ORSE |  | Pedra britada n. 1 (9,5 a 19 mm) posto pedreira/fornecedor, sem frete | Material | m³ | 1.923 |  | 167.4489 |  | 322.0036 |  | 322.0036 | 0,01% | 4092460.1007 | 98,93%
9869 | ORSE |  | Suporte horizontal 100 x 50 mm para eletrocalha metálica (ref.: mopa ou similar) | Material | un | 96.1503 |  | 3.3064 |  | 317.9145 |  | 317.9145 | 0,01% | 4092778.0152 | 98,94%
00009860 | SINAPI |  | TUBO PVC, ROSCAVEL, 2", PARA AGUA FRIA PREDIAL | Material | M | 5.52 |  | 57.352 |  | 316.5854 |  | 316.5854 | 0,01% | 4093094.6006 | 98,95%
00038123 | SINAPI |  | SELANTE TIPO VEDA CALHA PARA METAL E FIBROCIMENTO | Material | KG | 4.4748 |  | 70.6264 |  | 316.0367 |  | 316.0367 | 0,01% | 4093410.6374 | 98,95%
00003379/SINAPI | ORSE |  | Haste de aterramento em aco com 3,00 m de comprimento e dn = 5/8", revestida com baixa camada de cobre, sem conector | Material | un | 3.0363 |  | 103.4719 |  | 314.1743 |  | 314.1743 | 0,01% | 4093724.8117 | 98,96%
00012872 | SINAPI |  | GESSEIRO (HORISTA) | Mão de Obra | H | 12.1618 |  | 25.6978 |  | 312.5302 |  | 312.5302 | 0,01% | 4094037.3419 | 98,97%
00020247 | SINAPI |  | PREGO DE ACO POLIDO COM CABECA 15 X 15 (1 1/4 X 13) | Material | KG | 10.287 |  | 30.1226 |  | 309.8723 |  | 309.8723 | 0,01% | 4094347.2142 | 98,98%
00034353 | SINAPI |  | ARGAMASSA COLANTE AC II | Material | KG | 170.1472 |  | 1.8112 |  | 308.178 |  | 308.178 | 0,01% | 4094655.3922 | 98,98%
036568 | SBC |  | PROGRAMADOR HORARIO DIGITAL DIARIO/SEMANAL, DUAS SAIDAS, 40 PROGRAMAS, BIVOLT, COEL BWT40HRR | Material | UN | 1.0121 |  | 300.2532 |  | 303.8889 |  | 303.8889 | 0,01% | 4094959.2811 | 98,99%
00009868 | SINAPI |  | TUBO PVC, SOLDAVEL, DE 25 MM, AGUA FRIA (NBR-5648) | Material | M | 56.7753 |  | 5.3122 |  | 301.6003 |  | 301.6003 | 0,01% | 4095260.8814 | 99,00%
001624 | SBC |  | CRUZETA FERRO GALVANIZADO TUPY 2" | Material | UN | 2.0242 |  | 148.8867 |  | 301.379 |  | 301.379 | 0,01% | 4095562.2604 | 99,01%
00001287 | SINAPI |  | PISO EM CERAMICA ESMALTADA, COR LISA, PEI MAIOR OU IGUAL A 4, FORMATO MENOR OU IGUAL A 2025 CM2 | Material | m² | 5.5264 |  | 53.7538 |  | 297.0663 |  | 297.0663 | 0,01% | 4095859.3268 | 99,01%
00010886 | SINAPI |  | EXTINTOR DE INCENDIO PORTATIL COM CARGA DE AGUA PRESSURIZADA DE 10 L, CLASSE A | Material | UN | 0.9281 |  | 319.095 |  | 296.1532 |  | 296.1532 | 0,01% | 4096155.48 | 99,02%
00011855 | SINAPI |  | CONECTOR METALICO TIPO PARAFUSO FENDIDO (SPLIT BOLT), PARA CABOS ATE 70 MM2 | Material | UN | 12.1453 |  | 24.2512 |  | 294.5384 |  | 294.5384 | 0,01% | 4096450.0185 | 99,03%
00044027 | SINAPI |  | TALA PARA EMENDA DE ELETROCALHA, SIMPLES / RETA, LISA OU PERFURADA, EM CHAPA DE ACO GALVANIZADO #22, ALTURA 50 MM | Material | UN | 207.6847 |  | 1.4101 |  | 292.8554 |  | 292.8554 | 0,01% | 4096742.8738 | 99,03%
00000654 | SINAPI |  | BLOCO DE VEDACAO DE CONCRETO 19 X 19 X 39 CM (CLASSE C - NBR 6136) | Material | UN | 42.3821 |  | 6.8803 |  | 291.6011 |  | 291.6011 | 0,01% | 4097034.4749 | 99,04%
00005020 | SINAPI |  | PORTA DE MADEIRA, FOLHA MEDIA (NBR 15930) DE 600 X 2100 MM, DE 35 MM A 40 MM DE ESPESSURA, NUCLEO SEMI-SOLIDO (SARRAFEADO), CAPA LISA EM HDF, ACABAMENTO LAMINADO NATURAL PARA VERNIZ | Material | UN | 1.0121 |  | 286.8087 |  | 290.2815 |  | 290.2815 | 0,01% | 4097324.7564 | 99,05%
I0043 | SEINFRA |  | AJUDANTE DE ENCANADOR | Mão de Obra | H | 11.2192 |  | 25.6492 |  | 287.7637 |  | 287.7637 | 0,01% | 4097612.5201 | 99,06%
00010891 | SINAPI |  | EXTINTOR DE INCENDIO PORTATIL COM CARGA DE PO QUIMICO SECO (PQS) DE 4 KG, CLASSE BC | Material | UN | 0.9281 |  | 308.5679 |  | 286.383 |  | 286.383 | 0,01% | 4097898.9031 | 99,06%
13813 | ORSE |  | Caixa de descarga acoplada, DUAL, linha Aspen/Izy/Ravena/Fast/Flex, DECA ou similar | Material | un | 1.0121 |  | 282.5054 |  | 285.9262 |  | 285.9262 | 0,01% | 4098184.8293 | 99,07%
00040270 | SINAPI |  | VIGA DE ESCORAMENTO H20, DE MADEIRA, PESO DE 5,00 A 5,20 KG/M, COM EXTREMIDADES PLASTICAS | Material | M | 1.7661 |  | 161.7113 |  | 285.5965 |  | 285.5965 | 0,01% | 4098470.4259 | 99,08%
00010422 | SINAPI |  | BACIA SANITARIA (VASO) COM CAIXA ACOPLADA, SIFAO APARENTE, DE LOUCA BRANCA (SEM ASSENTO) | Material | UN | 0.52893 |  | 529.3816 |  | 280.0048 |  | 280.0048 | 0,01% | 4098750.4306 | 99,08%
099302 | SBC |  | AJUDANTE ESPECIALIZADO - ELETROTECNICO | Mão de Obra | H | 12.5987 |  | 22.1483 |  | 279.0408 |  | 279.0408 | 0,01% | 4099029.4714 | 99,09%
00002432 | SINAPI |  | DOBRADICA EM ACO/FERRO, 3 1/2" X 3", E= 1,9 A 2 MM, COM ANEL, CROMADO OU ZINCADO, TAMPA BOLA, COM PARAFUSOS | Material | UN | 7.2656 |  | 37.9997 |  | 276.0912 |  | 276.0912 | 0,01% | 4099305.5627 | 99,10%
6844 | ORSE |  | Luminária de embutir com aletas, para lâmpada fluorescente, 2 x 32w, ref. TBS020232CI00, da Philips, exclusive reator e lâmpada | Material | un | 2.0242 |  | 136.1472 |  | 275.5915 |  | 275.5915 | 0,01% | 4099581.1542 | 99,10%
00006028/SINAPI | ORSE |  | Registro gaveta bruto em latao forjado, bitola 2" | Material | un | 2.0242 |  | 135.7096 |  | 274.7057 |  | 274.7057 | 0,01% | 4099855.8599 | 99,11%
00005061/SINAPI | ORSE |  | Prego de aco polido com cabeca 18 x 27 (2 1/2 x 10) | Material | kg | 13.6053 |  | 20.1911 |  | 274.7056 |  | 274.7056 | 0,01% | 4100130.5655 | 99,12%
00000400/SINAPI | ORSE |  | Abracadeira em aco para amarracao de eletrodutos, tipo d, com 3/4" e parafusode fixacao | Material | un | 157.889 |  | 1.7383 |  | 274.4596 |  | 274.4596 | 0,01% | 4100405.0251 | 99,12%
00043058 | SINAPI |  | ACO CA-50, 10,0 MM, OU 12,5 MM, OU 16,0 MM, OU 20,0 MM, DOBRADO E CORTADO | Material | KG | 32.3875 |  | 8.4606 |  | 274.0167 |  | 274.0167 | 0,01% | 4100679.0419 | 99,13%
00038423 | SINAPI |  | CURVA DE PVC, 90 GRAUS, SERIE R, DN 100 MM, PARA ESGOTO PREDIAL | Material | UN | 6.0727 |  | 44.6004 |  | 270.8425 |  | 270.8425 | 0,01% | 4100949.8844 | 99,14%
00006013 | SINAPI |  | REGISTRO GAVETA COM ACABAMENTO E CANOPLA CROMADOS, SIMPLES, BITOLA 1" | Material | UN | 2.0242 |  | 133.1811 |  | 269.5876 |  | 269.5876 | 0,01% | 4101219.4719 | 99,14%
00011830 | SINAPI |  | TORNEIRA DE BOIA CONVENCIONAL PARA CAIXA D'AGUA, AGUA FRIA, 3/4", COM HASTE E TORNEIRA METALICOS E BALAO PLASTICO | Material | UN | 4.0484 |  | 65.9828 |  | 267.1269 |  | 267.1269 | 0,01% | 4101486.5989 | 99,15%
00005068/SINAPI | ORSE |  | Prego de aco polido com cabeca 17 x 21 (2 x 11) | Material | kg | 12.8013 |  | 20.5436 |  | 262.9851 |  | 262.9851 | 0,01% | 4101749.584 | 99,16%
002136 | SBC |  | TE REDUCAO FERRO GALVANIZADO TUPY 3" x 2.1/2" | Material | UN | 1.0121 |  | 258.2664 |  | 261.3936 |  | 261.3936 | 0,01% | 4102010.9777 | 99,16%
00001872 | SINAPI |  | CAIXA DE PASSAGEM, EM PVC, DE 4" X 2", PARA ELETRODUTO FLEXIVEL CORRUGADO | Material | UN | 159.6027 |  | 1.6289 |  | 259.9774 |  | 259.9774 | 0,01% | 4102270.9551 | 99,17%
00038101 | SINAPI |  | TOMADA 2P+T 10A, 250V (APENAS MODULO) | Material | UN | 30.7247 |  | 8.2661 |  | 253.9727 |  | 253.9727 | 0,01% | 4102524.9278 | 99,17%
00006194 | SINAPI |  | TABUA *2,5 X 15 CM EM PINUS, MISTA OU EQUIVALENTE DA REGIAO - BRUTA | Material | M | 24.6069 |  | 10.1989 |  | 250.9631 |  | 250.9631 | 0,01% | 4102775.8909 | 99,18%
00004226 | SINAPI |  | GAS DE COZINHA - GLP | Material | KG | 25.9915 |  | 9.6276 |  | 250.235 |  | 250.235 | 0,01% | 4103026.1258 | 99,19%
00041387 | SINAPI |  | MASTRO SIMPLES GALVANIZADO DIAMETRO NOMINAL 1 1/2" | Material | M | 6.0727 |  | 41.063 |  | 249.3611 |  | 249.3611 | 0,01% | 4103275.487 | 99,19%
00036397 | SINAPI |  | BETONEIRA, CAPACIDADE NOMINAL 600 L, CAPACIDADE DE MISTURA 360 L, MOTOR ELETRICO TRIFASICO 220/380V, POTENCIA 4CV, SEM CARREGADOR | Equipamento para Aquisição Permanente | UN | 0.0092736 |  | 26746.4943 |  | 248.0352 |  | 248.0352 | 0,01% | 4103523.5222 | 99,20%
00000183 | SINAPI |  | BATENTE / PORTAL / ADUELA / MARCO EM MADEIRA MACICA COM REBAIXO, E = *3* CM, L = *14* CM, PARA PORTAS DE GIRO DE *60 CM A 120* CM X *210* CM, CEDRINHO / ANGELIM COMERCIAL / TAURI / CURUPIXA / PEROBA / CUMARU OU EQUIVALENTE DA REGIAO (NAO INCLUI ALIZARES) | Material | JG | 1.0121 |  | 243.12 |  | 246.0639 |  | 246.0639 | 0,01% | 4103769.586 | 99,20%
00000296 | SINAPI |  | ANEL BORRACHA PARA TUBO ESGOTO PREDIAL, DN 50 MM (NBR 5688) | Material | UN | 100.719 |  | 2.4069 |  | 242.4193 |  | 242.4193 | 0,01% | 4104012.0053 | 99,21%
I2312 | SEINFRA |  | ELETRICISTA | Mão de Obra | H | 7.2872 |  | 32.6389 |  | 237.8453 |  | 237.8453 | 0,01% | 4104249.8507 | 99,22%
1071 | ORSE |  | Granito verde ubatuba polido esp=2cm | Material | m² | 0.44573 |  | 531.7399 |  | 237.0138 |  | 237.0138 | 0,01% | 4104486.8645 | 99,22%
2524 | ORSE |  | Isolador de disco polimérico 15 kv | Material | un | 3.0363 |  | 78.0415 |  | 236.9595 |  | 236.9595 | 0,01% | 4104723.824 | 99,23%
12058 | ORSE |  | Tampo/bancada em granito verde ubatuba polido esp=2cm | Material | m² | 0.35424 |  | 662.1373 |  | 234.5542 |  | 234.5542 | 0,01% | 4104958.3783 | 99,23%
00043102 | SINAPI |  | CAIXA DE PASSAGEM ELETRICA DE PAREDE, DE SOBREPOR, EM PVC, COM TAMPA APARAFUSADA, DIMENSOES 300 X 300 X *100* MM | Material | UN | 1.0121 |  | 228.7516 |  | 231.5215 |  | 231.5215 | 0,01% | 4105189.8997 | 99,24%
00004812 | SINAPI |  | PLACA DE GESSO PARA FORRO, *60 X 60* CM, ESPESSURA DE 12 MM (SEM COLOCACAO) | Material | m² | 15.9156 |  | 14.1496 |  | 225.1984 |  | 225.1984 | 0,01% | 4105415.0982 | 99,24%
00039995 | SINAPI |  | POLIESTIRENO EXPANDIDO/EPS (ISOPOR), TIPO 2F, BLOCO | Material | m³ | 0.41984 |  | 534.7668 |  | 224.5148 |  | 224.5148 | 0,01% | 4105639.6129 | 99,25%
00005067/SINAPI | ORSE |  | Prego de aco polido com cabeca 16 x 24 (2 1/4 x 12) | Material | kg | 10.1264 |  | 21.893 |  | 221.6961 |  | 221.6961 | 0,01% | 4105861.309 | 99,25%
00001013 | SINAPI |  | CABO DE COBRE, FLEXIVEL, CLASSE 4 OU 5, ISOLACAO EM PVC/A, ANTICHAMA BWF-B, 1 CONDUTOR, 450/750 V, SECAO NOMINAL 1,5 MM2 | Material | M | 109.5015 |  | 2.0179 |  | 220.9627 |  | 220.9627 | 0,01% | 4106082.2717 | 99,26%
I2195 | SEINFRA |  | TUBO PVC ESGOTO DE 50MM (2') - (NBR 5688) | Material | M | 16.6998 |  | 13.0677 |  | 218.2279 |  | 218.2279 | 0,01% | 4106300.4996 | 99,27%
00001789 | SINAPI |  | CURVA 90 GRAUS DE FERRO GALVANIZADO, COM ROSCA BSP FEMEA, DE 1 1/2" | Material | UN | 2.0242 |  | 107.7022 |  | 218.0126 |  | 218.0126 | 0,01% | 4106518.5122 | 99,27%
003937 | SBC |  | TE REDUCAO FERRO GALVANIZADO TUPY 2.1/2" x 1" | Material | UN | 1.0121 |  | 214.3954 |  | 216.9914 |  | 216.9914 | 0,01% | 4106735.5036 | 99,28%
70 | ORSE |  | Topógrafo - SICRO | Mão de Obra | h | 4.7988 |  | 44.6855 |  | 214.4353 |  | 214.4353 | 0,01% | 4106949.9389 | 99,28%
00003511/SINAPI | ORSE |  | Joelho, pvc soldavel, 90 graus, 75 mm, cor marrom, para agua fria predial | Material | un | 2.0242 |  | 104.2012 |  | 210.9259 |  | 210.9259 | 0,01% | 4107160.8649 | 99,29%
8881 | ORSE |  | Boia Automática, 15 amperes (regulador de nível de caixa d'agua) | Material | un | 4.0484 |  | 52.0155 |  | 210.5815 |  | 210.5815 | 0,01% | 4107371.4463 | 99,29%
00001581/SINAPI | ORSE |  | Terminal a compressao em cobre estanhado para cabo 120 mm2, 1 furo e 1 compressao, para parafuso de fixacao m12 | Material | un | 16.1937 |  | 12.934 |  | 209.4496 |  | 209.4496 | 0,01% | 4107580.8959 | 99,30%
00000345/SINAPI | ORSE |  | Arame galvanizado 18 bwg, d = 1,24mm (0,009 kg/m) | Material | kg | 4.7988 |  | 43.3483 |  | 208.0186 |  | 208.0186 | 0,01% | 4107788.9145 | 99,30%
00034557 | SINAPI |  | TELA DE ACO SOLDADA GALVANIZADA/ZINCADA PARA ALVENARIA, FIO D = *1,20 A 1,70* MM, MALHA 15 X 15 MM, (C X L) *50 X 7,5* CM | Material | M | 85.3951 |  | 2.4312 |  | 207.6127 |  | 207.6127 | 0,01% | 4107996.5271 | 99,31%
10517 | ORSE |  | Exames admissionais/demissionais (checkup) | Serviços | cj | 0.56917 |  | 364.68 |  | 207.5666 |  | 207.5666 | 0,01% | 4108204.0937 | 99,31%
00039665 | SINAPI |  | TUBO DE COBRE FLEXIVEL, D = 5/8", E = 0,79 MM, PARA AR-CONDICIONADO/ INSTALACOES GAS RESIDENCIAIS E COMERCIAIS | Material | M | 3.1881 |  | 65.0224 |  | 207.3008 |  | 207.3008 | 0,01% | 4108411.3945 | 99,32%
030757 | SBC |  | TUBO ACO GALVAN.DIN 2440 NBR 5580 2.1/2"(6,692kg/m) | Material | M | 1.8218 |  | 112.1269 |  | 204.2724 |  | 204.2724 | 0,00% | 4108615.6669 | 99,32%
EC434890 | SEDOP |  | EPI - FAMILIA PEDREIRO - HORISTA (ENCARGOS COMPLEMENTARES -COLETADO CAIXA) | Material | h | 127.7686 |  | 1.5924 |  | 203.4633 |  | 203.4633 | 0,00% | 4108819.1302 | 99,33%
8583 | ORSE |  | Canaleta plástica 50 x 35mm, recorte aberto, Pial ou similar | Material | m | 6.0727 |  | 33.429 |  | 203.0027 |  | 203.0027 | 0,00% | 4109022.1329 | 99,33%
055802 | SBC |  | ARGAMASSA EMBOCO EXT.LAFARGE QUALICOLA 17,2kg/m2 x cm | Material | KG | 202.3408 |  | 0.99679 |  | 201.6917 |  | 201.6917 | 0,00% | 4109223.8246 | 99,34%
00001292 | SINAPI |  | PISO EM CERAMICA ESMALTADA, COR LISA, PEI MAIOR OU IGUAL A 4, FORMATO MAIOR QUE 2025 CM2 | Material | m² | 2.9376 |  | 67.1376 |  | 197.2264 |  | 197.2264 | 0,00% | 4109421.051 | 99,34%
00036888 | SINAPI |  | GUARNICAO / MOLDURA / ARREMATE DE ACABAMENTO PARA ESQUADRIA, EM ALUMINIO PERFIL 25, ACABAMENTO ANODIZADO BRANCO OU BRILHANTE, PARA 1 FACE | Material | M | 5.4815 |  | 35.5563 |  | 194.9021 |  | 194.9021 | 0,00% | 4109615.9531 | 99,35%
12664 | ORSE |  | Acionador manual com botoeira " aperte aqui" - endereçável | Material | un | 1.0121 |  | 192.1864 |  | 194.5135 |  | 194.5135 | 0,00% | 4109810.4665 | 99,35%
00011161 | SINAPI |  | CAL HIDRATADA PARA PINTURA | Material | KG | 83.4687 |  | 2.2732 |  | 189.7388 |  | 189.7388 | 0,00% | 4110000.2053 | 99,35%
I0042 | SEINFRA |  | AJUDANTE DE ELETRICISTA | Mão de Obra | H | 7.2872 |  | 25.6492 |  | 186.9101 |  | 186.9101 | 0,00% | 4110187.1154 | 99,36%
13363 | ORSE |  | Tê vertical descida lateral 75 x 50 mm, liso, zincado, para eletrocalha metálica (ref.: mopa ou similar) | Material | un | 4.0484 |  | 46.1199 |  | 186.7133 |  | 186.7133 | 0,00% | 4110373.8287 | 99,36%
00020232 | SINAPI |  | SOLEIRA EM GRANITO, POLIDO, TIPO ANDORINHA/ QUARTZ/ CASTELO/ CORUMBA OU OUTROS EQUIVALENTES DA REGIAO, L= *15* CM, E= *2,0* CM | Material | M | 1.5789 |  | 115.251 |  | 181.9687 |  | 181.9687 | 0,00% | 4110555.7973 | 99,37%
00000123 | SINAPI |  | ADITIVO IMPERMEABILIZANTE DE PEGA NORMAL PARA ARGAMASSAS E CONCRETOS SEM ARMACAO, LIQUIDO E ISENTO DE CLORETOS | Material | L | 16.6479 |  | 10.9282 |  | 181.932 |  | 181.932 | 0,00% | 4110737.7293 | 99,37%
00012266 | SINAPI |  | LUMINARIA SPOT DE SOBREPOR EM ALUMINIO COM ALETA PLASTICA PARA 1 LAMPADA, BASE E27, POTENCIA MAXIMA 40/60 W (NAO INCLUI LAMPADA) | Material | UN | 1.419 |  | 125.535 |  | 178.1312 |  | 178.1312 | 0,00% | 4110915.8606 | 99,38%
2459 | ORSE |  | Caminhao tanque 6000 l (m. benz - ATEGO 1418/42 - 136,0 hp ou equivalente) | Equipamento | h | 0.88904 | 7.9056 | 84.1074 | 12.87 | 74.7745 | 102.9771 | 177.7516 | 0,00% | 4111093.6121 | 99,38%
00037395 | SINAPI |  | PINO DE ACO COM FURO, HASTE = 27 MM (ACAO DIRETA) | Material | CENTO | 3.4461 |  | 50.9701 |  | 175.6492 |  | 175.6492 | 0,00% | 4111269.2613 | 99,39%
00005330 | SINAPI |  | DILUENTE EPOXI | Material | L | 3.2491 |  | 53.7174 |  | 174.5337 |  | 174.5337 | 0,00% | 4111443.795 | 99,39%
00001347 | SINAPI |  | CHAPA/PAINEL DE MADEIRA COMPENSADA PLASTIFICADA (MADEIRITE PLASTIFICADO) PARA FORMA DE CONCRETO, DE 2200 X 1100 MM, E = 12 MM | Material | m² | 4.2509 |  | 40.8563 |  | 173.6743 |  | 173.6743 | 0,00% | 4111617.4694 | 99,39%
00043463 | SINAPI |  | FERRAMENTAS - FAMILIA ENCARREGADO GERAL - HORISTA (ENCARGOS COMPLEMENTARES - COLETADO CAIXA) | Encargos Complementares | H | 1781.3113 |  | 0.097248 |  | 173.229 |  | 173.229 | 0,00% | 4111790.6983 | 99,40%
2649 | ORSE |  | Porca olhal, aço carbono, 16 mm | Material | un | 11.1332 |  | 15.3166 |  | 170.5223 |  | 170.5223 | 0,00% | 4111961.2206 | 99,40%
00002501 | SINAPI |  | ELETRODUTO FLEXIVEL, EM FITA DE ACO GALVANIZADO, REVESTIDO COM PVC PRETO, DIAMETRO EXTERNO DE 32 MM, DN = 1", TIPO SEALTUBO | Material | M | 10.6271 |  | 15.8636 |  | 168.5845 |  | 168.5845 | 0,00% | 4112129.8051 | 99,41%
000136 | SBC |  | TERMINAL METALICO A PRESSAO PARA CABO DE 25mm | Material | UN | 20.2422 |  | 8.3269 |  | 168.5537 |  | 168.5537 | 0,00% | 4112298.3589 | 99,41%
00007307 | SINAPI |  | FUNDO ANTICORROSIVO PARA METAIS FERROSOS (ZARCAO) | Material | L | 3.5561 |  | 47.1774 |  | 167.7698 |  | 167.7698 | 0,00% | 4112466.1287 | 99,41%
9602 | ORSE |  | Trilho galvanizado p/montagem de quadros distribuição | Material | un | 4.5545 |  | 36.468 |  | 166.0931 |  | 166.0931 | 0,00% | 4112632.2218 | 99,42%
00000142 | SINAPI |  | SELANTE ELASTICO MONOCOMPONENTE A BASE DE POLIURETANO (PU) PARA JUNTAS DIVERSAS | Material | 310ML | 3.1507 |  | 52.4045 |  | 165.1117 |  | 165.1117 | 0,00% | 4112797.3335 | 99,42%
00000392 | SINAPI |  | ABRACADEIRA EM ACO PARA AMARRACAO DE ELETRODUTOS, TIPO D, COM 1/2" E PARAFUSO DE FIXACAO | Material | UN | 64.3606 |  | 2.5528 |  | 164.2971 |  | 164.2971 | 0,00% | 4112961.6306 | 99,43%
1113 | ORSE |  | Impermeabilizante para concretos e argamassas Vedacit ou similar | Material | kg | 15.1573 |  | 10.7337 |  | 162.6951 |  | 162.6951 | 0,00% | 4113124.3257 | 99,43%
9496 | ORSE |  | Chapa de acrilico | Material | m² | 0.66799 |  | 236.7503 |  | 158.1472 |  | 158.1472 | 0,00% | 4113282.4729 | 99,43%
3456 | ORSE |  | Parafuso máquina 16 x 350mm | Material | un | 6.0727 |  | 25.9409 |  | 157.5301 |  | 157.5301 | 0,00% | 4113440.003 | 99,44%
045176 | SBC |  | ELETROCALHA - SAIDA VERTICAL PRE GALVANIZADA PARA ELETRODUTO 1/2" CHAPA 16 | Material | UN | 38.4601 |  | 4.0479 |  | 155.6846 |  | 155.6846 | 0,00% | 4113595.6876 | 99,44%
00011881 | SINAPI |  | CAIXA DE GORDURA CILINDRICA EM CONCRETO SIMPLES, PRE-MOLDADA, COM DIAMETRO DE 40 CM E ALTURA DE 45 CM, COM TAMPA | Material | UN | 0.64522 |  | 234.3434 |  | 151.2029 |  | 151.2029 | 0,00% | 4113746.8904 | 99,45%
00010425 | SINAPI |  | LAVATORIO DE LOUCA BRANCA, SUSPENSO (SEM COLUNA), DIMENSOES *40 X 30* CM | Material | UN | 1.1741 |  | 128.2215 |  | 150.5509 |  | 150.5509 | 0,00% | 4113897.4413 | 99,45%
005211 | SBC |  | TORNEIRA PARA JARDIM AMARELA 1/2" OU 3/4" BOGNAR | Material | UN | 2.0242 |  | 72.9238 |  | 147.6137 |  | 147.6137 | 0,00% | 4114045.0551 | 99,45%
00003099 | SINAPI |  | FECHADURA ROSETA REDONDA PARA PORTA DE BANHEIRO, EM ACO INOX (MAQUINA, TESTA E CONTRA-TESTA) E EM ZAMAC (MACANETA, LINGUETA E TRINCOS) COM ACABAMENTO CROMADO, MAQUINA DE 55 MM, INCLUINDO CHAVE TIPO TRANQUETA | Material | CJ | 1.0121 |  | 145.5316 |  | 147.2938 |  | 147.2938 | 0,00% | 4114192.3489 | 99,46%
00003376 | SINAPI |  | HASTE DE ATERRAMENTO EM ACO COM 3,00 M DE COMPRIMENTO E DN = 3/4", REVESTIDA COM BAIXA CAMADA DE COBRE, COM CONECTOR TIPO GRAMPO | Material | UN | 3.0363 |  | 48.2836 |  | 146.6049 |  | 146.6049 | 0,00% | 4114338.9537 | 99,46%
3559 | ORSE |  | Terminal de compressão para cabo de 50 mm2 | Material | Un | 24.2906 |  | 5.9929 |  | 145.5714 |  | 145.5714 | 0,00% | 4114484.5251 | 99,46%
00002692/SINAPI | ORSE |  | Desmoldante protetor para formas de madeira, de base oleosa emulsionada em agua | Material | l | 12.7802 |  | 11.3172 |  | 144.6369 |  | 144.6369 | 0,00% | 4114629.162 | 99,47%
12749 | ORSE |  | Aluguel de Máquina de corte em asfalto/concreto utilizando disco diamantado diam. 350 mm (não inclui o disco) | Equipamento | d | 1.4842 | 0 | 97.248 | 0 | 144.3312 | 0 | 144.3312 | 0,00% | 4114773.4933 | 99,47%
13056 | ORSE |  | Porta papel toalha para papel interfolha 2 ou 3 dobras, injetado com a frenteem plástico ABS branco, com visor frontal para controle de substituição do papel interfolha e fundo em Plástico ABS cinza. | Material | un | 1.0121 |  | 141.8484 |  | 143.566 |  | 143.566 | 0,00% | 4114917.0592 | 99,47%
00000003 | SINAPI |  | ACIDO CLORIDRICO / ACIDO MURIATICO, DILUICAO 10% A 12% PARA USO EM LIMPEZA | Material | L | 7.9314 |  | 17.8936 |  | 141.9214 |  | 141.9214 | 0,00% | 4115058.9806 | 99,48%
00000378/SINAPI | ORSE |  | Armador (horista) | Mão de Obra | h | 5.6812 |  | 24.8469 |  | 141.1611 |  | 141.1611 | 0,00% | 4115200.1417 | 99,48%
00011854 | SINAPI |  | CONECTOR METALICO TIPO PARAFUSO FENDIDO (SPLIT BOLT), PARA CABOS ATE 35 MM2 | Material | UN | 12.1453 |  | 11.5847 |  | 140.6993 |  | 140.6993 | 0,00% | 4115340.841 | 99,48%
1696 | ORSE |  | Parafuso rosca dupla 16 x 400mm | Material | un | 4.0484 |  | 34.4623 |  | 139.5182 |  | 139.5182 | 0,00% | 4115480.3592 | 99,49%
036464 | SBC |  | BLOCO DE CONTATO AUXILIAR (2NA + 2NF) - REF. WEG (BFB-22) | Material | UN | 2.0242 |  | 68.0614 |  | 137.7712 |  | 137.7712 | 0,00% | 4115618.1304 | 99,49%
J00005 | SEDOP |  | Areia | Material | m³ | 1.2946 |  | 106.2921 |  | 137.6066 |  | 137.6066 | 0,00% | 4115755.737 | 99,49%
00010489 | SINAPI |  | VIDRACEIRO (HORISTA) | Mão de Obra | H | 6.7939 |  | 20.2519 |  | 137.5887 |  | 137.5887 | 0,00% | 4115893.3257 | 99,50%
00043461 | SINAPI |  | FERRAMENTAS - FAMILIA ENCANADOR - HORISTA (ENCARGOS COMPLEMENTARES - COLETADO CAIXA) | Encargos Complementares | H | 363.732 |  | 0.37684 |  | 137.0673 |  | 137.0673 | 0,00% | 4116030.3931 | 99,50%
00005073 | SINAPI |  | PREGO DE ACO POLIDO COM CABECA 17 X 24 (2 1/4 X 11) | Material | KG | 4.9169 |  | 27.7278 |  | 136.3346 |  | 136.3346 | 0,00% | 4116166.7276 | 99,50%
099140 | SBC |  | ESTUCADOR | Mão de Obra | H | 5.5465 |  | 24.5371 |  | 136.0956 |  | 136.0956 | 0,00% | 4116302.8232 | 99,51%
00000151/SINAPI | Próprio |  | IMPERMEABILIZANTE INCOLOR PARA TRATAMENTO DE FACHADAS À BASE DE SILICONE | Material | litro | 5.0435 |  | 26.3664 |  | 132.9798 |  | 132.9798 | 0,00% | 4116435.8031 | 99,51%
00002689 | SINAPI |  | ELETRODUTO PVC FLEXIVEL CORRUGADO, COR AMARELA, DE 20 MM | Material | M | 43.2565 |  | 3.0633 |  | 132.5081 |  | 132.5081 | 0,00% | 4116568.3112 | 99,51%
00043458 | SINAPI |  | FERRAMENTAS - FAMILIA ALMOXARIFE - HORISTA (ENCARGOS COMPLEMENTARES - COLETADO CAIXA) | Encargos Complementares | H | 1781.3113 |  | 0.072936 |  | 129.9217 |  | 129.9217 | 0,00% | 4116698.2329 | 99,52%
MO611100 | SEDOP |  | SERVENTE | Mão de Obra | h | 6.5309 |  | 19.4861 |  | 127.2614 |  | 127.2614 | 0,00% | 4116825.4943 | 99,52%
48 | ORSE |  | Auxiliar topografia - SICRO | Mão de Obra | h | 4.7988 |  | 26.3299 |  | 126.3512 |  | 126.3512 | 0,00% | 4116951.8455 | 99,52%
00000979 | SINAPI |  | CABO DE COBRE, FLEXIVEL, CLASSE 4 OU 5, ISOLACAO EM PVC/A, ANTICHAMA BWF-B, 1 CONDUTOR, 450/750 V, SECAO NOMINAL 16 MM2 | Material | M | 6.0875 |  | 20.7503 |  | 126.3165 |  | 126.3165 | 0,00% | 4117078.1619 | 99,53%
00003939 | SINAPI |  | LUVA DE FERRO GALVANIZADO, COM ROSCA BSP, DE 1 1/2" | Material | UN | 4.0484 |  | 31.1194 |  | 125.9847 |  | 125.9847 | 0,00% | 4117204.1466 | 99,53%
4665 | ORSE |  | Terminal de compressão para cabo de 1,5 mm2 | Material | un | 344.117 |  | 0.36468 |  | 125.4926 |  | 125.4926 | 0,00% | 4117329.6392 | 99,53%
2899 | ORSE |  | Cabide em aço inox, DECA 2060 C40, acabamento cromado ou similar | Material | un | 1.0121 |  | 121.4384 |  | 122.9089 |  | 122.9089 | 0,00% | 4117452.5481 | 99,54%
00037525 | SINAPI |  | TELA PLASTICA TECIDA LISTRADA BRANCA E LARANJA, TIPO GUARDA CORPO, EM POLIETILENO MONOFILADO, ROLO 1,20 X 50 M (L X C) | Material | M | 30.7327 |  | 3.9872 |  | 122.5364 |  | 122.5364 | 0,00% | 4117575.0845 | 99,54%
00034653 | SINAPI |  | DISJUNTOR TERMOMAGNETICO PARA TRILHO DIN (IEC), MONOPOLAR, 6 - 32 A | Material | UN | 13.1574 |  | 9.2872 |  | 122.1953 |  | 122.1953 | 0,00% | 4117697.2798 | 99,54%
3368 | AGETOP CIVIL |  | LUVA EM AÇO GALVANIZADO A FOGO DIAMETRO 4" | Material | un | 2.9149 |  | 41.8896 |  | 122.1028 |  | 122.1028 | 0,00% | 4117819.3826 | 99,54%
00007543/SINAPI | ORSE |  | Tampa cega em pvc para condulete 4 x 2" | Material | un | 22.2664 |  | 5.4824 |  | 122.0723 |  | 122.0723 | 0,00% | 4117941.4549 | 99,55%
4325 | ORSE |  | Assento para vaso sanitário, almofadado, TPK, ASTRA ou similar | Material | un | 1.0121 |  | 120.2107 |  | 121.6663 |  | 121.6663 | 0,00% | 4118063.1211 | 99,55%
EC434650 | SEDOP |  | FERRAMENTAS - FAMILIA PEDREIRO - HORISTA(ENCARGOSCOMPLEMENTARES - COLETADO CAIXA) | Material | h | 127.7686 |  | 0.94817 |  | 121.1461 |  | 121.1461 | 0,00% | 4118184.2672 | 99,55%
00038094 | SINAPI |  | ESPELHO / PLACA DE 3 POSTOS 4" X 2", PARA INSTALACAO DE TOMADAS E INTERRUPTORES | Material | UN | 38.8367 |  | 3.0755 |  | 119.4411 |  | 119.4411 | 0,00% | 4118303.7084 | 99,56%
00000541 | SINAPI |  | BANCADA DE MARMORE SINTETICO COM UMA CUBA, 120 X *60* CM | Material | UN | 0.75756 |  | 154.989 |  | 117.414 |  | 117.414 | 0,00% | 4118421.1224 | 99,56%
00020017 | SINAPI |  | GUARNICAO / ALIZAR / VISTA LISA EM MADEIRA MACICA, PARA PORTA, E = *1* CM, L = *5* CM, CEDRINHO / ANGELIM COMERCIAL / TAURI/ CURUPIXA / PEROBA / CUMARU OU EQUIVALENTE DA REGIAO | Material | M | 13.2302 |  | 8.8374 |  | 116.9209 |  | 116.9209 | 0,00% | 4118538.0433 | 99,56%
00000132 | SINAPI |  | ADITIVO PLASTIFICANTE RETARDADOR DE PEGA E REDUTOR DE AGUA PARA CONCRETO, LIQUIDO E ISENTO DE CLORETOS | Material | L | 10.3085 |  | 11.2321 |  | 115.7869 |  | 115.7869 | 0,00% | 4118653.8301 | 99,56%
00013415 | SINAPI |  | TORNEIRA DE MESA/BANCADA, PARA LAVATORIO, FIXA, METALICA CROMADA, PADRAO POPULAR, 1/2" OU 3/4" | Material | UN | 1.1741 |  | 97.1264 |  | 114.0407 |  | 114.0407 | 0,00% | 4118767.8709 | 99,57%
655 | ORSE |  | Conec ampactinho tipo VII vermelho / br 444.033-2 | Material | un | 9.109 |  | 12.4599 |  | 113.497 |  | 113.497 | 0,00% | 4118881.3678 | 99,57%
2634 | ORSE |  | Conector amp verm/bran - 444033-1 | Material | un | 9.109 |  | 12.4599 |  | 113.497 |  | 113.497 | 0,00% | 4118994.8648 | 99,57%
00003518 | SINAPI |  | JOELHO PVC, SOLDAVEL, PB, 45 GRAUS, DN 50 MM, PARA ESGOTO PREDIAL | Material | UN | 23.7709 |  | 4.7652 |  | 113.2719 |  | 113.2719 | 0,00% | 4119108.1367 | 99,58%
00002692 | SINAPI |  | DESMOLDANTE PROTETOR PARA FORMAS DE MADEIRA, DE BASE OLEOSA EMULSIONADA EM AGUA | Material | L | 10.7759 |  | 10.5028 |  | 113.1769 |  | 113.1769 | 0,00% | 4119221.3137 | 99,58%
010601 | SBC |  | QUADRO - BARRAMENTO NEUTRO/TERRA PARA 24 A 48 DISJUNTORES EZ9E33B11 SCHNEIDER | Material | UN | 2.0242 |  | 55.869 |  | 113.091 |  | 113.091 | 0,00% | 4119334.4046 | 99,58%
436 | ORSE |  | Caixa de medicao bi ou trifásica, em noril (policarbonato) | Material | un | 1.0121 |  | 111.2274 |  | 112.5742 |  | 112.5742 | 0,00% | 4119446.9788 | 99,58%
00000404 | SINAPI |  | FITA ISOLANTE DE BORRACHA AUTOFUSAO, USO ATE 69 KV (ALTA TENSAO), LARGURA DE 19 MM | Material | M | 78.9445 |  | 1.4101 |  | 111.3193 |  | 111.3193 | 0,00% | 4119558.2981 | 99,59%
00007571 | SINAPI |  | TERMINAL AEREO EM ACO GALVANIZADO DN 5/16", COMPRIMENTO DE 350MM, COM BASE DE FIXACAO HORIZONTAL | Material | UN | 8.0969 |  | 13.6877 |  | 110.8272 |  | 110.8272 | 0,00% | 4119669.1253 | 99,59%
00006005 | SINAPI |  | REGISTRO GAVETA COM ACABAMENTO E CANOPLA CROMADOS, SIMPLES, BITOLA 3/4" | Material | UN | 1.0121 |  | 108.7962 |  | 110.1136 |  | 110.1136 | 0,00% | 4119779.2389 | 99,59%
00004299 | SINAPI |  | PARAFUSO ZINCADO ROSCA SOBERBA, CABECA SEXTAVADA, 5/16" X 110 MM, PARA FIXACAO DE TELHA EM MADEIRA | Material | UN | 51.66 |  | 2.1273 |  | 109.8962 |  | 109.8962 | 0,00% | 4119889.1351 | 99,59%
00038102 | SINAPI |  | TOMADA 2P+T 20A, 250V (APENAS MODULO) | Material | UN | 10.2886 |  | 10.5757 |  | 108.8093 |  | 108.8093 | 0,00% | 4119997.9443 | 99,60%
00043681 | SINAPI |  | CHAPA/PAINEL DE MADEIRA COMPENSADA RESINADA (MADEIRITE RESINADO ROSA) PARA FORMA DE CONCRETO, DE 2200 X 1100 MM, E = 8 A 12 MM | Material | m² | 5.1001 |  | 21.0907 |  | 107.5655 |  | 107.5655 | 0,00% | 4120105.5099 | 99,60%
000135 | SBC |  | TERMINAL SAPATA DE COBRE PARA CABO 16mm2 | Material | UN | 20.2422 |  | 5.2514 |  | 106.2996 |  | 106.2996 | 0,00% | 4120211.8094 | 99,60%
00004274 | SINAPI |  | PARA-RAIOS TIPO FRANKLIN 350 MM, EM LATAO CROMADO, DUAS DESCIDAS, PARA PROTECAO DE EDIFICACOES CONTRA DESCARGAS ATMOSFERICAS | Material | UN | 1.0121 |  | 103.326 |  | 104.5771 |  | 104.5771 | 0,00% | 4120316.3866 | 99,60%
00011758 | SINAPI |  | SABONETEIRA PLASTICA TIPO DISPENSER PARA SABONETE LIQUIDO COM RESERVATORIO 800 A 1500 ML | Material | UN | 1.0121 |  | 103.326 |  | 104.5771 |  | 104.5771 | 0,00% | 4120420.9637 | 99,61%
00006024 | SINAPI |  | REGISTRO PRESSAO COM ACABAMENTO E CANOPLA CROMADA, SIMPLES, BITOLA 3/4" | Material | UN | 1.0121 |  | 102.6088 |  | 103.8513 |  | 103.8513 | 0,00% | 4120524.815 | 99,61%
00020078 | SINAPI |  | PASTA LUBRIFICANTE PARA TUBOS E CONEXOES COM JUNTA ELASTICA, EMBALAGEM DE *400* GR (USO EM PVC, ACO, POLIETILENO E OUTROS) | Material | UN | 3.8684 |  | 26.8283 |  | 103.7828 |  | 103.7828 | 0,00% | 4120628.5978 | 99,61%
00011697 | SINAPI |  | MICTORIO COLETIVO ACO INOX (AISI 304), E = 0,8 MM, DE *100 X 40 X 30* CM (C X A X P) | Material | UN | 0.10141 |  | 1016.3267 |  | 103.069 |  | 103.069 | 0,00% | 4120731.6668 | 99,61%
00006021 | SINAPI |  | REGISTRO PRESSAO COM ACABAMENTO E CANOPLA CROMADA, SIMPLES, BITOLA 1/2" | Material | UN | 1.0121 |  | 99.2659 |  | 100.4679 |  | 100.4679 | 0,00% | 4120832.1347 | 99,62%
00038122 | SINAPI |  | FUNDO PREPARADOR ACRILICO BASE AGUA | Material | L | 5.0103 |  | 19.9966 |  | 100.1899 |  | 100.1899 | 0,00% | 4120932.3246 | 99,62%
00012893/SINAPI | ORSE |  | Bota de seguranca com biqueira de aco e colarinho acolchoado | Material | par | 1.108 |  | 89.8693 |  | 99.578 |  | 99.578 | 0,00% | 4121031.9026 | 99,62%
10362 | ORSE |  | Seguro de vida e acidente em grupo | Serviços | un | 6.4032 |  | 15.2436 |  | 97.6082 |  | 97.6082 | 0,00% | 4121129.5108 | 99,62%
00003080 | SINAPI |  | FECHADURA ESPELHO PARA PORTA EXTERNA, EM ACO INOX (MAQUINA, TESTA E CONTRA-TESTA) E EM ZAMAC (MACANETA, LINGUETA E TRINCOS) COM ACABAMENTO CROMADO, MAQUINA DE 40 MM, INCLUINDO CHAVE TIPO CILINDRO | Material | CJ | 1.1851 |  | 81.1778 |  | 96.202 |  | 96.202 | 0,00% | 4121225.7128 | 99,63%
2036 | ORSE |  | Solucao limpadora pvc | Material | l | 1.1238 |  | 84.7759 |  | 95.2751 |  | 95.2751 | 0,00% | 4121320.9879 | 99,63%
7075 | ORSE |  | Porta-papel higiênico, linha Domus, ref. 102 C40, da Meber ou similar | Material | un | 1.0121 |  | 92.9812 |  | 94.1071 |  | 94.1071 | 0,00% | 4121415.095 | 99,63%
00038112 | SINAPI |  | INTERRUPTOR SIMPLES 10A, 250V (APENAS MODULO) | Material | UN | 12.9589 |  | 7.2571 |  | 94.0447 |  | 94.0447 | 0,00% | 4121509.1397 | 99,63%
003912 | SBC |  | CUBA REDONDA DE EMBUTIR L41-17 DECA | Material | UN | 1.0121 |  | 92.6166 |  | 93.738 |  | 93.738 | 0,00% | 4121602.8778 | 99,64%
002137 | SBC |  | BUCHA REDUCAO GALVANIZADO 2.1/2"x1" | Material | UN | 2.0242 |  | 45.4391 |  | 91.9787 |  | 91.9787 | 0,00% | 4121694.8564 | 99,64%
6899 | ORSE |  | Tijolo cerâmio laminado 21 furos, 5,3 x 11,5 x 24cm | Material | un | 61.4142 |  | 1.4952 |  | 91.8258 |  | 91.8258 | 0,00% | 4121786.6823 | 99,64%
00020083 | SINAPI |  | SOLUCAO PREPARADORA / LIMPADORA PARA PVC, FRASCO COM 1000 CM3 | Material | UN | 1.2382 |  | 73.641 |  | 91.181 |  | 91.181 | 0,00% | 4121877.8632 | 99,64%
00006016 | SINAPI |  | REGISTRO GAVETA BRUTO EM LATAO FORJADO, BITOLA 3/4" | Material | UN | 2.0242 |  | 44.5882 |  | 90.2562 |  | 90.2562 | 0,00% | 4121968.1195 | 99,64%
00003526 | SINAPI |  | JOELHO PVC, SOLDAVEL, PB, 90 GRAUS, DN 50 MM, PARA ESGOTO PREDIAL | Material | UN | 22.8187 |  | 3.8535 |  | 87.9308 |  | 87.9308 | 0,00% | 4122056.0502 | 99,65%
00001571/SINAPI | ORSE |  | Terminal a compressao em cobre estanhado para cabo 4 mm2, 1 furo e 1 compressao, para parafuso de fixacao m5 | Material | un | 60.7265 |  | 1.4466 |  | 87.8448 |  | 87.8448 | 0,00% | 4122143.895 | 99,65%
00007583 | SINAPI |  | BUCHA DE NYLON SEM ABA S8, COM PARAFUSO DE 4,80 X 50 MM EM ACO ZINCADO COM ROSCA SOBERBA, CABECA CHATA E FENDA PHILLIPS | Material | UN | 143.0474 |  | 0.6078 |  | 86.9442 |  | 86.9442 | 0,00% | 4122230.8392 | 99,65%
002781 | SBC |  | REGISTRO GAVETA BRONZE BRUTO DN 20 3/4" 10020600 DOCOL | Material | UN | 2.0242 |  | 42.7162 |  | 86.4668 |  | 86.4668 | 0,00% | 4122317.3061 | 99,65%
00013416 | SINAPI |  | TORNEIRA METALICA CROMADA, RETA, DE PAREDE, PARA COZINHA, SEM BICO, SEM AREJADOR, PADRAO POPULAR, 1/2" OU 3/4" | Material | UN | 0.75756 |  | 113.5006 |  | 85.9839 |  | 85.9839 | 0,00% | 4122403.29 | 99,65%
00043777 | SINAPI |  | PORTA DE MADEIRA, FOLHA LEVE (NBR 15930), DE 600 X 2100 MM, E = 35 MM, NUCLEO COLMEIA, CAPA LISA EM HDF, ACABAMENTO MELAMINICO EM PADRAO MADEIRA | Material | UN | 0.26074 |  | 322.7418 |  | 84.151 |  | 84.151 | 0,00% | 4122487.4409 | 99,66%
00003875 | SINAPI |  | LUVA SIMPLES, PVC, SOLDAVEL, DN 50 MM, SERIE NORMAL, PARA ESGOTO PREDIAL | Material | UN | 20.0352 |  | 4.1574 |  | 83.2934 |  | 83.2934 | 0,00% | 4122570.7343 | 99,66%
061459 | SBC |  | CAIXA DE SOBREPOR CONDULETE TOP 6 ENTRADAS 1" | Material | UN | 6.0727 |  | 13.6147 |  | 82.6775 |  | 82.6775 | 0,00% | 4122653.4118 | 99,66%
005693 | SBC |  | UNIAO PVC ROSCAVEL 3/4" | Material | UN | 4.0484 |  | 20.4221 |  | 82.6775 |  | 82.6775 | 0,00% | 4122736.0892 | 99,66%
13159 | ORSE |  | Barramento neutro e terra para quadro de distribuição | Material | un | 3.0363 |  | 26.6095 |  | 80.7951 |  | 80.7951 | 0,00% | 4122816.8843 | 99,66%
00002386 | SINAPI |  | DISJUNTOR TIPO NEMA, MONOPOLAR 35 ATE 50 A, TENSAO MAXIMA DE 240 V | Material | UN | 3.9898 |  | 20.179 |  | 80.5107 |  | 80.5107 | 0,00% | 4122897.395 | 99,67%
00039662 | SINAPI |  | TUBO DE COBRE FLEXIVEL, D = 1/4", E = 0,79 MM, PARA AR-CONDICIONADO/ INSTALACOES GAS RESIDENCIAIS E COMERCIAIS | Material | M | 3.1881 |  | 25.0535 |  | 79.8742 |  | 79.8742 | 0,00% | 4122977.2692 | 99,67%
223 | ORSE |  | Arruela quadrada galvanizada 50 mm c/furo 18 mm (11/16") | Material | un | 16.1937 |  | 4.8624 |  | 78.7404 |  | 78.7404 | 0,00% | 4123056.0096 | 99,67%
138 | ORSE |  | Adesivo pvc em frasco de 850 gramas | Material | kg | 0.8864 |  | 88.0216 |  | 78.0228 |  | 78.0228 | 0,00% | 4123134.0324 | 99,67%
3243 | ORSE |  | Manilha sapatilha preformada | Material | Un | 3.0363 |  | 25.5276 |  | 77.5101 |  | 77.5101 | 0,00% | 4123211.5425 | 99,67%
TCPO.ELT. 06.001.000060.SER | Próprio |  | ALVENARIA DE BLOCOS CERÂMICOS FURADOS 9 x 19 x 19 CM FUROS HORIZONTAIS, ESPESSURA PAREDE 19CM, JUNTA DE 10MM COM ARGAMASSA MISTA DE CIMENTO, CAL HIDRATADA E AREIA SEM PENEIRAR TRAÇO 1:2:8 | Equipamento | M^2 | 0.80969 | 0 | 95.3152 | 78.41 | 77.1755 | 0 | 77.1755 | 0,00% | 4123288.718 | 99,68%
00000411 | SINAPI |  | ABRACADEIRA DE NYLON PARA AMARRACAO DE CABOS, COMPRIMENTO DE 200 X *4,6* MM | Material | UN | 351.6138 |  | 0.21881 |  | 76.9359 |  | 76.9359 | 0,00% | 4123365.6539 | 99,68%
00001564 | SINAPI |  | GRAMPO PARALELO METALICO PARA CABO DE 6 A 50 MM2, COM 2 PARAFUSOS | Material | UN | 4.0484 |  | 18.939 |  | 76.6735 |  | 76.6735 | 0,00% | 4123442.3274 | 99,68%
00003279 | SINAPI |  | CAIXA INSPECAO, CONCRETO PRE MOLDADO, CIRCULAR, COM TAMPA, D = 60* CM, H= 60* CM | Material | UN | 0.64522 |  | 117.2082 |  | 75.625 |  | 75.625 | 0,00% | 4123517.9523 | 99,68%
54 | ORSE |  | Encarregado de turma - SICRO | Mão de Obra | h | 3.4159 |  | 22.0996 |  | 75.4893 |  | 75.4893 | 0,00% | 4123593.4417 | 99,68%
3331 | ORSE |  | Cabo de cobre nú 16 mm2 - 4AWG | Material | Kg | 0.43743 |  | 170.0138 |  | 74.3697 |  | 74.3697 | 0,00% | 4123667.8114 | 99,69%
00011027 | SINAPI |  | CHAPA DE ACO GALVANIZADA BITOLA GSG 16, E = 1,55 MM (12,40 KG/M2) | Material | KG | 6.0241 |  | 12.2532 |  | 73.8144 |  | 73.8144 | 0,00% | 4123741.6258 | 99,69%
00013836 | SINAPI |  | MAQUINA EXTRUSORA DE CONCRETO PARA GUIAS E SARJETAS, COM MOTOR A DIESEL E POTENCIA DE 14 CV | Equipamento para Aquisição Permanente | UN | 0.00088627 |  | 83188.5771 |  | 73.7272 |  | 73.7272 | 0,00% | 4123815.3531 | 99,69%
099550 | SBC |  | PINTOR | Mão de Obra | H | 3.0619 |  | 24.0178 |  | 73.54 |  | 73.54 | 0,00% | 4123888.893 | 99,69%
00003524 | SINAPI |  | JOELHO PVC, SOLDAVEL, COM BUCHA DE LATAO, 90 GRAUS, 25 MM X 3/4", PARA AGUA FRIA PREDIAL | Material | UN | 7.1188 |  | 10.3083 |  | 73.3829 |  | 73.3829 | 0,00% | 4123962.276 | 99,69%
3096 | AGETOP CIVIL |  | CABO AGRUPADO SINTENAX 1000 V. 4 X 4 MM2 | Material | m | 3.34 |  | 21.7106 |  | 72.5126 |  | 72.5126 | 0,00% | 4124034.7885 | 99,69%
00004512 | SINAPI |  | SARRAFO *2,5 X 5* CM EM PINUS, MISTA OU EQUIVALENTE DA REGIAO - BRUTA | Material | M | 20.9169 |  | 3.4645 |  | 72.4658 |  | 72.4658 | 0,00% | 4124107.2543 | 99,70%
00038774 | SINAPI |  | LUMINARIA DE EMERGENCIA 30 LEDS, POTENCIA 2 W, BATERIA DE LITIO, AUTONOMIA DE 6 HORAS | Material | UN | 5.0605 |  | 14.1374 |  | 71.5431 |  | 71.5431 | 0,00% | 4124178.7974 | 99,70%
00007142/SINAPI | ORSE |  | Te soldavel, pvc, 90 graus,50 mm, para agua fria predial (nbr 5648) | Material | un | 6.0727 |  | 11.767 |  | 71.4569 |  | 71.4569 | 0,00% | 4124250.2544 | 99,70%
00001573 | SINAPI |  | TERMINAL A COMPRESSAO EM COBRE ESTANHADO PARA CABO 6 MM2, 1 FURO E 1 COMPRESSAO, PARA PARAFUSO DE FIXACAO M6 | Material | UN | 40.4843 |  | 1.7626 |  | 71.3585 |  | 71.3585 | 0,00% | 4124321.6129 | 99,70%
3245 | ORSE |  | Conector estribo pressão para cabo Al 4 CAA | Material | Un | 3.0363 |  | 22.6588 |  | 68.7995 |  | 68.7995 | 0,00% | 4124390.4123 | 99,70%
00040568 | SINAPI |  | PREGO DE ACO POLIDO COM CABECA 22 X 48 (4 1/4 X 5) | Material | KG | 2.4986 |  | 27.4118 |  | 68.4908 |  | 68.4908 | 0,00% | 4124458.9031 | 99,70%
1096 | ORSE |  | Haste cobreada copperweld p/aterramento d= 5/8" x 2,40m, excluso conector | Material | un | 1.0121 |  | 67.5874 |  | 68.4058 |  | 68.4058 | 0,00% | 4124527.3089 | 99,71%
00038194 | SINAPI |  | LAMPADA LED 10 W BIVOLT BRANCA, FORMATO TRADICIONAL (BASE E27) | Material | UN | 12.1453 |  | 5.6282 |  | 68.3565 |  | 68.3565 | 0,00% | 4124595.6654 | 99,71%
00011714 | SINAPI |  | CAIXA SIFONADA, PVC, 150 X *185* X 75 MM, COM GRELHA QUADRADA, BRANCA | Material | UN | 1.0121 |  | 66.9188 |  | 67.7291 |  | 67.7291 | 0,00% | 4124663.3945 | 99,71%
664 | ORSE |  | Conector p/ haste de aterramento 5/8" | Material | un | 11.1332 |  | 6.078 |  | 67.6676 |  | 67.6676 | 0,00% | 4124731.0621 | 99,71%
3000 | ORSE |  | Botão de comando 22,5mm | Material | un | 1.0121 |  | 65.4965 |  | 66.2896 |  | 66.2896 | 0,00% | 4124797.3517 | 99,71%
I2543 | SEINFRA |  | SERVENTE | Mão de Obra | H | 2.672 |  | 24.6281 |  | 65.8054 |  | 65.8054 | 0,00% | 4124863.157 | 99,71%
2948 | ORSE |  | Parafuso em aço inox 12,5 x 100 mm com porca e arruela | Material | un | 7.0848 |  | 9.0805 |  | 64.3334 |  | 64.3334 | 0,00% | 4124927.4904 | 99,72%
00007110 | SINAPI |  | TE PVC, ROSCAVEL, 90 GRAUS, 2", AGUA FRIA PREDIAL | Material | UN | 1.0121 |  | 62.6642 |  | 63.423 |  | 63.423 | 0,00% | 4124990.9134 | 99,72%
003072 | SBC |  | MANOMETRO VERTICAL - ROSCA 1/4" NPT 300 LIBRAS 17 BAR | Material | UN | 1.0121 |  | 62.1172 |  | 62.8693 |  | 62.8693 | 0,00% | 4125053.7827 | 99,72%
00000122 | SINAPI |  | ADESIVO PLASTICO PARA PVC, FRASCO COM *850* GR | Material | UN | 0.95448 |  | 64.9981 |  | 62.0391 |  | 62.0391 | 0,00% | 4125115.8218 | 99,72%
00038099 | SINAPI |  | SUPORTE DE FIXACAO PARA ESPELHO / PLACA 4" X 2", PARA 3 MODULOS, PARA INSTALACAO DE TOMADAS E INTERRUPTORES (SOMENTE SUPORTE) | Material | UN | 38.8367 |  | 1.5924 |  | 61.845 |  | 61.845 | 0,00% | 4125177.6668 | 99,72%
00003992 | SINAPI |  | TABUA APARELHADA *2,5 X 30* CM, EM MACARANDUBA/MASSARANDUBA, ANGELIM OU EQUIVALENTE DA REGIAO | Material | M | 1.9183 |  | 32.2012 |  | 61.7725 |  | 61.7725 | 0,00% | 4125239.4393 | 99,72%
00001879 | SINAPI |  | CURVA 90 GRAUS, LONGA, DE PVC RIGIDO ROSCAVEL, DE 3/4", PARA ELETRODUTO | Material | UN | 32.266 |  | 1.8963 |  | 61.1872 |  | 61.1872 | 0,00% | 4125300.6266 | 99,72%
00010553 | SINAPI |  | PORTA DE MADEIRA, FOLHA MEDIA (NBR 15930) DE 600 X 2100 MM, DE 35 MM A 40 MM DE ESPESSURA, NUCLEO SEMI-SOLIDO (SARRAFEADO), CAPA LISA EM HDF, ACABAMENTO EM PRIMER PARA PINTURA | Material | UN | 0.22469 |  | 272.0391 |  | 61.124 |  | 61.124 | 0,00% | 4125361.7505 | 99,73%
00000299 | SINAPI |  | ANEL BORRACHA, DN 100 MM, PARA TUBO SERIE REFORCADA ESGOTO PREDIAL | Material | UN | 12.1453 |  | 4.984 |  | 60.5317 |  | 60.5317 | 0,00% | 4125422.2822 | 99,73%
00003538 | SINAPI |  | JOELHO DE REDUCAO, PVC SOLDAVEL, 90 GRAUS, 32 MM X 25 MM, COR MARROM, PARA AGUA FRIA PREDIAL | Material | UN | 9.109 |  | 6.625 |  | 60.3472 |  | 60.3472 | 0,00% | 4125482.6294 | 99,73%
00000402 | SINAPI |  | GANCHO OLHAL EM ACO GALVANIZADO, ESPESSURA 16MM, ABERTURA 21MM | Material | UN | 3.0363 |  | 19.8629 |  | 60.3103 |  | 60.3103 | 0,00% | 4125542.9397 | 99,73%
00002685/SINAPI | ORSE |  | Eletroduto de pvc rigido roscavel de 1", sem luva | Material | m | 6.0727 |  | 9.8828 |  | 60.015 |  | 60.015 | 0,00% | 4125602.9546 | 99,73%
884 | ORSE |  | Elo fusível 10 k, 500 mm | Material | un | 3.0363 |  | 19.6319 |  | 59.609 |  | 59.609 | 0,00% | 4125662.5636 | 99,73%
00001382 | SINAPI |  | CIMENTO PORTLAND POZOLANICO CP IV- 32 | Material | 50KG | 1.8016 |  | 32.7969 |  | 59.0853 |  | 59.0853 | 0,00% | 4125721.649 | 99,74%
00004253 | SINAPI |  | OPERADOR DE GUINCHO OU GUINCHEIRO (HORISTA) | Mão de Obra | H | 2.6062 |  | 22.2698 |  | 58.0402 |  | 58.0402 | 0,00% | 4125779.6892 | 99,74%
00043464 | SINAPI |  | FERRAMENTAS - FAMILIA OPERADOR ESCAVADEIRA - HORISTA (ENCARGOS COMPLEMENTARES - COLETADO CAIXA) | Encargos Complementares | H | 4654.5363 |  | 0.012156 |  | 56.5805 |  | 56.5805 | 0,00% | 4125836.2697 | 99,74%
00001381 | SINAPI |  | ARGAMASSA COLANTE AC I PARA CERAMICAS | Material | KG | 57.6313 |  | 0.97248 |  | 56.0453 |  | 56.0453 | 0,00% | 4125892.315 | 99,74%
10599 | ORSE |  | Protetor solar fps 30 com 120ml | Material | un | 2.5613 |  | 21.8808 |  | 56.043 |  | 56.043 | 0,00% | 4125948.358 | 99,74%
016231 | SBC |  | TERMINAL COMPRESSAO PARA CABO 25mm2 | Material | UN | 20.2422 |  | 2.7594 |  | 55.8565 |  | 55.8565 | 0,00% | 4126004.2145 | 99,74%
00036278 | SINAPI |  | TUBO PPR PN 20, DN 25 MM, PARA AGUA QUENTE PREDIAL | Material | M | 3.0769 |  | 18.0517 |  | 55.5434 |  | 55.5434 | 0,00% | 4126059.7578 | 99,74%
00005061 | SINAPI |  | PREGO DE ACO POLIDO COM CABECA 18 X 27 (2 1/2 X 10) | Material | KG | 2.072 |  | 26.7432 |  | 55.4123 |  | 55.4123 | 0,00% | 4126115.1702 | 99,74%
00000377 | SINAPI |  | ASSENTO SANITARIO DE PLASTICO, TIPO CONVENCIONAL | Material | UN | 1.0121 |  | 53.4864 |  | 54.1341 |  | 54.1341 | 0,00% | 4126169.3042 | 99,75%
00001607 | SINAPI |  | CONJUNTO ARRUELAS DE VEDACAO 5/16" PARA TELHA FIBROCIMENTO (UMA ARRUELA METALICA E UMA ARRUELA PVC - CONICAS) | Material | CJ | 134.1177 |  | 0.40115 |  | 53.8011 |  | 53.8011 | 0,00% | 4126223.1053 | 99,75%
00044173 | SINAPI |  | CONECTOR / ADAPTADOR F/M, COM INSERTO METALICO, PPR, DN 25 MM X 3/4", PARA AGUA QUENTE E FRIA PREDIAL | Material | UN | 2.0242 |  | 25.795 |  | 52.2148 |  | 52.2148 | 0,00% | 4126275.32 | 99,75%
00001570/SINAPI | ORSE |  | Terminal a compressao em cobre estanhado para cabo 2,5 mm2, 1 furo e 1 compressao, para parafuso de fixacao m5 | Material | un | 45.5449 |  | 1.1062 |  | 50.3816 |  | 50.3816 | 0,00% | 4126325.7016 | 99,75%
002087 | SBC |  | COTOVELO 90 FERRO GALVANIZADO TUPY 3/4" | Material | UN | 6.0727 |  | 8.2904 |  | 50.3447 |  | 50.3447 | 0,00% | 4126376.0463 | 99,75%
00038191 | SINAPI |  | LAMPADA FLUORESCENTE COMPACTA 2U BRANCA 15 W, BASE E27 (127/220 V) | Material | UN | 2.6133 |  | 19.0728 |  | 49.8422 |  | 49.8422 | 0,00% | 4126425.8884 | 99,75%
00009835 | SINAPI |  | TUBO PVC SERIE NORMAL, DN 40 MM, PARA ESGOTO PREDIAL (NBR 5688) | Material | M | 6.0448 |  | 8.1931 |  | 49.5261 |  | 49.5261 | 0,00% | 4126475.4146 | 99,75%
00004741 | SINAPI |  | PO DE PEDRA (POSTO PEDREIRA/FORNECEDOR, SEM FRETE) | Material | m³ | 0.43146 |  | 114.2178 |  | 49.2806 |  | 49.2806 | 0,00% | 4126524.6952 | 99,75%
00001891 | SINAPI |  | LUVA EM PVC RIGIDO ROSCAVEL, DE 3/4", PARA ELETRODUTO | Material | UN | 60.5039 |  | 0.81445 |  | 49.2775 |  | 49.2775 | 0,00% | 4126573.9727 | 99,76%
00003767 | SINAPI |  | LIXA EM FOLHA PARA PAREDE OU MADEIRA, NUMERO 120, COR VERMELHA | Material | UN | 45.5125 |  | 1.0819 |  | 49.2393 |  | 49.2393 | 0,00% | 4126623.212 | 99,76%
00004351 | SINAPI |  | PARAFUSO NIQUELADO 3 1/2" COM ACABAMENTO CROMADO PARA FIXAR PECA SANITARIA, INCLUI PORCA CEGA, ARRUELA E BUCHA DE NYLON TAMANHO S-8 | Material | UN | 2.3483 |  | 20.5923 |  | 48.3567 |  | 48.3567 | 0,00% | 4126671.5687 | 99,76%
13655 | ORSE |  | Placa de sinalizacao, fotoluminescente, em pvc , com logotipo "Extintor de incêndio portátil"- Placa E5 | Material | un | 3.0363 |  | 15.8636 |  | 48.167 |  | 48.167 | 0,00% | 4126719.7357 | 99,76%
00003097 | SINAPI |  | FECHADURA ROSETA REDONDA PARA PORTA DE BANHEIRO, EM ACO INOX (MAQUINA, TESTA E CONTRA-TESTA) E EM ZAMAC (MACANETA, LINGUETA E TRINCOS) COM ACABAMENTO CROMADO, MAQUINA DE 40 MM, INCLUINDO CHAVE TIPO TRANQUETA | Material | CJ | 0.52893 |  | 90.8904 |  | 48.0745 |  | 48.0745 | 0,00% | 4126767.8102 | 99,76%
00001368 | SINAPI |  | CHUVEIRO COMUM EM PLASTICO BRANCO, COM CANO, 3 TEMPERATURAS, 5500 W (110/220 V) | Material | UN | 0.40565 |  | 115.3604 |  | 46.7963 |  | 46.7963 | 0,00% | 4126814.6065 | 99,76%
0012 | AGETOP CIVIL |  | ELETRICISTA | Mão de Obra | H | 1.6032 |  | 28.4572 |  | 45.622 |  | 45.622 | 0,00% | 4126860.2285 | 99,76%
00001579/SINAPI | ORSE |  | Terminal a compressao em cobre estanhado para cabo 70 mm2, 1 furo e 1 compressao, para parafuso de fixacao m10 | Material | un | 6.0727 |  | 7.4638 |  | 45.325 |  | 45.325 | 0,00% | 4126905.5535 | 99,76%
4669 | ORSE |  | Terminal de compressão para cabo de 10 mm2 | Material | un | 24.2906 |  | 1.8599 |  | 45.1773 |  | 45.1773 | 0,00% | 4126950.7308 | 99,76%
665 | ORSE |  | Conector rj 45 fêmea cat 5e (krone ou similar) | Material | un | 3.0363 |  | 14.5872 |  | 44.2915 |  | 44.2915 | 0,00% | 4126995.0223 | 99,77%
12099 | ORSE |  | Tomada para lógica, rj45, com placa, cat. 6 | Material | un | 1.0121 |  | 43.2997 |  | 43.824 |  | 43.824 | 0,00% | 4127038.8463 | 99,77%
00039387 | SINAPI |  | LAMPADA LED TUBULAR BIVOLT 18/20 W, BASE G13 | Material | UN | 4.0484 |  | 10.7824 |  | 43.6517 |  | 43.6517 | 0,00% | 4127082.498 | 99,77%
00038383 | SINAPI |  | LIXA D'AGUA EM FOLHA, COR PRETA, GRAO 100 | Material | UN | 19.9194 |  | 2.1881 |  | 43.5853 |  | 43.5853 | 0,00% | 4127126.0833 | 99,77%
00000113 | SINAPI |  | ADAPTADOR PVC SOLDAVEL CURTO COM BOLSA E ROSCA, 60 MM X 2", PARA AGUA FRIA | Material | UN | 3.0363 |  | 14.2833 |  | 43.3688 |  | 43.3688 | 0,00% | 4127169.4521 | 99,77%
00012892/SINAPI | ORSE |  | Luva raspa de couro, cano curto (punho *7* cm) | Material | par | 3.2728 |  | 13.2136 |  | 43.2448 |  | 43.2448 | 0,00% | 4127212.6968 | 99,77%
325 | ORSE |  | Bucha em liga zamak para eletroduto 25mm, d=1" | Material | un | 14.1695 |  | 3.039 |  | 43.0612 |  | 43.0612 | 0,00% | 4127255.758 | 99,77%
00002711/SINAPI | ORSE |  | Carrinho de mao, em aco, com capacidade de *45 a 65* l / *100* kg, pneu com camara | Material | un | 0.19587 |  | 219.7075 |  | 43.0342 |  | 43.0342 | 0,00% | 4127298.7922 | 99,77%
00000301 | SINAPI |  | ANEL BORRACHA PARA TUBO ESGOTO PREDIAL, DN 100 MM (NBR 5688) | Material | UN | 10.0535 |  | 4.2546 |  | 42.7735 |  | 42.7735 | 0,00% | 4127341.5657 | 99,77%
00038060 | SINAPI |  | BASE PARA MASTRO DE PARA-RAIOS DIAMETRO NOMINAL 1 1/2" | Material | UN | 1.0121 |  | 41.6951 |  | 42.2 |  | 42.2 | 0,00% | 4127383.7657 | 99,78%
00034357 | SINAPI |  | REJUNTE CIMENTICIO, QUALQUER COR | Material | KG | 7.3882 |  | 5.7012 |  | 42.1216 |  | 42.1216 | 0,00% | 4127425.8873 | 99,78%
3155 | ORSE |  | Fita em aço inox Fusimec ou similar | Material | M | 9.109 |  | 4.6193 |  | 42.0769 |  | 42.0769 | 0,00% | 4127467.9642 | 99,78%
00009837 | SINAPI |  | TUBO PVC SERIE NORMAL, DN 75 MM, PARA ESGOTO PREDIAL (NBR 5688) | Material | M | 2.2817 |  | 17.7478 |  | 40.4942 |  | 40.4942 | 0,00% | 4127508.4585 | 99,78%
151 | ORSE |  | Alça preformada alumínio p/ ca 2 awg | Material | un | 3.0363 |  | 13.3108 |  | 40.416 |  | 40.416 | 0,00% | 4127548.8744 | 99,78%
00038436 | SINAPI |  | JOELHO PPR, 90 GRAUS, SOLDAVEL, F/F, DN 50 MM, PARA AGUA QUENTE PREDIAL | Material | UN | 2.0242 |  | 19.8021 |  | 40.0838 |  | 40.0838 | 0,00% | 4127588.9582 | 99,78%
00039315/SINAPI | ORSE |  | Espacador / distanciador tipo garra dupla, em plastico, cobrimento *20* mm, para ferragens de lajes e fundo de vigas | Material | un | 91.2115 |  | 0.43762 |  | 39.9156 |  | 39.9156 | 0,00% | 4127628.8739 | 99,78%
00013393 | SINAPI |  | QUADRO DE DISTRIBUICAO COM BARRAMENTO TRIFASICO, DE EMBUTIR, EM CHAPA DE ACO GALVANIZADO, PARA 12 DISJUNTORES DIN, 100 A | Material | UN | 0.11234 |  | 355.2834 |  | 39.914 |  | 39.914 | 0,00% | 4127668.7878 | 99,78%
1697 | ORSE |  | Parafuso rosca dupla 16 x 450mm | Material | un | 1.0121 |  | 39.0937 |  | 39.5671 |  | 39.5671 | 0,00% | 4127708.3549 | 99,78%
00039385 | SINAPI |  | LUMINARIA LED PLAFON REDONDO DE SOBREPOR BIVOLT 12/13 W, D = *17* CM | Material | UN | 3.0363 |  | 12.9218 |  | 39.2349 |  | 39.2349 | 0,00% | 4127747.5898 | 99,78%
00040864 | SINAPI |  | SEGURO - MENSALISTA (COLETADO CAIXA - ENCARGOS COMPLEMENTARES) | Encargos Complementares | MES | 2.0242 |  | 18.7932 |  | 38.0415 |  | 38.0415 | 0,00% | 4127785.6313 | 99,78%
11901 | ORSE |  | Parafuso auto-atarraxante em aço inox - 4,2 x 32mm | Material | un | 49.5933 |  | 0.76583 |  | 37.98 |  | 37.98 | 0,00% | 4127823.6112 | 99,79%
00002673 | SINAPI |  | ELETRODUTO DE PVC RIGIDO ROSCAVEL DE 1/2", SEM LUVA | Material | M | 7.4651 |  | 5.0691 |  | 37.841 |  | 37.841 | 0,00% | 4127861.4522 | 99,79%
10596 | ORSE |  | Protetor auricular | Material | un | 6.4032 |  | 5.847 |  | 37.4398 |  | 37.4398 | 0,00% | 4127898.8921 | 99,79%
003818 | SBC |  | RABICHO FLEXIVEL 40cm PVC 1/2" COM CANOPLAS | Material | UN | 2.0242 |  | 18.465 |  | 37.3771 |  | 37.3771 | 0,00% | 4127936.2692 | 99,79%
00037591 | SINAPI |  | SUPORTE MAO-FRANCESA EM ACO, ABAS IGUAIS 40 CM, CAPACIDADE MINIMA 70 KG, BRANCO | Material | UN | 1.5151 |  | 24.6402 |  | 37.333 |  | 37.333 | 0,00% | 4127973.6022 | 99,79%
044112 | SBC |  | CONJUNTO DE FIXACAO PARA EXTINTORES | Material | UN | 2.0242 |  | 18.234 |  | 36.9096 |  | 36.9096 | 0,00% | 4128010.5118 | 99,79%
00001571 | SINAPI |  | TERMINAL A COMPRESSAO EM COBRE ESTANHADO PARA CABO 4 MM2, 1 FURO E 1 COMPRESSAO, PARA PARAFUSO DE FIXACAO M5 | Material | UN | 23.2785 |  | 1.483 |  | 34.5228 |  | 34.5228 | 0,00% | 4128045.0345 | 99,79%
2206 | ORSE |  | Terminal 75 x 50 mm para eletrocalha perfurada metalica (ref. vl 3.01-25 ge valemam ou similar) | Material | un | 12.1453 |  | 2.7959 |  | 33.9568 |  | 33.9568 | 0,00% | 4128078.9914 | 99,79%
11939 | ORSE |  | Sinalizador acústico BIP | Material | un | 1.0121 |  | 33.2102 |  | 33.6123 |  | 33.6123 | 0,00% | 4128112.6037 | 99,79%
00000420/SINAPI | ORSE |  | Cinta circular em aco galvanizado de 150 mm de diametro para fixacao de caixamedicao, inclui parafusos e porcas | Material | un | 1.0121 |  | 33.0643 |  | 33.4647 |  | 33.4647 | 0,00% | 4128146.0684 | 99,79%
0008 | AGETOP CIVIL |  | AJUDANTE | Mão de Obra | H | 1.6032 |  | 20.3978 |  | 32.7013 |  | 32.7013 | 0,00% | 4128178.7697 | 99,79%
669 | ORSE |  | Fixação para vaso sanitário, DECA SP13 ou similar | Material | cj | 1.0121 |  | 32.2742 |  | 32.665 |  | 32.665 | 0,00% | 4128211.4346 | 99,80%
00038973 | SINAPI |  | TUBO PPR, CLASSE PN 12, DN 50 MM | Material | M | 0.97162 |  | 33.0157 |  | 32.0789 |  | 32.0789 | 0,00% | 4128243.5135 | 99,80%
00007288 | SINAPI |  | TINTA ESMALTE SINTETICO PREMIUM FOSCO | Material | L | 0.72208 |  | 44.3329 |  | 32.0119 |  | 32.0119 | 0,00% | 4128275.5254 | 99,80%
00000096 | SINAPI |  | ADAPTADOR PVC SOLDAVEL, COM FLANGE E ANEL DE VEDACAO, 25 MM X 3/4", PARA CAIXA D'AGUA | Material | UN | 2.0242 |  | 15.7542 |  | 31.8899 |  | 31.8899 | 0,00% | 4128307.4152 | 99,80%
033131 | SBC |  | VALVULA METAL CROMADO 1600 PARA LAVATORIO | Material | UN | 1.0121 |  | 31.484 |  | 31.8653 |  | 31.8653 | 0,00% | 4128339.2805 | 99,80%
00007700/SINAPI | ORSE |  | Tubo aco galvanizado com costura, classe media, dn 3/4", e = *2,65* mm, peso *1,58* kg/m (nbr 5580) | Material | m | 1.1133 |  | 28.4815 |  | 31.709 |  | 31.709 | 0,00% | 4128370.9895 | 99,80%
00004509 | SINAPI |  | SARRAFO *2,5 X 10* CM EM PINUS, MISTA OU EQUIVALENTE DA REGIAO - BRUTA | Material | M | 4.3521 |  | 7.2571 |  | 31.5835 |  | 31.5835 | 0,00% | 4128402.5731 | 99,80%
00011621 | SINAPI |  | MANTA ASFALTICA ELASTOMERICA EM POLIESTER ALUMINIZADA 3 MM, TIPO III, CLASSE B (NBR 9952) | Material | m² | 0.44854 |  | 70.0307 |  | 31.4119 |  | 31.4119 | 0,00% | 4128433.9849 | 99,80%
00044175 | SINAPI |  | BUCHA DE REDUCAO, PPR, DN 50 X 25 MM, PARA AGUA QUENTE E FRIA PREDIAL | Material | UN | 1.0121 |  | 30.7911 |  | 31.164 |  | 31.164 | 0,00% | 4128465.1489 | 99,80%
00002370 | SINAPI |  | DISJUNTOR TIPO NEMA, MONOPOLAR 10 ATE 30A, TENSAO MAXIMA DE 240 V | Material | UN | 2.5809 |  | 12.0344 |  | 31.0594 |  | 31.0594 | 0,00% | 4128496.2083 | 99,80%
4786 | ORSE |  | Parafuso cabeça sextavada 5/8" x 6" | Material | cj | 2.0242 |  | 15.3287 |  | 31.0287 |  | 31.0287 | 0,00% | 4128527.237 | 99,80%
00021112 | SINAPI |  | VALVULA DE DESCARGA EM METAL CROMADO PARA MICTORIO COM ACIONAMENTO POR PRESSAO E FECHAMENTO AUTOMATICO | Material | UN | 0.10141 |  | 305.9179 |  | 31.0241 |  | 31.0241 | 0,00% | 4128558.2611 | 99,80%
00012815 | SINAPI |  | FITA CREPE ROLO DE *25* MM X 50 M | Material | UN | 2.2729 |  | 13.2014 |  | 30.0057 |  | 30.0057 | 0,00% | 4128588.2668 | 99,80%
00012001 | SINAPI |  | CAIXA OCTOGONAL DE FUNDO MOVEL, EM PVC, DE 4" X 4", PARA ELETRODUTO FLEXIVEL CORRUGADO | Material | UN | 7.0848 |  | 4.2303 |  | 29.9706 |  | 29.9706 | 0,00% | 4128618.2374 | 99,81%
12750 | ORSE |  | Disco de corte diamantado para asfalto e concreto diam. 350mm (utilização 1.000,0m) | Material | un | 0.095138 |  | 314.111 |  | 29.884 |  | 29.884 | 0,00% | 4128648.1213 | 99,81%
00004384 | SINAPI |  | PARAFUSO NIQUELADO COM ACABAMENTO CROMADO PARA FIXAR PECA SANITARIA, INCLUI PORCA CEGA, ARRUELA E BUCHA DE NYLON TAMANHO S-10 | Material | UN | 1.0579 |  | 27.7886 |  | 29.3964 |  | 29.3964 | 0,00% | 4128677.5177 | 99,81%
00011274 | SINAPI |  | ALCA PREFORMADA DE SERVICO, EM ACO GALVANIZADO, PARA CONDUTORES DE ALUMINIO AWG 6 (CAA 6/1) | Material | UN | 10.1211 |  | 2.8931 |  | 29.2816 |  | 29.2816 | 0,00% | 4128706.7993 | 99,81%
00000650 | SINAPI |  | BLOCO DE VEDACAO DE CONCRETO, 9 X 19 X 39 CM (CLASSE C - NBR 6136) | Material | UN | 6.5434 |  | 4.4369 |  | 29.0327 |  | 29.0327 | 0,00% | 4128735.832 | 99,81%
3304 | ORSE |  | Prensa cabo de 3/4" | Material | un | 9.109 |  | 3.1606 |  | 28.7895 |  | 28.7895 | 0,00% | 4128764.6215 | 99,81%
00011002 | SINAPI |  | ELETRODO REVESTIDO AWS - E6013, DIAMETRO IGUAL A 2,50 MM | Material | KG | 0.85449 |  | 33.2467 |  | 28.409 |  | 28.409 | 0,00% | 4128793.0305 | 99,81%
00003315 | SINAPI |  | GESSO EM PO PARA REVESTIMENTOS/MOLDURAS/SANCAS E USO GERAL | Material | KG | 27.7032 |  | 1.0089 |  | 27.9511 |  | 27.9511 | 0,00% | 4128820.9816 | 99,81%
00004350 | SINAPI |  | BUCHA DE NYLON, DIAMETRO DO FURO 8 MM, COMPRIMENTO 40 MM, COM PARAFUSO DE ROSCA SOBERBA, CABECA CHATA, FENDA SIMPLES, 4,8 X 50 MM | Material | UN | 35.1938 |  | 0.79014 |  | 27.808 |  | 27.808 | 0,00% | 4128848.7896 | 99,81%
I8653 | SEINFRA |  | GEOTÊXTIL NÃO-TECIDO 100% POLIÉSTER COM RESISTÊNCIA A TRAÇÃO LONGITUDINAL MÍNIMA DE 8 kN/m (BIDIM RT-08 OU SIMILAR) | Material | m² | 3.006 |  | 9.1899 |  | 27.6246 |  | 27.6246 | 0,00% | 4128876.4142 | 99,81%
00011950 | SINAPI |  | BUCHA DE NYLON SEM ABA S6, COM PARAFUSO DE 4,20 X 40 MM EM ACO ZINCADO COM ROSCA SOBERBA, CABECA CHATA E FENDA PHILLIPS | Material | UN | 93.6474 |  | 0.29174 |  | 27.3211 |  | 27.3211 | 0,00% | 4128903.7353 | 99,81%
COT.ELT.00.01 | Próprio |  | CAIXA DE PASSAGEM ESPERA PARA AR CONDICIONADO SPLIT | Equipamento | UN | 1.0121 | 0 | 26.7432 | 22 | 27.067 | 0 | 27.067 | 0,00% | 4128930.8023 | 99,81%
00039257 | SINAPI |  | CABO MULTIPOLAR DE COBRE, FLEXIVEL, CLASSE 4 OU 5, ISOLACAO EM HEPR, COBERTURA EM PVC-ST2, ANTICHAMA BWF-B, 0,6/1 KV, 3 CONDUTORES DE 1,5 MM2 | Material | M | 3.1881 |  | 8.0351 |  | 25.6171 |  | 25.6171 | 0,00% | 4128956.4194 | 99,81%
00004722/SINAPI | ORSE |  | Pedra britada n. 3 (38 a 50 mm) posto pedreira/fornecedor, sem frete | Material | m³ | 0.16093 |  | 158.1739 |  | 25.4542 |  | 25.4542 | 0,00% | 4128981.8736 | 99,81%
00001574 | SINAPI |  | TERMINAL A COMPRESSAO EM COBRE ESTANHADO PARA CABO 10 MM2, 1 FURO E 1 COMPRESSAO, PARA PARAFUSO DE FIXACAO M6 | Material | UN | 13.0988 |  | 1.9085 |  | 24.999 |  | 24.999 | 0,00% | 4129006.8726 | 99,81%
00039017/SINAPI | ORSE |  | Espacador / distanciador circular com entrada lateral, em plastico, para vergalhao *4,2 a 12,5* mm, cobrimento 20 mm | Material | un | 91.2115 |  | 0.26743 |  | 24.3929 |  | 24.3929 | 0,00% | 4129031.2655 | 99,82%
00043481 | SINAPI |  | FERRAMENTAS - FAMILIA TOPOGRAFO - MENSALISTA (ENCARGOS COMPLEMENTARES - COLETADO CAIXA) | Encargos Complementares | MES | 2.0242 |  | 12.0223 |  | 24.3357 |  | 24.3357 | 0,00% | 4129055.6012 | 99,82%
00007097 | SINAPI |  | TE SANITARIO, PVC, DN 50 X 50 MM, SERIE NORMAL, PARA ESGOTO PREDIAL | Material | UN | 2.5133 |  | 9.4452 |  | 23.7384 |  | 23.7384 | 0,00% | 4129079.3395 | 99,82%
00003529 | SINAPI |  | JOELHO PVC, SOLDAVEL, 90 GRAUS, 25 MM, COR MARROM, PARA AGUA FRIA PREDIAL | Material | UN | 25.4221 |  | 0.92386 |  | 23.4864 |  | 23.4864 | 0,00% | 4129102.8259 | 99,82%
00003528 | SINAPI |  | JOELHO PVC, SOLDAVEL, PB, 45 GRAUS, DN 100 MM, PARA ESGOTO PREDIAL | Material | UN | 2.0242 |  | 11.4996 |  | 23.2776 |  | 23.2776 | 0,00% | 4129126.1035 | 99,82%
7880 | ORSE |  | Alicate de compressão para terminais de compressão de cabos com seção até 120mm2 | Serviços | h | 7.0676 |  | 3.2457 |  | 22.9388 |  | 22.9388 | 0,00% | 4129149.0424 | 99,82%
00004755 | SINAPI |  | MARMORISTA / GRANITEIRO (HORISTA) | Mão de Obra | H | 0.8764 |  | 25.6978 |  | 22.5215 |  | 22.5215 | 0,00% | 4129171.5639 | 99,82%
4676 | ORSE |  | Fita em aço 1/2" Fusimec ou similar | Material | m | 9.2439 |  | 2.419 |  | 22.3614 |  | 22.3614 | 0,00% | 4129193.9253 | 99,82%
7551 | ORSE |  | Barra roscada zincada ø 1/4" | Material | m | 4.0484 |  | 5.2879 |  | 21.4076 |  | 21.4076 | 0,00% | 4129215.3328 | 99,82%
00003520 | SINAPI |  | JOELHO PVC, SOLDAVEL, PB, 90 GRAUS, DN 100 MM, PARA ESGOTO PREDIAL | Material | UN | 2.0242 |  | 10.4542 |  | 21.1615 |  | 21.1615 | 0,00% | 4129236.4943 | 99,82%
00044945 | SINAPI |  | SIFAO / TUBO SINFONADO EXTENSIVEL/SANFONADO, UNIVERSAL/ SIMPLES, ENTRE *50 A 70* CM, DE PLASTICO BRANCO | Material | UN | 1.9317 |  | 10.9282 |  | 21.1102 |  | 21.1102 | 0,00% | 4129257.6045 | 99,82%
00043649 | SINAPI |  | TINTA ESMALTE BASE AGUA PREMIUM ACETINADO | Material | L | 0.44889 |  | 46.6669 |  | 20.9483 |  | 20.9483 | 0,00% | 4129278.5529 | 99,82%
214 | ORSE |  | Arruela em liga zamak p/eletroduto 25mm, d=1 " | Material | un | 14.1695 |  | 1.4587 |  | 20.6694 |  | 20.6694 | 0,00% | 4129299.2222 | 99,82%
00007139 | SINAPI |  | TE SOLDAVEL, PVC, 90 GRAUS, 25 MM, PARA AGUA FRIA PREDIAL (NBR 5648) | Material | UN | 13.4535 |  | 1.5317 |  | 20.6061 |  | 20.6061 | 0,00% | 4129319.8283 | 99,82%
00000065 | SINAPI |  | ADAPTADOR PVC SOLDAVEL CURTO COM BOLSA E ROSCA, 25 MM X 3/4", PARA AGUA FRIA | Material | UN | 17.942 |  | 1.1427 |  | 20.5017 |  | 20.5017 | 0,00% | 4129340.3301 | 99,82%
00010478 | SINAPI |  | VERNIZ A BASE RESINA ALQUIDICA COM POLIURETANO PARA MADEIRA, COM FILTRO SOLAR, BRILHANTE, USO INTERNO E EXTERNO | Material | L | 0.42339 |  | 47.141 |  | 19.9588 |  | 19.9588 | 0,00% | 4129360.2889 | 99,82%
00006155 | SINAPI |  | VALVULA EM PLASTICO CROMADO TIPO AMERICANA PARA PIA DE COZINHA 3.1/2" X 1.1/2", SEM ADAPTADOR | Material | UN | 0.75756 |  | 26.2813 |  | 19.9097 |  | 19.9097 | 0,00% | 4129380.1986 | 99,82%
00001966 | SINAPI |  | CURVA PVC CURTA 90 GRAUS, DN 100 MM, PARA ESGOTO PREDIAL | Material | UN | 0.64127 |  | 29.3324 |  | 18.8101 |  | 18.8101 | 0,00% | 4129399.0087 | 99,82%
5008 | ORSE |  | Calha de isolamento elumaflex ou similar 28x25mm | Material | m | 6.3763 |  | 2.7473 |  | 17.5173 |  | 17.5173 | 0,00% | 4129416.5259 | 99,82%
00014618 | SINAPI |  | SERRA CIRCULAR DE BANCADA COM MOTOR ELETRICO, POTENCIA DE *1600* W, PARA DISCO DE DIAMETRO DE 10" (250 MM) | Equipamento para Aquisição Permanente | UN | 0.008196 |  | 2025.4084 |  | 16.6002 |  | 16.6002 | 0,00% | 4129433.1261 | 99,82%
00011741 | SINAPI |  | RALO SIFONADO CILINDRICO, PVC, 100 X 40 MM, COM GRELHA REDONDA BRANCA | Material | UN | 1.4178 |  | 11.7062 |  | 16.5966 |  | 16.5966 | 0,00% | 4129449.7227 | 99,83%
00005075/SINAPI | ORSE |  | Prego de aco polido com cabeca 18 x 30 (2 3/4 x 10) | Material | kg | 0.79764 |  | 20.5436 |  | 16.3865 |  | 16.3865 | 0,00% | 4129466.1092 | 99,83%
00012010 | SINAPI |  | CONDULETE EM PVC, TIPO "B", SEM TAMPA, DE 1/2" OU 3/4" | Material | UN | 2.2909 |  | 6.8803 |  | 15.7621 |  | 15.7621 | 0,00% | 4129481.8713 | 99,83%
00039961 | SINAPI |  | SILICONE ACETICO USO GERAL INCOLOR 280 G | Material | UN | 0.44968 |  | 34.6324 |  | 15.5734 |  | 15.5734 | 0,00% | 4129497.4447 | 99,83%
958 | ORSE |  | Fio alumínio recozido para amarração 6 awg | Material | kg | 0.24291 |  | 63.819 |  | 15.502 |  | 15.502 | 0,00% | 4129512.9467 | 99,83%
00040547 | SINAPI |  | PARAFUSO ZINCADO, AUTOBROCANTE, FLANGEADO, 4,2 MM X 19 MM | Material | CENTO | 0.44779 |  | 33.7572 |  | 15.116 |  | 15.116 | 0,00% | 4129528.0628 | 99,83%
6497 | ORSE |  | Presilha 3/4" | Material | un | 3.0363 |  | 4.8016 |  | 14.5793 |  | 14.5793 | 0,00% | 4129542.6421 | 99,83%
00011753 | SINAPI |  | REGISTRO PRESSAO BRUTO EM LATAO FORJADO, BITOLA 3/4" | Material | UN | 0.40565 |  | 35.7751 |  | 14.5123 |  | 14.5123 | 0,00% | 4129557.1544 | 99,83%
00005075 | SINAPI |  | PREGO DE ACO POLIDO COM CABECA 18 X 30 (2 3/4 X 10) | Material | KG | 0.52528 |  | 27.2051 |  | 14.2904 |  | 14.2904 | 0,00% | 4129571.4448 | 99,83%
00012895/SINAPI | ORSE |  | Capacete de seguranca aba frontal com suspensao de polietileno, sem jugular (classe b) | Material | un | 0.85376 |  | 16.4106 |  | 14.0107 |  | 14.0107 | 0,00% | 4129585.4555 | 99,83%
00020147 | SINAPI |  | JOELHO PVC, SOLDAVEL, COM BUCHA DE LATAO, 90 GRAUS, 25 MM X 1/2", PARA AGUA FRIA PREDIAL | Material | UN | 2.0242 |  | 6.8438 |  | 13.8534 |  | 13.8534 | 0,00% | 4129599.3089 | 99,83%
00000345 | SINAPI |  | ARAME GALVANIZADO 18 BWG, D = 1,24MM (0,009 KG/M) | Material | KG | 0.33164 |  | 41.61 |  | 13.7994 |  | 13.7994 | 0,00% | 4129613.1084 | 99,83%
00004430 | SINAPI |  | CAIBRO NAO APARELHADO *5 X 6* CM, EM MACARANDUBA/MASSARANDUBA, ANGELIM OU EQUIVALENTE DA REGIAO - BRUTA | Material | M | 0.96837 |  | 13.8822 |  | 13.443 |  | 13.443 | 0,00% | 4129626.5514 | 99,83%
00039175 | SINAPI |  | BUCHA EM ALUMINIO, COM ROSCA, DE 3/4", PARA ELETRODUTO | Material | UN | 10.1211 |  | 1.2885 |  | 13.0414 |  | 13.0414 | 0,00% | 4129639.5928 | 99,83%
00007319 | SINAPI |  | TINTA ASFALTICA IMPERMEABILIZANTE DISPERSA EM AGUA, PARA MATERIAIS CIMENTICIOS | Material | L | 0.71698 |  | 18.1854 |  | 13.0385 |  | 13.0385 | 0,00% | 4129652.6313 | 99,83%
00000031 | SINAPI |  | ACO CA-50, 12,5 MM, VERGALHAO | Material | KG | 2.5303 |  | 5.1298 |  | 12.9799 |  | 12.9799 | 0,00% | 4129665.6112 | 99,83%
4488 | ORSE |  | Prensa cabo de 1/2" | Material | un | 7.0848 |  | 1.8234 |  | 12.9184 |  | 12.9184 | 0,00% | 4129678.5295 | 99,83%
00003540/SINAPI | ORSE |  | Joelho pvc, soldavel, 90 graus, 50 mm, cor marrom, para agua fria predial | Material | un | 2.0242 |  | 6.0902 |  | 12.3278 |  | 12.3278 | 0,00% | 4129690.8573 | 99,83%
00007608 | SINAPI |  | DUCHA / CHUVEIRO PLASTICO SIMPLES, 5", BRANCO, PARA ACOPLAR EM HASTE 1/2", AGUA FRIA | Material | UN | 1.0121 |  | 11.9493 |  | 12.094 |  | 12.094 | 0,00% | 4129702.9514 | 99,83%
00005318 | SINAPI |  | DILUENTE AGUARRAS | Material | L | 0.50508 |  | 23.5705 |  | 11.9049 |  | 11.9049 | 0,00% | 4129714.8563 | 99,83%
00011904 | SINAPI |  | CABO TELEFONICO CCI 50, 4 PARES, USO INTERNO, SEM BLINDAGEM | Material | M | 3.7722 |  | 3.0633 |  | 11.5555 |  | 11.5555 | 0,00% | 4129726.4118 | 99,83%
11241 | ORSE |  | Alicate volt-amperimetro | Material | un | 0.053186 |  | 207.3814 |  | 11.0298 |  | 11.0298 | 0,00% | 4129737.4416 | 99,83%
00006138/SINAPI | ORSE |  | Anel de vedacao, pvc flexivel, 100 mm, para saida de bacia / vaso sanitario | Material | un | 1.0121 |  | 10.7824 |  | 10.9129 |  | 10.9129 | 0,00% | 4129748.3545 | 99,83%
00003517 | SINAPI |  | JOELHO PVC, SOLDAVEL, BB, 90 GRAUS, SEM ANEL, DN 40 MM, PARA ESGOTO PREDIAL SECUNDARIO | Material | UN | 3.7667 |  | 2.65 |  | 9.9817 |  | 9.9817 | 0,00% | 4129758.3362 | 99,83%
00011743 | SINAPI |  | RALO SIFONADO REDONDO CONICO, PVC, 100 X 40 MM, COM GRELHA REDONDA BRANCA | Material | UN | 1.0121 |  | 9.8342 |  | 9.9533 |  | 9.9533 | 0,00% | 4129768.2895 | 99,83%
00001442 | SINAPI |  | COMPACTADOR DE SOLO TIPO PLACA VIBRATORIA REVERSIVEL, A GASOLINA 4 TEMPOS, PESO 125 A 150 KG, FORCA CENTRIF. 2500 A 2800 KGF, LARG. TRABALHO 400 A 450 MM, FREQ. VIBRACAO 4300 A 4500 RPM, VELOC. TRABALHO 15 A 20 M/MIN, POT. 5,5 A 6,0 HP | Equipamento para Aquisição Permanente | UN | 0.00068916 |  | 14276.6142 |  | 9.8388 |  | 9.8388 | 0,00% | 4129778.1284 | 99,83%
00010481 | SINAPI |  | VERNIZ MARITIMO PREMIUM PARA MADEIRA, COM FILTRO SOLAR, BRILHANTE, USO INTERNO E EXTERNO | Material | L | 0.23006 |  | 41.926 |  | 9.6454 |  | 9.6454 | 0,00% | 4129787.7737 | 99,83%
4675 | ORSE |  | Lâmpada fluorescente eletronica PL 15W / 127v (compacta integrada) | Material | un | 1.0121 |  | 9.2386 |  | 9.3504 |  | 9.3504 | 0,00% | 4129797.1241 | 99,83%
00011712 | SINAPI |  | CAIXA SIFONADA, PVC, 150 X 150 X 50 MM, COM GRELHA QUADRADA, BRANCA (NBR 5688) | Material | UN | 0.20283 |  | 43.7008 |  | 8.8637 |  | 8.8637 | 0,00% | 4129805.9878 | 99,83%
MO376660 | SEDOP |  | OPERADOR DE BETONEIRA /MISTURADOR | Mão de Obra | h | 0.33294 |  | 26.5001 |  | 8.8229 |  | 8.8229 | 0,00% | 4129814.8108 | 99,83%
10788 | ORSE |  | Pá quadrada | Material | un | 0.19587 |  | 44.8556 |  | 8.7859 |  | 8.7859 | 0,00% | 4129823.5967 | 99,83%
00007136 | SINAPI |  | TE DE REDUCAO, PVC, SOLDAVEL, 90 GRAUS, 32 MM X 25 MM, PARA AGUA FRIA PREDIAL | Material | UN | 1.0215 |  | 8.5457 |  | 8.7292 |  | 8.7292 | 0,00% | 4129832.3259 | 99,83%
00011681 | SINAPI |  | ENGATE/RABICHO FLEXIVEL PLASTICO (PVC OU ABS) BRANCO 1/2" X 40 CM | Material | UN | 1.0121 |  | 8.339 |  | 8.44 |  | 8.44 | 0,00% | 4129840.7659 | 99,83%
1651 | ORSE |  | Óculos branco proteção | Material | pr | 1.1346 |  | 7.2936 |  | 8.2755 |  | 8.2755 | 0,00% | 4129849.0414 | 99,83%
00011280 | SINAPI |  | CORTADEIRA DE PISO DE CONCRETO E ASFALTO, PARA DISCO PADRAO DE DIAMETRO 350 MM (14") OU 450 MM (18"), MOTOR A GASOLINA, POTENCIA 13 HP, SEM DISCO | Equipamento para Aquisição Permanente | UN | 0.00081892 |  | 9739.764 |  | 7.9761 |  | 7.9761 | 0,00% | 4129857.0175 | 99,83%
00006141 | SINAPI |  | ENGATE/RABICHO FLEXIVEL PLASTICO (PVC OU ABS) BRANCO 1/2" X 30 CM | Material | UN | 1.1741 |  | 6.6129 |  | 7.7645 |  | 7.7645 | 0,00% | 4129864.782 | 99,84%
00000156 | SINAPI |  | ADESIVO ESTRUTURAL A BASE DE RESINA EPOXI, BICOMPONENTE, FLUIDO | Material | KG | 0.095077 |  | 80.9954 |  | 7.7008 |  | 7.7008 | 0,00% | 4129872.4828 | 99,84%
49 | ORSE |  | Cabista para instalação telefônica | Mão de Obra | h | 0.30363 |  | 24.8469 |  | 7.5443 |  | 7.5443 | 0,00% | 4129880.0271 | 99,84%
00006153 | SINAPI |  | VALVULA EM PLASTICO BRANCO PARA TANQUE OU LAVATORIO 1", SEM UNHO E SEM LADRAO | Material | UN | 1.1741 |  | 6.4184 |  | 7.5361 |  | 7.5361 | 0,00% | 4129887.5632 | 99,84%
000300 | SBC |  | CAL HIDRATADA CH-III SACO 20kg (QUILOGRAMA) | Material | KG | 5.615 |  | 1.3372 |  | 7.5081 |  | 7.5081 | 0,00% | 4129895.0713 | 99,84%
00003658 | SINAPI |  | JUNCAO SIMPLES, PVC, 45 GRAUS, DN 75 X 75 MM, SERIE NORMAL PARA ESGOTO PREDIAL | Material | UN | 0.31132 |  | 23.4854 |  | 7.3116 |  | 7.3116 | 0,00% | 4129902.3829 | 99,84%
00005069 | SINAPI |  | PREGO DE ACO POLIDO COM CABECA 17 X 27 (2 1/2 X 11) | Material | KG | 0.25403 |  | 27.7278 |  | 7.0437 |  | 7.0437 | 0,00% | 4129909.4267 | 99,84%
00036360 | SINAPI |  | JOELHO PPR, 90 GRAUS, SOLDAVEL, F/F, DN 25 MM, PARA AGUA QUENTE PREDIAL | Material | UN | 2.0242 |  | 3.4766 |  | 7.0374 |  | 7.0374 | 0,00% | 4129916.4641 | 99,84%
00001577/SINAPI | ORSE |  | Terminal a compressao em cobre estanhado para cabo 35 mm2, 1 furo e 1 compressao, para parafuso de fixacao m8 | Material | un | 2.0242 |  | 3.4523 |  | 6.9882 |  | 6.9882 | 0,00% | 4129923.4523 | 99,84%
00000297 | SINAPI |  | ANEL BORRACHA PARA TUBO ESGOTO PREDIAL, DN 75 MM (NBR 5688) | Material | UN | 1.9734 |  | 3.5374 |  | 6.9807 |  | 6.9807 | 0,00% | 4129930.433 | 99,84%
00012894/SINAPI | ORSE |  | Capa para chuva em pvc com forro de poliester, com capuz (amarela ou azul) | Material | un | 0.28459 |  | 24.4457 |  | 6.9569 |  | 6.9569 | 0,00% | 4129937.39 | 99,84%
00001892/SINAPI | ORSE |  | Luva em pvc rigido roscavel, de 1", para eletroduto | Material | un | 4.0484 |  | 1.7018 |  | 6.8898 |  | 6.8898 | 0,00% | 4129944.2798 | 99,84%
00005074 | SINAPI |  | PREGO DE ACO POLIDO COM CABECA 15 X 18 (1 1/2 X 13) | Material | KG | 0.22585 |  | 30.4751 |  | 6.8829 |  | 6.8829 | 0,00% | 4129951.1626 | 99,84%
00039209 | SINAPI |  | ARRUELA EM ALUMINIO, COM ROSCA, DE 3/4", PARA ELETRODUTO | Material | UN | 10.1211 |  | 0.66858 |  | 6.7668 |  | 6.7668 | 0,00% | 4129957.9294 | 99,84%
4728 | ORSE |  | Talhadeira chata 10" | Material | un | 0.29381 |  | 22.5858 |  | 6.6358 |  | 6.6358 | 0,00% | 4129964.5652 | 99,84%
315 | ORSE |  | Bucha aluminio p/eletroduto d=1 1/2" | Material | un | 2.0242 |  | 3.2213 |  | 6.5207 |  | 6.5207 | 0,00% | 4129971.0859 | 99,84%
00005104 | SINAPI |  | REBITE DE REPUXO EM ALUMINIO VAZADO, DIAMETRO 3,2 X 8 MM DE COMPRIMENTO (1KG = 1025 UNIDADES) | Material | KG | 0.07439 |  | 85.5418 |  | 6.3635 |  | 6.3635 | 0,00% | 4129977.4494 | 99,84%
4683 | ORSE |  | Parafuso de ferro zincado c/rosca 3/8 " x 1 1/2" | Material | un | 6.0727 |  | 1.0454 |  | 6.3484 |  | 6.3484 | 0,00% | 4129983.7978 | 99,84%
00006141/SINAPI | ORSE |  | Engate/rabicho flexivel plastico (pvc ou abs) branco 1/2" x 30 cm | Material | un | 1.0121 |  | 6.2117 |  | 6.2869 |  | 6.2869 | 0,00% | 4129990.0848 | 99,84%
00003670 | SINAPI |  | JUNCAO SIMPLES, PVC, 45 GRAUS, DN 100 X 100 MM, SERIE NORMAL PARA ESGOTO PREDIAL | Material | UN | 0.20283 |  | 30.2077 |  | 6.1269 |  | 6.1269 | 0,00% | 4129996.2117 | 99,84%
00006138 | SINAPI |  | ANEL DE VEDACAO, PVC FLEXIVEL, 100 MM, PARA SAIDA DE BACIA / VASO SANITARIO | Material | UN | 0.52893 |  | 11.2443 |  | 5.9474 |  | 5.9474 | 0,00% | 4130002.1591 | 99,84%
00043462 | SINAPI |  | FERRAMENTAS - FAMILIA ENGENHEIRO CIVIL - HORISTA (ENCARGOS COMPLEMENTARES - COLETADO CAIXA) | Encargos Complementares | H | 485.8122 |  | 0.012156 |  | 5.9055 |  | 5.9055 | 0,00% | 4130008.0646 | 99,84%
00011455 | SINAPI |  | FERROLHO COM FECHO / TRINCO REDONDO, EM ACO GALVANIZADO / ZINCADO, DE SOBREPOR, COM COMPRIMENTO DE 8" E ESPESSURA MINIMA DA CHAPA DE 1,50 MM | Material | UN | 0.24291 |  | 24.154 |  | 5.8671 |  | 5.8671 | 0,00% | 4130013.9318 | 99,84%
00011055 | SINAPI |  | PARAFUSO ROSCA SOBERBA ZINCADO CABECA CHATA FENDA SIMPLES 3,5 X 25 MM (1") | Material | UN | 47.9531 |  | 0.12156 |  | 5.8292 |  | 5.8292 | 0,00% | 4130019.761 | 99,84%
00001570 | SINAPI |  | TERMINAL A COMPRESSAO EM COBRE ESTANHADO PARA CABO 2,5 MM2, 1 FURO E 1 COMPRESSAO, PARA PARAFUSO DE FIXACAO M5 | Material | UN | 5.0605 |  | 1.1305 |  | 5.721 |  | 5.721 | 0,00% | 4130025.4819 | 99,84%
2643 | ORSE |  | Fita isolante de alta fusão 19 mm x 10 m | Material | un | 0.36436 |  | 15.3166 |  | 5.5807 |  | 5.5807 | 0,00% | 4130031.0627 | 99,84%
00039027 | SINAPI |  | PREGO DE ACO POLIDO COM CABECA 19 X 36 (3 1/4 X 9) | Material | KG | 0.20242 |  | 27.1808 |  | 5.502 |  | 5.502 | 0,00% | 4130036.5647 | 99,84%
00003146 | SINAPI |  | FITA VEDA ROSCA, EM PTFE, ROLO DE 18 MM X 10 M (L X C) | Material | UN | 2.1686 |  | 2.4312 |  | 5.2723 |  | 5.2723 | 0,00% | 4130041.837 | 99,84%
00005103 | SINAPI |  | CAIXA SIFONADA PVC, 100 X 100 X 50 MM, COM GRELHA REDONDA, BRANCA | Material | UN | 0.22469 |  | 23.3517 |  | 5.2468 |  | 5.2468 | 0,00% | 4130047.0838 | 99,84%
00038780 | SINAPI |  | LAMPADA FLUORESCENTE COMPACTA 3U BRANCA 20 W, BASE E27 (127/220 V) | Material | UN | 0.22469 |  | 21.7592 |  | 4.889 |  | 4.889 | 0,00% | 4130051.9729 | 99,84%
00003898 | SINAPI |  | LUVA SIMPLES, PVC, SOLDAVEL, DN 75 MM, SERIE NORMAL, PARA ESGOTO PREDIAL | Material | UN | 0.55686 |  | 8.4363 |  | 4.6978 |  | 4.6978 | 0,00% | 4130056.6707 | 99,84%
11247 | ORSE |  | Serra mármore | Material | un | 0.011995 |  | 388.8704 |  | 4.6646 |  | 4.6646 | 0,00% | 4130061.3353 | 99,84%
313 | ORSE |  | Bucha alumínio p/eletroduto d=1 " | Material | un | 2.0242 |  | 2.2489 |  | 4.5522 |  | 4.5522 | 0,00% | 4130065.8875 | 99,84%
00007091 | SINAPI |  | TE SANITARIO, PVC, DN 100 X 100 MM, SERIE NORMAL, PARA ESGOTO PREDIAL | Material | UN | 0.22469 |  | 20.1182 |  | 4.5203 |  | 4.5203 | 0,00% | 4130070.4078 | 99,84%
4729 | ORSE |  | Marreta 1 kg com cabo | Material | un | 0.097935 |  | 45.9497 |  | 4.5001 |  | 4.5001 | 0,00% | 4130074.9079 | 99,84%
11249 | ORSE |  | Serra circular eletrica portatil | Equipamento | un | 0.0037243 | 0 | 1190.8625 | 0 | 4.4352 | 0 | 4.4352 | 0,00% | 4130079.343 | 99,84%
004636 | SBC |  | FITA TEFLON VEDA ROSCA 18mm x 25m | Material | M | 24.239 |  | 0.18234 |  | 4.4197 |  | 4.4197 | 0,00% | 4130083.7628 | 99,84%
981 | ORSE |  | Fita veda rosca 18mm | Material | m | 11.9834 |  | 0.36468 |  | 4.3701 |  | 4.3701 | 0,00% | 4130088.1329 | 99,84%
014203 | SBC |  | BUCHA DE NYLON PARA FIXACAO TIPO S8 C/PARAFUSO | Material | UN | 4.0484 |  | 1.0697 |  | 4.3307 |  | 4.3307 | 0,00% | 4130092.4636 | 99,84%
00007137 | SINAPI |  | TE PVC, SOLDAVEL, COM BUCHA DE LATAO NA BOLSA CENTRAL, 90 GRAUS, 25 MM X 1/2", PARA AGUA FRIA PREDIAL | Material | UN | 0.32136 |  | 12.8003 |  | 4.1136 |  | 4.1136 | 0,00% | 4130096.5772 | 99,84%
00011945 | SINAPI |  | BUCHA DE NYLON SEM ABA S4 | Material | UN | 47.9531 |  | 0.085092 |  | 4.0804 |  | 4.0804 | 0,00% | 4130100.6576 | 99,84%
I0280 | SEINFRA |  | BRITA | Material | m³ | 0.0334 |  | 122.1678 |  | 4.0804 |  | 4.0804 | 0,00% | 4130104.7379 | 99,84%
00012295 | SINAPI |  | SOQUETE DE BAQUELITE BASE E27, PARA LAMPADAS | Material | UN | 1.419 |  | 2.8202 |  | 4.0018 |  | 4.0018 | 0,00% | 4130108.7397 | 99,84%
00003516 | SINAPI |  | JOELHO PVC, SOLDAVEL, BB, 45 GRAUS, DN 40 MM, PARA ESGOTO PREDIAL | Material | UN | 1.3491 |  | 2.9418 |  | 3.9688 |  | 3.9688 | 0,00% | 4130112.7086 | 99,84%
3116 | ORSE |  | Cantoneira alumínio anodizado natural, 1" x 1/8" - vara com 6m - 0,408 kg/m | Material | m | 0.21254 |  | 18.3434 |  | 3.8988 |  | 3.8988 | 0,00% | 4130116.6073 | 99,84%
00020250 | SINAPI |  | SISAL EM FIBRA / ESTOPA SISAL PARA GESSO | Material | KG | 0.11921 |  | 31.4354 |  | 3.7473 |  | 3.7473 | 0,00% | 4130120.3546 | 99,84%
00038124 | SINAPI |  | ESPUMA EXPANSIVA DE POLIURETANO, APLICACAO MANUAL - 500 ML | Material | UN | 0.12344 |  | 30.2684 |  | 3.7365 |  | 3.7365 | 0,00% | 4130124.0911 | 99,84%
208 | ORSE |  | Arruela de alumínio p/eletroduto d=1 " | Material | un | 2.0242 |  | 1.8234 |  | 3.691 |  | 3.691 | 0,00% | 4130127.7821 | 99,84%
00039016 | SINAPI |  | ESPACADOR / DISTANCIADOR TIPO PINO EM PLASTICO, PARA VERGALHAO ATE 10 MM, PARA APOIO DE ARMADURA | Material | UN | 8.1259 |  | 0.43762 |  | 3.556 |  | 3.556 | 0,00% | 4130131.3381 | 99,84%
00003533 | SINAPI |  | JOELHO DE REDUCAO, PVC SOLDAVEL, 90 GRAUS, 25 MM X 20 MM, COR MARROM, PARA AGUA FRIA PREDIAL | Material | UN | 1.0121 |  | 3.5009 |  | 3.5433 |  | 3.5433 | 0,00% | 4130134.8814 | 99,84%
12114 | ORSE |  | Placa 4" x 2" para tomada rj-45 cat.6 - p/ 02 módulos | Material | un | 1.0121 |  | 3.4645 |  | 3.5064 |  | 3.5064 | 0,00% | 4130138.3878 | 99,84%
00003869 | SINAPI |  | LUVA DE REDUCAO SOLDAVEL, PVC, 32 MM X 25 MM, PARA AGUA FRIA PREDIAL | Material | UN | 0.88184 |  | 3.975 |  | 3.5053 |  | 3.5053 | 0,00% | 4130141.8931 | 99,84%
00002688 | SINAPI |  | ELETRODUTO PVC FLEXIVEL CORRUGADO, COR AMARELA, DE 25 MM | Material | M | 0.99201 |  | 3.3186 |  | 3.2921 |  | 3.2921 | 0,00% | 4130145.1852 | 99,84%
00006127 | SINAPI |  | AUXILIAR DE PEDREIRO (HORISTA) | Mão de Obra | H | 0.15406 |  | 20.2519 |  | 3.1199 |  | 3.1199 | 0,00% | 4130148.3051 | 99,84%
00003148 | SINAPI |  | FITA VEDA ROSCA, EM PTFE, ROLO DE 18 MM X 50 M (L X C) | Material | UN | 0.34477 |  | 8.959 |  | 3.0888 |  | 3.0888 | 0,00% | 4130151.394 | 99,84%
11240 | ORSE |  | Alicate com isolamento | Material | un | 0.053186 |  | 57.972 |  | 3.0833 |  | 3.0833 | 0,00% | 4130154.4773 | 99,84%
00001871 | SINAPI |  | CAIXA OCTOGONAL DE FUNDO MOVEL, EM PVC, DE 3" X 3", PARA ELETRODUTO FLEXIVEL CORRUGADO | Material | UN | 1.0105 |  | 2.9296 |  | 2.9603 |  | 2.9603 | 0,00% | 4130157.4376 | 99,84%
00003906 | SINAPI |  | LUVA SOLDAVEL COM ROSCA, PVC, 25 MM X 3/4", PARA AGUA FRIA PREDIAL | Material | UN | 1.4178 |  | 1.9328 |  | 2.7403 |  | 2.7403 | 0,00% | 4130160.1779 | 99,84%
00011658 | SINAPI |  | TE SANITARIO, PVC, DN 75 X 75 MM, SERIE NORMAL PARA ESGOTO PREDIAL | Material | UN | 0.12206 |  | 20.884 |  | 2.5491 |  | 2.5491 | 0,00% | 4130162.727 | 99,84%
00020254 | SINAPI |  | CAIXA DE PASSAGEM METALICA, DE SOBREPOR, COM TAMPA APARAFUSADA, DIMENSOES 15 X 15 X *10* CM | Material | UN | 0.11234 |  | 22.3427 |  | 2.5101 |  | 2.5101 | 0,00% | 4130165.237 | 99,84%
00003659 | SINAPI |  | JUNCAO SIMPLES DE REDUCAO, PVC, DN 100 X 50 MM, SERIE NORMAL PARA ESGOTO PREDIAL | Material | UN | 0.10141 |  | 23.534 |  | 2.3867 |  | 2.3867 | 0,00% | 4130167.6237 | 99,84%
00003398/SINAPI | ORSE |  | Isolador de porcelana, tipo roldana, dimensoes de *72* x *72* mm, para uso embaixa tensao | Material | un | 1.0121 |  | 2.261 |  | 2.2884 |  | 2.2884 | 0,00% | 4130169.9121 | 99,84%
00003904 | SINAPI |  | LUVA PVC SOLDAVEL, 25 MM, PARA AGUA FRIA PREDIAL | Material | UN | 1.9951 |  | 1.0454 |  | 2.0858 |  | 2.0858 | 0,00% | 4130171.9978 | 99,84%
00004823 | SINAPI |  | MASSA PLASTICA PARA MARMORE/GRANITO | Material | KG | 0.052423 |  | 38.6561 |  | 2.0265 |  | 2.0265 | 0,00% | 4130174.0243 | 99,84%
10579 | ORSE |  | Chave de fenda chata 30 cm | Material | un | 0.060635 |  | 32.6875 |  | 1.982 |  | 1.982 | 0,00% | 4130176.0063 | 99,84%
002450 | SBC |  | OLEO DE LINHACA 900ML | Material | UN | 0.053561 |  | 36.3464 |  | 1.9467 |  | 1.9467 | 0,00% | 4130177.9531 | 99,84%
00003519 | SINAPI |  | JOELHO PVC, SOLDAVEL, PB, 45 GRAUS, DN 75 MM, PARA ESGOTO PREDIAL | Material | UN | 0.19493 |  | 9.9679 |  | 1.9431 |  | 1.9431 | 0,00% | 4130179.8961 | 99,84%
00039026 | SINAPI |  | PREGO DE ACO POLIDO SEM CABECA 15 X 15 (1 1/4 X 13) | Material | KG | 0.058297 |  | 30.5845 |  | 1.783 |  | 1.783 | 0,00% | 4130181.6791 | 99,84%
00000371/SINAPI | ORSE |  | Argamassa industrializada multiuso, para revestimento interno e externo e assentamento de blocos diversos | Material | kg | 1.4283 |  | 1.1913 |  | 1.7015 |  | 1.7015 | 0,00% | 4130183.3806 | 99,84%
00004376 | SINAPI |  | BUCHA DE NYLON SEM ABA S8 | Material | UN | 6.0727 |  | 0.27959 |  | 1.6978 |  | 1.6978 | 0,00% | 4130185.0785 | 99,84%
11242 | ORSE |  | Chave inglesa 12" | Material | un | 0.026593 |  | 53.4864 |  | 1.4224 |  | 1.4224 | 0,00% | 4130186.5009 | 99,84%
00010997 | SINAPI |  | ELETRODO REVESTIDO AWS - E7018, DIAMETRO IGUAL A 4,00 MM | Material | KG | 0.038764 |  | 34.6203 |  | 1.342 |  | 1.342 | 0,00% | 4130187.8429 | 99,84%
00037544 | SINAPI |  | MISTURADOR DE ARGAMASSA, EIXO HORIZONTAL, CAPACIDADE DE MISTURA 300 KG, MOTOR ELETRICO TRIFASICO 220/380 V, POTENCIA 5 CV | Equipamento para Aquisição Permanente | UN | 7.4443e-05 |  | 17427.4129 |  | 1.2973 |  | 1.2973 | 0,00% | 4130189.1402 | 99,84%
10282 | ORSE |  | Regua de alumínio c/ 2,00m (para pedreiro) | Material | un | 0.02399 |  | 53.4864 |  | 1.2832 |  | 1.2832 | 0,00% | 4130190.4234 | 99,84%
00036487 | SINAPI |  | GUINCHO ELETRICO DE COLUNA, CAPACIDADE 400 KG, COM MOTO FREIO, MOTOR TRIFASICO DE 1,25 CV | Equipamento para Aquisição Permanente | UN | 0.00026027 |  | 4597.2898 |  | 1.1965 |  | 1.1965 | 0,00% | 4130191.6199 | 99,84%
11245 | ORSE |  | Desempoladeira de madeira 12x22 | Material | un | 0.083966 |  | 14.101 |  | 1.184 |  | 1.184 | 0,00% | 4130192.8039 | 99,84%
00003509 | SINAPI |  | JOELHO PVC, SOLDAVEL, PB, 90 GRAUS, DN 75 MM, PARA ESGOTO PREDIAL | Material | UN | 0.12854 |  | 8.7402 |  | 1.1234 |  | 1.1234 | 0,00% | 4130193.9273 | 99,84%
11248 | ORSE |  | Furadeira e Parafusadeira eletrica Bosch ou Similar profissional | Equipamento | un | 0.0037243 | 0 | 299.0376 | 0 | 1.1137 | 0 | 1.1137 | 0,00% | 4130195.0411 | 99,84%
4722 | ORSE |  | Colher de pedreiro | Material | un | 0.047981 |  | 22.8533 |  | 1.0965 |  | 1.0965 | 0,00% | 4130196.1376 | 99,84%
11265 | ORSE |  | Martelo de borracha com cabo | Material | un | 0.047981 |  | 22.7925 |  | 1.0936 |  | 1.0936 | 0,00% | 4130197.2312 | 99,84%
M00008 | SEDOP |  | Betoneira eletrica - 320l | Equipamento | h | 0.33007 |  | 3.3064 |  | 1.0914 |  | 1.0914 | 0,00% | 4130198.3225 | 99,84%
11246 | ORSE |  | Escala métrica de bambú | Material | Un | 0.083966 |  | 12.4234 |  | 1.0431 |  | 1.0431 | 0,00% | 4130199.3657 | 99,84%
00014153 | SINAPI |  | FITA METALICA PERFURADA, L = *18* MM, ROLO DE 30 M, CARGA RECOMENDADA = *30* KGF | Material | UN | 0.014519 |  | 70.1158 |  | 1.018 |  | 1.018 | 0,00% | 4130200.3837 | 99,84%
4174 | ORSE |  | Desempenadeira de aço lisa, cabo madeira, ref:143, Atlas ou similar | Material | un | 0.059976 |  | 15.6812 |  | 0.94049 |  | 0.94049 | 0,00% | 4130201.3242 | 99,84%
00007129 | SINAPI |  | TE DE REDUCAO, PVC, SOLDAVEL, 90 GRAUS, 50 MM X 25 MM, PARA AGUA FRIA PREDIAL | Material | UN | 0.059299 |  | 13.0191 |  | 0.77202 |  | 0.77202 | 0,00% | 4130202.0962 | 99,84%
11253 | ORSE |  | Tarracha para tubos PVC de 1/2" | Material | un | 0.016254 |  | 42.3029 |  | 0.68761 |  | 0.68761 | 0,00% | 4130202.7838 | 99,84%
11256 | ORSE |  | Tarracha para tubos PVC de 1 1/2" | Material | un | 0.0059107 |  | 112.6861 |  | 0.66606 |  | 0.66606 | 0,00% | 4130203.4499 | 99,84%
2461 | ORSE |  | Aluguel de compactador placa 415 kg (dynapac - cm 20 diesel - 6,0 hp) | Equipamento | h | 0.17781 | 0 | 3.428 | 2.81 | 0.60952 | 0 | 0.60952 | 0,00% | 4130204.0594 | 99,84%
11255 | ORSE |  | Tarracha para tubos PVC de 1" | Material | un | 0.0088661 |  | 59.5644 |  | 0.5281 |  | 0.5281 | 0,00% | 4130204.5875 | 99,84%
10789 | ORSE |  | Nível de bolha de madeira | Material | un | 0.02399 |  | 18.7202 |  | 0.4491 |  | 0.4491 | 0,00% | 4130205.0366 | 99,84%
11243 | ORSE |  | Martelo sem unha | Material | un | 0.011995 |  | 34.0368 |  | 0.40828 |  | 0.40828 | 0,00% | 4130205.4449 | 99,84%
00005066 | SINAPI |  | PREGO DE ACO POLIDO COM CABECA 12 X 12 | Material | KG | 0.011133 |  | 35.848 |  | 0.3991 |  | 0.3991 | 0,00% | 4130205.844 | 99,84%
00001951 | SINAPI |  | CURVA PVC CURTA 90 GRAUS, DN 75 MM, PARA ESGOTO PREDIAL | Material | UN | 0.013157 |  | 30.1712 |  | 0.39697 |  | 0.39697 | 0,00% | 4130206.241 | 99,84%
11264 | ORSE |  | Marreta de 1/2 kg com cabo | Material | un | 0.02399 |  | 16.4349 |  | 0.39428 |  | 0.39428 | 0,00% | 4130206.6352 | 99,84%
10790 | ORSE |  | Prumo de face | Material | un | 0.011995 |  | 31.5448 |  | 0.37838 |  | 0.37838 | 0,00% | 4130207.0136 | 99,84%
5005 | ORSE |  | Arruela lisa de aço galvanizada de Ø 1/4" | Material | un | 6.0727 |  | 0.06078 |  | 0.3691 |  | 0.3691 | 0,00% | 4130207.3827 | 99,84%
EC434880 | SEDOP |  | EPI - FAMILIA OPERADOR ESCAVADEIRA - HORISTA(ENCARGOSCOMPLEMENTARES - COLETADO CAIXA) | Material | h | 0.33007 |  | 1.0819 |  | 0.3571 |  | 0.3571 | 0,00% | 4130207.7398 | 99,84%
11244 | ORSE |  | Martelo com unha | Material | un | 0.0074487 |  | 47.53 |  | 0.35404 |  | 0.35404 | 0,00% | 4130208.0938 | 99,84%
11254 | ORSE |  | Tarracha para tubos PVC de 3/4" | Material | un | 0.010344 |  | 33.4168 |  | 0.34566 |  | 0.34566 | 0,00% | 4130208.4395 | 99,84%
00034562 | SINAPI |  | ARAME RECOZIDO 16 BWG, 1,60 MM (0,016 KG/M) | Material | KG | 0.020242 |  | 15.0978 |  | 0.30561 |  | 0.30561 | 0,00% | 4130208.7451 | 99,84%
00038415 | SINAPI |  | TERMOFUSORA PARA TUBOS E CONEXOES EM PPR COM DIAMETROS DE 20 A 63 MM, POTENCIA DE 800 W, TENSAO 220 V | Equipamento para Aquisição Permanente | UN | 0.00031575 |  | 878.2345 |  | 0.2773 |  | 0.2773 | 0,00% | 4130209.0224 | 99,84%
00013887 | SINAPI |  | DISCO DE CORTE DIAMANTADO SEGMENTADO PARA CONCRETO/ASFALTO, DIAMETRO DE *350* MM, FURO DE 25,40 MM | Material | UN | 0.00069759 |  | 371.8277 |  | 0.25939 |  | 0.25939 | 0,00% | 4130209.2818 | 99,84%
11257 | ORSE |  | Tarracha para tubos PVC de 1 1/4" | Material | un | 0.0059107 |  | 39.2639 |  | 0.23208 |  | 0.23208 | 0,00% | 4130209.5139 | 99,84%
10578 | ORSE |  | Formão grande | Material | un | 0.0074487 |  | 25.8923 |  | 0.19286 |  | 0.19286 | 0,00% | 4130209.7067 | 99,84%
10577 | ORSE |  | Serrote 40cm | Material | un | 0.0037243 |  | 43.7616 |  | 0.16298 |  | 0.16298 | 0,00% | 4130209.8697 | 99,84%
00010658 | SINAPI |  | ALISADORA DE CONCRETO COM MOTOR A GASOLINA DE 5,5 HP, PESO COM MOTOR DE 78 KG, 4 PAS | Equipamento para Aquisição Permanente | UN | 6.9986e-06 |  | 12059.299 |  | 0.084398 |  | 0.084398 | 0,00% | 4130209.9541 | 99,84%
10592 | ORSE |  | Lima chata 12" | Material | un | 0.0014777 |  | 46.4238 |  | 0.068599 |  | 0.068599 | 0,00% | 4130210.0227 | 99,84%
10586 | ORSE |  | Torquesa | Material | un | 0.0011362 |  | 54.702 |  | 0.062155 |  | 0.062155 | 0,00% | 4130210.0849 | 99,84%
10593 | ORSE |  | Praio simples 30cm | Material | un | 0.0014777 |  | 23.7893 |  | 0.035153 |  | 0.035153 | 0,00% | 4130210.12 | 99,84%
10585 | ORSE |  | Arco de serra | Material | un | 0.0011362 |  | 24.2512 |  | 0.027555 |  | 0.027555 | 0,00% | 4130210.1476 | 99,84%
EC434640 | SEDOP |  | FERRAMENTAS - FAMILIA OPERADOR ESCAVADEIRA -HORISTA(ENCARGOS COMPLEMENTARES - COLETADO CAIXA) | Material | h | 0.33007 |  | 0.012156 |  | 0.0040123 |  | 0.0040123 | 0,00% | 4130210.1516 | 99,84%
00045415 | SINAPI |  | REBITE DE REPUXO EM ACO INOX, DIAMETRO 3,2 X 12 MM DE COMPRIMENTO (1 KG = 666 UNIDADES) | Material | KG | 2.3319 |  | 0 |  | 0 |  | 0 | 0,00% | 4130210.1516 | 99,84%
00045354 | SINAPI |  | POSTE CONICO CONTINUO EM ACO GALVANIZADO, RETO, FLANGEADO, H = 5 M, DIAMETRO INFERIOR *115* MM | Material | UN | 5.0605 |  | 0 |  | 0 |  | 0 | 0,00% | 4130210.1516 | 99,84%
COT.ELT.011.014 | Próprio |  | VELCRO DUPLA FACE FIXAÇÃO EXTREMA 19 MM PRETO | Equipamento | M | 9.109 | 0 | 0 | 0 | 0 | 0 | 0 | 0,00% | 4130210.1516 | 99,84%
00044184 | SINAPI |  | CHUMBADOR PONTALETE, ACO GALVANIZADO, 1" X 1", APROX. 50 CM DE COMPRIMENTO, 1 BARRA DE 5/8", PARA GUARDA-CORPO / GRADIL / CORRIMAO | Material | UN | 5.1447 |  | 0 |  | 0 |  | 0 | 0,00% | 4130210.1516 | 99,84%
00043851 | SINAPI |  | PARAFUSO, EM ACO ZINCADO, CABECA LENTILHA AUTO TRAVANTE DIAMETRO 5/16" X 1" COM PORCA | Material | UN | 669.1658 |  | 0 |  | 0 |  | 0 | 0,00% | 4130210.1516 | 99,84%
00043965 | SINAPI |  | PARAFUSO, EM ACO ZINCADO, CABECA LENTILHA AUTOTRAVANTE DIAMETRO 5/16" X 1" | Material | UN | 872.2758 |  | 0 |  | 0 |  | 0 | 0,00% | 4130210.1516 | 99,84%
00044188 | SINAPI |  | SUPORTE PARA FIXACAO CORRIMAO TUBULAR NA PAREDE EM, ACO INOX POLIDO, PARA APOIO BARRA CURVA DE 1/2" E BERCO, COM CANOPLA | Material | UN | 706.63 |  | 0 |  | 0 |  | 0 | 0,00% | 4130210.1516 | 99,84%
00044118 | SINAPI |  | BARRA CHATA EM ALUMINIO, 70 MM2 (7/8" X 1/8") - SEM FUROS | Material | M | 85.0171 |  | 0 |  | 0 |  | 0 | 0,00% | 4130210.1516 | 99,84%
00044361 | SINAPI |  | CONJUNTO DE ESTAIS FLEXIVEIS COM CORDOALHAS, 8 METROS CADA ESTAI, DN = 1 1/2" | Material | UN | 1.0121 |  | 0 |  | 0 |  | 0 | 0,00% | 4130210.1516 | 99,84%
00045077 | SINAPI |  | PRESILHA EM LATAO, 2 FUROS PARA CABOS COM SECAO ENTRE 16 A 70 MM2, PARA FIXACAO CORDOALHA EM SPDA E OUTROS | Material | UN | 8.0969 |  | 0 |  | 0 |  | 0 | 0,00% | 4130210.1516 | 99,84%
3235 | ORSE |  | Chapa estai 74 mm | Material | Un | 0 |  | 10.9404 |  | 0 |  | 0 | 0,00% | 4130210.1516 | 99,84%
00043873 | SINAPI |  | ESCADA TIPO MARINHEIRO EM TUBO DE ACO GALVANIZADO 1 1/2", COM GUARDA-CORPO EM BARRA CHATA AVANCADO 1,00 M ACIMA DO PATAMAR FINAL, DEGRAUS EM ACO REDONDO 5/8" ESPACADOS EM 300 MM | Material | M | 19.3819 |  | 0 |  | 0 |  | 0 | 0,00% | 4130210.1516 | 99,84%
00044186 | SINAPI |  | BARRA DE ACO REDONDA LAMINADA, D = 1/2" (12,7 MM), 0,994 KG/M | Material | M | 1.2274 |  | 0 |  | 0 |  | 0 | 0,00% | 4130210.1516 | 99,84%
00044362 | SINAPI |  | TUBO REDONDO DE ACO INOX 304, E = 1,50 MM, DIAMETRO = 1 1/2" | Material | M | 683.0843 |  | 0 |  | 0 |  | 0 | 0,00% | 4130210.1516 | 99,84%
00044236 | SINAPI |  | MAQUINA FORMER DOBRAS DIVERSAS: 220V/380V TRIFASICO OU MONOFASICO, CAPACIDADE 0,5-1,27MM, MOTOR COM POTENCIA DE 2CV | Material | UN | 0.0098809 |  | 0 |  | 0 |  | 0 | 0,00% | 4130210.1516 | 99,84%
00043877 | SINAPI |  | BARRAMENTO TIPO NEUTRO / TERRA PARA QUADRO DE DISTRIBUICAO, COM 12/ 16 DISJUNTORES | Material | UN | 6.0727 |  | 0 |  | 0 |  | 0 | 0,00% | 4130210.1516 | 99,84%
00044122 | SINAPI |  | PO EXOTERMICO IGNICAO, INCLUI PALITO - NUMERO 150 | Material | UN | 30.3633 |  | 0 |  | 0 |  | 0 | 0,00% | 4130210.1516 | 99,84%
00043893 | SINAPI |  | SUPORTE PARA 12 DISJUNTORES | Material | UN | 3.0363 |  | 0 |  | 0 |  | 0 | 0,00% | 4130210.1516 | 99,84%
CIVIL.TAXA.LI.AREIA | Próprio | SERVIÇOS DIVERSOS | LICENÇA DE INSTALÇÃO - SUDEMA - AREIA | Taxas | und | 1.0121 |  | 4044.1918 |  | 4093.1617 |  | 4093.1617 | 0,10% | 4134303.3133 | 99,94%
CIVIL.TAXA.LP.AREIA | Próprio | SERVIÇOS DIVERSOS | LICENÇA PRÉVIA - SUDEMA- AREIA | Taxas | und | 1.0121 |  | 2351.1771 |  | 2379.6467 |  | 2379.6467 | 0,06% | 4136682.96 | 100,00%
Totais por Tipo
[11 empty] | Equipamento |  |  |  | R$ 136.396,65
[11 empty] | Equipamento para Aquisição Permanente |  |  |  | R$ 260.894,20
[11 empty] | Mão de Obra |  |  |  | R$ 1.245.496,20
[11 empty] | Material |  |  |  | R$ 2.191.480,34
[11 empty] | Serviços |  |  |  | R$ 39.466,05
[11 empty] | Taxas |  |  |  | R$ 6.806,80
[11 empty] | Encargos Complementares |  |  |  | R$ 255.583,31
[11 empty] | Franquia |  |  |  | R$ 559,41
[11 empty] | Total sem BDI |  | 3403385.81
[11 empty] | Total do BDI |  | 733297.15
[11 empty] | Total Geral |  | 4136682.96
_______________________________________________________________ RENAN DANTAS DA NÓBREGA Setor de Engenharia