## Curva ABC de Serviços
|  | Obra | Bancos | B.D.I. |  |  | Encargos Sociais
|  | Construção do Campus Alagoa Grande final | SINAPI - 10/2025 - Paraíba SBC - 10/2025 - Paraíba ORSE - 10/2025 - Sergipe SEDOP - 10/2025 - Pará SEINFRA - 028 - Ceará FDE - 10/2025 - São Paulo EMOP - 10/2025 - Rio de Janeiro | 21,56% |  |  | Não Desonerado: 0,00%
Curva ABC de Serviços
Código | Banco | Descrição | Tipo | Und | Quant. | Valor Unit | Total | Peso (%) | Peso Acumulado (%)
101134 | SINAPI | ESCAVAÇÃO HORIZONTAL, INCLUINDO CARGA, DESCARGA E TRANSPORTE EM SOLO DE 1A CATEGORIA COM TRATOR DE ESTEIRAS (100HP/LÂMINA: 2,19M3) E CAMINHÃO BASCULANTE DE 10M3, DMT ATÉ 200M. AF_07/2020 | Escavação Horizontal | m³ | 12.333,79 | 18,68 | 230.395,19 | 5,57 | 5,57
CIVIL.PARE.100 | Próprio | ALVENARIA DE VEDAÇÃO DE BLOCOS VAZADOS DE CONCRETO APARENTE DE 9X19X39 CM (ESPESSURA 9 CM) E ARGAMASSA DE ASSENTAMENTO COM PREPARO EM BETONEIRA. (Ref. SINAPI 103336) | PARE - PAREDES/PAINEIS | m² | 2.025,08 | 111,06 | 224.905,38 | 5,44 | 11,01
CIVIL.SEDI.117 | Próprio | CINTA DE AMARRAÇÃO DE ALVENARIA MOLDADA IN LOCO COM UTILIZAÇÃO DE BLOCOS CANALETA, ESPESSURA DE *20* CM. AF_03/2024. REF. SINAPI (93205) | Vergas, contravergas e fixação de alvenaria | M | 2.370,68 | 84,94 | 201.365,55 | 4,87 | 15,87
12519 | ORSE | Escavação em 3ª categoria com escavadeira hidráulica com rompedor hidraúlico | Escavações | m³ | 2.284,61 | 71,75 | 163.920,76 | 3,96 | 19,84
200007 | SEDOP | VIGIA NOTURNO COM ENCARGOS COMPLEMENTARES | 0 | h | 3.600,0 | 39,32 | 141.552,00 | 3,42 | 23,26
91935 | SINAPI | CABO DE COBRE FLEXÍVEL ISOLADO, 16 MM², ANTI-CHAMA 0,6/1,0 KV, PARA CIRCUITOS TERMINAIS - FORNECIMENTO E INSTALAÇÃO. AF_03/2023 | Instalações Elétricas - Eletrodutos Embutidos, Cabos, Caixas, Tomadas e Interruptores | M | 3.422,0 | 34,34 | 117.511,48 | 2,84 | 26,10
ELT.00.018.003 | Próprio | POSTE CIRCULAR DE CONCRETO DE 7M PARA ILUMINAÇÃO PÚBLICA COM 01 OU 02 PÉTALAS, INCLUSO ESCAVAÇÃO E CONCRETO NO ENGASTE DO POSTE, INCLUSO CABO MULTIPOLAR COM ISOLAÇÃO 0,6/1 KV (3 X 2,5 mm²) DA CAIXA ATÉ A LUMINÁRIA, CONEXÕES E ACESSÓRIOS. (REF.: 12204/ORSE) | INEL - INSTALAÇÃO ELÉTRICA/ELETRIFICAÇÃO E ILUMINAÇÃO EXTERNA | UN | 78,0 | 1.391,63 | 108.547,14 | 2,62 | 28,72
CIVIL.CONT.03 | Próprio | MURO DE ARRIMO DE ALVENARIA DE PEDRA ARGAMASSADA (Ref.: SINAPI (73844/001)) | DROP - DRENAGEM/OBRAS DE CONTENÇÃO / POÇOS DE VISITA E CAIXAS | m³ | 122,66 | 874,90 | 107.315,23 | 2,59 | 31,32
96385 | SINAPI | EXECUÇÃO E COMPACTAÇÃO DE CORPO DE ATERRO DE ATERRO (95% DE ENERGIA DO PROCTOR NORMAL) COM SOLO PREDOMINANTEMENTE ARGILOSO ESPESSURA 15 CM - EXCLUSIVE MATERIAL, ESCAVAÇÃO, CARGA E TRANSPORTE. AF_09/2024 | Aterros, Bases, Sub bases e Imprimações | m³ | 6.447,28 | 14,52 | 93.614,50 | 2,26 | 33,58
103800 | SINAPI | PEDRA ARGAMASSADA COM CIMENTO E AREIA 1:3, 40% DE ARGAMASSA EM VOLUME - AREIA E PEDRA DE MÃO COMERCIAIS - FORNECIMENTO E ASSENTAMENTO. AF_08/2022 | Dissipadores de Energia | m³ | 142,24 | 626,10 | 89.056,46 | 2,15 | 35,73
90780 | SINAPI | MESTRE DE OBRAS COM ENCARGOS COMPLEMENTARES | Livro SINAPI: Cálculos e Parâmetros | H | 1.760,0 | 49,29 | 86.750,40 | 2,10 | 37,83
103490 | SINAPI | PLACA DE CONCRETO PRÉ-MOLDADO COMO PROTEÇÃO MECÂNICA ADICIONAL NO REATERRO PARA REDE ENTERRADA DE DISTRIBUIÇÃO DE ENERGIA ELÉTRICA - FORNECIMENTO E INSTALAÇÃO. AF_12/2021 | Redes Enterradas de Distribuição Elétrica | m³ | 22,0 | 3.624,97 | 79.749,34 | 1,93 | 39,76
90777 | SINAPI | ENGENHEIRO CIVIL DE OBRA JUNIOR COM ENCARGOS COMPLEMENTARES | Livro SINAPI: Cálculos e Parâmetros | H | 480,0 | 158,41 | 76.036,80 | 1,84 | 41,60
CIVIL.FUES.62 | Próprio | Concreto usinado para estrutura 30 MPa | ASTU - ASSENTAMENTO DE TUBOS E PECAS | m³ | 84,61 | 879,42 | 74.407,72 | 1,80 | 43,40
102360 | SINAPI | RETIRADA DE MATERIAL DE 3ª CATEGORIA (APÓS ESCAVAÇÃO/DESMONTE) EM VALAS, COM ESCAVADEIRA HIDRÁULICA - EXCLUSIVE CARGA E TRANSPORTE. AF_03/2021 | Escavação em Material de 3ª Categoria | m³ | 2.284,61 | 28,62 | 65.385,53 | 1,58 | 44,98
ELT.00.999.045 | Próprio | ALUGUEL MENSAL DE GRUPO GERADOR 20 kVA FUNCIONANDO 360H 12 HORAS/DIA - SENDO 15 DIAS PRODUTIVO E 16 DIAS IMPRODUTIVO | INEL - INSTALAÇÃO ELÉTRICA/ELETRIFICAÇÃO E ILUMINAÇÃO EXTERNA | MENSAL | 6,0 | 10.825,16 | 64.950,96 | 1,57 | 46,55
ELT.00.002.016 | Próprio | LUMINÁRIA LED P/ ILUMINAÇÃO EM POSTES DECORATIVO ATÉ 3,5m DE ALTURA, IP66, C/ VIDRO DE PROT. ANTIVANDALISMO CONTRA IMPACTO IK08, POT. 27W, A 50W, FLUXO LUMINOSO 3600 A 6100 LUMENS, TEMPERATURA DE COR ENTRE 4000K E 5000K, CRI/IRC>70, BASE P/ RELÊ FOTOCÉLULA, FATOR DE POTÊNCIA 0,92 OU MAIOR, CORPO EM ALUMÍNIO INJETADO OU AÇO INOX C/ PINT. POLIESTER A PÓ, TENSÃO 220VCA OU BIVOLT, GARANTIA MÍNIMA DE 5 ANOS - FORNECIMENTO E INSTALAÇÃO. | INEL - INSTALAÇÃO ELÉTRICA/ELETRIFICAÇÃO E ILUMINAÇÃO EXTERNA | UN | 44,0 | 1.471,89 | 64.763,16 | 1,57 | 48,11
89472 | SINAPI | ALVENARIA DE BLOCOS DE CONCRETO ESTRUTURAL 14X19X39 CM (ESPESSURA 14 CM), FBK = 14 MPA, UTILIZANDO COLHER DE PEDREIRO. AF_10/2022 | Alvenaria Estrutural - Blocos de Concreto | m² | 345,6 | 161,01 | 55.645,05 | 1,35 | 49,46
90766 | SINAPI | ALMOXARIFE COM ENCARGOS COMPLEMENTARES | Livro SINAPI: Cálculos e Parâmetros | H | 1.760,0 | 30,80 | 54.208,00 | 1,31 | 50,77
92986 | SINAPI | CABO DE COBRE FLEXÍVEL ISOLADO, 35 MM², ANTI-CHAMA 0,6/1,0 KV, PARA REDE ENTERRADA DE DISTRIBUIÇÃO DE ENERGIA ELÉTRICA - FORNECIMENTO E INSTALAÇÃO. AF_12/2021 | Redes Enterradas de Distribuição Elétrica | M | 1.010,0 | 53,29 | 53.822,90 | 1,30 | 52,07
CIVIL.FUES.35 | Próprio | Forma Plana para estruturas, em compensado resinado de 12mm, 05 usos, inclusive escoramento (Ref. ORSE - 116) | FUES - FUNDAÇÕES E ESTRUTURAS | m² | 497,55 | 106,09 | 52.785,07 | 1,28 | 53,34
91603 | SINAPI | ARMAÇÃO DO SISTEMA DE PAREDES DE CONCRETO, EXECUTADA COMO REFORÇO, VERGALHÃO DE 10,0 MM DE DIÂMETRO. AF_12/2024 | Paredes de Concreto - Armação | KG | 4.734,55 | 10,86 | 51.417,21 | 1,24 | 54,59
102108 | SINAPI | TRANSFORMADOR DE DISTRIBUIÇÃO, 300 KVA, TRIFÁSICO, 60 HZ, CLASSE 15 KV, IMERSO EM ÓLEO MINERAL, INSTALAÇÃO EM POSTE (NÃO INCLUSO SUPORTE) - FORNECIMENTO E INSTALAÇÃO. AF_12/2020 | Transformadores | UN | 1,0 | 48.815,70 | 48.815,70 | 1,18 | 55,77
ELT.00.016.001 | Próprio | CONSTRUÇÃO DE SUBESTAÇÃO ÁREA 300 KVA PADRÃO ENERGISA COM POSTE, CRUZETA, ATERRAMENTO, ACESSÓRIOS, DISJUNTOR, QUADROS DE MEDIÇÃO E CABOS ATÉ O QUADRO DE FORÇA, INCLUSIVE PROJETO EXECUTIVO APROVADO (EXCETO MURETA DE ALVENARIA) - FORNECIMENTO E INSTALAÇÃO | INEL - INSTALAÇÃO ELÉTRICA/ELETRIFICAÇÃO E ILUMINAÇÃO EXTERNA | UN | 1,0 | 47.346,00 | 47.346,00 | 1,14 | 56,91
92988 | SINAPI | CABO DE COBRE FLEXÍVEL ISOLADO, 50 MM², ANTI-CHAMA 0,6/1,0 KV, PARA REDE ENTERRADA DE DISTRIBUIÇÃO DE ENERGIA ELÉTRICA - FORNECIMENTO E INSTALAÇÃO. AF_12/2021 | Redes Enterradas de Distribuição Elétrica | M | 596,0 | 77,57 | 46.231,72 | 1,12 | 58,03
98680 | SINAPI | PISO CIMENTADO, TRAÇO 1:3 (CIMENTO E AREIA), ACABAMENTO LISO, ESPESSURA 3,0 CM, PREPARO MECÂNICO DA ARGAMASSA. AF_09/2020 | Pisos | m² | 695,965 | 56,96 | 39.642,16 | 0,96 | 58,99
91602 | SINAPI | ARMAÇÃO DO SISTEMA DE PAREDES DE CONCRETO, EXECUTADA COMO REFORÇO, VERGALHÃO DE 8,0 MM DE DIÂMETRO. AF_12/2024 | Paredes de Concreto - Armação | KG | 3.014,09 | 12,25 | 36.922,60 | 0,89 | 59,88
104951 | SINAPI | MASSA ÚNICA, EM ARGAMASSA TRAÇO 1:2:8, PREPARO MECÂNICO, APLICADA MANUALMENTE EM PAREDES INTERNAS DE AMBIENTES COM ÁREA MAIOR QUE 10M², E = 17,5MM, COM TALISCAS. AF_03/2024 | Massa Única Interna | m² | 897,83 | 39,55 | 35.509,17 | 0,86 | 60,74
93382 | SINAPI | REATERRO MANUAL DE VALAS, COM COMPACTADOR DE SOLOS DE PERCUSSÃO. AF_08/2023 | Aterro e Reaterro de Valas | m³ | 1.130,36 | 30,75 | 34.758,57 | 0,84 | 61,58
101169 | SINAPI | EXECUÇÃO DE PAVIMENTO EM PARALELEPÍPEDOS, REJUNTAMENTO COM ARGAMASSA TRAÇO 1:3 (CIMENTO E AREIA). AF_05/2020 | Pavimentações Diversas - Paralelepípedos e Pedras Poliédricas | m² | 329,0 | 105,53 | 34.719,37 | 0,84 | 62,42
97248 | SINAPI | ELETROCALHA LISA OU PERFURADA EM AÇO GALVANIZADO, LARGURA 800MM E ALTURA 50MM, INCLUSIVE EMENDA E FIXAÇÃO - FORNECIMENTO E INSTALAÇÃO. AF_04/2023 | Eletrocalhas | M | 100,0 | 341,79 | 34.179,00 | 0,83 | 63,24
96973 | SINAPI | CORDOALHA DE COBRE NU 35 MM², NÃO ENTERRADA, COM ISOLADOR - FORNECIMENTO E INSTALAÇÃO. AF_08/2023 | Sistema de Proteção contra Descargas Atmosféricas - SPDA | M | 370,0 | 88,73 | 32.830,10 | 0,79 | 64,04
CIVIL.FUES.63 | Próprio | Concreto usinado para fundações 30 Mpa | ASTU - ASSENTAMENTO DE TUBOS E PECAS | m³ | 32,0 | 948,62 | 30.355,84 | 0,73 | 64,77
CIVIL.PISO.24 | Próprio | ANDAIME METALICO TIPO FACHADEIRO - LOCAÇÃO MENSAL, EXCETO MONTAGEM, DESMONTAGEM E TELA (REF.: 13311/ORSE) | PINT - PINTURAS | m² | 632,8 | 47,66 | 30.159,24 | 0,73 | 65,50
91933 | SINAPI | CABO DE COBRE FLEXÍVEL ISOLADO, 10 MM², ANTI-CHAMA 0,6/1,0 KV, PARA CIRCUITOS TERMINAIS - FORNECIMENTO E INSTALAÇÃO. AF_03/2023 | Instalações Elétricas - Eletrodutos Embutidos, Cabos, Caixas, Tomadas e Interruptores | M | 1.320,0 | 21,84 | 28.828,80 | 0,70 | 66,20
CIVIL.REVE.104 | Próprio | Revestimento cerâmico para parede, 10 x 10 cm, Elizabeth, linha cristal branco, aplicado com argamassa industrializada ac-ii, rejunte epoxi, exclusive regularização de base ou emboço ou equivalente técnico - ref ORSE 7172 | 124 | m² | 223,34 | 125,52 | 28.033,63 | 0,68 | 66,88
103370 | SINAPI | ALVENARIA DE VEDAÇÃO DE BLOCOS CERÂMICOS FURADOS NA HORIZONTAL DE 19X19X39 CM (ESPESSURA 19 CM) E ARGAMASSA DE ASSENTAMENTO COM PREPARO EM BETONEIRA. AF_12/2021 | Alvenaria de Vedação | m² | 240,0 | 109,29 | 26.229,60 | 0,63 | 67,51
ELT.00.008.004 | Próprio | CAIXA DE PASSAGEM ENTERRADA ELÉTRICA RETANGULAR, EM ALVENARIA COM TIJOLOS CERÂMICOS MACIÇOS, TAMPA DE CONCRETO 5CM DE ESPESSURA, FUNDO COM 10CM de BRITA, DIMENSÕES INTERNAS: 1x1X1,2M (LARG x COMP x PROFUNDIDADE) | INEL - INSTALAÇÃO ELÉTRICA/ELETRIFICAÇÃO E ILUMINAÇÃO EXTERNA | UN | 15,0 | 1.696,97 | 25.454,55 | 0,62 | 68,13
100289 | SINAPI | VIGIA DIURNO COM ENCARGOS COMPLEMENTARES | Livro SINAPI: Cálculos e Parâmetros | H | 960,0 | 26,15 | 25.104,00 | 0,61 | 68,73
105023 | SINAPI | VERGA MOLDADA IN LOCO EM CONCRETO, ESPESSURA DE *15* CM. AF_03/2024 | Vergas, contravergas e fixação de alvenaria | M | 320,0 | 74,72 | 23.910,40 | 0,58 | 69,31
050742 | SBC | SISTEMA PRESSURIZACAO DE BOMBAS PARA INCENDIO 7,5CV (duas bombas, válvulas, conexões etc) | INSTALACOES HIDRAULICAS - ABASTECIMENTO | UN | 1,0 | 23.816,88 | 23.816,88 | 0,58 | 69,89
95565 | SINAPI | TUBO DE CONCRETO PARA REDES COLETORAS DE ÁGUAS PLUVIAIS, DIÂMETRO DE 300MM, JUNTA RÍGIDA, INSTALADO EM LOCAL COM BAIXO NÍVEL DE INTERFERÊNCIAS - FORNECIMENTO E ASSENTAMENTO. AF_03/2024 | Assentamento de tubos de esgoto ou drenagem pluvial em concreto | M | 130,0 | 182,63 | 23.741,90 | 0,57 | 70,46
ELT.00.002.011 | Próprio | LUMINÁRIA DE LED PARA ILUMINAÇÃO PÚBLICA, DE 138 W ATÉ 180 W, TENSÃO DE ALIMENTAÇÃO 220Vca OU BIVOLT, CORPO EM ALUMÍNIO, FLUXO LUMINOSO MÍNIMO 21600 LÚMENS, EFICIÊNCIA 120 lm/w OU MAIOR, TEMPERATURA DE COR BRANCO NEUTRO ENTRE 4000K E 5000K, IP66, IRC MÍNIMO DE 70, FATOR DE POTÊNCIA 0,92 OU MAIOR, CERTIFICAÇÃO DO INMETRO, DIÂMETRO DE ENCAIXE DE 48 A 60mm COM PARAFUSO DE AJUSTE, INCLUSO PROTETOR DE SURTOS (DPS), VIDA ÚTIL (L70) MANUTENÇÃO DO FLUXO LUMINOSO 50000 HORAS OU SUPERIOR E GARANTIA MÍNIMA DE 5 ANOS - FORNECIMENTO E INSTALAÇÃO. AF_08/2020 - Ref. SINAPI (101658). | INEL - INSTALAÇÃO ELÉTRICA/ELETRIFICAÇÃO E ILUMINAÇÃO EXTERNA | UN | 26,0 | 912,38 | 23.721,88 | 0,57 | 71,03
99859 | SINAPI | CORRIMÃO DUPLO, DIÂMETRO EXTERNO = 1 1/2", EM AÇO INOX. AF_04/2019 | Guarda-Corpo, Corrimão e Grade para Esquadrias | M | 320,0 | 70,48 | 22.553,60 | 0,55 | 71,58
100574 | SINAPI | ESPALHAMENTO DE MATERIAL COM TRATOR DE ESTEIRAS. AF_09/2024 | Aterros, Bases, Sub bases e Imprimações | m³ | 12.333,79 | 1,70 | 20.967,44 | 0,51 | 72,09
98457 | SINAPI | TAPUME COM CHAPA METÁLICA. AF_03/2024 | Instalações para Canteiros de Obras | m² | 200,0 | 104,09 | 20.818,00 | 0,50 | 72,59
ADAPTADA SINAPI (93211) | Próprio | ADAPTADA SINAPI (93211) - EXECUÇÃO DE REFEITÓRIO EM CANTEIRO DE OBRA EM ALVENARIA. AF_02/2016 | CANT - CANTEIRO DE OBRAS | m² | 25,0 | 762,83 | 19.070,75 | 0,46 | 73,05
104217 | SINAPI | EMBOÇO OU MASSA ÚNICA EM ARGAMASSA TRAÇO 1:2:8, PREPARO MECÂNICA COM BETONEIRA 400 L, APLICADA MANUALMENTE EM PANOS DE FACHADA COM PRESENÇA DE VÃOS, ESPESSURA DE 25 MM, ACESSO POR ANDAIME. AF_08/2022 | Massa Única Externa | m² | 313,58 | 60,13 | 18.855,56 | 0,46 | 73,51
96977 | SINAPI | CORDOALHA DE COBRE NU 50 MM², ENTERRADA - FORNECIMENTO E INSTALAÇÃO. AF_08/2023 | Sistema de Proteção contra Descargas Atmosféricas - SPDA | M | 230,0 | 80,89 | 18.604,70 | 0,45 | 73,96
97956 | SINAPI | CAIXA PARA BOCA DE LOBO SIMPLES RETANGULAR, EM ALVENARIA COM BLOCOS DE CONCRETO, DIMENSÕES INTERNAS: 0,6X1X1,2 M. AF_12/2020 | Poços de Visita e Caixas para Bocas de Lobo | UN | 10,0 | 1.839,60 | 18.396,00 | 0,44 | 74,40
91929 | SINAPI | CABO DE COBRE FLEXÍVEL ISOLADO, 4 MM², ANTI-CHAMA 0,6/1,0 KV, PARA CIRCUITOS TERMINAIS - FORNECIMENTO E INSTALAÇÃO. AF_03/2023 | Instalações Elétricas - Eletrodutos Embutidos, Cabos, Caixas, Tomadas e Interruptores | M | 1.884,0 | 9,61 | 18.105,24 | 0,44 | 74,84
ELT.00.011.001 | Próprio | CABO UTP 4 PARES CAT 6, INCLUSIVE GUIA - FORNECIMENTO E INSTALAÇÃO | INEL - INSTALAÇÃO ELÉTRICA/ELETRIFICAÇÃO E ILUMINAÇÃO EXTERNA | M | 850,0 | 20,94 | 17.799,00 | 0,43 | 75,27
94992 | SINAPI | EXECUÇÃO DE PASSEIO (CALÇADA) OU PISO DE CONCRETO COM CONCRETO MOLDADO IN LOCO, FEITO EM OBRA, ACABAMENTO CONVENCIONAL, ESPESSURA 6 CM, ARMADO. AF_08/2022 | Passeios de Concreto | m² | 195,2 | 90,82 | 17.728,06 | 0,43 | 75,70
170494 | SBC | PISO CIMENTADO LISO | PAVIMENTACOES INTERNAS | m² | 220,0 | 77,78 | 17.111,60 | 0,41 | 76,11
CIVIL.REVE.14 | Próprio | REVESTIMENTO EM CASQUILHO CERÂMICO (LÂMINAS DE 7X22CM) COM BAIXA ABSORÇÃO DE ÁGUA, NA COR VERMELHA, COM HIDROFUGANTE PARA FACHADAS À BASE DE SILICONE (INCOLOR), ASSENTADO COM ARGAMASSA INDUSTRIALIZADA AC-III E REJUNTE FLEXÍVEL HIDROFUGADO. (REF. 9118/ORSE) | REVE - REVESTIMENTO E TRATAMENTO DE SUPERFÍCIES | m² | 124,58 | 131,38 | 16.367,32 | 0,40 | 76,51
94296 | SINAPI | TOPOGRAFO COM ENCARGOS COMPLEMENTARES | Livro SINAPI: Cálculos e Parâmetros | MES | 2,0 | 8.140,31 | 16.280,62 | 0,39 | 76,90
ELT.97.08 | Próprio | CAIXA DE PASSAGEM ENTERRADA ELÉTRICA RETANGULAR, EM ALVENARIA COM TIJOLOS CERÂMICOS MACIÇOS, TAMPA DE CONCRETO 5cm DE ESPESSURA, FUNDO COM 10cm de BRITA, DIMENSÕES INTERNAS: 1,2x1,2X1,45m (LARG x COMP x PROFUNDIDADE) CONFORME DETALHE EM PROJETO. (REF.: 97890/SINAPI) | INEL - INSTALAÇÃO ELÉTRICA/ELETRIFICAÇÃO E ILUMINAÇÃO EXTERNA | UN | 6,0 | 2.659,16 | 15.954,96 | 0,39 | 77,28
ELT.00.008.006 | Próprio | CAIXA DE INSPEÇÃO ENTERRADA ELÉTRICA RETANGULAR, EM ALVENARIA E REBOCADA OU EM CONCRETO PRE-MOLDADO ( 0,30 X 0,30 X 0,40 ) M (MEDIDA INTERNA), COM TAMPA, FORNECIMENTO E INSTALAÇÃO | INEL - INSTALAÇÃO ELÉTRICA/ELETRIFICAÇÃO E ILUMINAÇÃO EXTERNA | UN | 78,0 | 203,88 | 15.902,64 | 0,38 | 77,67
105563 | SINAPI | EXECUÇÃO E COMPACTAÇÃO DE CAMADA FINAL DE ATERRO (100% DE ENERGIA DO PROCTOR NORMAL) COM SOLO PREDOMINANTEMENTE ARENOSO, EM CAMADAS COM ESPESSURA DE 15 CM - EXCLUSIVE ESCAVAÇÃO, CARGA E TRANSPORTE E SOLO. AF_09/2024 | Aterros, Bases, Sub bases e Imprimações | m³ | 1.928,87 | 7,90 | 15.238,07 | 0,37 | 78,04
98546 | SINAPI | IMPERMEABILIZAÇÃO DE SUPERFÍCIE COM MANTA ASFÁLTICA, UMA CAMADA, INCLUSIVE APLICAÇÃO DE PRIMER ASFÁLTICO, E=4MM. AF_09/2023 | Impermeabilização, Proteção Mecânica e Tratamento de Junta | m² | 98,38 | 154,36 | 15.185,93 | 0,37 | 78,40
ELT.103.08 | Próprio | ELETRODUTO FLEXÍVEL CORRUGADO HELICOIDAL, PEAD, DN 100 mm (4) PARA CABEAMENTO SUBTERRÂNEO (NBR 15715), INCLUSO ARAME GUIA 16 BWG E CONE DE VEDAÇÃO DA EXTREMIDADE - FORNECIMENTO E INSTALAÇÃO. (REF.: 97670/SINAPI) | INEL - INSTALAÇÃO ELÉTRICA/ELETRIFICAÇÃO E ILUMINAÇÃO EXTERNA | M | 400,0 | 37,58 | 15.032,00 | 0,36 | 78,77
ELT.00.013.003 | Próprio | CONJUNTO ELETROBOMBA 5CV 220/380V TRIFÁSICO - FORNECIMENTO E INSTALAÇÃO | INEL - INSTALAÇÃO ELÉTRICA/ELETRIFICAÇÃO E ILUMINAÇÃO EXTERNA | un | 2,0 | 7.513,00 | 15.026,00 | 0,36 | 79,13
103328 | SINAPI | ALVENARIA DE VEDAÇÃO DE BLOCOS CERÂMICOS FURADOS NA HORIZONTAL DE 9X19X19 CM (ESPESSURA 9 CM) E ARGAMASSA DE ASSENTAMENTO COM PREPARO EM BETONEIRA. AF_12/2021 | Alvenaria de Vedação | m² | 130,27 | 113,95 | 14.844,26 | 0,36 | 79,49
100068 | SINAPI | ARMAÇÃO DO SISTEMA DE PAREDES DE CONCRETO, EXECUTADA COMO REFORÇO, VERGALHÃO DE 12,5 MM DE DIÂMETRO. AF_12/2024 | Paredes de Concreto - Armação | KG | 1.582,21 | 9,36 | 14.809,48 | 0,36 | 79,85
CIVIL.ESQV.104 | Próprio | Janela em alumínio anodizado cor branca, 4 folhas (2F+2M) de correr com 2 bandeiras maxim-ar, tipo moldura-vidro, inclusive vidro 6 mm na cor verde (Ref.: ORSE -11941) | 114 | UND | 3,36 | 4.383,62 | 14.728,96 | 0,36 | 80,20
94319 | SINAPI | ATERRO MANUAL DE VALAS COM SOLO ARGILO-ARENOSO. AF_08/2023 | Aterro e Reaterro de Valas | m³ | 150,0 | 96,19 | 14.428,50 | 0,35 | 80,55
100619 | SINAPI | POSTE DECORATIVO PARA JARDIM EM AÇO TUBULAR, H = *2,5* M, SEM LUMINÁRIA - FORNECIMENTO E INSTALAÇÃO. AF_11/2019 | Postes de Concreto e Metálicos | UN | 20,0 | 706,32 | 14.126,40 | 0,34 | 80,89
92427 | SINAPI | MONTAGEM E DESMONTAGEM DE FÔRMA DE PILARES RETANGULARES E ESTRUTURAS SIMILARES, PÉ-DIREITO SIMPLES, EM CHAPA DE MADEIRA COMPENSADA RESINADA, 8 UTILIZAÇÕES. AF_09/2020 | Fôrmas para Estruturas de Concreto Armado | m² | 189,24 | 70,88 | 13.413,33 | 0,32 | 81,22
CIVIL.REVE.105 | Próprio | Revestimento cerâmico para parede, 10 x 10 cm, Elizabeth, linha lux musgo , aplicado com argamassa industrializada ac-ii, rejunte epoxi, exclusive regularização de base ou emboço ou equivalente técnico - ref ORSE 7172 | 124 | m² | 88,73 | 146,72 | 13.018,46 | 0,31 | 81,53
CIVIL.26.04.10 | Próprio | ALVENARIA EM TIJOLO CERAMICO FURADO 9X19X19CM, 1 VEZ (ESPESSURA 19 CM), ASSENTADO EM ARGAMASSA TRACO 1:4 (CIMENTO E AREIA MEDIA NAO PENEIRADA), PREPARO MECÂNICO, JUNTA1 CM (REF. SINAPI 73935/002) | PARE - PAREDES/PAINEIS | m² | 98,03 | 130,79 | 12.821,34 | 0,31 | 81,84
94213 | SINAPI | TELHAMENTO COM TELHA DE AÇO/ALUMÍNIO E = 0,5 MM, COM ATÉ 2 ÁGUAS, INCLUSO IÇAMENTO. AF_07/2019 | Telhamento para Cobertura | m² | 151,5 | 82,85 | 12.551,77 | 0,30 | 82,15
059638 | SBC | RACK PISO 40U 1000MM 19 PRETO PORTA FRONTAL C/ VISOR ACRIL. | INSTALACOES DE TELEFONE-LOGICA-CFTV-CATV | UN | 3,0 | 4.171,42 | 12.514,26 | 0,30 | 82,45
97063 | SINAPI | MONTAGEM E DESMONTAGEM DE ANDAIME MODULAR FACHADEIRO, COM PISO METÁLICO, PARA EDIFÍCIOS COM MULTIPLOS PAVIMENTOS (EXCLUSIVE ANDAIME E LIMPEZA). AF_03/2024 | Equipamentos de Proteção Coletiva | m² | 632,8 | 19,65 | 12.434,52 | 0,30 | 82,75
98557 | SINAPI | IMPERMEABILIZAÇÃO DE SUPERFÍCIE COM EMULSÃO ASFÁLTICA, 2 DEMÃOS. AF_09/2023 | Impermeabilização, Proteção Mecânica e Tratamento de Junta | m² | 206,88 | 59,49 | 12.307,29 | 0,30 | 83,05
ADAPTADA SINAPI 93209 | Próprio | ADAPTADO SINAPI (93209) - EXECUÇÃO DE ALMOXARIFADO EM CANTEIRO DE OBRA EM ALVENARIA, INCLUSO PRATELEIRAS. AF_02/2016 | CANT - CANTEIRO DE OBRAS | m² | 10,0 | 1.225,85 | 12.258,50 | 0,30 | 83,34
CIVIL.FUES.37 | Próprio | Cimbramento / escoramento tubular desmontável, para ponte ou viaduto, edificação civil e industrial, inclusas montagem e desmontagem (Ref. ORSE - 7307) | FUES - FUNDAÇÕES E ESTRUTURAS | m³ | 83,02 | 142,71 | 11.847,78 | 0,29 | 83,63
12916 | ORSE | Poço de visita em anel de concreto, balão de 1,00m (di), profundidade até 3,00m, inclusive tampão TD-600 | Conversão InfoWOrca | un | 3,0 | 3.783,94 | 11.351,82 | 0,27 | 83,90
96536 | SINAPI | FABRICAÇÃO, MONTAGEM E DESMONTAGEM DE FÔRMA PARA VIGA BALDRAME, EM MADEIRA SERRADA, E=25 MM, 4 UTILIZAÇÕES. AF_01/2024 | Fundações Rasas (Blocos, Sapatas, Vigas Baldrame) | m² | 121,62 | 90,82 | 11.045,52 | 0,27 | 84,17
93358 | SINAPI | ESCAVAÇÃO MANUAL DE VALA. AF_09/2024 | Escavação de Valas | m³ | 105,42 | 102,51 | 10.806,60 | 0,26 | 84,43
88497 | SINAPI | EMASSAMENTO COM MASSA LÁTEX, APLICAÇÃO EM PAREDE, DUAS DEMÃOS, LIXAMENTO MANUAL. AF_04/2023 | Pintura Interna | m² | 536,42 | 20,02 | 10.739,12 | 0,26 | 84,69
98525 | SINAPI | LIMPEZA MECANIZADA DE CAMADA VEGETAL, VEGETAÇÃO E PEQUENAS ÁRVORES (DIÂMETRO DE TRONCO MENOR QUE 0,20 M), COM TRATOR DE ESTEIRAS. AF_03/2024 | Supressão Vegetal | m² | 12.960,02 | 0,79 | 10.238,41 | 0,25 | 84,94
98555 | SINAPI | IMPERMEABILIZAÇÃO DE SUPERFÍCIE COM ARGAMASSA POLIMÉRICA / MEMBRANA ACRÍLICA, 3 DEMÃOS. AF_09/2023 | Impermeabilização, Proteção Mecânica e Tratamento de Junta | m² | 248,2 | 40,75 | 10.114,15 | 0,24 | 85,18
95875 | SINAPI | TRANSPORTE COM CAMINHÃO BASCULANTE DE 10 M³, EM VIA URBANA PAVIMENTADA, DMT ATÉ 30 KM (UNIDADE: M3XKM). AF_07/2020 | Transporte, Carga e Descarga de Materiais | M3XKM | 3.426,92 | 2,90 | 9.938,06 | 0,24 | 85,42
ELT.00.007.005 | Próprio | ELETRODUTO FLEXÍVEL CORRUGADO HELICOIDAL, PEAD, DN 63 (2) PARA CABEAMENTO SUBTERRÂNEO (NBR 15715), INCLUSO GUIA E VEDAÇÃO DA EXTREMIDADE - FORNECIMENTO E INSTALAÇÃO. (REF.: 97669/SINAPI) | INEL - INSTALAÇÃO ELÉTRICA/ELETRIFICAÇÃO E ILUMINAÇÃO EXTERNA | M | 520,0 | 18,69 | 9.718,80 | 0,23 | 85,66
ADAPTADA SINAPI (93206) | Próprio | ADAPTADA SINAPI (93206) - EXECUÇÃO DE ESCRITÓRIO EM CANTEIRO DE OBRA EM ALVENARIA, NÃO INCLUSO MOBILIÁRIO E EQUIPAMENTOS. AF_02/2016 | CANT - CANTEIRO DE OBRAS | m² | 6,0 | 1.486,33 | 8.917,98 | 0,22 | 85,88
ADAPTADA SINAPI (93214) | Próprio | ADAPTADA SINAPI (93214) - EXECUÇÃO DE RESERVATÓRIO ELEVADO DE ÁGUA (1000 LITROS) EM CANTEIRO DE OBRA, APOIADO EM ESTRUTURA DE MADEIRA. AF_02/2016_PA | CANT - CANTEIRO DE OBRAS | UN | 1,0 | 8.609,47 | 8.609,47 | 0,21 | 86,08
99059 | SINAPI | LOCAÇÃO CONVENCIONAL DE OBRA, UTILIZANDO GABARITO DE TÁBUAS CORRIDAS PONTALETADAS A CADA 2,00M - 2 UTILIZAÇÕES. AF_03/2024 | Locação de Obras | M | 112,59 | 75,75 | 8.528,69 | 0,21 | 86,29
102279 | SINAPI | ESCAVAÇÃO MECANIZADA DE VALA COM PROF. ATÉ 1,5 M (MÉDIA MONTANTE E JUSANTE/UMA COMPOSIÇÃO POR TRECHO), ESCAVADEIRA (0,8 M3),LARG. MENOR QUE 1,5 M, EM SOLO DE 1A CATEGORIA, LOCAIS COM BAIXO NÍVEL DE INTERFERÊNCIA. AF_09/2024 | Escavação de Valas | m³ | 1.046,74 | 7,87 | 8.237,84 | 0,20 | 86,49
98302 | SINAPI | PATCH PANEL 24 PORTAS, CATEGORIA 6 - FORNECIMENTO E INSTALAÇÃO. AF_11/2019 | Redes de Lógica, Telefonia e Imagem | UN | 6,0 | 1.364,91 | 8.189,46 | 0,20 | 86,69
ADAPTADA SINAPI (93213) | Próprio | ADAPTADA SINAPI (93213) - EXECUÇÃO DE SANITÁRIO E VESTIÁRIO EM CANTEIRO DE OBRA EM ALVENARIA, NÃO INCLUSO MOBILIÁRIO. AF_02/2016 | CANT - CANTEIRO DE OBRAS | m² | 6,0 | 1.357,07 | 8.142,42 | 0,20 | 86,88
90283 | SINAPI | GRAUTE FGK=20 MPA; TRAÇO 1:1,8:2,1:0,4 (EM MASSA SECA DE CIMENTO/ AREIA GROSSA/ BRITA 0/ ADITIVO) - PREPARO MECÂNICO COM BETONEIRA 400 L. AF_09/2021 | Graute e Armação | m³ | 11,51 | 682,38 | 7.854,19 | 0,19 | 87,07
104919 | SINAPI | ARMAÇÃO DE SAPATA ISOLADA, VIGA BALDRAME E SAPATA CORRIDA UTILIZANDO AÇO CA-50 DE 10 MM - MONTAGEM. AF_01/2024 | Fundações Rasas (Blocos, Sapatas, Vigas Baldrame) | KG | 555,91 | 14,01 | 7.788,29 | 0,19 | 87,26
97325 | SINAPI | TÊ HORIZONTAL 90º, PARA ELETROCALHA, LISA OU PERFURADA EM AÇO GALVANIZADO, LARGURA DE 800MM E ALTURA DE 50MM - FORNECIMENTO E INSTALAÇÃO. AF_04/2023 | Eletrocalhas | UN | 12,0 | 624,87 | 7.498,44 | 0,18 | 87,44
96535 | SINAPI | FABRICAÇÃO, MONTAGEM E DESMONTAGEM DE FÔRMA PARA SAPATA, EM MADEIRA SERRADA, E=25 MM, 4 UTILIZAÇÕES. AF_01/2024 | Fundações Rasas (Blocos, Sapatas, Vigas Baldrame) | m² | 44,63 | 167,44 | 7.472,84 | 0,18 | 87,62
090822 | SEDOP | Portão de ferro em metalom (incl. pintura anti corrosiva) | 0 | m² | 12,4 | 599,81 | 7.437,64 | 0,18 | 87,80
090623 | SEDOP | Portão tubo/tela arame galv.c/ferragens (incl.pint.anti-corrosiva) | 0 | m² | 8,64 | 849,70 | 7.341,40 | 0,18 | 87,98
ELT.00.007.008 | Próprio | ELETRODUTO FLEXÍVEL CORRUGADO HELICOIDAL, PEAD, DN 32 (1) PARA CABEAMENTO SUBTERRÂNEO (NBR 15715), INCLUSO GUIA E CONE/TAMPÃO DE VEDAÇÃO DA EXTREMIDADE - FORNECIMENTO E INSTALAÇÃO. (REF.: 97669/SINAPI) | INEL - INSTALAÇÃO ELÉTRICA/ELETRIFICAÇÃO E ILUMINAÇÃO EXTERNA | M | 747,0 | 9,79 | 7.313,13 | 0,18 | 88,16
CIVIL.FUES.38 | Próprio | Forma plana para vigas, em compensado plastificado de 12mm, 07 usos, inclusive escoramento (Ref. ORSE - 7409) | FUES - FUNDAÇÕES E ESTRUTURAS | m² | 107,54 | 66,08 | 7.106,24 | 0,17 | 88,33
ELT.00.016.004 | Próprio | QUADRO DE BARRAMENTO GERAL PARA 450A (MONTAGEM), IP54 IK10 EM CHAPA DE AÇO 1500 X 1000 X 350 MM, DUAS PORTAS, CIRCUITO TRIFÁSICO, S/ DISJUNTORES, INCLUSIVE PLACA DE MONTAGEM, BARRAMENTOS, ACRILICO E ISOLADORES, CONFORME PROJETO ELÉTRICO - FORNECIMENTO E INSTALAÇÃO (QUADRO GERAL DA SUBESTAÇÃO) | INEL - INSTALAÇÃO ELÉTRICA/ELETRIFICAÇÃO E ILUMINAÇÃO EXTERNA | UN | 1,0 | 7.097,02 | 7.097,02 | 0,17 | 88,50
CIVIL.CANT.02 | Próprio | Fossa em alvenaria de tijolo maciço 1,40 x 2,80 x 1,10 m (Ref. 13038 - ORSE) | ASTU - ASSENTAMENTO DE TUBOS E PECAS | UND | 1,0 | 7.032,22 | 7.032,22 | 0,17 | 88,67
92888 | SINAPI | ARMAÇÃO UTILIZANDO AÇO CA-25 DE 25,0 MM - MONTAGEM. AF_06/2022 | Armação para Estruturas de Concreto Armado | KG | 608,77 | 11,51 | 7.006,94 | 0,17 | 88,84
92759 | SINAPI | ARMAÇÃO DE PILAR OU VIGA DE ESTRUTURA CONVENCIONAL DE CONCRETO ARMADO UTILIZANDO AÇO CA-60 DE 5,0 MM - MONTAGEM. AF_06/2022 | Armação para Estruturas de Concreto Armado | KG | 444,02 | 15,71 | 6.975,55 | 0,17 | 89,01
104642 | SINAPI | PINTURA LÁTEX ACRÍLICA STANDARD, APLICAÇÃO MANUAL EM PAREDES, DUAS DEMÃOS. AF_04/2023 | Pintura Interna | m² | 536,42 | 12,70 | 6.812,53 | 0,16 | 89,17
ELT.00.008.005 | Próprio | CAIXA DE PASSAGEM ENTERRADA ELÉTRICA RETANGULAR, EM ALVENARIA COM TIJOLOS 8 FUROS, TAMPA DE CONCRETO 5cm DE ESPESSURA, FUNDO COM 10cm de BRITA, DIMENSÕES INTERNAS 0,8X0,8X1m (LARG. x COMP. x PROF.) - FORNECIMENTO E INSTALAÇÃO | INEL - INSTALAÇÃO ELÉTRICA/ELETRIFICAÇÃO E ILUMINAÇÃO EXTERNA | UN | 8,0 | 804,26 | 6.434,08 | 0,16 | 89,33
ELT.00.002.013 | Próprio | LUMINÁRIA DE LED PARA ILUMINAÇÃO PÚBLICA COM FLUXO LUMINOSO MÍNIMO DE 15000 LÚMENS, POTÊNCIA DE 98 W ATÉ 125 W, TENSÃO DE ALIMENTAÇÃO 220Vca OU BIVOLT, CORPO EM ALUMÍNIO OU ACO INOX, EFICIÊNCIA 120 lm/w OU MAIOR, TEMPERATURA DE COR BRANCO NEUTRO ENTRE 4000K E 5000K, IP66, IRC MÍNIMO DE 70, FATOR DE POTÊNCIA 0,92 OU MAIOR, CERTIFICAÇÃO DO INMETRO, DIÂMETRO DE ENCAIXE DE 48 A 60mm COM PARAFUSO DE AJUSTE, INCLUSO PROTETOR DE SURTOS (DPS), VIDA ÚTIL (L70) MANUTENÇÃO DO FLUXO LUMINOSO 50000 HORAS OU SUPERIOR E GARANTIA MÍNIMA DE 5 ANOS - FORNECIMENTO E INSTALAÇÃO. AF_08/2020 - Ref. SINAPI (101658). | INEL - INSTALAÇÃO ELÉTRICA/ELETRIFICAÇÃO E ILUMINAÇÃO EXTERNA | UN | 8,0 | 787,00 | 6.296,00 | 0,15 | 89,48
103925 | SINAPI | ESCADA HIDRÁULICA, LARGURA ATÉ 1M, TIPO DESCIDA D'ÁGUA DE CORTE OU ATERRO EM DEGRAUS (DCD 02, 04 E DAD 02), EM CONCRETO USINADO, FCK = 20 MPA, LANÇADO COM BOMBA, INCLUINDO ARMAÇÃO, MATERIAIS E FÔRMAS (3 UTILIZAÇÕES). AF_08/2022 | Dissipadores de Energia | m³ | 3,0 | 2.024,08 | 6.072,24 | 0,15 | 89,63
ELT.00.012.016 | Próprio | QUADRO DE FORÇA/COMANDO PARA DUAS MOTOBOMBA DE ATÉ 7,5CV PARA SISTEMA DE COMBATE A INCÊNDIO, PAINEL TAMANHO 50 x 40 x 20 cm IP54 OU SUPERIOR, DOBRADIÇAS METÁLICAS, COM CHAVE SELETORA, ACIONAMENTO MANUAL/AUTOMÁTICO, SINALIZADORES, AVISO SONORO, BOTOEIRA LIGA/DESLIGA, DISJUNTORES TERMOMAGNÉTICOS, DISJUNTOR MOTOR, RELÉ FALTA DE FASE, RÉGUA DE BORNE PARA CONEXÃO DE ELEMENTOS DE CAMPO, PROGRAMADOR HORÁRIO PARA ACIONAMENTOS PROGRAMADOS DE MANUTENÇÃO E CANALETA PLÁSTICA (DIMENSIONAMENTO DE CONTATORES E PROTEÇÕES CONFORME PROJETO OU CARACTERÍSTICAS ELÉTRICAS DA MOTOBOMBA) - FORNECIMENTO, MONTAGEM E INSTALAÇÃO | INEL - INSTALAÇÃO ELÉTRICA/ELETRIFICAÇÃO E ILUMINAÇÃO EXTERNA | UN | 1,0 | 6.008,96 | 6.008,96 | 0,15 | 89,77
89403 | SINAPI | TUBO, PVC, SOLDÁVEL, DE 32MM, INSTALADO EM RAMAL DE DISTRIBUIÇÃO DE ÁGUA - FORNECIMENTO E INSTALAÇÃO. AF_06/2022 | Instalações Prediais de Água Fria em PVC | M | 260,0 | 23,08 | 6.000,80 | 0,15 | 89,92
92763 | SINAPI | ARMAÇÃO DE PILAR OU VIGA DE ESTRUTURA CONVENCIONAL DE CONCRETO ARMADO UTILIZANDO AÇO CA-50 DE 12,5 MM - MONTAGEM. AF_06/2022 | Armação para Estruturas de Concreto Armado | KG | 578,32 | 10,08 | 5.829,46 | 0,14 | 90,06
94265 | SINAPI | GUIA (MEIO-FIO) CONCRETO, MOLDADA IN LOCO EM TRECHO RETO COM EXTRUSORA, 15 CM BASE X 30 CM ALTURA. AF_01/2024 | Guias e sarjetas | M | 97,6 | 58,67 | 5.726,19 | 0,14 | 90,20
98099 | SINAPI | SUMIDOURO RETANGULAR, EM ALVENARIA COM BLOCOS DE CONCRETO, DIMENSÕES INTERNAS: 1,0 X 3,0 X H=3,0 M, ÁREA DE INFILTRAÇÃO: 25 M² (PARA 10 CONTRIBUINTES). AF_12/2020 | Fossas e Sumidouros | UN | 1,0 | 5.724,68 | 5.724,68 | 0,14 | 90,34
CIVIL.PARE.09 | Próprio | Alvenaria tijolo cerâmico laminado 21 furos, (5,5x11x23), esp = 0,11m (singela aparente), com argamassa traço t5 - 1:2:8 (cimento / cal / areia) c/ junta de 2,0cm - R1. (REF.: 7325/ORSE) | PARE - PAREDES/PAINEIS | m² | 57,79 | 97,26 | 5.620,65 | 0,14 | 90,47
CIVIL.ESQV.106 | Próprio | Janela em alumínio anodizado cor branca, tipo moldura-vidro, max-ar, inclusive vidro 6 mm na cor verde (Ref.: ORSE - 11940) | 114 | m² | 6,5 | 864,10 | 5.616,65 | 0,14 | 90,61
104166 | SINAPI | TUBO PVC, SÉRIE R, ÁGUA PLUVIAL, DN 150 MM, FORNECIDO E INSTALADO EM RAMAL DE ENCAMINHAMENTO. AF_06/2022 | Instalações Prediais de Águas Pluviais - Tubos, Conexões, Caixas e Ralos | M | 60,0 | 91,92 | 5.515,20 | 0,13 | 90,74
97088 | SINAPI | ARMAÇÃO PARA EXECUÇÃO DE RADIER, PISO DE CONCRETO OU LAJE SOBRE SOLO, COM USO DE TELA Q-92. AF_09/2021 | Radier, Piso de Concreto e Laje sobre Solo | KG | 325,6 | 16,88 | 5.496,12 | 0,13 | 90,87
91872 | SINAPI | ELETRODUTO RÍGIDO ROSCÁVEL, PVC, DN 32 MM (1"), PARA CIRCUITOS TERMINAIS, INSTALADO EM PAREDE - FORNECIMENTO E INSTALAÇÃO. AF_03/2023 | Instalações Elétricas - Eletrodutos Embutidos, Cabos, Caixas, Tomadas e Interruptores | M | 250,0 | 21,95 | 5.487,50 | 0,13 | 91,01
CIVIL.FUES.36 | Próprio | Laje pré-fabricada treliçada para piso ou cobertura, intereixo 38cm, h=12cm, el. enchimento em EPS h=8cm, inclusive escoramento em madeira e capeamento 4cm. (Ref. ORSE - 7393) | FUES - FUNDAÇÕES E ESTRUTURAS | m² | 26,27 | 206,48 | 5.424,22 | 0,13 | 91,14
12764 | ORSE | Camada drenante com areia média | Conversão InfoWOrca | m³ | 32,26 | 162,89 | 5.254,83 | 0,13 | 91,26
102185 | SINAPI | PORTA DE ABRIR COM MOLA HIDRÁULICA, EM VIDRO TEMPERADO, 2 FOLHAS DE 90X210 CM, ESPESSURA DD 10MM, INCLUSIVE ACESSÓRIOS. AF_01/2021 | Vidros e Espelhos | UN | 1,0 | 5.106,79 | 5.106,79 | 0,12 | 91,39
96985 | SINAPI | HASTE DE ATERRAMENTO, DIÂMETRO 5/8", COM 3 METROS - FORNECIMENTO E INSTALAÇÃO. AF_08/2023 | Sistema de Proteção contra Descargas Atmosféricas - SPDA | UN | 45,0 | 112,35 | 5.055,75 | 0,12 | 91,51
97897 | SINAPI | CAIXA ENTERRADA HIDRÁULICA RETANGULAR, EM CONCRETO PRÉ-MOLDADO, DIMENSÕES INTERNAS: 0,6X0,6X0,5 M. AF_12/2020 | Caixas Enterradas | UN | 8,0 | 627,84 | 5.022,72 | 0,12 | 91,63
97062 | SINAPI | COLOCAÇÃO DE TELA EM ANDAIME FACHADEIRO. AF_03/2024 | Equipamentos de Proteção Coletiva | m² | 632,8 | 7,86 | 4.973,80 | 0,12 | 91,75
CIVIL.12.07 | Próprio | MARCA E LETREIRO DE CHAPA DE PVC EXPANDIDO COM ACABAMENTO DE PINTURA COM TINTA LACA NITROCELULOSE, CONFORME PROJETO ARQUITETÔNICO. (COTAÇÃO) | SEDI - SERVIÇOS DIVERSOS | UN | 1,0 | 4.911,02 | 4.911,02 | 0,12 | 91,87
063542 | SBC | TAMPA DE ENCAIXE PARA ELETROCALHA 50mm CHAPA 24 | INSTALACOES ELETRICAS - LEITOS E CABOS | UN | 134,0 | 35,92 | 4.813,28 | 0,12 | 91,99
101161 | SINAPI | ALVENARIA DE VEDAÇÃO COM ELEMENTO VAZADO DE CONCRETO (COBOGÓ) DE 7X50X50CM E ARGAMASSA DE ASSENTAMENTO COM PREPARO EM BETONEIRA. AF_05/2020 | Alvenarias Diversas | m² | 15,68 | 306,44 | 4.804,97 | 0,12 | 92,10
94275 | SINAPI | ASSENTAMENTO DE GUIA (MEIO-FIO) EM TRECHO RETO, CONFECCIONADA EM CONCRETO PRÉ-FABRICADO, DIMENSÕES 100X15X13X20 CM (COMPRIMENTO X BASE INFERIOR X BASE SUPERIOR X ALTURA). AF_01/2024 | Guias e sarjetas | M | 108,05 | 44,13 | 4.768,24 | 0,12 | 92,22
102489 | SINAPI | PINTURA HIDROFUGANTE COM SILICONE, APLICAÇÃO MANUAL, 2 DEMÃOS. AF_05/2021 | Pintura para Pisos e para Sinalização Horizontal e Vertical | m² | 124,58 | 37,75 | 4.702,89 | 0,11 | 92,33
92882 | SINAPI | ARMAÇÃO UTILIZANDO AÇO CA-25 DE 6,3 MM - MONTAGEM. AF_06/2022 | Armação para Estruturas de Concreto Armado | KG | 317,52 | 14,69 | 4.664,36 | 0,11 | 92,45
ELT.109.05 | Próprio | CABO MULTIPOLAR DE COBRE, FLEXÍVEL, CLASSE 4 OU 5, ISOLAÇÃO EM HEPR, COBERTURA EM PVC-ST2, ANTICHAMA BWF-B, 0,6/1 KV, 3 CONDUTORES DE 2,5 MM2. FORNECIMENTO E INSTALAÇÃO. (REF.: 11413/ORSE) | INEL - INSTALAÇÃO ELÉTRICA/ELETRIFICAÇÃO E ILUMINAÇÃO EXTERNA | M | 250,0 | 18,39 | 4.597,50 | 0,11 | 92,56
90406 | SINAPI | MASSA ÚNICA, EM ARGAMASSA TRAÇO 1:2:8, PREPARO MECÂNICO, APLICADA MANUALMENTE EM TETO, E = 17,5MM, COM TALISCAS. AF_03/2024 | Massa Única Interna | m² | 89,4 | 51,28 | 4.584,43 | 0,11 | 92,67
ELT.00.012.010 | Próprio | QUADRO DE FORÇA/COMANDO PARA DUAS ELETROBOMBAS DE ATÉ 2CV, PAINEL TAMANHO 50 x 40 x 20 cm IP54 OU SUPERIOR, DOBRADIÇAS METÁLICAS, COM CHAVE SELETORA, ACIONAMENTO MANUAL/AUTOMÁTICO, SINALIZADORES, BOTOEIRA LIGA/DESLIGA, DISJUNTORES TERMOMAGNÉTICOS, DISJUNTOR MOTOR, RELÉ FALTA DE FASE, RÉGUA DE BORNE PARA CONEXÃO DE ELEMENTOS DE CAMPO E CANALETA PLÁSTICA - FORNECIMENTO, MONTAGEM E INSTALAÇÃO | INEL - INSTALAÇÃO ELÉTRICA/ELETRIFICAÇÃO E ILUMINAÇÃO EXTERNA | UN | 1,0 | 4.503,26 | 4.503,26 | 0,11 | 92,78
98082 | SINAPI | TANQUE SÉPTICO RETANGULAR, EM ALVENARIA COM BLOCOS DE CONCRETO, DIMENSÕES INTERNAS: 1,0 X 2,0 X H=1,4 M, VOLUME ÚTIL: 2000 L (PARA 5 CONTRIBUINTES). AF_12/2020 | Fossas e Sumidouros | UN | 1,0 | 4.499,14 | 4.499,14 | 0,11 | 92,88
ELT.00.012.015 | Próprio | QUADRO DE FORÇA/COMANDO PARA DUAS MOTOBOMBA DE ATÉ 5CV, PAINEL TAMANHO 50 x 40 x 20 cm IP54 OU SUPERIOR, DOBRADIÇAS METÁLICAS, COM CHAVE SELETORA ACIONAMENTO MANUAL/AUTOMÁTICO E SELEÇÃO DE BOMBA, SINALIZADORES, BOTOEIRA LIGA/DESLIGA, DISJUNTORES TERMOMAGNÉTICOS, DISJUNTOR MOTOR, RELÉ FALTA DE FASE, RÉGUA DE BORNE PARA CONEXÃO DE ELEMENTOS DE CAMPO E CANALETA PLÁSTICA (DIMENSIONAMENTO DE CONTATORES E PROTEÇÕES CONFORME PROJETO OU CARACTERÍSTICAS ELÉTRICAS DA MOTOBOMBA)- FORNECIMENTO, MONTAGEM E INSTALAÇÃO | INEL - INSTALAÇÃO ELÉTRICA/ELETRIFICAÇÃO E ILUMINAÇÃO EXTERNA | UN | 1,0 | 4.479,51 | 4.479,51 | 0,11 | 92,99
92762 | SINAPI | ARMAÇÃO DE PILAR OU VIGA DE ESTRUTURA CONVENCIONAL DE CONCRETO ARMADO UTILIZANDO AÇO CA-50 DE 10,0 MM - MONTAGEM. AF_06/2022 | Armação para Estruturas de Concreto Armado | KG | 368,26 | 12,03 | 4.430,16 | 0,11 | 93,10
94342 | SINAPI | ATERRO MANUAL DE VALAS COM AREIA PARA ATERRO. AF_08/2023 | Aterro e Reaterro de Valas | m³ | 29,26 | 148,93 | 4.357,69 | 0,11 | 93,21
94969 | SINAPI | CONCRETO FCK = 15MPA, TRAÇO 1:3,4:3,5 (EM MASSA SECA DE CIMENTO/ AREIA MÉDIA/ BRITA 1) - PREPARO MECÂNICO COM BETONEIRA 600 L. AF_05/2021 | Produção de Concreto | m³ | 8,0 | 540,99 | 4.327,92 | 0,10 | 93,31
92771 | SINAPI | ARMAÇÃO DE LAJE DE ESTRUTURA CONVENCIONAL DE CONCRETO ARMADO UTILIZANDO AÇO CA-50 DE 10,0 MM - MONTAGEM. AF_06/2022 | Armação para Estruturas de Concreto Armado | KG | 371,87 | 11,49 | 4.272,78 | 0,10 | 93,41
87879 | SINAPI | CHAPISCO APLICADO EM ALVENARIAS E ESTRUTURAS DE CONCRETO INTERNAS, COM COLHER DE PEDREIRO. ARGAMASSA TRAÇO 1:3 COM PREPARO EM BETONEIRA 400L. AF_10/2022 | Chapisco | m² | 803,18 | 5,27 | 4.232,75 | 0,10 | 93,52
92396 | SINAPI | EXECUÇÃO DE PASSEIO EM PISO INTERTRAVADO, COM BLOCO RETANGULAR COR NATURAL DE 20 X 10 CM, ESPESSURA 6 CM. AF_10/2022 | Pavimento Intertravado | m² | 43,5 | 97,08 | 4.222,98 | 0,10 | 93,62
104922 | SINAPI | ARMAÇÃO DE BLOCO, SAPATA ISOLADA E SAPATA CORRIDA UTILIZANDO AÇO CA-50 DE 20 MM - MONTAGEM. AF_01/2024 | Fundações Rasas (Blocos, Sapatas, Vigas Baldrame) | KG | 343,02 | 12,15 | 4.167,69 | 0,10 | 93,72
91931 | SINAPI | CABO DE COBRE FLEXÍVEL ISOLADO, 6 MM², ANTI-CHAMA 0,6/1,0 KV, PARA CIRCUITOS TERMINAIS - FORNECIMENTO E INSTALAÇÃO. AF_03/2023 | Instalações Elétricas - Eletrodutos Embutidos, Cabos, Caixas, Tomadas e Interruptores | M | 300,0 | 13,62 | 4.086,00 | 0,10 | 93,82
103670 | SINAPI | LANÇAMENTO COM USO DE BALDES, ADENSAMENTO E ACABAMENTO DE CONCRETO EM ESTRUTURAS. AF_02/2022 | Concretagem para Estruturas de Concreto Armado | m³ | 11,51 | 353,37 | 4.067,28 | 0,10 | 93,92
ELT.00.012.007 | Próprio | QUADRO DE DISTRIBUIÇÃO DE ENERGIA EM CHAPA METÁLICA, DE SOBREPOR, DOBRADIÇAS METÁLICAS, PARA 16 DISJUNTORES DIN TERMOMAGNÉTICOS MONOPOLARES, COMPATÍVEL COM DISJUNTOR GERAL TIPO CAIXA MOLDADA, COM BARRAMENTO PRINCIPAL TRIFÁSICO DE 150A, BARRAMENTOS DE DERIVAÇÃO DE 40A, INCLUSO BARRAMENTOS DE NEUTRO E TERRA, FORNECIMENTO E INSTALAÇÃO. | INEL - INSTALAÇÃO ELÉTRICA/ELETRIFICAÇÃO E ILUMINAÇÃO EXTERNA | UN | 5,0 | 809,31 | 4.046,55 | 0,10 | 94,01
CIVIL.TAXA.42 | Próprio | LICENÇA DE INSTALAÇÃO 2025 | SEDI - SERVIÇOS DIVERSOS | UND | 1,0 | 4.044,19 | 4.044,19 | 0,10 | 94,11
99853 | SINAPI | GUARDA-CORPO DE AÇO GALVANIZADO DE 1,10M, DUPLO CORRIMÃO, MONTANTES TUBULARES DE 1.1/2" ESPAÇADOS DE 1,20M, TRAVESSA SUPERIOR DE 2", GRADIL DE BARRAS CHATAS DE 32X4,8MM, FIXADO COM CHUMBADOR MECÂNICO. AF_10/2025 | Guarda-Corpo, Corrimão e Grade para Esquadrias | M | 6,1 | 652,67 | 3.981,28 | 0,10 | 94,21
CIVIL.PISO.04 | Próprio | Porcelanato monocolor 61x61 cm, cor branca, classe E4, aplicado com argamassa industrializada ac-ii, rejunte epóxi, exclusive regularização de base ou emboço.(REF.: 9775/ORSE) | PISO - PISOS | m² | 18,4 | 213,00 | 3.919,20 | 0,09 | 94,30
105946 | SINAPI | POSTE DE AÇO CÔNICO CONTÍNUO RETO, FLANGEADO, H=5M - FORNECIMENTO E INSTALAÇÃO. AF_04/2025 | Postes de Concreto e Metálicos | UN | 5,0 | 768,11 | 3.840,55 | 0,09 | 94,40
92770 | SINAPI | ARMAÇÃO DE LAJE DE ESTRUTURA CONVENCIONAL DE CONCRETO ARMADO UTILIZANDO AÇO CA-50 DE 8,0 MM - MONTAGEM. AF_06/2022 | Armação para Estruturas de Concreto Armado | KG | 288,95 | 12,98 | 3.750,57 | 0,09 | 94,49
102494 | SINAPI | PINTURA DE PISO COM TINTA EPÓXI, APLICAÇÃO MANUAL, 2 DEMÃOS, INCLUSO PRIMER EPÓXI. AF_05/2021 | Pintura para Pisos e para Sinalização Horizontal e Vertical | m² | 50,16 | 72,51 | 3.637,10 | 0,09 | 94,57
104920 | SINAPI | ARMAÇÃO DE BLOCO, SAPATA ISOLADA, VIGA BALDRAME E SAPATA CORRIDA UTILIZANDO AÇO CA-50 DE 12,5 MM - MONTAGEM. AF_01/2024 | Fundações Rasas (Blocos, Sapatas, Vigas Baldrame) | KG | 304,87 | 11,86 | 3.615,75 | 0,09 | 94,66
102082 | SINAPI | ESCADA TIPO MARINHEIRO EM TUBO ACO GALVANIZADO 1 1/2", COM GUARDA-CORPO, PARA ALTURAS MAIORES QUE 3 M, FIXADA COM CHUMBADOR MECÂNICO. AF_11/2020 | Escadas | M | 19,15 | 187,05 | 3.582,00 | 0,09 | 94,75
98094 | SINAPI | SUMIDOURO RETANGULAR, EM ALVENARIA COM BLOCOS DE CONCRETO, DIMENSÕES INTERNAS: 0,8 X 1,4 X H=3,0 M, ÁREA DE INFILTRAÇÃO: 13,2 M² (PARA 5 CONTRIBUINTES). AF_12/2020 | Fossas e Sumidouros | UN | 1,0 | 3.351,36 | 3.351,36 | 0,08 | 94,83
104658 | SINAPI | PISO PODOTÁTIL DE ALERTA OU DIRECIONAL, DE CONCRETO, ASSENTADO SOBRE ARGAMASSA. AF_03/2024 | Acessibilidade | m² | 19,5025 | 171,15 | 3.337,85 | 0,08 | 94,91
101616 | SINAPI | PREPARO DE FUNDO DE VALA COM LARGURA MENOR QUE 1,5 M (ACERTO DO SOLO NATURAL). AF_08/2020 | Escoramento e Preparo de Fundo de Valas | m² | 426,01 | 7,54 | 3.212,11 | 0,08 | 94,99
CIVIL.REVE.200 | Próprio | REVESTIMENTO CERÂMICO COM PLACAS TIPO PORCELANATO DE DIMENSÕES 60X60 CM, COM REJUNTAMENTO EPÓXI (Ref. SINAPI 87262) | REVE - REVESTIMENTO E TRATAMENTO DE SUPERFÍCIES | m² | 16,33 | 196,16 | 3.203,29 | 0,08 | 95,06
ELT.00.009.004 | Próprio | PONTO DE LUZ DE SOBREPOR EM TETO OU PAREDE, COM ELETRODUTOS PVC RÍGIDO ROSCÁVEL SOBREPOR 3/4" E ACESSÓRIOS DE FIXAÇÃO E CONEXÃO, CABO 2,5MM2, CAIXA DE SOBREPOR TIPO CONDULETE COM CONEXÕES E TAMPA, FORNECIMENTO E INSTALAÇÃO. (REF.: 93128/SINAPI). | INEL - INSTALAÇÃO ELÉTRICA/ELETRIFICAÇÃO E ILUMINAÇÃO EXTERNA | PT | 12,0 | 264,34 | 3.172,08 | 0,08 | 95,14
96619 | SINAPI | LASTRO DE CONCRETO MAGRO, APLICADO EM BLOCOS DE COROAMENTO OU SAPATAS, ESPESSURA DE 5 CM. AF_01/2024 | Lastro | m² | 63,84 | 48,34 | 3.086,02 | 0,07 | 95,22
ELT.00.007.009 | Próprio | ELETRODUTO FLEXÍVEL CORRUGADO HELICOIDAL, PEAD, DN 90 (3) PARA CABEAMENTO SUBTERRÂNEO (NBR 15715), INCLUSO ARAME GUIA 16 BWG E CONE DE VEDAÇÃO DA EXTREMIDADE - FORNECIMENTO E INSTALAÇÃO. (REF.: 97669/SINAPI) | INEL - INSTALAÇÃO ELÉTRICA/ELETRIFICAÇÃO E ILUMINAÇÃO EXTERNA | M | 110,0 | 27,64 | 3.040,40 | 0,07 | 95,29
ADAPTADA SINAPI (93583) | Próprio | ADAPTADA SINAPI (93583) - EXECUÇÃO DE CENTRAL DE FÔRMAS, PRODUÇÃO DE ARGAMASSA OU CONCRETO EM CANTEIRO DE OBRA, NÃO INCLUSO MOBILIÁRIO E EQUIPAMENTOS. AF_04/2016 | CANT - CANTEIRO DE OBRAS | m² | 5,0 | 598,78 | 2.993,90 | 0,07 | 95,36
102707 | SINAPI | TUBO DE CONCRETO SIMPLES POROSO, DN 200 MM, PARA DRENO - FORNECIMENTO E ASSENTAMENTO. AF_07/2021 | Drenos | M | 50,0 | 59,55 | 2.977,50 | 0,07 | 95,43
87630 | SINAPI | CONTRAPISO EM ARGAMASSA TRAÇO 1:4 (CIMENTO E AREIA), PREPARO MECÂNICO COM BETONEIRA 400 L, APLICADO EM ÁREAS SECAS SOBRE LAJE, ADERIDO, ACABAMENTO NÃO REFORÇADO, ESPESSURA 3CM. AF_07/2021 | Contrapiso | m² | 60,05 | 49,15 | 2.951,45 | 0,07 | 95,50
CIVIL.SEDI.19 | Próprio | PLACA DE OBRA EM CHAPA DE ACO GALVANIZADO. (REF.: 74209/001/SINAPI) | SEDI - SERVIÇOS DIVERSOS | m² | 4,5 | 642,95 | 2.893,27 | 0,07 | 95,57
96980 | SINAPI | FITA DE ALUMÍNIO 70 MM² PARA SPDA - FORNECIMENTO E INSTALAÇÃO. AF_08/2023 | Sistema de Proteção contra Descargas Atmosféricas - SPDA | M | 80,0 | 35,86 | 2.868,80 | 0,07 | 95,64
ELT.00.007.016 | Próprio | ELETRODUTO FLEXÍVEL CORRUGADO HELICOIDAL, PEAD, DN 50 (1 ½) PARA CABEAMENTO SUBTERRÂNEO (NBR 15715), INCLUSO GUIA E CONE/TAMPÃO DE VEDAÇÃO DA EXTREMIDADE - FORNECIMENTO E INSTALAÇÃO. (REF.: 97667/SINAPI) | INEL - INSTALAÇÃO ELÉTRICA/ELETRIFICAÇÃO E ILUMINAÇÃO EXTERNA | M | 242,0 | 11,85 | 2.867,70 | 0,07 | 95,71
ELT.00.016.008 | Próprio | INSTALAÇÃO PROVISÓRIA DE ENERGIA ELÉTRICA, AÉREA, TRIFÁSICA, EM POSTE GALVANIZADO, EXCLUSIVE FORNECIMENTO DO MEDIDOR (REF: ORSE 9416) | INEL - INSTALAÇÃO ELÉTRICA/ELETRIFICAÇÃO E ILUMINAÇÃO EXTERNA | un | 1,0 | 2.815,12 | 2.815,12 | 0,07 | 95,78
065076 | SBC | CAIXA DE PASSAGEM EMBUTIR PVC 200x200x90cm CPE20 91100 CEMAR | INSTALACOES ELETRICAS - SUBESTACOES E GERACAO | UN | 20,0 | 131,38 | 2.627,60 | 0,06 | 95,85
059564 | SBC | CABO DE FIBRA OPTICA 6 FIBRAS - PADRAO MONOMODO | INSTALACOES DE TELEFONE-LOGICA-CFTV-CATV | M | 110,0 | 23,88 | 2.626,80 | 0,06 | 95,91
94229 | SINAPI | CALHA EM CHAPA DE AÇO GALVANIZADO NÚMERO 24, DESENVOLVIMENTO DE 100 CM, INCLUSO TRANSPORTE VERTICAL. AF_07/2019 | Telhamento para Cobertura | M | 15,0 | 172,94 | 2.594,10 | 0,06 | 95,97
92210 | SINAPI | TUBO DE CONCRETO PARA REDES COLETORAS DE ÁGUAS PLUVIAIS, DIÂMETRO DE 400 MM, JUNTA RÍGIDA, INSTALADO EM LOCAL COM BAIXO NÍVEL DE INTERFERÊNCIAS - FORNECIMENTO E ASSENTAMENTO. AF_03/2024 | Assentamento de tubos de esgoto ou drenagem pluvial em concreto | M | 12,0 | 213,49 | 2.561,88 | 0,06 | 96,03
ELT.00.007.006 | Próprio | FITA DE ADVERTÊNCIA DE REDE ELÉTRICA EM ELETRODUTO ENTERRADO - FORNECIMENTO E INSTALAÇÃO | INEL - INSTALAÇÃO ELÉTRICA/ELETRIFICAÇÃO E ILUMINAÇÃO EXTERNA | M | 1.158,0 | 2,20 | 2.547,60 | 0,06 | 96,09
88485 | SINAPI | FUNDO SELADOR ACRÍLICO, APLICAÇÃO MANUAL EM PAREDE, UMA DEMÃO. AF_04/2023 | Pintura Interna | m² | 536,42 | 4,74 | 2.542,63 | 0,06 | 96,16
104918 | SINAPI | ARMAÇÃO DE SAPATA ISOLADA, VIGA BALDRAME E SAPATA CORRIDA UTILIZANDO AÇO CA-50 DE 8 MM - MONTAGEM. AF_01/2024 | Fundações Rasas (Blocos, Sapatas, Vigas Baldrame) | KG | 160,59 | 15,80 | 2.537,32 | 0,06 | 96,22
92769 | SINAPI | ARMAÇÃO DE LAJE DE ESTRUTURA CONVENCIONAL DE CONCRETO ARMADO UTILIZANDO AÇO CA-50 DE 6,3 MM - MONTAGEM. AF_06/2022 | Armação para Estruturas de Concreto Armado | KG | 181,03 | 13,99 | 2.532,60 | 0,06 | 96,28
CIVIL.INHI.314 | Próprio | Tubo pvc rigido soldavel, serie reforçada, p/esgoto e aguas pluviais, d= 100mm. REF. ORSE (9377) | INHI - INSTALAÇÕES HIDROS SANITÁRIAS | m | 39,4 | 64,15 | 2.527,51 | 0,06 | 96,34
ELT.46.01 | Próprio | CERTIFICAÇÃO DE REDE DE CABEAMENTO ESTRUTURADO INCLUINDO ETIQUETAGEM DOS CABOS E PLACAS DE REDE | INEL - INSTALAÇÃO ELÉTRICA/ELETRIFICAÇÃO E ILUMINAÇÃO EXTERNA | PT | 65,0 | 38,72 | 2.516,80 | 0,06 | 96,40
102737 | SINAPI | BOCA PARA BUEIRO SIMPLES TUBULAR D = 40 CM EM CONCRETO, ALAS COM ESCONSIDADE DE 0°, INCLUINDO FÔRMAS E MATERIAIS. AF_07/2021 | Bocas para Bueiros | UN | 2,0 | 1.243,37 | 2.486,74 | 0,06 | 96,46
ELT.00.005.010 | Próprio | DISJUNTOR TERMOMAGNÉTICO TRIPOLAR PADRÃO DIN, CORRENTE NOMINAL DE 450A, CORRENTE DE INTERRUPÇÃO 65KA - FORNECIMENTO E INSTALAÇÃO | 79 | UN | 1,0 | 2.470,73 | 2.470,73 | 0,06 | 96,52
104750 | SINAPI | CONECTOR GRAMPO METÁLICO TIPO OLHAL, PARA SPDA, PARA HASTE DE ATERRAMENTO DE 5/8'' E CABOS DE 10 A 50 MM2 - FORNECIMENTO E INSTALAÇÃO. AF_08/2023 | Sistema de Proteção contra Descargas Atmosféricas - SPDA | UN | 120,0 | 20,51 | 2.461,20 | 0,06 | 96,58
CIVIL.SEDI.201 | Próprio | Guarda-corpo para escada marinheiro, com 05 (cinco) barras chatas verticais 11/4" x 3/16" e arco a cada 30cm de 1 1/4" x 3/16", fixada com parabolt - fornecimento e instalação. REF.ORSE (11499) | 115 | m | 18,06 | 134,90 | 2.436,29 | 0,06 | 96,64
CIVIL.INHI.333 | Próprio | Válvula pé c/ crivo, d = 63 mm (2 1/2").REF. ORSE (1486) | 105 | un | 4,0 | 608,90 | 2.435,60 | 0,06 | 96,70
ELT.00.005.011 | Próprio | DISJUNTOR TERMOMAGNÉTICO TRIPOLAR PADRÃO DIN, CORRENTE NOMINAL DE 275A A 315A, CORRENTE DE INTERRUPÇÃO 65KA - FORNECIMENTO E INSTALAÇÃO | INEL - INSTALAÇÃO ELÉTRICA/ELETRIFICAÇÃO E ILUMINAÇÃO EXTERNA | UN | 1,0 | 2.360,45 | 2.360,45 | 0,06 | 96,76
ELT.00.004.002 | Próprio | PONTO TOMADA BIPOLAR 2P + T 10A/250V SIMPLES (1 MÓDULO), CABO 2,5MM2, TERMINAL DE COMPRESSÃO, ELETRODUTO PVC ROSCAVEL 3/4", CURVA 90G, FIXADORES E CAIXA 4X2" COM PLACA, SUPORTE E MÓDULO (COMPLETA) - FORNECIMENTO E INSTALAÇÃO | INEL - INSTALAÇÃO ELÉTRICA/ELETRIFICAÇÃO E ILUMINAÇÃO EXTERNA | PT | 9,0 | 261,97 | 2.357,73 | 0,06 | 96,81
CIVIL.TAXA.41 | Próprio | LICENÇA PRÉVIA 2025 | SEDI - SERVIÇOS DIVERSOS | UND | 1,0 | 2.351,17 | 2.351,17 | 0,06 | 96,87
92514 | SINAPI | MONTAGEM E DESMONTAGEM DE FÔRMA DE LAJE MACIÇA, PÉ-DIREITO SIMPLES, EM CHAPA DE MADEIRA COMPENSADA RESINADA, 4 UTILIZAÇÕES. AF_09/2020 | Fôrmas para Estruturas de Concreto Armado | m² | 45,92 | 50,60 | 2.323,55 | 0,06 | 96,93
CIVIL.SEDI.202 | Próprio | Lona plástica preta. REF.ORSE (3642) | 130 | m² | 313,01 | 7,39 | 2.313,14 | 0,06 | 96,98
94499 | SINAPI | REGISTRO DE GAVETA BRUTO, LATÃO, ROSCÁVEL, 2 1/2" - FORNECIMENTO E INSTALAÇÃO. AF_08/2021 | Válvulas e Registros para Sistemas Prediais | UN | 6,0 | 376,54 | 2.259,24 | 0,05 | 97,04
ELT.00.002.014 | Próprio | REFLETOR LED POTÊNCIA ENTRE 75W E 100W, FLUXO LUMINOSO MÍNIMO DE 9000 LÚMENS, BRANCO NEUTRO ENTRE 4000K E 5000K, BIVOLT, IP66 OU SUPERIOR, IRC MÍNIMO DE 70, FATOR DE POTÊNCIA 0,92 OU MAIOR, CERTIFICAÇÃO DO INMETRO, GARANTIA MÍNIMA DE 2 ANOS - FORNECIMENTO E INSTALAÇÃO | INEL - INSTALAÇÃO ELÉTRICA/ELETRIFICAÇÃO E ILUMINAÇÃO EXTERNA | UN | 7,0 | 319,27 | 2.234,89 | 0,05 | 97,09
012199 | SBC | INSTALACAO PROVISORIA DE AGUA- BENCH MARK | INSTALACOES PROVISORIAS | PT | 1,0 | 2.207,48 | 2.207,48 | 0,05 | 97,14
104916 | SINAPI | ARMAÇÃO DE SAPATA ISOLADA, VIGA BALDRAME E SAPATA CORRIDA UTILIZANDO AÇO CA-60 DE 5 MM - MONTAGEM. AF_01/2024 | Fundações Rasas (Blocos, Sapatas, Vigas Baldrame) | KG | 115,99 | 18,79 | 2.179,45 | 0,05 | 97,20
92764 | SINAPI | ARMAÇÃO DE PILAR OU VIGA DE ESTRUTURA CONVENCIONAL DE CONCRETO ARMADO UTILIZANDO AÇO CA-50 DE 16,0 MM - MONTAGEM. AF_06/2022 | Armação para Estruturas de Concreto Armado | KG | 224,17 | 9,72 | 2.178,93 | 0,05 | 97,25
059251 | SBC | DISTRIBUIDOR INTERNO OPTICO DIO 24 FIBRAS | INSTALACOES DE TELEFONE-LOGICA-CFTV-CATV | UN | 4,0 | 529,55 | 2.118,20 | 0,05 | 97,30
ELT.121.07 | Próprio | PONTO DE LUZ DE SOBREPOR EM ESTRUTURA METÁLICA, COM ELETRODUTOS PVC RÍGIDO ROSCÁVEL SOBREPOR 3/4" E ACESSÓRIOS DE FIXAÇÃO E CONEXÃO, CABO 2,5MM2, CAIXA DE SOBREPOR TIPO CONDULETE COM CONEXÕES E TAMPA, FORNECIMENTO E INSTALAÇÃO. (REF.: 93128/SINAPI) | INEL - INSTALAÇÃO ELÉTRICA/ELETRIFICAÇÃO E ILUMINAÇÃO EXTERNA | PT | 7,0 | 295,31 | 2.067,17 | 0,05 | 97,35
ELT.00.016.009 | Próprio | Cabo multiplexado para rede 3x1x16+16mm2 - Fornecimento e instalação. | INEL - INSTALAÇÃO ELÉTRICA/ELETRIFICAÇÃO E ILUMINAÇÃO EXTERNA | m | 150,0 | 13,68 | 2.052,00 | 0,05 | 97,40
94962 | SINAPI | CONCRETO MAGRO PARA LASTRO, TRAÇO 1:4,5:4,5 (EM MASSA SECA DE CIMENTO/ AREIA MÉDIA/ BRITA 1) - PREPARO MECÂNICO COM BETONEIRA 400 L. AF_05/2021 | Produção de Concreto | m³ | 4,02 | 497,21 | 1.998,78 | 0,05 | 97,45
CIVIL.SEDI.203 | Próprio | Regularização manual e compactação com placa vibratória. REF.ORSE (11472) | 181 | m² | 195,2 | 10,07 | 1.965,66 | 0,05 | 97,49
ELT.00.004.018 | Próprio | PONTO TOMADA INDUSTRIAL BLINDADA 3P + T 32A 380/440V (VERMELHA), CABO 4,0 MM2 COM ELETRODUTO PVC ROSCAVEL 3/4", CURVA 90G E CAIXA 4X2", FORNECIMENTO E INSTALAÇÃO. (REF.: 93143/SINAPI). | INEL - INSTALAÇÃO ELÉTRICA/ELETRIFICAÇÃO E ILUMINAÇÃO EXTERNA | PT | 6,0 | 325,14 | 1.950,84 | 0,05 | 97,54
CIVIL.ESQV.31 | Próprio | PORTAO DE FERRO EM CHAPA GALVANIZADA PLANA 14 GSG (REF.: 68054/SINAPI) | ESQV - ESQUADRIAS/FERRAGENS/VIDROS | m² | 4,65 | 404,55 | 1.881,15 | 0,05 | 97,59
068550 | SBC | RACK 16U 19"" x 675mm COM PORTA DE ACRILICO FUME | INSTALACOES ELETRICAS - SONORIZACAO | UN | 1,0 | 1.881,14 | 1.881,14 | 0,05 | 97,63
CIVIL.INHI.309 | Próprio | (COMPOSIÇÃO REPRESENTATIVA) DO SERVIÇO DE INSTALAÇÃO DE TUBO DE PVC, SÉRIE NORMAL, ESGOTO PREDIAL, DN 50 MM (INSTALADO EM RAMAL DE DESCARGA OU RAMAL DE ESGOTO SANITÁRIO), INCLUSIVE CONEXÕES, CORTES E FIXAÇÕES PARA, PRÉDIOS. AF_10/2015. REF. SINAPI (91793) | INHI - INSTALAÇÕES HIDROS SANITÁRIAS | M | 15,0 | 119,28 | 1.789,20 | 0,04 | 97,68
103003 | SINAPI | GRELHA DE FERRO FUNDIDO SIMPLES COM REQUADRO, 300 X 1000 MM, ASSENTADA COM ARGAMASSA 1 : 3 CIMENTO: AREIA - FORNECIMENTO E INSTALAÇÃO. AF_05/2025 | Canaletas, Grelhas e Caixas com Grelha para Drenagem | UN | 4,0 | 436,70 | 1.746,80 | 0,04 | 97,72
ADAPTADA SINAPI (93582) | Próprio | ADAPTADA SINAPI (93582) - EXECUÇÃO DE CENTRAL DE ARMADURA EM CANTEIRO DE OBRA, NÃO INCLUSO MOBILIÁRIO E EQUIPAMENTOS. AF_04/2016 | CANT - CANTEIRO DE OBRAS | m² | 5,0 | 345,44 | 1.727,20 | 0,04 | 97,76
01.08.034 | FDE | MANTA GEOTÊXTIL NÃO TECIDO AGULHADO 100% POLIESTER, RT 10 | Drenagem do terreno | m² | 69,3 | 24,68 | 1.710,32 | 0,04 | 97,80
CIVIL.FUES.39 | Próprio | Cintas e vergas em concreto armado pré-moldado fck=15 mpa, seção 9x12cm (Ref. ORSE - 147) | 65 | m | 24,32 | 70,09 | 1.704,58 | 0,04 | 97,84
CIVIL.SEDI.86 | Próprio | Locação de muro, inclusive execução de gabarito de madeira (Ref. ORSE - 4816) | SEDI - SERVIÇOS DIVERSOS | m | 1.185,34 | 1,43 | 1.695,03 | 0,04 | 97,88
06.085.0065-0 | EMOP | CAMADA DE BRITA N°4 PARA FILTRO BIOLOGICO GOS SOCIAIS | 6 | m³ | 6,93 | 238,78 | 1.654,74 | 0,04 | 97,92
100067 | SINAPI | ARMAÇÃO DO SISTEMA DE PAREDES DE CONCRETO, EXECUTADA COMO REFORÇO, VERGALHÃO DE 5,0 MM DE DIÂMETRO. AF_12/2024 | Paredes de Concreto - Armação | KG | 126,8 | 12,99 | 1.647,13 | 0,04 | 97,96
ELT.00.016.002 | Próprio | MURETA EM ALVENARIA COM LAJE COBERTA 2,00M DE COMPRIMENTO X 2,10M DE ALTURA PARA QUADRO GERAL DE FORÇA - FORNECIMENTO E INSTALAÇÃO | INEL - INSTALAÇÃO ELÉTRICA/ELETRIFICAÇÃO E ILUMINAÇÃO EXTERNA | UN | 1,0 | 1.615,93 | 1.615,93 | 0,04 | 98,00
ELT.00.008.008 | Próprio | CAIXA DE PASSAGEM ENTERRADA ELÉTRICA RETANGULAR, EM ALVENARIA DE TIJOLOS 8 FUROS, TAMPA DE CONCRETO DE 4cm DE ESPESSURA, FUNDO COM 5cm DE BRITA, DIMENSÕES INTERNAS: 0,40 X 0,40 X 0,70m (LARG X COMP X PROFUNDIDADE), CONFORME DETALHE EM PROJETO. (REF.: 97887/SINAPI) | INEL - INSTALAÇÃO ELÉTRICA/ELETRIFICAÇÃO E ILUMINAÇÃO EXTERNA | UN | 3,0 | 513,32 | 1.539,96 | 0,04 | 98,04
91941 | SINAPI | CAIXA RETANGULAR 4" X 2" BAIXA (0,30 M DO PISO), PVC, INSTALADA EM PAREDE - FORNECIMENTO E INSTALAÇÃO. AF_03/2023 | Instalações Elétricas - Eletrodutos Embutidos, Cabos, Caixas, Tomadas e Interruptores | UN | 124,0 | 12,32 | 1.527,68 | 0,04 | 98,08
91601 | SINAPI | ARMAÇÃO DO SISTEMA DE PAREDES DE CONCRETO, EXECUTADA COMO REFORÇO, VERGALHÃO DE 6,3 MM DE DIÂMETRO. AF_12/2024 | Paredes de Concreto - Armação | KG | 112,7 | 13,28 | 1.496,65 | 0,04 | 98,11
102498 | SINAPI | PINTURA DE MEIO-FIO COM TINTA BRANCA A BASE DE CAL (CAIAÇÃO). AF_05/2021 | Pintura para Pisos e para Sinalização Horizontal e Vertical | M | 778,02 | 1,92 | 1.493,79 | 0,04 | 98,15
ELT.00.005.012 | Próprio | DISJUNTOR TERMOMAGNÉTICO TRIPOLAR TIPO CAIXA MOLDADA, CORRENTE NOMINAL DE 40A, CORRENTE DE INTERRUPÇÃO 15KA OU SUPERIOR, INCLUSO TERMINAIS DE CONEXÃO - FORNECIMENTO E INSTALAÇÃO | INEL - INSTALAÇÃO ELÉTRICA/ELETRIFICAÇÃO E ILUMINAÇÃO EXTERNA | UN | 4,0 | 369,79 | 1.479,16 | 0,04 | 98,18
ELT.00.010.016 | Próprio | SUPORTE HORIZONTAL 100 X 50 MM PARA FIXAÇÃO DE ELETROCALHA METÁLICA - FORNECIMENTO E INSTALAÇÃO | INEL - INSTALAÇÃO ELÉTRICA/ELETRIFICAÇÃO E ILUMINAÇÃO EXTERNA | UN | 95,0 | 15,42 | 1.464,90 | 0,04 | 98,22
C2590 | SEINFRA | TUBO DE PVC CORRUGADO PERFURADO D= 10cm | 0 | M | 36,95 | 39,17 | 1.447,33 | 0,03 | 98,26
CIVIL.ESQV.24 | Próprio | Fornecimento e instalação de porta de madeira para verniz, semi-oca, medindo 0,60x2,10m, espessura de 3,5 cm, 1 folha móvel, revestimento resistente a impactos na parte inferior, incluindo dobradiças, alisares e forra. (REF.: 100678/SINAPI) | ESQV - ESQUADRIAS/FERRAGENS/VIDROS | UN | 1,0 | 1.388,64 | 1.388,64 | 0,03 | 98,29
01.050.0837-0 | EMOP | PROJETO DE AS BUILT DE ESTRUTURA PARA PREDIOS ESCOLARES E/OU ADMINISTRATIVOS ACIMA DE 3000M2,CONSTANDO DE PLANTAS DE FOR MA,ARMACAO E DETALHES,APRESENTADO NOS PADROES DA CONTRATANTE 9%-DESPESAS ADMINISTRATIVAS E DE MATERIAIS | 1 | m² | 156,73 | 8,74 | 1.369,82 | 0,03 | 98,32
90082 | SINAPI | ESCAVAÇÃO MECANIZADA DE VALA COM PROF. ATÉ 1,5 M (MÉDIA MONTANTE E JUSANTE/UMA COMPOSIÇÃO POR TRECHO), ESCAVADEIRA (0,8 M3), LARG. DE 1,5 M A 2,5 M, EM SOLO DE 1A CATEGORIA, EM LOCAIS COM ALTO NÍVEL DE INTERFERÊNCIA. AF_09/2024 | Escavação de Valas | m³ | 122,51 | 11,11 | 1.361,08 | 0,03 | 98,35
ELT.00.002.001 | Próprio | LUMINÁRIA DE SOBREPOR TIPO TARTARUGA, CORPO EM ALUMÍNIO FUNDIDO PINTADO, DIFUSOR EM VIDRO TEMPERADO, INCLUSIVE LÂMPADA DE LED 15W - FORNECIMENTO E INSTALAÇÃO | INEL - INSTALAÇÃO ELÉTRICA/ELETRIFICAÇÃO E ILUMINAÇÃO EXTERNA | UN | 12,0 | 113,30 | 1.359,60 | 0,03 | 98,39
CIVIL.SEDI.85 | Próprio | Junta serrada seca, seção transversal dim. 5 x 10 a 40mm. (Ref. ORSE 12800) | SEDI - SERVIÇOS DIVERSOS | m | 94,0 | 14,01 | 1.316,94 | 0,03 | 98,42
ELT.00.014.013 | Próprio | CONECTOR DE MEDIÇÃO EM BRONZE C/4 PARAFUSOS P/CABOS DE COBRE 16-70MM² - FORNECIMENTO E INSTALAÇÃO | INEL - INSTALAÇÃO ELÉTRICA/ELETRIFICAÇÃO E ILUMINAÇÃO EXTERNA | UN | 20,0 | 65,61 | 1.312,20 | 0,03 | 98,45
87905 | SINAPI | CHAPISCO APLICADO EM ALVENARIA (COM PRESENÇA DE VÃOS) E ESTRUTURAS DE CONCRETO DE FACHADA, COM COLHER DE PEDREIRO. ARGAMASSA TRAÇO 1:3 COM PREPARO EM BETONEIRA 400L. AF_10/2022 | Chapisco | m² | 137,73 | 9,50 | 1.308,43 | 0,03 | 98,48
063747 | SBC | EMENDA INTERNA PARA ELETROCALHA 50x50 | INSTALACOES ELETRICAS - LEITOS E CABOS | UN | 133,0 | 9,78 | 1.300,74 | 0,03 | 98,51
94994 | SINAPI | EXECUÇÃO DE PASSEIO (CALÇADA) OU PISO DE CONCRETO COM CONCRETO MOLDADO IN LOCO, FEITO EM OBRA, ACABAMENTO CONVENCIONAL, ESPESSURA 8 CM, ARMADO. AF_08/2022 | Passeios de Concreto | m² | 11,6 | 110,25 | 1.278,90 | 0,03 | 98,55
CIVIL.INHI.89 | Próprio | Tubo pvc rígido roscável d = 2 1/2" (REF.: 1218/ORSE) | INHI - INSTALAÇÕES HIDROS SANITÁRIAS | M | 9,1 | 139,91 | 1.273,18 | 0,03 | 98,58
CIVIL.27.16 | Próprio | Fornecimento de haste cobreada copperweld p/ aterramento 5/8" x 3,00m, com conector (REF.: 02887/ORSE). | INES - INSTALAÇÕES ESPECIAIS | UN | 10,0 | 118,43 | 1.184,30 | 0,03 | 98,60
CIVIL.SERP.107 | Próprio | Locação de container - Banheiro com chuveiros e vasos - 4,30 x 2,30m (Ref. ORSE - 4656) | SERP - SERVIÇOS PRELIMINARES | mês | 1,0 | 1.169,72 | 1.169,72 | 0,03 | 98,63
ELT.00.014.012 | Próprio | SINALIZADOR DUPLO (LUZ DE TOPO) C/RELÉ FOTOCELULA EM MASTRO GALVANIZADO D=3/4" - FORNECIMENTO E INSTALAÇÃO | INEL - INSTALAÇÃO ELÉTRICA/ELETRIFICAÇÃO E ILUMINAÇÃO EXTERNA | UN | 1,0 | 1.169,03 | 1.169,03 | 0,03 | 98,66
ELT.00.009.003 | Próprio | PONTO DE LUZ EM TETO OU PAREDE, COM ELETRODUTOS PVC RÍGIDO 3/4" E ACESSÓRIOS DE FIXAÇÃO E CONEXÃO, CAIXA OCTOGONAL E CABO 2,5MM2 COM TERMINAIS DE COMPRESSÃO - FORNECIMENTO E INSTALAÇÃO | INEL - INSTALAÇÃO ELÉTRICA/ELETRIFICAÇÃO E ILUMINAÇÃO EXTERNA | PT | 7,0 | 164,04 | 1.148,28 | 0,03 | 98,69
96983 | SINAPI | SOLDA EXOTÉRMICA PARA SPDA - FORNECIMENTO E INSTALAÇÃO. AF_08/2023 | Sistema de Proteção contra Descargas Atmosféricas - SPDA | UN | 30,0 | 37,65 | 1.129,50 | 0,03 | 98,72
104921 | SINAPI | ARMAÇÃO DE BLOCO, SAPATA ISOLADA, VIGA BALDRAME E SAPATA CORRIDA UTILIZANDO AÇO CA-50 DE 16 MM - MONTAGEM. AF_01/2024 | Fundações Rasas (Blocos, Sapatas, Vigas Baldrame) | KG | 94,4 | 11,12 | 1.049,72 | 0,03 | 98,74
93200 | SINAPI | FIXAÇÃO (ENCUNHAMENTO) DE ALVENARIA DE VEDAÇÃO COM ARGAMASSA APLICADA COM BISNAGA. AF_03/2024 | Vergas, contravergas e fixação de alvenaria | M | 76,06 | 13,67 | 1.039,74 | 0,03 | 98,77
CIVIL.INHI.308 | Próprio | (COMPOSIÇÃO REPRESENTATIVA) DO SERVIÇO DE INSTALAÇÃO DE TUBOS DE PVC, SOLDÁVEL, ÁGUA FRIA, DN 25 MM (INSTALADO EM RAMAL, SUB-RAMAL, RAMAL DE DISTRIBUIÇÃO OU PRUMADA), INCLUSIVE CONEXÕES, CORTES E FIXAÇÕES, PARA PRÉDIOS. AF_10/2015 - REF. SINAPI (91785) | INHI - INSTALAÇÕES HIDROS SANITÁRIAS | M | 18,9 | 52,98 | 1.001,32 | 0,02 | 98,79
ELT.00.012.011 | Próprio | PAINEL REPLICADOR COM SINALIZAÇÃO DE STATUS E ACIONAMENTO REMOTO PARA ELETROBOMBA DE SISTEMA DE COMBATE A INCÊNDIO, MONTADO EM CAIXA DE PASSAGEM 20 x 20 x 10 cm IP54 OU SUPERIOR JÁ INCLUSA, ACIONAMENTO MANUAL POR BOTOEIRA LIGA, 04 SINALIZADORES LED E 01 AUDIOVISUAL PARA PAINEL (LED E BUZZER) - FORNECIMENTO, MONTAGEM E INSTALAÇÃO. | INEL - INSTALAÇÃO ELÉTRICA/ELETRIFICAÇÃO E ILUMINAÇÃO EXTERNA | UN | 1,0 | 970,75 | 970,75 | 0,02 | 98,81
91927 | SINAPI | CABO DE COBRE FLEXÍVEL ISOLADO, 2,5 MM², ANTI-CHAMA 0,6/1,0 KV, PARA CIRCUITOS TERMINAIS - FORNECIMENTO E INSTALAÇÃO. AF_03/2023 | Instalações Elétricas - Eletrodutos Embutidos, Cabos, Caixas, Tomadas e Interruptores | M | 150,0 | 6,47 | 970,50 | 0,02 | 98,84
96620 | SINAPI | LASTRO DE CONCRETO MAGRO, APLICADO EM PISOS, LAJES SOBRE SOLO OU RADIERS. AF_01/2024 | Lastro | m³ | 1,06 | 895,77 | 949,51 | 0,02 | 98,86
97903 | SINAPI | CAIXA ENTERRADA HIDRÁULICA RETANGULAR EM ALVENARIA COM TIJOLOS CERÂMICOS MACIÇOS, DIMENSÕES INTERNAS: 0,8X0,8X0,6 M PARA REDE DE ESGOTO. AF_12/2020 | Caixas Enterradas | UN | 1,0 | 945,03 | 945,03 | 0,02 | 98,88
CIVIL.INHI.312 | Próprio | Bacia sanitaria RAVENA c/caixa de descarga acoplada, DUAL, linha Aspen/Izy/Ravena/Fast/Flex, DECA ou similar, inclusive assento ASTRA TPK ou similar, conj. de fixação DECA SP13 ou similar, anel de vedação e engate plástico - Rev 01. REF. ORSE (13064) | INHI - INSTALAÇÕES HIDROS SANITÁRIAS | un | 1,0 | 934,03 | 934,03 | 0,02 | 98,91
100722 | SINAPI | PINTURA COM TINTA ALQUÍDICA DE FUNDO (TIPO ZARCÃO) APLICADA A ROLO OU PINCEL SOBRE SUPERFÍCIES METÁLICAS (EXCETO PERFIL) EXECUTADO EM OBRA (POR DEMÃO). AF_01/2020 | Pintura em Superfícies Metálicas | m² | 32,0 | 28,97 | 927,04 | 0,02 | 98,93
ELT.14.01 | Próprio | PONTO TOMADA BIPOLAR 2P + T 20A/250V, CABO 4,0MM2 COM TERMINAL DE COMPRESSÃO, ELETRODUTO PVC ROSCAVEL 3/4" E ACESSÓRIOS DE FIXAÇÃO E CONEXÃO, CURVA 90G E CAIXA 4X2" COM PLACA, FORNECIMENTO E INSTALAÇÃO. (REF.: 93143/SINAPI) | INEL - INSTALAÇÃO ELÉTRICA/ELETRIFICAÇÃO E ILUMINAÇÃO EXTERNA | PT | 5,0 | 184,95 | 924,75 | 0,02 | 98,95
ELT.50.07 | Próprio | QUADRO DE DISTRIBUICAO DE ENERGIA EM CHAPA METALICA, DE EMBUTIR, PARA 34 DISJUNTORES DIN TERMOMAGNETICOS MONOPOLARES, COM DISPOSITIVO PARA DISJUNTOR GERAL (ESPAÇO COMPATÍVEL), COM BARRAMENTO PRINCIPAL TRIFASICO DE 150A, BARRAMENTOS DE DERIVAÇÃO DE 40A, INCLUSO BARRAMENTOS DE NEUTRO E TERRA, FORNECIMENTO E INSTALACAO. (REF.: 74131/006/SINAPI) | INEL - INSTALAÇÃO ELÉTRICA/ELETRIFICAÇÃO E ILUMINAÇÃO EXTERNA | UN | 1,0 | 924,07 | 924,07 | 0,02 | 98,97
98529 | SINAPI | CORTE RASO E RECORTE DE ÁRVORE COM DIÂMETRO DE TRONCO MAIOR OU IGUAL A 0,20 M E MENOR QUE 0,40 M. AF_03/2024 | Supressão Vegetal | UN | 10,0 | 87,45 | 874,50 | 0,02 | 98,99
CIVIL.SEDI.200 | Próprio | Alçapão em chapa de aço e = 3/16". REF. ORSE (1845) | SEDI - SERVIÇOS DIVERSOS | m² | 1,08 | 803,23 | 867,48 | 0,02 | 99,02
96113 | SINAPI | FORRO EM PLACAS DE GESSO, PARA AMBIENTES COMERCIAIS. AF_08/2023_PS | Forros | m² | 15,1 | 55,92 | 844,39 | 0,02 | 99,04
065458 | SBC | DISJUNTOR CAIXA MOLDADA TRIPOLAR 50A DWP 63L WEG | INSTALACOES ELETRICAS - SUBESTACOES E GERACAO | UN | 2,0 | 412,40 | 824,80 | 0,02 | 99,06
99624 | SINAPI | VÁLVULA DE RETENÇÃO HORIZONTAL, DE BRONZE, ROSCÁVEL, 2 1/2" - FORNECIMENTO E INSTALAÇÃO. AF_08/2021 | Válvulas e Registros para Sistemas Prediais | UN | 1,0 | 804,26 | 804,26 | 0,02 | 99,08
ELT.00.004.020 | Próprio | PONTO TOMADA BIPOLAR 2P + T 20A/250V (1 MÓDULO) DE SOBREPOR, CABO 4,0MM2 COM TERMINAIS DE COMPRESSÃO, ELETRODUTO PVC RÍGIDO ROSCÁVEL SOBREPOR 3/4", CURVA 90G, LUVAS E ABRAÇADEIRAS, CAIXA DE SOBREPOR TIPO CONDULETE COM CONEXÕES E FIXAÇÃO, TOMADA COM PLACA, SUPORTE E MÓDULO (COMPLETA), FORNECIMENTO E INSTALAÇÃO. (REF.: 93143/SINAPI) | INEL - INSTALAÇÃO ELÉTRICA/ELETRIFICAÇÃO E ILUMINAÇÃO EXTERNA | PT | 2,0 | 394,87 | 789,74 | 0,02 | 99,09
ELT.108.05 | Próprio | PONTO PARA ILUMINAÇÃO DE EMERGÊNCIA EM TETO OU PAREDE, COM ELETRODUTOS PVC RÍGIDO SOBREPOR 3/4" E ABRAÇADEIRAS, CABO 2,5MM2, CAIXA DE SOBREPOR TIPO CONDULETE COM CONEXÕES E TAMPA, FORNECIMENTO E INSTALAÇÃO. (REF.: 160613/IOPES) | INEL - INSTALAÇÃO ELÉTRICA/ELETRIFICAÇÃO E ILUMINAÇÃO EXTERNA | PT | 3,0 | 261,12 | 783,36 | 0,02 | 99,11
ELT.00.008.003 | Próprio | CAIXA DE PASSAGEM ENTERRADA ELÉTRICA RETANGULAR, EM ALVENARIA COM TIJOLOS CERÂMICOS MACIÇOS, TAMPA DE CONCRETO 5cm DE ESPESSURA, FUNDO COM 10cm de BRITA, DIMENSÕES INTERNAS: 0,6X0,6X0,9m (LARG x COMP x PROFUNDIDADE). (REF.: 97888/SINAPI) | INEL - INSTALAÇÃO ELÉTRICA/ELETRIFICAÇÃO E ILUMINAÇÃO EXTERNA | UN | 1,0 | 780,19 | 780,19 | 0,02 | 99,13
101873 | SINAPI | QUADRO DE DISTRIBUIÇÃO DE LUZ EM PVC PARA 12 DISJUNTORES - FORNECIMENTO E INSTALAÇÃO. AF_10/2020 | Instalações Elétricas - Quadros, Cabos, Disjuntores, Contatores e Barramentos Blindados | UN | 3,0 | 258,92 | 776,76 | 0,02 | 99,15
96994 | SINAPI | CONJUNTO PARA-RAIOS TIPO FRANKLIN PARA SPDA (INCLUSO BASE METÁLICA, MASTRO COM 6 M, CAPTOR FRANKLIN E CONJUNTO DE ESTAIAMENTO COM 3 ESTAIS FLEXÍVEIS DE 4 M) - FORNECIMENTO E INSTALAÇÃO. AF_08/2023 | Sistema de Proteção contra Descargas Atmosféricas - SPDA | UN | 1,0 | 751,70 | 751,70 | 0,02 | 99,17
CAB.00.01.02 | Próprio | PONTO PARA CABEAMENTO ESTRUTURADO EMBUTIDO, DUPLO, COM ELETRODUTO PVC RÍGIDO Ø 3/4" C/CABO UTP 4 PARES CAT. 6 - FORNECIMENTO E INSTALAÇÃO | INEL - INSTALAÇÃO ELÉTRICA/ELETRIFICAÇÃO E ILUMINAÇÃO EXTERNA | UN | 1,0 | 746,48 | 746,48 | 0,02 | 99,19
CIVIL.SEDI.97 | Próprio | Locação de caixa coletora de entulho capacidade 5 m³, prazo máximo de 7 dias. REF. ORSE (13197) | SEDI - SERVIÇOS DIVERSOS | un | 2,0 | 364,68 | 729,36 | 0,02 | 99,20
CIVIL.SEDI.116 | Próprio | LIMPEZA FINAL DA OBRA. ref. SINAPI (9537) | SEDI - SERVIÇOS DIVERSOS | m² | 156,73 | 4,50 | 705,28 | 0,02 | 99,22
160084 | SBC | JUNTA DILATACAO PLASTICA PARA PISO DE ALTA RESISTENCIA | TRATAMENTOS E IMPERMEABILIZACOES | M | 94,0 | 7,43 | 698,42 | 0,02 | 99,24
101747 | SINAPI | PISO EM CONCRETO 20 MPA PREPARO MECÂNICO, ESPESSURA 7CM. AF_09/2020 | Pisos | m² | 6,3 | 110,66 | 697,15 | 0,02 | 99,26
ELT.00.017.001 | Próprio | PRÉ-INSTALAÇÃO DE AR CONDICIONADO SPLIT ATÉ 24.000 BTUs, TUBULAÇÃO EM COBRE P/ INTERLIGAÇÃO DO CONDENSADOR AO EVAPORADOR, INCLUSIVE ISOLAMENTO, LIGAÇÃO ELÉTRICA ENTRE CONDENSADORA E EVAPORADORA (UTILIZAR FORÇA CABO MULTIPOLAR 3X2,5MM² E COMUNICAÇÃO 3X1,5MM², AMBOS COM ISOLAÇÃO 0,6/1KV), CONEXÕES E FIXAÇÕES (DRENO NÃO INCLUSO) - FORNECIMENTO E INSTALAÇÃO | 151 | m | 3,0 | 225,23 | 675,69 | 0,02 | 99,27
105030 | SINAPI | CONTRAVERGA MOLDADA IN LOCO EM CONCRETO, ESPESSURA DE *10* CM. AF_03/2024 | Vergas, contravergas e fixação de alvenaria | M | 14,2 | 46,76 | 663,99 | 0,02 | 99,29
ELT.00.006.002 | Próprio | DISPOSITIVO DR TETRAPOLAR 40A, SENSIBILIDADE DE 30MA, TIPO AC, INCLUSO TERMINAIS DE CONEXÃO - FORNECIMENTO E INSTALAÇÃO | INEL - INSTALAÇÃO ELÉTRICA/ELETRIFICAÇÃO E ILUMINAÇÃO EXTERNA | UN | 3,0 | 214,39 | 643,17 | 0,02 | 99,30
87535 | SINAPI | EMBOÇO, EM ARGAMASSA TRAÇO 1:2:8, PREPARO MECÂNICO, APLICADO MANUALMENTE EM PAREDES INTERNAS DE AMBIENTES COM ÁREA MAIOR QUE 10M², E = 17,5MM, COM TALISCAS. AF_03/2024 | Massa Única Interna | m² | 16,33 | 38,80 | 633,60 | 0,02 | 99,32
CIVIL.INHI.310 | Próprio | CAIXA DE INSPEÇÃO 80X80X80CM EM ALVENARIA - EXECUÇÃO. REF. SINAPI (72289) | INHI - INSTALAÇÕES HIDROS SANITÁRIAS | UN | 1,0 | 616,38 | 616,38 | 0,01 | 99,33
100734 | SINAPI | PINTURA COM TINTA ACRÍLICA DE FUNDO APLICADA A ROLO OU PINCEL SOBRE SUPERFÍCIES METÁLICAS (EXCETO PERFIL) EXECUTADO EM OBRA (POR DEMÃO). AF_01/2020 | Pintura em Superfícies Metálicas | m² | 32,0 | 18,87 | 603,84 | 0,01 | 99,35
ELT.00.003.011 | Próprio | PONTO INTERRUPTOR SIMPLES - 1 TECLAS, SOBREPOR, CABO 1,5MM2 COM TERMINAL DE COMPRESSÃO, COM ELETRODUTO PVC RÍGIDO ROSCÁVEL SOBREPOR 3/4", CURVA 90G, LUVAS E ABRAÇADEIRAS, CAIXA DE SOBREPOR TIPO CONDULETE COM CONEXÕES E FIXAÇÃO, INTERRUPTOR COM PLACA, SUPORTE E MÓDULO (COMPLETA), FORNECIMENTO E INSTALAÇÃO. (REF.: 3276/ORSE) | INEL - INSTALAÇÃO ELÉTRICA/ELETRIFICAÇÃO E ILUMINAÇÃO EXTERNA | PT | 2,0 | 299,73 | 599,46 | 0,01 | 99,36
89714 | SINAPI | TUBO PVC, SERIE NORMAL, ESGOTO PREDIAL, DN 100 MM, FORNECIDO E INSTALADO EM RAMAL DE DESCARGA OU RAMAL DE ESGOTO SANITÁRIO. AF_08/2022 | Instalações Prediais de Esgoto - Tubos e Conexões | M | 12,5 | 45,62 | 570,25 | 0,01 | 99,38
053778 | SBC | SUPORTE SUSPENSAO VERTICAL PARA ELETROCALHA 75 x 50 mm | INSTALACOES HIDRAULICAS - ESGOTO | UN | 100,0 | 5,70 | 570,00 | 0,01 | 99,39
88494 | SINAPI | EMASSAMENTO COM MASSA LÁTEX, APLICAÇÃO EM TETO, UMA DEMÃO, LIXAMENTO MANUAL. AF_04/2023 | Pintura Interna | m² | 23,42 | 24,28 | 568,63 | 0,01 | 99,40
99623 | SINAPI | VÁLVULA DE RETENÇÃO HORIZONTAL, DE BRONZE, ROSCÁVEL, 2" - FORNECIMENTO E INSTALAÇÃO. AF_08/2021 | Válvulas e Registros para Sistemas Prediais | UN | 1,0 | 563,69 | 563,69 | 0,01 | 99,42
104233 | SINAPI | EMBOÇO OU MASSA ÚNICA EM ARGAMASSA TRAÇO 1:2:8, PREPARO MECÂNICA COM BETONEIRA 400 L, APLICADA MANUALMENTE EM PANOS DE FACHADA SEM PRESENÇA DE VÃOS, ESPESSURA DE 25 MM, ACESSO POR ANDAIME. AF_08/2022 | Massa Única Externa | m² | 12,49 | 45,02 | 562,29 | 0,01 | 99,43
CIVIL.INHI.88 | Próprio | Tubo pvc rígido roscável d = 2" (REF.: 1217/ORSE) | INHI - INSTALAÇÕES HIDROS SANITÁRIAS | M | 5,4 | 103,38 | 558,25 | 0,01 | 99,44
98111 | SINAPI | CAIXA DE INSPEÇÃO PARA ATERRAMENTO, CIRCULAR, EM POLIETILENO, DIÂMETRO INTERNO = 0,3 M. AF_12/2020 | Caixas Enterradas | UN | 10,0 | 54,56 | 545,60 | 0,01 | 99,46
CAB.02.21 | Próprio | PONTO PARA CABEAMENTO ESTRUTURADO EMBUTIDO, COM ELETRODUTO PVC RÍGIDO Ø 3/4" C/CABO UTP 4 PARES CAT. 6 - FORNECIMENTO E INSTALAÇÃO | INEL - INSTALAÇÃO ELÉTRICA/ELETRIFICAÇÃO E ILUMINAÇÃO EXTERNA | UN | 1,0 | 544,41 | 544,41 | 0,01 | 99,47
078039 | SBC | PRESILHA EM LATAO FURO 7MM 35/50MM2 | ATERRAMENTO | UN | 297,0 | 1,77 | 525,69 | 0,01 | 99,48
ELT.00.014.005 | Próprio | CAIXA DE EQUALIZAÇÃO DE POTENCIAIS 200 X 200 X 100MM, INCLUINDO BARRAMENTO E TERMINAIS - FORNECIMENTO E INSTALAÇÃO | INEL - INSTALAÇÃO ELÉTRICA/ELETRIFICAÇÃO E ILUMINAÇÃO EXTERNA | UN | 1,0 | 501,84 | 501,84 | 0,01 | 99,50
ELT.00.003.009 | Próprio | PONTO INTERRUPTOR SIMPLES - 2 TECLAS, EMBUTIDO, CABO 2,5MM2 COM ELETRODUTO PVC ROSCAVEL 3/4", CURVA 90G, FIXADORES E CAIXA 4X2" COM PLACA, SUPORTE E MÓDULO (COMPLETA) - FORNECIMENTO E INSTALAÇÃO | INEL - INSTALAÇÃO ELÉTRICA/ELETRIFICAÇÃO E ILUMINAÇÃO EXTERNA | PT | 2,0 | 244,12 | 488,24 | 0,01 | 99,51
89449 | SINAPI | TUBO, PVC, SOLDÁVEL, DE 50MM, INSTALADO EM PRUMADA DE ÁGUA - FORNECIMENTO E INSTALAÇÃO. AF_06/2022 | Instalações Prediais de Água Fria em PVC | M | 21,1 | 22,69 | 478,75 | 0,01 | 99,52
ELT.00.006.003 | Próprio | DISPOSITIVO DE PROTEÇÃO CONTRA SURTO DE TENSÃO DPS 40/20KA - 175V CLASSE II - FORNECIMENTO E INSTALAÇÃO | INEL - INSTALAÇÃO ELÉTRICA/ELETRIFICAÇÃO E ILUMINAÇÃO EXTERNA | UN | 4,0 | 118,24 | 472,96 | 0,01 | 99,53
ELT.00.999.039 | Próprio | BOIA ELÉTRICA (SENSOR CONTROL) PARA RESERVATÓRIO INFERIOR OU SUPERIOR - FORNECIMENTO E INSTALAÇÃO | 104 | un | 4,0 | 111,08 | 444,32 | 0,01 | 99,54
ELT.00.015.007 | Próprio | TERMINAL DE CONEXÃO SPTF D=1" P/TUBO METÁLICO FLEXÍVEL - FORNECIMENTO E INSTALAÇÃO | INEL - INSTALAÇÃO ELÉTRICA/ELETRIFICAÇÃO E ILUMINAÇÃO EXTERNA | UN | 10,0 | 44,21 | 442,10 | 0,01 | 99,55
95695 | SINAPI | CURVA 90 GRAUS, PVC, SERIE R, ÁGUA PLUVIAL, DN 100 MM, JUNTA ELÁSTICA, FORNECIDO E INSTALADO EM CONDUTORES VERTICAIS DE ÁGUAS PLUVIAIS. AF_06/2022 | Instalações Prediais de Águas Pluviais - Tubos, Conexões, Caixas e Ralos | UN | 6,0 | 73,49 | 440,94 | 0,01 | 99,56
95240 | SINAPI | LASTRO DE CONCRETO MAGRO, APLICADO EM PISOS, LAJES SOBRE SOLO OU RADIERS, ESPESSURA DE 3 CM. AF_01/2024 | Lastro | m² | 18,4 | 23,21 | 427,06 | 0,01 | 99,57
104754 | SINAPI | CONECTOR SPLIT-BOLT, PARA SPDA, PARA CABOS ATÉ 70 MM2 - FORNECIMENTO E INSTALAÇÃO. AF_08/2023 | Sistema de Proteção contra Descargas Atmosféricas - SPDA | UN | 12,0 | 35,54 | 426,48 | 0,01 | 99,58
88488 | SINAPI | PINTURA LÁTEX ACRÍLICA PREMIUM, APLICAÇÃO MANUAL EM TETO, DUAS DEMÃOS. AF_04/2023 | Pintura Interna | m² | 23,42 | 18,14 | 424,83 | 0,01 | 99,59
059416 | SBC | SAIDA VERTICAL PARA ELETRODUTO 1/2"" | INSTALACOES DE TELEFONE-LOGICA-CFTV-CATV | UN | 38,0 | 10,75 | 408,50 | 0,01 | 99,60
95657 | SINAPI | KIT CAVALETE PARA MEDIÇÃO DE ÁGUA - ENTRADA INDIVIDUALIZADA, EM PPR PN20 DN 25 MM (3/4") PARA 1 MEDIDOR - FORNECIMENTO E INSTALAÇÃO (EXCLUSIVE HIDRÔMETRO). AF_03/2024 | Sistemas de Medição | UN | 1,0 | 397,19 | 397,19 | 0,01 | 99,61
055861 | SBC | EXTINTOR PO QUIMICO SECO ABC 4kg NBR 15808:2017 | INSTALACOES HIDRAULICAS - INCENDIO | UN | 2,0 | 193,31 | 386,62 | 0,01 | 99,62
92984 | SINAPI | CABO DE COBRE FLEXÍVEL ISOLADO, 25 MM², ANTI-CHAMA 0,6/1,0 KV, PARA REDE ENTERRADA DE DISTRIBUIÇÃO DE ENERGIA ELÉTRICA - FORNECIMENTO E INSTALAÇÃO. AF_12/2021 | Redes Enterradas de Distribuição Elétrica | M | 10,0 | 38,41 | 384,10 | 0,01 | 99,63
ELT.00.014.001 | Próprio | TERMINAL AÉREO H=30CM (CAPTOR VERTICAL) COM BANDEIRA, EM AÇO GALVANIZADO COM BASE, INCLUSIVE PARAFUSOS E BUCHAS PARA FIXAÇÃO - FORNECIMENTO E INSTALAÇÃO | INEL - INSTALAÇÃO ELÉTRICA/ELETRIFICAÇÃO E ILUMINAÇÃO EXTERNA | UN | 8,0 | 47,16 | 377,28 | 0,01 | 99,64
ELT.00.002.002 | Próprio | LUMINÁRIA DE EMBUTIR COM ALETAS, REFLETOR PARABÓLICO DE ALTO BRILHO, PARA DUAS LÂMPADAS LED TUBULAR DE ATÉ 20W, 2 X 20W, FLUXO LUMINOSO >= 1.850 LM CADA LÂMPADA, FP>= 0,92, FIXADA COM 2 TIRANTES E ROSCAS (INCLUSIVE LÂMPADAS LED) - FORNECIMENTO E INSTALAÇÃO | INEL - INSTALAÇÃO ELÉTRICA/ELETRIFICAÇÃO E ILUMINAÇÃO EXTERNA | UN | 2,0 | 185,79 | 371,58 | 0,01 | 99,65
92761 | SINAPI | ARMAÇÃO DE PILAR OU VIGA DE ESTRUTURA CONVENCIONAL DE CONCRETO ARMADO UTILIZANDO AÇO CA-50 DE 8,0 MM - MONTAGEM. AF_06/2022 | Armação para Estruturas de Concreto Armado | KG | 26,86 | 13,56 | 364,22 | 0,01 | 99,66
105024 | SINAPI | VERGA MOLDADA IN LOCO EM CONCRETO, ESPESSURA DE *10* CM. AF_03/2024 | Vergas, contravergas e fixação de alvenaria | M | 5,9 | 61,16 | 360,84 | 0,01 | 99,67
ELT.00.003.004 | Próprio | PONTO INTERRUPTOR SIMPLES - 3 TECLAS EMBUTIDOS, CABO 1,5MM2 COM ELETRODUTO PVC ROSCAVEL 3/4", CURVA 90G E CAIXA 4X2" COM PLACA, FORNECIMENTO E INSTALAÇÃO. (REF,: 3286/ORSE) | INEL - INSTALAÇÃO ELÉTRICA/ELETRIFICAÇÃO E ILUMINAÇÃO EXTERNA | PT | 1,0 | 330,61 | 330,61 | 0,01 | 99,68
CIVIL.TX.09 | Próprio | ART DE EXECUÇÃO - 2025 | SERP - SERVIÇOS PRELIMINARES | Und | 1,0 | 329,99 | 329,99 | 0,01 | 99,68
92768 | SINAPI | ARMAÇÃO DE LAJE DE ESTRUTURA CONVENCIONAL DE CONCRETO ARMADO UTILIZANDO AÇO CA-60 DE 5,0 MM - MONTAGEM. AF_06/2022 | Armação para Estruturas de Concreto Armado | KG | 21,76 | 15,10 | 328,57 | 0,01 | 99,69
104736 | SINAPI | REATERRO MECANIZADO DE VALA COM RETROESCAVADEIRA (CAPACIDADE DA CAÇAMBA DA RETRO: 0,26 M³/POTÊNCIA: 88 HP), LARGURA DE 0,8 A 1,5 M, PROFUNDIDADE DE 1,5 A 3,0 M, COM SOLO (SEM SUBSTITUIÇÃO) DE 1ª CATEGORIA, COM PLACA VIBRATÓRIA. AF_08/2023 | Aterro e Reaterro de Valas | m³ | 32,0 | 10,04 | 321,28 | 0,01 | 99,70
C4661 | SEINFRA | BARBACÃ C/ TUBO PVC ESGOTO 50 mm, INCLUSIVE GEOTÊXTIL NÃO-TECIDO 100% POLIÉSTER COM RESISTÊNCIA A TRAÇÃO LONGITUDINAL MÍNIMA DE 8 kN/m (BIDIM RT-08 OU SIMILAR) E BRITA | 0 | UN | 33,0 | 9,44 | 311,52 | 0,01 | 99,71
C2489 | SEINFRA | TOMADA TRIPOLAR (3P+T) - 32A/380V | 0 | UN | 3,0 | 101,51 | 304,53 | 0,01 | 99,71
101876 | SINAPI | QUADRO DE DISTRIBUIÇÃO DE ENERGIA EM PVC, DE EMBUTIR, SEM BARRAMENTO, PARA 6 DISJUNTORES - FORNECIMENTO E INSTALAÇÃO. AF_10/2020 | Instalações Elétricas - Quadros, Cabos, Disjuntores, Contatores e Barramentos Blindados | UN | 2,0 | 151,79 | 303,58 | 0,01 | 99,72
94792 | SINAPI | REGISTRO DE GAVETA BRUTO, LATÃO, ROSCÁVEL, 1", COM ACABAMENTO E CANOPLA CROMADOS - FORNECIMENTO E INSTALAÇÃO. AF_08/2021 | Válvulas e Registros para Sistemas Prediais | UN | 2,0 | 148,36 | 296,72 | 0,01 | 99,73
ELT.00.010.017 | Próprio | TERMINAL 75 X 50 MM PARA ELETROCALHA METÁLICA - FORNECIMENTO E INSTALAÇÃO | INEL - INSTALAÇÃO ELÉTRICA/ELETRIFICAÇÃO E ILUMINAÇÃO EXTERNA | UN | 12,0 | 24,02 | 288,24 | 0,01 | 99,74
93672 | SINAPI | DISJUNTOR TRIPOLAR TIPO DIN, CORRENTE NOMINAL DE 40A - FORNECIMENTO E INSTALAÇÃO. AF_10/2020 | Instalações Elétricas - Quadros, Cabos, Disjuntores, Contatores e Barramentos Blindados | UN | 3,0 | 94,11 | 282,33 | 0,01 | 99,74
104752 | SINAPI | CONECTOR SPLIT-BOLT, PARA SPDA, PARA CABOS ATÉ 35 MM2 - FORNECIMENTO E INSTALAÇÃO. AF_08/2023 | Sistema de Proteção contra Descargas Atmosféricas - SPDA | UN | 12,0 | 22,87 | 274,44 | 0,01 | 99,75
92760 | SINAPI | ARMAÇÃO DE PILAR OU VIGA DE ESTRUTURA CONVENCIONAL DE CONCRETO ARMADO UTILIZANDO AÇO CA-50 DE 6,3 MM - MONTAGEM. AF_06/2022 | Armação para Estruturas de Concreto Armado | KG | 18,7 | 14,59 | 272,83 | 0,01 | 99,76
CIVIL.INHI.340 | Próprio | Registro gaveta bruto, d = 50 mm (2") - ref.1502-B, Pn16, Deca ou similar - fornecimento. REF. ORSE (5099) | 105 | un | 2,0 | 135,70 | 271,40 | 0,01 | 99,76
88650 | SINAPI | RODAPÉ CERÂMICO DE 7CM DE ALTURA COM PLACAS TIPO ESMALTADA DE DIMENSÕES 60X60CM. AF_02/2023 | Revestimentos Cerâmicos Internos | M | 15,48 | 17,37 | 268,88 | 0,01 | 99,77
190214 | SBC | CUBA REDONDA DE EMBUTIR L41-17 DECA | APARELHOS SANITARIOS | UN | 1,0 | 266,38 | 266,38 | 0,01 | 99,78
89356 | SINAPI | TUBO, PVC, SOLDÁVEL, DE 25MM, INSTALADO EM RAMAL OU SUB-RAMAL DE ÁGUA - FORNECIMENTO E INSTALAÇÃO. AF_06/2022 | Instalações Prediais de Água Fria em PVC | M | 9,5 | 27,82 | 264,29 | 0,01 | 99,78
CIVIL.INHI.339 | Próprio | Joelho 90º de pvc rígido soldável, marrom diâm = 75mm. REF. ORSE (1140) | 100 | un | 2,0 | 128,68 | 257,36 | 0,01 | 99,79
CIVIL.INHI.35 | Próprio | Bancada em granito verde ubatuba, e = 2cm (REF. 11150/ORSE) | 331 | m² | 0,35 | 731,75 | 256,11 | 0,01 | 99,79
93670 | SINAPI | DISJUNTOR TRIPOLAR TIPO DIN, CORRENTE NOMINAL DE 25A - FORNECIMENTO E INSTALAÇÃO. AF_10/2020 | Instalações Elétricas - Quadros, Cabos, Disjuntores, Contatores e Barramentos Blindados | UN | 3,0 | 81,33 | 243,99 | 0,01 | 99,80
93669 | SINAPI | DISJUNTOR TRIPOLAR TIPO DIN, CORRENTE NOMINAL DE 20A - FORNECIMENTO E INSTALAÇÃO. AF_10/2020 | Instalações Elétricas - Quadros, Cabos, Disjuntores, Contatores e Barramentos Blindados | UN | 3,0 | 78,22 | 234,66 | 0,01 | 99,81
ELT.00.010.018 | Próprio | TÊ VERTICAL DESCIDA LATERAL 75 X 50 MM, LISO, ZINCADO, PARA ELETROCALHA METÁLICA - FORNECIMENTO E INSTALAÇÃO | INEL - INSTALAÇÃO ELÉTRICA/ELETRIFICAÇÃO E ILUMINAÇÃO EXTERNA | UN | 4,0 | 58,23 | 232,92 | 0,01 | 99,81
94796 | SINAPI | TORNEIRA DE BOIA PARA CAIXA D'ÁGUA, ROSCÁVEL, 3/4" - FORNECIMENTO E INSTALAÇÃO. AF_08/2021 | Válvulas e Registros para Sistemas Prediais | UN | 3,0 | 77,06 | 231,18 | 0,01 | 99,82
ELT.00.007.015 | Próprio | ELETRODUTO METÁLICO FLEXÍVEL REVESTIDO EXTERNAMENTE COM PVC PRETO, DIÂMETRO EXTERNO DE 32 MM (1"), TIPO SEALTUBO. FORNECIMENTO E INSTALAÇÃO. (REF.: 11749/ORSE) | INEL - INSTALAÇÃO ELÉTRICA/ELETRIFICAÇÃO E ILUMINAÇÃO EXTERNA | M | 10,0 | 22,70 | 227,00 | 0,01 | 99,82
ELT.00.003.001 | Próprio | PONTO INTERRUPTOR SIMPLES - 1 TECLA, EMBUTIDO, CABO 2,5MM2 COM ELETRODUTO PVC ROSCAVEL 3/4", CURVA 90G, FIXADORES E CAIXA 4X2" COM PLACA, SUPORTE E MÓDULO (COMPLETA) - FORNECIMENTO E INSTALAÇÃO | INEL - INSTALAÇÃO ELÉTRICA/ELETRIFICAÇÃO E ILUMINAÇÃO EXTERNA | PT | 1,0 | 226,56 | 226,56 | 0,01 | 99,83
98689 | SINAPI | SOLEIRA EM GRANITO, LARGURA 15 CM, ESPESSURA 2,0 CM. AF_09/2020 | Pisos | M | 1,56 | 143,97 | 224,59 | 0,01 | 99,83
CIVIL.SEDI.36 | Próprio | Coleta e carga manuais de entulho. (REF.: 26/ORSE) | SEDI - SERVIÇOS DIVERSOS | m³ | 8,58 | 25,91 | 222,30 | 0,01 | 99,84
CIVIL.SEDI.303 | Próprio | Acionador manual (botoeira) "aperte aqui", p/instal. incendio - endereçável. REF. ORSE (11829) | 106 | un | 1,0 | 221,71 | 221,71 | 0,01 | 99,84
104917 | SINAPI | ARMAÇÃO DE SAPATA ISOLADA, VIGA BALDRAME E SAPATA CORRIDA UTILIZANDO AÇO CA-50 DE 6,3 MM - MONTAGEM. AF_01/2024 | Fundações Rasas (Blocos, Sapatas, Vigas Baldrame) | KG | 12,78 | 17,20 | 219,81 | 0,01 | 99,85
87881 | SINAPI | CHAPISCO APLICADO NO TETO OU EM ALVENARIA E ESTRUTURA, COM ROLO PARA TEXTURA ACRÍLICA. ARGAMASSA TRAÇO 1:4 E EMULSÃO POLIMÉRICA (ADESIVO) COM PREPARO MANUAL. AF_10/2022 | Chapisco | m² | 23,42 | 9,15 | 214,29 | 0,01 | 99,85
100754 | SINAPI | PINTURA COM TINTA ACRÍLICA DE ACABAMENTO APLICADA A ROLO OU PINCEL SOBRE SUPERFÍCIES METÁLICAS (EXCETO PERFIL) EXECUTADO EM OBRA (02 DEMÃOS). AF_01/2020 | Pintura em Superfícies Metálicas | m² | 5,6 | 35,28 | 197,56 | 0,00 | 99,86
061352 | SBC | TERMINAL COMPRESSAO PARA CABO 150mm | INSTALACOES ELETRICAS - ELETRODUTOS | UN | 20,0 | 9,66 | 193,20 | 0,00 | 99,86
92004 | SINAPI | TOMADA MÉDIA DE EMBUTIR (2 MÓDULOS), 2P+T 10 A, INCLUINDO SUPORTE E PLACA - FORNECIMENTO E INSTALAÇÃO. AF_03/2023 | Instalações Elétricas - Eletrodutos Embutidos, Cabos, Caixas, Tomadas e Interruptores | UN | 3,0 | 63,63 | 190,89 | 0,00 | 99,87
CIVIL.INHI.334 | Próprio | Tê 90º de pvc rígido soldável, marrom diâm = 50mm. REF. ORSE (1171) | 100 | un | 6,0 | 31,67 | 190,02 | 0,00 | 99,87
ELT.00.007.018 | Próprio | CONDULETE EM PVC RIGIDO, P/ ELETRODUTO D=1/2" E 3/4" , SEM TAMPA (MODELOS: C, E, LB, LL, LR) - FORNECIMENTO E INSTALAÇÃO | INEL - INSTALAÇÃO ELÉTRICA/ELETRIFICAÇÃO E ILUMINAÇÃO EXTERNA | UN | 6,0 | 29,45 | 176,70 | 0,00 | 99,88
100750 | SINAPI | PINTURA COM TINTA ALQUÍDICA DE ACABAMENTO (ESMALTE SINTÉTICO FOSCO) APLICADA A ROLO OU PINCEL SOBRE SUPERFÍCIES METÁLICAS (EXCETO PERFIL) EXECUTADO EM OBRA (POR DEMÃO). AF_01/2020 | Pintura em Superfícies Metálicas | m² | 5,6 | 29,47 | 165,03 | 0,00 | 99,88
061255 | SBC | CAIXA DE SOBREPOR CONDULETE TOP 5 ENTRADAS 1/2"" A 3/4"" | INSTALACOES ELETRICAS - ELETRODUTOS | UN | 6,0 | 27,32 | 163,92 | 0,00 | 99,89
CIVIL.INHI.46 | Próprio | Joelho de redução 90º de pvc rígido soldável, marrom diâm = 32 x 25mm (REF. 1144/ORSE) | INHI - INSTALAÇÕES HIDROS SANITÁRIAS | un | 9,0 | 18,18 | 163,62 | 0,00 | 99,89
CIVIL.INHI.23 | Próprio | Porta papel toalha para papel interfolha 2 ou 3 dobras, injetado com a frente em plástico ABS branco, com visor frontal para controle de substituição do papel interfolha e fundo em Plástico ABS cinza. (Ref.: 12208/ORSE) | INHI - INSTALAÇÕES HIDROS SANITÁRIAS | UN | 1,0 | 161,46 | 161,46 | 0,00 | 99,89
civil.26.16.01 | Próprio | TESTEIRA EM GRANITO VERDE UBATUBA POLIDO, ALTURA 20CM, ESPESSURA 2CM, APLICADA COM ARGAMASSA INDUSTRIALIZADA AC-I. (REF. 11360/ORSE) | REVE - REVESTIMENTO E TRATAMENTO DE SUPERFÍCIES | m | 1,2 | 125,52 | 150,62 | 0,00 | 99,90
CIVIL.INHI.24 | Próprio | Cabide em aço inox, DECA 2060 C40, acabamento cromado ou similar. (Ref.: 3708/ORSE) | INHI - INSTALAÇÕES HIDROS SANITÁRIAS | UN | 1,0 | 144,32 | 144,32 | 0,00 | 99,90
88484 | SINAPI | FUNDO SELADOR ACRÍLICO, APLICAÇÃO MANUAL EM TETO, UMA DEMÃO. AF_04/2023 | Pintura Interna | m² | 23,42 | 5,85 | 137,00 | 0,00 | 99,90
ELT.00.015.005 | Próprio | TERMINAL OU CONECTOR DE PRESSAO - PARA CABO 6MM2 - FORNECIMENTO E INSTALACAO | 78 | un | 40,0 | 3,18 | 127,20 | 0,00 | 99,91
91997 | SINAPI | TOMADA MÉDIA DE EMBUTIR (1 MÓDULO), 2P+T 20 A, INCLUINDO SUPORTE E PLACA - FORNECIMENTO E INSTALAÇÃO. AF_03/2023 | Instalações Elétricas - Eletrodutos Embutidos, Cabos, Caixas, Tomadas e Interruptores | UN | 3,0 | 42,21 | 126,63 | 0,00 | 99,91
061351 | SBC | TERMINAL SAPATA DE COBRE PARA CABO 16mm2 | INSTALACOES ELETRICAS - ELETRODUTOS | UN | 20,0 | 6,12 | 122,40 | 0,00 | 99,91
89987 | SINAPI | REGISTRO DE GAVETA BRUTO, LATÃO, ROSCÁVEL, 3/4", COM ACABAMENTO E CANOPLA CROMADOS - FORNECIMENTO E INSTALAÇÃO. AF_08/2021 | Válvulas e Registros para Sistemas Prediais | UN | 1,0 | 121,73 | 121,73 | 0,00 | 99,92
104751 | SINAPI | CONECTOR GRAMPO PARALELO METÁLICO, PARA SPDA, PARA CABOS DE 6 A 50 MM2 - FORNECIMENTO E INSTALAÇÃO. AF_08/2023 | Sistema de Proteção contra Descargas Atmosféricas - SPDA | UN | 4,0 | 30,23 | 120,92 | 0,00 | 99,92
CIVIL.INHI.36 | Próprio | RESPALDO EM GRANITO VERDE UBATUBA POLIDO, ALTURA 15CM, ESPESSURA 2CM, APLICADA COM ARGAMASSA INDUSTRIALIZADA AC-I. (REF. 11360/ORSE) | INHI - INSTALAÇÕES HIDROS SANITÁRIAS | m | 1,2 | 97,33 | 116,79 | 0,00 | 99,92
95547 | SINAPI | SABONETEIRA PLASTICA TIPO DISPENSER PARA SABONETE LIQUIDO COM RESERVATORIO 800 A 1500 ML, INCLUSO FIXAÇÃO. AF_01/2020 | Louças e Metais | UN | 1,0 | 115,96 | 115,96 | 0,00 | 99,92
89985 | SINAPI | REGISTRO DE PRESSÃO BRUTO, LATÃO, ROSCÁVEL, 3/4", COM ACABAMENTO E CANOPLA CROMADOS - FORNECIMENTO E INSTALAÇÃO. AF_08/2021 | Válvulas e Registros para Sistemas Prediais | UN | 1,0 | 115,54 | 115,54 | 0,00 | 99,93
CIVIL.INHI.311 | Próprio | (COMPOSIÇÃO REPRESENTATIVA) DO SERVIÇO DE INST. TUBO PVC, SÉRIE N, ESGOTO PREDIAL, DN 75 MM, (INST. EM RAMAL DE DESCARGA, RAMAL DE ESG. SANITÁRIO, PRUMADA DE ESG. SANITÁRIO OU VENTILAÇÃO), INCL. CONEXÕES, CORTES E FIXAÇÕES, P/ PRÉDIOS. AF_10/2015 REF. SINAPI (91794) | INHI - INSTALAÇÕES HIDROS SANITÁRIAS | M | 2,0 | 56,99 | 113,98 | 0,00 | 99,93
ELT.109.00 | Próprio | CABO MULTIPOLAR DE COBRE, FLEXÍVEL, CLASSE 4 OU 5, ISOLAÇÃO EM HEPR, COBERTURA EM PVC-ST2, ANTICHAMA BWF-B, 0,6/1 KV, 3 CONDUTORES DE 2,5 MM2. FORNECIMENTO E INSTALAÇÃO. (REF.: 11413/ORSE) | INEL - INSTALAÇÃO ELÉTRICA/ELETRIFICAÇÃO E ILUMINAÇÃO EXTERNA | M | 6,0 | 18,39 | 110,34 | 0,00 | 99,93
89984 | SINAPI | REGISTRO DE PRESSÃO BRUTO, LATÃO, ROSCÁVEL, 1/2", COM ACABAMENTO E CANOPLA CROMADOS - FORNECIMENTO E INSTALAÇÃO. AF_08/2021 | Válvulas e Registros para Sistemas Prediais | UN | 1,0 | 109,96 | 109,96 | 0,00 | 99,94
97599 | SINAPI | LUMINÁRIA DE EMERGÊNCIA, COM 30 LÂMPADAS LED DE 2 W, SEM REATOR - FORNECIMENTO E INSTALAÇÃO. AF_09/2024 | Iluminação Predial e Monitoramento | UN | 5,0 | 21,49 | 107,45 | 0,00 | 99,94
89708 | SINAPI | CAIXA SIFONADA, PVC, DN 150 X 185 X 75 MM, JUNTA ELÁSTICA, FORNECIDA E INSTALADA EM RAMAL DE DESCARGA OU EM RAMAL DE ESGOTO SANITÁRIO. AF_08/2022 | Instalações Prediais de Esgoto - Caixas e Ralos | UN | 1,0 | 106,70 | 106,70 | 0,00 | 99,94
01.050.0912-0 | EMOP | PROJETO DE AS BUILT DE INSTALACAO DE ESGOTO SANITARIO E AGUA S PLUVIAIS PARA PREDIOS ESCOLARES E/OU ADMINISTRATIVOS ACIMA DE 3000M2,APRESENTADO NOS PADROES DA CONTRATANTE 9%-DESPESAS ADMINISTRATIVAS E DE MATERIAIS | 1 | m² | 156,73 | 0,68 | 106,57 | 0,00 | 99,94
CIVIL.INHI.22 | Próprio | Porta-papel higiênico, linha Domus, ref. 102 C40, da Meber ou similar (Ref.: 7611/ORSE) | INHI - INSTALAÇÕES HIDROS SANITÁRIAS | UN | 1,0 | 102,79 | 102,79 | 0,00 | 99,95
87894 | SINAPI | CHAPISCO APLICADO EM ALVENARIA (SEM PRESENÇA DE VÃOS) E ESTRUTURAS DE CONCRETO DE FACHADA, COM COLHER DE PEDREIRO. ARGAMASSA TRAÇO 1:3 COM PREPARO EM BETONEIRA 400L. AF_10/2022 | Chapisco | m² | 12,49 | 8,14 | 101,66 | 0,00 | 99,95
92804 | SINAPI | CORTE E DOBRA DE AÇO CA-50, DIÂMETRO DE 12,5 MM. AF_06/2022 | Armação para Estruturas de Concreto Armado | KG | 12,0 | 8,32 | 99,84 | 0,00 | 99,95
103782 | SINAPI | LUMINÁRIA TIPO PLAFON CIRCULAR, DE SOBREPOR, COM LED DE 12/13 W - FORNECIMENTO E INSTALAÇÃO. AF_09/2024 | Iluminação Predial e Monitoramento | UN | 3,0 | 33,07 | 99,21 | 0,00 | 99,95
92765 | SINAPI | ARMAÇÃO DE PILAR OU VIGA DE ESTRUTURA CONVENCIONAL DE CONCRETO ARMADO UTILIZANDO AÇO CA-50 DE 20,0 MM - MONTAGEM. AF_06/2022 | Armação para Estruturas de Concreto Armado | KG | 8,38 | 11,01 | 92,26 | 0,00 | 99,95
ELT.00.999.088 | Próprio | CABO MULTIPOLAR DE COBRE, FLEXÍVEL, CLASSE 4 OU 5, ISOLAÇÃO ANTICHAMA BWF-B, 0,6/1 KV, 4 CONDUTORES DE 4,0 MM2. FORNECIMENTO E INSTALAÇÃO. (REF.: 11412/ORSE) | INEL - INSTALAÇÃO ELÉTRICA/ELETRIFICAÇÃO E ILUMINAÇÃO EXTERNA | M | 3,0 | 30,52 | 91,56 | 0,00 | 99,96
89798 | SINAPI | TUBO PVC, SERIE NORMAL, ESGOTO PREDIAL, DN 50 MM, FORNECIDO E INSTALADO EM PRUMADA DE ESGOTO SANITÁRIO OU VENTILAÇÃO. AF_08/2022 | Instalações Prediais de Esgoto - Tubos e Conexões | M | 5,4 | 16,70 | 90,18 | 0,00 | 99,96
101556 | SINAPI | ALÇA PREFORMADA DE DISTRIBUIÇÃO, EM AÇO GALVANIZADO, AWG 6 - FORNECIMENTO E INSTALAÇÃO. AF_07/2020 | Instalações Elétricas - Rede de Distribuição | UN | 10,0 | 8,56 | 85,60 | 0,00 | 99,96
CIVIL.INHI.90 | Próprio | Tê de 90º de pvc rígido roscável diâm = 2" (REF.: 1324/ORSE) | INHI - INSTALAÇÕES HIDROS SANITÁRIAS | UND | 1,0 | 84,01 | 84,01 | 0,00 | 99,96
078091 | SBC | TERMINAL COMPRESSAO PARA CABO 25mm2 | ATERRAMENTO | UN | 20,0 | 4,09 | 81,80 | 0,00 | 99,97
ELT.00.007.019 | Próprio | ABRAÇADEIRA METÁLICA TIPO "D" DE 3/4" - FORNECIMENTO E INSTALAÇÃO | INEL - INSTALAÇÃO ELÉTRICA/ELETRIFICAÇÃO E ILUMINAÇÃO EXTERNA | UN | 10,0 | 7,79 | 77,90 | 0,00 | 99,97
102215 | SINAPI | PINTURA VERNIZ (INCOLOR) POLIURETÂNICO (RESINA ALQUÍDICA MODIFICADA) EM MADEIRA, 2 DEMÃOS. AF_01/2021 | Pintura em Madeira | m² | 3,15 | 22,93 | 72,22 | 0,00 | 99,97
ELT.61.07 | Próprio | CAIXA DE ESPERA PARA PRE-INSTALAÇÃO DE AR CONDICIONADO SPLIT FORNECIMENTO E INSTALAÇÃO | INEL - INSTALAÇÃO ELÉTRICA/ELETRIFICAÇÃO E ILUMINAÇÃO EXTERNA | UN | 1,0 | 70,90 | 70,90 | 0,00 | 99,97
89746 | SINAPI | JOELHO 45 GRAUS, PVC, SERIE NORMAL, ESGOTO PREDIAL, DN 100 MM, JUNTA ELÁSTICA, FORNECIDO E INSTALADO EM RAMAL DE DESCARGA OU RAMAL DE ESGOTO SANITÁRIO. AF_08/2022 | Instalações Prediais de Esgoto - Tubos e Conexões | UN | 2,0 | 34,26 | 68,52 | 0,00 | 99,97
89610 | SINAPI | ADAPTADOR CURTO COM BOLSA E ROSCA PARA REGISTRO, PVC, SOLDÁVEL, DN 60MM X 2, INSTALADO EM PRUMADA DE ÁGUA - FORNECIMENTO E INSTALAÇÃO. AF_06/2022 | Instalações Prediais de Água Fria em PVC | UN | 3,0 | 22,79 | 68,37 | 0,00 | 99,97
93655 | SINAPI | DISJUNTOR MONOPOLAR TIPO DIN, CORRENTE NOMINAL DE 20A - FORNECIMENTO E INSTALAÇÃO. AF_10/2020 | Instalações Elétricas - Quadros, Cabos, Disjuntores, Contatores e Barramentos Blindados | UN | 5,0 | 13,60 | 68,00 | 0,00 | 99,98
89744 | SINAPI | JOELHO 90 GRAUS, PVC, SERIE NORMAL, ESGOTO PREDIAL, DN 100 MM, JUNTA ELÁSTICA, FORNECIDO E INSTALADO EM RAMAL DE DESCARGA OU RAMAL DE ESGOTO SANITÁRIO. AF_08/2022 | Instalações Prediais de Esgoto - Tubos e Conexões | UN | 2,0 | 33,22 | 66,44 | 0,00 | 99,98
CIVIL.SEDI.308 | Próprio | Placa de sinalizacao, fotoluminescente, em pvc , com logotipo "Extintor de incêndio portátil"- Placa E5. REF. ORSE (12888) | 185 | un | 3,0 | 21,04 | 63,12 | 0,00 | 99,98
93654 | SINAPI | DISJUNTOR MONOPOLAR TIPO DIN, CORRENTE NOMINAL DE 16A - FORNECIMENTO E INSTALAÇÃO. AF_10/2020 | Instalações Elétricas - Quadros, Cabos, Disjuntores, Contatores e Barramentos Blindados | UN | 5,0 | 12,55 | 62,75 | 0,00 | 99,98
100849 | SINAPI | ASSENTO SANITÁRIO CONVENCIONAL - FORNECIMENTO E INSTALACAO. AF_01/2020 | Louças e Metais | UN | 1,0 | 59,62 | 59,62 | 0,00 | 99,98
ELT.00.999.018 | Próprio | PRENSA CABO 3/4", PARA CONEXÃO DO CABO MULTIPOLAR OU CABO PP EM QUADRO, CAIXA OU ELETROCALHA, FORNECIMENTO E INSTALAÇÃO | INEL - INSTALAÇÃO ELÉTRICA/ELETRIFICAÇÃO E ILUMINAÇÃO EXTERNA | UN | 9,0 | 6,46 | 58,14 | 0,00 | 99,98
01.050.0842-0 | EMOP | PROJETO DE AS BUILT DE INSTALACAO DE INCENDIO E SPDA PARA PR EDIOS ESCOLARES E/OU ADMINISTRATIVOS ACIMA DE 3000M2,APRESEN TADO NOS PADROES DA CONTRATANTE 9%-DESPESAS ADMINISTRATIVAS E DE MATERIAIS | 1 | m² | 156,73 | 0,34 | 53,28 | 0,00 | 99,98
89408 | SINAPI | JOELHO 90 GRAUS, PVC, SOLDÁVEL, DN 25MM, INSTALADO EM RAMAL DE DISTRIBUIÇÃO DE ÁGUA - FORNECIMENTO E INSTALAÇÃO. AF_06/2022 | Instalações Prediais de Água Fria em PVC | UN | 5,0 | 9,89 | 49,45 | 0,00 | 99,99
104747 | SINAPI | PRESILHA PARA FIXAÇÃO DE CORDOALHA NÃO ENTERRADA PARA SPDA - FORNECIMENTO E INSTALAÇÃO. AF_08/2023 | Sistema de Proteção contra Descargas Atmosféricas - SPDA | UN | 8,0 | 6,18 | 49,44 | 0,00 | 99,99
CIVIL.INHI.337 | Próprio | Joelho 90º de pvc rígido soldável, marrom diâm = 50mm. REF. ORSE (1138) | 100 | un | 2,0 | 23,97 | 47,94 | 0,00 | 99,99
89711 | SINAPI | TUBO PVC, SERIE NORMAL, ESGOTO PREDIAL, DN 40 MM, FORNECIDO E INSTALADO EM RAMAL DE DESCARGA OU RAMAL DE ESGOTO SANITÁRIO. AF_08/2022 | Instalações Prediais de Esgoto - Tubos e Conexões | M | 1,8 | 25,68 | 46,22 | 0,00 | 99,99
89395 | SINAPI | TE, PVC, SOLDÁVEL, DN 25MM, INSTALADO EM RAMAL OU SUB-RAMAL DE ÁGUA - FORNECIMENTO E INSTALAÇÃO. AF_06/2022 | Instalações Prediais de Água Fria em PVC | UN | 3,0 | 14,96 | 44,88 | 0,00 | 99,99
ELT.00.999.017 | Próprio | PRENSA CABO 1/2", PARA CONEXÃO DO CABO MULTIPOLAR OU CABO PP EM QUADRO, CAIXA OU ELETROCALHA, FORNECIMENTO E INSTALAÇÃO | INEL - INSTALAÇÃO ELÉTRICA/ELETRIFICAÇÃO E ILUMINAÇÃO EXTERNA | UN | 7,0 | 5,12 | 35,84 | 0,00 | 99,99
102203 | SINAPI | PINTURA VERNIZ (INCOLOR) ALQUÍDICO EM MADEIRA, USO INTERNO E EXTERNO, 1 DEMÃO. AF_01/2021 | Pintura em Madeira | m² | 2,52 | 12,28 | 30,94 | 0,00 | 99,99
90373 | SINAPI | JOELHO 90 GRAUS COM BUCHA DE LATÃO, PVC, SOLDÁVEL, DN 25MM, X 1/2 INSTALADO EM RAMAL OU SUB-RAMAL DE ÁGUA - FORNECIMENTO E INSTALAÇÃO. AF_06/2022 | Instalações Prediais de Água Fria em PVC | UN | 2,0 | 15,40 | 30,80 | 0,00 | 99,99
CIVIL.INHI.300 | Próprio | CHUVEIRO DE PLÁSTICO - FORNECIMENTO E INSTALAÇÃO. (REF.100860-SINAPI) | INHI - INSTALAÇÕES HIDROS SANITÁRIAS | UN | 1,0 | 29,89 | 29,89 | 0,00 | 99,99
ELT.00.011.018 | Próprio | KIT VELCRO DUPLA FACE 19 MM X 3 M PARA SISTEMA DE CABEAMENTO ESTRUTURADO - FORNECIMENTO E INSTALAÇÃO | INEL - INSTALAÇÃO ELÉTRICA/ELETRIFICAÇÃO E ILUMINAÇÃO EXTERNA | UN | 3,0 | 8,36 | 25,08 | 0,00 | 99,99
94703 | SINAPI | ADAPTADOR COM FLANGE E ANEL DE VEDAÇÃO, PVC, SOLDÁVEL, DN 25 MM X 3/4", INSTALADO EM RESERVAÇÃO PREDIAL DE ÁGUA - FORNECIMENTO E INSTALAÇÃO. AF_04/2024 | Instalações Hidráulicas - Reservação e Bombas de Recalque | UN | 1,0 | 24,03 | 24,03 | 0,00 | 99,99
89709 | SINAPI | RALO SIFONADO, PVC, DN 100 X 40 MM, JUNTA SOLDÁVEL, FORNECIDO E INSTALADO EM RAMAL DE DESCARGA OU EM RAMAL DE ESGOTO SANITÁRIO. AF_08/2022 | Instalações Prediais de Esgoto - Caixas e Ralos | UN | 1,0 | 22,23 | 22,23 | 0,00 | 99,99
89825 | SINAPI | TE, PVC, SERIE NORMAL, ESGOTO PREDIAL, DN 50 X 50 MM, JUNTA ELÁSTICA, FORNECIDO E INSTALADO EM PRUMADA DE ESGOTO SANITÁRIO OU VENTILAÇÃO. AF_08/2022 | Instalações Prediais de Esgoto - Tubos e Conexões | UN | 1,0 | 21,30 | 21,30 | 0,00 | 100,00
89429 | SINAPI | ADAPTADOR CURTO COM BOLSA E ROSCA PARA REGISTRO, PVC, SOLDÁVEL, DN 25MM X 3/4, INSTALADO EM RAMAL DE DISTRIBUIÇÃO DE ÁGUA - FORNECIMENTO E INSTALAÇÃO. AF_06/2022 | Instalações Prediais de Água Fria em PVC | UN | 3,0 | 6,98 | 20,94 | 0,00 | 100,00
104327 | SINAPI | RALO SIFONADO REDONDO, PVC, DN 100 X 40 MM, JUNTA SOLDÁVEL, FORNECIDO E INSTALADO EM RAMAL DE DESCARGA OU EM RAMAL DE ESGOTO SANITÁRIO. AF_08/2022 | Instalações Prediais de Esgoto - Caixas e Ralos | UN | 1,0 | 20,36 | 20,36 | 0,00 | 100,00
89366 | SINAPI | JOELHO 90 GRAUS COM BUCHA DE LATÃO, PVC, SOLDÁVEL, DN 25MM, X 3/4 INSTALADO EM RAMAL OU SUB-RAMAL DE ÁGUA - FORNECIMENTO E INSTALAÇÃO. AF_06/2022 | Instalações Prediais de Água Fria em PVC | UN | 1,0 | 19,48 | 19,48 | 0,00 | 100,00
89732 | SINAPI | JOELHO 45 GRAUS, PVC, SERIE NORMAL, ESGOTO PREDIAL, DN 50 MM, JUNTA ELÁSTICA, FORNECIDO E INSTALADO EM RAMAL DE DESCARGA OU RAMAL DE ESGOTO SANITÁRIO. AF_08/2022 | Instalações Prediais de Esgoto - Tubos e Conexões | UN | 1,0 | 18,92 | 18,92 | 0,00 | 100,00
ELT.00.999.043 | Próprio | MOBILIZAÇÃO/DESMOBILIZAÇÃO DE GERADOR DIESEL 20-66KVA COM TRANSPORTE EM CAMINHÃO CARROCERIA COM GUINDAUTO (MUNCK), MOMENTO MÁXIMO DE CARGA 11,7 TM, EM VIA URBANA PAVIMENTADA | TRAN - TRANSPORTES, CARGAS E DESCARGAS | KM | 1,0 | 16,47 | 16,47 | 0,00 | 100,00
CIVIL.INHI.47 | Próprio | Joelho de redução 90º de pvc rígido soldável, marrom diâm = 25 x 20mm (REF. 1143/ORSE) | INHI - INSTALAÇÕES HIDROS SANITÁRIAS | un | 1,0 | 14,70 | 14,70 | 0,00 | 100,00
86885 | SINAPI | ENGATE FLEXÍVEL EM PLÁSTICO BRANCO, 1/2" X 40CM - FORNECIMENTO E INSTALAÇÃO. AF_01/2020 | Louças e Metais | UN | 1,0 | 14,47 | 14,47 | 0,00 | 100,00
ELT.00.015.008 | Próprio | TERMINAL DE COMPRESSÃO PARA CABO DE 35 MM2 - FORNECIMENTO E INSTALAÇÃO | INEL - INSTALAÇÃO ELÉTRICA/ELETRIFICAÇÃO E ILUMINAÇÃO EXTERNA | UN | 2,0 | 7,07 | 14,14 | 0,00 | 100,00
89726 | SINAPI | JOELHO 45 GRAUS, PVC, SERIE NORMAL, ESGOTO PREDIAL, DN 40 MM, JUNTA SOLDÁVEL, FORNECIDO E INSTALADO EM RAMAL DE DESCARGA OU RAMAL DE ESGOTO SANITÁRIO. AF_08/2022 | Instalações Prediais de Esgoto - Tubos e Conexões | UN | 1,0 | 12,04 | 12,04 | 0,00 | 100,00
89801 | SINAPI | JOELHO 90 GRAUS, PVC, SERIE NORMAL, ESGOTO PREDIAL, DN 50 MM, JUNTA ELÁSTICA, FORNECIDO E INSTALADO EM PRUMADA DE ESGOTO SANITÁRIO OU VENTILAÇÃO. AF_08/2022 | Instalações Prediais de Esgoto - Tubos e Conexões | UN | 1,0 | 11,98 | 11,98 | 0,00 | 100,00
89724 | SINAPI | JOELHO 90 GRAUS, PVC, SERIE NORMAL, ESGOTO PREDIAL, DN 40 MM, JUNTA SOLDÁVEL, FORNECIDO E INSTALADO EM RAMAL DE DESCARGA OU RAMAL DE ESGOTO SANITÁRIO. AF_08/2022 | Instalações Prediais de Esgoto - Tubos e Conexões | UN | 1,0 | 11,75 | 11,75 | 0,00 | 100,00
89385 | SINAPI | LUVA SOLDÁVEL E COM ROSCA, PVC, SOLDÁVEL, DN 25MM X 3/4, INSTALADO EM RAMAL OU SUB-RAMAL DE ÁGUA - FORNECIMENTO E INSTALAÇÃO. AF_06/2022 | Instalações Prediais de Água Fria em PVC | UN | 1,0 | 8,36 | 8,36 | 0,00 | 100,00
102193 | SINAPI | LIXAMENTO DE MADEIRA PARA APLICAÇÃO DE FUNDO OU PINTURA. AF_01/2021 | Pintura em Madeira | m² | 2,52 | 2,29 | 5,77 | 0,00 | 100,00
[5 empty] | Total sem BDI |  | 3403385.81
[5 empty] | Total do BDI |  | 733297.15
[5 empty] | Total Geral |  | 4136682.96
_______________________________________________________________ RENAN DANTAS DA NÓBREGA Setor de Engenharia