## Orçamento Sintético
|  |  | Obra | Bancos |  | B.D.I. |  | Encargos Sociais
|  |  | Construção do Campus Alagoa Grande final | SINAPI - 10/2025 - Paraíba SBC - 10/2025 - Paraíba ORSE - 10/2025 - Sergipe SEDOP - 10/2025 - Pará SEINFRA - 028 - Ceará FDE - 10/2025 - São Paulo EMOP - 10/2025 - Rio de Janeiro |  | 21,56% |  | Não Desonerado: 0,00%
Orçamento Sintético
Item | Código | Banco | Descrição | Und | Quant. | Valor Unit | Valor Unit com BDI | Total | Peso (%)
1 |  |  | SERVIÇOS PRELIMINARES |  | 1 |  | 33409.68 | 33409.68 | 0.8076%
1.1 | CIVIL.SEDI.19 | Próprio | PLACA DE OBRA EM CHAPA DE ACO GALVANIZADO. (REF.: 74209/001/SINAPI) | m² | 4.5 | 528.92 | 642.95 | 2893.27 | 0.06994%
1.2 | 99059 | SINAPI | LOCAÇÃO CONVENCIONAL DE OBRA, UTILIZANDO GABARITO DE TÁBUAS CORRIDAS PONTALETADAS A CADA 2,00M - 2 UTILIZAÇÕES. AF_03/2024 | M | 112.59 | 62.32 | 75.75 | 8528.69 | 0.2062%
1.3 | 98457 | SINAPI | TAPUME COM CHAPA METÁLICA. AF_03/2024 | m² | 200 | 85.63 | 104.09 | 20818 | 0.5033%
1.4 | CIVIL.SERP.107 | Próprio | Locação de container - Banheiro com chuveiros e vasos - 4,30 x 2,30m (Ref. ORSE - 4656) | mês | 1 | 962.26 | 1169.72 | 1169.72 | 0.02828%
2 |  |  | TAXAS E EMOLUMENTOS |  | 1 |  | 6725.35 | 6725.35 | 0.1626%
2.1 | CIVIL.TX.09 | Próprio | ART DE EXECUÇÃO - 2025 | Und | 1 | 271.47 | 329.99 | 329.99 | 0.007977%
2.2 | CIVIL.TAXA.41 | Próprio | LICENÇA PRÉVIA 2025 | UND | 1 | 1934.17 | 2351.17 | 2351.17 | 0.05684%
2.3 | CIVIL.TAXA.42 | Próprio | LICENÇA DE INSTALAÇÃO 2025 | UND | 1 | 3326.91 | 4044.19 | 4044.19 | 0.09776%
3 |  |  | ADMINISTRAÇÃO LOCAL |  | 1 |  | 383651.2 | 383651.2 | 9.274%
3.1 | 90777 | SINAPI | ENGENHEIRO CIVIL DE OBRA JUNIOR COM ENCARGOS COMPLEMENTARES | H | 480 | 130.32 | 158.41 | 76036.8 | 1.838%
3.2 | 90780 | SINAPI | MESTRE DE OBRAS COM ENCARGOS COMPLEMENTARES | H | 1760 | 40.55 | 49.29 | 86750.4 | 2.097%
3.3 | 90766 | SINAPI | ALMOXARIFE COM ENCARGOS COMPLEMENTARES | H | 1760 | 25.34 | 30.8 | 54208 | 1.31%
3.4 | 100289 | SINAPI | VIGIA DIURNO COM ENCARGOS COMPLEMENTARES | H | 960 | 21.52 | 26.15 | 25104 | 0.6069%
3.5 | 200007 | SEDOP | VIGIA NOTURNO COM ENCARGOS COMPLEMENTARES | h | 3600 | 32.35 | 39.32 | 141552 | 3.422%
4 |  |  | CANTEIRO DE OBRAS, MURO DE CONTORNO E CALÇADA EXTERNA |  | 1 |  | 784760.63 | 784760.63 | 18.97%
4.1 | ADAPTADA SINAPI (93206) | Próprio | ADAPTADA SINAPI (93206) - EXECUÇÃO DE ESCRITÓRIO EM CANTEIRO DE OBRA EM ALVENARIA, NÃO INCLUSO MOBILIÁRIO E EQUIPAMENTOS. AF_02/2016 | m² | 6 | 1222.72 | 1486.33 | 8917.98 | 0.2156%
4.2 | ADAPTADA SINAPI (93213) | Próprio | ADAPTADA SINAPI (93213) - EXECUÇÃO DE SANITÁRIO E VESTIÁRIO EM CANTEIRO DE OBRA EM ALVENARIA, NÃO INCLUSO MOBILIÁRIO. AF_02/2016 | m² | 6 | 1116.38 | 1357.07 | 8142.42 | 0.1968%
4.3 | ADAPTADA SINAPI (93214) | Próprio | ADAPTADA SINAPI (93214) - EXECUÇÃO DE RESERVATÓRIO ELEVADO DE ÁGUA (1000 LITROS) EM CANTEIRO DE OBRA, APOIADO EM ESTRUTURA DE MADEIRA. AF_02/2016_PA | UN | 1 | 7082.49 | 8609.47 | 8609.47 | 0.2081%
4.4 | ADAPTADA SINAPI (93582) | Próprio | ADAPTADA SINAPI (93582) - EXECUÇÃO DE CENTRAL DE ARMADURA EM CANTEIRO DE OBRA, NÃO INCLUSO MOBILIÁRIO E EQUIPAMENTOS. AF_04/2016 | m² | 5 | 284.18 | 345.44 | 1727.2 | 0.04175%
4.5 | ADAPTADA SINAPI (93583) | Próprio | ADAPTADA SINAPI (93583) - EXECUÇÃO DE CENTRAL DE FÔRMAS, PRODUÇÃO DE ARGAMASSA OU CONCRETO EM CANTEIRO DE OBRA, NÃO INCLUSO MOBILIÁRIO E EQUIPAMENTOS. AF_04/2016 | m² | 5 | 492.58 | 598.78 | 2993.9 | 0.07237%
4.6 | ADAPTADA SINAPI 93209 | Próprio | ADAPTADO SINAPI (93209) - EXECUÇÃO DE ALMOXARIFADO EM CANTEIRO DE OBRA EM ALVENARIA, INCLUSO PRATELEIRAS. AF_02/2016 | m² | 10 | 1008.44 | 1225.85 | 12258.5 | 0.2963%
4.7 | ADAPTADA SINAPI (93211) | Próprio | ADAPTADA SINAPI (93211) - EXECUÇÃO DE REFEITÓRIO EM CANTEIRO DE OBRA EM ALVENARIA. AF_02/2016 | m² | 25 | 627.54 | 762.83 | 19070.75 | 0.461%
4.8 | 012199 | SBC | INSTALACAO PROVISORIA DE AGUA- BENCH MARK | PT | 1 | 1815.96 | 2207.48 | 2207.48 | 0.05336%
4.9 | 98099 | SINAPI | SUMIDOURO RETANGULAR, EM ALVENARIA COM BLOCOS DE CONCRETO, DIMENSÕES INTERNAS: 1,0 X 3,0 X H=3,0 M, ÁREA DE INFILTRAÇÃO: 25 M² (PARA 10 CONTRIBUINTES). AF_12/2020 | UN | 1 | 4709.35 | 5724.68 | 5724.68 | 0.1384%
4.10 | CIVIL.CANT.02 | Próprio | Fossa em alvenaria de tijolo maciço 1,40 x 2,80 x 1,10 m (Ref. 13038 - ORSE) | UND | 1 | 5784.98 | 7032.22 | 7032.22 | 0.17%
4.11 | CIVIL.SEDI.86 | Próprio | Locação de muro, inclusive execução de gabarito de madeira (Ref. ORSE - 4816) | m | 1185.34 | 1.18 | 1.43 | 1695.03 | 0.04098%
4.12 | 102279 | SINAPI | ESCAVAÇÃO MECANIZADA DE VALA COM PROF. ATÉ 1,5 M (MÉDIA MONTANTE E JUSANTE/UMA COMPOSIÇÃO POR TRECHO), ESCAVADEIRA (0,8 M3),LARG. MENOR QUE 1,5 M, EM SOLO DE 1A CATEGORIA, LOCAIS COM BAIXO NÍVEL DE INTERFERÊNCIA. AF_09/2024 | m³ | 142.24 | 6.48 | 7.87 | 1119.42 | 0.02706%
4.13 | 101616 | SINAPI | PREPARO DE FUNDO DE VALA COM LARGURA MENOR QUE 1,5 M (ACERTO DO SOLO NATURAL). AF_08/2020 | m² | 355.6 | 6.21 | 7.54 | 2681.22 | 0.06482%
4.14 | 103800 | SINAPI | PEDRA ARGAMASSADA COM CIMENTO E AREIA 1:3, 40% DE ARGAMASSA EM VOLUME - AREIA E PEDRA DE MÃO COMERCIAIS - FORNECIMENTO E ASSENTAMENTO. AF_08/2022 | m³ | 142.24 | 515.06 | 626.1 | 89056.46 | 2.153%
4.15 | CIVIL.SEDI.117 | Próprio | CINTA DE AMARRAÇÃO DE ALVENARIA MOLDADA IN LOCO COM UTILIZAÇÃO DE BLOCOS CANALETA, ESPESSURA DE *20* CM. AF_03/2024. REF. SINAPI (93205) | M | 2370.68 | 69.88 | 84.94 | 201365.55 | 4.868%
4.16 | 89472 | SINAPI | ALVENARIA DE BLOCOS DE CONCRETO ESTRUTURAL 14X19X39 CM (ESPESSURA 14 CM), FBK = 14 MPA, UTILIZANDO COLHER DE PEDREIRO. AF_10/2022 | m² | 345.6 | 132.46 | 161.01 | 55645.05 | 1.345%
4.17 | CIVIL.PARE.100 | Próprio | ALVENARIA DE VEDAÇÃO DE BLOCOS VAZADOS DE CONCRETO APARENTE DE 9X19X39 CM (ESPESSURA 9 CM) E ARGAMASSA DE ASSENTAMENTO COM PREPARO EM BETONEIRA. (Ref. SINAPI 103336) | m² | 2025.08 | 91.37 | 111.06 | 224905.38 | 5.437%
4.18 | 91603 | SINAPI | ARMAÇÃO DO SISTEMA DE PAREDES DE CONCRETO, EXECUTADA COMO REFORÇO, VERGALHÃO DE 10,0 MM DE DIÂMETRO. AF_12/2024 | KG | 639.71 | 8.94 | 10.86 | 6947.25 | 0.1679%
4.19 | 92882 | SINAPI | ARMAÇÃO UTILIZANDO AÇO CA-25 DE 6,3 MM - MONTAGEM. AF_06/2022 | KG | 317.52 | 12.09 | 14.69 | 4664.36 | 0.1128%
4.20 | 90283 | SINAPI | GRAUTE FGK=20 MPA; TRAÇO 1:1,8:2,1:0,4 (EM MASSA SECA DE CIMENTO/ AREIA GROSSA/ BRITA 0/ ADITIVO) - PREPARO MECÂNICO COM BETONEIRA 400 L. AF_09/2021 | m³ | 11.51 | 561.36 | 682.38 | 7854.19 | 0.1899%
4.21 | 103670 | SINAPI | LANÇAMENTO COM USO DE BALDES, ADENSAMENTO E ACABAMENTO DE CONCRETO EM ESTRUTURAS. AF_02/2022 | m³ | 11.51 | 290.7 | 353.37 | 4067.28 | 0.09832%
4.22 | 94992 | SINAPI | EXECUÇÃO DE PASSEIO (CALÇADA) OU PISO DE CONCRETO COM CONCRETO MOLDADO IN LOCO, FEITO EM OBRA, ACABAMENTO CONVENCIONAL, ESPESSURA 6 CM, ARMADO. AF_08/2022 | m² | 195.2 | 74.72 | 90.82 | 17728.06 | 0.4286%
4.23 | 94265 | SINAPI | GUIA (MEIO-FIO) CONCRETO, MOLDADA IN LOCO EM TRECHO RETO COM EXTRUSORA, 15 CM BASE X 30 CM ALTURA. AF_01/2024 | M | 97.6 | 48.27 | 58.67 | 5726.19 | 0.1384%
4.24 | CIVIL.SEDI.203 | Próprio | Regularização manual e compactação com placa vibratória. REF.ORSE (11472) | m² | 195.2 | 8.29 | 10.07 | 1965.66 | 0.04752%
4.25 | CIVIL.SEDI.202 | Próprio | Lona plástica preta. REF.ORSE (3642) | m² | 195.2 | 6.08 | 7.39 | 1442.52 | 0.03487%
4.26 | CIVIL.SEDI.85 | Próprio | Junta serrada seca, seção transversal dim. 5 x 10 a 40mm. (Ref. ORSE 12800) | m | 94 | 11.53 | 14.01 | 1316.94 | 0.03184%
4.27 | 160084 | SBC | JUNTA DILATACAO PLASTICA PARA PISO DE ALTA RESISTENCIA | M | 94 | 6.12 | 7.43 | 698.42 | 0.01688%
4.28 |  |  | INSTALAÇÕES ELÉTRICAS (EXCETO ESCRITÓRIO, RESERVATÓRIO, VESTIÁRIOS, CENTRAIS DE ARMADURA E DE FÔRMAS E ALMOXARIFADO) |  | 1 |  | 79197.05 | 79197.05 | 1.915%
4.28.1 | ELT.00.016.008 | Próprio | INSTALAÇÃO PROVISÓRIA DE ENERGIA ELÉTRICA, AÉREA, TRIFÁSICA, EM POSTE GALVANIZADO, EXCLUSIVE FORNECIMENTO DO MEDIDOR (REF: ORSE 9416) | un | 1 | 2315.83 | 2815.12 | 2815.12 | 0.06805%
4.28.2 | 105946 | SINAPI | POSTE DE AÇO CÔNICO CONTÍNUO RETO, FLANGEADO, H=5M - FORNECIMENTO E INSTALAÇÃO. AF_04/2025 | UN | 5 | 631.88 | 768.11 | 3840.55 | 0.09284%
4.28.3 | 101556 | SINAPI | ALÇA PREFORMADA DE DISTRIBUIÇÃO, EM AÇO GALVANIZADO, AWG 6 - FORNECIMENTO E INSTALAÇÃO. AF_07/2020 | UN | 10 | 7.05 | 8.56 | 85.6 | 0.002069%
4.28.4 | ELT.00.016.009 | Próprio | Cabo multiplexado para rede 3x1x16+16mm2 - Fornecimento e instalação. | m | 150 | 11.26 | 13.68 | 2052 | 0.0496%
4.28.5 | 101876 | SINAPI | QUADRO DE DISTRIBUIÇÃO DE ENERGIA EM PVC, DE EMBUTIR, SEM BARRAMENTO, PARA 6 DISJUNTORES - FORNECIMENTO E INSTALAÇÃO. AF_10/2020 | UN | 2 | 124.87 | 151.79 | 303.58 | 0.007339%
4.28.6 | 101873 | SINAPI | QUADRO DE DISTRIBUIÇÃO DE LUZ EM PVC PARA 12 DISJUNTORES - FORNECIMENTO E INSTALAÇÃO. AF_10/2020 | UN | 3 | 213 | 258.92 | 776.76 | 0.01878%
4.28.7 | 93672 | SINAPI | DISJUNTOR TRIPOLAR TIPO DIN, CORRENTE NOMINAL DE 40A - FORNECIMENTO E INSTALAÇÃO. AF_10/2020 | UN | 3 | 77.42 | 94.11 | 282.33 | 0.006825%
4.28.8 | 93670 | SINAPI | DISJUNTOR TRIPOLAR TIPO DIN, CORRENTE NOMINAL DE 25A - FORNECIMENTO E INSTALAÇÃO. AF_10/2020 | UN | 3 | 66.91 | 81.33 | 243.99 | 0.005898%
4.28.9 | 93669 | SINAPI | DISJUNTOR TRIPOLAR TIPO DIN, CORRENTE NOMINAL DE 20A - FORNECIMENTO E INSTALAÇÃO. AF_10/2020 | UN | 3 | 64.35 | 78.22 | 234.66 | 0.005673%
4.28.10 | 93654 | SINAPI | DISJUNTOR MONOPOLAR TIPO DIN, CORRENTE NOMINAL DE 16A - FORNECIMENTO E INSTALAÇÃO. AF_10/2020 | UN | 5 | 10.33 | 12.55 | 62.75 | 0.001517%
4.28.11 | 93655 | SINAPI | DISJUNTOR MONOPOLAR TIPO DIN, CORRENTE NOMINAL DE 20A - FORNECIMENTO E INSTALAÇÃO. AF_10/2020 | UN | 5 | 11.19 | 13.6 | 68 | 0.001644%
4.28.12 | ELT.00.006.002 | Próprio | DISPOSITIVO DR TETRAPOLAR 40A, SENSIBILIDADE DE 30MA, TIPO AC, INCLUSO TERMINAIS DE CONEXÃO - FORNECIMENTO E INSTALAÇÃO | UN | 3 | 176.37 | 214.39 | 643.17 | 0.01555%
4.28.13 | 96985 | SINAPI | HASTE DE ATERRAMENTO, DIÂMETRO 5/8", COM 3 METROS - FORNECIMENTO E INSTALAÇÃO. AF_08/2023 | UN | 5 | 92.43 | 112.35 | 561.75 | 0.01358%
4.28.14 | 96977 | SINAPI | CORDOALHA DE COBRE NU 50 MM², ENTERRADA - FORNECIMENTO E INSTALAÇÃO. AF_08/2023 | M | 15 | 66.55 | 80.89 | 1213.35 | 0.02933%
4.28.15 | 91997 | SINAPI | TOMADA MÉDIA DE EMBUTIR (1 MÓDULO), 2P+T 20 A, INCLUINDO SUPORTE E PLACA - FORNECIMENTO E INSTALAÇÃO. AF_03/2023 | UN | 3 | 34.73 | 42.21 | 126.63 | 0.003061%
4.28.16 | 92004 | SINAPI | TOMADA MÉDIA DE EMBUTIR (2 MÓDULOS), 2P+T 10 A, INCLUINDO SUPORTE E PLACA - FORNECIMENTO E INSTALAÇÃO. AF_03/2023 | UN | 3 | 52.35 | 63.63 | 190.89 | 0.004615%
4.28.17 | 061255 | SBC | CAIXA DE SOBREPOR CONDULETE TOP 5 ENTRADAS 1/2"" A 3/4"" | UN | 6 | 22.48 | 27.32 | 163.92 | 0.003963%
4.28.18 | ELT.109.00 | Próprio | CABO MULTIPOLAR DE COBRE, FLEXÍVEL, CLASSE 4 OU 5, ISOLAÇÃO EM HEPR, COBERTURA EM PVC-ST2, ANTICHAMA BWF-B, 0,6/1 KV, 3 CONDUTORES DE 2,5 MM2. FORNECIMENTO E INSTALAÇÃO. (REF.: 11413/ORSE) | M | 6 | 15.13 | 18.39 | 110.34 | 0.002667%
4.28.19 | ELT.00.999.018 | Próprio | PRENSA CABO 3/4", PARA CONEXÃO DO CABO MULTIPOLAR OU CABO PP EM QUADRO, CAIXA OU ELETROCALHA, FORNECIMENTO E INSTALAÇÃO | UN | 9 | 5.32 | 6.46 | 58.14 | 0.001405%
4.28.20 | C2489 | SEINFRA | TOMADA TRIPOLAR (3P+T) - 32A/380V | UN | 3 | 83.51 | 101.51 | 304.53 | 0.007362%
4.28.21 | ELT.00.999.088 | Próprio | CABO MULTIPOLAR DE COBRE, FLEXÍVEL, CLASSE 4 OU 5, ISOLAÇÃO ANTICHAMA BWF-B, 0,6/1 KV, 4 CONDUTORES DE 4,0 MM2. FORNECIMENTO E INSTALAÇÃO. (REF.: 11412/ORSE) | M | 3 | 25.11 | 30.52 | 91.56 | 0.002213%
4.28.22 | ELT.00.999.043 | Próprio | MOBILIZAÇÃO/DESMOBILIZAÇÃO DE GERADOR DIESEL 20-66KVA COM TRANSPORTE EM CAMINHÃO CARROCERIA COM GUINDAUTO (MUNCK), MOMENTO MÁXIMO DE CARGA 11,7 TM, EM VIA URBANA PAVIMENTADA | KM | 1 | 13.55 | 16.47 | 16.47 | 0.0003981%
4.28.23 | ELT.00.999.045 | Próprio | ALUGUEL MENSAL DE GRUPO GERADOR 20 kVA FUNCIONANDO 360H 12 HORAS/DIA - SENDO 15 DIAS PRODUTIVO E 16 DIAS IMPRODUTIVO | MENSAL | 6 | 8905.2 | 10825.16 | 64950.96 | 1.57%
5 |  |  | MOVIMENTAÇÃO DE TERRA |  | 1 |  | 636913.31 | 636913.31 | 15.4%
5.1 | 98525 | SINAPI | LIMPEZA MECANIZADA DE CAMADA VEGETAL, VEGETAÇÃO E PEQUENAS ÁRVORES (DIÂMETRO DE TRONCO MENOR QUE 0,20 M), COM TRATOR DE ESTEIRAS. AF_03/2024 | m² | 12960.02 | 0.65 | 0.79 | 10238.41 | 0.2475%
5.2 | 101134 | SINAPI | ESCAVAÇÃO HORIZONTAL, INCLUINDO CARGA, DESCARGA E TRANSPORTE EM SOLO DE 1A CATEGORIA COM TRATOR DE ESTEIRAS (100HP/LÂMINA: 2,19M3) E CAMINHÃO BASCULANTE DE 10M3, DMT ATÉ 200M. AF_07/2020 | m³ | 12333.79 | 15.37 | 18.68 | 230395.19 | 5.57%
5.3 | 100574 | SINAPI | ESPALHAMENTO DE MATERIAL COM TRATOR DE ESTEIRAS. AF_09/2024 | m³ | 12333.79 | 1.4 | 1.7 | 20967.44 | 0.5069%
5.4 | 95875 | SINAPI | TRANSPORTE COM CAMINHÃO BASCULANTE DE 10 M³, EM VIA URBANA PAVIMENTADA, DMT ATÉ 30 KM (UNIDADE: M3XKM). AF_07/2020 | M3XKM | 3426.92 | 2.39 | 2.9 | 9938.06 | 0.2402%
5.5 | 96385 | SINAPI | EXECUÇÃO E COMPACTAÇÃO DE CORPO DE ATERRO DE ATERRO (95% DE ENERGIA DO PROCTOR NORMAL) COM SOLO PREDOMINANTEMENTE ARGILOSO ESPESSURA 15 CM - EXCLUSIVE MATERIAL, ESCAVAÇÃO, CARGA E TRANSPORTE. AF_09/2024 | m³ | 6447.28 | 11.95 | 14.52 | 93614.5 | 2.263%
5.6 | 105563 | SINAPI | EXECUÇÃO E COMPACTAÇÃO DE CAMADA FINAL DE ATERRO (100% DE ENERGIA DO PROCTOR NORMAL) COM SOLO PREDOMINANTEMENTE ARENOSO, EM CAMADAS COM ESPESSURA DE 15 CM - EXCLUSIVE ESCAVAÇÃO, CARGA E TRANSPORTE E SOLO. AF_09/2024 | m³ | 1928.87 | 6.5 | 7.9 | 15238.07 | 0.3684%
5.7 | 90082 | SINAPI | ESCAVAÇÃO MECANIZADA DE VALA COM PROF. ATÉ 1,5 M (MÉDIA MONTANTE E JUSANTE/UMA COMPOSIÇÃO POR TRECHO), ESCAVADEIRA (0,8 M3), LARG. DE 1,5 M A 2,5 M, EM SOLO DE 1A CATEGORIA, EM LOCAIS COM ALTO NÍVEL DE INTERFERÊNCIA. AF_09/2024 | m³ | 122.51 | 9.14 | 11.11 | 1361.08 | 0.0329%
5.8 | 101616 | SINAPI | PREPARO DE FUNDO DE VALA COM LARGURA MENOR QUE 1,5 M (ACERTO DO SOLO NATURAL). AF_08/2020 | m² | 70.41 | 6.21 | 7.54 | 530.89 | 0.01283%
5.9 | 93382 | SINAPI | REATERRO MANUAL DE VALAS, COM COMPACTADOR DE SOLOS DE PERCUSSÃO. AF_08/2023 | m³ | 152.36 | 25.3 | 30.75 | 4685.07 | 0.1133%
5.10 | 94342 | SINAPI | ATERRO MANUAL DE VALAS COM AREIA PARA ATERRO. AF_08/2023 | m³ | 29.26 | 122.52 | 148.93 | 4357.69 | 0.1053%
5.11 | 102360 | SINAPI | RETIRADA DE MATERIAL DE 3ª CATEGORIA (APÓS ESCAVAÇÃO/DESMONTE) EM VALAS, COM ESCAVADEIRA HIDRÁULICA - EXCLUSIVE CARGA E TRANSPORTE. AF_03/2021 | m³ | 2284.61 | 23.55 | 28.62 | 65385.53 | 1.581%
5.12 | 12519 | ORSE | Escavação em 3ª categoria com escavadeira hidráulica com rompedor hidraúlico | m³ | 2284.61 | 59.03 | 71.75 | 163920.76 | 3.963%
5.13 | 94296 | SINAPI | TOPOGRAFO COM ENCARGOS COMPLEMENTARES | MES | 2 | 6696.54 | 8140.31 | 16280.62 | 0.3936%
6 |  |  | MURO DE ARRIMO |  | 1 |  | 118564.58 | 118564.58 | 2.866%
6.1 | CIVIL.CONT.03 | Próprio | MURO DE ARRIMO DE ALVENARIA DE PEDRA ARGAMASSADA (Ref.: SINAPI (73844/001)) | m³ | 122.66 | 719.73 | 874.9 | 107315.23 | 2.594%
6.2 | 06.085.0065-0 | EMOP | CAMADA DE BRITA N°4 PARA FILTRO BIOLOGICO GOS SOCIAIS | m³ | 6.93 | 196.43 | 238.78 | 1654.74 | 0.04%
6.3 | 01.08.034 | FDE | MANTA GEOTÊXTIL NÃO TECIDO AGULHADO 100% POLIESTER, RT 10 | m² | 69.3 | 20.31 | 24.68 | 1710.32 | 0.04135%
6.4 | C4661 | SEINFRA | BARBACÃ C/ TUBO PVC ESGOTO 50 mm, INCLUSIVE GEOTÊXTIL NÃO-TECIDO 100% POLIÉSTER COM RESISTÊNCIA A TRAÇÃO LONGITUDINAL MÍNIMA DE 8 kN/m (BIDIM RT-08 OU SIMILAR) E BRITA | UN | 33 | 7.77 | 9.44 | 311.52 | 0.007531%
6.5 | CIVIL.SEDI.202 | Próprio | Lona plástica preta. REF.ORSE (3642) | m² | 117.81 | 6.08 | 7.39 | 870.61 | 0.02105%
6.6 | C2590 | SEINFRA | TUBO DE PVC CORRUGADO PERFURADO D= 10cm | M | 36.95 | 32.23 | 39.17 | 1447.33 | 0.03499%
6.7 | 12764 | ORSE | Camada drenante com areia média | m³ | 32.26 | 134 | 162.89 | 5254.83 | 0.127%
7 |  |  | INFRAESTRUTURA |  | 1 |  | 75984.45 | 75984.45 | 1.837%
7.1 | 96619 | SINAPI | LASTRO DE CONCRETO MAGRO, APLICADO EM BLOCOS DE COROAMENTO OU SAPATAS, ESPESSURA DE 5 CM. AF_01/2024 | m² | 63.84 | 39.77 | 48.34 | 3086.02 | 0.0746%
7.2 | 94962 | SINAPI | CONCRETO MAGRO PARA LASTRO, TRAÇO 1:4,5:4,5 (EM MASSA SECA DE CIMENTO/ AREIA MÉDIA/ BRITA 1) - PREPARO MECÂNICO COM BETONEIRA 400 L. AF_05/2021 | m³ | 4.02 | 409.03 | 497.21 | 1998.78 | 0.04832%
7.3 | 96535 | SINAPI | FABRICAÇÃO, MONTAGEM E DESMONTAGEM DE FÔRMA PARA SAPATA, EM MADEIRA SERRADA, E=25 MM, 4 UTILIZAÇÕES. AF_01/2024 | m² | 44.63 | 137.75 | 167.44 | 7472.84 | 0.1806%
7.4 | 96536 | SINAPI | FABRICAÇÃO, MONTAGEM E DESMONTAGEM DE FÔRMA PARA VIGA BALDRAME, EM MADEIRA SERRADA, E=25 MM, 4 UTILIZAÇÕES. AF_01/2024 | m² | 121.62 | 74.72 | 90.82 | 11045.52 | 0.267%
7.5 | CIVIL.FUES.63 | Próprio | Concreto usinado para fundações 30 Mpa | m³ | 32 | 780.38 | 948.62 | 30355.84 | 0.7338%
7.6 | 104916 | SINAPI | ARMAÇÃO DE SAPATA ISOLADA, VIGA BALDRAME E SAPATA CORRIDA UTILIZANDO AÇO CA-60 DE 5 MM - MONTAGEM. AF_01/2024 | KG | 115.99 | 15.46 | 18.79 | 2179.45 | 0.05269%
7.7 | 104917 | SINAPI | ARMAÇÃO DE SAPATA ISOLADA, VIGA BALDRAME E SAPATA CORRIDA UTILIZANDO AÇO CA-50 DE 6,3 MM - MONTAGEM. AF_01/2024 | KG | 12.78 | 14.15 | 17.2 | 219.81 | 0.005314%
7.8 | 104918 | SINAPI | ARMAÇÃO DE SAPATA ISOLADA, VIGA BALDRAME E SAPATA CORRIDA UTILIZANDO AÇO CA-50 DE 8 MM - MONTAGEM. AF_01/2024 | KG | 160.59 | 13 | 15.8 | 2537.32 | 0.06134%
7.9 | 104919 | SINAPI | ARMAÇÃO DE SAPATA ISOLADA, VIGA BALDRAME E SAPATA CORRIDA UTILIZANDO AÇO CA-50 DE 10 MM - MONTAGEM. AF_01/2024 | KG | 555.91 | 11.53 | 14.01 | 7788.29 | 0.1883%
7.10 | 104920 | SINAPI | ARMAÇÃO DE BLOCO, SAPATA ISOLADA, VIGA BALDRAME E SAPATA CORRIDA UTILIZANDO AÇO CA-50 DE 12,5 MM - MONTAGEM. AF_01/2024 | KG | 304.87 | 9.76 | 11.86 | 3615.75 | 0.08741%
7.11 | 104921 | SINAPI | ARMAÇÃO DE BLOCO, SAPATA ISOLADA, VIGA BALDRAME E SAPATA CORRIDA UTILIZANDO AÇO CA-50 DE 16 MM - MONTAGEM. AF_01/2024 | KG | 94.4 | 9.15 | 11.12 | 1049.72 | 0.02538%
7.12 | 104922 | SINAPI | ARMAÇÃO DE BLOCO, SAPATA ISOLADA E SAPATA CORRIDA UTILIZANDO AÇO CA-50 DE 20 MM - MONTAGEM. AF_01/2024 | KG | 343.02 | 10 | 12.15 | 4167.69 | 0.1007%
7.13 | 92759 | SINAPI | ARMAÇÃO DE PILAR OU VIGA DE ESTRUTURA CONVENCIONAL DE CONCRETO ARMADO UTILIZANDO AÇO CA-60 DE 5,0 MM - MONTAGEM. AF_06/2022 | KG | 7.47 | 12.93 | 15.71 | 117.35 | 0.002837%
7.14 | 92762 | SINAPI | ARMAÇÃO DE PILAR OU VIGA DE ESTRUTURA CONVENCIONAL DE CONCRETO ARMADO UTILIZANDO AÇO CA-50 DE 10,0 MM - MONTAGEM. AF_06/2022 | KG | 29.1 | 9.9 | 12.03 | 350.07 | 0.008463%
8 |  |  | SUPERESTRUTURA |  | 1 |  | 305925.76 | 305925.76 | 7.395%
8.1 | 92768 | SINAPI | ARMAÇÃO DE LAJE DE ESTRUTURA CONVENCIONAL DE CONCRETO ARMADO UTILIZANDO AÇO CA-60 DE 5,0 MM - MONTAGEM. AF_06/2022 | KG | 21.76 | 12.43 | 15.1 | 328.57 | 0.007943%
8.2 | 92769 | SINAPI | ARMAÇÃO DE LAJE DE ESTRUTURA CONVENCIONAL DE CONCRETO ARMADO UTILIZANDO AÇO CA-50 DE 6,3 MM - MONTAGEM. AF_06/2022 | KG | 181.03 | 11.51 | 13.99 | 2532.6 | 0.06122%
8.3 | 92770 | SINAPI | ARMAÇÃO DE LAJE DE ESTRUTURA CONVENCIONAL DE CONCRETO ARMADO UTILIZANDO AÇO CA-50 DE 8,0 MM - MONTAGEM. AF_06/2022 | KG | 288.95 | 10.68 | 12.98 | 3750.57 | 0.09067%
8.4 | 92771 | SINAPI | ARMAÇÃO DE LAJE DE ESTRUTURA CONVENCIONAL DE CONCRETO ARMADO UTILIZANDO AÇO CA-50 DE 10,0 MM - MONTAGEM. AF_06/2022 | KG | 371.87 | 9.46 | 11.49 | 4272.78 | 0.1033%
8.5 | 92514 | SINAPI | MONTAGEM E DESMONTAGEM DE FÔRMA DE LAJE MACIÇA, PÉ-DIREITO SIMPLES, EM CHAPA DE MADEIRA COMPENSADA RESINADA, 4 UTILIZAÇÕES. AF_09/2020 | m² | 45.92 | 41.63 | 50.6 | 2323.55 | 0.05617%
8.6 | CIVIL.FUES.36 | Próprio | Laje pré-fabricada treliçada para piso ou cobertura, intereixo 38cm, h=12cm, el. enchimento em EPS h=8cm, inclusive escoramento em madeira e capeamento 4cm. (Ref. ORSE - 7393) | m² | 26.27 | 169.86 | 206.48 | 5424.22 | 0.1311%
8.7 | CIVIL.FUES.37 | Próprio | Cimbramento / escoramento tubular desmontável, para ponte ou viaduto, edificação civil e industrial, inclusas montagem e desmontagem (Ref. ORSE - 7307) | m³ | 83.02 | 117.4 | 142.71 | 11847.78 | 0.2864%
8.8 | 92759 | SINAPI | ARMAÇÃO DE PILAR OU VIGA DE ESTRUTURA CONVENCIONAL DE CONCRETO ARMADO UTILIZANDO AÇO CA-60 DE 5,0 MM - MONTAGEM. AF_06/2022 | KG | 436.55 | 12.93 | 15.71 | 6858.2 | 0.1658%
8.9 | 92760 | SINAPI | ARMAÇÃO DE PILAR OU VIGA DE ESTRUTURA CONVENCIONAL DE CONCRETO ARMADO UTILIZANDO AÇO CA-50 DE 6,3 MM - MONTAGEM. AF_06/2022 | KG | 18.7 | 12.01 | 14.59 | 272.83 | 0.006595%
8.10 | 92761 | SINAPI | ARMAÇÃO DE PILAR OU VIGA DE ESTRUTURA CONVENCIONAL DE CONCRETO ARMADO UTILIZANDO AÇO CA-50 DE 8,0 MM - MONTAGEM. AF_06/2022 | KG | 26.86 | 11.16 | 13.56 | 364.22 | 0.008805%
8.11 | 92762 | SINAPI | ARMAÇÃO DE PILAR OU VIGA DE ESTRUTURA CONVENCIONAL DE CONCRETO ARMADO UTILIZANDO AÇO CA-50 DE 10,0 MM - MONTAGEM. AF_06/2022 | KG | 339.16 | 9.9 | 12.03 | 4080.09 | 0.09863%
8.12 | 92763 | SINAPI | ARMAÇÃO DE PILAR OU VIGA DE ESTRUTURA CONVENCIONAL DE CONCRETO ARMADO UTILIZANDO AÇO CA-50 DE 12,5 MM - MONTAGEM. AF_06/2022 | KG | 578.32 | 8.3 | 10.08 | 5829.46 | 0.1409%
8.13 | 92764 | SINAPI | ARMAÇÃO DE PILAR OU VIGA DE ESTRUTURA CONVENCIONAL DE CONCRETO ARMADO UTILIZANDO AÇO CA-50 DE 16,0 MM - MONTAGEM. AF_06/2022 | KG | 224.17 | 8 | 9.72 | 2178.93 | 0.05267%
8.14 | 92765 | SINAPI | ARMAÇÃO DE PILAR OU VIGA DE ESTRUTURA CONVENCIONAL DE CONCRETO ARMADO UTILIZANDO AÇO CA-50 DE 20,0 MM - MONTAGEM. AF_06/2022 | KG | 8.38 | 9.06 | 11.01 | 92.26 | 0.00223%
8.15 | 92427 | SINAPI | MONTAGEM E DESMONTAGEM DE FÔRMA DE PILARES RETANGULARES E ESTRUTURAS SIMILARES, PÉ-DIREITO SIMPLES, EM CHAPA DE MADEIRA COMPENSADA RESINADA, 8 UTILIZAÇÕES. AF_09/2020 | m² | 189.24 | 58.31 | 70.88 | 13413.33 | 0.3243%
8.16 | CIVIL.FUES.38 | Próprio | Forma plana para vigas, em compensado plastificado de 12mm, 07 usos, inclusive escoramento (Ref. ORSE - 7409) | m² | 107.54 | 54.36 | 66.08 | 7106.24 | 0.1718%
8.17 | 100067 | SINAPI | ARMAÇÃO DO SISTEMA DE PAREDES DE CONCRETO, EXECUTADA COMO REFORÇO, VERGALHÃO DE 5,0 MM DE DIÂMETRO. AF_12/2024 | KG | 126.8 | 10.69 | 12.99 | 1647.13 | 0.03982%
8.18 | 91601 | SINAPI | ARMAÇÃO DO SISTEMA DE PAREDES DE CONCRETO, EXECUTADA COMO REFORÇO, VERGALHÃO DE 6,3 MM DE DIÂMETRO. AF_12/2024 | KG | 112.7 | 10.93 | 13.28 | 1496.65 | 0.03618%
8.19 | 91602 | SINAPI | ARMAÇÃO DO SISTEMA DE PAREDES DE CONCRETO, EXECUTADA COMO REFORÇO, VERGALHÃO DE 8,0 MM DE DIÂMETRO. AF_12/2024 | KG | 3014.09 | 10.08 | 12.25 | 36922.6 | 0.8926%
8.20 | 91603 | SINAPI | ARMAÇÃO DO SISTEMA DE PAREDES DE CONCRETO, EXECUTADA COMO REFORÇO, VERGALHÃO DE 10,0 MM DE DIÂMETRO. AF_12/2024 | KG | 4094.84 | 8.94 | 10.86 | 44469.96 | 1.075%
8.21 | 100068 | SINAPI | ARMAÇÃO DO SISTEMA DE PAREDES DE CONCRETO, EXECUTADA COMO REFORÇO, VERGALHÃO DE 12,5 MM DE DIÂMETRO. AF_12/2024 | KG | 1582.21 | 7.7 | 9.36 | 14809.48 | 0.358%
8.22 | 92888 | SINAPI | ARMAÇÃO UTILIZANDO AÇO CA-25 DE 25,0 MM - MONTAGEM. AF_06/2022 | KG | 608.77 | 9.47 | 11.51 | 7006.94 | 0.1694%
8.23 | CIVIL.FUES.35 | Próprio | Forma Plana para estruturas, em compensado resinado de 12mm, 05 usos, inclusive escoramento (Ref. ORSE - 116) | m² | 497.55 | 87.28 | 106.09 | 52785.07 | 1.276%
8.24 | CIVIL.FUES.39 | Próprio | Cintas e vergas em concreto armado pré-moldado fck=15 mpa, seção 9x12cm (Ref. ORSE - 147) | m | 24.32 | 57.66 | 70.09 | 1704.58 | 0.04121%
8.25 | CIVIL.FUES.62 | Próprio | Concreto usinado para estrutura 30 MPa | m³ | 84.61 | 723.45 | 879.42 | 74407.72 | 1.799%
9 |  |  | ALVENARIA E VEDAÇÕES |  | 1 |  | 40155.79 | 40155.79 | 0.9707%
9.1 | 103328 | SINAPI | ALVENARIA DE VEDAÇÃO DE BLOCOS CERÂMICOS FURADOS NA HORIZONTAL DE 9X19X19 CM (ESPESSURA 9 CM) E ARGAMASSA DE ASSENTAMENTO COM PREPARO EM BETONEIRA. AF_12/2021 | m² | 130.27 | 93.74 | 113.95 | 14844.26 | 0.3588%
9.2 | 93200 | SINAPI | FIXAÇÃO (ENCUNHAMENTO) DE ALVENARIA DE VEDAÇÃO COM ARGAMASSA APLICADA COM BISNAGA. AF_03/2024 | M | 76.06 | 11.25 | 13.67 | 1039.74 | 0.02513%
9.3 | 105024 | SINAPI | VERGA MOLDADA IN LOCO EM CONCRETO, ESPESSURA DE *10* CM. AF_03/2024 | M | 5.9 | 50.32 | 61.16 | 360.84 | 0.008723%
9.4 | 105030 | SINAPI | CONTRAVERGA MOLDADA IN LOCO EM CONCRETO, ESPESSURA DE *10* CM. AF_03/2024 | M | 14.2 | 38.47 | 46.76 | 663.99 | 0.01605%
9.5 | CIVIL.26.04.10 | Próprio | ALVENARIA EM TIJOLO CERAMICO FURADO 9X19X19CM, 1 VEZ (ESPESSURA 19 CM), ASSENTADO EM ARGAMASSA TRACO 1:4 (CIMENTO E AREIA MEDIA NAO PENEIRADA), PREPARO MECÂNICO, JUNTA1 CM (REF. SINAPI 73935/002) | m² | 98.03 | 107.6 | 130.79 | 12821.34 | 0.3099%
9.6 | CIVIL.PARE.09 | Próprio | Alvenaria tijolo cerâmico laminado 21 furos, (5,5x11x23), esp = 0,11m (singela aparente), com argamassa traço t5 - 1:2:8 (cimento / cal / areia) c/ junta de 2,0cm - R1. (REF.: 7325/ORSE) | m² | 57.79 | 80.01 | 97.26 | 5620.65 | 0.1359%
9.7 | 101161 | SINAPI | ALVENARIA DE VEDAÇÃO COM ELEMENTO VAZADO DE CONCRETO (COBOGÓ) DE 7X50X50CM E ARGAMASSA DE ASSENTAMENTO COM PREPARO EM BETONEIRA. AF_05/2020 | m² | 15.68 | 252.09 | 306.44 | 4804.97 | 0.1162%
10 |  |  | REVESTIMENTO (ARGAMASSAS) |  | 1 |  | 66002.18 | 66002.18 | 1.596%
10.1 | 87879 | SINAPI | CHAPISCO APLICADO EM ALVENARIAS E ESTRUTURAS DE CONCRETO INTERNAS, COM COLHER DE PEDREIRO. ARGAMASSA TRAÇO 1:3 COM PREPARO EM BETONEIRA 400L. AF_10/2022 | m² | 803.18 | 4.34 | 5.27 | 4232.75 | 0.1023%
10.2 | 87905 | SINAPI | CHAPISCO APLICADO EM ALVENARIA (COM PRESENÇA DE VÃOS) E ESTRUTURAS DE CONCRETO DE FACHADA, COM COLHER DE PEDREIRO. ARGAMASSA TRAÇO 1:3 COM PREPARO EM BETONEIRA 400L. AF_10/2022 | m² | 137.73 | 7.82 | 9.5 | 1308.43 | 0.03163%
10.3 | 87894 | SINAPI | CHAPISCO APLICADO EM ALVENARIA (SEM PRESENÇA DE VÃOS) E ESTRUTURAS DE CONCRETO DE FACHADA, COM COLHER DE PEDREIRO. ARGAMASSA TRAÇO 1:3 COM PREPARO EM BETONEIRA 400L. AF_10/2022 | m² | 12.49 | 6.7 | 8.14 | 101.66 | 0.002458%
10.4 | 87881 | SINAPI | CHAPISCO APLICADO NO TETO OU EM ALVENARIA E ESTRUTURA, COM ROLO PARA TEXTURA ACRÍLICA. ARGAMASSA TRAÇO 1:4 E EMULSÃO POLIMÉRICA (ADESIVO) COM PREPARO MANUAL. AF_10/2022 | m² | 23.42 | 7.53 | 9.15 | 214.29 | 0.00518%
10.5 | 87535 | SINAPI | EMBOÇO, EM ARGAMASSA TRAÇO 1:2:8, PREPARO MECÂNICO, APLICADO MANUALMENTE EM PAREDES INTERNAS DE AMBIENTES COM ÁREA MAIOR QUE 10M², E = 17,5MM, COM TALISCAS. AF_03/2024 | m² | 16.33 | 31.92 | 38.8 | 633.6 | 0.01532%
10.6 | 104951 | SINAPI | MASSA ÚNICA, EM ARGAMASSA TRAÇO 1:2:8, PREPARO MECÂNICO, APLICADA MANUALMENTE EM PAREDES INTERNAS DE AMBIENTES COM ÁREA MAIOR QUE 10M², E = 17,5MM, COM TALISCAS. AF_03/2024 | m² | 897.83 | 32.54 | 39.55 | 35509.17 | 0.8584%
10.7 | 104217 | SINAPI | EMBOÇO OU MASSA ÚNICA EM ARGAMASSA TRAÇO 1:2:8, PREPARO MECÂNICA COM BETONEIRA 400 L, APLICADA MANUALMENTE EM PANOS DE FACHADA COM PRESENÇA DE VÃOS, ESPESSURA DE 25 MM, ACESSO POR ANDAIME. AF_08/2022 | m² | 313.58 | 49.47 | 60.13 | 18855.56 | 0.4558%
10.8 | 104233 | SINAPI | EMBOÇO OU MASSA ÚNICA EM ARGAMASSA TRAÇO 1:2:8, PREPARO MECÂNICA COM BETONEIRA 400 L, APLICADA MANUALMENTE EM PANOS DE FACHADA SEM PRESENÇA DE VÃOS, ESPESSURA DE 25 MM, ACESSO POR ANDAIME. AF_08/2022 | m² | 12.49 | 37.04 | 45.02 | 562.29 | 0.01359%
10.9 | 90406 | SINAPI | MASSA ÚNICA, EM ARGAMASSA TRAÇO 1:2:8, PREPARO MECÂNICO, APLICADA MANUALMENTE EM TETO, E = 17,5MM, COM TALISCAS. AF_03/2024 | m² | 89.4 | 42.19 | 51.28 | 4584.43 | 0.1108%
11 |  |  | REVESTIMENTO (CERÂMICAS) |  | 1 |  | 60622.7 | 60622.7 | 1.465%
11.1 | CIVIL.REVE.200 | Próprio | REVESTIMENTO CERÂMICO COM PLACAS TIPO PORCELANATO DE DIMENSÕES 60X60 CM, COM REJUNTAMENTO EPÓXI (Ref. SINAPI 87262) | m² | 16.33 | 161.37 | 196.16 | 3203.29 | 0.07744%
11.2 | CIVIL.REVE.105 | Próprio | Revestimento cerâmico para parede, 10 x 10 cm, Elizabeth, linha lux musgo , aplicado com argamassa industrializada ac-ii, rejunte epoxi, exclusive regularização de base ou emboço ou equivalente técnico - ref ORSE 7172 | m² | 88.73 | 120.7 | 146.72 | 13018.46 | 0.3147%
11.3 | CIVIL.REVE.14 | Próprio | REVESTIMENTO EM CASQUILHO CERÂMICO (LÂMINAS DE 7X22CM) COM BAIXA ABSORÇÃO DE ÁGUA, NA COR VERMELHA, COM HIDROFUGANTE PARA FACHADAS À BASE DE SILICONE (INCOLOR), ASSENTADO COM ARGAMASSA INDUSTRIALIZADA AC-III E REJUNTE FLEXÍVEL HIDROFUGADO. (REF. 9118/ORSE) | m² | 124.58 | 108.08 | 131.38 | 16367.32 | 0.3957%
11.4 | CIVIL.REVE.104 | Próprio | Revestimento cerâmico para parede, 10 x 10 cm, Elizabeth, linha cristal branco, aplicado com argamassa industrializada ac-ii, rejunte epoxi, exclusive regularização de base ou emboço ou equivalente técnico - ref ORSE 7172 | m² | 223.34 | 103.26 | 125.52 | 28033.63 | 0.6777%
12 |  |  | PINTURA |  | 1 |  | 26362.44 | 26362.44 | 0.6373%
12.1 | 88485 | SINAPI | FUNDO SELADOR ACRÍLICO, APLICAÇÃO MANUAL EM PAREDE, UMA DEMÃO. AF_04/2023 | m² | 536.42 | 3.9 | 4.74 | 2542.63 | 0.06147%
12.2 | 88497 | SINAPI | EMASSAMENTO COM MASSA LÁTEX, APLICAÇÃO EM PAREDE, DUAS DEMÃOS, LIXAMENTO MANUAL. AF_04/2023 | m² | 536.42 | 16.47 | 20.02 | 10739.12 | 0.2596%
12.3 | 104642 | SINAPI | PINTURA LÁTEX ACRÍLICA STANDARD, APLICAÇÃO MANUAL EM PAREDES, DUAS DEMÃOS. AF_04/2023 | m² | 536.42 | 10.45 | 12.7 | 6812.53 | 0.1647%
12.4 | 88484 | SINAPI | FUNDO SELADOR ACRÍLICO, APLICAÇÃO MANUAL EM TETO, UMA DEMÃO. AF_04/2023 | m² | 23.42 | 4.82 | 5.85 | 137 | 0.003312%
12.5 | 88494 | SINAPI | EMASSAMENTO COM MASSA LÁTEX, APLICAÇÃO EM TETO, UMA DEMÃO, LIXAMENTO MANUAL. AF_04/2023 | m² | 23.42 | 19.98 | 24.28 | 568.63 | 0.01375%
12.6 | 88488 | SINAPI | PINTURA LÁTEX ACRÍLICA PREMIUM, APLICAÇÃO MANUAL EM TETO, DUAS DEMÃOS. AF_04/2023 | m² | 23.42 | 14.93 | 18.14 | 424.83 | 0.01027%
12.7 | 102489 | SINAPI | PINTURA HIDROFUGANTE COM SILICONE, APLICAÇÃO MANUAL, 2 DEMÃOS. AF_05/2021 | m² | 124.58 | 31.06 | 37.75 | 4702.89 | 0.1137%
12.8 | 100750 | SINAPI | PINTURA COM TINTA ALQUÍDICA DE ACABAMENTO (ESMALTE SINTÉTICO FOSCO) APLICADA A ROLO OU PINCEL SOBRE SUPERFÍCIES METÁLICAS (EXCETO PERFIL) EXECUTADO EM OBRA (POR DEMÃO). AF_01/2020 | m² | 5.6 | 24.25 | 29.47 | 165.03 | 0.003989%
12.9 | 100754 | SINAPI | PINTURA COM TINTA ACRÍLICA DE ACABAMENTO APLICADA A ROLO OU PINCEL SOBRE SUPERFÍCIES METÁLICAS (EXCETO PERFIL) EXECUTADO EM OBRA (02 DEMÃOS). AF_01/2020 | m² | 5.6 | 29.03 | 35.28 | 197.56 | 0.004776%
12.10 | 102215 | SINAPI | PINTURA VERNIZ (INCOLOR) POLIURETÂNICO (RESINA ALQUÍDICA MODIFICADA) EM MADEIRA, 2 DEMÃOS. AF_01/2021 | m² | 3.15 | 18.87 | 22.93 | 72.22 | 0.001746%
13 |  |  | FÔRRO |  | 1 |  | 844.39 | 844.39 | 0.02041%
13.1 | 96113 | SINAPI | FORRO EM PLACAS DE GESSO, PARA AMBIENTES COMERCIAIS. AF_08/2023_PS | m² | 15.1 | 46.01 | 55.92 | 844.39 | 0.02041%
14 |  |  | PISO |  | 1 |  | 16301.88 | 16301.88 | 0.3941%
14.1 | 95240 | SINAPI | LASTRO DE CONCRETO MAGRO, APLICADO EM PISOS, LAJES SOBRE SOLO OU RADIERS, ESPESSURA DE 3 CM. AF_01/2024 | m² | 18.4 | 19.1 | 23.21 | 427.06 | 0.01032%
14.2 | 96620 | SINAPI | LASTRO DE CONCRETO MAGRO, APLICADO EM PISOS, LAJES SOBRE SOLO OU RADIERS. AF_01/2024 | m³ | 1.06 | 736.9 | 895.77 | 949.51 | 0.02295%
14.3 | 87630 | SINAPI | CONTRAPISO EM ARGAMASSA TRAÇO 1:4 (CIMENTO E AREIA), PREPARO MECÂNICO COM BETONEIRA 400 L, APLICADO EM ÁREAS SECAS SOBRE LAJE, ADERIDO, ACABAMENTO NÃO REFORÇADO, ESPESSURA 3CM. AF_07/2021 | m² | 60.05 | 40.44 | 49.15 | 2951.45 | 0.07135%
14.4 | CIVIL.PISO.04 | Próprio | Porcelanato monocolor 61x61 cm, cor branca, classe E4, aplicado com argamassa industrializada ac-ii, rejunte epóxi, exclusive regularização de base ou emboço.(REF.: 9775/ORSE) | m² | 18.4 | 175.23 | 213 | 3919.2 | 0.09474%
14.5 | 101747 | SINAPI | PISO EM CONCRETO 20 MPA PREPARO MECÂNICO, ESPESSURA 7CM. AF_09/2020 | m² | 6.3 | 91.04 | 110.66 | 697.15 | 0.01685%
14.6 | 98680 | SINAPI | PISO CIMENTADO, TRAÇO 1:3 (CIMENTO E AREIA), ACABAMENTO LISO, ESPESSURA 3,0 CM, PREPARO MECÂNICO DA ARGAMASSA. AF_09/2020 | m² | 8.32 | 46.86 | 56.96 | 473.9 | 0.01146%
14.7 | 98689 | SINAPI | SOLEIRA EM GRANITO, LARGURA 15 CM, ESPESSURA 2,0 CM. AF_09/2020 | M | 1.56 | 118.44 | 143.97 | 224.59 | 0.005429%
14.8 | 88650 | SINAPI | RODAPÉ CERÂMICO DE 7CM DE ALTURA COM PLACAS TIPO ESMALTADA DE DIMENSÕES 60X60CM. AF_02/2023 | M | 15.48 | 14.29 | 17.37 | 268.88 | 0.0065%
14.9 | 104658 | SINAPI | PISO PODOTÁTIL DE ALERTA OU DIRECIONAL, DE CONCRETO, ASSENTADO SOBRE ARGAMASSA. AF_03/2024 | m² | 5.19 | 140.8 | 171.15 | 888.26 | 0.02147%
14.10 | 94994 | SINAPI | EXECUÇÃO DE PASSEIO (CALÇADA) OU PISO DE CONCRETO COM CONCRETO MOLDADO IN LOCO, FEITO EM OBRA, ACABAMENTO CONVENCIONAL, ESPESSURA 8 CM, ARMADO. AF_08/2022 | m² | 11.6 | 90.7 | 110.25 | 1278.9 | 0.03092%
14.11 | 92396 | SINAPI | EXECUÇÃO DE PASSEIO EM PISO INTERTRAVADO, COM BLOCO RETANGULAR COR NATURAL DE 20 X 10 CM, ESPESSURA 6 CM. AF_10/2022 | m² | 43.5 | 79.87 | 97.08 | 4222.98 | 0.1021%
15 |  |  | ESQUADRIAS |  | 1 |  | 41656.79 | 41656.79 | 1.007%
15.1 | CIVIL.ESQV.24 | Próprio | Fornecimento e instalação de porta de madeira para verniz, semi-oca, medindo 0,60x2,10m, espessura de 3,5 cm, 1 folha móvel, revestimento resistente a impactos na parte inferior, incluindo dobradiças, alisares e forra. (REF.: 100678/SINAPI) | UN | 1 | 1142.35 | 1388.64 | 1388.64 | 0.03357%
15.2 | 102193 | SINAPI | LIXAMENTO DE MADEIRA PARA APLICAÇÃO DE FUNDO OU PINTURA. AF_01/2021 | m² | 2.52 | 1.89 | 2.29 | 5.77 | 0.0001395%
15.3 | 102203 | SINAPI | PINTURA VERNIZ (INCOLOR) ALQUÍDICO EM MADEIRA, USO INTERNO E EXTERNO, 1 DEMÃO. AF_01/2021 | m² | 2.52 | 10.11 | 12.28 | 30.94 | 0.0007479%
15.4 | CIVIL.ESQV.104 | Próprio | Janela em alumínio anodizado cor branca, 4 folhas (2F+2M) de correr com 2 bandeiras maxim-ar, tipo moldura-vidro, inclusive vidro 6 mm na cor verde (Ref.: ORSE -11941) | UND | 3.36 | 3606.14 | 4383.62 | 14728.96 | 0.3561%
15.5 | CIVIL.ESQV.106 | Próprio | Janela em alumínio anodizado cor branca, tipo moldura-vidro, max-ar, inclusive vidro 6 mm na cor verde (Ref.: ORSE - 11940) | m² | 6.5 | 710.85 | 864.1 | 5616.65 | 0.1358%
15.6 | 090623 | SEDOP | Portão tubo/tela arame galv.c/ferragens (incl.pint.anti-corrosiva) | m² | 8.64 | 699 | 849.7 | 7341.4 | 0.1775%
15.7 | 090822 | SEDOP | Portão de ferro em metalom (incl. pintura anti corrosiva) | m² | 12.4 | 493.43 | 599.81 | 7437.64 | 0.1798%
15.8 | 102185 | SINAPI | PORTA DE ABRIR COM MOLA HIDRÁULICA, EM VIDRO TEMPERADO, 2 FOLHAS DE 90X210 CM, ESPESSURA DD 10MM, INCLUSIVE ACESSÓRIOS. AF_01/2021 | UN | 1 | 4201.05 | 5106.79 | 5106.79 | 0.1235%
16 |  |  | COBERTA |  | 1 |  | 15145.87 | 15145.87 | 0.3661%
16.1 | 94213 | SINAPI | TELHAMENTO COM TELHA DE AÇO/ALUMÍNIO E = 0,5 MM, COM ATÉ 2 ÁGUAS, INCLUSO IÇAMENTO. AF_07/2019 | m² | 151.5 | 68.16 | 82.85 | 12551.77 | 0.3034%
16.2 | 94229 | SINAPI | CALHA EM CHAPA DE AÇO GALVANIZADO NÚMERO 24, DESENVOLVIMENTO DE 100 CM, INCLUSO TRANSPORTE VERTICAL. AF_07/2019 | M | 15 | 142.27 | 172.94 | 2594.1 | 0.06271%
17 |  |  | IMPERMEABILIZAÇÃO |  | 1 |  | 37607.37 | 37607.37 | 0.9091%
17.1 | 98555 | SINAPI | IMPERMEABILIZAÇÃO DE SUPERFÍCIE COM ARGAMASSA POLIMÉRICA / MEMBRANA ACRÍLICA, 3 DEMÃOS. AF_09/2023 | m² | 248.2 | 33.53 | 40.75 | 10114.15 | 0.2445%
17.2 | 98557 | SINAPI | IMPERMEABILIZAÇÃO DE SUPERFÍCIE COM EMULSÃO ASFÁLTICA, 2 DEMÃOS. AF_09/2023 | m² | 206.88 | 48.94 | 59.49 | 12307.29 | 0.2975%
17.3 | 98546 | SINAPI | IMPERMEABILIZAÇÃO DE SUPERFÍCIE COM MANTA ASFÁLTICA, UMA CAMADA, INCLUSIVE APLICAÇÃO DE PRIMER ASFÁLTICO, E=4MM. AF_09/2023 | m² | 98.38 | 126.99 | 154.36 | 15185.93 | 0.3671%
18 |  |  | ÁGUA FRIA |  | 1 |  | 40136.95 | 40136.95 | 0.9703%
18.1 | CIVIL.INHI.308 | Próprio | (COMPOSIÇÃO REPRESENTATIVA) DO SERVIÇO DE INSTALAÇÃO DE TUBOS DE PVC, SOLDÁVEL, ÁGUA FRIA, DN 25 MM (INSTALADO EM RAMAL, SUB-RAMAL, RAMAL DE DISTRIBUIÇÃO OU PRUMADA), INCLUSIVE CONEXÕES, CORTES E FIXAÇÕES, PARA PRÉDIOS. AF_10/2015 - REF. SINAPI (91785) | M | 18.9 | 43.59 | 52.98 | 1001.32 | 0.02421%
18.2 | 89449 | SINAPI | TUBO, PVC, SOLDÁVEL, DE 50MM, INSTALADO EM PRUMADA DE ÁGUA - FORNECIMENTO E INSTALAÇÃO. AF_06/2022 | M | 21.1 | 18.67 | 22.69 | 478.75 | 0.01157%
18.3 | CIVIL.INHI.333 | Próprio | Válvula pé c/ crivo, d = 63 mm (2 1/2").REF. ORSE (1486) | un | 4 | 500.91 | 608.9 | 2435.6 | 0.05888%
18.4 | CIVIL.INHI.88 | Próprio | Tubo pvc rígido roscável d = 2" (REF.: 1217/ORSE) | M | 5.4 | 85.05 | 103.38 | 558.25 | 0.0135%
18.5 | CIVIL.INHI.89 | Próprio | Tubo pvc rígido roscável d = 2 1/2" (REF.: 1218/ORSE) | M | 9.1 | 115.1 | 139.91 | 1273.18 | 0.03078%
18.6 | CIVIL.INHI.90 | Próprio | Tê de 90º de pvc rígido roscável diâm = 2" (REF.: 1324/ORSE) | UND | 1 | 69.11 | 84.01 | 84.01 | 0.002031%
18.7 | 89610 | SINAPI | ADAPTADOR CURTO COM BOLSA E ROSCA PARA REGISTRO, PVC, SOLDÁVEL, DN 60MM X 2, INSTALADO EM PRUMADA DE ÁGUA - FORNECIMENTO E INSTALAÇÃO. AF_06/2022 | UN | 2 | 18.75 | 22.79 | 45.58 | 0.001102%
18.8 | CIVIL.INHI.334 | Próprio | Tê 90º de pvc rígido soldável, marrom diâm = 50mm. REF. ORSE (1171) | un | 6 | 26.06 | 31.67 | 190.02 | 0.004594%
18.9 | CIVIL.INHI.337 | Próprio | Joelho 90º de pvc rígido soldável, marrom diâm = 50mm. REF. ORSE (1138) | un | 2 | 19.72 | 23.97 | 47.94 | 0.001159%
18.10 | 94796 | SINAPI | TORNEIRA DE BOIA PARA CAIXA D'ÁGUA, ROSCÁVEL, 3/4" - FORNECIMENTO E INSTALAÇÃO. AF_08/2021 | UN | 3 | 63.4 | 77.06 | 231.18 | 0.005589%
18.11 | 95657 | SINAPI | KIT CAVALETE PARA MEDIÇÃO DE ÁGUA - ENTRADA INDIVIDUALIZADA, EM PPR PN20 DN 25 MM (3/4") PARA 1 MEDIDOR - FORNECIMENTO E INSTALAÇÃO (EXCLUSIVE HIDRÔMETRO). AF_03/2024 | UN | 1 | 326.75 | 397.19 | 397.19 | 0.009602%
18.12 | 99624 | SINAPI | VÁLVULA DE RETENÇÃO HORIZONTAL, DE BRONZE, ROSCÁVEL, 2 1/2" - FORNECIMENTO E INSTALAÇÃO. AF_08/2021 | UN | 1 | 661.62 | 804.26 | 804.26 | 0.01944%
18.13 | 99623 | SINAPI | VÁLVULA DE RETENÇÃO HORIZONTAL, DE BRONZE, ROSCÁVEL, 2" - FORNECIMENTO E INSTALAÇÃO. AF_08/2021 | UN | 1 | 463.72 | 563.69 | 563.69 | 0.01363%
18.14 | 94499 | SINAPI | REGISTRO DE GAVETA BRUTO, LATÃO, ROSCÁVEL, 2 1/2" - FORNECIMENTO E INSTALAÇÃO. AF_08/2021 | UN | 6 | 309.76 | 376.54 | 2259.24 | 0.05461%
18.15 | CIVIL.INHI.309 | Próprio | (COMPOSIÇÃO REPRESENTATIVA) DO SERVIÇO DE INSTALAÇÃO DE TUBO DE PVC, SÉRIE NORMAL, ESGOTO PREDIAL, DN 50 MM (INSTALADO EM RAMAL DE DESCARGA OU RAMAL DE ESGOTO SANITÁRIO), INCLUSIVE CONEXÕES, CORTES E FIXAÇÕES PARA, PRÉDIOS. AF_10/2015. REF. SINAPI (91793) | M | 15 | 98.13 | 119.28 | 1789.2 | 0.04325%
18.16 | 104327 | SINAPI | RALO SIFONADO REDONDO, PVC, DN 100 X 40 MM, JUNTA SOLDÁVEL, FORNECIDO E INSTALADO EM RAMAL DE DESCARGA OU EM RAMAL DE ESGOTO SANITÁRIO. AF_08/2022 | UN | 1 | 16.75 | 20.36 | 20.36 | 0.0004922%
18.17 | CIVIL.INHI.339 | Próprio | Joelho 90º de pvc rígido soldável, marrom diâm = 75mm. REF. ORSE (1140) | un | 2 | 105.86 | 128.68 | 257.36 | 0.006221%
18.18 | CIVIL.INHI.310 | Próprio | CAIXA DE INSPEÇÃO 80X80X80CM EM ALVENARIA - EXECUÇÃO. REF. SINAPI (72289) | UN | 1 | 507.06 | 616.38 | 616.38 | 0.0149%
18.19 | 89610 | SINAPI | ADAPTADOR CURTO COM BOLSA E ROSCA PARA REGISTRO, PVC, SOLDÁVEL, DN 60MM X 2, INSTALADO EM PRUMADA DE ÁGUA - FORNECIMENTO E INSTALAÇÃO. AF_06/2022 | UN | 1 | 18.75 | 22.79 | 22.79 | 0.0005509%
18.20 | ELT.00.013.003 | Próprio | CONJUNTO ELETROBOMBA 5CV 220/380V TRIFÁSICO - FORNECIMENTO E INSTALAÇÃO | un | 2 | 6180.49 | 7513 | 15026 | 0.3632%
18.21 | CIVIL.INHI.340 | Próprio | Registro gaveta bruto, d = 50 mm (2") - ref.1502-B, Pn16, Deca ou similar - fornecimento. REF. ORSE (5099) | un | 2 | 111.64 | 135.7 | 271.4 | 0.006561%
18.22 | CIVIL.INHI.311 | Próprio | (COMPOSIÇÃO REPRESENTATIVA) DO SERVIÇO DE INST. TUBO PVC, SÉRIE N, ESGOTO PREDIAL, DN 75 MM, (INST. EM RAMAL DE DESCARGA, RAMAL DE ESG. SANITÁRIO, PRUMADA DE ESG. SANITÁRIO OU VENTILAÇÃO), INCL. CONEXÕES, CORTES E FIXAÇÕES, P/ PRÉDIOS. AF_10/2015 REF. SINAPI (91794) | M | 2 | 46.89 | 56.99 | 113.98 | 0.002755%
18.23 | CIVIL.INHI.47 | Próprio | Joelho de redução 90º de pvc rígido soldável, marrom diâm = 25 x 20mm (REF. 1143/ORSE) | un | 1 | 12.1 | 14.7 | 14.7 | 0.0003554%
18.24 | 89395 | SINAPI | TE, PVC, SOLDÁVEL, DN 25MM, INSTALADO EM RAMAL OU SUB-RAMAL DE ÁGUA - FORNECIMENTO E INSTALAÇÃO. AF_06/2022 | UN | 3 | 12.31 | 14.96 | 44.88 | 0.001085%
18.25 | 89984 | SINAPI | REGISTRO DE PRESSÃO BRUTO, LATÃO, ROSCÁVEL, 1/2", COM ACABAMENTO E CANOPLA CROMADOS - FORNECIMENTO E INSTALAÇÃO. AF_08/2021 | UN | 1 | 90.46 | 109.96 | 109.96 | 0.002658%
18.26 | 89987 | SINAPI | REGISTRO DE GAVETA BRUTO, LATÃO, ROSCÁVEL, 3/4", COM ACABAMENTO E CANOPLA CROMADOS - FORNECIMENTO E INSTALAÇÃO. AF_08/2021 | UN | 1 | 100.14 | 121.73 | 121.73 | 0.002943%
18.27 | 90373 | SINAPI | JOELHO 90 GRAUS COM BUCHA DE LATÃO, PVC, SOLDÁVEL, DN 25MM, X 1/2 INSTALADO EM RAMAL OU SUB-RAMAL DE ÁGUA - FORNECIMENTO E INSTALAÇÃO. AF_06/2022 | UN | 2 | 12.67 | 15.4 | 30.8 | 0.0007446%
18.28 | CIVIL.INHI.46 | Próprio | Joelho de redução 90º de pvc rígido soldável, marrom diâm = 32 x 25mm (REF. 1144/ORSE) | un | 9 | 14.96 | 18.18 | 163.62 | 0.003955%
18.29 | 89356 | SINAPI | TUBO, PVC, SOLDÁVEL, DE 25MM, INSTALADO EM RAMAL OU SUB-RAMAL DE ÁGUA - FORNECIMENTO E INSTALAÇÃO. AF_06/2022 | M | 9.5 | 22.89 | 27.82 | 264.29 | 0.006389%
18.30 | 94792 | SINAPI | REGISTRO DE GAVETA BRUTO, LATÃO, ROSCÁVEL, 1", COM ACABAMENTO E CANOPLA CROMADOS - FORNECIMENTO E INSTALAÇÃO. AF_08/2021 | UN | 2 | 122.05 | 148.36 | 296.72 | 0.007173%
18.31 | 94703 | SINAPI | ADAPTADOR COM FLANGE E ANEL DE VEDAÇÃO, PVC, SOLDÁVEL, DN 25 MM X 3/4", INSTALADO EM RESERVAÇÃO PREDIAL DE ÁGUA - FORNECIMENTO E INSTALAÇÃO. AF_04/2024 | UN | 1 | 19.77 | 24.03 | 24.03 | 0.0005809%
18.32 | 89429 | SINAPI | ADAPTADOR CURTO COM BOLSA E ROSCA PARA REGISTRO, PVC, SOLDÁVEL, DN 25MM X 3/4, INSTALADO EM RAMAL DE DISTRIBUIÇÃO DE ÁGUA - FORNECIMENTO E INSTALAÇÃO. AF_06/2022 | UN | 3 | 5.75 | 6.98 | 20.94 | 0.0005062%
18.33 | 89385 | SINAPI | LUVA SOLDÁVEL E COM ROSCA, PVC, SOLDÁVEL, DN 25MM X 3/4, INSTALADO EM RAMAL OU SUB-RAMAL DE ÁGUA - FORNECIMENTO E INSTALAÇÃO. AF_06/2022 | UN | 1 | 6.88 | 8.36 | 8.36 | 0.0002021%
18.34 | 89366 | SINAPI | JOELHO 90 GRAUS COM BUCHA DE LATÃO, PVC, SOLDÁVEL, DN 25MM, X 3/4 INSTALADO EM RAMAL OU SUB-RAMAL DE ÁGUA - FORNECIMENTO E INSTALAÇÃO. AF_06/2022 | UN | 1 | 16.03 | 19.48 | 19.48 | 0.0004709%
18.35 | 89408 | SINAPI | JOELHO 90 GRAUS, PVC, SOLDÁVEL, DN 25MM, INSTALADO EM RAMAL DE DISTRIBUIÇÃO DE ÁGUA - FORNECIMENTO E INSTALAÇÃO. AF_06/2022 | UN | 5 | 8.14 | 9.89 | 49.45 | 0.001195%
18.36 | ELT.00.012.015 | Próprio | QUADRO DE FORÇA/COMANDO PARA DUAS MOTOBOMBA DE ATÉ 5CV, PAINEL TAMANHO 50 x 40 x 20 cm IP54 OU SUPERIOR, DOBRADIÇAS METÁLICAS, COM CHAVE SELETORA ACIONAMENTO MANUAL/AUTOMÁTICO E SELEÇÃO DE BOMBA, SINALIZADORES, BOTOEIRA LIGA/DESLIGA, DISJUNTORES TERMOMAGNÉTICOS, DISJUNTOR MOTOR, RELÉ FALTA DE FASE, RÉGUA DE BORNE PARA CONEXÃO DE ELEMENTOS DE CAMPO E CANALETA PLÁSTICA (DIMENSIONAMENTO DE CONTATORES E PROTEÇÕES CONFORME PROJETO OU CARACTERÍSTICAS ELÉTRICAS DA MOTOBOMBA)- FORNECIMENTO, MONTAGEM E INSTALAÇÃO | UN | 1 | 3685.02 | 4479.51 | 4479.51 | 0.1083%
18.37 | 89403 | SINAPI | TUBO, PVC, SOLDÁVEL, DE 32MM, INSTALADO EM RAMAL DE DISTRIBUIÇÃO DE ÁGUA - FORNECIMENTO E INSTALAÇÃO. AF_06/2022 | M | 260 | 18.99 | 23.08 | 6000.8 | 0.1451%
19 |  |  | ESGOTO SANITÁRIO |  | 1 |  | 9842.06 | 9842.06 | 0.2379%
19.1 | 89724 | SINAPI | JOELHO 90 GRAUS, PVC, SERIE NORMAL, ESGOTO PREDIAL, DN 40 MM, JUNTA SOLDÁVEL, FORNECIDO E INSTALADO EM RAMAL DE DESCARGA OU RAMAL DE ESGOTO SANITÁRIO. AF_08/2022 | UN | 1 | 9.67 | 11.75 | 11.75 | 0.000284%
19.2 | 89744 | SINAPI | JOELHO 90 GRAUS, PVC, SERIE NORMAL, ESGOTO PREDIAL, DN 100 MM, JUNTA ELÁSTICA, FORNECIDO E INSTALADO EM RAMAL DE DESCARGA OU RAMAL DE ESGOTO SANITÁRIO. AF_08/2022 | UN | 2 | 27.33 | 33.22 | 66.44 | 0.001606%
19.3 | 89801 | SINAPI | JOELHO 90 GRAUS, PVC, SERIE NORMAL, ESGOTO PREDIAL, DN 50 MM, JUNTA ELÁSTICA, FORNECIDO E INSTALADO EM PRUMADA DE ESGOTO SANITÁRIO OU VENTILAÇÃO. AF_08/2022 | UN | 1 | 9.86 | 11.98 | 11.98 | 0.0002896%
19.4 | 89726 | SINAPI | JOELHO 45 GRAUS, PVC, SERIE NORMAL, ESGOTO PREDIAL, DN 40 MM, JUNTA SOLDÁVEL, FORNECIDO E INSTALADO EM RAMAL DE DESCARGA OU RAMAL DE ESGOTO SANITÁRIO. AF_08/2022 | UN | 1 | 9.91 | 12.04 | 12.04 | 0.0002911%
19.5 | 89732 | SINAPI | JOELHO 45 GRAUS, PVC, SERIE NORMAL, ESGOTO PREDIAL, DN 50 MM, JUNTA ELÁSTICA, FORNECIDO E INSTALADO EM RAMAL DE DESCARGA OU RAMAL DE ESGOTO SANITÁRIO. AF_08/2022 | UN | 1 | 15.57 | 18.92 | 18.92 | 0.0004574%
19.6 | 89746 | SINAPI | JOELHO 45 GRAUS, PVC, SERIE NORMAL, ESGOTO PREDIAL, DN 100 MM, JUNTA ELÁSTICA, FORNECIDO E INSTALADO EM RAMAL DE DESCARGA OU RAMAL DE ESGOTO SANITÁRIO. AF_08/2022 | UN | 2 | 28.19 | 34.26 | 68.52 | 0.001656%
19.7 | 89825 | SINAPI | TE, PVC, SERIE NORMAL, ESGOTO PREDIAL, DN 50 X 50 MM, JUNTA ELÁSTICA, FORNECIDO E INSTALADO EM PRUMADA DE ESGOTO SANITÁRIO OU VENTILAÇÃO. AF_08/2022 | UN | 1 | 17.53 | 21.3 | 21.3 | 0.0005149%
19.8 | 89711 | SINAPI | TUBO PVC, SERIE NORMAL, ESGOTO PREDIAL, DN 40 MM, FORNECIDO E INSTALADO EM RAMAL DE DESCARGA OU RAMAL DE ESGOTO SANITÁRIO. AF_08/2022 | M | 1.8 | 21.13 | 25.68 | 46.22 | 0.001117%
19.9 | 89714 | SINAPI | TUBO PVC, SERIE NORMAL, ESGOTO PREDIAL, DN 100 MM, FORNECIDO E INSTALADO EM RAMAL DE DESCARGA OU RAMAL DE ESGOTO SANITÁRIO. AF_08/2022 | M | 12.5 | 37.53 | 45.62 | 570.25 | 0.01379%
19.10 | 89798 | SINAPI | TUBO PVC, SERIE NORMAL, ESGOTO PREDIAL, DN 50 MM, FORNECIDO E INSTALADO EM PRUMADA DE ESGOTO SANITÁRIO OU VENTILAÇÃO. AF_08/2022 | M | 5.4 | 13.74 | 16.7 | 90.18 | 0.00218%
19.11 | 97903 | SINAPI | CAIXA ENTERRADA HIDRÁULICA RETANGULAR EM ALVENARIA COM TIJOLOS CERÂMICOS MACIÇOS, DIMENSÕES INTERNAS: 0,8X0,8X0,6 M PARA REDE DE ESGOTO. AF_12/2020 | UN | 1 | 777.42 | 945.03 | 945.03 | 0.02285%
19.12 | 89708 | SINAPI | CAIXA SIFONADA, PVC, DN 150 X 185 X 75 MM, JUNTA ELÁSTICA, FORNECIDA E INSTALADA EM RAMAL DE DESCARGA OU EM RAMAL DE ESGOTO SANITÁRIO. AF_08/2022 | UN | 1 | 87.78 | 106.7 | 106.7 | 0.002579%
19.13 | 89709 | SINAPI | RALO SIFONADO, PVC, DN 100 X 40 MM, JUNTA SOLDÁVEL, FORNECIDO E INSTALADO EM RAMAL DE DESCARGA OU EM RAMAL DE ESGOTO SANITÁRIO. AF_08/2022 | UN | 1 | 18.29 | 22.23 | 22.23 | 0.0005374%
19.14 | 98082 | SINAPI | TANQUE SÉPTICO RETANGULAR, EM ALVENARIA COM BLOCOS DE CONCRETO, DIMENSÕES INTERNAS: 1,0 X 2,0 X H=1,4 M, VOLUME ÚTIL: 2000 L (PARA 5 CONTRIBUINTES). AF_12/2020 | UN | 1 | 3701.17 | 4499.14 | 4499.14 | 0.1088%
19.15 | 98094 | SINAPI | SUMIDOURO RETANGULAR, EM ALVENARIA COM BLOCOS DE CONCRETO, DIMENSÕES INTERNAS: 0,8 X 1,4 X H=3,0 M, ÁREA DE INFILTRAÇÃO: 13,2 M² (PARA 5 CONTRIBUINTES). AF_12/2020 | UN | 1 | 2756.96 | 3351.36 | 3351.36 | 0.08102%
20 |  |  | ÁGUAS PLUVIAIS |  | 1 |  | 2968.45 | 2968.45 | 0.07176%
20.1 | CIVIL.INHI.314 | Próprio | Tubo pvc rigido soldavel, serie reforçada, p/esgoto e aguas pluviais, d= 100mm. REF. ORSE (9377) | m | 39.4 | 52.78 | 64.15 | 2527.51 | 0.0611%
20.2 | 95695 | SINAPI | CURVA 90 GRAUS, PVC, SERIE R, ÁGUA PLUVIAL, DN 100 MM, JUNTA ELÁSTICA, FORNECIDO E INSTALADO EM CONDUTORES VERTICAIS DE ÁGUAS PLUVIAIS. AF_06/2022 | UN | 6 | 60.46 | 73.49 | 440.94 | 0.01066%
21 |  |  | BANCADAS, APARELHOS HIDROSSANITÁRIOS E ACESSÓRIOS |  | 1 |  | 2467.98 | 2467.98 | 0.05966%
21.1 | CIVIL.INHI.35 | Próprio | Bancada em granito verde ubatuba, e = 2cm (REF. 11150/ORSE) | m² | 0.35 | 601.97 | 731.75 | 256.11 | 0.006191%
21.2 | civil.26.16.01 | Próprio | TESTEIRA EM GRANITO VERDE UBATUBA POLIDO, ALTURA 20CM, ESPESSURA 2CM, APLICADA COM ARGAMASSA INDUSTRIALIZADA AC-I. (REF. 11360/ORSE) | m | 1.2 | 103.26 | 125.52 | 150.62 | 0.003641%
21.3 | CIVIL.INHI.36 | Próprio | RESPALDO EM GRANITO VERDE UBATUBA POLIDO, ALTURA 15CM, ESPESSURA 2CM, APLICADA COM ARGAMASSA INDUSTRIALIZADA AC-I. (REF. 11360/ORSE) | m | 1.2 | 80.07 | 97.33 | 116.79 | 0.002823%
21.4 | CIVIL.INHI.312 | Próprio | Bacia sanitaria RAVENA c/caixa de descarga acoplada, DUAL, linha Aspen/Izy/Ravena/Fast/Flex, DECA ou similar, inclusive assento ASTRA TPK ou similar, conj. de fixação DECA SP13 ou similar, anel de vedação e engate plástico - Rev 01. REF. ORSE (13064) | un | 1 | 768.37 | 934.03 | 934.03 | 0.02258%
21.5 | 100849 | SINAPI | ASSENTO SANITÁRIO CONVENCIONAL - FORNECIMENTO E INSTALACAO. AF_01/2020 | UN | 1 | 49.05 | 59.62 | 59.62 | 0.001441%
21.6 | CIVIL.INHI.22 | Próprio | Porta-papel higiênico, linha Domus, ref. 102 C40, da Meber ou similar (Ref.: 7611/ORSE) | UN | 1 | 84.56 | 102.79 | 102.79 | 0.002485%
21.7 | CIVIL.INHI.23 | Próprio | Porta papel toalha para papel interfolha 2 ou 3 dobras, injetado com a frente em plástico ABS branco, com visor frontal para controle de substituição do papel interfolha e fundo em Plástico ABS cinza. (Ref.: 12208/ORSE) | UN | 1 | 132.83 | 161.46 | 161.46 | 0.003903%
21.8 | 95547 | SINAPI | SABONETEIRA PLASTICA TIPO DISPENSER PARA SABONETE LIQUIDO COM RESERVATORIO 800 A 1500 ML, INCLUSO FIXAÇÃO. AF_01/2020 | UN | 1 | 95.4 | 115.96 | 115.96 | 0.002803%
21.9 | CIVIL.INHI.24 | Próprio | Cabide em aço inox, DECA 2060 C40, acabamento cromado ou similar. (Ref.: 3708/ORSE) | UN | 1 | 118.73 | 144.32 | 144.32 | 0.003489%
21.10 | 190214 | SBC | CUBA REDONDA DE EMBUTIR L41-17 DECA | UN | 1 | 219.14 | 266.38 | 266.38 | 0.006439%
21.11 | 86885 | SINAPI | ENGATE FLEXÍVEL EM PLÁSTICO BRANCO, 1/2" X 40CM - FORNECIMENTO E INSTALAÇÃO. AF_01/2020 | UN | 1 | 11.91 | 14.47 | 14.47 | 0.0003498%
21.12 | CIVIL.INHI.300 | Próprio | CHUVEIRO DE PLÁSTICO - FORNECIMENTO E INSTALAÇÃO. (REF.100860-SINAPI) | UN | 1 | 24.59 | 29.89 | 29.89 | 0.0007226%
21.13 | 89985 | SINAPI | REGISTRO DE PRESSÃO BRUTO, LATÃO, ROSCÁVEL, 3/4", COM ACABAMENTO E CANOPLA CROMADOS - FORNECIMENTO E INSTALAÇÃO. AF_08/2021 | UN | 1 | 95.05 | 115.54 | 115.54 | 0.002793%
22 |  |  | INSTALAÇÕES DE COMBATE A INCÊNDIO |  | 1 |  | 31511.02 | 31511.02 | 0.7617%
22.1 | 055861 | SBC | EXTINTOR PO QUIMICO SECO ABC 4kg NBR 15808:2017 | UN | 2 | 159.03 | 193.31 | 386.62 | 0.009346%
22.2 | 050742 | SBC | SISTEMA PRESSURIZACAO DE BOMBAS PARA INCENDIO 7,5CV (duas bombas, válvulas, conexões etc) | UN | 1 | 19592.7 | 23816.88 | 23816.88 | 0.5757%
22.3 | CIVIL.SEDI.303 | Próprio | Acionador manual (botoeira) "aperte aqui", p/instal. incendio - endereçável. REF. ORSE (11829) | un | 1 | 182.39 | 221.71 | 221.71 | 0.00536%
22.4 | 97599 | SINAPI | LUMINÁRIA DE EMERGÊNCIA, COM 30 LÂMPADAS LED DE 2 W, SEM REATOR - FORNECIMENTO E INSTALAÇÃO. AF_09/2024 | UN | 2 | 17.68 | 21.49 | 42.98 | 0.001039%
22.5 | CIVIL.SEDI.308 | Próprio | Placa de sinalizacao, fotoluminescente, em pvc , com logotipo "Extintor de incêndio portátil"- Placa E5. REF. ORSE (12888) | un | 3 | 17.31 | 21.04 | 63.12 | 0.001526%
22.6 | ELT.00.012.016 | Próprio | QUADRO DE FORÇA/COMANDO PARA DUAS MOTOBOMBA DE ATÉ 7,5CV PARA SISTEMA DE COMBATE A INCÊNDIO, PAINEL TAMANHO 50 x 40 x 20 cm IP54 OU SUPERIOR, DOBRADIÇAS METÁLICAS, COM CHAVE SELETORA, ACIONAMENTO MANUAL/AUTOMÁTICO, SINALIZADORES, AVISO SONORO, BOTOEIRA LIGA/DESLIGA, DISJUNTORES TERMOMAGNÉTICOS, DISJUNTOR MOTOR, RELÉ FALTA DE FASE, RÉGUA DE BORNE PARA CONEXÃO DE ELEMENTOS DE CAMPO, PROGRAMADOR HORÁRIO PARA ACIONAMENTOS PROGRAMADOS DE MANUTENÇÃO E CANALETA PLÁSTICA (DIMENSIONAMENTO DE CONTATORES E PROTEÇÕES CONFORME PROJETO OU CARACTERÍSTICAS ELÉTRICAS DA MOTOBOMBA) - FORNECIMENTO, MONTAGEM E INSTALAÇÃO | UN | 1 | 4943.21 | 6008.96 | 6008.96 | 0.1453%
22.7 | ELT.00.012.011 | Próprio | PAINEL REPLICADOR COM SINALIZAÇÃO DE STATUS E ACIONAMENTO REMOTO PARA ELETROBOMBA DE SISTEMA DE COMBATE A INCÊNDIO, MONTADO EM CAIXA DE PASSAGEM 20 x 20 x 10 cm IP54 OU SUPERIOR JÁ INCLUSA, ACIONAMENTO MANUAL POR BOTOEIRA LIGA, 04 SINALIZADORES LED E 01 AUDIOVISUAL PARA PAINEL (LED E BUZZER) - FORNECIMENTO, MONTAGEM E INSTALAÇÃO. | UN | 1 | 798.58 | 970.75 | 970.75 | 0.02347%
23 |  |  | INSTALAÇÕES ELÉTRICAS |  | 1 |  | 31691.26 | 31691.26 | 0.7661%
23.1 |  |  | INSTALAÇÕES ELÉTRICAS GUARITA |  | 1 |  | 14453.77 | 14453.77 | 0.3494%
23.1.1 | ELT.00.009.003 | Próprio | PONTO DE LUZ EM TETO OU PAREDE, COM ELETRODUTOS PVC RÍGIDO 3/4" E ACESSÓRIOS DE FIXAÇÃO E CONEXÃO, CAIXA OCTOGONAL E CABO 2,5MM2 COM TERMINAIS DE COMPRESSÃO - FORNECIMENTO E INSTALAÇÃO | PT | 7 | 134.95 | 164.04 | 1148.28 | 0.02776%
23.1.2 | ELT.00.003.001 | Próprio | PONTO INTERRUPTOR SIMPLES - 1 TECLA, EMBUTIDO, CABO 2,5MM2 COM ELETRODUTO PVC ROSCAVEL 3/4", CURVA 90G, FIXADORES E CAIXA 4X2" COM PLACA, SUPORTE E MÓDULO (COMPLETA) - FORNECIMENTO E INSTALAÇÃO | PT | 1 | 186.38 | 226.56 | 226.56 | 0.005477%
23.1.3 | ELT.00.003.009 | Próprio | PONTO INTERRUPTOR SIMPLES - 2 TECLAS, EMBUTIDO, CABO 2,5MM2 COM ELETRODUTO PVC ROSCAVEL 3/4", CURVA 90G, FIXADORES E CAIXA 4X2" COM PLACA, SUPORTE E MÓDULO (COMPLETA) - FORNECIMENTO E INSTALAÇÃO | PT | 2 | 200.83 | 244.12 | 488.24 | 0.0118%
23.1.4 | ELT.00.003.004 | Próprio | PONTO INTERRUPTOR SIMPLES - 3 TECLAS EMBUTIDOS, CABO 1,5MM2 COM ELETRODUTO PVC ROSCAVEL 3/4", CURVA 90G E CAIXA 4X2" COM PLACA, FORNECIMENTO E INSTALAÇÃO. (REF,: 3286/ORSE) | PT | 1 | 271.98 | 330.61 | 330.61 | 0.007992%
23.1.5 | ELT.00.004.002 | Próprio | PONTO TOMADA BIPOLAR 2P + T 10A/250V SIMPLES (1 MÓDULO), CABO 2,5MM2, TERMINAL DE COMPRESSÃO, ELETRODUTO PVC ROSCAVEL 3/4", CURVA 90G, FIXADORES E CAIXA 4X2" COM PLACA, SUPORTE E MÓDULO (COMPLETA) - FORNECIMENTO E INSTALAÇÃO | PT | 9 | 215.51 | 261.97 | 2357.73 | 0.057%
23.1.6 | ELT.50.07 | Próprio | QUADRO DE DISTRIBUICAO DE ENERGIA EM CHAPA METALICA, DE EMBUTIR, PARA 34 DISJUNTORES DIN TERMOMAGNETICOS MONOPOLARES, COM DISPOSITIVO PARA DISJUNTOR GERAL (ESPAÇO COMPATÍVEL), COM BARRAMENTO PRINCIPAL TRIFASICO DE 150A, BARRAMENTOS DE DERIVAÇÃO DE 40A, INCLUSO BARRAMENTOS DE NEUTRO E TERRA, FORNECIMENTO E INSTALACAO. (REF.: 74131/006/SINAPI) | UN | 1 | 760.18 | 924.07 | 924.07 | 0.02234%
23.1.7 | ELT.00.002.002 | Próprio | LUMINÁRIA DE EMBUTIR COM ALETAS, REFLETOR PARABÓLICO DE ALTO BRILHO, PARA DUAS LÂMPADAS LED TUBULAR DE ATÉ 20W, 2 X 20W, FLUXO LUMINOSO >= 1.850 LM CADA LÂMPADA, FP>= 0,92, FIXADA COM 2 TIRANTES E ROSCAS (INCLUSIVE LÂMPADAS LED) - FORNECIMENTO E INSTALAÇÃO | UN | 2 | 152.84 | 185.79 | 371.58 | 0.008983%
23.1.8 | 103782 | SINAPI | LUMINÁRIA TIPO PLAFON CIRCULAR, DE SOBREPOR, COM LED DE 12/13 W - FORNECIMENTO E INSTALAÇÃO. AF_09/2024 | UN | 3 | 27.21 | 33.07 | 99.21 | 0.002398%
23.1.9 | ELT.121.07 | Próprio | PONTO DE LUZ DE SOBREPOR EM ESTRUTURA METÁLICA, COM ELETRODUTOS PVC RÍGIDO ROSCÁVEL SOBREPOR 3/4" E ACESSÓRIOS DE FIXAÇÃO E CONEXÃO, CABO 2,5MM2, CAIXA DE SOBREPOR TIPO CONDULETE COM CONEXÕES E TAMPA, FORNECIMENTO E INSTALAÇÃO. (REF.: 93128/SINAPI) | PT | 7 | 242.94 | 295.31 | 2067.17 | 0.04997%
23.1.10 | ELT.00.002.014 | Próprio | REFLETOR LED POTÊNCIA ENTRE 75W E 100W, FLUXO LUMINOSO MÍNIMO DE 9000 LÚMENS, BRANCO NEUTRO ENTRE 4000K E 5000K, BIVOLT, IP66 OU SUPERIOR, IRC MÍNIMO DE 70, FATOR DE POTÊNCIA 0,92 OU MAIOR, CERTIFICAÇÃO DO INMETRO, GARANTIA MÍNIMA DE 2 ANOS - FORNECIMENTO E INSTALAÇÃO | UN | 7 | 262.65 | 319.27 | 2234.89 | 0.05403%
23.1.11 | ELT.00.999.017 | Próprio | PRENSA CABO 1/2", PARA CONEXÃO DO CABO MULTIPOLAR OU CABO PP EM QUADRO, CAIXA OU ELETROCALHA, FORNECIMENTO E INSTALAÇÃO | UN | 7 | 4.22 | 5.12 | 35.84 | 0.0008664%
23.1.12 | ELT.00.008.008 | Próprio | CAIXA DE PASSAGEM ENTERRADA ELÉTRICA RETANGULAR, EM ALVENARIA DE TIJOLOS 8 FUROS, TAMPA DE CONCRETO DE 4cm DE ESPESSURA, FUNDO COM 5cm DE BRITA, DIMENSÕES INTERNAS: 0,40 X 0,40 X 0,70m (LARG X COMP X PROFUNDIDADE), CONFORME DETALHE EM PROJETO. (REF.: 97887/SINAPI) | UN | 3 | 422.28 | 513.32 | 1539.96 | 0.03723%
23.1.13 | ELT.00.007.008 | Próprio | ELETRODUTO FLEXÍVEL CORRUGADO HELICOIDAL, PEAD, DN 32 (1) PARA CABEAMENTO SUBTERRÂNEO (NBR 15715), INCLUSO GUIA E CONE/TAMPÃO DE VEDAÇÃO DA EXTREMIDADE - FORNECIMENTO E INSTALAÇÃO. (REF.: 97669/SINAPI) | M | 60 | 8.06 | 9.79 | 587.4 | 0.0142%
23.1.14 | 91927 | SINAPI | CABO DE COBRE FLEXÍVEL ISOLADO, 2,5 MM², ANTI-CHAMA 0,6/1,0 KV, PARA CIRCUITOS TERMINAIS - FORNECIMENTO E INSTALAÇÃO. AF_03/2023 | M | 150 | 5.33 | 6.47 | 970.5 | 0.02346%
23.1.15 | ELT.00.017.001 | Próprio | PRÉ-INSTALAÇÃO DE AR CONDICIONADO SPLIT ATÉ 24.000 BTUs, TUBULAÇÃO EM COBRE P/ INTERLIGAÇÃO DO CONDENSADOR AO EVAPORADOR, INCLUSIVE ISOLAMENTO, LIGAÇÃO ELÉTRICA ENTRE CONDENSADORA E EVAPORADORA (UTILIZAR FORÇA CABO MULTIPOLAR 3X2,5MM² E COMUNICAÇÃO 3X1,5MM², AMBOS COM ISOLAÇÃO 0,6/1KV), CONEXÕES E FIXAÇÕES (DRENO NÃO INCLUSO) - FORNECIMENTO E INSTALAÇÃO | m | 3 | 185.29 | 225.23 | 675.69 | 0.01633%
23.1.16 | ELT.61.07 | Próprio | CAIXA DE ESPERA PARA PRE-INSTALAÇÃO DE AR CONDICIONADO SPLIT FORNECIMENTO E INSTALAÇÃO | UN | 1 | 58.33 | 70.9 | 70.9 | 0.001714%
23.1.17 | ELT.00.004.018 | Próprio | PONTO TOMADA INDUSTRIAL BLINDADA 3P + T 32A 380/440V (VERMELHA), CABO 4,0 MM2 COM ELETRODUTO PVC ROSCAVEL 3/4", CURVA 90G E CAIXA 4X2", FORNECIMENTO E INSTALAÇÃO. (REF.: 93143/SINAPI). | PT | 1 | 267.48 | 325.14 | 325.14 | 0.00786%
23.2 |  |  | INSTALAÇÕES ELÉTRICAS RESERVATÓRIO |  | 1 |  | 17237.49 | 17237.49 | 0.4167%
23.2.1 | ELT.00.009.004 | Próprio | PONTO DE LUZ DE SOBREPOR EM TETO OU PAREDE, COM ELETRODUTOS PVC RÍGIDO ROSCÁVEL SOBREPOR 3/4" E ACESSÓRIOS DE FIXAÇÃO E CONEXÃO, CABO 2,5MM2, CAIXA DE SOBREPOR TIPO CONDULETE COM CONEXÕES E TAMPA, FORNECIMENTO E INSTALAÇÃO. (REF.: 93128/SINAPI). | PT | 12 | 217.46 | 264.34 | 3172.08 | 0.07668%
23.2.2 | ELT.00.003.011 | Próprio | PONTO INTERRUPTOR SIMPLES - 1 TECLAS, SOBREPOR, CABO 1,5MM2 COM TERMINAL DE COMPRESSÃO, COM ELETRODUTO PVC RÍGIDO ROSCÁVEL SOBREPOR 3/4", CURVA 90G, LUVAS E ABRAÇADEIRAS, CAIXA DE SOBREPOR TIPO CONDULETE COM CONEXÕES E FIXAÇÃO, INTERRUPTOR COM PLACA, SUPORTE E MÓDULO (COMPLETA), FORNECIMENTO E INSTALAÇÃO. (REF.: 3276/ORSE) | PT | 2 | 246.57 | 299.73 | 599.46 | 0.01449%
23.2.3 | ELT.00.004.020 | Próprio | PONTO TOMADA BIPOLAR 2P + T 20A/250V (1 MÓDULO) DE SOBREPOR, CABO 4,0MM2 COM TERMINAIS DE COMPRESSÃO, ELETRODUTO PVC RÍGIDO ROSCÁVEL SOBREPOR 3/4", CURVA 90G, LUVAS E ABRAÇADEIRAS, CAIXA DE SOBREPOR TIPO CONDULETE COM CONEXÕES E FIXAÇÃO, TOMADA COM PLACA, SUPORTE E MÓDULO (COMPLETA), FORNECIMENTO E INSTALAÇÃO. (REF.: 93143/SINAPI) | PT | 2 | 324.84 | 394.87 | 789.74 | 0.01909%
23.2.4 | ELT.108.05 | Próprio | PONTO PARA ILUMINAÇÃO DE EMERGÊNCIA EM TETO OU PAREDE, COM ELETRODUTOS PVC RÍGIDO SOBREPOR 3/4" E ABRAÇADEIRAS, CABO 2,5MM2, CAIXA DE SOBREPOR TIPO CONDULETE COM CONEXÕES E TAMPA, FORNECIMENTO E INSTALAÇÃO. (REF.: 160613/IOPES) | PT | 3 | 214.81 | 261.12 | 783.36 | 0.01894%
23.2.5 | ELT.00.999.039 | Próprio | BOIA ELÉTRICA (SENSOR CONTROL) PARA RESERVATÓRIO INFERIOR OU SUPERIOR - FORNECIMENTO E INSTALAÇÃO | un | 4 | 91.38 | 111.08 | 444.32 | 0.01074%
23.2.6 | 97599 | SINAPI | LUMINÁRIA DE EMERGÊNCIA, COM 30 LÂMPADAS LED DE 2 W, SEM REATOR - FORNECIMENTO E INSTALAÇÃO. AF_09/2024 | UN | 3 | 17.68 | 21.49 | 64.47 | 0.001558%
23.2.7 | ELT.00.002.001 | Próprio | LUMINÁRIA DE SOBREPOR TIPO TARTARUGA, CORPO EM ALUMÍNIO FUNDIDO PINTADO, DIFUSOR EM VIDRO TEMPERADO, INCLUSIVE LÂMPADA DE LED 15W - FORNECIMENTO E INSTALAÇÃO | UN | 12 | 93.21 | 113.3 | 1359.6 | 0.03287%
23.2.8 | ELT.109.05 | Próprio | CABO MULTIPOLAR DE COBRE, FLEXÍVEL, CLASSE 4 OU 5, ISOLAÇÃO EM HEPR, COBERTURA EM PVC-ST2, ANTICHAMA BWF-B, 0,6/1 KV, 3 CONDUTORES DE 2,5 MM2. FORNECIMENTO E INSTALAÇÃO. (REF.: 11413/ORSE) | M | 250 | 15.13 | 18.39 | 4597.5 | 0.1111%
23.2.9 | ELT.00.012.010 | Próprio | QUADRO DE FORÇA/COMANDO PARA DUAS ELETROBOMBAS DE ATÉ 2CV, PAINEL TAMANHO 50 x 40 x 20 cm IP54 OU SUPERIOR, DOBRADIÇAS METÁLICAS, COM CHAVE SELETORA, ACIONAMENTO MANUAL/AUTOMÁTICO, SINALIZADORES, BOTOEIRA LIGA/DESLIGA, DISJUNTORES TERMOMAGNÉTICOS, DISJUNTOR MOTOR, RELÉ FALTA DE FASE, RÉGUA DE BORNE PARA CONEXÃO DE ELEMENTOS DE CAMPO E CANALETA PLÁSTICA - FORNECIMENTO, MONTAGEM E INSTALAÇÃO | UN | 1 | 3704.56 | 4503.26 | 4503.26 | 0.1089%
23.2.10 | ELT.00.007.015 | Próprio | ELETRODUTO METÁLICO FLEXÍVEL REVESTIDO EXTERNAMENTE COM PVC PRETO, DIÂMETRO EXTERNO DE 32 MM (1"), TIPO SEALTUBO. FORNECIMENTO E INSTALAÇÃO. (REF.: 11749/ORSE) | M | 10 | 18.68 | 22.7 | 227 | 0.005487%
23.2.11 | ELT.00.015.007 | Próprio | TERMINAL DE CONEXÃO SPTF D=1" P/TUBO METÁLICO FLEXÍVEL - FORNECIMENTO E INSTALAÇÃO | UN | 10 | 36.37 | 44.21 | 442.1 | 0.01069%
23.2.12 | ELT.00.007.018 | Próprio | CONDULETE EM PVC RIGIDO, P/ ELETRODUTO D=1/2" E 3/4" , SEM TAMPA (MODELOS: C, E, LB, LL, LR) - FORNECIMENTO E INSTALAÇÃO | UN | 6 | 24.23 | 29.45 | 176.7 | 0.004272%
23.2.13 | ELT.00.007.019 | Próprio | ABRAÇADEIRA METÁLICA TIPO "D" DE 3/4" - FORNECIMENTO E INSTALAÇÃO | UN | 10 | 6.41 | 7.79 | 77.9 | 0.001883%
24 |  |  | INSTALAÇÕES DE SPDA |  | 1 |  | 71290.93 | 71290.93 | 1.723%
24.1 | 96994 | SINAPI | CONJUNTO PARA-RAIOS TIPO FRANKLIN PARA SPDA (INCLUSO BASE METÁLICA, MASTRO COM 6 M, CAPTOR FRANKLIN E CONJUNTO DE ESTAIAMENTO COM 3 ESTAIS FLEXÍVEIS DE 4 M) - FORNECIMENTO E INSTALAÇÃO. AF_08/2023 | UN | 1 | 618.38 | 751.7 | 751.7 | 0.01817%
24.2 | ELT.00.014.012 | Próprio | SINALIZADOR DUPLO (LUZ DE TOPO) C/RELÉ FOTOCELULA EM MASTRO GALVANIZADO D=3/4" - FORNECIMENTO E INSTALAÇÃO | UN | 1 | 961.69 | 1169.03 | 1169.03 | 0.02826%
24.3 | 104754 | SINAPI | CONECTOR SPLIT-BOLT, PARA SPDA, PARA CABOS ATÉ 70 MM2 - FORNECIMENTO E INSTALAÇÃO. AF_08/2023 | UN | 12 | 29.24 | 35.54 | 426.48 | 0.01031%
24.4 | 96973 | SINAPI | CORDOALHA DE COBRE NU 35 MM², NÃO ENTERRADA, COM ISOLADOR - FORNECIMENTO E INSTALAÇÃO. AF_08/2023 | M | 370 | 73 | 88.73 | 32830.1 | 0.7936%
24.5 | ELT.00.015.008 | Próprio | TERMINAL DE COMPRESSÃO PARA CABO DE 35 MM2 - FORNECIMENTO E INSTALAÇÃO | UN | 2 | 5.82 | 7.07 | 14.14 | 0.0003418%
24.6 | ELT.00.006.003 | Próprio | DISPOSITIVO DE PROTEÇÃO CONTRA SURTO DE TENSÃO DPS 40/20KA - 175V CLASSE II - FORNECIMENTO E INSTALAÇÃO | UN | 4 | 97.27 | 118.24 | 472.96 | 0.01143%
24.7 | 96985 | SINAPI | HASTE DE ATERRAMENTO, DIÂMETRO 5/8", COM 3 METROS - FORNECIMENTO E INSTALAÇÃO. AF_08/2023 | UN | 40 | 92.43 | 112.35 | 4494 | 0.1086%
24.8 | 104750 | SINAPI | CONECTOR GRAMPO METÁLICO TIPO OLHAL, PARA SPDA, PARA HASTE DE ATERRAMENTO DE 5/8'' E CABOS DE 10 A 50 MM2 - FORNECIMENTO E INSTALAÇÃO. AF_08/2023 | UN | 120 | 16.88 | 20.51 | 2461.2 | 0.0595%
24.9 | ELT.00.014.013 | Próprio | CONECTOR DE MEDIÇÃO EM BRONZE C/4 PARAFUSOS P/CABOS DE COBRE 16-70MM² - FORNECIMENTO E INSTALAÇÃO | UN | 20 | 53.98 | 65.61 | 1312.2 | 0.03172%
24.10 | 98111 | SINAPI | CAIXA DE INSPEÇÃO PARA ATERRAMENTO, CIRCULAR, EM POLIETILENO, DIÂMETRO INTERNO = 0,3 M. AF_12/2020 | UN | 10 | 44.89 | 54.56 | 545.6 | 0.01319%
24.11 | CIVIL.27.16 | Próprio | Fornecimento de haste cobreada copperweld p/ aterramento 5/8" x 3,00m, com conector (REF.: 02887/ORSE). | UN | 10 | 97.43 | 118.43 | 1184.3 | 0.02863%
24.12 | 104747 | SINAPI | PRESILHA PARA FIXAÇÃO DE CORDOALHA NÃO ENTERRADA PARA SPDA - FORNECIMENTO E INSTALAÇÃO. AF_08/2023 | UN | 8 | 5.09 | 6.18 | 49.44 | 0.001195%
24.13 | 078039 | SBC | PRESILHA EM LATAO FURO 7MM 35/50MM2 | UN | 297 | 1.46 | 1.77 | 525.69 | 0.01271%
24.14 | 104752 | SINAPI | CONECTOR SPLIT-BOLT, PARA SPDA, PARA CABOS ATÉ 35 MM2 - FORNECIMENTO E INSTALAÇÃO. AF_08/2023 | UN | 12 | 18.82 | 22.87 | 274.44 | 0.006634%
24.15 | 96977 | SINAPI | CORDOALHA DE COBRE NU 50 MM², ENTERRADA - FORNECIMENTO E INSTALAÇÃO. AF_08/2023 | M | 215 | 66.55 | 80.89 | 17391.35 | 0.4204%
24.16 | 96983 | SINAPI | SOLDA EXOTÉRMICA PARA SPDA - FORNECIMENTO E INSTALAÇÃO. AF_08/2023 | UN | 30 | 30.98 | 37.65 | 1129.5 | 0.0273%
24.17 | 91935 | SINAPI | CABO DE COBRE FLEXÍVEL ISOLADO, 16 MM², ANTI-CHAMA 0,6/1,0 KV, PARA CIRCUITOS TERMINAIS - FORNECIMENTO E INSTALAÇÃO. AF_03/2023 | M | 50 | 28.25 | 34.34 | 1717 | 0.04151%
24.18 | 96980 | SINAPI | FITA DE ALUMÍNIO 70 MM² PARA SPDA - FORNECIMENTO E INSTALAÇÃO. AF_08/2023 | M | 80 | 29.5 | 35.86 | 2868.8 | 0.06935%
24.19 | ELT.00.014.005 | Próprio | CAIXA DE EQUALIZAÇÃO DE POTENCIAIS 200 X 200 X 100MM, INCLUINDO BARRAMENTO E TERMINAIS - FORNECIMENTO E INSTALAÇÃO | UN | 1 | 412.84 | 501.84 | 501.84 | 0.01213%
24.20 | 92804 | SINAPI | CORTE E DOBRA DE AÇO CA-50, DIÂMETRO DE 12,5 MM. AF_06/2022 | KG | 12 | 6.85 | 8.32 | 99.84 | 0.002414%
24.21 | 104751 | SINAPI | CONECTOR GRAMPO PARALELO METÁLICO, PARA SPDA, PARA CABOS DE 6 A 50 MM2 - FORNECIMENTO E INSTALAÇÃO. AF_08/2023 | UN | 4 | 24.87 | 30.23 | 120.92 | 0.002923%
24.22 | 102279 | SINAPI | ESCAVAÇÃO MECANIZADA DE VALA COM PROF. ATÉ 1,5 M (MÉDIA MONTANTE E JUSANTE/UMA COMPOSIÇÃO POR TRECHO), ESCAVADEIRA (0,8 M3),LARG. MENOR QUE 1,5 M, EM SOLO DE 1A CATEGORIA, LOCAIS COM BAIXO NÍVEL DE INTERFERÊNCIA. AF_09/2024 | m³ | 32 | 6.48 | 7.87 | 251.84 | 0.006088%
24.23 | 104736 | SINAPI | REATERRO MECANIZADO DE VALA COM RETROESCAVADEIRA (CAPACIDADE DA CAÇAMBA DA RETRO: 0,26 M³/POTÊNCIA: 88 HP), LARGURA DE 0,8 A 1,5 M, PROFUNDIDADE DE 1,5 A 3,0 M, COM SOLO (SEM SUBSTITUIÇÃO) DE 1ª CATEGORIA, COM PLACA VIBRATÓRIA. AF_08/2023 | m³ | 32 | 8.26 | 10.04 | 321.28 | 0.007767%
24.24 | ELT.00.014.001 | Próprio | TERMINAL AÉREO H=30CM (CAPTOR VERTICAL) COM BANDEIRA, EM AÇO GALVANIZADO COM BASE, INCLUSIVE PARAFUSOS E BUCHAS PARA FIXAÇÃO - FORNECIMENTO E INSTALAÇÃO | UN | 8 | 38.8 | 47.16 | 377.28 | 0.00912%
25 |  |  | INSTALAÇÕES DE REDE LÓGICA |  | 1 |  | 109360.43 | 109360.43 | 2.644%
25.1 | 98302 | SINAPI | PATCH PANEL 24 PORTAS, CATEGORIA 6 - FORNECIMENTO E INSTALAÇÃO. AF_11/2019 | UN | 6 | 1122.83 | 1364.91 | 8189.46 | 0.198%
25.2 | 91941 | SINAPI | CAIXA RETANGULAR 4" X 2" BAIXA (0,30 M DO PISO), PVC, INSTALADA EM PAREDE - FORNECIMENTO E INSTALAÇÃO. AF_03/2023 | UN | 124 | 10.14 | 12.32 | 1527.68 | 0.03693%
25.3 | 065076 | SBC | CAIXA DE PASSAGEM EMBUTIR PVC 200x200x90cm CPE20 91100 CEMAR | UN | 20 | 108.08 | 131.38 | 2627.6 | 0.06352%
25.4 | CAB.00.01.02 | Próprio | PONTO PARA CABEAMENTO ESTRUTURADO EMBUTIDO, DUPLO, COM ELETRODUTO PVC RÍGIDO Ø 3/4" C/CABO UTP 4 PARES CAT. 6 - FORNECIMENTO E INSTALAÇÃO | UN | 1 | 614.09 | 746.48 | 746.48 | 0.01805%
25.5 | CAB.02.21 | Próprio | PONTO PARA CABEAMENTO ESTRUTURADO EMBUTIDO, COM ELETRODUTO PVC RÍGIDO Ø 3/4" C/CABO UTP 4 PARES CAT. 6 - FORNECIMENTO E INSTALAÇÃO | UN | 1 | 447.86 | 544.41 | 544.41 | 0.01316%
25.6 | 059251 | SBC | DISTRIBUIDOR INTERNO OPTICO DIO 24 FIBRAS | UN | 4 | 435.63 | 529.55 | 2118.2 | 0.05121%
25.7 | 059564 | SBC | CABO DE FIBRA OPTICA 6 FIBRAS - PADRAO MONOMODO | M | 110 | 19.65 | 23.88 | 2626.8 | 0.0635%
25.8 | 059638 | SBC | RACK PISO 40U 1000MM 19 PRETO PORTA FRONTAL C/ VISOR ACRIL. | UN | 3 | 3431.58 | 4171.42 | 12514.26 | 0.3025%
25.9 | 068550 | SBC | RACK 16U 19"" x 675mm COM PORTA DE ACRILICO FUME | UN | 1 | 1547.5 | 1881.14 | 1881.14 | 0.04547%
25.10 | ELT.00.011.001 | Próprio | CABO UTP 4 PARES CAT 6, INCLUSIVE GUIA - FORNECIMENTO E INSTALAÇÃO | M | 850 | 17.23 | 20.94 | 17799 | 0.4303%
25.11 | ELT.46.01 | Próprio | CERTIFICAÇÃO DE REDE DE CABEAMENTO ESTRUTURADO INCLUINDO ETIQUETAGEM DOS CABOS E PLACAS DE REDE | PT | 65 | 31.86 | 38.72 | 2516.8 | 0.06084%
25.12 | 91872 | SINAPI | ELETRODUTO RÍGIDO ROSCÁVEL, PVC, DN 32 MM (1"), PARA CIRCUITOS TERMINAIS, INSTALADO EM PAREDE - FORNECIMENTO E INSTALAÇÃO. AF_03/2023 | M | 250 | 18.06 | 21.95 | 5487.5 | 0.1327%
25.13 | ELT.00.011.018 | Próprio | KIT VELCRO DUPLA FACE 19 MM X 3 M PARA SISTEMA DE CABEAMENTO ESTRUTURADO - FORNECIMENTO E INSTALAÇÃO | UN | 3 | 6.88 | 8.36 | 25.08 | 0.0006063%
25.14 | 97248 | SINAPI | ELETROCALHA LISA OU PERFURADA EM AÇO GALVANIZADO, LARGURA 800MM E ALTURA 50MM, INCLUSIVE EMENDA E FIXAÇÃO - FORNECIMENTO E INSTALAÇÃO. AF_04/2023 | M | 100 | 281.17 | 341.79 | 34179 | 0.8262%
25.15 | 063542 | SBC | TAMPA DE ENCAIXE PARA ELETROCALHA 50mm CHAPA 24 | UN | 134 | 29.55 | 35.92 | 4813.28 | 0.1164%
25.16 | 059416 | SBC | SAIDA VERTICAL PARA ELETRODUTO 1/2"" | UN | 38 | 8.85 | 10.75 | 408.5 | 0.009875%
25.17 | 063747 | SBC | EMENDA INTERNA PARA ELETROCALHA 50x50 | UN | 133 | 8.05 | 9.78 | 1300.74 | 0.03144%
25.18 | 97325 | SINAPI | TÊ HORIZONTAL 90º, PARA ELETROCALHA, LISA OU PERFURADA EM AÇO GALVANIZADO, LARGURA DE 800MM E ALTURA DE 50MM - FORNECIMENTO E INSTALAÇÃO. AF_04/2023 | UN | 12 | 514.05 | 624.87 | 7498.44 | 0.1813%
25.19 | 053778 | SBC | SUPORTE SUSPENSAO VERTICAL PARA ELETROCALHA 75 x 50 mm | UN | 100 | 4.69 | 5.7 | 570 | 0.01378%
25.20 | ELT.00.010.016 | Próprio | SUPORTE HORIZONTAL 100 X 50 MM PARA FIXAÇÃO DE ELETROCALHA METÁLICA - FORNECIMENTO E INSTALAÇÃO | UN | 95 | 12.69 | 15.42 | 1464.9 | 0.03541%
25.21 | ELT.00.010.017 | Próprio | TERMINAL 75 X 50 MM PARA ELETROCALHA METÁLICA - FORNECIMENTO E INSTALAÇÃO | UN | 12 | 19.76 | 24.02 | 288.24 | 0.006968%
25.22 | ELT.00.010.018 | Próprio | TÊ VERTICAL DESCIDA LATERAL 75 X 50 MM, LISO, ZINCADO, PARA ELETROCALHA METÁLICA - FORNECIMENTO E INSTALAÇÃO | UN | 4 | 47.91 | 58.23 | 232.92 | 0.005631%
26 |  |  | IMPLANTAÇÃO BLOCO E ESTACIONAMENTO |  | 1 |  | 87110.83 | 87110.83 | 2.106%
26.1 | 98529 | SINAPI | CORTE RASO E RECORTE DE ÁRVORE COM DIÂMETRO DE TRONCO MAIOR OU IGUAL A 0,20 M E MENOR QUE 0,40 M. AF_03/2024 | UN | 10 | 71.94 | 87.45 | 874.5 | 0.02114%
26.2 | 94275 | SINAPI | ASSENTAMENTO DE GUIA (MEIO-FIO) EM TRECHO RETO, CONFECCIONADA EM CONCRETO PRÉ-FABRICADO, DIMENSÕES 100X15X13X20 CM (COMPRIMENTO X BASE INFERIOR X BASE SUPERIOR X ALTURA). AF_01/2024 | M | 108.05 | 36.31 | 44.13 | 4768.24 | 0.1153%
26.3 | 102498 | SINAPI | PINTURA DE MEIO-FIO COM TINTA BRANCA A BASE DE CAL (CAIAÇÃO). AF_05/2021 | M | 778.02 | 1.58 | 1.92 | 1493.79 | 0.03611%
26.4 | 101169 | SINAPI | EXECUÇÃO DE PAVIMENTO EM PARALELEPÍPEDOS, REJUNTAMENTO COM ARGAMASSA TRAÇO 1:3 (CIMENTO E AREIA). AF_05/2020 | m² | 329 | 86.82 | 105.53 | 34719.37 | 0.8393%
26.5 | 98680 | SINAPI | PISO CIMENTADO, TRAÇO 1:3 (CIMENTO E AREIA), ACABAMENTO LISO, ESPESSURA 3,0 CM, PREPARO MECÂNICO DA ARGAMASSA. AF_09/2020 | m² | 687.645 | 46.86 | 56.96 | 39168.25 | 0.9469%
26.6 | 104658 | SINAPI | PISO PODOTÁTIL DE ALERTA OU DIRECIONAL, DE CONCRETO, ASSENTADO SOBRE ARGAMASSA. AF_03/2024 | m² | 14.3125 | 140.8 | 171.15 | 2449.58 | 0.05922%
26.7 | 102494 | SINAPI | PINTURA DE PISO COM TINTA EPÓXI, APLICAÇÃO MANUAL, 2 DEMÃOS, INCLUSO PRIMER EPÓXI. AF_05/2021 | m² | 50.16 | 59.65 | 72.51 | 3637.1 | 0.08792%
27 |  |  | RAMPA/ESCADA IMPLANTAÇÃO |  | 1 |  | 111260.7 | 111260.7 | 2.69%
27.1 | 94319 | SINAPI | ATERRO MANUAL DE VALAS COM SOLO ARGILO-ARENOSO. AF_08/2023 | m³ | 150 | 79.13 | 96.19 | 14428.5 | 0.3488%
27.2 | 103370 | SINAPI | ALVENARIA DE VEDAÇÃO DE BLOCOS CERÂMICOS FURADOS NA HORIZONTAL DE 19X19X39 CM (ESPESSURA 19 CM) E ARGAMASSA DE ASSENTAMENTO COM PREPARO EM BETONEIRA. AF_12/2021 | m² | 240 | 89.91 | 109.29 | 26229.6 | 0.6341%
27.3 | 170494 | SBC | PISO CIMENTADO LISO | m² | 220 | 63.99 | 77.78 | 17111.6 | 0.4137%
27.4 | 97088 | SINAPI | ARMAÇÃO PARA EXECUÇÃO DE RADIER, PISO DE CONCRETO OU LAJE SOBRE SOLO, COM USO DE TELA Q-92. AF_09/2021 | KG | 325.6 | 13.89 | 16.88 | 5496.12 | 0.1329%
27.5 | 105023 | SINAPI | VERGA MOLDADA IN LOCO EM CONCRETO, ESPESSURA DE *15* CM. AF_03/2024 | M | 320 | 61.47 | 74.72 | 23910.4 | 0.578%
27.6 | 100722 | SINAPI | PINTURA COM TINTA ALQUÍDICA DE FUNDO (TIPO ZARCÃO) APLICADA A ROLO OU PINCEL SOBRE SUPERFÍCIES METÁLICAS (EXCETO PERFIL) EXECUTADO EM OBRA (POR DEMÃO). AF_01/2020 | m² | 32 | 23.84 | 28.97 | 927.04 | 0.02241%
27.7 | 100734 | SINAPI | PINTURA COM TINTA ACRÍLICA DE FUNDO APLICADA A ROLO OU PINCEL SOBRE SUPERFÍCIES METÁLICAS (EXCETO PERFIL) EXECUTADO EM OBRA (POR DEMÃO). AF_01/2020 | m² | 32 | 15.53 | 18.87 | 603.84 | 0.0146%
27.8 | 99859 | SINAPI | CORRIMÃO DUPLO, DIÂMETRO EXTERNO = 1 1/2", EM AÇO INOX. AF_04/2019 | M | 320 | 57.98 | 70.48 | 22553.6 | 0.5452%
28 |  |  | IMPLANTAÇÃO ELÉTRICA - SUBESTAÇÃO, RAMAIS ALIMENTADORES E ILUMINAÇÃO EXTERNA |  | 1 |  | 835793.87 | 835793.87 | 20.2%
28.1 |  |  | RAMAIS ALIMENTADORES |  | 1 |  | 432318.42 | 432318.42 | 10.45%
28.1.1 | 93358 | SINAPI | ESCAVAÇÃO MANUAL DE VALA. AF_09/2024 | m³ | 52 | 84.33 | 102.51 | 5330.52 | 0.1289%
28.1.2 | 102279 | SINAPI | ESCAVAÇÃO MECANIZADA DE VALA COM PROF. ATÉ 1,5 M (MÉDIA MONTANTE E JUSANTE/UMA COMPOSIÇÃO POR TRECHO), ESCAVADEIRA (0,8 M3),LARG. MENOR QUE 1,5 M, EM SOLO DE 1A CATEGORIA, LOCAIS COM BAIXO NÍVEL DE INTERFERÊNCIA. AF_09/2024 | m³ | 529 | 6.48 | 7.87 | 4163.23 | 0.1006%
28.1.3 | ELT.00.007.006 | Próprio | FITA DE ADVERTÊNCIA DE REDE ELÉTRICA EM ELETRODUTO ENTERRADO - FORNECIMENTO E INSTALAÇÃO | M | 1158 | 1.81 | 2.2 | 2547.6 | 0.06159%
28.1.4 | 93382 | SINAPI | REATERRO MANUAL DE VALAS, COM COMPACTADOR DE SOLOS DE PERCUSSÃO. AF_08/2023 | m³ | 581 | 25.3 | 30.75 | 17865.75 | 0.4319%
28.1.5 | 103490 | SINAPI | PLACA DE CONCRETO PRÉ-MOLDADO COMO PROTEÇÃO MECÂNICA ADICIONAL NO REATERRO PARA REDE ENTERRADA DE DISTRIBUIÇÃO DE ENERGIA ELÉTRICA - FORNECIMENTO E INSTALAÇÃO. AF_12/2021 | m³ | 22 | 2982.05 | 3624.97 | 79749.34 | 1.928%
28.1.6 | ELT.103.08 | Próprio | ELETRODUTO FLEXÍVEL CORRUGADO HELICOIDAL, PEAD, DN 100 mm (4) PARA CABEAMENTO SUBTERRÂNEO (NBR 15715), INCLUSO ARAME GUIA 16 BWG E CONE DE VEDAÇÃO DA EXTREMIDADE - FORNECIMENTO E INSTALAÇÃO. (REF.: 97670/SINAPI) | M | 400 | 30.92 | 37.58 | 15032 | 0.3634%
28.1.7 | ELT.00.007.009 | Próprio | ELETRODUTO FLEXÍVEL CORRUGADO HELICOIDAL, PEAD, DN 90 (3) PARA CABEAMENTO SUBTERRÂNEO (NBR 15715), INCLUSO ARAME GUIA 16 BWG E CONE DE VEDAÇÃO DA EXTREMIDADE - FORNECIMENTO E INSTALAÇÃO. (REF.: 97669/SINAPI) | M | 110 | 22.74 | 27.64 | 3040.4 | 0.0735%
28.1.8 | ELT.00.007.005 | Próprio | ELETRODUTO FLEXÍVEL CORRUGADO HELICOIDAL, PEAD, DN 63 (2) PARA CABEAMENTO SUBTERRÂNEO (NBR 15715), INCLUSO GUIA E VEDAÇÃO DA EXTREMIDADE - FORNECIMENTO E INSTALAÇÃO. (REF.: 97669/SINAPI) | M | 520 | 15.38 | 18.69 | 9718.8 | 0.2349%
28.1.9 | ELT.00.007.016 | Próprio | ELETRODUTO FLEXÍVEL CORRUGADO HELICOIDAL, PEAD, DN 50 (1 ½) PARA CABEAMENTO SUBTERRÂNEO (NBR 15715), INCLUSO GUIA E CONE/TAMPÃO DE VEDAÇÃO DA EXTREMIDADE - FORNECIMENTO E INSTALAÇÃO. (REF.: 97667/SINAPI) | M | 100 | 9.75 | 11.85 | 1185 | 0.02865%
28.1.10 | ELT.97.08 | Próprio | CAIXA DE PASSAGEM ENTERRADA ELÉTRICA RETANGULAR, EM ALVENARIA COM TIJOLOS CERÂMICOS MACIÇOS, TAMPA DE CONCRETO 5cm DE ESPESSURA, FUNDO COM 10cm de BRITA, DIMENSÕES INTERNAS: 1,2x1,2X1,45m (LARG x COMP x PROFUNDIDADE) CONFORME DETALHE EM PROJETO. (REF.: 97890/SINAPI) | UN | 6 | 2187.53 | 2659.16 | 15954.96 | 0.3857%
28.1.11 | ELT.00.008.004 | Próprio | CAIXA DE PASSAGEM ENTERRADA ELÉTRICA RETANGULAR, EM ALVENARIA COM TIJOLOS CERÂMICOS MACIÇOS, TAMPA DE CONCRETO 5CM DE ESPESSURA, FUNDO COM 10CM de BRITA, DIMENSÕES INTERNAS: 1x1X1,2M (LARG x COMP x PROFUNDIDADE) | UN | 15 | 1396 | 1696.97 | 25454.55 | 0.6153%
28.1.12 | ELT.00.008.005 | Próprio | CAIXA DE PASSAGEM ENTERRADA ELÉTRICA RETANGULAR, EM ALVENARIA COM TIJOLOS 8 FUROS, TAMPA DE CONCRETO 5cm DE ESPESSURA, FUNDO COM 10cm de BRITA, DIMENSÕES INTERNAS 0,8X0,8X1m (LARG. x COMP. x PROF.) - FORNECIMENTO E INSTALAÇÃO | UN | 8 | 661.62 | 804.26 | 6434.08 | 0.1555%
28.1.13 | ELT.00.008.003 | Próprio | CAIXA DE PASSAGEM ENTERRADA ELÉTRICA RETANGULAR, EM ALVENARIA COM TIJOLOS CERÂMICOS MACIÇOS, TAMPA DE CONCRETO 5cm DE ESPESSURA, FUNDO COM 10cm de BRITA, DIMENSÕES INTERNAS: 0,6X0,6X0,9m (LARG x COMP x PROFUNDIDADE). (REF.: 97888/SINAPI) | UN | 1 | 641.82 | 780.19 | 780.19 | 0.01886%
28.1.14 | 92988 | SINAPI | CABO DE COBRE FLEXÍVEL ISOLADO, 50 MM², ANTI-CHAMA 0,6/1,0 KV, PARA REDE ENTERRADA DE DISTRIBUIÇÃO DE ENERGIA ELÉTRICA - FORNECIMENTO E INSTALAÇÃO. AF_12/2021 | M | 596 | 63.82 | 77.57 | 46231.72 | 1.118%
28.1.15 | 92986 | SINAPI | CABO DE COBRE FLEXÍVEL ISOLADO, 35 MM², ANTI-CHAMA 0,6/1,0 KV, PARA REDE ENTERRADA DE DISTRIBUIÇÃO DE ENERGIA ELÉTRICA - FORNECIMENTO E INSTALAÇÃO. AF_12/2021 | M | 1010 | 43.84 | 53.29 | 53822.9 | 1.301%
28.1.16 | 92984 | SINAPI | CABO DE COBRE FLEXÍVEL ISOLADO, 25 MM², ANTI-CHAMA 0,6/1,0 KV, PARA REDE ENTERRADA DE DISTRIBUIÇÃO DE ENERGIA ELÉTRICA - FORNECIMENTO E INSTALAÇÃO. AF_12/2021 | M | 10 | 31.6 | 38.41 | 384.1 | 0.009285%
28.1.17 | 91933 | SINAPI | CABO DE COBRE FLEXÍVEL ISOLADO, 10 MM², ANTI-CHAMA 0,6/1,0 KV, PARA CIRCUITOS TERMINAIS - FORNECIMENTO E INSTALAÇÃO. AF_03/2023 | M | 1320 | 17.97 | 21.84 | 28828.8 | 0.6969%
28.1.18 | 91935 | SINAPI | CABO DE COBRE FLEXÍVEL ISOLADO, 16 MM², ANTI-CHAMA 0,6/1,0 KV, PARA CIRCUITOS TERMINAIS - FORNECIMENTO E INSTALAÇÃO. AF_03/2023 | M | 3372 | 28.25 | 34.34 | 115794.48 | 2.799%
28.2 |  |  | SUBESTAÇÃO |  | 1 |  | 112534.39 | 112534.39 | 2.72%
28.2.1 | ELT.00.016.001 | Próprio | CONSTRUÇÃO DE SUBESTAÇÃO ÁREA 300 KVA PADRÃO ENERGISA COM POSTE, CRUZETA, ATERRAMENTO, ACESSÓRIOS, DISJUNTOR, QUADROS DE MEDIÇÃO E CABOS ATÉ O QUADRO DE FORÇA, INCLUSIVE PROJETO EXECUTIVO APROVADO (EXCETO MURETA DE ALVENARIA) - FORNECIMENTO E INSTALAÇÃO | UN | 1 | 38948.67 | 47346 | 47346 | 1.145%
28.2.2 | ELT.00.016.002 | Próprio | MURETA EM ALVENARIA COM LAJE COBERTA 2,00M DE COMPRIMENTO X 2,10M DE ALTURA PARA QUADRO GERAL DE FORÇA - FORNECIMENTO E INSTALAÇÃO | UN | 1 | 1329.33 | 1615.93 | 1615.93 | 0.03906%
28.2.3 | 102108 | SINAPI | TRANSFORMADOR DE DISTRIBUIÇÃO, 300 KVA, TRIFÁSICO, 60 HZ, CLASSE 15 KV, IMERSO EM ÓLEO MINERAL, INSTALAÇÃO EM POSTE (NÃO INCLUSO SUPORTE) - FORNECIMENTO E INSTALAÇÃO. AF_12/2020 | UN | 1 | 40157.7 | 48815.7 | 48815.7 | 1.18%
28.2.4 | ELT.00.016.004 | Próprio | QUADRO DE BARRAMENTO GERAL PARA 450A (MONTAGEM), IP54 IK10 EM CHAPA DE AÇO 1500 X 1000 X 350 MM, DUAS PORTAS, CIRCUITO TRIFÁSICO, S/ DISJUNTORES, INCLUSIVE PLACA DE MONTAGEM, BARRAMENTOS, ACRILICO E ISOLADORES, CONFORME PROJETO ELÉTRICO - FORNECIMENTO E INSTALAÇÃO (QUADRO GERAL DA SUBESTAÇÃO) | UN | 1 | 5838.29 | 7097.02 | 7097.02 | 0.1716%
28.2.5 | ELT.00.005.010 | Próprio | DISJUNTOR TERMOMAGNÉTICO TRIPOLAR PADRÃO DIN, CORRENTE NOMINAL DE 450A, CORRENTE DE INTERRUPÇÃO 65KA - FORNECIMENTO E INSTALAÇÃO | UN | 1 | 2032.52 | 2470.73 | 2470.73 | 0.05973%
28.2.6 | ELT.00.005.011 | Próprio | DISJUNTOR TERMOMAGNÉTICO TRIPOLAR PADRÃO DIN, CORRENTE NOMINAL DE 275A A 315A, CORRENTE DE INTERRUPÇÃO 65KA - FORNECIMENTO E INSTALAÇÃO | UN | 1 | 1941.8 | 2360.45 | 2360.45 | 0.05706%
28.2.7 | 065458 | SBC | DISJUNTOR CAIXA MOLDADA TRIPOLAR 50A DWP 63L WEG | UN | 2 | 339.26 | 412.4 | 824.8 | 0.01994%
28.2.8 | ELT.00.005.012 | Próprio | DISJUNTOR TERMOMAGNÉTICO TRIPOLAR TIPO CAIXA MOLDADA, CORRENTE NOMINAL DE 40A, CORRENTE DE INTERRUPÇÃO 15KA OU SUPERIOR, INCLUSO TERMINAIS DE CONEXÃO - FORNECIMENTO E INSTALAÇÃO | UN | 4 | 304.21 | 369.79 | 1479.16 | 0.03576%
28.2.9 | 061352 | SBC | TERMINAL COMPRESSAO PARA CABO 150mm | UN | 20 | 7.95 | 9.66 | 193.2 | 0.00467%
28.2.10 | 078091 | SBC | TERMINAL COMPRESSAO PARA CABO 25mm2 | UN | 20 | 3.37 | 4.09 | 81.8 | 0.001977%
28.2.11 | 061351 | SBC | TERMINAL SAPATA DE COBRE PARA CABO 16mm2 | UN | 20 | 5.04 | 6.12 | 122.4 | 0.002959%
28.2.12 | ELT.00.015.005 | Próprio | TERMINAL OU CONECTOR DE PRESSAO - PARA CABO 6MM2 - FORNECIMENTO E INSTALACAO | un | 40 | 2.62 | 3.18 | 127.2 | 0.003075%
28.3 |  |  | ILUMINAÇÃO EXTERNA ESTACIONAMENTO |  | 1 |  | 290941.06 | 290941.06 | 7.033%
28.3.1 | 93358 | SINAPI | ESCAVAÇÃO MANUAL DE VALA. AF_09/2024 | m³ | 53.42 | 84.33 | 102.51 | 5476.08 | 0.1324%
28.3.2 | 102279 | SINAPI | ESCAVAÇÃO MECANIZADA DE VALA COM PROF. ATÉ 1,5 M (MÉDIA MONTANTE E JUSANTE/UMA COMPOSIÇÃO POR TRECHO), ESCAVADEIRA (0,8 M3),LARG. MENOR QUE 1,5 M, EM SOLO DE 1A CATEGORIA, LOCAIS COM BAIXO NÍVEL DE INTERFERÊNCIA. AF_09/2024 | m³ | 343.5 | 6.48 | 7.87 | 2703.34 | 0.06535%
28.3.3 | 93382 | SINAPI | REATERRO MANUAL DE VALAS, COM COMPACTADOR DE SOLOS DE PERCUSSÃO. AF_08/2023 | m³ | 397 | 25.3 | 30.75 | 12207.75 | 0.2951%
28.3.4 | ELT.00.007.008 | Próprio | ELETRODUTO FLEXÍVEL CORRUGADO HELICOIDAL, PEAD, DN 32 (1) PARA CABEAMENTO SUBTERRÂNEO (NBR 15715), INCLUSO GUIA E CONE/TAMPÃO DE VEDAÇÃO DA EXTREMIDADE - FORNECIMENTO E INSTALAÇÃO. (REF.: 97669/SINAPI) | M | 687 | 8.06 | 9.79 | 6725.73 | 0.1626%
28.3.5 | ELT.00.007.016 | Próprio | ELETRODUTO FLEXÍVEL CORRUGADO HELICOIDAL, PEAD, DN 50 (1 ½) PARA CABEAMENTO SUBTERRÂNEO (NBR 15715), INCLUSO GUIA E CONE/TAMPÃO DE VEDAÇÃO DA EXTREMIDADE - FORNECIMENTO E INSTALAÇÃO. (REF.: 97667/SINAPI) | M | 142 | 9.75 | 11.85 | 1682.7 | 0.04068%
28.3.6 | ELT.00.008.006 | Próprio | CAIXA DE INSPEÇÃO ENTERRADA ELÉTRICA RETANGULAR, EM ALVENARIA E REBOCADA OU EM CONCRETO PRE-MOLDADO ( 0,30 X 0,30 X 0,40 ) M (MEDIDA INTERNA), COM TAMPA, FORNECIMENTO E INSTALAÇÃO | UN | 78 | 167.72 | 203.88 | 15902.64 | 0.3844%
28.3.7 | 91929 | SINAPI | CABO DE COBRE FLEXÍVEL ISOLADO, 4 MM², ANTI-CHAMA 0,6/1,0 KV, PARA CIRCUITOS TERMINAIS - FORNECIMENTO E INSTALAÇÃO. AF_03/2023 | M | 1884 | 7.91 | 9.61 | 18105.24 | 0.4377%
28.3.8 | 91931 | SINAPI | CABO DE COBRE FLEXÍVEL ISOLADO, 6 MM², ANTI-CHAMA 0,6/1,0 KV, PARA CIRCUITOS TERMINAIS - FORNECIMENTO E INSTALAÇÃO. AF_03/2023 | M | 300 | 11.21 | 13.62 | 4086 | 0.09877%
28.3.9 | ELT.00.012.007 | Próprio | QUADRO DE DISTRIBUIÇÃO DE ENERGIA EM CHAPA METÁLICA, DE SOBREPOR, DOBRADIÇAS METÁLICAS, PARA 16 DISJUNTORES DIN TERMOMAGNÉTICOS MONOPOLARES, COMPATÍVEL COM DISJUNTOR GERAL TIPO CAIXA MOLDADA, COM BARRAMENTO PRINCIPAL TRIFÁSICO DE 150A, BARRAMENTOS DE DERIVAÇÃO DE 40A, INCLUSO BARRAMENTOS DE NEUTRO E TERRA, FORNECIMENTO E INSTALAÇÃO. | UN | 5 | 665.77 | 809.31 | 4046.55 | 0.09782%
28.3.10 | ELT.00.018.003 | Próprio | POSTE CIRCULAR DE CONCRETO DE 7M PARA ILUMINAÇÃO PÚBLICA COM 01 OU 02 PÉTALAS, INCLUSO ESCAVAÇÃO E CONCRETO NO ENGASTE DO POSTE, INCLUSO CABO MULTIPOLAR COM ISOLAÇÃO 0,6/1 KV (3 X 2,5 mm²) DA CAIXA ATÉ A LUMINÁRIA, CONEXÕES E ACESSÓRIOS. (REF.: 12204/ORSE) | UN | 78 | 1144.81 | 1391.63 | 108547.14 | 2.624%
28.3.11 | ELT.00.002.013 | Próprio | LUMINÁRIA DE LED PARA ILUMINAÇÃO PÚBLICA COM FLUXO LUMINOSO MÍNIMO DE 15000 LÚMENS, POTÊNCIA DE 98 W ATÉ 125 W, TENSÃO DE ALIMENTAÇÃO 220Vca OU BIVOLT, CORPO EM ALUMÍNIO OU ACO INOX, EFICIÊNCIA 120 lm/w OU MAIOR, TEMPERATURA DE COR BRANCO NEUTRO ENTRE 4000K E 5000K, IP66, IRC MÍNIMO DE 70, FATOR DE POTÊNCIA 0,92 OU MAIOR, CERTIFICAÇÃO DO INMETRO, DIÂMETRO DE ENCAIXE DE 48 A 60mm COM PARAFUSO DE AJUSTE, INCLUSO PROTETOR DE SURTOS (DPS), VIDA ÚTIL (L70) MANUTENÇÃO DO FLUXO LUMINOSO 50000 HORAS OU SUPERIOR E GARANTIA MÍNIMA DE 5 ANOS - FORNECIMENTO E INSTALAÇÃO. AF_08/2020 - Ref. SINAPI (101658). | UN | 8 | 647.42 | 787 | 6296 | 0.1522%
28.3.12 | 100619 | SINAPI | POSTE DECORATIVO PARA JARDIM EM AÇO TUBULAR, H = *2,5* M, SEM LUMINÁRIA - FORNECIMENTO E INSTALAÇÃO. AF_11/2019 | UN | 20 | 581.05 | 706.32 | 14126.4 | 0.3415%
28.3.13 | ELT.00.002.016 | Próprio | LUMINÁRIA LED P/ ILUMINAÇÃO EM POSTES DECORATIVO ATÉ 3,5m DE ALTURA, IP66, C/ VIDRO DE PROT. ANTIVANDALISMO CONTRA IMPACTO IK08, POT. 27W, A 50W, FLUXO LUMINOSO 3600 A 6100 LUMENS, TEMPERATURA DE COR ENTRE 4000K E 5000K, CRI/IRC>70, BASE P/ RELÊ FOTOCÉLULA, FATOR DE POTÊNCIA 0,92 OU MAIOR, CORPO EM ALUMÍNIO INJETADO OU AÇO INOX C/ PINT. POLIESTER A PÓ, TENSÃO 220VCA OU BIVOLT, GARANTIA MÍNIMA DE 5 ANOS - FORNECIMENTO E INSTALAÇÃO. | UN | 44 | 1210.84 | 1471.89 | 64763.16 | 1.566%
28.3.14 | ELT.00.004.018 | Próprio | PONTO TOMADA INDUSTRIAL BLINDADA 3P + T 32A 380/440V (VERMELHA), CABO 4,0 MM2 COM ELETRODUTO PVC ROSCAVEL 3/4", CURVA 90G E CAIXA 4X2", FORNECIMENTO E INSTALAÇÃO. (REF.: 93143/SINAPI). | PT | 5 | 267.48 | 325.14 | 1625.7 | 0.0393%
28.3.15 | ELT.14.01 | Próprio | PONTO TOMADA BIPOLAR 2P + T 20A/250V, CABO 4,0MM2 COM TERMINAL DE COMPRESSÃO, ELETRODUTO PVC ROSCAVEL 3/4" E ACESSÓRIOS DE FIXAÇÃO E CONEXÃO, CURVA 90G E CAIXA 4X2" COM PLACA, FORNECIMENTO E INSTALAÇÃO. (REF.: 93143/SINAPI) | PT | 5 | 152.15 | 184.95 | 924.75 | 0.02235%
28.3.16 | ELT.00.002.011 | Próprio | LUMINÁRIA DE LED PARA ILUMINAÇÃO PÚBLICA, DE 138 W ATÉ 180 W, TENSÃO DE ALIMENTAÇÃO 220Vca OU BIVOLT, CORPO EM ALUMÍNIO, FLUXO LUMINOSO MÍNIMO 21600 LÚMENS, EFICIÊNCIA 120 lm/w OU MAIOR, TEMPERATURA DE COR BRANCO NEUTRO ENTRE 4000K E 5000K, IP66, IRC MÍNIMO DE 70, FATOR DE POTÊNCIA 0,92 OU MAIOR, CERTIFICAÇÃO DO INMETRO, DIÂMETRO DE ENCAIXE DE 48 A 60mm COM PARAFUSO DE AJUSTE, INCLUSO PROTETOR DE SURTOS (DPS), VIDA ÚTIL (L70) MANUTENÇÃO DO FLUXO LUMINOSO 50000 HORAS OU SUPERIOR E GARANTIA MÍNIMA DE 5 ANOS - FORNECIMENTO E INSTALAÇÃO. AF_08/2020 - Ref. SINAPI (101658). | UN | 26 | 750.56 | 912.38 | 23721.88 | 0.5735%
29 |  |  | DRENAGEM URBANA |  | 1 |  | 84200.72 | 84200.72 | 2.035%
29.1 | 97956 | SINAPI | CAIXA PARA BOCA DE LOBO SIMPLES RETANGULAR, EM ALVENARIA COM BLOCOS DE CONCRETO, DIMENSÕES INTERNAS: 0,6X1X1,2 M. AF_12/2020 | UN | 10 | 1513.33 | 1839.6 | 18396 | 0.4447%
29.2 | 102707 | SINAPI | TUBO DE CONCRETO SIMPLES POROSO, DN 200 MM, PARA DRENO - FORNECIMENTO E ASSENTAMENTO. AF_07/2021 | M | 50 | 48.99 | 59.55 | 2977.5 | 0.07198%
29.3 | 103003 | SINAPI | GRELHA DE FERRO FUNDIDO SIMPLES COM REQUADRO, 300 X 1000 MM, ASSENTADA COM ARGAMASSA 1 : 3 CIMENTO: AREIA - FORNECIMENTO E INSTALAÇÃO. AF_05/2025 | UN | 4 | 359.25 | 436.7 | 1746.8 | 0.04223%
29.4 | 95565 | SINAPI | TUBO DE CONCRETO PARA REDES COLETORAS DE ÁGUAS PLUVIAIS, DIÂMETRO DE 300MM, JUNTA RÍGIDA, INSTALADO EM LOCAL COM BAIXO NÍVEL DE INTERFERÊNCIAS - FORNECIMENTO E ASSENTAMENTO. AF_03/2024 | M | 130 | 150.24 | 182.63 | 23741.9 | 0.5739%
29.5 | 97897 | SINAPI | CAIXA ENTERRADA HIDRÁULICA RETANGULAR, EM CONCRETO PRÉ-MOLDADO, DIMENSÕES INTERNAS: 0,6X0,6X0,5 M. AF_12/2020 | UN | 8 | 516.49 | 627.84 | 5022.72 | 0.1214%
29.6 | 92210 | SINAPI | TUBO DE CONCRETO PARA REDES COLETORAS DE ÁGUAS PLUVIAIS, DIÂMETRO DE 400 MM, JUNTA RÍGIDA, INSTALADO EM LOCAL COM BAIXO NÍVEL DE INTERFERÊNCIAS - FORNECIMENTO E ASSENTAMENTO. AF_03/2024 | M | 12 | 175.63 | 213.49 | 2561.88 | 0.06193%
29.7 | 102737 | SINAPI | BOCA PARA BUEIRO SIMPLES TUBULAR D = 40 CM EM CONCRETO, ALAS COM ESCONSIDADE DE 0°, INCLUINDO FÔRMAS E MATERIAIS. AF_07/2021 | UN | 2 | 1022.85 | 1243.37 | 2486.74 | 0.06011%
29.8 | 12916 | ORSE | Poço de visita em anel de concreto, balão de 1,00m (di), profundidade até 3,00m, inclusive tampão TD-600 | un | 3 | 3112.82 | 3783.94 | 11351.82 | 0.2744%
29.9 | 103925 | SINAPI | ESCADA HIDRÁULICA, LARGURA ATÉ 1M, TIPO DESCIDA D'ÁGUA DE CORTE OU ATERRO EM DEGRAUS (DCD 02, 04 E DAD 02), EM CONCRETO USINADO, FCK = 20 MPA, LANÇADO COM BOMBA, INCLUINDO ARMAÇÃO, MATERIAIS E FÔRMAS (3 UTILIZAÇÕES). AF_08/2022 | m³ | 3 | 1665.09 | 2024.08 | 6072.24 | 0.1468%
29.10 | 104166 | SINAPI | TUBO PVC, SÉRIE R, ÁGUA PLUVIAL, DN 150 MM, FORNECIDO E INSTALADO EM RAMAL DE ENCAMINHAMENTO. AF_06/2022 | M | 60 | 75.62 | 91.92 | 5515.2 | 0.1333%
29.11 | 94969 | SINAPI | CONCRETO FCK = 15MPA, TRAÇO 1:3,4:3,5 (EM MASSA SECA DE CIMENTO/ AREIA MÉDIA/ BRITA 1) - PREPARO MECÂNICO COM BETONEIRA 600 L. AF_05/2021 | m³ | 8 | 445.04 | 540.99 | 4327.92 | 0.1046%
30 |  |  | SERVIÇOS COMPLEMENTARES |  | 1 |  | 68413.39 | 68413.39 | 1.654%
30.1 | 102082 | SINAPI | ESCADA TIPO MARINHEIRO EM TUBO ACO GALVANIZADO 1 1/2", COM GUARDA-CORPO, PARA ALTURAS MAIORES QUE 3 M, FIXADA COM CHUMBADOR MECÂNICO. AF_11/2020 | M | 19.15 | 153.88 | 187.05 | 3582 | 0.08659%
30.2 | CIVIL.SEDI.200 | Próprio | Alçapão em chapa de aço e = 3/16". REF. ORSE (1845) | m² | 1.08 | 660.77 | 803.23 | 867.48 | 0.02097%
30.3 | CIVIL.SEDI.36 | Próprio | Coleta e carga manuais de entulho. (REF.: 26/ORSE) | m³ | 8.58 | 21.32 | 25.91 | 222.3 | 0.005374%
30.4 | CIVIL.SEDI.97 | Próprio | Locação de caixa coletora de entulho capacidade 5 m³, prazo máximo de 7 dias. REF. ORSE (13197) | un | 2 | 300 | 364.68 | 729.36 | 0.01763%
30.5 | CIVIL.SEDI.201 | Próprio | Guarda-corpo para escada marinheiro, com 05 (cinco) barras chatas verticais 11/4" x 3/16" e arco a cada 30cm de 1 1/4" x 3/16", fixada com parabolt - fornecimento e instalação. REF.ORSE (11499) | m | 18.06 | 110.98 | 134.9 | 2436.29 | 0.05889%
30.6 | CIVIL.ESQV.31 | Próprio | PORTAO DE FERRO EM CHAPA GALVANIZADA PLANA 14 GSG (REF.: 68054/SINAPI) | m² | 4.65 | 332.8 | 404.55 | 1881.15 | 0.04547%
30.7 | 99853 | SINAPI | GUARDA-CORPO DE AÇO GALVANIZADO DE 1,10M, DUPLO CORRIMÃO, MONTANTES TUBULARES DE 1.1/2" ESPAÇADOS DE 1,20M, TRAVESSA SUPERIOR DE 2", GRADIL DE BARRAS CHATAS DE 32X4,8MM, FIXADO COM CHUMBADOR MECÂNICO. AF_10/2025 | M | 6.1 | 536.92 | 652.67 | 3981.28 | 0.09624%
30.8 | CIVIL.SEDI.116 | Próprio | LIMPEZA FINAL DA OBRA. ref. SINAPI (9537) | m² | 156.73 | 3.71 | 4.5 | 705.28 | 0.01705%
30.9 | CIVIL.PISO.24 | Próprio | ANDAIME METALICO TIPO FACHADEIRO - LOCAÇÃO MENSAL, EXCETO MONTAGEM, DESMONTAGEM E TELA (REF.: 13311/ORSE) | m² | 632.8 | 39.21 | 47.66 | 30159.24 | 0.7291%
30.10 | 97063 | SINAPI | MONTAGEM E DESMONTAGEM DE ANDAIME MODULAR FACHADEIRO, COM PISO METÁLICO, PARA EDIFÍCIOS COM MULTIPLOS PAVIMENTOS (EXCLUSIVE ANDAIME E LIMPEZA). AF_03/2024 | m² | 632.8 | 16.17 | 19.65 | 12434.52 | 0.3006%
30.11 | 97062 | SINAPI | COLOCAÇÃO DE TELA EM ANDAIME FACHADEIRO. AF_03/2024 | m² | 632.8 | 6.47 | 7.86 | 4973.8 | 0.1202%
30.12 | CIVIL.12.07 | Próprio | MARCA E LETREIRO DE CHAPA DE PVC EXPANDIDO COM ACABAMENTO DE PINTURA COM TINTA LACA NITROCELULOSE, CONFORME PROJETO ARQUITETÔNICO. (COTAÇÃO) | UN | 1 | 4040 | 4911.02 | 4911.02 | 0.1187%
30.13 | 01.050.0837-0 | EMOP | PROJETO DE AS BUILT DE ESTRUTURA PARA PREDIOS ESCOLARES E/OU ADMINISTRATIVOS ACIMA DE 3000M2,CONSTANDO DE PLANTAS DE FOR MA,ARMACAO E DETALHES,APRESENTADO NOS PADROES DA CONTRATANTE 9%-DESPESAS ADMINISTRATIVAS E DE MATERIAIS | m² | 156.73 | 7.19 | 8.74 | 1369.82 | 0.03311%
30.14 | 01.050.0912-0 | EMOP | PROJETO DE AS BUILT DE INSTALACAO DE ESGOTO SANITARIO E AGUA S PLUVIAIS PARA PREDIOS ESCOLARES E/OU ADMINISTRATIVOS ACIMA DE 3000M2,APRESENTADO NOS PADROES DA CONTRATANTE 9%-DESPESAS ADMINISTRATIVAS E DE MATERIAIS | m² | 156.73 | 0.56 | 0.68 | 106.57 | 0.002576%
30.15 | 01.050.0842-0 | EMOP | PROJETO DE AS BUILT DE INSTALACAO DE INCENDIO E SPDA PARA PR EDIOS ESCOLARES E/OU ADMINISTRATIVOS ACIMA DE 3000M2,APRESEN TADO NOS PADROES DA CONTRATANTE 9%-DESPESAS ADMINISTRATIVAS E DE MATERIAIS | m² | 156.73 | 0.28 | 0.34 | 53.28 | 0.001288%
[5 empty] | Total sem BDI |  | 3403385.81
[5 empty] | Total do BDI |  | 733297.15
[5 empty] | Total Geral |  | 4136682.96
_______________________________________________________________ RENAN DANTAS DA NÓBREGA Setor de Engenharia