## BDI_EDIFICACOES_26,53%_COM (hidden)
COMPOSIÇÃO DE BDI PARA SERVIÇOS GERAIS DE EDIFICAÇÕES
BONIFICAÇÃO E DESPESAS INDIRETAS
#REF!
#REF!
#REF!
DESCRIÇÃO | SIGLA | VALOR (*) |  | FAIXA REFERENCIAL - Ref. Acórdão 2622/2013
Taxa de rateio da Administração Central | AC | 4% | med | De 3,00% até 5,50%; médio = 4,00%
Taxa de Despesas Financeiras | DF | 1.23% | med | De 0,59% até 1,39%; médio = 1,23%
Taxa de Risco | R | 0.97% | med | De 0,97% até 1,27%; médio = 1,27%
Taxa de Seguro e Taxa de Garantia | S + G | 0.8% | *med=min | De 0,80% até 1,00%; médio = 0,80%
COFINS | COFINS | 3%
ISS (**) | ISS | 2% | 0.02
PIS | PIS | 0.65%
CONTRIBUIÇÃO PREVIDENCIÁRIA SOBRE RECEITA BRUTA (***) | CPRB | 4.5% | *
Taxa de Tributos (Soma dos itens COFINS, ISS, PIS e CPRB) | I | 10.15%
Taxa de Lucro | L | 6.18% | min-med | De 6,16% até 8,96%; médio = 7,40%
BDI Resultante |  | 26.53% | (BDI padrão Edificações com CPRB considerando M.O. de 40%)
De 20,34% até 25,00%; médio = 22,12%
Fórmula do BDI conforme Acórdão TCU 2622/2013-P:
Obs.:
(*) Todas as taxas adotadas estão na faixa admissível do Acórdão 2622/2013-P do TCU.
(**) A alíquota de ISS no Município de Orobó/PE é de 5% sobre os custos de mão de obra. Considerou-se para todos os serviços uma proporção de 40% de mão de obra, de modo que a taxa de ISS a incidir sobre os custos unitários dos itens será de 5% x 40% = 2,00%.
(***) Conforme determina a Lei nº 13.161, de 31 de agosto de 2015, que altera a Lei nº 12.546, de 14 de dezembro 2011, para obras de infraestrutura e do setor de construção, foi regulamentada a substituição da contribuição previdenciária patronal de 20% sobre a folha de pagamentos por uma contribuição de 4,50% sobre a receita bruta, sendo facultativa a opção pela contribuição substitutiva. Nesta composição de BDI foi considerada a opção pela contribuição substitutiva, sendo portanto necessário utilizar tabelas de custos DESONERADAS para elaboração do orçamento básico. |  |  |  | Obs.: 1. Acompanhar a questão, pois existe a possibilidade da Lei da Desoneração vencer ou ser revogada. 2. As atividades incluídas na desoneração são as relativas aos grupos 412, 432, 433 e 439 da CNAE 2.0
Obs.:
Os custos indiretos são decorrentes da estrutura da obra e da empresa e que não podem ser atribuídos diretamente à execução de um dado serviço. Os custos indiretos variam muito, principalmente, em função do local de execução dos serviços, do tipo da obra, impostos incidentes, e ainda com as exigências do edital ou contrato. Devem ser distribuídos pelos custos unitários diretos totais dos serviços na forma de percentual destes. Os custos indiretos que mais afetam a construção estão a seguir identificados, entretanto, o engenheiro de custos deve analisar em cada caso sua validade.
Fórmula BDI conforme Acórdão TCU 325/2007:
BDI = (1+AC/100)x(1+DF/100)x(1+R/100)x(1+l/100) -1 x100
1- l .
100

## (ORÇAMENTO GERAL) (hidden)
PLANILHA ORÇAMENTÁRIA
MEMÓRIA DE CÁLCULO EXPLICATIVO
PROJETO
OBRA: REFORMA DO AÇOUGUE MUNICIPAL E CONSTRUÇÃO DE 01 GALPÃO PRÉ-FABRICADO DE CONCRETO ARMADO
LOCALIZAÇÃO: RUA SÉRGIO AMARO DO NASCIMENTO - JOÃO ALFREDO/PE
FONTES DE PREÇOS: SINAPI-PE FEVEREIRO - 2025 / ORSEJANEIRO - 2025 / SEINFRA-CE 028 / SBC - PE / COMPOSIÇÕES / SEM DESONERAÇÃO / BDI = 20,50% / BDI = 11,10%
DATA: ABRIL/2025
[11 empty] | BDI (FORNECIMENTO) = |  | 16.32% | BDI (FORNECIMENTO) = |  | 11.1%
[11 empty] | BDI (EDIFICAÇÕES) = |  | 26.53% | BDI (EDIFICAÇÕES) = |  | 20.5%
[11 empty] | COM DESONERAÇÃO |  |  | SEM DESONERAÇÃO |  |  | COM | 2653615.66
ITEM | FONTE | CÓDIGO | DESCRIÇÃO | UN. | TAXA | COMP. | LARG. | ALTURA | TOTAL | QUANT. | V. UNIT. S/BDI | V. UNIT. C/ BDI | V. TOTAL C/ BDI | V. UNIT. S/BDI | V. UNIT. C/ BDI | V. TOTAL C/ BDI | SEM | 2590295.19
1.0 |  |  | ADMINISTRAÇÃO LOCAL | [9 empty] | 71798.07 |  |  | 76173.24
1.1 | COMPOSIÇÃO | 01 | ADMINISTRAÇÃO LOCAL DA OBRA | UN | [5 empty] | 1 | 56743.91 | 71798.07 | 71798.07 | 63214.31 | 76173.24 | 76173.24 | OK - ATUALIZADO_12/2024 |  | 2.941%
|  |  | Estimava para ao local da obra (Encarregado) - 2 vezes por semana e 4 semanas durante 10 meses (2x4x10) / Estimava para ao local da obra (Engenheiro) - 2 vezes por semana e 4 semanas durante 10 meses (2x4x10) |  | 1 |  |  |  | 1
|  |  | Total item 1.1 | [5 empty] | 1
2.0 |  |  | SERVIÇOS PRELIMINARES | [9 empty] | 110752.93 |  |  | 110675.94
2.1 | SINAPI | 103689 | FORNECIMENTO E INSTALAÇÃO DE PLACA DE OBRA COM CHAPA GALVANIZADA E ESTRUTURA DE MADEIRA. AF_03/2022_PS | M2 | [5 empty] | 27 | 462,48 | 585.18 | 15799.86 | 465,75 | 561.23 | 15153.21 | OK - ATUALIZADO_02/2025
|  |  | Placa de Obra |  |  | 6 |  | 4.5 | 27
|  |  | Total item 2.1 | [5 empty] | 27
2.2 | SINAPI | 97647 | REMOÇÃO DE TELHAS DE FIBROCIMENTO METÁLICA E CERÂMICA, DE FORMA MANUAL, SEM REAPROVEITAMENTO. AF_09/2023 | M2 |  | Área conf proejto |  |  |  | 1562.66 | 3,47 | 4.39 | 6860.07 | 3,76 | 4.53 | 7078.84 | OK - ATUALIZADO_02/2025
|  |  | Coberta existente (telha fribrociemnto) |  |  | 1562.66 |  |  | 1562.66
|  |  | Total item 2.2 | [5 empty] | 1562.66
2.3 | SINAPI | 104790 | DEMOLIÇÃO DE PISO DE CONCRETO SIMPLES, DE FORMA MECANIZADA COM MARTELETE, SEM REAPROVEITAMENTO. AF_09/2023 | M3 |  | Área conf proejto |  |  |  | 89.93 | 103,03 | 130.36 | 11723.27 | 107,3 | 129.3 | 11627.94 | OK - ATUALIZADO_02/2025
|  |  | Piso existente |  |  | 1798.52 |  | 0.05 | 89.93
|  |  | Total item 2.3 | [5 empty] | 89.93
2.4 | SINAPI | 97633 | DEMOLIÇÃO DE REVESTIMENTO CERÂMICO, DE FORMA MANUAL, SEM REAPROVEITAMENTO. AF_09/2023 | M2 |  | Área conf proejto |  |  |  | 1245.83 | 22.4 | 28.34 | 35306.82 | 24,24 | 29.21 | 36390.69 | OK - ATUALIZADO_02/2025
|  |  | Revestimento existente |  |  | 1245.83 |  |  | 1245.83
|  |  | Total item 2.4 | [5 empty] | 1245.83
2.5 | SINAPI | 97621 | DEMOLIÇÃO DE ALVENARIA DE BLOCO FURADO, DE FORMA MANUAL, COM REAPROVEITAMENTO. AF_09/2023 | M2 |  | Área conf proejto |  |  |  | 87.42 | 114,61 | 145.02 | 12677.64 | 123,97 | 149.38 | 13058.79 | OK - ATUALIZADO_02/2025
|  |  | Wc's |  |  | 87.42 |  |  | 87.42
|  |  | Total item 2.5 | [5 empty] | 87.42
2.6 | SINAPI | 104803 | REMOÇÃO CALHAS E RUFOS, DE FORMA MANUAL, SEM REAPROVEITAMENTO. AF_09/2023 | M2 | [5 empty] | 63 | 4,45 | 5.63 | 354.69 | 4,83 | 5.82 | 366.66 | OK - ATUALIZADO_02/2025
|  |  | Calha existente |  |  | 63 |  |  | 63
|  |  | Total item 2.6 | [5 empty] | 63
2.7 | ORSE | 021 | DEMOLIÇÃO DE MEIO-FIO GRANÍTICO OU PRE-MOLDADO | M | [5 empty] | 80 | 10.35 | 13.1 | 1048 | 10.35 | 12.47 | 997.6 | OK - ATUALIZADO_02/2025
|  |  | Calçada frontal |  |  | 80 |  |  | 80
|  |  | Total item 2.7 | [5 empty] | 80
2.8 | SINAPI | 97631 | DEMOLIÇÃO DE ARGAMASSAS, DE FORMA MANUAL, SEM REAPROVEITAMENTO. AF_09/2023 | M2 | [5 empty] | 1226.75 | 10.35 | 13.1 | 16070.42 | 10.35 | 12.47 | 15297.57 | OK - ATUALIZADO_02/2025
|  |  | Revestimento |  |  | 1226.75 |  |  | 1226.75
|  |  | Total item 2.8 | [5 empty] | 1226.75
2.9 | SINAPI | 98459 | TAPUME COM TELHA METÁLICA. AF_03/2024 | M2 | [5 empty] | 88 | 92,19 | 116.65 | 10265.2 | 94,86 | 114.31 | 10059.28 | OK - ATUALIZADO_02/2025
Tapume da Obra
|  |  | Frontal |  |  | 20 |  | 2.2 | 44
|  |  | Posterior |  |  | 20 |  | 2.2 | 44
|  |  | Total item 2.9 | [5 empty] | 88
2.10 | SINAPI | 99059 | LOCAÇÃO CONVENCIONAL DE OBRA, UTILIZANDO GABARITO DE TÁBUAS CORRIDAS PONTALETADAS A CADA 2,00M - 2 UTILIZAÇÕES. AF_03/2024 | M | [5 empty] | 8 | 63,91 | 80.87 | 646.96 | 66,95 | 80.67 | 645.36 | OK - ATUALIZADO_02/2025
|  |  | Gabarito do Galpão |  | 4 | 2 |  |  | 8
|  |  | Total item 2.10 | [5 empty] | 8
3.0 |  |  | DRENAGEM | [9 empty] | 120524.77 |  |  | 117286.42
3.1 | SINAPI | 92212 | TUBO DE CONCRETO PARA REDES COLETORAS DE ÁGUAS PLUVIAIS, DIÂMETRO DE 600 MM, JUNTA RÍGIDA, INSTALADO EM LOCAL COM BAIXO NÍVEL DE INTERFERÊNCIAS - FORNECIMENTO E ASSENTAMENTO. AF_03/2024 | M | [5 empty] | 150 | 240,64 | 304.48 | 45672 | 242,75 | 292.51 | 43876.5 | OK - ATUALIZADO_02/2025
|  |  | Rua Antônio Soares |  |  | 50 |  |  | 50
|  |  | Rua Severino Ricardo dos Passos |  |  | 60 |  |  | 60
|  |  | Rua Sérgio Amaro do Nascimento |  |  | 40 |  |  | 40
|  |  | Total item 3.1 | [5 empty] | 150
3.2 | SINAPI | 97951 | CAIXA PARA BOCA DE LOBO COMBINADA COM GRELHA RETANGULAR, EM ALVENARIA COM TIJOLOS CERÂMICOS MACIÇOS, DIMENSÕES INTERNAS: 1,3X1X1,2 M. AF_12/2020 | UN | [5 empty] | 12 | 2594.8 | 3283.2 | 39398.4 | 2685,26 | 3235.74 | 38828.88 | OK - ATUALIZADO_02/2025
|  |  | Rua Antônio Soares |  | 4 |  |  |  | 4
|  |  | Rua Severino Ricardo dos Passos |  | 5 |  |  |  | 5
|  |  | Rua Sérgio Amaro do Nascimento |  | 3 |  |  |  | 3
|  |  | Total item 3.2 | [5 empty] | 12
3.3 | SINAPI | 97952 | CAIXA PARA BOCA DE LOBO DUPLA COMBINADA COM GRELHA RETANGULAR, EM ALVENARIA COM TIJOLOS CERÂMICOS MACIÇOS, DIMENSÕES INTERNAS: 1,3X2,2X1,2 M. AF_12/2020 | UN | [5 empty] | 2 | 4498,29 | 5691.69 | 11383.38 | 4652,52 | 5606.29 | 11212.58 | OK - ATUALIZADO_02/2025
|  |  | Rua Severino Ricardo dos Passos |  | 1 |  |  |  | 1
|  |  | Rua Sérgio Amaro do Nascimento |  | 1 |  |  |  | 1
|  |  | Total item 3.3 | [5 empty] | 2
3.4 | SEINFRA.28 | C1437 | GRELHA DE FERRO P/CANALETAS | M2 | [5 empty] | 45 | 249.27 | 315.4 | 14193 | 256.32 | 308.87 | 13899.15 | OK - ATUALIZADO_02/2025
|  |  | canaletas internas |  |  | 300 | 0.15 |  | 45
|  |  | Total item 3.4 | [5 empty] | 45
3.5 | ORSE | 9942 | CANALETA EM TIJOLO MACIÇO 45X40CM COM TAMPA DE CONCRETO | M | [5 empty] | 22.2 | 201.89 | 255.45 | 5670.99 | 201.89 | 243.28 | 5400.81 | OK - ATUALIZADO_02/2025 |  | Arcevo
|  |  | canaletas externas |  |  | 22.2 |  |  | 22.2
|  |  | Total item 3.5 | [5 empty] | 22.2
3.6 | SINAPI | 104166 | TUBO PVC, SÉRIE R, ÁGUA PLUVIAL, DN 150 MM, FORNECIDO E INSTALADO EM RAMAL DE ENCAMINHAMENTO. AF_06/2022 | M | [5 empty] | 50 | 66.5 | 84.14 | 4207 | 67,53 | 81.37 | 4068.5 | OK - ATUALIZADO_02/2025 |  | Arcevo
|  |  | Internas |  |  | 50 |  |  | 50
|  |  | Total item 3.6 | [5 empty] | 50
4.0 |  |  | ESTRUTURA | [9 empty] | 297848.03 |  |  | 288216.69
ESTRUTURA METÁLICA - COBERTA
4.1 | SEINFRA.28 | C5216 | ESTRUTURA TRELIÇADA DE COBERTURA, TIPO FINK, COM LIGAÇÕES SOLDADAS, INCLUSOS PERFIS METÁLICOS, CHAPAS METÁLICAS, TRANSPORTE COM GUINDASTE, JATEAMENTO E PINTURA | KG |  | kg/m | C |  |  | 5593.77 | 17.68 | 22.37 | 125132.63 | 18.36 | 22.12 | 123734.19 | OK - ATUALIZADO_02/2025
|  |  | Terças - Perfil U Estrutural - Enrijecido |  | 13 | 6.83 | 63 |  | 5593.77
|  |  | Total item 4.1 | [5 empty] | 5593.77
OUTROS ELEMENTOS ESTRUTURAIS
4.2 | ORSE | 12994 | ESTRUTURA PARA GALPÃO PRÉ-MOLDADO DE CONCRETO ARMADO, PADRÃO QUADRA DE ESPORTE, SEM LANTERNIM, C/MONTAGEM, VÃOS ATÉ 22M, TESOURA SEM EMENDA, VÃOS ENTRE PILARES DE 5,00/6,00M, ALTURA 6,50/7,50M(LATERAL/MEIO), EXCLUSO TELHAS, INCLUSIVE FUNDAÇÃO - RV 01 | M2 | [5 empty] | 390 | 350 | 442.86 | 172715.4 | 350 | 421.75 | 164482.5 | OK - ATUALIZADO_02/2025
|  |  | Galpão pré-moldado |  |  | 65 | 6 |  | 390
|  |  | Total item 4.2 | [5 empty] | 390
5.0 |  |  | PAREDES E REVESTIMENTOS | [9 empty] | 440936.73 |  |  | 435887.5
5.1 | SINAPI | 103328 | ALVENARIA DE VEDAÇÃO DE BLOCOS CERÂMICOS FURADOS NA HORIZONTAL DE 9X19X19 CM (ESPESSURA 9 CM) E ARGAMASSA DE ASSENTAMENTO COM PREPARO EM BETONEIRA. AF_12/2021 | M2 |  | Área conf proejto |  |  |  | 26.46 | 86,13 | 108.98 | 2883.61 | 91,23 | 109.93 | 2908.74 | OK - ATUALIZADO_02/2025 |  | Arcevo
|  |  | Wc's |  |  | 26.46 |  |  | 26.46
|  |  | Total item 5.1 | [5 empty] | 26.46
5.2 | SINAPI | 87879 | CHAPISCO APLICADO EM ALVENARIAS E ESTRUTURAS DE CONCRETO INTERNAS, COM COLHER DE PEDREIRO. ARGAMASSA TRAÇO 1:3 COM PREPARO EM BETONEIRA 400L. AF_10/2022 | M2 |  | Área |  |  |  | 4998.08 | 4.2 | 5.31 | 26539.8 | 4,42 | 5.33 | 26639.76 | OK - ATUALIZADO_02/2025
|  |  | Item 5.1 |  | 2 | 26.46 |  |  | 52.92
|  |  | Paredes internas e tarimbas |  | 2 | 1245.83 |  |  | 2491.66
[5 empty] | 2 | 1226.75 |  |  | 2453.5
|  |  | Total item 5.2 | [5 empty] | 4998.08
5.3 | SINAPI | 87792 | EMBOÇO OU MASSA ÚNICA EM ARGAMASSA TRAÇO 1:2:8, PREPARO MECÂNICO COM BETONEIRA 400 L, APLICADA MANUALMENTE EM PANOS CEGOS DE FACHADA (SEM PRESENÇA DE VÃOS), ESPESSURA DE 25 MM. AF_08/2022 | M2 |  | Área |  |  |  | 4998.08 | 41,53 | 52.55 | 262649.1 | 43,38 | 52.27 | 261249.64 | OK - ATUALIZADO_02/2025
|  |  | Item 5.2 |  |  | 4998.08 |  |  | 4998.08
|  |  | Total item 5.3 | [5 empty] | 4998.08
5.5 | SINAPI | 104611 | REVESTIMENTO CERÂMICO PARA PAREDES INTERNAS COM PLACAS TIPO ESMALTADA DE DIMENSÕES 60X60 CM APLICADAS NA ALTURA INTEIRA DAS PAREDES. AF_02/2023_PE | M2 |  | Área conf Projeto |  |  |  | 1245.83 | 94,44 | 119.49 | 148864.22 | 96,65 | 116.46 | 145089.36 | OK - ATUALIZADO_02/2025
|  |  | Paredes internas e tarimbas |  |  | 1245.83 |  |  | 1245.83
|  |  | Total item 5.5 | [5 empty] | 1245.83
6.0 |  |  | PISOS | [9 empty] | 359841.06 |  |  | 355599.14
6.1 | SINAPI | 96620 | LASTRO DE CONCRETO MAGRO, APLICADO EM PISOS, LAJES SOBRE SOLO OU RADIERS. AF_01/2024 | M3 |  | Área conf projeto |  |  |  | 53.96 | 713,19 | 902.4 | 48693.5 | 735,91 | 886.77 | 47850.1 | OK - ATUALIZADO_02/2025
|  |  | Área do piso |  |  | 1798.52 |  | 0.03 | 53.96
|  |  | Total item 6.1 | [5 empty] | 53.96
6.2 | SINAPI | 87735 | CONTRAPISO EM ARGAMASSA TRAÇO 1:4 (CIMENTO E AREIA), PREPARO MECÂNICO COM BETONEIRA 400 L, APLICADO EM ÁREAS MOLHADAS SOBRE LAJE, ADERIDO, ACABAMENTO NÃO REFORÇADO, ESPESSURA 2CM. AF_07/2021 | M2 |  | Área conf projeto |  |  |  | 1798.52 | 41,75 | 52.83 | 95015.81 | 43,66 | 52.61 | 94620.13 | OK - ATUALIZADO_02/2025
|  |  | Área do piso |  |  | 1798.52 |  |  | 1798.52
|  |  | Total item 6.2 | [5 empty] | 1798.52
6.3 | SINAPI | 104162 | PISO EM GRANILITE, MARMORITE OU GRANITINA EM AMBIENTES INTERNOS, COM ESPESSURA DE 8 MM, INCLUSO MISTURA EM BETONEIRA, COLOCAÇÃO DAS JUNTAS, APLICAÇÃO DO PISO, 4 POLIMENTOS COM POLITRIZ, ESTUCAMENTO, SELADOR E CERA. AF_06/2022 | M2 |  | Área conf projeto |  |  |  | 1798.52 | 92,62 | 117.19 | 210768.55 | 95,93 | 115.6 | 207908.91 | OK - ATUALIZADO_02/2025
|  |  | Área do piso |  |  | 1798.52 |  |  | 1798.52
|  |  | Total item 6.3 | [5 empty] | 1798.52
6.4 | SINAPI | 94274 | ASSENTAMENTO DE GUIA (MEIO-FIO) EM TRECHO CURVO, CONFECCIONADA EM CONCRETO PRÉ-FABRICADO, DIMENSÕES 100X15X13X30 CM (COMPRIMENTO X BASE INFERIOR X BASE SUPERIOR X ALTURA). AF_01/2024 | M | [5 empty] | 80 | 52,98 | 67.04 | 5363.2 | 54,15 | 65.25 | 5220 | OK - ATUALIZADO_02/2025
|  |  | Calçada frontal |  |  | 80 |  |  | 80
|  |  | Total item 6.4 | [5 empty] | 80
7.0 |  |  | COBERTA | [9 empty] | 596650.63 |  |  | 570477.03
7.1 | SINAPI | 94216 | TELHAMENTO COM TELHA METÁLICA TERMOACÚSTICA E = 30 MM, COM ATÉ 2 ÁGUAS, INCLUSO IÇAMENTO. AF_07/2019 | M2 |  | Área conf. Projeto |  |  |  | 1952.66 | 203,28 | 257.21 | 502243.67 | 203,52 | 245.24 | 478870.33 | OK - ATUALIZADO_02/2025
|  |  | Cobertura da edificação |  |  | 1562.66 |  |  | 1562.66
|  |  | Galpão pré-moldado |  |  | 65 | 6 |  | 390
|  |  | Total item 7.1 | [5 empty] | 1952.66
7.2 | SEINFRA.28 | C1002 | CUMEEIRA TERMOACÚSTICA | M |  | Conf. Projeto |  |  |  | 187 | 77.73 | 98.35 | 18391.45 | 78.3 | 94.35 | 17643.45 | OK - ATUALIZADO_02/2025
|  |  | Cobertura da edificação |  | 2 | 62 |  |  | 124
[6 empty] | 63 |  |  | 63
|  |  | Total item 7.2 | [5 empty] | 187
7.4 | SINAPI | 94229 | CALHA EM CHAPA DE AÇO GALVANIZADO NÚMERO 24, DESENVOLVIMENTO DE 100 CM, INCLUSO TRANSPORTE VERTICAL. AF_07/2019 | M | [5 empty] | 252 | 144,78 | 183.19 | 46163.88 | 147,1 | 177.26 | 44669.52 | OK - ATUALIZADO_02/2025
|  |  | Cobertura da edificação e Galpão |  | 4 | 63 |  |  | 252
|  |  | Total item 7.4 | [5 empty] | 252
7.5 | SINAPI | 96486 | FORRO EM RÉGUAS DE PVC, LISO, PARA AMBIENTES COMERCIAIS, INCLUSIVE ESTRUTURA BIDIRECIONAL DE FIXAÇÃO. AF_08/2023_PS | M |  | Área conf. Projeto |  |  |  | 38.07 | 70,14 | 88.75 | 3378.71 | 71,13 | 85.71 | 3262.97 | OK - ATUALIZADO_02/2025
|  |  | Wc's |  |  | 38.07 |  |  | 38.07
|  |  | Total item 7.5 | [5 empty] | 38.07
7.6 | SINAPI | 89512 | TUBO PVC, SÉRIE R, ÁGUA PLUVIAL, DN 100 MM, FORNECIDO E INSTALADO EM RAMAL DE ENCAMINHAMENTO. AF_06/2022 | M | [5 empty] | 186.4 | 44,75 | 56.62 | 10553.96 | 46,39 | 55.9 | 10419.76 | OK - ATUALIZADO_02/2025
|  |  | Cobertura: Decida d’agua e Complemento horizontal descida até a rua |  | 12 | 4.7 |  |  | 56.4
|  |  | Destino Final |  | 2 | 65 |  |  | 130
|  |  | Total item 7.6 | [5 empty] | 186.4
7.6 | SINAPI | 92210 | TUBO DE CONCRETO PARA REDES COLETORAS DE ÁGUAS PLUVIAIS, DIÂMETRO DE 400 MM, JUNTA RÍGIDA, INSTALADO EM LOCAL COM BAIXO NÍVEL DE INTERFERÊNCIAS - FORNECIMENTO E ASSENTAMENTO. AF_03/2024 | M | [5 empty] | 50 | 129,93 | 164.4 | 8220 | 131,29 | 158.2 | 7910 | OK - ATUALIZADO_02/2025
|  |  | Destino Final |  |  | 50 |  |  | 50
|  |  | Total item 7.6 | [5 empty] | 50
7.7 | SINAPI | 99253 | CAIXA ENTERRADA HIDRÁULICA RETANGULAR EM ALVENARIA COM TIJOLOS CERÂMICOS MACIÇOS, DIMENSÕES INTERNAS: 0,6X0,6X0,6 M PARA REDE DE DRENAGEM. AF_12/2020 | UN | [5 empty] | 12 | 507,06 | 641.58 | 7698.96 | 532,57 | 641.75 | 7701 | OK - ATUALIZADO_02/2025
|  |  | Cobertura: caixa hid. Decida d’agua |  | 12 |  |  |  | 12
|  |  | Total item 7.7 | [5 empty] | 12
8.0 |  |  | ESQUADRIAS | [9 empty] | 209518.36 |  |  | 205025.82
8.1 | SINAPI | 91341 | PORTA EM ALUMÍNIO DE ABRIR TIPO VENEZIANA COM GUARNIÇÃO, FIXAÇÃO COM PARAFUSOS - FORNECIMENTO E INSTALAÇÃO. AF_12/2019 | M2 | [5 empty] | 15.36 | 689,75 | 872.74 | 13405.28 | 691,18 | 832.87 | 12792.88 | OK - ATUALIZADO_02/2025
|  |  | P8 |  |  | 0.8 |  | 2.1 | 1.68
|  |  | P9 |  |  | 0.6 |  | 2.1 | 1.26
|  |  | P10 |  | 2 | 0.9 |  | 2.1 | 3.78
|  |  | P11 |  | 2 | 0.9 |  | 1.6 | 2.88
|  |  | P12 |  | 6 | 0.6 |  | 1.6 | 5.76
|  |  | Total item 8.1 | [5 empty] | 15.36
8.2 | ORSE | 12710 | PORTA DE ENROLAR, EM PERFIL MEIA CANA FECHADO, EM CHAPA DE AÇO GALVANIZADO Nº22 | UN | [5 empty] | 63.97 | 356.32 | 450.85 | 28840.87 | 356.32 | 429.37 | 27466.79 | OK - ATUALIZADO_02/2025
|  |  | P1 |  |  | 3.1 |  | 2.7 | 8.37
|  |  | P2 |  |  | 1.9 |  | 2.7 | 5.13
|  |  | P3 |  |  | 2.65 |  | 2.7 | 7.16
|  |  | P4 |  |  | 3 |  | 2.7 | 8.1
|  |  | P5 |  | 2 | 3.2 |  | 2.7 | 17.28
|  |  | P6 |  |  | 2.85 |  | 2.7 | 7.7
|  |  | P7 |  |  | 2.7 |  | 2.7 | 7.29
|  |  | P8 |  |  | 0.8 |  | 2.1 | 1.68
|  |  | P9 |  |  | 0.6 |  | 2.1 | 1.26
|  |  | Total item 8.2 | [5 empty] | 63.97
8.3 | SINAPI | 100701 | PORTA DE FERRO, DE ABRIR, TIPO GRADE COM CHAPA, COM GUARNIÇÕES. AF_12/2019 | M2 | [5 empty] | 3.96 | 696,02 | 880.67 | 3487.45 | 697,63 | 840.64 | 3328.93 | OK - ATUALIZADO_02/2025
|  |  | P8 |  |  | 1 |  | 2.2 | 2.2
|  |  | P9 |  |  | 0.8 |  | 2.2 | 1.76
|  |  | Total item 8.3 | [5 empty] | 3.96
8.4 | SINAPI | 94570 | JANELA DE ALUMÍNIO DE CORRER COM 2 FOLHAS PARA VIDROS (VIDROS INCLUSOS), BATENTE/ REQUADRO 6 A 14 CM, ACABAMENTO COM ACETATO OU BRILHANTE, FIXAÇÃO COM PARAFUSO, SEM GUARNIÇÃO/ ALIZAR, DIMENSÕES 100X120 CM, VEDAÇÃO COM SILICONE, EXCLUSIVE CONTRAMARCO - FORNECIMENTO E INSTALAÇÃO. AF_11/2024 | M2 | [5 empty] | 4.95 | 233.75 | 295.76 | 1464.01 | 234.73 | 282.85 | 1400.1 | OK - ATUALIZADO_02/2025
|  |  | J1 |  | 3 | 1.65 |  | 1 | 4.95
|  |  | Total item 8.4 | [5 empty] | 4.95
8.5 | SINAPI | 91307 | FECHADURA DE EMBUTIR PARA PORTAS INTERNAS, COMPLETA, ACABAMENTO PADRÃO POPULAR, COM EXECUÇÃO DE FURO - FORNECIMENTO E INSTALAÇÃO. AF_12/2019 | UN | [5 empty] | 12 | 105,79 | 133.86 | 1606.32 | 108,67 | 130.95 | 1571.4 | OK - ATUALIZADO_02/2025
|  |  | P8 |  | 1 |  |  |  | 1
|  |  | P9 |  | 1 |  |  |  | 1
|  |  | P10 |  | 2 |  |  |  | 2
|  |  | P11 |  | 2 |  |  |  | 2
|  |  | P12 |  | 6 |  |  |  | 6
|  |  | Total item 8.5 | [5 empty] | 12
8.6 | ORSE | 99855 | CORRIMÃO SIMPLES, DIÂMETRO EXTERNO = 1 1/2", EM AÇO GALVANIZADO. AF_04/2019_PS | M |  | Conf. Projeto |  |  |  | 1271.62 | 98,75 | 124.95 | 158888.91 | 102,27 | 123.24 | 156714.44 | OK - ATUALIZADO_02/2025
|  |  | Tarimbas |  |  | 397.22 |  |  | 397.22
|  |  | Bancos de feira livre (2,00x1,00x0,90) |  | 20 | 43.72 |  |  | 874.4
|  |  | Total item 8.6 | [5 empty] | 1271.62
8.7 | SINAPI | 100868 | BARRA DE APOIO RETA, EM ACO INOX POLIDO, COMPRIMENTO 80 CM, FIXADA NA PAREDE - FORNECIMENTO E INSTALAÇÃO. AF_01/2020 | UN | [5 empty] | 4 | 360,69 | 456.38 | 1825.52 | 363,34 | 437.82 | 1751.28 | OK - ATUALIZADO_02/2025
|  |  | Wc's |  | 4 |  |  |  | 4
|  |  | Total item 8.7 | [5 empty] | 4
9.0 |  |  | PINTURAS E ACABAMENTOS | [9 empty] | 57956.21 |  |  | 58000.37
9.1 | SINAPI | 88485 | FUNDO SELADOR ACRÍLICO, APLICAÇÃO MANUAL EM PAREDE, UMA DEMÃO. AF_04/2023 | M2 |  | Área conf. Projeto |  |  |  | 1226.75 | 4,06 | 5.14 | 6305.49 | 4,24 | 5.11 | 6268.69 | OK - ATUALIZADO_02/2025
|  |  | Paredes externas / internas |  |  | 1226.75 |  |  | 1226.75
|  |  | Total item 9.1 | [5 empty] | 1226.75
9.2 | SINAPI | 88497 | EMASSAMENTO COM MASSA LÁTEX, APLICAÇÃO EM PAREDE, DUAS DEMÃOS, LIXAMENTO MANUAL. AF_04/2023 | M2 |  | Área conf. Projeto |  |  |  | 1226.75 | 15,93 | 20.16 | 24731.28 | 16,95 | 20.42 | 25050.23 | OK - ATUALIZADO_02/2025
|  |  | item 9.4 |  |  | 1226.75 |  |  | 1226.75
|  |  | Total item 9.2 | [5 empty] | 1226.75
9.3 | SINAPI | 88489 | PINTURA LÁTEX ACRÍLICA PREMIUM, APLICAÇÃO MANUAL EM PAREDES, DUAS DEMÃOS. AF_04/2023 | M2 |  | Área conf. Projeto |  |  |  | 1226.75 | 13,08 | 16.55 | 20302.71 | 13,54 | 16.32 | 20020.56 | OK - ATUALIZADO_02/2025
|  |  | item 9.5 |  |  | 1226.75 |  |  | 1226.75
|  |  | Total item 9.3 | [5 empty] | 1226.75
9.4 | SINAPI | 100721 | PINTURA COM TINTA ALQUÍDICA DE FUNDO (TIPO ZARCÃO) PULVERIZADA SOBRE SUPERFÍCIES METÁLICAS (EXCETO PERFIL) EXECUTADO EM OBRA (POR DEMÃO). AF_01/2020_P | M2 | [5 empty] | 70.1 | 25,48 | 32.24 | 2260.02 | 26,67 | 32.14 | 2253.01 | OK - ATUALIZADO_02/2025
|  |  | P8 |  |  | 1 |  | 2.2 | 2.2
|  |  | P9 |  |  | 0.8 |  | 2.2 | 1.76
|  |  | Tarimbas |  |  | 397.22 | 0.15 |  | 59.58
|  |  | Bancos de feira livre (2,00x1,00x0,90) |  |  | 43.72 | 0.15 |  | 6.56
|  |  | Total item 9.4 | [5 empty] | 70.1
9.5 | SINAPI | 100758 | PINTURA COM TINTA ALQUÍDICA DE ACABAMENTO (ESMALTE SINTÉTICO ACETINADO) APLICADA A ROLO OU PINCEL SOBRE SUPERFÍCIES METÁLICAS (EXCETO PERFIL) EXECUTADO EM OBRA (02 DEMÃOS). AF_01/2020 | M2 | [5 empty] | 70.1 | 49,12 | 62.15 | 4356.71 | 52,18 | 62.88 | 4407.88 | OK - ATUALIZADO_02/2025
|  |  | item 9.4 |  |  | 70.1 |  |  | 70.1
|  |  | Total item 9.5 | [5 empty] | 70.1
10.0 |  |  | INSTALAÇÕES HIDROSSANITÁRIOS | [9 empty] | 113040.3 |  |  | 110449.45
10.1 | COMPOSIÇÃO | 02 | PONTO DE CONSUMO TERMINAL DE ÁGUA FRIA (SUBRAMAL) COM TUBULAÇÃO DE PVC, DN 25 MM, INSTALADO EM RAMAL DE ÁGUA, INCLUSOS RASGO E CHUMBAMENTO EM ALVENARIA. AF_12/2014 | UN | [5 empty] | 121 | 129.52 | 163.88 | 19829.48 | 138.53 | 166.93 | 20198.53 | OK - ATUALIZADO_02/2025
|  |  | Açougue - Tarimbas |  | 110 |  |  |  | 110
|  |  | Wcs |  | 11 |  |  |  | 11
|  |  | Total item 10.1 | [5 empty] | 121
10.2 | COMPOSIÇÃO | 03 | PONTO DE ESGOTO COM TUBO DE PVC RÍGIDO SOLDÁVEL DE Ø 100 MM (VASO SANITÁRIO) | UN | [5 empty] | 8 | 105.33 | 133.27 | 1066.16 | 106.92 | 128.84 | 1030.72 | OK - ATUALIZADO_02/2025
|  |  | Wc's Mas/Fem/PNE |  | 8 |  |  |  | 8
|  |  | Total item 10.2 | [5 empty] | 8
10.3 | COMPOSIÇÃO | 04 | PONTO DE ESGOTO COM TUBO DE PVC RÍGIDO SOLDÁVEL DE Ø 40 MM (LAVATÓRIOS, MICTÓRIOS, RALOS SIFONADOS, ETC.) | UN | [5 empty] | 129 | 74.23 | 93.92 | 12115.68 | 76.81 | 92.56 | 11940.24 | OK - ATUALIZADO_02/2025
|  |  | Wc's Mas/Fem/PNE |  | 8 |  |  |  | 8
|  |  | Lavatórios |  | 113 |  |  |  | 113
|  |  | Ralos |  | 8 |  |  |  | 8
|  |  | Total item 10.3 | [5 empty] | 129
10.4 | SINAPI | 86888 | VASO SANITÁRIO SIFONADO COM CAIXA ACOPLADA LOUÇA BRANCA - FORNECIMENTO E INSTALAÇÃO. AF_01/2020 | UN | [5 empty] | 8 | 450,74 | 570.32 | 4562.56 | 453,25 | 546.17 | 4369.36 | OK - ATUALIZADO_02/2025
|  |  | Wc's Mas/Fem/PNE |  | 8 |  |  |  | 8
|  |  | Total item 10.4 | [5 empty] | 8
10.5 | SINAPI | 86943 | LAVATÓRIO LOUÇA BRANCA SUSPENSO, 29,5 X 39CM OU EQUIVALENTE, PADRÃO POPULAR, INCLUSO SIFÃO FLEXÍVEL EM PVC, VÁLVULA E ENGATE FLEXÍVEL 30CM EM PLÁSTICO E TORNEIRA CROMADA DE MESA, PADRÃO POPULAR - FORNECIMENTO E INSTALAÇÃO. AF_01/2020 | UN | [5 empty] | 111 | 265,88 | 336.42 | 37342.62 | 268,5 | 323.54 | 35912.94 | OK - ATUALIZADO_02/2025
|  |  | Açougue - Tarimbas |  | 111 |  |  |  | 111
|  |  | Total item 10.5 | [5 empty] | 111
10.6 | COMPOSIÇÃO | 05 | LAVATÓRIO DE CANTO DE LOUÇA BRANCA SUSPENSO, 40 X 30 CM - FORNECIMENTO E INSTALAÇÃO | UN | [5 empty] | 2 | 199.75 | 252.74 | 505.48 | 200.94 | 242.13 | 484.26 | OK - ATUALIZADO_02/2025
Wc PNE
|  |  | Lavatórios |  | 2 |  |  |  | 2
|  |  | Total item 10.6 | [5 empty] | 2
10.7 | SINAPI | 86915 | TORNEIRA CROMADA DE MESA, 1/2" OU 3/4", PARA LAVATÓRIO, PADRÃO MÉDIO - FORNECIMENTO E INSTALAÇÃO. AF_01/2020 | UN | [5 empty] | 2 | 159,9 | 202.32 | 404.64 | 160,17 | 193 | 386 | OK - ATUALIZADO_02/2025
|  |  | Wc's PNE |  | 2 |  |  |  | 2
|  |  | Total item 10.7 | [5 empty] | 2
10.8 | SINAPI | 89987 | REGISTRO DE GAVETA BRUTO, LATÃO, ROSCÁVEL, 3/4", COM ACABAMENTO E CANOPLA CROMADOS - FORNECIMENTO E INSTALAÇÃO. AF_08/2021 | UN | [5 empty] | 114 | 98,97 | 125.23 | 14276.22 | 99,87 | 120.34 | 13718.76 | OK - ATUALIZADO_02/2025
|  |  | Wc's Mas/Fem/PNE |  | 3 |  |  |  | 3
|  |  | Açougue - Tarimbas |  | 110 |  |  |  | 110
|  |  | Geral |  | 1 |  |  |  | 1
|  |  | Total item 10.8 | [5 empty] | 114
10.9 | SINAPI | 100849 | ASSENTO SANITÁRIO CONVENCIONAL - FORNECIMENTO E INSTALACAO. AF_01/2020 | UN | [5 empty] | 8 | 32,41 | 41.01 | 328.08 | 32,85 | 39.58 | 316.64 | OK - ATUALIZADO_02/2025
Wc's e Wc PNE
|  |  | Vasos |  | 8 |  |  |  | 8
|  |  | Total item 10.9 | [5 empty] | 8
10.10 | SINAPI | 95545 | SABONETEIRA DE PAREDE EM METAL CROMADO, INCLUSO FIXAÇÃO. AF_01/2020 | UN | [5 empty] | 4 | 81,32 | 102.89 | 411.56 | 82,21 | 99.06 | 396.24 | OK - ATUALIZADO_02/2025
|  |  | Wc's e Wc PNE |  | 4 |  |  |  | 4
|  |  | Total item 10.10 | [5 empty] | 4
10.11 | SINAPI | 95544 | PAPELEIRA DE PAREDE EM METAL CROMADO SEM TAMPA, INCLUSO FIXAÇÃO. AF_01/2020 | UN | [5 empty] | 4 | 83,16 | 105.22 | 420.88 | 84,05 | 101.28 | 405.12 | OK - ATUALIZADO_02/2025
|  |  | Wc's e Wc PNE |  | 4 |  |  |  | 4
|  |  | Total item 10.11 | [5 empty] | 4
10.12 | SINAPI | 95543 | PORTA TOALHA BANHO EM METAL CROMADO, TIPO BARRA, INCLUSO FIXAÇÃO. AF_01/2020 | UN | [5 empty] | 4 | 107,15 | 135.58 | 542.32 | 108,92 | 131.25 | 525 | OK - ATUALIZADO_02/2025
|  |  | Wc's e Wc PNE |  | 4 |  |  |  | 4
|  |  | Total item 10.12 | [5 empty] | 4
10.13 | COMPOSIÇÃO | 06 | RESERVATÓRIO ELEVADO C/ CAIXA D'AGUA EM FIBRA DE VIDRO DE 5.000 LITROS APOIADO EM ESTRUTURA PRÉ-MOLDADA CONCRETO, COMPOSTA DE CAPITEL P/APOIO DA CAIXA E PILAR CILÍNDRICO C/ALTURA ÚTIL = 6,00M, INCLUSO FRETE E MONTAGEM NO LOCAL | UN | [5 empty] | 1 | 9162.51 | 11593.32 | 11593.32 | 9162.51 | 11040.82 | 11040.82 | OK - ATUALIZADO_02/2025
|  |  | Reservatório elevado |  | 1 |  |  |  | 1
|  |  | Total item 10.13 | [5 empty] | 1
10.14 | SINAPI | 89357 | TUBO, PVC, SOLDÁVEL, DE 32MM, INSTALADO EM RAMAL OU SUB-RAMAL DE ÁGUA - FORNECIMENTO E INSTALAÇÃO. AF_06/2022 | M | [5 empty] | 200 | 29,95 | 37.9 | 7580 | 31,8 | 38.32 | 7664 | OK - ATUALIZADO_02/2025
|  |  | Encaminhamentos (alimentação do reservatório ate os ramais ) |  | 200 |  |  |  | 200
|  |  | Encaminhamentos (alimentação do reservatório ate hidrômetro geral modelo padrão da concessionária local ) | [5 empty] | 0
|  |  | Total item 10.14 | [5 empty] | 200
10.15 | SINAPI | 97901 | CAIXA ENTERRADA HIDRÁULICA RETANGULAR EM ALVENARIA COM TIJOLOS CERÂMICOS MACIÇOS, DIMENSÕES INTERNAS: 0,4X0,4X0,4 M PARA REDE DE ESGOTO. AF_12/2020 | UN | [5 empty] | 6 | 271,52 | 343.55 | 2061.3 | 285,04 | 343.47 | 2060.82 | OK - ATUALIZADO_02/2025
|  |  | Caixas internas |  | 6 |  |  |  | 6
|  |  | Total item 10.15 | [5 empty] | 6
11.0 |  |  | INSTALAÇÃO ELÉTRICA | [9 empty] | 97306.73 |  |  | 92712.38
11.1 | COMPOSIÇÃO | 07 | POSTE DE CONCRETO COM COMPRIMENTO NOMINAL DE 8 M, ENGASTAMENTO SIMPLES COM 1,5 M DE SOLO - FORNECIMENTO E INSTALACAO | UN | [5 empty] | 1 | 997.15 | 1261.69 | 1261.69 | 1008.86 | 1215.68 | 1215.68 | OK - ATUALIZADO_02/2025
|  |  | Assentamento de Poste de concreto - Entrada de energia |  | 1 |  |  |  | 1
|  |  | Total item 11.1 | [5 empty] | 1
11.2 | SINAPI | 39808 | CAIXA PARA MEDIDOR MONOFASICO, EM POLICARBONATO / TERMOPLASTICO, PARA ALOJAR 1 DISJUNTOR (PADRAO DA CONCESSIONARIA LOCAL) | UN | [5 empty] | 1 | 115,04 | 145.56 | 145.56 | 115,04 | 138.62 | 138.62 | OK - ATUALIZADO_02/2025
|  |  | Quadro de medição |  | 1 |  |  |  | 1
|  |  | Total item 11.2 | [5 empty] | 1
11.3 | SINAPI | 101879 | QUADRO DE DISTRIBUIÇÃO DE ENERGIA EM CHAPA DE AÇO GALVANIZADO, DE EMBUTIR, COM BARRAMENTO TRIFÁSICO, PARA 24 DISJUNTORES DIN 100A - FORNECIMENTO E INSTALAÇÃO. AF_10/2020 | UN | [5 empty] | 1 | 488 | 617.47 | 617.47 | 490.5 | 591.05 | 591.05 | OK - ATUALIZADO_02/2025
|  |  | QD |  | 1 |  |  |  | 1
|  |  | Total item 11.3 | [5 empty] | 1
11.4 | ORSE | 00642 | PONTO DE LUZ EM TETO OU PAREDE, COM ELETRODUTO PVC RÍGIDO EMBUTIDO Ø 3/4" | UN | [5 empty] | 108 | 291.08 | 368.3 | 39776.4 | 291.08 | 350.75 | 37881 | OK - ATUALIZADO_02/2025
|  |  | Conf layout elétrico |  | 108 |  |  |  | 108
|  |  | Total item 11.4 | [5 empty] | 108
11.5 | ORSE | 3298 | PONTO DE TOMADA 2P+T, ABNT, DE EMBUTIR, 10 A, COM ELETRODUTO DE PVC FLEXÍVEL SANFONADO EMBUTIDO Ø 3/4", FIO RIGIDO 2,5MM² (FIO 12), INCLUSIVE PLACA EM PVCE ATERRAMENTO | PT | [5 empty] | 121 | 222.37 | 281.36 | 34044.56 | 222.37 | 267.96 | 32423.16 | OK - ATUALIZADO_02/2025
|  |  | Conf layout elétrico |  | 121 |  |  |  | 121
|  |  | Total item 11.5 | [5 empty] | 121
11.6 | ORSE | 3287 | PONTO DE INTERRUPTOR 01 SEÇÃO PARALELA, EMBUTIDO, COM ELETRODUTO DE PVC FLEXÍVEL SANFONADO Ø 3/4" | PT | [5 empty] | 6 | 218.97 | 277.06 | 1662.36 | 218.97 | 263.86 | 1583.16 | OK - ATUALIZADO_02/2025
|  |  | Conf layout elétrico |  | 6 |  |  |  | 6
|  |  | Total item 11.6 | [5 empty] | 6
11.7 | SINAPI | 103782 | LUMINÁRIA TIPO PLAFON CIRCULAR, DE SOBREPOR, COM LED DE 12/13 W - FORNECIMENTO E INSTALAÇÃO. AF_09/2024 | UN | [5 empty] | 7 | 33,26 | 42.08 | 294.56 | 34,65 | 41.75 | 292.25 | OK - ATUALIZADO_02/2025
|  |  | Luminária 12/13.0 VA |  | 7 |  |  |  | 7
|  |  | Total item 11.7 | [5 empty] | 7
11.8 | ORSE | 12808 | REFLETOR SLIM LED 200W DE POTÊNCIA, BRANCO FRIO, 6500K, AUTOVOLT, MARCA G-LIGHT OU SIMILAR | UN | [5 empty] | 101 | 134.66 | 170.39 | 17209.39 | 134.66 | 162.27 | 16389.27 | OK - ATUALIZADO_02/2025
|  |  | Conf layout elétrico |  | 101 |  |  |  | 101
|  |  | Total item 11.8 | [5 empty] | 101
11.9 | SINAPI | 93653 | DISJUNTOR MONOPOLAR TIPO DIN, CORRENTE NOMINAL DE 10A - FORNECIMENTO E INSTALAÇÃO. AF_10/2020 | UN | [5 empty] | 1 | 15,16 | 19.18 | 19.18 | 15,31 | 18.45 | 18.45 | OK - ATUALIZADO_02/2025
|  |  | Conf layout elétrico |  | 1 |  |  |  | 1
|  |  | Total item 11.9 | [5 empty] | 1
11.10 | SINAPI | 93654 | DISJUNTOR MONOPOLAR TIPO DIN, CORRENTE NOMINAL DE 16A - FORNECIMENTO E INSTALAÇÃO. AF_10/2020 | UN | [5 empty] | 11 | 15,77 | 19.95 | 219.45 | 15,96 | 19.23 | 211.53 | OK - ATUALIZADO_02/2025
|  |  | Conf layout elétrico |  | 11 |  |  |  | 11
|  |  | Chuveiros - Cabos de 4,0mm² | [5 empty] | 0
|  |  | Total item 11.10 | [5 empty] | 11
11.11 | SINAPI | 101893 | DISJUNTOR TRIPOLAR TIPO NEMA, CORRENTE NOMINAL DE 10 ATÉ 50A - FORNECIMENTO E INSTALAÇÃO. AF_10/2020 | UN | [5 empty] | 2 | 121,21 | 153.37 | 306.74 | 122,04 | 147.06 | 294.12 | OK - ATUALIZADO_02/2025
|  |  | QDG |  | 1 |  |  |  | 1
|  |  | QD |  | 1 |  |  |  | 1
|  |  | Total item 11.11 | [5 empty] | 2
11.12 | SINAPI | 39471 | DISPOSITIVO DPS CLASSE II, 1 POLO, TENSAO MAXIMA DE 275 V, CORRENTE MAXIMA DE *45* KA (TIPO AC) | UN | [5 empty] | 4 | 141,77 | 179.38 | 717.52 | 141,77 | 170.83 | 683.32 | OK - ATUALIZADO_02/2025
|  |  | QD |  | 4 |  |  |  | 4
|  |  | Total item 11.12 | [5 empty] | 4
11.13 | SINAPI | 39456 | DISPOSITIVO DR, 4 POLOS, SENSIBILIDADE DE 30 MA, CORRENTE DE 40 A, TIPO AC | UN | [5 empty] | 1 | 216,21 | 273.57 | 273.57 | 216,21 | 260.53 | 260.53 | OK - ATUALIZADO_02/2025
|  |  | QD |  | 1 |  |  |  | 1
|  |  | Total item 11.13 | [5 empty] | 1
11.14 | SINAPI | 98111 | CAIXA DE INSPEÇÃO PARA ATERRAMENTO, CIRCULAR, EM POLIETILENO, DIÂMETRO INTERNO = 0,3 M. AF_12/2020 | UN | [5 empty] | 4 | 42,59 | 53.89 | 215.56 | 43,23 | 52.09 | 208.36 | OK - ATUALIZADO_02/2025
|  |  | Para aterramento dos circuitos |  | 4 |  |  |  | 4
|  |  | Total item 11.14 | [5 empty] | 4
11.15 | SINAPI | 96985 | HASTE DE ATERRAMENTO, DIÂMETRO 5/8", COM 3 METROS - FORNECIMENTO E INSTALAÇÃO. AF_08/2023 | UN | [5 empty] | 4 | 107,23 | 135.68 | 542.72 | 108,27 | 130.47 | 521.88 | OK - ATUALIZADO_02/2025
|  |  | Para aterramento dos circuitos |  | 4 |  |  |  | 4
|  |  | Total item 11.15 | [5 empty] | 4
12.0 |  |  | SERVIÇOS COMPLEMENTARES | [9 empty] | 177441.84 |  |  | 169791.21
12.1 | SBC | 008584 | COZINHA-CAMARA FRIGORIFICA 3,3x1,55x2,20m 80 kgf/DIA | UN | [5 empty] | 3 | 49161.4 | 57184.54 | 171553.62 | 49161.4 | 54618.32 | 163854.96 | OK - ATUALIZADO_02/2025
|  |  | bovinos / Suínos / Aves / Peixes |  | 3 |  |  |  | 3
|  |  | Total item 12.1 | [5 empty] | 3
12.2 | SINAPI | 101905 | EXTINTOR DE INCÊNDIO PORTÁTIL COM CARGA DE ÁGUA PRESSURIZADA DE 10 L, CLASSE A - FORNECIMENTO E INSTALAÇÃO. AF_10/2020_P | UN | [5 empty] | 2 | 268,18 | 339.33 | 678.66 | 270,05 | 325.41 | 650.82 | OK - ATUALIZADO_02/2025
|  |  | Açougue |  | 2 |  |  |  | 2
|  |  | Total item 12.2 | [5 empty] | 2
12.3 | SINAPI | 101909 | EXTINTOR DE INCÊNDIO PORTÁTIL COM CARGA DE PQS DE 6 KG, CLASSE BC - FORNECIMENTO E INSTALAÇÃO. AF_10/2020_P | UN | [5 empty] | 2 | 303,18 | 383.61 | 767.22 | 305,05 | 367.59 | 735.18 | OK - ATUALIZADO_02/2025
|  |  | Açougue |  | 2 |  |  |  | 2
|  |  | Total item 12.3 | [5 empty] | 2
12.3 | SINAPI | 99814 | LIMPEZA DE SUPERFÍCIE COM JATO DE ALTA PRESSÃO. AF_04/2019 | M2 |  | Área conf projeto |  |  |  | 1798.52 | 1,95 | 2.47 | 4442.34 | 2.1 | 2.53 | 4550.25 | OK - ATUALIZADO_02/2025
|  |  | Item 6.3 |  |  | 1798.52 |  |  | 1798.52
|  |  | Total item 12.3 | [5 empty] | 1798.52
TOTAL GERAL (R$) | [12 empty] | 2653615.66 |  |  | 2590295.19
[13 empty] | 2653615.66 |  |  | 2590295.19
[13 empty] | 2653615.66 |  |  | 2590295.19
[13 empty] | 2653615.66 |  |  | 2590295.19
[12 empty] | DF= | 63320.47

## ORÇAMENTO
PLANILHA ORÇAMENTÁRIA
OBRA: REFORMA DO AÇOUGUE MUNICIPAL E CONSTRUÇÃO DE 01 GALPÃO PRÉ-FABRICADO DE CONCRETO ARMADO
LOCALIZAÇÃO: RUA SÉRGIO AMARO DO NASCIMENTO - JOÃO ALFREDO/PE
FONTES DE PREÇOS: SINAPI-PE FEVEREIRO - 2025 / ORSE JANEIRO - 2025 / SEINFRA-CE 028 / SBC - PE / COMPOSIÇÕES / SEM DESONERAÇÃO / BDI = 20,50% / BDI = 11,10%
DATA: ABRIL/2025
[6 empty] | BDI (FORNECIMENTO) = |  | 11.1%
[6 empty] | BDI (EDIFICAÇÕES) = |  | 20.5%
SEM DESONERAÇÃO
ITEM | FONTE | CÓDIGO | DESCRIÇÃO | UN. | QUANT. | V. UNIT. S/BDI | V. UNIT. C/ BDI | V. TOTAL C/ BDI | SEM | 2590295.19
1.0 |  |  | ADMINISTRAÇÃO LOCAL |  |  |  |  | 76173.24
1.1 | COMPOSIÇÃO | 01 | ADMINISTRAÇÃO LOCAL DA OBRA | UN | 1 | 63214.31 | 76173.24 | 76173.24 | OK - ATUALIZADO_12/2024 |  |  | 2.941%
2.0 |  |  | SERVIÇOS PRELIMINARES |  |  |  |  | 110675.94
2.1 | SINAPI | 103689 | FORNECIMENTO E INSTALAÇÃO DE PLACA DE OBRA COM CHAPA GALVANIZADA E ESTRUTURA DE MADEIRA. AF_03/2022_PS | M2 | 27 | 465,75 | 561.23 | 15153.21 | OK - ATUALIZADO_02/2025
2.2 | SINAPI | 97647 | REMOÇÃO DE TELHAS DE FIBROCIMENTO METÁLICA E CERÂMICA, DE FORMA MANUAL, SEM REAPROVEITAMENTO. AF_09/2023 | M2 | 1562.66 | 3,76 | 4.53 | 7078.84 | OK - ATUALIZADO_02/2025
2.3 | SINAPI | 104790 | DEMOLIÇÃO DE PISO DE CONCRETO SIMPLES, DE FORMA MECANIZADA COM MARTELETE, SEM REAPROVEITAMENTO. AF_09/2023 | M3 | 89.93 | 107,3 | 129.3 | 11627.94 | OK - ATUALIZADO_02/2025
2.4 | SINAPI | 97633 | DEMOLIÇÃO DE REVESTIMENTO CERÂMICO, DE FORMA MANUAL, SEM REAPROVEITAMENTO. AF_09/2023 | M2 | 1245.83 | 24,24 | 29.21 | 36390.69 | OK - ATUALIZADO_02/2025
2.5 | SINAPI | 97621 | DEMOLIÇÃO DE ALVENARIA DE BLOCO FURADO, DE FORMA MANUAL, COM REAPROVEITAMENTO. AF_09/2023 | M2 | 87.42 | 123,97 | 149.38 | 13058.79 | OK - ATUALIZADO_02/2025
2.6 | SINAPI | 104803 | REMOÇÃO CALHAS E RUFOS, DE FORMA MANUAL, SEM REAPROVEITAMENTO. AF_09/2023 | M2 | 63 | 4,83 | 5.82 | 366.66 | OK - ATUALIZADO_02/2025
2.7 | ORSE | 021 | DEMOLIÇÃO DE MEIO-FIO GRANÍTICO OU PRE-MOLDADO | M | 80 | 10.35 | 12.47 | 997.6 | OK - ATUALIZADO_02/2025
2.8 | SINAPI | 97631 | DEMOLIÇÃO DE ARGAMASSAS, DE FORMA MANUAL, SEM REAPROVEITAMENTO. AF_09/2023 | M2 | 1226.75 | 10.35 | 12.47 | 15297.57 | OK - ATUALIZADO_02/2025
2.9 | SINAPI | 98459 | TAPUME COM TELHA METÁLICA. AF_03/2024 | M2 | 88 | 94,86 | 114.31 | 10059.28 | OK - ATUALIZADO_02/2025
2.10 | SINAPI | 99059 | LOCAÇÃO CONVENCIONAL DE OBRA, UTILIZANDO GABARITO DE TÁBUAS CORRIDAS PONTALETADAS A CADA 2,00M - 2 UTILIZAÇÕES. AF_03/2024 | M | 8 | 66,95 | 80.67 | 645.36 | OK - ATUALIZADO_02/2025
3.0 |  |  | DRENAGEM |  |  |  |  | 117286.42
3.1 | SINAPI | 92212 | TUBO DE CONCRETO PARA REDES COLETORAS DE ÁGUAS PLUVIAIS, DIÂMETRO DE 600 MM, JUNTA RÍGIDA, INSTALADO EM LOCAL COM BAIXO NÍVEL DE INTERFERÊNCIAS - FORNECIMENTO E ASSENTAMENTO. AF_03/2024 | M | 150 | 242,75 | 292.51 | 43876.5 | OK - ATUALIZADO_02/2025
3.2 | SINAPI | 97951 | CAIXA PARA BOCA DE LOBO COMBINADA COM GRELHA RETANGULAR, EM ALVENARIA COM TIJOLOS CERÂMICOS MACIÇOS, DIMENSÕES INTERNAS: 1,3X1X1,2 M. AF_12/2020 | UN | 12 | 2685,26 | 3235.74 | 38828.88 | OK - ATUALIZADO_02/2025
3.3 | SINAPI | 97952 | CAIXA PARA BOCA DE LOBO DUPLA COMBINADA COM GRELHA RETANGULAR, EM ALVENARIA COM TIJOLOS CERÂMICOS MACIÇOS, DIMENSÕES INTERNAS: 1,3X2,2X1,2 M. AF_12/2020 | UN | 2 | 4652,52 | 5606.29 | 11212.58 | OK - ATUALIZADO_02/2025
3.4 | SEINFRA.28 | C1437 | GRELHA DE FERRO P/CANALETAS | M2 | 45 | 256.32 | 308.87 | 13899.15 | OK - ATUALIZADO_02/2025
3.5 | ORSE | 9942 | CANALETA EM TIJOLO MACIÇO 45X40CM COM TAMPA DE CONCRETO | M | 22.2 | 201.89 | 243.28 | 5400.81 | OK - ATUALIZADO_02/2025
3.6 | SINAPI | 104166 | TUBO PVC, SÉRIE R, ÁGUA PLUVIAL, DN 150 MM, FORNECIDO E INSTALADO EM RAMAL DE ENCAMINHAMENTO. AF_06/2022 | M | 50 | 67,53 | 81.37 | 4068.5 | OK - ATUALIZADO_02/2025
4.0 |  |  | ESTRUTURA |  |  |  |  | 288216.69
ESTRUTURA METÁLICA - COBERTA
4.1 | SEINFRA.28 | C5216 | ESTRUTURA TRELIÇADA DE COBERTURA, TIPO FINK, COM LIGAÇÕES SOLDADAS, INCLUSOS PERFIS METÁLICOS, CHAPAS METÁLICAS, TRANSPORTE COM GUINDASTE, JATEAMENTO E PINTURA | KG | 5593.77 | 18.36 | 22.12 | 123734.19 | OK - ATUALIZADO_02/2025
OUTROS ELEMENTOS ESTRUTURAIS
4.2 | ORSE | 12994 | ESTRUTURA PARA GALPÃO PRÉ-MOLDADO DE CONCRETO ARMADO, PADRÃO QUADRA DE ESPORTE, SEM LANTERNIM, C/MONTAGEM, VÃOS ATÉ 22M, TESOURA SEM EMENDA, VÃOS ENTRE PILARES DE 5,00/6,00M, ALTURA 6,50/7,50M(LATERAL/MEIO), EXCLUSO TELHAS, INCLUSIVE FUNDAÇÃO - RV 01 | M2 | 390 | 350 | 421.75 | 164482.5 | OK - ATUALIZADO_02/2025
5.0 |  |  | PAREDES E REVESTIMENTOS |  |  |  |  | 435887.5
5.1 | SINAPI | 103328 | ALVENARIA DE VEDAÇÃO DE BLOCOS CERÂMICOS FURADOS NA HORIZONTAL DE 9X19X19 CM (ESPESSURA 9 CM) E ARGAMASSA DE ASSENTAMENTO COM PREPARO EM BETONEIRA. AF_12/2021 | M2 | 26.46 | 91,23 | 109.93 | 2908.74 | OK - ATUALIZADO_02/2025
5.2 | SINAPI | 87879 | CHAPISCO APLICADO EM ALVENARIAS E ESTRUTURAS DE CONCRETO INTERNAS, COM COLHER DE PEDREIRO. ARGAMASSA TRAÇO 1:3 COM PREPARO EM BETONEIRA 400L. AF_10/2022 | M2 | 4998.08 | 4,42 | 5.33 | 26639.76 | OK - ATUALIZADO_02/2025
5.3 | SINAPI | 87792 | EMBOÇO OU MASSA ÚNICA EM ARGAMASSA TRAÇO 1:2:8, PREPARO MECÂNICO COM BETONEIRA 400 L, APLICADA MANUALMENTE EM PANOS CEGOS DE FACHADA (SEM PRESENÇA DE VÃOS), ESPESSURA DE 25 MM. AF_08/2022 | M2 | 4998.08 | 43,38 | 52.27 | 261249.64 | OK - ATUALIZADO_02/2025
5.5 | SINAPI | 104611 | REVESTIMENTO CERÂMICO PARA PAREDES INTERNAS COM PLACAS TIPO ESMALTADA DE DIMENSÕES 60X60 CM APLICADAS NA ALTURA INTEIRA DAS PAREDES. AF_02/2023_PE | M2 | 1245.83 | 96,65 | 116.46 | 145089.36 | OK - ATUALIZADO_02/2025
6.0 |  |  | PISOS |  |  |  |  | 355599.14
6.1 | SINAPI | 96620 | LASTRO DE CONCRETO MAGRO, APLICADO EM PISOS, LAJES SOBRE SOLO OU RADIERS. AF_01/2024 | M3 | 53.96 | 735,91 | 886.77 | 47850.1 | OK - ATUALIZADO_02/2025
6.2 | SINAPI | 87735 | CONTRAPISO EM ARGAMASSA TRAÇO 1:4 (CIMENTO E AREIA), PREPARO MECÂNICO COM BETONEIRA 400 L, APLICADO EM ÁREAS MOLHADAS SOBRE LAJE, ADERIDO, ACABAMENTO NÃO REFORÇADO, ESPESSURA 2CM. AF_07/2021 | M2 | 1798.52 | 43,66 | 52.61 | 94620.13 | OK - ATUALIZADO_02/2025
6.3 | SINAPI | 104162 | PISO EM GRANILITE, MARMORITE OU GRANITINA EM AMBIENTES INTERNOS, COM ESPESSURA DE 8 MM, INCLUSO MISTURA EM BETONEIRA, COLOCAÇÃO DAS JUNTAS, APLICAÇÃO DO PISO, 4 POLIMENTOS COM POLITRIZ, ESTUCAMENTO, SELADOR E CERA. AF_06/2022 | M2 | 1798.52 | 95,93 | 115.6 | 207908.91 | OK - ATUALIZADO_02/2025
6.4 | SINAPI | 94274 | ASSENTAMENTO DE GUIA (MEIO-FIO) EM TRECHO CURVO, CONFECCIONADA EM CONCRETO PRÉ-FABRICADO, DIMENSÕES 100X15X13X30 CM (COMPRIMENTO X BASE INFERIOR X BASE SUPERIOR X ALTURA). AF_01/2024 | M | 80 | 54,15 | 65.25 | 5220 | OK - ATUALIZADO_02/2025
7.0 |  |  | COBERTA |  |  |  |  | 570477.03
7.1 | SINAPI | 94216 | TELHAMENTO COM TELHA METÁLICA TERMOACÚSTICA E = 30 MM, COM ATÉ 2 ÁGUAS, INCLUSO IÇAMENTO. AF_07/2019 | M2 | 1952.66 | 203,52 | 245.24 | 478870.33 | OK - ATUALIZADO_02/2025
7.2 | SEINFRA.28 | C1002 | CUMEEIRA TERMOACÚSTICA | M | 187 | 78.3 | 94.35 | 17643.45 | OK - ATUALIZADO_02/2025
7.4 | SINAPI | 94229 | CALHA EM CHAPA DE AÇO GALVANIZADO NÚMERO 24, DESENVOLVIMENTO DE 100 CM, INCLUSO TRANSPORTE VERTICAL. AF_07/2019 | M | 252 | 147,1 | 177.26 | 44669.52 | OK - ATUALIZADO_02/2025
7.5 | SINAPI | 96486 | FORRO EM RÉGUAS DE PVC, LISO, PARA AMBIENTES COMERCIAIS, INCLUSIVE ESTRUTURA BIDIRECIONAL DE FIXAÇÃO. AF_08/2023_PS | M | 38.07 | 71,13 | 85.71 | 3262.97 | OK - ATUALIZADO_02/2025
7.6 | SINAPI | 89512 | TUBO PVC, SÉRIE R, ÁGUA PLUVIAL, DN 100 MM, FORNECIDO E INSTALADO EM RAMAL DE ENCAMINHAMENTO. AF_06/2022 | M | 186.4 | 46,39 | 55.9 | 10419.76 | OK - ATUALIZADO_02/2025
7.6 | SINAPI | 92210 | TUBO DE CONCRETO PARA REDES COLETORAS DE ÁGUAS PLUVIAIS, DIÂMETRO DE 400 MM, JUNTA RÍGIDA, INSTALADO EM LOCAL COM BAIXO NÍVEL DE INTERFERÊNCIAS - FORNECIMENTO E ASSENTAMENTO. AF_03/2024 | M | 50 | 131,29 | 158.2 | 7910 | OK - ATUALIZADO_02/2025
7.7 | SINAPI | 99253 | CAIXA ENTERRADA HIDRÁULICA RETANGULAR EM ALVENARIA COM TIJOLOS CERÂMICOS MACIÇOS, DIMENSÕES INTERNAS: 0,6X0,6X0,6 M PARA REDE DE DRENAGEM. AF_12/2020 | UN | 12 | 532,57 | 641.75 | 7701 | OK - ATUALIZADO_02/2025
8.0 |  |  | ESQUADRIAS |  |  |  |  | 205025.82
8.1 | SINAPI | 91341 | PORTA EM ALUMÍNIO DE ABRIR TIPO VENEZIANA COM GUARNIÇÃO, FIXAÇÃO COM PARAFUSOS - FORNECIMENTO E INSTALAÇÃO. AF_12/2019 | M2 | 15.36 | 691,18 | 832.87 | 12792.88 | OK - ATUALIZADO_02/2025
8.2 | ORSE | 12710 | PORTA DE ENROLAR, EM PERFIL MEIA CANA FECHADO, EM CHAPA DE AÇO GALVANIZADO Nº22 | UN | 63.97 | 356.32 | 429.37 | 27466.79 | OK - ATUALIZADO_02/2025
8.3 | SINAPI | 100701 | PORTA DE FERRO, DE ABRIR, TIPO GRADE COM CHAPA, COM GUARNIÇÕES. AF_12/2019 | M2 | 3.96 | 697,63 | 840.64 | 3328.93 | OK - ATUALIZADO_02/2025
8.4 | SINAPI | 94570 | JANELA DE ALUMÍNIO DE CORRER COM 2 FOLHAS PARA VIDROS (VIDROS INCLUSOS), BATENTE/ REQUADRO 6 A 14 CM, ACABAMENTO COM ACETATO OU BRILHANTE, FIXAÇÃO COM PARAFUSO, SEM GUARNIÇÃO/ ALIZAR, DIMENSÕES 100X120 CM, VEDAÇÃO COM SILICONE, EXCLUSIVE CONTRAMARCO - FORNECIMENTO E INSTALAÇÃO. AF_11/2024 | M2 | 4.95 | 234.73 | 282.85 | 1400.1 | OK - ATUALIZADO_02/2025
8.5 | SINAPI | 91307 | FECHADURA DE EMBUTIR PARA PORTAS INTERNAS, COMPLETA, ACABAMENTO PADRÃO POPULAR, COM EXECUÇÃO DE FURO - FORNECIMENTO E INSTALAÇÃO. AF_12/2019 | UN | 12 | 108,67 | 130.95 | 1571.4 | OK - ATUALIZADO_02/2025
8.6 | ORSE | 99855 | CORRIMÃO SIMPLES, DIÂMETRO EXTERNO = 1 1/2", EM AÇO GALVANIZADO. AF_04/2019_PS | M | 1271.62 | 102,27 | 123.24 | 156714.44 | OK - ATUALIZADO_02/2025
8.7 | SINAPI | 100868 | BARRA DE APOIO RETA, EM ACO INOX POLIDO, COMPRIMENTO 80 CM, FIXADA NA PAREDE - FORNECIMENTO E INSTALAÇÃO. AF_01/2020 | UN | 4 | 363,34 | 437.82 | 1751.28 | OK - ATUALIZADO_02/2025
9.0 |  |  | PINTURAS E ACABAMENTOS |  |  |  |  | 58000.37
9.1 | SINAPI | 88485 | FUNDO SELADOR ACRÍLICO, APLICAÇÃO MANUAL EM PAREDE, UMA DEMÃO. AF_04/2023 | M2 | 1226.75 | 4,24 | 5.11 | 6268.69 | OK - ATUALIZADO_02/2025
9.2 | SINAPI | 88497 | EMASSAMENTO COM MASSA LÁTEX, APLICAÇÃO EM PAREDE, DUAS DEMÃOS, LIXAMENTO MANUAL. AF_04/2023 | M2 | 1226.75 | 16,95 | 20.42 | 25050.23 | OK - ATUALIZADO_02/2025
9.3 | SINAPI | 88489 | PINTURA LÁTEX ACRÍLICA PREMIUM, APLICAÇÃO MANUAL EM PAREDES, DUAS DEMÃOS. AF_04/2023 | M2 | 1226.75 | 13,54 | 16.32 | 20020.56 | OK - ATUALIZADO_02/2025
9.4 | SINAPI | 100721 | PINTURA COM TINTA ALQUÍDICA DE FUNDO (TIPO ZARCÃO) PULVERIZADA SOBRE SUPERFÍCIES METÁLICAS (EXCETO PERFIL) EXECUTADO EM OBRA (POR DEMÃO). AF_01/2020_P | M2 | 70.1 | 26,67 | 32.14 | 2253.01 | OK - ATUALIZADO_02/2025
9.5 | SINAPI | 100758 | PINTURA COM TINTA ALQUÍDICA DE ACABAMENTO (ESMALTE SINTÉTICO ACETINADO) APLICADA A ROLO OU PINCEL SOBRE SUPERFÍCIES METÁLICAS (EXCETO PERFIL) EXECUTADO EM OBRA (02 DEMÃOS). AF_01/2020 | M2 | 70.1 | 52,18 | 62.88 | 4407.88 | OK - ATUALIZADO_02/2025
10.0 |  |  | INSTALAÇÕES HIDROSSANITÁRIOS |  |  |  |  | 110449.45
10.1 | COMPOSIÇÃO | 02 | PONTO DE CONSUMO TERMINAL DE ÁGUA FRIA (SUBRAMAL) COM TUBULAÇÃO DE PVC, DN 25 MM, INSTALADO EM RAMAL DE ÁGUA, INCLUSOS RASGO E CHUMBAMENTO EM ALVENARIA. AF_12/2014 | UN | 121 | 138.53 | 166.93 | 20198.53 | OK - ATUALIZADO_02/2025
10.2 | COMPOSIÇÃO | 03 | PONTO DE ESGOTO COM TUBO DE PVC RÍGIDO SOLDÁVEL DE Ø 100 MM (VASO SANITÁRIO) | UN | 8 | 106.92 | 128.84 | 1030.72 | OK - ATUALIZADO_02/2025
10.3 | COMPOSIÇÃO | 04 | PONTO DE ESGOTO COM TUBO DE PVC RÍGIDO SOLDÁVEL DE Ø 40 MM (LAVATÓRIOS, MICTÓRIOS, RALOS SIFONADOS, ETC.) | UN | 129 | 76.81 | 92.56 | 11940.24 | OK - ATUALIZADO_02/2025
10.4 | SINAPI | 86888 | VASO SANITÁRIO SIFONADO COM CAIXA ACOPLADA LOUÇA BRANCA - FORNECIMENTO E INSTALAÇÃO. AF_01/2020 | UN | 8 | 453,25 | 546.17 | 4369.36 | OK - ATUALIZADO_02/2025
10.5 | SINAPI | 86943 | LAVATÓRIO LOUÇA BRANCA SUSPENSO, 29,5 X 39CM OU EQUIVALENTE, PADRÃO POPULAR, INCLUSO SIFÃO FLEXÍVEL EM PVC, VÁLVULA E ENGATE FLEXÍVEL 30CM EM PLÁSTICO E TORNEIRA CROMADA DE MESA, PADRÃO POPULAR - FORNECIMENTO E INSTALAÇÃO. AF_01/2020 | UN | 111 | 268,5 | 323.54 | 35912.94 | OK - ATUALIZADO_02/2025
10.6 | COMPOSIÇÃO | 05 | LAVATÓRIO DE CANTO DE LOUÇA BRANCA SUSPENSO, 40 X 30 CM - FORNECIMENTO E INSTALAÇÃO | UN | 2 | 200.94 | 242.13 | 484.26 | OK - ATUALIZADO_02/2025
10.7 | SINAPI | 86915 | TORNEIRA CROMADA DE MESA, 1/2" OU 3/4", PARA LAVATÓRIO, PADRÃO MÉDIO - FORNECIMENTO E INSTALAÇÃO. AF_01/2020 | UN | 2 | 160,17 | 193 | 386 | OK - ATUALIZADO_02/2025
10.8 | SINAPI | 89987 | REGISTRO DE GAVETA BRUTO, LATÃO, ROSCÁVEL, 3/4", COM ACABAMENTO E CANOPLA CROMADOS - FORNECIMENTO E INSTALAÇÃO. AF_08/2021 | UN | 114 | 99,87 | 120.34 | 13718.76 | OK - ATUALIZADO_02/2025
10.9 | SINAPI | 100849 | ASSENTO SANITÁRIO CONVENCIONAL - FORNECIMENTO E INSTALACAO. AF_01/2020 | UN | 8 | 32,85 | 39.58 | 316.64 | OK - ATUALIZADO_02/2025
10.10 | SINAPI | 95545 | SABONETEIRA DE PAREDE EM METAL CROMADO, INCLUSO FIXAÇÃO. AF_01/2020 | UN | 4 | 82,21 | 99.06 | 396.24 | OK - ATUALIZADO_02/2025
10.11 | SINAPI | 95544 | PAPELEIRA DE PAREDE EM METAL CROMADO SEM TAMPA, INCLUSO FIXAÇÃO. AF_01/2020 | UN | 4 | 84,05 | 101.28 | 405.12 | OK - ATUALIZADO_02/2025
10.12 | SINAPI | 95543 | PORTA TOALHA BANHO EM METAL CROMADO, TIPO BARRA, INCLUSO FIXAÇÃO. AF_01/2020 | UN | 4 | 108,92 | 131.25 | 525 | OK - ATUALIZADO_02/2025
10.13 | COMPOSIÇÃO | 06 | RESERVATÓRIO ELEVADO C/ CAIXA D'AGUA EM FIBRA DE VIDRO DE 5.000 LITROS APOIADO EM ESTRUTURA PRÉ-MOLDADA CONCRETO, COMPOSTA DE CAPITEL P/APOIO DA CAIXA E PILAR CILÍNDRICO C/ALTURA ÚTIL = 6,00M, INCLUSO FRETE E MONTAGEM NO LOCAL | UN | 1 | 9162.51 | 11040.82 | 11040.82 | OK - ATUALIZADO_02/2025
10.14 | SINAPI | 89357 | TUBO, PVC, SOLDÁVEL, DE 32MM, INSTALADO EM RAMAL OU SUB-RAMAL DE ÁGUA - FORNECIMENTO E INSTALAÇÃO. AF_06/2022 | M | 200 | 31,8 | 38.32 | 7664 | OK - ATUALIZADO_02/2025
10.15 | SINAPI | 97901 | CAIXA ENTERRADA HIDRÁULICA RETANGULAR EM ALVENARIA COM TIJOLOS CERÂMICOS MACIÇOS, DIMENSÕES INTERNAS: 0,4X0,4X0,4 M PARA REDE DE ESGOTO. AF_12/2020 | UN | 6 | 285,04 | 343.47 | 2060.82 | OK - ATUALIZADO_02/2025
11.0 |  |  | INSTALAÇÃO ELÉTRICA |  |  |  |  | 92712.38
11.1 | COMPOSIÇÃO | 07 | POSTE DE CONCRETO COM COMPRIMENTO NOMINAL DE 8 M, ENGASTAMENTO SIMPLES COM 1,5 M DE SOLO - FORNECIMENTO E INSTALACAO | UN | 1 | 1008.86 | 1215.68 | 1215.68 | OK - ATUALIZADO_02/2025
11.2 | SINAPI | 39808 | CAIXA PARA MEDIDOR MONOFASICO, EM POLICARBONATO / TERMOPLASTICO, PARA ALOJAR 1 DISJUNTOR (PADRAO DA CONCESSIONARIA LOCAL) | UN | 1 | 115,04 | 138.62 | 138.62 | OK - ATUALIZADO_02/2025
11.3 | SINAPI | 101879 | QUADRO DE DISTRIBUIÇÃO DE ENERGIA EM CHAPA DE AÇO GALVANIZADO, DE EMBUTIR, COM BARRAMENTO TRIFÁSICO, PARA 24 DISJUNTORES DIN 100A - FORNECIMENTO E INSTALAÇÃO. AF_10/2020 | UN | 1 | 490.5 | 591.05 | 591.05 | OK - ATUALIZADO_02/2025
11.4 | ORSE | 00642 | PONTO DE LUZ EM TETO OU PAREDE, COM ELETRODUTO PVC RÍGIDO EMBUTIDO Ø 3/4" | UN | 108 | 291.08 | 350.75 | 37881 | OK - ATUALIZADO_02/2025
11.5 | ORSE | 3298 | PONTO DE TOMADA 2P+T, ABNT, DE EMBUTIR, 10 A, COM ELETRODUTO DE PVC FLEXÍVEL SANFONADO EMBUTIDO Ø 3/4", FIO RIGIDO 2,5MM² (FIO 12), INCLUSIVE PLACA EM PVCE ATERRAMENTO | PT | 121 | 222.37 | 267.96 | 32423.16 | OK - ATUALIZADO_02/2025
11.6 | ORSE | 3287 | PONTO DE INTERRUPTOR 01 SEÇÃO PARALELA, EMBUTIDO, COM ELETRODUTO DE PVC FLEXÍVEL SANFONADO Ø 3/4" | PT | 6 | 218.97 | 263.86 | 1583.16 | OK - ATUALIZADO_02/2025
11.7 | SINAPI | 103782 | LUMINÁRIA TIPO PLAFON CIRCULAR, DE SOBREPOR, COM LED DE 12/13 W - FORNECIMENTO E INSTALAÇÃO. AF_09/2024 | UN | 7 | 34,65 | 41.75 | 292.25 | OK - ATUALIZADO_02/2025
11.8 | ORSE | 12808 | REFLETOR SLIM LED 200W DE POTÊNCIA, BRANCO FRIO, 6500K, AUTOVOLT, MARCA G-LIGHT OU SIMILAR | UN | 101 | 134.66 | 162.27 | 16389.27 | OK - ATUALIZADO_02/2025
11.9 | SINAPI | 93653 | DISJUNTOR MONOPOLAR TIPO DIN, CORRENTE NOMINAL DE 10A - FORNECIMENTO E INSTALAÇÃO. AF_10/2020 | UN | 1 | 15,31 | 18.45 | 18.45 | OK - ATUALIZADO_02/2025
11.10 | SINAPI | 93654 | DISJUNTOR MONOPOLAR TIPO DIN, CORRENTE NOMINAL DE 16A - FORNECIMENTO E INSTALAÇÃO. AF_10/2020 | UN | 11 | 15,96 | 19.23 | 211.53 | OK - ATUALIZADO_02/2025
11.11 | SINAPI | 101893 | DISJUNTOR TRIPOLAR TIPO NEMA, CORRENTE NOMINAL DE 10 ATÉ 50A - FORNECIMENTO E INSTALAÇÃO. AF_10/2020 | UN | 2 | 122,04 | 147.06 | 294.12 | OK - ATUALIZADO_02/2025
11.12 | SINAPI | 39471 | DISPOSITIVO DPS CLASSE II, 1 POLO, TENSAO MAXIMA DE 275 V, CORRENTE MAXIMA DE *45* KA (TIPO AC) | UN | 4 | 141,77 | 170.83 | 683.32 | OK - ATUALIZADO_02/2025
11.13 | SINAPI | 39456 | DISPOSITIVO DR, 4 POLOS, SENSIBILIDADE DE 30 MA, CORRENTE DE 40 A, TIPO AC | UN | 1 | 216,21 | 260.53 | 260.53 | OK - ATUALIZADO_02/2025
11.14 | SINAPI | 98111 | CAIXA DE INSPEÇÃO PARA ATERRAMENTO, CIRCULAR, EM POLIETILENO, DIÂMETRO INTERNO = 0,3 M. AF_12/2020 | UN | 4 | 43,23 | 52.09 | 208.36 | OK - ATUALIZADO_02/2025
11.15 | SINAPI | 96985 | HASTE DE ATERRAMENTO, DIÂMETRO 5/8", COM 3 METROS - FORNECIMENTO E INSTALAÇÃO. AF_08/2023 | UN | 4 | 108,27 | 130.47 | 521.88 | OK - ATUALIZADO_02/2025
12.0 |  |  | SERVIÇOS COMPLEMENTARES |  |  |  |  | 169791.21
12.1 | SBC | 008584 | COZINHA-CAMARA FRIGORIFICA 3,3x1,55x2,20m 80 kgf/DIA | UN | 3 | 49161.4 | 54618.32 | 163854.96 | OK - ATUALIZADO_02/2025
12.2 | SINAPI | 101905 | EXTINTOR DE INCÊNDIO PORTÁTIL COM CARGA DE ÁGUA PRESSURIZADA DE 10 L, CLASSE A - FORNECIMENTO E INSTALAÇÃO. AF_10/2020_P | UN | 2 | 270,05 | 325.41 | 650.82 | OK - ATUALIZADO_02/2025
12.3 | SINAPI | 101909 | EXTINTOR DE INCÊNDIO PORTÁTIL COM CARGA DE PQS DE 6 KG, CLASSE BC - FORNECIMENTO E INSTALAÇÃO. AF_10/2020_P | UN | 2 | 305,05 | 367.59 | 735.18 | OK - ATUALIZADO_02/2025
12.3 | SINAPI | 99814 | LIMPEZA DE SUPERFÍCIE COM JATO DE ALTA PRESSÃO. AF_04/2019 | M2 | 1798.52 | 2.1 | 2.53 | 4550.25 | OK - ATUALIZADO_02/2025
DOIS MILHÕES, QUINHENTOS E NOVENTA MIL, DUZENTOS E NOVENTA E CINCO REAIS E DEZENOVE CENTAVOS | [5 empty] | TOTAL GERAL (R$) |  | 2590295.19 |  |  |  | 51805.9
2%
2590295.19
2538489.29
2590295.19
2590295.19
cinquenta e um mil, oitocentos e cinco reais e noventa centavos

## MEMÓRIA
MEMÓRIA DE CÁLCULO EXPLICATIVO
PROJETO
OBRA: REFORMA DO AÇOUGUE MUNICIPAL E CONSTRUÇÃO DE 01 GALPÃO PRÉ-FABRICADO DE CONCRETO ARMADO
LOCALIZAÇÃO: RUA SÉRGIO AMARO DO NASCIMENTO - JOÃO ALFREDO/PE
DATA: ABRIL/2025
ITEM | DESCRIÇÃO | UN. | TAXA | COMP. | LARG. | ALTURA | TOTAL
1.0 | ADMINISTRAÇÃO LOCAL
1.1 | ADMINISTRAÇÃO LOCAL DA OBRA | UN | [5 empty] | OK - ATUALIZADO_12/2024
| Estimava para ao local da obra (Encarregado) - 2 vezes por semana e 4 semanas durante 10 meses (2x4x10) / Estimava para ao local da obra (Engenheiro) - 2 vezes por semana e 4 semanas durante 10 meses (2x4x10) |  | 1 |  |  |  | 1
| Total item 1.1 | [5 empty] | 1
2.0 | SERVIÇOS PRELIMINARES
2.1 | FORNECIMENTO E INSTALAÇÃO DE PLACA DE OBRA COM CHAPA GALVANIZADA E ESTRUTURA DE MADEIRA. AF_03/2022_PS | M2 | [5 empty] | OK - ATUALIZADO_02/2025
| Placa de Obra |  |  | 6 |  | 4.5 | 27
| Total item 2.1 | [5 empty] | 27
2.2 | REMOÇÃO DE TELHAS DE FIBROCIMENTO METÁLICA E CERÂMICA, DE FORMA MANUAL, SEM REAPROVEITAMENTO. AF_09/2023 | M2 |  | Área conf proejto |  |  |  | OK - ATUALIZADO_02/2025
| Coberta existente (telha fribrociemnto) |  |  | 1562.66 |  |  | 1562.66
| Total item 2.2 | [5 empty] | 1562.66
2.3 | DEMOLIÇÃO DE PISO DE CONCRETO SIMPLES, DE FORMA MECANIZADA COM MARTELETE, SEM REAPROVEITAMENTO. AF_09/2023 | M3 |  | Área conf proejto |  |  |  | OK - ATUALIZADO_02/2025
| Piso existente |  |  | 1798.52 |  | 0.05 | 89.93
| Total item 2.3 | [5 empty] | 89.93
2.4 | DEMOLIÇÃO DE REVESTIMENTO CERÂMICO, DE FORMA MANUAL, SEM REAPROVEITAMENTO. AF_09/2023 | M2 |  | Área conf proejto |  |  |  | OK - ATUALIZADO_02/2025
| Revestimento existente |  |  | 1245.83 |  |  | 1245.83
| Total item 2.4 | [5 empty] | 1245.83
2.5 | DEMOLIÇÃO DE ALVENARIA DE BLOCO FURADO, DE FORMA MANUAL, COM REAPROVEITAMENTO. AF_09/2023 | M2 |  | Área conf proejto |  |  |  | OK - ATUALIZADO_02/2025
| Wc's |  |  | 87.42 |  |  | 87.42
| Total item 2.5 | [5 empty] | 87.42
2.6 | REMOÇÃO CALHAS E RUFOS, DE FORMA MANUAL, SEM REAPROVEITAMENTO. AF_09/2023 | M2 | [5 empty] | OK - ATUALIZADO_02/2025
| Calha existente |  |  | 63 |  |  | 63
| Total item 2.6 | [5 empty] | 63
2.7 | DEMOLIÇÃO DE MEIO-FIO GRANÍTICO OU PRE-MOLDADO | M | [5 empty] | OK - ATUALIZADO_02/2025
| Calçada frontal |  |  | 80 |  |  | 80
| Total item 2.7 | [5 empty] | 80
2.8 | DEMOLIÇÃO DE ARGAMASSAS, DE FORMA MANUAL, SEM REAPROVEITAMENTO. AF_09/2023 | M2 | [5 empty] | OK - ATUALIZADO_02/2025
| Revestimento |  |  | 1226.75 |  |  | 1226.75
| Total item 2.8 | [5 empty] | 1226.75
2.9 | TAPUME COM TELHA METÁLICA. AF_03/2024 | M2 | [5 empty] | OK - ATUALIZADO_02/2025
Tapume da Obra
| Frontal |  |  | 20 |  | 2.2 | 44
| Posterior |  |  | 20 |  | 2.2 | 44
| Total item 2.9 | [5 empty] | 88
2.10 | LOCAÇÃO CONVENCIONAL DE OBRA, UTILIZANDO GABARITO DE TÁBUAS CORRIDAS PONTALETADAS A CADA 2,00M - 2 UTILIZAÇÕES. AF_03/2024 | M | [5 empty] | OK - ATUALIZADO_02/2025
| Gabarito do Galpão |  | 4 | 2 |  |  | 8
| Total item 2.10 | [5 empty] | 8
3.0 | DRENAGEM
3.1 | TUBO DE CONCRETO PARA REDES COLETORAS DE ÁGUAS PLUVIAIS, DIÂMETRO DE 600 MM, JUNTA RÍGIDA, INSTALADO EM LOCAL COM BAIXO NÍVEL DE INTERFERÊNCIAS - FORNECIMENTO E ASSENTAMENTO. AF_03/2024 | M | [5 empty] | OK - ATUALIZADO_02/2025
| Rua Antônio Soares |  |  | 50 |  |  | 50
| Rua Severino Ricardo dos Passos |  |  | 60 |  |  | 60
| Rua Sérgio Amaro do Nascimento |  |  | 40 |  |  | 40
| Total item 3.1 | [5 empty] | 150
3.2 | CAIXA PARA BOCA DE LOBO COMBINADA COM GRELHA RETANGULAR, EM ALVENARIA COM TIJOLOS CERÂMICOS MACIÇOS, DIMENSÕES INTERNAS: 1,3X1X1,2 M. AF_12/2020 | UN | [5 empty] | OK - ATUALIZADO_02/2025
| Rua Antônio Soares |  | 4 |  |  |  | 4
| Rua Severino Ricardo dos Passos |  | 5 |  |  |  | 5
| Rua Sérgio Amaro do Nascimento |  | 3 |  |  |  | 3
| Total item 3.2 | [5 empty] | 12
3.3 | CAIXA PARA BOCA DE LOBO DUPLA COMBINADA COM GRELHA RETANGULAR, EM ALVENARIA COM TIJOLOS CERÂMICOS MACIÇOS, DIMENSÕES INTERNAS: 1,3X2,2X1,2 M. AF_12/2020 | UN | [5 empty] | OK - ATUALIZADO_02/2025
| Rua Severino Ricardo dos Passos |  | 1 |  |  |  | 1
| Rua Sérgio Amaro do Nascimento |  | 1 |  |  |  | 1
| Total item 3.3 | [5 empty] | 2
3.4 | GRELHA DE FERRO P/CANALETAS | M2 | [5 empty] | OK - ATUALIZADO_02/2025
| canaletas internas |  |  | 300 | 0.15 |  | 45
| Total item 3.4 | [5 empty] | 45
3.5 | CANALETA EM TIJOLO MACIÇO 45X40CM COM TAMPA DE CONCRETO | M | [5 empty] | OK - ATUALIZADO_02/2025
| canaletas externas |  |  | 22.2 |  |  | 22.2
| Total item 3.5 | [5 empty] | 22.2
3.6 | TUBO PVC, SÉRIE R, ÁGUA PLUVIAL, DN 150 MM, FORNECIDO E INSTALADO EM RAMAL DE ENCAMINHAMENTO. AF_06/2022 | M | [5 empty] | OK - ATUALIZADO_02/2025
| Internas |  |  | 50 |  |  | 50
| Total item 3.6 | [5 empty] | 50
4.0 | ESTRUTURA
ESTRUTURA METÁLICA - COBERTA
4.1 | ESTRUTURA TRELIÇADA DE COBERTURA, TIPO FINK, COM LIGAÇÕES SOLDADAS, INCLUSOS PERFIS METÁLICOS, CHAPAS METÁLICAS, TRANSPORTE COM GUINDASTE, JATEAMENTO E PINTURA | KG |  | kg/m | C |  |  | OK - ATUALIZADO_02/2025
| Terças - Perfil U Estrutural - Enrijecido |  | 13 | 6.83 | 63 |  | 5593.77
| Total item 4.1 | [5 empty] | 5593.77
OUTROS ELEMENTOS ESTRUTURAIS
4.2 | ESTRUTURA PARA GALPÃO PRÉ-MOLDADO DE CONCRETO ARMADO, PADRÃO QUADRA DE ESPORTE, SEM LANTERNIM, C/MONTAGEM, VÃOS ATÉ 22M, TESOURA SEM EMENDA, VÃOS ENTRE PILARES DE 5,00/6,00M, ALTURA 6,50/7,50M(LATERAL/MEIO), EXCLUSO TELHAS, INCLUSIVE FUNDAÇÃO - RV 01 | M2 | [5 empty] | OK - ATUALIZADO_02/2025
| Galpão pré-moldado |  |  | 65 | 6 |  | 390
| Total item 4.2 | [5 empty] | 390
5.0 | PAREDES E REVESTIMENTOS
5.1 | ALVENARIA DE VEDAÇÃO DE BLOCOS CERÂMICOS FURADOS NA HORIZONTAL DE 9X19X19 CM (ESPESSURA 9 CM) E ARGAMASSA DE ASSENTAMENTO COM PREPARO EM BETONEIRA. AF_12/2021 | M2 |  | Área conf proejto |  |  |  | OK - ATUALIZADO_02/2025
| Wc's |  |  | 26.46 |  |  | 26.46
| Total item 5.1 | [5 empty] | 26.46
5.2 | CHAPISCO APLICADO EM ALVENARIAS E ESTRUTURAS DE CONCRETO INTERNAS, COM COLHER DE PEDREIRO. ARGAMASSA TRAÇO 1:3 COM PREPARO EM BETONEIRA 400L. AF_10/2022 | M2 |  | Área |  |  |  | OK - ATUALIZADO_02/2025
| Item 5.1 |  | 2 | 26.46 |  |  | 52.92
| Paredes internas e tarimbas |  | 2 | 1245.83 |  |  | 2491.66
|  |  | 2 | 1226.75 |  |  | 2453.5
| Total item 5.2 | [5 empty] | 4998.08
5.3 | EMBOÇO OU MASSA ÚNICA EM ARGAMASSA TRAÇO 1:2:8, PREPARO MECÂNICO COM BETONEIRA 400 L, APLICADA MANUALMENTE EM PANOS CEGOS DE FACHADA (SEM PRESENÇA DE VÃOS), ESPESSURA DE 25 MM. AF_08/2022 | M2 |  | Área |  |  |  | OK - ATUALIZADO_02/2025
| Item 5.2 |  |  | 4998.08 |  |  | 4998.08
| Total item 5.3 | [5 empty] | 4998.08
5.5 | REVESTIMENTO CERÂMICO PARA PAREDES INTERNAS COM PLACAS TIPO ESMALTADA DE DIMENSÕES 60X60 CM APLICADAS NA ALTURA INTEIRA DAS PAREDES. AF_02/2023_PE | M2 |  | Área conf Projeto |  |  |  | OK - ATUALIZADO_02/2025
| Paredes internas e tarimbas |  |  | 1245.83 |  |  | 1245.83
| Total item 5.5 | [5 empty] | 1245.83
6.0 | PISOS
6.1 | LASTRO DE CONCRETO MAGRO, APLICADO EM PISOS, LAJES SOBRE SOLO OU RADIERS. AF_01/2024 | M3 |  | Área conf projeto |  |  |  | OK - ATUALIZADO_02/2025
| Área do piso |  |  | 1798.52 |  | 0.03 | 53.96
| Total item 6.1 | [5 empty] | 53.96
6.2 | CONTRAPISO EM ARGAMASSA TRAÇO 1:4 (CIMENTO E AREIA), PREPARO MECÂNICO COM BETONEIRA 400 L, APLICADO EM ÁREAS MOLHADAS SOBRE LAJE, ADERIDO, ACABAMENTO NÃO REFORÇADO, ESPESSURA 2CM. AF_07/2021 | M2 |  | Área conf projeto |  |  |  | OK - ATUALIZADO_02/2025
| Área do piso |  |  | 1798.52 |  |  | 1798.52
| Total item 6.2 | [5 empty] | 1798.52
6.3 | PISO EM GRANILITE, MARMORITE OU GRANITINA EM AMBIENTES INTERNOS, COM ESPESSURA DE 8 MM, INCLUSO MISTURA EM BETONEIRA, COLOCAÇÃO DAS JUNTAS, APLICAÇÃO DO PISO, 4 POLIMENTOS COM POLITRIZ, ESTUCAMENTO, SELADOR E CERA. AF_06/2022 | M2 |  | Área conf projeto |  |  |  | OK - ATUALIZADO_02/2025
| Área do piso |  |  | 1798.52 |  |  | 1798.52
| Total item 6.3 | [5 empty] | 1798.52
6.4 | ASSENTAMENTO DE GUIA (MEIO-FIO) EM TRECHO CURVO, CONFECCIONADA EM CONCRETO PRÉ-FABRICADO, DIMENSÕES 100X15X13X30 CM (COMPRIMENTO X BASE INFERIOR X BASE SUPERIOR X ALTURA). AF_01/2024 | M | [5 empty] | OK - ATUALIZADO_02/2025
| Calçada frontal |  |  | 80 |  |  | 80
| Total item 6.4 | [5 empty] | 80
7.0 | COBERTA
7.1 | TELHAMENTO COM TELHA METÁLICA TERMOACÚSTICA E = 30 MM, COM ATÉ 2 ÁGUAS, INCLUSO IÇAMENTO. AF_07/2019 | M2 |  | Área conf. Projeto |  |  |  | OK - ATUALIZADO_02/2025
| Cobertura da edificação |  |  | 1562.66 |  |  | 1562.66
| Galpão pré-moldado |  |  | 65 | 6 |  | 390
| Total item 7.1 | [5 empty] | 1952.66
7.2 | CUMEEIRA TERMOACÚSTICA | M |  | Conf. Projeto |  |  |  | OK - ATUALIZADO_02/2025
| Cobertura da edificação |  | 2 | 62 |  |  | 124
|  |  |  | 63 |  |  | 63
| Total item 7.2 | [5 empty] | 187
7.4 | CALHA EM CHAPA DE AÇO GALVANIZADO NÚMERO 24, DESENVOLVIMENTO DE 100 CM, INCLUSO TRANSPORTE VERTICAL. AF_07/2019 | M | [5 empty] | OK - ATUALIZADO_02/2025
| Cobertura da edificação e Galpão |  | 4 | 63 |  |  | 252
| Total item 7.4 | [5 empty] | 252
7.5 | FORRO EM RÉGUAS DE PVC, LISO, PARA AMBIENTES COMERCIAIS, INCLUSIVE ESTRUTURA BIDIRECIONAL DE FIXAÇÃO. AF_08/2023_PS | M |  | Área conf. Projeto |  |  |  | OK - ATUALIZADO_02/2025
| Wc's |  |  | 38.07 |  |  | 38.07
| Total item 7.5 | [5 empty] | 38.07
7.6 | TUBO PVC, SÉRIE R, ÁGUA PLUVIAL, DN 100 MM, FORNECIDO E INSTALADO EM RAMAL DE ENCAMINHAMENTO. AF_06/2022 | M | [5 empty] | OK - ATUALIZADO_02/2025
| Cobertura: Decida d’agua e Complemento horizontal descida até a rua |  | 12 | 4.7 |  |  | 56.4
| Destino Final |  | 2 | 65 |  |  | 130
| Total item 7.6 | [5 empty] | 186.4
7.7 | TUBO DE CONCRETO PARA REDES COLETORAS DE ÁGUAS PLUVIAIS, DIÂMETRO DE 400 MM, JUNTA RÍGIDA, INSTALADO EM LOCAL COM BAIXO NÍVEL DE INTERFERÊNCIAS - FORNECIMENTO E ASSENTAMENTO. AF_03/2024 | M | [5 empty] | OK - ATUALIZADO_02/2025
| Destino Final |  |  | 50 |  |  | 50
| Total item 7.7 | [5 empty] | 50
7.8 | CAIXA ENTERRADA HIDRÁULICA RETANGULAR EM ALVENARIA COM TIJOLOS CERÂMICOS MACIÇOS, DIMENSÕES INTERNAS: 0,6X0,6X0,6 M PARA REDE DE DRENAGEM. AF_12/2020 | UN | [5 empty] | OK - ATUALIZADO_02/2025
| Cobertura: caixa hid. Decida d’agua |  | 12 |  |  |  | 12
| Total item 7.8 | [5 empty] | 12
8.0 | ESQUADRIAS
8.1 | PORTA EM ALUMÍNIO DE ABRIR TIPO VENEZIANA COM GUARNIÇÃO, FIXAÇÃO COM PARAFUSOS - FORNECIMENTO E INSTALAÇÃO. AF_12/2019 | M2 | [5 empty] | OK - ATUALIZADO_02/2025
| P8 |  |  | 0.8 |  | 2.1 | 1.68
| P9 |  |  | 0.6 |  | 2.1 | 1.26
| P10 |  | 2 | 0.9 |  | 2.1 | 3.78
| P11 |  | 2 | 0.9 |  | 1.6 | 2.88
| P12 |  | 6 | 0.6 |  | 1.6 | 5.76
| Total item 8.1 | [5 empty] | 15.36
8.2 | PORTA DE ENROLAR, EM PERFIL MEIA CANA FECHADO, EM CHAPA DE AÇO GALVANIZADO Nº22 | UN | [5 empty] | OK - ATUALIZADO_02/2025
| P1 |  |  | 3.1 |  | 2.7 | 8.37
| P2 |  |  | 1.9 |  | 2.7 | 5.13
| P3 |  |  | 2.65 |  | 2.7 | 7.16
| P4 |  |  | 3 |  | 2.7 | 8.1
| P5 |  | 2 | 3.2 |  | 2.7 | 17.28
| P6 |  |  | 2.85 |  | 2.7 | 7.7
| P7 |  |  | 2.7 |  | 2.7 | 7.29
| P8 |  |  | 0.8 |  | 2.1 | 1.68
| P9 |  |  | 0.6 |  | 2.1 | 1.26
| Total item 8.2 | [5 empty] | 63.97
8.3 | PORTA DE FERRO, DE ABRIR, TIPO GRADE COM CHAPA, COM GUARNIÇÕES. AF_12/2019 | M2 | [5 empty] | OK - ATUALIZADO_02/2025
| P8 |  |  | 1 |  | 2.2 | 2.2
| P9 |  |  | 0.8 |  | 2.2 | 1.76
| Total item 8.3 | [5 empty] | 3.96
8.4 | JANELA DE ALUMÍNIO DE CORRER COM 2 FOLHAS PARA VIDROS (VIDROS INCLUSOS), BATENTE/ REQUADRO 6 A 14 CM, ACABAMENTO COM ACETATO OU BRILHANTE, FIXAÇÃO COM PARAFUSO, SEM GUARNIÇÃO/ ALIZAR, DIMENSÕES 100X120 CM, VEDAÇÃO COM SILICONE, EXCLUSIVE CONTRAMARCO - FORNECIMENTO E INSTALAÇÃO. AF_11/2024 | M2 | [5 empty] | OK - ATUALIZADO_02/2025
| J1 |  | 3 | 1.65 |  | 1 | 4.95
| Total item 8.4 | [5 empty] | 4.95
8.5 | FECHADURA DE EMBUTIR PARA PORTAS INTERNAS, COMPLETA, ACABAMENTO PADRÃO POPULAR, COM EXECUÇÃO DE FURO - FORNECIMENTO E INSTALAÇÃO. AF_12/2019 | UN | [5 empty] | OK - ATUALIZADO_02/2025
| P8 |  | 1 |  |  |  | 1
| P9 |  | 1 |  |  |  | 1
| P10 |  | 2 |  |  |  | 2
| P11 |  | 2 |  |  |  | 2
| P12 |  | 6 |  |  |  | 6
| Total item 8.5 | [5 empty] | 12
8.6 | CORRIMÃO SIMPLES, DIÂMETRO EXTERNO = 1 1/2", EM AÇO GALVANIZADO. AF_04/2019_PS | M |  | Conf. Projeto |  |  |  | OK - ATUALIZADO_02/2025
| Tarimbas |  |  | 397.22 |  |  | 397.22
| Bancos de feira livre (2,00x1,00x0,90) |  | 20 | 43.72 |  |  | 874.4
| Total item 8.6 | [5 empty] | 1271.62
8.7 | BARRA DE APOIO RETA, EM ACO INOX POLIDO, COMPRIMENTO 80 CM, FIXADA NA PAREDE - FORNECIMENTO E INSTALAÇÃO. AF_01/2020 | UN | [5 empty] | OK - ATUALIZADO_02/2025
| Wc's |  | 4 |  |  |  | 4
| Total item 8.7 | [5 empty] | 4
9.0 | PINTURAS E ACABAMENTOS
9.1 | FUNDO SELADOR ACRÍLICO, APLICAÇÃO MANUAL EM PAREDE, UMA DEMÃO. AF_04/2023 | M2 |  | Área conf. Projeto |  |  |  | OK - ATUALIZADO_02/2025
| Paredes externas / internas |  |  | 1226.75 |  |  | 1226.75
| Total item 9.1 | [5 empty] | 1226.75
9.2 | EMASSAMENTO COM MASSA LÁTEX, APLICAÇÃO EM PAREDE, DUAS DEMÃOS, LIXAMENTO MANUAL. AF_04/2023 | M2 |  | Área conf. Projeto |  |  |  | OK - ATUALIZADO_02/2025
| item 9.4 |  |  | 1226.75 |  |  | 1226.75
| Total item 9.2 | [5 empty] | 1226.75
9.3 | PINTURA LÁTEX ACRÍLICA PREMIUM, APLICAÇÃO MANUAL EM PAREDES, DUAS DEMÃOS. AF_04/2023 | M2 |  | Área conf. Projeto |  |  |  | OK - ATUALIZADO_02/2025
| item 9.5 |  |  | 1226.75 |  |  | 1226.75
| Total item 9.3 | [5 empty] | 1226.75
9.4 | PINTURA COM TINTA ALQUÍDICA DE FUNDO (TIPO ZARCÃO) PULVERIZADA SOBRE SUPERFÍCIES METÁLICAS (EXCETO PERFIL) EXECUTADO EM OBRA (POR DEMÃO). AF_01/2020_P | M2 | [5 empty] | OK - ATUALIZADO_02/2025
| P8 |  |  | 1 |  | 2.2 | 2.2
| P9 |  |  | 0.8 |  | 2.2 | 1.76
| Tarimbas |  |  | 397.22 | 0.15 |  | 59.58
| Bancos de feira livre (2,00x1,00x0,90) |  |  | 43.72 | 0.15 |  | 6.56
| Total item 9.4 | [5 empty] | 70.1
9.5 | PINTURA COM TINTA ALQUÍDICA DE ACABAMENTO (ESMALTE SINTÉTICO ACETINADO) APLICADA A ROLO OU PINCEL SOBRE SUPERFÍCIES METÁLICAS (EXCETO PERFIL) EXECUTADO EM OBRA (02 DEMÃOS). AF_01/2020 | M2 | [5 empty] | OK - ATUALIZADO_02/2025
| item 9.4 |  |  | 70.1 |  |  | 70.1
| Total item 9.5 | [5 empty] | 70.1
10.0 | INSTALAÇÕES HIDROSSANITÁRIOS
10.1 | PONTO DE CONSUMO TERMINAL DE ÁGUA FRIA (SUBRAMAL) COM TUBULAÇÃO DE PVC, DN 25 MM, INSTALADO EM RAMAL DE ÁGUA, INCLUSOS RASGO E CHUMBAMENTO EM ALVENARIA. AF_12/2014 | UN | [5 empty] | OK - ATUALIZADO_02/2025
| Açougue - Tarimbas |  | 110 |  |  |  | 110
| Wcs |  | 11 |  |  |  | 11
| Total item 10.1 | [5 empty] | 121
10.2 | PONTO DE ESGOTO COM TUBO DE PVC RÍGIDO SOLDÁVEL DE Ø 100 MM (VASO SANITÁRIO) | UN | [5 empty] | OK - ATUALIZADO_02/2025
| Wc's Mas/Fem/PNE |  | 8 |  |  |  | 8
| Total item 10.2 | [5 empty] | 8
10.3 | PONTO DE ESGOTO COM TUBO DE PVC RÍGIDO SOLDÁVEL DE Ø 40 MM (LAVATÓRIOS, MICTÓRIOS, RALOS SIFONADOS, ETC.) | UN | [5 empty] | OK - ATUALIZADO_02/2025
| Wc's Mas/Fem/PNE |  | 8 |  |  |  | 8
| Lavatórios |  | 113 |  |  |  | 113
| Ralos |  | 8 |  |  |  | 8
| Total item 10.3 | [5 empty] | 129
10.4 | VASO SANITÁRIO SIFONADO COM CAIXA ACOPLADA LOUÇA BRANCA - FORNECIMENTO E INSTALAÇÃO. AF_01/2020 | UN | [5 empty] | OK - ATUALIZADO_02/2025
| Wc's Mas/Fem/PNE |  | 8 |  |  |  | 8
| Total item 10.4 | [5 empty] | 8
10.5 | LAVATÓRIO LOUÇA BRANCA SUSPENSO, 29,5 X 39CM OU EQUIVALENTE, PADRÃO POPULAR, INCLUSO SIFÃO FLEXÍVEL EM PVC, VÁLVULA E ENGATE FLEXÍVEL 30CM EM PLÁSTICO E TORNEIRA CROMADA DE MESA, PADRÃO POPULAR - FORNECIMENTO E INSTALAÇÃO. AF_01/2020 | UN | [5 empty] | OK - ATUALIZADO_02/2025
| Açougue - Tarimbas |  | 111 |  |  |  | 111
| Total item 10.5 | [5 empty] | 111
10.6 | LAVATÓRIO DE CANTO DE LOUÇA BRANCA SUSPENSO, 40 X 30 CM - FORNECIMENTO E INSTALAÇÃO | UN | [5 empty] | OK - ATUALIZADO_02/2025
Wc PNE
| Lavatórios |  | 2 |  |  |  | 2
| Total item 10.6 | [5 empty] | 2
10.7 | TORNEIRA CROMADA DE MESA, 1/2" OU 3/4", PARA LAVATÓRIO, PADRÃO MÉDIO - FORNECIMENTO E INSTALAÇÃO. AF_01/2020 | UN | [5 empty] | OK - ATUALIZADO_02/2025
| Wc's PNE |  | 2 |  |  |  | 2
| Total item 10.7 | [5 empty] | 2
10.8 | REGISTRO DE GAVETA BRUTO, LATÃO, ROSCÁVEL, 3/4", COM ACABAMENTO E CANOPLA CROMADOS - FORNECIMENTO E INSTALAÇÃO. AF_08/2021 | UN | [5 empty] | OK - ATUALIZADO_02/2025
| Wc's Mas/Fem/PNE |  | 3 |  |  |  | 3
| Açougue - Tarimbas |  | 110 |  |  |  | 110
| Geral |  | 1 |  |  |  | 1
| Total item 10.8 | [5 empty] | 114
10.9 | ASSENTO SANITÁRIO CONVENCIONAL - FORNECIMENTO E INSTALACAO. AF_01/2020 | UN | [5 empty] | OK - ATUALIZADO_02/2025
Wc's e Wc PNE
| Vasos |  | 8 |  |  |  | 8
| Total item 10.9 | [5 empty] | 8
10.10 | SABONETEIRA DE PAREDE EM METAL CROMADO, INCLUSO FIXAÇÃO. AF_01/2020 | UN | [5 empty] | OK - ATUALIZADO_02/2025
| Wc's e Wc PNE |  | 4 |  |  |  | 4
| Total item 10.10 | [5 empty] | 4
10.11 | PAPELEIRA DE PAREDE EM METAL CROMADO SEM TAMPA, INCLUSO FIXAÇÃO. AF_01/2020 | UN | [5 empty] | OK - ATUALIZADO_02/2025
| Wc's e Wc PNE |  | 4 |  |  |  | 4
| Total item 10.11 | [5 empty] | 4
10.12 | PORTA TOALHA BANHO EM METAL CROMADO, TIPO BARRA, INCLUSO FIXAÇÃO. AF_01/2020 | UN | [5 empty] | OK - ATUALIZADO_02/2025
| Wc's e Wc PNE |  | 4 |  |  |  | 4
| Total item 10.12 | [5 empty] | 4
10.13 | RESERVATÓRIO ELEVADO C/ CAIXA D'AGUA EM FIBRA DE VIDRO DE 5.000 LITROS APOIADO EM ESTRUTURA PRÉ-MOLDADA CONCRETO, COMPOSTA DE CAPITEL P/APOIO DA CAIXA E PILAR CILÍNDRICO C/ALTURA ÚTIL = 6,00M, INCLUSO FRETE E MONTAGEM NO LOCAL | UN | [5 empty] | OK - ATUALIZADO_02/2025
| Reservatório elevado |  | 1 |  |  |  | 1
| Total item 10.13 | [5 empty] | 1
10.14 | TUBO, PVC, SOLDÁVEL, DE 32MM, INSTALADO EM RAMAL OU SUB-RAMAL DE ÁGUA - FORNECIMENTO E INSTALAÇÃO. AF_06/2022 | M | [5 empty] | OK - ATUALIZADO_02/2025
| Encaminhamentos (alimentação do reservatório ate os ramais ) |  | 200 |  |  |  | 200
| Encaminhamentos (alimentação do reservatório ate hidrômetro geral modelo padrão da concessionária local ) | [5 empty] | 0
| Total item 10.14 | [5 empty] | 200
10.15 | CAIXA ENTERRADA HIDRÁULICA RETANGULAR EM ALVENARIA COM TIJOLOS CERÂMICOS MACIÇOS, DIMENSÕES INTERNAS: 0,4X0,4X0,4 M PARA REDE DE ESGOTO. AF_12/2020 | UN | [5 empty] | OK - ATUALIZADO_02/2025
| Caixas internas |  | 6 |  |  |  | 6
| Total item 10.15 | [5 empty] | 6
11.0 | INSTALAÇÃO ELÉTRICA
11.1 | POSTE DE CONCRETO COM COMPRIMENTO NOMINAL DE 8 M, ENGASTAMENTO SIMPLES COM 1,5 M DE SOLO - FORNECIMENTO E INSTALACAO | UN | [5 empty] | OK - ATUALIZADO_02/2025
| Assentamento de Poste de concreto - Entrada de energia |  | 1 |  |  |  | 1
| Total item 11.1 | [5 empty] | 1
11.2 | CAIXA PARA MEDIDOR MONOFASICO, EM POLICARBONATO / TERMOPLASTICO, PARA ALOJAR 1 DISJUNTOR (PADRAO DA CONCESSIONARIA LOCAL) | UN | [5 empty] | OK - ATUALIZADO_02/2025
| Quadro de medição |  | 1 |  |  |  | 1
| Total item 11.2 | [5 empty] | 1
11.3 | QUADRO DE DISTRIBUIÇÃO DE ENERGIA EM CHAPA DE AÇO GALVANIZADO, DE EMBUTIR, COM BARRAMENTO TRIFÁSICO, PARA 24 DISJUNTORES DIN 100A - FORNECIMENTO E INSTALAÇÃO. AF_10/2020 | UN | [5 empty] | OK - ATUALIZADO_02/2025
| QD |  | 1 |  |  |  | 1
| Total item 11.3 | [5 empty] | 1
11.4 | PONTO DE LUZ EM TETO OU PAREDE, COM ELETRODUTO PVC RÍGIDO EMBUTIDO Ø 3/4" | UN | [5 empty] | OK - ATUALIZADO_02/2025
| Conf layout elétrico |  | 108 |  |  |  | 108
| Total item 11.4 | [5 empty] | 108
11.5 | PONTO DE TOMADA 2P+T, ABNT, DE EMBUTIR, 10 A, COM ELETRODUTO DE PVC FLEXÍVEL SANFONADO EMBUTIDO Ø 3/4", FIO RIGIDO 2,5MM² (FIO 12), INCLUSIVE PLACA EM PVCE ATERRAMENTO | PT | [5 empty] | OK - ATUALIZADO_02/2025
| Conf layout elétrico |  | 121 |  |  |  | 121
| Total item 11.5 | [5 empty] | 121
11.6 | PONTO DE INTERRUPTOR 01 SEÇÃO PARALELA, EMBUTIDO, COM ELETRODUTO DE PVC FLEXÍVEL SANFONADO Ø 3/4" | PT | [5 empty] | OK - ATUALIZADO_02/2025
| Conf layout elétrico |  | 6 |  |  |  | 6
| Total item 11.6 | [5 empty] | 6
11.7 | LUMINÁRIA TIPO PLAFON CIRCULAR, DE SOBREPOR, COM LED DE 12/13 W - FORNECIMENTO E INSTALAÇÃO. AF_09/2024 | UN | [5 empty] | OK - ATUALIZADO_02/2025
| Luminária 12/13.0 VA |  | 7 |  |  |  | 7
| Total item 11.7 | [5 empty] | 7
11.8 | REFLETOR SLIM LED 200W DE POTÊNCIA, BRANCO FRIO, 6500K, AUTOVOLT, MARCA G-LIGHT OU SIMILAR | UN | [5 empty] | OK - ATUALIZADO_02/2025
| Conf layout elétrico |  | 101 |  |  |  | 101
| Total item 11.8 | [5 empty] | 101
11.9 | DISJUNTOR MONOPOLAR TIPO DIN, CORRENTE NOMINAL DE 10A - FORNECIMENTO E INSTALAÇÃO. AF_10/2020 | UN | [5 empty] | OK - ATUALIZADO_02/2025
| Conf layout elétrico |  | 1 |  |  |  | 1
| Total item 11.9 | [5 empty] | 1
11.10 | DISJUNTOR MONOPOLAR TIPO DIN, CORRENTE NOMINAL DE 16A - FORNECIMENTO E INSTALAÇÃO. AF_10/2020 | UN | [5 empty] | OK - ATUALIZADO_02/2025
| Conf layout elétrico |  | 11 |  |  |  | 11
| Chuveiros - Cabos de 4,0mm² | [5 empty] | 0
| Total item 11.10 | [5 empty] | 11
11.11 | DISJUNTOR TRIPOLAR TIPO NEMA, CORRENTE NOMINAL DE 10 ATÉ 50A - FORNECIMENTO E INSTALAÇÃO. AF_10/2020 | UN | [5 empty] | OK - ATUALIZADO_02/2025
| QDG |  | 1 |  |  |  | 1
| QD |  | 1 |  |  |  | 1
| Total item 11.11 | [5 empty] | 2
11.12 | DISPOSITIVO DPS CLASSE II, 1 POLO, TENSAO MAXIMA DE 275 V, CORRENTE MAXIMA DE *45* KA (TIPO AC) | UN | [5 empty] | OK - ATUALIZADO_02/2025
| QD |  | 4 |  |  |  | 4
| Total item 11.12 | [5 empty] | 4
11.13 | DISPOSITIVO DR, 4 POLOS, SENSIBILIDADE DE 30 MA, CORRENTE DE 40 A, TIPO AC | UN | [5 empty] | OK - ATUALIZADO_02/2025
| QD |  | 1 |  |  |  | 1
| Total item 11.13 | [5 empty] | 1
11.14 | CAIXA DE INSPEÇÃO PARA ATERRAMENTO, CIRCULAR, EM POLIETILENO, DIÂMETRO INTERNO = 0,3 M. AF_12/2020 | UN | [5 empty] | OK - ATUALIZADO_02/2025
| Para aterramento dos circuitos |  | 4 |  |  |  | 4
| Total item 11.14 | [5 empty] | 4
11.15 | HASTE DE ATERRAMENTO, DIÂMETRO 5/8", COM 3 METROS - FORNECIMENTO E INSTALAÇÃO. AF_08/2023 | UN | [5 empty] | OK - ATUALIZADO_02/2025
| Para aterramento dos circuitos |  | 4 |  |  |  | 4
| Total item 11.15 | [5 empty] | 4
12.0 | SERVIÇOS COMPLEMENTARES
12.1 | COZINHA-CAMARA FRIGORIFICA 3,3x1,55x2,20m 80 kgf/DIA | UN | [5 empty] | OK - ATUALIZADO_02/2025
| bovinos / Suínos / Aves / Peixes |  | 3 |  |  |  | 3
| Total item 12.1 | [5 empty] | 3
12.2 | EXTINTOR DE INCÊNDIO PORTÁTIL COM CARGA DE ÁGUA PRESSURIZADA DE 10 L, CLASSE A - FORNECIMENTO E INSTALAÇÃO. AF_10/2020_P | UN | [5 empty] | OK - ATUALIZADO_02/2025
| Açougue |  | 2 |  |  |  | 2
| Total item 12.2 | [5 empty] | 2
12.3 | EXTINTOR DE INCÊNDIO PORTÁTIL COM CARGA DE PQS DE 6 KG, CLASSE BC - FORNECIMENTO E INSTALAÇÃO. AF_10/2020_P | UN | [5 empty] | OK - ATUALIZADO_02/2025
| Açougue |  | 2 |  |  |  | 2
| Total item 12.3 | [5 empty] | 2
12.4 | LIMPEZA DE SUPERFÍCIE COM JATO DE ALTA PRESSÃO. AF_04/2019 | M2 |  | Área conf projeto |  |  |  | OK - ATUALIZADO_02/2025
| Item 6.3 |  |  | 1798.52 |  |  | 1798.52
| Total item 12.4 | [5 empty] | 1798.52

## CRONOGRAMA
CRONOGRAMA FÍSICO-FINANCEIRO
OBRA: REFORMA DO AÇOUGUE MUNICIPAL E CONSTRUÇÃO DE 01 GALPÃO PRÉ-FABRICADO DE CONCRETO ARMADO
LOCALIZAÇÃO: RUA SÉRGIO AMARO DO NASCIMENTO - JOÃO ALFREDO/PE
DATA: ABRIL/2025
ETAPA | SERVIÇO | TOTAL ETAPA (R$) | MÊS/ DESEMBOLSO
|  |  | 1º MÊS | 2º MÊS | 3º MÊS | 4º MÊS | 5º MÊS | 6º MÊS
1.0 | ADMINISTRAÇÃO LOCAL | 76173.24 | 12698.07 | 12698.07 | 12698.07 | 12698.07 | 12690.49 | 12690.47 | 0
|  | 2.941% | 16.67% | 16.67% | 16.67% | 16.67% | 16.66% | 16.66% | 0%
2.0 | SERVIÇOS PRELIMINARES | 110675.94 | 110675.94 | 0 | 0 | 0 | 0 | 0 | 0
|  | 4.273% | 100% | [5 empty] | 0%
3.0 | DRENAGEM | 117286.42 | 117286.42 | 0 | 0 | 0 | 0 | 0 | 0
|  | 4.528% | 100% | [5 empty] | 0%
4.0 | ESTRUTURA | 288216.69 | 216162.51 | 72054.18 | 0 | 0 | 0 | 0 | 0
|  | 11.13% | 75% | 25% |  |  |  |  | 0%
5.0 | PAREDES E REVESTIMENTOS | 435887.5 | 0 | 326915.62 | 108971.88 | 0 | 0 | 0 | 0
|  | 16.83% |  | 75% | 25% |  |  |  | 0%
6.0 | PISOS | 355599.14 | 0 | 0 | 355599.14 | 0 | 0 | 0 | 0
|  | 13.73% |  |  | 100% |  |  |  | 0%
7.0 | COBERTA | 570477.03 | 0 | 0 | 0 | 427857.77 | 142619.26 | 0 | 0
|  | 22.02% |  |  |  | 75% | 25% |  | 0%
8.0 | ESQUADRIAS | 205025.82 | 0 | 0 | 0 | 0 | 205025.82 | 0 | 0
|  | 7.915% |  |  |  |  | 100% |  | 0%
9.0 | PINTURAS E ACABAMENTOS | 58000.37 | 0 | 0 | 0 | 0 | 58000.37 | 0 | 0
|  | 2.239% |  |  |  |  | 100% |  | 0%
10.0 | INSTALAÇÕES HIDROSSANITÁRIOS | 110449.45 | 0 | 0 | 0 | 0 | 0 | 110449.45 | 0
|  | 4.264% | [5 empty] | 100% | 0%
11.0 | INSTALAÇÃO ELÉTRICA | 92712.38 | 0 | 0 | 0 | 0 | 0 | 92712.38 | 0
|  | 3.579% | [5 empty] | 100% | 0%
12.0 | SERVIÇOS COMPLEMENTARES | 169791.21 | 0 | 0 | 0 | 0 | 0 | 169791.21 | 0
|  | 6.555% | [5 empty] | 100% | 0%
TOTAL (R$): |  | 2590295.19
100%
TOTAIS PARCIAIS |  |  | 456822.94 | 411667.87 | 477269.09 | 440555.84 | 418335.94 | 385643.51 | 0
|  |  | 17.64% | 15.89% | 18.43% | 17.01% | 16.15% | 14.89% | 0%
TOTAIS ACUMULADOS |  |  | 456822.94 | 868490.81 | 1345759.9 | 1786315.74 | 2204651.68 | 2590295.19
|  |  | 17.64% | 33.53% | 51.95% | 68.96% | 85.11% | 100%
TOTAL GERAL |  |  | 2590295.19 | [5 empty] | 2590295.19 | 0
[9 empty] | MEDIA/MÊS | 431715.865

## QCI (2) (hidden)
QUADRO DE COMPOSIÇÃO DO INVESTIMENTO - QCI
OBRA: REFORMA DO AÇOUGUE MUNICIPAL E CONSTRUÇÃO DE 01 GALPÃO PRÉ-FABRICADO DE CONCRETO ARMADO
LOCALIZAÇÃO: RUA SÉRGIO AMARO DO NASCIMENTO - JOÃO ALFREDO/PE
DATA: ABRIL/2025
ETAPA | DISCRIMINAÇÃO | TOTAL (R$) ADEPE | TOTAL (R$) CONTRAPARTIDA | TOTAL (R$) ETAPA
I | REMANESCENTE DA QUADRA FNDE | 2538489.29 | 51805.9 | 2590295.19 | 0 | 0 | 0 | 851121
1.0 | ETAPA | 851121 | 17369.81 | 868490.81 |  |  | 0
2.0 | ETAPA | 899468.43 | 18356.5 | 917824.93 |  |  | 0
3.0 | ETAPA | 787899.86 | 16079.59 | 803979.45 |  |  | 0
TOTAIS: |  | 2538489.29 | 51805.9 | 2590295.19
ADEPE / REPASSE
2538489.29
0

## COMPOSIÇÕES
COMPOSIÇÕES DE CUSTOS UNITÁRIOS COMPLEMENTARES
OBRA: REFORMA DO AÇOUGUE MUNICIPAL E CONSTRUÇÃO DE 01 GALPÃO PRÉ-FABRICADO DE CONCRETO ARMADO
LOCALIZAÇÃO: RUA SÉRGIO AMARO DO NASCIMENTO - JOÃO ALFREDO/PE
FONTES DE PREÇOS: SINAPI-PE FEVEREIRO - 2025 / ORSEJANEIRO - 2025 / SEINFRA-CE 028 / SBC - PE / COMPOSIÇÕES / SEM DESONERAÇÃO / BDI = 20,50% / BDI = 11,10%
DATA: ABRIL/2025
ADMINISTRAÇÃO LOCAL DA OBRA | [8 empty] | OK - ATUALIZADO_02/2025
COMPOSIÇÃO 01 |  | Código de referência (origem dos coeficientes da composição): | 93572 / 93565 /SINAPI-PE (FEVEREIRO/2025)
|  | Discriminação do código de referência: | _ENCARREGADO GERAL DE OBRAS COM ENCARGOS COMPLEMENTARES _ENGENHEIRO CIVIL DE OBRA JUNIOR COM ENCARGOS COMPLEMENTARES
|  | Unidade: | UN | Custo Unitário: | 56743.91 |  | 63214.31
|  | Quantidade: | 1
[5 empty] | COM DESONERAÇÂO |  | SEM DESONERAÇÂO
Fonte | Código | Composição | Unidade | Coeficiente | Custo Unitário | Custo Total | Custo Unitário | Custo Total
SINAPI COMPOSIÇÃO | 93572 | ENCARREGADO GERAL DE OBRAS COM ENCARGOS COMPLEMENTARES | MÊS | 2.1818 | 5730,92 | 12503.82 | 6345,55 | 13844.83
SINAPI COMPOSIÇÃO | 93565 | ENGENHEIRO CIVIL DE OBRA JUNIOR COM ENCARGOS COMPLEMENTARES | MÊS | 2.1818 | 20276,71 | 44240.09 | 22627,68 | 49369.48
[5 empty] | Total | 56743.91 | Total | 63214.31
ESCADA MARINHEIRO EM AÇO CA-50 D=16MM (5/8")
COMPOSIÇÃO 09 |  | Código de referência (origem dos coeficientes da composição) | 06979/ORSE (FEVEREIRO/2022)
|  | Discriminação do código de referência: | ESCADA MARINHEIRO EM AÇO CA-50 D=16MM (5/8"), EXCETO PINTURA - REV 01
|  | Unidade | M | Preço Unitário Custo | 73.69 |  | 76.07
|  | Quantidade | 1
[5 empty] | COM DESONERAÇÂO |  | SEM DESONERAÇÂO
Fonte | Código | Composição | Unidade | Coeficiente | Custo Unitário | Custo Total | Custo Unitário | Custo Total
SINAPI INSUMO | 43055 | ACO CA-50, 12,5 MM OU 16,0 MM, VERGALHAO | KG | 5.18 | 9.92 | 51.38 | 9.92 | 51.38
SINAPI COMPOSIÇÃO | 87314 | ARGAMASSA TRAÇO 1:3 (EM VOLUME DE CIMENTO E AREIA GROSSA ÚMIDA) PARA CHAPISCO CONVENCIONAL, PREPARO MECÂNICO COM BETONEIRA 600 L. AF_08/2019 | M3 | 0.0025 | 437.21 | 1.09 | 448 | 1.12
SINAPI COMPOSIÇÃO | 88309 | PEDREIRO COM ENCARGOS COMPLEMENTARES | H | 0.4 | 20.21 | 8.08 | 22.55 | 9.02
SINAPI COMPOSIÇÃO | 88316 | SERVENTE COM ENCARGOS COMPLEMENTARES | H | 0.8 | 16.43 | 13.14 | 18.19 | 14.55
[5 empty] | Total | 73.69 | Total | 76.07
GUARDA-CORPO EM TUBOS DE AÇO GALVANIZADO (ALTURA = 1.00), COM BARRAS VERTICAIS A CADA 2.00M (1 1/2"), BARRA HORIZONTAL INTERMEDIÁRIA (1 1/2") E BARRA HORIZONTAL SUPERIOR (1 1/2")
COMPOSIÇÃO 10 |  | Código de referência (origem dos coeficientes da composição) | ORSE 03550 (FEVEREIRO/2022)
|  | Discriminação do código de referência: | GUARDA-CORPO EM TUBOS DE AÇO GALVANIZADO (ALTURA = 1.00), COM BARRAS VERTICAIS A CADA 2.00M (1 1/2"), BARRA HORIZONTAL INTERMEDIÁRIA (1 1/2") E BARRA HORIZONTAL SUPERIOR (2")
|  | Unidade | M | Preço Unitário Custo | 235.65 |  | 244.84
|  | Quantidade | 1
[5 empty] | COM DESONERAÇÂO |  | SEM DESONERAÇÂO
Fonte | Código | Composição | Unidade | Coeficiente | Custo Unitário | Custo Total | Custo Unitário | Custo Total
SINAPI INSUMO | 21012 | TUBO ACO GALVANIZADO COM COSTURA, CLASSE LEVE, DN 40 MM ( 1 1/2"), E = 3,00 MM, *3,48* KG/M (NBR 5580) | M | 2.5 | 55.85 | 139.62 | 55.85 | 139.62
SINAPI COMPOSIÇÃO | 88309 | PEDREIRO COM ENCARGOS COMPLEMENTARES | H | 1 | 20.21 | 20.21 | 22.55 | 22.55
SINAPI COMPOSIÇÃO | 88315 | SERRALHEIRO COM ENCARGOS COMPLEMENTARES | H | 0.5 | 20.1 | 10.05 | 22.42 | 11.21
SINAPI COMPOSIÇÃO | 88316 | SERVENTE COM ENCARGOS COMPLEMENTARES | H | 2.5 | 16.43 | 41.07 | 18.19 | 45.47
SINAPI COMPOSIÇÃO | 88317 | SOLDADOR COM ENCARGOS COMPLEMENTARES | H | 0.5 | 20.92 | 10.46 | 23.24 | 11.62
SINAPI INSUMO | 10997 | ELETRODO REVESTIDO AWS - E7018, DIAMETRO IGUAL A 4,00 MM | KG | 0.25 | 35.45 | 8.86 | 35.45 | 8.86
SINAPI COMPOSIÇÃO | 94963 | CONCRETO FCK = 15MPA, TRAÇO 1:3,4:3,5 (CIMENTO/ AREIA MÉDIA/ BRITA 1) - PREPARO MECÂNICO COM BETONEIRA 400 L. AF_07/2016 | M3 | 0.015 | 358.84 | 5.38 | 367.58 | 5.51
[5 empty] | Total | 235.65 | Total | 244.84
PONTO DE CONSUMO TERMINAL DE ÁGUA FRIA (SUBRAMAL) COM TUBULAÇÃO DE PVC, DN 25 MM, INSTALADO EM RAMAL DE ÁGUA, INCLUSOS RASGO E CHUMBAMENTO EM ALVENARIA. | [8 empty] | OK - ATUALIZADO_02/2025
COMPOSIÇÃO 02 |  | Código de referência (origem dos coeficientes da composição): | 89957/SINAPI-PE (FEVEREIRO/2024)
|  | Discriminação do código de referência: | PONTO DE CONSUMO TERMINAL DE ÁGUA FRIA (SUBRAMAL) COM TUBULAÇÃO DE PVC, DN 25 MM, INSTALADO EM RAMAL DE ÁGUA, INCLUSOS RASGO E CHUMBAMENTO EM ALVENARIA. AF_12/2014
|  | Unidade: | UN | Custo Unitário: | 129.52 |  | 138.53
|  | Quantidade: | 1
[5 empty] | COM DESONERAÇÂO |  | SEM DESONERAÇÂO
Fonte | Código | Composição | Unidade | Coeficiente | Custo Unitário | Custo Total | Custo Unitário | Custo Total
SINAPI COMPOSIÇÃO | 89356 | TUBO, PVC, SOLDÁVEL, DE 25MM, INSTALADO EM RAMAL OU SUB-RAMAL DE ÁGUA - FORNECIMENTO E INSTALAÇÃO. AF_06/2022 | M | 2,1400000 | 21,94 | 46.95 | 23,49 | 50.26
SINAPI COMPOSIÇÃO | 89362 | JOELHO 90 GRAUS, PVC, SOLDÁVEL, DN 25MM, INSTALADO EM RAMAL OU SUB-RAMAL DE ÁGUA - FORNECIMENTO E INSTALAÇÃO. AF_06/2022 | UN | 1,1800000 | 8,83 | 10.41 | 9,45 | 11.15
SINAPI COMPOSIÇÃO | 89366 | JOELHO 90 GRAUS COM BUCHA DE LATÃO, PVC, SOLDÁVEL, DN 25MM, X 3/4 INSTALADO EM RAMAL OU SUB-RAMAL DE ÁGUA - FORNECIMENTO E INSTALAÇÃO. AF_06/2022 | UN | 1,0000000 | 14,82 | 14.82 | 15,4 | 15.4
SINAPI COMPOSIÇÃO | 89395 | TE, PVC, SOLDÁVEL, DN 25MM, INSTALADO EM RAMAL OU SUB-RAMAL DE ÁGUA - FORNECIMENTO E INSTALAÇÃO. AF_06/2022 | UN | 0,8900000 | 12,14 | 10.8 | 12,97 | 11.54
SINAPI COMPOSIÇÃO | 90443 | RASGO LINEAR MANUAL EM ALVENARIA, PARA RAMAIS/ DISTRIBUIÇÃO DE INSTALAÇÕES HIDRÁULICAS, DIÂMETROS MENORES OU IGUAIS A 40 MM. AF_09/2023 | M | 2,1400000 | 7,36 | 15.75 | 8,01 | 17.14
SINAPI COMPOSIÇÃO | 90466 | CHUMBAMENTO LINEAR EM ALVENARIA PARA RAMAIS/DISTRIBUIÇÃO DE INSTALAÇÕES HIDRÁULICAS COM DIÂMETROS MENORES OU IGUAIS A 40 MM. AF_09/2023 | M | 2,1400000 | 14,39 | 30.79 | 15,44 | 33.04
[5 empty] | Total | 129.52 | Total | 138.53
PONTO DE ESGOTO COM TUBO DE PVC RÍGIDO SOLDÁVEL DE Ø 100 MM (VASO SANITÁRIO) | [8 empty] | OK - ATUALIZADO_02/2025
COMPOSIÇÃO 03 |  | Código de referência (origem dos coeficientes da composição): | 01683/ORSE (JANEIRO/2025)
|  | Discriminação do código de referência: | PONTO DE ESGOTO COM TUBO DE PVC RÍGIDO SOLDÁVEL DE Ø 100 MM (VASO SANITÁRIO)
|  | Unidade: | UN | Custo Unitário: | 105.33 |  | 106.92
|  | Quantidade: | 1
[5 empty] | COM DESONERAÇÂO |  | SEM DESONERAÇÂO
Fonte | Código | Composição | Unidade | Coeficiente | Custo Unitário | Custo Total | Custo Unitário | Custo Total
SINAPI INSUMO | 122 | ADESIVO PLASTICO PARA PVC, FRASCO COM 850 GR | UN | 0.015 | 60,78 | 0.91 | 60,78 | 0.91
SINAPI INSUMO | 13 | ESTOPA | KG | 0.05 | 20,01 | 1 | 20,01 | 1
SINAPI INSUMO | 3520 | JOELHO PVC, SOLDAVEL, PB, 90 GRAUS, DN 100 MM, PARA ESGOTO PREDIAL | UN | 2 | 7,39 | 14.78 | 7,39 | 14.78
SINAPI INSUMO | 9836 | TUBO PVC SERIE NORMAL, DN 100 MM, PARA ESGOTO PREDIAL (NBR 5688) | M | 4 | 13,26 | 53.04 | 13,26 | 53.04
SINAPI INSUMO | 10908 | JUNCAO DE REDUCAO INVERTIDA, PVC SOLDAVEL, 100 X 50 MM, SERIE NORMAL PARA ESGOTO PREDIAL | UN | 1 | 16,97 | 16.97 | 16,97 | 16.97
SINAPI COMPOSIÇÃO | 88267 | ENCANADOR OU BOMBEIRO HIDRÁULICO COM ENCARGOS COMPLEMENTARES | H | 0.4 | 25,36 | 10.14 | 27,62 | 11.04
SINAPI COMPOSIÇÃO | 88316 | SERVENTE COM ENCARGOS COMPLEMENTARES | H | 0.4 | 21,24 | 8.49 | 22,95 | 9.18
[5 empty] | Total | 105.33 | Total | 106.92
PONTO DE ESGOTO COM TUBO DE PVC RÍGIDO SOLDÁVEL DE Ø 40 MM (LAVATÓRIOS, MICTÓRIOS, RALOS SIFONADOS, ETC.) | [8 empty] | OK - ATUALIZADO_02/2025
COMPOSIÇÃO 04 |  | Código de referência (origem dos coeficientes da composição): | 01679/ORSE (JANEIRO/2025)
|  | Discriminação do código de referência: | PONTO DE ESGOTO COM TUBO DE PVC RÍGIDO SOLDÁVEL DE Ø 40 MM (LAVATÓRIOS, MICTÓRIOS, RALOS SIFONADOS, ETC...)
|  | Unidade: | UN | Custo Unitário: | 74.23 |  | 76.81
|  | Quantidade: | 1
[5 empty] | COM DESONERAÇÂO |  | SEM DESONERAÇÂO
Fonte | Código | Composição | Unidade | Coeficiente | Custo Unitário | Custo Total | Custo Unitário | Custo Total
SINAPI INSUMO | 122 | ADESIVO PLASTICO PARA PVC, FRASCO COM 850 GR | UN | 0.039 | 60,78 | 2.37 | 60,78 | 2.37
SINAPI INSUMO | 20078 | PASTA LUBRIFICANTE PARA TUBOS E CONEXOES COM JUNTA ELASTICA, EMBALAGEM DE *400* GR (USO EM PVC, ACO, POLIETILENO E OUTROS) | UN | 0.09 | 25,08 | 2.25 | 25,08 | 2.25
SINAPI INSUMO | 20083 | SOLUCAO LIMPADORA PARA PVC, FRASCO COM 1000 CM3 | UN | 0.06 | 68,86 | 4.13 | 68,86 | 4.13
SINAPI INSUMO | 3516 | JOELHO PVC, SOLDAVEL, BB, 45 GRAUS, DN 40 MM, PARA ESGOTO PREDIAL | UN | 3 | 2,08 | 6.24 | 2,08 | 6.24
SINAPI INSUMO | 3517 | JOELHO PVC, SOLDAVEL, BB, 90 GRAUS, DN 40 MM, PARA ESGOTO PREDIAL | UN | 3 | 1,88 | 5.64 | 1,88 | 5.64
SINAPI INSUMO | 3767 | LIXA EM FOLHA PARA PAREDE OU MADEIRA, NUMERO 120 COR VERMELHA | UN | 0.2 | 0,83 | 0.16 | 0,83 | 0.16
SINAPI INSUMO | 9835 | TUBO PVC SERIE NORMAL, DN 40 MM, PARA ESGOTO PREDIAL (NBR 5688) | M | 4 | 5,79 | 23.16 | 5,79 | 23.16
SINAPI COMPOSIÇÃO | 88267 | ENCANADOR OU BOMBEIRO HIDRÁULICO COM ENCARGOS COMPLEMENTARES | H | 0.65 | 25,36 | 16.48 | 27,62 | 17.95
SINAPI COMPOSIÇÃO | 88316 | SERVENTE COM ENCARGOS COMPLEMENTARES | H | 0.65 | 21,24 | 13.8 | 22,95 | 14.91
[5 empty] | Total | 74.23 | Total | 76.81
LAVATÓRIO DE CANTO DE LOUÇA BRANCA SUSPENSO, 40 X 30 CM - FORNECIMENTO E INSTALAÇÃO | [8 empty] | OK - ATUALIZADO_02/2025
COMPOSIÇÃO 05 |  | Código de referência (origem dos coeficientes da composição): | 86904/SINAPI (JUNHO/2023)
|  | Discriminação do código de referência: | LAVATÓRIO LOUÇA BRANCA SUSPENSO, 29,5 X 39CM OU EQUIVALENTE, PADRÃO POPULAR - FORNECIMENTO E INSTALAÇÃO. AF_01/2020
|  | Unidade: | UN | Custo Unitário: | 199.75 |  | 200.94
|  | Quantidade: | 1
[5 empty] | COM DESONERAÇÂO |  | SEM DESONERAÇÂO
Fonte | Código | Composição | Unidade | Coeficiente | Custo Unitário | Custo Total | Custo Unitário | Custo Total
SINAPI INSUMO | 4351 | PARAFUSO NIQUELADO 3 1/2" COM ACABAMENTO CROMADO PARA FIXAR PECA SANITARIA, INCLUI PORCA CEGA, ARRUELA E BUCHA DE NYLON TAMANHO S-8 | UN | 2,0000000 | 22,95 | 45.9 | 22,95 | 45.9
SINAPI INSUMO | 36521 | LAVATORIO DE CANTO DE LOUCA BRANCA, SUSPENSO (SEM COLUNA), DIMENSOES *40 X 30* CM (L X C) | UN | 1,0000000 | 136,62 | 136.62 | 136,62 | 136.62
SINAPI INSUMO | 37329 | REJUNTE EPOXI, QUALQUER COR | KG | 0,0304000 | 112,54 | 3.42 | 112,54 | 3.42
SINAPI COMPOSIÇÃO | 88267 | ENCANADOR OU BOMBEIRO HIDRÁULICO COM ENCARGOS COMPLEMENTARES | H | 0,3870000 | 25,36 | 9.81 | 27,62 | 10.68
SINAPI COMPOSIÇÃO | 88316 | SERVENTE COM ENCARGOS COMPLEMENTARES | H | 0,1886000 | 21,24 | 4 | 22,95 | 4.32
[5 empty] | Total | 199.75 | Total | 200.94
RESERVATÓRIO ELEVADO C/ CAIXA D'AGUA EM FIBRA DE VIDRO DE 5.000 LITROS APOIADO EM ESTRUTURA PRÉ-MOLDADA CONCRETO, COMPOSTA DE CAPITEL P/APOIO DA CAIXA E PILAR CILÍNDRICO C/ALTURA ÚTIL = 6,00M, INCLUSO FRETE E MONTAGEM NO LOCAL | [8 empty] | OK - ATUALIZADO_02/2025
COMPOSIÇÃO 06 |  | Código de referência (origem dos coeficientes da composição): | 10203/ORSE (JANEIRO/2025)
|  | Discriminação do código de referência: | RESERVATÓRIO ELEVADO C/ CAIXA D'AGUA EM FIBRA DE VIDRO DE 5.000 LITROS APOIADO EM ESTRUTURA PRÉ-MOLDADA CONCRETO, COMPOSTA DE CAPITEL P/APOIO DA CAIXA E PILAR CILÍNDRICO C/ALTURA ÚTIL = 6,00M, INCLUSO FRETE E MONTAGEM NO LOCAL, EXCETO INST. HIDRÁULICA
|  | Unidade: | UN | Custo Unitário: | 9162.51 |  | 9162.51
|  | Quantidade: | 1
[5 empty] | COM DESONERAÇÂO |  | SEM DESONERAÇÂO
Fonte | Código | Composição | Unidade | Coeficiente | Custo Unitário | Custo Total | Custo Unitário | Custo Total
SINAPI INSUMO | 37105 | CAIXA D'AGUA / RESERVATORIO EM POLIESTER REFORCADO COM FIBRA DE VIDRO, 5000 LITROS, COM TAMPA | UN | 1 | 2482,86 | 2482.86 | 2482,86 | 2482.86
ORSE INSUMO | 10971 | ESTRUTURA PRE-MOLDADA DE CONCRETO P/ CAIXAS D'AGUA DE 5.000 LITROS, COMPOSTA DE CAPITEL P/APOIO DA CAIXA DÁGUA E PILAR CILINDRICO D=40CM E ALTURA = 7,50M, INCLUSO MONTAGEM NO LOCAL, REF: CILEL OU SIMILAR | UN | 1 | 5745.93 | 5745.93 | 5745.93 | 5745.93
SINAPI INSUMO | 367 | AREIA GROSSA - POSTO JAZIDA/FORNECEDOR (RETIRADO NA JAZIDA, SEM TRANSPORTE) | M3 | 2 | 131,69 | 263.38 | 131,69 | 263.38
SINAPI INSUMO | 1379 | CIMENTO PORTLAND COMPOSTO CP II-32 | KG | 400 | 0,70 | 280 | 0,70 | 280
SINAPI INSUMO | 4721 | PEDRA BRITADA N. 1 (9,5 a 19 MM) POSTO PEDREIRA/FORNECEDOR, SEM FRETE | M3 | 2 | 100,61 | 201.22 | 100,61 | 201.22
SINAPI INSUMO | 4730 | PEDRA DE MAO OU PEDRA RACHAO PARA ARRIMO/FUNDACAO (POSTO PEDREIRA/FORNECEDOR, SEM FRETE) | M3 | 2 | 94,56 | 189.12 | 94,56 | 189.12
[5 empty] | Total | 9162.51 | Total | 9162.51
POSTE DE CONCRETO COM COMPRIMENTO NOMINAL DE 8 M, ENGASTAMENTO SIMPLES COM 1,5 M DE SOLO - FORNECIMENTO E INSTALACAO | [8 empty] | OK - ATUALIZADO_02/2025
COMPOSIÇÃO 07 |  | Código de referência (origem dos coeficientes da composição): | 100578/SINAPI (DEZEMBRO/2024)
|  | Discriminação do código de referência: | ASSENTAMENTO DE POSTE DE CONCRETO COM COMPRIMENTO NOMINAL DE 9 M, CARGA NOMINAL MENOR OU IGUAL A 1000 DAN, ENGASTAMENTO SIMPLES COM 1,5 M DE SOLO (NÃO INCLUI FORNECIMENTO). AF_11/2019
|  | Unidade: | UN | Custo Unitário: | 997.15 |  | 1008.86
|  | Quantidade: | 1
[5 empty] | COM DESONERAÇÂO |  | SEM DESONERAÇÂO
Fonte | Código | Composição | Unidade | Coeficiente | Custo Unitário | Custo Total | Custo Unitário | Custo Total
SINAPI COMPOSIÇÃO | 100578 | ASSENTAMENTO DE POSTE DE CONCRETO COM COMPRIMENTO NOMINAL DE 9 M, CARGA NOMINAL MENOR OU IGUAL A 1000 DAN, ENGASTAMENTO SIMPLES COM 1,5 M DE SOLO (NÃO INCLUI FORNECIMENTO). AF_11/2019 | UN | 1 | 504,52 | 504.52 | 516,23 | 516.23
SINAPI INSUMO | 41195 | POSTE DE CONCRETO ARMADO DE SECAO DUPLO T, EXTENSAO DE 8,00 M, RESISTENCIA DE 150 DAN, TIPO D | UN | 1 | 492,63 | 492.63 | 492,63 | 492.63
[5 empty] | Total | 997.15 | Total | 1008.86
#REF!

## COTAÇÃO (hidden)
PESQUISA DE PREÇO
OBRA: REFORMA DO AÇOUGUE MUNICIPAL E CONSTRUÇÃO DE 01 GALPÃO PRÉ-FABRICADO DE CONCRETO ARMADO
LOCALIZAÇÃO: RUA SÉRGIO AMARO DO NASCIMENTO - JOÃO ALFREDO/PE
FONTES DE PREÇOS: SINAPI-PE FEVEREIRO - 2025 / ORSEJANEIRO - 2025 / SEINFRA-CE 028 / SBC - PE / COMPOSIÇÕES / SEM DESONERAÇÃO / BDI = 20,50% / BDI = 11,10%
DATA: ABRIL/2025
PESQUISA DE PREÇO 01 | FORNECIMENTO DE MODULOS/PERFIS EM PVC NA COR CINZA, INCLUSIVE ACESSÓRIOS DE ACABAMENTOS, DE ACORDO A NORMA ABNT – NBR 17.077 E EM CONFORMIDADE COM A DIRETRIZ SINAT 004 (MINISTERIO DO DESENVOLVIMENTO REGIONAL).
Fonte de Pesquisa | Contrato | Local/Município/PE | Insumo | Unidade | Obra | Processo | Modalidade | Custo Total
Site do TCE-PE (Tome Conta) (https://sistemas.tcepe.tc.br/audinArquivos/licon/processo_licitatorio/edital/1/LICON_Edital_1_2023_65_1271441.pdf) | Contrato nº 165/2023 14/09/23 a 05/06/25 | Prefeitura Município de Abreu e Lima-PE | FORNECIMENTO DE MODULOS EM PVC, INCLUSIVE ACESSÓRIOS, EM CONFORMIDADE COM A DIRETRIZ SINAT 004/REV1-DATEC 017A (MINISTERIO DO DESENVOLVIMENTO REGIONAL) | M2 | Contratação de Empresa de Engenharia para Construção de duas Escolas no Município de Abreu e Lima/PE | 065/2023 | CONCORRÊNCIA PÚBLICA Nº 003/2023 – PL Nº 065/2023 | 527.35
Site do TCE-PE (Tome Conta) (https://sistemas.tcepe.tc.br/audinArquivos/licon/processo_licitatorio/edital/66/LICON_Edital_66_2024_38_1400673.pdf) | Contrato nº 305/2024 | Prefeitura Municipal de Belo Jardim-PE | FORNECIMENTO DE MODULOS EM PVC, INCLUSIVE ACESSÓRIOS, EM CONFORMIDADE COM A DIRETRIZ SINAT 004/REV1-DATEC 017A (MINISTERIO DO DESENVOLVIMENTO REGIONAL) | M2 | Construção do Centro de Excelência Municipal Professor José Vieira da Costa, no município de Belo Jardim-PE | 038/2024 | CONCORRÊNCIA ELETRÔNICA Nº 4/2024 | 412.05
Site do TCE-PE (Tome Conta) (file:///C:/Users/erist/Downloads/EDITAL%20E%20ANEXOS%20-%20ESCOLA%20(2)%20(2).pdf) | Contrato nº 018/2024 | Prefeitura Município de Toritama-PE | FORNECIMENTO DE MODULOS EM PVC, INCLUSIVE ACESSÓRIOS, EM CONFORMIDADE COM A DIRETRIZ SINAT 004/REV1-DATEC 017A (MINISTERIO DO DESENVOLVIMENTO REGIONAL) | M2 | Construção de uma escola de tempo integral contendo 25 salas de aula, no sistema construtivo concreto/PVC, a ser implantado no Município de Toritama/PE | 005/2024 | CONCORRÊNCIA ELETRÔNICA SEDUC Nº 001/2024 | 412.05
MENOR VALOR DOS PREÇOS UNITÁRIOS PESQUISADO | [6 empty] | Total | 412.05
OBS: Adotou-se o menor valor cotado, considerando-se a expectativa de estabilidade nos preços, uma vez que se tratam de obras recentes, cujos valores ainda refletem as condições de mercado vigentes;
Fonte de pesquisa, acesso no dia 03 de fevereiro de 2025 às 8h: https://tomeconta.tcepe.tc.br/
"III - utilização de dados de pesquisa publicada em mídia especializada, de tabela de referência formalmente aprovada pelo Poder Executivo federal e de sítios eletrônicos especializados ou de domínio amplo, desde que contenham a data e hora de acesso;" (LEI Nº 14.133, DE 1º DE ABRIL DE 2021)
A pesquisa de preços foi realizada consultando, preferencialmente, pelo menos três fornecedores ou prestadores de serviços;

## BDI_EDIFICACOES_20,50%_SEM
COMPOSIÇÃO DE BDI PARA SERVIÇOS GERAIS DE EDIFICAÇÕES
BONIFICAÇÃO E DESPESAS INDIRETAS
OBRA: REFORMA DO AÇOUGUE MUNICIPAL E CONSTRUÇÃO DE 01 GALPÃO PRÉ-FABRICADO DE CONCRETO ARMADO
LOCALIZAÇÃO: RUA SÉRGIO AMARO DO NASCIMENTO - JOÃO ALFREDO/PE
DATA: ABRIL/2025
DESCRIÇÃO | SIGLA | VALOR (*) |  | FAIXA REFERENCIAL - Ref. Acórdão 2622/2013
Taxa de rateio da Administração Central | AC | 4% | med | De 3,00% até 5,50%; médio = 4,00%
Taxa de Despesas Financeiras | DF | 1.23% | med | De 0,59% até 1,39%; médio = 1,23%
Taxa de Risco | R | 0.97% | med | De 0,97% até 1,27%; médio = 1,27%
Taxa de Seguro e Taxa de Garantia | S + G | 0.8% | *med=min | De 0,80% até 1,00%; médio = 0,80%
COFINS | COFINS | 3%
ISS (**) | ISS | 2% | 0.02
PIS | PIS | 0.65%
CONTRIBUIÇÃO PREVIDENCIÁRIA SOBRE RECEITA BRUTA (***) | CPRB | 0% | *
Taxa de Tributos (Soma dos itens COFINS, ISS, PIS e CPRB) | I | 5.65%
Taxa de Lucro | L | 6.18% | min-med | De 6,16% até 8,96%; médio = 7,40%
BDI Resultante |  | 20.5%
De 20,34% até 25,00%; médio = 22,12%
Fórmula do BDI conforme Acórdão TCU 2622/2013-P:
Obs.:
(*) Todas as taxas adotadas estão na faixa admissível do Acórdão 2622/2013-P do TCU.
(**) A alíquota de ISS no Município de João Alfredo/PE é de 5% sobre os custos de mão de obra. Considerou-se para todos os serviços uma proporção de 40% de mão de obra, de modo que a taxa de ISS a incidir sobre os custos unitários dos itens será de 5% x 40% = 2,00%.
(***) Conforme determina a Lei nº 13.161, de 31 de agosto de 2015, que altera a Lei nº 12.546, de 14 de dezembro 2011, para obras de infraestrutura e do setor de construção, foi regulamentada a substituição da contribuição previdenciária patronal de 20% sobre a folha de pagamentos por uma contribuição de 4,50% sobre a receita bruta, sendo facultativa a opção pela contribuição substitutiva. Nesta composição de BDI NÃO foi considerada a opção pela contribuição substitutiva, sendo portanto necessário utilizar tabelas de custos NÃO desoneradas para elaboração do orçamento básico. |  |  |  | Obs.: 1. Acompanhar a questão, pois existe a possibilidade da Lei da Desoneração vencer ou ser revogada. 2. As atividades incluídas na desoneração são as relativas aos grupos 412, 432, 433 e 439 da CNAE 2.0
Obs.:
Os custos indiretos são decorrentes da estrutura da obra e da empresa e que não podem ser atribuídos diretamente à execução de um dado serviço. Os custos indiretos variam muito, principalmente, em função do local de execução dos serviços, do tipo da obra, impostos incidentes, e ainda com as exigências do edital ou contrato. Devem ser distribuídos pelos custos unitários diretos totais dos serviços na forma de percentual destes. Os custos indiretos que mais afetam a construção estão a seguir identificados, entretanto, o engenheiro de custos deve analisar em cada caso sua validade.
Fórmula BDI conforme Acórdão TCU 325/2007:
BDI = (1+AC/100)x(1+DF/100)x(1+R/100)x(1+l/100) -1 x100
1- l .
100

## BDI_PRAÇAS_SEM_NOVA_CPRB_20% (hidden)
COMPOSIÇÃO DE BDI PARA SERVIÇOS GERAIS DE PRAÇAS
COMPOSIÇÃO DE B.D.I. – BONIFICAÇÃO E DESPESAS INDIRETAS
OBRA: REFORMA DO AÇOUGUE MUNICIPAL E CONSTRUÇÃO DE 01 GALPÃO PRÉ-FABRICADO DE CONCRETO ARMADO
LOCALIZAÇÃO: RUA SÉRGIO AMARO DO NASCIMENTO - JOÃO ALFREDO/PE
DATA: ABRIL/2025
DESCRIÇÃO | SIGLA | VALOR (*) |  | FAIXA REFERENCIAL - Ref. Acórdão 2622/2013
Taxa de rateio da Administração Central | AC | 4.28% | min | De 3,80% até 4,67%; médio = 4,01%
Taxa de Despesas Financeiras | DF | 1.02% | min | De 1,02% até 1,21%; médio = 1,11%
Taxa de Risco | R | 0.5% | min | De 0,50% até 0,97%; médio = 0,56%
Taxa de Seguro | S | 0.16% | min | De 0,32% até 0,74%; médio = 0,40%
Taxa de Garantia | G | 0.16% | min
COFINS | COFINS | 3%
ISS (**) | ISS | 2% | 0.02
PIS | PIS | 0.65%
CONTRIBUIÇÃO PREVIDENCIÁRIA SOBRE RECEITA BRUTA (***) | CPRB | 0% | *
Taxa de Tributos (Soma dos itens COFINS, ISS e PIS) | I | 5.65%
Taxa de Lucro | L | 6.64% | min | De 6,64% até 8,69%; médio = 7,30%
BDI Resultante |  | 20% | Mínimo para Pavimentação sem Nova CPRB de 4,50%
De 19,60% até 24,23%; médio = 20,97%
Fórmula do BDI conforme Acórdão TCU 2622/2013-P:
Obs.:
(*) Todas as taxas adotadas estão na faixa admissível do Acórdão 2622/2013-P do TCU.
(**) A alíquota de ISS no Município de João Alfredo é de 5% sobre os custos de mão de obra. Considerou-se para todos os serviços uma proporção de 40% de mão de obra, de modo que a taxa de ISS a incidir sobre os custos unitários dos itens será de 5% x 40% = 2,00%.
(***) Conforme determina a Lei nº 13.161, de 31 de agosto de 2015, que altera a Lei nº 12.546, de 14 de dezembro 2011, para obras de infraestrutura e do setor de construção, foi regulamentada a substituição da contribuição previdenciária patronal de 20% sobre a folha de pagamentos por uma contribuição de 4,50% sobre a receita bruta, sendo facultativa a opção pela contribuição substitutiva. Nesta composição de BDI foi considerada a opção pela contribuição substitutiva, sendo portanto necessário utilizar tabelas de custos desoneradas para elaboração do orçamento básico. |  |  |  | Obs.: 1. Acompanhar a questão, pois existe a possibilidade da Lei da Desoneração vencer ou ser revogada. 2. As atividades incluídas na desoneração são as relativas aos grupos 412, 432, 433 e 439 da CNAE 2.0
Obs.:
Os custos indiretos são decorrentes da estrutura da obra e da empresa e que não podem ser atribuídos diretamente à execução de um dado serviço. Os custos indiretos variam muito, principalmente, em função do local de execução dos serviços, do tipo da obra, impostos incidentes, e ainda com as exigências do edital ou contrato. Devem ser distribuídos pelos custos unitários diretos totais dos serviços na forma de percentual destes. Os custos indiretos que mais afetam a construção estão a seguir identificados, entretanto, o engenheiro de custos deve analisar em cada caso sua validade.
Fórmula BDI conforme Acórdão TCU 325/2007:
BDI = (1+AC/100)x(1+DF/100)x(1+R/100)x(1+l/100) -1 x100
1- l .
100

## BDI_FORNECIMENTO_11,10%_SEM
COMPOSIÇÃO DE BDI PARA FORNECIMENTO DE MATERIAIS E EQUIPAMENTOS
BONIFICAÇÃO E DESPESAS INDIRETAS
OBRA: REFORMA DO AÇOUGUE MUNICIPAL E CONSTRUÇÃO DE 01 GALPÃO PRÉ-FABRICADO DE CONCRETO ARMADO
LOCALIZAÇÃO: RUA SÉRGIO AMARO DO NASCIMENTO - JOÃO ALFREDO/PE
DATA: ABRIL/2025
DESCRIÇÃO | SIGLA | VALOR (*) |  | FAIXA REFERENCIAL - Ref. Acórdão 2622/2013
Taxa de rateio da Administração Central | AC | 1.5% |  | De 1,50% até 4,49%; médio = 3,45%
Taxa de Despesas Financeiras | DF | 0.85% |  | De 0,85% até 1,11%; médio = 0,85%
Taxa de Risco | R | 0.56% |  | De 0,56% até 0,89%; médio = 0,85%
Taxa de Seguro e Taxa de Garantia | S + G | 0.49% |  | De 0,30% até 0,82%; médio = 0,48%
COFINS | COFINS | 3%
ISS (**) | ISS | 0% | 0.02
PIS | PIS | 0.65%
CONTRIBUIÇÃO PREVIDENCIÁRIA SOBRE RECEITA BRUTA (***) | CPRB | 0% | *
Taxa de Tributos (Soma dos itens COFINS, ISS, PIS e CPRB) | I | 3.65%
Taxa de Lucro | L | 3.5% |  | De 3,50% até 6,22%; médio = 5,11%
BDI Resultante |  | 11.1%
De 11,10% até 16,80%; médio = 14,02%
Fórmula do BDI conforme Acórdão TCU 2622/2013-P:
Obs.:
(*) Todas as taxas adotadas estão na faixa admissível do Acórdão 2622/2013-P do TCU.
(**) A alíquota de ISS no Município de João Alfredo/PE é de 5% sobre os custos de mão de obra. Considerou-se para todos os serviços uma proporção de 40% de mão de obra, de modo que a taxa de ISS a incidir sobre os custos unitários dos itens será de 5% x 40% = 2,00%.
(***) Conforme determina a Lei nº 13.161, de 31 de agosto de 2015, que altera a Lei nº 12.546, de 14 de dezembro 2011, para obras de infraestrutura e do setor de construção, foi regulamentada a substituição da contribuição previdenciária patronal de 20% sobre a folha de pagamentos por uma contribuição de 4,50% sobre a receita bruta, sendo facultativa a opção pela contribuição substitutiva. Nesta composição de BDI NÃO foi considerada a opção pela contribuição substitutiva, sendo portanto necessário utilizar tabelas de custos NÃO desoneradas para elaboração do orçamento básico. |  |  |  | Obs.: 1. Acompanhar a questão, pois existe a possibilidade da Lei da Desoneração vencer ou ser revogada. 2. As atividades incluídas na desoneração são as relativas aos grupos 412, 432, 433 e 439 da CNAE 2.0
Obs.:
Os custos indiretos são decorrentes da estrutura da obra e da empresa e que não podem ser atribuídos diretamente à execução de um dado serviço. Os custos indiretos variam muito, principalmente, em função do local de execução dos serviços, do tipo da obra, impostos incidentes, e ainda com as exigências do edital ou contrato. Devem ser distribuídos pelos custos unitários diretos totais dos serviços na forma de percentual destes. Os custos indiretos que mais afetam a construção estão a seguir identificados, entretanto, o engenheiro de custos deve analisar em cada caso sua validade.
Fórmula BDI conforme Acórdão TCU 325/2007:
BDI = (1+AC/100)x(1+DF/100)x(1+R/100)x(1+l/100) -1 x100
1- l .
100

## _RESUMO COMPARATIVO_
RESUMO COMPARATIVO
ORÇAMENTO COM DESONERAÇÃO VERSUS ORÇAMENTO SEM DESONERAÇÃO
OBRA: REFORMA DO AÇOUGUE MUNICIPAL E CONSTRUÇÃO DE 01 GALPÃO PRÉ-FABRICADO DE CONCRETO ARMADO
LOCALIZAÇÃO: RUA SÉRGIO AMARO DO NASCIMENTO - JOÃO ALFREDO/PE
DATA: ABRIL/2025
| VALOR TOTAL DO PROJETO | BDI REFERENCIAL ADOTADO (dentro da faixa referencial do Acórdão 2622/2013, com tributos locais) | ENCARGOS SOCIAIS ADOTADOS (padrão SINAPI Pernambuco)
ORÇAMENTO COM DESONERAÇÃO | 2653615.66 | 26,53% (com CPRB) | 91,23% (hora), 52,09% (mês)
ORÇAMENTO SEM DESONERAÇÃO | 2590295.19 | 20,50% (sem CPRB) | 113,94% (hora), 70,11% (mês)
CONCLUSÃO:
|  | A OPÇÃO MAIS ADEQUADA PARA A ADMINISTRAÇÃO É A DO ORÇAMENTO: | SEM DESONERAÇÃO

## COMP_ENCARGOS_SOCIAIS_SEM_D
COMPOSIÇÃO DE ENCARGOS SOCIAIS SOBRE A MÃO DE OBRA
ESTADO DE PERNAMBUCO - SEM DESONERAÇÃO
(FONTE: SINAPI FEVEREIRO/2025)
OBRA: REFORMA DO AÇOUGUE MUNICIPAL E CONSTRUÇÃO DE 01 GALPÃO PRÉ-FABRICADO DE CONCRETO ARMADO
LOCALIZAÇÃO: RUA SÉRGIO AMARO DO NASCIMENTO - JOÃO ALFREDO/PE
DATA: ABRIL/2025
ENCARGOS SOCIAIS SOBRE A MÃO DE OBRA
CÓDIGO | DESCRIÇÃO | COM DESONERAÇÃO |  | SEM DESONERAÇÃO
CÓDIGO | DESCRIÇÃO | HORISTA % | MENSALISTA % | HORISTA % | MENSALISTA %
GRUPO A
A1 | INSS | 5,00% | 5,00% | 20,00% | 20,00%
A2 | SESI | 1,50% | 1,50% | 1,50% | 1,50%
A3 | SENAI | 1,00% | 1,00% | 1,00% | 1,00%
A4 | INCRA | 0,20% | 0,20% | 0,20% | 0,20%
A5 | SEBRAE | 0,60% | 0,60% | 0,60% | 0,60%
A6 | Salário Educação | 2,50% | 2,50% | 2,50% | 2,50%
A7 | Seguro Contra Acidentes de Trabalho | 3,00% | 3,00% | 3,00% | 3,00%
A8 | FGTS | 8,00% | 8,00% | 8,00% | 8,00%
A9 | SECONCI | 0,00% | 0,00% | 0,00% | 0,00%
A | Total | 21,80% | 21,80% | 36,80% | 36,80%
GRUPO B
B1 | Repouso Semanal Remunerado | 18,01% | Não incide | 18,01% | Não incide
B2 | Feriados | 4,32% | Não incide | 4,32% | Não incide
B3 | Auxílio - Enfermidade | 0,86% | 0,65% | 0,86% | 0,65%
B4 | 13º Salário | 10,97% | 8,33% | 10,97% | 8,33%
B5 | Licença Paternidade | 0,07% | 0,05% | 0,07% | 0,05%
B6 | Faltas Justificadas | 0,73% | 0,56% | 0,73% | 0,56%
B7 | Dias de Chuvas | 1,96% | Não incide | 1,96% | Não incide
B8 | Auxílio Acidente de Trabalho | 0,10% | 0,07% | 0,10% | 0,07%
B9 | Férias Gozadas | 9,95% | 7,56% | 9,95% | 7,56%
B10 | Salário Maternidade | 0,03% | 0,03% | 0,03% | 0,03%
B | Total | 47,00% | 17,25% | 47,00% | 17,25%
GRUPO C
C1 | Aviso Prévio Indenizado | 4,77% | 3,63% | 4,77% | 3,63%
C2 | Aviso Prévio Trabalhado | 0,11% | 0,09% | 0,11% | 0,09%
C3 | Férias Indenizadas | 3,98% | 3.03% | 3,98% | 3,03%
C4 | Depósito Rescisão Sem Justa Causa | 3,06% | 2,33% | 3,06% | 2,33%
C5 | Indenização Adicional | 0,40% | 0,31% | 0,40% | 0,31%
C | Total | 12,32% | 9,39% | 12,32% | 9,39%
GRUPO D
D1 | Reincidência de Grupo A sobre Grupo B (sem considerar INNS sobre 13º, conforme Lei nº 14.973/2024) | 9,70% | 3,34% | 17,30% | 6,35%
D2 | Reincidência de Grupo A sobre Aviso Prévio Trabalhado e Reincidência do FGTS sobre Aviso Prévio Indenizado | 0,41% | 0,31% | 0,42% | 0,32%
D | Total | 10,11% | 3,65% | 17,72% | 6,67%
TOTAL(A+B+C+D) |  | 91,23% | 52,09% | 113,84% | 70,11%

## CURVA ABC
CURVA ABC
OBRA: REFORMA DO AÇOUGUE MUNICIPAL E CONSTRUÇÃO DE 01 GALPÃO PRÉ-FABRICADO DE CONCRETO ARMADO
LOCALIZAÇÃO: RUA SÉRGIO AMARO DO NASCIMENTO - JOÃO ALFREDO/PE
FONTES DE PREÇOS: SINAPI-PE FEVEREIRO - 2025 / ORSEJANEIRO - 2025 / SEINFRA-CE 028 / SBC - PE / COMPOSIÇÕES / SEM DESONERAÇÃO / BDI = 20,50% / BDI = 11,10%
DATA: ABRIL/2025
[6 empty] | BDI (FORNECIMENTO) = |  | 11.1%
[6 empty] | BDI (EDIFICAÇÕES) = |  | 20.5%
SEM DESONERAÇÃO
ITEM | FONTE | CÓDIGO | DESCRIÇÃO | UN. | QUANT. | V. UNIT. S/BDI | V. UNIT. C/ BDI | V. TOTAL C/ BDI | % | % ACUMULADO | CLASSIFICAÇÃO | JUSTIF. | ACERVO? | CLASSE | CORTE
7.1 | SINAPI | 94216 | TELHAMENTO COM TELHA METÁLICA TERMOACÚSTICA E = 30 MM, COM ATÉ 2 ÁGUAS, INCLUSO IÇAMENTO. AF_07/2019 | M2 | 1952.66 | 203,52 | 245.24 | 478870.33 | 18.49% | 18.49% | A | > 4% | SIM | A | 80%
5.3 | SINAPI | 87792 | EMBOÇO OU MASSA ÚNICA EM ARGAMASSA TRAÇO 1:2:8, PREPARO MECÂNICO COM BETONEIRA 400 L, APLICADA MANUALMENTE EM PANOS CEGOS DE FACHADA (SEM PRESENÇA DE VÃOS), ESPESSURA DE 25 MM. AF_08/2022 | M2 | 4998.08 | 43,38 | 52.27 | 261249.64 | 10.09% | 28.57% | A | > 4% | SIM | B | 95%
6.3 | SINAPI | 104162 | PISO EM GRANILITE, MARMORITE OU GRANITINA EM AMBIENTES INTERNOS, COM ESPESSURA DE 8 MM, INCLUSO MISTURA EM BETONEIRA, COLOCAÇÃO DAS JUNTAS, APLICAÇÃO DO PISO, 4 POLIMENTOS COM POLITRIZ, ESTUCAMENTO, SELADOR E CERA. AF_06/2022 | M2 | 1798.52 | 95,93 | 115.6 | 207908.91 | 8.026% | 36.6% | A | > 4% | SIM | C | 100%
4.2 | ORSE | 12994 | ESTRUTURA PARA GALPÃO PRÉ-MOLDADO DE CONCRETO ARMADO, PADRÃO QUADRA DE ESPORTE, SEM LANTERNIM, C/MONTAGEM, VÃOS ATÉ 22M, TESOURA SEM EMENDA, VÃOS ENTRE PILARES DE 5,00/6,00M, ALTURA 6,50/7,50M(LATERAL/MEIO), EXCLUSO TELHAS, INCLUSIVE FUNDAÇÃO - RV 01 | M2 | 390 | 350 | 421.75 | 164482.5 | 6.35% | 42.95% | A | > 4% | SIM
12.1 | SBC | 008584 | COZINHA-CAMARA FRIGORIFICA 3,3x1,55x2,20m 80 kgf/DIA | UN | 3 | 49161.4 | 54618.32 | 163854.96 | 6.326% | 49.27% | A | > 4% | NÃO
8.6 | ORSE | 99855 | CORRIMÃO SIMPLES, DIÂMETRO EXTERNO = 1 1/2", EM AÇO GALVANIZADO. AF_04/2019_PS | M | 1271.62 | 102,27 | 123.24 | 156714.44 | 6.05% | 55.32% | A | > 4% | SIM
5.5 | SINAPI | 104611 | REVESTIMENTO CERÂMICO PARA PAREDES INTERNAS COM PLACAS TIPO ESMALTADA DE DIMENSÕES 60X60 CM APLICADAS NA ALTURA INTEIRA DAS PAREDES. AF_02/2023_PE | M2 | 1245.83 | 96,65 | 116.46 | 145089.36 | 5.601% | 60.93% | A | > 4% | SIM
4.1 | SEINFRA.28 | C5216 | ESTRUTURA TRELIÇADA DE COBERTURA, TIPO FINK, COM LIGAÇÕES SOLDADAS, INCLUSOS PERFIS METÁLICOS, CHAPAS METÁLICAS, TRANSPORTE COM GUINDASTE, JATEAMENTO E PINTURA | KG | 5593.77 | 18.36 | 22.12 | 123734.19 | 4.777% | 65.7% | A | > 4% | SIM
6.2 | SINAPI | 87735 | CONTRAPISO EM ARGAMASSA TRAÇO 1:4 (CIMENTO E AREIA), PREPARO MECÂNICO COM BETONEIRA 400 L, APLICADO EM ÁREAS MOLHADAS SOBRE LAJE, ADERIDO, ACABAMENTO NÃO REFORÇADO, ESPESSURA 2CM. AF_07/2021 | M2 | 1798.52 | 43,66 | 52.61 | 94620.13 | 3.653% | 69.36%
1.1 | COMPOSIÇÃO | 01 | ADMINISTRAÇÃO LOCAL DA OBRA | UN | 1 | 63214.31 | 76173.24 | 76173.24 | 2.941% | 72.3%
6.1 | SINAPI | 96620 | LASTRO DE CONCRETO MAGRO, APLICADO EM PISOS, LAJES SOBRE SOLO OU RADIERS. AF_01/2024 | M3 | 53.96 | 735,91 | 886.77 | 47850.1 | 1.847% | 74.14%
7.4 | SINAPI | 94229 | CALHA EM CHAPA DE AÇO GALVANIZADO NÚMERO 24, DESENVOLVIMENTO DE 100 CM, INCLUSO TRANSPORTE VERTICAL. AF_07/2019 | M | 252 | 147,1 | 177.26 | 44669.52 | 1.724% | 75.87%
3.1 | SINAPI | 92212 | TUBO DE CONCRETO PARA REDES COLETORAS DE ÁGUAS PLUVIAIS, DIÂMETRO DE 600 MM, JUNTA RÍGIDA, INSTALADO EM LOCAL COM BAIXO NÍVEL DE INTERFERÊNCIAS - FORNECIMENTO E ASSENTAMENTO. AF_03/2024 | M | 150 | 242,75 | 292.51 | 43876.5 | 1.694% | 77.56%
3.2 | SINAPI | 97951 | CAIXA PARA BOCA DE LOBO COMBINADA COM GRELHA RETANGULAR, EM ALVENARIA COM TIJOLOS CERÂMICOS MACIÇOS, DIMENSÕES INTERNAS: 1,3X1X1,2 M. AF_12/2020 | UN | 12 | 2685,26 | 3235.74 | 38828.88 | 1.499% | 79.06%
11.4 | ORSE | 00642 | PONTO DE LUZ EM TETO OU PAREDE, COM ELETRODUTO PVC RÍGIDO EMBUTIDO Ø 3/4" | UN | 108 | 291.08 | 350.75 | 37881 | 1.462% | 80.52%
2.4 | SINAPI | 97633 | DEMOLIÇÃO DE REVESTIMENTO CERÂMICO, DE FORMA MANUAL, SEM REAPROVEITAMENTO. AF_09/2023 | M2 | 1245.83 | 24,24 | 29.21 | 36390.69 | 1.405% | 81.93%
10.5 | SINAPI | 86943 | LAVATÓRIO LOUÇA BRANCA SUSPENSO, 29,5 X 39CM OU EQUIVALENTE, PADRÃO POPULAR, INCLUSO SIFÃO FLEXÍVEL EM PVC, VÁLVULA E ENGATE FLEXÍVEL 30CM EM PLÁSTICO E TORNEIRA CROMADA DE MESA, PADRÃO POPULAR - FORNECIMENTO E INSTALAÇÃO. AF_01/2020 | UN | 111 | 268,5 | 323.54 | 35912.94 | 1.386% | 83.32%
11.5 | ORSE | 3298 | PONTO DE TOMADA 2P+T, ABNT, DE EMBUTIR, 10 A, COM ELETRODUTO DE PVC FLEXÍVEL SANFONADO EMBUTIDO Ø 3/4", FIO RIGIDO 2,5MM² (FIO 12), INCLUSIVE PLACA EM PVCE ATERRAMENTO | PT | 121 | 222.37 | 267.96 | 32423.16 | 1.252% | 84.57%
8.2 | ORSE | 12710 | PORTA DE ENROLAR, EM PERFIL MEIA CANA FECHADO, EM CHAPA DE AÇO GALVANIZADO Nº22 | UN | 63.97 | 356.32 | 429.37 | 27466.79 | 1.06% | 85.63%
5.2 | SINAPI | 87879 | CHAPISCO APLICADO EM ALVENARIAS E ESTRUTURAS DE CONCRETO INTERNAS, COM COLHER DE PEDREIRO. ARGAMASSA TRAÇO 1:3 COM PREPARO EM BETONEIRA 400L. AF_10/2022 | M2 | 4998.08 | 4,42 | 5.33 | 26639.76 | 1.028% | 86.66%
9.2 | SINAPI | 88497 | EMASSAMENTO COM MASSA LÁTEX, APLICAÇÃO EM PAREDE, DUAS DEMÃOS, LIXAMENTO MANUAL. AF_04/2023 | M2 | 1226.75 | 16,95 | 20.42 | 25050.23 | 0.9671% | 87.62%
10.1 | COMPOSIÇÃO | 02 | PONTO DE CONSUMO TERMINAL DE ÁGUA FRIA (SUBRAMAL) COM TUBULAÇÃO DE PVC, DN 25 MM, INSTALADO EM RAMAL DE ÁGUA, INCLUSOS RASGO E CHUMBAMENTO EM ALVENARIA. AF_12/2014 | UN | 121 | 138.53 | 166.93 | 20198.53 | 0.7798% | 88.4%
9.3 | SINAPI | 88489 | PINTURA LÁTEX ACRÍLICA PREMIUM, APLICAÇÃO MANUAL EM PAREDES, DUAS DEMÃOS. AF_04/2023 | M2 | 1226.75 | 13,54 | 16.32 | 20020.56 | 0.7729% | 89.18%
7.2 | SEINFRA.28 | C1002 | CUMEEIRA TERMOACÚSTICA | M | 187 | 78.3 | 94.35 | 17643.45 | 0.6811% | 89.86%
11.8 | ORSE | 12808 | REFLETOR SLIM LED 200W DE POTÊNCIA, BRANCO FRIO, 6500K, AUTOVOLT, MARCA G-LIGHT OU SIMILAR | UN | 101 | 134.66 | 162.27 | 16389.27 | 0.6327% | 90.49%
2.8 | SINAPI | 97631 | DEMOLIÇÃO DE ARGAMASSAS, DE FORMA MANUAL, SEM REAPROVEITAMENTO. AF_09/2023 | M2 | 1226.75 | 10.35 | 12.47 | 15297.57 | 0.5906% | 91.08%
2.1 | SINAPI | 103689 | FORNECIMENTO E INSTALAÇÃO DE PLACA DE OBRA COM CHAPA GALVANIZADA E ESTRUTURA DE MADEIRA. AF_03/2022_PS | M2 | 27 | 465,75 | 561.23 | 15153.21 | 0.585% | 91.66%
3.4 | SEINFRA.28 | C1437 | GRELHA DE FERRO P/CANALETAS | M2 | 45 | 256.32 | 308.87 | 13899.15 | 0.5366% | 92.2%
10.8 | SINAPI | 89987 | REGISTRO DE GAVETA BRUTO, LATÃO, ROSCÁVEL, 3/4", COM ACABAMENTO E CANOPLA CROMADOS - FORNECIMENTO E INSTALAÇÃO. AF_08/2021 | UN | 114 | 99,87 | 120.34 | 13718.76 | 0.5296% | 92.73%
2.5 | SINAPI | 97621 | DEMOLIÇÃO DE ALVENARIA DE BLOCO FURADO, DE FORMA MANUAL, COM REAPROVEITAMENTO. AF_09/2023 | M2 | 87.42 | 123,97 | 149.38 | 13058.79 | 0.5041% | 93.24%
8.1 | SINAPI | 91341 | PORTA EM ALUMÍNIO DE ABRIR TIPO VENEZIANA COM GUARNIÇÃO, FIXAÇÃO COM PARAFUSOS - FORNECIMENTO E INSTALAÇÃO. AF_12/2019 | M2 | 15.36 | 691,18 | 832.87 | 12792.88 | 0.4939% | 93.73%
10.3 | COMPOSIÇÃO | 04 | PONTO DE ESGOTO COM TUBO DE PVC RÍGIDO SOLDÁVEL DE Ø 40 MM (LAVATÓRIOS, MICTÓRIOS, RALOS SIFONADOS, ETC.) | UN | 129 | 76.81 | 92.56 | 11940.24 | 0.461% | 94.19%
2.3 | SINAPI | 104790 | DEMOLIÇÃO DE PISO DE CONCRETO SIMPLES, DE FORMA MECANIZADA COM MARTELETE, SEM REAPROVEITAMENTO. AF_09/2023 | M3 | 89.93 | 107,3 | 129.3 | 11627.94 | 0.4489% | 94.64%
3.3 | SINAPI | 97952 | CAIXA PARA BOCA DE LOBO DUPLA COMBINADA COM GRELHA RETANGULAR, EM ALVENARIA COM TIJOLOS CERÂMICOS MACIÇOS, DIMENSÕES INTERNAS: 1,3X2,2X1,2 M. AF_12/2020 | UN | 2 | 4652,52 | 5606.29 | 11212.58 | 0.4329% | 95.07%
10.13 | COMPOSIÇÃO | 06 | RESERVATÓRIO ELEVADO C/ CAIXA D'AGUA EM FIBRA DE VIDRO DE 5.000 LITROS APOIADO EM ESTRUTURA PRÉ-MOLDADA CONCRETO, COMPOSTA DE CAPITEL P/APOIO DA CAIXA E PILAR CILÍNDRICO C/ALTURA ÚTIL = 6,00M, INCLUSO FRETE E MONTAGEM NO LOCAL | UN | 1 | 9162.51 | 11040.82 | 11040.82 | 0.4262% | 95.5%
7.6 | SINAPI | 89512 | TUBO PVC, SÉRIE R, ÁGUA PLUVIAL, DN 100 MM, FORNECIDO E INSTALADO EM RAMAL DE ENCAMINHAMENTO. AF_06/2022 | M | 186.4 | 46,39 | 55.9 | 10419.76 | 0.4023% | 95.9%
2.9 | SINAPI | 98459 | TAPUME COM TELHA METÁLICA. AF_03/2024 | M2 | 88 | 94,86 | 114.31 | 10059.28 | 0.3883% | 96.29%
7.6 | SINAPI | 92210 | TUBO DE CONCRETO PARA REDES COLETORAS DE ÁGUAS PLUVIAIS, DIÂMETRO DE 400 MM, JUNTA RÍGIDA, INSTALADO EM LOCAL COM BAIXO NÍVEL DE INTERFERÊNCIAS - FORNECIMENTO E ASSENTAMENTO. AF_03/2024 | M | 50 | 131,29 | 158.2 | 7910 | 0.3054% | 96.59%
7.7 | SINAPI | 99253 | CAIXA ENTERRADA HIDRÁULICA RETANGULAR EM ALVENARIA COM TIJOLOS CERÂMICOS MACIÇOS, DIMENSÕES INTERNAS: 0,6X0,6X0,6 M PARA REDE DE DRENAGEM. AF_12/2020 | UN | 12 | 532,57 | 641.75 | 7701 | 0.2973% | 96.89%
10.14 | SINAPI | 89357 | TUBO, PVC, SOLDÁVEL, DE 32MM, INSTALADO EM RAMAL OU SUB-RAMAL DE ÁGUA - FORNECIMENTO E INSTALAÇÃO. AF_06/2022 | M | 200 | 31,8 | 38.32 | 7664 | 0.2959% | 97.19%
2.2 | SINAPI | 97647 | REMOÇÃO DE TELHAS DE FIBROCIMENTO METÁLICA E CERÂMICA, DE FORMA MANUAL, SEM REAPROVEITAMENTO. AF_09/2023 | M2 | 1562.66 | 3,76 | 4.53 | 7078.84 | 0.2733% | 97.46%
9.1 | SINAPI | 88485 | FUNDO SELADOR ACRÍLICO, APLICAÇÃO MANUAL EM PAREDE, UMA DEMÃO. AF_04/2023 | M2 | 1226.75 | 4,24 | 5.11 | 6268.69 | 0.242% | 97.7%
3.5 | ORSE | 9942 | CANALETA EM TIJOLO MACIÇO 45X40CM COM TAMPA DE CONCRETO | M | 22.2 | 201.89 | 243.28 | 5400.81 | 0.2085% | 97.91%
6.4 | SINAPI | 94274 | ASSENTAMENTO DE GUIA (MEIO-FIO) EM TRECHO CURVO, CONFECCIONADA EM CONCRETO PRÉ-FABRICADO, DIMENSÕES 100X15X13X30 CM (COMPRIMENTO X BASE INFERIOR X BASE SUPERIOR X ALTURA). AF_01/2024 | M | 80 | 54,15 | 65.25 | 5220 | 0.2015% | 98.11%
12.3 | SINAPI | 99814 | LIMPEZA DE SUPERFÍCIE COM JATO DE ALTA PRESSÃO. AF_04/2019 | M2 | 1798.52 | 2.1 | 2.53 | 4550.25 | 0.1757% | 98.29%
9.5 | SINAPI | 100758 | PINTURA COM TINTA ALQUÍDICA DE ACABAMENTO (ESMALTE SINTÉTICO ACETINADO) APLICADA A ROLO OU PINCEL SOBRE SUPERFÍCIES METÁLICAS (EXCETO PERFIL) EXECUTADO EM OBRA (02 DEMÃOS). AF_01/2020 | M2 | 70.1 | 52,18 | 62.88 | 4407.88 | 0.1702% | 98.46%
10.4 | SINAPI | 86888 | VASO SANITÁRIO SIFONADO COM CAIXA ACOPLADA LOUÇA BRANCA - FORNECIMENTO E INSTALAÇÃO. AF_01/2020 | UN | 8 | 453,25 | 546.17 | 4369.36 | 0.1687% | 98.63%
3.6 | SINAPI | 104166 | TUBO PVC, SÉRIE R, ÁGUA PLUVIAL, DN 150 MM, FORNECIDO E INSTALADO EM RAMAL DE ENCAMINHAMENTO. AF_06/2022 | M | 50 | 67,53 | 81.37 | 4068.5 | 0.1571% | 98.78%
8.3 | SINAPI | 100701 | PORTA DE FERRO, DE ABRIR, TIPO GRADE COM CHAPA, COM GUARNIÇÕES. AF_12/2019 | M2 | 3.96 | 697,63 | 840.64 | 3328.93 | 0.1285% | 98.91%
7.5 | SINAPI | 96486 | FORRO EM RÉGUAS DE PVC, LISO, PARA AMBIENTES COMERCIAIS, INCLUSIVE ESTRUTURA BIDIRECIONAL DE FIXAÇÃO. AF_08/2023_PS | M | 38.07 | 71,13 | 85.71 | 3262.97 | 0.126% | 99.04%
5.1 | SINAPI | 103328 | ALVENARIA DE VEDAÇÃO DE BLOCOS CERÂMICOS FURADOS NA HORIZONTAL DE 9X19X19 CM (ESPESSURA 9 CM) E ARGAMASSA DE ASSENTAMENTO COM PREPARO EM BETONEIRA. AF_12/2021 | M2 | 26.46 | 91,23 | 109.93 | 2908.74 | 0.1123% | 99.15%
9.4 | SINAPI | 100721 | PINTURA COM TINTA ALQUÍDICA DE FUNDO (TIPO ZARCÃO) PULVERIZADA SOBRE SUPERFÍCIES METÁLICAS (EXCETO PERFIL) EXECUTADO EM OBRA (POR DEMÃO). AF_01/2020_P | M2 | 70.1 | 26,67 | 32.14 | 2253.01 | 0.08698% | 99.24%
10.15 | SINAPI | 97901 | CAIXA ENTERRADA HIDRÁULICA RETANGULAR EM ALVENARIA COM TIJOLOS CERÂMICOS MACIÇOS, DIMENSÕES INTERNAS: 0,4X0,4X0,4 M PARA REDE DE ESGOTO. AF_12/2020 | UN | 6 | 285,04 | 343.47 | 2060.82 | 0.07956% | 99.32%
8.7 | SINAPI | 100868 | BARRA DE APOIO RETA, EM ACO INOX POLIDO, COMPRIMENTO 80 CM, FIXADA NA PAREDE - FORNECIMENTO E INSTALAÇÃO. AF_01/2020 | UN | 4 | 363,34 | 437.82 | 1751.28 | 0.06761% | 99.39%
11.6 | ORSE | 3287 | PONTO DE INTERRUPTOR 01 SEÇÃO PARALELA, EMBUTIDO, COM ELETRODUTO DE PVC FLEXÍVEL SANFONADO Ø 3/4" | PT | 6 | 218.97 | 263.86 | 1583.16 | 0.06112% | 99.45%
8.5 | SINAPI | 91307 | FECHADURA DE EMBUTIR PARA PORTAS INTERNAS, COMPLETA, ACABAMENTO PADRÃO POPULAR, COM EXECUÇÃO DE FURO - FORNECIMENTO E INSTALAÇÃO. AF_12/2019 | UN | 12 | 108,67 | 130.95 | 1571.4 | 0.06066% | 99.51%
8.4 | SINAPI | 94570 | JANELA DE ALUMÍNIO DE CORRER COM 2 FOLHAS PARA VIDROS (VIDROS INCLUSOS), BATENTE/ REQUADRO 6 A 14 CM, ACABAMENTO COM ACETATO OU BRILHANTE, FIXAÇÃO COM PARAFUSO, SEM GUARNIÇÃO/ ALIZAR, DIMENSÕES 100X120 CM, VEDAÇÃO COM SILICONE, EXCLUSIVE CONTRAMARCO - FORNECIMENTO E INSTALAÇÃO. AF_11/2024 | M2 | 4.95 | 234.73 | 282.85 | 1400.1 | 0.05405% | 99.56%
11.1 | COMPOSIÇÃO | 07 | POSTE DE CONCRETO COM COMPRIMENTO NOMINAL DE 8 M, ENGASTAMENTO SIMPLES COM 1,5 M DE SOLO - FORNECIMENTO E INSTALACAO | UN | 1 | 1008.86 | 1215.68 | 1215.68 | 0.04693% | 99.61%
10.2 | COMPOSIÇÃO | 03 | PONTO DE ESGOTO COM TUBO DE PVC RÍGIDO SOLDÁVEL DE Ø 100 MM (VASO SANITÁRIO) | UN | 8 | 106.92 | 128.84 | 1030.72 | 0.03979% | 99.65%
2.7 | ORSE | 021 | DEMOLIÇÃO DE MEIO-FIO GRANÍTICO OU PRE-MOLDADO | M | 80 | 10.35 | 12.47 | 997.6 | 0.03851% | 99.69%
12.3 | SINAPI | 101909 | EXTINTOR DE INCÊNDIO PORTÁTIL COM CARGA DE PQS DE 6 KG, CLASSE BC - FORNECIMENTO E INSTALAÇÃO. AF_10/2020_P | UN | 2 | 305,05 | 367.59 | 735.18 | 0.02838% | 99.71%
11.12 | SINAPI | 39471 | DISPOSITIVO DPS CLASSE II, 1 POLO, TENSAO MAXIMA DE 275 V, CORRENTE MAXIMA DE *45* KA (TIPO AC) | UN | 4 | 141,77 | 170.83 | 683.32 | 0.02638% | 99.74%
12.2 | SINAPI | 101905 | EXTINTOR DE INCÊNDIO PORTÁTIL COM CARGA DE ÁGUA PRESSURIZADA DE 10 L, CLASSE A - FORNECIMENTO E INSTALAÇÃO. AF_10/2020_P | UN | 2 | 270,05 | 325.41 | 650.82 | 0.02513% | 99.77%
2.10 | SINAPI | 99059 | LOCAÇÃO CONVENCIONAL DE OBRA, UTILIZANDO GABARITO DE TÁBUAS CORRIDAS PONTALETADAS A CADA 2,00M - 2 UTILIZAÇÕES. AF_03/2024 | M | 8 | 66,95 | 80.67 | 645.36 | 0.02491% | 99.79%
11.3 | SINAPI | 101879 | QUADRO DE DISTRIBUIÇÃO DE ENERGIA EM CHAPA DE AÇO GALVANIZADO, DE EMBUTIR, COM BARRAMENTO TRIFÁSICO, PARA 24 DISJUNTORES DIN 100A - FORNECIMENTO E INSTALAÇÃO. AF_10/2020 | UN | 1 | 490.5 | 591.05 | 591.05 | 0.02282% | 99.81%
10.12 | SINAPI | 95543 | PORTA TOALHA BANHO EM METAL CROMADO, TIPO BARRA, INCLUSO FIXAÇÃO. AF_01/2020 | UN | 4 | 108,92 | 131.25 | 525 | 0.02027% | 99.83%
11.15 | SINAPI | 96985 | HASTE DE ATERRAMENTO, DIÂMETRO 5/8", COM 3 METROS - FORNECIMENTO E INSTALAÇÃO. AF_08/2023 | UN | 4 | 108,27 | 130.47 | 521.88 | 0.02015% | 99.85%
10.6 | COMPOSIÇÃO | 05 | LAVATÓRIO DE CANTO DE LOUÇA BRANCA SUSPENSO, 40 X 30 CM - FORNECIMENTO E INSTALAÇÃO | UN | 2 | 200.94 | 242.13 | 484.26 | 0.0187% | 99.87%
10.11 | SINAPI | 95544 | PAPELEIRA DE PAREDE EM METAL CROMADO SEM TAMPA, INCLUSO FIXAÇÃO. AF_01/2020 | UN | 4 | 84,05 | 101.28 | 405.12 | 0.01564% | 99.89%
10.10 | SINAPI | 95545 | SABONETEIRA DE PAREDE EM METAL CROMADO, INCLUSO FIXAÇÃO. AF_01/2020 | UN | 4 | 82,21 | 99.06 | 396.24 | 0.0153% | 99.9%
10.7 | SINAPI | 86915 | TORNEIRA CROMADA DE MESA, 1/2" OU 3/4", PARA LAVATÓRIO, PADRÃO MÉDIO - FORNECIMENTO E INSTALAÇÃO. AF_01/2020 | UN | 2 | 160,17 | 193 | 386 | 0.0149% | 99.92%
2.6 | SINAPI | 104803 | REMOÇÃO CALHAS E RUFOS, DE FORMA MANUAL, SEM REAPROVEITAMENTO. AF_09/2023 | M2 | 63 | 4,83 | 5.82 | 366.66 | 0.01416% | 99.93%
10.9 | SINAPI | 100849 | ASSENTO SANITÁRIO CONVENCIONAL - FORNECIMENTO E INSTALACAO. AF_01/2020 | UN | 8 | 32,85 | 39.58 | 316.64 | 0.01222% | 99.95%
11.11 | SINAPI | 101893 | DISJUNTOR TRIPOLAR TIPO NEMA, CORRENTE NOMINAL DE 10 ATÉ 50A - FORNECIMENTO E INSTALAÇÃO. AF_10/2020 | UN | 2 | 122,04 | 147.06 | 294.12 | 0.01135% | 99.96%
11.7 | SINAPI | 103782 | LUMINÁRIA TIPO PLAFON CIRCULAR, DE SOBREPOR, COM LED DE 12/13 W - FORNECIMENTO E INSTALAÇÃO. AF_09/2024 | UN | 7 | 34,65 | 41.75 | 292.25 | 0.01128% | 99.97%
11.13 | SINAPI | 39456 | DISPOSITIVO DR, 4 POLOS, SENSIBILIDADE DE 30 MA, CORRENTE DE 40 A, TIPO AC | UN | 1 | 216,21 | 260.53 | 260.53 | 0.01006% | 99.98%
11.10 | SINAPI | 93654 | DISJUNTOR MONOPOLAR TIPO DIN, CORRENTE NOMINAL DE 16A - FORNECIMENTO E INSTALAÇÃO. AF_10/2020 | UN | 11 | 15,96 | 19.23 | 211.53 | 0.008166% | 99.99%
11.14 | SINAPI | 98111 | CAIXA DE INSPEÇÃO PARA ATERRAMENTO, CIRCULAR, EM POLIETILENO, DIÂMETRO INTERNO = 0,3 M. AF_12/2020 | UN | 4 | 43,23 | 52.09 | 208.36 | 0.008044% | 99.99%
11.2 | SINAPI | 39808 | CAIXA PARA MEDIDOR MONOFASICO, EM POLICARBONATO / TERMOPLASTICO, PARA ALOJAR 1 DISJUNTOR (PADRAO DA CONCESSIONARIA LOCAL) | UN | 1 | 115,04 | 138.62 | 138.62 | 0.005352% | 100%
11.9 | SINAPI | 93653 | DISJUNTOR MONOPOLAR TIPO DIN, CORRENTE NOMINAL DE 10A - FORNECIMENTO E INSTALAÇÃO. AF_10/2020 | UN | 1 | 15,31 | 18.45 | 18.45 | 0.0007123% | 100%
DOIS MILHÕES, QUINHENTOS E NOVENTA MIL, DUZENTOS E NOVENTA E CINCO REAIS E DEZENOVE CENTAVOS | [5 empty] | TOTAL GERAL (R$) |  | 2590295.19
2590295.19

## QCI
QUADRO DE COMPOSIÇÃO DO INVESTIMENTO - QCI
OBRA: REFORMA DO AÇOUGUE MUNICIPAL E CONSTRUÇÃO DE 01 GALPÃO PRÉ-FABRICADO DE CONCRETO ARMADO
LOCALIZAÇÃO: RUA SÉRGIO AMARO DO NASCIMENTO - JOÃO ALFREDO/PE
DATA: ABRIL/2025
ETAPA | DISCRIMINAÇÃO | TOTAL (R$) ADEPE | TOTAL (R$) CONTRAPARTIDA | TOTAL (R$) ETAPA
I | REMANESCENTE DA QUADRA FNDE | 2538489.29 | 51805.9 | 2590295.19 | 0 | -2.0373e-10 | 0 | 74649.78
1.0 | ADMINISTRAÇÃO LOCAL | 74649.78 | 1523.46 | 76173.24 |  |  | 0
2.0 | SERVIÇOS PRELIMINARES | 108462.42 | 2213.52 | 110675.94 |  |  | 0
3.0 | DRENAGEM | 114940.69 | 2345.73 | 117286.42 |  |  | 0
4.0 | ESTRUTURA | 282452.36 | 5764.33 | 288216.69 |  |  | 0
5.0 | PAREDES E REVESTIMENTOS | 427169.75 | 8717.75 | 435887.5 |  |  | 0
6.0 | PISOS | 348487.16 | 7111.98 | 355599.14 |  |  | 0
7.0 | COBERTA | 559067.49 | 11409.54 | 570477.03 |  |  | 0
8.0 | ESQUADRIAS | 200925.3 | 4100.52 | 205025.82 |  |  | 0
9.0 | PINTURAS E ACABAMENTOS | 56840.36 | 1160.01 | 58000.37 |  |  | 0
10.0 | INSTALAÇÕES HIDROSSANITÁRIOS | 108240.46 | 2208.99 | 110449.45 |  |  | 0
11.0 | INSTALAÇÃO ELÉTRICA | 90858.13 | 1854.25 | 92712.38 |  |  | 0
12.0 | SERVIÇOS COMPLEMENTARES | 166395.39 | 3395.82 | 169791.21 |  |  | 0
TOTAIS: |  | 2538489.29 | 51805.9 | 2590295.19
ADEPE / REPASSE
2538489.29
0

## ETP
ITEM | DESCRIÇÃO | QUANT.
1.0 | ADMINISTRAÇÃO LOCAL
1.1 | ADMINISTRAÇÃO LOCAL DA OBRA | 1
2.0 | SERVIÇOS PRELIMINARES
2.1 | FORNECIMENTO E INSTALAÇÃO DE PLACA DE OBRA COM CHAPA GALVANIZADA E ESTRUTURA DE MADEIRA. AF_03/2022_PS | 27
2.2 | REMOÇÃO DE TELHAS DE FIBROCIMENTO METÁLICA E CERÂMICA, DE FORMA MANUAL, SEM REAPROVEITAMENTO. AF_09/2023 | 1562.66
2.3 | DEMOLIÇÃO DE PISO DE CONCRETO SIMPLES, DE FORMA MECANIZADA COM MARTELETE, SEM REAPROVEITAMENTO. AF_09/2023 | 89.93
2.4 | DEMOLIÇÃO DE REVESTIMENTO CERÂMICO, DE FORMA MANUAL, SEM REAPROVEITAMENTO. AF_09/2023 | 1245.83
2.5 | DEMOLIÇÃO DE ALVENARIA DE BLOCO FURADO, DE FORMA MANUAL, COM REAPROVEITAMENTO. AF_09/2023 | 87.42
2.6 | REMOÇÃO CALHAS E RUFOS, DE FORMA MANUAL, SEM REAPROVEITAMENTO. AF_09/2023 | 63
2.7 | DEMOLIÇÃO DE MEIO-FIO GRANÍTICO OU PRE-MOLDADO | 80
2.8 | DEMOLIÇÃO DE ARGAMASSAS, DE FORMA MANUAL, SEM REAPROVEITAMENTO. AF_09/2023 | 1226.75
2.9 | TAPUME COM TELHA METÁLICA. AF_03/2024 | 88
2.10 | LOCAÇÃO CONVENCIONAL DE OBRA, UTILIZANDO GABARITO DE TÁBUAS CORRIDAS PONTALETADAS A CADA 2,00M - 2 UTILIZAÇÕES. AF_03/2024 | 8
3.0 | DRENAGEM
3.1 | TUBO DE CONCRETO PARA REDES COLETORAS DE ÁGUAS PLUVIAIS, DIÂMETRO DE 600 MM, JUNTA RÍGIDA, INSTALADO EM LOCAL COM BAIXO NÍVEL DE INTERFERÊNCIAS - FORNECIMENTO E ASSENTAMENTO. AF_03/2024 | 150
3.2 | CAIXA PARA BOCA DE LOBO COMBINADA COM GRELHA RETANGULAR, EM ALVENARIA COM TIJOLOS CERÂMICOS MACIÇOS, DIMENSÕES INTERNAS: 1,3X1X1,2 M. AF_12/2020 | 12
3.3 | CAIXA PARA BOCA DE LOBO DUPLA COMBINADA COM GRELHA RETANGULAR, EM ALVENARIA COM TIJOLOS CERÂMICOS MACIÇOS, DIMENSÕES INTERNAS: 1,3X2,2X1,2 M. AF_12/2020 | 2
3.4 | GRELHA DE FERRO P/CANALETAS | 45
3.5 | CANALETA EM TIJOLO MACIÇO 45X40CM COM TAMPA DE CONCRETO | 22.2
3.6 | TUBO PVC, SÉRIE R, ÁGUA PLUVIAL, DN 150 MM, FORNECIDO E INSTALADO EM RAMAL DE ENCAMINHAMENTO. AF_06/2022 | 50
4.0 | ESTRUTURA
ESTRUTURA METÁLICA - COBERTA
4.1 | ESTRUTURA TRELIÇADA DE COBERTURA, TIPO FINK, COM LIGAÇÕES SOLDADAS, INCLUSOS PERFIS METÁLICOS, CHAPAS METÁLICAS, TRANSPORTE COM GUINDASTE, JATEAMENTO E PINTURA | 5593.77
OUTROS ELEMENTOS ESTRUTURAIS
4.2 | ESTRUTURA PARA GALPÃO PRÉ-MOLDADO DE CONCRETO ARMADO, PADRÃO QUADRA DE ESPORTE, SEM LANTERNIM, C/MONTAGEM, VÃOS ATÉ 22M, TESOURA SEM EMENDA, VÃOS ENTRE PILARES DE 5,00/6,00M, ALTURA 6,50/7,50M(LATERAL/MEIO), EXCLUSO TELHAS, INCLUSIVE FUNDAÇÃO - RV 01 | 390
5.0 | PAREDES E REVESTIMENTOS
5.1 | ALVENARIA DE VEDAÇÃO DE BLOCOS CERÂMICOS FURADOS NA HORIZONTAL DE 9X19X19 CM (ESPESSURA 9 CM) E ARGAMASSA DE ASSENTAMENTO COM PREPARO EM BETONEIRA. AF_12/2021 | 26.46
5.2 | CHAPISCO APLICADO EM ALVENARIAS E ESTRUTURAS DE CONCRETO INTERNAS, COM COLHER DE PEDREIRO. ARGAMASSA TRAÇO 1:3 COM PREPARO EM BETONEIRA 400L. AF_10/2022 | 4998.08
5.3 | EMBOÇO OU MASSA ÚNICA EM ARGAMASSA TRAÇO 1:2:8, PREPARO MECÂNICO COM BETONEIRA 400 L, APLICADA MANUALMENTE EM PANOS CEGOS DE FACHADA (SEM PRESENÇA DE VÃOS), ESPESSURA DE 25 MM. AF_08/2022 | 4998.08
5.5 | REVESTIMENTO CERÂMICO PARA PAREDES INTERNAS COM PLACAS TIPO ESMALTADA DE DIMENSÕES 60X60 CM APLICADAS NA ALTURA INTEIRA DAS PAREDES. AF_02/2023_PE | 1245.83
6.0 | PISOS
6.1 | LASTRO DE CONCRETO MAGRO, APLICADO EM PISOS, LAJES SOBRE SOLO OU RADIERS. AF_01/2024 | 53.96
6.2 | CONTRAPISO EM ARGAMASSA TRAÇO 1:4 (CIMENTO E AREIA), PREPARO MECÂNICO COM BETONEIRA 400 L, APLICADO EM ÁREAS MOLHADAS SOBRE LAJE, ADERIDO, ACABAMENTO NÃO REFORÇADO, ESPESSURA 2CM. AF_07/2021 | 1798.52
6.3 | PISO EM GRANILITE, MARMORITE OU GRANITINA EM AMBIENTES INTERNOS, COM ESPESSURA DE 8 MM, INCLUSO MISTURA EM BETONEIRA, COLOCAÇÃO DAS JUNTAS, APLICAÇÃO DO PISO, 4 POLIMENTOS COM POLITRIZ, ESTUCAMENTO, SELADOR E CERA. AF_06/2022 | 1798.52
6.4 | ASSENTAMENTO DE GUIA (MEIO-FIO) EM TRECHO CURVO, CONFECCIONADA EM CONCRETO PRÉ-FABRICADO, DIMENSÕES 100X15X13X30 CM (COMPRIMENTO X BASE INFERIOR X BASE SUPERIOR X ALTURA). AF_01/2024 | 80
7.0 | COBERTA
7.1 | TELHAMENTO COM TELHA METÁLICA TERMOACÚSTICA E = 30 MM, COM ATÉ 2 ÁGUAS, INCLUSO IÇAMENTO. AF_07/2019 | 1952.66
7.2 | CUMEEIRA TERMOACÚSTICA | 187
7.4 | CALHA EM CHAPA DE AÇO GALVANIZADO NÚMERO 24, DESENVOLVIMENTO DE 100 CM, INCLUSO TRANSPORTE VERTICAL. AF_07/2019 | 252
7.5 | FORRO EM RÉGUAS DE PVC, LISO, PARA AMBIENTES COMERCIAIS, INCLUSIVE ESTRUTURA BIDIRECIONAL DE FIXAÇÃO. AF_08/2023_PS | 38.07
7.6 | TUBO PVC, SÉRIE R, ÁGUA PLUVIAL, DN 100 MM, FORNECIDO E INSTALADO EM RAMAL DE ENCAMINHAMENTO. AF_06/2022 | 186.4
7.6 | TUBO DE CONCRETO PARA REDES COLETORAS DE ÁGUAS PLUVIAIS, DIÂMETRO DE 400 MM, JUNTA RÍGIDA, INSTALADO EM LOCAL COM BAIXO NÍVEL DE INTERFERÊNCIAS - FORNECIMENTO E ASSENTAMENTO. AF_03/2024 | 50
7.7 | CAIXA ENTERRADA HIDRÁULICA RETANGULAR EM ALVENARIA COM TIJOLOS CERÂMICOS MACIÇOS, DIMENSÕES INTERNAS: 0,6X0,6X0,6 M PARA REDE DE DRENAGEM. AF_12/2020 | 12
8.0 | ESQUADRIAS
8.1 | PORTA EM ALUMÍNIO DE ABRIR TIPO VENEZIANA COM GUARNIÇÃO, FIXAÇÃO COM PARAFUSOS - FORNECIMENTO E INSTALAÇÃO. AF_12/2019 | 15.36
8.2 | PORTA DE ENROLAR, EM PERFIL MEIA CANA FECHADO, EM CHAPA DE AÇO GALVANIZADO Nº22 | 63.97
8.3 | PORTA DE FERRO, DE ABRIR, TIPO GRADE COM CHAPA, COM GUARNIÇÕES. AF_12/2019 | 3.96
8.4 | JANELA DE ALUMÍNIO DE CORRER COM 2 FOLHAS PARA VIDROS (VIDROS INCLUSOS), BATENTE/ REQUADRO 6 A 14 CM, ACABAMENTO COM ACETATO OU BRILHANTE, FIXAÇÃO COM PARAFUSO, SEM GUARNIÇÃO/ ALIZAR, DIMENSÕES 100X120 CM, VEDAÇÃO COM SILICONE, EXCLUSIVE CONTRAMARCO - FORNECIMENTO E INSTALAÇÃO. AF_11/2024 | 4.95
8.5 | FECHADURA DE EMBUTIR PARA PORTAS INTERNAS, COMPLETA, ACABAMENTO PADRÃO POPULAR, COM EXECUÇÃO DE FURO - FORNECIMENTO E INSTALAÇÃO. AF_12/2019 | 12
8.6 | CORRIMÃO SIMPLES, DIÂMETRO EXTERNO = 1 1/2", EM AÇO GALVANIZADO. AF_04/2019_PS | 1271.62
8.7 | BARRA DE APOIO RETA, EM ACO INOX POLIDO, COMPRIMENTO 80 CM, FIXADA NA PAREDE - FORNECIMENTO E INSTALAÇÃO. AF_01/2020 | 4
9.0 | PINTURAS E ACABAMENTOS
9.1 | FUNDO SELADOR ACRÍLICO, APLICAÇÃO MANUAL EM PAREDE, UMA DEMÃO. AF_04/2023 | 1226.75
9.2 | EMASSAMENTO COM MASSA LÁTEX, APLICAÇÃO EM PAREDE, DUAS DEMÃOS, LIXAMENTO MANUAL. AF_04/2023 | 1226.75
9.3 | PINTURA LÁTEX ACRÍLICA PREMIUM, APLICAÇÃO MANUAL EM PAREDES, DUAS DEMÃOS. AF_04/2023 | 1226.75
9.4 | PINTURA COM TINTA ALQUÍDICA DE FUNDO (TIPO ZARCÃO) PULVERIZADA SOBRE SUPERFÍCIES METÁLICAS (EXCETO PERFIL) EXECUTADO EM OBRA (POR DEMÃO). AF_01/2020_P | 70.1
9.5 | PINTURA COM TINTA ALQUÍDICA DE ACABAMENTO (ESMALTE SINTÉTICO ACETINADO) APLICADA A ROLO OU PINCEL SOBRE SUPERFÍCIES METÁLICAS (EXCETO PERFIL) EXECUTADO EM OBRA (02 DEMÃOS). AF_01/2020 | 70.1
10.0 | INSTALAÇÕES HIDROSSANITÁRIOS
10.1 | PONTO DE CONSUMO TERMINAL DE ÁGUA FRIA (SUBRAMAL) COM TUBULAÇÃO DE PVC, DN 25 MM, INSTALADO EM RAMAL DE ÁGUA, INCLUSOS RASGO E CHUMBAMENTO EM ALVENARIA. AF_12/2014 | 121
10.2 | PONTO DE ESGOTO COM TUBO DE PVC RÍGIDO SOLDÁVEL DE Ø 100 MM (VASO SANITÁRIO) | 8
10.3 | PONTO DE ESGOTO COM TUBO DE PVC RÍGIDO SOLDÁVEL DE Ø 40 MM (LAVATÓRIOS, MICTÓRIOS, RALOS SIFONADOS, ETC.) | 129
10.4 | VASO SANITÁRIO SIFONADO COM CAIXA ACOPLADA LOUÇA BRANCA - FORNECIMENTO E INSTALAÇÃO. AF_01/2020 | 8
10.5 | LAVATÓRIO LOUÇA BRANCA SUSPENSO, 29,5 X 39CM OU EQUIVALENTE, PADRÃO POPULAR, INCLUSO SIFÃO FLEXÍVEL EM PVC, VÁLVULA E ENGATE FLEXÍVEL 30CM EM PLÁSTICO E TORNEIRA CROMADA DE MESA, PADRÃO POPULAR - FORNECIMENTO E INSTALAÇÃO. AF_01/2020 | 111
10.6 | LAVATÓRIO DE CANTO DE LOUÇA BRANCA SUSPENSO, 40 X 30 CM - FORNECIMENTO E INSTALAÇÃO | 2
10.7 | TORNEIRA CROMADA DE MESA, 1/2" OU 3/4", PARA LAVATÓRIO, PADRÃO MÉDIO - FORNECIMENTO E INSTALAÇÃO. AF_01/2020 | 2
10.8 | REGISTRO DE GAVETA BRUTO, LATÃO, ROSCÁVEL, 3/4", COM ACABAMENTO E CANOPLA CROMADOS - FORNECIMENTO E INSTALAÇÃO. AF_08/2021 | 114
10.9 | ASSENTO SANITÁRIO CONVENCIONAL - FORNECIMENTO E INSTALACAO. AF_01/2020 | 8
10.10 | SABONETEIRA DE PAREDE EM METAL CROMADO, INCLUSO FIXAÇÃO. AF_01/2020 | 4
10.11 | PAPELEIRA DE PAREDE EM METAL CROMADO SEM TAMPA, INCLUSO FIXAÇÃO. AF_01/2020 | 4
10.12 | PORTA TOALHA BANHO EM METAL CROMADO, TIPO BARRA, INCLUSO FIXAÇÃO. AF_01/2020 | 4
10.13 | RESERVATÓRIO ELEVADO C/ CAIXA D'AGUA EM FIBRA DE VIDRO DE 5.000 LITROS APOIADO EM ESTRUTURA PRÉ-MOLDADA CONCRETO, COMPOSTA DE CAPITEL P/APOIO DA CAIXA E PILAR CILÍNDRICO C/ALTURA ÚTIL = 6,00M, INCLUSO FRETE E MONTAGEM NO LOCAL | 1
10.14 | TUBO, PVC, SOLDÁVEL, DE 32MM, INSTALADO EM RAMAL OU SUB-RAMAL DE ÁGUA - FORNECIMENTO E INSTALAÇÃO. AF_06/2022 | 200
10.15 | CAIXA ENTERRADA HIDRÁULICA RETANGULAR EM ALVENARIA COM TIJOLOS CERÂMICOS MACIÇOS, DIMENSÕES INTERNAS: 0,4X0,4X0,4 M PARA REDE DE ESGOTO. AF_12/2020 | 6
11.0 | INSTALAÇÃO ELÉTRICA
11.1 | POSTE DE CONCRETO COM COMPRIMENTO NOMINAL DE 8 M, ENGASTAMENTO SIMPLES COM 1,5 M DE SOLO - FORNECIMENTO E INSTALACAO | 1
11.2 | CAIXA PARA MEDIDOR MONOFASICO, EM POLICARBONATO / TERMOPLASTICO, PARA ALOJAR 1 DISJUNTOR (PADRAO DA CONCESSIONARIA LOCAL) | 1
11.3 | QUADRO DE DISTRIBUIÇÃO DE ENERGIA EM CHAPA DE AÇO GALVANIZADO, DE EMBUTIR, COM BARRAMENTO TRIFÁSICO, PARA 24 DISJUNTORES DIN 100A - FORNECIMENTO E INSTALAÇÃO. AF_10/2020 | 1
11.4 | PONTO DE LUZ EM TETO OU PAREDE, COM ELETRODUTO PVC RÍGIDO EMBUTIDO Ø 3/4" | 108
11.5 | PONTO DE TOMADA 2P+T, ABNT, DE EMBUTIR, 10 A, COM ELETRODUTO DE PVC FLEXÍVEL SANFONADO EMBUTIDO Ø 3/4", FIO RIGIDO 2,5MM² (FIO 12), INCLUSIVE PLACA EM PVCE ATERRAMENTO | 121
11.6 | PONTO DE INTERRUPTOR 01 SEÇÃO PARALELA, EMBUTIDO, COM ELETRODUTO DE PVC FLEXÍVEL SANFONADO Ø 3/4" | 6
11.7 | LUMINÁRIA TIPO PLAFON CIRCULAR, DE SOBREPOR, COM LED DE 12/13 W - FORNECIMENTO E INSTALAÇÃO. AF_09/2024 | 7
11.8 | REFLETOR SLIM LED 200W DE POTÊNCIA, BRANCO FRIO, 6500K, AUTOVOLT, MARCA G-LIGHT OU SIMILAR | 101
11.9 | DISJUNTOR MONOPOLAR TIPO DIN, CORRENTE NOMINAL DE 10A - FORNECIMENTO E INSTALAÇÃO. AF_10/2020 | 1
11.10 | DISJUNTOR MONOPOLAR TIPO DIN, CORRENTE NOMINAL DE 16A - FORNECIMENTO E INSTALAÇÃO. AF_10/2020 | 11
11.11 | DISJUNTOR TRIPOLAR TIPO NEMA, CORRENTE NOMINAL DE 10 ATÉ 50A - FORNECIMENTO E INSTALAÇÃO. AF_10/2020 | 2
11.12 | DISPOSITIVO DPS CLASSE II, 1 POLO, TENSAO MAXIMA DE 275 V, CORRENTE MAXIMA DE *45* KA (TIPO AC) | 4
11.13 | DISPOSITIVO DR, 4 POLOS, SENSIBILIDADE DE 30 MA, CORRENTE DE 40 A, TIPO AC | 1
11.14 | CAIXA DE INSPEÇÃO PARA ATERRAMENTO, CIRCULAR, EM POLIETILENO, DIÂMETRO INTERNO = 0,3 M. AF_12/2020 | 4
11.15 | HASTE DE ATERRAMENTO, DIÂMETRO 5/8", COM 3 METROS - FORNECIMENTO E INSTALAÇÃO. AF_08/2023 | 4
12.0 | SERVIÇOS COMPLEMENTARES
12.1 | COZINHA-CAMARA FRIGORIFICA 3,3x1,55x2,20m 80 kgf/DIA | 3
12.2 | EXTINTOR DE INCÊNDIO PORTÁTIL COM CARGA DE ÁGUA PRESSURIZADA DE 10 L, CLASSE A - FORNECIMENTO E INSTALAÇÃO. AF_10/2020_P | 2
12.3 | EXTINTOR DE INCÊNDIO PORTÁTIL COM CARGA DE PQS DE 6 KG, CLASSE BC - FORNECIMENTO E INSTALAÇÃO. AF_10/2020_P | 2
12.3 | LIMPEZA DE SUPERFÍCIE COM JATO DE ALTA PRESSÃO. AF_04/2019 | 1798.52

## BDI_FORNECIMENTO_16,32%_COM (hidden)
COMPOSIÇÃO DE BDI PARA FORNECIMENTO DE MATERIAIS E EQUIPAMENTOS
BONIFICAÇÃO E DESPESAS INDIRETAS
OBRA: REFORMA DO AÇOUGUE MUNICIPAL E CONSTRUÇÃO DE 01 GALPÃO PRÉ-FABRICADO DE CONCRETO ARMADO
LOCALIZAÇÃO: RUA SÉRGIO AMARO DO NASCIMENTO - JOÃO ALFREDO/PE
DATA: ABRIL/2025
DESCRIÇÃO | SIGLA | VALOR (*) |  | FAIXA REFERENCIAL - Ref. Acórdão 2622/2013
Taxa de rateio da Administração Central | AC | 1.5% |  | De 1,50% até 4,49%; médio = 3,45%
Taxa de Despesas Financeiras | DF | 0.85% |  | De 0,85% até 1,11%; médio = 0,85%
Taxa de Risco | R | 0.56% |  | De 0,56% até 0,89%; médio = 0,85%
Taxa de Seguro e Taxa de Garantia | S + G | 0.3% |  | De 0,30% até 0,82%; médio = 0,48%
COFINS | COFINS | 3%
ISS (**) | ISS | 0% | 0.02
PIS | PIS | 0.65%
CONTRIBUIÇÃO PREVIDENCIÁRIA SOBRE RECEITA BRUTA (***) | CPRB | 4.5% | *
Taxa de Tributos (Soma dos itens COFINS, ISS, PIS e CPRB) | I | 8.15%
Taxa de Lucro | L | 3.5% |  | De 3,50% até 6,22%; médio = 5,11%
BDI Resultante |  | 16.32%
De 11,10% até 16,80%; médio = 14,02%
Fórmula do BDI conforme Acórdão TCU 2622/2013-P:
Obs.:
(*) Todas as taxas adotadas estão na faixa admissível do Acórdão 2622/2013-P do TCU.
(**) A alíquota de ISS no Município de João Alfredo/PE é de 5% sobre os custos de mão de obra. Considerou-se para todos os serviços uma proporção de 40% de mão de obra, de modo que a taxa de ISS a incidir sobre os custos unitários dos itens será de 5% x 40% = 2,00%.
(***) Conforme determina a Lei nº 13.161, de 31 de agosto de 2015, que altera a Lei nº 12.546, de 14 de dezembro 2011, para obras de infraestrutura e do setor de construção, foi regulamentada a substituição da contribuição previdenciária patronal de 20% sobre a folha de pagamentos por uma contribuição de 4,50% sobre a receita bruta, sendo facultativa a opção pela contribuição substitutiva. Nesta composição de BDI NÃO foi considerada a opção pela contribuição substitutiva, sendo portanto necessário utilizar tabelas de custos NÃO desoneradas para elaboração do orçamento básico. |  |  |  | Obs.: 1. Acompanhar a questão, pois existe a possibilidade da Lei da Desoneração vencer ou ser revogada. 2. As atividades incluídas na desoneração são as relativas aos grupos 412, 432, 433 e 439 da CNAE 2.0
Obs.:
Os custos indiretos são decorrentes da estrutura da obra e da empresa e que não podem ser atribuídos diretamente à execução de um dado serviço. Os custos indiretos variam muito, principalmente, em função do local de execução dos serviços, do tipo da obra, impostos incidentes, e ainda com as exigências do edital ou contrato. Devem ser distribuídos pelos custos unitários diretos totais dos serviços na forma de percentual destes. Os custos indiretos que mais afetam a construção estão a seguir identificados, entretanto, o engenheiro de custos deve analisar em cada caso sua validade.
Fórmula BDI conforme Acórdão TCU 325/2007:
BDI = (1+AC/100)x(1+DF/100)x(1+R/100)x(1+l/100) -1 x100
1- l .
100

## BDI_PRAÇAS_COM_NOVA_CPRB_26,01% (hidden)
COMPOSIÇÃO DE BDI PARA SERVIÇOS GERAIS DE PRAÇAS
COMPOSIÇÃO DE B.D.I. – BONIFICAÇÃO E DESPESAS INDIRETAS
OBRA: REFORMA DO AÇOUGUE MUNICIPAL E CONSTRUÇÃO DE 01 GALPÃO PRÉ-FABRICADO DE CONCRETO ARMADO
LOCALIZAÇÃO: RUA SÉRGIO AMARO DO NASCIMENTO - JOÃO ALFREDO/PE
DATA: ABRIL/2025
DESCRIÇÃO | SIGLA | VALOR (*) |  | FAIXA REFERENCIAL - Ref. Acórdão 2622/2013
Taxa de rateio da Administração Central | AC | 4.28% | min | De 3,80% até 4,67%; médio = 4,01%
Taxa de Despesas Financeiras | DF | 1.02% | min | De 1,02% até 1,21%; médio = 1,11%
Taxa de Risco | R | 0.5% | min | De 0,50% até 0,97%; médio = 0,56%
Taxa de Seguro | S | 0.16% | min | De 0,32% até 0,74%; médio = 0,40%
Taxa de Garantia | G | 0.16% | min
COFINS | COFINS | 3%
ISS (**) | ISS | 2% | 0.02
PIS | PIS | 0.65%
CONTRIBUIÇÃO PREVIDENCIÁRIA SOBRE RECEITA BRUTA (***) | CPRB | 4.5% | *
Taxa de Tributos (Soma dos itens COFINS, ISS, PIS e INSS) | I | 10.15%
Taxa de Lucro | L | 6.64% | min | De 6,64% até 8,69%; médio = 7,30%
BDI Resultante |  | 26.01% | Mínimo para Pavimentação com Nova CPRB de 4,50%
De 19,60% até 24,23%; médio = 20,97%
Fórmula do BDI conforme Acórdão TCU 2622/2013-P:
Obs.:
(*) Todas as taxas adotadas estão na faixa admissível do Acórdão 2622/2013-P do TCU.
(**) A alíquota de ISS no Município de João Alfredo é de 5% sobre os custos de mão de obra. Considerou-se para todos os serviços uma proporção de 40% de mão de obra, de modo que a taxa de ISS a incidir sobre os custos unitários dos itens será de 5% x 40% = 2,00%.
(***) Conforme determina a Lei nº 13.161, de 31 de agosto de 2015, que altera a Lei nº 12.546, de 14 de dezembro 2011, para obras de infraestrutura e do setor de construção, foi regulamentada a substituição da contribuição previdenciária patronal de 20% sobre a folha de pagamentos por uma contribuição de 4,50% sobre a receita bruta, sendo facultativa a opção pela contribuição substitutiva. Nesta composição de BDI foi considerada a opção pela contribuição substitutiva, sendo portanto necessário utilizar tabelas de custos desoneradas para elaboração do orçamento básico. |  |  |  | Obs.: 1. Acompanhar a questão, pois existe a possibilidade da Lei da Desoneração vencer ou ser revogada. 2. As atividades incluídas na desoneração são as relativas aos grupos 412, 432, 433 e 439 da CNAE 2.0
Obs.:
Os custos indiretos são decorrentes da estrutura da obra e da empresa e que não podem ser atribuídos diretamente à execução de um dado serviço. Os custos indiretos variam muito, principalmente, em função do local de execução dos serviços, do tipo da obra, impostos incidentes, e ainda com as exigências do edital ou contrato. Devem ser distribuídos pelos custos unitários diretos totais dos serviços na forma de percentual destes. Os custos indiretos que mais afetam a construção estão a seguir identificados, entretanto, o engenheiro de custos deve analisar em cada caso sua validade.
Fórmula BDI conforme Acórdão TCU 325/2007:
BDI = (1+AC/100)x(1+DF/100)x(1+R/100)x(1+l/100) -1 x100
1- l .
100