## (COMPOSIÇÕES GERAL) (hidden)
[10 empty] | COM | SEM
COMPOSIÇÕES DE CUSTOS UNITÁRIOS COMPLEMENTARES | [9 empty] | 58,53
#REF!
#REF!
#REF!
#REF!
FORNECIMENTO E INSTALAÇÃO DE PLACA DE OBRA COM CHAPA GALVANIZADA E ESTRUTURA DE MADEIRA. | [8 empty] | 01
COMPOSIÇÃO 01 |  | Código de referência (origem dos coeficientes da composição): | SINAPI-PE 103689 (AGOSTO/2023)
|  | Discriminação do código de referência: | PLACA DE OBRA EM CHAPA DE ACO GALVANIZADO
|  | Unidade: | M² | Custo Unitário: | 297.69 |  | 301.12
|  | Quantidade: | 1
[5 empty] | COM DESONERAÇÂO |  | SEM DESONERAÇÂO
Fonte | Código | Composição | Unidade | Coeficiente | Custo Unitário | Custo Total | Custo Unitário | Custo Total
SINAPI INSUMO | 4509 | SARRAFO *2,5 X 10* CM EM PINUS, MISTA OU EQUIVALENTE DA REGIAO - BRUTA | M | 3,2083000 | 5.27 | 16.9 | 5.27 | 16.9
SINAPI INSUMO | 4813 | PLACA DE OBRA (PARA CONSTRUCAO CIVIL) EM CHAPA GALVANIZADA *N. 22*, ADESIVADA, DE *2,4 X 1,2* M (SEM POSTES PARA FIXACAO) | M2 | 1,0000000 | 250 | 250 | 250 | 250
SINAPI INSUMO | 5065 | PREGO DE ACO POLIDO COM CABECA 10 X 10 (7/8 X 17) | KG | 0,0113000 | 38.5 | 0.43 | 38.5 | 0.43
SINAPI INSUMO | 5069 | PREGO DE ACO POLIDO COM CABECA 17 X 27 (2 1/2 X 11) | KG | 0,0132000 | 19.18 | 0.25 | 19.18 | 0.25
SINAPI COMPOSIÇÃO | 88262 | CARPINTEIRO DE FORMAS COM ENCARGOS COMPLEMENTARES | H | 0,3729000 | 23.33 | 8.69 | 26.13 | 9.74
SINAPI COMPOSIÇÃO | 88316 | SERVENTE COM ENCARGOS COMPLEMENTARES | H | 1,1186000 | 19.15 | 21.42 | 21.28 | 23.8
[5 empty] | Total | 297.69 | Total | 301.12
ADMINISTRAÇÃO LOCAL DE OBRA | [8 empty] | 2
COMPOSIÇÃO 02 |  | Código de referência (origem dos coeficientes da composição):
|  | Discriminação do código de referência: | ADMINISTRAÇÃO LOCAL DE OBRA
|  | Unidade: | UN | Custo Unitário: | 37371.2 |  | 43056
|  | Quantidade: | 1
[5 empty] | COM DESONERAÇÂO |  | SEM DESONERAÇÂO
Fonte | Código | Composição | Unidade | Coeficiente | Custo Unitário | Custo Total | Custo Unitário | Custo Total | DIA POR MêS |  |  | TOTAL DE MÊS | H
SINAPI COMPOSIÇÃO | 90776 | ENCARREGADO GERAL COM ENCARGOS COMPLEMENTARES (2 DIAS POR SEMANA) | H | 640 | 33.86 | 21670.4 | 38.89 | 24889.6 | 8 |  |  | 10 | 80 | 640
SINAPI COMPOSIÇÃO | 90777 | ENGENHEIRO CIVIL DE OBRA JUNIOR COM ENCARGOS COMPLEMENTARES (4h POR SEMANA) | H | 160 | 98.13 | 15700.8 | 113.54 | 18166.4 | 2 |  |  | 10 | 20 | 160
[5 empty] | Total | 37371.2 | Total | 43056
ALVENARIA EM TIJOLO CERAMICO FURADO 9X19X19CM, 1 VEZ (ESPESSURA 19 CM), ASSENTADO EM ARGAMASSA TRACO 1:4, JUNTAS DE 1 CM | [8 empty] | 03
COMPOSIÇÃO 03 |  | Código de referência (origem dos coeficientes da composição): | SINAPI-PE 73935/2 (AGOSTO/2016) | [6 empty] | COMPESA 11.01.02U (ABRIL 2017)
|  | Discriminação do código de referência: | ALVENARIA EM TIJOLO CERAMICO FURADO 9X19X19CM, 1 VEZ (ESPESSURA 19 CM), ASSENTADO EM ARGAMASSA TRACO 1:4 (CIMENTO E AREIA MEDIA NAO PENEIRADA), PREPARO MANUAL, JUNTA1 CM | [6 empty] | mesmo da tabela compesa abril de 2017
sinapi pe agosto de 2016 último ano a ser publicada
|  | Unidade: | M2 | Custo Unitário: | 77.67 |  | 82.91
|  | Quantidade: | 1
[5 empty] | COM DESONERAÇÂO |  | SEM DESONERAÇÂO
Fonte | Código | Composição | Unidade | Coeficiente | Custo Unitário | Custo Total | Custo Unitário | Custo Total
SINAPI COMPOSIÇÃO | 88630 | ARGAMASSA TRAÇO 1:4 (CIMENTO E AREIA MÉDIA), PREPARO MECÂNICO COM BETONEIRA 400 L. AF_08/2014 | M3 | 0.0138 | 494,62 | 6.82 | 505.44 | 6.97
SINAPI COMPOSIÇÃO | 88309 | PEDREIRO COM ENCARGOS COMPLEMENTARES | H | 1.14 | 23.69 | 27 | 26.51 | 30.22
SINAPI COMPOSIÇÃO | 88316 | SERVENTE COM ENCARGOS COMPLEMENTARES | H | 0.88 | 19.15 | 16.85 | 21.28 | 18.72
SINAPI INSUMO | 7271 | BLOCO CERAMICO VAZADO PARA ALVENARIA DE VEDACAO, 8 FUROS, DE 9 X 19 X 19 CM (L XA X C) | UN | 54 | 0.5 | 27 | 0.5 | 27
[5 empty] | Total | 77.67 | Total | 82.91
REVESTIMENTO CERÂMICO PARA PAREDE, 10 X 10 CM, APLICADO COM ARGAMASSA COLANTE AC-II, REJUNTADO | [8 empty] | 04
COMPOSIÇÃO 04 |  | Código de referência (origem dos coeficientes da composição): | 04441/ORSE (DEZEMBRO/2020)
|  | Discriminação do código de referência: | Revestimento cerâmico para parede, 10 x 10 cm, Elizabeth, linha lux cardinal, aplicado com argamassa industrializada ac-ii, rejuntado, exclusive regularização de base ou emboço - Rev 04
|  | Unidade: | M2 | Custo Unitário: | 83.28 |  | 85.13
|  | Quantidade: | 1
[5 empty] | COM DESONERAÇÂO |  | SEM DESONERAÇÂO
Fonte | Código | Composição | Unidade | Coeficiente | Custo Unitário | Custo Total | Custo Unitário | Custo Total
SINAPI COMPOSIÇÃO | 88309 | PEDREIRO COM ENCARGOS COMPLEMENTARES | H | 0.4 | 23.69 | 9.47 | 26.51 | 10.6
SINAPI COMPOSIÇÃO | 88316 | SERVENTE COM ENCARGOS COMPLEMENTARES | H | 0.34 | 19.15 | 6.51 | 21.28 | 7.23
ORSE INSUMO | 7068 | CERÂMICA 10 X 10 CM, TECNOGRES, LINHA BRILHANTE, REF. BR10060 OU SIMILAR | M² | 1.05 | 53.9 | 56.59 | 53.9 | 56.59
SINAPI INSUMO | 34357 | REJUNTE CIMENTICIO, QUALQUER COR | KG | 0.66 | 5.57 | 3.67 | 5.57 | 3.67
SINAPI INSUMO | 34353 | ARGAMASSA COLANTE AC II | KG | 4 | 1.76 | 7.04 | 1.76 | 7.04
[5 empty] | Total | 83.28 | Total | 85.13
PONTO DE ESGOTO COM TUBO DE PVC RÍGIDO SOLDÁVEL DE Ø 100 MM (VASO SANITÁRIO, RALO, ETC) | [8 empty] | 05
COMPOSIÇÃO 05 |  | Código de referência (origem dos coeficientes da composição): | ORSE 01683 (MAIO/2019)
|  | Discriminação do código de referência: | PONTO DE ESGOTO COM TUBO DE PVC RÍGIDO SOLDÁVEL DE Ø 100 MM (VASO SANITÁRIO)
|  | Unidade: | UN | Custo Unitário: | 124.52 |  | 126.49
|  | Quantidade: | 1
[5 empty] | COM DESONERAÇÂO |  | SEM DESONERAÇÂO
Fonte | Código | Composição | Unidade | Coeficiente | Custo Unitário | Custo Total | Custo Unitário | Custo Total
SINAPI INSUMO | 122 | ADESIVO PLASTICO PARA PVC, FRASCO COM 850 GR | UN | 0.0176 | 57.7 | 1.01 | 57.7 | 1.01
SINAPI INSUMO | 13 | ESTOPA | KG | 0.05 | 23.09 | 1.15 | 23.09 | 1.15
SINAPI INSUMO | 3520 | JOELHO PVC, SOLDAVEL, PB, 90 GRAUS, DN 100 MM, PARA ESGOTO PREDIAL | UN | 2 | 9.2 | 18.4 | 9.2 | 18.4
SINAPI INSUMO | 9836 | TUBO PVC SERIE NORMAL, DN 100 MM, PARA ESGOTO PREDIAL (NBR 5688) | M | 4 | 16.5 | 66 | 16.5 | 66
SINAPI INSUMO | 10908 | JUNCAO DE REDUCAO INVERTIDA, PVC SOLDAVEL, 100 X 50 MM, SERIE NORMAL PARA ESGOTO PREDIAL | UN | 1 | 21.12 | 21.12 | 21.12 | 21.12
SINAPI COMPOSIÇÃO | 88267 | ENCANADOR OU BOMBEIRO HIDRÁULICO COM ENCARGOS COMPLEMENTARES | H | 0.4 | 22.95 | 9.18 | 25.76 | 10.3
SINAPI COMPOSIÇÃO | 88316 | SERVENTE COM ENCARGOS COMPLEMENTARES | H | 0.4 | 19.15 | 7.66 | 21.28 | 8.51
[5 empty] | Total | 124.52 | Total | 126.49
PONTO DE ESGOTO COM TUBO DE PVC RÍGIDO SOLDÁVEL DE Ø 40 MM (LAVATÓRIOS, MICTÓRIOS, RALOS SIFONADOS, ETC.) | [8 empty] | 06
COMPOSIÇÃO 06 |  | Código de referência (origem dos coeficientes da composição): | ORSE 01679 (MAIO/2019)
|  | Discriminação do código de referência: | PONTO DE ESGOTO COM TUBO DE PVC RÍGIDO SOLDÁVEL DE Ø 40 MM (LAVATÓRIOS, MICTÓRIOS, RALOS SIFONADOS, ETC.). (CONF. COMPOSIÇÃO ORSE 01679)
|  | Unidade: | UN | Custo Unitário: | 83.04 |  | 86.26
|  | Quantidade: | 1
[5 empty] | COM DESONERAÇÂO |  | SEM DESONERAÇÂO
Fonte | Código | Composição | Unidade | Coeficiente | Custo Unitário | Custo Total | Custo Unitário | Custo Total
SINAPI INSUMO | 122 | ADESIVO PLASTICO PARA PVC, FRASCO COM 850 GR | UN | 0.045882 | 57.7 | 2.64 | 57.7 | 2.64
SINAPI INSUMO | 20078 | PASTA LUBRIFICANTE PARA TUBOS E CONEXOES COM JUNTA ELASTICA (USO EM PVC, ACO, POLIETILENO E OUTROS) ( DE *400* G) | UN | 0.225 | 23.81 | 5.35 | 23.81 | 5.35
SINAPI INSUMO | 20083 | SOLUCAO PREPARADORA / LIMPADORA PARA PVC, FRASCO COM 1000 CM3 | UN | 0.06 | 65.38 | 3.92 | 65.38 | 3.92
SINAPI INSUMO | 3516 | JOELHO PVC, SOLDAVEL, BB, 45 GRAUS, DN 40 MM, PARA ESGOTO PREDIAL | UN | 3 | 2.59 | 7.77 | 2.59 | 7.77
SINAPI INSUMO | 3517 | JOELHO PVC, SOLDAVEL, BB, 90 GRAUS, DN 40 MM, PARA ESGOTO PREDIAL | UN | 3 | 2.34 | 7.02 | 2.34 | 7.02
SINAPI INSUMO | 3767 | LIXA EM FOLHA PARA PAREDE OU MADEIRA, NUMERO 120 (COR VERMELHA) | UN | 0.2 | 0.79 | 0.15 | 0.79 | 0.15
SINAPI INSUMO | 9835 | TUBO PVC SERIE NORMAL, DN 40 MM, PARA ESGOTO PREDIAL (NBR 5688) | M | 4 | 7.21 | 28.84 | 7.21 | 28.84
SINAPI COMPOSIÇÃO | 88267 | ENCANADOR OU BOMBEIRO HIDRÁULICO COM ENCARGOS COMPLEMENTARES | H | 0.65 | 22.95 | 14.91 | 25.76 | 16.74
SINAPI COMPOSIÇÃO | 88316 | SERVENTE COM ENCARGOS COMPLEMENTARES | H | 0.65 | 19.15 | 12.44 | 21.28 | 13.83
[5 empty] | Total | 83.04 | Total | 86.26
PONTO DE ESGOTO COM TUBO DE PVC RÍGIDO SOLDÁVEL DE Ø 50 MM (PIAS DE COZINHA, MÁQUINAS DE LAVAR, ETC.) | [8 empty] | 07
COMPOSIÇÃO 07 |  | Código de referência (origem dos coeficientes da composição): | ORSE 01678 (MAIO/2019)
|  | Discriminação do código de referência: | PONTO DE ESGOTO COM TUBO DE PVC RÍGIDO SOLDÁVEL DE Ø 50 MM (PIAS DE COZINHA, MÁQUINAS DE LAVAR, ETC.)
|  | Unidade: | UN | Custo Unitário: | 136.09 |  | 137.57
|  | Quantidade: | 1
[5 empty] | COM DESONERAÇÂO |  | SEM DESONERAÇÂO
Fonte | Código | Composição | Unidade | Coeficiente | Custo Unitário | Custo Total | Custo Unitário | Custo Total
SINAPI INSUMO | 122 | ADESIVO PLASTICO PARA PVC, FRASCO COM 850 GR | UN | 0.0176 | 57.7 | 1.01 | 57.7 | 1.01
SINAPI INSUMO | 20078 | PASTA LUBRIFICANTE PARA TUBOS E CONEXOES COM JUNTA ELASTICA (USO EM PVC, ACO, POLIETILENO E OUTROS) ( DE *400* G) | UN | 0.15 | 23.81 | 3.57 | 23.81 | 3.57
SINAPI INSUMO | 20083 | SOLUCAO PREPARADORA / LIMPADORA PARA PVC, FRASCO COM 1000 CM3 | UN | 0.023 | 65.38 | 1.5 | 65.38 | 1.5
SINAPI INSUMO | 13 | ESTOPA | KG | 0.05 | 23.09 | 1.15 | 23.09 | 1.15
SINAPI INSUMO | 3518 | JOELHO PVC, SOLDAVEL, PB, 45 GRAUS, DN 50 MM, PARA ESGOTO PREDIAL | UN | 3 | 4.19 | 12.57 | 4.19 | 12.57
SINAPI INSUMO | 3767 | LIXA EM FOLHA PARA PAREDE OU MADEIRA, NUMERO 120 (COR VERMELHA) | UN | 0.2 | 0.79 | 0.15 | 0.79 | 0.15
SINAPI INSUMO | 7097 | TE SANITARIO, PVC, DN 50 X 50 MM, SERIE NORMAL, PARA ESGOTO PREDIAL | UN | 1 | 8.32 | 8.32 | 8.32 | 8.32
SINAPI INSUMO | 9838 | TUBO PVC SERIE NORMAL, DN 50 MM, PARA ESGOTO PREDIAL (NBR 5688) | M | 8 | 11.9 | 95.2 | 11.9 | 95.2
SINAPI COMPOSIÇÃO | 88267 | ENCANADOR OU BOMBEIRO HIDRÁULICO COM ENCARGOS COMPLEMENTARES | H | 0.3 | 22.95 | 6.88 | 25.76 | 7.72
SINAPI COMPOSIÇÃO | 88316 | SERVENTE COM ENCARGOS COMPLEMENTARES | H | 0.3 | 19.15 | 5.74 | 21.28 | 6.38
[5 empty] | Total | 136.09 | Total | 137.57
BANCADA DE GRANITO CINZA POLIDO, ESPESSURA DE 2,5 CM, PARA PIA OU LAVATÓRIO - FORNECIMENTO E INSTALAÇÃO | [8 empty] | 08
COMPOSIÇÃO 08 |  | Código de referência (origem dos coeficientes da composição): | SINAPI-PE 86895 (JANEIRO/2021)
|  | Discriminação do código de referência: | BANCADA DE GRANITO CINZA POLIDO, DE 0,50 X 0,60 M, PARA LAVATÓRIO - FORNECIMENTO E INSTALAÇÃO. AF_01/2020
|  | Unidade: | M2 | Custo Unitário: | 889.61 |  | 897.1
|  | Quantidade: | 1
[5 empty] | COM DESONERAÇÂO |  | SEM DESONERAÇÂO
Fonte | Código | Composição | Unidade | Coeficiente | Custo Unitário | Custo Total | Custo Unitário | Custo Total
SINAPI INSUMO | 4823 | MASSA PLASTICA PARA MARMORE/GRANITO | KG | 0,3844000 | 51.4 | 19.75 | 51.4 | 19.75
SINAPI INSUMO | 7568 | BUCHA DE NYLON SEM ABA S10, COM PARAFUSO DE 6,10 X 65 MM EM ACO ZINCADO COM ROSCA SOBERBA, CABECA CHATA E FENDA PHILLIPS | UN | 6,0000000 | 1.04 | 6.24 | 1.04 | 6.24
SINAPI INSUMO | 11795 | GRANITO PARA BANCADA, POLIDO, TIPO ANDORINHA/ QUARTZ/ CASTELO/ CORUMBA OU OUTROS EQUIVALENTES DA REGIAO, E= *2,5* CM | M2 | 1 | 754.71 | 754.71 | 754.71 | 754.71
SINAPI INSUMO | 37329 | REJUNTE EPOXI, QUALQUER COR | KG | 0,0154000 | 117.49 | 1.8 | 117.49 | 1.8
SINAPI INSUMO | 37590 | SUPORTE MAO-FRANCESA EM ACO, ABAS IGUAIS 30 CM, CAPACIDADE MINIMA 60 KG, BRANCO | UN | 2,0000000 | 21.53 | 43.06 | 21.53 | 43.06
SINAPI COMPOSIÇÃO | 88274 | MARMORISTA/GRANITEIRO COM ENCARGOS COMPLEMENTARES | H | 1,9209000 | 23.57 | 45.27 | 26.38 | 50.67
SINAPI COMPOSIÇÃO | 88316 | SERVENTE COM ENCARGOS COMPLEMENTARES | H | 0,9811000 | 19.15 | 18.78 | 21.28 | 20.87
[5 empty] | Total | 889.61 | Total | 897.1
PORTA DE CORRER EM VIDRO TEMPERADO, 2 FOLHAS DE 100X210 CM, ESPESSURA DD 10MM, INCLUSIVE ACESSÓRIOS. AF_01/2021 | [8 empty] | 09
COMPOSIÇÃO 09 |  | Código de referência (origem dos coeficientes da composição): | SINAPI - 102185
|  | Discriminação do código de referência: | PORTA DE ABRIR COM MOLA HIDRÁULICA, EM VIDRO TEMPERADO, 2 FOLHAS DE 90X210 CM, ESPESSURA DD 10MM, INCLUSIVE ACESSÓRIOS. AF_01/2021
|  | Unidade: | M³ | Custo Unitário: | 2147.65 |  | 2176.04
|  | Quantidade: | 1
[5 empty] | COM DESONERAÇÂO |  | SEM DESONERAÇÂO
Fonte | Código | Composição | Unidade | Coeficiente | Custo Unitário | Custo Total | Custo Unitário | Custo Total
SINAPI INSUMO | 3104 | CONJ. DE FERRAGENS PARA PORTA DE VIDRO TEMPERADO, EM ZAMAC CROMADO, CONTEMPLANDO DOBRADICA INF., DOBRADICA SUP., PIVO PARA DOBRADICA INF., PIVO PARA DOBRADICA SUP., FECHADURA CENTRAL EM ZAMC. CROMADO, CONTRA FECHADURA DE PRESSAO | CJ | 2,0000000 | 168,83 | 337.66 | 168,83 | 337.66
SINAPI INSUMO | 10507 | VIDRO TEMPERADO INCOLOR E = 10 MM, SEM COLOCACAO | M2 | 4.2 | 369,82 | 1553.24 | 369,82 | 1553.24
SINAPI COMPOSIÇÃO | 88316 | SERVENTE COM ENCARGOS COMPLEMENTARES | H | 6,5700000 | 19.15 | 125.81 | 21.28 | 139.8
SINAPI COMPOSIÇÃO | 88325 | VIDRACEIRO COM ENCARGOS COMPLEMENTARES | H | 6,7600000 | 19.37 | 130.94 | 21.5 | 145.34
[5 empty] | Total | 2147.65 | Total | 2176.04
PONTO DE INTERRUPTOR SIMPLES, CAIXA RETANGULAR 4" X 2", ELETRODUTO DE PVC FLEXÍVEL CORRUGADO DE 25 MM (3/4"), CABO DE COBRE ANTI-CHAMA DE 2,5 MM², RASGO, QUEBRA E CHUMBAMENTO | [8 empty] | 10
COMPOSIÇÃO 10 |  | Código de referência (origem dos coeficientes da composição): | SINAPI-PE 93128 (JULHO/2020)
|  | Discriminação do código de referência: | PONTO DE ILUMINAÇÃO RESIDENCIAL INCLUINDO INTERRUPTOR SIMPLES, CAIXA ELÉTRICA, ELETRODUTO, CABO, RASGO, QUEBRA E CHUMBAMENTO (EXCLUINDO LUMINÁRIA E LÂMPADA). AF_01/2016
|  | Unidade: | UN | Custo Unitário: | 122.02 |  | 132.01
|  | Quantidade: | 1
[5 empty] | COM DESONERAÇÂO |  | SEM DESONERAÇÂO
Fonte | Código | Composição | Unidade | Coeficiente | Custo Unitário | Custo Total | Custo Unitário | Custo Total
SINAPI COMPOSIÇÃO | 90447 | RASGO EM ALVENARIA PARA ELETRODUTOS COM DIAMETROS MENORES OU IGUAIS A 40 MM. AF_05/2015 | M | 2.2 | 5.8 | 12.76 | 6.49 | 14.27
SINAPI COMPOSIÇÃO | 90456 | QUEBRA EM ALVENARIA PARA INSTALAÇÃO DE CAIXA DE TOMADA (4X4 OU 4X2). AF_05/2015 | UN | 1 | 3.72 | 3.72 | 4.17 | 4.17
SINAPI COMPOSIÇÃO | 90466 | CHUMBAMENTO LINEAR EM ALVENARIA PARA RAMAIS/DISTRIBUIÇÃO COM DIÂMETROS MENORES OU IGUAIS A 40 MM. AF_05/2015 | M | 2.2 | 11.91 | 26.2 | 13.17 | 28.97
SINAPI COMPOSIÇÃO | 91854 | ELETRODUTO FLEXÍVEL CORRUGADO, PVC, DN 25 MM (3/4"), PARA CIRCUITOS TERMINAIS, INSTALADO EM PAREDE - FORNECIMENTO E INSTALAÇÃO. AF_12/2015 | M | 2.2 | 8.57 | 18.85 | 9.22 | 20.28
SINAPI COMPOSIÇÃO | 91926 | CABO DE COBRE FLEXÍVEL ISOLADO, 2,5 MM², ANTI-CHAMA 450/750 V, PARA CIRCUITOS TERMINAIS - FORNECIMENTO E INSTALAÇÃO. AF_12/2015 | M | 4.4 | 3.8 | 16.72 | 3.94 | 17.33
SINAPI COMPOSIÇÃO | 91940 | CAIXA RETANGULAR 4" X 2" MÉDIA (1,30 M DO PISO), PVC, INSTALADA EM PAREDE - FORNECIMENTO E INSTALAÇÃO. AF_12/2015 | UN | 1 | 16.23 | 16.23 | 17.68 | 17.68
SINAPI COMPOSIÇÃO | 91953 | INTERRUPTOR SIMPLES (1 MÓDULO), 10A/250V, INCLUINDO SUPORTE E PLACA - FORNECIMENTO E INSTALAÇÃO. AF_12/2015 | UN | 1 | 27.54 | 27.54 | 29.31 | 29.31
[5 empty] | Total | 122.02 | Total | 132.01
PONTO DE INTERRUPTOR DUPLO, CAIXA RETANGULAR 4" X 2", ELETRODUTO DE PVC FLEXÍVEL CORRUGADO DE 25 MM (3/4"), CABO DE COBRE ANTI-CHAMA DE 2,5 MM², RASGO, QUEBRA E CHUMBAMENTO | [8 empty] | 11
COMPOSIÇÃO 11 |  | Código de referência (origem dos coeficientes da composição): | SINAPI-PE 93128 (JULHO/2020)
|  | Discriminação do código de referência: | PONTO DE ILUMINAÇÃO RESIDENCIAL INCLUINDO INTERRUPTOR SIMPLES, CAIXA ELÉTRICA, ELETRODUTO, CABO, RASGO, QUEBRA E CHUMBAMENTO (EXCLUINDO LUMINÁRIA E LÂMPADA). AF_01/2016
|  | Unidade: | UN | Custo Unitário: | 148.44 |  | 160.09
|  | Quantidade: | 1
[5 empty] | COM DESONERAÇÂO |  | SEM DESONERAÇÂO
Fonte | Código | Composição | Unidade | Coeficiente | Custo Unitário | Custo Total | Custo Unitário | Custo Total
SINAPI COMPOSIÇÃO | 90447 | RASGO EM ALVENARIA PARA ELETRODUTOS COM DIAMETROS MENORES OU IGUAIS A 40 MM. AF_05/2015 | M | 2.2 | 5.8 | 12.76 | 6.49 | 14.27
SINAPI COMPOSIÇÃO | 90456 | QUEBRA EM ALVENARIA PARA INSTALAÇÃO DE CAIXA DE TOMADA (4X4 OU 4X2). AF_05/2015 | UN | 1 | 3.72 | 3.72 | 4.17 | 4.17
SINAPI COMPOSIÇÃO | 90466 | CHUMBAMENTO LINEAR EM ALVENARIA PARA RAMAIS/DISTRIBUIÇÃO COM DIÂMETROS MENORES OU IGUAIS A 40 MM. AF_05/2015 | M | 2.2 | 11.91 | 26.2 | 13.17 | 28.97
SINAPI COMPOSIÇÃO | 91854 | ELETRODUTO FLEXÍVEL CORRUGADO, PVC, DN 25 MM (3/4"), PARA CIRCUITOS TERMINAIS, INSTALADO EM PAREDE - FORNECIMENTO E INSTALAÇÃO. AF_12/2015 | M | 2.2 | 8.57 | 18.85 | 9.22 | 20.28
SINAPI COMPOSIÇÃO | 91926 | CABO DE COBRE FLEXÍVEL ISOLADO, 2,5 MM², ANTI-CHAMA 450/750 V, PARA CIRCUITOS TERMINAIS - FORNECIMENTO E INSTALAÇÃO. AF_12/2015 | M | 4.4 | 3.8 | 16.72 | 3.94 | 17.33
SINAPI COMPOSIÇÃO | 91940 | CAIXA RETANGULAR 4" X 2" MÉDIA (1,30 M DO PISO), PVC, INSTALADA EM PAREDE - FORNECIMENTO E INSTALAÇÃO. AF_12/2015 | UN | 1 | 16.23 | 16.23 | 17.68 | 17.68
SINAPI COMPOSIÇÃO | 91961 | INTERRUPTOR PARALELO (2 MÓDULOS), 10A/250V, INCLUINDO SUPORTE E PLACA - FORNECIMENTO E INSTALAÇÃO. AF_12/2015 | UN | 1 | 53.96 | 53.96 | 57.39 | 57.39
[5 empty] | Total | 148.44 | Total | 160.09
PONTO DE INTERRUPTOR TRIPLO, CAIXA RETANGULAR 4" X 2", ELETRODUTO DE PVC FLEXÍVEL CORRUGADO DE 25 MM (3/4"), CABO DE COBRE ANTI-CHAMA DE 2,5 MM², RASGO, QUEBRA E CHUMBAMENTO | [8 empty] | 12
COMPOSIÇÃO 12 |  | Código de referência (origem dos coeficientes da composição): | SINAPI-PE 93128 (JULHO/2020)
|  | Discriminação do código de referência: | PONTO DE ILUMINAÇÃO RESIDENCIAL INCLUINDO INTERRUPTOR SIMPLES, CAIXA ELÉTRICA, ELETRODUTO, CABO, RASGO, QUEBRA E CHUMBAMENTO (EXCLUINDO LUMINÁRIA E LÂMPADA). AF_01/2016
|  | Unidade: | UN | Custo Unitário: | 168.94 |  | 181.83
|  | Quantidade: | 1
[5 empty] | COM DESONERAÇÂO |  | SEM DESONERAÇÂO
Fonte | Código | Composição | Unidade | Coeficiente | Custo Unitário | Custo Total | Custo Unitário | Custo Total
SINAPI COMPOSIÇÃO | 90447 | RASGO EM ALVENARIA PARA ELETRODUTOS COM DIAMETROS MENORES OU IGUAIS A 40 MM. AF_05/2015 | M | 2.2 | 5.8 | 12.76 | 6.49 | 14.27
SINAPI COMPOSIÇÃO | 90456 | QUEBRA EM ALVENARIA PARA INSTALAÇÃO DE CAIXA DE TOMADA (4X4 OU 4X2). AF_05/2015 | UN | 1 | 3.72 | 3.72 | 4.17 | 4.17
SINAPI COMPOSIÇÃO | 90466 | CHUMBAMENTO LINEAR EM ALVENARIA PARA RAMAIS/DISTRIBUIÇÃO COM DIÂMETROS MENORES OU IGUAIS A 40 MM. AF_05/2015 | M | 2.2 | 11.91 | 26.2 | 13.17 | 28.97
SINAPI COMPOSIÇÃO | 91854 | ELETRODUTO FLEXÍVEL CORRUGADO, PVC, DN 25 MM (3/4"), PARA CIRCUITOS TERMINAIS, INSTALADO EM PAREDE - FORNECIMENTO E INSTALAÇÃO. AF_12/2015 | M | 2.2 | 8.57 | 18.85 | 9.22 | 20.28
SINAPI COMPOSIÇÃO | 91926 | CABO DE COBRE FLEXÍVEL ISOLADO, 2,5 MM², ANTI-CHAMA 450/750 V, PARA CIRCUITOS TERMINAIS - FORNECIMENTO E INSTALAÇÃO. AF_12/2015 | M | 4.4 | 3.8 | 16.72 | 3.94 | 17.33
SINAPI COMPOSIÇÃO | 91940 | CAIXA RETANGULAR 4" X 2" MÉDIA (1,30 M DO PISO), PVC, INSTALADA EM PAREDE - FORNECIMENTO E INSTALAÇÃO. AF_12/2015 | UN | 1 | 16.23 | 16.23 | 17.68 | 17.68
SINAPI COMPOSIÇÃO | 91969 | INTERRUPTOR PARALELO (3 MÓDULOS), 10A/250V, INCLUINDO SUPORTE E PLACA - FORNECIMENTO E INSTALAÇÃO. AF_12/2015 | UN | 1 | 74.46 | 74.46 | 79.13 | 79.13
[5 empty] | Total | 168.94 | Total | 181.83
PONTO DE ILUMINAÇÃO INSTALADO EM TETO OU FORRO, COM ELETRODUTO DE PVC FLEXÍVEL CORRUGADO DE 25 MM (3/4"), CABO DE COBRE ANTI-CHAMA DE 2,5 MM² | [8 empty] | 13
COMPOSIÇÃO 13 |  | Código de referência (origem dos coeficientes da composição): | SINAPI-PE 93128 (JULHO/2020)
|  | Discriminação do código de referência: | PONTO DE ILUMINAÇÃO RESIDENCIAL INCLUINDO INTERRUPTOR SIMPLES, CAIXA ELÉTRICA, ELETRODUTO, CABO, RASGO, QUEBRA E CHUMBAMENTO (EXCLUINDO LUMINÁRIA E LÂMPADA). AF_01/2016
|  | Unidade: | UN | Custo Unitário: | 42.8 |  | 45.12
|  | Quantidade: | 1
[5 empty] | COM DESONERAÇÂO |  | SEM DESONERAÇÂO
Fonte | Código | Composição | Unidade | Coeficiente | Custo Unitário | Custo Total | Custo Unitário | Custo Total
SINAPI COMPOSIÇÃO | 91844 | ELETRODUTO FLEXÍVEL CORRUGADO, PVC, DN 25 MM (3/4"), PARA CIRCUITOS TERMINAIS, INSTALADO EM LAJE - FORNECIMENTO E INSTALAÇÃO. AF_12/2015 | M | 2,0000000 | 6.16 | 12.32 | 6.5 | 13
SINAPI COMPOSIÇÃO | 91926 | CABO DE COBRE FLEXÍVEL ISOLADO, 2,5 MM², ANTI-CHAMA 450/750 V, PARA CIRCUITOS TERMINAIS - FORNECIMENTO E INSTALAÇÃO. AF_12/2015 | M | 4 | 3.8 | 15.2 | 3.94 | 15.76
SINAPI COMPOSIÇÃO | 91937 | CAIXA OCTOGONAL 3" X 3", PVC, INSTALADA EM LAJE - FORNECIMENTO E INSTALAÇÃO. AF_12/2015 | UN | 1 | 15.28 | 15.28 | 16.36 | 16.36
[5 empty] | Total | 42.8 | Total | 45.12
LUMINÁRIA EM LED DE SOBREPOR SUPER SLIM 6500K 36W 120 CM - FORNECIMENTO E INSTALAÇÃO. AF_02/2020 (ADAPTADO DO ITEM SINAPI 97583) | [8 empty] | 14
COMPOSIÇÃO 14 |  | Código de referência (origem dos coeficientes da composição): | SINAPI-PE 97583 (JULHO/2019)
|  | Discriminação do código de referência: | LUMINÁRIA TIPO CALHA, DE SOBREPOR, COM 1 LÂMPADA TUBULAR DE 18 W - FORNECIMENTO E INSTALAÇÃO. AF_11/2017
|  | Unidade: | UN | Custo Unitário: | 44.87 |  | 46.23
|  | Quantidade: | 1
[5 empty] | COM DESONERAÇÂO |  | SEM DESONERAÇÂO
Fonte | Código | Composição | Unidade | Coeficiente | Custo Unitário | Custo Total | Custo Unitário | Custo Total
COTAÇÃO | 2 | Luminária em Led de Sobrepor Super Slim 36W Branco, 120cm | UN | 1 | 33.29 | 33.29 | 33.29 | 33.29
SINAPI COMPOSIÇÃO | 88247 | AUXILIAR DE ELETRICISTA COM ENCARGOS COMPLEMENTARES | H | 0,1519000 | 18.79 | 2.85 | 20.82 | 3.16
SINAPI COMPOSIÇÃO | 88264 | ELETRICISTA COM ENCARGOS COMPLEMENTARES | H | 0,3645000 | 23.97 | 8.73 | 26.84 | 9.78
[5 empty] | Total | 44.87 | Total | 46.23
LUMINÁRIA EM LED DE SOBREPOR SUPER SLIM 6500K 18W 60CM - FORNECIMENTO E INSTALAÇÃO. AF_02/2020 (ADAPTADO DO ITEM SINAPI 97583) | [8 empty] | 15
COMPOSIÇÃO 15 |  | Código de referência (origem dos coeficientes da composição): | SINAPI-PE 97583 (JULHO/2019)
|  | Discriminação do código de referência: | LUMINÁRIA TIPO CALHA, DE SOBREPOR, COM 1 LÂMPADA TUBULAR DE 18 W - FORNECIMENTO E INSTALAÇÃO. AF_11/2017
|  | Unidade: | UN | Custo Unitário: | 41.48 |  | 42.33
|  | Quantidade: | 1
[5 empty] | COM DESONERAÇÂO |  | SEM DESONERAÇÂO
Fonte | Código | Composição | Unidade | Coeficiente | Custo Unitário | Custo Total | Custo Unitário | Custo Total
COTAÇÃO | 3 | Luminária em Led de Sobrepor Super Slim 18W Branco, 60cm | UN | 1 | 29.9 | 29.9 | 29.39 | 29.39
SINAPI COMPOSIÇÃO | 88247 | AUXILIAR DE ELETRICISTA COM ENCARGOS COMPLEMENTARES | H | 0,1519000 | 18.79 | 2.85 | 20.82 | 3.16
SINAPI COMPOSIÇÃO | 88264 | ELETRICISTA COM ENCARGOS COMPLEMENTARES | H | 0,3645000 | 23.97 | 8.73 | 26.84 | 9.78
[5 empty] | Total | 41.48 | Total | 42.33
LUMIÁRIA LED TIPO REFLETOR RETANGULAR, BIVOLT, LUZ BRANCA, 50W - FORNECIMENTO E INSTALAÇÃO | [8 empty] | 16
COMPOSIÇÃO 16 |  | Código de referência (origem dos coeficientes da composição): | SINAPI-PE 97600 (JULHO/2020)
|  | Discriminação do código de referência: | REFLETOR EM ALUMÍNIO, DE SUPORTE E ALÇA, COM 1 LÂMPADA VAPOR DE MERCÚRIO DE 125 W, COM REATOR ALTO FATOR DE POTÊNCIA - FORNECIMENTO E INSTALAÇÃO. AF_02/2020
|  | Unidade: | UN | Custo Unitário: | 70.15 |  | 71.69
|  | Quantidade: | 1
[5 empty] | COM DESONERAÇÂO |  | SEM DESONERAÇÂO
Fonte | Código | Composição | Unidade | Coeficiente | Custo Unitário | Custo Total | Custo Unitário | Custo Total
SINAPI INSUMO | 39391 | LUMINARIA LED REFLETOR RETANGULAR BIVOLT, LUZ BRANCA, 50 W | UN | 1,0000000 | 56.91 | 56.91 | 56.91 | 56.91
SINAPI COMPOSIÇÃO | 88247 | AUXILIAR DE ELETRICISTA COM ENCARGOS COMPLEMENTARES | H | 0,1735000 | 18.79 | 3.26 | 20.82 | 3.61
SINAPI COMPOSIÇÃO | 88264 | ELETRICISTA COM ENCARGOS COMPLEMENTARES | H | 0,4165000 | 23.97 | 9.98 | 26.84 | 11.17
[5 empty] | Total | 70.15 | Total | 71.69
LIMPEZA FINAL DE OBRA | [8 empty] | 10
COMPOSIÇÃO 17 |  | Código de referência (origem dos coeficientes da composição): | SINAPI-PE 09537 (JANEIRO/2017)
|  | Discriminação do código de referência: | LIMPEZA FINAL DE OBRA
|  | Unidade: | M² | Preço Unitário Custo | 3.84 |  | 4.13
|  | Quantidade: | 1
[5 empty] | COM DESONERAÇÂO |  | SEM DESONERAÇÂO
Fonte | Código | Composição | Unidade | Coeficiente | Custo Unitário | Custo Total | Custo Unitário | Custo Total
SINAPI INSUMO | 3 | ACIDO MURIATICO, DILUICAO 10% A 12% PARA USO EM LIMPEZA | L | 0.05 | 23.38 | 1.16 | 23.38 | 1.16
SINAPI COMPOSIÇÃO | 88316 | SERVENTE COM ENCARGOS COMPLEMENTARES | H | 0.14 | 19.15 | 2.68 | 21.28 | 2.97
[5 empty] | Total | 3.84 | Total | 4.13
BANCADA DE AÇO INOXIDÁVEL, DE 160 X 60CM, COM 1 CUBA CENTRAL, ESCORREDOR DUPLO, VÁLVULA CROMADA E TORNEIRA CROMADA LONGA - FORNECIMENTO E INSTALAÇÃO
COMPOSIÇÃO 14 |  | Código de referência (origem dos coeficientes da composição): | SINAPI-PE 86894 (JANEIRO/2021)
|  | Discriminação do código de referência: | BANCADA DE MÁRMORE SINTÉTICO, DE 120 X 60CM, COM CUBA INTEGRADA - FORNECIMENTO E INSTALAÇÃO. AF_01/2020
|  | Unidade: | UN | Custo Unitário: | 365.41 |  | 369.06
|  | Quantidade: | 1
[5 empty] | COM DESONERAÇÂO |  | SEM DESONERAÇÂO
Fonte | Código | Composição | Unidade | Coeficiente | Custo Unitário | Custo Total | Custo Unitário | Custo Total
SINAPI INSUMO | 1745 | BANCADA/BANCA/PIA DE ACO INOXIDAVEL (AISI 430) COM 1 CUBA CENTRAL, SEM VALVULA, ESCORREDOR DUPLO, DE *0,55 X 1,60* M | UN | 1,0000000 | 220,73 | 220.73 | 220,73 | 220.73
SINAPI INSUMO | 4823 | MASSA PLASTICA PARA MARMORE/GRANITO | KG | 0,0692000 | 37,03 | 2.56 | 37,03 | 2.56
SINAPI INSUMO | 7568 | BUCHA DE NYLON SEM ABA S10, COM PARAFUSO DE 6,10 X 65 MM EM ACO ZINCADO COM ROSCA SOBERBA, CABECA CHATA E FENDA PHILLIPS | UN | 4,0000000 | 1,04 | 4.16 | 1,04 | 4.16
SINAPI INSUMO | 37329 | REJUNTE EPOXI, QUALQUER COR | KG | 0,0936000 | 86,57 | 8.1 | 86,57 | 8.1
SINAPI INSUMO | 37591 | SUPORTE MAO-FRANCESA EM ACO, ABAS IGUAIS 40 CM, CAPACIDADE MINIMA 70 KG, BRANCO | UN | 2,0000000 | 17,79 | 35.58 | 17,79 | 35.58
SINAPI COMPOSIÇÃO | 86880 | VÁLVULA EM PLÁSTICO CROMADO TIPO AMERICANA 3.1/2 X 1.1/2 SEM ADAPTADOR PARA PIA - FORNECIMENTO E INSTALAÇÃO. AF_01/2020 | UN | 1 | 17,00 | 17 | 17,32 | 17.32
SINAPI COMPOSIÇÃO | 86883 | SIFÃO DO TIPO FLEXÍVEL EM PVC 1 X 1.1/2 - FORNECIMENTO E INSTALAÇÃO. AF_01/2020 | UN | 1 | 9,91 | 9.91 | 10,13 | 10.13
SINAPI COMPOSIÇÃO | 86911 | TORNEIRA CROMADA LONGA, DE PAREDE, 1/2 OU 3/4, PARA PIA DE COZINHA, PADRÃO POPULAR - FORNECIMENTO E INSTALAÇÃO. AF_01/2020 | UN | 1 | 43,26 | 43.26 | 43,57 | 43.57
SINAPI COMPOSIÇÃO | 88267 | ENCANADOR OU BOMBEIRO HIDRÁULICO COM ENCARGOS COMPLEMENTARES | H | 0,8254000 | 17,82 | 14.7 | 19,96 | 16.47
SINAPI COMPOSIÇÃO | 88316 | SERVENTE COM ENCARGOS COMPLEMENTARES | H | 0,6359000 | 14,80 | 9.41 | 16,42 | 10.44
[5 empty] | Total | 365.41 | Total | 369.06
COMPOSIÇÃO xx |  | Código de referência (origem dos coeficientes da composição): | COMPESA 08.01.05U (MARÇO/2017)
|  | Discriminação do código de referência: | Passeio em lajota de concreto 50 cm x 50 cm, aplicado sobre lastro de concreto já pronto
|  | Unidade: | M2 | Custo Unitário: | 48.72 |  | 53.55
|  | Quantidade: | 1
[5 empty] | COM DESONERAÇÂO |  | SEM DESONERAÇÂO
Fonte | Código | Composição | Unidade | Coeficiente | Custo Unitário | Custo Total | Custo Unitário | Custo Total
SINAPI COMPOSIÇÃO | 88309 | PEDREIRO COM ENCARGOS COMPLEMENTARES | H | 1.1 | 18,30 | 20.13 | 20,45 | 22.49 |  | VALOR FINAL DE 60,12 PELA COMPESA
SINAPI COMPOSIÇÃO | 88316 | SERVENTE COM ENCARGOS COMPLEMENTARES | H | 1.524 | 14,80 | 22.55 | 16,42 | 25.02
COMPESA INSUMO | 060507U | LAJOTA LISA PARA CALCAMENTO - DN=50X50CM | M2 | 1 |  | 0 |  | 0
SINAPI INSUMO | 367 | AREIA GROSSA - POSTO JAZIDA/FORNECEDOR (RETIRADO NA JAZIDA, SEM TRANSPORTE) | M3 | 0.0155 | 90 | 1.39 | 90 | 1.39
SINAPI INSUMO | 6076 | SAIBRO PARA ARGAMASSA (COLETADO NO COMERCIO) | M3 | 0.013 | 81,50 | 1.05 | 81,50 | 1.05
SINAPI INSUMO | 1379 | CIMENTO PORTLAND COMPOSTO CP II-32 | KG | 5.54 | 0,65 | 3.6 | 0,65 | 3.6
[5 empty] | Total | 48.72 | Total | 53.55
REGULARIZAÇÃO DE REBOCO INTERNO, DE PAREDE, COM ARGAMASSA TRAÇO T6 - 1:2:10 (CIMENTO / CAL / AREIA), ESPESSURA 0,5 CM
COMPOSIÇÃO 12 |  | Código de referência (origem dos coeficientes da composição): | 10570/ORSE (MAIO/2020)
|  | Discriminação do código de referência: | Regularização de reboco interno, de parede, com argamassa traço t6 - 1:2:10 (cimento / cal / areia), espessura 0,5 cm
|  | Unidade: | UN | Preço Unitário Custo | 8.97 |  | 9.79
|  | Quantidade: | 1
[5 empty] | COM DESONERAÇÂO |  | SEM DESONERAÇÂO
Fonte | Código | Composição | Unidade | Coeficiente | Custo Unitário | Custo Total | Custo Unitário | Custo Total
SINAPI COMPOSIÇÃO | 87292 | ARGAMASSA TRAÇO 1:2:8 (EM VOLUME DE CIMENTO, CAL E AREIA MÉDIA ÚMIDA) PARA EMBOÇO/MASSA ÚNICA/ASSENTAMENTO DE ALVENARIA DE VEDAÇÃO, PREPARO MECÂNICO COM BETONEIRA 400 L. AF_08/2019 | M3 | 0.005 | 471,38 | 2.35 | 485,55 | 2.42
SINAPI COMPOSIÇÃO | 88309 | PEDREIRO COM ENCARGOS COMPLEMENTARES | H | 0.2 | 18,30 | 3.66 | 20,45 | 4.09
SINAPI COMPOSIÇÃO | 88316 | SERVENTE COM ENCARGOS COMPLEMENTARES | H | 0.2 | 14,80 | 2.96 | 16,42 | 3.28
[5 empty] | Total | 8.97 | Total | 9.79
REVESTIMENTO CERÂMICO PARA PAREDE, 10 X 10 CM, APLICADO COM ARGAMASSA COLANTE AC-II, REJUNTADO
COMPOSIÇÃO 17 |  | Código de referência (origem dos coeficientes da composição): | 04441/ORSE (DEZEMBRO/2020)
|  | Discriminação do código de referência: | Revestimento cerâmico para parede, 10 x 10 cm, Elizabeth, linha lux cardinal, aplicado com argamassa industrializada ac-ii, rejuntado, exclusive regularização de base ou emboço - Rev 04
|  | Unidade: | M³ | Custo Unitário: | 43.41 |  | 46.1
|  | Quantidade: | 1
[5 empty] | COM DESONERAÇÂO |  | SEM DESONERAÇÂO
Fonte | Código | Composição | Unidade | Coeficiente | Custo Unitário | Custo Total | Custo Unitário | Custo Total
SINAPI COMPOSIÇÃO | 88309 | PEDREIRO COM ENCARGOS COMPLEMENTARES | H | 0.9 | 18,30 | 16.47 | 20,45 | 18.4
SINAPI COMPOSIÇÃO | 87301 | ARGAMASSA TRAÇO 1:4 (EM VOLUME DE CIMENTO E AREIA MÉDIA ÚMIDA) PARA CONTRAPISO, PREPARO MECÂNICO COM BETONEIRA 400 L. AF_08/2019 | M3 | 0.05 | 538,90 | 26.94 | 554,18 | 27.7
[5 empty] | Total | 43.41 | Total | 46.1
TRANSPORTE HORIZONTAL DE MATERIAIS A GRANEL A 30 M DE DISTÂNCIA COM CARRINHO OU JERICA
COMPOSIÇÃO xx |  | Código de referência (origem dos coeficientes da composição): | COMPESA 02.04.61u (MARÇO/2017)
|  | Discriminação do código de referência: | Transporte horizontal de materiais a granel a 30 m de distância com carrinho ou gerica | [5 empty] | TRANSPORTE HORIZONTAL DE MATERIAIS A GRANEL A 30 M DE DISTÂNCIA COM CARRINHO OU GERICA
TRANSPORTE HORIZONTAL DE MATERIAIS A GRANEL A 30 M DE DISTÂNCIA COM CARRINHO OU GERICA
|  | Unidade: | M³ | Custo Unitário: | 32.56 |  | 36.12
|  | Quantidade: | 1
[5 empty] | COM DESONERAÇÂO |  | SEM DESONERAÇÂO
Fonte | Código | Composição | Unidade | Coeficiente | Custo Unitário | Custo Total | Custo Unitário | Custo Total
SINAPI COMPOSIÇÃO | 88316 | SERVENTE COM ENCARGOS COMPLEMENTARES | H | 2.2 | 14,80 | 32.56 | 16,42 | 36.12
[5 empty] | Total | 32.56 | Total | 36.12
RETIRADA E RECOLOCAÇÃO DE TELHA CERÂMICA CAPA-CANAL, COM ATÉ DUAS ÁGUAS, INCLUSO IÇAMENTO
COMPOSIÇÃO XX |  | Código de referência (origem dos coeficientes da composição): | SINAPI-PE 100330 (JANEIRO/2021)
|  | Discriminação do código de referência: | RETIRADA E RECOLOCAÇÃO DE TELHA CERÂMICA CAPA-CANAL, COM ATÉ DUAS ÁGUAS, INCLUSO IÇAMENTO. AF_07/2019
|  | Unidade: | UN | Custo Unitário: | 8.45 |  | 9.43
|  | Quantidade: | 1
[5 empty] | COM DESONERAÇÂO |  | SEM DESONERAÇÂO
Fonte | Código | Composição | Unidade | Coeficiente | Custo Unitário | Custo Total | Custo Unitário | Custo Total
SINAPI COMPOSIÇÃO | 88316 | SERVENTE COM ENCARGOS COMPLEMENTARES | H | 0,2850000 | 14,80 | 4.21 | 16,42 | 4.67
SINAPI COMPOSIÇÃO | 88323 | TELHADISTA COM ENCARGOS COMPLEMENTARES | H | 0,1830000 | 20,73 | 3.79 | 23,28 | 4.26
SINAPI COMPOSIÇÃO | 93281 | GUINCHO ELÉTRICO DE COLUNA, CAPACIDADE 400 KG, COM MOTO FREIO, MOTOR TRIFÁSICO DE 1,25 CV - CHP DIURNO. AF_03/2016 | CHP | 0,0074000 | 26,34 | 0.19 | 29,69 | 0.21
SINAPI COMPOSIÇÃO | 93282 | GUINCHO ELÉTRICO DE COLUNA, CAPACIDADE 400 KG, COM MOTO FREIO, MOTOR TRIFÁSICO DE 1,25 CV - CHI DIURNO. AF_03/2016 | CHI | 0,0103000 | 25,35 | 0.26 | 28,70 | 0.29
[5 empty] | Total | 8.45 | Total | 9.43
DEMOLIÇÃO DE PISO CIMENTADO SOBRE LASTRO DE CONCRETO
COMPOSIÇÃO XX |  | Código de referência (origem dos coeficientes da composição): | COMPESA 10.03.04u (MARÇO/2017)
|  | Discriminação do código de referência: | Demolição de piso cimentado sobre lastro de concreto
|  | Unidade: | M² | Custo Unitário: | 21.61 |  | 23.99
|  | Quantidade: | 1
[5 empty] | COM DESONERAÇÂO |  | SEM DESONERAÇÂO
Fonte | Código | Composição | Unidade | Coeficiente | Custo Unitário | Custo Total | Custo Unitário | Custo Total
SINAPI COMPOSIÇÃO | 88316 | SERVENTE COM ENCARGOS COMPLEMENTARES | H | 1.3 | 14,80 | 19.24 | 16,42 | 21.34
SINAPI COMPOSIÇÃO | 88309 | PEDREIRO COM ENCARGOS COMPLEMENTARES | H | 0.13 | 18,30 | 2.37 | 20,45 | 2.65
[5 empty] | Total | 21.61 | Total | 23.99
APICOAMENTO TOTAL DE REBOCO COM PONTEIRAS / TALHADEIRAS
COMPOSIÇÃO 13 |  | Código de referência (origem dos coeficientes da composição): | 00042/ORSE (MAIO/2020)
|  | Discriminação do código de referência: | Apicoamento total de reboco com ponteiras / talhadeiras
|  | Unidade: | UN | Preço Unitário Custo | 2.14 |  | 2.38
|  | Quantidade: | 1
[5 empty] | COM DESONERAÇÂO |  | SEM DESONERAÇÂO
Fonte | Código | Composição | Unidade | Coeficiente | Custo Unitário | Custo Total | Custo Unitário | Custo Total
SINAPI COMPOSIÇÃO | 88316 | SERVENTE COM ENCARGOS COMPLEMENTARES | H | 0.15 | 14,32 | 2.14 | 15,89 | 2.38
[5 empty] | Total | 2.14 | Total | 2.38
PORTA DE MADEIRA DE LEI, MACIÇA, ESPESSURA DE 3,5CM, INCLUSO DOBRADIÇAS
COMPOSIÇÃO 05 |  | Código de referência (origem dos coeficientes da composição) | SINAPI-PE 100693 (JUNHO/2020)
|  | Discriminação do código de referência: | PORTA DE MADEIRA PARA PINTURA, SEMI-OCA (PESADA OU SUPERPESADA), 80X210CM, ESPESSURA DE 3,5CM, INCLUSO DOBRADIÇAS - FORNECIMENTO E INSTALAÇÃO. AF_12/2019
PM
[9 empty] | L | H | ÁREA | R$ | DOBRADIÇA | PARAFUSO
|  | Unidade: | M² | Preço Unitário Custo | 991.25 |  | 1143.72 |  | 0.6 | 2.1 | 1.26 | 562.1238 | 2.25 | 14.85
|  | Quantidade: | 1 | [5 empty] | 0.7 | 2.1 | 1.47 | 655.8111 | 2.625 | 17.325
[5 empty] | COM DESONERAÇÂO |  | SEM DESONERAÇÂO |  | 0.8 | 2.1 | 1.68 | 749.4984 | 3 | 19.8
Fonte | Código | Composição | Unidade | Coeficiente | Custo Unitário | Custo Total | Custo Unitário | Custo Total | 0.9 | 2.1 | 1.89 | 843.1857 | 3.375 | 22.275
SINAPI INSUMO | 2432 | DOBRADICA EM ACO/FERRO, 3 1/2" X 3", E= 1,9 A 2 MM, COM ANEL, CROMADO OU ZINCADO, TAMPA BOLA, COM PARAFUSOS | UN | 1.7857 | 21,94 | 39.17 | 21,94 | 39.17 | 0.6 | 1.8 | 1.08 | 481.8204 | 1.9286 | 12.7286
SINAPI INSUMO | 11055 | PARAFUSO ROSCA SOBERBA ZINCADO CABECA CHATA FENDA SIMPLES 3,5 X 25 MM (1 ") | UN | 11.7857 | 0,05 | 0.58 | 0,05 | 0.58
SINAPI INSUMO | 4998 | PORTA DE MADEIRA-DE-LEI TIPO MEXICANA SEM EMENDA (ANGELIM OU EQUIVALENTE REGIONAL), E = *3,5* CM | M2 | 1 | 375,85 | 375.85 | 375,85 | 375.85
SINAPI COMPOSIÇÃO | 88261 | CARPINTEIRO DE ESQUADRIA COM ENCARGOS COMPLEMENTARES | H | 1.2768 | 16,76 | 21.39 | 18,72 | 23.9
SINAPI COMPOSIÇÃO | 88316 | SERVENTE COM ENCARGOS COMPLEMENTARES | H | 0.63869 | 14,32 | 9.14 | 15,89 | 10.14 |  | 375.1944 | 397.4544
SINAPI COMPOSIÇÃO | 90806 | BATENTE PARA PORTA DE MADEIRA, FIXAÇÃO COM ARGAMASSA, PADRÃO MÉDIO - FORNECIMENTO E INSTALAÇÃO. AF_12/2019_P | UN | 1,0000000 | 223,33 | 223.33 | 236,58 | 236.58 | OK | BATENTE/ PORTAL/ ADUELA/ MARCO MACICO, E= *3 CM, L= *13 CM, *60 CM A 120* CM X *210 CM, EM CEDRINHO/ ANGELIM COMERCIAL/ EUCALIPTO/ CURUPIXA/ PEROBA/ CUMARU OU EQUIVALENTE DA REGIAO (NAO INCLUI ALIZARES)
SINAPI COMPOSIÇÃO | 90830 | FECHADURA DE EMBUTIR COM CILINDRO, EXTERNA, COMPLETA, ACABAMENTO PADRÃO MÉDIO, INCLUSO EXECUÇÃO DE FURO - FORNECIMENTO E INSTALAÇÃO. AF_12/2019 | UN | 1,0000000 | 86,77 | 86.77 | 89,52 | 89.52 | OK
SINAPI COMPOSIÇÃO | 90824 | PORTA DE MADEIRA PARA PINTURA, SEMI-OCA (PESADA OU SUPERPESADA), 80X210CM, ESPESSURA DE 3,5CM, INCLUSO DOBRADIÇAS - FORNECIMENTO E INSTALAÇÃO. AF_12/2019 | M² | 1 | 183.9286 | 183.92 | 314,88 | 314.88 |  | 109.4813
SINAPI COMPOSIÇÃO | 100659 | ALIZAR DE 5X1,5CM PARA PORTA FIXADO COM PREGOS, PADRÃO MÉDIO - FORNECIMENTO E INSTALAÇÃO. AF_12/2019 | M | 10 | 5,11 | 51.1 | 5,31 | 53.1 | É APROXIMADAMENTE 10m, PARA QUALQUER COMPINAÇÃO DE PORTAS | [5 empty] | 10
[5 empty] | Total | 991.25 | Total | 1143.72
COMPOSIÇÃO 05 |  | Código de referência (origem dos coeficientes da composição) | SINAPI-PE 100693 (JUNHO/2020)
|  | Discriminação do código de referência: | PORTA DE MADEIRA PARA PINTURA, SEMI-OCA (PESADA OU SUPERPESADA), 80X210CM, ESPESSURA DE 3,5CM, INCLUSO DOBRADIÇAS - FORNECIMENTO E INSTALAÇÃO. AF_12/2019 | [6 empty] | PORTA DE MADEIRA PARA PINTURA, SEMI-OCA (PESADA OU SUPERPESADA), 80X210CM, ESPESSURA DE 3,5CM, INCLUSO DOBRADIÇAS - FORNECIMENTO E INSTALAÇÃO. AF_12/2019
PM
[9 empty] | L | H | ÁREA | R$ | DOBRADIÇA | PARAFUSO
|  | Unidade: | M² | Preço Unitário Custo | 446.13 |  | 449.64 |  | 0.6 | 2.1 | 1.26 | 562.1238 | 2.25 | 14.85
|  | Quantidade: | 1 | [5 empty] | 0.7 | 2.1 | 1.47 | 655.8111 | 2.625 | 17.325
[5 empty] | COM DESONERAÇÂO |  | SEM DESONERAÇÂO |  | 0.8 | 2.1 | 1.68 | 749.4984 | 3 | 19.8
Fonte | Código | Composição | Unidade | Coeficiente | Custo Unitário | Custo Total | Custo Unitário | Custo Total | 0.9 | 2.1 | 1.89 | 843.1857 | 3.375 | 22.275
SINAPI INSUMO | 2432 | DOBRADICA EM ACO/FERRO, 3 1/2" X 3", E= 1,9 A 2 MM, COM ANEL, CROMADO OU ZINCADO, TAMPA BOLA, COM PARAFUSOS | UN | 1.7857 | 21,94 | 39.17 | 21,94 | 39.17 | 0.6 | 1.8 | 1.08 | 481.8204 | 1.9286 | 12.7286
SINAPI INSUMO | 11055 | PARAFUSO ROSCA SOBERBA ZINCADO CABECA CHATA FENDA SIMPLES 3,5 X 25 MM (1 ") | UN | 11.7857 | 0,05 | 0.58 | 0,05 | 0.58
SINAPI INSUMO | 4998 | PORTA DE MADEIRA-DE-LEI TIPO MEXICANA SEM EMENDA (ANGELIM OU EQUIVALENTE REGIONAL), E = *3,5* CM | M2 | 1,0000000 | 375,85 | 375.85 | 375,85 | 375.85 | 39504 | PORTA DE MADEIRA, FOLHA PESADA (NBR 15930) DE 80 X 210 CM, E = 35 MM, NUCLEO SOLIDO, CAPA LISA EM HDF, ACABAMENTO EM PRIMER PARA PINTURA
SINAPI COMPOSIÇÃO | 88261 | CARPINTEIRO DE ESQUADRIA COM ENCARGOS COMPLEMENTARES | H | 1.2768 | 16,76 | 21.39 | 18,72 | 23.9 | COEFICIENTES PARA 1 PORTA DE 80X210CM
SINAPI COMPOSIÇÃO | 88316 | SERVENTE COM ENCARGOS COMPLEMENTARES | H | 0.63869 | 14,32 | 9.14 | 15,89 | 10.14
[5 empty] | Total | 446.13 | Total | 449.64 |  | 749.4984
[10 empty] | 1.68 | 190,88 | 265.5536
PISO EM LAJOTA DE CONCRETO (0,40 X 0,40 X 2,50 CM), REJUNTADA E ASSENTADA SOBRE ARGAMASSA DE CIMENTO E AREIA, TRAÇO 1:3, ESPESSURA 3,00 CM | [9 empty] | 1.89 | 208,01 | 237.9048
COMPOSIÇÃO 05 |  | Código de referência (origem dos coeficientes da composição) | SINAPI 98682 (JANEIRO/2019)
|  | Discriminação do código de referência: | PISO CIMENTADO, TRAÇO 1:3 (CIMENTO E AREIA), ACABAMENTO RÚSTICO, ESPESSURA 3,0 CM, PREPARO MECÂNICO DA ARGAMASSA. AF_06/2018
|  | Unidade | M² | Preço Unitário Custo | 68.86 |  | 290.7
|  | Quantidade | 1
[5 empty] | COM DESONERAÇÂO |  | SEM DESONERAÇÂO
Fonte | Código | Composição | Unidade | Coeficiente | Custo Unitário | Custo Total | Custo Unitário | Custo Total
SINAPI INSUMO | 36178 | PISO PODOTATIL DE CONCRETO - DIRECIONAL E ALERTA, *40 X 40 X 2,5* CM | UN | 6.25 | 6,62 | 41.37 | 45.16 | 282.25 | 6.5625
SINAPI COMPOSIÇÃO | 87298 | ARGAMASSA TRAÇO 1:3 (CIMENTO E AREIA MÉDIA) PARA CONTRAPISO, PREPARO MECÂNICO COM BETONEIRA 400 L. AF_06/2014 | M3 | 0,0431000 | 442,54 | 19.07 | 16.53 | 0.71
SINAPI COMPOSIÇÃO | 88309 | PEDREIRO COM ENCARGOS COMPLEMENTARES | H | 0,3330000 | 18,11 | 6.03 | 15.28 | 5.08
SINAPI COMPOSIÇÃO | 88316 | SERVENTE COM ENCARGOS COMPLEMENTARES | H | 0,1670000 | 14,37 | 2.39 | 15,94 | 2.66
[5 empty] | Total | 68.86 | Total | 290.7
DEMOLIÇÃO DE PISO CERÂMICO OU LADRILHO
COMPOSIÇÃO 06 |  | Código de referência (origem dos coeficientes da composição) | ORSE 00018 (MAIO/2019)
|  | Discriminação do código de referência: | PISO CIMENTADO, TRAÇO 1:3 (CIMENTO E AREIA), ACABAMENTO RÚSTICO, ESPESSURA 3,0 CM, PREPARO MECÂNICO DA ARGAMASSA. AF_06/2018
|  | Unidade | UN | Preço Unitário Custo | 11.31 |  | 12.21
|  | Quantidade | 1
[5 empty] | COM DESONERAÇÂO |  | SEM DESONERAÇÂO
Fonte | Código | Composição | Unidade | Coeficiente | Custo Unitário | Custo Total | Custo Unitário | Custo Total
SINAPI COMPOSIÇÃO | 88309 | PEDREIRO COM ENCARGOS COMPLEMENTARES | H | 0.07 | 18,11 | 1.26 | 15.28 | 1.06
SINAPI COMPOSIÇÃO | 88316 | SERVENTE COM ENCARGOS COMPLEMENTARES | H | 0.7 | 14,37 | 10.05 | 15,94 | 11.15
[5 empty] | Total | 11.31 | Total | 12.21
VASO SANITÁRIO CONVENCIONAL, C/CAIXA DE DESCARGA DE SOBREPOR, ASSENTO PLASTICO UNIVERSAL BRANCO, CONJUNTO DE FIXAÇÃO, TUBO DE LIGAÇÃO E ENGATE PLÁSTICO
COMPOSIÇÃO 07 |  | Código de referência (origem dos coeficientes da composição) | ORSE 02085 (MAIO/2019)
|  | Discriminação do código de referência: | Vaso sanitário convencional, c/caixa de descarga de sobrepor, assento plastico universal branco, conjunto de fixação, tubo de ligação e engate plástico
|  | Unidade | UN | Preço Unitário Custo | 247.48 |  | 255.92
|  | Quantidade | 1
[5 empty] | COM DESONERAÇÂO |  | SEM DESONERAÇÂO
Fonte | Código | Composição | Unidade | Coeficiente | Custo Unitário | Custo Total | Custo Unitário | Custo Total
SINAPI INSUMO | 377 | ASSENTO SANITARIO DE PLASTICO, TIPO CONVENCIONAL | UN | 1 | 20,70 | 20.7 | 20,70 | 20.7
SINAPI INSUMO | 11955 | PARAFUSO DE LATAO COM ACABAMENTO CROMADO PARA FIXAR PECA SANITARIA, INCLUI PORCA CEGA, ARRUELA E BUCHA DE NYLON TAMANHO S-10 | UN | 2 | 2,85 | 5.7 | 2,85 | 5.7
SINAPI INSUMO | 1031 | TUBO DE DESCIDA EXTERNO DE PVC PARA CAIXA DE DESCARGA EXTERNA ALTA - 40 MM X 1,60 M | UN | 1 | 7,57 | 7.57 | 7,57 | 7.57
SINAPI INSUMO | 1030 | CAIXA DE DESCARGA DE PLASTICO EXTERNA, DE *9* L, PUXADOR FIO DE NYLON, NAO INCLUSO CANO, BOLSA, ENGATE | UN | 1 | 25,00 | 25 | 25,00 | 25
SINAPI COMPOSIÇÃO | 88267 | ENCANADOR OU BOMBEIRO HIDRÁULICO COM ENCARGOS COMPLEMENTARES | H | 2.3 | 17,71 | 40.73 | 19,81 | 45.56
SINAPI COMPOSIÇÃO | 88316 | SERVENTE COM ENCARGOS COMPLEMENTARES | H | 2.3 | 14,68 | 33.76 | 16.25 | 37.37
SINAPI INSUMO | 6138 | VEDACAO PVC, 100 MM, PARA SAIDA VASO SANITARIO | UN | 1 | 2,49 | 2.49 | 2,49 | 2.49
SINAPI INSUMO | 11681 | ENGATE/RABICHO FLEXIVEL PLASTICO (PVC OU ABS) BRANCO 1/2 " X 40 CM | UN | 1 | 4,73 | 4.73 | 4,73 | 4.73
SINAPI INSUMO | 10420 | BACIA SANITARIA (VASO) CONVENCIONAL DE LOUCA BRANCA | UN | 1 | 106,80 | 106.8 | 106,80 | 106.8
[5 empty] | Total | 247.48 | Total | 255.92
SINAPI-I | 39381 | LAMPADA FLUORESCENTE COMPACTA 2U/3U BRANCA 9/10 W, BASE E27 (127/220 V) | UN | 13,33 | 13,33
CAIXA OCTOGONAL 3" X 3", PVC, INSTALADA EM LAJE - FORNECIMENTO E INSTALAÇÃO. AF_12/2015
ALVENARIA EM TIJOLO CERAMICO FURADO 9X19X19CM, 1 VEZ (ESPESSURA 19 CM), ASSENTADO EM ARGAMASSA TRACO 1:4, PREPARO MANUAL, JUNTAS DE 1 CM
COMPOSIÇÃO 04 |  | Código de referência (origem dos coeficientes da composição) | SINAPI-PE 73935/2 (AGOSTO/2016) | [5 empty] | COMPESA 11.01.02U (ABRIL 2017)
|  | Discriminação do código de referência: | ALVENARIA EM TIJOLO CERAMICO FURADO 9X19X19CM, 1 VEZ (ESPESSURA 19 CM), ASSENTADO EM ARGAMASSA TRACO 1:4 (CIMENTO E AREIA MEDIA NAO PENEIRADA), PREPARO MANUAL, JUNTA1 CM | [5 empty] | mesmo da tabela compesa abril de 2017
sinapi pe agosto de 2016 último ano a ser publicada
|  | Unidade | UN | Preço Unitário Custo | 61.38 |  | 65.43
|  | Quantidade | 1
[5 empty] | COM DESONERAÇÂO |  | SEM DESONERAÇÂO
Fonte | Código | Composição | Unidade | Coeficiente | Custo Unitário | Custo Total | Custo Unitário | Custo Total
SINAPI COMPOSIÇÃO | 87373 | ARGAMASSA TRAÇO 1:4 (CIMENTO E AREIA MÉDIA) PARA CONTRAPISO, PREPARO MANUAL. AF_06/2014 | M3 | 0.0138 | 451,58 | 6.23 | 469,62 | 6.48
SINAPI COMPOSIÇÃO | 88309 | PEDREIRO COM ENCARGOS COMPLEMENTARES | H | 1.14 | 18.11 | 20.64 | 20.22 | 23.05
SINAPI COMPOSIÇÃO | 88316 | SERVENTE COM ENCARGOS COMPLEMENTARES | H | 0.88 | 14.68 | 12.91 | 16.25 | 14.3
SINAPI INSUMO | 7271 | BLOCO CERAMICO (ALVENARIA DE VEDACAO), 8 FUROS, DE 9 X 19 X 19 CM | UN | 54 | 0.4 | 21.6 | 0.4 | 21.6
[5 empty] | Total | 61.38 | Total | 65.43
1000000
30000
#REF!

## (ORÇAMENTO)
PLANILHA ORÇAMENTÁRIA
OBRA: CONSTRUÇÃO DE CRECHE MUNICIPAL NO BAIRRO SANTO ANTÔNIO MUNICÍPIO DE SURUBIM-PE
LOCALIZAÇÃO: BAIRRO SANTO ANTÔNIO, ZONA URBANA, SURUBIM-PE | [9 empty] | 20.5% | 26.57%
FONTES DE PREÇOS: SINAPI JULHO/2023, SEINFRABRIL/2023 E ORSE JUNHO/2023 (TABELAS SEM DESONERAÇÃO)
RESPONSÁVEL TÉCNICO: GERALDO LIMA FERREIRA OLIVEIRA CREA/PE N° 1820382672
DATA: SETEMBRO/2023
[6 empty] | BDI (EDIFICAÇÕES) = |  | 20.5%
[6 empty] | SEM DESONERAÇÃO |  |  |  | #REF!
ITEM | REFERÊNCIA | CÓDIGO | DESCRIÇÃO | UN. | QUANTIDADE | CUSTO UNIT.S/ BDI | CUSTO UNIT. C/ BDI | VALOR TOTAL(R$) |  | 1777687.58
I |  |  | CONSTRUÇÃO DE CRECHE MUNICIPAL |  |  |  |  | 1777687.58
1.0 |  |  | SERVIÇOS PRELIMINARES |  |  |  |  | 56531.79 | 1
1.1 | COMPOSIÇÃO | 01 | FORNECIMENTO E INSTALAÇÃO DE PLACA DE OBRA COM CHAPA GALVANIZADA E ESTRUTURA DE MADEIRA. | M2 | 4.5 | 301.12 | 362.85 | 1632.82
1.2 | SINAPI | 99059 | LOCACAO CONVENCIONAL DE OBRA, UTILIZANDO GABARITO DE TÁBUAS CORRIDAS PONTALETADAS A CADA 2,00M - 2 UTILIZAÇÕES. AF_10/2018 | M | 135.5 | 60.59 | 73.01 | 9892.85
1.3 | SINAPI | 93584 | EXECUÇÃO DE DEPÓSITO EM CANTEIRO DE OBRA EM CHAPA DE MADEIRA COMPENSADA, NÃO INCLUSO MOBILIÁRIO. AF_04/2016 | M2 | 10 | 944,19 | 1137.75 | 11377.5
1.4 | SEINFRA | C2851 | INSTALAÇÕES PROVISÓRIAS DE ÁGUA | UN | 1 | 1394.13 | 1679.93 | 1679.93
1.5 | SEINFRA | C2850 | INSTALAÇÕES PROVISÓRIAS DE LUZ , FORÇA,TELEFONE E LÓGICA | UN | 1 | 2071.13 | 2495.71 | 2495.71
1.6 | SINAPI | 98459 | TAPUME COM TELHA METÁLICA. AF_05/2018 | M2 | 190 | 126,33 | 152.23 | 28923.7
1.7 | SINAPI | 98525 | LIMPEZA MECANIZADA DE CAMADA VEGETAL, VEGETAÇÃO E PEQUENAS ÁRVORES (DIÂMETRO DE TRONCO MENOR QUE 0,20 M), COM TRATOR DE ESTEIRAS.AF_05/2018 | M2 | 1126.13 | 0.39 | 0.47 | 529.28
2.0 |  |  | TRABALHOS EM TERRA |  |  |  |  | 30270.35 | 2
2.1 | SINAPI | 93358 | ESCAVAÇÃO MANUAL DE VALA COM PROFUNDIDADE MENOR OU IGUAL A 1,30 M. AF_02/2021 | M3 | 141.55 | 84.18 | 101.44 | 14358.83
2.2 | SINAPI | 93382 | REATERRO MANUAL DE VALAS COM COMPACTAÇÃO MECANIZADA. AF_04/2016 | M3 | 66.05 | 35.58 | 42.87 | 2831.56
2.3 | SINAPI | 94319 | ATERRO MANUAL DE VALAS COM SOLO ARGILO-ARENOSO E COMPACTAÇÃO MECANIZADA. AF_05/2016 | M3 | 133.66 | 81.21 | 97.86 | 13079.96
3.0 |  |  | INFRAESTRUTURA |  |  |  |  | 168298.59 | 3
3.1 | SINAPI | 96620 | LASTRO DE CONCRETO MAGRO, APLICADO EM PISOS OU RADIERS. AF_08/2017 | M3 | 8.12 | 630.31 | 759.52 | 6167.3
3.2 | COMPOSIÇÃO | 03 | ALVENARIA EM TIJOLO CERAMICO FURADO 9X19X19CM, 1 VEZ (ESPESSURA 19 CM), ASSENTADO EM ARGAMASSA TRACO 1:4, JUNTAS DE 1 CM | M² | 105.66 | 82.91 | 99.91 | 10556.49
3.3 | SINAPI | 96535 | FABRICAÇÃO, MONTAGEM E DESMONTAGEM DE FÔRMA PARA SAPATA, EM MADEIRA SERRADA, E=25 MM, 4 UTILIZAÇÕES. AF_06/2017 | M2 | 113.24 | 158.48 | 190.97 | 21625.44 | ok
3.4 | SINAPI | 96536 | FABRICAÇÃO, MONTAGEM E DESMONTAGEM DE FÔRMA PARA VIGA BALDRAME, EM MADEIRA SERRADA, E=25 MM, 4 UTILIZAÇÕES. AF_06/2017 | M2 | 207.72 | 82.85 | 99.83 | 20736.68 | ok
3.5 | SINAPI | 96544 | ARMAÇÃO DE BLOCO, VIGA BALDRAME OU SAPATA UTILIZANDO AÇO CA-50 DE 6,3 MM - MONTAGEM. AF_06/2017 | KG | 18 | 18,26 | 22 | 396 | ok
3.6 | SINAPI | 96545 | ARMAÇÃO DE BLOCO, VIGA BALDRAME OU SAPATA UTILIZANDO AÇO CA-50 DE 8 MM - MONTAGEM. AF_06/2017 | KG | 637.91 | 17,04 | 20.53 | 13096.29 | ok
3.7 | SINAPI | 96546 | ARMAÇÃO DE BLOCO, VIGA BALDRAME OU SAPATA UTILIZANDO AÇO CA-50 DE 10 MM - MONTAGEM. AF_06/2017 | KG | 872.35 | 15,22 | 18.34 | 15998.89 | ok
3.8 | SINAPI | 96547 | ARMAÇÃO DE BLOCO, VIGA BALDRAME OU SAPATA UTILIZANDO AÇO CA-50 DE 12,5 MM - MONTAGEM. AF_06/2017 | KG | 95 | 12,85 | 15.48 | 1470.6 | ok
3.9 | SINAPI | 96543 | ARMAÇÃO DE BLOCO, VIGA BALDRAME E SAPATA UTILIZANDO AÇO CA-60 DE 5 MM - MONTAGEM. AF_06/2017 | KG | 325.28 | 19,48 | 23.47 | 7634.32 | ok
3.10 | SINAPI | 94971 | CONCRETO FCK = 25MPA, TRAÇO 1:2,3:2,7 (EM MASSA SECA DE CIMENTO/ AREIA MÉDIA/ BRITA 1) - PREPARO MECÂNICO COM BETONEIRA 600 L. AF_05/2021 | M3 | 32.7 | 490.95 | 591.59 | 19344.99 | ok
3.11 | SINAPI | 103670 | LANÇAMENTO COM USO DE BALDES, ADENSAMENTO E ACABAMENTO DE CONCRETO EM ESTRUTURAS. AF_02/2022 | M3 | 32.7 | 288,35 | 347.46 | 11361.94 | ok
3.12 | SINAPI | 98557 | IMPERMEABILIZAÇÃO DE SUPERFÍCIE COM EMULSÃO ASFÁLTICA, 2 DEMÃOS AF_06/2018 | M2 | 256.2 | 42.96 | 51.77 | 13263.47
3.13 | SINAPI | 104487 | COMPOSIÇÃO PARAMÉTRICA PARA EXECUÇÃO DE ESTRUTURAS DE CONCRETO ARMADO, PARA EDIFICAÇÃO HABITACIONAL UNIFAMILIAR TÉRREA (CASA EM EMPREENDIMENTOS), FCK = 25 MPA. AF_11/2022 | M3 | 8.12 | 2.723,28 | 3281.55 | 26646.18
4.0 |  |  | ESTRUTURA |  |  |  |  | 350794.32 | 4
4.1 | SINAPI | 92431 | MONTAGEM E DESMONTAGEM DE FÔRMA DE PILARES RETANGULARES E ESTRUTURAS SIMILARES, PÉ-DIREITO SIMPLES, EM CHAPA DE MADEIRA COMPENSADA PLASTIFICADA, 10 UTILIZAÇÕES. AF_09/2020 | M2 | 178.78 | 60.01 | 72.31 | 12927.58
4.2 | SINAPI | 92476 | MONTAGEM E DESMONTAGEM DE FÔRMA DE VIGA, ESCORAMENTO METÁLICO, PÉ-DIREITO SIMPLES, EM CHAPA DE MADEIRA PLASTIFICADA, 14 UTILIZAÇÕES. AF_09/2020 | M2 | 572.29 | 100.7 | 121.34 | 69441.66
4.3 | SINAPI | 92759 | ARMAÇÃO DE PILAR OU VIGA DE UMA ESTRUTURA CONVENCIONAL DE CONCRETO ARMADO EM UM EDIFÍCIO DE MÚLTIPLOS PAVIMENTOS UTILIZANDO AÇO CA-60 DE 5,0 MM - MONTAGEM. AF_12/2015 | KG | 902.63 | 16.06 | 19.35 | 17465.89
4.4 | SINAPI | 92760 | ARMAÇÃO DE PILAR OU VIGA DE UMA ESTRUTURA CONVENCIONAL DE CONCRETO ARMADO EM UM EDIFÍCIO DE MÚLTIPLOS PAVIMENTOS UTILIZANDO AÇO CA-50 DE 6,3 MM - MONTAGEM. AF_12/2015 | KG | 90.36 | 15.55 | 18.74 | 1693.34
4.5 | SINAPI | 92761 | ARMAÇÃO DE PILAR OU VIGA DE UMA ESTRUTURA CONVENCIONAL DE CONCRETO ARMADO EM UM EDIFÍCIO DE MÚLTIPLOS PAVIMENTOS UTILIZANDO AÇO CA-50 DE 8,0 MM - MONTAGEM. AF_12/2015 | KG | 894.83 | 14.88 | 17.93 | 16044.3
4.6 | SINAPI | 92762 | ARMAÇÃO DE PILAR OU VIGA DE UMA ESTRUTURA CONVENCIONAL DE CONCRETO ARMADO EM UM EDIFÍCIO DE MÚLTIPLOS PAVIMENTOS UTILIZANDO AÇO CA-50 DE 10,0 MM - MONTAGEM. AF_12/2015 | KG | 1792.55 | 13.44 | 16.2 | 29039.31
4.7 | SINAPI | 94966 | CONCRETO FCK = 30MPA, TRAÇO 1:2,1:2,5 (EM MASSA SECA DE CIMENTO/ AREIA MÉDIA/ BRITA 1) - PREPARO MECÂNICO COM BETONEIRA 400 L. AF_05/2021 | M3 | 42.88 | 513.92 | 619.27 | 26554.29
4.8 | SINAPI | 103670 | LANÇAMENTO COM USO DE BALDES, ADENSAMENTO E ACABAMENTO DE CONCRETO EM ESTRUTURAS. AF_02/2022 | M3 | 42.88 | 288.35 | 347.46 | 14899.08
4.9 | SINAPI | 93194 | CONTRAVERGA PRÉ-MOLDADA PARA VÃOS DE ATÉ 1,5 M DE COMPRIMENTO. AF_03/2016 | M | 33.1 | 52.98 | 63.84 | 2113.1
4.10 | SINAPI | 93182 | VERGA PRÉ-MOLDADA PARA JANELAS COM ATÉ 1,5 M DE VÃO. AF_03/2016 | M | 33.1 | 54.15 | 65.25 | 2159.77
4.11 | SINAPI | 93195 | CONTRAVERGA PRÉ-MOLDADA PARA VÃOS DE MAIS DE 1,5 M DE COMPRIMENTO. AF_03/2016 | M | 19.7 | 64.71 | 77.98 | 1536.2
4.12 | SINAPI | 93183 | VERGA PRÉ-MOLDADA PARA JANELAS COM MAIS DE 1,5 M DE VÃO. AF_03/2016 | M | 19.7 | 69.24 | 83.43 | 1643.57
4.13 | SINAPI | 93184 | VERGA PRÉ-MOLDADA PARA PORTAS COM ATÉ 1,5 M DE VÃO. AF_03/2016 | M | 43.45 | 40.01 | 48.21 | 2094.72
4.14 | SINAPI | 101963 | LAJE PRÉ-MOLDADA UNIDIRECIONAL, BIAPOIADA, PARA PISO, ENCHIMENTO EM CERÂMICA, VIGOTA CONVENCIONAL, ALTURA TOTAL DA LAJE (ENCHIMENTO+CAPA) = (8+4). AF_11/2020_PA | M2 | 588.32 | 203.91 | 245.71 | 144556.1 | OBS. LAJE DO SINAPI, BETA 12, MAIS CARA
4.15 | SINAPI | 92768 | ARMAÇÃO DE LAJE DE ESTRUTURA CONVENCIONAL DE CONCRETO ARMADO UTILIZANDO AÇO CA-60 DE 5,0 MM - MONTAGEM. AF_06/2022 | KG | 16.02 | 15.04 | 18.12 | 290.28
4.16 | SINAPI | 104487 | COMPOSIÇÃO PARAMÉTRICA PARA EXECUÇÃO DE ESTRUTURAS DE CONCRETO ARMADO, PARA EDIFICAÇÃO HABITACIONAL UNIFAMILIAR TÉRREA (CASA EM EMPREENDIMENTOS), FCK = 25 MPA. AF_11/2022 | M3 | 2.54 | 2.723,28 | 3281.55 | 8335.13
5.0 |  |  | PAREDES E REVESTIMENTOS |  |  |  |  | 350927.79 | 5
5.1 | SINAPI | 103329 | ALVENARIA DE VEDAÇÃO DE BLOCOS CERÂMICOS FURADOS NA HORIZONTAL DE 9X19X19 CM (ESPESSURA 9 CM) E ARGAMASSA DE ASSENTAMENTO COM PREPARO MANUAL. AF_12/2021 | M2 | 903.94 | 82.18 | 99.03 | 89517.17
5.2 | SINAPI | 87878 | CHAPISCO APLICADO EM ALVENARIAS E ESTRUTURAS DE CONCRETO INTERNAS, COM COLHER DE PEDREIRO. ARGAMASSA TRAÇO 1:3 COM PREPARO MANUAL. AF_06/2014 | M2 | 2019.2 | 4.76 | 5.74 | 11590.2
5.3 | SINAPI | 89173 | EMBOÇO/MASSA ÚNICA, APLICADO MANUALMENTE, TRAÇO 1:2:8, EM BETONEIRA DE 400L, PAREDES INTERNAS, COM EXECUÇÃO DE TALISCAS, EDIFICAÇÃO HABITACIONAL UNIFAMILIAR (CASAS) E EDIFICAÇÃO PÚBLICA PADRÃO. AF_12/2014 | M2 | 2019.2 | 41.16 | 49.6 | 100152.32
5.4 | COMPOSIÇÃO | 04 | REVESTIMENTO CERÂMICO PARA PAREDE, 10 X 10 CM, APLICADO COM ARGAMASSA COLANTE AC-II, REJUNTADO | M² | 1177.91 | 85.13 | 102.58 | 120830
5.5 | SINAPI | 101161 | ALVENARIA DE VEDAÇÃO COM ELEMENTO VAZADO DE CONCRETO (COBOGÓ) DE 7X50X50CM E ARGAMASSA DE ASSENTAMENTO COM PREPARO EM BETONEIRA. AF_05/2020 | M2 | 120.95 | 197,87 | 238.43 | 28838.1
6.0 |  |  | PISOS |  |  |  |  | 203627.59 | 5
6.1 | SINAPI | 96620 | LASTRO DE CONCRETO MAGRO, APLICADO EM PISOS OU RADIERS. AF_08/2017 | M3 | 31.2 | 630.31 | 759.52 | 23697.02
6.2 | SINAPI | 87680 | CONTRAPISO EM ARGAMASSA TRAÇO 1:4 (CIMENTO E AREIA), PREPARO MECÂNICO COM BETONEIRA 400 L, APLICADO EM ÁREAS SECAS SOBRE LAJE, NÃO ADERIDO, ESPESSURA 4CM. AF_06/2014 | M2 | 622.61 | 43.05 | 51.88 | 32301
6.3 | SINAPI | 87263 | REVESTIMENTO CERÂMICO PARA PISO COM PLACAS TIPO PORCELANATO DE DIMENSÕES 60X60 CM APLICADA EM AMBIENTES DE ÁREA MAIOR QUE 10 M². AF_02/2023_PE | M2 | 620.71 | 167.85 | 202.26 | 125544.8
6.4 | SINAPI | 92397 | EXECUÇÃO DE PAVIMENTO EM PISO INTERTRAVADO, COM BLOCO RETANGULAR COR NATURAL DE 20 X 10 CM, ESPESSURA 6 CM. AF_10/2022 | M2 | 163.58 | 60.78 | 73.24 | 11980.59
6.5 | SINAPI | 94273 | ASSENTAMENTO DE GUIA (MEIO-FIO) EM TRECHO RETO, CONFECCIONADA EM CONCRETO PRÉ-FABRICADO, DIMENSÕES 100X15X13X30 CM (COMPRIMENTO X BASE INFERIOR X BASE SUPERIOR X ALTURA), PARA VIAS URBANAS (USO VIÁRIO). AF_06/2016 | M | 124.23 | 66.81 | 80.51 | 10001.75
6.6 | SEINFRA | C3141 | COLCHÃO DE AREIA | M3 | 4.61 | 18.44 | 22.22 | 102.43
7.0 |  |  | COBERTURA |  |  |  |  | 114932.75 | 7
7.1 | SINAPI | 92544 | TRAMA DE MADEIRA COMPOSTA POR TERÇAS PARA TELHADOS DE ATÉ 2 ÁGUAS PARA TELHA ESTRUTURAL DE FIBROCIMENTO, INCLUSO TRANSPORTE VERTICAL. AF_07/2019 | M2 | 543.1 | 20.79 | 25.05 | 13604.65
7.2 | SINAPI | 94207 | TELHAMENTO COM TELHA ONDULADA DE FIBROCIMENTO E = 6 MM, COM RECOBRIMENTO LATERAL DE 1/4 DE ONDA PARA TELHADO COM INCLINAÇÃO MAIOR QUE 10°, COM ATÉ 2 ÁGUAS, INCLUSO IÇAMENTO. AF_07/2019 | M2 | 543.1 | 61.33 | 73.9 | 40135.09
7.3 | SINAPI | 96113 | FORRO EM PLACAS DE GESSO, PARA AMBIENTES COMERCIAIS. AF_05/2017_P | M2 | 588.32 | 36.34 | 43.79 | 25762.53
7.4 | SINAPI | 103329 | ALVENARIA DE VEDAÇÃO DE BLOCOS CERÂMICOS FURADOS NA HORIZONTAL DE 9X19X19 CM (ESPESSURA 9 CM) E ARGAMASSA DE ASSENTAMENTO COM PREPARO MANUAL. AF_12/2021 | M2 | 22.06 | 82.18 | 99.03 | 2184.6
7.5 | SINAPI | 87879 | CHAPISCO APLICADO EM ALVENARIAS E ESTRUTURAS DE CONCRETO INTERNAS, COM COLHER DE PEDREIRO. ARGAMASSA TRAÇO 1:3 COM PREPARO EM BETONEIRA 400L. AF_06/2014 | M2 | 44.12 | 4.36 | 5.25 | 231.63
7.6 | SINAPI | 98546 | IMPERMEABILIZAÇÃO DE SUPERFÍCIE COM MANTA ASFÁLTICA, UMA CAMADA, INCLUSIVE APLICAÇÃO DE PRIMER ASFÁLTICO, E=3MM. AF_06/2018 | M2 | 120 | 119.04 | 143.44 | 17212.8
7.7 | SINAPI | 98563 | PROTEÇÃO MECÂNICA DE SUPERFÍCIE HORIZONTAL COM ARGAMASSA DE CIMENTO E AREIA, TRAÇO 1:3, E=2CM. AF_06/2018 | M2 | 120 | 35.67 | 42.98 | 5157.6
7.8 | SINAPI | 91790 | (COMPOSIÇÃO REPRESENTATIVA) DO SERVIÇO DE INSTALAÇÃO DE TUBOS DE PVC, SÉRIE R, ÁGUA PLUVIAL, DN 100 MM (INSTALADO EM RAMAL DE ENCAMINHAMENTO, OU CONDUTORES VERTICAIS), INCLUSIVE CONEXÕES, CORTES E FIXAÇÕES, PARA PRÉDIOS. AF_10/2015 | M | 40.3 | 61.46 | 74.06 | 2984.61
7.9 | SINAPI | 91791 | (COMPOSIÇÃO REPRESENTATIVA) DO SERVIÇO DE INSTALAÇÃO DE TUBOS DE PVC, SÉRIE R, ÁGUA PLUVIAL, DN 150 MM (INSTALADO EM CONDUTORES VERTICAIS), INCLUSIVE CONEXÕES, CORTES E FIXAÇÕES, PARA PRÉDIOS. AF_10/2015 | M | 78.5 | 80.97 | 97.57 | 7659.24
8.0 |  |  | ESQUADRIAS |  |  |  |  | 143872.53 | 8
8.1 | SINAPI | 90846 | KIT DE PORTA DE MADEIRA PARA PINTURA, PESADA OU SUPERPESADA, PADRÃO MÉDIO, 90X210CM, ESPESSURA DE 3,5CM, ITENS INCLUSOS: DOBRADIÇAS, MONTAGEM E INSTALAÇÃO DO BATENTE, FECHADURA COM EXECUÇÃO DO FURO - FORNECIMENTO E INSTALAÇÃO. AF_12/2019 | UN | 19 | 1.267,54 | 1527.39 | 29020.41
8.2 | SINAPI | 90845 | KIT DE PORTA DE MADEIRA PARA PINTURA, PESADA OU SUPERPESADA, PADRÃO MÉDIO, 80X210CM, ESPESSURA DE 3,5CM, ITENS INCLUSOS: DOBRADIÇAS, MONTAGEM E INSTALAÇÃO DO BATENTE, FECHADURA COM EXECUÇÃO DO FURO - FORNECIMENTO E INSTALAÇÃO. AF_12/2019 | UN | 7 | 1.214,42 | 1463.38 | 10243.66
8.3 | SINAPI | 91341 | PORTA EM ALUMÍNIO DE ABRIR TIPO VENEZIANA COM GUARNIÇÃO, FIXAÇÃO COM PARAFUSOS - FORNECIMENTO E INSTALAÇÃO. AF_12/2019 | M2 | 13.17 | 532,48 | 641.64 | 8450.39
8.4 | COMPOSIÇÃO | 09 | PORTA DE CORRER EM VIDRO TEMPERADO, 2 FOLHAS DE 100X210 CM, ESPESSURA DD 10MM, INCLUSIVE ACESSÓRIOS. AF_01/2021 | UN | 5 | 2176.04 | 2622.13 | 13110.65
8.5 | SINAPI | 94570 | JANELA DE ALUMÍNIO DE CORRER COM 2 FOLHAS PARA VIDROS, COM VIDROS, BATENTE, ACABAMENTO COM ACETATO OU BRILHANTE E FERRAGENS. EXCLUSIVE ALIZAR E CONTRAMARCO. FORNECIMENTO E INSTALAÇÃO. AF_12/2019 | M2 | 18.2 | 308.53 | 371.78 | 6766.39
8.6 | SINAPI | 94573 | JANELA DE ALUMÍNIO DE CORRER COM 4 FOLHAS PARA VIDROS, COM VIDROS, BATENTE, ACABAMENTO COM ACETATO OU BRILHANTE E FERRAGENS. EXCLUSIVE ALIZAR E CONTRAMARCO. FORNECIMENTO E INSTALAÇÃO. AF_12/2019 | M2 | 24.57 | 358,33 | 431.79 | 10609.08
8.7 | SINAPI | 99862 | GRADIL EM ALUMÍNIO FIXADO EM VÃOS DE JANELAS, FORMADO POR TUBOS DE 3/4". AF_04/2019 | M2 | 18.78 | 583,42 | 703.02 | 13202.71
8.8 | SEINFRA | C4725 | CERCA/GRADIL NYLOFOR H=2,43M, MALHA 5 X 20CM - FIO 5,00MM, COM FIXADORES DE POLIAMIDA EM POSTE 40 x 60 MM CHUMBADOS EM BASE DE CONCRETO (EXCLUSIVE ESTA), REVESTIDOS EM POLIESTER POR PROCESSO DE PINTURA ELETROSTÁTICA (GRADIL E POSTE), NAS CORES VERDE OU BRANCA FORNECIMENTO E INSTALAÇÃO | M | 88.76 | 446.17 | 537.63 | 47720.03
8.9 | SEINFRA | C1960 | PORTA COMPENSADO P/ARMÁRIO SOB PIA | M2 | 16.84 | 234.04 | 282.02 | 4749.21
9.0 |  |  | PINTURA |  |  |  |  | 48896.39 | 9
9.1 | SINAPI | 88485 | APLICAÇÃO DE FUNDO SELADOR ACRÍLICO EM PAREDES, UMA DEMÃO. AF_06/2014 | M2 | 871.87 | 3.96 | 4.77 | 4158.81
9.2 | SINAPI | 88484 | APLICAÇÃO DE FUNDO SELADOR ACRÍLICO EM TETO, UMA DEMÃO. AF_06/2014 | M2 | 569.16 | 4.87 | 5.87 | 3340.96
9.3 | SINAPI | 88497 | APLICAÇÃO E LIXAMENTO DE MASSA LÁTEX EM PAREDES, DUAS DEMÃOS. AF_06/2014 | M2 | 871.87 | 15.77 | 19 | 16565.53
9.5 | SINAPI | 88489 | APLICAÇÃO MANUAL DE PINTURA COM TINTA LÁTEX ACRÍLICA EM PAREDES, DUAS DEMÃOS. AF_06/2014 | M2 | 871.87 | 12.31 | 14.83 | 12929.83
9.6 | SINAPI | 88488 | APLICAÇÃO MANUAL DE PINTURA COM TINTA LÁTEX ACRÍLICA EM TETO, DUAS DEMÃOS. AF_06/2014 | M2 | 569.16 | 14.54 | 17.52 | 9971.68
9.7 | SINAPI | 102218 | PINTURA TINTA DE ACABAMENTO (PIGMENTADA) ESMALTE SINTÉTICO FOSCO EM MADEIRA, 2 DEMÃOS. AF_01/2021 | M2 | 98.7 | 16.22 | 19.55 | 1929.58
10.0 |  |  | INSTALAÇÕES HIDROSSANITÁRIAS |  |  |  |  | 167696.62 | 10
10.1 | SINAPI | 89957 | PONTO DE CONSUMO TERMINAL DE ÁGUA FRIA (SUBRAMAL) COM TUBULAÇÃO DE PVC, DN 25 MM, INSTALADO EM RAMAL DE ÁGUA, INCLUSOS RASGO E CHUMBAMENTO EM ALVENARIA. AF_12/2014 | UN | 51 | 141.29 | 170.25 | 8682.75
10.2 | COMPOSIÇÃO | 05 | PONTO DE ESGOTO COM TUBO DE PVC RÍGIDO SOLDÁVEL DE Ø 100 MM (VASO SANITÁRIO, RALO, ETC) | UN | 12 | 126.49 | 152.42 | 1829.04
10.3 | COMPOSIÇÃO | 06 | PONTO DE ESGOTO COM TUBO DE PVC RÍGIDO SOLDÁVEL DE Ø 40 MM (LAVATÓRIOS, MICTÓRIOS, RALOS SIFONADOS, ETC.) | UN | 2 | 86.26 | 103.94 | 207.88
10.4 | COMPOSIÇÃO | 07 | PONTO DE ESGOTO COM TUBO DE PVC RÍGIDO SOLDÁVEL DE Ø 50 MM (PIAS DE COZINHA, MÁQUINAS DE LAVAR, ETC.) | UN | 52 | 137.57 | 165.77 | 8620.04
10.5 | SINAPI | 91785 | (COMPOSIÇÃO REPRESENTATIVA) DO SERVIÇO DE INSTALAÇÃO DE TUBOS DE PVC, SOLDÁVEL, ÁGUA FRIA, DN 25 MM (INSTALADO EM RAMAL, SUB-RAMAL, RAMAL DE DISTRIBUIÇÃO OU PRUMADA), INCLUSIVE CONEXÕES, CORTES E FIXAÇÕES, PARA PRÉDIOS. AF_10/2015 | M | 16 | 43.66 | 52.61 | 841.76
10.6 | SINAPI | 91786 | (COMPOSIÇÃO REPRESENTATIVA) DO SERVIÇO DE INSTALAÇÃO TUBOS DE PVC, SOLDÁVEL, ÁGUA FRIA, DN 32 MM (INSTALADO EM RAMAL, SUB-RAMAL, RAMAL DE DISTRIBUIÇÃO OU PRUMADA), INCLUSIVE CONEXÕES, CORTES E FIXAÇÕES, PARA PRÉDIOS. AF_10/2015 | M | 59 | 30.91 | 37.25 | 2197.75
10.7 | SINAPI | 91784 | (COMPOSIÇÃO REPRESENTATIVA) DO SERVIÇO DE INSTALAÇÃO DE TUBOS DE PVC, SOLDÁVEL, ÁGUA FRIA, DN 20 MM (INSTALADO EM RAMAL, SUB-RAMAL OU RAMAL DE DISTRIBUIÇÃO), INCLUSIVE CONEXÕES, CORTES E FIXAÇÕES, PARA PRÉDIOS. AF_10/2015 | M | 24 | 44.79 | 53.97 | 1295.28
10.8 | SINAPI | 91788 | (COMPOSIÇÃO REPRESENTATIVA) DO SERVIÇO DE INSTALAÇÃO DE TUBOS DE PVC, SOLDÁVEL, ÁGUA FRIA, DN 50 MM (INSTALADO EM PRUMADA), INCLUSIVE CONEXÕES, CORTES E FIXAÇÕES, PARA PRÉDIOS. AF_10/2015 | M | 15 | 41.97 | 50.57 | 758.55
10.9 | SINAPI | 99635 | VÁLVULA DE DESCARGA METÁLICA, BASE 1 1/2", ACABAMENTO METALICO CROMADO - FORNECIMENTO E INSTALAÇÃO. AF_08/2021 | M | 8 | 370,49 | 446.44 | 3571.52
10.10 | SINAPI | 94497 | REGISTRO DE GAVETA BRUTO, LATÃO, ROSCÁVEL, 1 1/2" - FORNECIMENTO E INSTALAÇÃO. AF_08/2021 | UN | 2 | 114.79 | 138.32 | 276.64
10.11 | SINAPI | 89798 | TUBO PVC, SERIE NORMAL, ESGOTO PREDIAL, DN 50 MM, FORNECIDO E INSTALADO EM PRUMADA DE ESGOTO SANITÁRIO OU VENTILAÇÃO. AF_08/2022 | M | 7 | 14.51 | 17.48 | 122.36
10.12 | SINAPI | 91795 | (COMPOSIÇÃO REPRESENTATIVA) DO SERVIÇO DE INST. TUBO PVC, SÉRIE N, ESGOTO PREDIAL, 100 MM (INST. RAMAL DESCARGA, RAMAL DE ESG. SANIT., PRUMADA ESG. SANIT., VENTILAÇÃO OU SUB-COLETOR AÉREO), INCL. CONEXÕES E CORTES, FIXAÇÕES, P/ PRÉDIOS. AF_10/2015 | M | 93.66 | 72.55 | 87.42 | 8187.75
10.13 | SINAPI | 89707 | CAIXA SIFONADA, PVC, DN 100 X 100 X 50 MM, JUNTA ELÁSTICA, FORNECIDA E INSTALADA EM RAMAL DE DESCARGA OU EM RAMAL DE ESGOTO SANITÁRIO. AF_12/2014 | UN | 4 | 42.81 | 51.59 | 206.36
10.14 | SINAPI | 89709 | RALO SIFONADO, PVC, DN 100 X 40 MM, JUNTA SOLDÁVEL, FORNECIDO E INSTALADO EM RAMAL DE DESCARGA OU EM RAMAL DE ESGOTO SANITÁRIO. AF_12/2014 | UN | 16 | 18.4 | 22.17 | 354.72
10.15 | ORSE | 11334 | CAIXA DE GORDURA 0.60 X 0.60 X 0.60M | UN | 4 | 615.95 | 742.22 | 2968.88
10.16 | SINAPI | 97902 | CAIXA ENTERRADA HIDRÁULICA RETANGULAR EM ALVENARIA COM TIJOLOS CERÂMICOS MACIÇOS, DIMENSÕES INTERNAS: 0,6X0,6X0,6 M PARA REDE DE ESGOTO. AF_12/2020 | UN | 8 | 533.19 | 642.49 | 5139.92
10.17 | SINAPI | 99253 | CAIXA ENTERRADA HIDRÁULICA RETANGULAR EM ALVENARIA COM TIJOLOS CERÂMICOS MACIÇOS, DIMENSÕES INTERNAS: 0,6X0,6X0,6 M PARA REDE DE DRENAGEM. AF_12/2020 | UN | 8 | 514.2 | 619.61 | 4956.88
10.18 | COTAÇÃO | 001 | RESERVATÓRIO METÁLICO EM CHAPA DE AÇO CARBONO ASTM A-36/TIPO TUBULAR, CAPACIDADE DE 15.000L COM PINTURA INTERNA DE PROTEÇÃO EPÓXI POLIAMIDA 150 A 180 MICRAS E EXTERNA ESMALTE SINTÉTICO ANTI-CORROSIVO DE ALTA QUALIDADE 130 A 180 MICRAS - FORNECIMENTO E INSTALAÇÃO. | UN | 1 | 32455.75 | 39109.18 | 39109.18
10.19 | COMPOSIÇÃO | 08 | BANCADA DE GRANITO CINZA POLIDO, ESPESSURA DE 2,5 CM, PARA PIA OU LAVATÓRIO - FORNECIMENTO E INSTALAÇÃO | M2 | 23.93 | 897.1 | 1081.01 | 25868.56
10.20 | ORSE | 07227 | CUBA DE AÇO INOX 304, DIMENSÕES 60 X 50CM, PARA INSTALAÇÃO EM BANCADA, C/ VÁLVULA CROMADA (DECA REF 1623), SIFÃO CROMADO (DECA REF C1680), TORNEIRA CROMADA (DECA LINHA C40 REF1159) E ENGATE DE PLÁSTICO OU SIMILARES - REV 02 | UN | 2 | 1437.75 | 1732.49 | 3464.98
10.21 | SINAPI | 86935 | CUBA DE EMBUTIR DE AÇO INOXIDÁVEL MÉDIA, INCLUSO VÁLVULA TIPO AMERICANA EM METAL CROMADO E SIFÃO FLEXÍVEL EM PVC - FORNECIMENTO E INSTALAÇÃO. AF_01/2020 | UN | 5 | 325.71 | 392.48 | 1962.4
10.22 | SINAPI | 86937 | CUBA DE EMBUTIR OVAL EM LOUÇA BRANCA, 35 X 50CM OU EQUIVALENTE, INCLUSO VÁLVULA EM METAL CROMADO E SIFÃO FLEXÍVEL EM PVC - FORNECIMENTO E INSTALAÇÃO. AF_01/2020 | UN | 17 | 256.51 | 309.09 | 5254.53
10.23 | SINAPI | 86919 | TANQUE DE LOUÇA BRANCA COM COLUNA, 30L OU EQUIVALENTE, INCLUSO SIFÃO FLEXÍVEL EM PVC, VÁLVULA METÁLICA E TORNEIRA DE METAL CROMADO PADRÃO MÉDIO - FORNECIMENTO E INSTALAÇÃO. AF_01/2020 | UN | 5 | 899,33 | 1083.69 | 5418.45
10.24 | ORSE | 07350 | LAVATÓRIO LOUÇA DE CANTO (DECA-IZY, REF L-10117 OU SIMILAR) SEM COLUNA, C/ SIFÃO CROMADO, VÁLVULA CROMADA, ENGATE CROMADO, EXCLUSIVE TORNEIRA | UN | 2 | 438.97 | 528.96 | 1057.92
10.25 | SINAPI | 86906 | TORNEIRA CROMADA DE MESA, 1/2 OU 3/4, PARA LAVATÓRIO, PADRÃO POPULAR - FORNECIMENTO E INSTALAÇÃO. AF_01/2020 | UN | 20 | 71.17 | 85.76 | 1715.2
10.26 | SINAPI | 86910 | TORNEIRA CROMADA TUBO MÓVEL, DE PAREDE, 1/2 OU 3/4, PARA PIA DE COZINHA, PADRÃO MÉDIO - FORNECIMENTO E INSTALAÇÃO. AF_01/2020 | UN | 7 | 121.59 | 146.52 | 1025.64
10.27 | SINAPI | 86931 | VASO SANITÁRIO SIFONADO COM CAIXA ACOPLADA LOUÇA BRANCA, INCLUSO ENGATE FLEXÍVEL EM PLÁSTICO BRANCO, 1/2 X 40CM - FORNECIMENTO E INSTALAÇÃO. AF_01/2020 | UN | 4 | 474,07 | 571.25 | 2285
10.28 | SINAPI | 100848 | VASO SANITÁRIO INFANTIL LOUÇA BRANCA - FORNECIMENTO E INSTALACAO. AF_01/2020 | UN | 8 | 517,86 | 624.02 | 4992.16
10.29 | SINAPI | 100849 | ASSENTO SANITÁRIO CONVENCIONAL - FORNECIMENTO E INSTALACAO. AF_01/2020 | UN | 4 | 34.87 | 42.02 | 168.08
10.30 | SINAPI | 11761 | ASSENTO VASO SANITARIO INFANTIL EM PLASTICO BRANCO | UN | 8 | 63.63 | 76.67 | 613.36
10.31 | SINAPI | 95544 | PAPELEIRA DE PAREDE EM METAL CROMADO SEM TAMPA, INCLUSO FIXAÇÃO. AF_01/2020 | UN | 12 | 81.96 | 98.76 | 1185.12
10.32 | SINAPI | 95545 | SABONETEIRA DE PAREDE EM METAL CROMADO, INCLUSO FIXAÇÃO. AF_01/2020 | UN | 16 | 80.15 | 96.58 | 1545.28
10.33 | SINAPI | 89987 | REGISTRO DE GAVETA BRUTO, LATÃO, ROSCÁVEL, 3/4", COM ACABAMENTO E CANOPLA CROMADOS - FORNECIMENTO E INSTALAÇÃO. AF_08/2021 | UN | 18 | 102.32 | 123.3 | 2219.4
10.34 | SINAPI | 89985 | REGISTRO DE PRESSÃO BRUTO, LATÃO, ROSCÁVEL, 3/4", COM ACABAMENTO E CANOPLA CROMADOS. FORNECIDO E INSTALADO EM RAMAL DE ÁGUA. AF_12/2014 | UN | 8 | 97.09 | 116.99 | 935.92
10.35 | ORSE | 2050 | CHUVEIRO PLÁSTICO SEM REGISTRO | UN | 8 | 33.44 | 40.3 | 322.4
10.36 | SINAPI | 102253 | DIVISORIA SANITÁRIA, TIPO CABINE, EM GRANITO CINZA POLIDO, ESP = 3CM, ASSENTADO COM ARGAMASSA COLANTE AC III-E, EXCLUSIVE FERRAGENS. AF_01/2021 |  | 15.12 | 1.006,33 | 1212.63 | 18334.96
11.0 |  |  | INSTALAÇÕES ELÉTRICAS |  |  |  |  | 47158.07 | 11
11.1 | COMPOSIÇÃO | 10 | PONTO DE INTERRUPTOR SIMPLES, CAIXA RETANGULAR 4" X 2", ELETRODUTO DE PVC FLEXÍVEL CORRUGADO DE 25 MM (3/4"), CABO DE COBRE ANTI-CHAMA DE 2,5 MM², RASGO, QUEBRA E CHUMBAMENTO | UN | 24 | 132.01 | 159.07 | 3817.68
11.2 | COMPOSIÇÃO | 11 | PONTO DE INTERRUPTOR DUPLO, CAIXA RETANGULAR 4" X 2", ELETRODUTO DE PVC FLEXÍVEL CORRUGADO DE 25 MM (3/4"), CABO DE COBRE ANTI-CHAMA DE 2,5 MM², RASGO, QUEBRA E CHUMBAMENTO | UN | 3 | 160.09 | 192.91 | 578.73
11.3 | COMPOSIÇÃO | 12 | PONTO DE INTERRUPTOR TRIPLO, CAIXA RETANGULAR 4" X 2", ELETRODUTO DE PVC FLEXÍVEL CORRUGADO DE 25 MM (3/4"), CABO DE COBRE ANTI-CHAMA DE 2,5 MM², RASGO, QUEBRA E CHUMBAMENTO | UN | 5 | 181.83 | 219.11 | 1095.55
11.4 | COMPOSIÇÃO | 13 | PONTO DE ILUMINAÇÃO INSTALADO EM TETO OU FORRO, COM ELETRODUTO DE PVC FLEXÍVEL CORRUGADO DE 25 MM (3/4"), CABO DE COBRE ANTI-CHAMA DE 2,5 MM² | UN | 142 | 45.12 | 54.37 | 7720.54
11.5 | SINAPI | 104475 | COMPOSIÇÃO PARAMÉTRICA DE PONTO ELÉTRICO DE TOMADA DE USO GERAL 2P+T (10A/250V) EM EDIFÍCIO RESIDENCIAL COM ELETRODUTO EMBUTIDO EM RASGOS NAS PAREDES, INCLUSO TOMADA, ELETRODUTO, CABO, RASGO, QUEBRA E CHUMBAMENTO. AF_11/2022 | UN | 58 | 134.12 | 161.61 | 9373.38
11.6 | SINAPI | 104476 | COMPOSIÇÃO PARAMÉTRICA DE PONTO ELÉTRICO DE TOMADA DE USO ESPECÍFICO 2P+T (20A/250V) EM EDIFÍCIO RESIDENCIAL COM ELETRODUTO EMBUTIDO EM RASGOS NAS PAREDES, INCLUSO TOMADA, ELETRODUTO, CABO, RASGO, QUEBRA E CHUMBAMENTO (EXCETO CHUVEIRO). AF_11/2022 | UN | 8 | 170.5 | 205.45 | 1643.6
11.7 | SINAPI | 91934 | CABO DE COBRE FLEXÍVEL ISOLADO, 16 MM², ANTI-CHAMA 450/750 V, PARA CIRCUITOS TERMINAIS - FORNECIMENTO E INSTALAÇÃO. AF_03/2023 | M | 60 | 21.8 | 26.27 | 1576.2
11.8 | SINAPI | 91872 | ELETRODUTO RÍGIDO ROSCÁVEL, PVC, DN 32 MM (1"), PARA CIRCUITOS TERMINAIS, INSTALADO EM PAREDE - FORNECIMENTO E INSTALAÇÃO. AF_03/2023 | M | 30 | 17.89 | 21.56 | 646.8
11.9 | SINAPI | 91865 | ELETRODUTO RÍGIDO ROSCÁVEL, PVC, DN 40 MM (1 1/4"), PARA CIRCUITOS TERMINAIS, INSTALADO EM FORRO - FORNECIMENTO E INSTALAÇÃO. AF_03/2023 | M | 20 | 19.03 | 22.93 | 458.6
11.10 | COMPOSIÇÃO | 14 | LUMINÁRIA EM LED DE SOBREPOR SUPER SLIM 6500K 36W 120 CM - FORNECIMENTO E INSTALAÇÃO. AF_02/2020 (ADAPTADO DO ITEM SINAPI 97583) |  | 29 | 46.23 | 55.71 | 1615.59
11.11 | COMPOSIÇÃO | 15 | LUMINÁRIA EM LED DE SOBREPOR SUPER SLIM 6500K 18W 60CM - FORNECIMENTO E INSTALAÇÃO. AF_02/2020 (ADAPTADO DO ITEM SINAPI 97583) |  | 99 | 42.33 | 51.01 | 5049.99
11.12 | SINAPI | 97599 | LUMINÁRIA DE EMERGÊNCIA, COM 30 LÂMPADAS LED DE 2 W, SEM REATOR - FORNECIMENTO E INSTALAÇÃO. AF_02/2020 | UN | 10 | 30.73 | 37.03 | 370.3
11.13 | ORSE | 7294 | MANGUEIRA 2F LED BR 13MM 127V G-LIGHT OU SIMILAR | M | 20.5 | 21.72 | 26.17 | 536.48
11.14 | COMPOSIÇÃO | 16 | LUMIÁRIA LED TIPO REFLETOR RETANGULAR, BIVOLT, LUZ BRANCA, 50W - FORNECIMENTO E INSTALAÇÃO | UN | 6 | 71.69 | 86.39 | 518.34
11.15 | ORSE | 7294 | LUMINÁRIA TIPO BALIZADOR PARA AMBIENTE ABERTO, CORPO EM ALUMÍNIO FUNDIDO PINTADO, DIFUSOR EM VIDRO FRISADO TEMPERADO, REF. EX02-S, DA LUMICENTER OU SIMIULAR (TIPO TARTARUGA) | UN | 6 | 126.64 | 152.6 | 915.6
11.16 | SINAPI | 93656 | DISJUNTOR MONOPOLAR TIPO DIN, CORRENTE NOMINAL DE 25A - FORNECIMENTO E INSTALAÇÃO. AF_10/2020 | UN | 24 | 15.68 | 18.89 | 453.36
11.17 | SINAPI | 93673 | DISJUNTOR TRIPOLAR TIPO DIN, CORRENTE NOMINAL DE 50A - FORNECIMENTO E INSTALAÇÃO. AF_10/2020 | UN | 2 | 110.78 | 133.49 | 266.98
11.18 | SINAPI | 101879 | QUADRO DE DISTRIBUIÇÃO DE ENERGIA EM CHAPA DE AÇO GALVANIZADO, DE EMBUTIR, COM BARRAMENTO TRIFÁSICO, PARA 24 DISJUNTORES DIN 100A - FORNECIMENTO E INSTALAÇÃO. AF_10/2020 | UN | 1 | 604.26 | 728.13 | 728.13
11.19 | SINAPI | 101946 | QUADRO DE MEDIÇÃO GERAL DE ENERGIA PARA 1 MEDIDOR DE SOBREPOR - FORNECIMENTO E INSTALAÇÃO. AF_10/2020 | UN | 1 | 177.58 | 213.98 | 213.98
11.20 | SINAPI | 96985 | HASTE DE ATERRAMENTO 5/8 PARA SPDA - FORNECIMENTO E INSTALAÇÃO. AF_12/2017 | UN | 4 | 90.49 | 109.04 | 436.16
11.21 | SINAPI | 97886 | CAIXA ENTERRADA ELÉTRICA RETANGULAR, EM ALVENARIA COM TIJOLOS CERÂMICOS MACIÇOS, FUNDO COM BRITA, DIMENSÕES INTERNAS: 0,3X0,3X0,3 M. AF_12/2020 | UN | 10 | 155.41 | 187.27 | 1872.7
11.22 | SINAPI | 41196 | POSTE DE CONCRETO ARMADO DE SECAO DUPLO T, EXTENSAO DE 9,00 M, RESISTENCIA DE 150 DAN, TIPO D | UN | 1 | 601,70 | 725.05 | 725.05
11.23 | SINAPI | 100578 | ASSENTAMENTO DE POSTE DE CONCRETO COM COMPRIMENTO NOMINAL DE 9 M, CARGA NOMINAL MENOR OU IGUAL A 1000 DAN, ENGASTAMENTO SIMPLES COM 1,5 M DE SOLO (NÃO INCLUI FORNECIMENTO). AF_11/2019 | UN | 1 | 451,42 | 543.96 | 543.96
11.24 | SINAPI | 102137 | CHAVE DE BOIA AUTOMÁTICA SUPERIOR/INFERIOR 15A/250V - FORNECIMENTO E INSTALAÇÃO. AF_12/2020 | UN | 2 | 83.1 | 100.14 | 200.28
11.25 | SINAPI | 102111 | BOMBA CENTRÍFUGA, MONOFÁSICA, 0,5 CV OU 0,49 HP, HM 6 A 20 M, Q 1,2 A 8,3 M3/H - FORNECIMENTO E INSTALAÇÃO. AF_12/2020 | UN | 1 | 838.86 | 1010.83 | 1010.83
11.26 | SINAPI | 39523 | DISPOSITIVO DR, 2 POLOS, SENSIBILIDADE DE 300 MA, CORRENTE DE 80 A, TIPO AC | UN | 1 | 344,82 | 415.51 | 415.51
11.27 | SEINFRA | C4208 | PÁRA-RAIO TIPO FRANKLIN C/ SINALIZADOR (FORNECIMENTO E MONTAGEM) | UN | 1 | 3629.67 | 4373.75 | 4373.75
12.0 |  |  | SERVIÇOS COMPLEMENTARES |  |  |  |  | 42798.31 | 12
12.1 | SINAPI | 101909 | EXTINTOR DE INCÊNDIO PORTÁTIL COM CARGA DE PQS DE 6 KG, CLASSE BC - FORNECIMENTO E INSTALAÇÃO. AF_10/2020_P | UN | 4 | 272,89 | 328.83 | 1315.32
12.2 | SINAPI | 101905 | EXTINTOR DE INCÊNDIO PORTÁTIL COM CARGA DE ÁGUA PRESSURIZADA DE 10 L, CLASSE A - FORNECIMENTO E INSTALAÇÃO. AF_10/2020_P | UN | 4 | 241,64 | 291.18 | 1164.72
12.3 | ORSE | 12628 | MASTRO TRIPLO EM TUBO FERRO GALVANIZADO, ALT (ÚTIL)= 6M (3,80M X 2" + 2,20M x 1 1/2"), INCLUSIVE BASE DE CONCRE CICLÓPICO - REV 01 | UN | 1 | 2933.16 | 3534.46 | 3534.46
12.4 | COTAÇÃO | 4 | KIT PLAYGROUND EM EUCALIPTO E PINUS TRATADOS COM 1 BALANÇO DUPLO MINI, 02 GANGORRA MINI E 01 CASINHA DO TARZAN COM ESCADA, ESCORREGO E REDE, CONFORME ESPECIFICAÇÕES, INCLUSIVE FORNECIMENTO E INSTALAÇÃO. | UN | 1 | 15850 | 19099.25 | 19099.25
12.5 | SINAPI | 98516 | PLANTIO DE PALMEIRA COM ALTURA DE MUDA MENOR OU IGUAL A 2,00 M. AF_05/2018 | UN | 2 | 443,72 | 534.68 | 1069.36
12.6 | SINAPI | 98511 | PLANTIO DE ÁRVORE ORNAMENTAL COM ALTURA DE MUDA MAIOR QUE 2,00 M E MENOR OU IGUAL A 4,00 M. AF_05/2018 | UN | 7 | 224,84 | 270.93 | 1896.51
12.7 | SINAPI | 100869 | BARRA DE APOIO RETA, EM ACO INOX POLIDO, COMPRIMENTO 90 CM, FIXADA NA PAREDE - FORNECIMENTO E INSTALAÇÃO. AF_01/2020 | UN | 7 | 381.96 | 460.26 | 3221.82
12.8 | SINAPI | 100867 | BARRA DE APOIO RETA, EM ACO INOX POLIDO, COMPRIMENTO 70 CM, FIXADA NA PAREDE - FORNECIMENTO E INSTALAÇÃO. AF_01/2020 | UN | 4 | 358,92 | 432.5 | 1730
12.9 | SINAPI | 100874 | PUXADOR PARA PCD, FIXADO NA PORTA - FORNECIMENTO E INSTALAÇÃO. AF_01/2020 | UN | 9 | 339,31 | 408.87 | 3679.83
12.10 | SINAPI | 100875 | BANCO ARTICULADO, EM ACO INOX, PARA PCD, FIXADO NA PAREDE - FORNECIMENTO E INSTALAÇÃO. AF_01/2020 | UN | 1 | 1.125,05 | 1355.69 | 1355.69
12.11 | SEINFRA | C4621 | BATEDOR PARA PORTA EM CHAPA DE ALUMÍNIO TIPO XADREZ LAVRADA ESP. 3mm C/ FIXAÇÃO SOBRE MADEIRA LISA | M2 | 8.1 | 131.96 | 159.01 | 1287.98
12.12 | COMPOSIÇÃO | 17 | LIMPEZA FINAL DE OBRA | M² | 691.44 | 4.13 | 4.98 | 3443.37 |  | 0.54607
13.0 |  |  | ADMINISTRAÇÃO LOCAL |  |  |  |  | 51882.48 | 13
13.1 | COMPOSIÇÃO | 02 | ADMINISTRAÇÃO LOCAL DE OBRA | UM | 1 | 43056 | 51882.48 | 51882.48
TOTAL GERAL | [5 empty] | ONERADO |  | 1777687.58 |  | 1725805.1
[10 empty] | 3.006% | ADM
[10 empty] | 69032.204 | ACERVO

## CRONOGRAMA ONERADO
CRONOGRAMA FÍSICO-FINANCEIRO
OBRA: CONSTRUÇÃO DE CRECHE MUNICIPAL NO BAIRRO SANTO ANTÔNIO MUNICÍPIO DE SURUBIM-PE
LOCALIZAÇÃO: BAIRRO SANTO ANTÔNIO, ZONA URBANA, SURUBIM-PE
DATA: SETEMBRO/2023
ETAPA | SERVIÇO | UNIDADE | TOTAL ETAPA (R$) | MÊS/ DESEMBOLSO
|  |  |  | 1º MÊS | 2º MÊS | 3º MÊS | 4º MÊS | 5º MÊS | 6º MÊS | 7º MÊS | 8º MÊS | 9º MÊS | 10º MÊS
1.0 | SERVIÇOS PRELIMINARES | R$ | 56531.79 | 56531.79 | [9 empty] | 0
|  | % | 3.18% | 100% | [9 empty] | 0%
2.0 | TRABALHOS EM TERRA | R$ | 30270.35 | 18162.21 | 12108.14 | [8 empty] | 0
|  | % | 1.703% | 60% | 40% | [8 empty] | 0%
3.0 | INFRAESTRUTURA | R$ | 168298.59 | 84149.29 | 50489.59 |  | 33659.71 | [6 empty] | 0
|  | % | 9.467% | 50% | 30% |  | 20% | [6 empty] | 0%
4.0 | ESTRUTURA | R$ | 350794.32 |  | 122778.01 | 122778.01 | 105238.3 | [6 empty] | 0
|  | % | 19.73% |  | 35% | 35% | 30% | [6 empty] | 0%
5.0 | PAREDES E REVESTIMENTOS | R$ | 350927.79 |  |  | 52639.16 |  | 122824.73 | 140371.12 | 35092.78 |  |  |  | 0
|  | % | 19.74% |  |  | 15% |  | 35% | 40% | 10% |  |  |  | 0%
6.0 | PISOS | R$ | 203627.59 |  |  |  |  | 40725.51 |  | 81451.04 | 81451.04 |  |  | 0
|  | % | 11.45% |  |  |  |  | 20% |  | 40% | 40% |  |  | 0%
7.0 | COBERTURA | R$ | 114932.75 | [6 empty] | 57466.37 | 17239.92 | 40226.46 |  | 0
|  | % | 6.465% | [6 empty] | 50% | 15% | 35% |  | 0%
8.0 | ESQUADRIAS | R$ | 143872.53 | [5 empty] | 28774.51 |  |  | 57549.01 | 57549.01 | 0
|  | % | 8.093% | [5 empty] | 20% |  |  | 40% | 40% | 0%
9.0 | PINTURA | R$ | 48896.39 | [8 empty] | 9779.27 | 39117.12 | 0
|  | % | 2.751% | [8 empty] | 20% | 80% | 0%
10.0 | INSTALAÇÕES HIDROSSANITÁRIAS | R$ | 167696.62 |  |  |  | 16769.66 |  |  |  | 67078.64 | 41924.16 | 41924.16 | 0
|  | % | 9.433% |  |  |  | 10% |  |  |  | 40% | 25% | 25% | 0%
11.0 | INSTALAÇÕES ELÉTRICAS | R$ | 47158.07 |  |  |  | 9431.61 |  |  |  | 18863.22 | 9431.62 | 9431.62 | 0
|  | % | 2.653% |  |  |  | 20% |  |  |  | 40% | 20% | 20% | 0%
12.0 | SERVIÇOS COMPLEMENTARES | R$ | 42798.31 | [8 empty] | 17119.33 | 25678.98 | 0
|  | % | 2.408% | [8 empty] | 40% | 60% | 0%
13.0 | ADMINISTRAÇÃO LOCAL | R$ | 51882.48 | 5188.24 | 5188.24 | 5188.24 | 5188.24 | 5188.24 | 5188.24 | 5188.24 | 5188.24 | 5188.24 | 5188.32 | 0
|  | % | 2.919% | 10% | 10% | 10% | 10% | 10% | 10% | 10% | 10% | 10% | 10% | 0%
|  | TOTAL R$ | 1777687.58
|  | TOTAL % | 100%
TOTAIS PARCIAIS |  |  |  | 164031.53 | 190563.98 | 180605.41 | 170287.52 | 168738.48 | 174333.87 | 179198.43 | 189821.06 | 181218.09 | 178889.21 | 0
|  |  |  | 9.227% | 10.72% | 10.16% | 9.579% | 9.492% | 9.807% | 10.08% | 10.68% | 10.19% | 10.06% | 0%
TOTAIS ACUMULADOS |  |  |  | 164031.53 | 354595.51 | 535200.92 | 705488.44 | 874226.92 | 1048560.79 | 1227759.22 | 1417580.28 | 1598798.37 | 1777687.58
|  |  |  | 9.227% | 19.95% | 30.11% | 39.69% | 49.18% | 58.98% | 69.06% | 79.74% | 89.94% | 100%
[12 empty] | TOTAL GERAL | 1777687.58
[14 empty] | MEDIA/MÊS | #REF!

## BDI_EDIFICACOES_20,50%_SEM
COMPOSIÇÃO DE BDI PARA SERVIÇOS GERAIS DE EDIFICAÇÕES
CÁLCULO DE BDI – SEM DESONERAÇÃO
OBRA: CONSTRUÇÃO DE CRECHE MUNICIPAL NO BAIRRO SANTO ANTÔNIO MUNICÍPIO DE SURUBIM-PE
LOCALIZAÇÃO: BAIRRO SANTO ANTÔNIO, ZONA URBANA, SURUBIM-PE
DATA: SETEMBRO/2023
DESCRIÇÃO | SIGLA | VALOR (*) |  | FAIXA REFERENCIAL - Ref. Acórdão 2622/2013
Administração Central | AC | 3.55% | med | De 3,00% até 5,50%; médio = 4,00%
Despesas Financeiras | DF | 1.13% | med | De 0,59% até 1,39%; médio = 1,23%
Risco | R | 0.97% | med | De 0,97% até 1,27%; médio = 1,27%
Seguro e Taxa de Garantia | S + G | 0.8% | *med=min | De 0,80% até 1,00%; médio = 0,80%
COFINS | COFINS | 3%
ISS (**) | ISS | 2.5% | 0.025
PIS | PIS | 0.65%
CONTRIBUIÇÃO PREVIDENCIÁRIA SOBRE RECEITA BRUTA (***) | CPRB | 0% | *
Tributos (Soma dos itens COFINS, ISS, PIS e CPRB) | I | 6.15%
Lucro | L | 6.18% | min-med | De 6,16% até 8,96%; médio = 7,40%
BDI Resultante |  | 20.5% | (BDI padrão Edificações com CPRB considerando M.O. de 40%)
De 20,34% até 25,00%; médio = 22,12%
Fórmula do BDI conforme Acórdão TCU 2622/2013-P:
Obs.:
(*) Todas as taxas adotadas estão na faixa admissível do Acórdão 2622/2013-P do TCU.
(**) A alíquota de ISS no Município de Surubim/PE é de 5% sobre os custos de mão de obra. Considerou-se para todos os serviços uma proporção de 50% de mão de obra, de modo que a taxa de ISS a incidir sobre os custos unitários dos itens será de 5% x 50% = 2,50%.
(***) Declaro para os devidos fins que o regime de Contribuição Previdenciária sobre a Receita Bruta adotado para elaboração do orçamento foi SEM Desoneração , e que esta é a alternativa mais adequada para a Administração Pública. |  |  |  | Obs.: 1. Acompanhar a questão, pois existe a possibilidade da Lei da Desoneração vencer ou ser revogada. 2. As atividades incluídas na desoneração são as relativas aos grupos 412, 432, 433 e 439 da CNAE 2.0
Obs.:
Os custos indiretos são decorrentes da estrutura da obra e da empresa e que não podem ser atribuídos diretamente à execução de um dado serviço. Os custos indiretos variam muito, principalmente, em função do local de execução dos serviços, do tipo da obra, impostos incidentes, e ainda com as exigências do edital ou contrato. Devem ser distribuídos pelos custos unitários diretos totais dos serviços na forma de percentual destes. Os custos indiretos que mais afetam a construção estão a seguir identificados, entretanto, o engenheiro de custos deve analisar em cada caso sua validade.
Fórmula BDI conforme Acórdão TCU 325/2007:
BDI = (1+AC/100)x(1+DF/100)x(1+R/100)x(1+l/100) -1 x100
1- l .
100