## Plan1
CEHOP - Cia Est de Hab e Obras Públicas
Av. Adélia Franco, 3035 D.I.A. Aracaju-SE CNPJ : 13.006.572/0001-20
Empreendimento: 009983 - REFORMA DO ESTÁDIO ETELVINO MENDONÇA (2ª FASE) - ITABAIANA/SE - R01
ITEM | DESCRIÇÃO DO ITEM | UNID | QUANT | PREÇO UNIT | VALOR TOTAL | (%)
1 | OBRAS COM RECURSO FEDERAL |  |  |  | 1668176.81 | 29.52
01.01 | SERVIÇOS GERAIS DO EMPREENDIMENTO |  |  |  | 38182.07 | 2.31
01.01.001 | IMPLANTAÇÃO DO CANTEIRO |  |  |  | 26951.6 | 1.63
01.01.001.001 | Placa de obra em chapa aço galvanizado, instalada - Rev 02_01/2022 | m2 | 12 | 457.5 | 5490 | 0.35
01.01.001.002 | Instalação provisória de energia elétrica, aerea, trifasica, em poste galvanizado, exclusive fornecimento do medidor | un | 1 | 2069.85 | 2069.85 | 0.12
01.01.001.003 | Barracão para escritório de obra porte pequeno s=25,41m2 com materiais novos | un | 1 | 19391.75 | 19391.75 | 1.16
01.01.002 | MOBILIZAÇÃO E DESMOBILIZAÇÃO |  |  |  | 7566 | 0.46
01.01.002.001 | MOBILIZAÇÃO |  |  |  | 3783 | 0.23
01.01.002.001.001 | Transporte com caminhão basculante de 10 m³, em via urbana pavimentada, dmt até 30 km (unidade: txkm). af_07/2020 | txkm | 1940 | 1.95 | 3783 | 0.23
01.01.002.002 | DESMOBILIZAÇÃO |  |  |  | 3783 | 0.23
01.01.002.002.001 | Transporte com caminhão basculante de 10 m³, em via urbana pavimentada, dmt até 30 km (unidade: txkm). af_07/2020 | txkm | 1940 | 1.95 | 3783 | 0.23
01.01.003 | DIVERSOS |  |  |  | 3664.47 | 0.22
01.01.003.001 | Placa de inauguração em alumínio composto preto, 60x80cm, esp=4mm, (ACM constit. de 02 chapas sólidas de alumínio c/ núcleo central em polietileno), c/ pintura coilcoating PVDF KYNAR 500, texto gravado a laser, acab em verniz autom., mold em alumínio | un | 1 | 3664.47 | 3664.47 | 0.22
01.02 | REFORMA |  |  |  | 691036.23 | 41.42
01.02.001 | REFORMA - VESTIÁRIOS DE TREINO |  |  |  | 288142.89 | 17.28
01.02.001.001 | SERVIÇOS PRELIMINARES |  |  |  | 15237.55 | 0.92
01.02.001.001.001 | Demolição de piso cerâmico ou ladrilho | m2 | 116.17 | 17.31 | 2010.9 | 0.12
01.02.001.001.002 | Coleta e carga manuais de entulho | m3 | 26.75 | 21.91 | 586.09 | 0.04
01.02.001.001.003 | Locação de construção de edificação até 200m2, inclusive execução de gabarito de madeira | m2 | 306.64 | 10.96 | 3360.77 | 0.2
01.02.001.001.004 | Remoção de metais sanitários (torneira, registros, chuveiros, etc.) | un | 28 | 25.3 | 708.4 | 0.04
01.02.001.001.005 | Remoção de pintura látex (raspagem e/ou lixamento e/ou escovação) | m2 | 84.23 | 8.72 | 734.49 | 0.04
01.02.001.001.006 | Descarte de resíduos da construção civil em área licenciada | t | 40.12 | 37.5 | 1504.5 | 0.09
01.02.001.001.007 | Transporte com caminhão basculante de 10 m³, em via urbana pavimentada, adicional para dmt excedente a 30 km (unidade: m3xkm). af_07/2020 | m3xkm | 382.5 | 1.14 | 436.05 | 0.03
01.02.001.001.008 | Transporte com caminhão basculante de 10 m³, em via urbana pavimentada, dmt até 30 km (unidade: m3xkm). af_07/2020 | m3xkm | 802.45 | 2.91 | 2335.13 | 0.14
01.02.001.001.009 | Demolição de alvenaria de bloco furado, de forma manual, sem reaproveitamento. af_09/2023 | m3 | 3.3 | 67.59 | 223.05 | 0.01
01.02.001.001.010 | Demolição de revestimento cerâmico, de forma mecanizada com martelete, sem reaproveitamento. af_09/2023 | m2 | 195.34 | 7.96 | 1554.91 | 0.09
01.02.001.001.011 | Remoção de forro de gesso, de forma manual, sem reaproveitamento. af_09/2023 | m2 | 24.5 | 3.51 | 86 | 0.01
01.02.001.001.012 | Remoção de portas, de forma manual, sem reaproveitamento. af_09/2023 | m2 | 24.36 | 11.39 | 277.46 | 0.02
01.02.001.001.013 | Remoção de louças, de forma manual, sem reaproveitamento. af_09/2023 | un | 10 | 15.04 | 150.4 | 0.01
01.02.001.001.014 | Demolição de argamassas, de forma de forma mecanizada com martelete, sem reaproveitamento. af_09/2023 | m2 | 116.17 | 7.07 | 821.32 | 0.05
01.02.001.001.015 | Rasgo linear manual em alvenaria, para ramais/ distribuição de instalações hidráulicas, diâmetros menores ou iguais a 40 mm. af_09/2023 | m | 49.24 | 9.1 | 448.08 | 0.03
01.02.001.002 | ELEVAÇÃO |  |  |  | 2942.21 | 0.18
01.02.001.002.001 | Alvenaria bloco cerâmico vedação, 14x19x24cm, e=14cm, com argamassa t5 - 1:2:8 (cimento/cal/areia), junta=1cm - Rev 01_07/2024 | m2 | 35.88 | 65.14 | 2337.22 | 0.14
01.02.001.002.002 | Alvenaria de vedação com elemento vazado de concreto (cobogó) de 7x50x50cm e argamassa de assentamento com preparo em betoneira. af_05/2020 | m2 | 2.4 | 252.08 | 604.99 | 0.04
01.02.001.003 | REVESTIMENTO INTERNO |  |  |  | 53123.65 | 3.18
01.02.001.003.001 | Regularização de reboco interno, de parede, com argamassa traço t6 - 1:2:10 (cimento / cal / areia), espessura 0,5 cm | m2 | 306.64 | 13.19 | 4044.58 | 0.24
01.02.001.003.002 | Revestimento cerâmico para piso ou parede, cerâmica 30 x 60 cm acabamento brilho bold, pointer, linha neutra classico cru ou similiar, aplicado com argamassa industrializada ac-ii, rejuntado, exclusive regularização de base ou emboço | m2 | 362.24 | 96.58 | 34985.14 | 2.1
01.02.001.003.003 | Rodapé cerâmico de 10cm de altura, cerâmica 60 x 60cm, pei 5, linha infinta bege, pointer ou similar, assentado com argamassa ac II, rejuntado | m | 10.6 | 14.1 | 149.46 | 0.01
01.02.001.003.004 | Rodapé cerâmico de 10cm de altura, cerâmica 60 x 60cm, pei 4, linha graphic nirvana, pointer ou similar, assentado com argamassa ac II, rejuntado | m | 5.05 | 17.29 | 87.31 | 0.01
01.02.001.003.005 | Emboço, em argamassa traço 1:2:8, preparo mecânico, aplicado manualmente em paredes internas de ambientes com área maior que 10m², e = 17,5mm, com taliscas. af_03/2024 | m2 | 77.1 | 39.86 | 3073.21 | 0.18
01.02.001.003.006 | Chapisco aplicado em alvenarias e estruturas de concreto internas, com colher de pedreiro. argamassa traço 1:3 com preparo em betoneira 400l. af_10/2022 | m2 | 74.97 | 5.3 | 397.34 | 0.02
01.02.001.003.007 | Forro em réguas de pvc, liso, para ambientes comerciais, inclusive estrutura bidirecional de fixação. af_08/2023_ps | m2 | 109 | 95.29 | 10386.61 | 0.62
01.02.001.004 | PAVIMENTAÇÃO |  |  |  | 21339.54 | 1.28
01.02.001.004.001 | Soleira em granito cinza andorinha, l = 15 cm, e = 2 cm | m | 21.1 | 114.28 | 2411.31 | 0.14
01.02.001.004.002 | Revestimento cerâmico para piso ou parede, cerâmica 60 x 60 cm acabamento brilho, bold, PEI 5, pointer, linha infinita bege ou similar, aplicado com argamassa industrializada ac-ii, rejuntado, exclusive regularização de base ou emboço. Rev 01_06/2024 | m2 | 94.44 | 94.09 | 8885.86 | 0.53
01.02.001.004.003 | Revestimento cerâmico para piso ou parede, cerâmica 60 x 60 cm acabamento mate bold, linha graphic nirvana ou similar, aplicado com argamassa industrializada ac-ii, rejuntado, exclusive regularização de base ou emboço. | m2 | 20.53 | 111.92 | 2297.72 | 0.14
01.02.001.004.004 | Contrapiso em argamassa traço 1:4 (cimento e areia), preparo mecânico com betoneira 400 l, aplicado em áreas secas sobre laje, aderido, acabamento não reforçado, espessura 3cm. af_07/2021 | m2 | 8.88 | 49.93 | 443.38 | 0.03
01.02.001.004.005 | Contrapiso em argamassa traço 1:4 (cimento e areia), preparo mecânico com betoneira 400 l, aplicado em áreas molhadas sobre laje, aderido, acabamento não reforçado, espessura 3cm. af_07/2021 | m2 | 106.09 | 64.27 | 6818.4 | 0.41
01.02.001.004.006 | Limpeza de contrapiso com vassoura a seco. af_04/2019 | m2 | 114.97 | 4.2 | 482.87 | 0.03
01.02.001.005 | ESQUADRIAS |  |  |  | 21739.18 | 1.3
01.02.001.005.001 | Revisão de esquadria de madeira | m2 | 6.72 | 131.14 | 881.26 | 0.05
01.02.001.005.002 | Espelho plano 4mm | m2 | 6.4 | 609.11 | 3898.3 | 0.23
01.02.001.005.003 | Dobradiça de latão cromado 3" x 2 1/2" com aneis e parafusos | un | 12 | 39.95 | 479.4 | 0.03
01.02.001.005.004 | Fechadura de embutir com cilindro, externa, completa, acabamento padrão médio, incluso execução de furo - fornecimento e instalação. af_12/2019 | un | 4 | 194.85 | 779.4 | 0.05
01.02.001.005.005 | Porta em alumínio de abrir tipo veneziana com guarnição, fixação com parafusos - fornecimento e instalação. af_12/2019 | m2 | 21.6 | 726.89 | 15700.82 | 0.94
01.02.001.006 | PINTURA INTERNA |  |  |  | 7253.28 | 0.43
01.02.001.006.001 | Pintura p/ parede c/ aplicação de 2 demãos tinta novacor, cores cerâmica, concreto, verde ou azul - aplicação c/ rôlo | m2 | 15.2 | 10.96 | 166.59 | 0.01
01.02.001.006.002 | Fundo selador acrílico, aplicação manual em parede, uma demão. af_04/2023 | m2 | 84.23 | 4.17 | 351.24 | 0.02
01.02.001.006.003 | Emassamento com massa látex, aplicação em parede, duas demãos, lixamento manual. af_04/2023 | m2 | 84.23 | 19.62 | 1652.59 | 0.1
01.02.001.006.004 | Pintura verniz (incolor) alquídico em madeira, uso interno e externo, 2 demãos. af_01/2021 | m2 | 8.17 | 25.31 | 206.78 | 0.01
01.02.001.006.005 | Pintura sobre superfícies de madeira com aplicação de 01 demão de fundo sintético nivelador, 01 demão de massa a óleo e 02 demãos de tinta esmalte | m2 | 20.16 | 69.48 | 1400.72 | 0.08
01.02.001.006.006 | Restauro - Lavagem de superfície com hidrojateamento a uma pressão mínima de 1200 lb | m² | 64.43 | 20.95 | 1349.81 | 0.08
01.02.001.006.007 | Emassamento com massa látex, aplicação em parede, duas demãos, lixamento manual. af_04/2023 | m2 | 64.43 | 19.62 | 1264.12 | 0.08
01.02.001.006.008 | Pintura látex acrílica standard, aplicação manual em paredes, duas demãos. af_04/2023 | m2 | 64.43 | 13.37 | 861.43 | 0.05
01.02.001.007 | BANCADAS, LOUÇAS, METAIS E DIVISÓRIAS DE GRANITO |  |  |  | 118668.92 | 7.12
01.02.001.007.001 | Divisória em granito cinza andorinha polido, e=2cm, inclusive montagem com ferragens - Rev 02 | m2 | 7.83 | 1008.28 | 7894.83 | 0.47
01.02.001.007.002 | Porta sabão liquido de plástico | un | 8 | 104.27 | 834.16 | 0.05
01.02.001.007.003 | Tampo de balcão em granito cinza andorinha, e=2cm | m2 | 4.05 | 696.62 | 2821.31 | 0.17
01.02.001.007.004 | Lavatório louça de canto (Deca-Izy, ref L-10117 ou similar) sem coluna, c/ sifão cromado, válvula cromada, engate cromado, exclusive torneira | un | 2 | 841.87 | 1683.74 | 0.1
01.02.001.007.005 | Válvula de descarga com acabamento antivandalismo, 1 1/4", Docolbase ref. 01051300, e acabamento ref. 01505006, Docol ou similar | un | 8 | 479.84 | 3838.72 | 0.23
01.02.001.007.006 | Acabamento para registro 1/2", 3/4" e 1" (PQ), ref. 4900 - C43, da Deca ou similar | un | 12 | 97.1 | 1165.2 | 0.07
01.02.001.007.007 | Torneira de mesa com fechamento automático, linha Decamatic Eco, ref.1173.C, DECA ou similar | un | 2 | 340.12 | 680.24 | 0.04
01.02.001.007.008 | Vaso sanitário, linha vogue plus conforto P.510.17, sem abertura frontal, DECA ou similar, exclusive caixa óu válvula de descarga | un | 6 | 2278.07 | 13668.42 | 0.82
01.02.001.007.009 | Dispenser, em plástico, para papel higiênico em rolo | un | 8 | 97.97 | 783.76 | 0.05
01.02.001.007.010 | Bacia sanitaria Izy, DECA ou similar, inclusive assento ASTRA TPK ou similar, conj. de fixação DECA SP13 ou similar, anel de vedação e engate plástico. Exclusive caixa de descarga. | un | 2 | 512.22 | 1024.44 | 0.06
01.02.001.007.011 | Chuveiro em aço inox cromado com tubo, de parede, linha max ref.: 1977.C.CT, Deca ou similar | un | 8 | 391.26 | 3130.08 | 0.19
01.02.001.007.012 | Lavatório com bancada em granito cinza andorinha, e = 2cm, dim 2.70x0.50, com 03 cubas de embutir de louça, sifão ajustável metalizado, válvula cromada, torneira cromada decamatic ou similar, inclusive rodopia 10 cm, assentada | un | 2 | 4258.91 | 8517.82 | 0.51
01.02.001.007.013 | Armário para vestiário com L = 30cm, com base de alvenaria, banco de concreto armado e divisórias em granito cinza andorinha h = 1,65m. Rev 01_07/2024 | m | 26.04 | 2777.58 | 72328.18 | 4.34
01.02.001.007.014 | Papeleira de parede em metal cromado sem tampa, incluso fixação. af_01/2020 | un | 6 | 49.67 | 298.02 | 0.02
01.02.001.008 | INSTALAÇÃO ELÉTRICA |  |  |  | 17384.89 | 1.06
01.02.001.008.001 | Luminária calha sobrepor p/lamp.fluorescente 2x40w ou LED 18 à 20W, completa, incl.reator eletronico e lampadas. Rev 03_06/2024 | un | 5 | 160.36 | 801.8 | 0.05
01.02.001.008.002 | Luminária sobrepor quadrada Led 40W*, 6500K G- Light ou similar | un | 2 | 446.71 | 893.42 | 0.05
01.02.001.008.003 | Luminária sobrepor quadrada Led 24W*, 6500K G- Light ou similar | un | 16 | 88.12 | 1409.92 | 0.08
01.02.001.008.004 | Luminária arandela tipo tartaruga, de sobrepor, com 1 lâmpada led de 6 w, sem reator - fornecimento e instalação. af_09/2024 | un | 2 | 129.14 | 258.28 | 0.02
01.02.001.008.005 | Tomada dupla, de embutir, para uso geral, 2P+T, ABNT, 10A | un | 10 | 48.56 | 485.6 | 0.03
01.02.001.008.006 | Interruptor 02 seções simples | un | 4 | 15.7 | 62.8 | 0
01.02.001.008.007 | Interruptor 01 seção simples | un | 16 | 9.26 | 148.16 | 0.01
01.02.001.008.008 | Condulete em pvc rigido, p/eletroduto d=1/2" e 3/4" , sem tampa (modelos: C,E,LB,LL,LR), Tigre ou similar - Rev. 01 | un | 47 | 24.27 | 1140.69 | 0.07
01.02.001.008.009 | Fornecimento e instalação de tampa cega p/condulete caixa 4" x 2" | un | 19 | 7.29 | 138.51 | 0.01
01.02.001.008.010 | Caixa de passagem pvc, 4" x 2", embutir, p/eletroduto - Rev 01 | un | 35 | 17.1 | 598.5 | 0.04
01.02.001.008.011 | Eletroduto de pvc rígido roscável, diâm = 25mm (3/4") | m | 96 | 15.51 | 1488.96 | 0.09
01.02.001.008.012 | Curva para eletroduto de pvc rígido roscável, diâm = 25mm (3/4") | un | 37 | 7.3 | 270.1 | 0.02
01.02.001.008.013 | Luva para eletroduto de pvc rígido roscável, diâm = 25mm (3/4") | un | 79 | 2.49 | 196.71 | 0.01
01.02.001.008.014 | Abraçadeira metálica tipo "D" de 3/4" | un | 66 | 6.86 | 452.76 | 0.03
01.02.001.008.015 | Parafuso com bucha S-8 | un | 122 | 5.46 | 666.12 | 0.04
01.02.001.008.016 | Cabo cobre flexível, não hologenado, 2,5mm2 - 450/750V / 70º | m | 469 | 9.49 | 4450.81 | 0.27
01.02.001.008.017 | Fita isolante (rolo 20m) 3/4" - Fornecimento | Un | 3 | 14.69 | 44.07 | 0
01.02.001.008.018 | Luva de pressão para eletroduto flexível corrugado, diâm = 25mm (3/4") | un | 34 | 2.39 | 81.26 | 0
01.02.001.008.019 | Quadro de distribuição de sobrepor, em resina termoplástica, para até 24 disjuntores, com barramento, padrão DIN, exclusive disjuntores | un | 1 | 341.47 | 341.47 | 0.02
01.02.001.008.020 | Disjuntor termomagnetico bipolar 32 A, padrão DIN (Europeu - linha branca), corrente 10KA | un | 1 | 85.61 | 85.61 | 0.01
01.02.001.008.021 | Disjuntor termomagnetico monopolar 16 A, padrão DIN (linha branca) curva de disparo B, corrente de interrupção 5KA, ref.: Siemens 5 SX1 ou similar. | un | 6 | 22.62 | 135.72 | 0.01
01.02.001.008.022 | Disjuntor bipolar DR 25 A - Dispositivo residual diferencial, tipo AC, 30MA, ref.5SM1 312-OMB, Siemens ou similar | un | 1 | 378.38 | 378.38 | 0.02
01.02.001.008.023 | Tomada 2p + t, ABNT, de embutir, 10 A, com placa em pvc | un | 3 | 28.12 | 84.36 | 0.01
01.02.001.008.024 | Eletroduto flexível de pvc (sanfonado), diâm = 25mm (3/4") | m | 80 | 7.87 | 629.6 | 0.04
01.02.001.008.025 | Eletricista com encargos complementares | h | 36 | 33.12 | 1192.32 | 0.07
01.02.001.008.026 | Auxiliar de eletricista com encargos complementares | h | 36 | 26.36 | 948.96 | 0.06
01.02.001.009 | INSTALAÇÃO HIDRÁULICA |  |  |  | 11920.62 | 0.69
01.02.001.009.001 | Adaptador curto com bolsa e rosca para registro, pvc, soldável, dn 25mm x 3/4 , instalado em ramal ou sub-ramal de água - fornecimento e instalação. af_06/2022 | un | 8 | 7.47 | 59.76 | 0
01.02.001.009.002 | Adaptador curto com bolsa e rosca para registro, pvc, soldável, dn 40mm x 1.1/4", instalado em ramal de distribuição de água - fornecimento e instalação. af_06/2022 | un | 8 | 12.84 | 102.72 | 0.01
01.02.001.009.003 | Adaptador curto com bolsa e rosca para registro, pvc, soldável, dn 50mm x 1.1/2", instalado em ramal de distribuição de água - fornecimento e instalação. af_06/2022 | un | 4 | 15.35 | 61.4 | 0
01.02.001.009.004 | Bucha de redução, curta, pvc, soldável, dn 32 x 25 mm, instalado em ramal ou sub-ramal de água - fornecimento e instalação. af_06/2022 | un | 4 | 8.92 | 35.68 | 0
01.02.001.009.005 | Bucha de redução, curta, pvc, soldável, dn 50 x 40 mm, instalado em ramal de distribuição de água - fornecimento e instalação. af_06/2022 | un | 6 | 14.81 | 88.86 | 0.01
01.02.001.009.006 | Bucha de redução, longa, pvc, soldável, dn 40 x 25 mm, instalado em ramal de distribuição de água - fornecimento e instalação. af_06/2022 | un | 1 | 12.02 | 12.02 | 0
01.02.001.009.007 | Bucha de redução, longa, pvc, soldável, dn 50 x 25 mm, instalado em ramal de distribuição de água - fornecimento e instalação. af_06/2022 | un | 4 | 13.96 | 55.84 | 0
01.02.001.009.008 | Bucha de redução , longa, pvc, soldável, dn 50 x 32 mm, instalado em ramal de distribuição de água - fornecimento e instalação. af_06/2022 | un | 2 | 16.32 | 32.64 | 0
01.02.001.009.009 | Engate flexível em plástico branco, 1/2" x 30cm - fornecimento e instalação. af_01/2020 | un | 4 | 12.19 | 48.76 | 0
01.02.001.009.010 | Nípel de pvc rígido roscável diâm = 1/2" Rev. 01 - 10/2022 | un | 4 | 7.2 | 28.8 | 0
01.02.001.009.011 | Joelho 90 graus, pvc, soldável, dn 25mm, instalado em ramal ou sub-ramal de água - fornecimento e instalação. af_06/2022 | un | 10 | 10.75 | 107.5 | 0.01
01.02.001.009.012 | Joelho 90 graus, pvc, soldável, dn 32mm, instalado em ramal ou sub-ramal de água - fornecimento e instalação. af_06/2022 | un | 4 | 14.76 | 59.04 | 0
01.02.001.009.013 | Joelho 90 graus, pvc, soldável, dn 40mm, instalado em ramal de distribuição de água - fornecimento e instalação. af_06/2022 | un | 10 | 19.71 | 197.1 | 0.01
01.02.001.009.014 | Joelho 90 graus, pvc, soldável, dn 50mm, instalado em ramal de distribuição de água - fornecimento e instalação. af_06/2022 | un | 12 | 21.92 | 263.04 | 0.02
01.02.001.009.015 | Joelho 90 graus com bucha de latão, pvc, soldável, dn 25mm, x 1/2 instalado em ramal ou sub-ramal de água - fornecimento e instalação. af_06/2022 | un | 15 | 14.56 | 218.4 | 0.01
01.02.001.009.016 | Joelho 90 graus com bucha de latão, pvc, soldável, dn 25mm, x 3/4 instalado em ramal ou sub-ramal de água - fornecimento e instalação. af_06/2022 | un | 8 | 18.17 | 145.36 | 0.01
01.02.001.009.017 | Registro de gaveta bruto, latão, roscável, 1 1/2", com acabamento e canopla cromados - fornecimento e instalação. af_08/2021 | un | 2 | 205.1 | 410.2 | 0.02
01.02.001.009.018 | Registro de pressão bruto, latão, roscável, 3/4", com acabamento e canopla cromados - fornecimento e instalação. af_08/2021 | un | 8 | 109.95 | 879.6 | 0.05
01.02.001.009.019 | Acabamento para registro 1/2", 3/4" e 1" (PQ), ref. 4900 - C43, da Deca ou similar | un | 8 | 97.1 | 776.8 | 0.05
01.02.001.009.020 | Tubo de ligação em PVC, com anel expansor para vaso sanitário, acabamento cromado, DECA 1968C ou similar | un | 8 | 115.43 | 923.44 | 0.06
01.02.001.009.021 | Tubo de descida para válvula de descarga, incluisive joelho (tigre ou similar) | un | 8 | 40.8 | 326.4 | 0.02
01.02.001.009.022 | Válvula de descarga com acabamento antivandalismo, 1 1/4", Docolbase ref. 01051300, e acabamento ref. 01505006, Docol ou similar | un | 8 | 479.84 | 3838.72 | 0.23
01.02.001.009.023 | Tê 90º de pvc rígido soldável, marrom diâm = 25mm | un | 5 | 12.09 | 60.45 | 0
01.02.001.009.024 | Tê 90º de pvc rígido soldável, marrom diâm = 32mm | un | 3 | 15.24 | 45.72 | 0
01.02.001.009.025 | Tê 90º de pvc rígido soldável, marrom diâm = 40mm | un | 1 | 27.35 | 27.35 | 0
01.02.001.009.026 | Tê 90º de pvc rígido soldável, marrom diâm = 50mm | un | 11 | 28.61 | 314.71 | 0.02
01.02.001.009.027 | Tê de redução, pvc, soldável, dn 32mm x 25mm, instalado em ramal de distribuição de água - fornecimento e instalação. af_06/2022 | un | 1 | 21.07 | 21.07 | 0
01.02.001.009.028 | Tê de redução, pvc, soldável, dn 50mm x 25mm, instalado em ramal de distribuição de água - fornecimento e instalação. af_06/2022 | un | 1 | 27.96 | 27.96 | 0
01.02.001.009.029 | Tê de redução, pvc, soldável, dn 50mm x 40mm, instalado em ramal de distribuição de água - fornecimento e instalação. af_06/2022 | un | 1 | 40.33 | 40.33 | 0
01.02.001.009.030 | Tubo, pvc, soldável, de 25mm, instalado em ramal ou sub-ramal de água - fornecimento e instalação. af_06/2022 | m | 27 | 26.69 | 720.63 | 0.04
01.02.001.009.031 | Tubo, pvc, soldável, de 32mm, instalado em ramal ou sub-ramal de água - fornecimento e instalação. af_06/2022 | m | 12 | 36.52 | 438.24 | 0.03
01.02.001.009.032 | Tubo, pvc, soldável, de 40mm, instalado em ramal de distribuição de água - fornecimento e instalação. af_06/2022 | m | 12 | 29.26 | 351.12 | 0.02
01.02.001.009.033 | Tubo, pvc, soldável, de 50mm, instalado em ramal de distribuição de água - fornecimento e instalação. af_06/2022 | m | 36 | 33.36 | 1200.96 | 0.07
01.02.001.010 | INSTALAÇÃO SANITÁRIA |  |  |  | 16862.84 | 1.03
01.02.001.010.001 | Joelho 45 graus, pvc, serie normal, esgoto predial, dn 100 mm, junta elástica, fornecido e instalado em ramal de descarga ou ramal de esgoto sanitário. af_08/2022 | un | 1 | 31.95 | 31.95 | 0
01.02.001.010.002 | Joelho 45 graus, pvc, serie normal, esgoto predial, dn 75 mm, junta elástica, fornecido e instalado em ramal de descarga ou ramal de esgoto sanitário. af_08/2022 | un | 2 | 26.51 | 53.02 | 0
01.02.001.010.003 | Joelho 45 graus, pvc, serie normal, esgoto predial, dn 50 mm, junta elástica, fornecido e instalado em ramal de descarga ou ramal de esgoto sanitário. af_08/2022 | un | 5 | 17.82 | 89.1 | 0.01
01.02.001.010.004 | Joelho 45 graus, pvc, serie normal, esgoto predial, dn 40 mm, junta soldável, fornecido e instalado em ramal de descarga ou ramal de esgoto sanitário. af_08/2022 | un | 10 | 11.66 | 116.6 | 0.01
01.02.001.010.005 | Joelho 90 graus, pvc, serie normal, esgoto predial, dn 100 mm, junta elástica, fornecido e instalado em ramal de descarga ou ramal de esgoto sanitário. af_08/2022 | un | 8 | 31.09 | 248.72 | 0.01
01.02.001.010.006 | Joelho 90 graus, pvc, serie normal, esgoto predial, dn 75 mm, junta elástica, fornecido e instalado em ramal de descarga ou ramal de esgoto sanitário. af_08/2022 | un | 4 | 25.52 | 102.08 | 0.01
01.02.001.010.007 | Joelho 90 graus, pvc, serie normal, esgoto predial, dn 50 mm, junta elástica, fornecido e instalado em ramal de descarga ou ramal de esgoto sanitário. af_08/2022 | un | 11 | 17.07 | 187.77 | 0.01
01.02.001.010.008 | Joelho 90 graus, pvc, serie normal, esgoto predial, dn 40 mm, junta soldável, fornecido e instalado em ramal de descarga ou ramal de esgoto sanitário. af_08/2022 | un | 9 | 11.44 | 102.96 | 0.01
01.02.001.010.009 | Joelho de 90°com bolsa para anel, em pvc rígido c/ anéis, para esgoto secundário, diâm = 40mm | un | 9 | 19.25 | 173.25 | 0.01
01.02.001.010.010 | Luva simples, pvc, serie normal, esgoto predial, dn 100 mm, junta elástica, fornecido e instalado em ramal de descarga ou ramal de esgoto sanitário. af_08/2022 | un | 25 | 19.36 | 484 | 0.03
01.02.001.010.011 | Luva simples, pvc, serie normal, esgoto predial, dn 75 mm, junta elástica, fornecido e instalado em ramal de descarga ou ramal de esgoto sanitário. af_08/2022 | un | 13 | 16.77 | 218.01 | 0.01
01.02.001.010.012 | Luva simples, pvc, serie normal, esgoto predial, dn 50 mm, junta elástica, fornecido e instalado em ramal de descarga ou ramal de esgoto sanitário. af_08/2022 | un | 16 | 10.19 | 163.04 | 0.01
01.02.001.010.013 | Junção simples, pvc, serie normal, esgoto predial, dn 100 x 100 mm, junta elástica, fornecido e instalado em ramal de descarga ou ramal de esgoto sanitário. af_08/2022 | un | 7 | 56.63 | 396.41 | 0.02
01.02.001.010.014 | Junção de reducao invertida, pvc, série normal, esgoto predial, dn 100 x 75 mm, junta elástica, fornecido e instalado em ramal de descarga ou ramal de esgoto sanitário. af_08/2022 | un | 2 | 52.75 | 105.5 | 0.01
01.02.001.010.015 | Junção de redução invertida, pvc, série normal, esgoto predial, dn 100 x 50 mm, junta elástica, fornecido e instalado em ramal de descarga ou ramal de esgoto sanitário. af_08/2022 | un | 6 | 47.41 | 284.46 | 0.02
01.02.001.010.016 | Te, pvc, serie normal, esgoto predial, dn 75 x 75 mm, junta elástica, fornecido e instalado em ramal de descarga ou ramal de esgoto sanitário. af_08/2022 | un | 7 | 43.02 | 301.14 | 0.02
01.02.001.010.017 | Te, pvc, serie normal, esgoto predial, dn 50 x 50 mm, junta elástica, fornecido e instalado em ramal de descarga ou ramal de esgoto sanitário. af_08/2022 | un | 6 | 27.27 | 163.62 | 0.01
01.02.001.010.018 | Tê sanitário em pvc rígido c/ anéis, para esgoto primário, diâm = 75 x 50mm Rev. 01 - 10/2022 | un | 1 | 46.58 | 46.58 | 0
01.02.001.010.019 | Redução excêntrica em pvc rígido c/ anéis, para esgoto primário, diâm = 75 x 50mm | un | 4 | 22.02 | 88.08 | 0.01
01.02.001.010.020 | Redução excêntrica em pvc rígido c/ anéis, para esgoto primário, diâm =100 x 50mm | un | 1 | 24.75 | 24.75 | 0
01.02.001.010.021 | Caixa sifonada, pvc, dn 150 x 185 x 75 mm, junta elástica, fornecida e instalada em ramal de descarga ou em ramal de esgoto sanitário. af_08/2022 | un | 2 | 102.64 | 205.28 | 0.01
01.02.001.010.022 | Caixa sifonada, pvc, dn 100 x 100 x 50 mm, junta elástica, fornecida e instalada em ramal de descarga ou em ramal de esgoto sanitário. af_08/2022 | un | 7 | 50.13 | 350.91 | 0.02
01.02.001.010.023 | Ralo sifonado, pvc, dn 100 x 40 mm, junta soldável, fornecido e instalado em ramal de descarga ou em ramal de esgoto sanitário. af_08/2022 | un | 10 | 21.24 | 212.4 | 0.01
01.02.001.010.024 | Tubo pvc, serie normal, esgoto predial, dn 40 mm, fornecido e instalado em ramal de descarga ou ramal de esgoto sanitário. af_08/2022 | m | 25.29 | 23.69 | 599.12 | 0.04
01.02.001.010.025 | Tubo pvc, serie normal, esgoto predial, dn 50 mm, fornecido e instalado em ramal de descarga ou ramal de esgoto sanitário. af_08/2022 | m | 13.5 | 29.7 | 400.95 | 0.02
01.02.001.010.026 | Tubo pvc, serie normal, esgoto predial, dn 75 mm, fornecido e instalado em ramal de descarga ou ramal de esgoto sanitário. af_08/2022 | m | 24.92 | 36.93 | 920.3 | 0.06
01.02.001.010.027 | Tubo pvc, serie normal, esgoto predial, dn 100 mm, fornecido e instalado em ramal de descarga ou ramal de esgoto sanitário. af_08/2022 | m | 26.48 | 41.38 | 1095.74 | 0.07
01.02.001.010.028 | Escavação manual de vala. af_09/2024 | m3 | 14.43 | 100.95 | 1456.71 | 0.09
01.02.001.010.029 | Reaterro manual de valas, com compactação utilizando sêpo, sem controle do grau de compactação | m3 | 14.05 | 43.8 | 615.39 | 0.04
01.02.001.010.030 | Aterro de caixão de ediificação, com fornec. de areia, adensada com água | m3 | 14.05 | 215.7 | 3030.59 | 0.18
01.02.001.010.031 | Corte em pavimento de asfalto/concreto, com máquina e disco diamantado - Rev 01 | m | 180.38 | 18.11 | 3266.68 | 0.2
01.02.001.010.032 | Demolição de piso de concreto simples, de forma mecanizada com martelete, sem reaproveitamento. af_09/2023 | m3 | 3.61 | 131.7 | 475.44 | 0.03
01.02.001.010.033 | Coleta e carga manuais de entulho | m3 | 4.69 | 21.91 | 102.76 | 0.01
01.02.001.010.034 | Transporte com caminhão basculante de 10 m³, em via urbana pavimentada, dmt até 30 km (unidade: m3xkm). af_07/2020 | m3xkm | 140.7 | 2.91 | 409.44 | 0.02
01.02.001.010.035 | Transporte com caminhão basculante de 10 m³, em via urbana pavimentada, adicional para dmt excedente a 30 km (unidade: m3xkm). af_07/2020 | m3xkm | 67.07 | 1.14 | 76.46 | 0
01.02.001.010.036 | Descarte de resíduos da construção civil em área licenciada | t | 7.03 | 37.5 | 263.63 | 0.02
01.02.001.011 | LIMPEZA FINAL |  |  |  | 1670.21 | 0.09
01.02.001.011.001 | Limpeza de piso cerâmico ou porcelanato utilizando detergente neutro e escovação manual. af_04/2019 | m2 | 114.97 | 6.45 | 741.56 | 0.04
01.02.001.011.002 | Limpeza de revestimento cerâmico em parede utilizando detergente neutro e escovação manual. af_04/2019 | m2 | 362.24 | 1.99 | 720.86 | 0.04
01.02.001.011.003 | Limpeza de porta de vidro com caixilho em aço/ alumínio/ pvc. af_04/2019 | m2 | 43.2 | 4.81 | 207.79 | 0.01
01.02.002 | REFORMA - ACESSIBILIDADE |  |  |  | 402893.34 | 24.14
01.02.002.001 | SERVIÇOS PRELIMINARES |  |  |  | 47418.69 | 2.83
01.02.002.001.001 | Demolição manual de piso cimentado sobre lastro de concreto - Rev 01 | m2 | 55.1 | 32.18 | 1773.12 | 0.11
01.02.002.001.002 | Coleta e carga manuais de entulho | m3 | 124.88 | 21.91 | 2736.12 | 0.16
01.02.002.001.003 | Demolição de pavimentação em paralelepípedo sem reaproveitamento | m2 | 326.98 | 14.84 | 4852.38 | 0.29
01.02.002.001.004 | Descarte de resíduos da construção civil em área licenciada | t | 187.31 | 37.5 | 7024.13 | 0.42
01.02.002.001.005 | Corte em pavimento de asfalto/concreto, com máquina e disco diamantado - Rev 01 | m | 999.2 | 18.11 | 18095.51 | 1.08
01.02.002.001.006 | Transporte com caminhão basculante de 10 m³, em via urbana pavimentada, adicional para dmt excedente a 30 km (unidade: m3xkm). af_07/2020 | m3xkm | 1785.73 | 1.14 | 2035.73 | 0.12
01.02.002.001.007 | Transporte com caminhão basculante de 10 m³, em via urbana pavimentada, dmt até 30 km (unidade: m3xkm). af_07/2020 | m3xkm | 3746.29 | 2.91 | 10901.7 | 0.65
01.02.002.002 | MOVIMENTO DE TERRA |  |  |  | 7744.05 | 0.47
01.02.002.002.001 | Carga manual de material de 1ª categoria | m3 | 49.05 | 13.11 | 643.05 | 0.04
01.02.002.002.002 | Aterro manual de valas com areia para aterro. af_08/2023 | m3 | 49.05 | 118.13 | 5794.28 | 0.35
01.02.002.002.003 | Compactação mecânica de solo para execução de radier, piso de concreto ou laje sobre solo, com compactador de solos a percussão. af_09/2021 | m2 | 329.98 | 3.96 | 1306.72 | 0.08
01.02.002.003 | PAVIMENTAÇÃO |  |  |  | 156136.93 | 9.36
01.02.002.003.001 | Execução de passeio (calçada) ou piso de concreto com concreto moldado in loco, feito em obra, acabamento convencional, espessura 8 cm, armado. af_08/2022 | m2 | 326.98 | 117.29 | 38351.48 | 2.3
01.02.002.003.002 | Aplicação de lona plástica para execução de pavimentos de concreto. af_04/2022 | m2 | 326.98 | 4.6 | 1504.11 | 0.09
01.02.002.003.003 | Piso cimentado, traço 1:3 (cimento e areia), acabamento liso, espessura 3,0 cm, preparo mecânico da argamassa. af_09/2020 | m2 | 566.98 | 57.03 | 32334.87 | 1.94
01.02.002.003.004 | Piso podotátil de alerta ou direcional, de concreto, assentado sobre argamassa. af_03/2024 | m2 | 379.8 | 202.67 | 76974.07 | 4.61
01.02.002.003.005 | Rampa de acessibilidade em concreto moldado in loco, em calçada pré existente com largura maior ou igual à 3,00 m, fck 25mpa, com piso podotátil. af_03/2024 | un | 5 | 1394.48 | 6972.4 | 0.42
01.02.002.004 | ESQUADRIAS |  |  |  | 141659.47 | 8.49
01.02.002.004.001 | Corrimão duplo central em tubo de ferro galvanizado 1 1/2", com chumbadores para fixação no piso | m | 205.7 | 503.4 | 103549.38 | 6.21
01.02.002.004.002 | Corrimão duplo em tubo de ferro galvanizado 1 1/2", com chumbadores para fixação em alvenaria | m | 158.35 | 240.67 | 38110.09 | 2.28
01.02.002.005 | PINTURA |  |  |  | 36640.19 | 2.19
01.02.002.005.001 | Pintura de piso com tinta acrílica, aplicação manual, 2 demãos, incluso fundo preparador. af_05/2021 | m2 | 406.01 | 25.56 | 10377.62 | 0.62
01.02.002.005.002 | Pintura de acabamento com lixamento, aplicação de 01 demão de tinta à base de zarcão e 02 demãos de tinta esmalte | m2 | 728.1 | 36.07 | 26262.57 | 1.57
01.02.002.006 | LIMPEZA FINAL |  |  |  | 11353.81 | 0.68
01.02.002.006.001 | Limpeza geral | m2 | 3822.83 | 2.97 | 11353.81 | 0.68
01.02.002.007 | DIVERSOS |  |  |  | 1940.2 | 0.12
01.02.002.007.001 | Demarcação de pavimentos com pintura de 1 demão de resina acrílica, e aplicação de micro-esferas para sinalização horizontal (Estacionamentos, faixas de pedrestres, etc.) | m2 | 22.47 | 14.55 | 326.94 | 0.02
01.02.002.007.002 | Pintura de demarcação de vaga com tinta epóxi, e = 10 cm, aplicação manual. af_05/2021 | m | 76.8 | 8.01 | 615.17 | 0.04
01.02.002.007.003 | Pintura de símbolos e textos com tinta acrílica, demarcação com fita adesiva e aplicação com rolo. af_05/2021 | m2 | 17.28 | 57.76 | 998.09 | 0.06
01.03 | FORNECIMENTO E INSTALAÇÃO DE PLACAR ELETRÔNICO LED |  |  |  | 510390.04 | 30.6
01.03.001 | Placar eletrônico para estádio de futebol mod. Full Color Outdoor,sistema de LED's - RGB, med. 6,24 x 4,16m, da MC2 ou similar, inclusive instalação, estrutura de sustentação, pontos elétricos e de lógica, computador de controle e treinamento. | un | 1 | 509319.4 | 509319.4 | 30.53
01.03.002 | Eletricista com encargos complementares | h | 18 | 33.12 | 596.16 | 0.04
01.03.003 | Auxiliar de eletricista com encargos complementares | h | 18 | 26.36 | 474.48 | 0.03
01.04 | INSTALAÇÃO DE PREVENÇÃO E COMBATE A INCÊNDIO |  |  |  | 428568.47 | 25.67
01.04.001 | SERVIÇOS PRELIMINARES |  |  |  | 7245.64 | 0.43
01.04.001.001 | Escavação manual de vala ou cava em material de 1ª categoria, profundidade até 1,50m | m3 | 51.41 | 65.71 | 3378.15 | 0.2
01.04.001.002 | Reaterro manual de valas com espalhamento s/ compactação | m3 | 41.13 | 21.91 | 901.16 | 0.05
01.04.001.003 | Rasgo linear manual em alvenaria, para ramais/ distribuição de instalações hidráulicas, diâmetros menores ou iguais a 40 mm. af_09/2023 | m | 325.97 | 9.1 | 2966.33 | 0.18
01.04.002 | EXTINTORES |  |  |  | 7340.8 | 0.44
01.04.002.001 | Extintor de pó químico ABC, capacidade 6 kg, alcance médio do jato 5m , tempo de descarga 12s, NBR9443, 9444, 10721 | un | 20 | 293.4 | 5868 | 0.35
01.04.002.002 | Suporte decorativo para extintores - REV 01/2022 | un | 20 | 73.64 | 1472.8 | 0.09
01.04.003 | ILUMINAÇÃO E SINALIZAÇÃO DE EMERGÊNCIA |  |  |  | 7019.03 | 0.43
01.04.003.001 | Luminária de emergência, com 30 lâmpadas led de 2 w, sem reator - fornecimento e instalação. af_09/2024 | un | 70 | 19.81 | 1386.7 | 0.08
01.04.003.002 | Placa de sinalizacao de seguranca contra incendio, fotoluminescente, retangular, *12 x 40* cm, em pvc *2* mm anti-chamas (simbolos, cores e pictogramas conforme nbr 13434) | Un | 70 | 44.33 | 3103.1 | 0.19
01.04.003.003 | Placa de indicativa de "EXTINTOR" em pvc, dim.: 20 x 20 cm | Un | 20 | 30.67 | 613.4 | 0.04
01.04.003.004 | Placa de sinalizacao, fotoluminescente, 30x30 cm, em pvc , com logotipo "Abrigo de mangueira e hidrante"- Placa E7 | un | 15 | 26.55 | 398.25 | 0.02
01.04.003.005 | Placa de sinalizacao de seguranca contra incendio, fotoluminescente, quadrada, *20 x 20* cm, em pvc *2* mm anti-chamas (simbolos, cores e pictogramas conforme nbr 13434) | Un | 15 | 40.5 | 607.5 | 0.04
01.04.003.006 | Placa de sinalizacao, fotoluminescente, 38x19 cm, em pvc , com logotipo "Comando manual de alarme de incêndio"- Placa E2 | un | 15 | 29.6 | 444 | 0.03
01.04.003.007 | Placa de sinalizacao de seguranca contra incendio, fotoluminescente, retangular, *20 x 40* cm, em pvc *2* mm anti-chamas (simbolos, cores e pictogramas conforme nbr 13434) | Un | 8 | 58.26 | 466.08 | 0.03
01.04.004 | ALARME DE INCÊNDIO |  |  |  | 78157.39 | 4.68
01.04.004.001 | Central de alarme de incendio com sistema de 04 laços para até 396 dispositivos, marca JFL, modelo Vulcano - 400 ou similar | un | 1 | 2743.04 | 2743.04 | 0.16
01.04.004.002 | Avisador sonoro tipo sirene para incêndio - Fornecimento | un | 15 | 402.31 | 6034.65 | 0.36
01.04.004.003 | Acionador manual (botoeira) tipo quebra-vidro, p/instal. incendio | un | 15 | 188.58 | 2828.7 | 0.17
01.04.004.004 | Condulete de alumínio, tipo c, para eletroduto de aço galvanizado dn 25 mm (1''), aparente - fornecimento e instalação. af_10/2022 | un | 300 | 48.91 | 14673 | 0.88
01.04.004.005 | Luva de emenda para eletroduto, aço galvanizado, dn 25 mm (1"), aparente, instalada em parede - fornecimento e instalaçâo | un | 200 | 15.79 | 3158 | 0.19
01.04.004.006 | Eletroduto de aço galvanizado, classe leve, dn 25 mm (1"), aparente, instalada em parede - fornecimento e instalaçâo. Rev 01_06/2024 | m | 600 | 58.11 | 34866 | 2.09
01.04.004.007 | Cabo de cobre flexível, blindado com fita de cobre, 3 x 1,5 mm2, tensão 1kv | m | 600 | 23.09 | 13854 | 0.83
01.04.005 | SISTEMA DE HIDRANTES |  |  |  | 241421.81 | 14.47
01.04.005.001 | Abrigo para hidrante interno, inclusive caixa embutir chapa ferro n.º 14, dimensões 0.90 x 0.60 x 0.17 m, registro tipo globo 2 1/2", com 02 mangueiras (15m) com esguicho e conexões | un | 15 | 4129.97 | 61949.55 | 3.71
01.04.005.002 | Joelho 90 graus, em ferro galvanizado, dn 25 (1"), conexão rosqueada, instalado em rede de alimentação para hidrante - fornecimento e instalação. af_10/2020 | un | 2 | 63.86 | 127.72 | 0.01
01.04.005.003 | Fornecimento e assentamento de joelho 45 de ferro galvanizado de 2 1/2" | un | 35 | 160.99 | 5634.65 | 0.34
01.04.005.004 | Fornecimento e assentamento de joelho 90 de ferro galvanizado de 2 1/2" | un | 50 | 146.95 | 7347.5 | 0.44
01.04.005.005 | Fornecimento e assentamento de joelho 45 de ferro galvanizado de 3" | un | 1 | 227.52 | 227.52 | 0.01
01.04.005.006 | Fornecimento e assentamento de joelho 90 de ferro galvanizado de 3" | un | 4 | 200.47 | 801.88 | 0.05
01.04.005.007 | Fornecimento e assentamento de te de ferro galvanizado de 1" | un | 5 | 47.85 | 239.25 | 0.01
01.04.005.008 | Fornecimento e assentamento de te de ferro galvanizado de 2 1/2" | un | 10 | 206.1 | 2061 | 0.12
01.04.005.009 | Registro de gaveta bruto, latão, roscável, 1" - fornecimento e instalação. af_08/2021 | un | 3 | 75.33 | 225.99 | 0.01
01.04.005.010 | Registro de gaveta bruto, latão, roscável, 2 1/2" - fornecimento e instalação. af_08/2021 | un | 2 | 357.86 | 715.72 | 0.04
01.04.005.011 | Registro de gaveta bruto, latão, roscável, 3" - fornecimento e instalação. af_08/2021 | un | 3 | 434.32 | 1302.96 | 0.08
01.04.005.012 | Válvula de retenção vertical, de bronze, roscável, 1" - fornecimento e instalação. af_08/2021 | un | 1 | 111.02 | 111.02 | 0.01
01.04.005.013 | Válvula de retenção vertical, de bronze, roscável, 2 1/2" - fornecimento e instalação. af_08/2021 | un | 2 | 439.51 | 879.02 | 0.05
01.04.005.014 | Válvula de retenção horizontal, de bronze, roscável, 3" - fornecimento e instalação. af_08/2021 | un | 2 | 952.89 | 1905.78 | 0.11
01.04.005.015 | Válvula de retenção, de bronze, pé com crivos, roscável, 3" - fornecimento e instalação. af_08/2021 | un | 1 | 652.31 | 652.31 | 0.04
01.04.005.016 | Tubo de aço galvanizado com costura, classe média, dn 25 (1"), conexão rosqueada, instalado em rede de alimentação para hidrante - fornecimento e instalação. af_10/2020 | m | 3 | 57.85 | 173.55 | 0.01
01.04.005.017 | Tubo de aço galvanizado com costura, classe média, dn 65 (2 1/2"), conexão rosqueada, instalado em rede de alimentação para hidrante - fornecimento e instalação. af_10/2020 | m | 630 | 141.34 | 89044.2 | 5.34
01.04.005.018 | Tubo de aço galvanizado com costura, classe média, dn 80 (3"), conexão rosqueada, instalado em rede de alimentação para hidrante - fornecimento e instalação. af_10/2020 | m | 12 | 187.13 | 2245.56 | 0.13
01.04.005.019 | Fornecimento e instalação de pressostato 0 a 10 kgf/cm2 | un | 3 | 257.39 | 772.17 | 0.05
01.04.005.020 | Tanque de pressão capacidade 20 lt (p/incendio) | un | 1 | 1132.81 | 1132.81 | 0.07
01.04.005.021 | Manômetro 0 a 10 Kgf/cm2, d=100mm, conexão 1/2" BSP - fornecimento e instalação | un | 1 | 344.37 | 344.37 | 0.02
01.04.005.022 | Botoeira Liga-Desliga para Bomba de Incêndio Modelo BLD-1, marca VERIN ou similar | un | 1 | 189.2 | 189.2 | 0.01
01.04.005.023 | Hidrante de recalque incluindo caixa em alvenaria de tijolos maciços esp. = 0,12m, dim. int. = 0.40 x 0.60 x 0.35m, com tampa em ferro fundido 0,40 x 0,60 e fundo com brita | un | 1 | 1548.56 | 1548.56 | 0.09
01.04.005.024 | Registro ou válvula globo angular em latão, para hidrantes em instalação predial de incêndio, 45 graus, 2 1/2" - fornecimento e instalação. af_08/2021 | un | 1 | 439.65 | 439.65 | 0.03
01.04.005.025 | Quadro de comando para 3 bombas de incendio, sendo de 2 de até 25 cv e 01 bomba Jóquei 2cv, trifásica, 220 volts com chave seletora, acionamento manual / automático, quadro 1,50x1,00x0,30m, barramento de cobre, (ver desc complementar) - Fornecimento | un | 1 | 47506.67 | 47506.67 | 2.85
01.04.005.026 | Bomba para incêndio a diesel 05 cv, recalque/sucção de 2", vazão max. de 36,00 m³/h, hman= 08 m.c.a | un | 1 | 3611.94 | 3611.94 | 0.22
01.04.005.027 | Bomba para incêndio a diesel 10 cv, vazão de 38,00 m³/h, hman= 50 m.c.a | un | 1 | 8117.49 | 8117.49 | 0.49
01.04.005.028 | Bomba para incêndio jockey 2cv | un | 1 | 2113.77 | 2113.77 | 0.13
01.04.006 | INSTALAÇÃO ELÉTRICA |  |  |  | 87383.8 | 5.22
01.04.006.001 | Quadro de comando para 2 bombas de recalques de 1/3 a 2 cv, trifásica, 220 volts, com chave seletora, acionamento manual/automático, relé de sobrecarga e contatora | un | 1 | 4041.95 | 4041.95 | 0.24
01.04.006.002 | Quadro de comando para 3 bombas de incendio, sendo de 2 de até 25 cv e 01 bomba Jóquei 2cv, trifásica, 220 volts com chave seletora, acionamento manual / automático, quadro 1,50x1,00x0,30m, barramento de cobre, (ver desc complementar) - Fornecimento | un | 1 | 47506.67 | 47506.67 | 2.85
01.04.006.003 | Bóia elétrica para reservatório inferior, marca aquamatic ou similar, capacidade 30 a - fornecimento e instalação | un | 1 | 180.89 | 180.89 | 0.01
01.04.006.004 | Bóia elétrica para reservatório superior, marca aquamatic ou similar, capacidade 30 a - fornecimento e instalação | un | 1 | 435.84 | 435.84 | 0.03
01.04.006.005 | Disjuntor termomagnetico tripolar 16 A, padrão DIN (Europeu - linha branca), curva C, corrente 5KA | un | 1 | 82.99 | 82.99 | 0
01.04.006.006 | Disjuntor termomagnetico tripolar 50 A, padrão DIN (Europeu - linha branca), curva C, corrente 5KA | un | 1 | 118.27 | 118.27 | 0.01
01.04.006.007 | Fornecimento e instalação de pressostato 0 a 10 kgf/cm2 | un | 3 | 257.39 | 772.17 | 0.05
01.04.006.008 | Cabo de cobre isolado HEPR (XLPE), flexível, 4,0mm², 1kv / 90º C | m | 300 | 12.7 | 3810 | 0.23
01.04.006.009 | Cabo de cobre isolado HEPR (XLPE), 25mm², 1kv / 90º C | m | 400 | 42.15 | 16860 | 1.01
01.04.006.010 | Cabo de cobre isolado em EPR flexível unipolar 10mm² - 0,6Kv/1Kv/90° | m | 50 | 20.67 | 1033.5 | 0.06
01.04.006.011 | Duto corrugado flexível em PEAD Ø = 2", tipo Kanalex ou similar, lançado diretamente no solo, exclusive escavação e reaterro | m | 100 | 18.6 | 1860 | 0.11
01.04.006.012 | Eletroduto de pvc rígido roscável, diâm = 25mm (3/4") | m | 18 | 15.51 | 279.18 | 0.02
01.04.006.013 | Curva para eletroduto de pvc rígido roscável, diâm = 25mm (3/4") | un | 6 | 7.3 | 43.8 | 0
01.04.006.014 | Luva para eletroduto de pvc rígido roscável, diâm = 25mm (3/4") | un | 16 | 2.49 | 39.84 | 0
01.04.006.015 | Eletroduto de pvc rígido roscável, diâm = 40mm (1 1/4") | m | 12 | 24.41 | 292.92 | 0.02
01.04.006.016 | Curva para eletroduto de pvc rígido roscável, diâm = 40mm (1 1/4") | un | 4 | 13.99 | 55.96 | 0
01.04.006.017 | Luva para eletroduto de pvc rígido roscável, diâm = 40mm (1 1/4") | un | 8 | 5.67 | 45.36 | 0
01.04.006.018 | Cabo cobre flexível, não hologenado, 2,5mm2 - 450/750V / 70º | m | 70 | 9.49 | 664.3 | 0.04
01.04.006.019 | Caixa de passagem em alvenaria de tijolos maciços esp. = 0,12m, dim. int. = 0,30 x 0,30 x 0,50m | un | 6 | 226.43 | 1358.58 | 0.08
01.04.006.020 | Demolição de pavimentação em paralelepípedo ou pré-moldados de concreto c/ reaproveitamento | m2 | 39.4 | 13.11 | 516.53 | 0.03
01.04.006.021 | Coleta e carga manuais de entulho | m3 | 25.61 | 21.91 | 561.12 | 0.03
01.04.006.022 | Transporte com caminhão basculante de 10 m³, em via urbana pavimentada, dmt até 30 km (unidade: m3xkm). af_07/2020 | m3xkm | 768.3 | 2.91 | 2235.75 | 0.13
01.04.006.023 | Transporte com caminhão basculante de 10 m³, em via urbana pavimentada, adicional para dmt excedente a 30 km (unidade: m3xkm). af_07/2020 | m3xkm | 366.22 | 1.14 | 417.49 | 0.02
01.04.006.024 | Descarte de resíduos da construção civil em área licenciada | t | 29.55 | 37.5 | 1108.13 | 0.07
01.04.006.025 | Recomposição de pavimento em paralelepípedos, rejuntamento com argamassa, com reaproveitamento dos paralelepípedos, para o fechamento de valas - incluso retirada e colocação do material. af_12/2020 | m2 | 39.4 | 77.73 | 3062.56 | 0.18
2 | OBRA COM RECURSO ESTADUAL |  |  |  | 3982749.92 | 70.48
02.01 | SERVIÇOS GERAIS DO EMPREENDIMENTO |  |  |  | 329858.21 | 9.13
02.01.001 | ADMINISTRAÇÃO LOCAL |  |  |  | 272813.87 | 7.68
02.01.001.001 | Equipe Dirigente | un | 1 | 228177.94 | 228177.94 | 6.56
02.01.001.002 | Manutenção do Canteiro | un | 1 | 19762.92 | 19762.92 | 0.5
02.01.001.003 | Equipamentos de Apoio à Produção | un | 1 | 24873.01 | 24873.01 | 0.62
02.01.002 | IMPLANTAÇÃO DO CANTEIRO |  |  |  | 35776.36 | 0.91
02.01.002.001 | Placa de obra em chapa aço galvanizado, instalada - Rev 02_01/2022 | m2 | 12 | 457.5 | 5490 | 0.14
02.01.002.002 | Placa de obra em lona com impressão digital 1,50 x 2,00m, inclusive estrutura em metalon 20 x 20cm e escoramento, instalada - Rev 02 - 09/2021 | un | 2 | 937.42 | 1874.84 | 0.05
02.01.002.003 | Placa de obra em lona com impressão digital 0,90 x 1,20m, inclusive estrutura em metalon 20 x 20cm e escoramento, instalada | un | 1 | 449.45 | 449.45 | 0.01
02.01.002.004 | Barracão aberto para refeitório de obra (capacidade 24 refeições simultâneas)-s=61,60m2 com materiais novos | un | 1 | 22141.59 | 22141.59 | 0.56
02.01.002.005 | Barracão aberto para apoio à produção (carpintaria, central de armação, oficina, etc.) c/ tesouras, telha 4mm, piso em concreto desempolado | m2 | 24 | 242.52 | 5820.48 | 0.15
02.01.003 | DIVERSOS |  |  |  | 21267.98 | 0.54
02.01.003.001 | Marco Inaugural H=1,81m, base 1,20 x 0,75 cm - GOVERNO DE SERGIPE 2019 - EXECUÇÃO NA OBRA, inclusive placas. | un | 1 | 8271.93 | 8271.93 | 0.21
02.01.003.002 | Alvará de construção inicial de edificação (0,5% do Custo de Construção) | un | 1 | 12996.05 | 12996.05 | 0.33
02.02 | RECUPERAÇÃO ESTRUTURAL (ESTIMADO 5% DA ÁREA DE LAJE) |  |  |  | 138277.08 | 3.46
02.02.001 | Preparo de substrato por escarificação mecânica com disco de desbaste, até 0,5cm de profundidade | m² | 95.35 | 47.92 | 4568.93 | 0.11
02.02.002 | Preparo de substrato por escarificação mecânica (corte de concreto) para espessuras de até 3,0cm | m² | 95.35 | 218.32 | 20815.72 | 0.52
02.02.003 | Preparação do substrato (superfície de concreto) e armadura por escovamento manual | m² | 190.69 | 14.05 | 2679.19 | 0.07
02.02.004 | Restauro - Lavagem de superfície com hidrojateamento a uma pressão mínima de 1200 lb | m² | 190.69 | 20.95 | 3994.96 | 0.1
02.02.005 | Restauro - Recuperação de armaduras de concreto armado, inclusive lixamento e proteção com tinta Nitoprimer Rev. 01 03/2022 | m | 190.69 | 67.03 | 12781.95 | 0.32
02.02.006 | Ponte de aderência adesivo base acrílica sol 1:1 | m² | 190.69 | 66.93 | 12762.88 | 0.32
02.02.007 | Reparos profundos executados com argamassa base cimento modificada com polímeros - espessura de 1 a 5cm - Rev 01 - 09/2021 | m³ | 1.91 | 40971.81 | 78256.16 | 1.96
02.02.008 | Cura quimíca para piso de concreto contra a desidatração com aplicação por pulverização | m2 | 190.69 | 7.95 | 1515.99 | 0.04
02.02.009 | Coleta e carga manuais de entulho | m3 | 4.96 | 21.91 | 108.67 | 0
02.02.010 | Transporte com caminhão basculante de 10 m³, em via urbana pavimentada, adicional para dmt excedente a 30 km (unidade: m3xkm). af_07/2020 | m3xkm | 70.9 | 1.14 | 80.83 | 0
02.02.011 | Transporte com caminhão basculante de 10 m³, em via urbana pavimentada, dmt até 30 km (unidade: m3xkm). af_07/2020 | m3xkm | 148.73 | 2.91 | 432.8 | 0.01
02.02.012 | Descarte de resíduos da construção civil em área licenciada | t | 7.44 | 37.5 | 279 | 0.01
02.03 | REFORMA |  |  |  | 2048621.98 | 50.6
02.03.001 | REFORMA - CABINES DE IMPRENSA |  |  |  | 324267.54 | 8.04
02.03.001.001 | SERVIÇOS PRELIMINARES |  |  |  | 15254.46 | 0.37
02.03.001.001.001 | Demolição de piso cerâmico ou ladrilho | m2 | 80.54 | 17.31 | 1394.15 | 0.04
02.03.001.001.002 | Coleta e carga manuais de entulho | m3 | 18.68 | 21.91 | 409.28 | 0.01
02.03.001.001.003 | Apicoamento total de reboco com ponteiras/talhadeiras | m2 | 57.63 | 3.26 | 187.87 | 0
02.03.001.001.004 | Remoção de ferrugem em esquadrias ou estruturas metálicas com escova de aço | m2 | 12.75 | 52.53 | 669.76 | 0.02
02.03.001.001.005 | Demolição de madeiramento em coberturas com telhas de fibro-cimento 4 a 8 mm | m2 | 43.82 | 17.31 | 758.52 | 0.02
02.03.001.001.006 | Remoção de metais sanitários (torneira, registros, chuveiros, etc.) | un | 4 | 25.3 | 101.2 | 0
02.03.001.001.007 | Remoção de impermeabilização com manta asfaltica | m2 | 162.78 | 8.52 | 1386.89 | 0.03
02.03.001.001.008 | Remoção de pintura látex (raspagem e/ou lixamento e/ou escovação) | m2 | 552.72 | 8.72 | 4819.72 | 0.12
02.03.001.001.009 | Descarte de resíduos da construção civil em área licenciada | t | 28.02 | 37.5 | 1050.75 | 0.03
02.03.001.001.010 | Transporte com caminhão basculante de 10 m³, em via urbana pavimentada, adicional para dmt excedente a 30 km (unidade: m3xkm). af_07/2020 | m3xkm | 267.12 | 1.14 | 304.52 | 0.01
02.03.001.001.011 | Transporte com caminhão basculante de 10 m³, em via urbana pavimentada, dmt até 30 km (unidade: m3xkm). af_07/2020 | m3xkm | 560.39 | 2.91 | 1630.73 | 0.04
02.03.001.001.012 | Demolição de alvenaria de bloco furado, de forma manual, sem reaproveitamento. af_09/2023 | m3 | 0.25 | 67.59 | 16.9 | 0
02.03.001.001.013 | Demolição de revestimento cerâmico, de forma mecanizada com martelete, sem reaproveitamento. af_09/2023 | m2 | 18.3 | 7.96 | 145.67 | 0
02.03.001.001.014 | Remoção de forro de gesso, de forma manual, sem reaproveitamento. af_09/2023 | m2 | 27.32 | 3.51 | 95.89 | 0
02.03.001.001.015 | Remoção de portas, de forma manual, sem reaproveitamento. af_09/2023 | m2 | 18.48 | 11.39 | 210.49 | 0.01
02.03.001.001.016 | Remoção de telhas de fibrocimento metálica e cerâmica, de forma manual, sem reaproveitamento. af_09/2023 | m2 | 43.82 | 4.24 | 185.8 | 0
02.03.001.001.017 | Remoção de louças, de forma manual, sem reaproveitamento. af_09/2023 | un | 5 | 15.04 | 75.2 | 0
02.03.001.001.018 | Demolição de argamassas, de forma de forma mecanizada com martelete, sem reaproveitamento. af_09/2023 | m2 | 243.8 | 7.07 | 1723.67 | 0.04
02.03.001.001.019 | Remoção calhas e rufos, de forma manual, sem reaproveitamento. af_09/2023 | m | 3.7 | 5.46 | 20.2 | 0
02.03.001.001.020 | Rasgo linear manual em alvenaria, para ramais/ distribuição de instalações hidráulicas, diâmetros menores ou iguais a 40 mm. af_09/2023 | m | 7.39 | 9.1 | 67.25 | 0
02.03.001.002 | ELEVAÇÃO |  |  |  | 1090.28 | 0.03
02.03.001.002.001 | Alvenaria bloco cerâmico vedação, 9x19x24cm, e=9cm, com argamassa t5 - 1:2:8 (cimento/cal/areia), junta=1cm - Rev.09 | m2 | 6.81 | 62.42 | 425.08 | 0.01
02.03.001.002.002 | Alvenaria bloco cerâmico vedação, 14x19x24cm, e=14cm, com argamassa t5 - 1:2:8 (cimento/cal/areia), junta=1cm - Rev 01_07/2024 | m2 | 3.13 | 65.14 | 203.89 | 0.01
02.03.001.002.003 | Alvenaria de vedação com elemento vazado de concreto (cobogó) de 7x50x50cm e argamassa de assentamento com preparo em betoneira. af_05/2020 | m2 | 1.83 | 252.08 | 461.31 | 0.01
02.03.001.003 | COBERTURA |  |  |  | 16229.19 | 0.42
02.03.001.003.001 | Rufo em chapa de alumínio, esp = 0,6mm, larg = 30,0cm | m | 20.96 | 182.81 | 3831.7 | 0.1
02.03.001.003.002 | Calha em chapa de aluminio, desenvolvimento 80 cm | m | 3.7 | 169.34 | 626.56 | 0.02
02.03.001.003.003 | Trama de madeira composta por terças para telhados de até 2 águas para telha ondulada de fibrocimento, metálica, plástica ou termoacústica, incluso transporte vertical. af_07/2019 | m2 | 43.82 | 26.54 | 1162.98 | 0.03
02.03.001.003.004 | Telhamento com telha metálica termoacústica e = 30 mm, com até 2 águas, incluso içamento. af_07/2019 | m2 | 43.82 | 242.08 | 10607.95 | 0.27
02.03.001.004 | IMPERMEABILIZAÇÃO |  |  |  | 36585.27 | 0.92
02.03.001.004.001 | Fornecimento e aplicação de Tela de Poliéster malha 2x2mm p/impermeabilização, ref: Denvertela Poliéster R, marca Denver ou similar | m2 | 162.78 | 10.29 | 1675.01 | 0.04
02.03.001.004.002 | Impermeabilização de superfície com manta asfáltica, uma camada, inclusive aplicação de primer asfáltico, e=4mm. af_09/2023 | m2 | 162.78 | 163.77 | 26658.48 | 0.67
02.03.001.004.003 | Impermeabilização de superfície com argamassa polimérica / membrana acrílica, 3 demãos. af_09/2023 | m2 | 10.12 | 40.7 | 411.88 | 0.01
02.03.001.004.004 | Tratamento de rodapé com tela de poliéster. af_09/2023 | m | 11.8 | 6.61 | 78 | 0
02.03.001.004.005 | Proteção mecânica de superfície horizontal com argamassa de cimento e areia, traço 1:3, e=2cm. af_09/2023 | m2 | 139.55 | 45.45 | 6342.55 | 0.16
02.03.001.004.006 | Proteção mecânica de superfície vertical com argamassa de cimento e areia, traço 1:3, e=2cm. af_09/2023 | m2 | 23.23 | 61.1 | 1419.35 | 0.04
02.03.001.005 | REVESTIMENTO INTERNO |  |  |  | 27196.39 | 0.68
02.03.001.005.001 | REVESTIMENTO INTERNO - PAREDES |  |  |  | 0 | 0
02.03.001.005.002 | Peitoril granito cinza polido, c/ largura = 22 cm, esp = 2 cm | m | 4.1 | 210.03 | 861.12 | 0.02
02.03.001.005.003 | Regularização de reboco interno, de parede, com argamassa traço t6 - 1:2:10 (cimento / cal / areia), espessura 0,5 cm | m2 | 57.63 | 13.19 | 760.14 | 0.02
02.03.001.005.004 | Isolamento acústico com placa de espuma de poliuretano poliester e=75mm (trorion-illubruck, ref.: sonex 75/75 ou similar) | m2 | 32.01 | 644.17 | 20619.88 | 0.52
02.03.001.005.005 | Revestimento cerâmico para piso ou parede, cerâmica 30 x 60 cm acabamento brilho bold, pointer, linha neutra classico cru ou similiar, aplicado com argamassa industrializada ac-ii, rejuntado, exclusive regularização de base ou emboço | m2 | 25.62 | 96.58 | 2474.38 | 0.06
02.03.001.005.006 | Rodapé cerâmico de 10cm de altura, cerâmica 60 x 60cm, pei 4, linha graphic nirvana, pointer ou similar, assentado com argamassa ac II, rejuntado | m | 115.04 | 17.29 | 1989.04 | 0.05
02.03.001.005.007 | Massa única, em argamassa traço 1:2:8, preparo mecânico, aplicada manualmente em paredes internas de ambientes com área entre 5m² e 10m², e = 17,5mm, com taliscas. af_03/2024 | m2 | 9.91 | 44.33 | 439.31 | 0.01
02.03.001.005.008 | Chapisco aplicado em alvenarias e estruturas de concreto internas, com colher de pedreiro. argamassa traço 1:3 com preparo em betoneira 400l. af_10/2022 | m2 | 9.91 | 5.3 | 52.52 | 0
02.03.001.006 | REVESTIMENTO EXTERNO |  |  |  | 675.96 | 0.02
02.03.001.006.001 | Massa única, em argamassa traço 1:2:8, preparo mecânico, aplicada manualmente em paredes internas de ambientes com área entre 5m² e 10m², e = 17,5mm, com taliscas. af_03/2024 | m2 | 13.62 | 44.33 | 603.77 | 0.02
02.03.001.006.002 | Chapisco aplicado em alvenarias e estruturas de concreto internas, com colher de pedreiro. argamassa traço 1:3 com preparo em betoneira 400l. af_10/2022 | m2 | 13.62 | 5.3 | 72.19 | 0
02.03.001.007 | PAVIMENTAÇÃO |  |  |  | 29416.46 | 0.73
02.03.001.007.001 | Soleira em granito cinza andorinha, l = 15 cm, e = 2 cm | m | 10.2 | 114.28 | 1165.66 | 0.03
02.03.001.007.002 | Ponte de aderência com adesivo base acrílica | m² | 162.78 | 20.65 | 3361.41 | 0.08
02.03.001.007.003 | Filete de granito cinza andorinha l=4cm, e=2cm, com acabamento aboleado | m | 10.8 | 82.16 | 887.33 | 0.02
02.03.001.007.004 | Concreto leve fabricado na obra, 700 kg/m3, lançado e adensado | m3 | 0.21 | 1454.6 | 305.47 | 0.01
02.03.001.007.005 | Revestimento cerâmico para piso ou parede, cerâmica 60 x 60 cm acabamento brilho, bold, PEI 5, pointer, linha infinita bege ou similar, aplicado com argamassa industrializada ac-ii, rejuntado, exclusive regularização de base ou emboço. Rev 01_06/2024 | m2 | 5.4 | 94.09 | 508.09 | 0.01
02.03.001.007.006 | Revestimento cerâmico para piso ou parede, cerâmica 60 x 60 cm acabamento mate bold, linha graphic nirvana ou similar, aplicado com argamassa industrializada ac-ii, rejuntado, exclusive regularização de base ou emboço. | m2 | 70.82 | 111.92 | 7926.17 | 0.2
02.03.001.007.007 | Contrapiso em argamassa traço 1:4 (cimento e areia), preparo mecânico com betoneira 400 l, aplicado em áreas secas sobre laje, aderido, acabamento não reforçado, espessura 3cm. af_07/2021 | m2 | 75.14 | 49.93 | 3751.74 | 0.09
02.03.001.007.008 | Contrapiso em argamassa traço 1:4 (cimento e areia), preparo mecânico com betoneira 400 l, aplicado em áreas molhadas sobre laje, aderido, acabamento não reforçado, espessura 3cm. af_07/2021 | m2 | 5.4 | 64.27 | 347.06 | 0.01
02.03.001.007.009 | Contrapiso em argamassa traço 1:4 (cimento e areia), preparo mecânico com betoneira 400 l, aplicado em áreas molhadas sobre impermeabilização, acabamento não reforçado, espessura 4cm. af_07/2021 | m2 | 139.55 | 68.52 | 9561.97 | 0.24
02.03.001.007.010 | Limpeza de contrapiso com vassoura a seco. af_04/2019 | m2 | 130.4 | 4.2 | 547.68 | 0.01
02.03.001.007.011 | Piso podotátil de alerta ou direcional, de concreto, assentado sobre argamassa. af_03/2024 | m2 | 5.2 | 202.67 | 1053.88 | 0.03
02.03.001.008 | ESQUADRIAS |  |  |  | 42775.02 | 1.08
02.03.001.008.001 | Remoção e reassentamento de esquadria de ferro | m2 | 7.02 | 68.79 | 482.91 | 0.01
02.03.001.008.002 | Espelho plano 4mm | m2 | 1 | 609.11 | 609.11 | 0.02
02.03.001.008.003 | Porta acústica em madeira 0,80 x 2,10, espessura 80mm com visor de 25 x25 cm | un | 1 | 9521.75 | 9521.75 | 0.24
02.03.001.008.004 | Porta em madeira compensada (canela), lisa, semi-ôca, 0.80 x 2.10 m, para sanitário de deficiente físico (inclusive batente, ferragens, fechadura, suporte e chapa de alumínio e=1mm) | un | 2 | 1439.8 | 2879.6 | 0.07
02.03.001.008.005 | Visor para monitoramento em alumínio, com chapa em policarbonato compacto de 9,5mm do tipo cristal | m2 | 2.67 | 967.32 | 2582.74 | 0.06
02.03.001.008.006 | Corrimão duplo em tubo de ferro galvanizado 1 1/2", com chumbadores para fixação em alvenaria | m | 49.33 | 240.67 | 11872.25 | 0.3
02.03.001.008.007 | Kit de porta de madeira para pintura, semi-oca (leve ou média), padrão médio, 60x210cm, espessura de 3,5cm, itens inclusos: dobradiças, montagem e instalação do batente, fechadura com execução do furo - fornecimento e instalação. af_12/2019 | un | 2 | 1327.87 | 2655.74 | 0.07
02.03.001.008.008 | Kit de porta de madeira para pintura, semi-oca (leve ou média), padrão médio, 80x210cm, espessura de 3,5cm, itens inclusos: dobradiças, montagem e instalação do batente, fechadura com execução do furo - fornecimento e instalação. af_12/2019 | un | 7 | 1394.18 | 9759.26 | 0.25
02.03.001.008.009 | Janela de alumínio tipo maxim-ar, com vidros, batente e ferragens. exclusive alizar, acabamento e contramarco. fornecimento e instalação. af_12/2019 | m2 | 2.72 | 886.64 | 2411.66 | 0.06
02.03.001.009 | PINTURA INTERNA |  |  |  | 32278.04 | 0.82
02.03.001.009.001 | Preparo do piso cimentado para pintura - lixamento e limpeza. af_05/2021 | m2 | 49.86 | 4.24 | 211.41 | 0.01
02.03.001.009.002 | Pintura de piso com tinta acrílica, aplicação manual, 2 demãos, incluso fundo preparador. af_05/2021 | m2 | 49.86 | 25.56 | 1274.42 | 0.03
02.03.001.009.003 | Pintura de rodapé com tinta epóxi, aplicação manual, 2 demãos, inclusão primer epóxi. af_05/2021 | m | 75.14 | 17.02 | 1278.88 | 0.03
02.03.001.009.004 | Fundo selador acrílico, aplicação manual em parede, uma demão. af_04/2023 | m2 | 6.26 | 4.17 | 26.1 | 0
02.03.001.009.005 | Emassamento com massa látex, aplicação em parede, duas demãos, lixamento manual. af_04/2023 | m2 | 462.11 | 19.62 | 9066.6 | 0.23
02.03.001.009.006 | Pintura látex acrílica standard, aplicação manual em paredes, duas demãos. af_04/2023 | m2 | 462.11 | 13.37 | 6178.41 | 0.16
02.03.001.009.007 | Emassamento de superfície, com aplicação de 01 demão de massa corrida, lixamento e retoques - R1 | m2 | 63.38 | 13.87 | 879.08 | 0.02
02.03.001.009.008 | Pintura p/ teto c/ aplicação de 2 demãos tinta novacor, cores cerâmica, concreto, verde ou azul - aplicação c/ rôlo | m2 | 122.4 | 10.96 | 1341.5 | 0.03
02.03.001.009.009 | Pintura látex acrílica standard, aplicação manual em teto, duas demãos. af_04/2023 | m2 | 63.38 | 16.12 | 1021.69 | 0.03
02.03.001.009.010 | Pintura sobre superfícies de madeira com aplicação de 01 demão de fundo sintético nivelador, 01 demão de massa a óleo e 02 demãos de tinta esmalte | m2 | 57.96 | 69.48 | 4027.06 | 0.1
02.03.001.009.011 | Pintura de acabamento com lixamento, aplicação de 01 demão de tinta à base de zarcão e 02 demãos de tinta esmalte | m2 | 83.23 | 36.07 | 3002.11 | 0.08
02.03.001.009.012 | Pintura de piso com tinta acrílica, aplicação manual, 2 demãos, incluso fundo preparador. af_05/2021 | m2 | 139.55 | 25.56 | 3566.9 | 0.09
02.03.001.009.013 | Pintura p/ parede c/ aplicação de 2 demãos tinta novacor, cores cerâmica, concreto, verde ou azul - aplicação c/ rôlo | m2 | 36.85 | 10.96 | 403.88 | 0.01
02.03.001.010 | BANCADAS, LOUÇAS, METAIS E DIVISÓRIAS DE GRANITO |  |  |  | 13154.34 | 0.3
02.03.001.010.001 | Porta sabão liquido de plástico | un | 2 | 104.27 | 208.54 | 0.01
02.03.001.010.002 | Lavatório louça de canto (Deca-Izy, ref L-10117 ou similar) sem coluna, c/ sifão cromado, válvula cromada, engate cromado, exclusive torneira | un | 2 | 841.87 | 1683.74 | 0.04
02.03.001.010.003 | Válvula de descarga com acabamento antivandalismo, 1 1/4", Docolbase ref. 01051300, e acabamento ref. 01505006, Docol ou similar | un | 2 | 479.84 | 959.68 | 0.02
02.03.001.010.004 | Acabamento para registro 1/2", 3/4" e 1" (PQ), ref. 4900 - C43, da Deca ou similar | un | 2 | 97.1 | 194.2 | 0
02.03.001.010.005 | Torneira para lavatório, de mesa, bica alta, linha Link Conforto, ref.1196 C.Lnk da DECA ou similar, inclusive furo para instalação em bancada | un | 2 | 1043.23 | 2086.46 | 0.05
02.03.001.010.006 | Vaso sanitário, linha vogue plus conforto P.510.17, sem abertura frontal, DECA ou similar, exclusive caixa óu válvula de descarga | un | 2 | 2278.07 | 4556.14 | 0.11
02.03.001.010.007 | Dispenser, em plástico, para papel higiênico em rolo | un | 2 | 97.97 | 195.94 | 0
02.03.001.010.008 | Barra de apoio, reta, fixa, em aço inox, l=40cm, d=1 1/4", Jackwal ou similar | un | 4 | 139.71 | 558.84 | 0.01
02.03.001.010.009 | Papeleira de parede em metal cromado sem tampa, incluso fixação. af_01/2020 | un | 2 | 49.67 | 99.34 | 0
02.03.001.010.010 | Barra de apoio reta, em aco inox polido, comprimento 70 cm, fixada na parede - fornecimento e instalação. af_01/2020 | un | 2 | 423.85 | 847.7 | 0.02
02.03.001.010.011 | Barra de apoio reta, em aco inox polido, comprimento 80 cm, fixada na parede - fornecimento e instalação. af_01/2020 | un | 4 | 440.94 | 1763.76 | 0.04
02.03.001.011 | INSTALAÇÃO ELÉTRICA |  |  |  | 40185.28 | 0.97
02.03.001.011.001 | Luminária calha sobrepor p/lamp.fluorescente 2x40w ou LED 18 à 20W, completa, incl.reator eletronico e lampadas. Rev 03_06/2024 | un | 27 | 160.36 | 4329.72 | 0.11
02.03.001.011.002 | Luminária sobrepor quadrada Led 24W*, 6500K G- Light ou similar | un | 4 | 88.12 | 352.48 | 0.01
02.03.001.011.003 | Interruptor 01 seção simples | un | 18 | 9.26 | 166.68 | 0
02.03.001.011.004 | Caixa de passagem pvc, 4" x 2", embutir, p/eletroduto - Rev 01 | un | 22 | 17.1 | 376.2 | 0.01
02.03.001.011.005 | Tomada dupla, de embutir, para uso geral, 2P+T, ABNT, 10A | un | 25 | 48.56 | 1214 | 0.03
02.03.001.011.006 | Tomada 2p + t, ABNT, de embutir, 10 A, com placa em pvc | un | 4 | 28.12 | 112.48 | 0
02.03.001.011.007 | Condulete em pvc rigido, p/eletroduto d=1/2" e 3/4" , sem tampa (modelos: C,E,LB,LL,LR), Tigre ou similar - Rev. 01 | un | 68 | 24.27 | 1650.36 | 0.04
02.03.001.011.008 | Fornecimento e instalação de tampa cega p/condulete caixa 4" x 2" | un | 42 | 7.29 | 306.18 | 0.01
02.03.001.011.009 | Condulete em pvc rigido, p/eletroduto d=1", sem tampa (modelos: C,E,LB,LL,LR), Tigre ou similar | un | 6 | 28.32 | 169.92 | 0
02.03.001.011.010 | Eletroduto de pvc rígido roscável, diâm = 25mm (3/4") | m | 114 | 15.51 | 1768.14 | 0.04
02.03.001.011.011 | Curva para eletroduto de pvc rígido roscável, diâm = 25mm (3/4") | un | 49 | 7.3 | 357.7 | 0.01
02.03.001.011.012 | Luva para eletroduto de pvc rígido roscável, diâm = 25mm (3/4") | un | 105 | 2.49 | 261.45 | 0.01
02.03.001.011.013 | Abraçadeira metálica tipo "D" de 3/4" | un | 76 | 6.86 | 521.36 | 0.01
02.03.001.011.014 | Eletroduto de pvc rígido roscável, diâm = 32mm (1") | m | 6 | 19.59 | 117.54 | 0
02.03.001.011.015 | Curva para eletroduto de pvc rígido roscável, diâm = 32mm (1") | un | 3 | 10 | 30 | 0
02.03.001.011.016 | Luva para eletroduto de pvc rígido roscável, diâm = 32mm (1") | un | 6 | 3.9 | 23.4 | 0
02.03.001.011.017 | Abraçadeira metálica tipo "D" de 1" | un | 6 | 7.14 | 42.84 | 0
02.03.001.011.018 | Parafuso com bucha S-8 | un | 160 | 5.46 | 873.6 | 0.02
02.03.001.011.019 | Cabo cobre flexível, não hologenado, 2,5mm2 - 450/750V / 70º | m | 911 | 9.49 | 8645.39 | 0.22
02.03.001.011.020 | Luva de pressão para eletroduto flexível corrugado, diâm = 25mm (3/4") | un | 45 | 2.39 | 107.55 | 0
02.03.001.011.021 | Eletroduto flexível de pvc (sanfonado), diâm = 25mm (3/4") | m | 116 | 7.87 | 912.92 | 0.02
02.03.001.011.022 | Quadro de distribuição de sobrepor, em resina termoplástica, para até 24 disjuntores, com barramento, padrão DIN, exclusive disjuntores | un | 1 | 341.47 | 341.47 | 0.01
02.03.001.011.023 | Disjuntor termomagnetico tripolar 50 A, padrão DIN (Europeu - linha branca), curva C, corrente 5KA | un | 2 | 118.27 | 236.54 | 0.01
02.03.001.011.024 | Disjuntor termomagnetico bipolar 16 A, padrão DIN (Europeu - linha branca) | un | 1 | 94.65 | 94.65 | 0
02.03.001.011.025 | Disjuntor termomagnetico monopolar 16 A, padrão DIN (linha branca) curva de disparo B, corrente de interrupção 5KA, ref.: Siemens 5 SX1 ou similar. | un | 3 | 22.62 | 67.86 | 0
02.03.001.011.026 | Disjuntor termomagnetico monopolar 20 A, padrão DIN (Europeu - linha branca), curva C, corrente 5KA | un | 6 | 24.81 | 148.86 | 0
02.03.001.011.027 | Tomada para ar condicionado, com caixa pvc e disjuntor bi-polar 20 a, embutida | un | 1 | 80.36 | 80.36 | 0
02.03.001.011.028 | Fita isolante (rolo 20m) 3/4" - Fornecimento | Un | 5 | 14.69 | 73.45 | 0
02.03.001.011.029 | Eletroduto flexível de pvc (sanfonado), diâm = 32mm (1") | m | 10 | 9.91 | 99.1 | 0
02.03.001.011.030 | Luva de pressão para eletroduto flexível corrugado, diâm = 32mm (1") | un | 3 | 2.94 | 8.82 | 0
02.03.001.011.031 | Duto corrugado flexível em PEAD Ø = 2", tipo Kanalex ou similar, lançado diretamente no solo, exclusive escavação e reaterro | m | 70 | 18.6 | 1302 | 0.03
02.03.001.011.032 | Cabo de cobre isolado em EPR flexível unipolar 16mm² - 0,6Kv/1Kv/90° | m | 360 | 28.21 | 10155.6 | 0.25
02.03.001.011.033 | Terminal de compressão para cabo de 16 mm2 - fornecimento e instalação | un | 4 | 3.59 | 14.36 | 0
02.03.001.011.034 | Caixa de passagem em alvenaria de tijolos maciços esp. = 0,12m, dim. int. = 0.50 x 0.50 x 0.50m | un | 3 | 403.78 | 1211.34 | 0.03
02.03.001.011.035 | Tampa de concreto para caixas de passagem 0,50x0,50mx0,07m | un | 3 | 52.2 | 156.6 | 0
02.03.001.011.036 | Luva de pressão para eletroduto flexível corrugado, diâm = 32mm (1") | un | 3 | 2.94 | 8.82 | 0
02.03.001.011.037 | Eletricista com encargos complementares | h | 18 | 33.12 | 596.16 | 0.01
02.03.001.011.038 | Auxiliar de eletricista com encargos complementares | h | 18 | 26.36 | 474.48 | 0.01
02.03.001.011.039 | Escavação manual de vala ou cava em material de 1ª categoria, profundidade até 1,50m | m3 | 9.53 | 65.71 | 626.22 | 0.02
02.03.001.011.040 | Demolição de pavimentação em paralelepípedo ou pré-moldados de concreto c/ reaproveitamento | m2 | 19.05 | 13.11 | 249.75 | 0.01
02.03.001.011.041 | Coleta e carga manuais de entulho | m3 | 2.48 | 21.91 | 54.34 | 0
02.03.001.011.042 | Transporte com caminhão basculante de 10 m³, em via urbana pavimentada, dmt até 30 km (unidade: m3xkm). af_07/2020 | m3xkm | 74.3 | 2.91 | 216.21 | 0.01
02.03.001.011.043 | Transporte com caminhão basculante de 10 m³, em via urbana pavimentada, adicional para dmt excedente a 30 km (unidade: m3xkm). af_07/2020 | m3xkm | 35.41 | 1.14 | 40.37 | 0
02.03.001.011.044 | Descarte de resíduos da construção civil em área licenciada | t | 2.86 | 37.5 | 107.25 | 0
02.03.001.011.045 | Recomposição de pavimento em paralelepípedos, rejuntamento com argamassa, com reaproveitamento dos paralelepípedos, para o fechamento de valas - incluso retirada e colocação do material. af_12/2020 | m2 | 19.05 | 77.73 | 1480.76 | 0.04
02.03.001.012 | INSTALAÇÕES HIDRÁULICAS |  |  |  | 1946.94 | 0.03
02.03.001.012.001 | Adaptador curto com bolsa e rosca para registro, pvc, soldável, dn 40mm x 1.1/4", instalado em ramal de distribuição de água - fornecimento e instalação. af_06/2022 | un | 2 | 12.84 | 25.68 | 0
02.03.001.012.002 | Adaptador curto com bolsa e rosca para registro, pvc, soldável, dn 50mm x 1.1/2", instalado em ramal de distribuição de água - fornecimento e instalação. af_06/2022 | un | 4 | 15.35 | 61.4 | 0
02.03.001.012.003 | Bucha de redução, curta, pvc, soldável, dn 50 x 40 mm, instalado em ramal de distribuição de água - fornecimento e instalação. af_06/2022 | un | 2 | 14.81 | 29.62 | 0
02.03.001.012.004 | Engate flexível em plástico branco, 1/2" x 30cm - fornecimento e instalação. af_01/2020 | un | 2 | 12.19 | 24.38 | 0
02.03.001.012.005 | Nípel de pvc rígido roscável diâm = 1/2" Rev. 01 - 10/2022 | un | 2 | 7.2 | 14.4 | 0
02.03.001.012.006 | Joelho 90 graus, pvc, soldável, dn 25mm, instalado em ramal ou sub-ramal de água - fornecimento e instalação. af_06/2022 | un | 2 | 10.75 | 21.5 | 0
02.03.001.012.007 | Joelho 90 graus, pvc, soldável, dn 40mm, instalado em ramal de distribuição de água - fornecimento e instalação. af_06/2022 | un | 2 | 19.71 | 39.42 | 0
02.03.001.012.008 | Joelho 90 graus, pvc, soldável, dn 50mm, instalado em ramal de distribuição de água - fornecimento e instalação. af_06/2022 | un | 4 | 21.92 | 87.68 | 0
02.03.001.012.009 | Joelho 90 graus com bucha de latão, pvc, soldável, dn 25mm, x 1/2 instalado em ramal ou sub-ramal de água - fornecimento e instalação. af_06/2022 | un | 2 | 14.56 | 29.12 | 0
02.03.001.012.010 | Registro de gaveta bruto, latão, roscável, 1 1/2", com acabamento e canopla cromados - fornecimento e instalação. af_08/2021 | un | 2 | 205.1 | 410.2 | 0.01
02.03.001.012.011 | Tê de redução, pvc, soldável, dn 50mm x 25mm, instalado em ramal de distribuição de água - fornecimento e instalação. af_06/2022 | un | 2 | 27.96 | 55.92 | 0
02.03.001.012.012 | Tubo, pvc, soldável, de 25mm, instalado em ramal ou sub-ramal de água - fornecimento e instalação. af_06/2022 | m | 6 | 26.69 | 160.14 | 0
02.03.001.012.013 | Tubo, pvc, soldável, dn 40mm, instalado em ramal de distribuição de água - fornecimento e instalação. af_06/2022 | m | 3 | 28.92 | 86.76 | 0
02.03.001.012.014 | Tubo, pvc, soldável, de 50mm, instalado em ramal de distribuição de água - fornecimento e instalação. af_06/2022 | m | 27 | 33.36 | 900.72 | 0.02
02.03.001.013 | INSTALAÇÕES SANITÁRIAS |  |  |  | 1873.12 | 0.03
02.03.001.013.001 | Joelho 45 graus, pvc, serie normal, esgoto predial, dn 100 mm, junta elástica, fornecido e instalado em ramal de descarga ou ramal de esgoto sanitário. af_08/2022 | un | 2 | 31.95 | 63.9 | 0
02.03.001.013.002 | Joelho 45 graus, pvc, serie normal, esgoto predial, dn 50 mm, junta elástica, fornecido e instalado em ramal de descarga ou ramal de esgoto sanitário. af_08/2022 | un | 2 | 17.82 | 35.64 | 0
02.03.001.013.003 | Joelho 45 graus, pvc, serie normal, esgoto predial, dn 40 mm, junta soldável, fornecido e instalado em ramal de descarga ou ramal de esgoto sanitário. af_08/2022 | un | 4 | 11.66 | 46.64 | 0
02.03.001.013.004 | Joelho 90 graus, pvc, serie normal, esgoto predial, dn 100 mm, junta elástica, fornecido e instalado em ramal de descarga ou ramal de esgoto sanitário. af_08/2022 | un | 6 | 31.09 | 186.54 | 0
02.03.001.013.005 | Joelho 90 graus, pvc, serie normal, esgoto predial, dn 50 mm, junta elástica, fornecido e instalado em ramal de descarga ou ramal de esgoto sanitário. af_08/2022 | un | 2 | 17.07 | 34.14 | 0
02.03.001.013.006 | Joelho 90 graus, pvc, serie normal, esgoto predial, dn 40 mm, junta soldável, fornecido e instalado em ramal de descarga ou ramal de esgoto sanitário. af_08/2022 | un | 2 | 11.44 | 22.88 | 0
02.03.001.013.007 | Joelho de 90°com bolsa para anel, em pvc rígido c/ anéis, para esgoto secundário, diâm = 40mm | un | 2 | 19.25 | 38.5 | 0
02.03.001.013.008 | Luva simples, pvc, serie normal, esgoto predial, dn 100 mm, junta elástica, fornecido e instalado em ramal de descarga ou ramal de esgoto sanitário. af_08/2022 | un | 10 | 19.36 | 193.6 | 0
02.03.001.013.009 | Luva simples, pvc, serie normal, esgoto predial, dn 50 mm, junta elástica, fornecido e instalado em ramal de descarga ou ramal de esgoto sanitário. af_08/2022 | un | 4 | 10.19 | 40.76 | 0
02.03.001.013.010 | Junção de redução invertida, pvc, série normal, esgoto predial, dn 100 x 50 mm, junta elástica, fornecido e instalado em ramal de descarga ou ramal de esgoto sanitário. af_08/2022 | un | 2 | 47.41 | 94.82 | 0
02.03.001.013.011 | Junção simples, pvc, serie normal, esgoto predial, dn 50 x 50 mm, junta elástica, fornecido e instalado em ramal de descarga ou ramal de esgoto sanitário. af_08/2022 | un | 2 | 29.67 | 59.34 | 0
02.03.001.013.012 | Caixa sifonada, pvc, dn 100 x 100 x 50 mm, junta elástica, fornecida e instalada em ramal de descarga ou em ramal de esgoto sanitário. af_08/2022 | un | 2 | 50.13 | 100.26 | 0
02.03.001.013.013 | Tubo pvc, serie normal, esgoto predial, dn 40 mm, fornecido e instalado em ramal de descarga ou ramal de esgoto sanitário. af_08/2022 | m | 2.7 | 23.69 | 63.96 | 0
02.03.001.013.014 | Tubo pvc, serie normal, esgoto predial, dn 50 mm, fornecido e instalado em ramal de descarga ou ramal de esgoto sanitário. af_08/2022 | m | 9 | 29.7 | 267.3 | 0.01
02.03.001.013.015 | Tubo pvc, serie normal, esgoto predial, dn 100 mm, fornecido e instalado em ramal de descarga ou ramal de esgoto sanitário. af_08/2022 | m | 15.1 | 41.38 | 624.84 | 0.02
02.03.001.014 | PLATAFORMA ELEVATÓRIA |  |  |  | 64991.05 | 1.63
02.03.001.014.001 | Plataforma elevatória para PNE, cabinada, modelo unilateral (UN140/1 entrada)/oposto (OP140/2 entrada) dim. cabine 900x1400x2000mm, Aço carbono pintado, fechamento Aluminio Comp.(ACM) 02 paradas perc.3m cx.corrida alvenaria, da Aptus ou Similar | un | 1 | 64991.05 | 64991.05 | 1.63
02.03.001.015 | LIMPEZA FINAL |  |  |  | 615.74 | 0.01
02.03.001.015.001 | Limpeza de piso cerâmico ou porcelanato utilizando detergente neutro e escovação manual. af_04/2019 | m2 | 80.54 | 6.45 | 519.48 | 0.01
02.03.001.015.002 | Limpeza de revestimento cerâmico em parede utilizando detergente neutro e escovação manual. af_04/2019 | m2 | 25.62 | 1.99 | 50.98 | 0
02.03.001.015.003 | Limpeza de janela de vidro com caixilho em aço/alumínio/pvc. af_04/2019 | m2 | 10.78 | 4.2 | 45.28 | 0
02.03.002 | REFORMA - BATERIA SANITÁRIOS 01 |  |  |  | 133227.91 | 3.26
02.03.002.001 | SERVIÇOS PRELIMINARES |  |  |  | 5983.65 | 0.15
02.03.002.001.001 | Demolição de piso cerâmico ou ladrilho | m2 | 41.02 | 17.31 | 710.06 | 0.02
02.03.002.001.002 | Coleta e carga manuais de entulho | m3 | 10.64 | 21.91 | 233.12 | 0.01
02.03.002.001.003 | Apicoamento total de reboco com ponteiras/talhadeiras | m2 | 165.25 | 3.26 | 538.72 | 0.01
02.03.002.001.004 | Remoção de metais sanitários (torneira, registros, chuveiros, etc.) | un | 13 | 25.3 | 328.9 | 0.01
02.03.002.001.005 | Demolição de concreto com martelete e compressor | m3 | 0.35 | 541.79 | 189.63 | 0
02.03.002.001.006 | Descarte de resíduos da construção civil em área licenciada | t | 15.96 | 37.5 | 598.5 | 0.02
02.03.002.001.007 | Transporte com caminhão basculante de 10 m³, em via urbana pavimentada, adicional para dmt excedente a 30 km (unidade: m3xkm). af_07/2020 | m3xkm | 152.12 | 1.14 | 173.42 | 0
02.03.002.001.008 | Transporte com caminhão basculante de 10 m³, em via urbana pavimentada, dmt até 30 km (unidade: m3xkm). af_07/2020 | m3xkm | 319.13 | 2.91 | 928.67 | 0.02
02.03.002.001.009 | Demolição de revestimento cerâmico, de forma mecanizada com martelete, sem reaproveitamento. af_09/2023 | m2 | 141.64 | 7.96 | 1127.45 | 0.03
02.03.002.001.010 | Remoção de portas, de forma manual, sem reaproveitamento. af_09/2023 | m2 | 14.28 | 11.39 | 162.65 | 0
02.03.002.001.011 | Remoção de louças, de forma manual, sem reaproveitamento. af_09/2023 | un | 18 | 15.04 | 270.72 | 0.01
02.03.002.001.012 | Demolição de argamassas, de forma de forma mecanizada com martelete, sem reaproveitamento. af_09/2023 | m2 | 41.02 | 7.07 | 290.01 | 0.01
02.03.002.001.013 | Rasgo linear manual em alvenaria, para ramais/ distribuição de instalações hidráulicas, diâmetros menores ou iguais a 40 mm. af_09/2023 | m | 47.45 | 9.1 | 431.8 | 0.01
02.03.002.002 | REVESTIMENTO INTERNO |  |  |  | 18137.84 | 0.45
02.03.002.002.001 | REVESTIMENTO INTERNO - PAREDES |  |  |  | 0 | 0
02.03.002.002.002 | Regularização de reboco interno, de parede, com argamassa traço t6 - 1:2:10 (cimento / cal / areia), espessura 0,5 cm | m2 | 165.25 | 13.19 | 2179.65 | 0.05
02.03.002.002.003 | Revestimento cerâmico para piso ou parede, cerâmica 30 x 60 cm acabamento fosco tipo bold, Pointer, linha neutra clássico branco ou similar, aplicado com argamassa industrializada ac-ii, rejuntado, exclusive regularização de base ou emboço | m2 | 165.25 | 96.57 | 15958.19 | 0.4
02.03.002.003 | PAVIMENTAÇÃO |  |  |  | 7068.19 | 0.18
02.03.002.003.001 | Soleira em granito cinza andorinha, l = 15 cm, e = 2 cm | m | 3.5 | 114.28 | 399.98 | 0.01
02.03.002.003.002 | Revestimento cerâmico para piso ou parede, cerâmica 60 x 60 cm acabamento brilho, bold, PEI 5, pointer, linha infinita bege ou similar, aplicado com argamassa industrializada ac-ii, rejuntado, exclusive regularização de base ou emboço. Rev 01_06/2024 | m2 | 41.02 | 94.09 | 3859.57 | 0.1
02.03.002.003.003 | Contrapiso em argamassa traço 1:4 (cimento e areia), preparo mecânico com betoneira 400 l, aplicado em áreas molhadas sobre laje, aderido, acabamento não reforçado, espessura 3cm. af_07/2021 | m2 | 41.02 | 64.27 | 2636.36 | 0.07
02.03.002.003.004 | Limpeza de contrapiso com vassoura a seco. af_04/2019 | m2 | 41.02 | 4.2 | 172.28 | 0
02.03.002.004 | ESQUADRIAS |  |  |  | 11290.01 | 0.28
02.03.002.004.001 | Revisão de esquadria de madeira | m2 | 6.72 | 131.14 | 881.26 | 0.02
02.03.002.004.002 | Espelho plano 4mm | m2 | 6 | 609.11 | 3654.66 | 0.09
02.03.002.004.003 | Dobradiça de latão cromado 3" x 2 1/2" com aneis e parafusos | un | 12 | 39.95 | 479.4 | 0.01
02.03.002.004.004 | Fechadura de embutir com cilindro, externa, completa, acabamento padrão médio, incluso execução de furo - fornecimento e instalação. af_12/2019 | un | 4 | 194.85 | 779.4 | 0.02
02.03.002.004.005 | Porta em alumínio de abrir tipo veneziana com guarnição, fixação com parafusos - fornecimento e instalação. af_12/2019 | m2 | 7.56 | 726.89 | 5495.29 | 0.14
02.03.002.005 | PINTURA |  |  |  | 4376.08 | 0.12
02.03.002.005.001 | Pintura p/ parede c/ aplicação de 2 demãos tinta novacor, cores cerâmica, concreto, verde ou azul - aplicação c/ rôlo | m2 | 21.16 | 10.96 | 231.91 | 0.01
02.03.002.005.002 | Emassamento com massa látex, aplicação em parede, duas demãos, lixamento manual. af_04/2023 | m2 | 83.16 | 19.62 | 1631.6 | 0.04
02.03.002.005.003 | Pintura látex acrílica standard, aplicação manual em paredes, duas demãos. af_04/2023 | m2 | 83.16 | 13.37 | 1111.85 | 0.03
02.03.002.005.004 | Pintura sobre superfícies de madeira com aplicação de 01 demão de fundo sintético nivelador, 01 demão de massa a óleo e 02 demãos de tinta esmalte | m2 | 20.16 | 69.48 | 1400.72 | 0.04
02.03.002.006 | BANCADAS, LOUÇAS, METAIS E DIVISÓRIAS DE GRANITO |  |  |  | 51161.3 | 1.27
02.03.002.006.001 | Porta sabão liquido de plástico | un | 12 | 104.27 | 1251.24 | 0.03
02.03.002.006.002 | Lavatório louça de canto (Deca-Izy, ref L-10117 ou similar) sem coluna, c/ sifão cromado, válvula cromada, engate cromado, exclusive torneira | un | 2 | 841.87 | 1683.74 | 0.04
02.03.002.006.003 | Válvula de descarga com acabamento antivandalismo, 1 1/4", Docolbase ref. 01051300, e acabamento ref. 01505006, Docol ou similar | un | 9 | 479.84 | 4318.56 | 0.11
02.03.002.006.004 | Acabamento para registro 1/2", 3/4" e 1" (PQ), ref. 4900 - C43, da Deca ou similar | un | 4 | 97.1 | 388.4 | 0.01
02.03.002.006.005 | Torneira de mesa com fechamento automático, linha Decamatic Eco, ref.1173.C, DECA ou similar | un | 10 | 340.12 | 3401.2 | 0.09
02.03.002.006.006 | Torneira para lavatório, de mesa, bica alta, linha Link Conforto, ref.1196 C.Lnk da DECA ou similar, inclusive furo para instalação em bancada | un | 2 | 1043.23 | 2086.46 | 0.05
02.03.002.006.007 | Vaso sanitário, linha vogue plus conforto P.510.17, sem abertura frontal, DECA ou similar, exclusive caixa óu válvula de descarga | un | 2 | 2278.07 | 4556.14 | 0.11
02.03.002.006.008 | Dispenser, em plástico, para papel higiênico em rolo | un | 9 | 97.97 | 881.73 | 0.02
02.03.002.006.009 | Barra de apoio, reta, fixa, em aço inox, l=40cm, d=1 1/4", Jackwal ou similar | un | 4 | 139.71 | 558.84 | 0.01
02.03.002.006.010 | Mictório coletivo em aço inox 304 #1 mm, 300 x 480 mm, fixado em parede. Exclusive válvula | m | 3.91 | 3631.41 | 14198.81 | 0.36
02.03.002.006.011 | Bacia sanitaria Izy, DECA ou similar, inclusive assento ASTRA TPK ou similar, conj. de fixação DECA SP13 ou similar, anel de vedação e engate plástico. Exclusive caixa de descarga. | un | 7 | 512.22 | 3585.54 | 0.09
02.03.002.006.012 | Lavatório louça suspenso 39,5 x 29,5 cm , linha Izy, ref. L.15.17, DECA ou similar, sem coluna, c/ sifão cromado, válvula cromada, engate cromado, exclusive torneira | un | 10 | 755.95 | 7559.5 | 0.19
02.03.002.006.013 | Papeleira de parede em metal cromado sem tampa, incluso fixação. af_01/2020 | un | 12 | 49.67 | 596.04 | 0.01
02.03.002.006.014 | Barra de apoio reta, em aco inox polido, comprimento 70 cm, fixada na parede - fornecimento e instalação. af_01/2020 | un | 2 | 423.85 | 847.7 | 0.02
02.03.002.006.015 | Barra de apoio reta, em aco inox polido, comprimento 80 cm, fixada na parede - fornecimento e instalação. af_01/2020 | un | 4 | 440.94 | 1763.76 | 0.04
02.03.002.006.016 | Mictório de louça com sifão integrado (deca ref m712), engate cromado (deca ref c4606180) e válvula mictório antivandalismo(docol ref.17015106) ou similares | un | 2 | 1741.82 | 3483.64 | 0.09
02.03.002.007 | INSTALAÇÃO ELÉTRICA |  |  |  | 9516.2 | 0.22
02.03.002.007.001 | Luminária calha sobrepor p/lamp.fluorescente 2x40w ou LED 18 à 20W, completa, incl.reator eletronico e lampadas. Rev 03_06/2024 | un | 11 | 160.36 | 1763.96 | 0.04
02.03.002.007.002 | Luminária arandela tipo tartaruga, de sobrepor, com 1 lâmpada led de 6 w, sem reator - fornecimento e instalação. af_09/2024 | un | 3 | 129.14 | 387.42 | 0.01
02.03.002.007.003 | Interruptor 02 seções simples | un | 1 | 15.7 | 15.7 | 0
02.03.002.007.004 | Interruptor 01 seção simples | un | 3 | 9.26 | 27.78 | 0
02.03.002.007.005 | Caixa de passagem pvc, 4" x 2", embutir, p/eletroduto - Rev 01 | un | 7 | 17.1 | 119.7 | 0
02.03.002.007.006 | Condulete em pvc rigido, p/eletroduto d=1/2" e 3/4" , sem tampa (modelos: C,E,LB,LL,LR), Tigre ou similar - Rev. 01 | un | 25 | 24.27 | 606.75 | 0.02
02.03.002.007.007 | Fornecimento e instalação de tampa cega p/condulete caixa 4" x 2" | un | 8 | 7.29 | 58.32 | 0
02.03.002.007.008 | Eletroduto de pvc rígido roscável, diâm = 25mm (3/4") | m | 48 | 15.51 | 744.48 | 0.02
02.03.002.007.009 | Curva para eletroduto de pvc rígido roscável, diâm = 25mm (3/4") | un | 11 | 7.3 | 80.3 | 0
02.03.002.007.010 | Luva para eletroduto de pvc rígido roscável, diâm = 25mm (3/4") | un | 24 | 2.49 | 59.76 | 0
02.03.002.007.011 | Abraçadeira metálica tipo "D" de 3/4" | un | 44 | 6.86 | 301.84 | 0.01
02.03.002.007.012 | Parafuso com bucha S-8 | un | 59 | 5.46 | 322.14 | 0.01
02.03.002.007.013 | Cabo cobre flexível, não hologenado, 2,5mm2 - 450/750V / 70º | m | 287 | 9.49 | 2723.63 | 0.07
02.03.002.007.014 | Fita isolante (rolo 20m) 3/4" - Fornecimento | Un | 2 | 14.69 | 29.38 | 0
02.03.002.007.015 | Luva de pressão para eletroduto flexível corrugado, diâm = 25mm (3/4") | un | 7 | 2.39 | 16.73 | 0
02.03.002.007.016 | Quadro de distribuição de embutir, em resina termoplástica, para até 16 disjuntores, com barramento, padrão DIN, exclusive disjuntores | un | 1 | 537.77 | 537.77 | 0.01
02.03.002.007.017 | Disjuntor termomagnetico monopolar 16 A, padrão DIN (linha branca) curva de disparo B, corrente de interrupção 5KA, ref.: Siemens 5 SX1 ou similar. | un | 3 | 22.62 | 67.86 | 0
02.03.002.007.018 | Disjuntor bipolar DR 25 A - Dispositivo residual diferencial, tipo AC, 30MA, ref.5SM1 312-OMB, Siemens ou similar | un | 1 | 378.38 | 378.38 | 0.01
02.03.002.007.019 | Disjuntor termomagnetico bipolar 32 A, padrão DIN (Europeu - linha branca), corrente 10KA | un | 1 | 85.61 | 85.61 | 0
02.03.002.007.020 | Eletroduto flexível de pvc (sanfonado), diâm = 25mm (3/4") | m | 15 | 7.87 | 118.05 | 0
02.03.002.007.021 | Eletricista com encargos complementares | h | 18 | 33.12 | 596.16 | 0.01
02.03.002.007.022 | Auxiliar de eletricista com encargos complementares | h | 18 | 26.36 | 474.48 | 0.01
02.03.002.008 | INSTALAÇÃO HIDRÁULICA |  |  |  | 10959.6 | 0.25
02.03.002.008.001 | Adaptador curto com bolsa e rosca para registro, pvc, soldável, dn 25mm x 3/4 , instalado em ramal ou sub-ramal de água - fornecimento e instalação. af_06/2022 | un | 2 | 7.47 | 14.94 | 0
02.03.002.008.002 | Adaptador curto com bolsa e rosca para registro, pvc, soldável, dn 40mm x 1.1/4", instalado em ramal de distribuição de água - fornecimento e instalação. af_06/2022 | un | 9 | 12.84 | 115.56 | 0
02.03.002.008.003 | Adaptador curto com bolsa e rosca para registro, pvc, soldável, dn 50mm x 1.1/2", instalado em ramal de distribuição de água - fornecimento e instalação. af_06/2022 | un | 8 | 15.35 | 122.8 | 0
02.03.002.008.004 | Bucha de redução, curta, pvc, soldável, dn 32 x 25 mm, instalado em ramal ou sub-ramal de água - fornecimento e instalação. af_06/2022 | un | 5 | 8.92 | 44.6 | 0
02.03.002.008.005 | Bucha de redução, curta, pvc, soldável, dn 50 x 40 mm, instalado em ramal de distribuição de água - fornecimento e instalação. af_06/2022 | un | 5 | 14.81 | 74.05 | 0
02.03.002.008.006 | Bucha de redução, longa, pvc, soldável, dn 50 x 25 mm, instalado em ramal de distribuição de água - fornecimento e instalação. af_06/2022 | un | 2 | 13.96 | 27.92 | 0
02.03.002.008.007 | Bucha de redução , longa, pvc, soldável, dn 50 x 32 mm, instalado em ramal de distribuição de água - fornecimento e instalação. af_06/2022 | un | 2 | 16.32 | 32.64 | 0
02.03.002.008.008 | Engate flexível em plástico branco, 1/2" x 30cm - fornecimento e instalação. af_01/2020 | un | 12 | 12.19 | 146.28 | 0
02.03.002.008.009 | Nípel de pvc rígido roscável diâm = 1/2" Rev. 01 - 10/2022 | un | 12 | 7.2 | 86.4 | 0
02.03.002.008.010 | Joelho 90 graus, pvc, soldável, dn 25mm, instalado em ramal ou sub-ramal de água - fornecimento e instalação. af_06/2022 | un | 10 | 10.75 | 107.5 | 0
02.03.002.008.011 | Joelho 90 graus, pvc, soldável, dn 32mm, instalado em ramal ou sub-ramal de água - fornecimento e instalação. af_06/2022 | un | 4 | 14.76 | 59.04 | 0
02.03.002.008.012 | Joelho 90 graus, pvc, soldável, dn 40mm, instalado em ramal de distribuição de água - fornecimento e instalação. af_06/2022 | un | 11 | 19.71 | 216.81 | 0.01
02.03.002.008.013 | Joelho 90 graus, pvc, soldável, dn 50mm, instalado em ramal de distribuição de água - fornecimento e instalação. af_06/2022 | un | 20 | 21.92 | 438.4 | 0.01
02.03.002.008.014 | Joelho 90 graus com bucha de latão, pvc, soldável, dn 25mm, x 1/2 instalado em ramal ou sub-ramal de água - fornecimento e instalação. af_06/2022 | un | 14 | 14.56 | 203.84 | 0.01
02.03.002.008.015 | Luva com bucha de latão, pvc, soldável, dn 25mm x 3/4 , instalado em ramal ou sub-ramal de água - fornecimento e instalação. af_06/2022 | un | 2 | 13.81 | 27.62 | 0
02.03.002.008.016 | Registro de gaveta bruto, latão, roscável, 1 1/2", com acabamento e canopla cromados - fornecimento e instalação. af_08/2021 | un | 4 | 205.1 | 820.4 | 0.02
02.03.002.008.017 | Registro de pressão bruto, latão, roscável, 3/4", com acabamento e canopla cromados - fornecimento e instalação. af_08/2021 | un | 1 | 109.95 | 109.95 | 0
02.03.002.008.018 | Acabamento para registro 1/2", 3/4" e 1" (PQ), ref. 4900 - C43, da Deca ou similar | un | 1 | 97.1 | 97.1 | 0
02.03.002.008.019 | Tubo de ligação em PVC, com anel expansor para vaso sanitário, acabamento cromado, DECA 1968C ou similar | un | 9 | 115.43 | 1038.87 | 0.03
02.03.002.008.020 | Tubo de descida para válvula de descarga, incluisive joelho (tigre ou similar) | un | 9 | 40.8 | 367.2 | 0.01
02.03.002.008.021 | Válvula de descarga com acabamento antivandalismo, 1 1/4", Docolbase ref. 01051300, e acabamento ref. 01505006, Docol ou similar | un | 9 | 479.84 | 4318.56 | 0.11
02.03.002.008.022 | Tê 90º de pvc rígido soldável, marrom diâm = 25mm | un | 4 | 12.09 | 48.36 | 0
02.03.002.008.023 | Tê 90º de pvc rígido soldável, marrom diâm = 32mm | un | 2 | 15.24 | 30.48 | 0
02.03.002.008.024 | Tê 90º de pvc rígido soldável, marrom diâm = 50mm | un | 5 | 28.61 | 143.05 | 0
02.03.002.008.025 | Tê de redução, pvc, soldável, dn 32mm x 25mm, instalado em ramal de distribuição de água - fornecimento e instalação. af_06/2022 | un | 3 | 21.07 | 63.21 | 0
02.03.002.008.026 | Te de redução, 90 graus, pvc, soldável, dn 50 mm x 32 mm, instalado em ramal de distribuição de água - fornecimento e instalação. af_06/2022 | un | 1 | 35.16 | 35.16 | 0
02.03.002.008.027 | Tê de redução, pvc, soldável, dn 50mm x 40mm, instalado em ramal de distribuição de água - fornecimento e instalação. af_06/2022 | un | 4 | 40.33 | 161.32 | 0
02.03.002.008.028 | Tubo, pvc, soldável, de 25mm, instalado em ramal ou sub-ramal de água - fornecimento e instalação. af_06/2022 | m | 12 | 26.69 | 320.28 | 0.01
02.03.002.008.029 | Tubo, pvc, soldável, de 32mm, instalado em ramal ou sub-ramal de água - fornecimento e instalação. af_06/2022 | m | 15 | 36.52 | 547.8 | 0.01
02.03.002.008.030 | Tubo, pvc, soldável, de 40mm, instalado em ramal de distribuição de água - fornecimento e instalação. af_06/2022 | m | 15 | 29.26 | 438.9 | 0.01
02.03.002.008.031 | Tubo, pvc, soldável, de 50mm, instalado em ramal de distribuição de água - fornecimento e instalação. af_06/2022 | m | 21 | 33.36 | 700.56 | 0.02
02.03.002.009 | INSTALAÇÃO SANITÁRIA |  |  |  | 14068.88 | 0.32
02.03.002.009.001 | Joelho 45 graus, pvc, serie normal, esgoto predial, dn 100 mm, junta elástica, fornecido e instalado em ramal de descarga ou ramal de esgoto sanitário. af_08/2022 | un | 4 | 31.95 | 127.8 | 0
02.03.002.009.002 | Joelho 45 graus, pvc, serie normal, esgoto predial, dn 75 mm, junta elástica, fornecido e instalado em ramal de descarga ou ramal de esgoto sanitário. af_08/2022 | un | 3 | 26.51 | 79.53 | 0
02.03.002.009.003 | Joelho 45 graus, pvc, serie normal, esgoto predial, dn 50 mm, junta elástica, fornecido e instalado em ramal de descarga ou ramal de esgoto sanitário. af_08/2022 | un | 6 | 17.82 | 106.92 | 0
02.03.002.009.004 | Joelho 45 graus, pvc, serie normal, esgoto predial, dn 40 mm, junta soldável, fornecido e instalado em ramal de descarga ou ramal de esgoto sanitário. af_08/2022 | un | 11 | 11.66 | 128.26 | 0
02.03.002.009.005 | Joelho 90 graus, pvc, serie normal, esgoto predial, dn 100 mm, junta elástica, fornecido e instalado em ramal de descarga ou ramal de esgoto sanitário. af_08/2022 | un | 9 | 31.09 | 279.81 | 0.01
02.03.002.009.006 | Joelho 90 graus, pvc, serie normal, esgoto predial, dn 75 mm, junta elástica, fornecido e instalado em ramal de descarga ou ramal de esgoto sanitário. af_08/2022 | un | 2 | 25.52 | 51.04 | 0
02.03.002.009.007 | Joelho 90 graus, pvc, serie normal, esgoto predial, dn 50 mm, junta elástica, fornecido e instalado em ramal de descarga ou ramal de esgoto sanitário. af_08/2022 | un | 10 | 17.07 | 170.7 | 0
02.03.002.009.008 | Joelho 90 graus, pvc, serie normal, esgoto predial, dn 40 mm, junta soldável, fornecido e instalado em ramal de descarga ou ramal de esgoto sanitário. af_08/2022 | un | 14 | 11.44 | 160.16 | 0
02.03.002.009.009 | Joelho de 90°com bolsa para anel, em pvc rígido c/ anéis, para esgoto secundário, diâm = 40mm | un | 14 | 19.25 | 269.5 | 0.01
02.03.002.009.010 | Luva simples, pvc, serie normal, esgoto predial, dn 100 mm, junta elástica, fornecido e instalado em ramal de descarga ou ramal de esgoto sanitário. af_08/2022 | un | 30 | 19.36 | 580.8 | 0.01
02.03.002.009.011 | Luva simples, pvc, serie normal, esgoto predial, dn 75 mm, junta elástica, fornecido e instalado em ramal de descarga ou ramal de esgoto sanitário. af_08/2022 | un | 8 | 16.77 | 134.16 | 0
02.03.002.009.012 | Luva simples, pvc, serie normal, esgoto predial, dn 50 mm, junta elástica, fornecido e instalado em ramal de descarga ou ramal de esgoto sanitário. af_08/2022 | un | 16 | 10.19 | 163.04 | 0
02.03.002.009.013 | Junção simples, pvc, serie normal, esgoto predial, dn 100 x 100 mm, junta elástica, fornecido e instalado em ramal de descarga ou ramal de esgoto sanitário. af_08/2022 | un | 7 | 56.63 | 396.41 | 0.01
02.03.002.009.014 | Junção de reducao invertida, pvc, série normal, esgoto predial, dn 100 x 75 mm, junta elástica, fornecido e instalado em ramal de descarga ou ramal de esgoto sanitário. af_08/2022 | un | 2 | 52.75 | 105.5 | 0
02.03.002.009.015 | Junção de redução invertida, pvc, série normal, esgoto predial, dn 100 x 50 mm, junta elástica, fornecido e instalado em ramal de descarga ou ramal de esgoto sanitário. af_08/2022 | un | 8 | 47.41 | 379.28 | 0.01
02.03.002.009.016 | Te, pvc, serie normal, esgoto predial, dn 75 x 75 mm, junta elástica, fornecido e instalado em ramal de descarga ou ramal de esgoto sanitário. af_08/2022 | un | 3 | 43.02 | 129.06 | 0
02.03.002.009.017 | Te, pvc, serie normal, esgoto predial, dn 50 x 50 mm, junta elástica, fornecido e instalado em ramal de descarga ou ramal de esgoto sanitário. af_08/2022 | un | 12 | 27.27 | 327.24 | 0.01
02.03.002.009.018 | Tê sanitário em pvc rígido c/ anéis, para esgoto primário, diâm = 75 x 50mm Rev. 01 - 10/2022 | un | 1 | 46.58 | 46.58 | 0
02.03.002.009.019 | Redução excêntrica em pvc rígido c/ anéis, para esgoto primário, diâm = 75 x 50mm | un | 2 | 22.02 | 44.04 | 0
02.03.002.009.020 | Caixa sifonada, pvc, dn 150 x 185 x 75 mm, junta elástica, fornecida e instalada em ramal de descarga ou em ramal de esgoto sanitário. af_08/2022 | un | 1 | 102.64 | 102.64 | 0
02.03.002.009.021 | Caixa sifonada, pvc, dn 100 x 100 x 50 mm, junta elástica, fornecida e instalada em ramal de descarga ou em ramal de esgoto sanitário. af_08/2022 | un | 8 | 50.13 | 401.04 | 0.01
02.03.002.009.022 | Ralo sifonado, pvc, dn 100 x 40 mm, junta soldável, fornecido e instalado em ramal de descarga ou em ramal de esgoto sanitário. af_08/2022 | un | 5 | 21.24 | 106.2 | 0
02.03.002.009.023 | Tubo pvc, serie normal, esgoto predial, dn 40 mm, fornecido e instalado em ramal de descarga ou ramal de esgoto sanitário. af_08/2022 | m | 28.06 | 23.69 | 664.74 | 0.02
02.03.002.009.024 | Tubo pvc, serie normal, esgoto predial, dn 50 mm, fornecido e instalado em ramal de descarga ou ramal de esgoto sanitário. af_08/2022 | m | 13.73 | 29.7 | 407.78 | 0.01
02.03.002.009.025 | Tubo pvc, serie normal, esgoto predial, dn 75 mm, fornecido e instalado em ramal de descarga ou ramal de esgoto sanitário. af_08/2022 | m | 7.15 | 36.93 | 264.05 | 0.01
02.03.002.009.026 | Tubo pvc, serie normal, esgoto predial, dn 100 mm, fornecido e instalado em ramal de descarga ou ramal de esgoto sanitário. af_08/2022 | m | 21.29 | 41.38 | 880.98 | 0.02
02.03.002.009.027 | Escavação manual de vala. af_09/2024 | m3 | 11.24 | 100.95 | 1134.68 | 0.03
02.03.002.009.028 | Reaterro manual de valas, com compactação utilizando sêpo, sem controle do grau de compactação | m3 | 10.98 | 43.8 | 480.92 | 0.01
02.03.002.009.029 | Aterro de caixão de ediificação, com fornec. de areia, adensada com água | m3 | 10.98 | 215.7 | 2368.39 | 0.06
02.03.002.009.030 | Corte em pavimento de asfalto/concreto, com máquina e disco diamantado - Rev 01 | m | 140.46 | 18.11 | 2543.73 | 0.06
02.03.002.009.031 | Demolição de piso de concreto simples, de forma mecanizada com martelete, sem reaproveitamento. af_09/2023 | m3 | 2.81 | 131.7 | 370.08 | 0.01
02.03.002.009.032 | Coleta e carga manuais de entulho | m3 | 3.65 | 21.91 | 79.97 | 0
02.03.002.009.033 | Transporte com caminhão basculante de 10 m³, em via urbana pavimentada, dmt até 30 km (unidade: m3xkm). af_07/2020 | m3xkm | 109.56 | 2.91 | 318.82 | 0.01
02.03.002.009.034 | Transporte com caminhão basculante de 10 m³, em via urbana pavimentada, adicional para dmt excedente a 30 km (unidade: m3xkm). af_07/2020 | m3xkm | 52.22 | 1.14 | 59.53 | 0
02.03.002.009.035 | Descarte de resíduos da construção civil em área licenciada | t | 5.48 | 37.5 | 205.5 | 0.01
02.03.002.010 | LIMPEZA FINAL |  |  |  | 666.16 | 0.02
02.03.002.010.001 | Limpeza de piso cerâmico ou porcelanato utilizando detergente neutro e escovação manual. af_04/2019 | m2 | 41.02 | 6.45 | 264.58 | 0.01
02.03.002.010.002 | Limpeza de revestimento cerâmico em parede utilizando detergente neutro e escovação manual. af_04/2019 | m2 | 165.25 | 1.99 | 328.85 | 0.01
02.03.002.010.003 | Limpeza de porta de vidro com caixilho em aço/ alumínio/ pvc. af_04/2019 | m2 | 15.12 | 4.81 | 72.73 | 0
02.03.003 | REFORMA - BATERIA SANITÁRIOS 02 |  |  |  | 141262.07 | 3.42
02.03.003.001 | SERVIÇOS PRELIMINARES |  |  |  | 7237.78 | 0.18
02.03.003.001.001 | Demolição de piso cerâmico ou ladrilho | m2 | 54.09 | 17.31 | 936.3 | 0.02
02.03.003.001.002 | Coleta e carga manuais de entulho | m3 | 13.35 | 21.91 | 292.5 | 0.01
02.03.003.001.003 | Apicoamento total de reboco com ponteiras/talhadeiras | m2 | 191.73 | 3.26 | 625.04 | 0.02
02.03.003.001.004 | Remoção de metais sanitários (torneira, registros, chuveiros, etc.) | un | 12 | 25.3 | 303.6 | 0.01
02.03.003.001.005 | Demolição de concreto com martelete e compressor | m3 | 0.86 | 541.79 | 465.94 | 0.01
02.03.003.001.006 | Descarte de resíduos da construção civil em área licenciada | t | 20.03 | 37.5 | 751.13 | 0.02
02.03.003.001.007 | Transporte com caminhão basculante de 10 m³, em via urbana pavimentada, adicional para dmt excedente a 30 km (unidade: m3xkm). af_07/2020 | m3xkm | 190.96 | 1.14 | 217.69 | 0.01
02.03.003.001.008 | Transporte com caminhão basculante de 10 m³, em via urbana pavimentada, dmt até 30 km (unidade: m3xkm). af_07/2020 | m3xkm | 400.61 | 2.91 | 1165.78 | 0.03
02.03.003.001.009 | Demolição de revestimento cerâmico, de forma mecanizada com martelete, sem reaproveitamento. af_09/2023 | m2 | 164.34 | 7.96 | 1308.15 | 0.03
02.03.003.001.010 | Remoção de portas, de forma manual, sem reaproveitamento. af_09/2023 | m2 | 15.36 | 11.39 | 174.95 | 0
02.03.003.001.011 | Remoção de louças, de forma manual, sem reaproveitamento. af_09/2023 | un | 12 | 15.04 | 180.48 | 0
02.03.003.001.012 | Demolição de argamassas, de forma de forma mecanizada com martelete, sem reaproveitamento. af_09/2023 | m2 | 54.09 | 7.07 | 382.42 | 0.01
02.03.003.001.013 | Rasgo linear manual em alvenaria, para ramais/ distribuição de instalações hidráulicas, diâmetros menores ou iguais a 40 mm. af_09/2023 | m | 47.67 | 9.1 | 433.8 | 0.01
02.03.003.002 | REVESTIMENTO INTERNO |  |  |  | 21044.29 | 0.52
02.03.003.002.001 | Regularização de reboco interno, de parede, com argamassa traço t6 - 1:2:10 (cimento / cal / areia), espessura 0,5 cm | m2 | 191.73 | 13.19 | 2528.92 | 0.06
02.03.003.002.002 | Revestimento cerâmico para piso ou parede, cerâmica 30 x 60 cm acabamento fosco tipo bold, Pointer, linha neutra clássico branco ou similar, aplicado com argamassa industrializada ac-ii, rejuntado, exclusive regularização de base ou emboço | m2 | 191.73 | 96.57 | 18515.37 | 0.46
02.03.003.003 | PAVIMENTAÇÃO |  |  |  | 9181.42 | 0.24
02.03.003.003.001 | Soleira em granito cinza andorinha, l = 15 cm, e = 2 cm | m | 3.4 | 114.28 | 388.55 | 0.01
02.03.003.003.002 | Revestimento cerâmico para piso ou parede, cerâmica 60 x 60 cm acabamento brilho, bold, PEI 5, pointer, linha infinita bege ou similar, aplicado com argamassa industrializada ac-ii, rejuntado, exclusive regularização de base ou emboço. Rev 01_06/2024 | m2 | 54.09 | 94.09 | 5089.33 | 0.13
02.03.003.003.003 | Contrapiso em argamassa traço 1:4 (cimento e areia), preparo mecânico com betoneira 400 l, aplicado em áreas molhadas sobre laje, aderido, acabamento não reforçado, espessura 3cm. af_07/2021 | m2 | 54.09 | 64.27 | 3476.36 | 0.09
02.03.003.003.004 | Limpeza de contrapiso com vassoura a seco. af_04/2019 | m2 | 54.09 | 4.2 | 227.18 | 0.01
02.03.003.004 | ESQUADRIAS |  |  |  | 12075.05 | 0.3
02.03.003.004.001 | Revisão de esquadria de madeira | m2 | 6.72 | 131.14 | 881.26 | 0.02
02.03.003.004.002 | Espelho plano 4mm | m2 | 6 | 609.11 | 3654.66 | 0.09
02.03.003.004.003 | Dobradiça de latão cromado 3" x 2 1/2" com aneis e parafusos | un | 12 | 39.95 | 479.4 | 0.01
02.03.003.004.004 | Fechadura de embutir com cilindro, externa, completa, acabamento padrão médio, incluso execução de furo - fornecimento e instalação. af_12/2019 | un | 4 | 194.85 | 779.4 | 0.02
02.03.003.004.005 | Porta em alumínio de abrir tipo veneziana com guarnição, fixação com parafusos - fornecimento e instalação. af_12/2019 | m2 | 8.64 | 726.89 | 6280.33 | 0.16
02.03.003.005 | PINTURA |  |  |  | 3928.95 | 0.1
02.03.003.005.001 | Pintura p/ parede c/ aplicação de 2 demãos tinta novacor, cores cerâmica, concreto, verde ou azul - aplicação c/ rôlo | m2 | 21.54 | 10.96 | 236.08 | 0.01
02.03.003.005.002 | Emassamento com massa látex, aplicação em parede, duas demãos, lixamento manual. af_04/2023 | m2 | 69.48 | 19.62 | 1363.2 | 0.03
02.03.003.005.003 | Pintura látex acrílica standard, aplicação manual em paredes, duas demãos. af_04/2023 | m2 | 69.48 | 13.37 | 928.95 | 0.02
02.03.003.005.004 | Pintura sobre superfícies de madeira com aplicação de 01 demão de fundo sintético nivelador, 01 demão de massa a óleo e 02 demãos de tinta esmalte | m2 | 20.16 | 69.48 | 1400.72 | 0.04
02.03.003.006 | BANCADAS, LOUÇAS, METAIS E DIVISÓRIAS DE GRANITO |  |  |  | 47568.07 | 1.16
02.03.003.006.001 | Porta sabão liquido de plástico | un | 12 | 104.27 | 1251.24 | 0.03
02.03.003.006.002 | Lavatório louça de canto (Deca-Izy, ref L-10117 ou similar) sem coluna, c/ sifão cromado, válvula cromada, engate cromado, exclusive torneira | un | 2 | 841.87 | 1683.74 | 0.04
02.03.003.006.003 | Válvula de descarga com acabamento antivandalismo, 1 1/4", Docolbase ref. 01051300, e acabamento ref. 01505006, Docol ou similar | un | 10 | 479.84 | 4798.4 | 0.12
02.03.003.006.004 | Acabamento para registro 1/2", 3/4" e 1" (PQ), ref. 4900 - C43, da Deca ou similar | un | 4 | 97.1 | 388.4 | 0.01
02.03.003.006.005 | Torneira de mesa com fechamento automático, linha Decamatic Eco, ref.1173.C, DECA ou similar | un | 10 | 340.12 | 3401.2 | 0.09
02.03.003.006.006 | Torneira para lavatório, de mesa, bica alta, linha Link Conforto, ref.1196 C.Lnk da DECA ou similar, inclusive furo para instalação em bancada | un | 2 | 1043.23 | 2086.46 | 0.05
02.03.003.006.007 | Vaso sanitário, linha vogue plus conforto P.510.17, sem abertura frontal, DECA ou similar, exclusive caixa óu válvula de descarga | un | 2 | 2278.07 | 4556.14 | 0.11
02.03.003.006.008 | Dispenser, em plástico, para papel higiênico em rolo | un | 10 | 97.97 | 979.7 | 0.02
02.03.003.006.009 | Barra de apoio, reta, fixa, em aço inox, l=40cm, d=1 1/4", Jackwal ou similar | un | 4 | 139.71 | 558.84 | 0.01
02.03.003.006.010 | Mictório coletivo em aço inox 304 #1 mm, 300 x 480 mm, fixado em parede. Exclusive válvula | m | 3.1 | 3631.41 | 11257.37 | 0.28
02.03.003.006.011 | Bacia sanitaria Izy, DECA ou similar, inclusive assento ASTRA TPK ou similar, conj. de fixação DECA SP13 ou similar, anel de vedação e engate plástico. Exclusive caixa de descarga. | un | 8 | 512.22 | 4097.76 | 0.1
02.03.003.006.012 | Lavatório louça suspenso 39,5 x 29,5 cm , linha Izy, ref. L.15.17, DECA ou similar, sem coluna, c/ sifão cromado, válvula cromada, engate cromado, exclusive torneira | un | 10 | 755.95 | 7559.5 | 0.19
02.03.003.006.013 | Papeleira de parede em metal cromado sem tampa, incluso fixação. af_01/2020 | un | 12 | 49.67 | 596.04 | 0.01
02.03.003.006.014 | Barra de apoio reta, em aco inox polido, comprimento 70 cm, fixada na parede - fornecimento e instalação. af_01/2020 | un | 2 | 423.85 | 847.7 | 0.02
02.03.003.006.015 | Barra de apoio reta, em aco inox polido, comprimento 80 cm, fixada na parede - fornecimento e instalação. af_01/2020 | un | 4 | 440.94 | 1763.76 | 0.04
02.03.003.006.016 | Mictório de louça com sifão integrado (deca ref m712), engate cromado (deca ref c4606180) e válvula mictório antivandalismo(docol ref.17015106) ou similares | un | 1 | 1741.82 | 1741.82 | 0.04
02.03.003.007 | INSTALAÇÃO ELÉTRICA |  |  |  | 10435.18 | 0.25
02.03.003.007.001 | Luminária calha sobrepor p/lamp.fluorescente 2x40w ou LED 18 à 20W, completa, incl.reator eletronico e lampadas. Rev 03_06/2024 | un | 11 | 160.36 | 1763.96 | 0.04
02.03.003.007.002 | Luminária arandela tipo tartaruga, de sobrepor, com 1 lâmpada led de 6 w, sem reator - fornecimento e instalação. af_09/2024 | un | 6 | 129.14 | 774.84 | 0.02
02.03.003.007.003 | Interruptor 02 seções simples | un | 1 | 15.7 | 15.7 | 0
02.03.003.007.004 | Interruptor 01 seção simples | un | 3 | 9.26 | 27.78 | 0
02.03.003.007.005 | Caixa de passagem pvc, 4" x 2", embutir, p/eletroduto - Rev 01 | un | 14 | 17.1 | 239.4 | 0.01
02.03.003.007.006 | Condulete em pvc rigido, p/eletroduto d=1/2" e 3/4" , sem tampa (modelos: C,E,LB,LL,LR), Tigre ou similar - Rev. 01 | un | 25 | 24.27 | 606.75 | 0.02
02.03.003.007.007 | Fornecimento e instalação de tampa cega p/condulete caixa 4" x 2" | un | 20 | 7.29 | 145.8 | 0
02.03.003.007.008 | Eletroduto de pvc rígido roscável, diâm = 25mm (3/4") | m | 45 | 15.51 | 697.95 | 0.02
02.03.003.007.009 | Curva para eletroduto de pvc rígido roscável, diâm = 25mm (3/4") | un | 16 | 7.3 | 116.8 | 0
02.03.003.007.010 | Luva para eletroduto de pvc rígido roscável, diâm = 25mm (3/4") | un | 34 | 2.49 | 84.66 | 0
02.03.003.007.011 | Abraçadeira metálica tipo "D" de 3/4" | un | 30 | 6.86 | 205.8 | 0.01
02.03.003.007.012 | Parafuso com bucha S-8 | un | 55 | 5.46 | 300.3 | 0.01
02.03.003.007.013 | Cabo cobre flexível, não hologenado, 2,5mm2 - 450/750V / 70º | m | 272 | 9.49 | 2581.28 | 0.06
02.03.003.007.014 | Fita isolante (rolo 20m) 3/4" - Fornecimento | Un | 2 | 14.69 | 29.38 | 0
02.03.003.007.015 | Luva de pressão para eletroduto flexível corrugado, diâm = 25mm (3/4") | un | 16 | 2.39 | 38.24 | 0
02.03.003.007.016 | Tomada 2p + t, ABNT, de embutir, 10 A, com placa em pvc | un | 4 | 28.12 | 112.48 | 0
02.03.003.007.017 | Quadro de distribuição de embutir, em resina termoplástica, para até 12 disjuntores, com barramento, padrão DIN, exclusive disjuntores | un | 1 | 462.34 | 462.34 | 0.01
02.03.003.007.018 | Disjuntor termomagnetico bipolar 32 A, padrão DIN (Europeu - linha branca), corrente 10KA | un | 1 | 85.61 | 85.61 | 0
02.03.003.007.019 | Disjuntor termomagnetico monopolar 16 A, padrão DIN (linha branca) curva de disparo B, corrente de interrupção 5KA, ref.: Siemens 5 SX1 ou similar. | un | 3 | 22.62 | 67.86 | 0
02.03.003.007.020 | Disjuntor termomagnetico monopolar 20 A, padrão DIN (Europeu - linha branca), curva B, corrente 5KA | un | 1 | 22.62 | 22.62 | 0
02.03.003.007.021 | Disjuntor bipolar DR 25 A - Dispositivo residual diferencial, tipo AC, 30MA, ref.5SM1 312-OMB, Siemens ou similar | un | 2 | 378.38 | 756.76 | 0.02
02.03.003.007.022 | Eletroduto flexível de pvc (sanfonado), diâm = 25mm (3/4") | m | 29 | 7.87 | 228.23 | 0.01
02.03.003.007.023 | Eletricista com encargos complementares | h | 18 | 33.12 | 596.16 | 0.01
02.03.003.007.024 | Auxiliar de eletricista com encargos complementares | h | 18 | 26.36 | 474.48 | 0.01
02.03.003.008 | INSTALAÇÃO HIDRÁULICA |  |  |  | 11273.1 | 0.24
02.03.003.008.001 | Adaptador curto com bolsa e rosca para registro, pvc, soldável, dn 25mm x 3/4 , instalado em ramal ou sub-ramal de água - fornecimento e instalação. af_06/2022 | un | 1 | 7.47 | 7.47 | 0
02.03.003.008.002 | Adaptador curto com bolsa e rosca para registro, pvc, soldável, dn 40mm x 1.1/4", instalado em ramal de distribuição de água - fornecimento e instalação. af_06/2022 | un | 10 | 12.84 | 128.4 | 0
02.03.003.008.003 | Adaptador curto com bolsa e rosca para registro, pvc, soldável, dn 50mm x 1.1/2", instalado em ramal de distribuição de água - fornecimento e instalação. af_06/2022 | un | 8 | 15.35 | 122.8 | 0
02.03.003.008.004 | Bucha de redução, curta, pvc, soldável, dn 32 x 25 mm, instalado em ramal ou sub-ramal de água - fornecimento e instalação. af_06/2022 | un | 4 | 8.92 | 35.68 | 0
02.03.003.008.005 | Bucha de redução, curta, pvc, soldável, dn 50 x 40 mm, instalado em ramal de distribuição de água - fornecimento e instalação. af_06/2022 | un | 3 | 14.81 | 44.43 | 0
02.03.003.008.006 | Bucha de redução, longa, pvc, soldável, dn 50 x 25 mm, instalado em ramal de distribuição de água - fornecimento e instalação. af_06/2022 | un | 3 | 13.96 | 41.88 | 0
02.03.003.008.007 | Bucha de redução , longa, pvc, soldável, dn 50 x 32 mm, instalado em ramal de distribuição de água - fornecimento e instalação. af_06/2022 | un | 2 | 16.32 | 32.64 | 0
02.03.003.008.008 | Engate flexível em plástico branco, 1/2" x 30cm - fornecimento e instalação. af_01/2020 | un | 13 | 12.19 | 158.47 | 0
02.03.003.008.009 | Nípel de pvc rígido roscável diâm = 1/2" Rev. 01 - 10/2022 | un | 13 | 7.2 | 93.6 | 0
02.03.003.008.010 | Joelho 90 graus, pvc, soldável, dn 25mm, instalado em ramal ou sub-ramal de água - fornecimento e instalação. af_06/2022 | un | 10 | 10.75 | 107.5 | 0
02.03.003.008.011 | Joelho 90 graus, pvc, soldável, dn 32mm, instalado em ramal ou sub-ramal de água - fornecimento e instalação. af_06/2022 | un | 4 | 14.76 | 59.04 | 0
02.03.003.008.012 | Joelho 90 graus, pvc, soldável, dn 40mm, instalado em ramal de distribuição de água - fornecimento e instalação. af_06/2022 | un | 10 | 19.71 | 197.1 | 0
02.03.003.008.013 | Joelho 90 graus, pvc, soldável, dn 50mm, instalado em ramal de distribuição de água - fornecimento e instalação. af_06/2022 | un | 17 | 21.92 | 372.64 | 0.01
02.03.003.008.014 | Joelho 90 graus com bucha de latão, pvc, soldável, dn 25mm, x 1/2 instalado em ramal ou sub-ramal de água - fornecimento e instalação. af_06/2022 | un | 13 | 14.56 | 189.28 | 0
02.03.003.008.015 | Luva com bucha de latão, pvc, soldável, dn 25mm x 3/4 , instalado em ramal ou sub-ramal de água - fornecimento e instalação. af_06/2022 | un | 1 | 13.81 | 13.81 | 0
02.03.003.008.016 | Registro de gaveta bruto, latão, roscável, 1 1/2", com acabamento e canopla cromados - fornecimento e instalação. af_08/2021 | un | 4 | 205.1 | 820.4 | 0.02
02.03.003.008.017 | Registro de pressão bruto, latão, roscável, 3/4", com acabamento e canopla cromados - fornecimento e instalação. af_08/2021 | un | 1 | 109.95 | 109.95 | 0
02.03.003.008.018 | Acabamento para registro 1/2", 3/4" e 1" (PQ), ref. 4900 - C43, da Deca ou similar | un | 1 | 97.1 | 97.1 | 0
02.03.003.008.019 | Tubo de ligação em PVC, com anel expansor para vaso sanitário, acabamento cromado, DECA 1968C ou similar | un | 10 | 115.43 | 1154.3 | 0.03
02.03.003.008.020 | Tubo de descida para válvula de descarga, incluisive joelho (tigre ou similar) | un | 10 | 40.8 | 408 | 0.01
02.03.003.008.021 | Válvula de descarga com acabamento antivandalismo, 1 1/4", Docolbase ref. 01051300, e acabamento ref. 01505006, Docol ou similar | un | 10 | 479.84 | 4798.4 | 0.12
02.03.003.008.022 | Tê 90º de pvc rígido soldável, marrom diâm = 25mm | un | 6 | 12.09 | 72.54 | 0
02.03.003.008.023 | Tê 90º de pvc rígido soldável, marrom diâm = 32mm | un | 2 | 15.24 | 30.48 | 0
02.03.003.008.024 | Tê 90º de pvc rígido soldável, marrom diâm = 40mm | un | 3 | 27.35 | 82.05 | 0
02.03.003.008.025 | Tê 90º de pvc rígido soldável, marrom diâm = 50mm | un | 6 | 28.61 | 171.66 | 0
02.03.003.008.026 | Tê de redução, pvc, soldável, dn 50mm x 40mm, instalado em ramal de distribuição de água - fornecimento e instalação. af_06/2022 | un | 3 | 40.33 | 120.99 | 0
02.03.003.008.027 | Tubo, pvc, soldável, de 25mm, instalado em ramal ou sub-ramal de água - fornecimento e instalação. af_06/2022 | m | 15 | 26.69 | 400.35 | 0.01
02.03.003.008.028 | Tubo, pvc, soldável, de 32mm, instalado em ramal ou sub-ramal de água - fornecimento e instalação. af_06/2022 | m | 12 | 36.52 | 438.24 | 0.01
02.03.003.008.029 | Tubo, pvc, soldável, de 40mm, instalado em ramal de distribuição de água - fornecimento e instalação. af_06/2022 | m | 9 | 29.26 | 263.34 | 0.01
02.03.003.008.030 | Tubo, pvc, soldável, de 50mm, instalado em ramal de distribuição de água - fornecimento e instalação. af_06/2022 | m | 21 | 33.36 | 700.56 | 0.02
02.03.003.009 | INSTALAÇÃO SANITÁRIA |  |  |  | 17704.69 | 0.41
02.03.003.009.001 | Joelho 45 graus, pvc, serie normal, esgoto predial, dn 100 mm, junta elástica, fornecido e instalado em ramal de descarga ou ramal de esgoto sanitário. af_08/2022 | un | 3 | 31.95 | 95.85 | 0
02.03.003.009.002 | Joelho 45 graus, pvc, serie normal, esgoto predial, dn 75 mm, junta elástica, fornecido e instalado em ramal de descarga ou ramal de esgoto sanitário. af_08/2022 | un | 2 | 26.51 | 53.02 | 0
02.03.003.009.003 | Joelho 45 graus, pvc, serie normal, esgoto predial, dn 50 mm, junta elástica, fornecido e instalado em ramal de descarga ou ramal de esgoto sanitário. af_08/2022 | un | 9 | 17.82 | 160.38 | 0
02.03.003.009.004 | Joelho 45 graus, pvc, serie normal, esgoto predial, dn 40 mm, junta soldável, fornecido e instalado em ramal de descarga ou ramal de esgoto sanitário. af_08/2022 | un | 12 | 11.66 | 139.92 | 0
02.03.003.009.005 | Joelho 90 graus, pvc, serie normal, esgoto predial, dn 100 mm, junta elástica, fornecido e instalado em ramal de descarga ou ramal de esgoto sanitário. af_08/2022 | un | 10 | 31.09 | 310.9 | 0.01
02.03.003.009.006 | Joelho 90 graus, pvc, serie normal, esgoto predial, dn 75 mm, junta elástica, fornecido e instalado em ramal de descarga ou ramal de esgoto sanitário. af_08/2022 | un | 3 | 25.52 | 76.56 | 0
02.03.003.009.007 | Joelho 90 graus, pvc, serie normal, esgoto predial, dn 50 mm, junta elástica, fornecido e instalado em ramal de descarga ou ramal de esgoto sanitário. af_08/2022 | un | 8 | 17.07 | 136.56 | 0
02.03.003.009.008 | Joelho 90 graus, pvc, serie normal, esgoto predial, dn 40 mm, junta soldável, fornecido e instalado em ramal de descarga ou ramal de esgoto sanitário. af_08/2022 | un | 13 | 11.44 | 148.72 | 0
02.03.003.009.009 | Joelho de 90°com bolsa para anel, em pvc rígido c/ anéis, para esgoto secundário, diâm = 40mm | un | 13 | 19.25 | 250.25 | 0.01
02.03.003.009.010 | Luva simples, pvc, serie normal, esgoto predial, dn 100 mm, junta elástica, fornecido e instalado em ramal de descarga ou ramal de esgoto sanitário. af_08/2022 | un | 30 | 19.36 | 580.8 | 0.01
02.03.003.009.011 | Luva simples, pvc, serie normal, esgoto predial, dn 75 mm, junta elástica, fornecido e instalado em ramal de descarga ou ramal de esgoto sanitário. af_08/2022 | un | 8 | 16.77 | 134.16 | 0
02.03.003.009.012 | Luva simples, pvc, serie normal, esgoto predial, dn 50 mm, junta elástica, fornecido e instalado em ramal de descarga ou ramal de esgoto sanitário. af_08/2022 | un | 17 | 10.19 | 173.23 | 0
02.03.003.009.013 | Junção simples, pvc, serie normal, esgoto predial, dn 100 x 100 mm, junta elástica, fornecido e instalado em ramal de descarga ou ramal de esgoto sanitário. af_08/2022 | un | 8 | 56.63 | 453.04 | 0.01
02.03.003.009.014 | Junção de reducao invertida, pvc, série normal, esgoto predial, dn 100 x 75 mm, junta elástica, fornecido e instalado em ramal de descarga ou ramal de esgoto sanitário. af_08/2022 | un | 1 | 52.75 | 52.75 | 0
02.03.003.009.015 | Junção de redução invertida, pvc, série normal, esgoto predial, dn 100 x 50 mm, junta elástica, fornecido e instalado em ramal de descarga ou ramal de esgoto sanitário. af_08/2022 | un | 7 | 47.41 | 331.87 | 0.01
02.03.003.009.016 | Te, pvc, serie normal, esgoto predial, dn 75 x 75 mm, junta elástica, fornecido e instalado em ramal de descarga ou ramal de esgoto sanitário. af_08/2022 | un | 3 | 43.02 | 129.06 | 0
02.03.003.009.017 | Te, pvc, serie normal, esgoto predial, dn 50 x 50 mm, junta elástica, fornecido e instalado em ramal de descarga ou ramal de esgoto sanitário. af_08/2022 | un | 9 | 27.27 | 245.43 | 0.01
02.03.003.009.018 | Tê sanitário em pvc rígido c/ anéis, para esgoto primário, diâm = 75 x 50mm Rev. 01 - 10/2022 | un | 2 | 46.58 | 93.16 | 0
02.03.003.009.019 | Redução excêntrica em pvc rígido c/ anéis, para esgoto primário, diâm = 75 x 50mm | un | 3 | 22.02 | 66.06 | 0
02.03.003.009.020 | Redução excêntrica em pvc rígido c/ anéis, para esgoto primário, diâm =100 x 50mm | un | 1 | 24.75 | 24.75 | 0
02.03.003.009.021 | Caixa sifonada, pvc, dn 150 x 185 x 75 mm, junta elástica, fornecida e instalada em ramal de descarga ou em ramal de esgoto sanitário. af_08/2022 | un | 1 | 102.64 | 102.64 | 0
02.03.003.009.022 | Caixa sifonada, pvc, dn 100 x 100 x 50 mm, junta elástica, fornecida e instalada em ramal de descarga ou em ramal de esgoto sanitário. af_08/2022 | un | 8 | 50.13 | 401.04 | 0.01
02.03.003.009.023 | Ralo sifonado, pvc, dn 100 x 40 mm, junta soldável, fornecido e instalado em ramal de descarga ou em ramal de esgoto sanitário. af_08/2022 | un | 5 | 21.24 | 106.2 | 0
02.03.003.009.024 | Tubo pvc, serie normal, esgoto predial, dn 40 mm, fornecido e instalado em ramal de descarga ou ramal de esgoto sanitário. af_08/2022 | m | 31.45 | 23.69 | 745.05 | 0.02
02.03.003.009.025 | Tubo pvc, serie normal, esgoto predial, dn 50 mm, fornecido e instalado em ramal de descarga ou ramal de esgoto sanitário. af_08/2022 | m | 21.85 | 29.7 | 648.95 | 0.02
02.03.003.009.026 | Tubo pvc, serie normal, esgoto predial, dn 75 mm, fornecido e instalado em ramal de descarga ou ramal de esgoto sanitário. af_08/2022 | m | 22.2 | 36.93 | 819.85 | 0.02
02.03.003.009.027 | Tubo pvc, serie normal, esgoto predial, dn 100 mm, fornecido e instalado em ramal de descarga ou ramal de esgoto sanitário. af_08/2022 | m | 20.75 | 41.38 | 858.63 | 0.02
02.03.003.009.028 | Escavação manual de vala. af_09/2024 | m3 | 15.4 | 100.95 | 1554.63 | 0.04
02.03.003.009.029 | Reaterro manual de valas, com compactação utilizando sêpo, sem controle do grau de compactação | m3 | 15.06 | 43.8 | 659.63 | 0.02
02.03.003.009.030 | Aterro de caixão de ediificação, com fornec. de areia, adensada com água | m3 | 15.06 | 215.7 | 3248.44 | 0.08
02.03.003.009.031 | Corte em pavimento de asfalto/concreto, com máquina e disco diamantado - Rev 01 | m | 192.5 | 18.11 | 3486.18 | 0.09
02.03.003.009.032 | Demolição de piso de concreto simples, de forma mecanizada com martelete, sem reaproveitamento. af_09/2023 | m3 | 3.85 | 131.7 | 507.05 | 0.01
02.03.003.009.033 | Coleta e carga manuais de entulho | m3 | 5.01 | 21.91 | 109.77 | 0
02.03.003.009.034 | Transporte com caminhão basculante de 10 m³, em via urbana pavimentada, dmt até 30 km (unidade: m3xkm). af_07/2020 | m3xkm | 150.15 | 2.91 | 436.94 | 0.01
02.03.003.009.035 | Transporte com caminhão basculante de 10 m³, em via urbana pavimentada, adicional para dmt excedente a 30 km (unidade: m3xkm). af_07/2020 | m3xkm | 71.57 | 1.14 | 81.59 | 0
02.03.003.009.036 | Descarte de resíduos da construção civil em área licenciada | t | 7.51 | 37.5 | 281.63 | 0.01
02.03.003.010 | LIMPEZA FINAL |  |  |  | 813.54 | 0.02
02.03.003.010.001 | Limpeza de piso cerâmico ou porcelanato utilizando detergente neutro e escovação manual. af_04/2019 | m2 | 54.09 | 6.45 | 348.88 | 0.01
02.03.003.010.002 | Limpeza de revestimento cerâmico em parede utilizando detergente neutro e escovação manual. af_04/2019 | m2 | 191.73 | 1.99 | 381.54 | 0.01
02.03.003.010.003 | Limpeza de porta de vidro com caixilho em aço/ alumínio/ pvc. af_04/2019 | m2 | 17.28 | 4.81 | 83.12 | 0
02.03.004 | REFORMA - BATERIA SANITÁRIOS 03 |  |  |  | 115128.46 | 2.8
02.03.004.001 | SERVIÇOS PRELIMINARES |  |  |  | 6384.29 | 0.16
02.03.004.001.001 | Demolição de piso cerâmico ou ladrilho | m2 | 47.36 | 17.31 | 819.8 | 0.02
02.03.004.001.002 | Coleta e carga manuais de entulho | m3 | 12.38 | 21.91 | 271.25 | 0.01
02.03.004.001.003 | Apicoamento total de reboco com ponteiras/talhadeiras | m2 | 166.64 | 3.26 | 543.25 | 0.01
02.03.004.001.004 | Remoção de metais sanitários (torneira, registros, chuveiros, etc.) | un | 7 | 25.3 | 177.1 | 0
02.03.004.001.005 | Demolição de concreto com martelete e compressor | m3 | 0.91 | 541.79 | 493.03 | 0.01
02.03.004.001.006 | Descarte de resíduos da construção civil em área licenciada | t | 18.56 | 37.5 | 696 | 0.02
02.03.004.001.007 | Transporte com caminhão basculante de 10 m³, em via urbana pavimentada, adicional para dmt excedente a 30 km (unidade: m3xkm). af_07/2020 | m3xkm | 176.97 | 1.14 | 201.75 | 0.01
02.03.004.001.008 | Transporte com caminhão basculante de 10 m³, em via urbana pavimentada, dmt até 30 km (unidade: m3xkm). af_07/2020 | m3xkm | 371.27 | 2.91 | 1080.4 | 0.03
02.03.004.001.009 | Demolição de alvenaria de bloco furado, de forma manual, sem reaproveitamento. af_09/2023 | m3 | 0.41 | 67.59 | 27.71 | 0
02.03.004.001.010 | Demolição de revestimento cerâmico, de forma mecanizada com martelete, sem reaproveitamento. af_09/2023 | m2 | 142.83 | 7.96 | 1136.93 | 0.03
02.03.004.001.011 | Remoção de portas, de forma manual, sem reaproveitamento. af_09/2023 | m2 | 11.79 | 11.39 | 134.29 | 0
02.03.004.001.012 | Remoção de louças, de forma manual, sem reaproveitamento. af_09/2023 | un | 8 | 15.04 | 120.32 | 0
02.03.004.001.013 | Demolição de argamassas, de forma de forma mecanizada com martelete, sem reaproveitamento. af_09/2023 | m2 | 47.36 | 7.07 | 334.84 | 0.01
02.03.004.001.014 | Rasgo linear manual em alvenaria, para ramais/ distribuição de instalações hidráulicas, diâmetros menores ou iguais a 40 mm. af_09/2023 | m | 38.2 | 9.1 | 347.62 | 0.01
02.03.004.002 | REVESTIMENTO INTERNO |  |  |  | 18290.4 | 0.46
02.03.004.002.001 | Regularização de reboco interno, de parede, com argamassa traço t6 - 1:2:10 (cimento / cal / areia), espessura 0,5 cm | m2 | 166.64 | 13.19 | 2197.98 | 0.06
02.03.004.002.002 | Revestimento cerâmico para piso ou parede, cerâmica 30 x 60 cm acabamento fosco tipo bold, Pointer, linha neutra clássico branco ou similar, aplicado com argamassa industrializada ac-ii, rejuntado, exclusive regularização de base ou emboço | m2 | 166.64 | 96.57 | 16092.42 | 0.4
02.03.004.003 | PAVIMENTAÇÃO |  |  |  | 7881.69 | 0.19
02.03.004.003.001 | Soleira em granito cinza andorinha, l = 15 cm, e = 2 cm | m | 1.6 | 114.28 | 182.85 | 0
02.03.004.003.002 | Revestimento cerâmico para piso ou parede, cerâmica 60 x 60 cm acabamento brilho, bold, PEI 5, pointer, linha infinita bege ou similar, aplicado com argamassa industrializada ac-ii, rejuntado, exclusive regularização de base ou emboço. Rev 01_06/2024 | m2 | 47.36 | 94.09 | 4456.1 | 0.11
02.03.004.003.003 | Contrapiso em argamassa traço 1:4 (cimento e areia), preparo mecânico com betoneira 400 l, aplicado em áreas molhadas sobre laje, aderido, acabamento não reforçado, espessura 3cm. af_07/2021 | m2 | 47.36 | 64.27 | 3043.83 | 0.08
02.03.004.003.004 | Limpeza de contrapiso com vassoura a seco. af_04/2019 | m2 | 47.36 | 4.2 | 198.91 | 0
02.03.004.004 | ESQUADRIAS |  |  |  | 10368.37 | 0.27
02.03.004.004.001 | Revisão de esquadria de madeira | m2 | 3.15 | 131.14 | 413.09 | 0.01
02.03.004.004.002 | Espelho plano 4mm | m2 | 5 | 609.11 | 3045.55 | 0.08
02.03.004.004.003 | Dobradiça de latão cromado 3" x 2 1/2" com aneis e parafusos | un | 6 | 39.95 | 239.7 | 0.01
02.03.004.004.004 | Fechadura de embutir com cilindro, externa, completa, acabamento padrão médio, incluso execução de furo - fornecimento e instalação. af_12/2019 | un | 2 | 194.85 | 389.7 | 0.01
02.03.004.004.005 | Porta em alumínio de abrir tipo veneziana com guarnição, fixação com parafusos - fornecimento e instalação. af_12/2019 | m2 | 8.64 | 726.89 | 6280.33 | 0.16
02.03.004.005 | PINTURA |  |  |  | 4251.96 | 0.1
02.03.004.005.001 | Pintura p/ parede c/ aplicação de 2 demãos tinta novacor, cores cerâmica, concreto, verde ou azul - aplicação c/ rôlo | m2 | 17.74 | 10.96 | 194.43 | 0
02.03.004.005.002 | Emassamento com massa látex, aplicação em parede, duas demãos, lixamento manual. af_04/2023 | m2 | 103.09 | 19.62 | 2022.63 | 0.05
02.03.004.005.003 | Pintura látex acrílica standard, aplicação manual em paredes, duas demãos. af_04/2023 | m2 | 103.09 | 13.37 | 1378.31 | 0.03
02.03.004.005.004 | Pintura sobre superfícies de madeira com aplicação de 01 demão de fundo sintético nivelador, 01 demão de massa a óleo e 02 demãos de tinta esmalte | m2 | 9.45 | 69.48 | 656.59 | 0.02
02.03.004.006 | BANCADAS, LOUÇAS, METAIS E DIVISÓRIAS DE GRANITO |  |  |  | 35866.29 | 0.9
02.03.004.006.001 | Porta sabão liquido de plástico | un | 10 | 104.27 | 1042.7 | 0.03
02.03.004.006.002 | Válvula de descarga com acabamento antivandalismo, 1 1/4", Docolbase ref. 01051300, e acabamento ref. 01505006, Docol ou similar | un | 8 | 479.84 | 3838.72 | 0.1
02.03.004.006.003 | Acabamento para registro 1/2", 3/4" e 1" (PQ), ref. 4900 - C43, da Deca ou similar | un | 2 | 97.1 | 194.2 | 0
02.03.004.006.004 | Torneira de mesa com fechamento automático, linha Decamatic Eco, ref.1173.C, DECA ou similar | un | 10 | 340.12 | 3401.2 | 0.09
02.03.004.006.005 | Dispenser, em plástico, para papel higiênico em rolo | un | 8 | 97.97 | 783.76 | 0.02
02.03.004.006.006 | Mictório coletivo em aço inox 304 #1 mm, 300 x 480 mm, fixado em parede. Exclusive válvula | m | 3.5 | 3631.41 | 12709.93 | 0.32
02.03.004.006.007 | Bacia sanitaria Izy, DECA ou similar, inclusive assento ASTRA TPK ou similar, conj. de fixação DECA SP13 ou similar, anel de vedação e engate plástico. Exclusive caixa de descarga. | un | 8 | 512.22 | 4097.76 | 0.1
02.03.004.006.008 | Lavatório louça suspenso 39,5 x 29,5 cm , linha Izy, ref. L.15.17, DECA ou similar, sem coluna, c/ sifão cromado, válvula cromada, engate cromado, exclusive torneira | un | 10 | 755.95 | 7559.5 | 0.19
02.03.004.006.009 | Papeleira de parede em metal cromado sem tampa, incluso fixação. af_01/2020 | un | 10 | 49.67 | 496.7 | 0.01
02.03.004.006.010 | Mictório de louça com sifão integrado (deca ref m712), engate cromado (deca ref c4606180) e válvula mictório antivandalismo(docol ref.17015106) ou similares | un | 1 | 1741.82 | 1741.82 | 0.04
02.03.004.007 | INSTALAÇÃO ELÉTRICA |  |  |  | 6970.01 | 0.16
02.03.004.007.001 | Luminária calha sobrepor p/lamp.fluorescente 2x40w ou LED 18 à 20W, completa, incl.reator eletronico e lampadas. Rev 03_06/2024 | un | 9 | 160.36 | 1443.24 | 0.04
02.03.004.007.002 | Luminária arandela tipo tartaruga, de sobrepor, com 1 lâmpada led de 6 w, sem reator - fornecimento e instalação. af_09/2024 | un | 6 | 129.14 | 774.84 | 0.02
02.03.004.007.003 | Interruptor 02 seções simples | un | 1 | 15.7 | 15.7 | 0
02.03.004.007.004 | Interruptor 01 seção simples | un | 1 | 9.26 | 9.26 | 0
02.03.004.007.005 | Placa cega para caixa de pvc 4" x 2", para tomadas e interruptores | un | 1 | 4.19 | 4.19 | 0
02.03.004.007.006 | Caixa de passagem pvc, 4" x 2", embutir, p/eletroduto - Rev 01 | un | 11 | 17.1 | 188.1 | 0
02.03.004.007.007 | Condulete em pvc rigido, p/eletroduto d=1/2" e 3/4" , sem tampa (modelos: C,E,LB,LL,LR), Tigre ou similar - Rev. 01 | un | 18 | 24.27 | 436.86 | 0.01
02.03.004.007.008 | Fornecimento e instalação de tampa cega p/condulete caixa 4" x 2" | un | 6 | 7.29 | 43.74 | 0
02.03.004.007.009 | Eletroduto de pvc rígido roscável, diâm = 25mm (3/4") | m | 39 | 15.51 | 604.89 | 0.02
02.03.004.007.010 | Curva para eletroduto de pvc rígido roscável, diâm = 25mm (3/4") | un | 11 | 7.3 | 80.3 | 0
02.03.004.007.011 | Luva para eletroduto de pvc rígido roscável, diâm = 25mm (3/4") | un | 22 | 2.49 | 54.78 | 0
02.03.004.007.012 | Abraçadeira metálica tipo "D" de 3/4" | un | 24 | 6.86 | 164.64 | 0
02.03.004.007.013 | Parafuso com bucha S-8 | un | 42 | 5.46 | 229.32 | 0.01
02.03.004.007.014 | Cabo cobre flexível, não hologenado, 2,5mm2 - 450/750V / 70º | m | 169 | 9.49 | 1603.81 | 0.04
02.03.004.007.015 | Fita isolante (rolo 20m) 3/4" - Fornecimento | Un | 2 | 14.69 | 29.38 | 0
02.03.004.007.016 | Luva de pressão para eletroduto flexível corrugado, diâm = 25mm (3/4") | un | 11 | 2.39 | 26.29 | 0
02.03.004.007.017 | Tomada 2p + t, ABNT, de embutir, 10 A, com placa em pvc | un | 2 | 28.12 | 56.24 | 0
02.03.004.007.018 | Eletroduto flexível de pvc (sanfonado), diâm = 25mm (3/4") | m | 17 | 7.87 | 133.79 | 0
02.03.004.007.019 | Eletricista com encargos complementares | h | 18 | 33.12 | 596.16 | 0.01
02.03.004.007.020 | Auxiliar de eletricista com encargos complementares | h | 18 | 26.36 | 474.48 | 0.01
02.03.004.008 | INSTALAÇÃO HIDRÁULICA |  |  |  | 8930.69 | 0.19
02.03.004.008.001 | Adaptador curto com bolsa e rosca para registro, pvc, soldável, dn 25mm x 3/4 , instalado em ramal ou sub-ramal de água - fornecimento e instalação. af_06/2022 | un | 1 | 7.47 | 7.47 | 0
02.03.004.008.002 | Adaptador curto com bolsa e rosca para registro, pvc, soldável, dn 40mm x 1.1/4", instalado em ramal de distribuição de água - fornecimento e instalação. af_06/2022 | un | 8 | 12.84 | 102.72 | 0
02.03.004.008.003 | Adaptador curto com bolsa e rosca para registro, pvc, soldável, dn 50mm x 1.1/2", instalado em ramal de distribuição de água - fornecimento e instalação. af_06/2022 | un | 4 | 15.35 | 61.4 | 0
02.03.004.008.004 | Bucha de redução, curta, pvc, soldável, dn 32 x 25 mm, instalado em ramal ou sub-ramal de água - fornecimento e instalação. af_06/2022 | un | 2 | 8.92 | 17.84 | 0
02.03.004.008.005 | Bucha de redução, curta, pvc, soldável, dn 50 x 40 mm, instalado em ramal de distribuição de água - fornecimento e instalação. af_06/2022 | un | 4 | 14.81 | 59.24 | 0
02.03.004.008.006 | Bucha de redução, longa, pvc, soldável, dn 50 x 25 mm, instalado em ramal de distribuição de água - fornecimento e instalação. af_06/2022 | un | 3 | 13.96 | 41.88 | 0
02.03.004.008.007 | Bucha de redução , longa, pvc, soldável, dn 50 x 32 mm, instalado em ramal de distribuição de água - fornecimento e instalação. af_06/2022 | un | 2 | 16.32 | 32.64 | 0
02.03.004.008.008 | Engate flexível em plástico branco, 1/2" x 30cm - fornecimento e instalação. af_01/2020 | un | 10 | 12.19 | 121.9 | 0
02.03.004.008.009 | Nípel de pvc rígido roscável diâm = 1/2" Rev. 01 - 10/2022 | un | 10 | 7.2 | 72 | 0
02.03.004.008.010 | Joelho 90 graus, pvc, soldável, dn 25mm, instalado em ramal ou sub-ramal de água - fornecimento e instalação. af_06/2022 | un | 16 | 10.75 | 172 | 0
02.03.004.008.011 | Joelho 90 graus, pvc, soldável, dn 32mm, instalado em ramal ou sub-ramal de água - fornecimento e instalação. af_06/2022 | un | 2 | 14.76 | 29.52 | 0
02.03.004.008.012 | Joelho 90 graus, pvc, soldável, dn 40mm, instalado em ramal de distribuição de água - fornecimento e instalação. af_06/2022 | un | 2 | 19.71 | 39.42 | 0
02.03.004.008.013 | Joelho 90 graus, pvc, soldável, dn 50mm, instalado em ramal de distribuição de água - fornecimento e instalação. af_06/2022 | un | 9 | 21.92 | 197.28 | 0
02.03.004.008.014 | Joelho 90 graus com bucha de latão, pvc, soldável, dn 25mm, x 1/2 instalado em ramal ou sub-ramal de água - fornecimento e instalação. af_06/2022 | un | 11 | 14.56 | 160.16 | 0
02.03.004.008.015 | Luva com bucha de latão, pvc, soldável, dn 25mm x 3/4 , instalado em ramal ou sub-ramal de água - fornecimento e instalação. af_06/2022 | un | 1 | 13.81 | 13.81 | 0
02.03.004.008.016 | Registro de gaveta bruto, latão, roscável, 1 1/2", com acabamento e canopla cromados - fornecimento e instalação. af_08/2021 | un | 2 | 205.1 | 410.2 | 0.01
02.03.004.008.017 | Registro de pressão bruto, latão, roscável, 3/4", com acabamento e canopla cromados - fornecimento e instalação. af_08/2021 | un | 1 | 109.95 | 109.95 | 0
02.03.004.008.018 | Acabamento para registro 1/2", 3/4" e 1" (PQ), ref. 4900 - C43, da Deca ou similar | un | 1 | 97.1 | 97.1 | 0
02.03.004.008.019 | Tubo de ligação em PVC, com anel expansor para vaso sanitário, acabamento cromado, DECA 1968C ou similar | un | 8 | 115.43 | 923.44 | 0.02
02.03.004.008.020 | Tubo de descida para válvula de descarga, incluisive joelho (tigre ou similar) | un | 8 | 40.8 | 326.4 | 0.01
02.03.004.008.021 | Válvula de descarga com acabamento antivandalismo, 1 1/4", Docolbase ref. 01051300, e acabamento ref. 01505006, Docol ou similar | un | 8 | 479.84 | 3838.72 | 0.1
02.03.004.008.022 | Tê 90º de pvc rígido soldável, marrom diâm = 25mm | un | 3 | 12.09 | 36.27 | 0
02.03.004.008.023 | Tê 90º de pvc rígido soldável, marrom diâm = 32mm | un | 2 | 15.24 | 30.48 | 0
02.03.004.008.024 | Tê 90º de pvc rígido soldável, marrom diâm = 40mm | un | 2 | 27.35 | 54.7 | 0
02.03.004.008.025 | Tê 90º de pvc rígido soldável, marrom diâm = 50mm | un | 6 | 28.61 | 171.66 | 0
02.03.004.008.026 | Tubo, pvc, soldável, de 25mm, instalado em ramal ou sub-ramal de água - fornecimento e instalação. af_06/2022 | m | 15 | 26.69 | 400.35 | 0.01
02.03.004.008.027 | Tubo, pvc, soldável, de 32mm, instalado em ramal ou sub-ramal de água - fornecimento e instalação. af_06/2022 | m | 12 | 36.52 | 438.24 | 0.01
02.03.004.008.028 | Tubo, pvc, soldável, de 40mm, instalado em ramal de distribuição de água - fornecimento e instalação. af_06/2022 | m | 9 | 29.26 | 263.34 | 0.01
02.03.004.008.029 | Tubo, pvc, soldável, de 50mm, instalado em ramal de distribuição de água - fornecimento e instalação. af_06/2022 | m | 21 | 33.36 | 700.56 | 0.02
02.03.004.009 | INSTALAÇÃO SANITÁRIA |  |  |  | 15464.56 | 0.35
02.03.004.009.001 | Joelho 45 graus, pvc, serie normal, esgoto predial, dn 100 mm, junta elástica, fornecido e instalado em ramal de descarga ou ramal de esgoto sanitário. af_08/2022 | un | 5 | 31.95 | 159.75 | 0
02.03.004.009.002 | Joelho 45 graus, pvc, serie normal, esgoto predial, dn 75 mm, junta elástica, fornecido e instalado em ramal de descarga ou ramal de esgoto sanitário. af_08/2022 | un | 3 | 26.51 | 79.53 | 0
02.03.004.009.003 | Joelho 45 graus, pvc, serie normal, esgoto predial, dn 50 mm, junta elástica, fornecido e instalado em ramal de descarga ou ramal de esgoto sanitário. af_08/2022 | un | 5 | 17.82 | 89.1 | 0
02.03.004.009.004 | Joelho 45 graus, pvc, serie normal, esgoto predial, dn 40 mm, junta soldável, fornecido e instalado em ramal de descarga ou ramal de esgoto sanitário. af_08/2022 | un | 14 | 11.66 | 163.24 | 0
02.03.004.009.005 | Joelho 90 graus, pvc, serie normal, esgoto predial, dn 100 mm, junta elástica, fornecido e instalado em ramal de descarga ou ramal de esgoto sanitário. af_08/2022 | un | 7 | 31.09 | 217.63 | 0.01
02.03.004.009.006 | Joelho 90 graus, pvc, serie normal, esgoto predial, dn 75 mm, junta elástica, fornecido e instalado em ramal de descarga ou ramal de esgoto sanitário. af_08/2022 | un | 3 | 25.52 | 76.56 | 0
02.03.004.009.007 | Joelho 90 graus, pvc, serie normal, esgoto predial, dn 50 mm, junta elástica, fornecido e instalado em ramal de descarga ou ramal de esgoto sanitário. af_08/2022 | un | 8 | 17.07 | 136.56 | 0
02.03.004.009.008 | Joelho 90 graus, pvc, serie normal, esgoto predial, dn 40 mm, junta soldável, fornecido e instalado em ramal de descarga ou ramal de esgoto sanitário. af_08/2022 | un | 11 | 11.44 | 125.84 | 0
02.03.004.009.009 | Joelho de 90°com bolsa para anel, em pvc rígido c/ anéis, para esgoto secundário, diâm = 40mm | un | 11 | 19.25 | 211.75 | 0.01
02.03.004.009.010 | Luva simples, pvc, serie normal, esgoto predial, dn 100 mm, junta elástica, fornecido e instalado em ramal de descarga ou ramal de esgoto sanitário. af_08/2022 | un | 23 | 19.36 | 445.28 | 0.01
02.03.004.009.011 | Luva simples, pvc, serie normal, esgoto predial, dn 75 mm, junta elástica, fornecido e instalado em ramal de descarga ou ramal de esgoto sanitário. af_08/2022 | un | 9 | 16.77 | 150.93 | 0
02.03.004.009.012 | Luva simples, pvc, serie normal, esgoto predial, dn 50 mm, junta elástica, fornecido e instalado em ramal de descarga ou ramal de esgoto sanitário. af_08/2022 | un | 13 | 10.19 | 132.47 | 0
02.03.004.009.013 | Junção simples, pvc, serie normal, esgoto predial, dn 100 x 100 mm, junta elástica, fornecido e instalado em ramal de descarga ou ramal de esgoto sanitário. af_08/2022 | un | 5 | 56.63 | 283.15 | 0.01
02.03.004.009.014 | Junção de reducao invertida, pvc, série normal, esgoto predial, dn 100 x 75 mm, junta elástica, fornecido e instalado em ramal de descarga ou ramal de esgoto sanitário. af_08/2022 | un | 1 | 52.75 | 52.75 | 0
02.03.004.009.015 | Junção de redução invertida, pvc, série normal, esgoto predial, dn 100 x 50 mm, junta elástica, fornecido e instalado em ramal de descarga ou ramal de esgoto sanitário. af_08/2022 | un | 5 | 47.41 | 237.05 | 0.01
02.03.004.009.016 | Junção de redução invertida, pvc, série normal, esgoto predial, dn 75 x 50 mm, junta elástica, fornecido e instalado em ramal de descarga ou ramal de esgoto sanitário. af_08/2022 | un | 2 | 37.85 | 75.7 | 0
02.03.004.009.017 | Te, pvc, serie normal, esgoto predial, dn 75 x 75 mm, junta elástica, fornecido e instalado em ramal de descarga ou ramal de esgoto sanitário. af_08/2022 | un | 3 | 43.02 | 129.06 | 0
02.03.004.009.018 | Te, pvc, serie normal, esgoto predial, dn 50 x 50 mm, junta elástica, fornecido e instalado em ramal de descarga ou ramal de esgoto sanitário. af_08/2022 | un | 5 | 27.27 | 136.35 | 0
02.03.004.009.019 | Redução excêntrica em pvc rígido c/ anéis, para esgoto primário, diâm = 75 x 50mm | un | 2 | 22.02 | 44.04 | 0
02.03.004.009.020 | Caixa sifonada, pvc, dn 150 x 185 x 75 mm, junta elástica, fornecida e instalada em ramal de descarga ou em ramal de esgoto sanitário. af_08/2022 | un | 1 | 102.64 | 102.64 | 0
02.03.004.009.021 | Caixa sifonada, pvc, dn 100 x 100 x 50 mm, junta elástica, fornecida e instalada em ramal de descarga ou em ramal de esgoto sanitário. af_08/2022 | un | 5 | 50.13 | 250.65 | 0.01
02.03.004.009.022 | Ralo sifonado, pvc, dn 100 x 40 mm, junta soldável, fornecido e instalado em ramal de descarga ou em ramal de esgoto sanitário. af_08/2022 | un | 6 | 21.24 | 127.44 | 0
02.03.004.009.023 | Tubo pvc, serie normal, esgoto predial, dn 40 mm, fornecido e instalado em ramal de descarga ou ramal de esgoto sanitário. af_08/2022 | m | 28.7 | 23.69 | 679.9 | 0.02
02.03.004.009.024 | Tubo pvc, serie normal, esgoto predial, dn 50 mm, fornecido e instalado em ramal de descarga ou ramal de esgoto sanitário. af_08/2022 | m | 11.15 | 29.7 | 331.15 | 0.01
02.03.004.009.025 | Tubo pvc, serie normal, esgoto predial, dn 75 mm, fornecido e instalado em ramal de descarga ou ramal de esgoto sanitário. af_08/2022 | m | 23.9 | 36.93 | 882.63 | 0.02
02.03.004.009.026 | Tubo pvc, serie normal, esgoto predial, dn 100 mm, fornecido e instalado em ramal de descarga ou ramal de esgoto sanitário. af_08/2022 | m | 22.05 | 41.38 | 912.43 | 0.02
02.03.004.009.027 | Escavação manual de vala. af_09/2024 | m3 | 13.73 | 100.95 | 1386.04 | 0.03
02.03.004.009.028 | Reaterro manual de valas, com compactação utilizando sêpo, sem controle do grau de compactação | m3 | 13.39 | 43.8 | 586.48 | 0.01
02.03.004.009.029 | Aterro de caixão de ediificação, com fornec. de areia, adensada com água | m3 | 13.39 | 215.7 | 2888.22 | 0.07
02.03.004.009.030 | Corte em pavimento de asfalto/concreto, com máquina e disco diamantado - Rev 01 | m | 171.6 | 18.11 | 3107.68 | 0.08
02.03.004.009.031 | Demolição de piso de concreto simples, de forma mecanizada com martelete, sem reaproveitamento. af_09/2023 | m3 | 3.43 | 131.7 | 451.73 | 0.01
02.03.004.009.032 | Coleta e carga manuais de entulho | m3 | 4.46 | 21.91 | 97.72 | 0
02.03.004.009.033 | Transporte com caminhão basculante de 10 m³, em via urbana pavimentada, dmt até 30 km (unidade: m3xkm). af_07/2020 | m3xkm | 133.85 | 2.91 | 389.5 | 0.01
02.03.004.009.034 | Transporte com caminhão basculante de 10 m³, em via urbana pavimentada, adicional para dmt excedente a 30 km (unidade: m3xkm). af_07/2020 | m3xkm | 63.8 | 1.14 | 72.73 | 0
02.03.004.009.035 | Descarte de resíduos da construção civil em área licenciada | t | 6.69 | 37.5 | 250.88 | 0.01
02.03.004.010 | LIMPEZA FINAL |  |  |  | 720.2 | 0.02
02.03.004.010.001 | Limpeza de piso cerâmico ou porcelanato utilizando detergente neutro e escovação manual. af_04/2019 | m2 | 47.36 | 6.45 | 305.47 | 0.01
02.03.004.010.002 | Limpeza de revestimento cerâmico em parede utilizando detergente neutro e escovação manual. af_04/2019 | m2 | 166.64 | 1.99 | 331.61 | 0.01
02.03.004.010.003 | Limpeza de porta de vidro com caixilho em aço/ alumínio/ pvc. af_04/2019 | m2 | 17.28 | 4.81 | 83.12 | 0
02.03.005 | REFORMA - BATERIA SANITÁRIOS 04 |  |  |  | 93499.18 | 2.24
02.03.005.001 | SERVIÇOS PRELIMINARES |  |  |  | 4507.48 | 0.09
02.03.005.001.001 | Demolição de piso cerâmico ou ladrilho | m2 | 30.7 | 17.31 | 531.42 | 0.01
02.03.005.001.002 | Coleta e carga manuais de entulho | m3 | 8.41 | 21.91 | 184.26 | 0
02.03.005.001.003 | Apicoamento total de reboco com ponteiras/talhadeiras | m2 | 132.05 | 3.26 | 430.48 | 0.01
02.03.005.001.004 | Remoção de metais sanitários (torneira, registros, chuveiros, etc.) | un | 7 | 25.3 | 177.1 | 0
02.03.005.001.005 | Demolição de concreto com martelete e compressor | m3 | 0.31 | 541.79 | 167.95 | 0
02.03.005.001.006 | Descarte de resíduos da construção civil em área licenciada | t | 12.62 | 37.5 | 473.25 | 0.01
02.03.005.001.007 | Transporte com caminhão basculante de 10 m³, em via urbana pavimentada, adicional para dmt excedente a 30 km (unidade: m3xkm). af_07/2020 | m3xkm | 120.29 | 1.14 | 137.13 | 0
02.03.005.001.008 | Transporte com caminhão basculante de 10 m³, em via urbana pavimentada, dmt até 30 km (unidade: m3xkm). af_07/2020 | m3xkm | 252.36 | 2.91 | 734.37 | 0.02
02.03.005.001.009 | Demolição de revestimento cerâmico, de forma mecanizada com martelete, sem reaproveitamento. af_09/2023 | m2 | 113.18 | 7.96 | 900.91 | 0.02
02.03.005.001.010 | Remoção de portas, de forma manual, sem reaproveitamento. af_09/2023 | m2 | 10.5 | 11.39 | 119.59 | 0
02.03.005.001.011 | Remoção de louças, de forma manual, sem reaproveitamento. af_09/2023 | un | 7 | 15.04 | 105.28 | 0
02.03.005.001.012 | Demolição de argamassas, de forma de forma mecanizada com martelete, sem reaproveitamento. af_09/2023 | m2 | 30.7 | 7.07 | 217.05 | 0.01
02.03.005.001.013 | Rasgo linear manual em alvenaria, para ramais/ distribuição de instalações hidráulicas, diâmetros menores ou iguais a 40 mm. af_09/2023 | m | 36.12 | 9.1 | 328.69 | 0.01
02.03.005.002 | REVESTIMENTO INTERNO |  |  |  | 14493.81 | 0.36
02.03.005.002.001 | Regularização de reboco interno, de parede, com argamassa traço t6 - 1:2:10 (cimento / cal / areia), espessura 0,5 cm | m2 | 132.05 | 13.19 | 1741.74 | 0.04
02.03.005.002.002 | Revestimento cerâmico para piso ou parede, cerâmica 30 x 60 cm acabamento fosco tipo bold, Pointer, linha neutra clássico branco ou similar, aplicado com argamassa industrializada ac-ii, rejuntado, exclusive regularização de base ou emboço | m2 | 132.05 | 96.57 | 12752.07 | 0.32
02.03.005.003 | PAVIMENTAÇÃO |  |  |  | 5162.01 | 0.12
02.03.005.003.001 | Soleira em granito cinza andorinha, l = 15 cm, e = 2 cm | m | 1.5 | 114.28 | 171.42 | 0
02.03.005.003.002 | Revestimento cerâmico para piso ou parede, cerâmica 60 x 60 cm acabamento brilho, bold, PEI 5, pointer, linha infinita bege ou similar, aplicado com argamassa industrializada ac-ii, rejuntado, exclusive regularização de base ou emboço. Rev 01_06/2024 | m2 | 30.7 | 94.09 | 2888.56 | 0.07
02.03.005.003.003 | Contrapiso em argamassa traço 1:4 (cimento e areia), preparo mecânico com betoneira 400 l, aplicado em áreas molhadas sobre laje, aderido, acabamento não reforçado, espessura 3cm. af_07/2021 | m2 | 30.7 | 64.27 | 1973.09 | 0.05
02.03.005.003.004 | Limpeza de contrapiso com vassoura a seco. af_04/2019 | m2 | 30.7 | 4.2 | 128.94 | 0
02.03.005.004 | ESQUADRIAS |  |  |  | 9555.79 | 0.25
02.03.005.004.001 | Revisão de esquadria de madeira | m2 | 2.94 | 131.14 | 385.55 | 0.01
02.03.005.004.002 | Espelho plano 4mm | m2 | 5 | 609.11 | 3045.55 | 0.08
02.03.005.004.003 | Dobradiça de latão cromado 3" x 2 1/2" com aneis e parafusos | un | 6 | 39.95 | 239.7 | 0.01
02.03.005.004.004 | Fechadura de embutir com cilindro, externa, completa, acabamento padrão médio, incluso execução de furo - fornecimento e instalação. af_12/2019 | un | 2 | 194.85 | 389.7 | 0.01
02.03.005.004.005 | Porta em alumínio de abrir tipo veneziana com guarnição, fixação com parafusos - fornecimento e instalação. af_12/2019 | m2 | 7.56 | 726.89 | 5495.29 | 0.14
02.03.005.005 | PINTURA |  |  |  | 3484.01 | 0.09
02.03.005.005.001 | Pintura p/ parede c/ aplicação de 2 demãos tinta novacor, cores cerâmica, concreto, verde ou azul - aplicação c/ rôlo | m2 | 16.08 | 10.96 | 176.24 | 0
02.03.005.005.002 | Emassamento com massa látex, aplicação em parede, duas demãos, lixamento manual. af_04/2023 | m2 | 81.69 | 19.62 | 1602.76 | 0.04
02.03.005.005.003 | Pintura látex acrílica standard, aplicação manual em paredes, duas demãos. af_04/2023 | m2 | 81.69 | 13.37 | 1092.2 | 0.03
02.03.005.005.004 | Pintura sobre superfícies de madeira com aplicação de 01 demão de fundo sintético nivelador, 01 demão de massa a óleo e 02 demãos de tinta esmalte | m2 | 8.82 | 69.48 | 612.81 | 0.02
02.03.005.006 | BANCADAS, LOUÇAS, METAIS E DIVISÓRIAS DE GRANITO |  |  |  | 35502.55 | 0.89
02.03.005.006.001 | Porta sabão liquido de plástico | un | 10 | 104.27 | 1042.7 | 0.03
02.03.005.006.002 | Válvula de descarga com acabamento antivandalismo, 1 1/4", Docolbase ref. 01051300, e acabamento ref. 01505006, Docol ou similar | un | 7 | 479.84 | 3358.88 | 0.08
02.03.005.006.003 | Acabamento para registro 1/2", 3/4" e 1" (PQ), ref. 4900 - C43, da Deca ou similar | un | 2 | 97.1 | 194.2 | 0
02.03.005.006.004 | Torneira de mesa com fechamento automático, linha Decamatic Eco, ref.1173.C, DECA ou similar | un | 10 | 340.12 | 3401.2 | 0.09
02.03.005.006.005 | Dispenser, em plástico, para papel higiênico em rolo | un | 7 | 97.97 | 685.79 | 0.02
02.03.005.006.006 | Mictório coletivo em aço inox 304 #1 mm, 300 x 480 mm, fixado em parede. Exclusive válvula | m | 3.7 | 3631.41 | 13436.22 | 0.34
02.03.005.006.007 | Bacia sanitaria Izy, DECA ou similar, inclusive assento ASTRA TPK ou similar, conj. de fixação DECA SP13 ou similar, anel de vedação e engate plástico. Exclusive caixa de descarga. | un | 7 | 512.22 | 3585.54 | 0.09
02.03.005.006.008 | Lavatório louça suspenso 39,5 x 29,5 cm , linha Izy, ref. L.15.17, DECA ou similar, sem coluna, c/ sifão cromado, válvula cromada, engate cromado, exclusive torneira | un | 10 | 755.95 | 7559.5 | 0.19
02.03.005.006.009 | Papeleira de parede em metal cromado sem tampa, incluso fixação. af_01/2020 | un | 10 | 49.67 | 496.7 | 0.01
02.03.005.006.010 | Mictório de louça com sifão integrado (deca ref m712), engate cromado (deca ref c4606180) e válvula mictório antivandalismo(docol ref.17015106) ou similares | un | 1 | 1741.82 | 1741.82 | 0.04
02.03.005.007 | INSTALAÇÃO ELÉTRICA |  |  |  | 5834.58 | 0.12
02.03.005.007.001 | Luminária calha sobrepor p/lamp.fluorescente 2x40w ou LED 18 à 20W, completa, incl.reator eletronico e lampadas. Rev 03_06/2024 | un | 9 | 160.36 | 1443.24 | 0.04
02.03.005.007.002 | Luminária arandela tipo tartaruga, de sobrepor, com 1 lâmpada led de 6 w, sem reator - fornecimento e instalação. af_09/2024 | un | 4 | 129.14 | 516.56 | 0.01
02.03.005.007.003 | Interruptor 02 seções simples | un | 1 | 15.7 | 15.7 | 0
02.03.005.007.004 | Interruptor 01 seção simples | un | 1 | 9.26 | 9.26 | 0
02.03.005.007.005 | Caixa de passagem pvc, 4" x 2", embutir, p/eletroduto - Rev 01 | un | 8 | 17.1 | 136.8 | 0
02.03.005.007.006 | Condulete em pvc rigido, p/eletroduto d=1/2" e 3/4" , sem tampa (modelos: C,E,LB,LL,LR), Tigre ou similar - Rev. 01 | un | 16 | 24.27 | 388.32 | 0.01
02.03.005.007.007 | Fornecimento e instalação de tampa cega p/condulete caixa 4" x 2" | un | 7 | 7.29 | 51.03 | 0
02.03.005.007.008 | Eletroduto de pvc rígido roscável, diâm = 25mm (3/4") | m | 27 | 15.51 | 418.77 | 0.01
02.03.005.007.009 | Curva para eletroduto de pvc rígido roscável, diâm = 25mm (3/4") | un | 8 | 7.3 | 58.4 | 0
02.03.005.007.010 | Luva para eletroduto de pvc rígido roscável, diâm = 25mm (3/4") | un | 19 | 2.49 | 47.31 | 0
02.03.005.007.011 | Abraçadeira metálica tipo "D" de 3/4" | un | 16 | 6.86 | 109.76 | 0
02.03.005.007.012 | Parafuso com bucha S-8 | un | 32 | 5.46 | 174.72 | 0
02.03.005.007.013 | Cabo cobre flexível, não hologenado, 2,5mm2 - 450/750V / 70º | m | 124 | 9.49 | 1176.76 | 0.03
02.03.005.007.014 | Fita isolante (rolo 20m) 3/4" - Fornecimento | Un | 2 | 14.69 | 29.38 | 0
02.03.005.007.015 | Luva de pressão para eletroduto flexível corrugado, diâm = 25mm (3/4") | un | 9 | 2.39 | 21.51 | 0
02.03.005.007.016 | Tomada 2p + t, ABNT, de embutir, 10 A, com placa em pvc | un | 2 | 28.12 | 56.24 | 0
02.03.005.007.017 | Eletroduto flexível de pvc (sanfonado), diâm = 25mm (3/4") | m | 14 | 7.87 | 110.18 | 0
02.03.005.007.018 | Eletricista com encargos complementares | h | 18 | 33.12 | 596.16 | 0.01
02.03.005.007.019 | Auxiliar de eletricista com encargos complementares | h | 18 | 26.36 | 474.48 | 0.01
02.03.005.008 | INSTALAÇÃO HIDRÁULICA |  |  |  | 9117.26 | 0.2
02.03.005.008.001 | Adaptador curto com bolsa e rosca para registro, pvc, soldável, dn 25mm x 3/4 , instalado em ramal ou sub-ramal de água - fornecimento e instalação. af_06/2022 | un | 1 | 7.47 | 7.47 | 0
02.03.005.008.002 | Adaptador curto com bolsa e rosca para registro, pvc, soldável, dn 40mm x 1.1/4", instalado em ramal de distribuição de água - fornecimento e instalação. af_06/2022 | un | 7 | 12.84 | 89.88 | 0
02.03.005.008.003 | Adaptador curto com bolsa e rosca para registro, pvc, soldável, dn 50mm x 1.1/2", instalado em ramal de distribuição de água - fornecimento e instalação. af_06/2022 | un | 4 | 15.35 | 61.4 | 0
02.03.005.008.004 | Bucha de redução, curta, pvc, soldável, dn 32 x 25 mm, instalado em ramal ou sub-ramal de água - fornecimento e instalação. af_06/2022 | un | 5 | 8.92 | 44.6 | 0
02.03.005.008.005 | Bucha de redução, curta, pvc, soldável, dn 50 x 40 mm, instalado em ramal de distribuição de água - fornecimento e instalação. af_06/2022 | un | 5 | 14.81 | 74.05 | 0
02.03.005.008.006 | Bucha de redução, longa, pvc, soldável, dn 50 x 25 mm, instalado em ramal de distribuição de água - fornecimento e instalação. af_06/2022 | un | 2 | 13.96 | 27.92 | 0
02.03.005.008.007 | Bucha de redução , longa, pvc, soldável, dn 50 x 32 mm, instalado em ramal de distribuição de água - fornecimento e instalação. af_06/2022 | un | 2 | 16.32 | 32.64 | 0
02.03.005.008.008 | Engate flexível em plástico branco, 1/2" x 30cm - fornecimento e instalação. af_01/2020 | un | 9 | 12.19 | 109.71 | 0
02.03.005.008.009 | Nípel de pvc rígido roscável diâm = 1/2" Rev. 01 - 10/2022 | un | 9 | 7.2 | 64.8 | 0
02.03.005.008.010 | Joelho 90 graus, pvc, soldável, dn 25mm, instalado em ramal ou sub-ramal de água - fornecimento e instalação. af_06/2022 | un | 10 | 10.75 | 107.5 | 0
02.03.005.008.011 | Joelho 90 graus, pvc, soldável, dn 32mm, instalado em ramal ou sub-ramal de água - fornecimento e instalação. af_06/2022 | un | 4 | 14.76 | 59.04 | 0
02.03.005.008.012 | Joelho 90 graus, pvc, soldável, dn 40mm, instalado em ramal de distribuição de água - fornecimento e instalação. af_06/2022 | un | 11 | 19.71 | 216.81 | 0.01
02.03.005.008.013 | Joelho 90 graus, pvc, soldável, dn 50mm, instalado em ramal de distribuição de água - fornecimento e instalação. af_06/2022 | un | 20 | 21.92 | 438.4 | 0.01
02.03.005.008.014 | Joelho 90 graus com bucha de latão, pvc, soldável, dn 25mm, x 1/2 instalado em ramal ou sub-ramal de água - fornecimento e instalação. af_06/2022 | un | 14 | 14.56 | 203.84 | 0.01
02.03.005.008.015 | Luva com bucha de latão, pvc, soldável, dn 25mm x 3/4 , instalado em ramal ou sub-ramal de água - fornecimento e instalação. af_06/2022 | un | 2 | 13.81 | 27.62 | 0
02.03.005.008.016 | Registro de gaveta bruto, latão, roscável, 1 1/2", com acabamento e canopla cromados - fornecimento e instalação. af_08/2021 | un | 2 | 205.1 | 410.2 | 0.01
02.03.005.008.017 | Registro de pressão bruto, latão, roscável, 3/4", com acabamento e canopla cromados - fornecimento e instalação. af_08/2021 | un | 1 | 109.95 | 109.95 | 0
02.03.005.008.018 | Acabamento para registro 1/2", 3/4" e 1" (PQ), ref. 4900 - C43, da Deca ou similar | un | 1 | 97.1 | 97.1 | 0
02.03.005.008.019 | Tubo de ligação em PVC, com anel expansor para vaso sanitário, acabamento cromado, DECA 1968C ou similar | un | 7 | 115.43 | 808.01 | 0.02
02.03.005.008.020 | Tubo de descida para válvula de descarga, incluisive joelho (tigre ou similar) | un | 7 | 40.8 | 285.6 | 0.01
02.03.005.008.021 | Válvula de descarga com acabamento antivandalismo, 1 1/4", Docolbase ref. 01051300, e acabamento ref. 01505006, Docol ou similar | un | 7 | 479.84 | 3358.88 | 0.08
02.03.005.008.022 | Tê 90º de pvc rígido soldável, marrom diâm = 25mm | un | 4 | 12.09 | 48.36 | 0
02.03.005.008.023 | Tê 90º de pvc rígido soldável, marrom diâm = 32mm | un | 2 | 15.24 | 30.48 | 0
02.03.005.008.024 | Tê 90º de pvc rígido soldável, marrom diâm = 50mm | un | 5 | 28.61 | 143.05 | 0
02.03.005.008.025 | Tê de redução 90º de pvc rígido soldável, marrom diâm = 32 x 25mm | un | 3 | 19.26 | 57.78 | 0
02.03.005.008.026 | Tê de redução 90º de pvc rígido soldável, marrom diâm = 50 x 32mm | un | 1 | 35.83 | 35.83 | 0
02.03.005.008.027 | Tê de redução 90º de pvc rígido soldável, marrom diâm = 50 x 40mm | un | 4 | 39.7 | 158.8 | 0
02.03.005.008.028 | Tubo, pvc, soldável, de 25mm, instalado em ramal ou sub-ramal de água - fornecimento e instalação. af_06/2022 | m | 12 | 26.69 | 320.28 | 0.01
02.03.005.008.029 | Tubo, pvc, soldável, de 32mm, instalado em ramal ou sub-ramal de água - fornecimento e instalação. af_06/2022 | m | 15 | 36.52 | 547.8 | 0.01
02.03.005.008.030 | Tubo, pvc, soldável, de 40mm, instalado em ramal de distribuição de água - fornecimento e instalação. af_06/2022 | m | 15 | 29.26 | 438.9 | 0.01
02.03.005.008.031 | Tubo, pvc, soldável, de 50mm, instalado em ramal de distribuição de água - fornecimento e instalação. af_06/2022 | m | 21 | 33.36 | 700.56 | 0.02
02.03.005.009 | INSTALAÇÃO SANITÁRIA |  |  |  | 5308.17 | 0.11
02.03.005.009.001 | Joelho 45 graus, pvc, serie normal, esgoto predial, dn 75 mm, junta elástica, fornecido e instalado em ramal de descarga ou ramal de esgoto sanitário. af_08/2022 | un | 2 | 26.51 | 53.02 | 0
02.03.005.009.002 | Joelho 45 graus, pvc, serie normal, esgoto predial, dn 50 mm, junta elástica, fornecido e instalado em ramal de descarga ou ramal de esgoto sanitário. af_08/2022 | un | 5 | 17.82 | 89.1 | 0
02.03.005.009.003 | Joelho 45 graus, pvc, serie normal, esgoto predial, dn 40 mm, junta soldável, fornecido e instalado em ramal de descarga ou ramal de esgoto sanitário. af_08/2022 | un | 9 | 11.66 | 104.94 | 0
02.03.005.009.004 | Joelho 90 graus, pvc, serie normal, esgoto predial, dn 100 mm, junta elástica, fornecido e instalado em ramal de descarga ou ramal de esgoto sanitário. af_08/2022 | un | 7 | 31.09 | 217.63 | 0.01
02.03.005.009.005 | Joelho 90 graus, pvc, serie normal, esgoto predial, dn 75 mm, junta elástica, fornecido e instalado em ramal de descarga ou ramal de esgoto sanitário. af_08/2022 | un | 3 | 25.52 | 76.56 | 0
02.03.005.009.006 | Joelho 90 graus, pvc, serie normal, esgoto predial, dn 50 mm, junta elástica, fornecido e instalado em ramal de descarga ou ramal de esgoto sanitário. af_08/2022 | un | 6 | 17.07 | 102.42 | 0
02.03.005.009.007 | Joelho 90 graus, pvc, serie normal, esgoto predial, dn 40 mm, junta soldável, fornecido e instalado em ramal de descarga ou ramal de esgoto sanitário. af_08/2022 | un | 11 | 11.44 | 125.84 | 0
02.03.005.009.008 | Joelho de 90°com bolsa para anel, em pvc rígido c/ anéis, para esgoto secundário, diâm = 40mm | un | 11 | 19.25 | 211.75 | 0.01
02.03.005.009.009 | Luva simples, pvc, serie normal, esgoto predial, dn 100 mm, junta elástica, fornecido e instalado em ramal de descarga ou ramal de esgoto sanitário. af_08/2022 | un | 20 | 19.36 | 387.2 | 0.01
02.03.005.009.010 | Luva simples, pvc, serie normal, esgoto predial, dn 75 mm, junta elástica, fornecido e instalado em ramal de descarga ou ramal de esgoto sanitário. af_08/2022 | un | 7 | 16.77 | 117.39 | 0
02.03.005.009.011 | Luva simples, pvc, serie normal, esgoto predial, dn 50 mm, junta elástica, fornecido e instalado em ramal de descarga ou ramal de esgoto sanitário. af_08/2022 | un | 11 | 10.19 | 112.09 | 0
02.03.005.009.012 | Junção simples, pvc, serie normal, esgoto predial, dn 100 x 100 mm, junta elástica, fornecido e instalado em ramal de descarga ou ramal de esgoto sanitário. af_08/2022 | un | 7 | 56.63 | 396.41 | 0.01
02.03.005.009.013 | Junção de reducao invertida, pvc, série normal, esgoto predial, dn 100 x 75 mm, junta elástica, fornecido e instalado em ramal de descarga ou ramal de esgoto sanitário. af_08/2022 | un | 1 | 52.75 | 52.75 | 0
02.03.005.009.014 | Junção de redução invertida, pvc, série normal, esgoto predial, dn 100 x 50 mm, junta elástica, fornecido e instalado em ramal de descarga ou ramal de esgoto sanitário. af_08/2022 | un | 4 | 47.41 | 189.64 | 0
02.03.005.009.015 | Te, pvc, serie normal, esgoto predial, dn 75 x 75 mm, junta elástica, fornecido e instalado em ramal de descarga ou ramal de esgoto sanitário. af_08/2022 | un | 2 | 43.02 | 86.04 | 0
02.03.005.009.016 | Te, pvc, serie normal, esgoto predial, dn 50 x 50 mm, junta elástica, fornecido e instalado em ramal de descarga ou ramal de esgoto sanitário. af_08/2022 | un | 5 | 27.27 | 136.35 | 0
02.03.005.009.017 | Tê sanitário em pvc rígido c/ anéis, para esgoto primário, diâm = 75 x 50mm Rev. 01 - 10/2022 | un | 1 | 46.58 | 46.58 | 0
02.03.005.009.018 | Redução excêntrica em pvc rígido c/ anéis, para esgoto primário, diâm =100 x 75mm | un | 1 | 26.06 | 26.06 | 0
02.03.005.009.019 | Redução excêntrica em pvc rígido c/ anéis, para esgoto primário, diâm = 75 x 50mm | un | 3 | 22.02 | 66.06 | 0
02.03.005.009.020 | Caixa sifonada, pvc, dn 150 x 185 x 75 mm, junta elástica, fornecida e instalada em ramal de descarga ou em ramal de esgoto sanitário. af_08/2022 | un | 1 | 102.64 | 102.64 | 0
02.03.005.009.021 | Caixa sifonada, pvc, dn 100 x 100 x 50 mm, junta elástica, fornecida e instalada em ramal de descarga ou em ramal de esgoto sanitário. af_08/2022 | un | 5 | 50.13 | 250.65 | 0.01
02.03.005.009.022 | Ralo sifonado, pvc, dn 100 x 40 mm, junta soldável, fornecido e instalado em ramal de descarga ou em ramal de esgoto sanitário. af_08/2022 | un | 5 | 21.24 | 106.2 | 0
02.03.005.009.023 | Tubo pvc, serie normal, esgoto predial, dn 40 mm, fornecido e instalado em ramal de descarga ou ramal de esgoto sanitário. af_08/2022 | m | 26.1 | 23.69 | 618.31 | 0.02
02.03.005.009.024 | Tubo pvc, serie normal, esgoto predial, dn 50 mm, fornecido e instalado em ramal de descarga ou ramal de esgoto sanitário. af_08/2022 | m | 11.6 | 29.7 | 344.52 | 0.01
02.03.005.009.025 | Tubo pvc, serie normal, esgoto predial, dn 75 mm, fornecido e instalado em ramal de descarga ou ramal de esgoto sanitário. af_08/2022 | m | 23 | 36.93 | 849.39 | 0.02
02.03.005.009.026 | Tubo pvc, serie normal, esgoto predial, dn 100 mm, fornecido e instalado em ramal de descarga ou ramal de esgoto sanitário. af_08/2022 | m | 10.6 | 41.38 | 438.63 | 0.01
02.03.005.010 | LIMPEZA FINAL |  |  |  | 533.52 | 0.01
02.03.005.010.001 | Limpeza de piso cerâmico ou porcelanato utilizando detergente neutro e escovação manual. af_04/2019 | m2 | 30.7 | 6.45 | 198.01 | 0
02.03.005.010.002 | Limpeza de revestimento cerâmico em parede utilizando detergente neutro e escovação manual. af_04/2019 | m2 | 132.05 | 1.99 | 262.78 | 0.01
02.03.005.010.003 | Limpeza de porta de vidro com caixilho em aço/ alumínio/ pvc. af_04/2019 | m2 | 15.12 | 4.81 | 72.73 | 0
02.03.006 | CONSTRUÇÃO BATERIA SANITÁRIOS PCD 05 |  |  |  | 47427.15 | 1.12
02.03.006.001 | SERVIÇOS PRELIMINARES |  |  |  | 565.13 | 0
02.03.006.001.001 | Coleta e carga manuais de entulho | m3 | 1.23 | 21.91 | 26.95 | 0
02.03.006.001.002 | Locação de construção de edificação até 200m2, inclusive execução de gabarito de madeira | m2 | 9.48 | 10.96 | 103.9 | 0
02.03.006.001.003 | Demolição de pavimentação em paralelepípedo sem reaproveitamento | m2 | 9.48 | 14.84 | 140.68 | 0
02.03.006.001.004 | Descarte de resíduos da construção civil em área licenciada | t | 1.85 | 37.5 | 69.38 | 0
02.03.006.001.005 | Transporte com caminhão basculante de 10 m³, em via urbana pavimentada, adicional para dmt excedente a 30 km (unidade: m3xkm). af_07/2020 | m3xkm | 17.62 | 1.14 | 20.09 | 0
02.03.006.001.006 | Transporte com caminhão basculante de 10 m³, em via urbana pavimentada, dmt até 30 km (unidade: m3xkm). af_07/2020 | m3xkm | 36.97 | 2.91 | 107.58 | 0
02.03.006.001.007 | Rasgo linear manual em alvenaria, para ramais/ distribuição de instalações hidráulicas, diâmetros menores ou iguais a 40 mm. af_09/2023 | m | 10.61 | 9.1 | 96.55 | 0
02.03.006.002 | MOVIMENTO DE TERRA |  |  |  | 47.45 | 0
02.03.006.002.001 | Escavação manual de vala. af_09/2024 | m3 | 0.47 | 100.95 | 47.45 | 0
02.03.006.003 | INFRAESTRUTURA (FUNDAÇÃO) |  |  |  | 1774.29 | 0.04
02.03.006.003.001 | Camada impermeabilizadora, espessura = 10,0cm, c/ concreto fck = 25mpa | m2 | 9.48 | 73.32 | 695.07 | 0.02
02.03.006.003.002 | Regularização manual e compactação com placa vibratória | m2 | 9.48 | 8.84 | 83.8 | 0
02.03.006.003.003 | Lastro de concreto magro, aplicado em blocos de coroamento ou sapatas, espessura de 5 cm. af_01/2024 | m2 | 9.48 | 48.53 | 460.06 | 0.01
02.03.006.003.004 | Camada separadora para execução de radier, piso de concreto ou laje sobre solo, em lona plástica. af_09/2021 | m2 | 9.48 | 4.54 | 43.04 | 0
02.03.006.003.005 | Armação para execução de radier, piso de concreto ou laje sobre solo, com uso de tela q-196. af_09/2021 | kg | 29.48 | 16.7 | 492.32 | 0.01
02.03.006.004 | SUPERESTRUTURA |  |  |  | 1917.25 | 0.05
02.03.006.004.001 | Cinta de amarração de alvenaria moldada in loco com utilização de blocos canaleta, espessura de *15* cm. af_03/2024 | m | 28.17 | 68.06 | 1917.25 | 0.05
02.03.006.005 | ELEVAÇÃO |  |  |  | 5708.95 | 0.14
02.03.006.005.001 | Alvenaria bloco cerâmico vedação, 14x19x24cm, e=14cm, com argamassa t5 - 1:2:8 (cimento/cal/areia), junta=1cm - Rev 01_07/2024 | m2 | 50.47 | 65.14 | 3287.62 | 0.08
02.03.006.005.002 | Alvenaria de vedação com elemento vazado de concreto (cobogó) de 7x50x50cm e argamassa de assentamento com preparo em betoneira. af_05/2020 | m2 | 5.44 | 252.08 | 1371.32 | 0.03
02.03.006.005.003 | Verga moldada in loco com utilização de blocos canaleta, espessura de *15* cm. af_03/2024 | m | 9.6 | 69.49 | 667.1 | 0.02
02.03.006.005.004 | Contraverga moldada in loco com utilização de blocos canaleta, espessura de *15* cm. af_03/2024 | m | 6.8 | 56.31 | 382.91 | 0.01
02.03.006.006 | REVESTIMENTO INTERNO |  |  |  | 8325.63 | 0.21
02.03.006.006.001 | Revestimento cerâmico para piso ou parede, cerâmica 30 x 60 cm acabamento fosco tipo bold, Pointer, linha neutra clássico branco ou similar, aplicado com argamassa industrializada ac-ii, rejuntado, exclusive regularização de base ou emboço | m2 | 27.93 | 96.57 | 2697.2 | 0.07
02.03.006.006.002 | Emboço, em argamassa traço 1:2:8, preparo manual, aplicado manualmente em paredes internas de ambientes com área menor que 5m², e = 17,5mm, com taliscas. af_03/2024 | m2 | 52.63 | 51.98 | 2735.71 | 0.07
02.03.006.006.003 | Massa única, em argamassa traço 1:2:8, preparo mecânico, aplicada manualmente em paredes internas de ambientes com área entre 5m² e 10m², e = 17,5mm, com taliscas. af_03/2024 | m2 | 52.63 | 44.33 | 2333.09 | 0.06
02.03.006.006.004 | Chapisco aplicado em alvenarias e estruturas de concreto internas, com colher de pedreiro. argamassa traço 1:3 com preparo em betoneira 400l. af_10/2022 | m2 | 105.59 | 5.3 | 559.63 | 0.01
02.03.006.007 | REVESTIMENTO EXTERNO |  |  |  | 2479.52 | 0.07
02.03.006.007.001 | Massa única, em argamassa traço 1:2:8, preparo mecânico, aplicada manualmente em paredes internas de ambientes com área entre 5m² e 10m², e = 17,5mm, com taliscas. af_03/2024 | m2 | 49.96 | 44.33 | 2214.73 | 0.06
02.03.006.007.002 | Chapisco aplicado em alvenarias e estruturas de concreto internas, com colher de pedreiro. argamassa traço 1:3 com preparo em betoneira 400l. af_10/2022 | m2 | 49.96 | 5.3 | 264.79 | 0.01
02.03.006.008 | PAVIMENTAÇÃO |  |  |  | 1371.31 | 0.04
02.03.006.008.001 | Soleira em granito cinza andorinha, l = 15 cm, e = 2 cm | m | 1.9 | 114.28 | 217.13 | 0.01
02.03.006.008.002 | Revestimento cerâmico para piso ou parede, cerâmica 60 x 60 cm acabamento brilho, bold, PEI 5, pointer, linha infinita bege ou similar, aplicado com argamassa industrializada ac-ii, rejuntado, exclusive regularização de base ou emboço. Rev 01_06/2024 | m2 | 7.1 | 94.09 | 668.04 | 0.02
02.03.006.008.003 | Contrapiso em argamassa traço 1:4 (cimento e areia), preparo mecânico com betoneira 400 l, aplicado em áreas molhadas sobre laje, aderido, acabamento não reforçado, espessura 3cm. af_07/2021 | m2 | 7.1 | 64.27 | 456.32 | 0.01
02.03.006.008.004 | Limpeza de contrapiso com vassoura a seco. af_04/2019 | m2 | 7.1 | 4.2 | 29.82 | 0
02.03.006.009 | ESQUADRIAS |  |  |  | 3763.33 | 0.1
02.03.006.009.001 | Batente em madeira de lei l = 0,14 m (caixão), para portas de 0,60 a 1,00m de largura, h=2,20m, incluso 02 jogos de alizar | un | 2 | 424.12 | 848.24 | 0.02
02.03.006.009.002 | Espelho plano 4mm | m2 | 1 | 609.11 | 609.11 | 0.02
02.03.006.009.003 | Porta de madeira, maciça (pesada ou superpesada), 90x210cm, espessura de 3,5cm, incluso dobradiças - fornecimento e instalação. af_12/2019 | un | 2 | 958.14 | 1916.28 | 0.05
02.03.006.009.004 | Fechadura de embutir com cilindro, externa, completa, acabamento padrão médio, incluso execução de furo - fornecimento e instalação. af_12/2019 | un | 2 | 194.85 | 389.7 | 0.01
02.03.006.010 | PINTURA INTERNA |  |  |  | 3744.52 | 0.09
02.03.006.010.001 | Pintura p/ parede c/ aplicação de 2 demãos tinta novacor, cores cerâmica, concreto, verde ou azul - aplicação c/ rôlo | m2 | 4.73 | 10.96 | 51.84 | 0
02.03.006.010.002 | Emassamento com massa látex, aplicação em parede, duas demãos, lixamento manual. af_04/2023 | m2 | 38.09 | 19.62 | 747.33 | 0.02
02.03.006.010.003 | Pintura látex acrílica standard, aplicação manual em paredes, duas demãos. af_04/2023 | m2 | 38.09 | 13.37 | 509.26 | 0.01
02.03.006.010.004 | Pintura sobre superfícies de madeira com aplicação de 01 demão de fundo sintético nivelador, 01 demão de massa a óleo e 02 demãos de tinta esmalte | m2 | 11.34 | 69.48 | 787.9 | 0.02
02.03.006.010.005 | Emassamento com massa látex, aplicação em parede, duas demãos, lixamento manual. af_04/2023 | m2 | 49.96 | 19.62 | 980.22 | 0.02
02.03.006.010.006 | Pintura látex acrílica standard, aplicação manual em paredes, duas demãos. af_04/2023 | m2 | 49.96 | 13.37 | 667.97 | 0.02
02.03.006.011 | BANCADAS, LOUÇAS, METAIS E DIVISÓRIAS DE GRANITO |  |  |  | 13294.05 | 0.31
02.03.006.011.001 | Porta sabão liquido de plástico | un | 2 | 104.27 | 208.54 | 0.01
02.03.006.011.002 | Lavatório louça de canto (Deca-Izy, ref L-10117 ou similar) sem coluna, c/ sifão cromado, válvula cromada, engate cromado, exclusive torneira | un | 2 | 841.87 | 1683.74 | 0.04
02.03.006.011.003 | Válvula de descarga com acabamento antivandalismo, 1 1/4", Docolbase ref. 01051300, e acabamento ref. 01505006, Docol ou similar | un | 2 | 479.84 | 959.68 | 0.02
02.03.006.011.004 | Acabamento para registro 1/2", 3/4" e 1" (PQ), ref. 4900 - C43, da Deca ou similar | un | 2 | 97.1 | 194.2 | 0
02.03.006.011.005 | Torneira para lavatório, de mesa, bica alta, linha Link Conforto, ref.1196 C.Lnk da DECA ou similar, inclusive furo para instalação em bancada | un | 2 | 1043.23 | 2086.46 | 0.05
02.03.006.011.006 | Vaso sanitário, linha vogue plus conforto P.510.17, sem abertura frontal, DECA ou similar, exclusive caixa óu válvula de descarga | un | 2 | 2278.07 | 4556.14 | 0.11
02.03.006.011.007 | Dispenser, em plástico, para papel higiênico em rolo | un | 2 | 97.97 | 195.94 | 0
02.03.006.011.008 | Barra de apoio, reta, fixa, em aço inox, l=40cm, d=1 1/4", Jackwal ou similar | un | 5 | 139.71 | 698.55 | 0.02
02.03.006.011.009 | Papeleira de parede em metal cromado sem tampa, incluso fixação. af_01/2020 | un | 2 | 49.67 | 99.34 | 0
02.03.006.011.010 | Barra de apoio reta, em aco inox polido, comprimento 70 cm, fixada na parede - fornecimento e instalação. af_01/2020 | un | 2 | 423.85 | 847.7 | 0.02
02.03.006.011.011 | Barra de apoio reta, em aco inox polido, comprimento 80 cm, fixada na parede - fornecimento e instalação. af_01/2020 | un | 4 | 440.94 | 1763.76 | 0.04
02.03.006.012 | INSTALAÇÃO ELÉTRICA |  |  |  | 971.27 | 0.02
02.03.006.012.001 | Luminária calha sobrepor p/lamp.fluorescente 2x40w ou LED 18 à 20W, completa, incl.reator eletronico e lampadas. Rev 03_06/2024 | un | 2 | 160.36 | 320.72 | 0.01
02.03.006.012.002 | Interruptor 01 seção simples | un | 2 | 9.26 | 18.52 | 0
02.03.006.012.003 | Condulete em pvc rigido, p/eletroduto d=1/2" e 3/4" , sem tampa (modelos: C,E,LB,LL,LR), Tigre ou similar - Rev. 01 | un | 4 | 24.27 | 97.08 | 0
02.03.006.012.004 | Fornecimento e instalação de tampa cega p/condulete caixa 4" x 2" | un | 2 | 7.29 | 14.58 | 0
02.03.006.012.005 | Caixa de passagem pvc, 4" x 2", embutir, p/eletroduto - Rev 01 | un | 2 | 17.1 | 34.2 | 0
02.03.006.012.006 | Eletroduto de pvc rígido roscável, diâm = 25mm (3/4") | m | 6 | 15.51 | 93.06 | 0
02.03.006.012.007 | Curva para eletroduto de pvc rígido roscável, diâm = 25mm (3/4") | un | 2 | 7.3 | 14.6 | 0
02.03.006.012.008 | Luva para eletroduto de pvc rígido roscável, diâm = 25mm (3/4") | un | 4 | 2.49 | 9.96 | 0
02.03.006.012.009 | Abraçadeira metálica tipo "D" de 3/4" | un | 4 | 6.86 | 27.44 | 0
02.03.006.012.010 | Parafuso com bucha S-8 | un | 7 | 5.46 | 38.22 | 0
02.03.006.012.011 | Cabo cobre flexível, não hologenado, 2,5mm2 - 450/750V / 70º | m | 25 | 9.49 | 237.25 | 0.01
02.03.006.012.012 | Fita isolante (rolo 20m) 3/4" - Fornecimento | Un | 2 | 14.69 | 29.38 | 0
02.03.006.012.013 | Luva de pressão para eletroduto flexível corrugado, diâm = 25mm (3/4") | un | 2 | 2.39 | 4.78 | 0
02.03.006.012.014 | Eletroduto flexível de pvc (sanfonado), diâm = 25mm (3/4") | m | 4 | 7.87 | 31.48 | 0
02.03.006.013 | INSTALAÇÃO HIDRÁULICA |  |  |  | 2028.59 | 0.04
02.03.006.013.001 | Adaptador curto com bolsa e rosca para registro, pvc, soldável, dn 40mm x 1.1/4", instalado em ramal de distribuição de água - fornecimento e instalação. af_06/2022 | un | 2 | 12.84 | 25.68 | 0
02.03.006.013.002 | Adaptador curto com bolsa e rosca para registro, pvc, soldável, dn 50mm x 1.1/2", instalado em ramal de distribuição de água - fornecimento e instalação. af_06/2022 | un | 4 | 15.35 | 61.4 | 0
02.03.006.013.003 | Bucha de redução, curta, pvc, soldável, dn 50 x 40 mm, instalado em ramal de distribuição de água - fornecimento e instalação. af_06/2022 | un | 2 | 14.81 | 29.62 | 0
02.03.006.013.004 | Bucha de redução, longa, pvc, soldável, dn 50 x 25 mm, instalado em ramal de distribuição de água - fornecimento e instalação. af_06/2022 | un | 2 | 13.96 | 27.92 | 0
02.03.006.013.005 | Engate flexível em plástico branco, 1/2" x 30cm - fornecimento e instalação. af_01/2020 | un | 2 | 12.19 | 24.38 | 0
02.03.006.013.006 | Nípel de pvc rígido roscável diâm = 1/2" Rev. 01 - 10/2022 | un | 2 | 7.2 | 14.4 | 0
02.03.006.013.007 | Joelho 90 graus, pvc, soldável, dn 25mm, instalado em ramal ou sub-ramal de água - fornecimento e instalação. af_06/2022 | un | 1 | 10.75 | 10.75 | 0
02.03.006.013.008 | Joelho 90 graus, pvc, soldável, dn 40mm, instalado em ramal de distribuição de água - fornecimento e instalação. af_06/2022 | un | 4 | 19.71 | 78.84 | 0
02.03.006.013.009 | Joelho 90 graus, pvc, soldável, dn 50mm, instalado em ramal de distribuição de água - fornecimento e instalação. af_06/2022 | un | 10 | 21.92 | 219.2 | 0.01
02.03.006.013.010 | Joelho 90 graus com bucha de latão, pvc, soldável, dn 25mm, x 1/2 instalado em ramal ou sub-ramal de água - fornecimento e instalação. af_06/2022 | un | 2 | 14.56 | 29.12 | 0
02.03.006.013.011 | Registro de gaveta bruto, latão, roscável, 1 1/2", com acabamento e canopla cromados - fornecimento e instalação. af_08/2021 | un | 2 | 205.1 | 410.2 | 0.01
02.03.006.013.012 | Tê de redução 90º de pvc rígido soldável, marrom diâm = 50 x 25mm | un | 2 | 30.41 | 60.82 | 0
02.03.006.013.013 | Tubo, pvc, soldável, de 25mm, instalado em ramal ou sub-ramal de água - fornecimento e instalação. af_06/2022 | m | 6 | 26.69 | 160.14 | 0
02.03.006.013.014 | Tubo, pvc, soldável, de 40mm, instalado em ramal de distribuição de água - fornecimento e instalação. af_06/2022 | m | 6 | 29.26 | 175.56 | 0
02.03.006.013.015 | Tubo, pvc, soldável, de 50mm, instalado em ramal de distribuição de água - fornecimento e instalação. af_06/2022 | m | 21 | 33.36 | 700.56 | 0.02
02.03.006.014 | INSTALAÇÃO SANITÁRIA |  |  |  | 1334.48 | 0.01
02.03.006.014.001 | Joelho 45 graus, pvc, serie normal, esgoto predial, dn 100 mm, junta elástica, fornecido e instalado em ramal de descarga ou ramal de esgoto sanitário. af_08/2022 | un | 1 | 31.95 | 31.95 | 0
02.03.006.014.002 | Joelho 45 graus, pvc, serie normal, esgoto predial, dn 50 mm, junta elástica, fornecido e instalado em ramal de descarga ou ramal de esgoto sanitário. af_08/2022 | un | 2 | 17.82 | 35.64 | 0
02.03.006.014.003 | Joelho 45 graus, pvc, serie normal, esgoto predial, dn 40 mm, junta soldável, fornecido e instalado em ramal de descarga ou ramal de esgoto sanitário. af_08/2022 | un | 2 | 11.66 | 23.32 | 0
02.03.006.014.004 | Joelho 90 graus, pvc, serie normal, esgoto predial, dn 100 mm, junta elástica, fornecido e instalado em ramal de descarga ou ramal de esgoto sanitário. af_08/2022 | un | 2 | 31.09 | 62.18 | 0
02.03.006.014.005 | Joelho 90 graus, pvc, serie normal, esgoto predial, dn 50 mm, junta elástica, fornecido e instalado em ramal de descarga ou ramal de esgoto sanitário. af_08/2022 | un | 5 | 17.07 | 85.35 | 0
02.03.006.014.006 | Joelho 90 graus, pvc, serie normal, esgoto predial, dn 40 mm, junta soldável, fornecido e instalado em ramal de descarga ou ramal de esgoto sanitário. af_08/2022 | un | 2 | 11.44 | 22.88 | 0
02.03.006.014.007 | Joelho de 90°com bolsa para anel, em pvc rígido c/ anéis, para esgoto secundário, diâm = 40mm | un | 2 | 19.25 | 38.5 | 0
02.03.006.014.008 | Luva simples, pvc, serie normal, esgoto predial, dn 100 mm, junta elástica, fornecido e instalado em ramal de descarga ou ramal de esgoto sanitário. af_08/2022 | un | 5 | 19.36 | 96.8 | 0
02.03.006.014.009 | Luva simples, pvc, serie normal, esgoto predial, dn 50 mm, junta elástica, fornecido e instalado em ramal de descarga ou ramal de esgoto sanitário. af_08/2022 | un | 7 | 10.19 | 71.33 | 0
02.03.006.014.010 | Junção de redução invertida, pvc, série normal, esgoto predial, dn 100 x 50 mm, junta elástica, fornecido e instalado em ramal de descarga ou ramal de esgoto sanitário. af_08/2022 | un | 2 | 47.41 | 94.82 | 0
02.03.006.014.011 | Te, pvc, serie normal, esgoto predial, dn 50 x 50 mm, junta elástica, fornecido e instalado em ramal de descarga ou ramal de esgoto sanitário. af_08/2022 | un | 3 | 27.27 | 81.81 | 0
02.03.006.014.012 | Caixa sifonada, pvc, dn 100 x 100 x 50 mm, junta elástica, fornecida e instalada em ramal de descarga ou em ramal de esgoto sanitário. af_08/2022 | un | 2 | 50.13 | 100.26 | 0
02.03.006.014.013 | Tubo pvc, serie normal, esgoto predial, dn 40 mm, fornecido e instalado em ramal de descarga ou ramal de esgoto sanitário. af_08/2022 | m | 3.1 | 23.69 | 73.44 | 0
02.03.006.014.014 | Tubo pvc, serie normal, esgoto predial, dn 50 mm, fornecido e instalado em ramal de descarga ou ramal de esgoto sanitário. af_08/2022 | m | 11.25 | 29.7 | 334.13 | 0.01
02.03.006.014.015 | Tubo pvc, serie normal, esgoto predial, dn 100 mm, fornecido e instalado em ramal de descarga ou ramal de esgoto sanitário. af_08/2022 | m | 4.4 | 41.38 | 182.07 | 0
02.03.006.015 | LIMPEZA FINAL |  |  |  | 101.38 | 0
02.03.006.015.001 | Limpeza de piso cerâmico ou porcelanato utilizando detergente neutro e escovação manual. af_04/2019 | m2 | 7.1 | 6.45 | 45.8 | 0
02.03.006.015.002 | Limpeza de revestimento cerâmico em parede utilizando detergente neutro e escovação manual. af_04/2019 | m2 | 27.93 | 1.99 | 55.58 | 0
02.03.007 | REFORMA - BAR E BILHETERIAS |  |  |  | 83198.16 | 2.06
02.03.007.001 | SERVIÇOS PRELIMINARES |  |  |  | 6081.44 | 0.16
02.03.007.001.001 | Demolição de piso cerâmico ou ladrilho | m2 | 68.45 | 17.31 | 1184.87 | 0.03
02.03.007.001.002 | Coleta e carga manuais de entulho | m3 | 12.87 | 21.91 | 281.98 | 0.01
02.03.007.001.003 | Apicoamento total de reboco com ponteiras/talhadeiras | m2 | 145.42 | 3.26 | 474.07 | 0.01
02.03.007.001.004 | Demolição de concreto com martelete e compressor | m3 | 0.52 | 541.79 | 281.73 | 0.01
02.03.007.001.005 | Descarte de resíduos da construção civil em área licenciada | t | 19.31 | 37.5 | 724.13 | 0.02
02.03.007.001.006 | Transporte com caminhão basculante de 10 m³, em via urbana pavimentada, adicional para dmt excedente a 30 km (unidade: m3xkm). af_07/2020 | m3xkm | 184.05 | 1.14 | 209.82 | 0.01
02.03.007.001.007 | Transporte com caminhão basculante de 10 m³, em via urbana pavimentada, dmt até 30 km (unidade: m3xkm). af_07/2020 | m3xkm | 386.12 | 2.91 | 1123.61 | 0.03
02.03.007.001.008 | Demolição de alvenaria de bloco furado, de forma manual, sem reaproveitamento. af_09/2023 | m3 | 0.67 | 67.59 | 45.29 | 0
02.03.007.001.009 | Demolição de lajes, em concreto armado, de forma mecanizada com martelete, sem reaproveitamento. af_09/2023 | m3 | 0.2 | 98.13 | 19.63 | 0
02.03.007.001.010 | Demolição de revestimento cerâmico, de forma mecanizada com martelete, sem reaproveitamento. af_09/2023 | m2 | 140.68 | 7.96 | 1119.81 | 0.03
02.03.007.001.011 | Remoção de portas, de forma manual, sem reaproveitamento. af_09/2023 | m2 | 4.2 | 11.39 | 47.84 | 0
02.03.007.001.012 | Demolição de argamassas, de forma de forma mecanizada com martelete, sem reaproveitamento. af_09/2023 | m2 | 68.45 | 7.07 | 483.94 | 0.01
02.03.007.001.013 | Rasgo linear manual em alvenaria, para ramais/ distribuição de instalações hidráulicas, diâmetros menores ou iguais a 40 mm. af_09/2023 | m | 9.31 | 9.1 | 84.72 | 0
02.03.007.002 | ELEVAÇÃO |  |  |  | 231.25 | 0.01
02.03.007.002.001 | Alvenaria bloco cerâmico vedação, 14x19x24cm, e=14cm, com argamassa t5 - 1:2:8 (cimento/cal/areia), junta=1cm - Rev 01_07/2024 | m2 | 3.55 | 65.14 | 231.25 | 0.01
02.03.007.003 | REVESTIMENTO INTERNO |  |  |  | 17904.53 | 0.45
02.03.007.003.001 | Rodapé alta resistência, h = 10 cm | m | 42.54 | 36.12 | 1536.54 | 0.04
02.03.007.003.002 | Regularização de reboco interno, de parede, com argamassa traço t6 - 1:2:10 (cimento / cal / areia), espessura 0,5 cm | m2 | 145.42 | 13.19 | 1918.09 | 0.05
02.03.007.003.003 | Revestimento cerâmico para piso ou parede, cerâmica 30 x 60 cm acabamento fosco tipo bold, Pointer, linha neutra clássico branco ou similar, aplicado com argamassa industrializada ac-ii, rejuntado, exclusive regularização de base ou emboço | m2 | 145.42 | 96.57 | 14043.21 | 0.35
02.03.007.003.004 | Emboço, em argamassa traço 1:2:8, preparo manual, aplicado manualmente em paredes internas de ambientes com área menor que 5m², e = 17,5mm, com taliscas. af_03/2024 | m2 | 7.1 | 51.98 | 369.06 | 0.01
02.03.007.003.005 | Chapisco aplicado em alvenarias e estruturas de concreto internas, com colher de pedreiro. argamassa traço 1:3 com preparo em betoneira 400l. af_10/2022 | m2 | 7.1 | 5.3 | 37.63 | 0
02.03.007.004 | PAVIMENTAÇÃO |  |  |  | 12338.02 | 0.31
02.03.007.004.001 | Soleira alta resistência moldada "in-loco", e = 2 cm, l = 15 cm | m | 1.95 | 132.56 | 258.49 | 0.01
02.03.007.004.002 | Soleira em granito cinza andorinha, l = 15 cm, e = 2 cm | m | 1.5 | 114.28 | 171.42 | 0
02.03.007.004.003 | Revestimento cerâmico para piso ou parede, cerâmica 60 x 60 cm acabamento brilho, bold, PEI 5, pointer, linha infinita bege ou similar, aplicado com argamassa industrializada ac-ii, rejuntado, exclusive regularização de base ou emboço. Rev 01_06/2024 | m2 | 31.72 | 94.09 | 2984.53 | 0.07
02.03.007.004.004 | Contrapiso em argamassa traço 1:4 (cimento e areia), preparo mecânico com betoneira 400 l, aplicado em áreas molhadas sobre laje, aderido, acabamento não reforçado, espessura 3cm. af_07/2021 | m2 | 68.45 | 64.27 | 4399.28 | 0.11
02.03.007.004.005 | Limpeza de contrapiso com vassoura a seco. af_04/2019 | m2 | 68.45 | 4.2 | 287.49 | 0.01
02.03.007.004.006 | Piso em granilite, marmorite ou granitina em ambientes internos, com espessura de 8 mm, incluso mistura em betoneira, colocação das juntas, aplicação do piso, 4 polimentos com politriz, estucamento, selador e cera. af_06/2022 | m2 | 36.73 | 115.35 | 4236.81 | 0.11
02.03.007.005 | ESQUADRIAS |  |  |  | 4473.29 | 0.12
02.03.007.005.001 | Janela em alumínio, cor N/P/B, moldura-vidro, tipo guilhotina, exclusive vidro | m2 | 1.16 | 364.97 | 423.37 | 0.01
02.03.007.005.002 | Kit de porta de madeira para pintura, semi-oca (leve ou média), padrão médio, 60x210cm, espessura de 3,5cm, itens inclusos: dobradiças, montagem e instalação do batente, fechadura com execução do furo - fornecimento e instalação. af_12/2019 | un | 2 | 1327.87 | 2655.74 | 0.07
02.03.007.005.003 | Kit de porta de madeira para pintura, semi-oca (leve ou média), padrão médio, 80x210cm, espessura de 3,5cm, itens inclusos: dobradiças, montagem e instalação do batente, fechadura com execução do furo - fornecimento e instalação. af_12/2019 | un | 1 | 1394.18 | 1394.18 | 0.04
02.03.007.006 | PINTURA |  |  |  | 3912.91 | 0.1
02.03.007.006.001 | Pintura p/ parede c/ aplicação de 2 demãos tinta novacor, cores cerâmica, concreto, verde ou azul - aplicação c/ rôlo | m2 | 36.25 | 10.96 | 397.3 | 0.01
02.03.007.006.002 | Emassamento com massa látex, aplicação em parede, duas demãos, lixamento manual. af_04/2023 | m2 | 97.72 | 19.62 | 1917.27 | 0.05
02.03.007.006.003 | Pintura látex acrílica standard, aplicação manual em paredes, duas demãos. af_04/2023 | m2 | 97.72 | 13.37 | 1306.52 | 0.03
02.03.007.006.004 | Pintura sobre superfícies de madeira com aplicação de 01 demão de fundo sintético nivelador, 01 demão de massa a óleo e 02 demãos de tinta esmalte | m2 | 4.2 | 69.48 | 291.82 | 0.01
02.03.007.007 | BANCADAS, LOUÇAS, METAIS E DIVISÓRIAS DE GRANITO |  |  |  | 16176.5 | 0.41
02.03.007.007.001 | Porta sabão liquido de plástico | un | 4 | 104.27 | 417.08 | 0.01
02.03.007.007.002 | Tampo de balcão em granito cinza andorinha, e=2cm | m2 | 1.5 | 696.62 | 1044.93 | 0.03
02.03.007.007.003 | Rodopia em granito cinza andorinha, h = 10 cm, e= 2cm, aplicado com argamassa industrializada ac-i, com acabamento aboleado | m | 3 | 91.09 | 273.27 | 0.01
02.03.007.007.004 | Acabamento para registro 1/2", 3/4" e 1" (PQ), ref. 4900 - C43, da Deca ou similar | un | 2 | 97.1 | 194.2 | 0
02.03.007.007.005 | Torneira de mesa com fechamento automático, linha Decamatic Eco, ref.1173.C, DECA ou similar | un | 2 | 340.12 | 680.24 | 0.02
02.03.007.007.006 | Pia de cozinha com bancada em granito cinza andorinha, e = 2cm, dim 1.20x0.60, com 01 cuba de aço inox, sifão cromado, válvula cromada, torneira em aço inox, inclusive rodopia 10 cm, assentada. | un | 4 | 1964.88 | 7859.52 | 0.2
02.03.007.007.007 | Tampo em concreto armado para balcão, largura = 65cm, esp= 5cm | m | 13.97 | 286.09 | 3996.68 | 0.1
02.03.007.007.008 | Lavatório louça suspenso 39,5 x 29,5 cm , linha Izy, ref. L.15.17, DECA ou similar, sem coluna, c/ sifão cromado, válvula cromada, engate cromado, exclusive torneira | un | 2 | 755.95 | 1511.9 | 0.04
02.03.007.007.009 | Papeleira de parede em metal cromado sem tampa, incluso fixação. af_01/2020 | un | 4 | 49.67 | 198.68 | 0
02.03.007.008 | INSTALAÇÃO ELÉTRICA |  |  |  | 18910.52 | 0.45
02.03.007.008.001 | Luminária calha sobrepor p/lamp.fluorescente 2x40w ou LED 18 à 20W, completa, incl.reator eletronico e lampadas. Rev 03_06/2024 | un | 12 | 160.36 | 1924.32 | 0.05
02.03.007.008.002 | Luminária sobrepor quadrada Led 40W*, 6500K G- Light ou similar | un | 2 | 446.71 | 893.42 | 0.02
02.03.007.008.003 | Luminária arandela tipo tartaruga, de sobrepor, com 1 lâmpada led de 6 w, sem reator - fornecimento e instalação. af_09/2024 | un | 4 | 129.14 | 516.56 | 0.01
02.03.007.008.004 | Interruptor 01 seção simples | un | 3 | 9.26 | 27.78 | 0
02.03.007.008.005 | Interruptor 02 seções simples | un | 2 | 15.7 | 31.4 | 0
02.03.007.008.006 | Interruptor 02 seções, com caixa pvc 4"x2" | un | 1 | 26.72 | 26.72 | 0
02.03.007.008.007 | Tomada 2p + t, ABNT, de embutir, 10 A, com placa em pvc | un | 15 | 28.12 | 421.8 | 0.01
02.03.007.008.008 | Tomada 2p + t, ABNT, de embutir, 20 A, com placa em pvc | un | 2 | 29 | 58 | 0
02.03.007.008.009 | Tomada dupla, de embutir, para uso geral, 2P+T, ABNT, 10A | un | 5 | 48.56 | 242.8 | 0.01
02.03.007.008.010 | Placa cega para caixa de pvc 4" x 2", para tomadas e interruptores | un | 1 | 4.19 | 4.19 | 0
02.03.007.008.011 | Caixa de passagem pvc, 4" x 2", embutir, p/eletroduto - Rev 01 | un | 36 | 17.1 | 615.6 | 0.02
02.03.007.008.012 | Condulete em pvc rigido, p/eletroduto d=1/2" e 3/4" , sem tampa (modelos: C,E,LB,LL,LR), Tigre ou similar - Rev. 01 | un | 49 | 24.27 | 1189.23 | 0.03
02.03.007.008.013 | Fornecimento e instalação de tampa cega p/condulete caixa 4" x 2" | un | 24 | 7.29 | 174.96 | 0
02.03.007.008.014 | Eletroduto de pvc rígido roscável, diâm = 25mm (3/4") | m | 93 | 15.51 | 1442.43 | 0.04
02.03.007.008.015 | Curva para eletroduto de pvc rígido roscável, diâm = 25mm (3/4") | un | 29 | 7.3 | 211.7 | 0.01
02.03.007.008.016 | Luva para eletroduto de pvc rígido roscável, diâm = 25mm (3/4") | un | 52 | 2.49 | 129.48 | 0
02.03.007.008.017 | Abraçadeira metálica tipo "D" de 3/4" | un | 62 | 6.86 | 425.32 | 0.01
02.03.007.008.018 | Parafuso com bucha S-8 | un | 111 | 5.46 | 606.06 | 0.02
02.03.007.008.019 | Cabo cobre flexível, não hologenado, 2,5mm2 - 450/750V / 70º | m | 618 | 9.49 | 5864.82 | 0.15
02.03.007.008.020 | Fita isolante (rolo 20m) 3/4" - Fornecimento | Un | 8 | 14.69 | 117.52 | 0
02.03.007.008.021 | Luva de pressão para eletroduto flexível corrugado, diâm = 25mm (3/4") | un | 24 | 2.39 | 57.36 | 0
02.03.007.008.022 | Eletroduto flexível de pvc (sanfonado), diâm = 25mm (3/4") | m | 62 | 7.87 | 487.94 | 0.01
02.03.007.008.023 | Tomada para ar condicionado, com caixa pvc e disjuntor bi-polar 20 a, embutida | un | 3 | 80.36 | 241.08 | 0.01
02.03.007.008.024 | Quadro de distribuição de sobrepor, em resina termoplástica, para até 24 disjuntores, com barramento, padrão DIN, exclusive disjuntores | un | 1 | 341.47 | 341.47 | 0.01
02.03.007.008.025 | Disjuntor termomagnetico tripolar 32 A, padrão DIN (Europeu - linha branca), curva C | un | 1 | 131.74 | 131.74 | 0
02.03.007.008.026 | Disjuntor termomagnetico monopolar 16 A, padrão DIN (linha branca) curva de disparo B, corrente de interrupção 5KA, ref.: Siemens 5 SX1 ou similar. | un | 6 | 22.62 | 135.72 | 0
02.03.007.008.027 | Disjuntor termomagnetico monopolar 20 A, padrão DIN (Europeu - linha branca), curva C, corrente 5KA | un | 2 | 24.81 | 49.62 | 0
02.03.007.008.028 | Disjuntor bipolar 20 A, padrão DIN (linha branca), curva C, corrente de interrupção 5KA, ref.: Siemens 5SX1 ou similar | un | 2 | 94.65 | 189.3 | 0
02.03.007.008.029 | Disjuntor bipolar DR 25 A - Dispositivo residual diferencial, tipo AC, 30MA, ref.5SM1 312-OMB, Siemens ou similar | un | 1 | 378.38 | 378.38 | 0.01
02.03.007.008.030 | Quadro de distribuição de embutir, em resina termoplástica, para até 16 disjuntores, com barramento, padrão DIN, exclusive disjuntores | un | 1 | 537.77 | 537.77 | 0.01
02.03.007.008.031 | Disjuntor termomagnetico bipolar 16 A, padrão DIN (Europeu - linha branca) | un | 2 | 94.65 | 189.3 | 0
02.03.007.008.032 | Disjuntor termomagnetico bipolar 32 A, padrão DIN (Europeu - linha branca), corrente 10KA | un | 1 | 85.61 | 85.61 | 0
02.03.007.008.033 | Disjuntor termomagnetico monopolar 16 A, padrão DIN (linha branca) curva de disparo B, corrente de interrupção 5KA, ref.: Siemens 5 SX1 ou similar. | un | 4 | 22.62 | 90.48 | 0
02.03.007.008.034 | Eletricista com encargos complementares | h | 18 | 33.12 | 596.16 | 0.01
02.03.007.008.035 | Auxiliar de eletricista com encargos complementares | h | 18 | 26.36 | 474.48 | 0.01
02.03.007.009 | INSTALAÇÃO HIDRÁULICA |  |  |  | 1124.62 | 0.02
02.03.007.009.001 | Adaptador curto com bolsa e rosca para registro, pvc, soldável, dn 25mm x 3/4 , instalado em ramal ou sub-ramal de água - fornecimento e instalação. af_06/2022 | un | 4 | 7.47 | 29.88 | 0
02.03.007.009.002 | Joelho 90 graus, pvc, soldável, dn 25mm, instalado em ramal ou sub-ramal de água - fornecimento e instalação. af_06/2022 | un | 6 | 10.75 | 64.5 | 0
02.03.007.009.003 | Joelho 90 graus com bucha de latão, pvc, soldável, dn 25mm, x 1/2 instalado em ramal ou sub-ramal de água - fornecimento e instalação. af_06/2022 | un | 6 | 14.56 | 87.36 | 0
02.03.007.009.004 | Registro de pressão bruto, latão, roscável, 3/4", com acabamento e canopla cromados - fornecimento e instalação. af_08/2021 | un | 2 | 109.95 | 219.9 | 0.01
02.03.007.009.005 | Acabamento para registro 1/2", 3/4" e 1" (PQ), ref. 4900 - C43, da Deca ou similar | un | 2 | 97.1 | 194.2 | 0
02.03.007.009.006 | Tê 90º de pvc rígido soldável, marrom diâm = 25mm | un | 4 | 12.09 | 48.36 | 0
02.03.007.009.007 | Tubo, pvc, soldável, de 25mm, instalado em ramal ou sub-ramal de água - fornecimento e instalação. af_06/2022 | m | 18 | 26.69 | 480.42 | 0.01
02.03.007.010 | INSTALAÇÃO SANITÁRIA |  |  |  | 1432.27 | 0.01
02.03.007.010.001 | Joelho 45 graus, pvc, serie normal, esgoto predial, dn 50 mm, junta elástica, fornecido e instalado em ramal de descarga ou ramal de esgoto sanitário. af_08/2022 | un | 2 | 17.82 | 35.64 | 0
02.03.007.010.002 | Joelho 90 graus, pvc, serie normal, esgoto predial, dn 75 mm, junta elástica, fornecido e instalado em ramal de descarga ou ramal de esgoto sanitário. af_08/2022 | un | 2 | 25.52 | 51.04 | 0
02.03.007.010.003 | Joelho 90 graus, pvc, serie normal, esgoto predial, dn 50 mm, junta elástica, fornecido e instalado em ramal de descarga ou ramal de esgoto sanitário. af_08/2022 | un | 10 | 17.07 | 170.7 | 0
02.03.007.010.004 | Luva simples, pvc, serie normal, esgoto predial, dn 75 mm, junta elástica, fornecido e instalado em ramal de descarga ou ramal de esgoto sanitário. af_08/2022 | un | 2 | 16.77 | 33.54 | 0
02.03.007.010.005 | Luva simples, pvc, serie normal, esgoto predial, dn 50 mm, junta elástica, fornecido e instalado em ramal de descarga ou ramal de esgoto sanitário. af_08/2022 | un | 12 | 10.19 | 122.28 | 0
02.03.007.010.006 | Junção de redução invertida, pvc, série normal, esgoto predial, dn 75 x 50 mm, junta elástica, fornecido e instalado em ramal de descarga ou ramal de esgoto sanitário. af_08/2022 | un | 2 | 37.85 | 75.7 | 0
02.03.007.010.007 | Junção simples, pvc, serie normal, esgoto predial, dn 50 x 50 mm, junta elástica, fornecido e instalado em ramal de descarga ou ramal de esgoto sanitário. af_08/2022 | un | 4 | 29.67 | 118.68 | 0
02.03.007.010.008 | Redução excêntrica em pvc rígido c/ anéis, para esgoto primário, diâm = 75 x 50mm | un | 2 | 22.02 | 44.04 | 0
02.03.007.010.009 | Caixa sifonada, pvc, dn 100 x 100 x 50 mm, junta elástica, fornecida e instalada em ramal de descarga ou em ramal de esgoto sanitário. af_08/2022 | un | 2 | 50.13 | 100.26 | 0
02.03.007.010.010 | Tubo pvc, serie normal, esgoto predial, dn 50 mm, fornecido e instalado em ramal de descarga ou ramal de esgoto sanitário. af_08/2022 | m | 19.8 | 29.7 | 588.06 | 0.01
02.03.007.010.011 | Tubo pvc, serie normal, esgoto predial, dn 75 mm, fornecido e instalado em ramal de descarga ou ramal de esgoto sanitário. af_08/2022 | m | 2.5 | 36.93 | 92.33 | 0
02.03.007.011 | LIMPEZA FINAL |  |  |  | 612.81 | 0.02
02.03.007.011.001 | Limpeza geral | m2 | 36.73 | 2.97 | 109.09 | 0
02.03.007.011.002 | Limpeza de piso cerâmico ou porcelanato utilizando detergente neutro e escovação manual. af_04/2019 | m2 | 31.72 | 6.45 | 204.59 | 0.01
02.03.007.011.003 | Limpeza de revestimento cerâmico em parede utilizando detergente neutro e escovação manual. af_04/2019 | m2 | 145.42 | 1.99 | 289.39 | 0.01
02.03.007.011.004 | Limpeza de janela de vidro com caixilho em aço/alumínio/pvc. af_04/2019 | m2 | 2.32 | 4.2 | 9.74 | 0
02.03.008 | REFORMA - VESTIÁRIO PADRÃO - EQUIPE AMADORA 01 e 02 |  |  |  | 353875.41 | 8.82
02.03.008.001 | SERVIÇOS PRELIMINARES |  |  |  | 16735.83 | 0.42
02.03.008.001.001 | Demolição de piso cerâmico ou ladrilho | m2 | 218.92 | 17.31 | 3789.51 | 0.1
02.03.008.001.002 | Coleta e carga manuais de entulho | m3 | 32.16 | 21.91 | 704.63 | 0.02
02.03.008.001.003 | Apicoamento total de reboco com ponteiras/talhadeiras | m2 | 373.13 | 3.26 | 1216.4 | 0.03
02.03.008.001.004 | Remoção de metais sanitários (torneira, registros, chuveiros, etc.) | un | 24 | 25.3 | 607.2 | 0.02
02.03.008.001.005 | Demolição de concreto com martelete e compressor | m3 | 0.74 | 541.79 | 400.92 | 0.01
02.03.008.001.006 | Descarte de resíduos da construção civil em área licenciada | t | 48.25 | 37.5 | 1809.38 | 0.05
02.03.008.001.007 | Transporte com caminhão basculante de 10 m³, em via urbana pavimentada, adicional para dmt excedente a 30 km (unidade: m3xkm). af_07/2020 | m3xkm | 459.94 | 1.14 | 524.33 | 0.01
02.03.008.001.008 | Transporte com caminhão basculante de 10 m³, em via urbana pavimentada, dmt até 30 km (unidade: m3xkm). af_07/2020 | m3xkm | 964.9 | 2.91 | 2807.86 | 0.07
02.03.008.001.009 | Demolição de revestimento cerâmico, de forma mecanizada com martelete, sem reaproveitamento. af_09/2023 | m2 | 319.82 | 7.96 | 2545.77 | 0.06
02.03.008.001.010 | Remoção de portas, de forma manual, sem reaproveitamento. af_09/2023 | m2 | 12 | 11.39 | 136.68 | 0
02.03.008.001.011 | Remoção de louças, de forma manual, sem reaproveitamento. af_09/2023 | un | 8 | 15.04 | 120.32 | 0
02.03.008.001.012 | Demolição de argamassas, de forma de forma mecanizada com martelete, sem reaproveitamento. af_09/2023 | m2 | 218.92 | 7.07 | 1547.76 | 0.04
02.03.008.001.013 | Rasgo linear manual em alvenaria, para ramais/ distribuição de instalações hidráulicas, diâmetros menores ou iguais a 40 mm. af_09/2023 | m | 57.7 | 9.1 | 525.07 | 0.01
02.03.008.002 | ELEVAÇÃO |  |  |  | 187.6 | 0
02.03.008.002.001 | Alvenaria bloco cerâmico vedação, 14x19x24cm, e=14cm, com argamassa t5 - 1:2:8 (cimento/cal/areia), junta=1cm - Rev 01_07/2024 | m2 | 2.88 | 65.14 | 187.6 | 0
02.03.008.003 | REVESTIMENTO INTERNO |  |  |  | 41924.17 | 1.05
02.03.008.003.001 | Regularização de reboco interno, de parede, com argamassa traço t6 - 1:2:10 (cimento / cal / areia), espessura 0,5 cm | m2 | 373.13 | 13.19 | 4921.58 | 0.12
02.03.008.003.002 | Revestimento cerâmico para piso ou parede, cerâmica 30 x 60 cm acabamento fosco tipo bold, Pointer, linha neutra clássico branco ou similar, aplicado com argamassa industrializada ac-ii, rejuntado, exclusive regularização de base ou emboço | m2 | 379.97 | 96.57 | 36693.7 | 0.92
02.03.008.003.003 | Emboço, em argamassa traço 1:2:8, preparo mecânico, aplicado manualmente em paredes internas de ambientes com área maior que 10m², e = 17,5mm, com taliscas. af_03/2024 | m2 | 6.84 | 39.86 | 272.64 | 0.01
02.03.008.003.004 | Chapisco aplicado em alvenarias e estruturas de concreto internas, com colher de pedreiro. argamassa traço 1:3 com preparo em betoneira 400l. af_10/2022 | m2 | 6.84 | 5.3 | 36.25 | 0
02.03.008.004 | PAVIMENTAÇÃO |  |  |  | 36578.86 | 0.91
02.03.008.004.001 | Soleira em granito cinza andorinha, l = 15 cm, e = 2 cm | m | 1.7 | 114.28 | 194.28 | 0
02.03.008.004.002 | Filete de granito cinza andorinha l=4cm, e=2cm, com acabamento aboleado | m | 9.7 | 82.16 | 796.95 | 0.02
02.03.008.004.003 | Revestimento cerâmico para piso ou parede, cerâmica 60 x 60 cm acabamento brilho, bold, PEI 5, pointer, linha infinita bege ou similar, aplicado com argamassa industrializada ac-ii, rejuntado, exclusive regularização de base ou emboço. Rev 01_06/2024 | m2 | 218.92 | 94.09 | 20598.18 | 0.52
02.03.008.004.004 | Contrapiso em argamassa traço 1:4 (cimento e areia), preparo mecânico com betoneira 400 l, aplicado em áreas molhadas sobre laje, aderido, acabamento não reforçado, espessura 3cm. af_07/2021 | m2 | 218.92 | 64.27 | 14069.99 | 0.35
02.03.008.004.005 | Limpeza de contrapiso com vassoura a seco. af_04/2019 | m2 | 218.92 | 4.2 | 919.46 | 0.02
02.03.008.005 | ESQUADRIAS |  |  |  | 10517.73 | 0.27
02.03.008.005.001 | Revisão de esquadria de madeira | m2 | 3.36 | 131.14 | 440.63 | 0.01
02.03.008.005.002 | Espelho plano 4mm | m2 | 5.2 | 609.11 | 3167.37 | 0.08
02.03.008.005.003 | Dobradiça de latão cromado 3" x 2 1/2" com aneis e parafusos | un | 6 | 39.95 | 239.7 | 0.01
02.03.008.005.004 | Fechadura de embutir com cilindro, externa, completa, acabamento padrão médio, incluso execução de furo - fornecimento e instalação. af_12/2019 | un | 2 | 194.85 | 389.7 | 0.01
02.03.008.005.005 | Porta em alumínio de abrir tipo veneziana com guarnição, fixação com parafusos - fornecimento e instalação. af_12/2019 | m2 | 8.64 | 726.89 | 6280.33 | 0.16
02.03.008.006 | PINTURA |  |  |  | 12490.31 | 0.32
02.03.008.006.001 | Pintura p/ parede c/ aplicação de 2 demãos tinta novacor, cores cerâmica, concreto, verde ou azul - aplicação c/ rôlo | m2 | 123.59 | 10.96 | 1354.55 | 0.03
02.03.008.006.002 | Emassamento com massa látex, aplicação em parede, duas demãos, lixamento manual. af_04/2023 | m2 | 316.32 | 19.62 | 6206.2 | 0.16
02.03.008.006.003 | Pintura látex acrílica standard, aplicação manual em paredes, duas demãos. af_04/2023 | m2 | 316.32 | 13.37 | 4229.2 | 0.11
02.03.008.006.004 | Pintura sobre superfícies de madeira com aplicação de 01 demão de fundo sintético nivelador, 01 demão de massa a óleo e 02 demãos de tinta esmalte | m2 | 10.08 | 69.48 | 700.36 | 0.02
02.03.008.007 | BANCADAS, LOUÇAS, METAIS E DIVISÓRIAS DE GRANITO |  |  |  | 158348.78 | 3.98
02.03.008.007.001 | Divisória em granito cinza andorinha polido, e=2cm, inclusive montagem com ferragens - Rev 02 | m2 | 8.4 | 1008.28 | 8469.55 | 0.21
02.03.008.007.002 | Porta sabão liquido de plástico | un | 8 | 104.27 | 834.16 | 0.02
02.03.008.007.003 | Tampo de balcão em granito cinza andorinha, e=2cm | m2 | 3.2 | 696.62 | 2229.18 | 0.06
02.03.008.007.004 | Válvula de descarga com acabamento antivandalismo, 1 1/4", Docolbase ref. 01051300, e acabamento ref. 01505006, Docol ou similar | un | 8 | 479.84 | 3838.72 | 0.1
02.03.008.007.005 | Acabamento para registro 1/2", 3/4" e 1" (PQ), ref. 4900 - C43, da Deca ou similar | un | 14 | 97.1 | 1359.4 | 0.03
02.03.008.007.006 | Dispenser, em plástico, para papel higiênico em rolo | un | 8 | 97.97 | 783.76 | 0.02
02.03.008.007.007 | Mictório coletivo em aço inox 304 #1 mm, 300 x 480 mm, fixado em parede. Exclusive válvula | m | 4.04 | 3631.41 | 14670.9 | 0.37
02.03.008.007.008 | Bacia sanitaria Izy, DECA ou similar, inclusive assento ASTRA TPK ou similar, conj. de fixação DECA SP13 ou similar, anel de vedação e engate plástico. Exclusive caixa de descarga. | un | 8 | 512.22 | 4097.76 | 0.1
02.03.008.007.009 | Chuveiro em aço inox cromado com tubo, de parede, linha max ref.: 1977.C.CT, Deca ou similar | un | 12 | 391.26 | 4695.12 | 0.12
02.03.008.007.010 | Armário para vestiário com L = 30cm, com base de alvenaria, banco de concreto armado e divisórias em granito cinza andorinha h = 1,65m. Rev 01_07/2024 | m | 37.26 | 2777.58 | 103492.63 | 2.6
02.03.008.007.011 | Papeleira de parede em metal cromado sem tampa, incluso fixação. af_01/2020 | un | 4 | 49.67 | 198.68 | 0
02.03.008.007.012 | Mictório de louça com sifão integrado (deca ref m712), engate cromado (deca ref c4606180) e válvula mictório antivandalismo(docol ref.17015106) ou similares | un | 2 | 1741.82 | 3483.64 | 0.09
02.03.008.007.013 | Lavatório com bancada em granito cinza andorinha, e = 2cm, dim 2.60x0.50, com 04 cubas de embutir de louça, sifão ajustável metalizado, válvula cromada, torneira cromada decamatic ou similar, inclusive rodopia 10 cm, assentada | un | 2 | 5097.64 | 10195.28 | 0.26
02.03.008.008 | INSTALAÇÃO ELÉTRICA |  |  |  | 35637.34 | 0.87
02.03.008.008.001 | Luminária calha sobrepor p/lamp.fluorescente 2x40w ou LED 18 à 20W, completa, incl.reator eletronico e lampadas. Rev 03_06/2024 | un | 10 | 160.36 | 1603.6 | 0.04
02.03.008.008.002 | Luminária sobrepor quadrada Led 40W*, 6500K G- Light ou similar | un | 40 | 446.71 | 17868.4 | 0.45
02.03.008.008.003 | Tomada 2p + t, ABNT, de embutir, 10 A, com placa em pvc | un | 4 | 28.12 | 112.48 | 0
02.03.008.008.004 | Interruptor 03 seções com caixa de pvc 4"x2" | un | 2 | 22.35 | 44.7 | 0
02.03.008.008.005 | Caixa de passagem pvc, 4" x 2", embutir, p/eletroduto - Rev 01 | un | 44 | 17.1 | 752.4 | 0.02
02.03.008.008.006 | Condulete em pvc rigido, p/eletroduto d=1/2" e 3/4" , sem tampa (modelos: C,E,LB,LL,LR), Tigre ou similar - Rev. 01 | un | 38 | 24.27 | 922.26 | 0.02
02.03.008.008.007 | Fornecimento e instalação de tampa cega p/condulete caixa 4" x 2" | un | 22 | 7.29 | 160.38 | 0
02.03.008.008.008 | Eletroduto de pvc rígido roscável, diâm = 25mm (3/4") | m | 126 | 15.51 | 1954.26 | 0.05
02.03.008.008.009 | Curva para eletroduto de pvc rígido roscável, diâm = 25mm (3/4") | un | 26 | 7.3 | 189.8 | 0
02.03.008.008.010 | Luva para eletroduto de pvc rígido roscável, diâm = 25mm (3/4") | un | 80 | 2.49 | 199.2 | 0
02.03.008.008.011 | Abraçadeira metálica tipo "D" de 3/4" | un | 84 | 6.86 | 576.24 | 0.01
02.03.008.008.012 | Parafuso com bucha S-8 | un | 116 | 5.46 | 633.36 | 0.02
02.03.008.008.013 | Cabo cobre flexível, não hologenado, 2,5mm2 - 450/750V / 70º | m | 804 | 9.49 | 7629.96 | 0.19
02.03.008.008.014 | Fita isolante (rolo 20m) 3/4" - Fornecimento | Un | 6 | 14.69 | 88.14 | 0
02.03.008.008.015 | Luva de pressão para eletroduto flexível corrugado, diâm = 25mm (3/4") | un | 22 | 2.39 | 52.58 | 0
02.03.008.008.016 | Eletroduto flexível de pvc (sanfonado), diâm = 25mm (3/4") | m | 90 | 7.87 | 708.3 | 0.02
02.03.008.008.017 | Eletricista com encargos complementares | h | 36 | 33.12 | 1192.32 | 0.03
02.03.008.008.018 | Auxiliar de eletricista com encargos complementares | h | 36 | 26.36 | 948.96 | 0.02
02.03.008.009 | INSTALAÇÃO HIDRÁULICA |  |  |  | 13767.96 | 0.32
02.03.008.009.001 | Adaptador curto com bolsa e rosca para registro, pvc, soldável, dn 25mm x 3/4 , instalado em ramal ou sub-ramal de água - fornecimento e instalação. af_06/2022 | un | 14 | 7.47 | 104.58 | 0
02.03.008.009.002 | Adaptador curto com bolsa e rosca para registro, pvc, soldável, dn 40mm x 1.1/4", instalado em ramal de distribuição de água - fornecimento e instalação. af_06/2022 | un | 8 | 12.84 | 102.72 | 0
02.03.008.009.003 | Adaptador curto com bolsa e rosca para registro, pvc, soldável, dn 50mm x 1.1/2", instalado em ramal de distribuição de água - fornecimento e instalação. af_06/2022 | un | 4 | 15.35 | 61.4 | 0
02.03.008.009.004 | Bucha de redução, curta, pvc, soldável, dn 32 x 25 mm, instalado em ramal ou sub-ramal de água - fornecimento e instalação. af_06/2022 | un | 4 | 8.92 | 35.68 | 0
02.03.008.009.005 | Bucha de redução, pvc, soldável, dn 40mm x 32mm, instalado em ramal de distribuição de água - fornecimento e instalação. af_06/2022 | un | 2 | 11.05 | 22.1 | 0
02.03.008.009.006 | Bucha de redução, curta, pvc, soldável, dn 50 x 40 mm, instalado em ramal de distribuição de água - fornecimento e instalação. af_06/2022 | un | 2 | 14.81 | 29.62 | 0
02.03.008.009.007 | Engate flexível em plástico branco, 1/2" x 30cm - fornecimento e instalação. af_01/2020 | un | 8 | 12.19 | 97.52 | 0
02.03.008.009.008 | Nípel de pvc rígido roscável diâm = 1/2" Rev. 01 - 10/2022 | un | 8 | 7.2 | 57.6 | 0
02.03.008.009.009 | Joelho 45 graus, pvc, soldável, dn 50mm, instalado em ramal de distribuição de água - fornecimento e instalação. af_06/2022 | un | 2 | 24.71 | 49.42 | 0
02.03.008.009.010 | Joelho 90 graus, pvc, soldável, dn 25mm, instalado em ramal ou sub-ramal de água - fornecimento e instalação. af_06/2022 | un | 18 | 10.75 | 193.5 | 0
02.03.008.009.011 | Joelho 90 graus, pvc, soldável, dn 32mm, instalado em ramal ou sub-ramal de água - fornecimento e instalação. af_06/2022 | un | 4 | 14.76 | 59.04 | 0
02.03.008.009.012 | Joelho 90 graus, pvc, soldável, dn 50mm, instalado em ramal de distribuição de água - fornecimento e instalação. af_06/2022 | un | 8 | 21.92 | 175.36 | 0
02.03.008.009.013 | Joelho 90 graus com bucha de latão, pvc, soldável, dn 25mm, x 1/2 instalado em ramal ou sub-ramal de água - fornecimento e instalação. af_06/2022 | un | 22 | 14.56 | 320.32 | 0.01
02.03.008.009.014 | Joelho 90 graus com bucha de latão, pvc, soldável, dn 25mm, x 3/4 instalado em ramal ou sub-ramal de água - fornecimento e instalação. af_06/2022 | un | 14 | 18.17 | 254.38 | 0.01
02.03.008.009.015 | Registro de gaveta bruto, latão, roscável, 1 1/2", com acabamento e canopla cromados - fornecimento e instalação. af_08/2021 | un | 2 | 205.1 | 410.2 | 0.01
02.03.008.009.016 | Registro de pressão bruto, latão, roscável, 3/4", com acabamento e canopla cromados - fornecimento e instalação. af_08/2021 | un | 14 | 109.95 | 1539.3 | 0.04
02.03.008.009.017 | Acabamento para registro 1/2", 3/4" e 1" (PQ), ref. 4900 - C43, da Deca ou similar | un | 14 | 97.1 | 1359.4 | 0.03
02.03.008.009.018 | Tubo de ligação em PVC, com anel expansor para vaso sanitário, acabamento cromado, DECA 1968C ou similar | un | 8 | 115.43 | 923.44 | 0.02
02.03.008.009.019 | Tubo de descida para válvula de descarga, incluisive joelho (tigre ou similar) | un | 8 | 40.8 | 326.4 | 0.01
02.03.008.009.020 | Válvula de descarga com acabamento antivandalismo, 1 1/4", Docolbase ref. 01051300, e acabamento ref. 01505006, Docol ou similar | un | 8 | 479.84 | 3838.72 | 0.1
02.03.008.009.021 | Tê 90º de pvc rígido soldável, marrom diâm = 25mm | un | 4 | 12.09 | 48.36 | 0
02.03.008.009.022 | Tê 90º de pvc rígido soldável, marrom diâm = 32mm | un | 2 | 15.24 | 30.48 | 0
02.03.008.009.023 | Tê 90º de pvc rígido soldável, marrom diâm = 40mm | un | 2 | 27.35 | 54.7 | 0
02.03.008.009.024 | Tê de redução, pvc, soldável, dn 32mm x 25mm, instalado em ramal de distribuição de água - fornecimento e instalação. af_06/2022 | un | 12 | 21.07 | 252.84 | 0.01
02.03.008.009.025 | Te de redução, 90 graus, pvc, soldável, dn 50 mm x 32 mm, instalado em ramal de distribuição de água - fornecimento e instalação. af_06/2022 | un | 2 | 35.16 | 70.32 | 0
02.03.008.009.026 | Tê de redução, pvc, soldável, dn 50mm x 40mm, instalado em ramal de distribuição de água - fornecimento e instalação. af_06/2022 | un | 4 | 40.33 | 161.32 | 0
02.03.008.009.027 | Tubo, pvc, soldável, de 25mm, instalado em ramal ou sub-ramal de água - fornecimento e instalação. af_06/2022 | m | 36 | 26.69 | 960.84 | 0.02
02.03.008.009.028 | Tubo, pvc, soldável, de 32mm, instalado em ramal ou sub-ramal de água - fornecimento e instalação. af_06/2022 | m | 24 | 36.52 | 876.48 | 0.02
02.03.008.009.029 | Tubo, pvc, soldável, de 40mm, instalado em ramal de distribuição de água - fornecimento e instalação. af_06/2022 | m | 12 | 29.26 | 351.12 | 0.01
02.03.008.009.030 | Tubo, pvc, soldável, de 50mm, instalado em ramal de distribuição de água - fornecimento e instalação. af_06/2022 | m | 30 | 33.36 | 1000.8 | 0.03
02.03.008.010 | INSTALAÇÃO SANITÁRIA |  |  |  | 25435.54 | 0.62
02.03.008.010.001 | Joelho 45 graus, pvc, serie normal, esgoto predial, dn 100 mm, junta elástica, fornecido e instalado em ramal de descarga ou ramal de esgoto sanitário. af_08/2022 | un | 2 | 31.95 | 63.9 | 0
02.03.008.010.002 | Joelho 45 graus, pvc, serie normal, esgoto predial, dn 75 mm, junta elástica, fornecido e instalado em ramal de descarga ou ramal de esgoto sanitário. af_08/2022 | un | 4 | 26.51 | 106.04 | 0
02.03.008.010.003 | Joelho 45 graus, pvc, serie normal, esgoto predial, dn 50 mm, junta elástica, fornecido e instalado em ramal de descarga ou ramal de esgoto sanitário. af_08/2022 | un | 6 | 17.82 | 106.92 | 0
02.03.008.010.004 | Joelho 45 graus, pvc, serie normal, esgoto predial, dn 40 mm, junta soldável, fornecido e instalado em ramal de descarga ou ramal de esgoto sanitário. af_08/2022 | un | 12 | 11.66 | 139.92 | 0
02.03.008.010.005 | Joelho 90 graus, pvc, serie normal, esgoto predial, dn 100 mm, junta elástica, fornecido e instalado em ramal de descarga ou ramal de esgoto sanitário. af_08/2022 | un | 8 | 31.09 | 248.72 | 0.01
02.03.008.010.006 | Joelho 90 graus, pvc, serie normal, esgoto predial, dn 75 mm, junta elástica, fornecido e instalado em ramal de descarga ou ramal de esgoto sanitário. af_08/2022 | un | 12 | 25.52 | 306.24 | 0.01
02.03.008.010.007 | Joelho 90 graus, pvc, serie normal, esgoto predial, dn 50 mm, junta elástica, fornecido e instalado em ramal de descarga ou ramal de esgoto sanitário. af_08/2022 | un | 16 | 17.07 | 273.12 | 0.01
02.03.008.010.008 | Joelho 90 graus, pvc, serie normal, esgoto predial, dn 40 mm, junta soldável, fornecido e instalado em ramal de descarga ou ramal de esgoto sanitário. af_08/2022 | un | 10 | 11.44 | 114.4 | 0
02.03.008.010.009 | Joelho de 90°com bolsa para anel, em pvc rígido c/ anéis, para esgoto secundário, diâm = 40mm | un | 10 | 19.25 | 192.5 | 0
02.03.008.010.010 | Luva simples, pvc, serie normal, esgoto predial, dn 100 mm, junta elástica, fornecido e instalado em ramal de descarga ou ramal de esgoto sanitário. af_08/2022 | un | 20 | 19.36 | 387.2 | 0.01
02.03.008.010.011 | Luva simples, pvc, serie normal, esgoto predial, dn 75 mm, junta elástica, fornecido e instalado em ramal de descarga ou ramal de esgoto sanitário. af_08/2022 | un | 18 | 16.77 | 301.86 | 0.01
02.03.008.010.012 | Luva simples, pvc, serie normal, esgoto predial, dn 50 mm, junta elástica, fornecido e instalado em ramal de descarga ou ramal de esgoto sanitário. af_08/2022 | un | 22 | 10.19 | 224.18 | 0.01
02.03.008.010.013 | Junção simples, pvc, serie normal, esgoto predial, dn 100 x 100 mm, junta elástica, fornecido e instalado em ramal de descarga ou ramal de esgoto sanitário. af_08/2022 | un | 6 | 56.63 | 339.78 | 0.01
02.03.008.010.014 | Junção de redução invertida, pvc, série normal, esgoto predial, dn 100 x 50 mm, junta elástica, fornecido e instalado em ramal de descarga ou ramal de esgoto sanitário. af_08/2022 | un | 4 | 47.41 | 189.64 | 0
02.03.008.010.015 | Junção de redução invertida, pvc, série normal, esgoto predial, dn 75 x 50 mm, junta elástica, fornecido e instalado em ramal de descarga ou ramal de esgoto sanitário. af_08/2022 | un | 2 | 37.85 | 75.7 | 0
02.03.008.010.016 | Junção simples, pvc, serie normal, esgoto predial, dn 50 x 50 mm, junta elástica, fornecido e instalado em ramal de descarga ou ramal de esgoto sanitário. af_08/2022 | un | 4 | 29.67 | 118.68 | 0
02.03.008.010.017 | Te, pvc, serie normal, esgoto predial, dn 75 x 75 mm, junta elástica, fornecido e instalado em ramal de descarga ou ramal de esgoto sanitário. af_08/2022 | un | 2 | 43.02 | 86.04 | 0
02.03.008.010.018 | Te, pvc, serie normal, esgoto predial, dn 50 x 50 mm, junta elástica, fornecido e instalado em ramal de descarga ou ramal de esgoto sanitário. af_08/2022 | un | 10 | 27.27 | 272.7 | 0.01
02.03.008.010.019 | Tê sanitário em pvc rígido c/ anéis, para esgoto primário, diâm = 75 x 50mm Rev. 01 - 10/2022 | un | 8 | 46.58 | 372.64 | 0.01
02.03.008.010.020 | Redução excêntrica em pvc rígido c/ anéis, para esgoto primário, diâm = 75 x 50mm | un | 6 | 22.02 | 132.12 | 0
02.03.008.010.021 | Caixa sifonada, pvc, dn 150 x 185 x 75 mm, junta elástica, fornecida e instalada em ramal de descarga ou em ramal de esgoto sanitário. af_08/2022 | un | 6 | 102.64 | 615.84 | 0.02
02.03.008.010.022 | Caixa sifonada, pvc, dn 100 x 100 x 50 mm, junta elástica, fornecida e instalada em ramal de descarga ou em ramal de esgoto sanitário. af_08/2022 | un | 8 | 50.13 | 401.04 | 0.01
02.03.008.010.023 | Ralo sifonado, pvc, dn 100 x 40 mm, junta soldável, fornecido e instalado em ramal de descarga ou em ramal de esgoto sanitário. af_08/2022 | un | 18 | 21.24 | 382.32 | 0.01
02.03.008.010.024 | Tubo pvc, serie normal, esgoto predial, dn 40 mm, fornecido e instalado em ramal de descarga ou ramal de esgoto sanitário. af_08/2022 | m | 47 | 23.69 | 1113.43 | 0.03
02.03.008.010.025 | Tubo pvc, serie normal, esgoto predial, dn 50 mm, fornecido e instalado em ramal de descarga ou ramal de esgoto sanitário. af_08/2022 | m | 46.7 | 29.7 | 1386.99 | 0.03
02.03.008.010.026 | Tubo pvc, serie normal, esgoto predial, dn 75 mm, fornecido e instalado em ramal de descarga ou ramal de esgoto sanitário. af_08/2022 | m | 39.2 | 36.93 | 1447.66 | 0.04
02.03.008.010.027 | Tubo pvc, serie normal, esgoto predial, dn 100 mm, fornecido e instalado em ramal de descarga ou ramal de esgoto sanitário. af_08/2022 | m | 11.4 | 41.38 | 471.73 | 0.01
02.03.008.010.028 | Escavação manual de vala. af_09/2024 | m3 | 23.09 | 100.95 | 2330.94 | 0.06
02.03.008.010.029 | Reaterro manual de valas, com compactação utilizando sêpo, sem controle do grau de compactação | m3 | 22.67 | 43.8 | 992.95 | 0.02
02.03.008.010.030 | Aterro de caixão de ediificação, com fornec. de areia, adensada com água | m3 | 22.67 | 215.7 | 4889.92 | 0.12
02.03.008.010.031 | Corte em pavimento de asfalto/concreto, com máquina e disco diamantado - Rev 01 | m | 288.6 | 18.11 | 5226.55 | 0.13
02.03.008.010.032 | Demolição de piso de concreto simples, de forma mecanizada com martelete, sem reaproveitamento. af_09/2023 | m3 | 5.77 | 131.7 | 759.91 | 0.02
02.03.008.010.033 | Coleta e carga manuais de entulho | m3 | 7.5 | 21.91 | 164.32 | 0
02.03.008.010.034 | Transporte com caminhão basculante de 10 m³, em via urbana pavimentada, dmt até 30 km (unidade: m3xkm). af_07/2020 | m3xkm | 225.11 | 2.91 | 655.07 | 0.02
02.03.008.010.035 | Transporte com caminhão basculante de 10 m³, em via urbana pavimentada, adicional para dmt excedente a 30 km (unidade: m3xkm). af_07/2020 | m3xkm | 107.3 | 1.14 | 122.32 | 0
02.03.008.010.036 | Descarte de resíduos da construção civil em área licenciada | t | 11.26 | 37.5 | 422.25 | 0.01
02.03.008.011 | LIMPEZA FINAL |  |  |  | 2251.29 | 0.06
02.03.008.011.001 | Limpeza de piso cerâmico ou porcelanato utilizando detergente neutro e escovação manual. af_04/2019 | m2 | 218.92 | 6.45 | 1412.03 | 0.04
02.03.008.011.002 | Limpeza de revestimento cerâmico em parede utilizando detergente neutro e escovação manual. af_04/2019 | m2 | 379.97 | 1.99 | 756.14 | 0.02
02.03.008.011.003 | Limpeza de porta de vidro com caixilho em aço/ alumínio/ pvc. af_04/2019 | m2 | 17.28 | 4.81 | 83.12 | 0
02.03.009 | REFORMA - VESTIÁRIO PADRÃO - EQUIPE PROFISSIONAL 01 e 02 |  |  |  | 368189.11 | 9.18
02.03.009.001 | SERVIÇOS PRELIMINARES |  |  |  | 18565.79 | 0.46
02.03.009.001.001 | Demolição de piso cerâmico ou ladrilho | m2 | 228.06 | 17.31 | 3947.72 | 0.1
02.03.009.001.002 | Coleta e carga manuais de entulho | m3 | 36.34 | 21.91 | 796.21 | 0.02
02.03.009.001.003 | Apicoamento total de reboco com ponteiras/talhadeiras | m2 | 447.22 | 3.26 | 1457.94 | 0.04
02.03.009.001.004 | Remoção de metais sanitários (torneira, registros, chuveiros, etc.) | un | 24 | 25.3 | 607.2 | 0.02
02.03.009.001.005 | Demolição de concreto com martelete e compressor | m3 | 0.9 | 541.79 | 487.61 | 0.01
02.03.009.001.006 | Descarte de resíduos da construção civil em área licenciada | t | 54.51 | 37.5 | 2044.13 | 0.05
02.03.009.001.007 | Transporte com caminhão basculante de 10 m³, em via urbana pavimentada, adicional para dmt excedente a 30 km (unidade: m3xkm). af_07/2020 | m3xkm | 519.63 | 1.14 | 592.38 | 0.01
02.03.009.001.008 | Transporte com caminhão basculante de 10 m³, em via urbana pavimentada, dmt até 30 km (unidade: m3xkm). af_07/2020 | m3xkm | 1090.13 | 2.91 | 3172.28 | 0.08
02.03.009.001.009 | Demolição de revestimento cerâmico, de forma mecanizada com martelete, sem reaproveitamento. af_09/2023 | m2 | 383.33 | 7.96 | 3051.31 | 0.08
02.03.009.001.010 | Remoção de portas, de forma manual, sem reaproveitamento. af_09/2023 | m2 | 12 | 11.39 | 136.68 | 0
02.03.009.001.011 | Remoção de louças, de forma manual, sem reaproveitamento. af_09/2023 | un | 8 | 15.04 | 120.32 | 0
02.03.009.001.012 | Demolição de argamassas, de forma de forma mecanizada com martelete, sem reaproveitamento. af_09/2023 | m2 | 228.06 | 7.07 | 1612.38 | 0.04
02.03.009.001.013 | Rasgo linear manual em alvenaria, para ramais/ distribuição de instalações hidráulicas, diâmetros menores ou iguais a 40 mm. af_09/2023 | m | 59.3 | 9.1 | 539.63 | 0.01
02.03.009.002 | ELEVAÇÃO |  |  |  | 199.33 | 0.01
02.03.009.002.001 | Alvenaria bloco cerâmico vedação, 14x19x24cm, e=14cm, com argamassa t5 - 1:2:8 (cimento/cal/areia), junta=1cm - Rev 01_07/2024 | m2 | 3.06 | 65.14 | 199.33 | 0.01
02.03.009.003 | REVESTIMENTO INTERNO |  |  |  | 50101.6 | 1.26
02.03.009.003.001 | Regularização de reboco interno, de parede, com argamassa traço t6 - 1:2:10 (cimento / cal / areia), espessura 0,5 cm | m2 | 447.22 | 13.19 | 5898.83 | 0.15
02.03.009.003.002 | Revestimento cerâmico para piso ou parede, cerâmica 30 x 60 cm acabamento fosco tipo bold, Pointer, linha neutra clássico branco ou similar, aplicado com argamassa industrializada ac-ii, rejuntado, exclusive regularização de base ou emboço | m2 | 454.42 | 96.57 | 43883.34 | 1.1
02.03.009.003.003 | Emboço, em argamassa traço 1:2:8, preparo mecânico, aplicado manualmente em paredes internas de ambientes com área maior que 10m², e = 17,5mm, com taliscas. af_03/2024 | m2 | 7.2 | 39.86 | 286.99 | 0.01
02.03.009.003.004 | Chapisco aplicado em alvenarias e estruturas de concreto internas, com colher de pedreiro. argamassa traço 1:3 com preparo em betoneira 400l. af_10/2022 | m2 | 6.12 | 5.3 | 32.44 | 0
02.03.009.004 | PAVIMENTAÇÃO |  |  |  | 39085.72 | 0.98
02.03.009.004.001 | Soleira em granito cinza andorinha, l = 15 cm, e = 2 cm | m | 9.7 | 114.28 | 1108.52 | 0.03
02.03.009.004.002 | Filete de granito cinza andorinha l=4cm, e=2cm, com acabamento aboleado | m | 11 | 82.16 | 903.76 | 0.02
02.03.009.004.003 | Revestimento cerâmico para piso ou parede, cerâmica 60 x 60 cm acabamento brilho, bold, PEI 5, pointer, linha infinita bege ou similar, aplicado com argamassa industrializada ac-ii, rejuntado, exclusive regularização de base ou emboço. Rev 01_06/2024 | m2 | 228.06 | 94.09 | 21458.17 | 0.54
02.03.009.004.004 | Contrapiso em argamassa traço 1:4 (cimento e areia), preparo mecânico com betoneira 400 l, aplicado em áreas molhadas sobre laje, aderido, acabamento não reforçado, espessura 3cm. af_07/2021 | m2 | 228.06 | 64.27 | 14657.42 | 0.37
02.03.009.004.005 | Limpeza de contrapiso com vassoura a seco. af_04/2019 | m2 | 228.06 | 4.2 | 957.85 | 0.02
02.03.009.005 | ESQUADRIAS |  |  |  | 10639.55 | 0.27
02.03.009.005.001 | Revisão de esquadria de madeira | m2 | 3.36 | 131.14 | 440.63 | 0.01
02.03.009.005.002 | Espelho plano 4mm | m2 | 5.4 | 609.11 | 3289.19 | 0.08
02.03.009.005.003 | Dobradiça de latão cromado 3" x 2 1/2" com aneis e parafusos | un | 6 | 39.95 | 239.7 | 0.01
02.03.009.005.004 | Fechadura de embutir com cilindro, externa, completa, acabamento padrão médio, incluso execução de furo - fornecimento e instalação. af_12/2019 | un | 2 | 194.85 | 389.7 | 0.01
02.03.009.005.005 | Porta em alumínio de abrir tipo veneziana com guarnição, fixação com parafusos - fornecimento e instalação. af_12/2019 | m2 | 8.64 | 726.89 | 6280.33 | 0.16
02.03.009.006 | PINTURA |  |  |  | 11112.02 | 0.28
02.03.009.006.001 | Pintura p/ parede c/ aplicação de 2 demãos tinta novacor, cores cerâmica, concreto, verde ou azul - aplicação c/ rôlo | m2 | 122.81 | 10.96 | 1346 | 0.03
02.03.009.006.002 | Emassamento com massa látex, aplicação em parede, duas demãos, lixamento manual. af_04/2023 | m2 | 274.8 | 19.62 | 5391.58 | 0.14
02.03.009.006.003 | Pintura látex acrílica standard, aplicação manual em paredes, duas demãos. af_04/2023 | m2 | 274.8 | 13.37 | 3674.08 | 0.09
02.03.009.006.004 | Pintura sobre superfícies de madeira com aplicação de 01 demão de fundo sintético nivelador, 01 demão de massa a óleo e 02 demãos de tinta esmalte | m2 | 10.08 | 69.48 | 700.36 | 0.02
02.03.009.007 | BANCADAS, LOUÇAS, METAIS E DIVISÓRIAS DE GRANITO |  |  |  | 161859.94 | 4.06
02.03.009.007.001 | Divisória em granito cinza andorinha polido, e=2cm, inclusive montagem com ferragens - Rev 02 | m2 | 8.4 | 1008.28 | 8469.55 | 0.21
02.03.009.007.002 | Porta sabão liquido de plástico | un | 8 | 104.27 | 834.16 | 0.02
02.03.009.007.003 | Tampo de balcão em granito cinza andorinha, e=2cm | m2 | 3.4 | 696.62 | 2368.51 | 0.06
02.03.009.007.004 | Válvula de descarga com acabamento antivandalismo, 1 1/4", Docolbase ref. 01051300, e acabamento ref. 01505006, Docol ou similar | un | 8 | 479.84 | 3838.72 | 0.1
02.03.009.007.005 | Acabamento para registro 1/2", 3/4" e 1" (PQ), ref. 4900 - C43, da Deca ou similar | un | 14 | 97.1 | 1359.4 | 0.03
02.03.009.007.006 | Chapim de granito cinza andorinha, c/ largura = 22 cm, esp = 2 cm | m | 8 | 210.03 | 1680.24 | 0.04
02.03.009.007.007 | Dispenser, em plástico, para papel higiênico em rolo | un | 8 | 97.97 | 783.76 | 0.02
02.03.009.007.008 | Mictório coletivo em aço inox 304 #1 mm, 300 x 480 mm, fixado em parede. Exclusive válvula | m | 4.16 | 3631.41 | 15106.67 | 0.38
02.03.009.007.009 | Bacia sanitaria Izy, DECA ou similar, inclusive assento ASTRA TPK ou similar, conj. de fixação DECA SP13 ou similar, anel de vedação e engate plástico. Exclusive caixa de descarga. | un | 8 | 512.22 | 4097.76 | 0.1
02.03.009.007.010 | Chuveiro em aço inox cromado com tubo, de parede, linha max ref.: 1977.C.CT, Deca ou similar | un | 12 | 391.26 | 4695.12 | 0.12
02.03.009.007.011 | Armário para vestiário com L = 30cm, com base de alvenaria, banco de concreto armado e divisórias em granito cinza andorinha h = 1,65m. Rev 01_07/2024 | m | 37.68 | 2777.58 | 104659.21 | 2.63
02.03.009.007.012 | Papeleira de parede em metal cromado sem tampa, incluso fixação. af_01/2020 | un | 4 | 49.67 | 198.68 | 0
02.03.009.007.013 | Mictório de louça com sifão integrado (deca ref m712), engate cromado (deca ref c4606180) e válvula mictório antivandalismo(docol ref.17015106) ou similares | un | 2 | 1741.82 | 3483.64 | 0.09
02.03.009.007.014 | Lavatório com bancada em granito cinza andorinha, e = 2cm, dim 2.70x0.50, com 04 cubas de embutir de louça, sifão ajustável metalizado, válvula cromada, torneira cromada decamatic ou similar, inclusive rodopia 10 cm, assentada | un | 2 | 5142.26 | 10284.52 | 0.26
02.03.009.008 | INSTALAÇÃO ELÉTRICA |  |  |  | 33953.04 | 0.83
02.03.009.008.001 | Luminária calha sobrepor p/lamp.fluorescente 2x40w ou LED 18 à 20W, completa, incl.reator eletronico e lampadas. Rev 03_06/2024 | un | 10 | 160.36 | 1603.6 | 0.04
02.03.009.008.002 | Luminária sobrepor quadrada Led 40W*, 6500K G- Light ou similar | un | 40 | 446.71 | 17868.4 | 0.45
02.03.009.008.003 | Tomada 2p + t, ABNT, de embutir, 10 A, com placa em pvc | un | 4 | 28.12 | 112.48 | 0
02.03.009.008.004 | Interruptor 03 seções simples | un | 1 | 13.82 | 13.82 | 0
02.03.009.008.005 | Caixa de passagem pvc, 4" x 2", embutir, p/eletroduto - Rev 01 | un | 48 | 17.1 | 820.8 | 0.02
02.03.009.008.006 | Condulete em pvc rigido, p/eletroduto d=1/2" e 3/4" , sem tampa (modelos: C,E,LB,LL,LR), Tigre ou similar - Rev. 01 | un | 38 | 24.27 | 922.26 | 0.02
02.03.009.008.007 | Fornecimento e instalação de tampa cega p/condulete caixa 4" x 2" | un | 22 | 7.29 | 160.38 | 0
02.03.009.008.008 | Eletroduto de pvc rígido roscável, diâm = 25mm (3/4") | m | 126 | 15.51 | 1954.26 | 0.05
02.03.009.008.009 | Curva para eletroduto de pvc rígido roscável, diâm = 25mm (3/4") | un | 26 | 7.3 | 189.8 | 0
02.03.009.008.010 | Luva para eletroduto de pvc rígido roscável, diâm = 25mm (3/4") | un | 80 | 2.49 | 199.2 | 0
02.03.009.008.011 | Abraçadeira metálica tipo "D" de 3/4" | un | 84 | 6.86 | 576.24 | 0.01
02.03.009.008.012 | Parafuso com bucha S-8 | un | 116 | 5.46 | 633.36 | 0.02
02.03.009.008.013 | Cabo cobre flexível, não hologenado, 2,5mm2 - 450/750V / 70º | m | 844 | 9.49 | 8009.56 | 0.2
02.03.009.008.014 | Fita isolante (rolo 20m) 3/4" - Fornecimento | Un | 6 | 14.69 | 88.14 | 0
02.03.009.008.015 | Luva de pressão para eletroduto flexível corrugado, diâm = 25mm (3/4") | un | 22 | 2.39 | 52.58 | 0
02.03.009.008.016 | Eletroduto flexível de pvc (sanfonado), diâm = 25mm (3/4") | m | 94 | 7.87 | 739.78 | 0.02
02.03.009.008.017 | Placa cega para caixa de pvc 4" x 2", para tomadas e interruptores | un | 2 | 4.19 | 8.38 | 0
02.03.009.009 | INSTALAÇÃO HIDRÁULICA |  |  |  | 14193.32 | 0.33
02.03.009.009.001 | Adaptador curto com bolsa e rosca para registro, pvc, soldável, dn 25mm x 3/4 , instalado em ramal ou sub-ramal de água - fornecimento e instalação. af_06/2022 | un | 14 | 7.47 | 104.58 | 0
02.03.009.009.002 | Adaptador curto com bolsa e rosca para registro, pvc, soldável, dn 40mm x 1.1/4", instalado em ramal de distribuição de água - fornecimento e instalação. af_06/2022 | un | 8 | 12.84 | 102.72 | 0
02.03.009.009.003 | Adaptador curto com bolsa e rosca para registro, pvc, soldável, dn 50mm x 1.1/2", instalado em ramal de distribuição de água - fornecimento e instalação. af_06/2022 | un | 4 | 15.35 | 61.4 | 0
02.03.009.009.004 | Bucha de redução, curta, pvc, soldável, dn 32 x 25 mm, instalado em ramal ou sub-ramal de água - fornecimento e instalação. af_06/2022 | un | 6 | 8.92 | 53.52 | 0
02.03.009.009.005 | Bucha de redução, pvc, soldável, dn 40mm x 32mm, instalado em ramal de distribuição de água - fornecimento e instalação. af_06/2022 | un | 2 | 11.05 | 22.1 | 0
02.03.009.009.006 | Bucha de redução, curta, pvc, soldável, dn 50 x 40 mm, instalado em ramal de distribuição de água - fornecimento e instalação. af_06/2022 | un | 2 | 14.81 | 29.62 | 0
02.03.009.009.007 | Engate flexível em plástico branco, 1/2" x 30cm - fornecimento e instalação. af_01/2020 | un | 8 | 12.19 | 97.52 | 0
02.03.009.009.008 | Nípel de pvc rígido roscável diâm = 1/2" Rev. 01 - 10/2022 | un | 8 | 7.2 | 57.6 | 0
02.03.009.009.009 | Joelho 45 graus, pvc, soldável, dn 50mm, instalado em ramal de distribuição de água - fornecimento e instalação. af_06/2022 | un | 2 | 24.71 | 49.42 | 0
02.03.009.009.010 | Joelho 90 graus, pvc, soldável, dn 25mm, instalado em ramal ou sub-ramal de água - fornecimento e instalação. af_06/2022 | un | 24 | 10.75 | 258 | 0.01
02.03.009.009.011 | Joelho 90 graus, pvc, soldável, dn 32mm, instalado em ramal ou sub-ramal de água - fornecimento e instalação. af_06/2022 | un | 4 | 14.76 | 59.04 | 0
02.03.009.009.012 | Joelho 90 graus, pvc, soldável, dn 50mm, instalado em ramal de distribuição de água - fornecimento e instalação. af_06/2022 | un | 8 | 21.92 | 175.36 | 0
02.03.009.009.013 | Joelho 90 graus com bucha de latão, pvc, soldável, dn 25mm, x 1/2 instalado em ramal ou sub-ramal de água - fornecimento e instalação. af_06/2022 | un | 24 | 14.56 | 349.44 | 0.01
02.03.009.009.014 | Luva com bucha de latão, pvc, soldável, dn 25mm x 3/4 , instalado em ramal ou sub-ramal de água - fornecimento e instalação. af_06/2022 | un | 14 | 13.81 | 193.34 | 0
02.03.009.009.015 | Registro de gaveta bruto, latão, roscável, 1 1/2", com acabamento e canopla cromados - fornecimento e instalação. af_08/2021 | un | 2 | 205.1 | 410.2 | 0.01
02.03.009.009.016 | Registro de pressão bruto, latão, roscável, 3/4", com acabamento e canopla cromados - fornecimento e instalação. af_08/2021 | un | 14 | 109.95 | 1539.3 | 0.04
02.03.009.009.017 | Acabamento para registro 1/2", 3/4" e 1" (PQ), ref. 4900 - C43, da Deca ou similar | un | 14 | 97.1 | 1359.4 | 0.03
02.03.009.009.018 | Tubo de ligação em PVC, com anel expansor para vaso sanitário, acabamento cromado, DECA 1968C ou similar | un | 8 | 115.43 | 923.44 | 0.02
02.03.009.009.019 | Tubo de descida para válvula de descarga, incluisive joelho (tigre ou similar) | un | 8 | 40.8 | 326.4 | 0.01
02.03.009.009.020 | Válvula de descarga com acabamento antivandalismo, 1 1/4", Docolbase ref. 01051300, e acabamento ref. 01505006, Docol ou similar | un | 8 | 479.84 | 3838.72 | 0.1
02.03.009.009.021 | Tê 90º de pvc rígido soldável, marrom diâm = 25mm | un | 6 | 12.09 | 72.54 | 0
02.03.009.009.022 | Tê 90º de pvc rígido soldável, marrom diâm = 32mm | un | 4 | 15.24 | 60.96 | 0
02.03.009.009.023 | Tê 90º de pvc rígido soldável, marrom diâm = 40mm | un | 2 | 27.35 | 54.7 | 0
02.03.009.009.024 | Tê de redução, pvc, soldável, dn 32mm x 25mm, instalado em ramal de distribuição de água - fornecimento e instalação. af_06/2022 | un | 12 | 21.07 | 252.84 | 0.01
02.03.009.009.025 | Te de redução, 90 graus, pvc, soldável, dn 50 mm x 32 mm, instalado em ramal de distribuição de água - fornecimento e instalação. af_06/2022 | un | 2 | 35.16 | 70.32 | 0
02.03.009.009.026 | Tê de redução, pvc, soldável, dn 50mm x 40mm, instalado em ramal de distribuição de água - fornecimento e instalação. af_06/2022 | un | 4 | 40.33 | 161.32 | 0
02.03.009.009.027 | Tubo, pvc, soldável, de 25mm, instalado em ramal ou sub-ramal de água - fornecimento e instalação. af_06/2022 | m | 48 | 26.69 | 1281.12 | 0.03
02.03.009.009.028 | Tubo, pvc, soldável, de 32mm, instalado em ramal ou sub-ramal de água - fornecimento e instalação. af_06/2022 | m | 24 | 36.52 | 876.48 | 0.02
02.03.009.009.029 | Tubo, pvc, soldável, de 40mm, instalado em ramal de distribuição de água - fornecimento e instalação. af_06/2022 | m | 12 | 29.26 | 351.12 | 0.01
02.03.009.009.030 | Tubo, pvc, soldável, de 50mm, instalado em ramal de distribuição de água - fornecimento e instalação. af_06/2022 | m | 30 | 33.36 | 1000.8 | 0.03
02.03.009.010 | INSTALAÇÃO SANITÁRIA |  |  |  | 26020.39 | 0.64
02.03.009.010.001 | Joelho 45 graus, pvc, serie normal, esgoto predial, dn 100 mm, junta elástica, fornecido e instalado em ramal de descarga ou ramal de esgoto sanitário. af_08/2022 | un | 4 | 31.95 | 127.8 | 0
02.03.009.010.002 | Joelho 45 graus, pvc, serie normal, esgoto predial, dn 75 mm, junta elástica, fornecido e instalado em ramal de descarga ou ramal de esgoto sanitário. af_08/2022 | un | 4 | 26.51 | 106.04 | 0
02.03.009.010.003 | Joelho 45 graus, pvc, serie normal, esgoto predial, dn 50 mm, junta elástica, fornecido e instalado em ramal de descarga ou ramal de esgoto sanitário. af_08/2022 | un | 6 | 17.82 | 106.92 | 0
02.03.009.010.004 | Joelho 45 graus, pvc, serie normal, esgoto predial, dn 40 mm, junta soldável, fornecido e instalado em ramal de descarga ou ramal de esgoto sanitário. af_08/2022 | un | 12 | 11.66 | 139.92 | 0
02.03.009.010.005 | Joelho 90 graus, pvc, serie normal, esgoto predial, dn 100 mm, junta elástica, fornecido e instalado em ramal de descarga ou ramal de esgoto sanitário. af_08/2022 | un | 8 | 31.09 | 248.72 | 0.01
02.03.009.010.006 | Joelho 90 graus, pvc, serie normal, esgoto predial, dn 75 mm, junta elástica, fornecido e instalado em ramal de descarga ou ramal de esgoto sanitário. af_08/2022 | un | 6 | 25.52 | 153.12 | 0
02.03.009.010.007 | Joelho 90 graus, pvc, serie normal, esgoto predial, dn 50 mm, junta elástica, fornecido e instalado em ramal de descarga ou ramal de esgoto sanitário. af_08/2022 | un | 12 | 17.07 | 204.84 | 0.01
02.03.009.010.008 | Joelho 90 graus, pvc, serie normal, esgoto predial, dn 40 mm, junta soldável, fornecido e instalado em ramal de descarga ou ramal de esgoto sanitário. af_08/2022 | un | 10 | 11.44 | 114.4 | 0
02.03.009.010.009 | Joelho de 90°com bolsa para anel, em pvc rígido c/ anéis, para esgoto secundário, diâm = 40mm | un | 10 | 19.25 | 192.5 | 0
02.03.009.010.010 | Luva simples, pvc, serie normal, esgoto predial, dn 100 mm, junta elástica, fornecido e instalado em ramal de descarga ou ramal de esgoto sanitário. af_08/2022 | un | 22 | 19.36 | 425.92 | 0.01
02.03.009.010.011 | Luva simples, pvc, serie normal, esgoto predial, dn 75 mm, junta elástica, fornecido e instalado em ramal de descarga ou ramal de esgoto sanitário. af_08/2022 | un | 12 | 16.77 | 201.24 | 0.01
02.03.009.010.012 | Luva simples, pvc, serie normal, esgoto predial, dn 50 mm, junta elástica, fornecido e instalado em ramal de descarga ou ramal de esgoto sanitário. af_08/2022 | un | 18 | 10.19 | 183.42 | 0
02.03.009.010.013 | Junção simples, pvc, serie normal, esgoto predial, dn 100 x 100 mm, junta elástica, fornecido e instalado em ramal de descarga ou ramal de esgoto sanitário. af_08/2022 | un | 6 | 56.63 | 339.78 | 0.01
02.03.009.010.014 | Junção de redução invertida, pvc, série normal, esgoto predial, dn 100 x 50 mm, junta elástica, fornecido e instalado em ramal de descarga ou ramal de esgoto sanitário. af_08/2022 | un | 4 | 47.41 | 189.64 | 0
02.03.009.010.015 | Junção de redução invertida, pvc, série normal, esgoto predial, dn 75 x 50 mm, junta elástica, fornecido e instalado em ramal de descarga ou ramal de esgoto sanitário. af_08/2022 | un | 2 | 37.85 | 75.7 | 0
02.03.009.010.016 | Junção simples, pvc, serie normal, esgoto predial, dn 50 x 50 mm, junta elástica, fornecido e instalado em ramal de descarga ou ramal de esgoto sanitário. af_08/2022 | un | 4 | 29.67 | 118.68 | 0
02.03.009.010.017 | Te, pvc, serie normal, esgoto predial, dn 75 x 75 mm, junta elástica, fornecido e instalado em ramal de descarga ou ramal de esgoto sanitário. af_08/2022 | un | 2 | 43.02 | 86.04 | 0
02.03.009.010.018 | Te, pvc, serie normal, esgoto predial, dn 50 x 50 mm, junta elástica, fornecido e instalado em ramal de descarga ou ramal de esgoto sanitário. af_08/2022 | un | 10 | 27.27 | 272.7 | 0.01
02.03.009.010.019 | Tê sanitário em pvc rígido c/ anéis, para esgoto primário, diâm = 75 x 50mm Rev. 01 - 10/2022 | un | 8 | 46.58 | 372.64 | 0.01
02.03.009.010.020 | Redução excêntrica em pvc rígido c/ anéis, para esgoto primário, diâm = 75 x 50mm | un | 6 | 22.02 | 132.12 | 0
02.03.009.010.021 | Caixa sifonada, pvc, dn 150 x 185 x 75 mm, junta elástica, fornecida e instalada em ramal de descarga ou em ramal de esgoto sanitário. af_08/2022 | un | 6 | 102.64 | 615.84 | 0.02
02.03.009.010.022 | Caixa sifonada, pvc, dn 100 x 100 x 50 mm, junta elástica, fornecida e instalada em ramal de descarga ou em ramal de esgoto sanitário. af_08/2022 | un | 8 | 50.13 | 401.04 | 0.01
02.03.009.010.023 | Ralo sifonado, pvc, dn 100 x 40 mm, junta soldável, fornecido e instalado em ramal de descarga ou em ramal de esgoto sanitário. af_08/2022 | un | 16 | 21.24 | 339.84 | 0.01
02.03.009.010.024 | Tubo pvc, serie normal, esgoto predial, dn 40 mm, fornecido e instalado em ramal de descarga ou ramal de esgoto sanitário. af_08/2022 | m | 50 | 23.69 | 1184.5 | 0.03
02.03.009.010.025 | Tubo pvc, serie normal, esgoto predial, dn 50 mm, fornecido e instalado em ramal de descarga ou ramal de esgoto sanitário. af_08/2022 | m | 48.2 | 29.7 | 1431.54 | 0.04
02.03.009.010.026 | Tubo pvc, serie normal, esgoto predial, dn 75 mm, fornecido e instalado em ramal de descarga ou ramal de esgoto sanitário. af_08/2022 | m | 38.2 | 36.93 | 1410.73 | 0.04
02.03.009.010.027 | Tubo pvc, serie normal, esgoto predial, dn 100 mm, fornecido e instalado em ramal de descarga ou ramal de esgoto sanitário. af_08/2022 | m | 14.3 | 41.38 | 591.73 | 0.01
02.03.009.010.028 | Escavação manual de vala. af_09/2024 | m3 | 24.11 | 100.95 | 2433.9 | 0.06
02.03.009.010.029 | Reaterro manual de valas, com compactação utilizando sêpo, sem controle do grau de compactação | m3 | 23.67 | 43.8 | 1036.75 | 0.03
02.03.009.010.030 | Aterro de caixão de ediificação, com fornec. de areia, adensada com água | m3 | 23.67 | 215.7 | 5105.62 | 0.13
02.03.009.010.031 | Corte em pavimento de asfalto/concreto, com máquina e disco diamantado - Rev 01 | m | 301.4 | 18.11 | 5458.35 | 0.14
02.03.009.010.032 | Demolição de piso de concreto simples, de forma mecanizada com martelete, sem reaproveitamento. af_09/2023 | m3 | 6.03 | 131.7 | 794.15 | 0.02
02.03.009.010.033 | Coleta e carga manuais de entulho | m3 | 7.84 | 21.91 | 171.77 | 0
02.03.009.010.034 | Transporte com caminhão basculante de 10 m³, em via urbana pavimentada, dmt até 30 km (unidade: m3xkm). af_07/2020 | m3xkm | 235.09 | 2.91 | 684.11 | 0.02
02.03.009.010.035 | Transporte com caminhão basculante de 10 m³, em via urbana pavimentada, adicional para dmt excedente a 30 km (unidade: m3xkm). af_07/2020 | m3xkm | 112.06 | 1.14 | 127.75 | 0
02.03.009.010.036 | Descarte de resíduos da construção civil em área licenciada | t | 11.75 | 37.5 | 440.63 | 0.01
02.03.009.011 | LIMPEZA FINAL |  |  |  | 2458.41 | 0.06
02.03.009.011.001 | Limpeza de piso cerâmico ou porcelanato utilizando detergente neutro e escovação manual. af_04/2019 | m2 | 228.06 | 6.45 | 1470.99 | 0.04
02.03.009.011.002 | Limpeza de revestimento cerâmico em parede utilizando detergente neutro e escovação manual. af_04/2019 | m2 | 454.42 | 1.99 | 904.3 | 0.02
02.03.009.011.003 | Limpeza de porta de vidro com caixilho em aço/ alumínio/ pvc. af_04/2019 | m2 | 17.28 | 4.81 | 83.12 | 0
02.03.010 | REFORMA - HALL, ENFERMARIA, VESTIÁRIO JUÍZES E CIRCULAÇÃO DOS ATLETAS |  |  |  | 178345.43 | 4.42
02.03.010.001 | SERVIÇOS PRELIMINARES |  |  |  | 12942.32 | 0.33
02.03.010.001.001 | Demolição de piso cerâmico ou ladrilho | m2 | 166.84 | 17.31 | 2888 | 0.07
02.03.010.001.002 | Coleta e carga manuais de entulho | m3 | 26.06 | 21.91 | 570.97 | 0.01
02.03.010.001.003 | Apicoamento total de reboco com ponteiras/talhadeiras | m2 | 317.04 | 3.26 | 1033.55 | 0.03
02.03.010.001.004 | Remoção de metais sanitários (torneira, registros, chuveiros, etc.) | un | 8 | 25.3 | 202.4 | 0.01
02.03.010.001.005 | Demolição de concreto com martelete e compressor | m3 | 0.15 | 541.79 | 81.27 | 0
02.03.010.001.006 | Descarte de resíduos da construção civil em área licenciada | t | 39.08 | 37.5 | 1465.5 | 0.04
02.03.010.001.007 | Transporte com caminhão basculante de 10 m³, em via urbana pavimentada, adicional para dmt excedente a 30 km (unidade: m3xkm). af_07/2020 | m3xkm | 372.61 | 1.14 | 424.78 | 0.01
02.03.010.001.008 | Transporte com caminhão basculante de 10 m³, em via urbana pavimentada, dmt até 30 km (unidade: m3xkm). af_07/2020 | m3xkm | 781.69 | 2.91 | 2274.72 | 0.06
02.03.010.001.009 | Demolição de alvenaria de bloco furado, de forma manual, sem reaproveitamento. af_09/2023 | m3 | 0.46 | 67.59 | 31.09 | 0
02.03.010.001.010 | Demolição de revestimento cerâmico, de forma mecanizada com martelete, sem reaproveitamento. af_09/2023 | m2 | 290.03 | 7.96 | 2308.64 | 0.06
02.03.010.001.011 | Remoção de portas, de forma manual, sem reaproveitamento. af_09/2023 | m2 | 19.86 | 11.39 | 226.21 | 0.01
02.03.010.001.012 | Remoção de louças, de forma manual, sem reaproveitamento. af_09/2023 | un | 4 | 15.04 | 60.16 | 0
02.03.010.001.013 | Demolição de argamassas, de forma de forma mecanizada com martelete, sem reaproveitamento. af_09/2023 | m2 | 166.84 | 7.07 | 1179.56 | 0.03
02.03.010.001.014 | Rasgo linear manual em alvenaria, para ramais/ distribuição de instalações hidráulicas, diâmetros menores ou iguais a 40 mm. af_09/2023 | m | 21.48 | 9.1 | 195.47 | 0
02.03.010.002 | ELEVAÇÃO |  |  |  | 583.58 | 0.01
02.03.010.002.001 | Alvenaria bloco cerâmico vedação, 14x19x24cm, e=14cm, com argamassa t5 - 1:2:8 (cimento/cal/areia), junta=1cm - Rev 01_07/2024 | m2 | 1.39 | 65.14 | 90.54 | 0
02.03.010.002.002 | Verga moldada in loco em concreto, espessura de *15* cm. af_03/2024 | m | 6.3 | 78.26 | 493.04 | 0.01
02.03.010.003 | IMPERMEABILIZAÇÃO |  |  |  | 9142.85 | 0.23
02.03.010.003.001 | Impermeabilização de superfície com argamassa polimérica / membrana acrílica, 3 demãos. af_09/2023 | m2 | 224.64 | 40.7 | 9142.85 | 0.23
02.03.010.004 | REVESTIMENTO INTERNO |  |  |  | 40845.2 | 1.02
02.03.010.004.001 | Rodapé alta resistência, h = 10 cm | m | 120.38 | 36.12 | 4348.13 | 0.11
02.03.010.004.002 | Regularização de reboco interno, de parede, com argamassa traço t6 - 1:2:10 (cimento / cal / areia), espessura 0,5 cm | m2 | 317.04 | 13.19 | 4181.76 | 0.1
02.03.010.004.003 | Revestimento cerâmico para piso ou parede, cerâmica 30 x 60 cm acabamento fosco tipo bold, Pointer, linha neutra clássico branco ou similar, aplicado com argamassa industrializada ac-ii, rejuntado, exclusive regularização de base ou emboço | m2 | 317.04 | 96.57 | 30616.55 | 0.77
02.03.010.004.004 | Rodapé cerâmico de 10cm de altura, cerâmica 60 x 60cm, pei 4, linha graphic nirvana, pointer ou similar, assentado com argamassa ac II, rejuntado | m | 90.3 | 17.29 | 1561.29 | 0.04
02.03.010.004.005 | Massa única, em argamassa traço 1:2:8, preparo mecânico, aplicada manualmente em paredes internas de ambientes com área entre 5m² e 10m², e = 17,5mm, com taliscas. af_03/2024 | m2 | 2.77 | 44.33 | 122.79 | 0
02.03.010.004.006 | Chapisco aplicado em alvenarias e estruturas de concreto internas, com colher de pedreiro. argamassa traço 1:3 com preparo em betoneira 400l. af_10/2022 | m2 | 2.77 | 5.3 | 14.68 | 0
02.03.010.005 | PAVIMENTAÇÃO |  |  |  | 37291.49 | 0.93
02.03.010.005.001 | Soleira alta resistência moldada "in-loco", e = 2 cm, l = 15 cm | m | 10.52 | 132.56 | 1394.53 | 0.04
02.03.010.005.002 | Soleira em granito cinza andorinha, l = 15 cm, e = 2 cm | m | 1.7 | 114.28 | 194.28 | 0
02.03.010.005.003 | Filete de granito cinza andorinha l=4cm, e=2cm, com acabamento aboleado | m | 1.9 | 82.16 | 156.1 | 0
02.03.010.005.004 | Revestimento cerâmico para piso ou parede, cerâmica 60 x 60 cm acabamento brilho, bold, PEI 5, pointer, linha infinita bege ou similar, aplicado com argamassa industrializada ac-ii, rejuntado, exclusive regularização de base ou emboço. Rev 01_06/2024 | m2 | 26.17 | 94.09 | 2462.34 | 0.06
02.03.010.005.005 | Revestimento cerâmico para piso ou parede, cerâmica 60 x 60 cm acabamento mate bold, linha graphic nirvana ou similar, aplicado com argamassa industrializada ac-ii, rejuntado, exclusive regularização de base ou emboço. | m2 | 46.8 | 111.92 | 5237.86 | 0.13
02.03.010.005.006 | Contrapiso em argamassa traço 1:4 (cimento e areia), preparo mecânico com betoneira 400 l, aplicado em áreas molhadas sobre laje, aderido, acabamento não reforçado, espessura 3cm. af_07/2021 | m2 | 166.84 | 64.27 | 10722.81 | 0.27
02.03.010.005.007 | Limpeza de contrapiso com vassoura a seco. af_04/2019 | m2 | 213.64 | 4.2 | 897.29 | 0.02
02.03.010.005.008 | Piso em granilite, marmorite ou granitina em ambientes internos, com espessura de 8 mm, incluso mistura em betoneira, colocação das juntas, aplicação do piso, 4 polimentos com politriz, estucamento, selador e cera. af_06/2022 | m2 | 140.67 | 115.35 | 16226.28 | 0.41
02.03.010.006 | ESQUADRIAS |  |  |  | 11932.12 | 0.3
02.03.010.006.001 | Revisão de esquadria de madeira | m2 | 13.86 | 131.14 | 1817.6 | 0.05
02.03.010.006.002 | Espelho plano 4mm | m2 | 2.5 | 609.11 | 1522.78 | 0.04
02.03.010.006.003 | Dobradiça de latão cromado 3" x 2 1/2" com aneis e parafusos | un | 24 | 39.95 | 958.8 | 0.02
02.03.010.006.004 | Corrimão duplo central em tubo de ferro galvanizado 1 1/2", com chumbadores para fixação no piso | m | 0.9 | 503.4 | 453.06 | 0.01
02.03.010.006.005 | Portão em ferro, padrão escolar, com montantes em perfil "u" de chapa udc 100 x 40 x 3 mm (duplo), barras chata verticais de 2" x 3/16" e barras chata de 2" x 3/16" (dupla) horizontais | m2 | 3.36 | 738.37 | 2480.92 | 0.06
02.03.010.006.006 | Fechadura de embutir com cilindro, externa, completa, acabamento padrão médio, incluso execução de furo - fornecimento e instalação. af_12/2019 | un | 8 | 194.85 | 1558.8 | 0.04
02.03.010.006.007 | Porta em alumínio de abrir tipo veneziana com guarnição, fixação com parafusos - fornecimento e instalação. af_12/2019 | m2 | 4.32 | 726.89 | 3140.16 | 0.08
02.03.010.007 | PINTURA |  |  |  | 26675.45 | 0.67
02.03.010.007.001 | Pintura p/ parede c/ aplicação de 2 demãos tinta novacor, cores cerâmica, concreto, verde ou azul - aplicação c/ rôlo | m2 | 254.7 | 10.96 | 2791.51 | 0.07
02.03.010.007.002 | Emassamento com massa látex, aplicação em parede, duas demãos, lixamento manual. af_04/2023 | m2 | 645.95 | 19.62 | 12673.54 | 0.32
02.03.010.007.003 | Pintura látex acrílica standard, aplicação manual em paredes, duas demãos. af_04/2023 | m2 | 486.11 | 13.37 | 6499.29 | 0.16
02.03.010.007.004 | Emassamento de superfície, com aplicação de 01 demão de massa corrida, lixamento e retoques - R1 | m2 | 46.8 | 13.87 | 649.12 | 0.02
02.03.010.007.005 | Pintura p/ teto c/ aplicação de 2 demãos tinta novacor, cores cerâmica, concreto, verde ou azul - aplicação c/ rôlo | m2 | 46.8 | 10.96 | 512.93 | 0.01
02.03.010.007.006 | Pintura sobre superfícies de madeira com aplicação de 01 demão de fundo sintético nivelador, 01 demão de massa a óleo e 02 demãos de tinta esmalte | m2 | 41.58 | 69.48 | 2888.98 | 0.07
02.03.010.007.007 | Pintura de acabamento com lixamento, aplicação de 01 demão de tinta à base de zarcão e 02 demãos de tinta esmalte | m2 | 18.3 | 36.07 | 660.08 | 0.02
02.03.010.008 | BANCADAS, LOUÇAS, METAIS E DIVISÓRIAS DE GRANITO |  |  |  | 13921.19 | 0.36
02.03.010.008.001 | Divisória em granito cinza andorinha polido, e=2cm, inclusive montagem com ferragens - Rev 02 | m2 | 1.05 | 1008.28 | 1058.69 | 0.03
02.03.010.008.002 | Porta sabão liquido de plástico | un | 3 | 104.27 | 312.81 | 0.01
02.03.010.008.003 | Válvula de descarga com acabamento antivandalismo, 1 1/4", Docolbase ref. 01051300, e acabamento ref. 01505006, Docol ou similar | un | 3 | 479.84 | 1439.52 | 0.04
02.03.010.008.004 | Acabamento para registro 1/2", 3/4" e 1" (PQ), ref. 4900 - C43, da Deca ou similar | un | 6 | 97.1 | 582.6 | 0.01
02.03.010.008.005 | Torneira de mesa com fechamento automático, linha Decamatic Eco, ref.1173.C, DECA ou similar | un | 1 | 340.12 | 340.12 | 0.01
02.03.010.008.006 | Lavatório com bancada em granito cinza andorinha, e = 2cm, dim 2.00x0.60, com 02 cubas de embutir de louça, sifão ajustável metalizado, válvula cromada, torneira cromada, inclusive rodopia 10 cm, assentada | un | 1 | 2428.49 | 2428.49 | 0.06
02.03.010.008.007 | Dispenser, em plástico, para papel higiênico em rolo | un | 3 | 97.97 | 293.91 | 0.01
02.03.010.008.008 | Bacia sanitaria Izy, DECA ou similar, inclusive assento ASTRA TPK ou similar, conj. de fixação DECA SP13 ou similar, anel de vedação e engate plástico. Exclusive caixa de descarga. | un | 3 | 512.22 | 1536.66 | 0.04
02.03.010.008.009 | Lavatório louça suspenso 39,5 x 29,5 cm , linha Izy, ref. L.15.17, DECA ou similar, sem coluna, c/ sifão cromado, válvula cromada, engate cromado, exclusive torneira | un | 1 | 755.95 | 755.95 | 0.02
02.03.010.008.010 | Papeleira de parede em metal cromado sem tampa, incluso fixação. af_01/2020 | un | 3 | 49.67 | 149.01 | 0
02.03.010.008.011 | Chuveiro em aço inox cromado com tubo, de parede, linha max ref.: 1977.C.CT, Deca ou similar | un | 3 | 391.26 | 1173.78 | 0.03
02.03.010.008.012 | Pia de cozinha com bancada em granito cinza andorinha, e = 2cm, dim 2.70x0.60, com 02 cubas de aço inox, sifão cromado, válvula cromada, torneira em aço inox, inclusive rodopia 10 cm, assentada. | un | 1 | 3849.65 | 3849.65 | 0.1
02.03.010.009 | INSTALAÇÃO ELÉTRICA |  |  |  | 8783.16 | 0.2
02.03.010.009.001 | Eletroduto de pvc rígido roscável, diâm = 25mm (3/4") | m | 75 | 15.51 | 1163.25 | 0.03
02.03.010.009.002 | Luva para eletroduto de pvc rígido roscável, diâm = 25mm (3/4") | un | 16 | 2.49 | 39.84 | 0
02.03.010.009.003 | Condulete em pvc rigido, p/eletroduto d=1/2" e 3/4" , sem tampa (modelos: C,E,LB,LL,LR), Tigre ou similar - Rev. 01 | un | 23 | 24.27 | 558.21 | 0.01
02.03.010.009.004 | Fornecimento e instalação de tampa cega p/condulete caixa 4" x 2" | un | 14 | 7.29 | 102.06 | 0
02.03.010.009.005 | Abraçadeira metálica tipo "D" de 3/4" | un | 50 | 6.86 | 343 | 0.01
02.03.010.009.006 | Parafuso com bucha S-8 | un | 58 | 5.46 | 316.68 | 0.01
02.03.010.009.007 | Tomada 2p + t, ABNT, de embutir, 10 A, com placa em pvc | un | 10 | 28.12 | 281.2 | 0.01
02.03.010.009.008 | Tomada dupla, de embutir, para uso geral, 2P+T, ABNT, 10A | un | 1 | 48.56 | 48.56 | 0
02.03.010.009.009 | Cabo cobre flexível, não hologenado, 2,5mm2 - 450/750V / 70º | m | 248 | 9.49 | 2353.52 | 0.06
02.03.010.009.010 | Fita isolante (rolo 20m) 3/4" - Fornecimento | Un | 2 | 14.69 | 29.38 | 0
02.03.010.009.011 | Curva para eletroduto de pvc rígido roscável, diâm = 25mm (3/4") | un | 5 | 7.3 | 36.5 | 0
02.03.010.009.012 | Parafuso com bucha S-8 | un | 17 | 5.46 | 92.82 | 0
02.03.010.009.013 | Quadro de distribuição de embutir, em resina termoplástica, para até 12 disjuntores, com barramento, padrão DIN, exclusive disjuntores | un | 2 | 462.34 | 924.68 | 0.02
02.03.010.009.014 | Disjuntor termomagnetico monopolar 16 A, padrão DIN (linha branca) curva de disparo B, corrente de interrupção 5KA, ref.: Siemens 5 SX1 ou similar. | un | 8 | 22.62 | 180.96 | 0
02.03.010.009.015 | Disjuntor termomagnetico bipolar 32 A, padrão DIN (Europeu - linha branca), corrente 10KA | un | 2 | 85.61 | 171.22 | 0
02.03.010.009.016 | Eletricista com encargos complementares | h | 36 | 33.12 | 1192.32 | 0.03
02.03.010.009.017 | Auxiliar de eletricista com encargos complementares | h | 36 | 26.36 | 948.96 | 0.02
02.03.010.010 | INSTALAÇÃO HIDRÁULICA |  |  |  | 4600.88 | 0.1
02.03.010.010.001 | Adaptador curto com bolsa e rosca para registro, pvc, soldável, dn 25mm x 3/4 , instalado em ramal ou sub-ramal de água - fornecimento e instalação. af_06/2022 | un | 4 | 7.47 | 29.88 | 0
02.03.010.010.002 | Adaptador curto com bolsa e rosca para registro, pvc, soldável, dn 40mm x 1.1/4", instalado em ramal de distribuição de água - fornecimento e instalação. af_06/2022 | un | 1 | 12.84 | 12.84 | 0
02.03.010.010.003 | Adaptador curto com bolsa e rosca para registro, pvc, soldável, dn 50mm x 1.1/2", instalado em ramal de distribuição de água - fornecimento e instalação. af_06/2022 | un | 2 | 15.35 | 30.7 | 0
02.03.010.010.004 | Bucha de redução, curta, pvc, soldável, dn 50 x 40 mm, instalado em ramal de distribuição de água - fornecimento e instalação. af_06/2022 | un | 3 | 14.81 | 44.43 | 0
02.03.010.010.005 | Bucha de redução, longa, pvc, soldável, dn 40 x 25 mm, instalado em ramal de distribuição de água - fornecimento e instalação. af_06/2022 | un | 1 | 12.02 | 12.02 | 0
02.03.010.010.006 | Bucha de redução, longa, pvc, soldável, dn 50 x 25 mm, instalado em ramal de distribuição de água - fornecimento e instalação. af_06/2022 | un | 1 | 13.96 | 13.96 | 0
02.03.010.010.007 | Engate flexível em plástico branco, 1/2" x 30cm - fornecimento e instalação. af_01/2020 | un | 2 | 12.19 | 24.38 | 0
02.03.010.010.008 | Nípel de pvc rígido roscável diâm = 1/2" Rev. 01 - 10/2022 | un | 2 | 7.2 | 14.4 | 0
02.03.010.010.009 | Joelho 45º de pvc rígido soldável, marrom diâm = 50mm | un | 2 | 24.31 | 48.62 | 0
02.03.010.010.010 | Joelho 90 graus, pvc, soldável, dn 25mm, instalado em ramal ou sub-ramal de água - fornecimento e instalação. af_06/2022 | un | 6 | 10.75 | 64.5 | 0
02.03.010.010.011 | Joelho 90 graus, pvc, soldável, dn 40mm, instalado em ramal de distribuição de água - fornecimento e instalação. af_06/2022 | un | 4 | 19.71 | 78.84 | 0
02.03.010.010.012 | Joelho 90 graus, pvc, soldável, dn 50mm, instalado em ramal de distribuição de água - fornecimento e instalação. af_06/2022 | un | 2 | 21.92 | 43.84 | 0
02.03.010.010.013 | Joelho 90 graus com bucha de latão, pvc, soldável, dn 25mm, x 1/2 instalado em ramal ou sub-ramal de água - fornecimento e instalação. af_06/2022 | un | 7 | 14.56 | 101.92 | 0
02.03.010.010.014 | Luva com bucha de latão, pvc, soldável, dn 25mm x 3/4 , instalado em ramal ou sub-ramal de água - fornecimento e instalação. af_06/2022 | un | 4 | 13.81 | 55.24 | 0
02.03.010.010.015 | Registro de gaveta bruto, latão, roscável, 1 1/2", com acabamento e canopla cromados - fornecimento e instalação. af_08/2021 | un | 2 | 205.1 | 410.2 | 0.01
02.03.010.010.016 | Registro de pressão bruto, latão, roscável, 3/4", com acabamento e canopla cromados - fornecimento e instalação. af_08/2021 | un | 4 | 109.95 | 439.8 | 0.01
02.03.010.010.017 | Acabamento para registro 1/2", 3/4" e 1" (PQ), ref. 4900 - C43, da Deca ou similar | un | 3 | 97.1 | 291.3 | 0.01
02.03.010.010.018 | Tubo de ligação em PVC, com anel expansor para vaso sanitário, acabamento cromado, DECA 1968C ou similar | un | 2 | 115.43 | 230.86 | 0.01
02.03.010.010.019 | Tubo de descida para válvula de descarga, incluisive joelho (tigre ou similar) | un | 2 | 40.8 | 81.6 | 0
02.03.010.010.020 | Válvula de descarga com acabamento antivandalismo, 1 1/4", Docolbase ref. 01051300, e acabamento ref. 01505006, Docol ou similar | un | 2 | 479.84 | 959.68 | 0.02
02.03.010.010.021 | Tê 90º de pvc rígido soldável, marrom diâm = 25mm | un | 3 | 12.09 | 36.27 | 0
02.03.010.010.022 | Tê 90º de pvc rígido soldável, marrom diâm = 40mm | un | 1 | 27.35 | 27.35 | 0
02.03.010.010.023 | Tê 90º de pvc rígido soldável, marrom diâm = 50mm | un | 1 | 28.61 | 28.61 | 0
02.03.010.010.024 | Tê de redução 90º de pvc rígido soldável, marrom diâm = 40 x 25mm | un | 1 | 31.88 | 31.88 | 0
02.03.010.010.025 | Te de redução, pvc, soldável, 90 graus, dn 50 mm x 25 mm, instalado em reservação predial de água - fornecimento e instalação. af_04/2024 | un | 3 | 23.72 | 71.16 | 0
02.03.010.010.026 | Tubo, pvc, soldável, de 25mm, instalado em ramal ou sub-ramal de água - fornecimento e instalação. af_06/2022 | m | 24 | 26.69 | 640.56 | 0.02
02.03.010.010.027 | Tubo, pvc, soldável, de 40mm, instalado em ramal de distribuição de água - fornecimento e instalação. af_06/2022 | m | 6 | 29.26 | 175.56 | 0
02.03.010.010.028 | Tubo, pvc, soldável, de 50mm, instalado em ramal de distribuição de água - fornecimento e instalação. af_06/2022 | m | 18 | 33.36 | 600.48 | 0.02
02.03.010.011 | INSTALAÇÃO SANITÁRIA |  |  |  | 10066.27 | 0.23
02.03.010.011.001 | Joelho 45 graus, pvc, serie normal, esgoto predial, dn 100 mm, junta elástica, fornecido e instalado em ramal de descarga ou ramal de esgoto sanitário. af_08/2022 | un | 1 | 31.95 | 31.95 | 0
02.03.010.011.002 | Joelho 45 graus, pvc, serie normal, esgoto predial, dn 50 mm, junta elástica, fornecido e instalado em ramal de descarga ou ramal de esgoto sanitário. af_08/2022 | un | 6 | 17.82 | 106.92 | 0
02.03.010.011.003 | Joelho 45 graus, pvc, serie normal, esgoto predial, dn 40 mm, junta soldável, fornecido e instalado em ramal de descarga ou ramal de esgoto sanitário. af_08/2022 | un | 6 | 11.66 | 69.96 | 0
02.03.010.011.004 | Joelho 90 graus, pvc, serie normal, esgoto predial, dn 100 mm, junta elástica, fornecido e instalado em ramal de descarga ou ramal de esgoto sanitário. af_08/2022 | un | 3 | 31.09 | 93.27 | 0
02.03.010.011.005 | Joelho 90 graus, pvc, serie normal, esgoto predial, dn 75 mm, junta elástica, fornecido e instalado em ramal de descarga ou ramal de esgoto sanitário. af_08/2022 | un | 3 | 25.52 | 76.56 | 0
02.03.010.011.006 | Joelho 90 graus, pvc, serie normal, esgoto predial, dn 50 mm, junta elástica, fornecido e instalado em ramal de descarga ou ramal de esgoto sanitário. af_08/2022 | un | 9 | 17.07 | 153.63 | 0
02.03.010.011.007 | Joelho 90 graus, pvc, serie normal, esgoto predial, dn 40 mm, junta soldável, fornecido e instalado em ramal de descarga ou ramal de esgoto sanitário. af_08/2022 | un | 4 | 11.44 | 45.76 | 0
02.03.010.011.008 | Joelho de 90°com bolsa para anel, em pvc rígido c/ anéis, para esgoto secundário, diâm = 40mm | un | 4 | 19.25 | 77 | 0
02.03.010.011.009 | Luva simples, pvc, serie normal, esgoto predial, dn 100 mm, junta elástica, fornecido e instalado em ramal de descarga ou ramal de esgoto sanitário. af_08/2022 | un | 11 | 19.36 | 212.96 | 0.01
02.03.010.011.010 | Luva simples, pvc, serie normal, esgoto predial, dn 75 mm, junta elástica, fornecido e instalado em ramal de descarga ou ramal de esgoto sanitário. af_08/2022 | un | 4 | 16.77 | 67.08 | 0
02.03.010.011.011 | Luva simples, pvc, serie normal, esgoto predial, dn 50 mm, junta elástica, fornecido e instalado em ramal de descarga ou ramal de esgoto sanitário. af_08/2022 | un | 15 | 10.19 | 152.85 | 0
02.03.010.011.012 | Junção simples, pvc, serie normal, esgoto predial, dn 100 x 100 mm, junta elástica, fornecido e instalado em ramal de descarga ou ramal de esgoto sanitário. af_08/2022 | un | 2 | 56.63 | 113.26 | 0
02.03.010.011.013 | Junção de redução invertida, pvc, série normal, esgoto predial, dn 100 x 50 mm, junta elástica, fornecido e instalado em ramal de descarga ou ramal de esgoto sanitário. af_08/2022 | un | 5 | 47.41 | 237.05 | 0.01
02.03.010.011.014 | Te, pvc, serie normal, esgoto predial, dn 75 x 75 mm, junta elástica, fornecido e instalado em ramal de descarga ou ramal de esgoto sanitário. af_08/2022 | un | 1 | 43.02 | 43.02 | 0
02.03.010.011.015 | Te, pvc, serie normal, esgoto predial, dn 50 x 50 mm, junta elástica, fornecido e instalado em ramal de descarga ou ramal de esgoto sanitário. af_08/2022 | un | 7 | 27.27 | 190.89 | 0
02.03.010.011.016 | Redução excêntrica em pvc rígido c/ anéis, para esgoto primário, diâm = 75 x 50mm | un | 3 | 22.02 | 66.06 | 0
02.03.010.011.017 | Caixa sifonada, pvc, dn 150 x 185 x 75 mm, junta elástica, fornecida e instalada em ramal de descarga ou em ramal de esgoto sanitário. af_08/2022 | un | 5 | 102.64 | 513.2 | 0.01
02.03.010.011.018 | Ralo sifonado, pvc, dn 100 x 40 mm, junta soldável, fornecido e instalado em ramal de descarga ou em ramal de esgoto sanitário. af_08/2022 | un | 4 | 21.24 | 84.96 | 0
02.03.010.011.019 | Tubo pvc, serie normal, esgoto predial, dn 40 mm, fornecido e instalado em ramal de descarga ou ramal de esgoto sanitário. af_08/2022 | m | 12.1 | 23.69 | 286.65 | 0.01
02.03.010.011.020 | Tubo pvc, serie normal, esgoto predial, dn 50 mm, fornecido e instalado em ramal de descarga ou ramal de esgoto sanitário. af_08/2022 | m | 26.5 | 29.7 | 787.05 | 0.02
02.03.010.011.021 | Tubo pvc, serie normal, esgoto predial, dn 75 mm, fornecido e instalado em ramal de descarga ou ramal de esgoto sanitário. af_08/2022 | m | 7.25 | 36.93 | 267.74 | 0.01
02.03.010.011.022 | Tubo pvc, serie normal, esgoto predial, dn 100 mm, fornecido e instalado em ramal de descarga ou ramal de esgoto sanitário. af_08/2022 | m | 9.7 | 41.38 | 401.39 | 0.01
02.03.010.011.023 | Escavação manual de vala. af_09/2024 | m3 | 8.89 | 100.95 | 897.45 | 0.02
02.03.010.011.024 | Reaterro manual de valas, com compactação utilizando sêpo, sem controle do grau de compactação | m3 | 8.71 | 43.8 | 381.5 | 0.01
02.03.010.011.025 | Aterro de caixão de ediificação, com fornec. de areia, adensada com água | m3 | 8.71 | 215.7 | 1878.75 | 0.05
02.03.010.011.026 | Corte em pavimento de asfalto/concreto, com máquina e disco diamantado - Rev 01 | m | 111.1 | 18.11 | 2012.02 | 0.05
02.03.010.011.027 | Demolição de piso de concreto simples, de forma mecanizada com martelete, sem reaproveitamento. af_09/2023 | m3 | 2.22 | 131.7 | 292.37 | 0.01
02.03.010.011.028 | Coleta e carga manuais de entulho | m3 | 2.89 | 21.91 | 63.32 | 0
02.03.010.011.029 | Transporte com caminhão basculante de 10 m³, em via urbana pavimentada, dmt até 30 km (unidade: m3xkm). af_07/2020 | m3xkm | 86.66 | 2.91 | 252.18 | 0.01
02.03.010.011.030 | Transporte com caminhão basculante de 10 m³, em via urbana pavimentada, adicional para dmt excedente a 30 km (unidade: m3xkm). af_07/2020 | m3xkm | 41.31 | 1.14 | 47.09 | 0
02.03.010.011.031 | Descarte de resíduos da construção civil em área licenciada | t | 4.33 | 37.5 | 162.38 | 0
02.03.010.012 | LIMPEZA FINAL |  |  |  | 1560.92 | 0.04
02.03.010.012.001 | Limpeza geral | m2 | 140.67 | 2.97 | 417.79 | 0.01
02.03.010.012.002 | Limpeza de piso cerâmico ou porcelanato utilizando detergente neutro e escovação manual. af_04/2019 | m2 | 72.97 | 6.45 | 470.66 | 0.01
02.03.010.012.003 | Limpeza de revestimento cerâmico em parede utilizando detergente neutro e escovação manual. af_04/2019 | m2 | 317.04 | 1.99 | 630.91 | 0.02
02.03.010.012.004 | Limpeza de porta de vidro com caixilho em aço/ alumínio/ pvc. af_04/2019 | m2 | 8.64 | 4.81 | 41.56 | 0
02.03.011 | REFORMA - LAJE DO PISO DAS ARQUIBANCADAS |  |  |  | 68467.84 | 1.71
02.03.011.001 | PINTURA INTERNA |  |  |  | 41798.26 | 1.05
02.03.011.001.001 | Pintura p/ teto c/ aplicação de 2 demãos tinta novacor, cores cerâmica, concreto, verde ou azul - aplicação c/ rôlo | m2 | 3813.71 | 10.96 | 41798.26 | 1.05
02.03.011.002 | ILUMINAÇÃO ABAIXO DA ARQUIBANCADA |  |  |  | 26669.58 | 0.66
02.03.011.002.001 | Luminária para uma lampada led tubular bivolt 18/20 w, base g13 - Rev 01 | un | 45 | 82.49 | 3712.05 | 0.09
02.03.011.002.002 | Condulete em pvc rigido, p/eletroduto d=1", sem tampa (modelos: C,E,LB,LL,LR), Tigre ou similar | un | 45 | 28.32 | 1274.4 | 0.03
02.03.011.002.003 | Fornecimento e instalação de tampa cega p/condulete caixa 4" x 2" | un | 45 | 7.29 | 328.05 | 0.01
02.03.011.002.004 | Condulete em pvc rigido, p/eletroduto d=1/2" e 3/4" , sem tampa (modelos: C,E,LB,LL,LR), Tigre ou similar - Rev. 01 | un | 84 | 24.27 | 2038.68 | 0.05
02.03.011.002.005 | Tomada 2p + t, ABNT, de sobrepor, 10 A | un | 11 | 19.67 | 216.37 | 0.01
02.03.011.002.006 | Tomada 2p+t, ABNT, 10 A, para piso, com placa em metal amarelo e caixa pvc | un | 6 | 102.3 | 613.8 | 0.02
02.03.011.002.007 | Disjuntor termomagnetico monopolar 16 A, padrão DIN (linha branca) curva de disparo B, corrente de interrupção 5KA, ref.: Siemens 5 SX1 ou similar. | un | 2 | 22.62 | 45.24 | 0
02.03.011.002.008 | Disjuntor bipolar DR 25 A - Dispositivo residual diferencial, tipo AC, 30MA, ref.5SM1 312-OMB, Siemens ou similar | un | 1 | 378.38 | 378.38 | 0.01
02.03.011.002.009 | Disjuntor termomagnetico monopolar 20 A, padrão DIN (Europeu - linha branca), curva B, corrente 5KA | un | 1 | 22.62 | 22.62 | 0
02.03.011.002.010 | Eletroduto de pvc rígido roscável, diâm = 32mm (1") | m | 21 | 19.59 | 411.39 | 0.01
02.03.011.002.011 | Curva para eletroduto de pvc rígido roscável, diâm = 32mm (1") | un | 2 | 10 | 20 | 0
02.03.011.002.012 | Luva para eletroduto de pvc rígido roscável, diâm = 32mm (1") | un | 10 | 3.9 | 39 | 0
02.03.011.002.013 | Caixa de passagem 15x15cm em chapa de aço galvanizado - fornecimento | un | 6 | 24.57 | 147.42 | 0
02.03.011.002.014 | Abraçadeira metálica tipo "D" de 1" | un | 6 | 7.14 | 42.84 | 0
02.03.011.002.015 | Eletroduto de pvc rígido roscável, diâm = 25mm (3/4") | m | 417 | 15.51 | 6467.67 | 0.16
02.03.011.002.016 | Curva para eletroduto de pvc rígido roscável, diâm = 25mm (3/4") | un | 28 | 7.3 | 204.4 | 0.01
02.03.011.002.017 | Luva para eletroduto de pvc rígido roscável, diâm = 25mm (3/4") | un | 177 | 2.49 | 440.73 | 0.01
02.03.011.002.018 | Abraçadeira metálica tipo "D" de 3/4" | un | 228 | 6.86 | 1564.08 | 0.04
02.03.011.002.019 | Parafuso com bucha S-8 | un | 360 | 5.46 | 1965.6 | 0.05
02.03.011.002.020 | Fornecimento de fita isolante nº 33 | un | 9 | 14.69 | 132.21 | 0
02.03.011.002.021 | Eletricista com encargos complementares | h | 36 | 33.12 | 1192.32 | 0.03
02.03.011.002.022 | Auxiliar de eletricista com encargos complementares | h | 36 | 26.36 | 948.96 | 0.02
02.03.011.002.023 | Demolição de pavimentação em paralelepípedo ou pré-moldados de concreto c/ reaproveitamento | m2 | 27.6 | 13.11 | 361.84 | 0.01
02.03.011.002.024 | Coleta e carga manuais de entulho | m3 | 10.76 | 21.91 | 235.75 | 0.01
02.03.011.002.025 | Transporte com caminhão basculante de 10 m³, em via urbana pavimentada, dmt até 30 km (unidade: m3xkm). af_07/2020 | m3xkm | 322.92 | 2.91 | 939.7 | 0.02
02.03.011.002.026 | Transporte com caminhão basculante de 10 m³, em via urbana pavimentada, adicional para dmt excedente a 30 km (unidade: m3xkm). af_07/2020 | m3xkm | 153.93 | 1.14 | 175.48 | 0
02.03.011.002.027 | Descarte de resíduos da construção civil em área licenciada | t | 16.14 | 37.5 | 605.25 | 0.02
02.03.011.002.028 | Recomposição de pavimento em paralelepípedos, rejuntamento com argamassa, com reaproveitamento dos paralelepípedos, para o fechamento de valas - incluso retirada e colocação do material. af_12/2020 | m2 | 27.6 | 77.73 | 2145.35 | 0.05
02.03.012 | REFORMA DO RESERVATÓRIO INFERIOR EXISTENTE |  |  |  | 8489.71 | 0.21
02.03.012.001 | SERVIÇOS PRELIMINARES |  |  |  | 1703.07 | 0.04
02.03.012.001.001 | Restauro - Lavagem de superfície com hidrojateamento a uma pressão mínima de 1200 lb | m² | 48.5 | 20.95 | 1016.08 | 0.03
02.03.012.001.002 | Demolição de argamassas, de forma de forma mecanizada com martelete, sem reaproveitamento. af_09/2023 | m2 | 48.5 | 7.07 | 342.89 | 0.01
02.03.012.001.003 | Coleta e carga manuais de entulho | m3 | 1.89 | 21.91 | 41.41 | 0
02.03.012.001.004 | Transporte com caminhão basculante de 10 m³, em via urbana pavimentada, dmt até 30 km (unidade: m3xkm). af_07/2020 | m3xkm | 56.75 | 2.91 | 165.14 | 0
02.03.012.001.005 | Transporte com caminhão basculante de 10 m³, em via urbana pavimentada, adicional para dmt excedente a 30 km (unidade: m3xkm). af_07/2020 | m3xkm | 27.24 | 1.14 | 31.05 | 0
02.03.012.001.006 | Descarte de resíduos da construção civil em área licenciada | t | 2.84 | 37.5 | 106.5 | 0
02.03.012.002 | IMPERMEABILIZAÇÃO |  |  |  | 3337.02 | 0.09
02.03.012.002.001 | Impermeabilização com argamassa polimerica (3 demãos) tipo Denvertec 100 e aplicação de tela de poliester resinada, malha 2x2mm, ref: Denvertela Poliester R ou similar | m2 | 48.5 | 56.28 | 2729.58 | 0.07
02.03.012.002.002 | Impermeabilizaçao flexível, base acrílica, tipo Igolflex Branco Sika ou similar, p/lajes, calhas, varandas, terraços e coberturas de reservatorios | m2 | 8.51 | 71.38 | 607.44 | 0.02
02.03.012.003 | REVESTIMENTO INTERNO |  |  |  | 1151.86 | 0.02
02.03.012.003.001 | Chapisco aplicado em alvenarias e estruturas de concreto internas, com colher de pedreiro. argamassa traço 1:3 com preparo em betoneira 400l. af_10/2022 | m2 | 15.76 | 5.3 | 83.53 | 0
02.03.012.003.002 | Chapisco em teto, e=5mm, com argamassa traço t2 - 1:3 (cimento / areia /adesivo bianco) - Revisada 08/2015 | m2 | 3.8 | 26.79 | 101.8 | 0
02.03.012.003.003 | Emboço, em argamassa traço 1:2:8, preparo manual, aplicado manualmente em paredes internas de ambientes com área menor que 5m², e = 17,5mm, com taliscas. af_03/2024 | m2 | 15.76 | 51.98 | 819.2 | 0.02
02.03.012.003.004 | Massa única, em argamassa traço 1:2:8, preparo mecânico, aplicada manualmente em teto, e = 10mm, com taliscas. af_03/2024 | m2 | 3.8 | 38.77 | 147.33 | 0
02.03.012.004 | PAVIMENTAÇÃO |  |  |  | 295.18 | 0.01
02.03.012.004.001 | Piso cimentado, traço 1:3 (cimento e areia), acabamento liso, espessura 3,0 cm, preparo mecânico da argamassa. af_09/2020 | m2 | 3.8 | 57.03 | 216.71 | 0.01
02.03.012.004.002 | Ponte de aderência com adesivo base acrílica | m² | 3.8 | 20.65 | 78.47 | 0
02.03.012.005 | ESQUADRIAS DE FERRO |  |  |  | 1356.83 | 0.04
02.03.012.005.001 | Tampa em chapa xadrez de ferro galvanizado dim: 80 x 80cm, inclusive cantoneira "L", 2" x 3/16" e juntas de vedação | un | 1 | 620.45 | 620.45 | 0.02
02.03.012.005.002 | Escada marinheiro em barra chata de ferro 2" x 5/16" | m | 1.6 | 460.24 | 736.38 | 0.02
02.03.012.006 | PINTURA |  |  |  | 353.34 | 0
02.03.012.006.001 | Pintura de proteção e/ou acabamento sobre superfícies metálicas com aplicação de 02 demãos de primer epoxi rico em zinco, e = 35 micra - R1 | m2 | 3.2 | 49.57 | 158.62 | 0
02.03.012.006.002 | Pintura com tinta alquídica de acabamento (esmalte sintético fosco) aplicada a rolo ou pincel sobre superfícies metálicas (exceto perfil) executado em obra (02 demãos). af_01/2020 | m2 | 3.2 | 60.85 | 194.72 | 0
02.03.012.007 | LIMPEZA |  |  |  | 292.41 | 0.01
02.03.012.007.001 | Limpeza de reservatório | m3 | 18.72 | 15.62 | 292.41 | 0.01
02.03.013 | REFORMA RESERVATÓRIO SUPERIOR EXISTENTE |  |  |  | 14655.24 | 0.35
02.03.013.001 | SERVIÇOS PRELIMINARES |  |  |  | 1691.22 | 0.04
02.03.013.001.001 | Restauro - Lavagem de superfície com hidrojateamento a uma pressão mínima de 1200 lb | m² | 59.86 | 20.95 | 1254.07 | 0.03
02.03.013.001.002 | Demolição de argamassas, de forma de forma mecanizada com martelete, sem reaproveitamento. af_09/2023 | m2 | 1.8 | 7.07 | 12.73 | 0
02.03.013.001.003 | Coleta e carga manuais de entulho | m3 | 2.33 | 21.91 | 51.05 | 0
02.03.013.001.004 | Transporte com caminhão basculante de 10 m³, em via urbana pavimentada, dmt até 30 km (unidade: m3xkm). af_07/2020 | m3xkm | 70.03 | 2.91 | 203.79 | 0.01
02.03.013.001.005 | Transporte com caminhão basculante de 10 m³, em via urbana pavimentada, adicional para dmt excedente a 30 km (unidade: m3xkm). af_07/2020 | m3xkm | 33.62 | 1.14 | 38.33 | 0
02.03.013.001.006 | Descarte de resíduos da construção civil em área licenciada | t | 3.5 | 37.5 | 131.25 | 0
02.03.013.002 | IMPERMEABILIZAÇÃO |  |  |  | 1665.18 | 0.04
02.03.013.002.001 | Impermeabilização com argamassa polimerica (3 demãos) tipo Denvertec 100 e aplicação de tela de poliester resinada, malha 2x2mm, ref: Denvertela Poliester R ou similar | m2 | 23.36 | 56.28 | 1314.7 | 0.03
02.03.013.002.002 | Impermeabilizaçao flexível, base acrílica, tipo Igolflex Branco Sika ou similar, p/lajes, calhas, varandas, terraços e coberturas de reservatorios | m2 | 4.91 | 71.38 | 350.48 | 0.01
02.03.013.003 | REVESTIMENTO INTERNO |  |  |  | 1151.86 | 0.02
02.03.013.003.001 | Chapisco aplicado em alvenarias e estruturas de concreto internas, com colher de pedreiro. argamassa traço 1:3 com preparo em betoneira 400l. af_10/2022 | m2 | 15.76 | 5.3 | 83.53 | 0
02.03.013.003.002 | Chapisco em teto, e=5mm, com argamassa traço t2 - 1:3 (cimento / areia /adesivo bianco) - Revisada 08/2015 | m2 | 3.8 | 26.79 | 101.8 | 0
02.03.013.003.003 | Emboço, em argamassa traço 1:2:8, preparo manual, aplicado manualmente em paredes internas de ambientes com área menor que 5m², e = 17,5mm, com taliscas. af_03/2024 | m2 | 15.76 | 51.98 | 819.2 | 0.02
02.03.013.003.004 | Massa única, em argamassa traço 1:2:8, preparo mecânico, aplicada manualmente em teto, e = 10mm, com taliscas. af_03/2024 | m2 | 3.8 | 38.77 | 147.33 | 0
02.03.013.004 | PAVIMENTAÇÃO |  |  |  | 216.71 | 0.01
02.03.013.004.001 | Piso cimentado, traço 1:3 (cimento e areia), acabamento liso, espessura 3,0 cm, preparo mecânico da argamassa. af_09/2020 | m2 | 3.8 | 57.03 | 216.71 | 0.01
02.03.013.005 | ESQUADRIAS DE FERRO |  |  |  | 7451.06 | 0.19
02.03.013.005.001 | Tampa em chapa xadrez de ferro galvanizado dim: 80 x 80cm, inclusive cantoneira "L", 2" x 3/16" e juntas de vedação | un | 1 | 620.45 | 620.45 | 0.02
02.03.013.005.002 | Escada marinheiro em barra chata de ferro 2" x 5/16" | m | 1.68 | 460.24 | 773.2 | 0.02
02.03.013.005.003 | Escada marinheiro, com degraus em barra redonda de 3/4", guarda-corpo em barra chata de 1 1/2" x 1/4" e patamar(1,05 x 0,95m) em chapa expandida de 1/4" | m | 8.66 | 699.47 | 6057.41 | 0.15
02.03.013.006 | PINTURA |  |  |  | 2343.78 | 0.05
02.03.013.006.001 | Pintura de proteção e/ou acabamento sobre superfícies metálicas com aplicação de 02 demãos de primer epoxi rico em zinco, e = 35 micra - R1 | m2 | 11.94 | 49.57 | 591.87 | 0.01
02.03.013.006.002 | Pintura com tinta alquídica de acabamento (esmalte sintético fosco) aplicada a rolo ou pincel sobre superfícies metálicas (exceto perfil) executado em obra (02 demãos). af_01/2020 | m2 | 11.94 | 60.85 | 726.55 | 0.02
02.03.013.006.003 | Preparo do piso cimentado para pintura - lixamento e limpeza. af_05/2021 | m2 | 3.8 | 4.24 | 16.11 | 0
02.03.013.006.004 | Pintura p/ piso c/ aplicação de 2 demãos tinta novacor, cores cerâmica, concreto, verde ou azul - aplicação c/ rôlo - R1 | m2 | 3.8 | 10.96 | 41.65 | 0
02.03.013.006.005 | Pintura de acabamento com aplicação de 02 demãos de tinta mineral em pó (Hidracor ou similar) | m2 | 56.06 | 17.26 | 967.6 | 0.02
02.03.013.007 | LIMPEZA |  |  |  | 135.43 | 0
02.03.013.007.001 | Limpeza de reservatório | m3 | 8.67 | 15.62 | 135.43 | 0
02.03.014 | REFORMA - REDE DE ÁGUA - INSTALAÇÃO HIDRÁULICA |  |  |  | 118588.77 | 2.97
02.03.014.001 | SERVIÇOS PRELIMINARES |  |  |  | 3497.74 | 0.09
02.03.014.001.001 | Escavação manual de vala ou cava em material de 1ª categoria, profundidade até 1,50m | m3 | 42.02 | 65.71 | 2761.13 | 0.07
02.03.014.001.002 | Reaterro manual de valas com espalhamento s/ compactação | m3 | 33.62 | 21.91 | 736.61 | 0.02
02.03.014.002 | DISTRIBUIÇÃO GERAL |  |  |  | 98286.91 | 2.47
02.03.014.002.001 | Fornecimento de curva 22º 30` de pvc junta elástica, ponta / bolsa, diam. = 100mm | un | 6 | 434.07 | 2604.42 | 0.07
02.03.014.002.002 | Fornecimento de curva 45º de pvc junta elástica, ponta / bolsa, diam. = 100mm | un | 1 | 155.94 | 155.94 | 0
02.03.014.002.003 | Fornecimento de curva 90º de pvc junta elástica, ponta / bolsa, diam. = 50mm | un | 15 | 45.37 | 680.55 | 0.02
02.03.014.002.004 | Fornecimento de curva 90º de pvc junta elástica, ponta / bolsa, diam. = 100mm | un | 3 | 189.96 | 569.88 | 0.01
02.03.014.002.005 | Fornecimento de curva 45º, em ferro fundido, com flanges pn 10 / 16, diam. = 150mm | un | 9 | 1057.53 | 9517.77 | 0.24
02.03.014.002.006 | Fornecimento de curva 90º, em ferro fundido, com flanges pn 10 / 16, diam. = 150mm | un | 4 | 1105.92 | 4423.68 | 0.11
02.03.014.002.007 | Fornecimento de curva 90º, em ferro fundido, com flanges pn 10, diam. = 200mm | un | 6 | 1417.92 | 8507.52 | 0.21
02.03.014.002.008 | Te, pvc, soldável, dn 50mm, instalado em ramal de distribuição de água - fornecimento e instalação. af_06/2022 | un | 4 | 33.12 | 132.48 | 0
02.03.014.002.009 | Fornecimento de tê em ferro fundido com flanges pn 10 / 16, diam. = 150 x 150mm | un | 6 | 1469.11 | 8814.66 | 0.22
02.03.014.002.010 | Fornecimento de tê em ferro fundido com flanges pn 10, diam. = 200 x 200mm | un | 2 | 1988.42 | 3976.84 | 0.1
02.03.014.002.011 | Fornecimento de tê de redução 90º de pvc junta elástica, com bolsas, diam. = 75 x 50mm | un | 5 | 60.75 | 303.75 | 0.01
02.03.014.002.012 | Fornecimento de tê de redução 90º de pvc, junta elástica, com bolsas, diam. = 100 x 50mm | un | 7 | 110.67 | 774.69 | 0.02
02.03.014.002.013 | Bucha de redução, longa, pvc, soldável, dn 50 x 25 mm, instalado em ramal de distribuição de água - fornecimento e instalação. af_06/2022 | un | 2 | 13.96 | 27.92 | 0
02.03.014.002.014 | Bucha de redução longa de pvc rigido soldável, marrom, diâm = 75 x 50mm | un | 2 | 44.18 | 88.36 | 0
02.03.014.002.015 | Fornecimento de redução de pvc junta elástica, ponta / bolsa, diam. = 100 x 50mm | un | 6 | 36.56 | 219.36 | 0.01
02.03.014.002.016 | Fornecimento de redução de pvc junta elástica, ponta / bolsa, diam. = 100 x 75mm | un | 2 | 41.77 | 83.54 | 0
02.03.014.002.017 | Fornecimento de redução excentrica em ferro fundido, com flanges pn 10 / 16, diam. = 150 x 100mm | un | 7 | 975.35 | 6827.45 | 0.17
02.03.014.002.018 | Fornecimento de redução excentrica em ferro fundido, com flanges pn 10, diam. = 200 x 100mm | un | 1 | 1421.74 | 1421.74 | 0.04
02.03.014.002.019 | Fornecimento de redução em ferro fundido, com flanges pn 10, diam. = 200 x 150mm | un | 1 | 1127.1 | 1127.1 | 0.03
02.03.014.002.020 | Luva de correr, pvc, soldável, dn 50mm, instalado em ramal de distribuição de água - fornecimento e instalação. af_06/2022 | un | 5 | 43.88 | 219.4 | 0.01
02.03.014.002.021 | Fornecimento de luva de correr de pvc junta elástica, diam. = 75mm | un | 16 | 50.22 | 803.52 | 0.02
02.03.014.002.022 | Fornecimento de luva de correr de pvc junta elástica, diam. = 100mm | un | 21 | 62.23 | 1306.83 | 0.03
02.03.014.002.023 | Fornecimento de luva de correr de pvc defofo, junta elástica integrada, pn 1mpa, diam. = 150mm | un | 21 | 131.79 | 2767.59 | 0.07
02.03.014.002.024 | Fornecimento de luva de correr de pvc defofo, junta elástica integrada, pn 1mpa, diam. = 200mm | un | 4 | 235.08 | 940.32 | 0.02
02.03.014.002.025 | Tubo, pvc, soldável, de 50mm, instalado em ramal de distribuição de água - fornecimento e instalação. af_06/2022 | m | 30 | 33.36 | 1000.8 | 0.03
02.03.014.002.026 | Tubo, pvc, soldável, de 75mm, instalado em reservação predial de água - fornecimento e instalação. af_04/2024 | m | 96 | 62.06 | 5957.76 | 0.15
02.03.014.002.027 | Assentamento e fornecimento de tubo de pvc pba para rede de água, dn 100, junta elástica integrada, instalado em local com nível alto de interferências (inclui fornecimento). af_05/2024 | un | 126 | 83.21 | 10484.46 | 0.26
02.03.014.002.028 | Fornecimento de tubo de pvc defofo, junta elástica integrada, pn 1mpa, diam. = 150mm | m | 126 | 147.11 | 18535.86 | 0.47
02.03.014.002.029 | Fornecimento de tubo de pvc defofo, junta elástica integrada, pn 1mpa, diam. = 200mm | m | 24 | 250.53 | 6012.72 | 0.15
02.03.014.003 | RECALQUE E DIVERSOS |  |  |  | 16804.12 | 0.41
02.03.014.003.001 | Joelho 90 graus, pvc, soldável, dn 25mm, instalado em ramal ou sub-ramal de água - fornecimento e instalação. af_06/2022 | un | 2 | 10.75 | 21.5 | 0
02.03.014.003.002 | Joelho 90 graus, pvc, soldável, dn 40mm, instalado em ramal de distribuição de água - fornecimento e instalação. af_06/2022 | un | 3 | 19.71 | 59.13 | 0
02.03.014.003.003 | Luva, pvc, soldável, dn 40mm, instalado em ramal de distribuição de água - fornecimento e instalação. af_06/2022 | un | 1 | 14.24 | 14.24 | 0
02.03.014.003.004 | União, pvc, soldável, dn 40mm, instalado em ramal de distribuição de água - fornecimento e instalação. af_06/2022 | un | 1 | 38.38 | 38.38 | 0
02.03.014.003.005 | Bucha de redução, curta, pvc, soldável, dn 25 x 20 mm, instalado em ramal de distribuição de água - fornecimento e instalação. af_06/2022 | un | 1 | 6.57 | 6.57 | 0
02.03.014.003.006 | Te, pvc, soldável, dn 25mm, instalado em ramal ou sub-ramal de água - fornecimento e instalação. af_06/2022 | un | 1 | 14.84 | 14.84 | 0
02.03.014.003.007 | Tê de redução 90º de pvc rígido soldável, marrom diâm = 40 x 25mm | un | 1 | 31.88 | 31.88 | 0
02.03.014.003.008 | Tubo, pvc, soldável, de 25mm, instalado em ramal ou sub-ramal de água - fornecimento e instalação. af_06/2022 | m | 3 | 26.69 | 80.07 | 0
02.03.014.003.009 | Tubo, pvc, soldável, de 40mm, instalado em ramal de distribuição de água - fornecimento e instalação. af_06/2022 | m | 12 | 29.26 | 351.12 | 0.01
02.03.014.003.010 | Registro gaveta c/ canopla cromada, d=25mm (1") - ref.1509 Deca ou similar | un | 1 | 157.39 | 157.39 | 0
02.03.014.003.011 | Registro gaveta c/ canopla cromada, d=40mm (1 1/2") - ref.1509 Deca ou similar | un | 1 | 232.13 | 232.13 | 0.01
02.03.014.003.012 | Fornecimento de registro de gaveta em ferro fundido, com flanges, cunha de borracha, corpo curto e cabeçote, pn 10, tipo "euro 23", diam. = 200mm | un | 2 | 2896.86 | 5793.72 | 0.15
02.03.014.003.013 | Adaptador curto com bolsa e rosca para registro, pvc, soldável, dn 25mm x 3/4 , instalado em ramal ou sub-ramal de água - fornecimento e instalação. af_06/2022 | un | 2 | 7.47 | 14.94 | 0
02.03.014.003.014 | Adaptador curto com bolsa e rosca para registro, pvc, soldável, dn 40mm x 1.1/4", instalado em ramal de distribuição de água - fornecimento e instalação. af_06/2022 | un | 2 | 12.84 | 25.68 | 0
02.03.014.003.015 | Válvula de retenção horizontal, de bronze, roscável, 1 1/4" - fornecimento e instalação. af_08/2021 | un | 1 | 309.21 | 309.21 | 0.01
02.03.014.003.016 | Válvula de retenção vertical, de bronze, roscável, 1 1/4" - fornecimento e instalação. af_08/2021 | un | 1 | 165.35 | 165.35 | 0
02.03.014.003.017 | Manômetro 0 a 10 Kgf/cm2, d=100mm, conexão 1/2" BSP - fornecimento e instalação | un | 1 | 344.37 | 344.37 | 0.01
02.03.014.003.018 | Motobomba submersa, marca schneider ou similar, modelo C1-20, motor 1/2cv, monofásico 230V, 5 estágios, recalque 1 1/4", hm = 8 à 45m, q = 1,5 à 6,3 m³/h | Un | 2 | 2219.31 | 4438.62 | 0.11
02.03.014.003.019 | Quadro de comando para 2 bombas de recalques de 1/3 a 2 cv, trifásica, 220 volts, com chave seletora, acionamento manual/automático, relé de sobrecarga e contatora | un | 1 | 4041.95 | 4041.95 | 0.1
02.03.014.003.020 | Torneira de boia para caixa d'água, roscável, 3/4" - fornecimento e instalação. af_08/2021 | un | 1 | 46.3 | 46.3 | 0
02.03.014.003.021 | Bóia elétrica para reservatório superior, marca aquamatic ou similar, capacidade 30 a - fornecimento e instalação | un | 1 | 435.84 | 435.84 | 0.01
02.03.014.003.022 | Bóia elétrica para reservatório inferior, marca aquamatic ou similar, capacidade 30 a - fornecimento e instalação | un | 1 | 180.89 | 180.89 | 0
02.04 | CONSTRUÇÃO NOVO RESERVATÓRIO INFERIOR E SUPERIOR |  |  |  | 134575.17 | 3.38
02.04.001 | PROJETO ESTRUTURAL |  |  |  | 4108.14 | 0.1
02.04.001.001 | Projeto Estrutural do Reservatório Inferior | un | 1 | 2054.07 | 2054.07 | 0.05
02.04.001.002 | Projeto Estrutural do Reservatório Superior | un | 1 | 2054.07 | 2054.07 | 0.05
02.04.002 | CONSTRUÇÃO RESERVATÓRIO INFERIOR |  |  |  | 57963.6 | 1.46
02.04.002.001 | SERVIÇOS PRELIMINARES |  |  |  | 1334.79 | 0.03
02.04.002.001.001 | Locação convencional de obra, utilizando gabarito de tábuas corridas pontaletadas a cada 1,50m - 2 utilizações. af_03/2024 | m | 13.77 | 91.88 | 1265.19 | 0.03
02.04.002.001.002 | Marcação de pontos em gabarito ou cavalete. af_03/2024 | un | 30 | 2.32 | 69.6 | 0
02.04.002.002 | MOVIMENTO DE TERRA |  |  |  | 10861.1 | 0.28
02.04.002.002.001 | Escavação mecanizada de vala com prof. até 1,5 m (média montante e jusante/uma composição por trecho), retroescav. (0,26 m3), larg. menor que 0,8 m, em solo mole, em locais com alto nível de interferência. af_09/2024 | m3 | 59.11 | 23.84 | 1409.18 | 0.04
02.04.002.002.002 | Escavação mecanizada de vala com prof. maior que 1,5 m até 3,0 m (média montante e jusante/uma composição por trecho), retroescav. (0,26 m3), larg. menor que 0,8 m, em solo mole, em locais com alto nível de interferência. af_09/2024 | m3 | 36.26 | 20.17 | 731.36 | 0.02
02.04.002.002.003 | Escavação manual de vala ou cava em material de 1ª categoria, profundidade entre 1,50 e 3,00m | m3 | 2.94 | 98.57 | 289.8 | 0.01
02.04.002.002.004 | Regularização manual e compactação com placa vibratória | m2 | 13.69 | 8.84 | 121.02 | 0
02.04.002.002.005 | Reaterro manual de valas, com compactador de solos de percussão. af_08/2023 | m3 | 67.08 | 31.34 | 2102.29 | 0.05
02.04.002.002.006 | Coleta e carga manuais de entulho | m3 | 36.78 | 21.91 | 805.85 | 0.02
02.04.002.002.007 | Transporte com caminhão basculante de 10 m³, em via urbana pavimentada, dmt até 30 km (unidade: m3xkm). af_07/2020 | m3xkm | 1103.4 | 2.91 | 3210.89 | 0.08
02.04.002.002.008 | Transporte com caminhão basculante de 10 m³, em via urbana pavimentada, adicional para dmt excedente a 30 km (unidade: m3xkm). af_07/2020 | m3xkm | 525.95 | 1.14 | 599.58 | 0.02
02.04.002.002.009 | Descarte de resíduos da construção civil em área licenciada | t | 42.43 | 37.5 | 1591.13 | 0.04
02.04.002.003 | INFRAESTRUTURA |  |  |  | 36132.47 | 0.91
02.04.002.003.001 | Camada separadora para execução de radier, piso de concreto ou laje sobre solo, em lona plástica. af_09/2021 | m2 | 13.69 | 4.54 | 62.15 | 0
02.04.002.003.002 | Lastro de concreto magro, aplicado em pisos, lajes sobre solo ou radiers, espessura de 5 cm. af_01/2024 | m2 | 13.69 | 44.97 | 615.64 | 0.02
02.04.002.003.003 | Fabricação, montagem e desmontagem de fôrma para sapata, em madeira serrada, e=25 mm, 1 utilização. af_01/2024 | m2 | 2.38 | 349.68 | 832.24 | 0.02
02.04.002.003.004 | Forma plana para pilares, em compensado plastificado de 17mm, 02 usos, inclusive escoramento | m2 | 9.66 | 148.68 | 1436.25 | 0.04
02.04.002.003.005 | Fabricação de fôrma para vigas, em chapa de madeira compensada plastificada, e = 18 mm. af_09/2020 | m2 | 54.19 | 202.65 | 10981.6 | 0.28
02.04.002.003.006 | Fabricação de fôrma para lajes, em chapa de madeira compensada plastificada, e = 18 mm. af_09/2020 | m2 | 11.88 | 110.28 | 1310.13 | 0.03
02.04.002.003.007 | Escoramento metálico para lajes e vigas, c/ escoras tubulares tipo "a" (h=2,08 a 3,20 m), com montagem e desmontagem | m2 | 10.23 | 47.58 | 486.74 | 0.01
02.04.002.003.008 | Descarga, montagem, desmontagem e carga de escoramento metálico tipos a, b e c para vigas e lajes | m3 | 22.51 | 12.3 | 276.87 | 0.01
02.04.002.003.009 | Armação de bloco, sapata isolada, viga baldrame e sapata corrida utilizando aço ca-50 de 12,5 mm - montagem. af_01/2024 | kg | 145.14 | 14.26 | 2069.7 | 0.05
02.04.002.003.010 | Armação de sapata isolada, viga baldrame e sapata corrida utilizando aço ca-50 de 8 mm - montagem. af_01/2024 | kg | 88.13 | 18.71 | 1648.91 | 0.04
02.04.002.003.011 | Armação de sapata isolada, viga baldrame e sapata corrida utilizando aço ca-50 de 6,3 mm - montagem. af_01/2024 | kg | 224.55 | 19.96 | 4482.02 | 0.11
02.04.002.003.012 | Armação de sapata isolada, viga baldrame e sapata corrida utilizando aço ca-60 de 5 mm - montagem. af_01/2024 | kg | 216.28 | 21.24 | 4593.79 | 0.12
02.04.002.003.013 | Fornecimento e instalação de tela aço soldada nervurada CA-60, Q-196, malha 10x10cm, ferro 5.0mm (3,11 kg/m2), painel 2,45x6,0m, Telcon ou similar | m2 | 16.5 | 47.33 | 780.95 | 0.02
02.04.002.003.014 | Fornecimento e instalação de tela aço soldada nervurada CA-60, Q-92, malha 15x15cm, ferro 4.2mm (1.48 kg/m2), painel 2,45x6,0m, Telcon ou similar | m2 | 29.7 | 30.5 | 905.85 | 0.02
02.04.002.003.015 | Concreto simples usinado fck=30mpa, bombeado, lançado e adensado na infraestrutura | m3 | 7.49 | 754.29 | 5649.63 | 0.14
02.04.002.004 | IMPERMEABILIZAÇÃO |  |  |  | 4120.99 | 0.1
02.04.002.004.001 | Impermeabilização com argamassa polimerica (3 demãos) tipo Denvertec 100 e aplicação de tela de poliester resinada, malha 2x2mm, ref: Denvertela Poliester R ou similar | m2 | 55.86 | 56.28 | 3143.8 | 0.08
02.04.002.004.002 | Impermeabilizaçao flexível, base acrílica, tipo Igolflex Branco Sika ou similar, p/lajes, calhas, varandas, terraços e coberturas de reservatorios | m2 | 13.69 | 71.38 | 977.19 | 0.02
02.04.002.005 | REVESTIMENTO INTERNO |  |  |  | 2698.88 | 0.07
02.04.002.005.001 | Chapisco aplicado em alvenarias e estruturas de concreto internas, com colher de pedreiro. argamassa traço 1:3 com preparo em betoneira 400l. af_10/2022 | m2 | 35.42 | 5.3 | 187.73 | 0
02.04.002.005.002 | Chapisco em teto, e=5mm, com argamassa traço t2 - 1:3 (cimento / areia /adesivo bianco) - Revisada 08/2015 | m2 | 10.22 | 26.79 | 273.79 | 0.01
02.04.002.005.003 | Emboço, em argamassa traço 1:2:8, preparo manual, aplicado manualmente em paredes internas de ambientes com área menor que 5m², e = 17,5mm, com taliscas. af_03/2024 | m2 | 35.42 | 51.98 | 1841.13 | 0.05
02.04.002.005.004 | Massa única, em argamassa traço 1:2:8, preparo mecânico, aplicada manualmente em teto, e = 10mm, com taliscas. af_03/2024 | m2 | 10.22 | 38.77 | 396.23 | 0.01
02.04.002.006 | PAVIMENTAÇÃO |  |  |  | 582.85 | 0.01
02.04.002.006.001 | Piso cimentado, traço 1:3 (cimento e areia), acabamento liso, espessura 3,0 cm, preparo mecânico da argamassa. af_09/2020 | m2 | 10.22 | 57.03 | 582.85 | 0.01
02.04.002.007 | ESQUADRIAS DE FERRO |  |  |  | 1494.91 | 0.04
02.04.002.007.001 | Tampa em chapa xadrez de ferro galvanizado dim: 80 x 80cm, inclusive cantoneira "L", 2" x 3/16" e juntas de vedação | un | 1 | 620.45 | 620.45 | 0.02
02.04.002.007.002 | Escada marinheiro em barra chata de ferro 2" x 5/16" | m | 1.9 | 460.24 | 874.46 | 0.02
02.04.002.008 | PINTURA |  |  |  | 386.47 | 0.01
02.04.002.008.001 | Pintura de proteção e/ou acabamento sobre superfícies metálicas com aplicação de 02 demãos de primer epoxi rico em zinco, e = 35 micra - R1 | m2 | 3.5 | 49.57 | 173.5 | 0
02.04.002.008.002 | Pintura com tinta alquídica de acabamento (esmalte sintético fosco) aplicada a rolo ou pincel sobre superfícies metálicas (exceto perfil) executado em obra (02 demãos). af_01/2020 | m2 | 3.5 | 60.85 | 212.97 | 0.01
02.04.002.009 | LIMPEZA |  |  |  | 351.14 | 0.01
02.04.002.009.001 | Limpeza de reservatório | m3 | 22.48 | 15.62 | 351.14 | 0.01
02.04.003 | CONSTRUÇÃO RESERVATÓRIO SUPERIOR |  |  |  | 72503.43 | 1.82
02.04.003.001 | SUPERESTRUTURA |  |  |  | 52502.66 | 1.33
02.04.003.001.001 | Forma plana para pilares, em compensado plastificado de 17mm, 02 usos, inclusive escoramento | m2 | 44.77 | 148.68 | 6656.4 | 0.17
02.04.003.001.002 | Montagem e desmontagem de fôrma de viga, escoramento metálico, pé-direito duplo, em chapa de madeira resinada, 2 utilizações. af_09/2020 | m2 | 30.59 | 476.02 | 14561.45 | 0.37
02.04.003.001.003 | Forma curva para estruturas, em compensado plastificado de 10mm, 01 uso, inclusive escoramento | m2 | 35.26 | 319.34 | 11259.93 | 0.28
02.04.003.001.004 | Fabricação de fôrma para lajes, em chapa de madeira compensada plastificada, e = 18 mm. af_09/2020 | m2 | 16.63 | 110.28 | 1833.96 | 0.05
02.04.003.001.005 | Escoramento metálico para lajes e vigas, c/ escoras tubulares tipo "a" (h=2,08 a 3,20 m), com montagem e desmontagem | m2 | 4.68 | 47.58 | 222.67 | 0.01
02.04.003.001.006 | Descarga, montagem, desmontagem e carga de escoramento metálico tipos a, b e c para vigas e lajes | m3 | 50.5 | 12.3 | 621.15 | 0.02
02.04.003.001.007 | Armação de pilar ou viga de estrutura convencional de concreto armado utilizando aço ca-50 de 12,5 mm - montagem. af_06/2022 | kg | 258.54 | 12.5 | 3231.75 | 0.08
02.04.003.001.008 | Armação de pilar ou viga de estrutura convencional de concreto armado utilizando aço ca-50 de 10,0 mm - montagem. af_06/2022 | kg | 113.54 | 14.8 | 1680.39 | 0.04
02.04.003.001.009 | Armação de pilar ou viga de estrutura convencional de concreto armado utilizando aço ca-50 de 8,0 mm - montagem. af_06/2022 | kg | 78.83 | 16.52 | 1302.27 | 0.03
02.04.003.001.010 | Armação de pilar ou viga de estrutura convencional de concreto armado utilizando aço ca-60 de 5,0 mm - montagem. af_06/2022 | kg | 248.4 | 18.22 | 4525.85 | 0.11
02.04.003.001.011 | Fornecimento e instalação de tela aço soldada nervurada CA-60, Q-92, malha 15x15cm, ferro 4.2mm (1.48 kg/m2), painel 2,45x6,0m, Telcon ou similar | m2 | 10.3 | 30.5 | 314.15 | 0.01
02.04.003.001.012 | Fornecimento e instalação de tela aço soldada nervurada CA-60, Q-196, malha 10x10cm, ferro 5.0mm (3,11 kg/m2), painel 2,45x6,0m, Telcon ou similar | m2 | 5.15 | 47.33 | 243.75 | 0.01
02.04.003.001.013 | Concreto simples usinado fck=30mpa, bombeado, lançado e adensado em superestrutura | m3 | 7.77 | 778.5 | 6048.94 | 0.15
02.04.003.002 | ALVENARIA DE VEDAÇÃO |  |  |  | 1480.89 | 0.03
02.04.003.002.001 | Alvenaria bloco cerâmico vedação, 9x19x24cm, e=9cm, com argamassa t5 - 1:2:8 (cimento/cal/areia), junta=1cm - Rev.09 | m2 | 15.44 | 62.42 | 963.76 | 0.02
02.04.003.002.002 | Verga pré-fabricada com até 1,5 m de vão, espessura de *10* cm. af_03/2024 | m | 3.9 | 38.48 | 150.07 | 0
02.04.003.002.003 | Contraverga pré-fabricada, espessura de *10* cm. af_03/2024 | m | 2.6 | 38.3 | 99.58 | 0
02.04.003.002.004 | Cobogó de cimento, tipo "escama", dim: 40 x 40cm | m2 | 1.28 | 208.97 | 267.48 | 0.01
02.04.003.003 | IMPERMEABILIZAÇÃO |  |  |  | 1990.7 | 0.05
02.04.003.003.001 | Impermeabilização com argamassa polimerica (3 demãos) tipo Denvertec 100 e aplicação de tela de poliester resinada, malha 2x2mm, ref: Denvertela Poliester R ou similar | m2 | 23.5 | 56.28 | 1322.58 | 0.03
02.04.003.003.002 | Impermeabilizaçao flexível, base acrílica, tipo Igolflex Branco Sika ou similar, p/lajes, calhas, varandas, terraços e coberturas de reservatorios | m2 | 9.36 | 71.38 | 668.12 | 0.02
02.04.003.004 | REVESTIMENTO INTERNO |  |  |  | 2381.04 | 0.06
02.04.003.004.001 | Chapisco aplicado em alvenarias e estruturas de concreto internas, com colher de pedreiro. argamassa traço 1:3 com preparo em betoneira 400l. af_10/2022 | m2 | 32.87 | 5.3 | 174.21 | 0
02.04.003.004.002 | Chapisco em teto, e=5mm, com argamassa traço t2 - 1:3 (cimento / areia /adesivo bianco) - Revisada 08/2015 | m2 | 7.6 | 26.79 | 203.6 | 0.01
02.04.003.004.003 | Emboço, em argamassa traço 1:2:8, preparo manual, aplicado manualmente em paredes internas de ambientes com área menor que 5m², e = 17,5mm, com taliscas. af_03/2024 | m2 | 32.87 | 51.98 | 1708.58 | 0.04
02.04.003.004.004 | Massa única, em argamassa traço 1:2:8, preparo mecânico, aplicada manualmente em teto, e = 10mm, com taliscas. af_03/2024 | m2 | 7.6 | 38.77 | 294.65 | 0.01
02.04.003.005 | PAVIMENTAÇÃO |  |  |  | 867.43 | 0.02
02.04.003.005.001 | Piso cimentado, traço 1:3 (cimento e areia), acabamento liso, espessura 3,0 cm, preparo mecânico da argamassa. af_09/2020 | m2 | 15.21 | 57.03 | 867.43 | 0.02
02.04.003.006 | ESQUADRIAS DE FERRO |  |  |  | 9516.71 | 0.24
02.04.003.006.001 | Tampa em chapa xadrez de ferro galvanizado dim: 80 x 80cm, inclusive cantoneira "L", 2" x 3/16" e juntas de vedação | un | 1 | 620.45 | 620.45 | 0.02
02.04.003.006.002 | Escada marinheiro em barra chata de ferro 2" x 5/16" | m | 1.7 | 460.24 | 782.41 | 0.02
02.04.003.006.003 | Escada marinheiro, com degraus em barra redonda de 3/4", guarda-corpo em barra chata de 1 1/2" x 1/4" e patamar(1,05 x 0,95m) em chapa expandida de 1/4" | m | 11.6 | 699.47 | 8113.85 | 0.2
02.04.003.007 | PINTURA |  |  |  | 3627.48 | 0.09
02.04.003.007.001 | Pintura de proteção e/ou acabamento sobre superfícies metálicas com aplicação de 02 demãos de primer epoxi rico em zinco, e = 35 micra - R1 | m2 | 19.4 | 49.57 | 961.66 | 0.02
02.04.003.007.002 | Pintura com tinta alquídica de acabamento (esmalte sintético fosco) aplicada a rolo ou pincel sobre superfícies metálicas (exceto perfil) executado em obra (02 demãos). af_01/2020 | m2 | 19.4 | 60.85 | 1180.49 | 0.03
02.04.003.007.003 | Preparo do piso cimentado para pintura - lixamento e limpeza. af_05/2021 | m2 | 3.8 | 4.24 | 16.11 | 0
02.04.003.007.004 | Pintura p/ piso c/ aplicação de 2 demãos tinta novacor, cores cerâmica, concreto, verde ou azul - aplicação c/ rôlo - R1 | m2 | 3.8 | 10.96 | 41.65 | 0
02.04.003.007.005 | Pintura de acabamento com aplicação de 02 demãos de tinta mineral em pó (Hidracor ou similar) | m2 | 82.71 | 17.26 | 1427.57 | 0.04
02.04.003.008 | LIMPEZA |  |  |  | 136.52 | 0
02.04.003.008.001 | Limpeza de reservatório | m3 | 8.74 | 15.62 | 136.52 | 0
02.05 | CLIMATIZAÇÃO |  |  |  | 16759.09 | 0.43
02.05.001 | PROJETO |  |  |  | 2054.07 | 0.05
02.05.001.001 | Projeto de climatização dos ambientes: Controle de Som; Bilheteria 01, 02; e Tesouraria | un | 1 | 2054.07 | 2054.07 | 0.05
02.05.002 | CONTROLE DE SOM |  |  |  | 3468.33 | 0.09
02.05.002.001 | Ar condicionado split inverter, hi-wall (parede), 9000 btu/h, ciclo frio - fornecimento e instalação. af_11/2021_pe | un | 1 | 2894.01 | 2894.01 | 0.07
02.05.002.002 | Tubo em cobre flexível, dn 1/4", com isolamento, instalado em ramal de alimentação de ar condicionado com condensadora individual fornecimento e instalação. af_12/2015 | m | 6 | 35.22 | 211.32 | 0.01
02.05.002.003 | Tubo em cobre flexível, dn 3/8", com isolamento, instalado em ramal de alimentação de ar condicionado com condensadora individual - fornecimento e instalação. af_12/2015 | m | 6 | 60.5 | 363 | 0.01
02.05.003 | BILHETERIA 01 |  |  |  | 3884.18 | 0.1
02.05.003.001 | Ar condicionado split inverter, hi-wall (parede), 12000 btu/h, ciclo frio - fornecimento e instalação. af_11/2021_pe | un | 1 | 3216.38 | 3216.38 | 0.08
02.05.003.002 | Tubo em cobre flexível, dn 1/4", com isolamento, instalado em ramal de alimentação de ar condicionado com condensadora individual fornecimento e instalação. af_12/2015 | m | 6 | 35.22 | 211.32 | 0.01
02.05.003.003 | Tubo em cobre flexível, dn 1/2", com isolamento, instalado em ramal de alimentação de ar condicionado com condensadora individual - fornecimento e instalação. af_12/2015 | m | 6 | 76.08 | 456.48 | 0.01
02.05.004 | BILHETERIA 02 |  |  |  | 3884.18 | 0.1
02.05.004.001 | Ar condicionado split inverter, hi-wall (parede), 12000 btu/h, ciclo frio - fornecimento e instalação. af_11/2021_pe | un | 1 | 3216.38 | 3216.38 | 0.08
02.05.004.002 | Tubo em cobre flexível, dn 1/4", com isolamento, instalado em ramal de alimentação de ar condicionado com condensadora individual fornecimento e instalação. af_12/2015 | m | 6 | 35.22 | 211.32 | 0.01
02.05.004.003 | Tubo em cobre flexível, dn 1/2", com isolamento, instalado em ramal de alimentação de ar condicionado com condensadora individual - fornecimento e instalação. af_12/2015 | m | 6 | 76.08 | 456.48 | 0.01
02.05.005 | TESOURARIA |  |  |  | 3468.33 | 0.09
02.05.005.001 | Ar condicionado split inverter, hi-wall (parede), 9000 btu/h, ciclo frio - fornecimento e instalação. af_11/2021_pe | un | 1 | 2894.01 | 2894.01 | 0.07
02.05.005.002 | Tubo em cobre flexível, dn 1/4", com isolamento, instalado em ramal de alimentação de ar condicionado com condensadora individual fornecimento e instalação. af_12/2015 | m | 6 | 35.22 | 211.32 | 0.01
02.05.005.003 | Tubo em cobre flexível, dn 3/8", com isolamento, instalado em ramal de alimentação de ar condicionado com condensadora individual - fornecimento e instalação. af_12/2015 | m | 6 | 60.5 | 363 | 0.01
02.06 | LOCAÇÃO DE EQUIPAMENTOS |  |  |  | 28898.68 | 0.73
02.06.001 | Aluguel de plataforma articulada a diesel, alcance horizontal = 7,70m, altura de trabalho = 15,60m e capacidade de carga = 227kg, modelo Z-42/25 RT 4x4, da Genie ou similar | mês | 4 | 7224.67 | 28898.68 | 0.73
02.07 | LIMPEZA DE FOSSAS SÉPTICAS E FILTROS ANAERÓBIOS |  |  |  | 2940.96 | 0.06
02.07.001 | LIMPEZA FOSSA SÉPTICA 01 E FILTRO 01 |  |  |  | 1033.02 | 0.02
02.07.001.001 | FOSSA SÉPTICA 01 |  |  |  | 546.82 | 0.01
02.07.001.001.001 | Limpeza de fossa até 5m3 | un | 1 | 437.46 | 437.46 | 0.01
02.07.001.001.002 | Limpeza de fossa acima de 5m3 | m3 | 1.75 | 62.49 | 109.36 | 0
02.07.001.002 | FILTRO ANAERÓBIO 01 |  |  |  | 486.2 | 0.01
02.07.001.002.001 | Limpeza de fossa até 5m3 | un | 1 | 437.46 | 437.46 | 0.01
02.07.001.002.002 | Limpeza de fossa acima de 5m3 | m3 | 0.78 | 62.49 | 48.74 | 0
02.07.002 | LIMPEZA FOSSA SÉPTICA 02 E FILTRO 02 |  |  |  | 1033.02 | 0.02
02.07.002.001 | FOSSA SÉPTICA 02 |  |  |  | 546.82 | 0.01
02.07.002.001.001 | Limpeza de fossa até 5m3 | un | 1 | 437.46 | 437.46 | 0.01
02.07.002.001.002 | Limpeza de fossa acima de 5m3 | m3 | 1.75 | 62.49 | 109.36 | 0
02.07.002.002 | FILTRO ANAERÓBIO 02 |  |  |  | 486.2 | 0.01
02.07.002.002.001 | Limpeza de fossa até 5m3 | un | 1 | 437.46 | 437.46 | 0.01
02.07.002.002.002 | Limpeza de fossa acima de 5m3 | m3 | 0.78 | 62.49 | 48.74 | 0
02.07.003 | LIMPEZA FOSSA SÉPTICA 03 E FILTRO 03 |  |  |  | 874.92 | 0.02
02.07.003.001 | FOSSA SÉPTICA 03 |  |  |  | 437.46 | 0.01
02.07.003.001.001 | Limpeza de fossa até 5m3 | un | 1 | 437.46 | 437.46 | 0.01
02.07.003.002 | FILTRO ANAERÓBIO 03 |  |  |  | 437.46 | 0.01
02.07.003.002.001 | Limpeza de fossa até 5m3 | un | 1 | 437.46 | 437.46 | 0.01
02.08 | SPDA - SISTEMA DE PROTEÇÃO CONTRA DESCARGAS ATMOSFÉRICAS |  |  |  | 26859.13 | 0.67
02.08.001 | Laudo de Vistoria de SPDA e ART com medição de resistência Ôhmica do solo e medição de continuidade elétrica, exclusive deslocamento de equipe técnica | un | 1 | 1874.85 | 1874.85 | 0.05
02.08.002 | Captor tipo franklin para spda - fornecimento e instalação. af_08/2023 | un | 7 | 196.41 | 1374.87 | 0.03
02.08.003 | Suporte guia simples Tel-220 | un | 84 | 17.25 | 1449 | 0.04
02.08.004 | Mastro 1 ½", com 3 metros, para spda - fornecimento e instalação. af_08/2023 | un | 6 | 234.54 | 1407.24 | 0.04
02.08.005 | Sinalizador duplo (luz de topo) c/relé fotocelula em mastro galvanizado d=3/4" inclusive base de concreto, exceto fiação | un | 6 | 1036.04 | 6216.24 | 0.16
02.08.006 | Mastro triplo em tubo ferro galvanizado, alt (útil)= 6m (3,80m x 2" + 2,20m x 1 1/2"), inclusive base de concreto ciclópico - Rev 01 | un | 1 | 3586.11 | 3586.11 | 0.09
02.08.007 | Cabo de cobre nú 16 mm2 - fornecimento e assentamento (7,04m/kg) | kg | 30 | 164.95 | 4948.5 | 0.12
02.08.008 | Eletroduto de pvc rígido roscável, diâm = 25mm (3/4") | m | 18 | 15.51 | 279.18 | 0.01
02.08.009 | Abraçadeira metálica tipo "D" de 3/4" | un | 18 | 6.86 | 123.48 | 0
02.08.010 | Haste cobreada copperweld p/aterramento d= 5/8" x 2,40m | un | 6 | 52.12 | 312.72 | 0.01
02.08.011 | Conector cabo-haste em bronze natural para 2 cabos cobre de 16mm² a 70mm² com grampo "U" e porcas de aço galv.Ref:TEL-583 ou similar - fornecimento e instalação | un | 8 | 10.99 | 87.92 | 0
02.08.012 | Caixa de concreto pre moldado para aterramento, com tampa, 40 x 40 x 40, e = 5cm | un | 6 | 123.69 | 742.14 | 0.02
02.08.013 | Cabo cobre flexível, não hologenado, 2,5mm2 - 450/750V / 70º | m | 350 | 9.49 | 3321.5 | 0.08
02.08.014 | Eletroduto em ferro galvanizado pesado sem costura 3/4" x 3m | un | 6 | 142.69 | 856.14 | 0.02
02.08.015 | Box reto em alumínio de 3/4" | un | 12 | 11.96 | 143.52 | 0
02.08.016 | Disjuntor termomagnetico monopolar 16 A, padrão DIN (linha branca) curva de disparo B, corrente de interrupção 5KA, ref.: Siemens 5 SX1 ou similar. | un | 6 | 22.62 | 135.72 | 0
02.09 | TROCA DOS POSTES |  |  |  | 1255959.62 | 31.54
02.09.001 | SERVIÇOS PRELIMINARES |  |  |  | 49472.11 | 1.25
02.09.001.001 | Demolição de pilares e vigas em concreto armado, de forma mecanizada com martelete, sem reaproveitamento. af_09/2023 | m3 | 38.02 | 210.71 | 8011.19 | 0.2
02.09.001.002 | Coleta e carga manuais de entulho | m3 | 49.43 | 21.91 | 1083.01 | 0.03
02.09.001.003 | Transporte com caminhão basculante de 10 m³, em via urbana pavimentada, dmt até 30 km (unidade: m3xkm). af_07/2020 | m3xkm | 1482.91 | 2.91 | 4315.27 | 0.11
02.09.001.004 | Transporte com caminhão basculante de 10 m³, em via urbana pavimentada, adicional para dmt excedente a 30 km (unidade: m3xkm). af_07/2020 | m3xkm | 706.85 | 1.14 | 805.81 | 0.02
02.09.001.005 | Descarte de resíduos da construção civil em área licenciada | t | 74.15 | 37.5 | 2780.63 | 0.07
02.09.001.006 | Aluguel de plataforma articulada a diesel, dimensões 0,80 x 1,80m, alcance horizontal = 15,70m, altura de trabalho = 26,00m e capacidade de carga = 230kg | mês | 2 | 16238.1 | 32476.2 | 0.82
02.09.002 | MOVIMENTO DE TERRA |  |  |  | 5879.74 | 0.15
02.09.002.001 | Escavação manual de vala. af_09/2024 | m3 | 27 | 100.95 | 2725.65 | 0.07
02.09.002.002 | Reaterro manual de valas ou áreas, com espalhamento e compactação, utilizando compactador à percussão sapinho, sem controle do grau de compactação | m3 | 15 | 21.24 | 318.6 | 0.01
02.09.002.003 | Coleta e carga manuais de entulho | m3 | 15.6 | 21.91 | 341.8 | 0.01
02.09.002.004 | Transporte com caminhão basculante de 10 m³, em via urbana pavimentada, dmt até 30 km (unidade: m3xkm). af_07/2020 | m3xkm | 468 | 2.91 | 1361.88 | 0.03
02.09.002.005 | Transporte com caminhão basculante de 10 m³, em via urbana pavimentada, adicional para dmt excedente a 30 km (unidade: m3xkm). af_07/2020 | m3xkm | 223.08 | 1.14 | 254.31 | 0.01
02.09.002.006 | Descarte de resíduos da construção civil em área licenciada | t | 23.4 | 37.5 | 877.5 | 0.02
02.09.003 | ESQUADRIAS METÁLICAS |  |  |  | 734941.2 | 18.45
02.09.003.001 | Estrutura metálica para de suporte de 24 refletores de led de 1200W, com plataforma de trabalho e escada marinheiro h=24m, com pintura epóxi Norma Petrobrás N-2680, conforme projeto estrutural. Inclusive instalação, inclusive projeto e ART | un | 6 | 122490.2 | 734941.2 | 18.45
02.09.004 | POSTES |  |  |  | 301257.18 | 7.56
02.09.004.001 | Poste concreto duplo T (DT) 29/2000 - fornecimento e assentamento | un | 6 | 50209.53 | 301257.18 | 7.56
02.09.005 | ALIMENTAÇÃO DOS POSTES |  |  |  | 164409.39 | 4.13
02.09.005.001 | Quadro de distribuição de embutir, em chapa de aço, para até 56 disjuntores, com barramento, padrão DIN, exclusive disjuntores | un | 6 | 2343 | 14058 | 0.35
02.09.005.002 | Disjuntor termomagnetico bipolar 90 A, padrão DIN (Europeu - linha branca), curva C, corrente 10KA | un | 6 | 174.02 | 1044.12 | 0.03
02.09.005.003 | Disjuntor termomagnetico bipolar 10 A, padrão DIN (linha branca) | un | 144 | 62.78 | 9040.32 | 0.23
02.09.005.004 | Eletroduto em ferro galvanizado pesado sem costura 2" x 3m | un | 96 | 324.72 | 31173.12 | 0.78
02.09.005.005 | Curva para eletroduto galvanizado, diâm = 2" - Rev.01 | un | 24 | 30.39 | 729.36 | 0.02
02.09.005.006 | Luva para eletroduto galvanizado, diâm = 2" | un | 60 | 23.26 | 1395.6 | 0.04
02.09.005.007 | Condulete em alumínio tipo "C" de 2" | un | 84 | 87.41 | 7342.44 | 0.18
02.09.005.008 | Fornecimento e instalação de caixa de passagem 20x20x10cm em chapa galvanizada de sobrepor | un | 24 | 65.32 | 1567.68 | 0.04
02.09.005.009 | Abraçadeira metálica tipo "D" de 2" | un | 216 | 8.8 | 1900.8 | 0.05
02.09.005.010 | Parafuso com bucha S-10 | un | 348 | 2.5 | 870 | 0.02
02.09.005.011 | Box reto em alumínio de 2" | un | 96 | 29.51 | 2832.96 | 0.07
02.09.005.012 | Box reto em alumínio de 3/4" | un | 48 | 11.96 | 574.08 | 0.01
02.09.005.013 | Prensa cabo de 3/4", fornecimento | un | 144 | 3.5 | 504 | 0.01
02.09.005.014 | Eletroduto em ferro galvanizado pesado sem costura 3/4" x 3m | un | 48 | 142.69 | 6849.12 | 0.17
02.09.005.015 | Abraçadeira metálica tipo "D" de 3/4" | un | 120 | 6.86 | 823.2 | 0.02
02.09.005.016 | Parafuso com bucha S-8 | un | 264 | 5.46 | 1441.44 | 0.04
02.09.005.017 | Condulete em alumínio tipo "C" de 3/4" | un | 96 | 38.66 | 3711.36 | 0.09
02.09.005.018 | Condulete de alumínio, tipo e, para eletroduto de aço galvanizado dn 20 mm (3/4''), aparente - fornecimento e instalação. af_10/2022 | un | 48 | 33.03 | 1585.44 | 0.04
02.09.005.019 | Cabo cobre flexível, não hologenado, 2,5mm2 - 450/750V / 70º | m | 6924 | 9.49 | 65708.76 | 1.65
02.09.005.020 | Cabo cobre flexível, não hologenado, 6,0mm2 - 450/750V / 70º | m | 312 | 14.86 | 4636.32 | 0.12
02.09.005.021 | Fita isolante (rolo 20m) 3/4" - Fornecimento | Un | 36 | 14.69 | 528.84 | 0.01
02.09.005.022 | Fita isolante alta fusão 19 mm x 10 m - Fornecimento | Un | 18 | 15.75 | 283.5 | 0.01
02.09.005.023 | Cabo de cobre PP Cordplast 3 x 1,5 mm2, 450/750v - fornecimento e instalação | M | 144 | 12.91 | 1859.04 | 0.05
02.09.005.024 | Fita etiqueta 12 mm x 8000 mm para rotuladora portátil, fundo branco e letras em preto, modelo M-231, brother ou similar | un | 20 | 175.55 | 3511 | 0.09
02.09.005.025 | Rotuladora eletrônica portátil, modelo pt-70, brother ou similar | un | 1 | 438.89 | 438.89 | 0.01
| TOTAL DO ORÇAMENTO |  |  |  | 5650926.73 | 100